## ご使用に関して
本計算シート | Ver.2.0
■使用許諾条件 |  | ■使用方法

## 入力データと計算結果
■入力項目 |  |  |  |  | ■計算結果 | [6 empty] | ■計算結果まとめ（参考値）
項目名1 | 項目名2 | 記号 | 単位 |  | 見出し |  | 消費電力量 | ガス消費量 | 灯油消費量 | その他の燃料による一次ｴﾈﾙｷﾞｰ消費量 | 未処理 暖房負荷 | 見出し | 消費電力量 | ガス消費量 | 灯油消費量 | その他の燃料による一次ｴﾈﾙｷﾞｰ消費量 | 未処理 暖房負荷 | 一次エネルギー 消費量
地域区分※1 | － | － | － | 4
床面積の合計 | － | A_A | m2 | 60 | 式番号 |  | （2） | 6.2 | 6.3 | 6.4 | 第四章第一節 (1a）（2a） | 記号 | E_(E,H) | E_(G,H) | E_(K,H) | E_(M,H) | Q_(UT,H,A) | E_(H)
[5 empty] | 記号 |  | E_(E,H,d,t) | E_(G,H,d,t) | E_(K,H,d,t) | E_(M,H,d,t) | Q_(UT,H,A,d,t) | 単位 | kWh/年 | MJ/年 | MJ/年 | MJ/年 | MJ/年 | MJ/年
※1：未処理暖房負荷を未処理暖房負荷の設計一次エネルギー消費量相当値に |  |  |  |  | 単位 |  | kWh/h | MJ/h | MJ/h | MJ/h | MJ/h |  | 1514.9186 | 0 | 0 | 0 | 1042.0927 | 16140.3259
換算するための係数を求める際に必要となる入力項目です。 |  |  |  |  | 2014-01-01 | 0時 | 1.3277 | 0 | 0 | 0 | 1.7013
[5 empty] | 2014-01-01 | 1時 | 1.344 | 0 | 0 | 0 | 2.9453
[5 empty] | 2014-01-01 | 2時 | 1.3495 | 0 | 0 | 0 | 3.6975
[5 empty] | 2014-01-01 | 3時 | 1.3743 | 0 | 0 | 0 | 4.6307
[5 empty] | 2014-01-01 | 4時 | 1.3881 | 0 | 0 | 0 | 5.2633
[5 empty] | 2014-01-01 | 5時 | 1.4021 | 0 | 0 | 0 | 5.8211
[5 empty] | 2014-01-01 | 6時 | 1.4133 | 0 | 0 | 0 | 5.9223
[5 empty] | 2014-01-01 | 7時 | 1.323 | 0 | 0 | 0 | 0
[5 empty] | 2014-01-01 | 8時 | 0.36284 | 0 | 0 | 0 | 0
[5 empty] | 2014-01-01 | 9時 | 0.14746 | 0 | 0 | 0 | 0
[5 empty] | 2014-01-01 | 10時 | 0.070156 | 0 | 0 | 0 | 0
[5 empty] | 2014-01-01 | 11時 | 0.035059 | 0 | 0 | 0 | 0
[5 empty] | 2014-01-01 | 12時 | 0.014327 | 0 | 0 | 0 | 0
[5 empty] | 2014-01-01 | 13時 | 0.010958 | 0 | 0 | 0 | 0
[5 empty] | 2014-01-01 | 14時 | 0.0102 | 0 | 0 | 0 | 0
[5 empty] | 2014-01-01 | 15時 | 0.01163 | 0 | 0 | 0 | 0
[5 empty] | 2014-01-01 | 16時 | 0.024547 | 0 | 0 | 0 | 0
[5 empty] | 2014-01-01 | 17時 | 0.034318 | 0 | 0 | 0 | 0
[5 empty] | 2014-01-01 | 18時 | 0.046913 | 0 | 0 | 0 | 0
[5 empty] | 2014-01-01 | 19時 | 0.088522 | 0 | 0 | 0 | 0
[5 empty] | 2014-01-01 | 20時 | 0.39315 | 0 | 0 | 0 | 0
[5 empty] | 2014-01-01 | 21時 | 0.77018 | 0 | 0 | 0 | 0
[5 empty] | 2014-01-01 | 22時 | 1.2948 | 0 | 0 | 0 | 0
[5 empty] | 2014-01-01 | 23時 | 1.3141 | 0 | 0 | 0 | 0.7596
[5 empty] | 2014-01-02 | 0時 | 1.3331 | 0 | 0 | 0 | 2.1659
[5 empty] | 2014-01-02 | 1時 | 1.3468 | 0 | 0 | 0 | 3.2296
[5 empty] | 2014-01-02 | 2時 | 1.3495 | 0 | 0 | 0 | 3.8253
[5 empty] | 2014-01-02 | 3時 | 1.3632 | 0 | 0 | 0 | 4.4801
[5 empty] | 2014-01-02 | 4時 | 1.3688 | 0 | 0 | 0 | 4.8426
[5 empty] | 2014-01-02 | 5時 | 1.3715 | 0 | 0 | 0 | 6.3825
[5 empty] | 2014-01-02 | 6時 | 1.3715 | 0 | 0 | 0 | 4.0481
[5 empty] | 2014-01-02 | 7時 | 1.2829 | 0 | 0 | 0 | 0
[5 empty] | 2014-01-02 | 8時 | 0.54437 | 0 | 0 | 0 | 0
[5 empty] | 2014-01-02 | 9時 | 0.16876 | 0 | 0 | 0 | 0
[5 empty] | 2014-01-02 | 10時 | 0.065119 | 0 | 0 | 0 | 0
[5 empty] | 2014-01-02 | 11時 | 0.012433 | 0 | 0 | 0 | 0
[5 empty] | 2014-01-02 | 12時 | 0.0019627 | 0 | 0 | 0 | 0
[5 empty] | 2014-01-02 | 13時 | 0.00090522 | 0 | 0 | 0 | 0
[5 empty] | 2014-01-02 | 14時 | 0.0004339 | 0 | 0 | 0 | 0
[5 empty] | 2014-01-02 | 15時 | 0.00049321 | 0 | 0 | 0 | 0
[5 empty] | 2014-01-02 | 16時 | 0.0011137 | 0 | 0 | 0 | 0
[5 empty] | 2014-01-02 | 17時 | 0.013474 | 0 | 0 | 0 | 0
[5 empty] | 2014-01-02 | 18時 | 0.029538 | 0 | 0 | 0 | 0
[5 empty] | 2014-01-02 | 19時 | 0.031524 | 0 | 0 | 0 | 0
[5 empty] | 2014-01-02 | 20時 | 0.046333 | 0 | 0 | 0 | 0
[5 empty] | 2014-01-02 | 21時 | 0.22734 | 0 | 0 | 0 | 0
[5 empty] | 2014-01-02 | 22時 | 0.73752 | 0 | 0 | 0 | 0
[5 empty] | 2014-01-02 | 23時 | 0.88569 | 0 | 0 | 0 | 0
[5 empty] | 2014-01-03 | 0時 | 1.0193 | 0 | 0 | 0 | 0
[5 empty] | 2014-01-03 | 1時 | 1.098 | 0 | 0 | 0 | 0
[5 empty] | 2014-01-03 | 2時 | 1.3033 | 0 | 0 | 0 | 1.1885
[5 empty] | 2014-01-03 | 3時 | 1.3033 | 0 | 0 | 0 | 1.6197
[5 empty] | 2014-01-03 | 4時 | 1.2953 | 0 | 0 | 0 | 1.6812
[5 empty] | 2014-01-03 | 5時 | 1.3006 | 0 | 0 | 0 | 2.958
[5 empty] | 2014-01-03 | 6時 | 1.2953 | 0 | 0 | 0 | 0.71041
[5 empty] | 2014-01-03 | 7時 | 1.1165 | 0 | 0 | 0 | 0
[5 empty] | 2014-01-03 | 8時 | 0.93057 | 0 | 0 | 0 | 0
[5 empty] | 2014-01-03 | 9時 | 0.96414 | 0 | 0 | 0 | 0
[5 empty] | 2014-01-03 | 10時 | 0.91369 | 0 | 0 | 0 | 0
[5 empty] | 2014-01-03 | 11時 | 0.85223 | 0 | 0 | 0 | 0
[5 empty] | 2014-01-03 | 12時 | 0.6625 | 0 | 0 | 0 | 0
[5 empty] | 2014-01-03 | 13時 | 0.61429 | 0 | 0 | 0 | 0
[5 empty] | 2014-01-03 | 14時 | 0.53073 | 0 | 0 | 0 | 0
[5 empty] | 2014-01-03 | 15時 | 0.46891 | 0 | 0 | 0 | 0
[5 empty] | 2014-01-03 | 16時 | 0.45927 | 0 | 0 | 0 | 0
[5 empty] | 2014-01-03 | 17時 | 0.59149 | 0 | 0 | 0 | 0
[5 empty] | 2014-01-03 | 18時 | 0.69803 | 0 | 0 | 0 | 0
[5 empty] | 2014-01-03 | 19時 | 0.64968 | 0 | 0 | 0 | 0
[5 empty] | 2014-01-03 | 20時 | 0.80079 | 0 | 0 | 0 | 0
[5 empty] | 2014-01-03 | 21時 | 0.8387 | 0 | 0 | 0 | 0
[5 empty] | 2014-01-03 | 22時 | 0.99382 | 0 | 0 | 0 | 0
[5 empty] | 2014-01-03 | 23時 | 0.95591 | 0 | 0 | 0 | 0
[5 empty] | 2014-01-04 | 0時 | 0.91151 | 0 | 0 | 0 | 0
[5 empty] | 2014-01-04 | 1時 | 1.06 | 0 | 0 | 0 | 0
[5 empty] | 2014-01-04 | 2時 | 1.2953 | 0 | 0 | 0 | 1.4718
[5 empty] | 2014-01-04 | 3時 | 1.298 | 0 | 0 | 0 | 1.9508
[5 empty] | 2014-01-04 | 4時 | 1.3114 | 0 | 0 | 0 | 2.5532
[5 empty] | 2014-01-04 | 5時 | 1.3114 | 0 | 0 | 0 | 3.9329
[5 empty] | 2014-01-04 | 6時 | 1.3358 | 0 | 0 | 0 | 2.4705
[5 empty] | 2014-01-04 | 7時 | 1.0701 | 0 | 0 | 0 | 0
[5 empty] | 2014-01-04 | 8時 | 0.24578 | 0 | 0 | 0 | 0
[5 empty] | 2014-01-04 | 9時 | 0.092581 | 0 | 0 | 0 | 0
[5 empty] | 2014-01-04 | 10時 | 0.028087 | 0 | 0 | 0 | 0
[5 empty] | 2014-01-04 | 11時 | 0.0067045 | 0 | 0 | 0 | 0
[5 empty] | 2014-01-04 | 12時 | 0.0010407 | 0 | 0 | 0 | 0
[5 empty] | 2014-01-04 | 13時 | 0.00045005 | 0 | 0 | 0 | 0
[5 empty] | 2014-01-04 | 14時 | 0.0001345 | 0 | 0 | 0 | 0
[5 empty] | 2014-01-04 | 15時 | 0.00014042 | 0 | 0 | 0 | 0
[5 empty] | 2014-01-04 | 16時 | 0.00040029 | 0 | 0 | 0 | 0
[5 empty] | 2014-01-04 | 17時 | 0.0053585 | 0 | 0 | 0 | 0
[5 empty] | 2014-01-04 | 18時 | 0.026757 | 0 | 0 | 0 | 0
[5 empty] | 2014-01-04 | 19時 | 0.028413 | 0 | 0 | 0 | 0
[5 empty] | 2014-01-04 | 20時 | 0.039772 | 0 | 0 | 0 | 0
[5 empty] | 2014-01-04 | 21時 | 0.054652 | 0 | 0 | 0 | 0
[5 empty] | 2014-01-04 | 22時 | 0.45441 | 0 | 0 | 0 | 0
[5 empty] | 2014-01-04 | 23時 | 0.81799 | 0 | 0 | 0 | 0
[5 empty] | 2014-01-05 | 0時 | 1.0153 | 0 | 0 | 0 | 0
[5 empty] | 2014-01-05 | 1時 | 1.1355 | 0 | 0 | 0 | 0
[5 empty] | 2014-01-05 | 2時 | 1.1987 | 0 | 0 | 0 | 0
[5 empty] | 2014-01-05 | 3時 | 1.2477 | 0 | 0 | 0 | 0
[5 empty] | 2014-01-05 | 4時 | 1.2932 | 0 | 0 | 0 | 0
[5 empty] | 2014-01-05 | 5時 | 1.3277 | 0 | 0 | 0 | 0.622
[5 empty] | 2014-01-05 | 6時 | 1.3413 | 0 | 0 | 0 | 2.2814
[5 empty] | 2014-01-05 | 7時 | 1.1875 | 0 | 0 | 0 | 0
[5 empty] | 2014-01-05 | 8時 | 0.95829 | 0 | 0 | 0 | 0
[5 empty] | 2014-01-05 | 9時 | 0.87107 | 0 | 0 | 0 | 0
[5 empty] | 2014-01-05 | 10時 | 0.16562 | 0 | 0 | 0 | 0
[5 empty] | 2014-01-05 | 11時 | 0.046039 | 0 | 0 | 0 | 0
[5 empty] | 2014-01-05 | 12時 | 0.01432 | 0 | 0 | 0 | 0
[5 empty] | 2014-01-05 | 13時 | 0.0072137 | 0 | 0 | 0 | 0
[5 empty] | 2014-01-05 | 14時 | 0.0070967 | 0 | 0 | 0 | 0
[5 empty] | 2014-01-05 | 15時 | 0.0075588 | 0 | 0 | 0 | 0
[5 empty] | 2014-01-05 | 16時 | 0.013804 | 0 | 0 | 0 | 0
[5 empty] | 2014-01-05 | 17時 | 0.031335 | 0 | 0 | 0 | 0
[5 empty] | 2014-01-05 | 18時 | 0.053555 | 0 | 0 | 0 | 0
[5 empty] | 2014-01-05 | 19時 | 0.15127 | 0 | 0 | 0 | 0
[5 empty] | 2014-01-05 | 20時 | 0.44478 | 0 | 0 | 0 | 0
[5 empty] | 2014-01-05 | 21時 | 0.52327 | 0 | 0 | 0 | 0
[5 empty] | 2014-01-05 | 22時 | 0.69586 | 0 | 0 | 0 | 0
[5 empty] | 2014-01-05 | 23時 | 0.75418 | 0 | 0 | 0 | 0
[5 empty] | 2014-01-06 | 0時 | 0.83226 | 0 | 0 | 0 | 0
[5 empty] | 2014-01-06 | 1時 | 0.86713 | 0 | 0 | 0 | 0
[5 empty] | 2014-01-06 | 2時 | 0.92865 | 0 | 0 | 0 | 0
[5 empty] | 2014-01-06 | 3時 | 0.97412 | 0 | 0 | 0 | 0
[5 empty] | 2014-01-06 | 4時 | 0.95306 | 0 | 0 | 0 | 0
[5 empty] | 2014-01-06 | 5時 | 0.97364 | 0 | 0 | 0 | 0
[5 empty] | 2014-01-06 | 6時 | 0.85231 | 0 | 0 | 0 | 0
[5 empty] | 2014-01-06 | 7時 | 0.75672 | 0 | 0 | 0 | 0
[5 empty] | 2014-01-06 | 8時 | 0.23141 | 0 | 0 | 0 | 0
[5 empty] | 2014-01-06 | 9時 | 0.064833 | 0 | 0 | 0 | 0
[5 empty] | 2014-01-06 | 10時 | 0.031797 | 0 | 0 | 0 | 0
[5 empty] | 2014-01-06 | 11時 | 0.015596 | 0 | 0 | 0 | 0
[5 empty] | 2014-01-06 | 12時 | 0.0053907 | 0 | 0 | 0 | 0
[5 empty] | 2014-01-06 | 13時 | 0.0051418 | 0 | 0 | 0 | 0
[5 empty] | 2014-01-06 | 14時 | 0.0050416 | 0 | 0 | 0 | 0
[5 empty] | 2014-01-06 | 15時 | 0.0033978 | 0 | 0 | 0 | 0
[5 empty] | 2014-01-06 | 16時 | 0.0072213 | 0 | 0 | 0 | 0
[5 empty] | 2014-01-06 | 17時 | 0.016254 | 0 | 0 | 0 | 0
[5 empty] | 2014-01-06 | 18時 | 0.11833 | 0 | 0 | 0 | 0
[5 empty] | 2014-01-06 | 19時 | 0.29736 | 0 | 0 | 0 | 0
[5 empty] | 2014-01-06 | 20時 | 0.43356 | 0 | 0 | 0 | 0
[5 empty] | 2014-01-06 | 21時 | 0.43441 | 0 | 0 | 0 | 0
[5 empty] | 2014-01-06 | 22時 | 0.61864 | 0 | 0 | 0 | 0
[5 empty] | 2014-01-06 | 23時 | 0.70047 | 0 | 0 | 0 | 0
[5 empty] | 2014-01-07 | 0時 | 0.77205 | 0 | 0 | 0 | 0
[5 empty] | 2014-01-07 | 1時 | 0.81704 | 0 | 0 | 0 | 0
[5 empty] | 2014-01-07 | 2時 | 0.83818 | 0 | 0 | 0 | 0
[5 empty] | 2014-01-07 | 3時 | 0.86798 | 0 | 0 | 0 | 0
[5 empty] | 2014-01-07 | 4時 | 0.88326 | 0 | 0 | 0 | 0
[5 empty] | 2014-01-07 | 5時 | 0.92053 | 0 | 0 | 0 | 0
[5 empty] | 2014-01-07 | 6時 | 0.93453 | 0 | 0 | 0 | 0
[5 empty] | 2014-01-07 | 7時 | 0.62022 | 0 | 0 | 0 | 0
[5 empty] | 2014-01-07 | 8時 | 0.13459 | 0 | 0 | 0 | 0
[5 empty] | 2014-01-07 | 9時 | 0.059972 | 0 | 0 | 0 | 0
[5 empty] | 2014-01-07 | 10時 | 0.027855 | 0 | 0 | 0 | 0
[5 empty] | 2014-01-07 | 11時 | 0.0086881 | 0 | 0 | 0 | 0
[5 empty] | 2014-01-07 | 12時 | 0.0041194 | 0 | 0 | 0 | 0
[5 empty] | 2014-01-07 | 13時 | 0.0034345 | 0 | 0 | 0 | 0
[5 empty] | 2014-01-07 | 14時 | 0.0073449 | 0 | 0 | 0 | 0
[5 empty] | 2014-01-07 | 15時 | 0.0077303 | 0 | 0 | 0 | 0
[5 empty] | 2014-01-07 | 16時 | 0.016811 | 0 | 0 | 0 | 0
[5 empty] | 2014-01-07 | 17時 | 0.02771 | 0 | 0 | 0 | 0
[5 empty] | 2014-01-07 | 18時 | 0.032441 | 0 | 0 | 0 | 0
[5 empty] | 2014-01-07 | 19時 | 0.057272 | 0 | 0 | 0 | 0
[5 empty] | 2014-01-07 | 20時 | 0.22136 | 0 | 0 | 0 | 0
[5 empty] | 2014-01-07 | 21時 | 0.61592 | 0 | 0 | 0 | 0
[5 empty] | 2014-01-07 | 22時 | 0.92232 | 0 | 0 | 0 | 0
[5 empty] | 2014-01-07 | 23時 | 1.0018 | 0 | 0 | 0 | 0
[5 empty] | 2014-01-08 | 0時 | 1.0977 | 0 | 0 | 0 | 0
[5 empty] | 2014-01-08 | 1時 | 1.1563 | 0 | 0 | 0 | 0
[5 empty] | 2014-01-08 | 2時 | 1.1685 | 0 | 0 | 0 | 0
[5 empty] | 2014-01-08 | 3時 | 1.1617 | 0 | 0 | 0 | 0
[5 empty] | 2014-01-08 | 4時 | 1.1452 | 0 | 0 | 0 | 0
[5 empty] | 2014-01-08 | 5時 | 1.1312 | 0 | 0 | 0 | 0
[5 empty] | 2014-01-08 | 6時 | 1.088 | 0 | 0 | 0 | 0
[5 empty] | 2014-01-08 | 7時 | 1.031 | 0 | 0 | 0 | 0
[5 empty] | 2014-01-08 | 8時 | 0.67873 | 0 | 0 | 0 | 0
[5 empty] | 2014-01-08 | 9時 | 0.59825 | 0 | 0 | 0 | 0
[5 empty] | 2014-01-08 | 10時 | 0.44325 | 0 | 0 | 0 | 0
[5 empty] | 2014-01-08 | 11時 | 0.53453 | 0 | 0 | 0 | 0
[5 empty] | 2014-01-08 | 12時 | 0.5667 | 0 | 0 | 0 | 0
[5 empty] | 2014-01-08 | 13時 | 0.65467 | 0 | 0 | 0 | 0
[5 empty] | 2014-01-08 | 14時 | 0.73346 | 0 | 0 | 0 | 0
[5 empty] | 2014-01-08 | 15時 | 0.65251 | 0 | 0 | 0 | 0
[5 empty] | 2014-01-08 | 16時 | 0.88781 | 0 | 0 | 0 | 0
[5 empty] | 2014-01-08 | 17時 | 0.95087 | 0 | 0 | 0 | 0
[5 empty] | 2014-01-08 | 18時 | 0.84246 | 0 | 0 | 0 | 0
[5 empty] | 2014-01-08 | 19時 | 0.81033 | 0 | 0 | 0 | 0
[5 empty] | 2014-01-08 | 20時 | 0.84465 | 0 | 0 | 0 | 0
[5 empty] | 2014-01-08 | 21時 | 0.85052 | 0 | 0 | 0 | 0
[5 empty] | 2014-01-08 | 22時 | 1.0586 | 0 | 0 | 0 | 0
[5 empty] | 2014-01-08 | 23時 | 0.99553 | 0 | 0 | 0 | 0
[5 empty] | 2014-01-09 | 0時 | 1.0022 | 0 | 0 | 0 | 0
[5 empty] | 2014-01-09 | 1時 | 1.034 | 0 | 0 | 0 | 0
[5 empty] | 2014-01-09 | 2時 | 1.08 | 0 | 0 | 0 | 0
[5 empty] | 2014-01-09 | 3時 | 1.1573 | 0 | 0 | 0 | 0
[5 empty] | 2014-01-09 | 4時 | 1.298 | 0 | 0 | 0 | 2.0381
[5 empty] | 2014-01-09 | 5時 | 1.3114 | 0 | 0 | 0 | 3.7226
[5 empty] | 2014-01-09 | 6時 | 1.325 | 0 | 0 | 0 | 2.065
[5 empty] | 2014-01-09 | 7時 | 1.1514 | 0 | 0 | 0 | 0
[5 empty] | 2014-01-09 | 8時 | 0.32605 | 0 | 0 | 0 | 0
[5 empty] | 2014-01-09 | 9時 | 0.13274 | 0 | 0 | 0 | 0
[5 empty] | 2014-01-09 | 10時 | 0.048158 | 0 | 0 | 0 | 0
[5 empty] | 2014-01-09 | 11時 | 0.013305 | 0 | 0 | 0 | 0
[5 empty] | 2014-01-09 | 12時 | 0.0045487 | 0 | 0 | 0 | 0
[5 empty] | 2014-01-09 | 13時 | 0.0025593 | 0 | 0 | 0 | 0
[5 empty] | 2014-01-09 | 14時 | 0.0031046 | 0 | 0 | 0 | 0
[5 empty] | 2014-01-09 | 15時 | 0.004286 | 0 | 0 | 0 | 0
[5 empty] | 2014-01-09 | 16時 | 0.011881 | 0 | 0 | 0 | 0
[5 empty] | 2014-01-09 | 17時 | 0.025496 | 0 | 0 | 0 | 0
[5 empty] | 2014-01-09 | 18時 | 0.036725 | 0 | 0 | 0 | 0
[5 empty] | 2014-01-09 | 19時 | 0.044843 | 0 | 0 | 0 | 0
[5 empty] | 2014-01-09 | 20時 | 0.13744 | 0 | 0 | 0 | 0
[5 empty] | 2014-01-09 | 21時 | 0.54048 | 0 | 0 | 0 | 0
[5 empty] | 2014-01-09 | 22時 | 0.87995 | 0 | 0 | 0 | 0
[5 empty] | 2014-01-09 | 23時 | 0.98703 | 0 | 0 | 0 | 0
[5 empty] | 2014-01-10 | 0時 | 1.2926 | 0 | 0 | 0 | 0.38073
[5 empty] | 2014-01-10 | 1時 | 1.3087 | 0 | 0 | 0 | 1.4725
[5 empty] | 2014-01-10 | 2時 | 1.3168 | 0 | 0 | 0 | 2.2399
[5 empty] | 2014-01-10 | 3時 | 1.3277 | 0 | 0 | 0 | 2.8664
[5 empty] | 2014-01-10 | 4時 | 1.3358 | 0 | 0 | 0 | 3.3052
[5 empty] | 2014-01-10 | 5時 | 1.3386 | 0 | 0 | 0 | 4.7392
[5 empty] | 2014-01-10 | 6時 | 1.3468 | 0 | 0 | 0 | 2.6994
[5 empty] | 2014-01-10 | 7時 | 1.3026 | 0 | 0 | 0 | 0
[5 empty] | 2014-01-10 | 8時 | 0.7608 | 0 | 0 | 0 | 0
[5 empty] | 2014-01-10 | 9時 | 0.62081 | 0 | 0 | 0 | 0
[5 empty] | 2014-01-10 | 10時 | 0.40864 | 0 | 0 | 0 | 0
[5 empty] | 2014-01-10 | 11時 | 0.059026 | 0 | 0 | 0 | 0
[5 empty] | 2014-01-10 | 12時 | 0.0090494 | 0 | 0 | 0 | 0
[5 empty] | 2014-01-10 | 13時 | 0.001987 | 0 | 0 | 0 | 0
[5 empty] | 2014-01-10 | 14時 | 0.0054934 | 0 | 0 | 0 | 0
[5 empty] | 2014-01-10 | 15時 | 0.0075582 | 0 | 0 | 0 | 0
[5 empty] | 2014-01-10 | 16時 | 0.010514 | 0 | 0 | 0 | 0
[5 empty] | 2014-01-10 | 17時 | 0.021185 | 0 | 0 | 0 | 0
[5 empty] | 2014-01-10 | 18時 | 0.045708 | 0 | 0 | 0 | 0
[5 empty] | 2014-01-10 | 19時 | 0.17369 | 0 | 0 | 0 | 0
[5 empty] | 2014-01-10 | 20時 | 0.38794 | 0 | 0 | 0 | 0
[5 empty] | 2014-01-10 | 21時 | 0.50587 | 0 | 0 | 0 | 0
[5 empty] | 2014-01-10 | 22時 | 0.73975 | 0 | 0 | 0 | 0
[5 empty] | 2014-01-10 | 23時 | 0.81953 | 0 | 0 | 0 | 0
[5 empty] | 2014-01-11 | 0時 | 0.8998 | 0 | 0 | 0 | 0
[5 empty] | 2014-01-11 | 1時 | 0.94563 | 0 | 0 | 0 | 0
[5 empty] | 2014-01-11 | 2時 | 0.94606 | 0 | 0 | 0 | 0
[5 empty] | 2014-01-11 | 3時 | 1.0183 | 0 | 0 | 0 | 0
[5 empty] | 2014-01-11 | 4時 | 1.1004 | 0 | 0 | 0 | 0
[5 empty] | 2014-01-11 | 5時 | 1.2384 | 0 | 0 | 0 | 0
[5 empty] | 2014-01-11 | 6時 | 1.2953 | 0 | 0 | 0 | 1.0919
[5 empty] | 2014-01-11 | 7時 | 1.1627 | 0 | 0 | 0 | 0
[5 empty] | 2014-01-11 | 8時 | 0.30106 | 0 | 0 | 0 | 0
[5 empty] | 2014-01-11 | 9時 | 0.10416 | 0 | 0 | 0 | 0
[5 empty] | 2014-01-11 | 10時 | 0.035494 | 0 | 0 | 0 | 0
[5 empty] | 2014-01-11 | 11時 | 0.0079347 | 0 | 0 | 0 | 0
[5 empty] | 2014-01-11 | 12時 | 0.0014914 | 0 | 0 | 0 | 0
[5 empty] | 2014-01-11 | 13時 | 0.00054491 | 0 | 0 | 0 | 0
[5 empty] | 2014-01-11 | 14時 | 0.00015328 | 0 | 0 | 0 | 0
[5 empty] | 2014-01-11 | 15時 | 0.00017759 | 0 | 0 | 0 | 0
[5 empty] | 2014-01-11 | 16時 | 0.00061116 | 0 | 0 | 0 | 0
[5 empty] | 2014-01-11 | 17時 | 0.0087137 | 0 | 0 | 0 | 0
[5 empty] | 2014-01-11 | 18時 | 0.024821 | 0 | 0 | 0 | 0
[5 empty] | 2014-01-11 | 19時 | 0.025005 | 0 | 0 | 0 | 0
[5 empty] | 2014-01-11 | 20時 | 0.033369 | 0 | 0 | 0 | 0
[5 empty] | 2014-01-11 | 21時 | 0.044255 | 0 | 0 | 0 | 0
[5 empty] | 2014-01-11 | 22時 | 0.25528 | 0 | 0 | 0 | 0
[5 empty] | 2014-01-11 | 23時 | 0.55339 | 0 | 0 | 0 | 0
[5 empty] | 2014-01-12 | 0時 | 0.75253 | 0 | 0 | 0 | 0
[5 empty] | 2014-01-12 | 1時 | 0.86654 | 0 | 0 | 0 | 0
[5 empty] | 2014-01-12 | 2時 | 0.97375 | 0 | 0 | 0 | 0
[5 empty] | 2014-01-12 | 3時 | 1.0608 | 0 | 0 | 0 | 0
[5 empty] | 2014-01-12 | 4時 | 1.1326 | 0 | 0 | 0 | 0
[5 empty] | 2014-01-12 | 5時 | 1.2899 | 0 | 0 | 0 | 2.6263
[5 empty] | 2014-01-12 | 6時 | 1.3006 | 0 | 0 | 0 | 1.0096
[5 empty] | 2014-01-12 | 7時 | 0.79456 | 0 | 0 | 0 | 0
[5 empty] | 2014-01-12 | 8時 | 0.26173 | 0 | 0 | 0 | 0
[5 empty] | 2014-01-12 | 9時 | 0.10782 | 0 | 0 | 0 | 0
[5 empty] | 2014-01-12 | 10時 | 0.044381 | 0 | 0 | 0 | 0
[5 empty] | 2014-01-12 | 11時 | 0.023427 | 0 | 0 | 0 | 0
[5 empty] | 2014-01-12 | 12時 | 0.0050318 | 0 | 0 | 0 | 0
[5 empty] | 2014-01-12 | 13時 | 0.0071757 | 0 | 0 | 0 | 0
[5 empty] | 2014-01-12 | 14時 | 0.01017 | 0 | 0 | 0 | 0
[5 empty] | 2014-01-12 | 15時 | 0.0093849 | 0 | 0 | 0 | 0
[5 empty] | 2014-01-12 | 16時 | 0.012266 | 0 | 0 | 0 | 0
[5 empty] | 2014-01-12 | 17時 | 0.02464 | 0 | 0 | 0 | 0
[5 empty] | 2014-01-12 | 18時 | 0.089817 | 0 | 0 | 0 | 0
[5 empty] | 2014-01-12 | 19時 | 0.23799 | 0 | 0 | 0 | 0
[5 empty] | 2014-01-12 | 20時 | 0.4501 | 0 | 0 | 0 | 0
[5 empty] | 2014-01-12 | 21時 | 0.47164 | 0 | 0 | 0 | 0
[5 empty] | 2014-01-12 | 22時 | 0.63752 | 0 | 0 | 0 | 0
[5 empty] | 2014-01-12 | 23時 | 0.69919 | 0 | 0 | 0 | 0
[5 empty] | 2014-01-13 | 0時 | 0.76489 | 0 | 0 | 0 | 0
[5 empty] | 2014-01-13 | 1時 | 0.80977 | 0 | 0 | 0 | 0
[5 empty] | 2014-01-13 | 2時 | 0.82053 | 0 | 0 | 0 | 0
[5 empty] | 2014-01-13 | 3時 | 0.84048 | 0 | 0 | 0 | 0
[5 empty] | 2014-01-13 | 4時 | 0.85842 | 0 | 0 | 0 | 0
[5 empty] | 2014-01-13 | 5時 | 0.92079 | 0 | 0 | 0 | 0
[5 empty] | 2014-01-13 | 6時 | 0.82525 | 0 | 0 | 0 | 0
[5 empty] | 2014-01-13 | 7時 | 0.87917 | 0 | 0 | 0 | 0
[5 empty] | 2014-01-13 | 8時 | 0.76495 | 0 | 0 | 0 | 0
[5 empty] | 2014-01-13 | 9時 | 0.89337 | 0 | 0 | 0 | 0
[5 empty] | 2014-01-13 | 10時 | 0.90545 | 0 | 0 | 0 | 0
[5 empty] | 2014-01-13 | 11時 | 0.91459 | 0 | 0 | 0 | 0
[5 empty] | 2014-01-13 | 12時 | 0.80681 | 0 | 0 | 0 | 0
[5 empty] | 2014-01-13 | 13時 | 0.89529 | 0 | 0 | 0 | 0
[5 empty] | 2014-01-13 | 14時 | 0.93214 | 0 | 0 | 0 | 0
[5 empty] | 2014-01-13 | 15時 | 0.92842 | 0 | 0 | 0 | 0
[5 empty] | 2014-01-13 | 16時 | 0.94992 | 0 | 0 | 0 | 0
[5 empty] | 2014-01-13 | 17時 | 1.0862 | 0 | 0 | 0 | 0
[5 empty] | 2014-01-13 | 18時 | 1.0935 | 0 | 0 | 0 | 0
[5 empty] | 2014-01-13 | 19時 | 0.912 | 0 | 0 | 0 | 0
[5 empty] | 2014-01-13 | 20時 | 1.007 | 0 | 0 | 0 | 0
[5 empty] | 2014-01-13 | 21時 | 0.99192 | 0 | 0 | 0 | 0
[5 empty] | 2014-01-13 | 22時 | 1.2926 | 0 | 0 | 0 | 1.4243
[5 empty] | 2014-01-13 | 23時 | 1.3277 | 0 | 0 | 0 | 2.0395
[5 empty] | 2014-01-14 | 0時 | 1.3386 | 0 | 0 | 0 | 2.7801
[5 empty] | 2014-01-14 | 1時 | 1.3386 | 0 | 0 | 0 | 3.0917
[5 empty] | 2014-01-14 | 2時 | 1.3386 | 0 | 0 | 0 | 3.2726
[5 empty] | 2014-01-14 | 3時 | 1.344 | 0 | 0 | 0 | 3.5098
[5 empty] | 2014-01-14 | 4時 | 1.3495 | 0 | 0 | 0 | 3.7536
[5 empty] | 2014-01-14 | 5時 | 1.3632 | 0 | 0 | 0 | 4.1781
[5 empty] | 2014-01-14 | 6時 | 1.3605 | 0 | 0 | 0 | 3.9169
[5 empty] | 2014-01-14 | 7時 | 1.3495 | 0 | 0 | 0 | 0.29201
[5 empty] | 2014-01-14 | 8時 | 0.90731 | 0 | 0 | 0 | 0
[5 empty] | 2014-01-14 | 9時 | 0.52463 | 0 | 0 | 0 | 0
[5 empty] | 2014-01-14 | 10時 | 0.091492 | 0 | 0 | 0 | 0
[5 empty] | 2014-01-14 | 11時 | 0.03987 | 0 | 0 | 0 | 0
[5 empty] | 2014-01-14 | 12時 | 0.011632 | 0 | 0 | 0 | 0
[5 empty] | 2014-01-14 | 13時 | 0.0045601 | 0 | 0 | 0 | 0
[5 empty] | 2014-01-14 | 14時 | 0.0054172 | 0 | 0 | 0 | 0
[5 empty] | 2014-01-14 | 15時 | 0.0033041 | 0 | 0 | 0 | 0
[5 empty] | 2014-01-14 | 16時 | 0.015889 | 0 | 0 | 0 | 0
[5 empty] | 2014-01-14 | 17時 | 0.034674 | 0 | 0 | 0 | 0
[5 empty] | 2014-01-14 | 18時 | 0.039178 | 0 | 0 | 0 | 0
[5 empty] | 2014-01-14 | 19時 | 0.062536 | 0 | 0 | 0 | 0
[5 empty] | 2014-01-14 | 20時 | 0.24761 | 0 | 0 | 0 | 0
[5 empty] | 2014-01-14 | 21時 | 0.7718 | 0 | 0 | 0 | 0
[5 empty] | 2014-01-14 | 22時 | 1.1575 | 0 | 0 | 0 | 0
[5 empty] | 2014-01-14 | 23時 | 1.3413 | 0 | 0 | 0 | 1.5129
[5 empty] | 2014-01-15 | 0時 | 1.3605 | 0 | 0 | 0 | 3.1082
[5 empty] | 2014-01-15 | 1時 | 1.3798 | 0 | 0 | 0 | 4.3661
[5 empty] | 2014-01-15 | 2時 | 1.4021 | 0 | 0 | 0 | 5.4378
[5 empty] | 2014-01-15 | 3時 | 1.4049 | 0 | 0 | 0 | 5.9338
[5 empty] | 2014-01-15 | 4時 | 1.4133 | 0 | 0 | 0 | 6.3457
[5 empty] | 2014-01-15 | 5時 | 1.4189 | 0 | 0 | 0 | 6.6509
[5 empty] | 2014-01-15 | 6時 | 1.433 | 0 | 0 | 0 | 6.7576
[5 empty] | 2014-01-15 | 7時 | 1.433 | 0 | 0 | 0 | 0.84523
[5 empty] | 2014-01-15 | 8時 | 0.58487 | 0 | 0 | 0 | 0
[5 empty] | 2014-01-15 | 9時 | 0.20983 | 0 | 0 | 0 | 0
[5 empty] | 2014-01-15 | 10時 | 0.095351 | 0 | 0 | 0 | 0
[5 empty] | 2014-01-15 | 11時 | 0.039128 | 0 | 0 | 0 | 0
[5 empty] | 2014-01-15 | 12時 | 0.015723 | 0 | 0 | 0 | 0
[5 empty] | 2014-01-15 | 13時 | 0.010574 | 0 | 0 | 0 | 0
[5 empty] | 2014-01-15 | 14時 | 0.009158 | 0 | 0 | 0 | 0
[5 empty] | 2014-01-15 | 15時 | 0.0094637 | 0 | 0 | 0 | 0
[5 empty] | 2014-01-15 | 16時 | 0.022155 | 0 | 0 | 0 | 0
[5 empty] | 2014-01-15 | 17時 | 0.037357 | 0 | 0 | 0 | 0
[5 empty] | 2014-01-15 | 18時 | 0.045744 | 0 | 0 | 0 | 0
[5 empty] | 2014-01-15 | 19時 | 0.083644 | 0 | 0 | 0 | 0
[5 empty] | 2014-01-15 | 20時 | 0.48195 | 0 | 0 | 0 | 0
[5 empty] | 2014-01-15 | 21時 | 1.0216 | 0 | 0 | 0 | 0
[5 empty] | 2014-01-15 | 22時 | 1.3358 | 0 | 0 | 0 | 0.95106
[5 empty] | 2014-01-15 | 23時 | 1.3468 | 0 | 0 | 0 | 1.6262
[5 empty] | 2014-01-16 | 0時 | 1.3577 | 0 | 0 | 0 | 2.9231
[5 empty] | 2014-01-16 | 1時 | 1.3522 | 0 | 0 | 0 | 3.5251
[5 empty] | 2014-01-16 | 2時 | 1.3798 | 0 | 0 | 0 | 4.573
[5 empty] | 2014-01-16 | 3時 | 1.3798 | 0 | 0 | 0 | 4.9386
[5 empty] | 2014-01-16 | 4時 | 1.3881 | 0 | 0 | 0 | 5.3118
[5 empty] | 2014-01-16 | 5時 | 1.3965 | 0 | 0 | 0 | 7.0494
[5 empty] | 2014-01-16 | 6時 | 1.4049 | 0 | 0 | 0 | 4.8258
[5 empty] | 2014-01-16 | 7時 | 1.3605 | 0 | 0 | 0 | 0
[5 empty] | 2014-01-16 | 8時 | 0.61292 | 0 | 0 | 0 | 0
[5 empty] | 2014-01-16 | 9時 | 0.20577 | 0 | 0 | 0 | 0
[5 empty] | 2014-01-16 | 10時 | 0.074887 | 0 | 0 | 0 | 0
[5 empty] | 2014-01-16 | 11時 | 0.02868 | 0 | 0 | 0 | 0
[5 empty] | 2014-01-16 | 12時 | 0.0062264 | 0 | 0 | 0 | 0
[5 empty] | 2014-01-16 | 13時 | 0.0025652 | 0 | 0 | 0 | 0
[5 empty] | 2014-01-16 | 14時 | 0.0052361 | 0 | 0 | 0 | 0
[5 empty] | 2014-01-16 | 15時 | 0.0039217 | 0 | 0 | 0 | 0
[5 empty] | 2014-01-16 | 16時 | 0.0063655 | 0 | 0 | 0 | 0
[5 empty] | 2014-01-16 | 17時 | 0.019581 | 0 | 0 | 0 | 0
[5 empty] | 2014-01-16 | 18時 | 0.030435 | 0 | 0 | 0 | 0
[5 empty] | 2014-01-16 | 19時 | 0.041236 | 0 | 0 | 0 | 0
[5 empty] | 2014-01-16 | 20時 | 0.15951 | 0 | 0 | 0 | 0
[5 empty] | 2014-01-16 | 21時 | 0.38618 | 0 | 0 | 0 | 0
[5 empty] | 2014-01-16 | 22時 | 0.5751 | 0 | 0 | 0 | 0
[5 empty] | 2014-01-16 | 23時 | 0.66478 | 0 | 0 | 0 | 0
[5 empty] | 2014-01-17 | 0時 | 0.73037 | 0 | 0 | 0 | 0
[5 empty] | 2014-01-17 | 1時 | 0.75194 | 0 | 0 | 0 | 0
[5 empty] | 2014-01-17 | 2時 | 0.7768 | 0 | 0 | 0 | 0
[5 empty] | 2014-01-17 | 3時 | 0.75949 | 0 | 0 | 0 | 0
[5 empty] | 2014-01-17 | 4時 | 0.76271 | 0 | 0 | 0 | 0
[5 empty] | 2014-01-17 | 5時 | 0.77917 | 0 | 0 | 0 | 0
[5 empty] | 2014-01-17 | 6時 | 0.66755 | 0 | 0 | 0 | 0
[5 empty] | 2014-01-17 | 7時 | 0.63844 | 0 | 0 | 0 | 0
[5 empty] | 2014-01-17 | 8時 | 0.40571 | 0 | 0 | 0 | 0
[5 empty] | 2014-01-17 | 9時 | 0.41748 | 0 | 0 | 0 | 0
[5 empty] | 2014-01-17 | 10時 | 0.42737 | 0 | 0 | 0 | 0
[5 empty] | 2014-01-17 | 11時 | 0.32055 | 0 | 0 | 0 | 0
[5 empty] | 2014-01-17 | 12時 | 0.22207 | 0 | 0 | 0 | 0
[5 empty] | 2014-01-17 | 13時 | 0.12749 | 0 | 0 | 0 | 0
[5 empty] | 2014-01-17 | 14時 | 0.14375 | 0 | 0 | 0 | 0
[5 empty] | 2014-01-17 | 15時 | 0.11863 | 0 | 0 | 0 | 0
[5 empty] | 2014-01-17 | 16時 | 0.11854 | 0 | 0 | 0 | 0
[5 empty] | 2014-01-17 | 17時 | 0.11921 | 0 | 0 | 0 | 0
[5 empty] | 2014-01-17 | 18時 | 0.14982 | 0 | 0 | 0 | 0
[5 empty] | 2014-01-17 | 19時 | 0.13707 | 0 | 0 | 0 | 0
[5 empty] | 2014-01-17 | 20時 | 0.1191 | 0 | 0 | 0 | 0
[5 empty] | 2014-01-17 | 21時 | 0.11897 | 0 | 0 | 0 | 0
[5 empty] | 2014-01-17 | 22時 | 0.19932 | 0 | 0 | 0 | 0
[5 empty] | 2014-01-17 | 23時 | 0.27043 | 0 | 0 | 0 | 0
[5 empty] | 2014-01-18 | 0時 | 0.32486 | 0 | 0 | 0 | 0
[5 empty] | 2014-01-18 | 1時 | 0.39045 | 0 | 0 | 0 | 0
[5 empty] | 2014-01-18 | 2時 | 0.49359 | 0 | 0 | 0 | 0
[5 empty] | 2014-01-18 | 3時 | 0.55512 | 0 | 0 | 0 | 0
[5 empty] | 2014-01-18 | 4時 | 0.60258 | 0 | 0 | 0 | 0
[5 empty] | 2014-01-18 | 5時 | 0.63798 | 0 | 0 | 0 | 0
[5 empty] | 2014-01-18 | 6時 | 0.52847 | 0 | 0 | 0 | 0
[5 empty] | 2014-01-18 | 7時 | 0.47988 | 0 | 0 | 0 | 0
[5 empty] | 2014-01-18 | 8時 | 0.083043 | 0 | 0 | 0 | 0
[5 empty] | 2014-01-18 | 9時 | 0.076265 | 0 | 0 | 0 | 0
[5 empty] | 2014-01-18 | 10時 | 0.099547 | 0 | 0 | 0 | 0
[5 empty] | 2014-01-18 | 11時 | 0.17355 | 0 | 0 | 0 | 0
[5 empty] | 2014-01-18 | 12時 | 0.16146 | 0 | 0 | 0 | 0
[5 empty] | 2014-01-18 | 13時 | 0.1206 | 0 | 0 | 0 | 0
[5 empty] | 2014-01-18 | 14時 | 0.19053 | 0 | 0 | 0 | 0
[5 empty] | 2014-01-18 | 15時 | 0.35692 | 0 | 0 | 0 | 0
[5 empty] | 2014-01-18 | 16時 | 0.48465 | 0 | 0 | 0 | 0
[5 empty] | 2014-01-18 | 17時 | 0.84508 | 0 | 0 | 0 | 0
[5 empty] | 2014-01-18 | 18時 | 0.98244 | 0 | 0 | 0 | 0
[5 empty] | 2014-01-18 | 19時 | 0.88473 | 0 | 0 | 0 | 0
[5 empty] | 2014-01-18 | 20時 | 1.01 | 0 | 0 | 0 | 0
[5 empty] | 2014-01-18 | 21時 | 1.03 | 0 | 0 | 0 | 0
[5 empty] | 2014-01-18 | 22時 | 1.2141 | 0 | 0 | 0 | 0
[5 empty] | 2014-01-18 | 23時 | 1.2364 | 0 | 0 | 0 | 0
[5 empty] | 2014-01-19 | 0時 | 1.2736 | 0 | 0 | 0 | 0
[5 empty] | 2014-01-19 | 1時 | 1.3 | 0 | 0 | 0 | 0
[5 empty] | 2014-01-19 | 2時 | 1.3286 | 0 | 0 | 0 | 0
[5 empty] | 2014-01-19 | 3時 | 1.3386 | 0 | 0 | 0 | 0.32098
[5 empty] | 2014-01-19 | 4時 | 1.3495 | 0 | 0 | 0 | 0.721
[5 empty] | 2014-01-19 | 5時 | 1.3522 | 0 | 0 | 0 | 2.1962
[5 empty] | 2014-01-19 | 6時 | 1.3605 | 0 | 0 | 0 | 0.14105
[5 empty] | 2014-01-19 | 7時 | 1.0843 | 0 | 0 | 0 | 0
[5 empty] | 2014-01-19 | 8時 | 0.47359 | 0 | 0 | 0 | 0
[5 empty] | 2014-01-19 | 9時 | 0.26184 | 0 | 0 | 0 | 0
[5 empty] | 2014-01-19 | 10時 | 0.14682 | 0 | 0 | 0 | 0
[5 empty] | 2014-01-19 | 11時 | 0.10928 | 0 | 0 | 0 | 0
[5 empty] | 2014-01-19 | 12時 | 0.06392 | 0 | 0 | 0 | 0
[5 empty] | 2014-01-19 | 13時 | 0.035745 | 0 | 0 | 0 | 0
[5 empty] | 2014-01-19 | 14時 | 0.032438 | 0 | 0 | 0 | 0
[5 empty] | 2014-01-19 | 15時 | 0.034859 | 0 | 0 | 0 | 0
[5 empty] | 2014-01-19 | 16時 | 0.04939 | 0 | 0 | 0 | 0
[5 empty] | 2014-01-19 | 17時 | 0.085567 | 0 | 0 | 0 | 0
[5 empty] | 2014-01-19 | 18時 | 0.41711 | 0 | 0 | 0 | 0
[5 empty] | 2014-01-19 | 19時 | 0.72199 | 0 | 0 | 0 | 0
[5 empty] | 2014-01-19 | 20時 | 1.0688 | 0 | 0 | 0 | 0
[5 empty] | 2014-01-19 | 21時 | 1.1922 | 0 | 0 | 0 | 0
[5 empty] | 2014-01-19 | 22時 | 1.3881 | 0 | 0 | 0 | 0.6315
[5 empty] | 2014-01-19 | 23時 | 1.3937 | 0 | 0 | 0 | 0.57312
[5 empty] | 2014-01-20 | 0時 | 1.3993 | 0 | 0 | 0 | 1.4769
[5 empty] | 2014-01-20 | 1時 | 1.4049 | 0 | 0 | 0 | 2.0398
[5 empty] | 2014-01-20 | 2時 | 1.4105 | 0 | 0 | 0 | 2.4
[5 empty] | 2014-01-20 | 3時 | 1.4133 | 0 | 0 | 0 | 2.5814
[5 empty] | 2014-01-20 | 4時 | 1.4217 | 0 | 0 | 0 | 2.8254
[5 empty] | 2014-01-20 | 5時 | 1.4133 | 0 | 0 | 0 | 4.1724
[5 empty] | 2014-01-20 | 6時 | 1.3909 | 0 | 0 | 0 | 1.0868
[5 empty] | 2014-01-20 | 7時 | 1.3506 | 0 | 0 | 0 | 0
[5 empty] | 2014-01-20 | 8時 | 1.1029 | 0 | 0 | 0 | 0
[5 empty] | 2014-01-20 | 9時 | 0.88409 | 0 | 0 | 0 | 0
[5 empty] | 2014-01-20 | 10時 | 0.48219 | 0 | 0 | 0 | 0
[5 empty] | 2014-01-20 | 11時 | 0.16613 | 0 | 0 | 0 | 0
[5 empty] | 2014-01-20 | 12時 | 0.07574 | 0 | 0 | 0 | 0
[5 empty] | 2014-01-20 | 13時 | 0.031597 | 0 | 0 | 0 | 0
[5 empty] | 2014-01-20 | 14時 | 0.029146 | 0 | 0 | 0 | 0
[5 empty] | 2014-01-20 | 15時 | 0.037462 | 0 | 0 | 0 | 0
[5 empty] | 2014-01-20 | 16時 | 0.062941 | 0 | 0 | 0 | 0
[5 empty] | 2014-01-20 | 17時 | 0.22881 | 0 | 0 | 0 | 0
[5 empty] | 2014-01-20 | 18時 | 0.73884 | 0 | 0 | 0 | 0
[5 empty] | 2014-01-20 | 19時 | 0.72955 | 0 | 0 | 0 | 0
[5 empty] | 2014-01-20 | 20時 | 0.96254 | 0 | 0 | 0 | 0
[5 empty] | 2014-01-20 | 21時 | 0.98126 | 0 | 0 | 0 | 0
[5 empty] | 2014-01-20 | 22時 | 1.1388 | 0 | 0 | 0 | 0
[5 empty] | 2014-01-20 | 23時 | 1.1859 | 0 | 0 | 0 | 0
[5 empty] | 2014-01-21 | 0時 | 1.2288 | 0 | 0 | 0 | 0
[5 empty] | 2014-01-21 | 1時 | 1.2588 | 0 | 0 | 0 | 0
[5 empty] | 2014-01-21 | 2時 | 1.2832 | 0 | 0 | 0 | 0
[5 empty] | 2014-01-21 | 3時 | 1.2976 | 0 | 0 | 0 | 0
[5 empty] | 2014-01-21 | 4時 | 1.3304 | 0 | 0 | 0 | 0.1861
[5 empty] | 2014-01-21 | 5時 | 1.3468 | 0 | 0 | 0 | 0.71457
[5 empty] | 2014-01-21 | 6時 | 1.3771 | 0 | 0 | 0 | 1.2594
[5 empty] | 2014-01-21 | 7時 | 1.0866 | 0 | 0 | 0 | 0
[5 empty] | 2014-01-21 | 8時 | 0.33037 | 0 | 0 | 0 | 0
[5 empty] | 2014-01-21 | 9時 | 0.17605 | 0 | 0 | 0 | 0
[5 empty] | 2014-01-21 | 10時 | 0.10438 | 0 | 0 | 0 | 0
[5 empty] | 2014-01-21 | 11時 | 0.074094 | 0 | 0 | 0 | 0
[5 empty] | 2014-01-21 | 12時 | 0.045142 | 0 | 0 | 0 | 0
[5 empty] | 2014-01-21 | 13時 | 0.034773 | 0 | 0 | 0 | 0
[5 empty] | 2014-01-21 | 14時 | 0.034782 | 0 | 0 | 0 | 0
[5 empty] | 2014-01-21 | 15時 | 0.028965 | 0 | 0 | 0 | 0
[5 empty] | 2014-01-21 | 16時 | 0.055914 | 0 | 0 | 0 | 0
[5 empty] | 2014-01-21 | 17時 | 0.091147 | 0 | 0 | 0 | 0
[5 empty] | 2014-01-21 | 18時 | 0.24298 | 0 | 0 | 0 | 0
[5 empty] | 2014-01-21 | 19時 | 0.71479 | 0 | 0 | 0 | 0
[5 empty] | 2014-01-21 | 20時 | 1.0268 | 0 | 0 | 0 | 0
[5 empty] | 2014-01-21 | 21時 | 1.1747 | 0 | 0 | 0 | 0
[5 empty] | 2014-01-21 | 22時 | 1.3909 | 0 | 0 | 0 | 1.7625
[5 empty] | 2014-01-21 | 23時 | 1.3937 | 0 | 0 | 0 | 0.97116
[5 empty] | 2014-01-22 | 0時 | 1.3993 | 0 | 0 | 0 | 1.8287
[5 empty] | 2014-01-22 | 1時 | 1.366 | 0 | 0 | 0 | 1.5948
[5 empty] | 2014-01-22 | 2時 | 1.4105 | 0 | 0 | 0 | 2.6852
[5 empty] | 2014-01-22 | 3時 | 1.4302 | 0 | 0 | 0 | 3.3492
[5 empty] | 2014-01-22 | 4時 | 1.4217 | 0 | 0 | 0 | 3.3658
[5 empty] | 2014-01-22 | 5時 | 1.4358 | 0 | 0 | 0 | 3.7458
[5 empty] | 2014-01-22 | 6時 | 1.4217 | 0 | 0 | 0 | 3.2025
[5 empty] | 2014-01-22 | 7時 | 1.2149 | 0 | 0 | 0 | 0
[5 empty] | 2014-01-22 | 8時 | 0.35519 | 0 | 0 | 0 | 0
[5 empty] | 2014-01-22 | 9時 | 0.1615 | 0 | 0 | 0 | 0
[5 empty] | 2014-01-22 | 10時 | 0.088896 | 0 | 0 | 0 | 0
[5 empty] | 2014-01-22 | 11時 | 0.049947 | 0 | 0 | 0 | 0
[5 empty] | 2014-01-22 | 12時 | 0.025121 | 0 | 0 | 0 | 0
[5 empty] | 2014-01-22 | 13時 | 0.018698 | 0 | 0 | 0 | 0
[5 empty] | 2014-01-22 | 14時 | 0.02646 | 0 | 0 | 0 | 0
[5 empty] | 2014-01-22 | 15時 | 0.021391 | 0 | 0 | 0 | 0
[5 empty] | 2014-01-22 | 16時 | 0.041438 | 0 | 0 | 0 | 0
[5 empty] | 2014-01-22 | 17時 | 0.064957 | 0 | 0 | 0 | 0
[5 empty] | 2014-01-22 | 18時 | 0.18931 | 0 | 0 | 0 | 0
[5 empty] | 2014-01-22 | 19時 | 0.63545 | 0 | 0 | 0 | 0
[5 empty] | 2014-01-22 | 20時 | 0.91714 | 0 | 0 | 0 | 0
[5 empty] | 2014-01-22 | 21時 | 1.0586 | 0 | 0 | 0 | 0
[5 empty] | 2014-01-22 | 22時 | 1.2461 | 0 | 0 | 0 | 0
[5 empty] | 2014-01-22 | 23時 | 1.2071 | 0 | 0 | 0 | 0
[5 empty] | 2014-01-23 | 0時 | 1.2889 | 0 | 0 | 0 | 0
[5 empty] | 2014-01-23 | 1時 | 1.3632 | 0 | 0 | 0 | 0.56571
[5 empty] | 2014-01-23 | 2時 | 1.3522 | 0 | 0 | 0 | 0.73243
[5 empty] | 2014-01-23 | 3時 | 1.3277 | 0 | 0 | 0 | 0.34216
[5 empty] | 2014-01-23 | 4時 | 1.3277 | 0 | 0 | 0 | 0.33882
[5 empty] | 2014-01-23 | 5時 | 1.3141 | 0 | 0 | 0 | 1.163
[5 empty] | 2014-01-23 | 6時 | 1.2766 | 0 | 0 | 0 | 0
[5 empty] | 2014-01-23 | 7時 | 0.8622 | 0 | 0 | 0 | 0
[5 empty] | 2014-01-23 | 8時 | 0.28501 | 0 | 0 | 0 | 0
[5 empty] | 2014-01-23 | 9時 | 0.15312 | 0 | 0 | 0 | 0
[5 empty] | 2014-01-23 | 10時 | 0.089186 | 0 | 0 | 0 | 0
[5 empty] | 2014-01-23 | 11時 | 0.054156 | 0 | 0 | 0 | 0
[5 empty] | 2014-01-23 | 12時 | 0.060598 | 0 | 0 | 0 | 0
[5 empty] | 2014-01-23 | 13時 | 0.044951 | 0 | 0 | 0 | 0
[5 empty] | 2014-01-23 | 14時 | 0.043205 | 0 | 0 | 0 | 0
[5 empty] | 2014-01-23 | 15時 | 0.044766 | 0 | 0 | 0 | 0
[5 empty] | 2014-01-23 | 16時 | 0.078602 | 0 | 0 | 0 | 0
[5 empty] | 2014-01-23 | 17時 | 0.43733 | 0 | 0 | 0 | 0
[5 empty] | 2014-01-23 | 18時 | 0.96724 | 0 | 0 | 0 | 0
[5 empty] | 2014-01-23 | 19時 | 0.96307 | 0 | 0 | 0 | 0
[5 empty] | 2014-01-23 | 20時 | 1.1768 | 0 | 0 | 0 | 0
[5 empty] | 2014-01-23 | 21時 | 1.1905 | 0 | 0 | 0 | 0
[5 empty] | 2014-01-23 | 22時 | 1.3715 | 0 | 0 | 0 | 1.1005
[5 empty] | 2014-01-23 | 23時 | 1.3881 | 0 | 0 | 0 | 1.3322
[5 empty] | 2014-01-24 | 0時 | 1.4217 | 0 | 0 | 0 | 2.6465
[5 empty] | 2014-01-24 | 1時 | 1.4386 | 0 | 0 | 0 | 3.4568
[5 empty] | 2014-01-24 | 2時 | 1.4614 | 0 | 0 | 0 | 4.2871
[5 empty] | 2014-01-24 | 3時 | 1.4785 | 0 | 0 | 0 | 4.9408
[5 empty] | 2014-01-24 | 4時 | 1.4814 | 0 | 0 | 0 | 5.225
[5 empty] | 2014-01-24 | 5時 | 1.4843 | 0 | 0 | 0 | 7.1656
[5 empty] | 2014-01-24 | 6時 | 1.5045 | 0 | 0 | 0 | 8.391
[5 empty] | 2014-01-24 | 7時 | 1.3664 | 0 | 0 | 0 | 0
[5 empty] | 2014-01-24 | 8時 | 0.59489 | 0 | 0 | 0 | 0
[5 empty] | 2014-01-24 | 9時 | 0.3356 | 0 | 0 | 0 | 0
[5 empty] | 2014-01-24 | 10時 | 0.1884 | 0 | 0 | 0 | 0
[5 empty] | 2014-01-24 | 11時 | 0.12676 | 0 | 0 | 0 | 0
[5 empty] | 2014-01-24 | 12時 | 0.06047 | 0 | 0 | 0 | 0
[5 empty] | 2014-01-24 | 13時 | 0.035078 | 0 | 0 | 0 | 0
[5 empty] | 2014-01-24 | 14時 | 0.030824 | 0 | 0 | 0 | 0
[5 empty] | 2014-01-24 | 15時 | 0.029148 | 0 | 0 | 0 | 0
[5 empty] | 2014-01-24 | 16時 | 0.036464 | 0 | 0 | 0 | 0
[5 empty] | 2014-01-24 | 17時 | 0.062046 | 0 | 0 | 0 | 0
[5 empty] | 2014-01-24 | 18時 | 0.19552 | 0 | 0 | 0 | 0
[5 empty] | 2014-01-24 | 19時 | 0.37074 | 0 | 0 | 0 | 0
[5 empty] | 2014-01-24 | 20時 | 0.83425 | 0 | 0 | 0 | 0
[5 empty] | 2014-01-24 | 21時 | 0.88089 | 0 | 0 | 0 | 0
[5 empty] | 2014-01-24 | 22時 | 1.1786 | 0 | 0 | 0 | 0
[5 empty] | 2014-01-24 | 23時 | 1.1453 | 0 | 0 | 0 | 0
[5 empty] | 2014-01-25 | 0時 | 1.315 | 0 | 0 | 0 | 0
[5 empty] | 2014-01-25 | 1時 | 1.3177 | 0 | 0 | 0 | 0
[5 empty] | 2014-01-25 | 2時 | 1.3468 | 0 | 0 | 0 | 0.23924
[5 empty] | 2014-01-25 | 3時 | 1.3688 | 0 | 0 | 0 | 0.95532
[5 empty] | 2014-01-25 | 4時 | 1.3909 | 0 | 0 | 0 | 5.1371
[5 empty] | 2014-01-25 | 5時 | 1.3993 | 0 | 0 | 0 | 6.9291
[5 empty] | 2014-01-25 | 6時 | 1.3771 | 0 | 0 | 0 | 0.51378
[5 empty] | 2014-01-25 | 7時 | 1.2781 | 0 | 0 | 0 | 0
[5 empty] | 2014-01-25 | 8時 | 0.75795 | 0 | 0 | 0 | 0
[5 empty] | 2014-01-25 | 9時 | 0.27219 | 0 | 0 | 0 | 0
[5 empty] | 2014-01-25 | 10時 | 0.11677 | 0 | 0 | 0 | 0
[5 empty] | 2014-01-25 | 11時 | 0.051519 | 0 | 0 | 0 | 0
[5 empty] | 2014-01-25 | 12時 | 0.027054 | 0 | 0 | 0 | 0
[5 empty] | 2014-01-25 | 13時 | 0.011506 | 0 | 0 | 0 | 0
[5 empty] | 2014-01-25 | 14時 | 0.012391 | 0 | 0 | 0 | 0
[5 empty] | 2014-01-25 | 15時 | 0.0081003 | 0 | 0 | 0 | 0
[5 empty] | 2014-01-25 | 16時 | 0.013024 | 0 | 0 | 0 | 0
[5 empty] | 2014-01-25 | 17時 | 0.034012 | 0 | 0 | 0 | 0
[5 empty] | 2014-01-25 | 18時 | 0.29285 | 0 | 0 | 0 | 0
[5 empty] | 2014-01-25 | 19時 | 0.56202 | 0 | 0 | 0 | 0
[5 empty] | 2014-01-25 | 20時 | 0.83326 | 0 | 0 | 0 | 0
[5 empty] | 2014-01-25 | 21時 | 0.94555 | 0 | 0 | 0 | 0
[5 empty] | 2014-01-25 | 22時 | 1.3006 | 0 | 0 | 0 | 1.3026
[5 empty] | 2014-01-25 | 23時 | 1.3114 | 0 | 0 | 0 | 1.8287
[5 empty] | 2014-01-26 | 0時 | 1.325 | 0 | 0 | 0 | 2.7371
[5 empty] | 2014-01-26 | 1時 | 1.3386 | 0 | 0 | 0 | 3.405
[5 empty] | 2014-01-26 | 2時 | 1.3522 | 0 | 0 | 0 | 3.9676
[5 empty] | 2014-01-26 | 3時 | 1.3413 | 0 | 0 | 0 | 3.9022
[5 empty] | 2014-01-26 | 4時 | 1.3468 | 0 | 0 | 0 | 4.0848
[5 empty] | 2014-01-26 | 5時 | 1.3577 | 0 | 0 | 0 | 5.6597
[5 empty] | 2014-01-26 | 6時 | 1.3605 | 0 | 0 | 0 | 3.4174
[5 empty] | 2014-01-26 | 7時 | 1.366 | 0 | 0 | 0 | 1.425
[5 empty] | 2014-01-26 | 8時 | 0.54855 | 0 | 0 | 0 | 0
[5 empty] | 2014-01-26 | 9時 | 0.14898 | 0 | 0 | 0 | 0
[5 empty] | 2014-01-26 | 10時 | 0.042978 | 0 | 0 | 0 | 0
[5 empty] | 2014-01-26 | 11時 | 0.0091844 | 0 | 0 | 0 | 0
[5 empty] | 2014-01-26 | 12時 | 0.004731 | 0 | 0 | 0 | 0
[5 empty] | 2014-01-26 | 13時 | 0.0057501 | 0 | 0 | 0 | 0
[5 empty] | 2014-01-26 | 14時 | 0.0093353 | 0 | 0 | 0 | 0
[5 empty] | 2014-01-26 | 15時 | 0.010553 | 0 | 0 | 0 | 0
[5 empty] | 2014-01-26 | 16時 | 0.015314 | 0 | 0 | 0 | 0
[5 empty] | 2014-01-26 | 17時 | 0.049205 | 0 | 0 | 0 | 0
[5 empty] | 2014-01-26 | 18時 | 0.24794 | 0 | 0 | 0 | 0
[5 empty] | 2014-01-26 | 19時 | 0.27296 | 0 | 0 | 0 | 0
[5 empty] | 2014-01-26 | 20時 | 0.39038 | 0 | 0 | 0 | 0
[5 empty] | 2014-01-26 | 21時 | 0.35919 | 0 | 0 | 0 | 0
[5 empty] | 2014-01-26 | 22時 | 0.53954 | 0 | 0 | 0 | 0
[5 empty] | 2014-01-26 | 23時 | 0.63215 | 0 | 0 | 0 | 0
[5 empty] | 2014-01-27 | 0時 | 0.65209 | 0 | 0 | 0 | 0
[5 empty] | 2014-01-27 | 1時 | 0.69762 | 0 | 0 | 0 | 0
[5 empty] | 2014-01-27 | 2時 | 0.76463 | 0 | 0 | 0 | 0
[5 empty] | 2014-01-27 | 3時 | 0.83677 | 0 | 0 | 0 | 0
[5 empty] | 2014-01-27 | 4時 | 0.84296 | 0 | 0 | 0 | 0
[5 empty] | 2014-01-27 | 5時 | 0.94626 | 0 | 0 | 0 | 0
[5 empty] | 2014-01-27 | 6時 | 0.88817 | 0 | 0 | 0 | 0
[5 empty] | 2014-01-27 | 7時 | 0.67961 | 0 | 0 | 0 | 0
[5 empty] | 2014-01-27 | 8時 | 0.19017 | 0 | 0 | 0 | 0
[5 empty] | 2014-01-27 | 9時 | 0.084987 | 0 | 0 | 0 | 0
[5 empty] | 2014-01-27 | 10時 | 0.044577 | 0 | 0 | 0 | 0
[5 empty] | 2014-01-27 | 11時 | 0.020127 | 0 | 0 | 0 | 0
[5 empty] | 2014-01-27 | 12時 | 0.0070064 | 0 | 0 | 0 | 0
[5 empty] | 2014-01-27 | 13時 | 0.010598 | 0 | 0 | 0 | 0
[5 empty] | 2014-01-27 | 14時 | 0.013616 | 0 | 0 | 0 | 0
[5 empty] | 2014-01-27 | 15時 | 0.013123 | 0 | 0 | 0 | 0
[5 empty] | 2014-01-27 | 16時 | 0.01854 | 0 | 0 | 0 | 0
[5 empty] | 2014-01-27 | 17時 | 0.031918 | 0 | 0 | 0 | 0
[5 empty] | 2014-01-27 | 18時 | 0.069844 | 0 | 0 | 0 | 0
[5 empty] | 2014-01-27 | 19時 | 0.21581 | 0 | 0 | 0 | 0
[5 empty] | 2014-01-27 | 20時 | 0.59464 | 0 | 0 | 0 | 0
[5 empty] | 2014-01-27 | 21時 | 0.716 | 0 | 0 | 0 | 0
[5 empty] | 2014-01-27 | 22時 | 0.97526 | 0 | 0 | 0 | 0
[5 empty] | 2014-01-27 | 23時 | 1.0348 | 0 | 0 | 0 | 0
[5 empty] | 2014-01-28 | 0時 | 1.1082 | 0 | 0 | 0 | 0
[5 empty] | 2014-01-28 | 1時 | 1.1523 | 0 | 0 | 0 | 0
[5 empty] | 2014-01-28 | 2時 | 1.3033 | 0 | 0 | 0 | 1.9282
[5 empty] | 2014-01-28 | 3時 | 1.3114 | 0 | 0 | 0 | 2.3722
[5 empty] | 2014-01-28 | 4時 | 1.3006 | 0 | 0 | 0 | 2.2854
[5 empty] | 2014-01-28 | 5時 | 1.1612 | 0 | 0 | 0 | 0
[5 empty] | 2014-01-28 | 6時 | 1.1639 | 0 | 0 | 0 | 0
[5 empty] | 2014-01-28 | 7時 | 1.1215 | 0 | 0 | 0 | 0
[5 empty] | 2014-01-28 | 8時 | 0.82039 | 0 | 0 | 0 | 0
[5 empty] | 2014-01-28 | 9時 | 0.53298 | 0 | 0 | 0 | 0
[5 empty] | 2014-01-28 | 10時 | 0.081968 | 0 | 0 | 0 | 0
[5 empty] | 2014-01-28 | 11時 | 0.028097 | 0 | 0 | 0 | 0
[5 empty] | 2014-01-28 | 12時 | 0.0088196 | 0 | 0 | 0 | 0
[5 empty] | 2014-01-28 | 13時 | 0.0096022 | 0 | 0 | 0 | 0
[5 empty] | 2014-01-28 | 14時 | 0.0071107 | 0 | 0 | 0 | 0
[5 empty] | 2014-01-28 | 15時 | 0.013157 | 0 | 0 | 0 | 0
[5 empty] | 2014-01-28 | 16時 | 0.026942 | 0 | 0 | 0 | 0
[5 empty] | 2014-01-28 | 17時 | 0.046193 | 0 | 0 | 0 | 0
[5 empty] | 2014-01-28 | 18時 | 0.15733 | 0 | 0 | 0 | 0
[5 empty] | 2014-01-28 | 19時 | 0.49045 | 0 | 0 | 0 | 0
[5 empty] | 2014-01-28 | 20時 | 0.71099 | 0 | 0 | 0 | 0
[5 empty] | 2014-01-28 | 21時 | 0.83544 | 0 | 0 | 0 | 0
[5 empty] | 2014-01-28 | 22時 | 1.0827 | 0 | 0 | 0 | 0
[5 empty] | 2014-01-28 | 23時 | 1.0512 | 0 | 0 | 0 | 0
[5 empty] | 2014-01-29 | 0時 | 1.1218 | 0 | 0 | 0 | 0
[5 empty] | 2014-01-29 | 1時 | 1.1679 | 0 | 0 | 0 | 0
[5 empty] | 2014-01-29 | 2時 | 1.1776 | 0 | 0 | 0 | 0
[5 empty] | 2014-01-29 | 3時 | 1.2111 | 0 | 0 | 0 | 0
[5 empty] | 2014-01-29 | 4時 | 1.2446 | 0 | 0 | 0 | 0
[5 empty] | 2014-01-29 | 5時 | 1.259 | 0 | 0 | 0 | 0
[5 empty] | 2014-01-29 | 6時 | 1.2476 | 0 | 0 | 0 | 0
[5 empty] | 2014-01-29 | 7時 | 0.87406 | 0 | 0 | 0 | 0
[5 empty] | 2014-01-29 | 8時 | 0.21524 | 0 | 0 | 0 | 0
[5 empty] | 2014-01-29 | 9時 | 0.11503 | 0 | 0 | 0 | 0
[5 empty] | 2014-01-29 | 10時 | 0.067894 | 0 | 0 | 0 | 0
[5 empty] | 2014-01-29 | 11時 | 0.041565 | 0 | 0 | 0 | 0
[5 empty] | 2014-01-29 | 12時 | 0.026492 | 0 | 0 | 0 | 0
[5 empty] | 2014-01-29 | 13時 | 0.022865 | 0 | 0 | 0 | 0
[5 empty] | 2014-01-29 | 14時 | 0.022199 | 0 | 0 | 0 | 0
[5 empty] | 2014-01-29 | 15時 | 0.018468 | 0 | 0 | 0 | 0
[5 empty] | 2014-01-29 | 16時 | 0.039875 | 0 | 0 | 0 | 0
[5 empty] | 2014-01-29 | 17時 | 0.060617 | 0 | 0 | 0 | 0
[5 empty] | 2014-01-29 | 18時 | 0.082798 | 0 | 0 | 0 | 0
[5 empty] | 2014-01-29 | 19時 | 0.33741 | 0 | 0 | 0 | 0
[5 empty] | 2014-01-29 | 20時 | 0.87929 | 0 | 0 | 0 | 0
[5 empty] | 2014-01-29 | 21時 | 1.0423 | 0 | 0 | 0 | 0
[5 empty] | 2014-01-29 | 22時 | 1.3399 | 0 | 0 | 0 | 0
[5 empty] | 2014-01-29 | 23時 | 1.3826 | 0 | 0 | 0 | 0.10212
[5 empty] | 2014-01-30 | 0時 | 1.4021 | 0 | 0 | 0 | 1.4104
[5 empty] | 2014-01-30 | 1時 | 1.4189 | 0 | 0 | 0 | 2.4795
[5 empty] | 2014-01-30 | 2時 | 1.4302 | 0 | 0 | 0 | 3.1696
[5 empty] | 2014-01-30 | 3時 | 1.4443 | 0 | 0 | 0 | 3.7829
[5 empty] | 2014-01-30 | 4時 | 1.45 | 0 | 0 | 0 | 4.1155
[5 empty] | 2014-01-30 | 5時 | 1.4557 | 0 | 0 | 0 | 5.9789
[5 empty] | 2014-01-30 | 6時 | 1.4528 | 0 | 0 | 0 | 3.2974
[5 empty] | 2014-01-30 | 7時 | 1.3533 | 0 | 0 | 0 | 0
[5 empty] | 2014-01-30 | 8時 | 0.6371 | 0 | 0 | 0 | 0
[5 empty] | 2014-01-30 | 9時 | 0.29964 | 0 | 0 | 0 | 0
[5 empty] | 2014-01-30 | 10時 | 0.15399 | 0 | 0 | 0 | 0
[5 empty] | 2014-01-30 | 11時 | 0.10073 | 0 | 0 | 0 | 0
[5 empty] | 2014-01-30 | 12時 | 0.049458 | 0 | 0 | 0 | 0
[5 empty] | 2014-01-30 | 13時 | 0.043709 | 0 | 0 | 0 | 0
[5 empty] | 2014-01-30 | 14時 | 0.037206 | 0 | 0 | 0 | 0
[5 empty] | 2014-01-30 | 15時 | 0.04302 | 0 | 0 | 0 | 0
[5 empty] | 2014-01-30 | 16時 | 0.051967 | 0 | 0 | 0 | 0
[5 empty] | 2014-01-30 | 17時 | 0.20411 | 0 | 0 | 0 | 0
[5 empty] | 2014-01-30 | 18時 | 0.73286 | 0 | 0 | 0 | 0
[5 empty] | 2014-01-30 | 19時 | 0.83367 | 0 | 0 | 0 | 0
[5 empty] | 2014-01-30 | 20時 | 1.0465 | 0 | 0 | 0 | 0
[5 empty] | 2014-01-30 | 21時 | 1.0843 | 0 | 0 | 0 | 0
[5 empty] | 2014-01-30 | 22時 | 1.2751 | 0 | 0 | 0 | 0
[5 empty] | 2014-01-30 | 23時 | 1.2783 | 0 | 0 | 0 | 0
[5 empty] | 2014-01-31 | 0時 | 1.3205 | 0 | 0 | 0 | 0
[5 empty] | 2014-01-31 | 1時 | 1.3468 | 0 | 0 | 0 | 3.6052
[5 empty] | 2014-01-31 | 2時 | 1.3468 | 0 | 0 | 0 | 0.26158
[5 empty] | 2014-01-31 | 3時 | 1.366 | 0 | 0 | 0 | 0.77851
[5 empty] | 2014-01-31 | 4時 | 1.3743 | 0 | 0 | 0 | 4.5841
[5 empty] | 2014-01-31 | 5時 | 1.3854 | 0 | 0 | 0 | 6.3392
[5 empty] | 2014-01-31 | 6時 | 1.3993 | 0 | 0 | 0 | 4.2765
[5 empty] | 2014-01-31 | 7時 | 1.3881 | 0 | 0 | 0 | 2.4267
[5 empty] | 2014-01-31 | 8時 | 1.0118 | 0 | 0 | 0 | 0
[5 empty] | 2014-01-31 | 9時 | 0.84617 | 0 | 0 | 0 | 0
[5 empty] | 2014-01-31 | 10時 | 0.67504 | 0 | 0 | 0 | 0
[5 empty] | 2014-01-31 | 11時 | 0.1005 | 0 | 0 | 0 | 0
[5 empty] | 2014-01-31 | 12時 | 0.030864 | 0 | 0 | 0 | 0
[5 empty] | 2014-01-31 | 13時 | 0.024762 | 0 | 0 | 0 | 0
[5 empty] | 2014-01-31 | 14時 | 0.026727 | 0 | 0 | 0 | 0
[5 empty] | 2014-01-31 | 15時 | 0.035991 | 0 | 0 | 0 | 0
[5 empty] | 2014-01-31 | 16時 | 0.047991 | 0 | 0 | 0 | 0
[5 empty] | 2014-01-31 | 17時 | 0.29748 | 0 | 0 | 0 | 0
[5 empty] | 2014-01-31 | 18時 | 0.55623 | 0 | 0 | 0 | 0
[5 empty] | 2014-01-31 | 19時 | 0.53681 | 0 | 0 | 0 | 0
[5 empty] | 2014-01-31 | 20時 | 0.69018 | 0 | 0 | 0 | 0
[5 empty] | 2014-01-31 | 21時 | 0.71887 | 0 | 0 | 0 | 0
[5 empty] | 2014-01-31 | 22時 | 0.89886 | 0 | 0 | 0 | 0
[5 empty] | 2014-01-31 | 23時 | 0.92084 | 0 | 0 | 0 | 0
[5 empty] | 2014-02-01 | 0時 | 0.95796 | 0 | 0 | 0 | 0
[5 empty] | 2014-02-01 | 1時 | 0.97008 | 0 | 0 | 0 | 0
[5 empty] | 2014-02-01 | 2時 | 0.98964 | 0 | 0 | 0 | 0
[5 empty] | 2014-02-01 | 3時 | 0.9888 | 0 | 0 | 0 | 0
[5 empty] | 2014-02-01 | 4時 | 0.98911 | 0 | 0 | 0 | 0
[5 empty] | 2014-02-01 | 5時 | 1.0606 | 0 | 0 | 0 | 0
[5 empty] | 2014-02-01 | 6時 | 1.004 | 0 | 0 | 0 | 0
[5 empty] | 2014-02-01 | 7時 | 0.52912 | 0 | 0 | 0 | 0
[5 empty] | 2014-02-01 | 8時 | 0.098663 | 0 | 0 | 0 | 0
[5 empty] | 2014-02-01 | 9時 | 0.061255 | 0 | 0 | 0 | 0
[5 empty] | 2014-02-01 | 10時 | 0.036038 | 0 | 0 | 0 | 0
[5 empty] | 2014-02-01 | 11時 | 0.019411 | 0 | 0 | 0 | 0
[5 empty] | 2014-02-01 | 12時 | 0.0093253 | 0 | 0 | 0 | 0
[5 empty] | 2014-02-01 | 13時 | 0.011223 | 0 | 0 | 0 | 0
[5 empty] | 2014-02-01 | 14時 | 0.013398 | 0 | 0 | 0 | 0
[5 empty] | 2014-02-01 | 15時 | 0.014684 | 0 | 0 | 0 | 0
[5 empty] | 2014-02-01 | 16時 | 0.025285 | 0 | 0 | 0 | 0
[5 empty] | 2014-02-01 | 17時 | 0.052277 | 0 | 0 | 0 | 0
[5 empty] | 2014-02-01 | 18時 | 0.075023 | 0 | 0 | 0 | 0
[5 empty] | 2014-02-01 | 19時 | 0.17472 | 0 | 0 | 0 | 0
[5 empty] | 2014-02-01 | 20時 | 0.6233 | 0 | 0 | 0 | 0
[5 empty] | 2014-02-01 | 21時 | 0.84853 | 0 | 0 | 0 | 0
[5 empty] | 2014-02-01 | 22時 | 1.1072 | 0 | 0 | 0 | 0
[5 empty] | 2014-02-01 | 23時 | 1.1562 | 0 | 0 | 0 | 0
[5 empty] | 2014-02-02 | 0時 | 1.2169 | 0 | 0 | 0 | 0
[5 empty] | 2014-02-02 | 1時 | 1.3242 | 0 | 0 | 0 | 0
[5 empty] | 2014-02-02 | 2時 | 1.344 | 0 | 0 | 0 | 0.39845
[5 empty] | 2014-02-02 | 3時 | 1.3826 | 0 | 0 | 0 | 1.6185
[5 empty] | 2014-02-02 | 4時 | 1.4077 | 0 | 0 | 0 | 2.5142
[5 empty] | 2014-02-02 | 5時 | 1.4077 | 0 | 0 | 0 | 7.7685
[5 empty] | 2014-02-02 | 6時 | 1.4105 | 0 | 0 | 0 | 5.4467
[5 empty] | 2014-02-02 | 7時 | 1.3841 | 0 | 0 | 0 | 0
[5 empty] | 2014-02-02 | 8時 | 0.38623 | 0 | 0 | 0 | 0
[5 empty] | 2014-02-02 | 9時 | 0.17605 | 0 | 0 | 0 | 0
[5 empty] | 2014-02-02 | 10時 | 0.094035 | 0 | 0 | 0 | 0
[5 empty] | 2014-02-02 | 11時 | 0.052734 | 0 | 0 | 0 | 0
[5 empty] | 2014-02-02 | 12時 | 0.02001 | 0 | 0 | 0 | 0
[5 empty] | 2014-02-02 | 13時 | 0.01167 | 0 | 0 | 0 | 0
[5 empty] | 2014-02-02 | 14時 | 0.0093993 | 0 | 0 | 0 | 0
[5 empty] | 2014-02-02 | 15時 | 0.010603 | 0 | 0 | 0 | 0
[5 empty] | 2014-02-02 | 16時 | 0.017327 | 0 | 0 | 0 | 0
[5 empty] | 2014-02-02 | 17時 | 0.033896 | 0 | 0 | 0 | 0
[5 empty] | 2014-02-02 | 18時 | 0.056302 | 0 | 0 | 0 | 0
[5 empty] | 2014-02-02 | 19時 | 0.094821 | 0 | 0 | 0 | 0
[5 empty] | 2014-02-02 | 20時 | 0.59145 | 0 | 0 | 0 | 0
[5 empty] | 2014-02-02 | 21時 | 0.90794 | 0 | 0 | 0 | 0
[5 empty] | 2014-02-02 | 22時 | 1.1612 | 0 | 0 | 0 | 0
[5 empty] | 2014-02-02 | 23時 | 1.1636 | 0 | 0 | 0 | 0
[5 empty] | 2014-02-03 | 0時 | 1.1884 | 0 | 0 | 0 | 0
[5 empty] | 2014-02-03 | 1時 | 1.1657 | 0 | 0 | 0 | 0
[5 empty] | 2014-02-03 | 2時 | 1.1875 | 0 | 0 | 0 | 0
[5 empty] | 2014-02-03 | 3時 | 1.1635 | 0 | 0 | 0 | 0
[5 empty] | 2014-02-03 | 4時 | 1.1308 | 0 | 0 | 0 | 0
[5 empty] | 2014-02-03 | 5時 | 1.1705 | 0 | 0 | 0 | 0
[5 empty] | 2014-02-03 | 6時 | 1.0519 | 0 | 0 | 0 | 0
[5 empty] | 2014-02-03 | 7時 | 1.0386 | 0 | 0 | 0 | 0
[5 empty] | 2014-02-03 | 8時 | 0.7979 | 0 | 0 | 0 | 0
[5 empty] | 2014-02-03 | 9時 | 0.78728 | 0 | 0 | 0 | 0
[5 empty] | 2014-02-03 | 10時 | 0.18457 | 0 | 0 | 0 | 0
[5 empty] | 2014-02-03 | 11時 | 0.046815 | 0 | 0 | 0 | 0
[5 empty] | 2014-02-03 | 12時 | 0.016535 | 0 | 0 | 0 | 0
[5 empty] | 2014-02-03 | 13時 | 0.01617 | 0 | 0 | 0 | 0
[5 empty] | 2014-02-03 | 14時 | 0.016182 | 0 | 0 | 0 | 0
[5 empty] | 2014-02-03 | 15時 | 0.01799 | 0 | 0 | 0 | 0
[5 empty] | 2014-02-03 | 16時 | 0.02849 | 0 | 0 | 0 | 0
[5 empty] | 2014-02-03 | 17時 | 0.096533 | 0 | 0 | 0 | 0
[5 empty] | 2014-02-03 | 18時 | 0.62066 | 0 | 0 | 0 | 0
[5 empty] | 2014-02-03 | 19時 | 0.79326 | 0 | 0 | 0 | 0
[5 empty] | 2014-02-03 | 20時 | 1.0447 | 0 | 0 | 0 | 0
[5 empty] | 2014-02-03 | 21時 | 1.1152 | 0 | 0 | 0 | 0
[5 empty] | 2014-02-03 | 22時 | 1.3301 | 0 | 0 | 0 | 0
[5 empty] | 2014-02-03 | 23時 | 1.3495 | 0 | 0 | 0 | 0.12608
[5 empty] | 2014-02-04 | 0時 | 1.366 | 0 | 0 | 0 | 1.0419
[5 empty] | 2014-02-04 | 1時 | 1.3881 | 0 | 0 | 0 | 1.9006
[5 empty] | 2014-02-04 | 2時 | 1.3881 | 0 | 0 | 0 | 2.2121
[5 empty] | 2014-02-04 | 3時 | 1.4415 | 0 | 0 | 0 | 3.5482
[5 empty] | 2014-02-04 | 4時 | 1.4642 | 0 | 0 | 0 | 4.3655
[5 empty] | 2014-02-04 | 5時 | 1.4785 | 0 | 0 | 0 | 4.9743
[5 empty] | 2014-02-04 | 6時 | 1.49 | 0 | 0 | 0 | 8.6233
[5 empty] | 2014-02-04 | 7時 | 1.4843 | 0 | 0 | 0 | 2.3522
[5 empty] | 2014-02-04 | 8時 | 0.51062 | 0 | 0 | 0 | 0
[5 empty] | 2014-02-04 | 9時 | 0.25357 | 0 | 0 | 0 | 0
[5 empty] | 2014-02-04 | 10時 | 0.14436 | 0 | 0 | 0 | 0
[5 empty] | 2014-02-04 | 11時 | 0.1132 | 0 | 0 | 0 | 0
[5 empty] | 2014-02-04 | 12時 | 0.074092 | 0 | 0 | 0 | 0
[5 empty] | 2014-02-04 | 13時 | 0.040149 | 0 | 0 | 0 | 0
[5 empty] | 2014-02-04 | 14時 | 0.034378 | 0 | 0 | 0 | 0
[5 empty] | 2014-02-04 | 15時 | 0.025504 | 0 | 0 | 0 | 0
[5 empty] | 2014-02-04 | 16時 | 0.042379 | 0 | 0 | 0 | 0
[5 empty] | 2014-02-04 | 17時 | 0.063384 | 0 | 0 | 0 | 0
[5 empty] | 2014-02-04 | 18時 | 0.21903 | 0 | 0 | 0 | 0
[5 empty] | 2014-02-04 | 19時 | 0.7718 | 0 | 0 | 0 | 0
[5 empty] | 2014-02-04 | 20時 | 1.098 | 0 | 0 | 0 | 0
[5 empty] | 2014-02-04 | 21時 | 1.2897 | 0 | 0 | 0 | 0
[5 empty] | 2014-02-04 | 22時 | 1.3965 | 0 | 0 | 0 | 2.3491
[5 empty] | 2014-02-04 | 23時 | 1.4161 | 0 | 0 | 0 | 1.7709
[5 empty] | 2014-02-05 | 0時 | 1.4386 | 0 | 0 | 0 | 6.5775
[5 empty] | 2014-02-05 | 1時 | 1.45 | 0 | 0 | 0 | 7.3238
[5 empty] | 2014-02-05 | 2時 | 1.4671 | 0 | 0 | 0 | 7.9855
[5 empty] | 2014-02-05 | 3時 | 1.4843 | 0 | 0 | 0 | 8.5942
[5 empty] | 2014-02-05 | 4時 | 1.4728 | 0 | 0 | 0 | 8.5358
[5 empty] | 2014-02-05 | 5時 | 1.49 | 0 | 0 | 0 | 8.9584
[5 empty] | 2014-02-05 | 6時 | 1.5016 | 0 | 0 | 0 | 8.972
[5 empty] | 2014-02-05 | 7時 | 1.4929 | 0 | 0 | 0 | 4.4782
[5 empty] | 2014-02-05 | 8時 | 0.74892 | 0 | 0 | 0 | 0
[5 empty] | 2014-02-05 | 9時 | 0.3448 | 0 | 0 | 0 | 0
[5 empty] | 2014-02-05 | 10時 | 0.14033 | 0 | 0 | 0 | 0
[5 empty] | 2014-02-05 | 11時 | 0.091579 | 0 | 0 | 0 | 0
[5 empty] | 2014-02-05 | 12時 | 0.051918 | 0 | 0 | 0 | 0
[5 empty] | 2014-02-05 | 13時 | 0.024154 | 0 | 0 | 0 | 0
[5 empty] | 2014-02-05 | 14時 | 0.019979 | 0 | 0 | 0 | 0
[5 empty] | 2014-02-05 | 15時 | 0.013324 | 0 | 0 | 0 | 0
[5 empty] | 2014-02-05 | 16時 | 0.027379 | 0 | 0 | 0 | 0
[5 empty] | 2014-02-05 | 17時 | 0.038269 | 0 | 0 | 0 | 0
[5 empty] | 2014-02-05 | 18時 | 0.081596 | 0 | 0 | 0 | 0
[5 empty] | 2014-02-05 | 19時 | 0.35326 | 0 | 0 | 0 | 0
[5 empty] | 2014-02-05 | 20時 | 0.72267 | 0 | 0 | 0 | 0
[5 empty] | 2014-02-05 | 21時 | 0.91603 | 0 | 0 | 0 | 0
[5 empty] | 2014-02-05 | 22時 | 1.1827 | 0 | 0 | 0 | 0
[5 empty] | 2014-02-05 | 23時 | 1.208 | 0 | 0 | 0 | 0
[5 empty] | 2014-02-06 | 0時 | 1.2945 | 0 | 0 | 0 | 0
[5 empty] | 2014-02-06 | 1時 | 1.3257 | 0 | 0 | 0 | 0
[5 empty] | 2014-02-06 | 2時 | 1.344 | 0 | 0 | 0 | 0.17972
[5 empty] | 2014-02-06 | 3時 | 1.3413 | 0 | 0 | 0 | 0.26617
[5 empty] | 2014-02-06 | 4時 | 1.3331 | 0 | 0 | 0 | 0.139
[5 empty] | 2014-02-06 | 5時 | 1.3222 | 0 | 0 | 0 | 1.0176
[5 empty] | 2014-02-06 | 6時 | 1.2492 | 0 | 0 | 0 | 0
[5 empty] | 2014-02-06 | 7時 | 1.1531 | 0 | 0 | 0 | 0
[5 empty] | 2014-02-06 | 8時 | 0.96702 | 0 | 0 | 0 | 0
[5 empty] | 2014-02-06 | 9時 | 0.95409 | 0 | 0 | 0 | 0
[5 empty] | 2014-02-06 | 10時 | 0.766 | 0 | 0 | 0 | 0
[5 empty] | 2014-02-06 | 11時 | 0.23913 | 0 | 0 | 0 | 0
[5 empty] | 2014-02-06 | 12時 | 0.06812 | 0 | 0 | 0 | 0
[5 empty] | 2014-02-06 | 13時 | 0.040095 | 0 | 0 | 0 | 0
[5 empty] | 2014-02-06 | 14時 | 0.039077 | 0 | 0 | 0 | 0
[5 empty] | 2014-02-06 | 15時 | 0.10766 | 0 | 0 | 0 | 0
[5 empty] | 2014-02-06 | 16時 | 0.25366 | 0 | 0 | 0 | 0
[5 empty] | 2014-02-06 | 17時 | 0.58803 | 0 | 0 | 0 | 0
[5 empty] | 2014-02-06 | 18時 | 0.79934 | 0 | 0 | 0 | 0
[5 empty] | 2014-02-06 | 19時 | 0.72206 | 0 | 0 | 0 | 0
[5 empty] | 2014-02-06 | 20時 | 0.88039 | 0 | 0 | 0 | 0
[5 empty] | 2014-02-06 | 21時 | 0.9335 | 0 | 0 | 0 | 0
[5 empty] | 2014-02-06 | 22時 | 1.1513 | 0 | 0 | 0 | 0
[5 empty] | 2014-02-06 | 23時 | 1.1913 | 0 | 0 | 0 | 0
[5 empty] | 2014-02-07 | 0時 | 1.2755 | 0 | 0 | 0 | 0
[5 empty] | 2014-02-07 | 1時 | 1.2483 | 0 | 0 | 0 | 0
[5 empty] | 2014-02-07 | 2時 | 1.2557 | 0 | 0 | 0 | 0
[5 empty] | 2014-02-07 | 3時 | 1.279 | 0 | 0 | 0 | 0
[5 empty] | 2014-02-07 | 4時 | 1.3094 | 0 | 0 | 0 | 0
[5 empty] | 2014-02-07 | 5時 | 1.325 | 0 | 0 | 0 | 1.3824
[5 empty] | 2014-02-07 | 6時 | 1.2517 | 0 | 0 | 0 | 0
[5 empty] | 2014-02-07 | 7時 | 0.83134 | 0 | 0 | 0 | 0
[5 empty] | 2014-02-07 | 8時 | 0.25158 | 0 | 0 | 0 | 0
[5 empty] | 2014-02-07 | 9時 | 0.11396 | 0 | 0 | 0 | 0
[5 empty] | 2014-02-07 | 10時 | 0.071073 | 0 | 0 | 0 | 0
[5 empty] | 2014-02-07 | 11時 | 0.040796 | 0 | 0 | 0 | 0
[5 empty] | 2014-02-07 | 12時 | 0.025066 | 0 | 0 | 0 | 0
[5 empty] | 2014-02-07 | 13時 | 0.017778 | 0 | 0 | 0 | 0
[5 empty] | 2014-02-07 | 14時 | 0.014496 | 0 | 0 | 0 | 0
[5 empty] | 2014-02-07 | 15時 | 0.014069 | 0 | 0 | 0 | 0
[5 empty] | 2014-02-07 | 16時 | 0.025018 | 0 | 0 | 0 | 0
[5 empty] | 2014-02-07 | 17時 | 0.054043 | 0 | 0 | 0 | 0
[5 empty] | 2014-02-07 | 18時 | 0.22135 | 0 | 0 | 0 | 0
[5 empty] | 2014-02-07 | 19時 | 0.43584 | 0 | 0 | 0 | 0
[5 empty] | 2014-02-07 | 20時 | 0.86355 | 0 | 0 | 0 | 0
[5 empty] | 2014-02-07 | 21時 | 0.96402 | 0 | 0 | 0 | 0
[5 empty] | 2014-02-07 | 22時 | 1.1947 | 0 | 0 | 0 | 0
[5 empty] | 2014-02-07 | 23時 | 1.2131 | 0 | 0 | 0 | 0
[5 empty] | 2014-02-08 | 0時 | 1.2741 | 0 | 0 | 0 | 0
[5 empty] | 2014-02-08 | 1時 | 1.2771 | 0 | 0 | 0 | 0
[5 empty] | 2014-02-08 | 2時 | 1.3222 | 0 | 0 | 0 | 0.033357
[5 empty] | 2014-02-08 | 3時 | 1.3095 | 0 | 0 | 0 | 0
[5 empty] | 2014-02-08 | 4時 | 1.3114 | 0 | 0 | 0 | 0.0086693
[5 empty] | 2014-02-08 | 5時 | 1.3331 | 0 | 0 | 0 | 1.7268
[5 empty] | 2014-02-08 | 6時 | 1.3743 | 0 | 0 | 0 | 0.47013
[5 empty] | 2014-02-08 | 7時 | 1.0132 | 0 | 0 | 0 | 0
[5 empty] | 2014-02-08 | 8時 | 0.30471 | 0 | 0 | 0 | 0
[5 empty] | 2014-02-08 | 9時 | 0.14207 | 0 | 0 | 0 | 0
[5 empty] | 2014-02-08 | 10時 | 0.089709 | 0 | 0 | 0 | 0
[5 empty] | 2014-02-08 | 11時 | 0.049725 | 0 | 0 | 0 | 0
[5 empty] | 2014-02-08 | 12時 | 0.026593 | 0 | 0 | 0 | 0
[5 empty] | 2014-02-08 | 13時 | 0.012656 | 0 | 0 | 0 | 0
[5 empty] | 2014-02-08 | 14時 | 0.0073699 | 0 | 0 | 0 | 0
[5 empty] | 2014-02-08 | 15時 | 0.0082965 | 0 | 0 | 0 | 0
[5 empty] | 2014-02-08 | 16時 | 0.018588 | 0 | 0 | 0 | 0
[5 empty] | 2014-02-08 | 17時 | 0.041176 | 0 | 0 | 0 | 0
[5 empty] | 2014-02-08 | 18時 | 0.093421 | 0 | 0 | 0 | 0
[5 empty] | 2014-02-08 | 19時 | 0.2944 | 0 | 0 | 0 | 0
[5 empty] | 2014-02-08 | 20時 | 0.68357 | 0 | 0 | 0 | 0
[5 empty] | 2014-02-08 | 21時 | 0.74399 | 0 | 0 | 0 | 0
[5 empty] | 2014-02-08 | 22時 | 0.95976 | 0 | 0 | 0 | 0
[5 empty] | 2014-02-08 | 23時 | 1.0479 | 0 | 0 | 0 | 0
[5 empty] | 2014-02-09 | 0時 | 1.1185 | 0 | 0 | 0 | 0
[5 empty] | 2014-02-09 | 1時 | 1.2027 | 0 | 0 | 0 | 0
[5 empty] | 2014-02-09 | 2時 | 1.2884 | 0 | 0 | 0 | 0
[5 empty] | 2014-02-09 | 3時 | 1.3522 | 0 | 0 | 0 | 3.6874
[5 empty] | 2014-02-09 | 4時 | 1.3688 | 0 | 0 | 0 | 4.363
[5 empty] | 2014-02-09 | 5時 | 1.3881 | 0 | 0 | 0 | 6.4196
[5 empty] | 2014-02-09 | 6時 | 1.3826 | 0 | 0 | 0 | 4.0067
[5 empty] | 2014-02-09 | 7時 | 1.3522 | 0 | 0 | 0 | 2.1519
[5 empty] | 2014-02-09 | 8時 | 0.59749 | 0 | 0 | 0 | 0
[5 empty] | 2014-02-09 | 9時 | 0.25344 | 0 | 0 | 0 | 0
[5 empty] | 2014-02-09 | 10時 | 0.066086 | 0 | 0 | 0 | 0
[5 empty] | 2014-02-09 | 11時 | 0.021092 | 0 | 0 | 0 | 0
[5 empty] | 2014-02-09 | 12時 | 0.0074131 | 0 | 0 | 0 | 0
[5 empty] | 2014-02-09 | 13時 | 0.006805 | 0 | 0 | 0 | 0
[5 empty] | 2014-02-09 | 14時 | 0.0086809 | 0 | 0 | 0 | 0
[5 empty] | 2014-02-09 | 15時 | 0.011699 | 0 | 0 | 0 | 0
[5 empty] | 2014-02-09 | 16時 | 0.025514 | 0 | 0 | 0 | 0
[5 empty] | 2014-02-09 | 17時 | 0.045945 | 0 | 0 | 0 | 0
[5 empty] | 2014-02-09 | 18時 | 0.24483 | 0 | 0 | 0 | 0
[5 empty] | 2014-02-09 | 19時 | 0.44085 | 0 | 0 | 0 | 0
[5 empty] | 2014-02-09 | 20時 | 0.73233 | 0 | 0 | 0 | 0
[5 empty] | 2014-02-09 | 21時 | 0.83857 | 0 | 0 | 0 | 0
[5 empty] | 2014-02-09 | 22時 | 1.0811 | 0 | 0 | 0 | 0
[5 empty] | 2014-02-09 | 23時 | 1.1399 | 0 | 0 | 0 | 0
[5 empty] | 2014-02-10 | 0時 | 1.3175 | 0 | 0 | 0 | 0
[5 empty] | 2014-02-10 | 1時 | 1.3058 | 0 | 0 | 0 | 0
[5 empty] | 2014-02-10 | 2時 | 1.308 | 0 | 0 | 0 | 0
[5 empty] | 2014-02-10 | 3時 | 1.2785 | 0 | 0 | 0 | 0
[5 empty] | 2014-02-10 | 4時 | 1.2671 | 0 | 0 | 0 | 0
[5 empty] | 2014-02-10 | 5時 | 1.2792 | 0 | 0 | 0 | 0.11566
[5 empty] | 2014-02-10 | 6時 | 1.182 | 0 | 0 | 0 | 0
[5 empty] | 2014-02-10 | 7時 | 0.72475 | 0 | 0 | 0 | 0
[5 empty] | 2014-02-10 | 8時 | 0.21589 | 0 | 0 | 0 | 0
[5 empty] | 2014-02-10 | 9時 | 0.10686 | 0 | 0 | 0 | 0
[5 empty] | 2014-02-10 | 10時 | 0.078512 | 0 | 0 | 0 | 0
[5 empty] | 2014-02-10 | 11時 | 0.049754 | 0 | 0 | 0 | 0
[5 empty] | 2014-02-10 | 12時 | 0.023953 | 0 | 0 | 0 | 0
[5 empty] | 2014-02-10 | 13時 | 0.018529 | 0 | 0 | 0 | 0
[5 empty] | 2014-02-10 | 14時 | 0.015942 | 0 | 0 | 0 | 0
[5 empty] | 2014-02-10 | 15時 | 0.01436 | 0 | 0 | 0 | 0
[5 empty] | 2014-02-10 | 16時 | 0.023651 | 0 | 0 | 0 | 0
[5 empty] | 2014-02-10 | 17時 | 0.048139 | 0 | 0 | 0 | 0
[5 empty] | 2014-02-10 | 18時 | 0.17493 | 0 | 0 | 0 | 0
[5 empty] | 2014-02-10 | 19時 | 0.35541 | 0 | 0 | 0 | 0
[5 empty] | 2014-02-10 | 20時 | 0.72998 | 0 | 0 | 0 | 0
[5 empty] | 2014-02-10 | 21時 | 0.81972 | 0 | 0 | 0 | 0
[5 empty] | 2014-02-10 | 22時 | 1.0308 | 0 | 0 | 0 | 0
[5 empty] | 2014-02-10 | 23時 | 1.0654 | 0 | 0 | 0 | 0
[5 empty] | 2014-02-11 | 0時 | 1.1254 | 0 | 0 | 0 | 0
[5 empty] | 2014-02-11 | 1時 | 1.1447 | 0 | 0 | 0 | 0
[5 empty] | 2014-02-11 | 2時 | 1.148 | 0 | 0 | 0 | 0
[5 empty] | 2014-02-11 | 3時 | 1.1796 | 0 | 0 | 0 | 0
[5 empty] | 2014-02-11 | 4時 | 1.2598 | 0 | 0 | 0 | 0
[5 empty] | 2014-02-11 | 5時 | 1.2833 | 0 | 0 | 0 | 0
[5 empty] | 2014-02-11 | 6時 | 1.3152 | 0 | 0 | 0 | 0
[5 empty] | 2014-02-11 | 7時 | 0.82728 | 0 | 0 | 0 | 0
[5 empty] | 2014-02-11 | 8時 | 0.18347 | 0 | 0 | 0 | 0
[5 empty] | 2014-02-11 | 9時 | 0.090356 | 0 | 0 | 0 | 0
[5 empty] | 2014-02-11 | 10時 | 0.045026 | 0 | 0 | 0 | 0
[5 empty] | 2014-02-11 | 11時 | 0.022119 | 0 | 0 | 0 | 0
[5 empty] | 2014-02-11 | 12時 | 0.010984 | 0 | 0 | 0 | 0
[5 empty] | 2014-02-11 | 13時 | 0.0082005 | 0 | 0 | 0 | 0
[5 empty] | 2014-02-11 | 14時 | 0.0062353 | 0 | 0 | 0 | 0
[5 empty] | 2014-02-11 | 15時 | 0.0040948 | 0 | 0 | 0 | 0
[5 empty] | 2014-02-11 | 16時 | 0.015749 | 0 | 0 | 0 | 0
[5 empty] | 2014-02-11 | 17時 | 0.032836 | 0 | 0 | 0 | 0
[5 empty] | 2014-02-11 | 18時 | 0.038356 | 0 | 0 | 0 | 0
[5 empty] | 2014-02-11 | 19時 | 0.060272 | 0 | 0 | 0 | 0
[5 empty] | 2014-02-11 | 20時 | 0.346 | 0 | 0 | 0 | 0
[5 empty] | 2014-02-11 | 21時 | 0.81565 | 0 | 0 | 0 | 0
[5 empty] | 2014-02-11 | 22時 | 1.1635 | 0 | 0 | 0 | 0
[5 empty] | 2014-02-11 | 23時 | 1.2305 | 0 | 0 | 0 | 0
[5 empty] | 2014-02-12 | 0時 | 1.3447 | 0 | 0 | 0 | 0
[5 empty] | 2014-02-12 | 1時 | 1.3854 | 0 | 0 | 0 | 0.96287
[5 empty] | 2014-02-12 | 2時 | 1.3605 | 0 | 0 | 0 | 0.91775
[5 empty] | 2014-02-12 | 3時 | 1.355 | 0 | 0 | 0 | 0.96371
[5 empty] | 2014-02-12 | 4時 | 1.3771 | 0 | 0 | 0 | 1.4862
[5 empty] | 2014-02-12 | 5時 | 1.3881 | 0 | 0 | 0 | 1.817
[5 empty] | 2014-02-12 | 6時 | 1.3965 | 0 | 0 | 0 | 1.7539
[5 empty] | 2014-02-12 | 7時 | 1.3142 | 0 | 0 | 0 | 0
[5 empty] | 2014-02-12 | 8時 | 0.8179 | 0 | 0 | 0 | 0
[5 empty] | 2014-02-12 | 9時 | 0.61767 | 0 | 0 | 0 | 0
[5 empty] | 2014-02-12 | 10時 | 0.44984 | 0 | 0 | 0 | 0
[5 empty] | 2014-02-12 | 11時 | 0.4352 | 0 | 0 | 0 | 0
[5 empty] | 2014-02-12 | 12時 | 0.37023 | 0 | 0 | 0 | 0
[5 empty] | 2014-02-12 | 13時 | 0.40857 | 0 | 0 | 0 | 0
[5 empty] | 2014-02-12 | 14時 | 0.39541 | 0 | 0 | 0 | 0
[5 empty] | 2014-02-12 | 15時 | 0.28611 | 0 | 0 | 0 | 0
[5 empty] | 2014-02-12 | 16時 | 0.46968 | 0 | 0 | 0 | 0
[5 empty] | 2014-02-12 | 17時 | 0.61171 | 0 | 0 | 0 | 0
[5 empty] | 2014-02-12 | 18時 | 0.58023 | 0 | 0 | 0 | 0
[5 empty] | 2014-02-12 | 19時 | 0.56571 | 0 | 0 | 0 | 0
[5 empty] | 2014-02-12 | 20時 | 0.61158 | 0 | 0 | 0 | 0
[5 empty] | 2014-02-12 | 21時 | 0.59523 | 0 | 0 | 0 | 0
[5 empty] | 2014-02-12 | 22時 | 0.75039 | 0 | 0 | 0 | 0
[5 empty] | 2014-02-12 | 23時 | 0.66402 | 0 | 0 | 0 | 0
[5 empty] | 2014-02-13 | 0時 | 0.67863 | 0 | 0 | 0 | 0
[5 empty] | 2014-02-13 | 1時 | 0.5996 | 0 | 0 | 0 | 0
[5 empty] | 2014-02-13 | 2時 | 0.48991 | 0 | 0 | 0 | 0
[5 empty] | 2014-02-13 | 3時 | 0.49625 | 0 | 0 | 0 | 0
[5 empty] | 2014-02-13 | 4時 | 0.4206 | 0 | 0 | 0 | 0
[5 empty] | 2014-02-13 | 5時 | 0.36041 | 0 | 0 | 0 | 0
[5 empty] | 2014-02-13 | 6時 | 0.26681 | 0 | 0 | 0 | 0
[5 empty] | 2014-02-13 | 7時 | 0.20247 | 0 | 0 | 0 | 0
[5 empty] | 2014-02-13 | 8時 | 0.059577 | 0 | 0 | 0 | 0
[5 empty] | 2014-02-13 | 9時 | 0.030198 | 0 | 0 | 0 | 0
[5 empty] | 2014-02-13 | 10時 | 0.028961 | 0 | 0 | 0 | 0
[5 empty] | 2014-02-13 | 11時 | 0.01692 | 0 | 0 | 0 | 0
[5 empty] | 2014-02-13 | 12時 | 0.0096704 | 0 | 0 | 0 | 0
[5 empty] | 2014-02-13 | 13時 | 0.010783 | 0 | 0 | 0 | 0
[5 empty] | 2014-02-13 | 14時 | 0.0049506 | 0 | 0 | 0 | 0
[5 empty] | 2014-02-13 | 15時 | 0.00088775 | 0 | 0 | 0 | 0
[5 empty] | 2014-02-13 | 16時 | 0.0009835 | 0 | 0 | 0 | 0
[5 empty] | 2014-02-13 | 17時 | 0.0012675 | 0 | 0 | 0 | 0
[5 empty] | 2014-02-13 | 18時 | 0.0018697 | 0 | 0 | 0 | 0
[5 empty] | 2014-02-13 | 19時 | 0.0020887 | 0 | 0 | 0 | 0
[5 empty] | 2014-02-13 | 20時 | 0.00038715 | 0 | 0 | 0 | 0
[5 empty] | 2014-02-13 | 21時 | 0.00023635 | 0 | 0 | 0 | 0
[5 empty] | 2014-02-13 | 22時 | 0.0028114 | 0 | 0 | 0 | 0
[5 empty] | 2014-02-13 | 23時 | 0.0079782 | 0 | 0 | 0 | 0
[5 empty] | 2014-02-14 | 0時 | 0.020069 | 0 | 0 | 0 | 0
[5 empty] | 2014-02-14 | 1時 | 0.048973 | 0 | 0 | 0 | 0
[5 empty] | 2014-02-14 | 2時 | 0.13488 | 0 | 0 | 0 | 0
[5 empty] | 2014-02-14 | 3時 | 0.1995 | 0 | 0 | 0 | 0
[5 empty] | 2014-02-14 | 4時 | 0.2423 | 0 | 0 | 0 | 0
[5 empty] | 2014-02-14 | 5時 | 0.3303 | 0 | 0 | 0 | 0
[5 empty] | 2014-02-14 | 6時 | 0.30066 | 0 | 0 | 0 | 0
[5 empty] | 2014-02-14 | 7時 | 0.30517 | 0 | 0 | 0 | 0
[5 empty] | 2014-02-14 | 8時 | 0.16556 | 0 | 0 | 0 | 0
[5 empty] | 2014-02-14 | 9時 | 0.17772 | 0 | 0 | 0 | 0
[5 empty] | 2014-02-14 | 10時 | 0.17814 | 0 | 0 | 0 | 0
[5 empty] | 2014-02-14 | 11時 | 0.090064 | 0 | 0 | 0 | 0
[5 empty] | 2014-02-14 | 12時 | 0.072141 | 0 | 0 | 0 | 0
[5 empty] | 2014-02-14 | 13時 | 0.08673 | 0 | 0 | 0 | 0
[5 empty] | 2014-02-14 | 14時 | 0.12746 | 0 | 0 | 0 | 0
[5 empty] | 2014-02-14 | 15時 | 0.11742 | 0 | 0 | 0 | 0
[5 empty] | 2014-02-14 | 16時 | 0.15132 | 0 | 0 | 0 | 0
[5 empty] | 2014-02-14 | 17時 | 0.24796 | 0 | 0 | 0 | 0
[5 empty] | 2014-02-14 | 18時 | 0.29926 | 0 | 0 | 0 | 0
[5 empty] | 2014-02-14 | 19時 | 0.21683 | 0 | 0 | 0 | 0
[5 empty] | 2014-02-14 | 20時 | 0.30209 | 0 | 0 | 0 | 0
[5 empty] | 2014-02-14 | 21時 | 0.28334 | 0 | 0 | 0 | 0
[5 empty] | 2014-02-14 | 22時 | 0.5016 | 0 | 0 | 0 | 0
[5 empty] | 2014-02-14 | 23時 | 0.63631 | 0 | 0 | 0 | 0
[5 empty] | 2014-02-15 | 0時 | 0.75333 | 0 | 0 | 0 | 0
[5 empty] | 2014-02-15 | 1時 | 0.8429 | 0 | 0 | 0 | 0
[5 empty] | 2014-02-15 | 2時 | 0.90593 | 0 | 0 | 0 | 0
[5 empty] | 2014-02-15 | 3時 | 0.9819 | 0 | 0 | 0 | 0
[5 empty] | 2014-02-15 | 4時 | 0.97904 | 0 | 0 | 0 | 0
[5 empty] | 2014-02-15 | 5時 | 1.0221 | 0 | 0 | 0 | 0
[5 empty] | 2014-02-15 | 6時 | 0.83418 | 0 | 0 | 0 | 0
[5 empty] | 2014-02-15 | 7時 | 0.72285 | 0 | 0 | 0 | 0
[5 empty] | 2014-02-15 | 8時 | 0.30072 | 0 | 0 | 0 | 0
[5 empty] | 2014-02-15 | 9時 | 0.083631 | 0 | 0 | 0 | 0
[5 empty] | 2014-02-15 | 10時 | 0.024472 | 0 | 0 | 0 | 0
[5 empty] | 2014-02-15 | 11時 | 0.0035858 | 0 | 0 | 0 | 0
[5 empty] | 2014-02-15 | 12時 | 8.4463e-05 | 0 | 0 | 0 | 0
[5 empty] | 2014-02-15 | 13時 | 0 | 0 | 0 | 0 | 0
[5 empty] | 2014-02-15 | 14時 | 0 | 0 | 0 | 0 | 0
[5 empty] | 2014-02-15 | 15時 | 0 | 0 | 0 | 0 | 0
[5 empty] | 2014-02-15 | 16時 | 0 | 0 | 0 | 0 | 0
[5 empty] | 2014-02-15 | 17時 | 0 | 0 | 0 | 0 | 0
[5 empty] | 2014-02-15 | 18時 | 0 | 0 | 0 | 0 | 0
[5 empty] | 2014-02-15 | 19時 | 0.0030146 | 0 | 0 | 0 | 0
[5 empty] | 2014-02-15 | 20時 | 0.0049439 | 0 | 0 | 0 | 0
[5 empty] | 2014-02-15 | 21時 | 0.0077687 | 0 | 0 | 0 | 0
[5 empty] | 2014-02-15 | 22時 | 0.021257 | 0 | 0 | 0 | 0
[5 empty] | 2014-02-15 | 23時 | 0.12283 | 0 | 0 | 0 | 0
[5 empty] | 2014-02-16 | 0時 | 0.31877 | 0 | 0 | 0 | 0
[5 empty] | 2014-02-16 | 1時 | 0.44311 | 0 | 0 | 0 | 0
[5 empty] | 2014-02-16 | 2時 | 0.50675 | 0 | 0 | 0 | 0
[5 empty] | 2014-02-16 | 3時 | 0.60175 | 0 | 0 | 0 | 0
[5 empty] | 2014-02-16 | 4時 | 0.65049 | 0 | 0 | 0 | 0
[5 empty] | 2014-02-16 | 5時 | 0.68973 | 0 | 0 | 0 | 0
[5 empty] | 2014-02-16 | 6時 | 0.63707 | 0 | 0 | 0 | 0
[5 empty] | 2014-02-16 | 7時 | 0.55941 | 0 | 0 | 0 | 0
[5 empty] | 2014-02-16 | 8時 | 0.29915 | 0 | 0 | 0 | 0
[5 empty] | 2014-02-16 | 9時 | 0.042298 | 0 | 0 | 0 | 0
[5 empty] | 2014-02-16 | 10時 | 0.0041434 | 0 | 0 | 0 | 0
[5 empty] | 2014-02-16 | 11時 | 0.00014378 | 0 | 0 | 0 | 0
[5 empty] | 2014-02-16 | 12時 | 0 | 0 | 0 | 0 | 0
[5 empty] | 2014-02-16 | 13時 | 0 | 0 | 0 | 0 | 0
[5 empty] | 2014-02-16 | 14時 | 0 | 0 | 0 | 0 | 0
[5 empty] | 2014-02-16 | 15時 | 0 | 0 | 0 | 0 | 0
[5 empty] | 2014-02-16 | 16時 | 0 | 0 | 0 | 0 | 0
[5 empty] | 2014-02-16 | 17時 | 0 | 0 | 0 | 0 | 0
[5 empty] | 2014-02-16 | 18時 | 0.0012159 | 0 | 0 | 0 | 0
[5 empty] | 2014-02-16 | 19時 | 0.0037654 | 0 | 0 | 0 | 0
[5 empty] | 2014-02-16 | 20時 | 0.0042244 | 0 | 0 | 0 | 0
[5 empty] | 2014-02-16 | 21時 | 0.0039271 | 0 | 0 | 0 | 0
[5 empty] | 2014-02-16 | 22時 | 0.0060033 | 0 | 0 | 0 | 0
[5 empty] | 2014-02-16 | 23時 | 0.0034191 | 0 | 0 | 0 | 0
[5 empty] | 2014-02-17 | 0時 | 0.0049195 | 0 | 0 | 0 | 0
[5 empty] | 2014-02-17 | 1時 | 0.021772 | 0 | 0 | 0 | 0
[5 empty] | 2014-02-17 | 2時 | 0.066844 | 0 | 0 | 0 | 0
[5 empty] | 2014-02-17 | 3時 | 0.10342 | 0 | 0 | 0 | 0
[5 empty] | 2014-02-17 | 4時 | 0.10087 | 0 | 0 | 0 | 0
[5 empty] | 2014-02-17 | 5時 | 0.11181 | 0 | 0 | 0 | 0
[5 empty] | 2014-02-17 | 6時 | 0.29663 | 0 | 0 | 0 | 0
[5 empty] | 2014-02-17 | 7時 | 0.34186 | 0 | 0 | 0 | 0
[5 empty] | 2014-02-17 | 8時 | 0.22763 | 0 | 0 | 0 | 0
[5 empty] | 2014-02-17 | 9時 | 0.28629 | 0 | 0 | 0 | 0
[5 empty] | 2014-02-17 | 10時 | 0.23113 | 0 | 0 | 0 | 0
[5 empty] | 2014-02-17 | 11時 | 0.052922 | 0 | 0 | 0 | 0
[5 empty] | 2014-02-17 | 12時 | 0.027 | 0 | 0 | 0 | 0
[5 empty] | 2014-02-17 | 13時 | 0.016381 | 0 | 0 | 0 | 0
[5 empty] | 2014-02-17 | 14時 | 0.014497 | 0 | 0 | 0 | 0
[5 empty] | 2014-02-17 | 15時 | 0.014979 | 0 | 0 | 0 | 0
[5 empty] | 2014-02-17 | 16時 | 0.018754 | 0 | 0 | 0 | 0
[5 empty] | 2014-02-17 | 17時 | 0.059894 | 0 | 0 | 0 | 0
[5 empty] | 2014-02-17 | 18時 | 0.37757 | 0 | 0 | 0 | 0
[5 empty] | 2014-02-17 | 19時 | 0.51848 | 0 | 0 | 0 | 0
[5 empty] | 2014-02-17 | 20時 | 0.69991 | 0 | 0 | 0 | 0
[5 empty] | 2014-02-17 | 21時 | 0.71912 | 0 | 0 | 0 | 0
[5 empty] | 2014-02-17 | 22時 | 0.87756 | 0 | 0 | 0 | 0
[5 empty] | 2014-02-17 | 23時 | 1.0085 | 0 | 0 | 0 | 0
[5 empty] | 2014-02-18 | 0時 | 1.0916 | 0 | 0 | 0 | 0
[5 empty] | 2014-02-18 | 1時 | 1.1146 | 0 | 0 | 0 | 0
[5 empty] | 2014-02-18 | 2時 | 1.1435 | 0 | 0 | 0 | 0
[5 empty] | 2014-02-18 | 3時 | 1.1744 | 0 | 0 | 0 | 0
[5 empty] | 2014-02-18 | 4時 | 1.1784 | 0 | 0 | 0 | 0
[5 empty] | 2014-02-18 | 5時 | 1.1621 | 0 | 0 | 0 | 0
[5 empty] | 2014-02-18 | 6時 | 1.0881 | 0 | 0 | 0 | 0
[5 empty] | 2014-02-18 | 7時 | 0.96961 | 0 | 0 | 0 | 0
[5 empty] | 2014-02-18 | 8時 | 0.59324 | 0 | 0 | 0 | 0
[5 empty] | 2014-02-18 | 9時 | 0.5334 | 0 | 0 | 0 | 0
[5 empty] | 2014-02-18 | 10時 | 0.41548 | 0 | 0 | 0 | 0
[5 empty] | 2014-02-18 | 11時 | 0.43654 | 0 | 0 | 0 | 0
[5 empty] | 2014-02-18 | 12時 | 0.34847 | 0 | 0 | 0 | 0
[5 empty] | 2014-02-18 | 13時 | 0.1535 | 0 | 0 | 0 | 0
[5 empty] | 2014-02-18 | 14時 | 0.30205 | 0 | 0 | 0 | 0
[5 empty] | 2014-02-18 | 15時 | 0.24442 | 0 | 0 | 0 | 0
[5 empty] | 2014-02-18 | 16時 | 0.41036 | 0 | 0 | 0 | 0
[5 empty] | 2014-02-18 | 17時 | 0.49951 | 0 | 0 | 0 | 0
[5 empty] | 2014-02-18 | 18時 | 0.48058 | 0 | 0 | 0 | 0
[5 empty] | 2014-02-18 | 19時 | 0.46928 | 0 | 0 | 0 | 0
[5 empty] | 2014-02-18 | 20時 | 0.54343 | 0 | 0 | 0 | 0
[5 empty] | 2014-02-18 | 21時 | 0.56879 | 0 | 0 | 0 | 0
[5 empty] | 2014-02-18 | 22時 | 0.75525 | 0 | 0 | 0 | 0
[5 empty] | 2014-02-18 | 23時 | 0.72089 | 0 | 0 | 0 | 0
[5 empty] | 2014-02-19 | 0時 | 0.72314 | 0 | 0 | 0 | 0
[5 empty] | 2014-02-19 | 1時 | 0.75497 | 0 | 0 | 0 | 0
[5 empty] | 2014-02-19 | 2時 | 0.75435 | 0 | 0 | 0 | 0
[5 empty] | 2014-02-19 | 3時 | 0.7568 | 0 | 0 | 0 | 0
[5 empty] | 2014-02-19 | 4時 | 0.75807 | 0 | 0 | 0 | 0
[5 empty] | 2014-02-19 | 5時 | 0.75092 | 0 | 0 | 0 | 0
[5 empty] | 2014-02-19 | 6時 | 0.70726 | 0 | 0 | 0 | 0
[5 empty] | 2014-02-19 | 7時 | 0.58015 | 0 | 0 | 0 | 0
[5 empty] | 2014-02-19 | 8時 | 0.23509 | 0 | 0 | 0 | 0
[5 empty] | 2014-02-19 | 9時 | 0.16235 | 0 | 0 | 0 | 0
[5 empty] | 2014-02-19 | 10時 | 0.13412 | 0 | 0 | 0 | 0
[5 empty] | 2014-02-19 | 11時 | 0.11138 | 0 | 0 | 0 | 0
[5 empty] | 2014-02-19 | 12時 | 0.12617 | 0 | 0 | 0 | 0
[5 empty] | 2014-02-19 | 13時 | 0.17756 | 0 | 0 | 0 | 0
[5 empty] | 2014-02-19 | 14時 | 0.11687 | 0 | 0 | 0 | 0
[5 empty] | 2014-02-19 | 15時 | 0.065406 | 0 | 0 | 0 | 0
[5 empty] | 2014-02-19 | 16時 | 0.26654 | 0 | 0 | 0 | 0
[5 empty] | 2014-02-19 | 17時 | 0.48879 | 0 | 0 | 0 | 0
[5 empty] | 2014-02-19 | 18時 | 0.5118 | 0 | 0 | 0 | 0
[5 empty] | 2014-02-19 | 19時 | 0.55228 | 0 | 0 | 0 | 0
[5 empty] | 2014-02-19 | 20時 | 0.66963 | 0 | 0 | 0 | 0
[5 empty] | 2014-02-19 | 21時 | 0.72065 | 0 | 0 | 0 | 0
[5 empty] | 2014-02-19 | 22時 | 1.0255 | 0 | 0 | 0 | 0
[5 empty] | 2014-02-19 | 23時 | 1.0057 | 0 | 0 | 0 | 0
[5 empty] | 2014-02-20 | 0時 | 1.125 | 0 | 0 | 0 | 0
[5 empty] | 2014-02-20 | 1時 | 1.1746 | 0 | 0 | 0 | 0
[5 empty] | 2014-02-20 | 2時 | 1.154 | 0 | 0 | 0 | 0
[5 empty] | 2014-02-20 | 3時 | 1.3114 | 0 | 0 | 0 | 2.4577
[5 empty] | 2014-02-20 | 4時 | 1.344 | 0 | 0 | 0 | 3.4517
[5 empty] | 2014-02-20 | 5時 | 1.3522 | 0 | 0 | 0 | 5.2329
[5 empty] | 2014-02-20 | 6時 | 1.3798 | 0 | 0 | 0 | 3.3584
[5 empty] | 2014-02-20 | 7時 | 1.3495 | 0 | 0 | 0 | 0.60787
[5 empty] | 2014-02-20 | 8時 | 0.71423 | 0 | 0 | 0 | 0
[5 empty] | 2014-02-20 | 9時 | 0.71516 | 0 | 0 | 0 | 0
[5 empty] | 2014-02-20 | 10時 | 0.57204 | 0 | 0 | 0 | 0
[5 empty] | 2014-02-20 | 11時 | 0.49971 | 0 | 0 | 0 | 0
[5 empty] | 2014-02-20 | 12時 | 0.38734 | 0 | 0 | 0 | 0
[5 empty] | 2014-02-20 | 13時 | 0.57698 | 0 | 0 | 0 | 0
[5 empty] | 2014-02-20 | 14時 | 0.62534 | 0 | 0 | 0 | 0
[5 empty] | 2014-02-20 | 15時 | 0.52692 | 0 | 0 | 0 | 0
[5 empty] | 2014-02-20 | 16時 | 0.54996 | 0 | 0 | 0 | 0
[5 empty] | 2014-02-20 | 17時 | 0.77052 | 0 | 0 | 0 | 0
[5 empty] | 2014-02-20 | 18時 | 0.83483 | 0 | 0 | 0 | 0
[5 empty] | 2014-02-20 | 19時 | 0.69654 | 0 | 0 | 0 | 0
[5 empty] | 2014-02-20 | 20時 | 0.88592 | 0 | 0 | 0 | 0
[5 empty] | 2014-02-20 | 21時 | 0.85375 | 0 | 0 | 0 | 0
[5 empty] | 2014-02-20 | 22時 | 0.9889 | 0 | 0 | 0 | 0
[5 empty] | 2014-02-20 | 23時 | 0.99784 | 0 | 0 | 0 | 0
[5 empty] | 2014-02-21 | 0時 | 1.0358 | 0 | 0 | 0 | 0
[5 empty] | 2014-02-21 | 1時 | 1.0779 | 0 | 0 | 0 | 0
[5 empty] | 2014-02-21 | 2時 | 1.0824 | 0 | 0 | 0 | 0
[5 empty] | 2014-02-21 | 3時 | 1.1394 | 0 | 0 | 0 | 0
[5 empty] | 2014-02-21 | 4時 | 1.1813 | 0 | 0 | 0 | 0
[5 empty] | 2014-02-21 | 5時 | 1.2812 | 0 | 0 | 0 | 0
[5 empty] | 2014-02-21 | 6時 | 1.2207 | 0 | 0 | 0 | 0
[5 empty] | 2014-02-21 | 7時 | 0.98723 | 0 | 0 | 0 | 0
[5 empty] | 2014-02-21 | 8時 | 0.39507 | 0 | 0 | 0 | 0
[5 empty] | 2014-02-21 | 9時 | 0.23209 | 0 | 0 | 0 | 0
[5 empty] | 2014-02-21 | 10時 | 0.06901 | 0 | 0 | 0 | 0
[5 empty] | 2014-02-21 | 11時 | 0.039026 | 0 | 0 | 0 | 0
[5 empty] | 2014-02-21 | 12時 | 0.0076866 | 0 | 0 | 0 | 0
[5 empty] | 2014-02-21 | 13時 | 0.0090581 | 0 | 0 | 0 | 0
[5 empty] | 2014-02-21 | 14時 | 0.011879 | 0 | 0 | 0 | 0
[5 empty] | 2014-02-21 | 15時 | 0.010922 | 0 | 0 | 0 | 0
[5 empty] | 2014-02-21 | 16時 | 0.018338 | 0 | 0 | 0 | 0
[5 empty] | 2014-02-21 | 17時 | 0.028767 | 0 | 0 | 0 | 0
[5 empty] | 2014-02-21 | 18時 | 0.045621 | 0 | 0 | 0 | 0
[5 empty] | 2014-02-21 | 19時 | 0.13184 | 0 | 0 | 0 | 0
[5 empty] | 2014-02-21 | 20時 | 0.51484 | 0 | 0 | 0 | 0
[5 empty] | 2014-02-21 | 21時 | 0.66009 | 0 | 0 | 0 | 0
[5 empty] | 2014-02-21 | 22時 | 0.89355 | 0 | 0 | 0 | 0
[5 empty] | 2014-02-21 | 23時 | 0.98517 | 0 | 0 | 0 | 0
[5 empty] | 2014-02-22 | 0時 | 1.0721 | 0 | 0 | 0 | 0
[5 empty] | 2014-02-22 | 1時 | 1.1301 | 0 | 0 | 0 | 0
[5 empty] | 2014-02-22 | 2時 | 1.184 | 0 | 0 | 0 | 0
[5 empty] | 2014-02-22 | 3時 | 1.3006 | 0 | 0 | 0 | 1.9127
[5 empty] | 2014-02-22 | 4時 | 1.3114 | 0 | 0 | 0 | 2.3114
[5 empty] | 2014-02-22 | 5時 | 1.306 | 0 | 0 | 0 | 3.4158
[5 empty] | 2014-02-22 | 6時 | 1.3006 | 0 | 0 | 0 | 0.89417
[5 empty] | 2014-02-22 | 7時 | 1.1009 | 0 | 0 | 0 | 0
[5 empty] | 2014-02-22 | 8時 | 0.83367 | 0 | 0 | 0 | 0
[5 empty] | 2014-02-22 | 9時 | 0.69704 | 0 | 0 | 0 | 0
[5 empty] | 2014-02-22 | 10時 | 0.23186 | 0 | 0 | 0 | 0
[5 empty] | 2014-02-22 | 11時 | 0.35262 | 0 | 0 | 0 | 0
[5 empty] | 2014-02-22 | 12時 | 0.30434 | 0 | 0 | 0 | 0
[5 empty] | 2014-02-22 | 13時 | 0.37217 | 0 | 0 | 0 | 0
[5 empty] | 2014-02-22 | 14時 | 0.40527 | 0 | 0 | 0 | 0
[5 empty] | 2014-02-22 | 15時 | 0.36707 | 0 | 0 | 0 | 0
[5 empty] | 2014-02-22 | 16時 | 0.43367 | 0 | 0 | 0 | 0
[5 empty] | 2014-02-22 | 17時 | 0.61406 | 0 | 0 | 0 | 0
[5 empty] | 2014-02-22 | 18時 | 0.68089 | 0 | 0 | 0 | 0
[5 empty] | 2014-02-22 | 19時 | 0.54904 | 0 | 0 | 0 | 0
[5 empty] | 2014-02-22 | 20時 | 0.63698 | 0 | 0 | 0 | 0
[5 empty] | 2014-02-22 | 21時 | 0.63041 | 0 | 0 | 0 | 0
[5 empty] | 2014-02-22 | 22時 | 0.7737 | 0 | 0 | 0 | 0
[5 empty] | 2014-02-22 | 23時 | 0.78525 | 0 | 0 | 0 | 0
[5 empty] | 2014-02-23 | 0時 | 0.79754 | 0 | 0 | 0 | 0
[5 empty] | 2014-02-23 | 1時 | 0.81785 | 0 | 0 | 0 | 0
[5 empty] | 2014-02-23 | 2時 | 0.80998 | 0 | 0 | 0 | 0
[5 empty] | 2014-02-23 | 3時 | 0.81088 | 0 | 0 | 0 | 0
[5 empty] | 2014-02-23 | 4時 | 0.80539 | 0 | 0 | 0 | 0
[5 empty] | 2014-02-23 | 5時 | 0.85258 | 0 | 0 | 0 | 0
[5 empty] | 2014-02-23 | 6時 | 0.69364 | 0 | 0 | 0 | 0
[5 empty] | 2014-02-23 | 7時 | 0.63977 | 0 | 0 | 0 | 0
[5 empty] | 2014-02-23 | 8時 | 0.24739 | 0 | 0 | 0 | 0
[5 empty] | 2014-02-23 | 9時 | 0.015767 | 0 | 0 | 0 | 0
[5 empty] | 2014-02-23 | 10時 | 0.0028935 | 0 | 0 | 0 | 0
[5 empty] | 2014-02-23 | 11時 | 0.00055181 | 0 | 0 | 0 | 0
[5 empty] | 2014-02-23 | 12時 | 0 | 0 | 0 | 0 | 0
[5 empty] | 2014-02-23 | 13時 | 0 | 0 | 0 | 0 | 0
[5 empty] | 2014-02-23 | 14時 | 0.00012182 | 0 | 0 | 0 | 0
[5 empty] | 2014-02-23 | 15時 | 0.0023137 | 0 | 0 | 0 | 0
[5 empty] | 2014-02-23 | 16時 | 0.0074131 | 0 | 0 | 0 | 0
[5 empty] | 2014-02-23 | 17時 | 0.015175 | 0 | 0 | 0 | 0
[5 empty] | 2014-02-23 | 18時 | 0.025034 | 0 | 0 | 0 | 0
[5 empty] | 2014-02-23 | 19時 | 0.12093 | 0 | 0 | 0 | 0
[5 empty] | 2014-02-23 | 20時 | 0.22976 | 0 | 0 | 0 | 0
[5 empty] | 2014-02-23 | 21時 | 0.32711 | 0 | 0 | 0 | 0
[5 empty] | 2014-02-23 | 22時 | 0.48107 | 0 | 0 | 0 | 0
[5 empty] | 2014-02-23 | 23時 | 0.54356 | 0 | 0 | 0 | 0
[5 empty] | 2014-02-24 | 0時 | 0.59566 | 0 | 0 | 0 | 0
[5 empty] | 2014-02-24 | 1時 | 0.63877 | 0 | 0 | 0 | 0
[5 empty] | 2014-02-24 | 2時 | 0.63036 | 0 | 0 | 0 | 0
[5 empty] | 2014-02-24 | 3時 | 0.5669 | 0 | 0 | 0 | 0
[5 empty] | 2014-02-24 | 4時 | 0.60546 | 0 | 0 | 0 | 0
[5 empty] | 2014-02-24 | 5時 | 0.68196 | 0 | 0 | 0 | 0
[5 empty] | 2014-02-24 | 6時 | 0.57169 | 0 | 0 | 0 | 0
[5 empty] | 2014-02-24 | 7時 | 0.28883 | 0 | 0 | 0 | 0
[5 empty] | 2014-02-24 | 8時 | 0.072066 | 0 | 0 | 0 | 0
[5 empty] | 2014-02-24 | 9時 | 0.025702 | 0 | 0 | 0 | 0
[5 empty] | 2014-02-24 | 10時 | 0.0040611 | 0 | 0 | 0 | 0
[5 empty] | 2014-02-24 | 11時 | 0.0017627 | 0 | 0 | 0 | 0
[5 empty] | 2014-02-24 | 12時 | 0.001005 | 0 | 0 | 0 | 0
[5 empty] | 2014-02-24 | 13時 | 0.00098739 | 0 | 0 | 0 | 0
[5 empty] | 2014-02-24 | 14時 | 0.0022229 | 0 | 0 | 0 | 0
[5 empty] | 2014-02-24 | 15時 | 0.0051052 | 0 | 0 | 0 | 0
[5 empty] | 2014-02-24 | 16時 | 0.013519 | 0 | 0 | 0 | 0
[5 empty] | 2014-02-24 | 17時 | 0.034093 | 0 | 0 | 0 | 0
[5 empty] | 2014-02-24 | 18時 | 0.0468 | 0 | 0 | 0 | 0
[5 empty] | 2014-02-24 | 19時 | 0.054902 | 0 | 0 | 0 | 0
[5 empty] | 2014-02-24 | 20時 | 0.27534 | 0 | 0 | 0 | 0
[5 empty] | 2014-02-24 | 21時 | 0.63466 | 0 | 0 | 0 | 0
[5 empty] | 2014-02-24 | 22時 | 0.88358 | 0 | 0 | 0 | 0
[5 empty] | 2014-02-24 | 23時 | 1.011 | 0 | 0 | 0 | 0
[5 empty] | 2014-02-25 | 0時 | 1.0983 | 0 | 0 | 0 | 0
[5 empty] | 2014-02-25 | 1時 | 1.146 | 0 | 0 | 0 | 0
[5 empty] | 2014-02-25 | 2時 | 1.1721 | 0 | 0 | 0 | 0
[5 empty] | 2014-02-25 | 3時 | 1.1876 | 0 | 0 | 0 | 0
[5 empty] | 2014-02-25 | 4時 | 1.2018 | 0 | 0 | 0 | 0
[5 empty] | 2014-02-25 | 5時 | 1.2556 | 0 | 0 | 0 | 0
[5 empty] | 2014-02-25 | 6時 | 1.2241 | 0 | 0 | 0 | 0
[5 empty] | 2014-02-25 | 7時 | 0.88426 | 0 | 0 | 0 | 0
[5 empty] | 2014-02-25 | 8時 | 0.37902 | 0 | 0 | 0 | 0
[5 empty] | 2014-02-25 | 9時 | 0.17357 | 0 | 0 | 0 | 0
[5 empty] | 2014-02-25 | 10時 | 0.107 | 0 | 0 | 0 | 0
[5 empty] | 2014-02-25 | 11時 | 0.098104 | 0 | 0 | 0 | 0
[5 empty] | 2014-02-25 | 12時 | 0.074167 | 0 | 0 | 0 | 0
[5 empty] | 2014-02-25 | 13時 | 0.063445 | 0 | 0 | 0 | 0
[5 empty] | 2014-02-25 | 14時 | 0.053381 | 0 | 0 | 0 | 0
[5 empty] | 2014-02-25 | 15時 | 0.058839 | 0 | 0 | 0 | 0
[5 empty] | 2014-02-25 | 16時 | 0.33893 | 0 | 0 | 0 | 0
[5 empty] | 2014-02-25 | 17時 | 0.95611 | 0 | 0 | 0 | 0
[5 empty] | 2014-02-25 | 18時 | 1.114 | 0 | 0 | 0 | 0
[5 empty] | 2014-02-25 | 19時 | 1.2601 | 0 | 0 | 0 | 0
[5 empty] | 2014-02-25 | 20時 | 1.3945 | 0 | 0 | 0 | 0
[5 empty] | 2014-02-25 | 21時 | 1.4217 | 0 | 0 | 0 | 0.35034
[5 empty] | 2014-02-25 | 22時 | 1.4105 | 0 | 0 | 0 | 3.9468
[5 empty] | 2014-02-25 | 23時 | 1.4105 | 0 | 0 | 0 | 2.3804
[5 empty] | 2014-02-26 | 0時 | 1.4049 | 0 | 0 | 0 | 2.5354
[5 empty] | 2014-02-26 | 1時 | 1.4189 | 0 | 0 | 0 | 2.9713
[5 empty] | 2014-02-26 | 2時 | 1.4386 | 0 | 0 | 0 | 3.5506
[5 empty] | 2014-02-26 | 3時 | 1.4528 | 0 | 0 | 0 | 4.0548
[5 empty] | 2014-02-26 | 4時 | 1.4557 | 0 | 0 | 0 | 4.3007
[5 empty] | 2014-02-26 | 5時 | 1.4785 | 0 | 0 | 0 | 4.9555
[5 empty] | 2014-02-26 | 6時 | 1.4843 | 0 | 0 | 0 | 2.022
[5 empty] | 2014-02-26 | 7時 | 1.2954 | 0 | 0 | 0 | 0
[5 empty] | 2014-02-26 | 8時 | 0.67008 | 0 | 0 | 0 | 0
[5 empty] | 2014-02-26 | 9時 | 0.40118 | 0 | 0 | 0 | 0
[5 empty] | 2014-02-26 | 10時 | 0.22331 | 0 | 0 | 0 | 0
[5 empty] | 2014-02-26 | 11時 | 0.16914 | 0 | 0 | 0 | 0
[5 empty] | 2014-02-26 | 12時 | 0.15003 | 0 | 0 | 0 | 0
[5 empty] | 2014-02-26 | 13時 | 0.11482 | 0 | 0 | 0 | 0
[5 empty] | 2014-02-26 | 14時 | 0.10444 | 0 | 0 | 0 | 0
[5 empty] | 2014-02-26 | 15時 | 0.13807 | 0 | 0 | 0 | 0
[5 empty] | 2014-02-26 | 16時 | 0.70796 | 0 | 0 | 0 | 0
[5 empty] | 2014-02-26 | 17時 | 1.329 | 0 | 0 | 0 | 0
[5 empty] | 2014-02-26 | 18時 | 1.4596 | 0 | 0 | 0 | 0
[5 empty] | 2014-02-26 | 19時 | 1.5103 | 0 | 0 | 0 | 1.2949
[5 empty] | 2014-02-26 | 20時 | 1.5307 | 0 | 0 | 0 | 3.4896
[5 empty] | 2014-02-26 | 21時 | 1.5424 | 0 | 0 | 0 | 4.8415
[5 empty] | 2014-02-26 | 22時 | 1.5512 | 0 | 0 | 0 | 9.3187
[5 empty] | 2014-02-26 | 23時 | 1.56 | 0 | 0 | 0 | 7.3936
[5 empty] | 2014-02-27 | 0時 | 1.5659 | 0 | 0 | 0 | 7.831
[5 empty] | 2014-02-27 | 1時 | 1.5778 | 0 | 0 | 0 | 8.2788
[5 empty] | 2014-02-27 | 2時 | 1.5659 | 0 | 0 | 0 | 8.1697
[5 empty] | 2014-02-27 | 3時 | 1.5778 | 0 | 0 | 0 | 8.4644
[5 empty] | 2014-02-27 | 4時 | 1.563 | 0 | 0 | 0 | 8.2381
[5 empty] | 2014-02-27 | 5時 | 1.5718 | 0 | 0 | 0 | 10.4095
[5 empty] | 2014-02-27 | 6時 | 1.5926 | 0 | 0 | 0 | 5.2398
[5 empty] | 2014-02-27 | 7時 | 1.5299 | 0 | 0 | 0 | 0
[5 empty] | 2014-02-27 | 8時 | 1.0065 | 0 | 0 | 0 | 0
[5 empty] | 2014-02-27 | 9時 | 0.59498 | 0 | 0 | 0 | 0
[5 empty] | 2014-02-27 | 10時 | 0.38624 | 0 | 0 | 0 | 0
[5 empty] | 2014-02-27 | 11時 | 0.24366 | 0 | 0 | 0 | 0
[5 empty] | 2014-02-27 | 12時 | 0.14533 | 0 | 0 | 0 | 0
[5 empty] | 2014-02-27 | 13時 | 0.11011 | 0 | 0 | 0 | 0
[5 empty] | 2014-02-27 | 14時 | 0.072225 | 0 | 0 | 0 | 0
[5 empty] | 2014-02-27 | 15時 | 0.078519 | 0 | 0 | 0 | 0
[5 empty] | 2014-02-27 | 16時 | 0.079639 | 0 | 0 | 0 | 0
[5 empty] | 2014-02-27 | 17時 | 0.55322 | 0 | 0 | 0 | 0
[5 empty] | 2014-02-27 | 18時 | 1.0801 | 0 | 0 | 0 | 0
[5 empty] | 2014-02-27 | 19時 | 1.1483 | 0 | 0 | 0 | 0
[5 empty] | 2014-02-27 | 20時 | 1.3604 | 0 | 0 | 0 | 0
[5 empty] | 2014-02-27 | 21時 | 1.389 | 0 | 0 | 0 | 0
[5 empty] | 2014-02-27 | 22時 | 1.4386 | 0 | 0 | 0 | 3.5906
[5 empty] | 2014-02-27 | 23時 | 1.4161 | 0 | 0 | 0 | 2.7436
[5 empty] | 2014-02-28 | 0時 | 1.4161 | 0 | 0 | 0 | 3.1458
[5 empty] | 2014-02-28 | 1時 | 1.4302 | 0 | 0 | 0 | 3.6504
[5 empty] | 2014-02-28 | 2時 | 1.4471 | 0 | 0 | 0 | 4.1836
[5 empty] | 2014-02-28 | 3時 | 1.45 | 0 | 0 | 0 | 4.4067
[5 empty] | 2014-02-28 | 4時 | 1.4585 | 0 | 0 | 0 | 4.6812
[5 empty] | 2014-02-28 | 5時 | 1.4785 | 0 | 0 | 0 | 10.4082
[5 empty] | 2014-02-28 | 6時 | 1.4843 | 0 | 0 | 0 | 5.7017
[5 empty] | 2014-02-28 | 7時 | 1.2681 | 0 | 0 | 0 | 0
[5 empty] | 2014-02-28 | 8時 | 0.71056 | 0 | 0 | 0 | 0
[5 empty] | 2014-02-28 | 9時 | 0.27806 | 0 | 0 | 0 | 0
[5 empty] | 2014-02-28 | 10時 | 0.11537 | 0 | 0 | 0 | 0
[5 empty] | 2014-02-28 | 11時 | 0.063872 | 0 | 0 | 0 | 0
[5 empty] | 2014-02-28 | 12時 | 0.031499 | 0 | 0 | 0 | 0
[5 empty] | 2014-02-28 | 13時 | 0.017277 | 0 | 0 | 0 | 0
[5 empty] | 2014-02-28 | 14時 | 0.015764 | 0 | 0 | 0 | 0
[5 empty] | 2014-02-28 | 15時 | 0.01648 | 0 | 0 | 0 | 0
[5 empty] | 2014-02-28 | 16時 | 0.019472 | 0 | 0 | 0 | 0
[5 empty] | 2014-02-28 | 17時 | 0.033445 | 0 | 0 | 0 | 0
[5 empty] | 2014-02-28 | 18時 | 0.045364 | 0 | 0 | 0 | 0
[5 empty] | 2014-02-28 | 19時 | 0.15488 | 0 | 0 | 0 | 0
[5 empty] | 2014-02-28 | 20時 | 0.56323 | 0 | 0 | 0 | 0
[5 empty] | 2014-02-28 | 21時 | 0.67093 | 0 | 0 | 0 | 0
[5 empty] | 2014-02-28 | 22時 | 0.88147 | 0 | 0 | 0 | 0
[5 empty] | 2014-02-28 | 23時 | 0.93432 | 0 | 0 | 0 | 0
[5 empty] | 2014-03-01 | 0時 | 0.97179 | 0 | 0 | 0 | 0
[5 empty] | 2014-03-01 | 1時 | 1.0188 | 0 | 0 | 0 | 0
[5 empty] | 2014-03-01 | 2時 | 1.0585 | 0 | 0 | 0 | 0
[5 empty] | 2014-03-01 | 3時 | 1.0884 | 0 | 0 | 0 | 0
[5 empty] | 2014-03-01 | 4時 | 1.11 | 0 | 0 | 0 | 0
[5 empty] | 2014-03-01 | 5時 | 1.1731 | 0 | 0 | 0 | 0
[5 empty] | 2014-03-01 | 6時 | 1.0188 | 0 | 0 | 0 | 0
[5 empty] | 2014-03-01 | 7時 | 1.0208 | 0 | 0 | 0 | 0
[5 empty] | 2014-03-01 | 8時 | 0.92841 | 0 | 0 | 0 | 0
[5 empty] | 2014-03-01 | 9時 | 1.0482 | 0 | 0 | 0 | 0
[5 empty] | 2014-03-01 | 10時 | 1.0445 | 0 | 0 | 0 | 0
[5 empty] | 2014-03-01 | 11時 | 1.0524 | 0 | 0 | 0 | 0
[5 empty] | 2014-03-01 | 12時 | 0.97137 | 0 | 0 | 0 | 0
[5 empty] | 2014-03-01 | 13時 | 0.99487 | 0 | 0 | 0 | 0
[5 empty] | 2014-03-01 | 14時 | 0.97699 | 0 | 0 | 0 | 0
[5 empty] | 2014-03-01 | 15時 | 0.93709 | 0 | 0 | 0 | 0
[5 empty] | 2014-03-01 | 16時 | 0.97742 | 0 | 0 | 0 | 0
[5 empty] | 2014-03-01 | 17時 | 1.1221 | 0 | 0 | 0 | 0
[5 empty] | 2014-03-01 | 18時 | 1.1255 | 0 | 0 | 0 | 0
[5 empty] | 2014-03-01 | 19時 | 0.97972 | 0 | 0 | 0 | 0
[5 empty] | 2014-03-01 | 20時 | 1.0306 | 0 | 0 | 0 | 0
[5 empty] | 2014-03-01 | 21時 | 0.96441 | 0 | 0 | 0 | 0
[5 empty] | 2014-03-01 | 22時 | 1.0866 | 0 | 0 | 0 | 0
[5 empty] | 2014-03-01 | 23時 | 1.0971 | 0 | 0 | 0 | 0
[5 empty] | 2014-03-02 | 0時 | 1.1238 | 0 | 0 | 0 | 0
[5 empty] | 2014-03-02 | 1時 | 1.1317 | 0 | 0 | 0 | 0
[5 empty] | 2014-03-02 | 2時 | 1.1265 | 0 | 0 | 0 | 0
[5 empty] | 2014-03-02 | 3時 | 1.1308 | 0 | 0 | 0 | 0
[5 empty] | 2014-03-02 | 4時 | 1.147 | 0 | 0 | 0 | 0
[5 empty] | 2014-03-02 | 5時 | 1.2158 | 0 | 0 | 0 | 0
[5 empty] | 2014-03-02 | 6時 | 1.0484 | 0 | 0 | 0 | 0
[5 empty] | 2014-03-02 | 7時 | 0.993 | 0 | 0 | 0 | 0
[5 empty] | 2014-03-02 | 8時 | 0.78611 | 0 | 0 | 0 | 0
[5 empty] | 2014-03-02 | 9時 | 0.34907 | 0 | 0 | 0 | 0
[5 empty] | 2014-03-02 | 10時 | 0.099829 | 0 | 0 | 0 | 0
[5 empty] | 2014-03-02 | 11時 | 0.049007 | 0 | 0 | 0 | 0
[5 empty] | 2014-03-02 | 12時 | 0.024028 | 0 | 0 | 0 | 0
[5 empty] | 2014-03-02 | 13時 | 0.015654 | 0 | 0 | 0 | 0
[5 empty] | 2014-03-02 | 14時 | 0.018342 | 0 | 0 | 0 | 0
[5 empty] | 2014-03-02 | 15時 | 0.014925 | 0 | 0 | 0 | 0
[5 empty] | 2014-03-02 | 16時 | 0.022793 | 0 | 0 | 0 | 0
[5 empty] | 2014-03-02 | 17時 | 0.032899 | 0 | 0 | 0 | 0
[5 empty] | 2014-03-02 | 18時 | 0.15474 | 0 | 0 | 0 | 0
[5 empty] | 2014-03-02 | 19時 | 0.34553 | 0 | 0 | 0 | 0
[5 empty] | 2014-03-02 | 20時 | 0.64838 | 0 | 0 | 0 | 0
[5 empty] | 2014-03-02 | 21時 | 0.71755 | 0 | 0 | 0 | 0
[5 empty] | 2014-03-02 | 22時 | 0.93937 | 0 | 0 | 0 | 0
[5 empty] | 2014-03-02 | 23時 | 0.95005 | 0 | 0 | 0 | 0
[5 empty] | 2014-03-03 | 0時 | 0.99342 | 0 | 0 | 0 | 0
[5 empty] | 2014-03-03 | 1時 | 1.0328 | 0 | 0 | 0 | 0
[5 empty] | 2014-03-03 | 2時 | 1.0302 | 0 | 0 | 0 | 0
[5 empty] | 2014-03-03 | 3時 | 1.0273 | 0 | 0 | 0 | 0
[5 empty] | 2014-03-03 | 4時 | 1.0266 | 0 | 0 | 0 | 0
[5 empty] | 2014-03-03 | 5時 | 1.0831 | 0 | 0 | 0 | 0
[5 empty] | 2014-03-03 | 6時 | 0.96012 | 0 | 0 | 0 | 0
[5 empty] | 2014-03-03 | 7時 | 0.91086 | 0 | 0 | 0 | 0
[5 empty] | 2014-03-03 | 8時 | 0.74862 | 0 | 0 | 0 | 0
[5 empty] | 2014-03-03 | 9時 | 0.82032 | 0 | 0 | 0 | 0
[5 empty] | 2014-03-03 | 10時 | 0.73878 | 0 | 0 | 0 | 0
[5 empty] | 2014-03-03 | 11時 | 0.69516 | 0 | 0 | 0 | 0
[5 empty] | 2014-03-03 | 12時 | 0.57212 | 0 | 0 | 0 | 0
[5 empty] | 2014-03-03 | 13時 | 0.60417 | 0 | 0 | 0 | 0
[5 empty] | 2014-03-03 | 14時 | 0.58283 | 0 | 0 | 0 | 0
[5 empty] | 2014-03-03 | 15時 | 0.51348 | 0 | 0 | 0 | 0
[5 empty] | 2014-03-03 | 16時 | 0.48481 | 0 | 0 | 0 | 0
[5 empty] | 2014-03-03 | 17時 | 0.57941 | 0 | 0 | 0 | 0
[5 empty] | 2014-03-03 | 18時 | 0.61171 | 0 | 0 | 0 | 0
[5 empty] | 2014-03-03 | 19時 | 0.46936 | 0 | 0 | 0 | 0
[5 empty] | 2014-03-03 | 20時 | 0.55952 | 0 | 0 | 0 | 0
[5 empty] | 2014-03-03 | 21時 | 0.53663 | 0 | 0 | 0 | 0
[5 empty] | 2014-03-03 | 22時 | 0.66271 | 0 | 0 | 0 | 0
[5 empty] | 2014-03-03 | 23時 | 0.71301 | 0 | 0 | 0 | 0
[5 empty] | 2014-03-04 | 0時 | 0.76393 | 0 | 0 | 0 | 0
[5 empty] | 2014-03-04 | 1時 | 0.78723 | 0 | 0 | 0 | 0
[5 empty] | 2014-03-04 | 2時 | 0.8437 | 0 | 0 | 0 | 0
[5 empty] | 2014-03-04 | 3時 | 0.87767 | 0 | 0 | 0 | 0
[5 empty] | 2014-03-04 | 4時 | 0.91452 | 0 | 0 | 0 | 0
[5 empty] | 2014-03-04 | 5時 | 0.93974 | 0 | 0 | 0 | 0
[5 empty] | 2014-03-04 | 6時 | 0.80219 | 0 | 0 | 0 | 0
[5 empty] | 2014-03-04 | 7時 | 0.40079 | 0 | 0 | 0 | 0
[5 empty] | 2014-03-04 | 8時 | 0.062878 | 0 | 0 | 0 | 0
[5 empty] | 2014-03-04 | 9時 | 0.02391 | 0 | 0 | 0 | 0
[5 empty] | 2014-03-04 | 10時 | 0.0024189 | 0 | 0 | 0 | 0
[5 empty] | 2014-03-04 | 11時 | 0.00083525 | 0 | 0 | 0 | 0
[5 empty] | 2014-03-04 | 12時 | 0.00051762 | 0 | 0 | 0 | 0
[5 empty] | 2014-03-04 | 13時 | 0.00028275 | 0 | 0 | 0 | 0
[5 empty] | 2014-03-04 | 14時 | 0.00029601 | 0 | 0 | 0 | 0
[5 empty] | 2014-03-04 | 15時 | 0.00029575 | 0 | 0 | 0 | 0
[5 empty] | 2014-03-04 | 16時 | 0.0070213 | 0 | 0 | 0 | 0
[5 empty] | 2014-03-04 | 17時 | 0.017692 | 0 | 0 | 0 | 0
[5 empty] | 2014-03-04 | 18時 | 0.021482 | 0 | 0 | 0 | 0
[5 empty] | 2014-03-04 | 19時 | 0.025374 | 0 | 0 | 0 | 0
[5 empty] | 2014-03-04 | 20時 | 0.036257 | 0 | 0 | 0 | 0
[5 empty] | 2014-03-04 | 21時 | 0.17074 | 0 | 0 | 0 | 0
[5 empty] | 2014-03-04 | 22時 | 0.57804 | 0 | 0 | 0 | 0
[5 empty] | 2014-03-04 | 23時 | 0.66426 | 0 | 0 | 0 | 0
[5 empty] | 2014-03-05 | 0時 | 0.77501 | 0 | 0 | 0 | 0
[5 empty] | 2014-03-05 | 1時 | 0.86501 | 0 | 0 | 0 | 0
[5 empty] | 2014-03-05 | 2時 | 1.0238 | 0 | 0 | 0 | 0
[5 empty] | 2014-03-05 | 3時 | 1.041 | 0 | 0 | 0 | 0
[5 empty] | 2014-03-05 | 4時 | 1.0998 | 0 | 0 | 0 | 0
[5 empty] | 2014-03-05 | 5時 | 1.1577 | 0 | 0 | 0 | 0
[5 empty] | 2014-03-05 | 6時 | 1.1194 | 0 | 0 | 0 | 0
[5 empty] | 2014-03-05 | 7時 | 0.99051 | 0 | 0 | 0 | 0
[5 empty] | 2014-03-05 | 8時 | 0.23349 | 0 | 0 | 0 | 0
[5 empty] | 2014-03-05 | 9時 | 0.050452 | 0 | 0 | 0 | 0
[5 empty] | 2014-03-05 | 10時 | 0.011811 | 0 | 0 | 0 | 0
[5 empty] | 2014-03-05 | 11時 | 0.0019491 | 0 | 0 | 0 | 0
[5 empty] | 2014-03-05 | 12時 | 0.00074467 | 0 | 0 | 0 | 0
[5 empty] | 2014-03-05 | 13時 | 0.00021941 | 0 | 0 | 0 | 0
[5 empty] | 2014-03-05 | 14時 | 5.312e-05 | 0 | 0 | 0 | 0
[5 empty] | 2014-03-05 | 15時 | 1.0183e-05 | 0 | 0 | 0 | 0
[5 empty] | 2014-03-05 | 16時 | 0.00045498 | 0 | 0 | 0 | 0
[5 empty] | 2014-03-05 | 17時 | 0.012797 | 0 | 0 | 0 | 0
[5 empty] | 2014-03-05 | 18時 | 0.023177 | 0 | 0 | 0 | 0
[5 empty] | 2014-03-05 | 19時 | 0.03141 | 0 | 0 | 0 | 0
[5 empty] | 2014-03-05 | 20時 | 0.041947 | 0 | 0 | 0 | 0
[5 empty] | 2014-03-05 | 21時 | 0.33941 | 0 | 0 | 0 | 0
[5 empty] | 2014-03-05 | 22時 | 0.90355 | 0 | 0 | 0 | 0
[5 empty] | 2014-03-05 | 23時 | 1.0326 | 0 | 0 | 0 | 0
[5 empty] | 2014-03-06 | 0時 | 1.2081 | 0 | 0 | 0 | 0
[5 empty] | 2014-03-06 | 1時 | 1.3177 | 0 | 0 | 0 | 0
[5 empty] | 2014-03-06 | 2時 | 1.3688 | 0 | 0 | 0 | 0.45691
[5 empty] | 2014-03-06 | 3時 | 1.3632 | 0 | 0 | 0 | 0.80646
[5 empty] | 2014-03-06 | 4時 | 1.3605 | 0 | 0 | 0 | 0.94904
[5 empty] | 2014-03-06 | 5時 | 1.3743 | 0 | 0 | 0 | 2.6868
[5 empty] | 2014-03-06 | 6時 | 1.3634 | 0 | 0 | 0 | 0
[5 empty] | 2014-03-06 | 7時 | 1.2301 | 0 | 0 | 0 | 0
[5 empty] | 2014-03-06 | 8時 | 0.32894 | 0 | 0 | 0 | 0
[5 empty] | 2014-03-06 | 9時 | 0.12501 | 0 | 0 | 0 | 0
[5 empty] | 2014-03-06 | 10時 | 0.044151 | 0 | 0 | 0 | 0
[5 empty] | 2014-03-06 | 11時 | 0.020145 | 0 | 0 | 0 | 0
[5 empty] | 2014-03-06 | 12時 | 0.0069538 | 0 | 0 | 0 | 0
[5 empty] | 2014-03-06 | 13時 | 0.0095028 | 0 | 0 | 0 | 0
[5 empty] | 2014-03-06 | 14時 | 0.0096162 | 0 | 0 | 0 | 0
[5 empty] | 2014-03-06 | 15時 | 0.014927 | 0 | 0 | 0 | 0
[5 empty] | 2014-03-06 | 16時 | 0.025261 | 0 | 0 | 0 | 0
[5 empty] | 2014-03-06 | 17時 | 0.040436 | 0 | 0 | 0 | 0
[5 empty] | 2014-03-06 | 18時 | 0.18259 | 0 | 0 | 0 | 0
[5 empty] | 2014-03-06 | 19時 | 0.39352 | 0 | 0 | 0 | 0
[5 empty] | 2014-03-06 | 20時 | 0.6988 | 0 | 0 | 0 | 0
[5 empty] | 2014-03-06 | 21時 | 0.76659 | 0 | 0 | 0 | 0
[5 empty] | 2014-03-06 | 22時 | 0.91445 | 0 | 0 | 0 | 0
[5 empty] | 2014-03-06 | 23時 | 0.94723 | 0 | 0 | 0 | 0
[5 empty] | 2014-03-07 | 0時 | 1.0067 | 0 | 0 | 0 | 0
[5 empty] | 2014-03-07 | 1時 | 1.0633 | 0 | 0 | 0 | 0
[5 empty] | 2014-03-07 | 2時 | 1.1131 | 0 | 0 | 0 | 0
[5 empty] | 2014-03-07 | 3時 | 1.146 | 0 | 0 | 0 | 0
[5 empty] | 2014-03-07 | 4時 | 1.2182 | 0 | 0 | 0 | 0
[5 empty] | 2014-03-07 | 5時 | 1.3304 | 0 | 0 | 0 | 1.0742
[5 empty] | 2014-03-07 | 6時 | 1.1757 | 0 | 0 | 0 | 0
[5 empty] | 2014-03-07 | 7時 | 0.72652 | 0 | 0 | 0 | 0
[5 empty] | 2014-03-07 | 8時 | 0.19506 | 0 | 0 | 0 | 0
[5 empty] | 2014-03-07 | 9時 | 0.079783 | 0 | 0 | 0 | 0
[5 empty] | 2014-03-07 | 10時 | 0.042038 | 0 | 0 | 0 | 0
[5 empty] | 2014-03-07 | 11時 | 0.01433 | 0 | 0 | 0 | 0
[5 empty] | 2014-03-07 | 12時 | 0.0021502 | 0 | 0 | 0 | 0
[5 empty] | 2014-03-07 | 13時 | 0.0010236 | 0 | 0 | 0 | 0
[5 empty] | 2014-03-07 | 14時 | 0.0002189 | 0 | 0 | 0 | 0
[5 empty] | 2014-03-07 | 15時 | 8.6571e-05 | 0 | 0 | 0 | 0
[5 empty] | 2014-03-07 | 16時 | 0.00079935 | 0 | 0 | 0 | 0
[5 empty] | 2014-03-07 | 17時 | 0.0085592 | 0 | 0 | 0 | 0
[5 empty] | 2014-03-07 | 18時 | 0.026809 | 0 | 0 | 0 | 0
[5 empty] | 2014-03-07 | 19時 | 0.028265 | 0 | 0 | 0 | 0
[5 empty] | 2014-03-07 | 20時 | 0.038782 | 0 | 0 | 0 | 0
[5 empty] | 2014-03-07 | 21時 | 0.15688 | 0 | 0 | 0 | 0
[5 empty] | 2014-03-07 | 22時 | 0.6285 | 0 | 0 | 0 | 0
[5 empty] | 2014-03-07 | 23時 | 0.76691 | 0 | 0 | 0 | 0
[5 empty] | 2014-03-08 | 0時 | 0.9678 | 0 | 0 | 0 | 0
[5 empty] | 2014-03-08 | 1時 | 1.1308 | 0 | 0 | 0 | 0
[5 empty] | 2014-03-08 | 2時 | 1.2301 | 0 | 0 | 0 | 0
[5 empty] | 2014-03-08 | 3時 | 1.3384 | 0 | 0 | 0 | 0
[5 empty] | 2014-03-08 | 4時 | 1.3577 | 0 | 0 | 0 | 0.74259
[5 empty] | 2014-03-08 | 5時 | 1.3715 | 0 | 0 | 0 | 2.7207
[5 empty] | 2014-03-08 | 6時 | 1.3826 | 0 | 0 | 0 | 1.618
[5 empty] | 2014-03-08 | 7時 | 0.89053 | 0 | 0 | 0 | 0
[5 empty] | 2014-03-08 | 8時 | 0.19312 | 0 | 0 | 0 | 0
[5 empty] | 2014-03-08 | 9時 | 0.056915 | 0 | 0 | 0 | 0
[5 empty] | 2014-03-08 | 10時 | 0.01393 | 0 | 0 | 0 | 0
[5 empty] | 2014-03-08 | 11時 | 0.002736 | 0 | 0 | 0 | 0
[5 empty] | 2014-03-08 | 12時 | 0.00078637 | 0 | 0 | 0 | 0
[5 empty] | 2014-03-08 | 13時 | 0.00033321 | 0 | 0 | 0 | 0
[5 empty] | 2014-03-08 | 14時 | 7.5119e-05 | 0 | 0 | 0 | 0
[5 empty] | 2014-03-08 | 15時 | 3.4194e-05 | 0 | 0 | 0 | 0
[5 empty] | 2014-03-08 | 16時 | 0.00039034 | 0 | 0 | 0 | 0
[5 empty] | 2014-03-08 | 17時 | 0.0041073 | 0 | 0 | 0 | 0
[5 empty] | 2014-03-08 | 18時 | 0.015519 | 0 | 0 | 0 | 0
[5 empty] | 2014-03-08 | 19時 | 0.020823 | 0 | 0 | 0 | 0
[5 empty] | 2014-03-08 | 20時 | 0.030102 | 0 | 0 | 0 | 0
[5 empty] | 2014-03-08 | 21時 | 0.037302 | 0 | 0 | 0 | 0
[5 empty] | 2014-03-08 | 22時 | 0.29707 | 0 | 0 | 0 | 0
[5 empty] | 2014-03-08 | 23時 | 0.54292 | 0 | 0 | 0 | 0
[5 empty] | 2014-03-09 | 0時 | 0.66233 | 0 | 0 | 0 | 0
[5 empty] | 2014-03-09 | 1時 | 0.76475 | 0 | 0 | 0 | 0
[5 empty] | 2014-03-09 | 2時 | 0.81775 | 0 | 0 | 0 | 0
[5 empty] | 2014-03-09 | 3時 | 0.85532 | 0 | 0 | 0 | 0
[5 empty] | 2014-03-09 | 4時 | 0.85486 | 0 | 0 | 0 | 0
[5 empty] | 2014-03-09 | 5時 | 0.87473 | 0 | 0 | 0 | 0
[5 empty] | 2014-03-09 | 6時 | 0.67203 | 0 | 0 | 0 | 0
[5 empty] | 2014-03-09 | 7時 | 0.32552 | 0 | 0 | 0 | 0
[5 empty] | 2014-03-09 | 8時 | 0.032321 | 0 | 0 | 0 | 0
[5 empty] | 2014-03-09 | 9時 | 0.0038452 | 0 | 0 | 0 | 0
[5 empty] | 2014-03-09 | 10時 | 0.00096902 | 0 | 0 | 0 | 0
[5 empty] | 2014-03-09 | 11時 | 0.0003622 | 0 | 0 | 0 | 0
[5 empty] | 2014-03-09 | 12時 | 1.184e-05 | 0 | 0 | 0 | 0
[5 empty] | 2014-03-09 | 13時 | 0 | 0 | 0 | 0 | 0
[5 empty] | 2014-03-09 | 14時 | 0 | 0 | 0 | 0 | 0
[5 empty] | 2014-03-09 | 15時 | 0 | 0 | 0 | 0 | 0
[5 empty] | 2014-03-09 | 16時 | 0.00021298 | 0 | 0 | 0 | 0
[5 empty] | 2014-03-09 | 17時 | 0.013654 | 0 | 0 | 0 | 0
[5 empty] | 2014-03-09 | 18時 | 0.036987 | 0 | 0 | 0 | 0
[5 empty] | 2014-03-09 | 19時 | 0.040177 | 0 | 0 | 0 | 0
[5 empty] | 2014-03-09 | 20時 | 0.071572 | 0 | 0 | 0 | 0
[5 empty] | 2014-03-09 | 21時 | 0.49577 | 0 | 0 | 0 | 0
[5 empty] | 2014-03-09 | 22時 | 0.86636 | 0 | 0 | 0 | 0
[5 empty] | 2014-03-09 | 23時 | 1.0044 | 0 | 0 | 0 | 0
[5 empty] | 2014-03-10 | 0時 | 1.1099 | 0 | 0 | 0 | 0
[5 empty] | 2014-03-10 | 1時 | 1.1768 | 0 | 0 | 0 | 0
[5 empty] | 2014-03-10 | 2時 | 1.2451 | 0 | 0 | 0 | 0
[5 empty] | 2014-03-10 | 3時 | 1.355 | 0 | 0 | 0 | 0.40874
[5 empty] | 2014-03-10 | 4時 | 1.3771 | 0 | 0 | 0 | 1.3396
[5 empty] | 2014-03-10 | 5時 | 1.3881 | 0 | 0 | 0 | 3.3047
[5 empty] | 2014-03-10 | 6時 | 1.3937 | 0 | 0 | 0 | 2.099
[5 empty] | 2014-03-10 | 7時 | 0.9521 | 0 | 0 | 0 | 0
[5 empty] | 2014-03-10 | 8時 | 0.26483 | 0 | 0 | 0 | 0
[5 empty] | 2014-03-10 | 9時 | 0.1238 | 0 | 0 | 0 | 0
[5 empty] | 2014-03-10 | 10時 | 0.059214 | 0 | 0 | 0 | 0
[5 empty] | 2014-03-10 | 11時 | 0.028845 | 0 | 0 | 0 | 0
[5 empty] | 2014-03-10 | 12時 | 0.0058518 | 0 | 0 | 0 | 0
[5 empty] | 2014-03-10 | 13時 | 0.0087388 | 0 | 0 | 0 | 0
[5 empty] | 2014-03-10 | 14時 | 0.0090168 | 0 | 0 | 0 | 0
[5 empty] | 2014-03-10 | 15時 | 0.0089333 | 0 | 0 | 0 | 0
[5 empty] | 2014-03-10 | 16時 | 0.0145 | 0 | 0 | 0 | 0
[5 empty] | 2014-03-10 | 17時 | 0.025403 | 0 | 0 | 0 | 0
[5 empty] | 2014-03-10 | 18時 | 0.035866 | 0 | 0 | 0 | 0
[5 empty] | 2014-03-10 | 19時 | 0.056217 | 0 | 0 | 0 | 0
[5 empty] | 2014-03-10 | 20時 | 0.37915 | 0 | 0 | 0 | 0
[5 empty] | 2014-03-10 | 21時 | 0.76192 | 0 | 0 | 0 | 0
[5 empty] | 2014-03-10 | 22時 | 1.089 | 0 | 0 | 0 | 0
[5 empty] | 2014-03-10 | 23時 | 1.1241 | 0 | 0 | 0 | 0
[5 empty] | 2014-03-11 | 0時 | 1.1506 | 0 | 0 | 0 | 0
[5 empty] | 2014-03-11 | 1時 | 1.2402 | 0 | 0 | 0 | 0
[5 empty] | 2014-03-11 | 2時 | 1.3826 | 0 | 0 | 0 | 4.4705
[5 empty] | 2014-03-11 | 3時 | 1.3909 | 0 | 0 | 0 | 5.2406
[5 empty] | 2014-03-11 | 4時 | 1.3909 | 0 | 0 | 0 | 5.6004
[5 empty] | 2014-03-11 | 5時 | 1.3993 | 0 | 0 | 0 | 5.9964
[5 empty] | 2014-03-11 | 6時 | 1.4049 | 0 | 0 | 0 | 3.665
[5 empty] | 2014-03-11 | 7時 | 0.89781 | 0 | 0 | 0 | 0
[5 empty] | 2014-03-11 | 8時 | 0.20637 | 0 | 0 | 0 | 0
[5 empty] | 2014-03-11 | 9時 | 0.087207 | 0 | 0 | 0 | 0
[5 empty] | 2014-03-11 | 10時 | 0.042146 | 0 | 0 | 0 | 0
[5 empty] | 2014-03-11 | 11時 | 0.022058 | 0 | 0 | 0 | 0
[5 empty] | 2014-03-11 | 12時 | 0.008678 | 0 | 0 | 0 | 0
[5 empty] | 2014-03-11 | 13時 | 0.010155 | 0 | 0 | 0 | 0
[5 empty] | 2014-03-11 | 14時 | 0.0094236 | 0 | 0 | 0 | 0
[5 empty] | 2014-03-11 | 15時 | 0.0069866 | 0 | 0 | 0 | 0
[5 empty] | 2014-03-11 | 16時 | 0.017024 | 0 | 0 | 0 | 0
[5 empty] | 2014-03-11 | 17時 | 0.024357 | 0 | 0 | 0 | 0
[5 empty] | 2014-03-11 | 18時 | 0.027046 | 0 | 0 | 0 | 0
[5 empty] | 2014-03-11 | 19時 | 0.035526 | 0 | 0 | 0 | 0
[5 empty] | 2014-03-11 | 20時 | 0.2044 | 0 | 0 | 0 | 0
[5 empty] | 2014-03-11 | 21時 | 0.62598 | 0 | 0 | 0 | 0
[5 empty] | 2014-03-11 | 22時 | 0.99689 | 0 | 0 | 0 | 0
[5 empty] | 2014-03-11 | 23時 | 1.2638 | 0 | 0 | 0 | 0
[5 empty] | 2014-03-12 | 0時 | 1.2899 | 0 | 0 | 0 | 0.67041
[5 empty] | 2014-03-12 | 1時 | 1.3114 | 0 | 0 | 0 | 1.7992
[5 empty] | 2014-03-12 | 2時 | 1.306 | 0 | 0 | 0 | 2.1442
[5 empty] | 2014-03-12 | 3時 | 1.298 | 0 | 0 | 0 | 2.1962
[5 empty] | 2014-03-12 | 4時 | 1.1964 | 0 | 0 | 0 | 0
[5 empty] | 2014-03-12 | 5時 | 1.1678 | 0 | 0 | 0 | 0
[5 empty] | 2014-03-12 | 6時 | 1.0792 | 0 | 0 | 0 | 0
[5 empty] | 2014-03-12 | 7時 | 0.92452 | 0 | 0 | 0 | 0
[5 empty] | 2014-03-12 | 8時 | 0.20322 | 0 | 0 | 0 | 0
[5 empty] | 2014-03-12 | 9時 | 0.033551 | 0 | 0 | 0 | 0
[5 empty] | 2014-03-12 | 10時 | 0.011278 | 0 | 0 | 0 | 0
[5 empty] | 2014-03-12 | 11時 | 0.0079428 | 0 | 0 | 0 | 0
[5 empty] | 2014-03-12 | 12時 | 0.0096554 | 0 | 0 | 0 | 0
[5 empty] | 2014-03-12 | 13時 | 0.019673 | 0 | 0 | 0 | 0
[5 empty] | 2014-03-12 | 14時 | 0.024593 | 0 | 0 | 0 | 0
[5 empty] | 2014-03-12 | 15時 | 0.060364 | 0 | 0 | 0 | 0
[5 empty] | 2014-03-12 | 16時 | 0.17565 | 0 | 0 | 0 | 0
[5 empty] | 2014-03-12 | 17時 | 0.26622 | 0 | 0 | 0 | 0
[5 empty] | 2014-03-12 | 18時 | 0.29887 | 0 | 0 | 0 | 0
[5 empty] | 2014-03-12 | 19時 | 0.29099 | 0 | 0 | 0 | 0
[5 empty] | 2014-03-12 | 20時 | 0.33292 | 0 | 0 | 0 | 0
[5 empty] | 2014-03-12 | 21時 | 0.34114 | 0 | 0 | 0 | 0
[5 empty] | 2014-03-12 | 22時 | 0.43603 | 0 | 0 | 0 | 0
[5 empty] | 2014-03-12 | 23時 | 0.41826 | 0 | 0 | 0 | 0
[5 empty] | 2014-03-13 | 0時 | 0.4275 | 0 | 0 | 0 | 0
[5 empty] | 2014-03-13 | 1時 | 0.36274 | 0 | 0 | 0 | 0
[5 empty] | 2014-03-13 | 2時 | 0.33557 | 0 | 0 | 0 | 0
[5 empty] | 2014-03-13 | 3時 | 0.32769 | 0 | 0 | 0 | 0
[5 empty] | 2014-03-13 | 4時 | 0.32915 | 0 | 0 | 0 | 0
[5 empty] | 2014-03-13 | 5時 | 0.31434 | 0 | 0 | 0 | 0
[5 empty] | 2014-03-13 | 6時 | 0.21049 | 0 | 0 | 0 | 0
[5 empty] | 2014-03-13 | 7時 | 0.19229 | 0 | 0 | 0 | 0
[5 empty] | 2014-03-13 | 8時 | 0.090171 | 0 | 0 | 0 | 0
[5 empty] | 2014-03-13 | 9時 | 0.10247 | 0 | 0 | 0 | 0
[5 empty] | 2014-03-13 | 10時 | 0.11927 | 0 | 0 | 0 | 0
[5 empty] | 2014-03-13 | 11時 | 0.093405 | 0 | 0 | 0 | 0
[5 empty] | 2014-03-13 | 12時 | 0.045491 | 0 | 0 | 0 | 0
[5 empty] | 2014-03-13 | 13時 | 0.010485 | 0 | 0 | 0 | 0
[5 empty] | 2014-03-13 | 14時 | 0.0097532 | 0 | 0 | 0 | 0
[5 empty] | 2014-03-13 | 15時 | 0.0013202 | 0 | 0 | 0 | 0
[5 empty] | 2014-03-13 | 16時 | 0.00052454 | 0 | 0 | 0 | 0
[5 empty] | 2014-03-13 | 17時 | 0.0014276 | 0 | 0 | 0 | 0
[5 empty] | 2014-03-13 | 18時 | 0.005921 | 0 | 0 | 0 | 0
[5 empty] | 2014-03-13 | 19時 | 0.026544 | 0 | 0 | 0 | 0
[5 empty] | 2014-03-13 | 20時 | 0.06201 | 0 | 0 | 0 | 0
[5 empty] | 2014-03-13 | 21時 | 0.068489 | 0 | 0 | 0 | 0
[5 empty] | 2014-03-13 | 22時 | 0.092654 | 0 | 0 | 0 | 0
[5 empty] | 2014-03-13 | 23時 | 0.16036 | 0 | 0 | 0 | 0
[5 empty] | 2014-03-14 | 0時 | 0.19247 | 0 | 0 | 0 | 0
[5 empty] | 2014-03-14 | 1時 | 0.25425 | 0 | 0 | 0 | 0
[5 empty] | 2014-03-14 | 2時 | 0.29064 | 0 | 0 | 0 | 0
[5 empty] | 2014-03-14 | 3時 | 0.29367 | 0 | 0 | 0 | 0
[5 empty] | 2014-03-14 | 4時 | 0.31277 | 0 | 0 | 0 | 0
[5 empty] | 2014-03-14 | 5時 | 0.34782 | 0 | 0 | 0 | 0
[5 empty] | 2014-03-14 | 6時 | 0.17559 | 0 | 0 | 0 | 0
[5 empty] | 2014-03-14 | 7時 | 0.036807 | 0 | 0 | 0 | 0
[5 empty] | 2014-03-14 | 8時 | 0.00053817 | 0 | 0 | 0 | 0
[5 empty] | 2014-03-14 | 9時 | 0 | 0 | 0 | 0 | 0
[5 empty] | 2014-03-14 | 10時 | 0 | 0 | 0 | 0 | 0
[5 empty] | 2014-03-14 | 11時 | 0 | 0 | 0 | 0 | 0
[5 empty] | 2014-03-14 | 12時 | 0 | 0 | 0 | 0 | 0
[5 empty] | 2014-03-14 | 13時 | 0 | 0 | 0 | 0 | 0
[5 empty] | 2014-03-14 | 14時 | 0 | 0 | 0 | 0 | 0
[5 empty] | 2014-03-14 | 15時 | 0 | 0 | 0 | 0 | 0
[5 empty] | 2014-03-14 | 16時 | 0 | 0 | 0 | 0 | 0
[5 empty] | 2014-03-14 | 17時 | 0 | 0 | 0 | 0 | 0
[5 empty] | 2014-03-14 | 18時 | 0 | 0 | 0 | 0 | 0
[5 empty] | 2014-03-14 | 19時 | 0 | 0 | 0 | 0 | 0
[5 empty] | 2014-03-14 | 20時 | 0 | 0 | 0 | 0 | 0
[5 empty] | 2014-03-14 | 21時 | 0 | 0 | 0 | 0 | 0
[5 empty] | 2014-03-14 | 22時 | 0 | 0 | 0 | 0 | 0
[5 empty] | 2014-03-14 | 23時 | 0.0010888 | 0 | 0 | 0 | 0
[5 empty] | 2014-03-15 | 0時 | 0.0061427 | 0 | 0 | 0 | 0
[5 empty] | 2014-03-15 | 1時 | 0.027538 | 0 | 0 | 0 | 0
[5 empty] | 2014-03-15 | 2時 | 0.15499 | 0 | 0 | 0 | 0
[5 empty] | 2014-03-15 | 3時 | 0.28198 | 0 | 0 | 0 | 0
[5 empty] | 2014-03-15 | 4時 | 0.51702 | 0 | 0 | 0 | 0
[5 empty] | 2014-03-15 | 5時 | 0.70262 | 0 | 0 | 0 | 0
[5 empty] | 2014-03-15 | 6時 | 0.53848 | 0 | 0 | 0 | 0
[5 empty] | 2014-03-15 | 7時 | 0.30902 | 0 | 0 | 0 | 0
[5 empty] | 2014-03-15 | 8時 | 0.063315 | 0 | 0 | 0 | 0
[5 empty] | 2014-03-15 | 9時 | 0.034471 | 0 | 0 | 0 | 0
[5 empty] | 2014-03-15 | 10時 | 0.0099 | 0 | 0 | 0 | 0
[5 empty] | 2014-03-15 | 11時 | 0.0041432 | 0 | 0 | 0 | 0
[5 empty] | 2014-03-15 | 12時 | 0.00095073 | 0 | 0 | 0 | 0
[5 empty] | 2014-03-15 | 13時 | 0.00062985 | 0 | 0 | 0 | 0
[5 empty] | 2014-03-15 | 14時 | 0.0010613 | 0 | 0 | 0 | 0
[5 empty] | 2014-03-15 | 15時 | 0.0018724 | 0 | 0 | 0 | 0
[5 empty] | 2014-03-15 | 16時 | 0.0074805 | 0 | 0 | 0 | 0
[5 empty] | 2014-03-15 | 17時 | 0.021811 | 0 | 0 | 0 | 0
[5 empty] | 2014-03-15 | 18時 | 0.034151 | 0 | 0 | 0 | 0
[5 empty] | 2014-03-15 | 19時 | 0.033163 | 0 | 0 | 0 | 0
[5 empty] | 2014-03-15 | 20時 | 0.061277 | 0 | 0 | 0 | 0
[5 empty] | 2014-03-15 | 21時 | 0.36535 | 0 | 0 | 0 | 0
[5 empty] | 2014-03-15 | 22時 | 0.66681 | 0 | 0 | 0 | 0
[5 empty] | 2014-03-15 | 23時 | 0.77022 | 0 | 0 | 0 | 0
[5 empty] | 2014-03-16 | 0時 | 0.87808 | 0 | 0 | 0 | 0
[5 empty] | 2014-03-16 | 1時 | 0.94477 | 0 | 0 | 0 | 0
[5 empty] | 2014-03-16 | 2時 | 0.99178 | 0 | 0 | 0 | 0
[5 empty] | 2014-03-16 | 3時 | 1.038 | 0 | 0 | 0 | 0
[5 empty] | 2014-03-16 | 4時 | 1.1358 | 0 | 0 | 0 | 0
[5 empty] | 2014-03-16 | 5時 | 1.2166 | 0 | 0 | 0 | 0
[5 empty] | 2014-03-16 | 6時 | 0.98315 | 0 | 0 | 0 | 0
[5 empty] | 2014-03-16 | 7時 | 0.59083 | 0 | 0 | 0 | 0
[5 empty] | 2014-03-16 | 8時 | 0.16337 | 0 | 0 | 0 | 0
[5 empty] | 2014-03-16 | 9時 | 0.06976 | 0 | 0 | 0 | 0
[5 empty] | 2014-03-16 | 10時 | 0.033822 | 0 | 0 | 0 | 0
[5 empty] | 2014-03-16 | 11時 | 0.012833 | 0 | 0 | 0 | 0
[5 empty] | 2014-03-16 | 12時 | 0.0022899 | 0 | 0 | 0 | 0
[5 empty] | 2014-03-16 | 13時 | 0.002746 | 0 | 0 | 0 | 0
[5 empty] | 2014-03-16 | 14時 | 0.0037999 | 0 | 0 | 0 | 0
[5 empty] | 2014-03-16 | 15時 | 0.0033732 | 0 | 0 | 0 | 0
[5 empty] | 2014-03-16 | 16時 | 0.0065385 | 0 | 0 | 0 | 0
[5 empty] | 2014-03-16 | 17時 | 0.015282 | 0 | 0 | 0 | 0
[5 empty] | 2014-03-16 | 18時 | 0.028342 | 0 | 0 | 0 | 0
[5 empty] | 2014-03-16 | 19時 | 0.027856 | 0 | 0 | 0 | 0
[5 empty] | 2014-03-16 | 20時 | 0.052227 | 0 | 0 | 0 | 0
[5 empty] | 2014-03-16 | 21時 | 0.31964 | 0 | 0 | 0 | 0
[5 empty] | 2014-03-16 | 22時 | 0.71156 | 0 | 0 | 0 | 0
[5 empty] | 2014-03-16 | 23時 | 0.86593 | 0 | 0 | 0 | 0
[5 empty] | 2014-03-17 | 0時 | 0.94497 | 0 | 0 | 0 | 0
[5 empty] | 2014-03-17 | 1時 | 1.0008 | 0 | 0 | 0 | 0
[5 empty] | 2014-03-17 | 2時 | 1.1192 | 0 | 0 | 0 | 0
[5 empty] | 2014-03-17 | 3時 | 1.192 | 0 | 0 | 0 | 0
[5 empty] | 2014-03-17 | 4時 | 1.2021 | 0 | 0 | 0 | 0
[5 empty] | 2014-03-17 | 5時 | 1.1915 | 0 | 0 | 0 | 0
[5 empty] | 2014-03-17 | 6時 | 0.99682 | 0 | 0 | 0 | 0
[5 empty] | 2014-03-17 | 7時 | 0.49846 | 0 | 0 | 0 | 0
[5 empty] | 2014-03-17 | 8時 | 0.077288 | 0 | 0 | 0 | 0
[5 empty] | 2014-03-17 | 9時 | 0.024836 | 0 | 0 | 0 | 0
[5 empty] | 2014-03-17 | 10時 | 0.0031278 | 0 | 0 | 0 | 0
[5 empty] | 2014-03-17 | 11時 | 0.00034879 | 0 | 0 | 0 | 0
[5 empty] | 2014-03-17 | 12時 | 0 | 0 | 0 | 0 | 0
[5 empty] | 2014-03-17 | 13時 | 0 | 0 | 0 | 0 | 0
[5 empty] | 2014-03-17 | 14時 | 0 | 0 | 0 | 0 | 0
[5 empty] | 2014-03-17 | 15時 | 0 | 0 | 0 | 0 | 0
[5 empty] | 2014-03-17 | 16時 | 0 | 0 | 0 | 0 | 0
[5 empty] | 2014-03-17 | 17時 | 0 | 0 | 0 | 0 | 0
[5 empty] | 2014-03-17 | 18時 | 0 | 0 | 0 | 0 | 0
[5 empty] | 2014-03-17 | 19時 | 0.007465 | 0 | 0 | 0 | 0
[5 empty] | 2014-03-17 | 20時 | 0.024633 | 0 | 0 | 0 | 0
[5 empty] | 2014-03-17 | 21時 | 0.032367 | 0 | 0 | 0 | 0
[5 empty] | 2014-03-17 | 22時 | 0.12705 | 0 | 0 | 0 | 0
[5 empty] | 2014-03-17 | 23時 | 0.61114 | 0 | 0 | 0 | 0
[5 empty] | 2014-03-18 | 0時 | 0.85036 | 0 | 0 | 0 | 0
[5 empty] | 2014-03-18 | 1時 | 0.98414 | 0 | 0 | 0 | 0
[5 empty] | 2014-03-18 | 2時 | 1.0944 | 0 | 0 | 0 | 0
[5 empty] | 2014-03-18 | 3時 | 1.1515 | 0 | 0 | 0 | 0
[5 empty] | 2014-03-18 | 4時 | 1.2899 | 0 | 0 | 0 | 1.8164
[5 empty] | 2014-03-18 | 5時 | 1.3114 | 0 | 0 | 0 | 2.6498
[5 empty] | 2014-03-18 | 6時 | 1.306 | 0 | 0 | 0 | 1.3396
[5 empty] | 2014-03-18 | 7時 | 0.79326 | 0 | 0 | 0 | 0
[5 empty] | 2014-03-18 | 8時 | 0.13029 | 0 | 0 | 0 | 0
[5 empty] | 2014-03-18 | 9時 | 0.026727 | 0 | 0 | 0 | 0
[5 empty] | 2014-03-18 | 10時 | 0.0015969 | 0 | 0 | 0 | 0
[5 empty] | 2014-03-18 | 11時 | 0.000392 | 0 | 0 | 0 | 0
[5 empty] | 2014-03-18 | 12時 | 1.6534e-05 | 0 | 0 | 0 | 0
[5 empty] | 2014-03-18 | 13時 | 0 | 0 | 0 | 0 | 0
[5 empty] | 2014-03-18 | 14時 | 0 | 0 | 0 | 0 | 0
[5 empty] | 2014-03-18 | 15時 | 0 | 0 | 0 | 0 | 0
[5 empty] | 2014-03-18 | 16時 | 0 | 0 | 0 | 0 | 0
[5 empty] | 2014-03-18 | 17時 | 0 | 0 | 0 | 0 | 0
[5 empty] | 2014-03-18 | 18時 | 0.0010787 | 0 | 0 | 0 | 0
[5 empty] | 2014-03-18 | 19時 | 0.0036967 | 0 | 0 | 0 | 0
[5 empty] | 2014-03-18 | 20時 | 0.0068772 | 0 | 0 | 0 | 0
[5 empty] | 2014-03-18 | 21時 | 0.015815 | 0 | 0 | 0 | 0
[5 empty] | 2014-03-18 | 22時 | 0.030926 | 0 | 0 | 0 | 0
[5 empty] | 2014-03-18 | 23時 | 0.16319 | 0 | 0 | 0 | 0
[5 empty] | 2014-03-19 | 0時 | 0.37599 | 0 | 0 | 0 | 0
[5 empty] | 2014-03-19 | 1時 | 0.51377 | 0 | 0 | 0 | 0
[5 empty] | 2014-03-19 | 2時 | 0.60687 | 0 | 0 | 0 | 0
[5 empty] | 2014-03-19 | 3時 | 0.68435 | 0 | 0 | 0 | 0
[5 empty] | 2014-03-19 | 4時 | 0.74231 | 0 | 0 | 0 | 0
[5 empty] | 2014-03-19 | 5時 | 0.7558 | 0 | 0 | 0 | 0
[5 empty] | 2014-03-19 | 6時 | 0.66772 | 0 | 0 | 0 | 0
[5 empty] | 2014-03-19 | 7時 | 0.51548 | 0 | 0 | 0 | 0
[5 empty] | 2014-03-19 | 8時 | 0.15624 | 0 | 0 | 0 | 0
[5 empty] | 2014-03-19 | 9時 | 0.14321 | 0 | 0 | 0 | 0
[5 empty] | 2014-03-19 | 10時 | 0.10452 | 0 | 0 | 0 | 0
[5 empty] | 2014-03-19 | 11時 | 0.11806 | 0 | 0 | 0 | 0
[5 empty] | 2014-03-19 | 12時 | 0.16965 | 0 | 0 | 0 | 0
[5 empty] | 2014-03-19 | 13時 | 0.17869 | 0 | 0 | 0 | 0
[5 empty] | 2014-03-19 | 14時 | 0.16329 | 0 | 0 | 0 | 0
[5 empty] | 2014-03-19 | 15時 | 0.11423 | 0 | 0 | 0 | 0
[5 empty] | 2014-03-19 | 16時 | 0.22487 | 0 | 0 | 0 | 0
[5 empty] | 2014-03-19 | 17時 | 0.26 | 0 | 0 | 0 | 0
[5 empty] | 2014-03-19 | 18時 | 0.22971 | 0 | 0 | 0 | 0
[5 empty] | 2014-03-19 | 19時 | 0.23444 | 0 | 0 | 0 | 0
[5 empty] | 2014-03-19 | 20時 | 0.27799 | 0 | 0 | 0 | 0
[5 empty] | 2014-03-19 | 21時 | 0.28301 | 0 | 0 | 0 | 0
[5 empty] | 2014-03-19 | 22時 | 0.44116 | 0 | 0 | 0 | 0
[5 empty] | 2014-03-19 | 23時 | 0.41199 | 0 | 0 | 0 | 0
[5 empty] | 2014-03-20 | 0時 | 0.46054 | 0 | 0 | 0 | 0
[5 empty] | 2014-03-20 | 1時 | 0.50039 | 0 | 0 | 0 | 0
[5 empty] | 2014-03-20 | 2時 | 0.54071 | 0 | 0 | 0 | 0
[5 empty] | 2014-03-20 | 3時 | 0.55916 | 0 | 0 | 0 | 0
[5 empty] | 2014-03-20 | 4時 | 0.57444 | 0 | 0 | 0 | 0
[5 empty] | 2014-03-20 | 5時 | 0.60967 | 0 | 0 | 0 | 0
[5 empty] | 2014-03-20 | 6時 | 0.42751 | 0 | 0 | 0 | 0
[5 empty] | 2014-03-20 | 7時 | 0.30235 | 0 | 0 | 0 | 0
[5 empty] | 2014-03-20 | 8時 | 0.016693 | 0 | 0 | 0 | 0
[5 empty] | 2014-03-20 | 9時 | 0.0012465 | 0 | 0 | 0 | 0
[5 empty] | 2014-03-20 | 10時 | 2.9718e-05 | 0 | 0 | 0 | 0
[5 empty] | 2014-03-20 | 11時 | 0 | 0 | 0 | 0 | 0
[5 empty] | 2014-03-20 | 12時 | 0 | 0 | 0 | 0 | 0
[5 empty] | 2014-03-20 | 13時 | 0 | 0 | 0 | 0 | 0
[5 empty] | 2014-03-20 | 14時 | 0 | 0 | 0 | 0 | 0
[5 empty] | 2014-03-20 | 15時 | 0 | 0 | 0 | 0 | 0
[5 empty] | 2014-03-20 | 16時 | 0 | 0 | 0 | 0 | 0
[5 empty] | 2014-03-20 | 17時 | 0 | 0 | 0 | 0 | 0
[5 empty] | 2014-03-20 | 18時 | 0.00010327 | 0 | 0 | 0 | 0
[5 empty] | 2014-03-20 | 19時 | 0.0037438 | 0 | 0 | 0 | 0
[5 empty] | 2014-03-20 | 20時 | 0.0054215 | 0 | 0 | 0 | 0
[5 empty] | 2014-03-20 | 21時 | 0.0064657 | 0 | 0 | 0 | 0
[5 empty] | 2014-03-20 | 22時 | 0.013822 | 0 | 0 | 0 | 0
[5 empty] | 2014-03-20 | 23時 | 0.032216 | 0 | 0 | 0 | 0
[5 empty] | 2014-03-21 | 0時 | 0.14764 | 0 | 0 | 0 | 0
[5 empty] | 2014-03-21 | 1時 | 0.25164 | 0 | 0 | 0 | 0
[5 empty] | 2014-03-21 | 2時 | 0.32952 | 0 | 0 | 0 | 0
[5 empty] | 2014-03-21 | 3時 | 0.37576 | 0 | 0 | 0 | 0
[5 empty] | 2014-03-21 | 4時 | 0.36571 | 0 | 0 | 0 | 0
[5 empty] | 2014-03-21 | 5時 | 0.34849 | 0 | 0 | 0 | 0
[5 empty] | 2014-03-21 | 6時 | 0.30062 | 0 | 0 | 0 | 0
[5 empty] | 2014-03-21 | 7時 | 0.18034 | 0 | 0 | 0 | 0
[5 empty] | 2014-03-21 | 8時 | 0.070806 | 0 | 0 | 0 | 0
[5 empty] | 2014-03-21 | 9時 | 0.071878 | 0 | 0 | 0 | 0
[5 empty] | 2014-03-21 | 10時 | 0.063303 | 0 | 0 | 0 | 0
[5 empty] | 2014-03-21 | 11時 | 0.071984 | 0 | 0 | 0 | 0
[5 empty] | 2014-03-21 | 12時 | 0.06994 | 0 | 0 | 0 | 0
[5 empty] | 2014-03-21 | 13時 | 0.082007 | 0 | 0 | 0 | 0
[5 empty] | 2014-03-21 | 14時 | 0.13595 | 0 | 0 | 0 | 0
[5 empty] | 2014-03-21 | 15時 | 0.15222 | 0 | 0 | 0 | 0
[5 empty] | 2014-03-21 | 16時 | 0.24535 | 0 | 0 | 0 | 0
[5 empty] | 2014-03-21 | 17時 | 0.30731 | 0 | 0 | 0 | 0
[5 empty] | 2014-03-21 | 18時 | 0.30538 | 0 | 0 | 0 | 0
[5 empty] | 2014-03-21 | 19時 | 0.30103 | 0 | 0 | 0 | 0
[5 empty] | 2014-03-21 | 20時 | 0.3734 | 0 | 0 | 0 | 0
[5 empty] | 2014-03-21 | 21時 | 0.39313 | 0 | 0 | 0 | 0
[5 empty] | 2014-03-21 | 22時 | 0.5875 | 0 | 0 | 0 | 0
[5 empty] | 2014-03-21 | 23時 | 0.53792 | 0 | 0 | 0 | 0
[5 empty] | 2014-03-22 | 0時 | 0.58257 | 0 | 0 | 0 | 0
[5 empty] | 2014-03-22 | 1時 | 0.5638 | 0 | 0 | 0 | 0
[5 empty] | 2014-03-22 | 2時 | 0.65084 | 0 | 0 | 0 | 0
[5 empty] | 2014-03-22 | 3時 | 0.67344 | 0 | 0 | 0 | 0
[5 empty] | 2014-03-22 | 4時 | 0.69398 | 0 | 0 | 0 | 0
[5 empty] | 2014-03-22 | 5時 | 0.76464 | 0 | 0 | 0 | 0
[5 empty] | 2014-03-22 | 6時 | 0.55476 | 0 | 0 | 0 | 0
[5 empty] | 2014-03-22 | 7時 | 0.22395 | 0 | 0 | 0 | 0
[5 empty] | 2014-03-22 | 8時 | 0.017487 | 0 | 0 | 0 | 0
[5 empty] | 2014-03-22 | 9時 | 0.00067043 | 0 | 0 | 0 | 0
[5 empty] | 2014-03-22 | 10時 | 1.8315e-05 | 0 | 0 | 0 | 0
[5 empty] | 2014-03-22 | 11時 | 0 | 0 | 0 | 0 | 0
[5 empty] | 2014-03-22 | 12時 | 0 | 0 | 0 | 0 | 0
[5 empty] | 2014-03-22 | 13時 | 0 | 0 | 0 | 0 | 0
[5 empty] | 2014-03-22 | 14時 | 0 | 0 | 0 | 0 | 0
[5 empty] | 2014-03-22 | 15時 | 0 | 0 | 0 | 0 | 0
[5 empty] | 2014-03-22 | 16時 | 0 | 0 | 0 | 0 | 0
[5 empty] | 2014-03-22 | 17時 | 0 | 0 | 0 | 0 | 0
[5 empty] | 2014-03-22 | 18時 | 0 | 0 | 0 | 0 | 0
[5 empty] | 2014-03-22 | 19時 | 0 | 0 | 0 | 0 | 0
[5 empty] | 2014-03-22 | 20時 | 0 | 0 | 0 | 0 | 0
[5 empty] | 2014-03-22 | 21時 | 6.732e-05 | 0 | 0 | 0 | 0
[5 empty] | 2014-03-22 | 22時 | 0.0050346 | 0 | 0 | 0 | 0
[5 empty] | 2014-03-22 | 23時 | 0.018239 | 0 | 0 | 0 | 0
[5 empty] | 2014-03-23 | 0時 | 0.04162 | 0 | 0 | 0 | 0
[5 empty] | 2014-03-23 | 1時 | 0.16788 | 0 | 0 | 0 | 0
[5 empty] | 2014-03-23 | 2時 | 0.35038 | 0 | 0 | 0 | 0
[5 empty] | 2014-03-23 | 3時 | 0.538 | 0 | 0 | 0 | 0
[5 empty] | 2014-03-23 | 4時 | 0.65777 | 0 | 0 | 0 | 0
[5 empty] | 2014-03-23 | 5時 | 0.80134 | 0 | 0 | 0 | 0
[5 empty] | 2014-03-23 | 6時 | 0.55634 | 0 | 0 | 0 | 0
[5 empty] | 2014-03-23 | 7時 | 0.23938 | 0 | 0 | 0 | 0
[5 empty] | 2014-03-23 | 8時 | 0.020192 | 0 | 0 | 0 | 0
[5 empty] | 2014-03-23 | 9時 | 0.00054867 | 0 | 0 | 0 | 0
[5 empty] | 2014-03-23 | 10時 | 4.89e-05 | 0 | 0 | 0 | 0
[5 empty] | 2014-03-23 | 11時 | 0 | 0 | 0 | 0 | 0
[5 empty] | 2014-03-23 | 12時 | 0 | 0 | 0 | 0 | 0
[5 empty] | 2014-03-23 | 13時 | 0 | 0 | 0 | 0 | 0
[5 empty] | 2014-03-23 | 14時 | 0 | 0 | 0 | 0 | 0
[5 empty] | 2014-03-23 | 15時 | 0 | 0 | 0 | 0 | 0
[5 empty] | 2014-03-23 | 16時 | 0 | 0 | 0 | 0 | 0
[5 empty] | 2014-03-23 | 17時 | 0 | 0 | 0 | 0 | 0
[5 empty] | 2014-03-23 | 18時 | 0 | 0 | 0 | 0 | 0
[5 empty] | 2014-03-23 | 19時 | 0 | 0 | 0 | 0 | 0
[5 empty] | 2014-03-23 | 20時 | 0.00083183 | 0 | 0 | 0 | 0
[5 empty] | 2014-03-23 | 21時 | 0.0086969 | 0 | 0 | 0 | 0
[5 empty] | 2014-03-23 | 22時 | 0.024365 | 0 | 0 | 0 | 0
[5 empty] | 2014-03-23 | 23時 | 0.030026 | 0 | 0 | 0 | 0
[5 empty] | 2014-03-24 | 0時 | 0.29781 | 0 | 0 | 0 | 0
[5 empty] | 2014-03-24 | 1時 | 0.53278 | 0 | 0 | 0 | 0
[5 empty] | 2014-03-24 | 2時 | 0.65148 | 0 | 0 | 0 | 0
[5 empty] | 2014-03-24 | 3時 | 0.69761 | 0 | 0 | 0 | 0
[5 empty] | 2014-03-24 | 4時 | 0.68261 | 0 | 0 | 0 | 0
[5 empty] | 2014-03-24 | 5時 | 0.74099 | 0 | 0 | 0 | 0
[5 empty] | 2014-03-24 | 6時 | 0.55331 | 0 | 0 | 0 | 0
[5 empty] | 2014-03-24 | 7時 | 0.48995 | 0 | 0 | 0 | 0
[5 empty] | 2014-03-24 | 8時 | 0.25151 | 0 | 0 | 0 | 0
[5 empty] | 2014-03-24 | 9時 | 0.23987 | 0 | 0 | 0 | 0
[5 empty] | 2014-03-24 | 10時 | 0.14663 | 0 | 0 | 0 | 0
[5 empty] | 2014-03-24 | 11時 | 0.016375 | 0 | 0 | 0 | 0
[5 empty] | 2014-03-24 | 12時 | 0.0024883 | 0 | 0 | 0 | 0
[5 empty] | 2014-03-24 | 13時 | 0.0018375 | 0 | 0 | 0 | 0
[5 empty] | 2014-03-24 | 14時 | 0.0046042 | 0 | 0 | 0 | 0
[5 empty] | 2014-03-24 | 15時 | 0.0045367 | 0 | 0 | 0 | 0
[5 empty] | 2014-03-24 | 16時 | 0.008204 | 0 | 0 | 0 | 0
[5 empty] | 2014-03-24 | 17時 | 0.017411 | 0 | 0 | 0 | 0
[5 empty] | 2014-03-24 | 18時 | 0.031679 | 0 | 0 | 0 | 0
[5 empty] | 2014-03-24 | 19時 | 0.042668 | 0 | 0 | 0 | 0
[5 empty] | 2014-03-24 | 20時 | 0.037651 | 0 | 0 | 0 | 0
[5 empty] | 2014-03-24 | 21時 | 0.042962 | 0 | 0 | 0 | 0
[5 empty] | 2014-03-24 | 22時 | 0.055672 | 0 | 0 | 0 | 0
[5 empty] | 2014-03-24 | 23時 | 0.055843 | 0 | 0 | 0 | 0
[5 empty] | 2014-03-25 | 0時 | 0.12905 | 0 | 0 | 0 | 0
[5 empty] | 2014-03-25 | 1時 | 0.15938 | 0 | 0 | 0 | 0
[5 empty] | 2014-03-25 | 2時 | 0.18166 | 0 | 0 | 0 | 0
[5 empty] | 2014-03-25 | 3時 | 0.22276 | 0 | 0 | 0 | 0
[5 empty] | 2014-03-25 | 4時 | 0.23603 | 0 | 0 | 0 | 0
[5 empty] | 2014-03-25 | 5時 | 0.24453 | 0 | 0 | 0 | 0
[5 empty] | 2014-03-25 | 6時 | 0.21272 | 0 | 0 | 0 | 0
[5 empty] | 2014-03-25 | 7時 | 0.085616 | 0 | 0 | 0 | 0
[5 empty] | 2014-03-25 | 8時 | 0.00045435 | 0 | 0 | 0 | 0
[5 empty] | 2014-03-25 | 9時 | 0 | 0 | 0 | 0 | 0
[5 empty] | 2014-03-25 | 10時 | 0 | 0 | 0 | 0 | 0
[5 empty] | 2014-03-25 | 11時 | 0 | 0 | 0 | 0 | 0
[5 empty] | 2014-03-25 | 12時 | 0 | 0 | 0 | 0 | 0
[5 empty] | 2014-03-25 | 13時 | 0 | 0 | 0 | 0 | 0
[5 empty] | 2014-03-25 | 14時 | 0 | 0 | 0 | 0 | 0
[5 empty] | 2014-03-25 | 15時 | 0 | 0 | 0 | 0 | 0
[5 empty] | 2014-03-25 | 16時 | 0 | 0 | 0 | 0 | 0
[5 empty] | 2014-03-25 | 17時 | 0 | 0 | 0 | 0 | 0
[5 empty] | 2014-03-25 | 18時 | 0 | 0 | 0 | 0 | 0
[5 empty] | 2014-03-25 | 19時 | 0 | 0 | 0 | 0 | 0
[5 empty] | 2014-03-25 | 20時 | 0.00080942 | 0 | 0 | 0 | 0
[5 empty] | 2014-03-25 | 21時 | 0.0038293 | 0 | 0 | 0 | 0
[5 empty] | 2014-03-25 | 22時 | 0.0094624 | 0 | 0 | 0 | 0
[5 empty] | 2014-03-25 | 23時 | 0.073435 | 0 | 0 | 0 | 0
[5 empty] | 2014-03-26 | 0時 | 0.1926 | 0 | 0 | 0 | 0
[5 empty] | 2014-03-26 | 1時 | 0.32187 | 0 | 0 | 0 | 0
[5 empty] | 2014-03-26 | 2時 | 0.3834 | 0 | 0 | 0 | 0
[5 empty] | 2014-03-26 | 3時 | 0.4558 | 0 | 0 | 0 | 0
[5 empty] | 2014-03-26 | 4時 | 0.48474 | 0 | 0 | 0 | 0
[5 empty] | 2014-03-26 | 5時 | 0.47824 | 0 | 0 | 0 | 0
[5 empty] | 2014-03-26 | 6時 | 0.33421 | 0 | 0 | 0 | 0
[5 empty] | 2014-03-26 | 7時 | 0.14442 | 0 | 0 | 0 | 0
[5 empty] | 2014-03-26 | 8時 | 0.026572 | 0 | 0 | 0 | 0
[5 empty] | 2014-03-26 | 9時 | 0.0057856 | 0 | 0 | 0 | 0
[5 empty] | 2014-03-26 | 10時 | 0.00090273 | 0 | 0 | 0 | 0
[5 empty] | 2014-03-26 | 11時 | 0.00047587 | 0 | 0 | 0 | 0
[5 empty] | 2014-03-26 | 12時 | 0.0001923 | 0 | 0 | 0 | 0
[5 empty] | 2014-03-26 | 13時 | 0 | 0 | 0 | 0 | 0
[5 empty] | 2014-03-26 | 14時 | 0 | 0 | 0 | 0 | 0
[5 empty] | 2014-03-26 | 15時 | 0.00013267 | 0 | 0 | 0 | 0
[5 empty] | 2014-03-26 | 16時 | 0.0049253 | 0 | 0 | 0 | 0
[5 empty] | 2014-03-26 | 17時 | 0.014761 | 0 | 0 | 0 | 0
[5 empty] | 2014-03-26 | 18時 | 0.019676 | 0 | 0 | 0 | 0
[5 empty] | 2014-03-26 | 19時 | 0.024837 | 0 | 0 | 0 | 0
[5 empty] | 2014-03-26 | 20時 | 0.032067 | 0 | 0 | 0 | 0
[5 empty] | 2014-03-26 | 21時 | 0.19677 | 0 | 0 | 0 | 0
[5 empty] | 2014-03-26 | 22時 | 0.61592 | 0 | 0 | 0 | 0
[5 empty] | 2014-03-26 | 23時 | 0.70204 | 0 | 0 | 0 | 0
[5 empty] | 2014-03-27 | 0時 | 0.85162 | 0 | 0 | 0 | 0
[5 empty] | 2014-03-27 | 1時 | 0.94538 | 0 | 0 | 0 | 0
[5 empty] | 2014-03-27 | 2時 | 1.014 | 0 | 0 | 0 | 0
[5 empty] | 2014-03-27 | 3時 | 1.0911 | 0 | 0 | 0 | 0
[5 empty] | 2014-03-27 | 4時 | 1.1256 | 0 | 0 | 0 | 0
[5 empty] | 2014-03-27 | 5時 | 1.2 | 0 | 0 | 0 | 0
[5 empty] | 2014-03-27 | 6時 | 0.85081 | 0 | 0 | 0 | 0
[5 empty] | 2014-03-27 | 7時 | 0.52373 | 0 | 0 | 0 | 0
[5 empty] | 2014-03-27 | 8時 | 0.11181 | 0 | 0 | 0 | 0
[5 empty] | 2014-03-27 | 9時 | 0.051573 | 0 | 0 | 0 | 0
[5 empty] | 2014-03-27 | 10時 | 0.019791 | 0 | 0 | 0 | 0
[5 empty] | 2014-03-27 | 11時 | 0.0073831 | 0 | 0 | 0 | 0
[5 empty] | 2014-03-27 | 12時 | 0.0028919 | 0 | 0 | 0 | 0
[5 empty] | 2014-03-27 | 13時 | 0.0020684 | 0 | 0 | 0 | 0
[5 empty] | 2014-03-27 | 14時 | 0.0027848 | 0 | 0 | 0 | 0
[5 empty] | 2014-03-27 | 15時 | 0.0028583 | 0 | 0 | 0 | 0
[5 empty] | 2014-03-27 | 16時 | 0.0040883 | 0 | 0 | 0 | 0
[5 empty] | 2014-03-27 | 17時 | 0.010592 | 0 | 0 | 0 | 0
[5 empty] | 2014-03-27 | 18時 | 0.017402 | 0 | 0 | 0 | 0
[5 empty] | 2014-03-27 | 19時 | 0.020832 | 0 | 0 | 0 | 0
[5 empty] | 2014-03-27 | 20時 | 0.032074 | 0 | 0 | 0 | 0
[5 empty] | 2014-03-27 | 21時 | 0.19889 | 0 | 0 | 0 | 0
[5 empty] | 2014-03-27 | 22時 | 0.55559 | 0 | 0 | 0 | 0
[5 empty] | 2014-03-27 | 23時 | 0.72201 | 0 | 0 | 0 | 0
[5 empty] | 2014-03-28 | 0時 | 0 | 0 | 0 | 0 | 0
[5 empty] | 2014-03-28 | 1時 | 0 | 0 | 0 | 0 | 0
[5 empty] | 2014-03-28 | 2時 | 0 | 0 | 0 | 0 | 0
[5 empty] | 2014-03-28 | 3時 | 0 | 0 | 0 | 0 | 0
[5 empty] | 2014-03-28 | 4時 | 0 | 0 | 0 | 0 | 0
[5 empty] | 2014-03-28 | 5時 | 0 | 0 | 0 | 0 | 0
[5 empty] | 2014-03-28 | 6時 | 0 | 0 | 0 | 0 | 0
[5 empty] | 2014-03-28 | 7時 | 0 | 0 | 0 | 0 | 0
[5 empty] | 2014-03-28 | 8時 | 0 | 0 | 0 | 0 | 0
[5 empty] | 2014-03-28 | 9時 | 0 | 0 | 0 | 0 | 0
[5 empty] | 2014-03-28 | 10時 | 0 | 0 | 0 | 0 | 0
[5 empty] | 2014-03-28 | 11時 | 0 | 0 | 0 | 0 | 0
[5 empty] | 2014-03-28 | 12時 | 0 | 0 | 0 | 0 | 0
[5 empty] | 2014-03-28 | 13時 | 0 | 0 | 0 | 0 | 0
[5 empty] | 2014-03-28 | 14時 | 0 | 0 | 0 | 0 | 0
[5 empty] | 2014-03-28 | 15時 | 0 | 0 | 0 | 0 | 0
[5 empty] | 2014-03-28 | 16時 | 0 | 0 | 0 | 0 | 0
[5 empty] | 2014-03-28 | 17時 | 0 | 0 | 0 | 0 | 0
[5 empty] | 2014-03-28 | 18時 | 0 | 0 | 0 | 0 | 0
[5 empty] | 2014-03-28 | 19時 | 0 | 0 | 0 | 0 | 0
[5 empty] | 2014-03-28 | 20時 | 0 | 0 | 0 | 0 | 0
[5 empty] | 2014-03-28 | 21時 | 0 | 0 | 0 | 0 | 0
[5 empty] | 2014-03-28 | 22時 | 0 | 0 | 0 | 0 | 0
[5 empty] | 2014-03-28 | 23時 | 0 | 0 | 0 | 0 | 0
[5 empty] | 2014-03-29 | 0時 | 0 | 0 | 0 | 0 | 0
[5 empty] | 2014-03-29 | 1時 | 0 | 0 | 0 | 0 | 0
[5 empty] | 2014-03-29 | 2時 | 0 | 0 | 0 | 0 | 0
[5 empty] | 2014-03-29 | 3時 | 0 | 0 | 0 | 0 | 0
[5 empty] | 2014-03-29 | 4時 | 0 | 0 | 0 | 0 | 0
[5 empty] | 2014-03-29 | 5時 | 0 | 0 | 0 | 0 | 0
[5 empty] | 2014-03-29 | 6時 | 0 | 0 | 0 | 0 | 0
[5 empty] | 2014-03-29 | 7時 | 0 | 0 | 0 | 0 | 0
[5 empty] | 2014-03-29 | 8時 | 0 | 0 | 0 | 0 | 0
[5 empty] | 2014-03-29 | 9時 | 0 | 0 | 0 | 0 | 0
[5 empty] | 2014-03-29 | 10時 | 0 | 0 | 0 | 0 | 0
[5 empty] | 2014-03-29 | 11時 | 0 | 0 | 0 | 0 | 0
[5 empty] | 2014-03-29 | 12時 | 0 | 0 | 0 | 0 | 0
[5 empty] | 2014-03-29 | 13時 | 0 | 0 | 0 | 0 | 0
[5 empty] | 2014-03-29 | 14時 | 0 | 0 | 0 | 0 | 0
[5 empty] | 2014-03-29 | 15時 | 0 | 0 | 0 | 0 | 0
[5 empty] | 2014-03-29 | 16時 | 0 | 0 | 0 | 0 | 0
[5 empty] | 2014-03-29 | 17時 | 0 | 0 | 0 | 0 | 0
[5 empty] | 2014-03-29 | 18時 | 0 | 0 | 0 | 0 | 0
[5 empty] | 2014-03-29 | 19時 | 0 | 0 | 0 | 0 | 0
[5 empty] | 2014-03-29 | 20時 | 0 | 0 | 0 | 0 | 0
[5 empty] | 2014-03-29 | 21時 | 0 | 0 | 0 | 0 | 0
[5 empty] | 2014-03-29 | 22時 | 0 | 0 | 0 | 0 | 0
[5 empty] | 2014-03-29 | 23時 | 0 | 0 | 0 | 0 | 0
[5 empty] | 2014-03-30 | 0時 | 0 | 0 | 0 | 0 | 0
[5 empty] | 2014-03-30 | 1時 | 0 | 0 | 0 | 0 | 0
[5 empty] | 2014-03-30 | 2時 | 0 | 0 | 0 | 0 | 0
[5 empty] | 2014-03-30 | 3時 | 0 | 0 | 0 | 0 | 0
[5 empty] | 2014-03-30 | 4時 | 0 | 0 | 0 | 0 | 0
[5 empty] | 2014-03-30 | 5時 | 0 | 0 | 0 | 0 | 0
[5 empty] | 2014-03-30 | 6時 | 0 | 0 | 0 | 0 | 0
[5 empty] | 2014-03-30 | 7時 | 0 | 0 | 0 | 0 | 0
[5 empty] | 2014-03-30 | 8時 | 0 | 0 | 0 | 0 | 0
[5 empty] | 2014-03-30 | 9時 | 0 | 0 | 0 | 0 | 0
[5 empty] | 2014-03-30 | 10時 | 0 | 0 | 0 | 0 | 0
[5 empty] | 2014-03-30 | 11時 | 0 | 0 | 0 | 0 | 0
[5 empty] | 2014-03-30 | 12時 | 0 | 0 | 0 | 0 | 0
[5 empty] | 2014-03-30 | 13時 | 0 | 0 | 0 | 0 | 0
[5 empty] | 2014-03-30 | 14時 | 0 | 0 | 0 | 0 | 0
[5 empty] | 2014-03-30 | 15時 | 0 | 0 | 0 | 0 | 0
[5 empty] | 2014-03-30 | 16時 | 0 | 0 | 0 | 0 | 0
[5 empty] | 2014-03-30 | 17時 | 0 | 0 | 0 | 0 | 0
[5 empty] | 2014-03-30 | 18時 | 0 | 0 | 0 | 0 | 0
[5 empty] | 2014-03-30 | 19時 | 0 | 0 | 0 | 0 | 0
[5 empty] | 2014-03-30 | 20時 | 0 | 0 | 0 | 0 | 0
[5 empty] | 2014-03-30 | 21時 | 0 | 0 | 0 | 0 | 0
[5 empty] | 2014-03-30 | 22時 | 0 | 0 | 0 | 0 | 0
[5 empty] | 2014-03-30 | 23時 | 0 | 0 | 0 | 0 | 0
[5 empty] | 2014-03-31 | 0時 | 0 | 0 | 0 | 0 | 0
[5 empty] | 2014-03-31 | 1時 | 0 | 0 | 0 | 0 | 0
[5 empty] | 2014-03-31 | 2時 | 0 | 0 | 0 | 0 | 0
[5 empty] | 2014-03-31 | 3時 | 0 | 0 | 0 | 0 | 0
[5 empty] | 2014-03-31 | 4時 | 0 | 0 | 0 | 0 | 0
[5 empty] | 2014-03-31 | 5時 | 0 | 0 | 0 | 0 | 0
[5 empty] | 2014-03-31 | 6時 | 0 | 0 | 0 | 0 | 0
[5 empty] | 2014-03-31 | 7時 | 0 | 0 | 0 | 0 | 0
[5 empty] | 2014-03-31 | 8時 | 0 | 0 | 0 | 0 | 0
[5 empty] | 2014-03-31 | 9時 | 0 | 0 | 0 | 0 | 0
[5 empty] | 2014-03-31 | 10時 | 0 | 0 | 0 | 0 | 0
[5 empty] | 2014-03-31 | 11時 | 0 | 0 | 0 | 0 | 0
[5 empty] | 2014-03-31 | 12時 | 0 | 0 | 0 | 0 | 0
[5 empty] | 2014-03-31 | 13時 | 0 | 0 | 0 | 0 | 0
[5 empty] | 2014-03-31 | 14時 | 0 | 0 | 0 | 0 | 0
[5 empty] | 2014-03-31 | 15時 | 0 | 0 | 0 | 0 | 0
[5 empty] | 2014-03-31 | 16時 | 0 | 0 | 0 | 0 | 0
[5 empty] | 2014-03-31 | 17時 | 0 | 0 | 0 | 0 | 0
[5 empty] | 2014-03-31 | 18時 | 0 | 0 | 0 | 0 | 0
[5 empty] | 2014-03-31 | 19時 | 0 | 0 | 0 | 0 | 0
[5 empty] | 2014-03-31 | 20時 | 0 | 0 | 0 | 0 | 0
[5 empty] | 2014-03-31 | 21時 | 0 | 0 | 0 | 0 | 0
[5 empty] | 2014-03-31 | 22時 | 0 | 0 | 0 | 0 | 0
[5 empty] | 2014-03-31 | 23時 | 0 | 0 | 0 | 0 | 0
[5 empty] | 2014-04-01 | 0時 | 0 | 0 | 0 | 0 | 0
[5 empty] | 2014-04-01 | 1時 | 0 | 0 | 0 | 0 | 0
[5 empty] | 2014-04-01 | 2時 | 0 | 0 | 0 | 0 | 0
[5 empty] | 2014-04-01 | 3時 | 0 | 0 | 0 | 0 | 0
[5 empty] | 2014-04-01 | 4時 | 0 | 0 | 0 | 0 | 0
[5 empty] | 2014-04-01 | 5時 | 0 | 0 | 0 | 0 | 0
[5 empty] | 2014-04-01 | 6時 | 0 | 0 | 0 | 0 | 0
[5 empty] | 2014-04-01 | 7時 | 0 | 0 | 0 | 0 | 0
[5 empty] | 2014-04-01 | 8時 | 0 | 0 | 0 | 0 | 0
[5 empty] | 2014-04-01 | 9時 | 0 | 0 | 0 | 0 | 0
[5 empty] | 2014-04-01 | 10時 | 0 | 0 | 0 | 0 | 0
[5 empty] | 2014-04-01 | 11時 | 0 | 0 | 0 | 0 | 0
[5 empty] | 2014-04-01 | 12時 | 0 | 0 | 0 | 0 | 0
[5 empty] | 2014-04-01 | 13時 | 0 | 0 | 0 | 0 | 0
[5 empty] | 2014-04-01 | 14時 | 0 | 0 | 0 | 0 | 0
[5 empty] | 2014-04-01 | 15時 | 0 | 0 | 0 | 0 | 0
[5 empty] | 2014-04-01 | 16時 | 0 | 0 | 0 | 0 | 0
[5 empty] | 2014-04-01 | 17時 | 0 | 0 | 0 | 0 | 0
[5 empty] | 2014-04-01 | 18時 | 0 | 0 | 0 | 0 | 0
[5 empty] | 2014-04-01 | 19時 | 0 | 0 | 0 | 0 | 0
[5 empty] | 2014-04-01 | 20時 | 0 | 0 | 0 | 0 | 0
[5 empty] | 2014-04-01 | 21時 | 0 | 0 | 0 | 0 | 0
[5 empty] | 2014-04-01 | 22時 | 0 | 0 | 0 | 0 | 0
[5 empty] | 2014-04-01 | 23時 | 0 | 0 | 0 | 0 | 0
[5 empty] | 2014-04-02 | 0時 | 0 | 0 | 0 | 0 | 0
[5 empty] | 2014-04-02 | 1時 | 0 | 0 | 0 | 0 | 0
[5 empty] | 2014-04-02 | 2時 | 0 | 0 | 0 | 0 | 0
[5 empty] | 2014-04-02 | 3時 | 0 | 0 | 0 | 0 | 0
[5 empty] | 2014-04-02 | 4時 | 0 | 0 | 0 | 0 | 0
[5 empty] | 2014-04-02 | 5時 | 0 | 0 | 0 | 0 | 0
[5 empty] | 2014-04-02 | 6時 | 0 | 0 | 0 | 0 | 0
[5 empty] | 2014-04-02 | 7時 | 0 | 0 | 0 | 0 | 0
[5 empty] | 2014-04-02 | 8時 | 0 | 0 | 0 | 0 | 0
[5 empty] | 2014-04-02 | 9時 | 0 | 0 | 0 | 0 | 0
[5 empty] | 2014-04-02 | 10時 | 0 | 0 | 0 | 0 | 0
[5 empty] | 2014-04-02 | 11時 | 0 | 0 | 0 | 0 | 0
[5 empty] | 2014-04-02 | 12時 | 0 | 0 | 0 | 0 | 0
[5 empty] | 2014-04-02 | 13時 | 0 | 0 | 0 | 0 | 0
[5 empty] | 2014-04-02 | 14時 | 0 | 0 | 0 | 0 | 0
[5 empty] | 2014-04-02 | 15時 | 0 | 0 | 0 | 0 | 0
[5 empty] | 2014-04-02 | 16時 | 0 | 0 | 0 | 0 | 0
[5 empty] | 2014-04-02 | 17時 | 0 | 0 | 0 | 0 | 0
[5 empty] | 2014-04-02 | 18時 | 0 | 0 | 0 | 0 | 0
[5 empty] | 2014-04-02 | 19時 | 0 | 0 | 0 | 0 | 0
[5 empty] | 2014-04-02 | 20時 | 0 | 0 | 0 | 0 | 0
[5 empty] | 2014-04-02 | 21時 | 0 | 0 | 0 | 0 | 0
[5 empty] | 2014-04-02 | 22時 | 0 | 0 | 0 | 0 | 0
[5 empty] | 2014-04-02 | 23時 | 0 | 0 | 0 | 0 | 0
[5 empty] | 2014-04-03 | 0時 | 0 | 0 | 0 | 0 | 0
[5 empty] | 2014-04-03 | 1時 | 0 | 0 | 0 | 0 | 0
[5 empty] | 2014-04-03 | 2時 | 0 | 0 | 0 | 0 | 0
[5 empty] | 2014-04-03 | 3時 | 0 | 0 | 0 | 0 | 0
[5 empty] | 2014-04-03 | 4時 | 0 | 0 | 0 | 0 | 0
[5 empty] | 2014-04-03 | 5時 | 0 | 0 | 0 | 0 | 0
[5 empty] | 2014-04-03 | 6時 | 0 | 0 | 0 | 0 | 0
[5 empty] | 2014-04-03 | 7時 | 0 | 0 | 0 | 0 | 0
[5 empty] | 2014-04-03 | 8時 | 0 | 0 | 0 | 0 | 0
[5 empty] | 2014-04-03 | 9時 | 0 | 0 | 0 | 0 | 0
[5 empty] | 2014-04-03 | 10時 | 0 | 0 | 0 | 0 | 0
[5 empty] | 2014-04-03 | 11時 | 0 | 0 | 0 | 0 | 0
[5 empty] | 2014-04-03 | 12時 | 0 | 0 | 0 | 0 | 0
[5 empty] | 2014-04-03 | 13時 | 0 | 0 | 0 | 0 | 0
[5 empty] | 2014-04-03 | 14時 | 0 | 0 | 0 | 0 | 0
[5 empty] | 2014-04-03 | 15時 | 0 | 0 | 0 | 0 | 0
[5 empty] | 2014-04-03 | 16時 | 0 | 0 | 0 | 0 | 0
[5 empty] | 2014-04-03 | 17時 | 0 | 0 | 0 | 0 | 0
[5 empty] | 2014-04-03 | 18時 | 0 | 0 | 0 | 0 | 0
[5 empty] | 2014-04-03 | 19時 | 0 | 0 | 0 | 0 | 0
[5 empty] | 2014-04-03 | 20時 | 0 | 0 | 0 | 0 | 0
[5 empty] | 2014-04-03 | 21時 | 0 | 0 | 0 | 0 | 0
[5 empty] | 2014-04-03 | 22時 | 0 | 0 | 0 | 0 | 0
[5 empty] | 2014-04-03 | 23時 | 0 | 0 | 0 | 0 | 0
[5 empty] | 2014-04-04 | 0時 | 0 | 0 | 0 | 0 | 0
[5 empty] | 2014-04-04 | 1時 | 0 | 0 | 0 | 0 | 0
[5 empty] | 2014-04-04 | 2時 | 0 | 0 | 0 | 0 | 0
[5 empty] | 2014-04-04 | 3時 | 0 | 0 | 0 | 0 | 0
[5 empty] | 2014-04-04 | 4時 | 0 | 0 | 0 | 0 | 0
[5 empty] | 2014-04-04 | 5時 | 0 | 0 | 0 | 0 | 0
[5 empty] | 2014-04-04 | 6時 | 0 | 0 | 0 | 0 | 0
[5 empty] | 2014-04-04 | 7時 | 0 | 0 | 0 | 0 | 0
[5 empty] | 2014-04-04 | 8時 | 0 | 0 | 0 | 0 | 0
[5 empty] | 2014-04-04 | 9時 | 0 | 0 | 0 | 0 | 0
[5 empty] | 2014-04-04 | 10時 | 0 | 0 | 0 | 0 | 0
[5 empty] | 2014-04-04 | 11時 | 0 | 0 | 0 | 0 | 0
[5 empty] | 2014-04-04 | 12時 | 0 | 0 | 0 | 0 | 0
[5 empty] | 2014-04-04 | 13時 | 0 | 0 | 0 | 0 | 0
[5 empty] | 2014-04-04 | 14時 | 0 | 0 | 0 | 0 | 0
[5 empty] | 2014-04-04 | 15時 | 0 | 0 | 0 | 0 | 0
[5 empty] | 2014-04-04 | 16時 | 0 | 0 | 0 | 0 | 0
[5 empty] | 2014-04-04 | 17時 | 0 | 0 | 0 | 0 | 0
[5 empty] | 2014-04-04 | 18時 | 0 | 0 | 0 | 0 | 0
[5 empty] | 2014-04-04 | 19時 | 0 | 0 | 0 | 0 | 0
[5 empty] | 2014-04-04 | 20時 | 0 | 0 | 0 | 0 | 0
[5 empty] | 2014-04-04 | 21時 | 0 | 0 | 0 | 0 | 0
[5 empty] | 2014-04-04 | 22時 | 0 | 0 | 0 | 0 | 0
[5 empty] | 2014-04-04 | 23時 | 0 | 0 | 0 | 0 | 0
[5 empty] | 2014-04-05 | 0時 | 0 | 0 | 0 | 0 | 0
[5 empty] | 2014-04-05 | 1時 | 0 | 0 | 0 | 0 | 0
[5 empty] | 2014-04-05 | 2時 | 0 | 0 | 0 | 0 | 0
[5 empty] | 2014-04-05 | 3時 | 0 | 0 | 0 | 0 | 0
[5 empty] | 2014-04-05 | 4時 | 0 | 0 | 0 | 0 | 0
[5 empty] | 2014-04-05 | 5時 | 0 | 0 | 0 | 0 | 0
[5 empty] | 2014-04-05 | 6時 | 0 | 0 | 0 | 0 | 0
[5 empty] | 2014-04-05 | 7時 | 0 | 0 | 0 | 0 | 0
[5 empty] | 2014-04-05 | 8時 | 0 | 0 | 0 | 0 | 0
[5 empty] | 2014-04-05 | 9時 | 0 | 0 | 0 | 0 | 0
[5 empty] | 2014-04-05 | 10時 | 0 | 0 | 0 | 0 | 0
[5 empty] | 2014-04-05 | 11時 | 0 | 0 | 0 | 0 | 0
[5 empty] | 2014-04-05 | 12時 | 0 | 0 | 0 | 0 | 0
[5 empty] | 2014-04-05 | 13時 | 0 | 0 | 0 | 0 | 0
[5 empty] | 2014-04-05 | 14時 | 0 | 0 | 0 | 0 | 0
[5 empty] | 2014-04-05 | 15時 | 0 | 0 | 0 | 0 | 0
[5 empty] | 2014-04-05 | 16時 | 0 | 0 | 0 | 0 | 0
[5 empty] | 2014-04-05 | 17時 | 0 | 0 | 0 | 0 | 0
[5 empty] | 2014-04-05 | 18時 | 0 | 0 | 0 | 0 | 0
[5 empty] | 2014-04-05 | 19時 | 0 | 0 | 0 | 0 | 0
[5 empty] | 2014-04-05 | 20時 | 0 | 0 | 0 | 0 | 0
[5 empty] | 2014-04-05 | 21時 | 0 | 0 | 0 | 0 | 0
[5 empty] | 2014-04-05 | 22時 | 0 | 0 | 0 | 0 | 0
[5 empty] | 2014-04-05 | 23時 | 0 | 0 | 0 | 0 | 0
[5 empty] | 2014-04-06 | 0時 | 0 | 0 | 0 | 0 | 0
[5 empty] | 2014-04-06 | 1時 | 0 | 0 | 0 | 0 | 0
[5 empty] | 2014-04-06 | 2時 | 0 | 0 | 0 | 0 | 0
[5 empty] | 2014-04-06 | 3時 | 0 | 0 | 0 | 0 | 0
[5 empty] | 2014-04-06 | 4時 | 0 | 0 | 0 | 0 | 0
[5 empty] | 2014-04-06 | 5時 | 0 | 0 | 0 | 0 | 0
[5 empty] | 2014-04-06 | 6時 | 0 | 0 | 0 | 0 | 0
[5 empty] | 2014-04-06 | 7時 | 0 | 0 | 0 | 0 | 0
[5 empty] | 2014-04-06 | 8時 | 0 | 0 | 0 | 0 | 0
[5 empty] | 2014-04-06 | 9時 | 0 | 0 | 0 | 0 | 0
[5 empty] | 2014-04-06 | 10時 | 0 | 0 | 0 | 0 | 0
[5 empty] | 2014-04-06 | 11時 | 0 | 0 | 0 | 0 | 0
[5 empty] | 2014-04-06 | 12時 | 0 | 0 | 0 | 0 | 0
[5 empty] | 2014-04-06 | 13時 | 0 | 0 | 0 | 0 | 0
[5 empty] | 2014-04-06 | 14時 | 0 | 0 | 0 | 0 | 0
[5 empty] | 2014-04-06 | 15時 | 0 | 0 | 0 | 0 | 0
[5 empty] | 2014-04-06 | 16時 | 0 | 0 | 0 | 0 | 0
[5 empty] | 2014-04-06 | 17時 | 0 | 0 | 0 | 0 | 0
[5 empty] | 2014-04-06 | 18時 | 0 | 0 | 0 | 0 | 0
[5 empty] | 2014-04-06 | 19時 | 0 | 0 | 0 | 0 | 0
[5 empty] | 2014-04-06 | 20時 | 0 | 0 | 0 | 0 | 0
[5 empty] | 2014-04-06 | 21時 | 0 | 0 | 0 | 0 | 0
[5 empty] | 2014-04-06 | 22時 | 0 | 0 | 0 | 0 | 0
[5 empty] | 2014-04-06 | 23時 | 0 | 0 | 0 | 0 | 0
[5 empty] | 2014-04-07 | 0時 | 0 | 0 | 0 | 0 | 0
[5 empty] | 2014-04-07 | 1時 | 0 | 0 | 0 | 0 | 0
[5 empty] | 2014-04-07 | 2時 | 0 | 0 | 0 | 0 | 0
[5 empty] | 2014-04-07 | 3時 | 0 | 0 | 0 | 0 | 0
[5 empty] | 2014-04-07 | 4時 | 0 | 0 | 0 | 0 | 0
[5 empty] | 2014-04-07 | 5時 | 0 | 0 | 0 | 0 | 0
[5 empty] | 2014-04-07 | 6時 | 0 | 0 | 0 | 0 | 0
[5 empty] | 2014-04-07 | 7時 | 0 | 0 | 0 | 0 | 0
[5 empty] | 2014-04-07 | 8時 | 0 | 0 | 0 | 0 | 0
[5 empty] | 2014-04-07 | 9時 | 0 | 0 | 0 | 0 | 0
[5 empty] | 2014-04-07 | 10時 | 0 | 0 | 0 | 0 | 0
[5 empty] | 2014-04-07 | 11時 | 0 | 0 | 0 | 0 | 0
[5 empty] | 2014-04-07 | 12時 | 0 | 0 | 0 | 0 | 0
[5 empty] | 2014-04-07 | 13時 | 0 | 0 | 0 | 0 | 0
[5 empty] | 2014-04-07 | 14時 | 0 | 0 | 0 | 0 | 0
[5 empty] | 2014-04-07 | 15時 | 0 | 0 | 0 | 0 | 0
[5 empty] | 2014-04-07 | 16時 | 0 | 0 | 0 | 0 | 0
[5 empty] | 2014-04-07 | 17時 | 0 | 0 | 0 | 0 | 0
[5 empty] | 2014-04-07 | 18時 | 0 | 0 | 0 | 0 | 0
[5 empty] | 2014-04-07 | 19時 | 0 | 0 | 0 | 0 | 0
[5 empty] | 2014-04-07 | 20時 | 0 | 0 | 0 | 0 | 0
[5 empty] | 2014-04-07 | 21時 | 0 | 0 | 0 | 0 | 0
[5 empty] | 2014-04-07 | 22時 | 0 | 0 | 0 | 0 | 0
[5 empty] | 2014-04-07 | 23時 | 0 | 0 | 0 | 0 | 0
[5 empty] | 2014-04-08 | 0時 | 0 | 0 | 0 | 0 | 0
[5 empty] | 2014-04-08 | 1時 | 0 | 0 | 0 | 0 | 0
[5 empty] | 2014-04-08 | 2時 | 0 | 0 | 0 | 0 | 0
[5 empty] | 2014-04-08 | 3時 | 0 | 0 | 0 | 0 | 0
[5 empty] | 2014-04-08 | 4時 | 0 | 0 | 0 | 0 | 0
[5 empty] | 2014-04-08 | 5時 | 0 | 0 | 0 | 0 | 0
[5 empty] | 2014-04-08 | 6時 | 0 | 0 | 0 | 0 | 0
[5 empty] | 2014-04-08 | 7時 | 0 | 0 | 0 | 0 | 0
[5 empty] | 2014-04-08 | 8時 | 0 | 0 | 0 | 0 | 0
[5 empty] | 2014-04-08 | 9時 | 0 | 0 | 0 | 0 | 0
[5 empty] | 2014-04-08 | 10時 | 0 | 0 | 0 | 0 | 0
[5 empty] | 2014-04-08 | 11時 | 0 | 0 | 0 | 0 | 0
[5 empty] | 2014-04-08 | 12時 | 0 | 0 | 0 | 0 | 0
[5 empty] | 2014-04-08 | 13時 | 0 | 0 | 0 | 0 | 0
[5 empty] | 2014-04-08 | 14時 | 0 | 0 | 0 | 0 | 0
[5 empty] | 2014-04-08 | 15時 | 0 | 0 | 0 | 0 | 0
[5 empty] | 2014-04-08 | 16時 | 0 | 0 | 0 | 0 | 0
[5 empty] | 2014-04-08 | 17時 | 0 | 0 | 0 | 0 | 0
[5 empty] | 2014-04-08 | 18時 | 0 | 0 | 0 | 0 | 0
[5 empty] | 2014-04-08 | 19時 | 0 | 0 | 0 | 0 | 0
[5 empty] | 2014-04-08 | 20時 | 0 | 0 | 0 | 0 | 0
[5 empty] | 2014-04-08 | 21時 | 0 | 0 | 0 | 0 | 0
[5 empty] | 2014-04-08 | 22時 | 0 | 0 | 0 | 0 | 0
[5 empty] | 2014-04-08 | 23時 | 0 | 0 | 0 | 0 | 0
[5 empty] | 2014-04-09 | 0時 | 0 | 0 | 0 | 0 | 0
[5 empty] | 2014-04-09 | 1時 | 0 | 0 | 0 | 0 | 0
[5 empty] | 2014-04-09 | 2時 | 0 | 0 | 0 | 0 | 0
[5 empty] | 2014-04-09 | 3時 | 0 | 0 | 0 | 0 | 0
[5 empty] | 2014-04-09 | 4時 | 0 | 0 | 0 | 0 | 0
[5 empty] | 2014-04-09 | 5時 | 0 | 0 | 0 | 0 | 0
[5 empty] | 2014-04-09 | 6時 | 0 | 0 | 0 | 0 | 0
[5 empty] | 2014-04-09 | 7時 | 0 | 0 | 0 | 0 | 0
[5 empty] | 2014-04-09 | 8時 | 0 | 0 | 0 | 0 | 0
[5 empty] | 2014-04-09 | 9時 | 0 | 0 | 0 | 0 | 0
[5 empty] | 2014-04-09 | 10時 | 0 | 0 | 0 | 0 | 0
[5 empty] | 2014-04-09 | 11時 | 0 | 0 | 0 | 0 | 0
[5 empty] | 2014-04-09 | 12時 | 0 | 0 | 0 | 0 | 0
[5 empty] | 2014-04-09 | 13時 | 0 | 0 | 0 | 0 | 0
[5 empty] | 2014-04-09 | 14時 | 0 | 0 | 0 | 0 | 0
[5 empty] | 2014-04-09 | 15時 | 0 | 0 | 0 | 0 | 0
[5 empty] | 2014-04-09 | 16時 | 0 | 0 | 0 | 0 | 0
[5 empty] | 2014-04-09 | 17時 | 0 | 0 | 0 | 0 | 0
[5 empty] | 2014-04-09 | 18時 | 0 | 0 | 0 | 0 | 0
[5 empty] | 2014-04-09 | 19時 | 0 | 0 | 0 | 0 | 0
[5 empty] | 2014-04-09 | 20時 | 0 | 0 | 0 | 0 | 0
[5 empty] | 2014-04-09 | 21時 | 0 | 0 | 0 | 0 | 0
[5 empty] | 2014-04-09 | 22時 | 0 | 0 | 0 | 0 | 0
[5 empty] | 2014-04-09 | 23時 | 0 | 0 | 0 | 0 | 0
[5 empty] | 2014-04-10 | 0時 | 0 | 0 | 0 | 0 | 0
[5 empty] | 2014-04-10 | 1時 | 0 | 0 | 0 | 0 | 0
[5 empty] | 2014-04-10 | 2時 | 0 | 0 | 0 | 0 | 0
[5 empty] | 2014-04-10 | 3時 | 0 | 0 | 0 | 0 | 0
[5 empty] | 2014-04-10 | 4時 | 0 | 0 | 0 | 0 | 0
[5 empty] | 2014-04-10 | 5時 | 0 | 0 | 0 | 0 | 0
[5 empty] | 2014-04-10 | 6時 | 0 | 0 | 0 | 0 | 0
[5 empty] | 2014-04-10 | 7時 | 0 | 0 | 0 | 0 | 0
[5 empty] | 2014-04-10 | 8時 | 0 | 0 | 0 | 0 | 0
[5 empty] | 2014-04-10 | 9時 | 0 | 0 | 0 | 0 | 0
[5 empty] | 2014-04-10 | 10時 | 0 | 0 | 0 | 0 | 0
[5 empty] | 2014-04-10 | 11時 | 0 | 0 | 0 | 0 | 0
[5 empty] | 2014-04-10 | 12時 | 0 | 0 | 0 | 0 | 0
[5 empty] | 2014-04-10 | 13時 | 0 | 0 | 0 | 0 | 0
[5 empty] | 2014-04-10 | 14時 | 0 | 0 | 0 | 0 | 0
[5 empty] | 2014-04-10 | 15時 | 0 | 0 | 0 | 0 | 0
[5 empty] | 2014-04-10 | 16時 | 0 | 0 | 0 | 0 | 0
[5 empty] | 2014-04-10 | 17時 | 0 | 0 | 0 | 0 | 0
[5 empty] | 2014-04-10 | 18時 | 0 | 0 | 0 | 0 | 0
[5 empty] | 2014-04-10 | 19時 | 0 | 0 | 0 | 0 | 0
[5 empty] | 2014-04-10 | 20時 | 0 | 0 | 0 | 0 | 0
[5 empty] | 2014-04-10 | 21時 | 0 | 0 | 0 | 0 | 0
[5 empty] | 2014-04-10 | 22時 | 0 | 0 | 0 | 0 | 0
[5 empty] | 2014-04-10 | 23時 | 0 | 0 | 0 | 0 | 0
[5 empty] | 2014-04-11 | 0時 | 0 | 0 | 0 | 0 | 0
[5 empty] | 2014-04-11 | 1時 | 0 | 0 | 0 | 0 | 0
[5 empty] | 2014-04-11 | 2時 | 0 | 0 | 0 | 0 | 0
[5 empty] | 2014-04-11 | 3時 | 0 | 0 | 0 | 0 | 0
[5 empty] | 2014-04-11 | 4時 | 0 | 0 | 0 | 0 | 0
[5 empty] | 2014-04-11 | 5時 | 0 | 0 | 0 | 0 | 0
[5 empty] | 2014-04-11 | 6時 | 0 | 0 | 0 | 0 | 0
[5 empty] | 2014-04-11 | 7時 | 0 | 0 | 0 | 0 | 0
[5 empty] | 2014-04-11 | 8時 | 0 | 0 | 0 | 0 | 0
[5 empty] | 2014-04-11 | 9時 | 0 | 0 | 0 | 0 | 0
[5 empty] | 2014-04-11 | 10時 | 0 | 0 | 0 | 0 | 0
[5 empty] | 2014-04-11 | 11時 | 0 | 0 | 0 | 0 | 0
[5 empty] | 2014-04-11 | 12時 | 0 | 0 | 0 | 0 | 0
[5 empty] | 2014-04-11 | 13時 | 0 | 0 | 0 | 0 | 0
[5 empty] | 2014-04-11 | 14時 | 0 | 0 | 0 | 0 | 0
[5 empty] | 2014-04-11 | 15時 | 0 | 0 | 0 | 0 | 0
[5 empty] | 2014-04-11 | 16時 | 0 | 0 | 0 | 0 | 0
[5 empty] | 2014-04-11 | 17時 | 0 | 0 | 0 | 0 | 0
[5 empty] | 2014-04-11 | 18時 | 0 | 0 | 0 | 0 | 0
[5 empty] | 2014-04-11 | 19時 | 0 | 0 | 0 | 0 | 0
[5 empty] | 2014-04-11 | 20時 | 0 | 0 | 0 | 0 | 0
[5 empty] | 2014-04-11 | 21時 | 0 | 0 | 0 | 0 | 0
[5 empty] | 2014-04-11 | 22時 | 0 | 0 | 0 | 0 | 0
[5 empty] | 2014-04-11 | 23時 | 0 | 0 | 0 | 0 | 0
[5 empty] | 2014-04-12 | 0時 | 0 | 0 | 0 | 0 | 0
[5 empty] | 2014-04-12 | 1時 | 0 | 0 | 0 | 0 | 0
[5 empty] | 2014-04-12 | 2時 | 0 | 0 | 0 | 0 | 0
[5 empty] | 2014-04-12 | 3時 | 0 | 0 | 0 | 0 | 0
[5 empty] | 2014-04-12 | 4時 | 0 | 0 | 0 | 0 | 0
[5 empty] | 2014-04-12 | 5時 | 0 | 0 | 0 | 0 | 0
[5 empty] | 2014-04-12 | 6時 | 0 | 0 | 0 | 0 | 0
[5 empty] | 2014-04-12 | 7時 | 0 | 0 | 0 | 0 | 0
[5 empty] | 2014-04-12 | 8時 | 0 | 0 | 0 | 0 | 0
[5 empty] | 2014-04-12 | 9時 | 0 | 0 | 0 | 0 | 0
[5 empty] | 2014-04-12 | 10時 | 0 | 0 | 0 | 0 | 0
[5 empty] | 2014-04-12 | 11時 | 0 | 0 | 0 | 0 | 0
[5 empty] | 2014-04-12 | 12時 | 0 | 0 | 0 | 0 | 0
[5 empty] | 2014-04-12 | 13時 | 0 | 0 | 0 | 0 | 0
[5 empty] | 2014-04-12 | 14時 | 0 | 0 | 0 | 0 | 0
[5 empty] | 2014-04-12 | 15時 | 0 | 0 | 0 | 0 | 0
[5 empty] | 2014-04-12 | 16時 | 0 | 0 | 0 | 0 | 0
[5 empty] | 2014-04-12 | 17時 | 0 | 0 | 0 | 0 | 0
[5 empty] | 2014-04-12 | 18時 | 0 | 0 | 0 | 0 | 0
[5 empty] | 2014-04-12 | 19時 | 0 | 0 | 0 | 0 | 0
[5 empty] | 2014-04-12 | 20時 | 0 | 0 | 0 | 0 | 0
[5 empty] | 2014-04-12 | 21時 | 0 | 0 | 0 | 0 | 0
[5 empty] | 2014-04-12 | 22時 | 0 | 0 | 0 | 0 | 0
[5 empty] | 2014-04-12 | 23時 | 0 | 0 | 0 | 0 | 0
[5 empty] | 2014-04-13 | 0時 | 0 | 0 | 0 | 0 | 0
[5 empty] | 2014-04-13 | 1時 | 0 | 0 | 0 | 0 | 0
[5 empty] | 2014-04-13 | 2時 | 0 | 0 | 0 | 0 | 0
[5 empty] | 2014-04-13 | 3時 | 0 | 0 | 0 | 0 | 0
[5 empty] | 2014-04-13 | 4時 | 0 | 0 | 0 | 0 | 0
[5 empty] | 2014-04-13 | 5時 | 0 | 0 | 0 | 0 | 0
[5 empty] | 2014-04-13 | 6時 | 0 | 0 | 0 | 0 | 0
[5 empty] | 2014-04-13 | 7時 | 0 | 0 | 0 | 0 | 0
[5 empty] | 2014-04-13 | 8時 | 0 | 0 | 0 | 0 | 0
[5 empty] | 2014-04-13 | 9時 | 0 | 0 | 0 | 0 | 0
[5 empty] | 2014-04-13 | 10時 | 0 | 0 | 0 | 0 | 0
[5 empty] | 2014-04-13 | 11時 | 0 | 0 | 0 | 0 | 0
[5 empty] | 2014-04-13 | 12時 | 0 | 0 | 0 | 0 | 0
[5 empty] | 2014-04-13 | 13時 | 0 | 0 | 0 | 0 | 0
[5 empty] | 2014-04-13 | 14時 | 0 | 0 | 0 | 0 | 0
[5 empty] | 2014-04-13 | 15時 | 0 | 0 | 0 | 0 | 0
[5 empty] | 2014-04-13 | 16時 | 0 | 0 | 0 | 0 | 0
[5 empty] | 2014-04-13 | 17時 | 0 | 0 | 0 | 0 | 0
[5 empty] | 2014-04-13 | 18時 | 0 | 0 | 0 | 0 | 0
[5 empty] | 2014-04-13 | 19時 | 0 | 0 | 0 | 0 | 0
[5 empty] | 2014-04-13 | 20時 | 0 | 0 | 0 | 0 | 0
[5 empty] | 2014-04-13 | 21時 | 0 | 0 | 0 | 0 | 0
[5 empty] | 2014-04-13 | 22時 | 0 | 0 | 0 | 0 | 0
[5 empty] | 2014-04-13 | 23時 | 0 | 0 | 0 | 0 | 0
[5 empty] | 2014-04-14 | 0時 | 0 | 0 | 0 | 0 | 0
[5 empty] | 2014-04-14 | 1時 | 0 | 0 | 0 | 0 | 0
[5 empty] | 2014-04-14 | 2時 | 0 | 0 | 0 | 0 | 0
[5 empty] | 2014-04-14 | 3時 | 0 | 0 | 0 | 0 | 0
[5 empty] | 2014-04-14 | 4時 | 0 | 0 | 0 | 0 | 0
[5 empty] | 2014-04-14 | 5時 | 0 | 0 | 0 | 0 | 0
[5 empty] | 2014-04-14 | 6時 | 0 | 0 | 0 | 0 | 0
[5 empty] | 2014-04-14 | 7時 | 0 | 0 | 0 | 0 | 0
[5 empty] | 2014-04-14 | 8時 | 0 | 0 | 0 | 0 | 0
[5 empty] | 2014-04-14 | 9時 | 0 | 0 | 0 | 0 | 0
[5 empty] | 2014-04-14 | 10時 | 0 | 0 | 0 | 0 | 0
[5 empty] | 2014-04-14 | 11時 | 0 | 0 | 0 | 0 | 0
[5 empty] | 2014-04-14 | 12時 | 0 | 0 | 0 | 0 | 0
[5 empty] | 2014-04-14 | 13時 | 0 | 0 | 0 | 0 | 0
[5 empty] | 2014-04-14 | 14時 | 0 | 0 | 0 | 0 | 0
[5 empty] | 2014-04-14 | 15時 | 0 | 0 | 0 | 0 | 0
[5 empty] | 2014-04-14 | 16時 | 0 | 0 | 0 | 0 | 0
[5 empty] | 2014-04-14 | 17時 | 0 | 0 | 0 | 0 | 0
[5 empty] | 2014-04-14 | 18時 | 0 | 0 | 0 | 0 | 0
[5 empty] | 2014-04-14 | 19時 | 0 | 0 | 0 | 0 | 0
[5 empty] | 2014-04-14 | 20時 | 0 | 0 | 0 | 0 | 0
[5 empty] | 2014-04-14 | 21時 | 0 | 0 | 0 | 0 | 0
[5 empty] | 2014-04-14 | 22時 | 0 | 0 | 0 | 0 | 0
[5 empty] | 2014-04-14 | 23時 | 0 | 0 | 0 | 0 | 0
[5 empty] | 2014-04-15 | 0時 | 0 | 0 | 0 | 0 | 0
[5 empty] | 2014-04-15 | 1時 | 0 | 0 | 0 | 0 | 0
[5 empty] | 2014-04-15 | 2時 | 0 | 0 | 0 | 0 | 0
[5 empty] | 2014-04-15 | 3時 | 0 | 0 | 0 | 0 | 0
[5 empty] | 2014-04-15 | 4時 | 0 | 0 | 0 | 0 | 0
[5 empty] | 2014-04-15 | 5時 | 0 | 0 | 0 | 0 | 0
[5 empty] | 2014-04-15 | 6時 | 0 | 0 | 0 | 0 | 0
[5 empty] | 2014-04-15 | 7時 | 0 | 0 | 0 | 0 | 0
[5 empty] | 2014-04-15 | 8時 | 0 | 0 | 0 | 0 | 0
[5 empty] | 2014-04-15 | 9時 | 0 | 0 | 0 | 0 | 0
[5 empty] | 2014-04-15 | 10時 | 0 | 0 | 0 | 0 | 0
[5 empty] | 2014-04-15 | 11時 | 0 | 0 | 0 | 0 | 0
[5 empty] | 2014-04-15 | 12時 | 0 | 0 | 0 | 0 | 0
[5 empty] | 2014-04-15 | 13時 | 0 | 0 | 0 | 0 | 0
[5 empty] | 2014-04-15 | 14時 | 0 | 0 | 0 | 0 | 0
[5 empty] | 2014-04-15 | 15時 | 0 | 0 | 0 | 0 | 0
[5 empty] | 2014-04-15 | 16時 | 0 | 0 | 0 | 0 | 0
[5 empty] | 2014-04-15 | 17時 | 0 | 0 | 0 | 0 | 0
[5 empty] | 2014-04-15 | 18時 | 0 | 0 | 0 | 0 | 0
[5 empty] | 2014-04-15 | 19時 | 0 | 0 | 0 | 0 | 0
[5 empty] | 2014-04-15 | 20時 | 0 | 0 | 0 | 0 | 0
[5 empty] | 2014-04-15 | 21時 | 0 | 0 | 0 | 0 | 0
[5 empty] | 2014-04-15 | 22時 | 0 | 0 | 0 | 0 | 0
[5 empty] | 2014-04-15 | 23時 | 0 | 0 | 0 | 0 | 0
[5 empty] | 2014-04-16 | 0時 | 0 | 0 | 0 | 0 | 0
[5 empty] | 2014-04-16 | 1時 | 0 | 0 | 0 | 0 | 0
[5 empty] | 2014-04-16 | 2時 | 0 | 0 | 0 | 0 | 0
[5 empty] | 2014-04-16 | 3時 | 0 | 0 | 0 | 0 | 0
[5 empty] | 2014-04-16 | 4時 | 0 | 0 | 0 | 0 | 0
[5 empty] | 2014-04-16 | 5時 | 0 | 0 | 0 | 0 | 0
[5 empty] | 2014-04-16 | 6時 | 0 | 0 | 0 | 0 | 0
[5 empty] | 2014-04-16 | 7時 | 0 | 0 | 0 | 0 | 0
[5 empty] | 2014-04-16 | 8時 | 0 | 0 | 0 | 0 | 0
[5 empty] | 2014-04-16 | 9時 | 0 | 0 | 0 | 0 | 0
[5 empty] | 2014-04-16 | 10時 | 0 | 0 | 0 | 0 | 0
[5 empty] | 2014-04-16 | 11時 | 0 | 0 | 0 | 0 | 0
[5 empty] | 2014-04-16 | 12時 | 0 | 0 | 0 | 0 | 0
[5 empty] | 2014-04-16 | 13時 | 0 | 0 | 0 | 0 | 0
[5 empty] | 2014-04-16 | 14時 | 0 | 0 | 0 | 0 | 0
[5 empty] | 2014-04-16 | 15時 | 0 | 0 | 0 | 0 | 0
[5 empty] | 2014-04-16 | 16時 | 0 | 0 | 0 | 0 | 0
[5 empty] | 2014-04-16 | 17時 | 0 | 0 | 0 | 0 | 0
[5 empty] | 2014-04-16 | 18時 | 0 | 0 | 0 | 0 | 0
[5 empty] | 2014-04-16 | 19時 | 0 | 0 | 0 | 0 | 0
[5 empty] | 2014-04-16 | 20時 | 0 | 0 | 0 | 0 | 0
[5 empty] | 2014-04-16 | 21時 | 0 | 0 | 0 | 0 | 0
[5 empty] | 2014-04-16 | 22時 | 0 | 0 | 0 | 0 | 0
[5 empty] | 2014-04-16 | 23時 | 0 | 0 | 0 | 0 | 0
[5 empty] | 2014-04-17 | 0時 | 0 | 0 | 0 | 0 | 0
[5 empty] | 2014-04-17 | 1時 | 0 | 0 | 0 | 0 | 0
[5 empty] | 2014-04-17 | 2時 | 0 | 0 | 0 | 0 | 0
[5 empty] | 2014-04-17 | 3時 | 0 | 0 | 0 | 0 | 0
[5 empty] | 2014-04-17 | 4時 | 0 | 0 | 0 | 0 | 0
[5 empty] | 2014-04-17 | 5時 | 0 | 0 | 0 | 0 | 0
[5 empty] | 2014-04-17 | 6時 | 0 | 0 | 0 | 0 | 0
[5 empty] | 2014-04-17 | 7時 | 0 | 0 | 0 | 0 | 0
[5 empty] | 2014-04-17 | 8時 | 0 | 0 | 0 | 0 | 0
[5 empty] | 2014-04-17 | 9時 | 0 | 0 | 0 | 0 | 0
[5 empty] | 2014-04-17 | 10時 | 0 | 0 | 0 | 0 | 0
[5 empty] | 2014-04-17 | 11時 | 0 | 0 | 0 | 0 | 0
[5 empty] | 2014-04-17 | 12時 | 0 | 0 | 0 | 0 | 0
[5 empty] | 2014-04-17 | 13時 | 0 | 0 | 0 | 0 | 0
[5 empty] | 2014-04-17 | 14時 | 0 | 0 | 0 | 0 | 0
[5 empty] | 2014-04-17 | 15時 | 0 | 0 | 0 | 0 | 0
[5 empty] | 2014-04-17 | 16時 | 0 | 0 | 0 | 0 | 0
[5 empty] | 2014-04-17 | 17時 | 0 | 0 | 0 | 0 | 0
[5 empty] | 2014-04-17 | 18時 | 0 | 0 | 0 | 0 | 0
[5 empty] | 2014-04-17 | 19時 | 0 | 0 | 0 | 0 | 0
[5 empty] | 2014-04-17 | 20時 | 0 | 0 | 0 | 0 | 0
[5 empty] | 2014-04-17 | 21時 | 0 | 0 | 0 | 0 | 0
[5 empty] | 2014-04-17 | 22時 | 0 | 0 | 0 | 0 | 0
[5 empty] | 2014-04-17 | 23時 | 0 | 0 | 0 | 0 | 0
[5 empty] | 2014-04-18 | 0時 | 0 | 0 | 0 | 0 | 0
[5 empty] | 2014-04-18 | 1時 | 0 | 0 | 0 | 0 | 0
[5 empty] | 2014-04-18 | 2時 | 0 | 0 | 0 | 0 | 0
[5 empty] | 2014-04-18 | 3時 | 0 | 0 | 0 | 0 | 0
[5 empty] | 2014-04-18 | 4時 | 0 | 0 | 0 | 0 | 0
[5 empty] | 2014-04-18 | 5時 | 0 | 0 | 0 | 0 | 0
[5 empty] | 2014-04-18 | 6時 | 0 | 0 | 0 | 0 | 0
[5 empty] | 2014-04-18 | 7時 | 0 | 0 | 0 | 0 | 0
[5 empty] | 2014-04-18 | 8時 | 0 | 0 | 0 | 0 | 0
[5 empty] | 2014-04-18 | 9時 | 0 | 0 | 0 | 0 | 0
[5 empty] | 2014-04-18 | 10時 | 0 | 0 | 0 | 0 | 0
[5 empty] | 2014-04-18 | 11時 | 0 | 0 | 0 | 0 | 0
[5 empty] | 2014-04-18 | 12時 | 0 | 0 | 0 | 0 | 0
[5 empty] | 2014-04-18 | 13時 | 0 | 0 | 0 | 0 | 0
[5 empty] | 2014-04-18 | 14時 | 0 | 0 | 0 | 0 | 0
[5 empty] | 2014-04-18 | 15時 | 0 | 0 | 0 | 0 | 0
[5 empty] | 2014-04-18 | 16時 | 0 | 0 | 0 | 0 | 0
[5 empty] | 2014-04-18 | 17時 | 0 | 0 | 0 | 0 | 0
[5 empty] | 2014-04-18 | 18時 | 0 | 0 | 0 | 0 | 0
[5 empty] | 2014-04-18 | 19時 | 0 | 0 | 0 | 0 | 0
[5 empty] | 2014-04-18 | 20時 | 0 | 0 | 0 | 0 | 0
[5 empty] | 2014-04-18 | 21時 | 0 | 0 | 0 | 0 | 0
[5 empty] | 2014-04-18 | 22時 | 0 | 0 | 0 | 0 | 0
[5 empty] | 2014-04-18 | 23時 | 0 | 0 | 0 | 0 | 0
[5 empty] | 2014-04-19 | 0時 | 0 | 0 | 0 | 0 | 0
[5 empty] | 2014-04-19 | 1時 | 0 | 0 | 0 | 0 | 0
[5 empty] | 2014-04-19 | 2時 | 0 | 0 | 0 | 0 | 0
[5 empty] | 2014-04-19 | 3時 | 0 | 0 | 0 | 0 | 0
[5 empty] | 2014-04-19 | 4時 | 0 | 0 | 0 | 0 | 0
[5 empty] | 2014-04-19 | 5時 | 0 | 0 | 0 | 0 | 0
[5 empty] | 2014-04-19 | 6時 | 0 | 0 | 0 | 0 | 0
[5 empty] | 2014-04-19 | 7時 | 0 | 0 | 0 | 0 | 0
[5 empty] | 2014-04-19 | 8時 | 0 | 0 | 0 | 0 | 0
[5 empty] | 2014-04-19 | 9時 | 0 | 0 | 0 | 0 | 0
[5 empty] | 2014-04-19 | 10時 | 0 | 0 | 0 | 0 | 0
[5 empty] | 2014-04-19 | 11時 | 0 | 0 | 0 | 0 | 0
[5 empty] | 2014-04-19 | 12時 | 0 | 0 | 0 | 0 | 0
[5 empty] | 2014-04-19 | 13時 | 0 | 0 | 0 | 0 | 0
[5 empty] | 2014-04-19 | 14時 | 0 | 0 | 0 | 0 | 0
[5 empty] | 2014-04-19 | 15時 | 0 | 0 | 0 | 0 | 0
[5 empty] | 2014-04-19 | 16時 | 0 | 0 | 0 | 0 | 0
[5 empty] | 2014-04-19 | 17時 | 0 | 0 | 0 | 0 | 0
[5 empty] | 2014-04-19 | 18時 | 0 | 0 | 0 | 0 | 0
[5 empty] | 2014-04-19 | 19時 | 0 | 0 | 0 | 0 | 0
[5 empty] | 2014-04-19 | 20時 | 0 | 0 | 0 | 0 | 0
[5 empty] | 2014-04-19 | 21時 | 0 | 0 | 0 | 0 | 0
[5 empty] | 2014-04-19 | 22時 | 0 | 0 | 0 | 0 | 0
[5 empty] | 2014-04-19 | 23時 | 0 | 0 | 0 | 0 | 0
[5 empty] | 2014-04-20 | 0時 | 0 | 0 | 0 | 0 | 0
[5 empty] | 2014-04-20 | 1時 | 0 | 0 | 0 | 0 | 0
[5 empty] | 2014-04-20 | 2時 | 0 | 0 | 0 | 0 | 0
[5 empty] | 2014-04-20 | 3時 | 0 | 0 | 0 | 0 | 0
[5 empty] | 2014-04-20 | 4時 | 0 | 0 | 0 | 0 | 0
[5 empty] | 2014-04-20 | 5時 | 0 | 0 | 0 | 0 | 0
[5 empty] | 2014-04-20 | 6時 | 0 | 0 | 0 | 0 | 0
[5 empty] | 2014-04-20 | 7時 | 0 | 0 | 0 | 0 | 0
[5 empty] | 2014-04-20 | 8時 | 0 | 0 | 0 | 0 | 0
[5 empty] | 2014-04-20 | 9時 | 0 | 0 | 0 | 0 | 0
[5 empty] | 2014-04-20 | 10時 | 0 | 0 | 0 | 0 | 0
[5 empty] | 2014-04-20 | 11時 | 0 | 0 | 0 | 0 | 0
[5 empty] | 2014-04-20 | 12時 | 0 | 0 | 0 | 0 | 0
[5 empty] | 2014-04-20 | 13時 | 0 | 0 | 0 | 0 | 0
[5 empty] | 2014-04-20 | 14時 | 0 | 0 | 0 | 0 | 0
[5 empty] | 2014-04-20 | 15時 | 0 | 0 | 0 | 0 | 0
[5 empty] | 2014-04-20 | 16時 | 0 | 0 | 0 | 0 | 0
[5 empty] | 2014-04-20 | 17時 | 0 | 0 | 0 | 0 | 0
[5 empty] | 2014-04-20 | 18時 | 0 | 0 | 0 | 0 | 0
[5 empty] | 2014-04-20 | 19時 | 0 | 0 | 0 | 0 | 0
[5 empty] | 2014-04-20 | 20時 | 0 | 0 | 0 | 0 | 0
[5 empty] | 2014-04-20 | 21時 | 0 | 0 | 0 | 0 | 0
[5 empty] | 2014-04-20 | 22時 | 0 | 0 | 0 | 0 | 0
[5 empty] | 2014-04-20 | 23時 | 0 | 0 | 0 | 0 | 0
[5 empty] | 2014-04-21 | 0時 | 0 | 0 | 0 | 0 | 0
[5 empty] | 2014-04-21 | 1時 | 0 | 0 | 0 | 0 | 0
[5 empty] | 2014-04-21 | 2時 | 0 | 0 | 0 | 0 | 0
[5 empty] | 2014-04-21 | 3時 | 0 | 0 | 0 | 0 | 0
[5 empty] | 2014-04-21 | 4時 | 0 | 0 | 0 | 0 | 0
[5 empty] | 2014-04-21 | 5時 | 0 | 0 | 0 | 0 | 0
[5 empty] | 2014-04-21 | 6時 | 0 | 0 | 0 | 0 | 0
[5 empty] | 2014-04-21 | 7時 | 0 | 0 | 0 | 0 | 0
[5 empty] | 2014-04-21 | 8時 | 0 | 0 | 0 | 0 | 0
[5 empty] | 2014-04-21 | 9時 | 0 | 0 | 0 | 0 | 0
[5 empty] | 2014-04-21 | 10時 | 0 | 0 | 0 | 0 | 0
[5 empty] | 2014-04-21 | 11時 | 0 | 0 | 0 | 0 | 0
[5 empty] | 2014-04-21 | 12時 | 0 | 0 | 0 | 0 | 0
[5 empty] | 2014-04-21 | 13時 | 0 | 0 | 0 | 0 | 0
[5 empty] | 2014-04-21 | 14時 | 0 | 0 | 0 | 0 | 0
[5 empty] | 2014-04-21 | 15時 | 0 | 0 | 0 | 0 | 0
[5 empty] | 2014-04-21 | 16時 | 0 | 0 | 0 | 0 | 0
[5 empty] | 2014-04-21 | 17時 | 0 | 0 | 0 | 0 | 0
[5 empty] | 2014-04-21 | 18時 | 0 | 0 | 0 | 0 | 0
[5 empty] | 2014-04-21 | 19時 | 0 | 0 | 0 | 0 | 0
[5 empty] | 2014-04-21 | 20時 | 0 | 0 | 0 | 0 | 0
[5 empty] | 2014-04-21 | 21時 | 0 | 0 | 0 | 0 | 0
[5 empty] | 2014-04-21 | 22時 | 0 | 0 | 0 | 0 | 0
[5 empty] | 2014-04-21 | 23時 | 0 | 0 | 0 | 0 | 0
[5 empty] | 2014-04-22 | 0時 | 0 | 0 | 0 | 0 | 0
[5 empty] | 2014-04-22 | 1時 | 0 | 0 | 0 | 0 | 0
[5 empty] | 2014-04-22 | 2時 | 0 | 0 | 0 | 0 | 0
[5 empty] | 2014-04-22 | 3時 | 0 | 0 | 0 | 0 | 0
[5 empty] | 2014-04-22 | 4時 | 0 | 0 | 0 | 0 | 0
[5 empty] | 2014-04-22 | 5時 | 0 | 0 | 0 | 0 | 0
[5 empty] | 2014-04-22 | 6時 | 0 | 0 | 0 | 0 | 0
[5 empty] | 2014-04-22 | 7時 | 0 | 0 | 0 | 0 | 0
[5 empty] | 2014-04-22 | 8時 | 0 | 0 | 0 | 0 | 0
[5 empty] | 2014-04-22 | 9時 | 0 | 0 | 0 | 0 | 0
[5 empty] | 2014-04-22 | 10時 | 0 | 0 | 0 | 0 | 0
[5 empty] | 2014-04-22 | 11時 | 0 | 0 | 0 | 0 | 0
[5 empty] | 2014-04-22 | 12時 | 0 | 0 | 0 | 0 | 0
[5 empty] | 2014-04-22 | 13時 | 0 | 0 | 0 | 0 | 0
[5 empty] | 2014-04-22 | 14時 | 0 | 0 | 0 | 0 | 0
[5 empty] | 2014-04-22 | 15時 | 0 | 0 | 0 | 0 | 0
[5 empty] | 2014-04-22 | 16時 | 0 | 0 | 0 | 0 | 0
[5 empty] | 2014-04-22 | 17時 | 0 | 0 | 0 | 0 | 0
[5 empty] | 2014-04-22 | 18時 | 0 | 0 | 0 | 0 | 0
[5 empty] | 2014-04-22 | 19時 | 0 | 0 | 0 | 0 | 0
[5 empty] | 2014-04-22 | 20時 | 0 | 0 | 0 | 0 | 0
[5 empty] | 2014-04-22 | 21時 | 0 | 0 | 0 | 0 | 0
[5 empty] | 2014-04-22 | 22時 | 0 | 0 | 0 | 0 | 0
[5 empty] | 2014-04-22 | 23時 | 0 | 0 | 0 | 0 | 0
[5 empty] | 2014-04-23 | 0時 | 0 | 0 | 0 | 0 | 0
[5 empty] | 2014-04-23 | 1時 | 0 | 0 | 0 | 0 | 0
[5 empty] | 2014-04-23 | 2時 | 0 | 0 | 0 | 0 | 0
[5 empty] | 2014-04-23 | 3時 | 0 | 0 | 0 | 0 | 0
[5 empty] | 2014-04-23 | 4時 | 0 | 0 | 0 | 0 | 0
[5 empty] | 2014-04-23 | 5時 | 0 | 0 | 0 | 0 | 0
[5 empty] | 2014-04-23 | 6時 | 0 | 0 | 0 | 0 | 0
[5 empty] | 2014-04-23 | 7時 | 0 | 0 | 0 | 0 | 0
[5 empty] | 2014-04-23 | 8時 | 0 | 0 | 0 | 0 | 0
[5 empty] | 2014-04-23 | 9時 | 0 | 0 | 0 | 0 | 0
[5 empty] | 2014-04-23 | 10時 | 0 | 0 | 0 | 0 | 0
[5 empty] | 2014-04-23 | 11時 | 0 | 0 | 0 | 0 | 0
[5 empty] | 2014-04-23 | 12時 | 0 | 0 | 0 | 0 | 0
[5 empty] | 2014-04-23 | 13時 | 0 | 0 | 0 | 0 | 0
[5 empty] | 2014-04-23 | 14時 | 0 | 0 | 0 | 0 | 0
[5 empty] | 2014-04-23 | 15時 | 0 | 0 | 0 | 0 | 0
[5 empty] | 2014-04-23 | 16時 | 0 | 0 | 0 | 0 | 0
[5 empty] | 2014-04-23 | 17時 | 0 | 0 | 0 | 0 | 0
[5 empty] | 2014-04-23 | 18時 | 0 | 0 | 0 | 0 | 0
[5 empty] | 2014-04-23 | 19時 | 0 | 0 | 0 | 0 | 0
[5 empty] | 2014-04-23 | 20時 | 0 | 0 | 0 | 0 | 0
[5 empty] | 2014-04-23 | 21時 | 0 | 0 | 0 | 0 | 0
[5 empty] | 2014-04-23 | 22時 | 0 | 0 | 0 | 0 | 0
[5 empty] | 2014-04-23 | 23時 | 0 | 0 | 0 | 0 | 0
[5 empty] | 2014-04-24 | 0時 | 0 | 0 | 0 | 0 | 0
[5 empty] | 2014-04-24 | 1時 | 0 | 0 | 0 | 0 | 0
[5 empty] | 2014-04-24 | 2時 | 0 | 0 | 0 | 0 | 0
[5 empty] | 2014-04-24 | 3時 | 0 | 0 | 0 | 0 | 0
[5 empty] | 2014-04-24 | 4時 | 0 | 0 | 0 | 0 | 0
[5 empty] | 2014-04-24 | 5時 | 0 | 0 | 0 | 0 | 0
[5 empty] | 2014-04-24 | 6時 | 0 | 0 | 0 | 0 | 0
[5 empty] | 2014-04-24 | 7時 | 0 | 0 | 0 | 0 | 0
[5 empty] | 2014-04-24 | 8時 | 0 | 0 | 0 | 0 | 0
[5 empty] | 2014-04-24 | 9時 | 0 | 0 | 0 | 0 | 0
[5 empty] | 2014-04-24 | 10時 | 0 | 0 | 0 | 0 | 0
[5 empty] | 2014-04-24 | 11時 | 0 | 0 | 0 | 0 | 0
[5 empty] | 2014-04-24 | 12時 | 0 | 0 | 0 | 0 | 0
[5 empty] | 2014-04-24 | 13時 | 0 | 0 | 0 | 0 | 0
[5 empty] | 2014-04-24 | 14時 | 0 | 0 | 0 | 0 | 0
[5 empty] | 2014-04-24 | 15時 | 0 | 0 | 0 | 0 | 0
[5 empty] | 2014-04-24 | 16時 | 0 | 0 | 0 | 0 | 0
[5 empty] | 2014-04-24 | 17時 | 0 | 0 | 0 | 0 | 0
[5 empty] | 2014-04-24 | 18時 | 0 | 0 | 0 | 0 | 0
[5 empty] | 2014-04-24 | 19時 | 0 | 0 | 0 | 0 | 0
[5 empty] | 2014-04-24 | 20時 | 0 | 0 | 0 | 0 | 0
[5 empty] | 2014-04-24 | 21時 | 0 | 0 | 0 | 0 | 0
[5 empty] | 2014-04-24 | 22時 | 0 | 0 | 0 | 0 | 0
[5 empty] | 2014-04-24 | 23時 | 0 | 0 | 0 | 0 | 0
[5 empty] | 2014-04-25 | 0時 | 0 | 0 | 0 | 0 | 0
[5 empty] | 2014-04-25 | 1時 | 0 | 0 | 0 | 0 | 0
[5 empty] | 2014-04-25 | 2時 | 0 | 0 | 0 | 0 | 0
[5 empty] | 2014-04-25 | 3時 | 0 | 0 | 0 | 0 | 0
[5 empty] | 2014-04-25 | 4時 | 0 | 0 | 0 | 0 | 0
[5 empty] | 2014-04-25 | 5時 | 0 | 0 | 0 | 0 | 0
[5 empty] | 2014-04-25 | 6時 | 0 | 0 | 0 | 0 | 0
[5 empty] | 2014-04-25 | 7時 | 0 | 0 | 0 | 0 | 0
[5 empty] | 2014-04-25 | 8時 | 0 | 0 | 0 | 0 | 0
[5 empty] | 2014-04-25 | 9時 | 0 | 0 | 0 | 0 | 0
[5 empty] | 2014-04-25 | 10時 | 0 | 0 | 0 | 0 | 0
[5 empty] | 2014-04-25 | 11時 | 0 | 0 | 0 | 0 | 0
[5 empty] | 2014-04-25 | 12時 | 0 | 0 | 0 | 0 | 0
[5 empty] | 2014-04-25 | 13時 | 0 | 0 | 0 | 0 | 0
[5 empty] | 2014-04-25 | 14時 | 0 | 0 | 0 | 0 | 0
[5 empty] | 2014-04-25 | 15時 | 0 | 0 | 0 | 0 | 0
[5 empty] | 2014-04-25 | 16時 | 0 | 0 | 0 | 0 | 0
[5 empty] | 2014-04-25 | 17時 | 0 | 0 | 0 | 0 | 0
[5 empty] | 2014-04-25 | 18時 | 0 | 0 | 0 | 0 | 0
[5 empty] | 2014-04-25 | 19時 | 0 | 0 | 0 | 0 | 0
[5 empty] | 2014-04-25 | 20時 | 0 | 0 | 0 | 0 | 0
[5 empty] | 2014-04-25 | 21時 | 0 | 0 | 0 | 0 | 0
[5 empty] | 2014-04-25 | 22時 | 0 | 0 | 0 | 0 | 0
[5 empty] | 2014-04-25 | 23時 | 0 | 0 | 0 | 0 | 0
[5 empty] | 2014-04-26 | 0時 | 0 | 0 | 0 | 0 | 0
[5 empty] | 2014-04-26 | 1時 | 0 | 0 | 0 | 0 | 0
[5 empty] | 2014-04-26 | 2時 | 0 | 0 | 0 | 0 | 0
[5 empty] | 2014-04-26 | 3時 | 0 | 0 | 0 | 0 | 0
[5 empty] | 2014-04-26 | 4時 | 0 | 0 | 0 | 0 | 0
[5 empty] | 2014-04-26 | 5時 | 0 | 0 | 0 | 0 | 0
[5 empty] | 2014-04-26 | 6時 | 0 | 0 | 0 | 0 | 0
[5 empty] | 2014-04-26 | 7時 | 0 | 0 | 0 | 0 | 0
[5 empty] | 2014-04-26 | 8時 | 0 | 0 | 0 | 0 | 0
[5 empty] | 2014-04-26 | 9時 | 0 | 0 | 0 | 0 | 0
[5 empty] | 2014-04-26 | 10時 | 0 | 0 | 0 | 0 | 0
[5 empty] | 2014-04-26 | 11時 | 0 | 0 | 0 | 0 | 0
[5 empty] | 2014-04-26 | 12時 | 0 | 0 | 0 | 0 | 0
[5 empty] | 2014-04-26 | 13時 | 0 | 0 | 0 | 0 | 0
[5 empty] | 2014-04-26 | 14時 | 0 | 0 | 0 | 0 | 0
[5 empty] | 2014-04-26 | 15時 | 0 | 0 | 0 | 0 | 0
[5 empty] | 2014-04-26 | 16時 | 0 | 0 | 0 | 0 | 0
[5 empty] | 2014-04-26 | 17時 | 0 | 0 | 0 | 0 | 0
[5 empty] | 2014-04-26 | 18時 | 0 | 0 | 0 | 0 | 0
[5 empty] | 2014-04-26 | 19時 | 0 | 0 | 0 | 0 | 0
[5 empty] | 2014-04-26 | 20時 | 0 | 0 | 0 | 0 | 0
[5 empty] | 2014-04-26 | 21時 | 0 | 0 | 0 | 0 | 0
[5 empty] | 2014-04-26 | 22時 | 0 | 0 | 0 | 0 | 0
[5 empty] | 2014-04-26 | 23時 | 0 | 0 | 0 | 0 | 0
[5 empty] | 2014-04-27 | 0時 | 0 | 0 | 0 | 0 | 0
[5 empty] | 2014-04-27 | 1時 | 0 | 0 | 0 | 0 | 0
[5 empty] | 2014-04-27 | 2時 | 0 | 0 | 0 | 0 | 0
[5 empty] | 2014-04-27 | 3時 | 0 | 0 | 0 | 0 | 0
[5 empty] | 2014-04-27 | 4時 | 0 | 0 | 0 | 0 | 0
[5 empty] | 2014-04-27 | 5時 | 0 | 0 | 0 | 0 | 0
[5 empty] | 2014-04-27 | 6時 | 0 | 0 | 0 | 0 | 0
[5 empty] | 2014-04-27 | 7時 | 0 | 0 | 0 | 0 | 0
[5 empty] | 2014-04-27 | 8時 | 0 | 0 | 0 | 0 | 0
[5 empty] | 2014-04-27 | 9時 | 0 | 0 | 0 | 0 | 0
[5 empty] | 2014-04-27 | 10時 | 0 | 0 | 0 | 0 | 0
[5 empty] | 2014-04-27 | 11時 | 0 | 0 | 0 | 0 | 0
[5 empty] | 2014-04-27 | 12時 | 0 | 0 | 0 | 0 | 0
[5 empty] | 2014-04-27 | 13時 | 0 | 0 | 0 | 0 | 0
[5 empty] | 2014-04-27 | 14時 | 0 | 0 | 0 | 0 | 0
[5 empty] | 2014-04-27 | 15時 | 0 | 0 | 0 | 0 | 0
[5 empty] | 2014-04-27 | 16時 | 0 | 0 | 0 | 0 | 0
[5 empty] | 2014-04-27 | 17時 | 0 | 0 | 0 | 0 | 0
[5 empty] | 2014-04-27 | 18時 | 0 | 0 | 0 | 0 | 0
[5 empty] | 2014-04-27 | 19時 | 0 | 0 | 0 | 0 | 0
[5 empty] | 2014-04-27 | 20時 | 0 | 0 | 0 | 0 | 0
[5 empty] | 2014-04-27 | 21時 | 0 | 0 | 0 | 0 | 0
[5 empty] | 2014-04-27 | 22時 | 0 | 0 | 0 | 0 | 0
[5 empty] | 2014-04-27 | 23時 | 0 | 0 | 0 | 0 | 0
[5 empty] | 2014-04-28 | 0時 | 0 | 0 | 0 | 0 | 0
[5 empty] | 2014-04-28 | 1時 | 0 | 0 | 0 | 0 | 0
[5 empty] | 2014-04-28 | 2時 | 0 | 0 | 0 | 0 | 0
[5 empty] | 2014-04-28 | 3時 | 0 | 0 | 0 | 0 | 0
[5 empty] | 2014-04-28 | 4時 | 0 | 0 | 0 | 0 | 0
[5 empty] | 2014-04-28 | 5時 | 0 | 0 | 0 | 0 | 0
[5 empty] | 2014-04-28 | 6時 | 0 | 0 | 0 | 0 | 0
[5 empty] | 2014-04-28 | 7時 | 0 | 0 | 0 | 0 | 0
[5 empty] | 2014-04-28 | 8時 | 0 | 0 | 0 | 0 | 0
[5 empty] | 2014-04-28 | 9時 | 0 | 0 | 0 | 0 | 0
[5 empty] | 2014-04-28 | 10時 | 0 | 0 | 0 | 0 | 0
[5 empty] | 2014-04-28 | 11時 | 0 | 0 | 0 | 0 | 0
[5 empty] | 2014-04-28 | 12時 | 0 | 0 | 0 | 0 | 0
[5 empty] | 2014-04-28 | 13時 | 0 | 0 | 0 | 0 | 0
[5 empty] | 2014-04-28 | 14時 | 0 | 0 | 0 | 0 | 0
[5 empty] | 2014-04-28 | 15時 | 0 | 0 | 0 | 0 | 0
[5 empty] | 2014-04-28 | 16時 | 0 | 0 | 0 | 0 | 0
[5 empty] | 2014-04-28 | 17時 | 0 | 0 | 0 | 0 | 0
[5 empty] | 2014-04-28 | 18時 | 0 | 0 | 0 | 0 | 0
[5 empty] | 2014-04-28 | 19時 | 0 | 0 | 0 | 0 | 0
[5 empty] | 2014-04-28 | 20時 | 0 | 0 | 0 | 0 | 0
[5 empty] | 2014-04-28 | 21時 | 0 | 0 | 0 | 0 | 0
[5 empty] | 2014-04-28 | 22時 | 0 | 0 | 0 | 0 | 0
[5 empty] | 2014-04-28 | 23時 | 0 | 0 | 0 | 0 | 0
[5 empty] | 2014-04-29 | 0時 | 0 | 0 | 0 | 0 | 0
[5 empty] | 2014-04-29 | 1時 | 0 | 0 | 0 | 0 | 0
[5 empty] | 2014-04-29 | 2時 | 0 | 0 | 0 | 0 | 0
[5 empty] | 2014-04-29 | 3時 | 0 | 0 | 0 | 0 | 0
[5 empty] | 2014-04-29 | 4時 | 0 | 0 | 0 | 0 | 0
[5 empty] | 2014-04-29 | 5時 | 0 | 0 | 0 | 0 | 0
[5 empty] | 2014-04-29 | 6時 | 0 | 0 | 0 | 0 | 0
[5 empty] | 2014-04-29 | 7時 | 0 | 0 | 0 | 0 | 0
[5 empty] | 2014-04-29 | 8時 | 0 | 0 | 0 | 0 | 0
[5 empty] | 2014-04-29 | 9時 | 0 | 0 | 0 | 0 | 0
[5 empty] | 2014-04-29 | 10時 | 0 | 0 | 0 | 0 | 0
[5 empty] | 2014-04-29 | 11時 | 0 | 0 | 0 | 0 | 0
[5 empty] | 2014-04-29 | 12時 | 0 | 0 | 0 | 0 | 0
[5 empty] | 2014-04-29 | 13時 | 0 | 0 | 0 | 0 | 0
[5 empty] | 2014-04-29 | 14時 | 0 | 0 | 0 | 0 | 0
[5 empty] | 2014-04-29 | 15時 | 0 | 0 | 0 | 0 | 0
[5 empty] | 2014-04-29 | 16時 | 0 | 0 | 0 | 0 | 0
[5 empty] | 2014-04-29 | 17時 | 0 | 0 | 0 | 0 | 0
[5 empty] | 2014-04-29 | 18時 | 0 | 0 | 0 | 0 | 0
[5 empty] | 2014-04-29 | 19時 | 0 | 0 | 0 | 0 | 0
[5 empty] | 2014-04-29 | 20時 | 0 | 0 | 0 | 0 | 0
[5 empty] | 2014-04-29 | 21時 | 0 | 0 | 0 | 0 | 0
[5 empty] | 2014-04-29 | 22時 | 0 | 0 | 0 | 0 | 0
[5 empty] | 2014-04-29 | 23時 | 0 | 0 | 0 | 0 | 0
[5 empty] | 2014-04-30 | 0時 | 0 | 0 | 0 | 0 | 0
[5 empty] | 2014-04-30 | 1時 | 0 | 0 | 0 | 0 | 0
[5 empty] | 2014-04-30 | 2時 | 0 | 0 | 0 | 0 | 0
[5 empty] | 2014-04-30 | 3時 | 0 | 0 | 0 | 0 | 0
[5 empty] | 2014-04-30 | 4時 | 0 | 0 | 0 | 0 | 0
[5 empty] | 2014-04-30 | 5時 | 0 | 0 | 0 | 0 | 0
[5 empty] | 2014-04-30 | 6時 | 0 | 0 | 0 | 0 | 0
[5 empty] | 2014-04-30 | 7時 | 0 | 0 | 0 | 0 | 0
[5 empty] | 2014-04-30 | 8時 | 0 | 0 | 0 | 0 | 0
[5 empty] | 2014-04-30 | 9時 | 0 | 0 | 0 | 0 | 0
[5 empty] | 2014-04-30 | 10時 | 0 | 0 | 0 | 0 | 0
[5 empty] | 2014-04-30 | 11時 | 0 | 0 | 0 | 0 | 0
[5 empty] | 2014-04-30 | 12時 | 0 | 0 | 0 | 0 | 0
[5 empty] | 2014-04-30 | 13時 | 0 | 0 | 0 | 0 | 0
[5 empty] | 2014-04-30 | 14時 | 0 | 0 | 0 | 0 | 0
[5 empty] | 2014-04-30 | 15時 | 0 | 0 | 0 | 0 | 0
[5 empty] | 2014-04-30 | 16時 | 0 | 0 | 0 | 0 | 0
[5 empty] | 2014-04-30 | 17時 | 0 | 0 | 0 | 0 | 0
[5 empty] | 2014-04-30 | 18時 | 0 | 0 | 0 | 0 | 0
[5 empty] | 2014-04-30 | 19時 | 0 | 0 | 0 | 0 | 0
[5 empty] | 2014-04-30 | 20時 | 0 | 0 | 0 | 0 | 0
[5 empty] | 2014-04-30 | 21時 | 0 | 0 | 0 | 0 | 0
[5 empty] | 2014-04-30 | 22時 | 0 | 0 | 0 | 0 | 0
[5 empty] | 2014-04-30 | 23時 | 0 | 0 | 0 | 0 | 0
[5 empty] | 2014-05-01 | 0時 | 0 | 0 | 0 | 0 | 0
[5 empty] | 2014-05-01 | 1時 | 0 | 0 | 0 | 0 | 0
[5 empty] | 2014-05-01 | 2時 | 0 | 0 | 0 | 0 | 0
[5 empty] | 2014-05-01 | 3時 | 0 | 0 | 0 | 0 | 0
[5 empty] | 2014-05-01 | 4時 | 0 | 0 | 0 | 0 | 0
[5 empty] | 2014-05-01 | 5時 | 0 | 0 | 0 | 0 | 0
[5 empty] | 2014-05-01 | 6時 | 0 | 0 | 0 | 0 | 0
[5 empty] | 2014-05-01 | 7時 | 0 | 0 | 0 | 0 | 0
[5 empty] | 2014-05-01 | 8時 | 0 | 0 | 0 | 0 | 0
[5 empty] | 2014-05-01 | 9時 | 0 | 0 | 0 | 0 | 0
[5 empty] | 2014-05-01 | 10時 | 0 | 0 | 0 | 0 | 0
[5 empty] | 2014-05-01 | 11時 | 0 | 0 | 0 | 0 | 0
[5 empty] | 2014-05-01 | 12時 | 0 | 0 | 0 | 0 | 0
[5 empty] | 2014-05-01 | 13時 | 0 | 0 | 0 | 0 | 0
[5 empty] | 2014-05-01 | 14時 | 0 | 0 | 0 | 0 | 0
[5 empty] | 2014-05-01 | 15時 | 0 | 0 | 0 | 0 | 0
[5 empty] | 2014-05-01 | 16時 | 0 | 0 | 0 | 0 | 0
[5 empty] | 2014-05-01 | 17時 | 0 | 0 | 0 | 0 | 0
[5 empty] | 2014-05-01 | 18時 | 0 | 0 | 0 | 0 | 0
[5 empty] | 2014-05-01 | 19時 | 0 | 0 | 0 | 0 | 0
[5 empty] | 2014-05-01 | 20時 | 0 | 0 | 0 | 0 | 0
[5 empty] | 2014-05-01 | 21時 | 0 | 0 | 0 | 0 | 0
[5 empty] | 2014-05-01 | 22時 | 0 | 0 | 0 | 0 | 0
[5 empty] | 2014-05-01 | 23時 | 0 | 0 | 0 | 0 | 0
[5 empty] | 2014-05-02 | 0時 | 0 | 0 | 0 | 0 | 0
[5 empty] | 2014-05-02 | 1時 | 0 | 0 | 0 | 0 | 0
[5 empty] | 2014-05-02 | 2時 | 0 | 0 | 0 | 0 | 0
[5 empty] | 2014-05-02 | 3時 | 0 | 0 | 0 | 0 | 0
[5 empty] | 2014-05-02 | 4時 | 0 | 0 | 0 | 0 | 0
[5 empty] | 2014-05-02 | 5時 | 0 | 0 | 0 | 0 | 0
[5 empty] | 2014-05-02 | 6時 | 0 | 0 | 0 | 0 | 0
[5 empty] | 2014-05-02 | 7時 | 0 | 0 | 0 | 0 | 0
[5 empty] | 2014-05-02 | 8時 | 0 | 0 | 0 | 0 | 0
[5 empty] | 2014-05-02 | 9時 | 0 | 0 | 0 | 0 | 0
[5 empty] | 2014-05-02 | 10時 | 0 | 0 | 0 | 0 | 0
[5 empty] | 2014-05-02 | 11時 | 0 | 0 | 0 | 0 | 0
[5 empty] | 2014-05-02 | 12時 | 0 | 0 | 0 | 0 | 0
[5 empty] | 2014-05-02 | 13時 | 0 | 0 | 0 | 0 | 0
[5 empty] | 2014-05-02 | 14時 | 0 | 0 | 0 | 0 | 0
[5 empty] | 2014-05-02 | 15時 | 0 | 0 | 0 | 0 | 0
[5 empty] | 2014-05-02 | 16時 | 0 | 0 | 0 | 0 | 0
[5 empty] | 2014-05-02 | 17時 | 0 | 0 | 0 | 0 | 0
[5 empty] | 2014-05-02 | 18時 | 0 | 0 | 0 | 0 | 0
[5 empty] | 2014-05-02 | 19時 | 0 | 0 | 0 | 0 | 0
[5 empty] | 2014-05-02 | 20時 | 0 | 0 | 0 | 0 | 0
[5 empty] | 2014-05-02 | 21時 | 0 | 0 | 0 | 0 | 0
[5 empty] | 2014-05-02 | 22時 | 0 | 0 | 0 | 0 | 0
[5 empty] | 2014-05-02 | 23時 | 0 | 0 | 0 | 0 | 0
[5 empty] | 2014-05-03 | 0時 | 0 | 0 | 0 | 0 | 0
[5 empty] | 2014-05-03 | 1時 | 0 | 0 | 0 | 0 | 0
[5 empty] | 2014-05-03 | 2時 | 0 | 0 | 0 | 0 | 0
[5 empty] | 2014-05-03 | 3時 | 0 | 0 | 0 | 0 | 0
[5 empty] | 2014-05-03 | 4時 | 0 | 0 | 0 | 0 | 0
[5 empty] | 2014-05-03 | 5時 | 0 | 0 | 0 | 0 | 0
[5 empty] | 2014-05-03 | 6時 | 0 | 0 | 0 | 0 | 0
[5 empty] | 2014-05-03 | 7時 | 0 | 0 | 0 | 0 | 0
[5 empty] | 2014-05-03 | 8時 | 0 | 0 | 0 | 0 | 0
[5 empty] | 2014-05-03 | 9時 | 0 | 0 | 0 | 0 | 0
[5 empty] | 2014-05-03 | 10時 | 0 | 0 | 0 | 0 | 0
[5 empty] | 2014-05-03 | 11時 | 0 | 0 | 0 | 0 | 0
[5 empty] | 2014-05-03 | 12時 | 0 | 0 | 0 | 0 | 0
[5 empty] | 2014-05-03 | 13時 | 0 | 0 | 0 | 0 | 0
[5 empty] | 2014-05-03 | 14時 | 0 | 0 | 0 | 0 | 0
[5 empty] | 2014-05-03 | 15時 | 0 | 0 | 0 | 0 | 0
[5 empty] | 2014-05-03 | 16時 | 0 | 0 | 0 | 0 | 0
[5 empty] | 2014-05-03 | 17時 | 0 | 0 | 0 | 0 | 0
[5 empty] | 2014-05-03 | 18時 | 0 | 0 | 0 | 0 | 0
[5 empty] | 2014-05-03 | 19時 | 0 | 0 | 0 | 0 | 0
[5 empty] | 2014-05-03 | 20時 | 0 | 0 | 0 | 0 | 0
[5 empty] | 2014-05-03 | 21時 | 0 | 0 | 0 | 0 | 0
[5 empty] | 2014-05-03 | 22時 | 0 | 0 | 0 | 0 | 0
[5 empty] | 2014-05-03 | 23時 | 0 | 0 | 0 | 0 | 0
[5 empty] | 2014-05-04 | 0時 | 0 | 0 | 0 | 0 | 0
[5 empty] | 2014-05-04 | 1時 | 0 | 0 | 0 | 0 | 0
[5 empty] | 2014-05-04 | 2時 | 0 | 0 | 0 | 0 | 0
[5 empty] | 2014-05-04 | 3時 | 0 | 0 | 0 | 0 | 0
[5 empty] | 2014-05-04 | 4時 | 0 | 0 | 0 | 0 | 0
[5 empty] | 2014-05-04 | 5時 | 0 | 0 | 0 | 0 | 0
[5 empty] | 2014-05-04 | 6時 | 0 | 0 | 0 | 0 | 0
[5 empty] | 2014-05-04 | 7時 | 0 | 0 | 0 | 0 | 0
[5 empty] | 2014-05-04 | 8時 | 0 | 0 | 0 | 0 | 0
[5 empty] | 2014-05-04 | 9時 | 0 | 0 | 0 | 0 | 0
[5 empty] | 2014-05-04 | 10時 | 0 | 0 | 0 | 0 | 0
[5 empty] | 2014-05-04 | 11時 | 0 | 0 | 0 | 0 | 0
[5 empty] | 2014-05-04 | 12時 | 0 | 0 | 0 | 0 | 0
[5 empty] | 2014-05-04 | 13時 | 0 | 0 | 0 | 0 | 0
[5 empty] | 2014-05-04 | 14時 | 0 | 0 | 0 | 0 | 0
[5 empty] | 2014-05-04 | 15時 | 0 | 0 | 0 | 0 | 0
[5 empty] | 2014-05-04 | 16時 | 0 | 0 | 0 | 0 | 0
[5 empty] | 2014-05-04 | 17時 | 0 | 0 | 0 | 0 | 0
[5 empty] | 2014-05-04 | 18時 | 0 | 0 | 0 | 0 | 0
[5 empty] | 2014-05-04 | 19時 | 0 | 0 | 0 | 0 | 0
[5 empty] | 2014-05-04 | 20時 | 0 | 0 | 0 | 0 | 0
[5 empty] | 2014-05-04 | 21時 | 0 | 0 | 0 | 0 | 0
[5 empty] | 2014-05-04 | 22時 | 0 | 0 | 0 | 0 | 0
[5 empty] | 2014-05-04 | 23時 | 0 | 0 | 0 | 0 | 0
[5 empty] | 2014-05-05 | 0時 | 0 | 0 | 0 | 0 | 0
[5 empty] | 2014-05-05 | 1時 | 0 | 0 | 0 | 0 | 0
[5 empty] | 2014-05-05 | 2時 | 0 | 0 | 0 | 0 | 0
[5 empty] | 2014-05-05 | 3時 | 0 | 0 | 0 | 0 | 0
[5 empty] | 2014-05-05 | 4時 | 0 | 0 | 0 | 0 | 0
[5 empty] | 2014-05-05 | 5時 | 0 | 0 | 0 | 0 | 0
[5 empty] | 2014-05-05 | 6時 | 0 | 0 | 0 | 0 | 0
[5 empty] | 2014-05-05 | 7時 | 0 | 0 | 0 | 0 | 0
[5 empty] | 2014-05-05 | 8時 | 0 | 0 | 0 | 0 | 0
[5 empty] | 2014-05-05 | 9時 | 0 | 0 | 0 | 0 | 0
[5 empty] | 2014-05-05 | 10時 | 0 | 0 | 0 | 0 | 0
[5 empty] | 2014-05-05 | 11時 | 0 | 0 | 0 | 0 | 0
[5 empty] | 2014-05-05 | 12時 | 0 | 0 | 0 | 0 | 0
[5 empty] | 2014-05-05 | 13時 | 0 | 0 | 0 | 0 | 0
[5 empty] | 2014-05-05 | 14時 | 0 | 0 | 0 | 0 | 0
[5 empty] | 2014-05-05 | 15時 | 0 | 0 | 0 | 0 | 0
[5 empty] | 2014-05-05 | 16時 | 0 | 0 | 0 | 0 | 0
[5 empty] | 2014-05-05 | 17時 | 0 | 0 | 0 | 0 | 0
[5 empty] | 2014-05-05 | 18時 | 0 | 0 | 0 | 0 | 0
[5 empty] | 2014-05-05 | 19時 | 0 | 0 | 0 | 0 | 0
[5 empty] | 2014-05-05 | 20時 | 0 | 0 | 0 | 0 | 0
[5 empty] | 2014-05-05 | 21時 | 0 | 0 | 0 | 0 | 0
[5 empty] | 2014-05-05 | 22時 | 0 | 0 | 0 | 0 | 0
[5 empty] | 2014-05-05 | 23時 | 0 | 0 | 0 | 0 | 0
[5 empty] | 2014-05-06 | 0時 | 0 | 0 | 0 | 0 | 0
[5 empty] | 2014-05-06 | 1時 | 0 | 0 | 0 | 0 | 0
[5 empty] | 2014-05-06 | 2時 | 0 | 0 | 0 | 0 | 0
[5 empty] | 2014-05-06 | 3時 | 0 | 0 | 0 | 0 | 0
[5 empty] | 2014-05-06 | 4時 | 0 | 0 | 0 | 0 | 0
[5 empty] | 2014-05-06 | 5時 | 0 | 0 | 0 | 0 | 0
[5 empty] | 2014-05-06 | 6時 | 0 | 0 | 0 | 0 | 0
[5 empty] | 2014-05-06 | 7時 | 0 | 0 | 0 | 0 | 0
[5 empty] | 2014-05-06 | 8時 | 0 | 0 | 0 | 0 | 0
[5 empty] | 2014-05-06 | 9時 | 0 | 0 | 0 | 0 | 0
[5 empty] | 2014-05-06 | 10時 | 0 | 0 | 0 | 0 | 0
[5 empty] | 2014-05-06 | 11時 | 0 | 0 | 0 | 0 | 0
[5 empty] | 2014-05-06 | 12時 | 0 | 0 | 0 | 0 | 0
[5 empty] | 2014-05-06 | 13時 | 0 | 0 | 0 | 0 | 0
[5 empty] | 2014-05-06 | 14時 | 0 | 0 | 0 | 0 | 0
[5 empty] | 2014-05-06 | 15時 | 0 | 0 | 0 | 0 | 0
[5 empty] | 2014-05-06 | 16時 | 0 | 0 | 0 | 0 | 0
[5 empty] | 2014-05-06 | 17時 | 0 | 0 | 0 | 0 | 0
[5 empty] | 2014-05-06 | 18時 | 0 | 0 | 0 | 0 | 0
[5 empty] | 2014-05-06 | 19時 | 0 | 0 | 0 | 0 | 0
[5 empty] | 2014-05-06 | 20時 | 0 | 0 | 0 | 0 | 0
[5 empty] | 2014-05-06 | 21時 | 0 | 0 | 0 | 0 | 0
[5 empty] | 2014-05-06 | 22時 | 0 | 0 | 0 | 0 | 0
[5 empty] | 2014-05-06 | 23時 | 0 | 0 | 0 | 0 | 0
[5 empty] | 2014-05-07 | 0時 | 0 | 0 | 0 | 0 | 0
[5 empty] | 2014-05-07 | 1時 | 0 | 0 | 0 | 0 | 0
[5 empty] | 2014-05-07 | 2時 | 0 | 0 | 0 | 0 | 0
[5 empty] | 2014-05-07 | 3時 | 0 | 0 | 0 | 0 | 0
[5 empty] | 2014-05-07 | 4時 | 0 | 0 | 0 | 0 | 0
[5 empty] | 2014-05-07 | 5時 | 0 | 0 | 0 | 0 | 0
[5 empty] | 2014-05-07 | 6時 | 0 | 0 | 0 | 0 | 0
[5 empty] | 2014-05-07 | 7時 | 0 | 0 | 0 | 0 | 0
[5 empty] | 2014-05-07 | 8時 | 0 | 0 | 0 | 0 | 0
[5 empty] | 2014-05-07 | 9時 | 0 | 0 | 0 | 0 | 0
[5 empty] | 2014-05-07 | 10時 | 0 | 0 | 0 | 0 | 0
[5 empty] | 2014-05-07 | 11時 | 0 | 0 | 0 | 0 | 0
[5 empty] | 2014-05-07 | 12時 | 0 | 0 | 0 | 0 | 0
[5 empty] | 2014-05-07 | 13時 | 0 | 0 | 0 | 0 | 0
[5 empty] | 2014-05-07 | 14時 | 0 | 0 | 0 | 0 | 0
[5 empty] | 2014-05-07 | 15時 | 0 | 0 | 0 | 0 | 0
[5 empty] | 2014-05-07 | 16時 | 0 | 0 | 0 | 0 | 0
[5 empty] | 2014-05-07 | 17時 | 0 | 0 | 0 | 0 | 0
[5 empty] | 2014-05-07 | 18時 | 0 | 0 | 0 | 0 | 0
[5 empty] | 2014-05-07 | 19時 | 0 | 0 | 0 | 0 | 0
[5 empty] | 2014-05-07 | 20時 | 0 | 0 | 0 | 0 | 0
[5 empty] | 2014-05-07 | 21時 | 0 | 0 | 0 | 0 | 0
[5 empty] | 2014-05-07 | 22時 | 0 | 0 | 0 | 0 | 0
[5 empty] | 2014-05-07 | 23時 | 0 | 0 | 0 | 0 | 0
[5 empty] | 2014-05-08 | 0時 | 0 | 0 | 0 | 0 | 0
[5 empty] | 2014-05-08 | 1時 | 0 | 0 | 0 | 0 | 0
[5 empty] | 2014-05-08 | 2時 | 0 | 0 | 0 | 0 | 0
[5 empty] | 2014-05-08 | 3時 | 0 | 0 | 0 | 0 | 0
[5 empty] | 2014-05-08 | 4時 | 0 | 0 | 0 | 0 | 0
[5 empty] | 2014-05-08 | 5時 | 0 | 0 | 0 | 0 | 0
[5 empty] | 2014-05-08 | 6時 | 0 | 0 | 0 | 0 | 0
[5 empty] | 2014-05-08 | 7時 | 0 | 0 | 0 | 0 | 0
[5 empty] | 2014-05-08 | 8時 | 0 | 0 | 0 | 0 | 0
[5 empty] | 2014-05-08 | 9時 | 0 | 0 | 0 | 0 | 0
[5 empty] | 2014-05-08 | 10時 | 0 | 0 | 0 | 0 | 0
[5 empty] | 2014-05-08 | 11時 | 0 | 0 | 0 | 0 | 0
[5 empty] | 2014-05-08 | 12時 | 0 | 0 | 0 | 0 | 0
[5 empty] | 2014-05-08 | 13時 | 0 | 0 | 0 | 0 | 0
[5 empty] | 2014-05-08 | 14時 | 0 | 0 | 0 | 0 | 0
[5 empty] | 2014-05-08 | 15時 | 0 | 0 | 0 | 0 | 0
[5 empty] | 2014-05-08 | 16時 | 0 | 0 | 0 | 0 | 0
[5 empty] | 2014-05-08 | 17時 | 0 | 0 | 0 | 0 | 0
[5 empty] | 2014-05-08 | 18時 | 0 | 0 | 0 | 0 | 0
[5 empty] | 2014-05-08 | 19時 | 0 | 0 | 0 | 0 | 0
[5 empty] | 2014-05-08 | 20時 | 0 | 0 | 0 | 0 | 0
[5 empty] | 2014-05-08 | 21時 | 0 | 0 | 0 | 0 | 0
[5 empty] | 2014-05-08 | 22時 | 0 | 0 | 0 | 0 | 0
[5 empty] | 2014-05-08 | 23時 | 0 | 0 | 0 | 0 | 0
[5 empty] | 2014-05-09 | 0時 | 0 | 0 | 0 | 0 | 0
[5 empty] | 2014-05-09 | 1時 | 0 | 0 | 0 | 0 | 0
[5 empty] | 2014-05-09 | 2時 | 0 | 0 | 0 | 0 | 0
[5 empty] | 2014-05-09 | 3時 | 0 | 0 | 0 | 0 | 0
[5 empty] | 2014-05-09 | 4時 | 0 | 0 | 0 | 0 | 0
[5 empty] | 2014-05-09 | 5時 | 0 | 0 | 0 | 0 | 0
[5 empty] | 2014-05-09 | 6時 | 0 | 0 | 0 | 0 | 0
[5 empty] | 2014-05-09 | 7時 | 0 | 0 | 0 | 0 | 0
[5 empty] | 2014-05-09 | 8時 | 0 | 0 | 0 | 0 | 0
[5 empty] | 2014-05-09 | 9時 | 0 | 0 | 0 | 0 | 0
[5 empty] | 2014-05-09 | 10時 | 0 | 0 | 0 | 0 | 0
[5 empty] | 2014-05-09 | 11時 | 0 | 0 | 0 | 0 | 0
[5 empty] | 2014-05-09 | 12時 | 0 | 0 | 0 | 0 | 0
[5 empty] | 2014-05-09 | 13時 | 0 | 0 | 0 | 0 | 0
[5 empty] | 2014-05-09 | 14時 | 0 | 0 | 0 | 0 | 0
[5 empty] | 2014-05-09 | 15時 | 0 | 0 | 0 | 0 | 0
[5 empty] | 2014-05-09 | 16時 | 0 | 0 | 0 | 0 | 0
[5 empty] | 2014-05-09 | 17時 | 0 | 0 | 0 | 0 | 0
[5 empty] | 2014-05-09 | 18時 | 0 | 0 | 0 | 0 | 0
[5 empty] | 2014-05-09 | 19時 | 0 | 0 | 0 | 0 | 0
[5 empty] | 2014-05-09 | 20時 | 0 | 0 | 0 | 0 | 0
[5 empty] | 2014-05-09 | 21時 | 0 | 0 | 0 | 0 | 0
[5 empty] | 2014-05-09 | 22時 | 0 | 0 | 0 | 0 | 0
[5 empty] | 2014-05-09 | 23時 | 0 | 0 | 0 | 0 | 0
[5 empty] | 2014-05-10 | 0時 | 0 | 0 | 0 | 0 | 0
[5 empty] | 2014-05-10 | 1時 | 0 | 0 | 0 | 0 | 0
[5 empty] | 2014-05-10 | 2時 | 0 | 0 | 0 | 0 | 0
[5 empty] | 2014-05-10 | 3時 | 0 | 0 | 0 | 0 | 0
[5 empty] | 2014-05-10 | 4時 | 0 | 0 | 0 | 0 | 0
[5 empty] | 2014-05-10 | 5時 | 0 | 0 | 0 | 0 | 0
[5 empty] | 2014-05-10 | 6時 | 0 | 0 | 0 | 0 | 0
[5 empty] | 2014-05-10 | 7時 | 0 | 0 | 0 | 0 | 0
[5 empty] | 2014-05-10 | 8時 | 0 | 0 | 0 | 0 | 0
[5 empty] | 2014-05-10 | 9時 | 0 | 0 | 0 | 0 | 0
[5 empty] | 2014-05-10 | 10時 | 0 | 0 | 0 | 0 | 0
[5 empty] | 2014-05-10 | 11時 | 0 | 0 | 0 | 0 | 0
[5 empty] | 2014-05-10 | 12時 | 0 | 0 | 0 | 0 | 0
[5 empty] | 2014-05-10 | 13時 | 0 | 0 | 0 | 0 | 0
[5 empty] | 2014-05-10 | 14時 | 0 | 0 | 0 | 0 | 0
[5 empty] | 2014-05-10 | 15時 | 0 | 0 | 0 | 0 | 0
[5 empty] | 2014-05-10 | 16時 | 0 | 0 | 0 | 0 | 0
[5 empty] | 2014-05-10 | 17時 | 0 | 0 | 0 | 0 | 0
[5 empty] | 2014-05-10 | 18時 | 0 | 0 | 0 | 0 | 0
[5 empty] | 2014-05-10 | 19時 | 0 | 0 | 0 | 0 | 0
[5 empty] | 2014-05-10 | 20時 | 0 | 0 | 0 | 0 | 0
[5 empty] | 2014-05-10 | 21時 | 0 | 0 | 0 | 0 | 0
[5 empty] | 2014-05-10 | 22時 | 0 | 0 | 0 | 0 | 0
[5 empty] | 2014-05-10 | 23時 | 0 | 0 | 0 | 0 | 0
[5 empty] | 2014-05-11 | 0時 | 0 | 0 | 0 | 0 | 0
[5 empty] | 2014-05-11 | 1時 | 0 | 0 | 0 | 0 | 0
[5 empty] | 2014-05-11 | 2時 | 0 | 0 | 0 | 0 | 0
[5 empty] | 2014-05-11 | 3時 | 0 | 0 | 0 | 0 | 0
[5 empty] | 2014-05-11 | 4時 | 0 | 0 | 0 | 0 | 0
[5 empty] | 2014-05-11 | 5時 | 0 | 0 | 0 | 0 | 0
[5 empty] | 2014-05-11 | 6時 | 0 | 0 | 0 | 0 | 0
[5 empty] | 2014-05-11 | 7時 | 0 | 0 | 0 | 0 | 0
[5 empty] | 2014-05-11 | 8時 | 0 | 0 | 0 | 0 | 0
[5 empty] | 2014-05-11 | 9時 | 0 | 0 | 0 | 0 | 0
[5 empty] | 2014-05-11 | 10時 | 0 | 0 | 0 | 0 | 0
[5 empty] | 2014-05-11 | 11時 | 0 | 0 | 0 | 0 | 0
[5 empty] | 2014-05-11 | 12時 | 0 | 0 | 0 | 0 | 0
[5 empty] | 2014-05-11 | 13時 | 0 | 0 | 0 | 0 | 0
[5 empty] | 2014-05-11 | 14時 | 0 | 0 | 0 | 0 | 0
[5 empty] | 2014-05-11 | 15時 | 0 | 0 | 0 | 0 | 0
[5 empty] | 2014-05-11 | 16時 | 0 | 0 | 0 | 0 | 0
[5 empty] | 2014-05-11 | 17時 | 0 | 0 | 0 | 0 | 0
[5 empty] | 2014-05-11 | 18時 | 0 | 0 | 0 | 0 | 0
[5 empty] | 2014-05-11 | 19時 | 0 | 0 | 0 | 0 | 0
[5 empty] | 2014-05-11 | 20時 | 0 | 0 | 0 | 0 | 0
[5 empty] | 2014-05-11 | 21時 | 0 | 0 | 0 | 0 | 0
[5 empty] | 2014-05-11 | 22時 | 0 | 0 | 0 | 0 | 0
[5 empty] | 2014-05-11 | 23時 | 0 | 0 | 0 | 0 | 0
[5 empty] | 2014-05-12 | 0時 | 0 | 0 | 0 | 0 | 0
[5 empty] | 2014-05-12 | 1時 | 0 | 0 | 0 | 0 | 0
[5 empty] | 2014-05-12 | 2時 | 0 | 0 | 0 | 0 | 0
[5 empty] | 2014-05-12 | 3時 | 0 | 0 | 0 | 0 | 0
[5 empty] | 2014-05-12 | 4時 | 0 | 0 | 0 | 0 | 0
[5 empty] | 2014-05-12 | 5時 | 0 | 0 | 0 | 0 | 0
[5 empty] | 2014-05-12 | 6時 | 0 | 0 | 0 | 0 | 0
[5 empty] | 2014-05-12 | 7時 | 0 | 0 | 0 | 0 | 0
[5 empty] | 2014-05-12 | 8時 | 0 | 0 | 0 | 0 | 0
[5 empty] | 2014-05-12 | 9時 | 0 | 0 | 0 | 0 | 0
[5 empty] | 2014-05-12 | 10時 | 0 | 0 | 0 | 0 | 0
[5 empty] | 2014-05-12 | 11時 | 0 | 0 | 0 | 0 | 0
[5 empty] | 2014-05-12 | 12時 | 0 | 0 | 0 | 0 | 0
[5 empty] | 2014-05-12 | 13時 | 0 | 0 | 0 | 0 | 0
[5 empty] | 2014-05-12 | 14時 | 0 | 0 | 0 | 0 | 0
[5 empty] | 2014-05-12 | 15時 | 0 | 0 | 0 | 0 | 0
[5 empty] | 2014-05-12 | 16時 | 0 | 0 | 0 | 0 | 0
[5 empty] | 2014-05-12 | 17時 | 0 | 0 | 0 | 0 | 0
[5 empty] | 2014-05-12 | 18時 | 0 | 0 | 0 | 0 | 0
[5 empty] | 2014-05-12 | 19時 | 0 | 0 | 0 | 0 | 0
[5 empty] | 2014-05-12 | 20時 | 0 | 0 | 0 | 0 | 0
[5 empty] | 2014-05-12 | 21時 | 0 | 0 | 0 | 0 | 0
[5 empty] | 2014-05-12 | 22時 | 0 | 0 | 0 | 0 | 0
[5 empty] | 2014-05-12 | 23時 | 0 | 0 | 0 | 0 | 0
[5 empty] | 2014-05-13 | 0時 | 0 | 0 | 0 | 0 | 0
[5 empty] | 2014-05-13 | 1時 | 0 | 0 | 0 | 0 | 0
[5 empty] | 2014-05-13 | 2時 | 0 | 0 | 0 | 0 | 0
[5 empty] | 2014-05-13 | 3時 | 0 | 0 | 0 | 0 | 0
[5 empty] | 2014-05-13 | 4時 | 0 | 0 | 0 | 0 | 0
[5 empty] | 2014-05-13 | 5時 | 0 | 0 | 0 | 0 | 0
[5 empty] | 2014-05-13 | 6時 | 0 | 0 | 0 | 0 | 0
[5 empty] | 2014-05-13 | 7時 | 0 | 0 | 0 | 0 | 0
[5 empty] | 2014-05-13 | 8時 | 0 | 0 | 0 | 0 | 0
[5 empty] | 2014-05-13 | 9時 | 0 | 0 | 0 | 0 | 0
[5 empty] | 2014-05-13 | 10時 | 0 | 0 | 0 | 0 | 0
[5 empty] | 2014-05-13 | 11時 | 0 | 0 | 0 | 0 | 0
[5 empty] | 2014-05-13 | 12時 | 0 | 0 | 0 | 0 | 0
[5 empty] | 2014-05-13 | 13時 | 0 | 0 | 0 | 0 | 0
[5 empty] | 2014-05-13 | 14時 | 0 | 0 | 0 | 0 | 0
[5 empty] | 2014-05-13 | 15時 | 0 | 0 | 0 | 0 | 0
[5 empty] | 2014-05-13 | 16時 | 0 | 0 | 0 | 0 | 0
[5 empty] | 2014-05-13 | 17時 | 0 | 0 | 0 | 0 | 0
[5 empty] | 2014-05-13 | 18時 | 0 | 0 | 0 | 0 | 0
[5 empty] | 2014-05-13 | 19時 | 0 | 0 | 0 | 0 | 0
[5 empty] | 2014-05-13 | 20時 | 0 | 0 | 0 | 0 | 0
[5 empty] | 2014-05-13 | 21時 | 0 | 0 | 0 | 0 | 0
[5 empty] | 2014-05-13 | 22時 | 0 | 0 | 0 | 0 | 0
[5 empty] | 2014-05-13 | 23時 | 0 | 0 | 0 | 0 | 0
[5 empty] | 2014-05-14 | 0時 | 0 | 0 | 0 | 0 | 0
[5 empty] | 2014-05-14 | 1時 | 0 | 0 | 0 | 0 | 0
[5 empty] | 2014-05-14 | 2時 | 0 | 0 | 0 | 0 | 0
[5 empty] | 2014-05-14 | 3時 | 0 | 0 | 0 | 0 | 0
[5 empty] | 2014-05-14 | 4時 | 0 | 0 | 0 | 0 | 0
[5 empty] | 2014-05-14 | 5時 | 0 | 0 | 0 | 0 | 0
[5 empty] | 2014-05-14 | 6時 | 0 | 0 | 0 | 0 | 0
[5 empty] | 2014-05-14 | 7時 | 0 | 0 | 0 | 0 | 0
[5 empty] | 2014-05-14 | 8時 | 0 | 0 | 0 | 0 | 0
[5 empty] | 2014-05-14 | 9時 | 0 | 0 | 0 | 0 | 0
[5 empty] | 2014-05-14 | 10時 | 0 | 0 | 0 | 0 | 0
[5 empty] | 2014-05-14 | 11時 | 0 | 0 | 0 | 0 | 0
[5 empty] | 2014-05-14 | 12時 | 0 | 0 | 0 | 0 | 0
[5 empty] | 2014-05-14 | 13時 | 0 | 0 | 0 | 0 | 0
[5 empty] | 2014-05-14 | 14時 | 0 | 0 | 0 | 0 | 0
[5 empty] | 2014-05-14 | 15時 | 0 | 0 | 0 | 0 | 0
[5 empty] | 2014-05-14 | 16時 | 0 | 0 | 0 | 0 | 0
[5 empty] | 2014-05-14 | 17時 | 0 | 0 | 0 | 0 | 0
[5 empty] | 2014-05-14 | 18時 | 0 | 0 | 0 | 0 | 0
[5 empty] | 2014-05-14 | 19時 | 0 | 0 | 0 | 0 | 0
[5 empty] | 2014-05-14 | 20時 | 0 | 0 | 0 | 0 | 0
[5 empty] | 2014-05-14 | 21時 | 0 | 0 | 0 | 0 | 0
[5 empty] | 2014-05-14 | 22時 | 0 | 0 | 0 | 0 | 0
[5 empty] | 2014-05-14 | 23時 | 0 | 0 | 0 | 0 | 0
[5 empty] | 2014-05-15 | 0時 | 0 | 0 | 0 | 0 | 0
[5 empty] | 2014-05-15 | 1時 | 0 | 0 | 0 | 0 | 0
[5 empty] | 2014-05-15 | 2時 | 0 | 0 | 0 | 0 | 0
[5 empty] | 2014-05-15 | 3時 | 0 | 0 | 0 | 0 | 0
[5 empty] | 2014-05-15 | 4時 | 0 | 0 | 0 | 0 | 0
[5 empty] | 2014-05-15 | 5時 | 0 | 0 | 0 | 0 | 0
[5 empty] | 2014-05-15 | 6時 | 0 | 0 | 0 | 0 | 0
[5 empty] | 2014-05-15 | 7時 | 0 | 0 | 0 | 0 | 0
[5 empty] | 2014-05-15 | 8時 | 0 | 0 | 0 | 0 | 0
[5 empty] | 2014-05-15 | 9時 | 0 | 0 | 0 | 0 | 0
[5 empty] | 2014-05-15 | 10時 | 0 | 0 | 0 | 0 | 0
[5 empty] | 2014-05-15 | 11時 | 0 | 0 | 0 | 0 | 0
[5 empty] | 2014-05-15 | 12時 | 0 | 0 | 0 | 0 | 0
[5 empty] | 2014-05-15 | 13時 | 0 | 0 | 0 | 0 | 0
[5 empty] | 2014-05-15 | 14時 | 0 | 0 | 0 | 0 | 0
[5 empty] | 2014-05-15 | 15時 | 0 | 0 | 0 | 0 | 0
[5 empty] | 2014-05-15 | 16時 | 0 | 0 | 0 | 0 | 0
[5 empty] | 2014-05-15 | 17時 | 0 | 0 | 0 | 0 | 0
[5 empty] | 2014-05-15 | 18時 | 0 | 0 | 0 | 0 | 0
[5 empty] | 2014-05-15 | 19時 | 0 | 0 | 0 | 0 | 0
[5 empty] | 2014-05-15 | 20時 | 0 | 0 | 0 | 0 | 0
[5 empty] | 2014-05-15 | 21時 | 0 | 0 | 0 | 0 | 0
[5 empty] | 2014-05-15 | 22時 | 0 | 0 | 0 | 0 | 0
[5 empty] | 2014-05-15 | 23時 | 0 | 0 | 0 | 0 | 0
[5 empty] | 2014-05-16 | 0時 | 0 | 0 | 0 | 0 | 0
[5 empty] | 2014-05-16 | 1時 | 0 | 0 | 0 | 0 | 0
[5 empty] | 2014-05-16 | 2時 | 0 | 0 | 0 | 0 | 0
[5 empty] | 2014-05-16 | 3時 | 0 | 0 | 0 | 0 | 0
[5 empty] | 2014-05-16 | 4時 | 0 | 0 | 0 | 0 | 0
[5 empty] | 2014-05-16 | 5時 | 0 | 0 | 0 | 0 | 0
[5 empty] | 2014-05-16 | 6時 | 0 | 0 | 0 | 0 | 0
[5 empty] | 2014-05-16 | 7時 | 0 | 0 | 0 | 0 | 0
[5 empty] | 2014-05-16 | 8時 | 0 | 0 | 0 | 0 | 0
[5 empty] | 2014-05-16 | 9時 | 0 | 0 | 0 | 0 | 0
[5 empty] | 2014-05-16 | 10時 | 0 | 0 | 0 | 0 | 0
[5 empty] | 2014-05-16 | 11時 | 0 | 0 | 0 | 0 | 0
[5 empty] | 2014-05-16 | 12時 | 0 | 0 | 0 | 0 | 0
[5 empty] | 2014-05-16 | 13時 | 0 | 0 | 0 | 0 | 0
[5 empty] | 2014-05-16 | 14時 | 0 | 0 | 0 | 0 | 0
[5 empty] | 2014-05-16 | 15時 | 0 | 0 | 0 | 0 | 0
[5 empty] | 2014-05-16 | 16時 | 0 | 0 | 0 | 0 | 0
[5 empty] | 2014-05-16 | 17時 | 0 | 0 | 0 | 0 | 0
[5 empty] | 2014-05-16 | 18時 | 0 | 0 | 0 | 0 | 0
[5 empty] | 2014-05-16 | 19時 | 0 | 0 | 0 | 0 | 0
[5 empty] | 2014-05-16 | 20時 | 0 | 0 | 0 | 0 | 0
[5 empty] | 2014-05-16 | 21時 | 0 | 0 | 0 | 0 | 0
[5 empty] | 2014-05-16 | 22時 | 0 | 0 | 0 | 0 | 0
[5 empty] | 2014-05-16 | 23時 | 0 | 0 | 0 | 0 | 0
[5 empty] | 2014-05-17 | 0時 | 0 | 0 | 0 | 0 | 0
[5 empty] | 2014-05-17 | 1時 | 0 | 0 | 0 | 0 | 0
[5 empty] | 2014-05-17 | 2時 | 0 | 0 | 0 | 0 | 0
[5 empty] | 2014-05-17 | 3時 | 0 | 0 | 0 | 0 | 0
[5 empty] | 2014-05-17 | 4時 | 0 | 0 | 0 | 0 | 0
[5 empty] | 2014-05-17 | 5時 | 0 | 0 | 0 | 0 | 0
[5 empty] | 2014-05-17 | 6時 | 0 | 0 | 0 | 0 | 0
[5 empty] | 2014-05-17 | 7時 | 0 | 0 | 0 | 0 | 0
[5 empty] | 2014-05-17 | 8時 | 0 | 0 | 0 | 0 | 0
[5 empty] | 2014-05-17 | 9時 | 0 | 0 | 0 | 0 | 0
[5 empty] | 2014-05-17 | 10時 | 0 | 0 | 0 | 0 | 0
[5 empty] | 2014-05-17 | 11時 | 0 | 0 | 0 | 0 | 0
[5 empty] | 2014-05-17 | 12時 | 0 | 0 | 0 | 0 | 0
[5 empty] | 2014-05-17 | 13時 | 0 | 0 | 0 | 0 | 0
[5 empty] | 2014-05-17 | 14時 | 0 | 0 | 0 | 0 | 0
[5 empty] | 2014-05-17 | 15時 | 0 | 0 | 0 | 0 | 0
[5 empty] | 2014-05-17 | 16時 | 0 | 0 | 0 | 0 | 0
[5 empty] | 2014-05-17 | 17時 | 0 | 0 | 0 | 0 | 0
[5 empty] | 2014-05-17 | 18時 | 0 | 0 | 0 | 0 | 0
[5 empty] | 2014-05-17 | 19時 | 0 | 0 | 0 | 0 | 0
[5 empty] | 2014-05-17 | 20時 | 0 | 0 | 0 | 0 | 0
[5 empty] | 2014-05-17 | 21時 | 0 | 0 | 0 | 0 | 0
[5 empty] | 2014-05-17 | 22時 | 0 | 0 | 0 | 0 | 0
[5 empty] | 2014-05-17 | 23時 | 0 | 0 | 0 | 0 | 0
[5 empty] | 2014-05-18 | 0時 | 0 | 0 | 0 | 0 | 0
[5 empty] | 2014-05-18 | 1時 | 0 | 0 | 0 | 0 | 0
[5 empty] | 2014-05-18 | 2時 | 0 | 0 | 0 | 0 | 0
[5 empty] | 2014-05-18 | 3時 | 0 | 0 | 0 | 0 | 0
[5 empty] | 2014-05-18 | 4時 | 0 | 0 | 0 | 0 | 0
[5 empty] | 2014-05-18 | 5時 | 0 | 0 | 0 | 0 | 0
[5 empty] | 2014-05-18 | 6時 | 0 | 0 | 0 | 0 | 0
[5 empty] | 2014-05-18 | 7時 | 0 | 0 | 0 | 0 | 0
[5 empty] | 2014-05-18 | 8時 | 0 | 0 | 0 | 0 | 0
[5 empty] | 2014-05-18 | 9時 | 0 | 0 | 0 | 0 | 0
[5 empty] | 2014-05-18 | 10時 | 0 | 0 | 0 | 0 | 0
[5 empty] | 2014-05-18 | 11時 | 0 | 0 | 0 | 0 | 0
[5 empty] | 2014-05-18 | 12時 | 0 | 0 | 0 | 0 | 0
[5 empty] | 2014-05-18 | 13時 | 0 | 0 | 0 | 0 | 0
[5 empty] | 2014-05-18 | 14時 | 0 | 0 | 0 | 0 | 0
[5 empty] | 2014-05-18 | 15時 | 0 | 0 | 0 | 0 | 0
[5 empty] | 2014-05-18 | 16時 | 0 | 0 | 0 | 0 | 0
[5 empty] | 2014-05-18 | 17時 | 0 | 0 | 0 | 0 | 0
[5 empty] | 2014-05-18 | 18時 | 0 | 0 | 0 | 0 | 0
[5 empty] | 2014-05-18 | 19時 | 0 | 0 | 0 | 0 | 0
[5 empty] | 2014-05-18 | 20時 | 0 | 0 | 0 | 0 | 0
[5 empty] | 2014-05-18 | 21時 | 0 | 0 | 0 | 0 | 0
[5 empty] | 2014-05-18 | 22時 | 0 | 0 | 0 | 0 | 0
[5 empty] | 2014-05-18 | 23時 | 0 | 0 | 0 | 0 | 0
[5 empty] | 2014-05-19 | 0時 | 0 | 0 | 0 | 0 | 0
[5 empty] | 2014-05-19 | 1時 | 0 | 0 | 0 | 0 | 0
[5 empty] | 2014-05-19 | 2時 | 0 | 0 | 0 | 0 | 0
[5 empty] | 2014-05-19 | 3時 | 0 | 0 | 0 | 0 | 0
[5 empty] | 2014-05-19 | 4時 | 0 | 0 | 0 | 0 | 0
[5 empty] | 2014-05-19 | 5時 | 0 | 0 | 0 | 0 | 0
[5 empty] | 2014-05-19 | 6時 | 0 | 0 | 0 | 0 | 0
[5 empty] | 2014-05-19 | 7時 | 0 | 0 | 0 | 0 | 0
[5 empty] | 2014-05-19 | 8時 | 0 | 0 | 0 | 0 | 0
[5 empty] | 2014-05-19 | 9時 | 0 | 0 | 0 | 0 | 0
[5 empty] | 2014-05-19 | 10時 | 0 | 0 | 0 | 0 | 0
[5 empty] | 2014-05-19 | 11時 | 0 | 0 | 0 | 0 | 0
[5 empty] | 2014-05-19 | 12時 | 0 | 0 | 0 | 0 | 0
[5 empty] | 2014-05-19 | 13時 | 0 | 0 | 0 | 0 | 0
[5 empty] | 2014-05-19 | 14時 | 0 | 0 | 0 | 0 | 0
[5 empty] | 2014-05-19 | 15時 | 0 | 0 | 0 | 0 | 0
[5 empty] | 2014-05-19 | 16時 | 0 | 0 | 0 | 0 | 0
[5 empty] | 2014-05-19 | 17時 | 0 | 0 | 0 | 0 | 0
[5 empty] | 2014-05-19 | 18時 | 0 | 0 | 0 | 0 | 0
[5 empty] | 2014-05-19 | 19時 | 0 | 0 | 0 | 0 | 0
[5 empty] | 2014-05-19 | 20時 | 0 | 0 | 0 | 0 | 0
[5 empty] | 2014-05-19 | 21時 | 0 | 0 | 0 | 0 | 0
[5 empty] | 2014-05-19 | 22時 | 0 | 0 | 0 | 0 | 0
[5 empty] | 2014-05-19 | 23時 | 0 | 0 | 0 | 0 | 0
[5 empty] | 2014-05-20 | 0時 | 0 | 0 | 0 | 0 | 0
[5 empty] | 2014-05-20 | 1時 | 0 | 0 | 0 | 0 | 0
[5 empty] | 2014-05-20 | 2時 | 0 | 0 | 0 | 0 | 0
[5 empty] | 2014-05-20 | 3時 | 0 | 0 | 0 | 0 | 0
[5 empty] | 2014-05-20 | 4時 | 0 | 0 | 0 | 0 | 0
[5 empty] | 2014-05-20 | 5時 | 0 | 0 | 0 | 0 | 0
[5 empty] | 2014-05-20 | 6時 | 0 | 0 | 0 | 0 | 0
[5 empty] | 2014-05-20 | 7時 | 0 | 0 | 0 | 0 | 0
[5 empty] | 2014-05-20 | 8時 | 0 | 0 | 0 | 0 | 0
[5 empty] | 2014-05-20 | 9時 | 0 | 0 | 0 | 0 | 0
[5 empty] | 2014-05-20 | 10時 | 0 | 0 | 0 | 0 | 0
[5 empty] | 2014-05-20 | 11時 | 0 | 0 | 0 | 0 | 0
[5 empty] | 2014-05-20 | 12時 | 0 | 0 | 0 | 0 | 0
[5 empty] | 2014-05-20 | 13時 | 0 | 0 | 0 | 0 | 0
[5 empty] | 2014-05-20 | 14時 | 0 | 0 | 0 | 0 | 0
[5 empty] | 2014-05-20 | 15時 | 0 | 0 | 0 | 0 | 0
[5 empty] | 2014-05-20 | 16時 | 0 | 0 | 0 | 0 | 0
[5 empty] | 2014-05-20 | 17時 | 0 | 0 | 0 | 0 | 0
[5 empty] | 2014-05-20 | 18時 | 0 | 0 | 0 | 0 | 0
[5 empty] | 2014-05-20 | 19時 | 0 | 0 | 0 | 0 | 0
[5 empty] | 2014-05-20 | 20時 | 0 | 0 | 0 | 0 | 0
[5 empty] | 2014-05-20 | 21時 | 0 | 0 | 0 | 0 | 0
[5 empty] | 2014-05-20 | 22時 | 0 | 0 | 0 | 0 | 0
[5 empty] | 2014-05-20 | 23時 | 0 | 0 | 0 | 0 | 0
[5 empty] | 2014-05-21 | 0時 | 0 | 0 | 0 | 0 | 0
[5 empty] | 2014-05-21 | 1時 | 0 | 0 | 0 | 0 | 0
[5 empty] | 2014-05-21 | 2時 | 0 | 0 | 0 | 0 | 0
[5 empty] | 2014-05-21 | 3時 | 0 | 0 | 0 | 0 | 0
[5 empty] | 2014-05-21 | 4時 | 0 | 0 | 0 | 0 | 0
[5 empty] | 2014-05-21 | 5時 | 0 | 0 | 0 | 0 | 0
[5 empty] | 2014-05-21 | 6時 | 0 | 0 | 0 | 0 | 0
[5 empty] | 2014-05-21 | 7時 | 0 | 0 | 0 | 0 | 0
[5 empty] | 2014-05-21 | 8時 | 0 | 0 | 0 | 0 | 0
[5 empty] | 2014-05-21 | 9時 | 0 | 0 | 0 | 0 | 0
[5 empty] | 2014-05-21 | 10時 | 0 | 0 | 0 | 0 | 0
[5 empty] | 2014-05-21 | 11時 | 0 | 0 | 0 | 0 | 0
[5 empty] | 2014-05-21 | 12時 | 0 | 0 | 0 | 0 | 0
[5 empty] | 2014-05-21 | 13時 | 0 | 0 | 0 | 0 | 0
[5 empty] | 2014-05-21 | 14時 | 0 | 0 | 0 | 0 | 0
[5 empty] | 2014-05-21 | 15時 | 0 | 0 | 0 | 0 | 0
[5 empty] | 2014-05-21 | 16時 | 0 | 0 | 0 | 0 | 0
[5 empty] | 2014-05-21 | 17時 | 0 | 0 | 0 | 0 | 0
[5 empty] | 2014-05-21 | 18時 | 0 | 0 | 0 | 0 | 0
[5 empty] | 2014-05-21 | 19時 | 0 | 0 | 0 | 0 | 0
[5 empty] | 2014-05-21 | 20時 | 0 | 0 | 0 | 0 | 0
[5 empty] | 2014-05-21 | 21時 | 0 | 0 | 0 | 0 | 0
[5 empty] | 2014-05-21 | 22時 | 0 | 0 | 0 | 0 | 0
[5 empty] | 2014-05-21 | 23時 | 0 | 0 | 0 | 0 | 0
[5 empty] | 2014-05-22 | 0時 | 0 | 0 | 0 | 0 | 0
[5 empty] | 2014-05-22 | 1時 | 0 | 0 | 0 | 0 | 0
[5 empty] | 2014-05-22 | 2時 | 0 | 0 | 0 | 0 | 0
[5 empty] | 2014-05-22 | 3時 | 0 | 0 | 0 | 0 | 0
[5 empty] | 2014-05-22 | 4時 | 0 | 0 | 0 | 0 | 0
[5 empty] | 2014-05-22 | 5時 | 0 | 0 | 0 | 0 | 0
[5 empty] | 2014-05-22 | 6時 | 0 | 0 | 0 | 0 | 0
[5 empty] | 2014-05-22 | 7時 | 0 | 0 | 0 | 0 | 0
[5 empty] | 2014-05-22 | 8時 | 0 | 0 | 0 | 0 | 0
[5 empty] | 2014-05-22 | 9時 | 0 | 0 | 0 | 0 | 0
[5 empty] | 2014-05-22 | 10時 | 0 | 0 | 0 | 0 | 0
[5 empty] | 2014-05-22 | 11時 | 0 | 0 | 0 | 0 | 0
[5 empty] | 2014-05-22 | 12時 | 0 | 0 | 0 | 0 | 0
[5 empty] | 2014-05-22 | 13時 | 0 | 0 | 0 | 0 | 0
[5 empty] | 2014-05-22 | 14時 | 0 | 0 | 0 | 0 | 0
[5 empty] | 2014-05-22 | 15時 | 0 | 0 | 0 | 0 | 0
[5 empty] | 2014-05-22 | 16時 | 0 | 0 | 0 | 0 | 0
[5 empty] | 2014-05-22 | 17時 | 0 | 0 | 0 | 0 | 0
[5 empty] | 2014-05-22 | 18時 | 0 | 0 | 0 | 0 | 0
[5 empty] | 2014-05-22 | 19時 | 0 | 0 | 0 | 0 | 0
[5 empty] | 2014-05-22 | 20時 | 0 | 0 | 0 | 0 | 0
[5 empty] | 2014-05-22 | 21時 | 0 | 0 | 0 | 0 | 0
[5 empty] | 2014-05-22 | 22時 | 0 | 0 | 0 | 0 | 0
[5 empty] | 2014-05-22 | 23時 | 0 | 0 | 0 | 0 | 0
[5 empty] | 2014-05-23 | 0時 | 0 | 0 | 0 | 0 | 0
[5 empty] | 2014-05-23 | 1時 | 0 | 0 | 0 | 0 | 0
[5 empty] | 2014-05-23 | 2時 | 0 | 0 | 0 | 0 | 0
[5 empty] | 2014-05-23 | 3時 | 0 | 0 | 0 | 0 | 0
[5 empty] | 2014-05-23 | 4時 | 0 | 0 | 0 | 0 | 0
[5 empty] | 2014-05-23 | 5時 | 0 | 0 | 0 | 0 | 0
[5 empty] | 2014-05-23 | 6時 | 0 | 0 | 0 | 0 | 0
[5 empty] | 2014-05-23 | 7時 | 0 | 0 | 0 | 0 | 0
[5 empty] | 2014-05-23 | 8時 | 0 | 0 | 0 | 0 | 0
[5 empty] | 2014-05-23 | 9時 | 0 | 0 | 0 | 0 | 0
[5 empty] | 2014-05-23 | 10時 | 0 | 0 | 0 | 0 | 0
[5 empty] | 2014-05-23 | 11時 | 0 | 0 | 0 | 0 | 0
[5 empty] | 2014-05-23 | 12時 | 0 | 0 | 0 | 0 | 0
[5 empty] | 2014-05-23 | 13時 | 0 | 0 | 0 | 0 | 0
[5 empty] | 2014-05-23 | 14時 | 0 | 0 | 0 | 0 | 0
[5 empty] | 2014-05-23 | 15時 | 0 | 0 | 0 | 0 | 0
[5 empty] | 2014-05-23 | 16時 | 0 | 0 | 0 | 0 | 0
[5 empty] | 2014-05-23 | 17時 | 0 | 0 | 0 | 0 | 0
[5 empty] | 2014-05-23 | 18時 | 0 | 0 | 0 | 0 | 0
[5 empty] | 2014-05-23 | 19時 | 0 | 0 | 0 | 0 | 0
[5 empty] | 2014-05-23 | 20時 | 0 | 0 | 0 | 0 | 0
[5 empty] | 2014-05-23 | 21時 | 0 | 0 | 0 | 0 | 0
[5 empty] | 2014-05-23 | 22時 | 0 | 0 | 0 | 0 | 0
[5 empty] | 2014-05-23 | 23時 | 0 | 0 | 0 | 0 | 0
[5 empty] | 2014-05-24 | 0時 | 0 | 0 | 0 | 0 | 0
[5 empty] | 2014-05-24 | 1時 | 0 | 0 | 0 | 0 | 0
[5 empty] | 2014-05-24 | 2時 | 0 | 0 | 0 | 0 | 0
[5 empty] | 2014-05-24 | 3時 | 0 | 0 | 0 | 0 | 0
[5 empty] | 2014-05-24 | 4時 | 0 | 0 | 0 | 0 | 0
[5 empty] | 2014-05-24 | 5時 | 0 | 0 | 0 | 0 | 0
[5 empty] | 2014-05-24 | 6時 | 0 | 0 | 0 | 0 | 0
[5 empty] | 2014-05-24 | 7時 | 0 | 0 | 0 | 0 | 0
[5 empty] | 2014-05-24 | 8時 | 0 | 0 | 0 | 0 | 0
[5 empty] | 2014-05-24 | 9時 | 0 | 0 | 0 | 0 | 0
[5 empty] | 2014-05-24 | 10時 | 0 | 0 | 0 | 0 | 0
[5 empty] | 2014-05-24 | 11時 | 0 | 0 | 0 | 0 | 0
[5 empty] | 2014-05-24 | 12時 | 0 | 0 | 0 | 0 | 0
[5 empty] | 2014-05-24 | 13時 | 0 | 0 | 0 | 0 | 0
[5 empty] | 2014-05-24 | 14時 | 0 | 0 | 0 | 0 | 0
[5 empty] | 2014-05-24 | 15時 | 0 | 0 | 0 | 0 | 0
[5 empty] | 2014-05-24 | 16時 | 0 | 0 | 0 | 0 | 0
[5 empty] | 2014-05-24 | 17時 | 0 | 0 | 0 | 0 | 0
[5 empty] | 2014-05-24 | 18時 | 0 | 0 | 0 | 0 | 0
[5 empty] | 2014-05-24 | 19時 | 0 | 0 | 0 | 0 | 0
[5 empty] | 2014-05-24 | 20時 | 0 | 0 | 0 | 0 | 0
[5 empty] | 2014-05-24 | 21時 | 0 | 0 | 0 | 0 | 0
[5 empty] | 2014-05-24 | 22時 | 0 | 0 | 0 | 0 | 0
[5 empty] | 2014-05-24 | 23時 | 0 | 0 | 0 | 0 | 0
[5 empty] | 2014-05-25 | 0時 | 0 | 0 | 0 | 0 | 0
[5 empty] | 2014-05-25 | 1時 | 0 | 0 | 0 | 0 | 0
[5 empty] | 2014-05-25 | 2時 | 0 | 0 | 0 | 0 | 0
[5 empty] | 2014-05-25 | 3時 | 0 | 0 | 0 | 0 | 0
[5 empty] | 2014-05-25 | 4時 | 0 | 0 | 0 | 0 | 0
[5 empty] | 2014-05-25 | 5時 | 0 | 0 | 0 | 0 | 0
[5 empty] | 2014-05-25 | 6時 | 0 | 0 | 0 | 0 | 0
[5 empty] | 2014-05-25 | 7時 | 0 | 0 | 0 | 0 | 0
[5 empty] | 2014-05-25 | 8時 | 0 | 0 | 0 | 0 | 0
[5 empty] | 2014-05-25 | 9時 | 0 | 0 | 0 | 0 | 0
[5 empty] | 2014-05-25 | 10時 | 0 | 0 | 0 | 0 | 0
[5 empty] | 2014-05-25 | 11時 | 0 | 0 | 0 | 0 | 0
[5 empty] | 2014-05-25 | 12時 | 0 | 0 | 0 | 0 | 0
[5 empty] | 2014-05-25 | 13時 | 0 | 0 | 0 | 0 | 0
[5 empty] | 2014-05-25 | 14時 | 0 | 0 | 0 | 0 | 0
[5 empty] | 2014-05-25 | 15時 | 0 | 0 | 0 | 0 | 0
[5 empty] | 2014-05-25 | 16時 | 0 | 0 | 0 | 0 | 0
[5 empty] | 2014-05-25 | 17時 | 0 | 0 | 0 | 0 | 0
[5 empty] | 2014-05-25 | 18時 | 0 | 0 | 0 | 0 | 0
[5 empty] | 2014-05-25 | 19時 | 0 | 0 | 0 | 0 | 0
[5 empty] | 2014-05-25 | 20時 | 0 | 0 | 0 | 0 | 0
[5 empty] | 2014-05-25 | 21時 | 0 | 0 | 0 | 0 | 0
[5 empty] | 2014-05-25 | 22時 | 0 | 0 | 0 | 0 | 0
[5 empty] | 2014-05-25 | 23時 | 0 | 0 | 0 | 0 | 0
[5 empty] | 2014-05-26 | 0時 | 0 | 0 | 0 | 0 | 0
[5 empty] | 2014-05-26 | 1時 | 0 | 0 | 0 | 0 | 0
[5 empty] | 2014-05-26 | 2時 | 0 | 0 | 0 | 0 | 0
[5 empty] | 2014-05-26 | 3時 | 0 | 0 | 0 | 0 | 0
[5 empty] | 2014-05-26 | 4時 | 0 | 0 | 0 | 0 | 0
[5 empty] | 2014-05-26 | 5時 | 0 | 0 | 0 | 0 | 0
[5 empty] | 2014-05-26 | 6時 | 0 | 0 | 0 | 0 | 0
[5 empty] | 2014-05-26 | 7時 | 0 | 0 | 0 | 0 | 0
[5 empty] | 2014-05-26 | 8時 | 0 | 0 | 0 | 0 | 0
[5 empty] | 2014-05-26 | 9時 | 0 | 0 | 0 | 0 | 0
[5 empty] | 2014-05-26 | 10時 | 0 | 0 | 0 | 0 | 0
[5 empty] | 2014-05-26 | 11時 | 0 | 0 | 0 | 0 | 0
[5 empty] | 2014-05-26 | 12時 | 0 | 0 | 0 | 0 | 0
[5 empty] | 2014-05-26 | 13時 | 0 | 0 | 0 | 0 | 0
[5 empty] | 2014-05-26 | 14時 | 0 | 0 | 0 | 0 | 0
[5 empty] | 2014-05-26 | 15時 | 0 | 0 | 0 | 0 | 0
[5 empty] | 2014-05-26 | 16時 | 0 | 0 | 0 | 0 | 0
[5 empty] | 2014-05-26 | 17時 | 0 | 0 | 0 | 0 | 0
[5 empty] | 2014-05-26 | 18時 | 0 | 0 | 0 | 0 | 0
[5 empty] | 2014-05-26 | 19時 | 0 | 0 | 0 | 0 | 0
[5 empty] | 2014-05-26 | 20時 | 0 | 0 | 0 | 0 | 0
[5 empty] | 2014-05-26 | 21時 | 0 | 0 | 0 | 0 | 0
[5 empty] | 2014-05-26 | 22時 | 0 | 0 | 0 | 0 | 0
[5 empty] | 2014-05-26 | 23時 | 0 | 0 | 0 | 0 | 0
[5 empty] | 2014-05-27 | 0時 | 0 | 0 | 0 | 0 | 0
[5 empty] | 2014-05-27 | 1時 | 0 | 0 | 0 | 0 | 0
[5 empty] | 2014-05-27 | 2時 | 0 | 0 | 0 | 0 | 0
[5 empty] | 2014-05-27 | 3時 | 0 | 0 | 0 | 0 | 0
[5 empty] | 2014-05-27 | 4時 | 0 | 0 | 0 | 0 | 0
[5 empty] | 2014-05-27 | 5時 | 0 | 0 | 0 | 0 | 0
[5 empty] | 2014-05-27 | 6時 | 0 | 0 | 0 | 0 | 0
[5 empty] | 2014-05-27 | 7時 | 0 | 0 | 0 | 0 | 0
[5 empty] | 2014-05-27 | 8時 | 0 | 0 | 0 | 0 | 0
[5 empty] | 2014-05-27 | 9時 | 0 | 0 | 0 | 0 | 0
[5 empty] | 2014-05-27 | 10時 | 0 | 0 | 0 | 0 | 0
[5 empty] | 2014-05-27 | 11時 | 0 | 0 | 0 | 0 | 0
[5 empty] | 2014-05-27 | 12時 | 0 | 0 | 0 | 0 | 0
[5 empty] | 2014-05-27 | 13時 | 0 | 0 | 0 | 0 | 0
[5 empty] | 2014-05-27 | 14時 | 0 | 0 | 0 | 0 | 0
[5 empty] | 2014-05-27 | 15時 | 0 | 0 | 0 | 0 | 0
[5 empty] | 2014-05-27 | 16時 | 0 | 0 | 0 | 0 | 0
[5 empty] | 2014-05-27 | 17時 | 0 | 0 | 0 | 0 | 0
[5 empty] | 2014-05-27 | 18時 | 0 | 0 | 0 | 0 | 0
[5 empty] | 2014-05-27 | 19時 | 0 | 0 | 0 | 0 | 0
[5 empty] | 2014-05-27 | 20時 | 0 | 0 | 0 | 0 | 0
[5 empty] | 2014-05-27 | 21時 | 0 | 0 | 0 | 0 | 0
[5 empty] | 2014-05-27 | 22時 | 0 | 0 | 0 | 0 | 0
[5 empty] | 2014-05-27 | 23時 | 0 | 0 | 0 | 0 | 0
[5 empty] | 2014-05-28 | 0時 | 0 | 0 | 0 | 0 | 0
[5 empty] | 2014-05-28 | 1時 | 0 | 0 | 0 | 0 | 0
[5 empty] | 2014-05-28 | 2時 | 0 | 0 | 0 | 0 | 0
[5 empty] | 2014-05-28 | 3時 | 0 | 0 | 0 | 0 | 0
[5 empty] | 2014-05-28 | 4時 | 0 | 0 | 0 | 0 | 0
[5 empty] | 2014-05-28 | 5時 | 0 | 0 | 0 | 0 | 0
[5 empty] | 2014-05-28 | 6時 | 0 | 0 | 0 | 0 | 0
[5 empty] | 2014-05-28 | 7時 | 0 | 0 | 0 | 0 | 0
[5 empty] | 2014-05-28 | 8時 | 0 | 0 | 0 | 0 | 0
[5 empty] | 2014-05-28 | 9時 | 0 | 0 | 0 | 0 | 0
[5 empty] | 2014-05-28 | 10時 | 0 | 0 | 0 | 0 | 0
[5 empty] | 2014-05-28 | 11時 | 0 | 0 | 0 | 0 | 0
[5 empty] | 2014-05-28 | 12時 | 0 | 0 | 0 | 0 | 0
[5 empty] | 2014-05-28 | 13時 | 0 | 0 | 0 | 0 | 0
[5 empty] | 2014-05-28 | 14時 | 0 | 0 | 0 | 0 | 0
[5 empty] | 2014-05-28 | 15時 | 0 | 0 | 0 | 0 | 0
[5 empty] | 2014-05-28 | 16時 | 0 | 0 | 0 | 0 | 0
[5 empty] | 2014-05-28 | 17時 | 0 | 0 | 0 | 0 | 0
[5 empty] | 2014-05-28 | 18時 | 0 | 0 | 0 | 0 | 0
[5 empty] | 2014-05-28 | 19時 | 0 | 0 | 0 | 0 | 0
[5 empty] | 2014-05-28 | 20時 | 0 | 0 | 0 | 0 | 0
[5 empty] | 2014-05-28 | 21時 | 0 | 0 | 0 | 0 | 0
[5 empty] | 2014-05-28 | 22時 | 0 | 0 | 0 | 0 | 0
[5 empty] | 2014-05-28 | 23時 | 0 | 0 | 0 | 0 | 0
[5 empty] | 2014-05-29 | 0時 | 0 | 0 | 0 | 0 | 0
[5 empty] | 2014-05-29 | 1時 | 0 | 0 | 0 | 0 | 0
[5 empty] | 2014-05-29 | 2時 | 0 | 0 | 0 | 0 | 0
[5 empty] | 2014-05-29 | 3時 | 0 | 0 | 0 | 0 | 0
[5 empty] | 2014-05-29 | 4時 | 0 | 0 | 0 | 0 | 0
[5 empty] | 2014-05-29 | 5時 | 0 | 0 | 0 | 0 | 0
[5 empty] | 2014-05-29 | 6時 | 0 | 0 | 0 | 0 | 0
[5 empty] | 2014-05-29 | 7時 | 0 | 0 | 0 | 0 | 0
[5 empty] | 2014-05-29 | 8時 | 0 | 0 | 0 | 0 | 0
[5 empty] | 2014-05-29 | 9時 | 0 | 0 | 0 | 0 | 0
[5 empty] | 2014-05-29 | 10時 | 0 | 0 | 0 | 0 | 0
[5 empty] | 2014-05-29 | 11時 | 0 | 0 | 0 | 0 | 0
[5 empty] | 2014-05-29 | 12時 | 0 | 0 | 0 | 0 | 0
[5 empty] | 2014-05-29 | 13時 | 0 | 0 | 0 | 0 | 0
[5 empty] | 2014-05-29 | 14時 | 0 | 0 | 0 | 0 | 0
[5 empty] | 2014-05-29 | 15時 | 0 | 0 | 0 | 0 | 0
[5 empty] | 2014-05-29 | 16時 | 0 | 0 | 0 | 0 | 0
[5 empty] | 2014-05-29 | 17時 | 0 | 0 | 0 | 0 | 0
[5 empty] | 2014-05-29 | 18時 | 0 | 0 | 0 | 0 | 0
[5 empty] | 2014-05-29 | 19時 | 0 | 0 | 0 | 0 | 0
[5 empty] | 2014-05-29 | 20時 | 0 | 0 | 0 | 0 | 0
[5 empty] | 2014-05-29 | 21時 | 0 | 0 | 0 | 0 | 0
[5 empty] | 2014-05-29 | 22時 | 0 | 0 | 0 | 0 | 0
[5 empty] | 2014-05-29 | 23時 | 0 | 0 | 0 | 0 | 0
[5 empty] | 2014-05-30 | 0時 | 0 | 0 | 0 | 0 | 0
[5 empty] | 2014-05-30 | 1時 | 0 | 0 | 0 | 0 | 0
[5 empty] | 2014-05-30 | 2時 | 0 | 0 | 0 | 0 | 0
[5 empty] | 2014-05-30 | 3時 | 0 | 0 | 0 | 0 | 0
[5 empty] | 2014-05-30 | 4時 | 0 | 0 | 0 | 0 | 0
[5 empty] | 2014-05-30 | 5時 | 0 | 0 | 0 | 0 | 0
[5 empty] | 2014-05-30 | 6時 | 0 | 0 | 0 | 0 | 0
[5 empty] | 2014-05-30 | 7時 | 0 | 0 | 0 | 0 | 0
[5 empty] | 2014-05-30 | 8時 | 0 | 0 | 0 | 0 | 0
[5 empty] | 2014-05-30 | 9時 | 0 | 0 | 0 | 0 | 0
[5 empty] | 2014-05-30 | 10時 | 0 | 0 | 0 | 0 | 0
[5 empty] | 2014-05-30 | 11時 | 0 | 0 | 0 | 0 | 0
[5 empty] | 2014-05-30 | 12時 | 0 | 0 | 0 | 0 | 0
[5 empty] | 2014-05-30 | 13時 | 0 | 0 | 0 | 0 | 0
[5 empty] | 2014-05-30 | 14時 | 0 | 0 | 0 | 0 | 0
[5 empty] | 2014-05-30 | 15時 | 0 | 0 | 0 | 0 | 0
[5 empty] | 2014-05-30 | 16時 | 0 | 0 | 0 | 0 | 0
[5 empty] | 2014-05-30 | 17時 | 0 | 0 | 0 | 0 | 0
[5 empty] | 2014-05-30 | 18時 | 0 | 0 | 0 | 0 | 0
[5 empty] | 2014-05-30 | 19時 | 0 | 0 | 0 | 0 | 0
[5 empty] | 2014-05-30 | 20時 | 0 | 0 | 0 | 0 | 0
[5 empty] | 2014-05-30 | 21時 | 0 | 0 | 0 | 0 | 0
[5 empty] | 2014-05-30 | 22時 | 0 | 0 | 0 | 0 | 0
[5 empty] | 2014-05-30 | 23時 | 0 | 0 | 0 | 0 | 0
[5 empty] | 2014-05-31 | 0時 | 0 | 0 | 0 | 0 | 0
[5 empty] | 2014-05-31 | 1時 | 0 | 0 | 0 | 0 | 0
[5 empty] | 2014-05-31 | 2時 | 0 | 0 | 0 | 0 | 0
[5 empty] | 2014-05-31 | 3時 | 0 | 0 | 0 | 0 | 0
[5 empty] | 2014-05-31 | 4時 | 0 | 0 | 0 | 0 | 0
[5 empty] | 2014-05-31 | 5時 | 0 | 0 | 0 | 0 | 0
[5 empty] | 2014-05-31 | 6時 | 0 | 0 | 0 | 0 | 0
[5 empty] | 2014-05-31 | 7時 | 0 | 0 | 0 | 0 | 0
[5 empty] | 2014-05-31 | 8時 | 0 | 0 | 0 | 0 | 0
[5 empty] | 2014-05-31 | 9時 | 0 | 0 | 0 | 0 | 0
[5 empty] | 2014-05-31 | 10時 | 0 | 0 | 0 | 0 | 0
[5 empty] | 2014-05-31 | 11時 | 0 | 0 | 0 | 0 | 0
[5 empty] | 2014-05-31 | 12時 | 0 | 0 | 0 | 0 | 0
[5 empty] | 2014-05-31 | 13時 | 0 | 0 | 0 | 0 | 0
[5 empty] | 2014-05-31 | 14時 | 0 | 0 | 0 | 0 | 0
[5 empty] | 2014-05-31 | 15時 | 0 | 0 | 0 | 0 | 0
[5 empty] | 2014-05-31 | 16時 | 0 | 0 | 0 | 0 | 0
[5 empty] | 2014-05-31 | 17時 | 0 | 0 | 0 | 0 | 0
[5 empty] | 2014-05-31 | 18時 | 0 | 0 | 0 | 0 | 0
[5 empty] | 2014-05-31 | 19時 | 0 | 0 | 0 | 0 | 0
[5 empty] | 2014-05-31 | 20時 | 0 | 0 | 0 | 0 | 0
[5 empty] | 2014-05-31 | 21時 | 0 | 0 | 0 | 0 | 0
[5 empty] | 2014-05-31 | 22時 | 0 | 0 | 0 | 0 | 0
[5 empty] | 2014-05-31 | 23時 | 0 | 0 | 0 | 0 | 0
[5 empty] | 2014-06-01 | 0時 | 0 | 0 | 0 | 0 | 0
[5 empty] | 2014-06-01 | 1時 | 0 | 0 | 0 | 0 | 0
[5 empty] | 2014-06-01 | 2時 | 0 | 0 | 0 | 0 | 0
[5 empty] | 2014-06-01 | 3時 | 0 | 0 | 0 | 0 | 0
[5 empty] | 2014-06-01 | 4時 | 0 | 0 | 0 | 0 | 0
[5 empty] | 2014-06-01 | 5時 | 0 | 0 | 0 | 0 | 0
[5 empty] | 2014-06-01 | 6時 | 0 | 0 | 0 | 0 | 0
[5 empty] | 2014-06-01 | 7時 | 0 | 0 | 0 | 0 | 0
[5 empty] | 2014-06-01 | 8時 | 0 | 0 | 0 | 0 | 0
[5 empty] | 2014-06-01 | 9時 | 0 | 0 | 0 | 0 | 0
[5 empty] | 2014-06-01 | 10時 | 0 | 0 | 0 | 0 | 0
[5 empty] | 2014-06-01 | 11時 | 0 | 0 | 0 | 0 | 0
[5 empty] | 2014-06-01 | 12時 | 0 | 0 | 0 | 0 | 0
[5 empty] | 2014-06-01 | 13時 | 0 | 0 | 0 | 0 | 0
[5 empty] | 2014-06-01 | 14時 | 0 | 0 | 0 | 0 | 0
[5 empty] | 2014-06-01 | 15時 | 0 | 0 | 0 | 0 | 0
[5 empty] | 2014-06-01 | 16時 | 0 | 0 | 0 | 0 | 0
[5 empty] | 2014-06-01 | 17時 | 0 | 0 | 0 | 0 | 0
[5 empty] | 2014-06-01 | 18時 | 0 | 0 | 0 | 0 | 0
[5 empty] | 2014-06-01 | 19時 | 0 | 0 | 0 | 0 | 0
[5 empty] | 2014-06-01 | 20時 | 0 | 0 | 0 | 0 | 0
[5 empty] | 2014-06-01 | 21時 | 0 | 0 | 0 | 0 | 0
[5 empty] | 2014-06-01 | 22時 | 0 | 0 | 0 | 0 | 0
[5 empty] | 2014-06-01 | 23時 | 0 | 0 | 0 | 0 | 0
[5 empty] | 2014-06-02 | 0時 | 0 | 0 | 0 | 0 | 0
[5 empty] | 2014-06-02 | 1時 | 0 | 0 | 0 | 0 | 0
[5 empty] | 2014-06-02 | 2時 | 0 | 0 | 0 | 0 | 0
[5 empty] | 2014-06-02 | 3時 | 0 | 0 | 0 | 0 | 0
[5 empty] | 2014-06-02 | 4時 | 0 | 0 | 0 | 0 | 0
[5 empty] | 2014-06-02 | 5時 | 0 | 0 | 0 | 0 | 0
[5 empty] | 2014-06-02 | 6時 | 0 | 0 | 0 | 0 | 0
[5 empty] | 2014-06-02 | 7時 | 0 | 0 | 0 | 0 | 0
[5 empty] | 2014-06-02 | 8時 | 0 | 0 | 0 | 0 | 0
[5 empty] | 2014-06-02 | 9時 | 0 | 0 | 0 | 0 | 0
[5 empty] | 2014-06-02 | 10時 | 0 | 0 | 0 | 0 | 0
[5 empty] | 2014-06-02 | 11時 | 0 | 0 | 0 | 0 | 0
[5 empty] | 2014-06-02 | 12時 | 0 | 0 | 0 | 0 | 0
[5 empty] | 2014-06-02 | 13時 | 0 | 0 | 0 | 0 | 0
[5 empty] | 2014-06-02 | 14時 | 0 | 0 | 0 | 0 | 0
[5 empty] | 2014-06-02 | 15時 | 0 | 0 | 0 | 0 | 0
[5 empty] | 2014-06-02 | 16時 | 0 | 0 | 0 | 0 | 0
[5 empty] | 2014-06-02 | 17時 | 0 | 0 | 0 | 0 | 0
[5 empty] | 2014-06-02 | 18時 | 0 | 0 | 0 | 0 | 0
[5 empty] | 2014-06-02 | 19時 | 0 | 0 | 0 | 0 | 0
[5 empty] | 2014-06-02 | 20時 | 0 | 0 | 0 | 0 | 0
[5 empty] | 2014-06-02 | 21時 | 0 | 0 | 0 | 0 | 0
[5 empty] | 2014-06-02 | 22時 | 0 | 0 | 0 | 0 | 0
[5 empty] | 2014-06-02 | 23時 | 0 | 0 | 0 | 0 | 0
[5 empty] | 2014-06-03 | 0時 | 0 | 0 | 0 | 0 | 0
[5 empty] | 2014-06-03 | 1時 | 0 | 0 | 0 | 0 | 0
[5 empty] | 2014-06-03 | 2時 | 0 | 0 | 0 | 0 | 0
[5 empty] | 2014-06-03 | 3時 | 0 | 0 | 0 | 0 | 0
[5 empty] | 2014-06-03 | 4時 | 0 | 0 | 0 | 0 | 0
[5 empty] | 2014-06-03 | 5時 | 0 | 0 | 0 | 0 | 0
[5 empty] | 2014-06-03 | 6時 | 0 | 0 | 0 | 0 | 0
[5 empty] | 2014-06-03 | 7時 | 0 | 0 | 0 | 0 | 0
[5 empty] | 2014-06-03 | 8時 | 0 | 0 | 0 | 0 | 0
[5 empty] | 2014-06-03 | 9時 | 0 | 0 | 0 | 0 | 0
[5 empty] | 2014-06-03 | 10時 | 0 | 0 | 0 | 0 | 0
[5 empty] | 2014-06-03 | 11時 | 0 | 0 | 0 | 0 | 0
[5 empty] | 2014-06-03 | 12時 | 0 | 0 | 0 | 0 | 0
[5 empty] | 2014-06-03 | 13時 | 0 | 0 | 0 | 0 | 0
[5 empty] | 2014-06-03 | 14時 | 0 | 0 | 0 | 0 | 0
[5 empty] | 2014-06-03 | 15時 | 0 | 0 | 0 | 0 | 0
[5 empty] | 2014-06-03 | 16時 | 0 | 0 | 0 | 0 | 0
[5 empty] | 2014-06-03 | 17時 | 0 | 0 | 0 | 0 | 0
[5 empty] | 2014-06-03 | 18時 | 0 | 0 | 0 | 0 | 0
[5 empty] | 2014-06-03 | 19時 | 0 | 0 | 0 | 0 | 0
[5 empty] | 2014-06-03 | 20時 | 0 | 0 | 0 | 0 | 0
[5 empty] | 2014-06-03 | 21時 | 0 | 0 | 0 | 0 | 0
[5 empty] | 2014-06-03 | 22時 | 0 | 0 | 0 | 0 | 0
[5 empty] | 2014-06-03 | 23時 | 0 | 0 | 0 | 0 | 0
[5 empty] | 2014-06-04 | 0時 | 0 | 0 | 0 | 0 | 0
[5 empty] | 2014-06-04 | 1時 | 0 | 0 | 0 | 0 | 0
[5 empty] | 2014-06-04 | 2時 | 0 | 0 | 0 | 0 | 0
[5 empty] | 2014-06-04 | 3時 | 0 | 0 | 0 | 0 | 0
[5 empty] | 2014-06-04 | 4時 | 0 | 0 | 0 | 0 | 0
[5 empty] | 2014-06-04 | 5時 | 0 | 0 | 0 | 0 | 0
[5 empty] | 2014-06-04 | 6時 | 0 | 0 | 0 | 0 | 0
[5 empty] | 2014-06-04 | 7時 | 0 | 0 | 0 | 0 | 0
[5 empty] | 2014-06-04 | 8時 | 0 | 0 | 0 | 0 | 0
[5 empty] | 2014-06-04 | 9時 | 0 | 0 | 0 | 0 | 0
[5 empty] | 2014-06-04 | 10時 | 0 | 0 | 0 | 0 | 0
[5 empty] | 2014-06-04 | 11時 | 0 | 0 | 0 | 0 | 0
[5 empty] | 2014-06-04 | 12時 | 0 | 0 | 0 | 0 | 0
[5 empty] | 2014-06-04 | 13時 | 0 | 0 | 0 | 0 | 0
[5 empty] | 2014-06-04 | 14時 | 0 | 0 | 0 | 0 | 0
[5 empty] | 2014-06-04 | 15時 | 0 | 0 | 0 | 0 | 0
[5 empty] | 2014-06-04 | 16時 | 0 | 0 | 0 | 0 | 0
[5 empty] | 2014-06-04 | 17時 | 0 | 0 | 0 | 0 | 0
[5 empty] | 2014-06-04 | 18時 | 0 | 0 | 0 | 0 | 0
[5 empty] | 2014-06-04 | 19時 | 0 | 0 | 0 | 0 | 0
[5 empty] | 2014-06-04 | 20時 | 0 | 0 | 0 | 0 | 0
[5 empty] | 2014-06-04 | 21時 | 0 | 0 | 0 | 0 | 0
[5 empty] | 2014-06-04 | 22時 | 0 | 0 | 0 | 0 | 0
[5 empty] | 2014-06-04 | 23時 | 0 | 0 | 0 | 0 | 0
[5 empty] | 2014-06-05 | 0時 | 0 | 0 | 0 | 0 | 0
[5 empty] | 2014-06-05 | 1時 | 0 | 0 | 0 | 0 | 0
[5 empty] | 2014-06-05 | 2時 | 0 | 0 | 0 | 0 | 0
[5 empty] | 2014-06-05 | 3時 | 0 | 0 | 0 | 0 | 0
[5 empty] | 2014-06-05 | 4時 | 0 | 0 | 0 | 0 | 0
[5 empty] | 2014-06-05 | 5時 | 0 | 0 | 0 | 0 | 0
[5 empty] | 2014-06-05 | 6時 | 0 | 0 | 0 | 0 | 0
[5 empty] | 2014-06-05 | 7時 | 0 | 0 | 0 | 0 | 0
[5 empty] | 2014-06-05 | 8時 | 0 | 0 | 0 | 0 | 0
[5 empty] | 2014-06-05 | 9時 | 0 | 0 | 0 | 0 | 0
[5 empty] | 2014-06-05 | 10時 | 0 | 0 | 0 | 0 | 0
[5 empty] | 2014-06-05 | 11時 | 0 | 0 | 0 | 0 | 0
[5 empty] | 2014-06-05 | 12時 | 0 | 0 | 0 | 0 | 0
[5 empty] | 2014-06-05 | 13時 | 0 | 0 | 0 | 0 | 0
[5 empty] | 2014-06-05 | 14時 | 0 | 0 | 0 | 0 | 0
[5 empty] | 2014-06-05 | 15時 | 0 | 0 | 0 | 0 | 0
[5 empty] | 2014-06-05 | 16時 | 0 | 0 | 0 | 0 | 0
[5 empty] | 2014-06-05 | 17時 | 0 | 0 | 0 | 0 | 0
[5 empty] | 2014-06-05 | 18時 | 0 | 0 | 0 | 0 | 0
[5 empty] | 2014-06-05 | 19時 | 0 | 0 | 0 | 0 | 0
[5 empty] | 2014-06-05 | 20時 | 0 | 0 | 0 | 0 | 0
[5 empty] | 2014-06-05 | 21時 | 0 | 0 | 0 | 0 | 0
[5 empty] | 2014-06-05 | 22時 | 0 | 0 | 0 | 0 | 0
[5 empty] | 2014-06-05 | 23時 | 0 | 0 | 0 | 0 | 0
[5 empty] | 2014-06-06 | 0時 | 0 | 0 | 0 | 0 | 0
[5 empty] | 2014-06-06 | 1時 | 0 | 0 | 0 | 0 | 0
[5 empty] | 2014-06-06 | 2時 | 0 | 0 | 0 | 0 | 0
[5 empty] | 2014-06-06 | 3時 | 0 | 0 | 0 | 0 | 0
[5 empty] | 2014-06-06 | 4時 | 0 | 0 | 0 | 0 | 0
[5 empty] | 2014-06-06 | 5時 | 0 | 0 | 0 | 0 | 0
[5 empty] | 2014-06-06 | 6時 | 0 | 0 | 0 | 0 | 0
[5 empty] | 2014-06-06 | 7時 | 0 | 0 | 0 | 0 | 0
[5 empty] | 2014-06-06 | 8時 | 0 | 0 | 0 | 0 | 0
[5 empty] | 2014-06-06 | 9時 | 0 | 0 | 0 | 0 | 0
[5 empty] | 2014-06-06 | 10時 | 0 | 0 | 0 | 0 | 0
[5 empty] | 2014-06-06 | 11時 | 0 | 0 | 0 | 0 | 0
[5 empty] | 2014-06-06 | 12時 | 0 | 0 | 0 | 0 | 0
[5 empty] | 2014-06-06 | 13時 | 0 | 0 | 0 | 0 | 0
[5 empty] | 2014-06-06 | 14時 | 0 | 0 | 0 | 0 | 0
[5 empty] | 2014-06-06 | 15時 | 0 | 0 | 0 | 0 | 0
[5 empty] | 2014-06-06 | 16時 | 0 | 0 | 0 | 0 | 0
[5 empty] | 2014-06-06 | 17時 | 0 | 0 | 0 | 0 | 0
[5 empty] | 2014-06-06 | 18時 | 0 | 0 | 0 | 0 | 0
[5 empty] | 2014-06-06 | 19時 | 0 | 0 | 0 | 0 | 0
[5 empty] | 2014-06-06 | 20時 | 0 | 0 | 0 | 0 | 0
[5 empty] | 2014-06-06 | 21時 | 0 | 0 | 0 | 0 | 0
[5 empty] | 2014-06-06 | 22時 | 0 | 0 | 0 | 0 | 0
[5 empty] | 2014-06-06 | 23時 | 0 | 0 | 0 | 0 | 0
[5 empty] | 2014-06-07 | 0時 | 0 | 0 | 0 | 0 | 0
[5 empty] | 2014-06-07 | 1時 | 0 | 0 | 0 | 0 | 0
[5 empty] | 2014-06-07 | 2時 | 0 | 0 | 0 | 0 | 0
[5 empty] | 2014-06-07 | 3時 | 0 | 0 | 0 | 0 | 0
[5 empty] | 2014-06-07 | 4時 | 0 | 0 | 0 | 0 | 0
[5 empty] | 2014-06-07 | 5時 | 0 | 0 | 0 | 0 | 0
[5 empty] | 2014-06-07 | 6時 | 0 | 0 | 0 | 0 | 0
[5 empty] | 2014-06-07 | 7時 | 0 | 0 | 0 | 0 | 0
[5 empty] | 2014-06-07 | 8時 | 0 | 0 | 0 | 0 | 0
[5 empty] | 2014-06-07 | 9時 | 0 | 0 | 0 | 0 | 0
[5 empty] | 2014-06-07 | 10時 | 0 | 0 | 0 | 0 | 0
[5 empty] | 2014-06-07 | 11時 | 0 | 0 | 0 | 0 | 0
[5 empty] | 2014-06-07 | 12時 | 0 | 0 | 0 | 0 | 0
[5 empty] | 2014-06-07 | 13時 | 0 | 0 | 0 | 0 | 0
[5 empty] | 2014-06-07 | 14時 | 0 | 0 | 0 | 0 | 0
[5 empty] | 2014-06-07 | 15時 | 0 | 0 | 0 | 0 | 0
[5 empty] | 2014-06-07 | 16時 | 0 | 0 | 0 | 0 | 0
[5 empty] | 2014-06-07 | 17時 | 0 | 0 | 0 | 0 | 0
[5 empty] | 2014-06-07 | 18時 | 0 | 0 | 0 | 0 | 0
[5 empty] | 2014-06-07 | 19時 | 0 | 0 | 0 | 0 | 0
[5 empty] | 2014-06-07 | 20時 | 0 | 0 | 0 | 0 | 0
[5 empty] | 2014-06-07 | 21時 | 0 | 0 | 0 | 0 | 0
[5 empty] | 2014-06-07 | 22時 | 0 | 0 | 0 | 0 | 0
[5 empty] | 2014-06-07 | 23時 | 0 | 0 | 0 | 0 | 0
[5 empty] | 2014-06-08 | 0時 | 0 | 0 | 0 | 0 | 0
[5 empty] | 2014-06-08 | 1時 | 0 | 0 | 0 | 0 | 0
[5 empty] | 2014-06-08 | 2時 | 0 | 0 | 0 | 0 | 0
[5 empty] | 2014-06-08 | 3時 | 0 | 0 | 0 | 0 | 0
[5 empty] | 2014-06-08 | 4時 | 0 | 0 | 0 | 0 | 0
[5 empty] | 2014-06-08 | 5時 | 0 | 0 | 0 | 0 | 0
[5 empty] | 2014-06-08 | 6時 | 0 | 0 | 0 | 0 | 0
[5 empty] | 2014-06-08 | 7時 | 0 | 0 | 0 | 0 | 0
[5 empty] | 2014-06-08 | 8時 | 0 | 0 | 0 | 0 | 0
[5 empty] | 2014-06-08 | 9時 | 0 | 0 | 0 | 0 | 0
[5 empty] | 2014-06-08 | 10時 | 0 | 0 | 0 | 0 | 0
[5 empty] | 2014-06-08 | 11時 | 0 | 0 | 0 | 0 | 0
[5 empty] | 2014-06-08 | 12時 | 0 | 0 | 0 | 0 | 0
[5 empty] | 2014-06-08 | 13時 | 0 | 0 | 0 | 0 | 0
[5 empty] | 2014-06-08 | 14時 | 0 | 0 | 0 | 0 | 0
[5 empty] | 2014-06-08 | 15時 | 0 | 0 | 0 | 0 | 0
[5 empty] | 2014-06-08 | 16時 | 0 | 0 | 0 | 0 | 0
[5 empty] | 2014-06-08 | 17時 | 0 | 0 | 0 | 0 | 0
[5 empty] | 2014-06-08 | 18時 | 0 | 0 | 0 | 0 | 0
[5 empty] | 2014-06-08 | 19時 | 0 | 0 | 0 | 0 | 0
[5 empty] | 2014-06-08 | 20時 | 0 | 0 | 0 | 0 | 0
[5 empty] | 2014-06-08 | 21時 | 0 | 0 | 0 | 0 | 0
[5 empty] | 2014-06-08 | 22時 | 0 | 0 | 0 | 0 | 0
[5 empty] | 2014-06-08 | 23時 | 0 | 0 | 0 | 0 | 0
[5 empty] | 2014-06-09 | 0時 | 0 | 0 | 0 | 0 | 0
[5 empty] | 2014-06-09 | 1時 | 0 | 0 | 0 | 0 | 0
[5 empty] | 2014-06-09 | 2時 | 0 | 0 | 0 | 0 | 0
[5 empty] | 2014-06-09 | 3時 | 0 | 0 | 0 | 0 | 0
[5 empty] | 2014-06-09 | 4時 | 0 | 0 | 0 | 0 | 0
[5 empty] | 2014-06-09 | 5時 | 0 | 0 | 0 | 0 | 0
[5 empty] | 2014-06-09 | 6時 | 0 | 0 | 0 | 0 | 0
[5 empty] | 2014-06-09 | 7時 | 0 | 0 | 0 | 0 | 0
[5 empty] | 2014-06-09 | 8時 | 0 | 0 | 0 | 0 | 0
[5 empty] | 2014-06-09 | 9時 | 0 | 0 | 0 | 0 | 0
[5 empty] | 2014-06-09 | 10時 | 0 | 0 | 0 | 0 | 0
[5 empty] | 2014-06-09 | 11時 | 0 | 0 | 0 | 0 | 0
[5 empty] | 2014-06-09 | 12時 | 0 | 0 | 0 | 0 | 0
[5 empty] | 2014-06-09 | 13時 | 0 | 0 | 0 | 0 | 0
[5 empty] | 2014-06-09 | 14時 | 0 | 0 | 0 | 0 | 0
[5 empty] | 2014-06-09 | 15時 | 0 | 0 | 0 | 0 | 0
[5 empty] | 2014-06-09 | 16時 | 0 | 0 | 0 | 0 | 0
[5 empty] | 2014-06-09 | 17時 | 0 | 0 | 0 | 0 | 0
[5 empty] | 2014-06-09 | 18時 | 0 | 0 | 0 | 0 | 0
[5 empty] | 2014-06-09 | 19時 | 0 | 0 | 0 | 0 | 0
[5 empty] | 2014-06-09 | 20時 | 0 | 0 | 0 | 0 | 0
[5 empty] | 2014-06-09 | 21時 | 0 | 0 | 0 | 0 | 0
[5 empty] | 2014-06-09 | 22時 | 0 | 0 | 0 | 0 | 0
[5 empty] | 2014-06-09 | 23時 | 0 | 0 | 0 | 0 | 0
[5 empty] | 2014-06-10 | 0時 | 0 | 0 | 0 | 0 | 0
[5 empty] | 2014-06-10 | 1時 | 0 | 0 | 0 | 0 | 0
[5 empty] | 2014-06-10 | 2時 | 0 | 0 | 0 | 0 | 0
[5 empty] | 2014-06-10 | 3時 | 0 | 0 | 0 | 0 | 0
[5 empty] | 2014-06-10 | 4時 | 0 | 0 | 0 | 0 | 0
[5 empty] | 2014-06-10 | 5時 | 0 | 0 | 0 | 0 | 0
[5 empty] | 2014-06-10 | 6時 | 0 | 0 | 0 | 0 | 0
[5 empty] | 2014-06-10 | 7時 | 0 | 0 | 0 | 0 | 0
[5 empty] | 2014-06-10 | 8時 | 0 | 0 | 0 | 0 | 0
[5 empty] | 2014-06-10 | 9時 | 0 | 0 | 0 | 0 | 0
[5 empty] | 2014-06-10 | 10時 | 0 | 0 | 0 | 0 | 0
[5 empty] | 2014-06-10 | 11時 | 0 | 0 | 0 | 0 | 0
[5 empty] | 2014-06-10 | 12時 | 0 | 0 | 0 | 0 | 0
[5 empty] | 2014-06-10 | 13時 | 0 | 0 | 0 | 0 | 0
[5 empty] | 2014-06-10 | 14時 | 0 | 0 | 0 | 0 | 0
[5 empty] | 2014-06-10 | 15時 | 0 | 0 | 0 | 0 | 0
[5 empty] | 2014-06-10 | 16時 | 0 | 0 | 0 | 0 | 0
[5 empty] | 2014-06-10 | 17時 | 0 | 0 | 0 | 0 | 0
[5 empty] | 2014-06-10 | 18時 | 0 | 0 | 0 | 0 | 0
[5 empty] | 2014-06-10 | 19時 | 0 | 0 | 0 | 0 | 0
[5 empty] | 2014-06-10 | 20時 | 0 | 0 | 0 | 0 | 0
[5 empty] | 2014-06-10 | 21時 | 0 | 0 | 0 | 0 | 0
[5 empty] | 2014-06-10 | 22時 | 0 | 0 | 0 | 0 | 0
[5 empty] | 2014-06-10 | 23時 | 0 | 0 | 0 | 0 | 0
[5 empty] | 2014-06-11 | 0時 | 0 | 0 | 0 | 0 | 0
[5 empty] | 2014-06-11 | 1時 | 0 | 0 | 0 | 0 | 0
[5 empty] | 2014-06-11 | 2時 | 0 | 0 | 0 | 0 | 0
[5 empty] | 2014-06-11 | 3時 | 0 | 0 | 0 | 0 | 0
[5 empty] | 2014-06-11 | 4時 | 0 | 0 | 0 | 0 | 0
[5 empty] | 2014-06-11 | 5時 | 0 | 0 | 0 | 0 | 0
[5 empty] | 2014-06-11 | 6時 | 0 | 0 | 0 | 0 | 0
[5 empty] | 2014-06-11 | 7時 | 0 | 0 | 0 | 0 | 0
[5 empty] | 2014-06-11 | 8時 | 0 | 0 | 0 | 0 | 0
[5 empty] | 2014-06-11 | 9時 | 0 | 0 | 0 | 0 | 0
[5 empty] | 2014-06-11 | 10時 | 0 | 0 | 0 | 0 | 0
[5 empty] | 2014-06-11 | 11時 | 0 | 0 | 0 | 0 | 0
[5 empty] | 2014-06-11 | 12時 | 0 | 0 | 0 | 0 | 0
[5 empty] | 2014-06-11 | 13時 | 0 | 0 | 0 | 0 | 0
[5 empty] | 2014-06-11 | 14時 | 0 | 0 | 0 | 0 | 0
[5 empty] | 2014-06-11 | 15時 | 0 | 0 | 0 | 0 | 0
[5 empty] | 2014-06-11 | 16時 | 0 | 0 | 0 | 0 | 0
[5 empty] | 2014-06-11 | 17時 | 0 | 0 | 0 | 0 | 0
[5 empty] | 2014-06-11 | 18時 | 0 | 0 | 0 | 0 | 0
[5 empty] | 2014-06-11 | 19時 | 0 | 0 | 0 | 0 | 0
[5 empty] | 2014-06-11 | 20時 | 0 | 0 | 0 | 0 | 0
[5 empty] | 2014-06-11 | 21時 | 0 | 0 | 0 | 0 | 0
[5 empty] | 2014-06-11 | 22時 | 0 | 0 | 0 | 0 | 0
[5 empty] | 2014-06-11 | 23時 | 0 | 0 | 0 | 0 | 0
[5 empty] | 2014-06-12 | 0時 | 0 | 0 | 0 | 0 | 0
[5 empty] | 2014-06-12 | 1時 | 0 | 0 | 0 | 0 | 0
[5 empty] | 2014-06-12 | 2時 | 0 | 0 | 0 | 0 | 0
[5 empty] | 2014-06-12 | 3時 | 0 | 0 | 0 | 0 | 0
[5 empty] | 2014-06-12 | 4時 | 0 | 0 | 0 | 0 | 0
[5 empty] | 2014-06-12 | 5時 | 0 | 0 | 0 | 0 | 0
[5 empty] | 2014-06-12 | 6時 | 0 | 0 | 0 | 0 | 0
[5 empty] | 2014-06-12 | 7時 | 0 | 0 | 0 | 0 | 0
[5 empty] | 2014-06-12 | 8時 | 0 | 0 | 0 | 0 | 0
[5 empty] | 2014-06-12 | 9時 | 0 | 0 | 0 | 0 | 0
[5 empty] | 2014-06-12 | 10時 | 0 | 0 | 0 | 0 | 0
[5 empty] | 2014-06-12 | 11時 | 0 | 0 | 0 | 0 | 0
[5 empty] | 2014-06-12 | 12時 | 0 | 0 | 0 | 0 | 0
[5 empty] | 2014-06-12 | 13時 | 0 | 0 | 0 | 0 | 0
[5 empty] | 2014-06-12 | 14時 | 0 | 0 | 0 | 0 | 0
[5 empty] | 2014-06-12 | 15時 | 0 | 0 | 0 | 0 | 0
[5 empty] | 2014-06-12 | 16時 | 0 | 0 | 0 | 0 | 0
[5 empty] | 2014-06-12 | 17時 | 0 | 0 | 0 | 0 | 0
[5 empty] | 2014-06-12 | 18時 | 0 | 0 | 0 | 0 | 0
[5 empty] | 2014-06-12 | 19時 | 0 | 0 | 0 | 0 | 0
[5 empty] | 2014-06-12 | 20時 | 0 | 0 | 0 | 0 | 0
[5 empty] | 2014-06-12 | 21時 | 0 | 0 | 0 | 0 | 0
[5 empty] | 2014-06-12 | 22時 | 0 | 0 | 0 | 0 | 0
[5 empty] | 2014-06-12 | 23時 | 0 | 0 | 0 | 0 | 0
[5 empty] | 2014-06-13 | 0時 | 0 | 0 | 0 | 0 | 0
[5 empty] | 2014-06-13 | 1時 | 0 | 0 | 0 | 0 | 0
[5 empty] | 2014-06-13 | 2時 | 0 | 0 | 0 | 0 | 0
[5 empty] | 2014-06-13 | 3時 | 0 | 0 | 0 | 0 | 0
[5 empty] | 2014-06-13 | 4時 | 0 | 0 | 0 | 0 | 0
[5 empty] | 2014-06-13 | 5時 | 0 | 0 | 0 | 0 | 0
[5 empty] | 2014-06-13 | 6時 | 0 | 0 | 0 | 0 | 0
[5 empty] | 2014-06-13 | 7時 | 0 | 0 | 0 | 0 | 0
[5 empty] | 2014-06-13 | 8時 | 0 | 0 | 0 | 0 | 0
[5 empty] | 2014-06-13 | 9時 | 0 | 0 | 0 | 0 | 0
[5 empty] | 2014-06-13 | 10時 | 0 | 0 | 0 | 0 | 0
[5 empty] | 2014-06-13 | 11時 | 0 | 0 | 0 | 0 | 0
[5 empty] | 2014-06-13 | 12時 | 0 | 0 | 0 | 0 | 0
[5 empty] | 2014-06-13 | 13時 | 0 | 0 | 0 | 0 | 0
[5 empty] | 2014-06-13 | 14時 | 0 | 0 | 0 | 0 | 0
[5 empty] | 2014-06-13 | 15時 | 0 | 0 | 0 | 0 | 0
[5 empty] | 2014-06-13 | 16時 | 0 | 0 | 0 | 0 | 0
[5 empty] | 2014-06-13 | 17時 | 0 | 0 | 0 | 0 | 0
[5 empty] | 2014-06-13 | 18時 | 0 | 0 | 0 | 0 | 0
[5 empty] | 2014-06-13 | 19時 | 0 | 0 | 0 | 0 | 0
[5 empty] | 2014-06-13 | 20時 | 0 | 0 | 0 | 0 | 0
[5 empty] | 2014-06-13 | 21時 | 0 | 0 | 0 | 0 | 0
[5 empty] | 2014-06-13 | 22時 | 0 | 0 | 0 | 0 | 0
[5 empty] | 2014-06-13 | 23時 | 0 | 0 | 0 | 0 | 0
[5 empty] | 2014-06-14 | 0時 | 0 | 0 | 0 | 0 | 0
[5 empty] | 2014-06-14 | 1時 | 0 | 0 | 0 | 0 | 0
[5 empty] | 2014-06-14 | 2時 | 0 | 0 | 0 | 0 | 0
[5 empty] | 2014-06-14 | 3時 | 0 | 0 | 0 | 0 | 0
[5 empty] | 2014-06-14 | 4時 | 0 | 0 | 0 | 0 | 0
[5 empty] | 2014-06-14 | 5時 | 0 | 0 | 0 | 0 | 0
[5 empty] | 2014-06-14 | 6時 | 0 | 0 | 0 | 0 | 0
[5 empty] | 2014-06-14 | 7時 | 0 | 0 | 0 | 0 | 0
[5 empty] | 2014-06-14 | 8時 | 0 | 0 | 0 | 0 | 0
[5 empty] | 2014-06-14 | 9時 | 0 | 0 | 0 | 0 | 0
[5 empty] | 2014-06-14 | 10時 | 0 | 0 | 0 | 0 | 0
[5 empty] | 2014-06-14 | 11時 | 0 | 0 | 0 | 0 | 0
[5 empty] | 2014-06-14 | 12時 | 0 | 0 | 0 | 0 | 0
[5 empty] | 2014-06-14 | 13時 | 0 | 0 | 0 | 0 | 0
[5 empty] | 2014-06-14 | 14時 | 0 | 0 | 0 | 0 | 0
[5 empty] | 2014-06-14 | 15時 | 0 | 0 | 0 | 0 | 0
[5 empty] | 2014-06-14 | 16時 | 0 | 0 | 0 | 0 | 0
[5 empty] | 2014-06-14 | 17時 | 0 | 0 | 0 | 0 | 0
[5 empty] | 2014-06-14 | 18時 | 0 | 0 | 0 | 0 | 0
[5 empty] | 2014-06-14 | 19時 | 0 | 0 | 0 | 0 | 0
[5 empty] | 2014-06-14 | 20時 | 0 | 0 | 0 | 0 | 0
[5 empty] | 2014-06-14 | 21時 | 0 | 0 | 0 | 0 | 0
[5 empty] | 2014-06-14 | 22時 | 0 | 0 | 0 | 0 | 0
[5 empty] | 2014-06-14 | 23時 | 0 | 0 | 0 | 0 | 0
[5 empty] | 2014-06-15 | 0時 | 0 | 0 | 0 | 0 | 0
[5 empty] | 2014-06-15 | 1時 | 0 | 0 | 0 | 0 | 0
[5 empty] | 2014-06-15 | 2時 | 0 | 0 | 0 | 0 | 0
[5 empty] | 2014-06-15 | 3時 | 0 | 0 | 0 | 0 | 0
[5 empty] | 2014-06-15 | 4時 | 0 | 0 | 0 | 0 | 0
[5 empty] | 2014-06-15 | 5時 | 0 | 0 | 0 | 0 | 0
[5 empty] | 2014-06-15 | 6時 | 0 | 0 | 0 | 0 | 0
[5 empty] | 2014-06-15 | 7時 | 0 | 0 | 0 | 0 | 0
[5 empty] | 2014-06-15 | 8時 | 0 | 0 | 0 | 0 | 0
[5 empty] | 2014-06-15 | 9時 | 0 | 0 | 0 | 0 | 0
[5 empty] | 2014-06-15 | 10時 | 0 | 0 | 0 | 0 | 0
[5 empty] | 2014-06-15 | 11時 | 0 | 0 | 0 | 0 | 0
[5 empty] | 2014-06-15 | 12時 | 0 | 0 | 0 | 0 | 0
[5 empty] | 2014-06-15 | 13時 | 0 | 0 | 0 | 0 | 0
[5 empty] | 2014-06-15 | 14時 | 0 | 0 | 0 | 0 | 0
[5 empty] | 2014-06-15 | 15時 | 0 | 0 | 0 | 0 | 0
[5 empty] | 2014-06-15 | 16時 | 0 | 0 | 0 | 0 | 0
[5 empty] | 2014-06-15 | 17時 | 0 | 0 | 0 | 0 | 0
[5 empty] | 2014-06-15 | 18時 | 0 | 0 | 0 | 0 | 0
[5 empty] | 2014-06-15 | 19時 | 0 | 0 | 0 | 0 | 0
[5 empty] | 2014-06-15 | 20時 | 0 | 0 | 0 | 0 | 0
[5 empty] | 2014-06-15 | 21時 | 0 | 0 | 0 | 0 | 0
[5 empty] | 2014-06-15 | 22時 | 0 | 0 | 0 | 0 | 0
[5 empty] | 2014-06-15 | 23時 | 0 | 0 | 0 | 0 | 0
[5 empty] | 2014-06-16 | 0時 | 0 | 0 | 0 | 0 | 0
[5 empty] | 2014-06-16 | 1時 | 0 | 0 | 0 | 0 | 0
[5 empty] | 2014-06-16 | 2時 | 0 | 0 | 0 | 0 | 0
[5 empty] | 2014-06-16 | 3時 | 0 | 0 | 0 | 0 | 0
[5 empty] | 2014-06-16 | 4時 | 0 | 0 | 0 | 0 | 0
[5 empty] | 2014-06-16 | 5時 | 0 | 0 | 0 | 0 | 0
[5 empty] | 2014-06-16 | 6時 | 0 | 0 | 0 | 0 | 0
[5 empty] | 2014-06-16 | 7時 | 0 | 0 | 0 | 0 | 0
[5 empty] | 2014-06-16 | 8時 | 0 | 0 | 0 | 0 | 0
[5 empty] | 2014-06-16 | 9時 | 0 | 0 | 0 | 0 | 0
[5 empty] | 2014-06-16 | 10時 | 0 | 0 | 0 | 0 | 0
[5 empty] | 2014-06-16 | 11時 | 0 | 0 | 0 | 0 | 0
[5 empty] | 2014-06-16 | 12時 | 0 | 0 | 0 | 0 | 0
[5 empty] | 2014-06-16 | 13時 | 0 | 0 | 0 | 0 | 0
[5 empty] | 2014-06-16 | 14時 | 0 | 0 | 0 | 0 | 0
[5 empty] | 2014-06-16 | 15時 | 0 | 0 | 0 | 0 | 0
[5 empty] | 2014-06-16 | 16時 | 0 | 0 | 0 | 0 | 0
[5 empty] | 2014-06-16 | 17時 | 0 | 0 | 0 | 0 | 0
[5 empty] | 2014-06-16 | 18時 | 0 | 0 | 0 | 0 | 0
[5 empty] | 2014-06-16 | 19時 | 0 | 0 | 0 | 0 | 0
[5 empty] | 2014-06-16 | 20時 | 0 | 0 | 0 | 0 | 0
[5 empty] | 2014-06-16 | 21時 | 0 | 0 | 0 | 0 | 0
[5 empty] | 2014-06-16 | 22時 | 0 | 0 | 0 | 0 | 0
[5 empty] | 2014-06-16 | 23時 | 0 | 0 | 0 | 0 | 0
[5 empty] | 2014-06-17 | 0時 | 0 | 0 | 0 | 0 | 0
[5 empty] | 2014-06-17 | 1時 | 0 | 0 | 0 | 0 | 0
[5 empty] | 2014-06-17 | 2時 | 0 | 0 | 0 | 0 | 0
[5 empty] | 2014-06-17 | 3時 | 0 | 0 | 0 | 0 | 0
[5 empty] | 2014-06-17 | 4時 | 0 | 0 | 0 | 0 | 0
[5 empty] | 2014-06-17 | 5時 | 0 | 0 | 0 | 0 | 0
[5 empty] | 2014-06-17 | 6時 | 0 | 0 | 0 | 0 | 0
[5 empty] | 2014-06-17 | 7時 | 0 | 0 | 0 | 0 | 0
[5 empty] | 2014-06-17 | 8時 | 0 | 0 | 0 | 0 | 0
[5 empty] | 2014-06-17 | 9時 | 0 | 0 | 0 | 0 | 0
[5 empty] | 2014-06-17 | 10時 | 0 | 0 | 0 | 0 | 0
[5 empty] | 2014-06-17 | 11時 | 0 | 0 | 0 | 0 | 0
[5 empty] | 2014-06-17 | 12時 | 0 | 0 | 0 | 0 | 0
[5 empty] | 2014-06-17 | 13時 | 0 | 0 | 0 | 0 | 0
[5 empty] | 2014-06-17 | 14時 | 0 | 0 | 0 | 0 | 0
[5 empty] | 2014-06-17 | 15時 | 0 | 0 | 0 | 0 | 0
[5 empty] | 2014-06-17 | 16時 | 0 | 0 | 0 | 0 | 0
[5 empty] | 2014-06-17 | 17時 | 0 | 0 | 0 | 0 | 0
[5 empty] | 2014-06-17 | 18時 | 0 | 0 | 0 | 0 | 0
[5 empty] | 2014-06-17 | 19時 | 0 | 0 | 0 | 0 | 0
[5 empty] | 2014-06-17 | 20時 | 0 | 0 | 0 | 0 | 0
[5 empty] | 2014-06-17 | 21時 | 0 | 0 | 0 | 0 | 0
[5 empty] | 2014-06-17 | 22時 | 0 | 0 | 0 | 0 | 0
[5 empty] | 2014-06-17 | 23時 | 0 | 0 | 0 | 0 | 0
[5 empty] | 2014-06-18 | 0時 | 0 | 0 | 0 | 0 | 0
[5 empty] | 2014-06-18 | 1時 | 0 | 0 | 0 | 0 | 0
[5 empty] | 2014-06-18 | 2時 | 0 | 0 | 0 | 0 | 0
[5 empty] | 2014-06-18 | 3時 | 0 | 0 | 0 | 0 | 0
[5 empty] | 2014-06-18 | 4時 | 0 | 0 | 0 | 0 | 0
[5 empty] | 2014-06-18 | 5時 | 0 | 0 | 0 | 0 | 0
[5 empty] | 2014-06-18 | 6時 | 0 | 0 | 0 | 0 | 0
[5 empty] | 2014-06-18 | 7時 | 0 | 0 | 0 | 0 | 0
[5 empty] | 2014-06-18 | 8時 | 0 | 0 | 0 | 0 | 0
[5 empty] | 2014-06-18 | 9時 | 0 | 0 | 0 | 0 | 0
[5 empty] | 2014-06-18 | 10時 | 0 | 0 | 0 | 0 | 0
[5 empty] | 2014-06-18 | 11時 | 0 | 0 | 0 | 0 | 0
[5 empty] | 2014-06-18 | 12時 | 0 | 0 | 0 | 0 | 0
[5 empty] | 2014-06-18 | 13時 | 0 | 0 | 0 | 0 | 0
[5 empty] | 2014-06-18 | 14時 | 0 | 0 | 0 | 0 | 0
[5 empty] | 2014-06-18 | 15時 | 0 | 0 | 0 | 0 | 0
[5 empty] | 2014-06-18 | 16時 | 0 | 0 | 0 | 0 | 0
[5 empty] | 2014-06-18 | 17時 | 0 | 0 | 0 | 0 | 0
[5 empty] | 2014-06-18 | 18時 | 0 | 0 | 0 | 0 | 0
[5 empty] | 2014-06-18 | 19時 | 0 | 0 | 0 | 0 | 0
[5 empty] | 2014-06-18 | 20時 | 0 | 0 | 0 | 0 | 0
[5 empty] | 2014-06-18 | 21時 | 0 | 0 | 0 | 0 | 0
[5 empty] | 2014-06-18 | 22時 | 0 | 0 | 0 | 0 | 0
[5 empty] | 2014-06-18 | 23時 | 0 | 0 | 0 | 0 | 0
[5 empty] | 2014-06-19 | 0時 | 0 | 0 | 0 | 0 | 0
[5 empty] | 2014-06-19 | 1時 | 0 | 0 | 0 | 0 | 0
[5 empty] | 2014-06-19 | 2時 | 0 | 0 | 0 | 0 | 0
[5 empty] | 2014-06-19 | 3時 | 0 | 0 | 0 | 0 | 0
[5 empty] | 2014-06-19 | 4時 | 0 | 0 | 0 | 0 | 0
[5 empty] | 2014-06-19 | 5時 | 0 | 0 | 0 | 0 | 0
[5 empty] | 2014-06-19 | 6時 | 0 | 0 | 0 | 0 | 0
[5 empty] | 2014-06-19 | 7時 | 0 | 0 | 0 | 0 | 0
[5 empty] | 2014-06-19 | 8時 | 0 | 0 | 0 | 0 | 0
[5 empty] | 2014-06-19 | 9時 | 0 | 0 | 0 | 0 | 0
[5 empty] | 2014-06-19 | 10時 | 0 | 0 | 0 | 0 | 0
[5 empty] | 2014-06-19 | 11時 | 0 | 0 | 0 | 0 | 0
[5 empty] | 2014-06-19 | 12時 | 0 | 0 | 0 | 0 | 0
[5 empty] | 2014-06-19 | 13時 | 0 | 0 | 0 | 0 | 0
[5 empty] | 2014-06-19 | 14時 | 0 | 0 | 0 | 0 | 0
[5 empty] | 2014-06-19 | 15時 | 0 | 0 | 0 | 0 | 0
[5 empty] | 2014-06-19 | 16時 | 0 | 0 | 0 | 0 | 0
[5 empty] | 2014-06-19 | 17時 | 0 | 0 | 0 | 0 | 0
[5 empty] | 2014-06-19 | 18時 | 0 | 0 | 0 | 0 | 0
[5 empty] | 2014-06-19 | 19時 | 0 | 0 | 0 | 0 | 0
[5 empty] | 2014-06-19 | 20時 | 0 | 0 | 0 | 0 | 0
[5 empty] | 2014-06-19 | 21時 | 0 | 0 | 0 | 0 | 0
[5 empty] | 2014-06-19 | 22時 | 0 | 0 | 0 | 0 | 0
[5 empty] | 2014-06-19 | 23時 | 0 | 0 | 0 | 0 | 0
[5 empty] | 2014-06-20 | 0時 | 0 | 0 | 0 | 0 | 0
[5 empty] | 2014-06-20 | 1時 | 0 | 0 | 0 | 0 | 0
[5 empty] | 2014-06-20 | 2時 | 0 | 0 | 0 | 0 | 0
[5 empty] | 2014-06-20 | 3時 | 0 | 0 | 0 | 0 | 0
[5 empty] | 2014-06-20 | 4時 | 0 | 0 | 0 | 0 | 0
[5 empty] | 2014-06-20 | 5時 | 0 | 0 | 0 | 0 | 0
[5 empty] | 2014-06-20 | 6時 | 0 | 0 | 0 | 0 | 0
[5 empty] | 2014-06-20 | 7時 | 0 | 0 | 0 | 0 | 0
[5 empty] | 2014-06-20 | 8時 | 0 | 0 | 0 | 0 | 0
[5 empty] | 2014-06-20 | 9時 | 0 | 0 | 0 | 0 | 0
[5 empty] | 2014-06-20 | 10時 | 0 | 0 | 0 | 0 | 0
[5 empty] | 2014-06-20 | 11時 | 0 | 0 | 0 | 0 | 0
[5 empty] | 2014-06-20 | 12時 | 0 | 0 | 0 | 0 | 0
[5 empty] | 2014-06-20 | 13時 | 0 | 0 | 0 | 0 | 0
[5 empty] | 2014-06-20 | 14時 | 0 | 0 | 0 | 0 | 0
[5 empty] | 2014-06-20 | 15時 | 0 | 0 | 0 | 0 | 0
[5 empty] | 2014-06-20 | 16時 | 0 | 0 | 0 | 0 | 0
[5 empty] | 2014-06-20 | 17時 | 0 | 0 | 0 | 0 | 0
[5 empty] | 2014-06-20 | 18時 | 0 | 0 | 0 | 0 | 0
[5 empty] | 2014-06-20 | 19時 | 0 | 0 | 0 | 0 | 0
[5 empty] | 2014-06-20 | 20時 | 0 | 0 | 0 | 0 | 0
[5 empty] | 2014-06-20 | 21時 | 0 | 0 | 0 | 0 | 0
[5 empty] | 2014-06-20 | 22時 | 0 | 0 | 0 | 0 | 0
[5 empty] | 2014-06-20 | 23時 | 0 | 0 | 0 | 0 | 0
[5 empty] | 2014-06-21 | 0時 | 0 | 0 | 0 | 0 | 0
[5 empty] | 2014-06-21 | 1時 | 0 | 0 | 0 | 0 | 0
[5 empty] | 2014-06-21 | 2時 | 0 | 0 | 0 | 0 | 0
[5 empty] | 2014-06-21 | 3時 | 0 | 0 | 0 | 0 | 0
[5 empty] | 2014-06-21 | 4時 | 0 | 0 | 0 | 0 | 0
[5 empty] | 2014-06-21 | 5時 | 0 | 0 | 0 | 0 | 0
[5 empty] | 2014-06-21 | 6時 | 0 | 0 | 0 | 0 | 0
[5 empty] | 2014-06-21 | 7時 | 0 | 0 | 0 | 0 | 0
[5 empty] | 2014-06-21 | 8時 | 0 | 0 | 0 | 0 | 0
[5 empty] | 2014-06-21 | 9時 | 0 | 0 | 0 | 0 | 0
[5 empty] | 2014-06-21 | 10時 | 0 | 0 | 0 | 0 | 0
[5 empty] | 2014-06-21 | 11時 | 0 | 0 | 0 | 0 | 0
[5 empty] | 2014-06-21 | 12時 | 0 | 0 | 0 | 0 | 0
[5 empty] | 2014-06-21 | 13時 | 0 | 0 | 0 | 0 | 0
[5 empty] | 2014-06-21 | 14時 | 0 | 0 | 0 | 0 | 0
[5 empty] | 2014-06-21 | 15時 | 0 | 0 | 0 | 0 | 0
[5 empty] | 2014-06-21 | 16時 | 0 | 0 | 0 | 0 | 0
[5 empty] | 2014-06-21 | 17時 | 0 | 0 | 0 | 0 | 0
[5 empty] | 2014-06-21 | 18時 | 0 | 0 | 0 | 0 | 0
[5 empty] | 2014-06-21 | 19時 | 0 | 0 | 0 | 0 | 0
[5 empty] | 2014-06-21 | 20時 | 0 | 0 | 0 | 0 | 0
[5 empty] | 2014-06-21 | 21時 | 0 | 0 | 0 | 0 | 0
[5 empty] | 2014-06-21 | 22時 | 0 | 0 | 0 | 0 | 0
[5 empty] | 2014-06-21 | 23時 | 0 | 0 | 0 | 0 | 0
[5 empty] | 2014-06-22 | 0時 | 0 | 0 | 0 | 0 | 0
[5 empty] | 2014-06-22 | 1時 | 0 | 0 | 0 | 0 | 0
[5 empty] | 2014-06-22 | 2時 | 0 | 0 | 0 | 0 | 0
[5 empty] | 2014-06-22 | 3時 | 0 | 0 | 0 | 0 | 0
[5 empty] | 2014-06-22 | 4時 | 0 | 0 | 0 | 0 | 0
[5 empty] | 2014-06-22 | 5時 | 0 | 0 | 0 | 0 | 0
[5 empty] | 2014-06-22 | 6時 | 0 | 0 | 0 | 0 | 0
[5 empty] | 2014-06-22 | 7時 | 0 | 0 | 0 | 0 | 0
[5 empty] | 2014-06-22 | 8時 | 0 | 0 | 0 | 0 | 0
[5 empty] | 2014-06-22 | 9時 | 0 | 0 | 0 | 0 | 0
[5 empty] | 2014-06-22 | 10時 | 0 | 0 | 0 | 0 | 0
[5 empty] | 2014-06-22 | 11時 | 0 | 0 | 0 | 0 | 0
[5 empty] | 2014-06-22 | 12時 | 0 | 0 | 0 | 0 | 0
[5 empty] | 2014-06-22 | 13時 | 0 | 0 | 0 | 0 | 0
[5 empty] | 2014-06-22 | 14時 | 0 | 0 | 0 | 0 | 0
[5 empty] | 2014-06-22 | 15時 | 0 | 0 | 0 | 0 | 0
[5 empty] | 2014-06-22 | 16時 | 0 | 0 | 0 | 0 | 0
[5 empty] | 2014-06-22 | 17時 | 0 | 0 | 0 | 0 | 0
[5 empty] | 2014-06-22 | 18時 | 0 | 0 | 0 | 0 | 0
[5 empty] | 2014-06-22 | 19時 | 0 | 0 | 0 | 0 | 0
[5 empty] | 2014-06-22 | 20時 | 0 | 0 | 0 | 0 | 0
[5 empty] | 2014-06-22 | 21時 | 0 | 0 | 0 | 0 | 0
[5 empty] | 2014-06-22 | 22時 | 0 | 0 | 0 | 0 | 0
[5 empty] | 2014-06-22 | 23時 | 0 | 0 | 0 | 0 | 0
[5 empty] | 2014-06-23 | 0時 | 0 | 0 | 0 | 0 | 0
[5 empty] | 2014-06-23 | 1時 | 0 | 0 | 0 | 0 | 0
[5 empty] | 2014-06-23 | 2時 | 0 | 0 | 0 | 0 | 0
[5 empty] | 2014-06-23 | 3時 | 0 | 0 | 0 | 0 | 0
[5 empty] | 2014-06-23 | 4時 | 0 | 0 | 0 | 0 | 0
[5 empty] | 2014-06-23 | 5時 | 0 | 0 | 0 | 0 | 0
[5 empty] | 2014-06-23 | 6時 | 0 | 0 | 0 | 0 | 0
[5 empty] | 2014-06-23 | 7時 | 0 | 0 | 0 | 0 | 0
[5 empty] | 2014-06-23 | 8時 | 0 | 0 | 0 | 0 | 0
[5 empty] | 2014-06-23 | 9時 | 0 | 0 | 0 | 0 | 0
[5 empty] | 2014-06-23 | 10時 | 0 | 0 | 0 | 0 | 0
[5 empty] | 2014-06-23 | 11時 | 0 | 0 | 0 | 0 | 0
[5 empty] | 2014-06-23 | 12時 | 0 | 0 | 0 | 0 | 0
[5 empty] | 2014-06-23 | 13時 | 0 | 0 | 0 | 0 | 0
[5 empty] | 2014-06-23 | 14時 | 0 | 0 | 0 | 0 | 0
[5 empty] | 2014-06-23 | 15時 | 0 | 0 | 0 | 0 | 0
[5 empty] | 2014-06-23 | 16時 | 0 | 0 | 0 | 0 | 0
[5 empty] | 2014-06-23 | 17時 | 0 | 0 | 0 | 0 | 0
[5 empty] | 2014-06-23 | 18時 | 0 | 0 | 0 | 0 | 0
[5 empty] | 2014-06-23 | 19時 | 0 | 0 | 0 | 0 | 0
[5 empty] | 2014-06-23 | 20時 | 0 | 0 | 0 | 0 | 0
[5 empty] | 2014-06-23 | 21時 | 0 | 0 | 0 | 0 | 0
[5 empty] | 2014-06-23 | 22時 | 0 | 0 | 0 | 0 | 0
[5 empty] | 2014-06-23 | 23時 | 0 | 0 | 0 | 0 | 0
[5 empty] | 2014-06-24 | 0時 | 0 | 0 | 0 | 0 | 0
[5 empty] | 2014-06-24 | 1時 | 0 | 0 | 0 | 0 | 0
[5 empty] | 2014-06-24 | 2時 | 0 | 0 | 0 | 0 | 0
[5 empty] | 2014-06-24 | 3時 | 0 | 0 | 0 | 0 | 0
[5 empty] | 2014-06-24 | 4時 | 0 | 0 | 0 | 0 | 0
[5 empty] | 2014-06-24 | 5時 | 0 | 0 | 0 | 0 | 0
[5 empty] | 2014-06-24 | 6時 | 0 | 0 | 0 | 0 | 0
[5 empty] | 2014-06-24 | 7時 | 0 | 0 | 0 | 0 | 0
[5 empty] | 2014-06-24 | 8時 | 0 | 0 | 0 | 0 | 0
[5 empty] | 2014-06-24 | 9時 | 0 | 0 | 0 | 0 | 0
[5 empty] | 2014-06-24 | 10時 | 0 | 0 | 0 | 0 | 0
[5 empty] | 2014-06-24 | 11時 | 0 | 0 | 0 | 0 | 0
[5 empty] | 2014-06-24 | 12時 | 0 | 0 | 0 | 0 | 0
[5 empty] | 2014-06-24 | 13時 | 0 | 0 | 0 | 0 | 0
[5 empty] | 2014-06-24 | 14時 | 0 | 0 | 0 | 0 | 0
[5 empty] | 2014-06-24 | 15時 | 0 | 0 | 0 | 0 | 0
[5 empty] | 2014-06-24 | 16時 | 0 | 0 | 0 | 0 | 0
[5 empty] | 2014-06-24 | 17時 | 0 | 0 | 0 | 0 | 0
[5 empty] | 2014-06-24 | 18時 | 0 | 0 | 0 | 0 | 0
[5 empty] | 2014-06-24 | 19時 | 0 | 0 | 0 | 0 | 0
[5 empty] | 2014-06-24 | 20時 | 0 | 0 | 0 | 0 | 0
[5 empty] | 2014-06-24 | 21時 | 0 | 0 | 0 | 0 | 0
[5 empty] | 2014-06-24 | 22時 | 0 | 0 | 0 | 0 | 0
[5 empty] | 2014-06-24 | 23時 | 0 | 0 | 0 | 0 | 0
[5 empty] | 2014-06-25 | 0時 | 0 | 0 | 0 | 0 | 0
[5 empty] | 2014-06-25 | 1時 | 0 | 0 | 0 | 0 | 0
[5 empty] | 2014-06-25 | 2時 | 0 | 0 | 0 | 0 | 0
[5 empty] | 2014-06-25 | 3時 | 0 | 0 | 0 | 0 | 0
[5 empty] | 2014-06-25 | 4時 | 0 | 0 | 0 | 0 | 0
[5 empty] | 2014-06-25 | 5時 | 0 | 0 | 0 | 0 | 0
[5 empty] | 2014-06-25 | 6時 | 0 | 0 | 0 | 0 | 0
[5 empty] | 2014-06-25 | 7時 | 0 | 0 | 0 | 0 | 0
[5 empty] | 2014-06-25 | 8時 | 0 | 0 | 0 | 0 | 0
[5 empty] | 2014-06-25 | 9時 | 0 | 0 | 0 | 0 | 0
[5 empty] | 2014-06-25 | 10時 | 0 | 0 | 0 | 0 | 0
[5 empty] | 2014-06-25 | 11時 | 0 | 0 | 0 | 0 | 0
[5 empty] | 2014-06-25 | 12時 | 0 | 0 | 0 | 0 | 0
[5 empty] | 2014-06-25 | 13時 | 0 | 0 | 0 | 0 | 0
[5 empty] | 2014-06-25 | 14時 | 0 | 0 | 0 | 0 | 0
[5 empty] | 2014-06-25 | 15時 | 0 | 0 | 0 | 0 | 0
[5 empty] | 2014-06-25 | 16時 | 0 | 0 | 0 | 0 | 0
[5 empty] | 2014-06-25 | 17時 | 0 | 0 | 0 | 0 | 0
[5 empty] | 2014-06-25 | 18時 | 0 | 0 | 0 | 0 | 0
[5 empty] | 2014-06-25 | 19時 | 0 | 0 | 0 | 0 | 0
[5 empty] | 2014-06-25 | 20時 | 0 | 0 | 0 | 0 | 0
[5 empty] | 2014-06-25 | 21時 | 0 | 0 | 0 | 0 | 0
[5 empty] | 2014-06-25 | 22時 | 0 | 0 | 0 | 0 | 0
[5 empty] | 2014-06-25 | 23時 | 0 | 0 | 0 | 0 | 0
[5 empty] | 2014-06-26 | 0時 | 0 | 0 | 0 | 0 | 0
[5 empty] | 2014-06-26 | 1時 | 0 | 0 | 0 | 0 | 0
[5 empty] | 2014-06-26 | 2時 | 0 | 0 | 0 | 0 | 0
[5 empty] | 2014-06-26 | 3時 | 0 | 0 | 0 | 0 | 0
[5 empty] | 2014-06-26 | 4時 | 0 | 0 | 0 | 0 | 0
[5 empty] | 2014-06-26 | 5時 | 0 | 0 | 0 | 0 | 0
[5 empty] | 2014-06-26 | 6時 | 0 | 0 | 0 | 0 | 0
[5 empty] | 2014-06-26 | 7時 | 0 | 0 | 0 | 0 | 0
[5 empty] | 2014-06-26 | 8時 | 0 | 0 | 0 | 0 | 0
[5 empty] | 2014-06-26 | 9時 | 0 | 0 | 0 | 0 | 0
[5 empty] | 2014-06-26 | 10時 | 0 | 0 | 0 | 0 | 0
[5 empty] | 2014-06-26 | 11時 | 0 | 0 | 0 | 0 | 0
[5 empty] | 2014-06-26 | 12時 | 0 | 0 | 0 | 0 | 0
[5 empty] | 2014-06-26 | 13時 | 0 | 0 | 0 | 0 | 0
[5 empty] | 2014-06-26 | 14時 | 0 | 0 | 0 | 0 | 0
[5 empty] | 2014-06-26 | 15時 | 0 | 0 | 0 | 0 | 0
[5 empty] | 2014-06-26 | 16時 | 0 | 0 | 0 | 0 | 0
[5 empty] | 2014-06-26 | 17時 | 0 | 0 | 0 | 0 | 0
[5 empty] | 2014-06-26 | 18時 | 0 | 0 | 0 | 0 | 0
[5 empty] | 2014-06-26 | 19時 | 0 | 0 | 0 | 0 | 0
[5 empty] | 2014-06-26 | 20時 | 0 | 0 | 0 | 0 | 0
[5 empty] | 2014-06-26 | 21時 | 0 | 0 | 0 | 0 | 0
[5 empty] | 2014-06-26 | 22時 | 0 | 0 | 0 | 0 | 0
[5 empty] | 2014-06-26 | 23時 | 0 | 0 | 0 | 0 | 0
[5 empty] | 2014-06-27 | 0時 | 0 | 0 | 0 | 0 | 0
[5 empty] | 2014-06-27 | 1時 | 0 | 0 | 0 | 0 | 0
[5 empty] | 2014-06-27 | 2時 | 0 | 0 | 0 | 0 | 0
[5 empty] | 2014-06-27 | 3時 | 0 | 0 | 0 | 0 | 0
[5 empty] | 2014-06-27 | 4時 | 0 | 0 | 0 | 0 | 0
[5 empty] | 2014-06-27 | 5時 | 0 | 0 | 0 | 0 | 0
[5 empty] | 2014-06-27 | 6時 | 0 | 0 | 0 | 0 | 0
[5 empty] | 2014-06-27 | 7時 | 0 | 0 | 0 | 0 | 0
[5 empty] | 2014-06-27 | 8時 | 0 | 0 | 0 | 0 | 0
[5 empty] | 2014-06-27 | 9時 | 0 | 0 | 0 | 0 | 0
[5 empty] | 2014-06-27 | 10時 | 0 | 0 | 0 | 0 | 0
[5 empty] | 2014-06-27 | 11時 | 0 | 0 | 0 | 0 | 0
[5 empty] | 2014-06-27 | 12時 | 0 | 0 | 0 | 0 | 0
[5 empty] | 2014-06-27 | 13時 | 0 | 0 | 0 | 0 | 0
[5 empty] | 2014-06-27 | 14時 | 0 | 0 | 0 | 0 | 0
[5 empty] | 2014-06-27 | 15時 | 0 | 0 | 0 | 0 | 0
[5 empty] | 2014-06-27 | 16時 | 0 | 0 | 0 | 0 | 0
[5 empty] | 2014-06-27 | 17時 | 0 | 0 | 0 | 0 | 0
[5 empty] | 2014-06-27 | 18時 | 0 | 0 | 0 | 0 | 0
[5 empty] | 2014-06-27 | 19時 | 0 | 0 | 0 | 0 | 0
[5 empty] | 2014-06-27 | 20時 | 0 | 0 | 0 | 0 | 0
[5 empty] | 2014-06-27 | 21時 | 0 | 0 | 0 | 0 | 0
[5 empty] | 2014-06-27 | 22時 | 0 | 0 | 0 | 0 | 0
[5 empty] | 2014-06-27 | 23時 | 0 | 0 | 0 | 0 | 0
[5 empty] | 2014-06-28 | 0時 | 0 | 0 | 0 | 0 | 0
[5 empty] | 2014-06-28 | 1時 | 0 | 0 | 0 | 0 | 0
[5 empty] | 2014-06-28 | 2時 | 0 | 0 | 0 | 0 | 0
[5 empty] | 2014-06-28 | 3時 | 0 | 0 | 0 | 0 | 0
[5 empty] | 2014-06-28 | 4時 | 0 | 0 | 0 | 0 | 0
[5 empty] | 2014-06-28 | 5時 | 0 | 0 | 0 | 0 | 0
[5 empty] | 2014-06-28 | 6時 | 0 | 0 | 0 | 0 | 0
[5 empty] | 2014-06-28 | 7時 | 0 | 0 | 0 | 0 | 0
[5 empty] | 2014-06-28 | 8時 | 0 | 0 | 0 | 0 | 0
[5 empty] | 2014-06-28 | 9時 | 0 | 0 | 0 | 0 | 0
[5 empty] | 2014-06-28 | 10時 | 0 | 0 | 0 | 0 | 0
[5 empty] | 2014-06-28 | 11時 | 0 | 0 | 0 | 0 | 0
[5 empty] | 2014-06-28 | 12時 | 0 | 0 | 0 | 0 | 0
[5 empty] | 2014-06-28 | 13時 | 0 | 0 | 0 | 0 | 0
[5 empty] | 2014-06-28 | 14時 | 0 | 0 | 0 | 0 | 0
[5 empty] | 2014-06-28 | 15時 | 0 | 0 | 0 | 0 | 0
[5 empty] | 2014-06-28 | 16時 | 0 | 0 | 0 | 0 | 0
[5 empty] | 2014-06-28 | 17時 | 0 | 0 | 0 | 0 | 0
[5 empty] | 2014-06-28 | 18時 | 0 | 0 | 0 | 0 | 0
[5 empty] | 2014-06-28 | 19時 | 0 | 0 | 0 | 0 | 0
[5 empty] | 2014-06-28 | 20時 | 0 | 0 | 0 | 0 | 0
[5 empty] | 2014-06-28 | 21時 | 0 | 0 | 0 | 0 | 0
[5 empty] | 2014-06-28 | 22時 | 0 | 0 | 0 | 0 | 0
[5 empty] | 2014-06-28 | 23時 | 0 | 0 | 0 | 0 | 0
[5 empty] | 2014-06-29 | 0時 | 0 | 0 | 0 | 0 | 0
[5 empty] | 2014-06-29 | 1時 | 0 | 0 | 0 | 0 | 0
[5 empty] | 2014-06-29 | 2時 | 0 | 0 | 0 | 0 | 0
[5 empty] | 2014-06-29 | 3時 | 0 | 0 | 0 | 0 | 0
[5 empty] | 2014-06-29 | 4時 | 0 | 0 | 0 | 0 | 0
[5 empty] | 2014-06-29 | 5時 | 0 | 0 | 0 | 0 | 0
[5 empty] | 2014-06-29 | 6時 | 0 | 0 | 0 | 0 | 0
[5 empty] | 2014-06-29 | 7時 | 0 | 0 | 0 | 0 | 0
[5 empty] | 2014-06-29 | 8時 | 0 | 0 | 0 | 0 | 0
[5 empty] | 2014-06-29 | 9時 | 0 | 0 | 0 | 0 | 0
[5 empty] | 2014-06-29 | 10時 | 0 | 0 | 0 | 0 | 0
[5 empty] | 2014-06-29 | 11時 | 0 | 0 | 0 | 0 | 0
[5 empty] | 2014-06-29 | 12時 | 0 | 0 | 0 | 0 | 0
[5 empty] | 2014-06-29 | 13時 | 0 | 0 | 0 | 0 | 0
[5 empty] | 2014-06-29 | 14時 | 0 | 0 | 0 | 0 | 0
[5 empty] | 2014-06-29 | 15時 | 0 | 0 | 0 | 0 | 0
[5 empty] | 2014-06-29 | 16時 | 0 | 0 | 0 | 0 | 0
[5 empty] | 2014-06-29 | 17時 | 0 | 0 | 0 | 0 | 0
[5 empty] | 2014-06-29 | 18時 | 0 | 0 | 0 | 0 | 0
[5 empty] | 2014-06-29 | 19時 | 0 | 0 | 0 | 0 | 0
[5 empty] | 2014-06-29 | 20時 | 0 | 0 | 0 | 0 | 0
[5 empty] | 2014-06-29 | 21時 | 0 | 0 | 0 | 0 | 0
[5 empty] | 2014-06-29 | 22時 | 0 | 0 | 0 | 0 | 0
[5 empty] | 2014-06-29 | 23時 | 0 | 0 | 0 | 0 | 0
[5 empty] | 2014-06-30 | 0時 | 0 | 0 | 0 | 0 | 0
[5 empty] | 2014-06-30 | 1時 | 0 | 0 | 0 | 0 | 0
[5 empty] | 2014-06-30 | 2時 | 0 | 0 | 0 | 0 | 0
[5 empty] | 2014-06-30 | 3時 | 0 | 0 | 0 | 0 | 0
[5 empty] | 2014-06-30 | 4時 | 0 | 0 | 0 | 0 | 0
[5 empty] | 2014-06-30 | 5時 | 0 | 0 | 0 | 0 | 0
[5 empty] | 2014-06-30 | 6時 | 0 | 0 | 0 | 0 | 0
[5 empty] | 2014-06-30 | 7時 | 0 | 0 | 0 | 0 | 0
[5 empty] | 2014-06-30 | 8時 | 0 | 0 | 0 | 0 | 0
[5 empty] | 2014-06-30 | 9時 | 0 | 0 | 0 | 0 | 0
[5 empty] | 2014-06-30 | 10時 | 0 | 0 | 0 | 0 | 0
[5 empty] | 2014-06-30 | 11時 | 0 | 0 | 0 | 0 | 0
[5 empty] | 2014-06-30 | 12時 | 0 | 0 | 0 | 0 | 0
[5 empty] | 2014-06-30 | 13時 | 0 | 0 | 0 | 0 | 0
[5 empty] | 2014-06-30 | 14時 | 0 | 0 | 0 | 0 | 0
[5 empty] | 2014-06-30 | 15時 | 0 | 0 | 0 | 0 | 0
[5 empty] | 2014-06-30 | 16時 | 0 | 0 | 0 | 0 | 0
[5 empty] | 2014-06-30 | 17時 | 0 | 0 | 0 | 0 | 0
[5 empty] | 2014-06-30 | 18時 | 0 | 0 | 0 | 0 | 0
[5 empty] | 2014-06-30 | 19時 | 0 | 0 | 0 | 0 | 0
[5 empty] | 2014-06-30 | 20時 | 0 | 0 | 0 | 0 | 0
[5 empty] | 2014-06-30 | 21時 | 0 | 0 | 0 | 0 | 0
[5 empty] | 2014-06-30 | 22時 | 0 | 0 | 0 | 0 | 0
[5 empty] | 2014-06-30 | 23時 | 0 | 0 | 0 | 0 | 0
[5 empty] | 2014-07-01 | 0時 | 0 | 0 | 0 | 0 | 0
[5 empty] | 2014-07-01 | 1時 | 0 | 0 | 0 | 0 | 0
[5 empty] | 2014-07-01 | 2時 | 0 | 0 | 0 | 0 | 0
[5 empty] | 2014-07-01 | 3時 | 0 | 0 | 0 | 0 | 0
[5 empty] | 2014-07-01 | 4時 | 0 | 0 | 0 | 0 | 0
[5 empty] | 2014-07-01 | 5時 | 0 | 0 | 0 | 0 | 0
[5 empty] | 2014-07-01 | 6時 | 0 | 0 | 0 | 0 | 0
[5 empty] | 2014-07-01 | 7時 | 0 | 0 | 0 | 0 | 0
[5 empty] | 2014-07-01 | 8時 | 0 | 0 | 0 | 0 | 0
[5 empty] | 2014-07-01 | 9時 | 0 | 0 | 0 | 0 | 0
[5 empty] | 2014-07-01 | 10時 | 0 | 0 | 0 | 0 | 0
[5 empty] | 2014-07-01 | 11時 | 0 | 0 | 0 | 0 | 0
[5 empty] | 2014-07-01 | 12時 | 0 | 0 | 0 | 0 | 0
[5 empty] | 2014-07-01 | 13時 | 0 | 0 | 0 | 0 | 0
[5 empty] | 2014-07-01 | 14時 | 0 | 0 | 0 | 0 | 0
[5 empty] | 2014-07-01 | 15時 | 0 | 0 | 0 | 0 | 0
[5 empty] | 2014-07-01 | 16時 | 0 | 0 | 0 | 0 | 0
[5 empty] | 2014-07-01 | 17時 | 0 | 0 | 0 | 0 | 0
[5 empty] | 2014-07-01 | 18時 | 0 | 0 | 0 | 0 | 0
[5 empty] | 2014-07-01 | 19時 | 0 | 0 | 0 | 0 | 0
[5 empty] | 2014-07-01 | 20時 | 0 | 0 | 0 | 0 | 0
[5 empty] | 2014-07-01 | 21時 | 0 | 0 | 0 | 0 | 0
[5 empty] | 2014-07-01 | 22時 | 0 | 0 | 0 | 0 | 0
[5 empty] | 2014-07-01 | 23時 | 0 | 0 | 0 | 0 | 0
[5 empty] | 2014-07-02 | 0時 | 0 | 0 | 0 | 0 | 0
[5 empty] | 2014-07-02 | 1時 | 0 | 0 | 0 | 0 | 0
[5 empty] | 2014-07-02 | 2時 | 0 | 0 | 0 | 0 | 0
[5 empty] | 2014-07-02 | 3時 | 0 | 0 | 0 | 0 | 0
[5 empty] | 2014-07-02 | 4時 | 0 | 0 | 0 | 0 | 0
[5 empty] | 2014-07-02 | 5時 | 0 | 0 | 0 | 0 | 0
[5 empty] | 2014-07-02 | 6時 | 0 | 0 | 0 | 0 | 0
[5 empty] | 2014-07-02 | 7時 | 0 | 0 | 0 | 0 | 0
[5 empty] | 2014-07-02 | 8時 | 0 | 0 | 0 | 0 | 0
[5 empty] | 2014-07-02 | 9時 | 0 | 0 | 0 | 0 | 0
[5 empty] | 2014-07-02 | 10時 | 0 | 0 | 0 | 0 | 0
[5 empty] | 2014-07-02 | 11時 | 0 | 0 | 0 | 0 | 0
[5 empty] | 2014-07-02 | 12時 | 0 | 0 | 0 | 0 | 0
[5 empty] | 2014-07-02 | 13時 | 0 | 0 | 0 | 0 | 0
[5 empty] | 2014-07-02 | 14時 | 0 | 0 | 0 | 0 | 0
[5 empty] | 2014-07-02 | 15時 | 0 | 0 | 0 | 0 | 0
[5 empty] | 2014-07-02 | 16時 | 0 | 0 | 0 | 0 | 0
[5 empty] | 2014-07-02 | 17時 | 0 | 0 | 0 | 0 | 0
[5 empty] | 2014-07-02 | 18時 | 0 | 0 | 0 | 0 | 0
[5 empty] | 2014-07-02 | 19時 | 0 | 0 | 0 | 0 | 0
[5 empty] | 2014-07-02 | 20時 | 0 | 0 | 0 | 0 | 0
[5 empty] | 2014-07-02 | 21時 | 0 | 0 | 0 | 0 | 0
[5 empty] | 2014-07-02 | 22時 | 0 | 0 | 0 | 0 | 0
[5 empty] | 2014-07-02 | 23時 | 0 | 0 | 0 | 0 | 0
[5 empty] | 2014-07-03 | 0時 | 0 | 0 | 0 | 0 | 0
[5 empty] | 2014-07-03 | 1時 | 0 | 0 | 0 | 0 | 0
[5 empty] | 2014-07-03 | 2時 | 0 | 0 | 0 | 0 | 0
[5 empty] | 2014-07-03 | 3時 | 0 | 0 | 0 | 0 | 0
[5 empty] | 2014-07-03 | 4時 | 0 | 0 | 0 | 0 | 0
[5 empty] | 2014-07-03 | 5時 | 0 | 0 | 0 | 0 | 0
[5 empty] | 2014-07-03 | 6時 | 0 | 0 | 0 | 0 | 0
[5 empty] | 2014-07-03 | 7時 | 0 | 0 | 0 | 0 | 0
[5 empty] | 2014-07-03 | 8時 | 0 | 0 | 0 | 0 | 0
[5 empty] | 2014-07-03 | 9時 | 0 | 0 | 0 | 0 | 0
[5 empty] | 2014-07-03 | 10時 | 0 | 0 | 0 | 0 | 0
[5 empty] | 2014-07-03 | 11時 | 0 | 0 | 0 | 0 | 0
[5 empty] | 2014-07-03 | 12時 | 0 | 0 | 0 | 0 | 0
[5 empty] | 2014-07-03 | 13時 | 0 | 0 | 0 | 0 | 0
[5 empty] | 2014-07-03 | 14時 | 0 | 0 | 0 | 0 | 0
[5 empty] | 2014-07-03 | 15時 | 0 | 0 | 0 | 0 | 0
[5 empty] | 2014-07-03 | 16時 | 0 | 0 | 0 | 0 | 0
[5 empty] | 2014-07-03 | 17時 | 0 | 0 | 0 | 0 | 0
[5 empty] | 2014-07-03 | 18時 | 0 | 0 | 0 | 0 | 0
[5 empty] | 2014-07-03 | 19時 | 0 | 0 | 0 | 0 | 0
[5 empty] | 2014-07-03 | 20時 | 0 | 0 | 0 | 0 | 0
[5 empty] | 2014-07-03 | 21時 | 0 | 0 | 0 | 0 | 0
[5 empty] | 2014-07-03 | 22時 | 0 | 0 | 0 | 0 | 0
[5 empty] | 2014-07-03 | 23時 | 0 | 0 | 0 | 0 | 0
[5 empty] | 2014-07-04 | 0時 | 0 | 0 | 0 | 0 | 0
[5 empty] | 2014-07-04 | 1時 | 0 | 0 | 0 | 0 | 0
[5 empty] | 2014-07-04 | 2時 | 0 | 0 | 0 | 0 | 0
[5 empty] | 2014-07-04 | 3時 | 0 | 0 | 0 | 0 | 0
[5 empty] | 2014-07-04 | 4時 | 0 | 0 | 0 | 0 | 0
[5 empty] | 2014-07-04 | 5時 | 0 | 0 | 0 | 0 | 0
[5 empty] | 2014-07-04 | 6時 | 0 | 0 | 0 | 0 | 0
[5 empty] | 2014-07-04 | 7時 | 0 | 0 | 0 | 0 | 0
[5 empty] | 2014-07-04 | 8時 | 0 | 0 | 0 | 0 | 0
[5 empty] | 2014-07-04 | 9時 | 0 | 0 | 0 | 0 | 0
[5 empty] | 2014-07-04 | 10時 | 0 | 0 | 0 | 0 | 0
[5 empty] | 2014-07-04 | 11時 | 0 | 0 | 0 | 0 | 0
[5 empty] | 2014-07-04 | 12時 | 0 | 0 | 0 | 0 | 0
[5 empty] | 2014-07-04 | 13時 | 0 | 0 | 0 | 0 | 0
[5 empty] | 2014-07-04 | 14時 | 0 | 0 | 0 | 0 | 0
[5 empty] | 2014-07-04 | 15時 | 0 | 0 | 0 | 0 | 0
[5 empty] | 2014-07-04 | 16時 | 0 | 0 | 0 | 0 | 0
[5 empty] | 2014-07-04 | 17時 | 0 | 0 | 0 | 0 | 0
[5 empty] | 2014-07-04 | 18時 | 0 | 0 | 0 | 0 | 0
[5 empty] | 2014-07-04 | 19時 | 0 | 0 | 0 | 0 | 0
[5 empty] | 2014-07-04 | 20時 | 0 | 0 | 0 | 0 | 0
[5 empty] | 2014-07-04 | 21時 | 0 | 0 | 0 | 0 | 0
[5 empty] | 2014-07-04 | 22時 | 0 | 0 | 0 | 0 | 0
[5 empty] | 2014-07-04 | 23時 | 0 | 0 | 0 | 0 | 0
[5 empty] | 2014-07-05 | 0時 | 0 | 0 | 0 | 0 | 0
[5 empty] | 2014-07-05 | 1時 | 0 | 0 | 0 | 0 | 0
[5 empty] | 2014-07-05 | 2時 | 0 | 0 | 0 | 0 | 0
[5 empty] | 2014-07-05 | 3時 | 0 | 0 | 0 | 0 | 0
[5 empty] | 2014-07-05 | 4時 | 0 | 0 | 0 | 0 | 0
[5 empty] | 2014-07-05 | 5時 | 0 | 0 | 0 | 0 | 0
[5 empty] | 2014-07-05 | 6時 | 0 | 0 | 0 | 0 | 0
[5 empty] | 2014-07-05 | 7時 | 0 | 0 | 0 | 0 | 0
[5 empty] | 2014-07-05 | 8時 | 0 | 0 | 0 | 0 | 0
[5 empty] | 2014-07-05 | 9時 | 0 | 0 | 0 | 0 | 0
[5 empty] | 2014-07-05 | 10時 | 0 | 0 | 0 | 0 | 0
[5 empty] | 2014-07-05 | 11時 | 0 | 0 | 0 | 0 | 0
[5 empty] | 2014-07-05 | 12時 | 0 | 0 | 0 | 0 | 0
[5 empty] | 2014-07-05 | 13時 | 0 | 0 | 0 | 0 | 0
[5 empty] | 2014-07-05 | 14時 | 0 | 0 | 0 | 0 | 0
[5 empty] | 2014-07-05 | 15時 | 0 | 0 | 0 | 0 | 0
[5 empty] | 2014-07-05 | 16時 | 0 | 0 | 0 | 0 | 0
[5 empty] | 2014-07-05 | 17時 | 0 | 0 | 0 | 0 | 0
[5 empty] | 2014-07-05 | 18時 | 0 | 0 | 0 | 0 | 0
[5 empty] | 2014-07-05 | 19時 | 0 | 0 | 0 | 0 | 0
[5 empty] | 2014-07-05 | 20時 | 0 | 0 | 0 | 0 | 0
[5 empty] | 2014-07-05 | 21時 | 0 | 0 | 0 | 0 | 0
[5 empty] | 2014-07-05 | 22時 | 0 | 0 | 0 | 0 | 0
[5 empty] | 2014-07-05 | 23時 | 0 | 0 | 0 | 0 | 0
[5 empty] | 2014-07-06 | 0時 | 0 | 0 | 0 | 0 | 0
[5 empty] | 2014-07-06 | 1時 | 0 | 0 | 0 | 0 | 0
[5 empty] | 2014-07-06 | 2時 | 0 | 0 | 0 | 0 | 0
[5 empty] | 2014-07-06 | 3時 | 0 | 0 | 0 | 0 | 0
[5 empty] | 2014-07-06 | 4時 | 0 | 0 | 0 | 0 | 0
[5 empty] | 2014-07-06 | 5時 | 0 | 0 | 0 | 0 | 0
[5 empty] | 2014-07-06 | 6時 | 0 | 0 | 0 | 0 | 0
[5 empty] | 2014-07-06 | 7時 | 0 | 0 | 0 | 0 | 0
[5 empty] | 2014-07-06 | 8時 | 0 | 0 | 0 | 0 | 0
[5 empty] | 2014-07-06 | 9時 | 0 | 0 | 0 | 0 | 0
[5 empty] | 2014-07-06 | 10時 | 0 | 0 | 0 | 0 | 0
[5 empty] | 2014-07-06 | 11時 | 0 | 0 | 0 | 0 | 0
[5 empty] | 2014-07-06 | 12時 | 0 | 0 | 0 | 0 | 0
[5 empty] | 2014-07-06 | 13時 | 0 | 0 | 0 | 0 | 0
[5 empty] | 2014-07-06 | 14時 | 0 | 0 | 0 | 0 | 0
[5 empty] | 2014-07-06 | 15時 | 0 | 0 | 0 | 0 | 0
[5 empty] | 2014-07-06 | 16時 | 0 | 0 | 0 | 0 | 0
[5 empty] | 2014-07-06 | 17時 | 0 | 0 | 0 | 0 | 0
[5 empty] | 2014-07-06 | 18時 | 0 | 0 | 0 | 0 | 0
[5 empty] | 2014-07-06 | 19時 | 0 | 0 | 0 | 0 | 0
[5 empty] | 2014-07-06 | 20時 | 0 | 0 | 0 | 0 | 0
[5 empty] | 2014-07-06 | 21時 | 0 | 0 | 0 | 0 | 0
[5 empty] | 2014-07-06 | 22時 | 0 | 0 | 0 | 0 | 0
[5 empty] | 2014-07-06 | 23時 | 0 | 0 | 0 | 0 | 0
[5 empty] | 2014-07-07 | 0時 | 0 | 0 | 0 | 0 | 0
[5 empty] | 2014-07-07 | 1時 | 0 | 0 | 0 | 0 | 0
[5 empty] | 2014-07-07 | 2時 | 0 | 0 | 0 | 0 | 0
[5 empty] | 2014-07-07 | 3時 | 0 | 0 | 0 | 0 | 0
[5 empty] | 2014-07-07 | 4時 | 0 | 0 | 0 | 0 | 0
[5 empty] | 2014-07-07 | 5時 | 0 | 0 | 0 | 0 | 0
[5 empty] | 2014-07-07 | 6時 | 0 | 0 | 0 | 0 | 0
[5 empty] | 2014-07-07 | 7時 | 0 | 0 | 0 | 0 | 0
[5 empty] | 2014-07-07 | 8時 | 0 | 0 | 0 | 0 | 0
[5 empty] | 2014-07-07 | 9時 | 0 | 0 | 0 | 0 | 0
[5 empty] | 2014-07-07 | 10時 | 0 | 0 | 0 | 0 | 0
[5 empty] | 2014-07-07 | 11時 | 0 | 0 | 0 | 0 | 0
[5 empty] | 2014-07-07 | 12時 | 0 | 0 | 0 | 0 | 0
[5 empty] | 2014-07-07 | 13時 | 0 | 0 | 0 | 0 | 0
[5 empty] | 2014-07-07 | 14時 | 0 | 0 | 0 | 0 | 0
[5 empty] | 2014-07-07 | 15時 | 0 | 0 | 0 | 0 | 0
[5 empty] | 2014-07-07 | 16時 | 0 | 0 | 0 | 0 | 0
[5 empty] | 2014-07-07 | 17時 | 0 | 0 | 0 | 0 | 0
[5 empty] | 2014-07-07 | 18時 | 0 | 0 | 0 | 0 | 0
[5 empty] | 2014-07-07 | 19時 | 0 | 0 | 0 | 0 | 0
[5 empty] | 2014-07-07 | 20時 | 0 | 0 | 0 | 0 | 0
[5 empty] | 2014-07-07 | 21時 | 0 | 0 | 0 | 0 | 0
[5 empty] | 2014-07-07 | 22時 | 0 | 0 | 0 | 0 | 0
[5 empty] | 2014-07-07 | 23時 | 0 | 0 | 0 | 0 | 0
[5 empty] | 2014-07-08 | 0時 | 0 | 0 | 0 | 0 | 0
[5 empty] | 2014-07-08 | 1時 | 0 | 0 | 0 | 0 | 0
[5 empty] | 2014-07-08 | 2時 | 0 | 0 | 0 | 0 | 0
[5 empty] | 2014-07-08 | 3時 | 0 | 0 | 0 | 0 | 0
[5 empty] | 2014-07-08 | 4時 | 0 | 0 | 0 | 0 | 0
[5 empty] | 2014-07-08 | 5時 | 0 | 0 | 0 | 0 | 0
[5 empty] | 2014-07-08 | 6時 | 0 | 0 | 0 | 0 | 0
[5 empty] | 2014-07-08 | 7時 | 0 | 0 | 0 | 0 | 0
[5 empty] | 2014-07-08 | 8時 | 0 | 0 | 0 | 0 | 0
[5 empty] | 2014-07-08 | 9時 | 0 | 0 | 0 | 0 | 0
[5 empty] | 2014-07-08 | 10時 | 0 | 0 | 0 | 0 | 0
[5 empty] | 2014-07-08 | 11時 | 0 | 0 | 0 | 0 | 0
[5 empty] | 2014-07-08 | 12時 | 0 | 0 | 0 | 0 | 0
[5 empty] | 2014-07-08 | 13時 | 0 | 0 | 0 | 0 | 0
[5 empty] | 2014-07-08 | 14時 | 0 | 0 | 0 | 0 | 0
[5 empty] | 2014-07-08 | 15時 | 0 | 0 | 0 | 0 | 0
[5 empty] | 2014-07-08 | 16時 | 0 | 0 | 0 | 0 | 0
[5 empty] | 2014-07-08 | 17時 | 0 | 0 | 0 | 0 | 0
[5 empty] | 2014-07-08 | 18時 | 0 | 0 | 0 | 0 | 0
[5 empty] | 2014-07-08 | 19時 | 0 | 0 | 0 | 0 | 0
[5 empty] | 2014-07-08 | 20時 | 0 | 0 | 0 | 0 | 0
[5 empty] | 2014-07-08 | 21時 | 0 | 0 | 0 | 0 | 0
[5 empty] | 2014-07-08 | 22時 | 0 | 0 | 0 | 0 | 0
[5 empty] | 2014-07-08 | 23時 | 0 | 0 | 0 | 0 | 0
[5 empty] | 2014-07-09 | 0時 | 0 | 0 | 0 | 0 | 0
[5 empty] | 2014-07-09 | 1時 | 0 | 0 | 0 | 0 | 0
[5 empty] | 2014-07-09 | 2時 | 0 | 0 | 0 | 0 | 0
[5 empty] | 2014-07-09 | 3時 | 0 | 0 | 0 | 0 | 0
[5 empty] | 2014-07-09 | 4時 | 0 | 0 | 0 | 0 | 0
[5 empty] | 2014-07-09 | 5時 | 0 | 0 | 0 | 0 | 0
[5 empty] | 2014-07-09 | 6時 | 0 | 0 | 0 | 0 | 0
[5 empty] | 2014-07-09 | 7時 | 0 | 0 | 0 | 0 | 0
[5 empty] | 2014-07-09 | 8時 | 0 | 0 | 0 | 0 | 0
[5 empty] | 2014-07-09 | 9時 | 0 | 0 | 0 | 0 | 0
[5 empty] | 2014-07-09 | 10時 | 0 | 0 | 0 | 0 | 0
[5 empty] | 2014-07-09 | 11時 | 0 | 0 | 0 | 0 | 0
[5 empty] | 2014-07-09 | 12時 | 0 | 0 | 0 | 0 | 0
[5 empty] | 2014-07-09 | 13時 | 0 | 0 | 0 | 0 | 0
[5 empty] | 2014-07-09 | 14時 | 0 | 0 | 0 | 0 | 0
[5 empty] | 2014-07-09 | 15時 | 0 | 0 | 0 | 0 | 0
[5 empty] | 2014-07-09 | 16時 | 0 | 0 | 0 | 0 | 0
[5 empty] | 2014-07-09 | 17時 | 0 | 0 | 0 | 0 | 0
[5 empty] | 2014-07-09 | 18時 | 0 | 0 | 0 | 0 | 0
[5 empty] | 2014-07-09 | 19時 | 0 | 0 | 0 | 0 | 0
[5 empty] | 2014-07-09 | 20時 | 0 | 0 | 0 | 0 | 0
[5 empty] | 2014-07-09 | 21時 | 0 | 0 | 0 | 0 | 0
[5 empty] | 2014-07-09 | 22時 | 0 | 0 | 0 | 0 | 0
[5 empty] | 2014-07-09 | 23時 | 0 | 0 | 0 | 0 | 0
[5 empty] | 2014-07-10 | 0時 | 0 | 0 | 0 | 0 | 0
[5 empty] | 2014-07-10 | 1時 | 0 | 0 | 0 | 0 | 0
[5 empty] | 2014-07-10 | 2時 | 0 | 0 | 0 | 0 | 0
[5 empty] | 2014-07-10 | 3時 | 0 | 0 | 0 | 0 | 0
[5 empty] | 2014-07-10 | 4時 | 0 | 0 | 0 | 0 | 0
[5 empty] | 2014-07-10 | 5時 | 0 | 0 | 0 | 0 | 0
[5 empty] | 2014-07-10 | 6時 | 0 | 0 | 0 | 0 | 0
[5 empty] | 2014-07-10 | 7時 | 0 | 0 | 0 | 0 | 0
[5 empty] | 2014-07-10 | 8時 | 0 | 0 | 0 | 0 | 0
[5 empty] | 2014-07-10 | 9時 | 0 | 0 | 0 | 0 | 0
[5 empty] | 2014-07-10 | 10時 | 0 | 0 | 0 | 0 | 0
[5 empty] | 2014-07-10 | 11時 | 0 | 0 | 0 | 0 | 0
[5 empty] | 2014-07-10 | 12時 | 0 | 0 | 0 | 0 | 0
[5 empty] | 2014-07-10 | 13時 | 0 | 0 | 0 | 0 | 0
[5 empty] | 2014-07-10 | 14時 | 0 | 0 | 0 | 0 | 0
[5 empty] | 2014-07-10 | 15時 | 0 | 0 | 0 | 0 | 0
[5 empty] | 2014-07-10 | 16時 | 0 | 0 | 0 | 0 | 0
[5 empty] | 2014-07-10 | 17時 | 0 | 0 | 0 | 0 | 0
[5 empty] | 2014-07-10 | 18時 | 0 | 0 | 0 | 0 | 0
[5 empty] | 2014-07-10 | 19時 | 0 | 0 | 0 | 0 | 0
[5 empty] | 2014-07-10 | 20時 | 0 | 0 | 0 | 0 | 0
[5 empty] | 2014-07-10 | 21時 | 0 | 0 | 0 | 0 | 0
[5 empty] | 2014-07-10 | 22時 | 0 | 0 | 0 | 0 | 0
[5 empty] | 2014-07-10 | 23時 | 0 | 0 | 0 | 0 | 0
[5 empty] | 2014-07-11 | 0時 | 0 | 0 | 0 | 0 | 0
[5 empty] | 2014-07-11 | 1時 | 0 | 0 | 0 | 0 | 0
[5 empty] | 2014-07-11 | 2時 | 0 | 0 | 0 | 0 | 0
[5 empty] | 2014-07-11 | 3時 | 0 | 0 | 0 | 0 | 0
[5 empty] | 2014-07-11 | 4時 | 0 | 0 | 0 | 0 | 0
[5 empty] | 2014-07-11 | 5時 | 0 | 0 | 0 | 0 | 0
[5 empty] | 2014-07-11 | 6時 | 0 | 0 | 0 | 0 | 0
[5 empty] | 2014-07-11 | 7時 | 0 | 0 | 0 | 0 | 0
[5 empty] | 2014-07-11 | 8時 | 0 | 0 | 0 | 0 | 0
[5 empty] | 2014-07-11 | 9時 | 0 | 0 | 0 | 0 | 0
[5 empty] | 2014-07-11 | 10時 | 0 | 0 | 0 | 0 | 0
[5 empty] | 2014-07-11 | 11時 | 0 | 0 | 0 | 0 | 0
[5 empty] | 2014-07-11 | 12時 | 0 | 0 | 0 | 0 | 0
[5 empty] | 2014-07-11 | 13時 | 0 | 0 | 0 | 0 | 0
[5 empty] | 2014-07-11 | 14時 | 0 | 0 | 0 | 0 | 0
[5 empty] | 2014-07-11 | 15時 | 0 | 0 | 0 | 0 | 0
[5 empty] | 2014-07-11 | 16時 | 0 | 0 | 0 | 0 | 0
[5 empty] | 2014-07-11 | 17時 | 0 | 0 | 0 | 0 | 0
[5 empty] | 2014-07-11 | 18時 | 0 | 0 | 0 | 0 | 0
[5 empty] | 2014-07-11 | 19時 | 0 | 0 | 0 | 0 | 0
[5 empty] | 2014-07-11 | 20時 | 0 | 0 | 0 | 0 | 0
[5 empty] | 2014-07-11 | 21時 | 0 | 0 | 0 | 0 | 0
[5 empty] | 2014-07-11 | 22時 | 0 | 0 | 0 | 0 | 0
[5 empty] | 2014-07-11 | 23時 | 0 | 0 | 0 | 0 | 0
[5 empty] | 2014-07-12 | 0時 | 0 | 0 | 0 | 0 | 0
[5 empty] | 2014-07-12 | 1時 | 0 | 0 | 0 | 0 | 0
[5 empty] | 2014-07-12 | 2時 | 0 | 0 | 0 | 0 | 0
[5 empty] | 2014-07-12 | 3時 | 0 | 0 | 0 | 0 | 0
[5 empty] | 2014-07-12 | 4時 | 0 | 0 | 0 | 0 | 0
[5 empty] | 2014-07-12 | 5時 | 0 | 0 | 0 | 0 | 0
[5 empty] | 2014-07-12 | 6時 | 0 | 0 | 0 | 0 | 0
[5 empty] | 2014-07-12 | 7時 | 0 | 0 | 0 | 0 | 0
[5 empty] | 2014-07-12 | 8時 | 0 | 0 | 0 | 0 | 0
[5 empty] | 2014-07-12 | 9時 | 0 | 0 | 0 | 0 | 0
[5 empty] | 2014-07-12 | 10時 | 0 | 0 | 0 | 0 | 0
[5 empty] | 2014-07-12 | 11時 | 0 | 0 | 0 | 0 | 0
[5 empty] | 2014-07-12 | 12時 | 0 | 0 | 0 | 0 | 0
[5 empty] | 2014-07-12 | 13時 | 0 | 0 | 0 | 0 | 0
[5 empty] | 2014-07-12 | 14時 | 0 | 0 | 0 | 0 | 0
[5 empty] | 2014-07-12 | 15時 | 0 | 0 | 0 | 0 | 0
[5 empty] | 2014-07-12 | 16時 | 0 | 0 | 0 | 0 | 0
[5 empty] | 2014-07-12 | 17時 | 0 | 0 | 0 | 0 | 0
[5 empty] | 2014-07-12 | 18時 | 0 | 0 | 0 | 0 | 0
[5 empty] | 2014-07-12 | 19時 | 0 | 0 | 0 | 0 | 0
[5 empty] | 2014-07-12 | 20時 | 0 | 0 | 0 | 0 | 0
[5 empty] | 2014-07-12 | 21時 | 0 | 0 | 0 | 0 | 0
[5 empty] | 2014-07-12 | 22時 | 0 | 0 | 0 | 0 | 0
[5 empty] | 2014-07-12 | 23時 | 0 | 0 | 0 | 0 | 0
[5 empty] | 2014-07-13 | 0時 | 0 | 0 | 0 | 0 | 0
[5 empty] | 2014-07-13 | 1時 | 0 | 0 | 0 | 0 | 0
[5 empty] | 2014-07-13 | 2時 | 0 | 0 | 0 | 0 | 0
[5 empty] | 2014-07-13 | 3時 | 0 | 0 | 0 | 0 | 0
[5 empty] | 2014-07-13 | 4時 | 0 | 0 | 0 | 0 | 0
[5 empty] | 2014-07-13 | 5時 | 0 | 0 | 0 | 0 | 0
[5 empty] | 2014-07-13 | 6時 | 0 | 0 | 0 | 0 | 0
[5 empty] | 2014-07-13 | 7時 | 0 | 0 | 0 | 0 | 0
[5 empty] | 2014-07-13 | 8時 | 0 | 0 | 0 | 0 | 0
[5 empty] | 2014-07-13 | 9時 | 0 | 0 | 0 | 0 | 0
[5 empty] | 2014-07-13 | 10時 | 0 | 0 | 0 | 0 | 0
[5 empty] | 2014-07-13 | 11時 | 0 | 0 | 0 | 0 | 0
[5 empty] | 2014-07-13 | 12時 | 0 | 0 | 0 | 0 | 0
[5 empty] | 2014-07-13 | 13時 | 0 | 0 | 0 | 0 | 0
[5 empty] | 2014-07-13 | 14時 | 0 | 0 | 0 | 0 | 0
[5 empty] | 2014-07-13 | 15時 | 0 | 0 | 0 | 0 | 0
[5 empty] | 2014-07-13 | 16時 | 0 | 0 | 0 | 0 | 0
[5 empty] | 2014-07-13 | 17時 | 0 | 0 | 0 | 0 | 0
[5 empty] | 2014-07-13 | 18時 | 0 | 0 | 0 | 0 | 0
[5 empty] | 2014-07-13 | 19時 | 0 | 0 | 0 | 0 | 0
[5 empty] | 2014-07-13 | 20時 | 0 | 0 | 0 | 0 | 0
[5 empty] | 2014-07-13 | 21時 | 0 | 0 | 0 | 0 | 0
[5 empty] | 2014-07-13 | 22時 | 0 | 0 | 0 | 0 | 0
[5 empty] | 2014-07-13 | 23時 | 0 | 0 | 0 | 0 | 0
[5 empty] | 2014-07-14 | 0時 | 0 | 0 | 0 | 0 | 0
[5 empty] | 2014-07-14 | 1時 | 0 | 0 | 0 | 0 | 0
[5 empty] | 2014-07-14 | 2時 | 0 | 0 | 0 | 0 | 0
[5 empty] | 2014-07-14 | 3時 | 0 | 0 | 0 | 0 | 0
[5 empty] | 2014-07-14 | 4時 | 0 | 0 | 0 | 0 | 0
[5 empty] | 2014-07-14 | 5時 | 0 | 0 | 0 | 0 | 0
[5 empty] | 2014-07-14 | 6時 | 0 | 0 | 0 | 0 | 0
[5 empty] | 2014-07-14 | 7時 | 0 | 0 | 0 | 0 | 0
[5 empty] | 2014-07-14 | 8時 | 0 | 0 | 0 | 0 | 0
[5 empty] | 2014-07-14 | 9時 | 0 | 0 | 0 | 0 | 0
[5 empty] | 2014-07-14 | 10時 | 0 | 0 | 0 | 0 | 0
[5 empty] | 2014-07-14 | 11時 | 0 | 0 | 0 | 0 | 0
[5 empty] | 2014-07-14 | 12時 | 0 | 0 | 0 | 0 | 0
[5 empty] | 2014-07-14 | 13時 | 0 | 0 | 0 | 0 | 0
[5 empty] | 2014-07-14 | 14時 | 0 | 0 | 0 | 0 | 0
[5 empty] | 2014-07-14 | 15時 | 0 | 0 | 0 | 0 | 0
[5 empty] | 2014-07-14 | 16時 | 0 | 0 | 0 | 0 | 0
[5 empty] | 2014-07-14 | 17時 | 0 | 0 | 0 | 0 | 0
[5 empty] | 2014-07-14 | 18時 | 0 | 0 | 0 | 0 | 0
[5 empty] | 2014-07-14 | 19時 | 0 | 0 | 0 | 0 | 0
[5 empty] | 2014-07-14 | 20時 | 0 | 0 | 0 | 0 | 0
[5 empty] | 2014-07-14 | 21時 | 0 | 0 | 0 | 0 | 0
[5 empty] | 2014-07-14 | 22時 | 0 | 0 | 0 | 0 | 0
[5 empty] | 2014-07-14 | 23時 | 0 | 0 | 0 | 0 | 0
[5 empty] | 2014-07-15 | 0時 | 0 | 0 | 0 | 0 | 0
[5 empty] | 2014-07-15 | 1時 | 0 | 0 | 0 | 0 | 0
[5 empty] | 2014-07-15 | 2時 | 0 | 0 | 0 | 0 | 0
[5 empty] | 2014-07-15 | 3時 | 0 | 0 | 0 | 0 | 0
[5 empty] | 2014-07-15 | 4時 | 0 | 0 | 0 | 0 | 0
[5 empty] | 2014-07-15 | 5時 | 0 | 0 | 0 | 0 | 0
[5 empty] | 2014-07-15 | 6時 | 0 | 0 | 0 | 0 | 0
[5 empty] | 2014-07-15 | 7時 | 0 | 0 | 0 | 0 | 0
[5 empty] | 2014-07-15 | 8時 | 0 | 0 | 0 | 0 | 0
[5 empty] | 2014-07-15 | 9時 | 0 | 0 | 0 | 0 | 0
[5 empty] | 2014-07-15 | 10時 | 0 | 0 | 0 | 0 | 0
[5 empty] | 2014-07-15 | 11時 | 0 | 0 | 0 | 0 | 0
[5 empty] | 2014-07-15 | 12時 | 0 | 0 | 0 | 0 | 0
[5 empty] | 2014-07-15 | 13時 | 0 | 0 | 0 | 0 | 0
[5 empty] | 2014-07-15 | 14時 | 0 | 0 | 0 | 0 | 0
[5 empty] | 2014-07-15 | 15時 | 0 | 0 | 0 | 0 | 0
[5 empty] | 2014-07-15 | 16時 | 0 | 0 | 0 | 0 | 0
[5 empty] | 2014-07-15 | 17時 | 0 | 0 | 0 | 0 | 0
[5 empty] | 2014-07-15 | 18時 | 0 | 0 | 0 | 0 | 0
[5 empty] | 2014-07-15 | 19時 | 0 | 0 | 0 | 0 | 0
[5 empty] | 2014-07-15 | 20時 | 0 | 0 | 0 | 0 | 0
[5 empty] | 2014-07-15 | 21時 | 0 | 0 | 0 | 0 | 0
[5 empty] | 2014-07-15 | 22時 | 0 | 0 | 0 | 0 | 0
[5 empty] | 2014-07-15 | 23時 | 0 | 0 | 0 | 0 | 0
[5 empty] | 2014-07-16 | 0時 | 0 | 0 | 0 | 0 | 0
[5 empty] | 2014-07-16 | 1時 | 0 | 0 | 0 | 0 | 0
[5 empty] | 2014-07-16 | 2時 | 0 | 0 | 0 | 0 | 0
[5 empty] | 2014-07-16 | 3時 | 0 | 0 | 0 | 0 | 0
[5 empty] | 2014-07-16 | 4時 | 0 | 0 | 0 | 0 | 0
[5 empty] | 2014-07-16 | 5時 | 0 | 0 | 0 | 0 | 0
[5 empty] | 2014-07-16 | 6時 | 0 | 0 | 0 | 0 | 0
[5 empty] | 2014-07-16 | 7時 | 0 | 0 | 0 | 0 | 0
[5 empty] | 2014-07-16 | 8時 | 0 | 0 | 0 | 0 | 0
[5 empty] | 2014-07-16 | 9時 | 0 | 0 | 0 | 0 | 0
[5 empty] | 2014-07-16 | 10時 | 0 | 0 | 0 | 0 | 0
[5 empty] | 2014-07-16 | 11時 | 0 | 0 | 0 | 0 | 0
[5 empty] | 2014-07-16 | 12時 | 0 | 0 | 0 | 0 | 0
[5 empty] | 2014-07-16 | 13時 | 0 | 0 | 0 | 0 | 0
[5 empty] | 2014-07-16 | 14時 | 0 | 0 | 0 | 0 | 0
[5 empty] | 2014-07-16 | 15時 | 0 | 0 | 0 | 0 | 0
[5 empty] | 2014-07-16 | 16時 | 0 | 0 | 0 | 0 | 0
[5 empty] | 2014-07-16 | 17時 | 0 | 0 | 0 | 0 | 0
[5 empty] | 2014-07-16 | 18時 | 0 | 0 | 0 | 0 | 0
[5 empty] | 2014-07-16 | 19時 | 0 | 0 | 0 | 0 | 0
[5 empty] | 2014-07-16 | 20時 | 0 | 0 | 0 | 0 | 0
[5 empty] | 2014-07-16 | 21時 | 0 | 0 | 0 | 0 | 0
[5 empty] | 2014-07-16 | 22時 | 0 | 0 | 0 | 0 | 0
[5 empty] | 2014-07-16 | 23時 | 0 | 0 | 0 | 0 | 0
[5 empty] | 2014-07-17 | 0時 | 0 | 0 | 0 | 0 | 0
[5 empty] | 2014-07-17 | 1時 | 0 | 0 | 0 | 0 | 0
[5 empty] | 2014-07-17 | 2時 | 0 | 0 | 0 | 0 | 0
[5 empty] | 2014-07-17 | 3時 | 0 | 0 | 0 | 0 | 0
[5 empty] | 2014-07-17 | 4時 | 0 | 0 | 0 | 0 | 0
[5 empty] | 2014-07-17 | 5時 | 0 | 0 | 0 | 0 | 0
[5 empty] | 2014-07-17 | 6時 | 0 | 0 | 0 | 0 | 0
[5 empty] | 2014-07-17 | 7時 | 0 | 0 | 0 | 0 | 0
[5 empty] | 2014-07-17 | 8時 | 0 | 0 | 0 | 0 | 0
[5 empty] | 2014-07-17 | 9時 | 0 | 0 | 0 | 0 | 0
[5 empty] | 2014-07-17 | 10時 | 0 | 0 | 0 | 0 | 0
[5 empty] | 2014-07-17 | 11時 | 0 | 0 | 0 | 0 | 0
[5 empty] | 2014-07-17 | 12時 | 0 | 0 | 0 | 0 | 0
[5 empty] | 2014-07-17 | 13時 | 0 | 0 | 0 | 0 | 0
[5 empty] | 2014-07-17 | 14時 | 0 | 0 | 0 | 0 | 0
[5 empty] | 2014-07-17 | 15時 | 0 | 0 | 0 | 0 | 0
[5 empty] | 2014-07-17 | 16時 | 0 | 0 | 0 | 0 | 0
[5 empty] | 2014-07-17 | 17時 | 0 | 0 | 0 | 0 | 0
[5 empty] | 2014-07-17 | 18時 | 0 | 0 | 0 | 0 | 0
[5 empty] | 2014-07-17 | 19時 | 0 | 0 | 0 | 0 | 0
[5 empty] | 2014-07-17 | 20時 | 0 | 0 | 0 | 0 | 0
[5 empty] | 2014-07-17 | 21時 | 0 | 0 | 0 | 0 | 0
[5 empty] | 2014-07-17 | 22時 | 0 | 0 | 0 | 0 | 0
[5 empty] | 2014-07-17 | 23時 | 0 | 0 | 0 | 0 | 0
[5 empty] | 2014-07-18 | 0時 | 0 | 0 | 0 | 0 | 0
[5 empty] | 2014-07-18 | 1時 | 0 | 0 | 0 | 0 | 0
[5 empty] | 2014-07-18 | 2時 | 0 | 0 | 0 | 0 | 0
[5 empty] | 2014-07-18 | 3時 | 0 | 0 | 0 | 0 | 0
[5 empty] | 2014-07-18 | 4時 | 0 | 0 | 0 | 0 | 0
[5 empty] | 2014-07-18 | 5時 | 0 | 0 | 0 | 0 | 0
[5 empty] | 2014-07-18 | 6時 | 0 | 0 | 0 | 0 | 0
[5 empty] | 2014-07-18 | 7時 | 0 | 0 | 0 | 0 | 0
[5 empty] | 2014-07-18 | 8時 | 0 | 0 | 0 | 0 | 0
[5 empty] | 2014-07-18 | 9時 | 0 | 0 | 0 | 0 | 0
[5 empty] | 2014-07-18 | 10時 | 0 | 0 | 0 | 0 | 0
[5 empty] | 2014-07-18 | 11時 | 0 | 0 | 0 | 0 | 0
[5 empty] | 2014-07-18 | 12時 | 0 | 0 | 0 | 0 | 0
[5 empty] | 2014-07-18 | 13時 | 0 | 0 | 0 | 0 | 0
[5 empty] | 2014-07-18 | 14時 | 0 | 0 | 0 | 0 | 0
[5 empty] | 2014-07-18 | 15時 | 0 | 0 | 0 | 0 | 0
[5 empty] | 2014-07-18 | 16時 | 0 | 0 | 0 | 0 | 0
[5 empty] | 2014-07-18 | 17時 | 0 | 0 | 0 | 0 | 0
[5 empty] | 2014-07-18 | 18時 | 0 | 0 | 0 | 0 | 0
[5 empty] | 2014-07-18 | 19時 | 0 | 0 | 0 | 0 | 0
[5 empty] | 2014-07-18 | 20時 | 0 | 0 | 0 | 0 | 0
[5 empty] | 2014-07-18 | 21時 | 0 | 0 | 0 | 0 | 0
[5 empty] | 2014-07-18 | 22時 | 0 | 0 | 0 | 0 | 0
[5 empty] | 2014-07-18 | 23時 | 0 | 0 | 0 | 0 | 0
[5 empty] | 2014-07-19 | 0時 | 0 | 0 | 0 | 0 | 0
[5 empty] | 2014-07-19 | 1時 | 0 | 0 | 0 | 0 | 0
[5 empty] | 2014-07-19 | 2時 | 0 | 0 | 0 | 0 | 0
[5 empty] | 2014-07-19 | 3時 | 0 | 0 | 0 | 0 | 0
[5 empty] | 2014-07-19 | 4時 | 0 | 0 | 0 | 0 | 0
[5 empty] | 2014-07-19 | 5時 | 0 | 0 | 0 | 0 | 0
[5 empty] | 2014-07-19 | 6時 | 0 | 0 | 0 | 0 | 0
[5 empty] | 2014-07-19 | 7時 | 0 | 0 | 0 | 0 | 0
[5 empty] | 2014-07-19 | 8時 | 0 | 0 | 0 | 0 | 0
[5 empty] | 2014-07-19 | 9時 | 0 | 0 | 0 | 0 | 0
[5 empty] | 2014-07-19 | 10時 | 0 | 0 | 0 | 0 | 0
[5 empty] | 2014-07-19 | 11時 | 0 | 0 | 0 | 0 | 0
[5 empty] | 2014-07-19 | 12時 | 0 | 0 | 0 | 0 | 0
[5 empty] | 2014-07-19 | 13時 | 0 | 0 | 0 | 0 | 0
[5 empty] | 2014-07-19 | 14時 | 0 | 0 | 0 | 0 | 0
[5 empty] | 2014-07-19 | 15時 | 0 | 0 | 0 | 0 | 0
[5 empty] | 2014-07-19 | 16時 | 0 | 0 | 0 | 0 | 0
[5 empty] | 2014-07-19 | 17時 | 0 | 0 | 0 | 0 | 0
[5 empty] | 2014-07-19 | 18時 | 0 | 0 | 0 | 0 | 0
[5 empty] | 2014-07-19 | 19時 | 0 | 0 | 0 | 0 | 0
[5 empty] | 2014-07-19 | 20時 | 0 | 0 | 0 | 0 | 0
[5 empty] | 2014-07-19 | 21時 | 0 | 0 | 0 | 0 | 0
[5 empty] | 2014-07-19 | 22時 | 0 | 0 | 0 | 0 | 0
[5 empty] | 2014-07-19 | 23時 | 0 | 0 | 0 | 0 | 0
[5 empty] | 2014-07-20 | 0時 | 0 | 0 | 0 | 0 | 0
[5 empty] | 2014-07-20 | 1時 | 0 | 0 | 0 | 0 | 0
[5 empty] | 2014-07-20 | 2時 | 0 | 0 | 0 | 0 | 0
[5 empty] | 2014-07-20 | 3時 | 0 | 0 | 0 | 0 | 0
[5 empty] | 2014-07-20 | 4時 | 0 | 0 | 0 | 0 | 0
[5 empty] | 2014-07-20 | 5時 | 0 | 0 | 0 | 0 | 0
[5 empty] | 2014-07-20 | 6時 | 0 | 0 | 0 | 0 | 0
[5 empty] | 2014-07-20 | 7時 | 0 | 0 | 0 | 0 | 0
[5 empty] | 2014-07-20 | 8時 | 0 | 0 | 0 | 0 | 0
[5 empty] | 2014-07-20 | 9時 | 0 | 0 | 0 | 0 | 0
[5 empty] | 2014-07-20 | 10時 | 0 | 0 | 0 | 0 | 0
[5 empty] | 2014-07-20 | 11時 | 0 | 0 | 0 | 0 | 0
[5 empty] | 2014-07-20 | 12時 | 0 | 0 | 0 | 0 | 0
[5 empty] | 2014-07-20 | 13時 | 0 | 0 | 0 | 0 | 0
[5 empty] | 2014-07-20 | 14時 | 0 | 0 | 0 | 0 | 0
[5 empty] | 2014-07-20 | 15時 | 0 | 0 | 0 | 0 | 0
[5 empty] | 2014-07-20 | 16時 | 0 | 0 | 0 | 0 | 0
[5 empty] | 2014-07-20 | 17時 | 0 | 0 | 0 | 0 | 0
[5 empty] | 2014-07-20 | 18時 | 0 | 0 | 0 | 0 | 0
[5 empty] | 2014-07-20 | 19時 | 0 | 0 | 0 | 0 | 0
[5 empty] | 2014-07-20 | 20時 | 0 | 0 | 0 | 0 | 0
[5 empty] | 2014-07-20 | 21時 | 0 | 0 | 0 | 0 | 0
[5 empty] | 2014-07-20 | 22時 | 0 | 0 | 0 | 0 | 0
[5 empty] | 2014-07-20 | 23時 | 0 | 0 | 0 | 0 | 0
[5 empty] | 2014-07-21 | 0時 | 0 | 0 | 0 | 0 | 0
[5 empty] | 2014-07-21 | 1時 | 0 | 0 | 0 | 0 | 0
[5 empty] | 2014-07-21 | 2時 | 0 | 0 | 0 | 0 | 0
[5 empty] | 2014-07-21 | 3時 | 0 | 0 | 0 | 0 | 0
[5 empty] | 2014-07-21 | 4時 | 0 | 0 | 0 | 0 | 0
[5 empty] | 2014-07-21 | 5時 | 0 | 0 | 0 | 0 | 0
[5 empty] | 2014-07-21 | 6時 | 0 | 0 | 0 | 0 | 0
[5 empty] | 2014-07-21 | 7時 | 0 | 0 | 0 | 0 | 0
[5 empty] | 2014-07-21 | 8時 | 0 | 0 | 0 | 0 | 0
[5 empty] | 2014-07-21 | 9時 | 0 | 0 | 0 | 0 | 0
[5 empty] | 2014-07-21 | 10時 | 0 | 0 | 0 | 0 | 0
[5 empty] | 2014-07-21 | 11時 | 0 | 0 | 0 | 0 | 0
[5 empty] | 2014-07-21 | 12時 | 0 | 0 | 0 | 0 | 0
[5 empty] | 2014-07-21 | 13時 | 0 | 0 | 0 | 0 | 0
[5 empty] | 2014-07-21 | 14時 | 0 | 0 | 0 | 0 | 0
[5 empty] | 2014-07-21 | 15時 | 0 | 0 | 0 | 0 | 0
[5 empty] | 2014-07-21 | 16時 | 0 | 0 | 0 | 0 | 0
[5 empty] | 2014-07-21 | 17時 | 0 | 0 | 0 | 0 | 0
[5 empty] | 2014-07-21 | 18時 | 0 | 0 | 0 | 0 | 0
[5 empty] | 2014-07-21 | 19時 | 0 | 0 | 0 | 0 | 0
[5 empty] | 2014-07-21 | 20時 | 0 | 0 | 0 | 0 | 0
[5 empty] | 2014-07-21 | 21時 | 0 | 0 | 0 | 0 | 0
[5 empty] | 2014-07-21 | 22時 | 0 | 0 | 0 | 0 | 0
[5 empty] | 2014-07-21 | 23時 | 0 | 0 | 0 | 0 | 0
[5 empty] | 2014-07-22 | 0時 | 0 | 0 | 0 | 0 | 0
[5 empty] | 2014-07-22 | 1時 | 0 | 0 | 0 | 0 | 0
[5 empty] | 2014-07-22 | 2時 | 0 | 0 | 0 | 0 | 0
[5 empty] | 2014-07-22 | 3時 | 0 | 0 | 0 | 0 | 0
[5 empty] | 2014-07-22 | 4時 | 0 | 0 | 0 | 0 | 0
[5 empty] | 2014-07-22 | 5時 | 0 | 0 | 0 | 0 | 0
[5 empty] | 2014-07-22 | 6時 | 0 | 0 | 0 | 0 | 0
[5 empty] | 2014-07-22 | 7時 | 0 | 0 | 0 | 0 | 0
[5 empty] | 2014-07-22 | 8時 | 0 | 0 | 0 | 0 | 0
[5 empty] | 2014-07-22 | 9時 | 0 | 0 | 0 | 0 | 0
[5 empty] | 2014-07-22 | 10時 | 0 | 0 | 0 | 0 | 0
[5 empty] | 2014-07-22 | 11時 | 0 | 0 | 0 | 0 | 0
[5 empty] | 2014-07-22 | 12時 | 0 | 0 | 0 | 0 | 0
[5 empty] | 2014-07-22 | 13時 | 0 | 0 | 0 | 0 | 0
[5 empty] | 2014-07-22 | 14時 | 0 | 0 | 0 | 0 | 0
[5 empty] | 2014-07-22 | 15時 | 0 | 0 | 0 | 0 | 0
[5 empty] | 2014-07-22 | 16時 | 0 | 0 | 0 | 0 | 0
[5 empty] | 2014-07-22 | 17時 | 0 | 0 | 0 | 0 | 0
[5 empty] | 2014-07-22 | 18時 | 0 | 0 | 0 | 0 | 0
[5 empty] | 2014-07-22 | 19時 | 0 | 0 | 0 | 0 | 0
[5 empty] | 2014-07-22 | 20時 | 0 | 0 | 0 | 0 | 0
[5 empty] | 2014-07-22 | 21時 | 0 | 0 | 0 | 0 | 0
[5 empty] | 2014-07-22 | 22時 | 0 | 0 | 0 | 0 | 0
[5 empty] | 2014-07-22 | 23時 | 0 | 0 | 0 | 0 | 0
[5 empty] | 2014-07-23 | 0時 | 0 | 0 | 0 | 0 | 0
[5 empty] | 2014-07-23 | 1時 | 0 | 0 | 0 | 0 | 0
[5 empty] | 2014-07-23 | 2時 | 0 | 0 | 0 | 0 | 0
[5 empty] | 2014-07-23 | 3時 | 0 | 0 | 0 | 0 | 0
[5 empty] | 2014-07-23 | 4時 | 0 | 0 | 0 | 0 | 0
[5 empty] | 2014-07-23 | 5時 | 0 | 0 | 0 | 0 | 0
[5 empty] | 2014-07-23 | 6時 | 0 | 0 | 0 | 0 | 0
[5 empty] | 2014-07-23 | 7時 | 0 | 0 | 0 | 0 | 0
[5 empty] | 2014-07-23 | 8時 | 0 | 0 | 0 | 0 | 0
[5 empty] | 2014-07-23 | 9時 | 0 | 0 | 0 | 0 | 0
[5 empty] | 2014-07-23 | 10時 | 0 | 0 | 0 | 0 | 0
[5 empty] | 2014-07-23 | 11時 | 0 | 0 | 0 | 0 | 0
[5 empty] | 2014-07-23 | 12時 | 0 | 0 | 0 | 0 | 0
[5 empty] | 2014-07-23 | 13時 | 0 | 0 | 0 | 0 | 0
[5 empty] | 2014-07-23 | 14時 | 0 | 0 | 0 | 0 | 0
[5 empty] | 2014-07-23 | 15時 | 0 | 0 | 0 | 0 | 0
[5 empty] | 2014-07-23 | 16時 | 0 | 0 | 0 | 0 | 0
[5 empty] | 2014-07-23 | 17時 | 0 | 0 | 0 | 0 | 0
[5 empty] | 2014-07-23 | 18時 | 0 | 0 | 0 | 0 | 0
[5 empty] | 2014-07-23 | 19時 | 0 | 0 | 0 | 0 | 0
[5 empty] | 2014-07-23 | 20時 | 0 | 0 | 0 | 0 | 0
[5 empty] | 2014-07-23 | 21時 | 0 | 0 | 0 | 0 | 0
[5 empty] | 2014-07-23 | 22時 | 0 | 0 | 0 | 0 | 0
[5 empty] | 2014-07-23 | 23時 | 0 | 0 | 0 | 0 | 0
[5 empty] | 2014-07-24 | 0時 | 0 | 0 | 0 | 0 | 0
[5 empty] | 2014-07-24 | 1時 | 0 | 0 | 0 | 0 | 0
[5 empty] | 2014-07-24 | 2時 | 0 | 0 | 0 | 0 | 0
[5 empty] | 2014-07-24 | 3時 | 0 | 0 | 0 | 0 | 0
[5 empty] | 2014-07-24 | 4時 | 0 | 0 | 0 | 0 | 0
[5 empty] | 2014-07-24 | 5時 | 0 | 0 | 0 | 0 | 0
[5 empty] | 2014-07-24 | 6時 | 0 | 0 | 0 | 0 | 0
[5 empty] | 2014-07-24 | 7時 | 0 | 0 | 0 | 0 | 0
[5 empty] | 2014-07-24 | 8時 | 0 | 0 | 0 | 0 | 0
[5 empty] | 2014-07-24 | 9時 | 0 | 0 | 0 | 0 | 0
[5 empty] | 2014-07-24 | 10時 | 0 | 0 | 0 | 0 | 0
[5 empty] | 2014-07-24 | 11時 | 0 | 0 | 0 | 0 | 0
[5 empty] | 2014-07-24 | 12時 | 0 | 0 | 0 | 0 | 0
[5 empty] | 2014-07-24 | 13時 | 0 | 0 | 0 | 0 | 0
[5 empty] | 2014-07-24 | 14時 | 0 | 0 | 0 | 0 | 0
[5 empty] | 2014-07-24 | 15時 | 0 | 0 | 0 | 0 | 0
[5 empty] | 2014-07-24 | 16時 | 0 | 0 | 0 | 0 | 0
[5 empty] | 2014-07-24 | 17時 | 0 | 0 | 0 | 0 | 0
[5 empty] | 2014-07-24 | 18時 | 0 | 0 | 0 | 0 | 0
[5 empty] | 2014-07-24 | 19時 | 0 | 0 | 0 | 0 | 0
[5 empty] | 2014-07-24 | 20時 | 0 | 0 | 0 | 0 | 0
[5 empty] | 2014-07-24 | 21時 | 0 | 0 | 0 | 0 | 0
[5 empty] | 2014-07-24 | 22時 | 0 | 0 | 0 | 0 | 0
[5 empty] | 2014-07-24 | 23時 | 0 | 0 | 0 | 0 | 0
[5 empty] | 2014-07-25 | 0時 | 0 | 0 | 0 | 0 | 0
[5 empty] | 2014-07-25 | 1時 | 0 | 0 | 0 | 0 | 0
[5 empty] | 2014-07-25 | 2時 | 0 | 0 | 0 | 0 | 0
[5 empty] | 2014-07-25 | 3時 | 0 | 0 | 0 | 0 | 0
[5 empty] | 2014-07-25 | 4時 | 0 | 0 | 0 | 0 | 0
[5 empty] | 2014-07-25 | 5時 | 0 | 0 | 0 | 0 | 0
[5 empty] | 2014-07-25 | 6時 | 0 | 0 | 0 | 0 | 0
[5 empty] | 2014-07-25 | 7時 | 0 | 0 | 0 | 0 | 0
[5 empty] | 2014-07-25 | 8時 | 0 | 0 | 0 | 0 | 0
[5 empty] | 2014-07-25 | 9時 | 0 | 0 | 0 | 0 | 0
[5 empty] | 2014-07-25 | 10時 | 0 | 0 | 0 | 0 | 0
[5 empty] | 2014-07-25 | 11時 | 0 | 0 | 0 | 0 | 0
[5 empty] | 2014-07-25 | 12時 | 0 | 0 | 0 | 0 | 0
[5 empty] | 2014-07-25 | 13時 | 0 | 0 | 0 | 0 | 0
[5 empty] | 2014-07-25 | 14時 | 0 | 0 | 0 | 0 | 0
[5 empty] | 2014-07-25 | 15時 | 0 | 0 | 0 | 0 | 0
[5 empty] | 2014-07-25 | 16時 | 0 | 0 | 0 | 0 | 0
[5 empty] | 2014-07-25 | 17時 | 0 | 0 | 0 | 0 | 0
[5 empty] | 2014-07-25 | 18時 | 0 | 0 | 0 | 0 | 0
[5 empty] | 2014-07-25 | 19時 | 0 | 0 | 0 | 0 | 0
[5 empty] | 2014-07-25 | 20時 | 0 | 0 | 0 | 0 | 0
[5 empty] | 2014-07-25 | 21時 | 0 | 0 | 0 | 0 | 0
[5 empty] | 2014-07-25 | 22時 | 0 | 0 | 0 | 0 | 0
[5 empty] | 2014-07-25 | 23時 | 0 | 0 | 0 | 0 | 0
[5 empty] | 2014-07-26 | 0時 | 0 | 0 | 0 | 0 | 0
[5 empty] | 2014-07-26 | 1時 | 0 | 0 | 0 | 0 | 0
[5 empty] | 2014-07-26 | 2時 | 0 | 0 | 0 | 0 | 0
[5 empty] | 2014-07-26 | 3時 | 0 | 0 | 0 | 0 | 0
[5 empty] | 2014-07-26 | 4時 | 0 | 0 | 0 | 0 | 0
[5 empty] | 2014-07-26 | 5時 | 0 | 0 | 0 | 0 | 0
[5 empty] | 2014-07-26 | 6時 | 0 | 0 | 0 | 0 | 0
[5 empty] | 2014-07-26 | 7時 | 0 | 0 | 0 | 0 | 0
[5 empty] | 2014-07-26 | 8時 | 0 | 0 | 0 | 0 | 0
[5 empty] | 2014-07-26 | 9時 | 0 | 0 | 0 | 0 | 0
[5 empty] | 2014-07-26 | 10時 | 0 | 0 | 0 | 0 | 0
[5 empty] | 2014-07-26 | 11時 | 0 | 0 | 0 | 0 | 0
[5 empty] | 2014-07-26 | 12時 | 0 | 0 | 0 | 0 | 0
[5 empty] | 2014-07-26 | 13時 | 0 | 0 | 0 | 0 | 0
[5 empty] | 2014-07-26 | 14時 | 0 | 0 | 0 | 0 | 0
[5 empty] | 2014-07-26 | 15時 | 0 | 0 | 0 | 0 | 0
[5 empty] | 2014-07-26 | 16時 | 0 | 0 | 0 | 0 | 0
[5 empty] | 2014-07-26 | 17時 | 0 | 0 | 0 | 0 | 0
[5 empty] | 2014-07-26 | 18時 | 0 | 0 | 0 | 0 | 0
[5 empty] | 2014-07-26 | 19時 | 0 | 0 | 0 | 0 | 0
[5 empty] | 2014-07-26 | 20時 | 0 | 0 | 0 | 0 | 0
[5 empty] | 2014-07-26 | 21時 | 0 | 0 | 0 | 0 | 0
[5 empty] | 2014-07-26 | 22時 | 0 | 0 | 0 | 0 | 0
[5 empty] | 2014-07-26 | 23時 | 0 | 0 | 0 | 0 | 0
[5 empty] | 2014-07-27 | 0時 | 0 | 0 | 0 | 0 | 0
[5 empty] | 2014-07-27 | 1時 | 0 | 0 | 0 | 0 | 0
[5 empty] | 2014-07-27 | 2時 | 0 | 0 | 0 | 0 | 0
[5 empty] | 2014-07-27 | 3時 | 0 | 0 | 0 | 0 | 0
[5 empty] | 2014-07-27 | 4時 | 0 | 0 | 0 | 0 | 0
[5 empty] | 2014-07-27 | 5時 | 0 | 0 | 0 | 0 | 0
[5 empty] | 2014-07-27 | 6時 | 0 | 0 | 0 | 0 | 0
[5 empty] | 2014-07-27 | 7時 | 0 | 0 | 0 | 0 | 0
[5 empty] | 2014-07-27 | 8時 | 0 | 0 | 0 | 0 | 0
[5 empty] | 2014-07-27 | 9時 | 0 | 0 | 0 | 0 | 0
[5 empty] | 2014-07-27 | 10時 | 0 | 0 | 0 | 0 | 0
[5 empty] | 2014-07-27 | 11時 | 0 | 0 | 0 | 0 | 0
[5 empty] | 2014-07-27 | 12時 | 0 | 0 | 0 | 0 | 0
[5 empty] | 2014-07-27 | 13時 | 0 | 0 | 0 | 0 | 0
[5 empty] | 2014-07-27 | 14時 | 0 | 0 | 0 | 0 | 0
[5 empty] | 2014-07-27 | 15時 | 0 | 0 | 0 | 0 | 0
[5 empty] | 2014-07-27 | 16時 | 0 | 0 | 0 | 0 | 0
[5 empty] | 2014-07-27 | 17時 | 0 | 0 | 0 | 0 | 0
[5 empty] | 2014-07-27 | 18時 | 0 | 0 | 0 | 0 | 0
[5 empty] | 2014-07-27 | 19時 | 0 | 0 | 0 | 0 | 0
[5 empty] | 2014-07-27 | 20時 | 0 | 0 | 0 | 0 | 0
[5 empty] | 2014-07-27 | 21時 | 0 | 0 | 0 | 0 | 0
[5 empty] | 2014-07-27 | 22時 | 0 | 0 | 0 | 0 | 0
[5 empty] | 2014-07-27 | 23時 | 0 | 0 | 0 | 0 | 0
[5 empty] | 2014-07-28 | 0時 | 0 | 0 | 0 | 0 | 0
[5 empty] | 2014-07-28 | 1時 | 0 | 0 | 0 | 0 | 0
[5 empty] | 2014-07-28 | 2時 | 0 | 0 | 0 | 0 | 0
[5 empty] | 2014-07-28 | 3時 | 0 | 0 | 0 | 0 | 0
[5 empty] | 2014-07-28 | 4時 | 0 | 0 | 0 | 0 | 0
[5 empty] | 2014-07-28 | 5時 | 0 | 0 | 0 | 0 | 0
[5 empty] | 2014-07-28 | 6時 | 0 | 0 | 0 | 0 | 0
[5 empty] | 2014-07-28 | 7時 | 0 | 0 | 0 | 0 | 0
[5 empty] | 2014-07-28 | 8時 | 0 | 0 | 0 | 0 | 0
[5 empty] | 2014-07-28 | 9時 | 0 | 0 | 0 | 0 | 0
[5 empty] | 2014-07-28 | 10時 | 0 | 0 | 0 | 0 | 0
[5 empty] | 2014-07-28 | 11時 | 0 | 0 | 0 | 0 | 0
[5 empty] | 2014-07-28 | 12時 | 0 | 0 | 0 | 0 | 0
[5 empty] | 2014-07-28 | 13時 | 0 | 0 | 0 | 0 | 0
[5 empty] | 2014-07-28 | 14時 | 0 | 0 | 0 | 0 | 0
[5 empty] | 2014-07-28 | 15時 | 0 | 0 | 0 | 0 | 0
[5 empty] | 2014-07-28 | 16時 | 0 | 0 | 0 | 0 | 0
[5 empty] | 2014-07-28 | 17時 | 0 | 0 | 0 | 0 | 0
[5 empty] | 2014-07-28 | 18時 | 0 | 0 | 0 | 0 | 0
[5 empty] | 2014-07-28 | 19時 | 0 | 0 | 0 | 0 | 0
[5 empty] | 2014-07-28 | 20時 | 0 | 0 | 0 | 0 | 0
[5 empty] | 2014-07-28 | 21時 | 0 | 0 | 0 | 0 | 0
[5 empty] | 2014-07-28 | 22時 | 0 | 0 | 0 | 0 | 0
[5 empty] | 2014-07-28 | 23時 | 0 | 0 | 0 | 0 | 0
[5 empty] | 2014-07-29 | 0時 | 0 | 0 | 0 | 0 | 0
[5 empty] | 2014-07-29 | 1時 | 0 | 0 | 0 | 0 | 0
[5 empty] | 2014-07-29 | 2時 | 0 | 0 | 0 | 0 | 0
[5 empty] | 2014-07-29 | 3時 | 0 | 0 | 0 | 0 | 0
[5 empty] | 2014-07-29 | 4時 | 0 | 0 | 0 | 0 | 0
[5 empty] | 2014-07-29 | 5時 | 0 | 0 | 0 | 0 | 0
[5 empty] | 2014-07-29 | 6時 | 0 | 0 | 0 | 0 | 0
[5 empty] | 2014-07-29 | 7時 | 0 | 0 | 0 | 0 | 0
[5 empty] | 2014-07-29 | 8時 | 0 | 0 | 0 | 0 | 0
[5 empty] | 2014-07-29 | 9時 | 0 | 0 | 0 | 0 | 0
[5 empty] | 2014-07-29 | 10時 | 0 | 0 | 0 | 0 | 0
[5 empty] | 2014-07-29 | 11時 | 0 | 0 | 0 | 0 | 0
[5 empty] | 2014-07-29 | 12時 | 0 | 0 | 0 | 0 | 0
[5 empty] | 2014-07-29 | 13時 | 0 | 0 | 0 | 0 | 0
[5 empty] | 2014-07-29 | 14時 | 0 | 0 | 0 | 0 | 0
[5 empty] | 2014-07-29 | 15時 | 0 | 0 | 0 | 0 | 0
[5 empty] | 2014-07-29 | 16時 | 0 | 0 | 0 | 0 | 0
[5 empty] | 2014-07-29 | 17時 | 0 | 0 | 0 | 0 | 0
[5 empty] | 2014-07-29 | 18時 | 0 | 0 | 0 | 0 | 0
[5 empty] | 2014-07-29 | 19時 | 0 | 0 | 0 | 0 | 0
[5 empty] | 2014-07-29 | 20時 | 0 | 0 | 0 | 0 | 0
[5 empty] | 2014-07-29 | 21時 | 0 | 0 | 0 | 0 | 0
[5 empty] | 2014-07-29 | 22時 | 0 | 0 | 0 | 0 | 0
[5 empty] | 2014-07-29 | 23時 | 0 | 0 | 0 | 0 | 0
[5 empty] | 2014-07-30 | 0時 | 0 | 0 | 0 | 0 | 0
[5 empty] | 2014-07-30 | 1時 | 0 | 0 | 0 | 0 | 0
[5 empty] | 2014-07-30 | 2時 | 0 | 0 | 0 | 0 | 0
[5 empty] | 2014-07-30 | 3時 | 0 | 0 | 0 | 0 | 0
[5 empty] | 2014-07-30 | 4時 | 0 | 0 | 0 | 0 | 0
[5 empty] | 2014-07-30 | 5時 | 0 | 0 | 0 | 0 | 0
[5 empty] | 2014-07-30 | 6時 | 0 | 0 | 0 | 0 | 0
[5 empty] | 2014-07-30 | 7時 | 0 | 0 | 0 | 0 | 0
[5 empty] | 2014-07-30 | 8時 | 0 | 0 | 0 | 0 | 0
[5 empty] | 2014-07-30 | 9時 | 0 | 0 | 0 | 0 | 0
[5 empty] | 2014-07-30 | 10時 | 0 | 0 | 0 | 0 | 0
[5 empty] | 2014-07-30 | 11時 | 0 | 0 | 0 | 0 | 0
[5 empty] | 2014-07-30 | 12時 | 0 | 0 | 0 | 0 | 0
[5 empty] | 2014-07-30 | 13時 | 0 | 0 | 0 | 0 | 0
[5 empty] | 2014-07-30 | 14時 | 0 | 0 | 0 | 0 | 0
[5 empty] | 2014-07-30 | 15時 | 0 | 0 | 0 | 0 | 0
[5 empty] | 2014-07-30 | 16時 | 0 | 0 | 0 | 0 | 0
[5 empty] | 2014-07-30 | 17時 | 0 | 0 | 0 | 0 | 0
[5 empty] | 2014-07-30 | 18時 | 0 | 0 | 0 | 0 | 0
[5 empty] | 2014-07-30 | 19時 | 0 | 0 | 0 | 0 | 0
[5 empty] | 2014-07-30 | 20時 | 0 | 0 | 0 | 0 | 0
[5 empty] | 2014-07-30 | 21時 | 0 | 0 | 0 | 0 | 0
[5 empty] | 2014-07-30 | 22時 | 0 | 0 | 0 | 0 | 0
[5 empty] | 2014-07-30 | 23時 | 0 | 0 | 0 | 0 | 0
[5 empty] | 2014-07-31 | 0時 | 0 | 0 | 0 | 0 | 0
[5 empty] | 2014-07-31 | 1時 | 0 | 0 | 0 | 0 | 0
[5 empty] | 2014-07-31 | 2時 | 0 | 0 | 0 | 0 | 0
[5 empty] | 2014-07-31 | 3時 | 0 | 0 | 0 | 0 | 0
[5 empty] | 2014-07-31 | 4時 | 0 | 0 | 0 | 0 | 0
[5 empty] | 2014-07-31 | 5時 | 0 | 0 | 0 | 0 | 0
[5 empty] | 2014-07-31 | 6時 | 0 | 0 | 0 | 0 | 0
[5 empty] | 2014-07-31 | 7時 | 0 | 0 | 0 | 0 | 0
[5 empty] | 2014-07-31 | 8時 | 0 | 0 | 0 | 0 | 0
[5 empty] | 2014-07-31 | 9時 | 0 | 0 | 0 | 0 | 0
[5 empty] | 2014-07-31 | 10時 | 0 | 0 | 0 | 0 | 0
[5 empty] | 2014-07-31 | 11時 | 0 | 0 | 0 | 0 | 0
[5 empty] | 2014-07-31 | 12時 | 0 | 0 | 0 | 0 | 0
[5 empty] | 2014-07-31 | 13時 | 0 | 0 | 0 | 0 | 0
[5 empty] | 2014-07-31 | 14時 | 0 | 0 | 0 | 0 | 0
[5 empty] | 2014-07-31 | 15時 | 0 | 0 | 0 | 0 | 0
[5 empty] | 2014-07-31 | 16時 | 0 | 0 | 0 | 0 | 0
[5 empty] | 2014-07-31 | 17時 | 0 | 0 | 0 | 0 | 0
[5 empty] | 2014-07-31 | 18時 | 0 | 0 | 0 | 0 | 0
[5 empty] | 2014-07-31 | 19時 | 0 | 0 | 0 | 0 | 0
[5 empty] | 2014-07-31 | 20時 | 0 | 0 | 0 | 0 | 0
[5 empty] | 2014-07-31 | 21時 | 0 | 0 | 0 | 0 | 0
[5 empty] | 2014-07-31 | 22時 | 0 | 0 | 0 | 0 | 0
[5 empty] | 2014-07-31 | 23時 | 0 | 0 | 0 | 0 | 0
[5 empty] | 2014-08-01 | 0時 | 0 | 0 | 0 | 0 | 0
[5 empty] | 2014-08-01 | 1時 | 0 | 0 | 0 | 0 | 0
[5 empty] | 2014-08-01 | 2時 | 0 | 0 | 0 | 0 | 0
[5 empty] | 2014-08-01 | 3時 | 0 | 0 | 0 | 0 | 0
[5 empty] | 2014-08-01 | 4時 | 0 | 0 | 0 | 0 | 0
[5 empty] | 2014-08-01 | 5時 | 0 | 0 | 0 | 0 | 0
[5 empty] | 2014-08-01 | 6時 | 0 | 0 | 0 | 0 | 0
[5 empty] | 2014-08-01 | 7時 | 0 | 0 | 0 | 0 | 0
[5 empty] | 2014-08-01 | 8時 | 0 | 0 | 0 | 0 | 0
[5 empty] | 2014-08-01 | 9時 | 0 | 0 | 0 | 0 | 0
[5 empty] | 2014-08-01 | 10時 | 0 | 0 | 0 | 0 | 0
[5 empty] | 2014-08-01 | 11時 | 0 | 0 | 0 | 0 | 0
[5 empty] | 2014-08-01 | 12時 | 0 | 0 | 0 | 0 | 0
[5 empty] | 2014-08-01 | 13時 | 0 | 0 | 0 | 0 | 0
[5 empty] | 2014-08-01 | 14時 | 0 | 0 | 0 | 0 | 0
[5 empty] | 2014-08-01 | 15時 | 0 | 0 | 0 | 0 | 0
[5 empty] | 2014-08-01 | 16時 | 0 | 0 | 0 | 0 | 0
[5 empty] | 2014-08-01 | 17時 | 0 | 0 | 0 | 0 | 0
[5 empty] | 2014-08-01 | 18時 | 0 | 0 | 0 | 0 | 0
[5 empty] | 2014-08-01 | 19時 | 0 | 0 | 0 | 0 | 0
[5 empty] | 2014-08-01 | 20時 | 0 | 0 | 0 | 0 | 0
[5 empty] | 2014-08-01 | 21時 | 0 | 0 | 0 | 0 | 0
[5 empty] | 2014-08-01 | 22時 | 0 | 0 | 0 | 0 | 0
[5 empty] | 2014-08-01 | 23時 | 0 | 0 | 0 | 0 | 0
[5 empty] | 2014-08-02 | 0時 | 0 | 0 | 0 | 0 | 0
[5 empty] | 2014-08-02 | 1時 | 0 | 0 | 0 | 0 | 0
[5 empty] | 2014-08-02 | 2時 | 0 | 0 | 0 | 0 | 0
[5 empty] | 2014-08-02 | 3時 | 0 | 0 | 0 | 0 | 0
[5 empty] | 2014-08-02 | 4時 | 0 | 0 | 0 | 0 | 0
[5 empty] | 2014-08-02 | 5時 | 0 | 0 | 0 | 0 | 0
[5 empty] | 2014-08-02 | 6時 | 0 | 0 | 0 | 0 | 0
[5 empty] | 2014-08-02 | 7時 | 0 | 0 | 0 | 0 | 0
[5 empty] | 2014-08-02 | 8時 | 0 | 0 | 0 | 0 | 0
[5 empty] | 2014-08-02 | 9時 | 0 | 0 | 0 | 0 | 0
[5 empty] | 2014-08-02 | 10時 | 0 | 0 | 0 | 0 | 0
[5 empty] | 2014-08-02 | 11時 | 0 | 0 | 0 | 0 | 0
[5 empty] | 2014-08-02 | 12時 | 0 | 0 | 0 | 0 | 0
[5 empty] | 2014-08-02 | 13時 | 0 | 0 | 0 | 0 | 0
[5 empty] | 2014-08-02 | 14時 | 0 | 0 | 0 | 0 | 0
[5 empty] | 2014-08-02 | 15時 | 0 | 0 | 0 | 0 | 0
[5 empty] | 2014-08-02 | 16時 | 0 | 0 | 0 | 0 | 0
[5 empty] | 2014-08-02 | 17時 | 0 | 0 | 0 | 0 | 0
[5 empty] | 2014-08-02 | 18時 | 0 | 0 | 0 | 0 | 0
[5 empty] | 2014-08-02 | 19時 | 0 | 0 | 0 | 0 | 0
[5 empty] | 2014-08-02 | 20時 | 0 | 0 | 0 | 0 | 0
[5 empty] | 2014-08-02 | 21時 | 0 | 0 | 0 | 0 | 0
[5 empty] | 2014-08-02 | 22時 | 0 | 0 | 0 | 0 | 0
[5 empty] | 2014-08-02 | 23時 | 0 | 0 | 0 | 0 | 0
[5 empty] | 2014-08-03 | 0時 | 0 | 0 | 0 | 0 | 0
[5 empty] | 2014-08-03 | 1時 | 0 | 0 | 0 | 0 | 0
[5 empty] | 2014-08-03 | 2時 | 0 | 0 | 0 | 0 | 0
[5 empty] | 2014-08-03 | 3時 | 0 | 0 | 0 | 0 | 0
[5 empty] | 2014-08-03 | 4時 | 0 | 0 | 0 | 0 | 0
[5 empty] | 2014-08-03 | 5時 | 0 | 0 | 0 | 0 | 0
[5 empty] | 2014-08-03 | 6時 | 0 | 0 | 0 | 0 | 0
[5 empty] | 2014-08-03 | 7時 | 0 | 0 | 0 | 0 | 0
[5 empty] | 2014-08-03 | 8時 | 0 | 0 | 0 | 0 | 0
[5 empty] | 2014-08-03 | 9時 | 0 | 0 | 0 | 0 | 0
[5 empty] | 2014-08-03 | 10時 | 0 | 0 | 0 | 0 | 0
[5 empty] | 2014-08-03 | 11時 | 0 | 0 | 0 | 0 | 0
[5 empty] | 2014-08-03 | 12時 | 0 | 0 | 0 | 0 | 0
[5 empty] | 2014-08-03 | 13時 | 0 | 0 | 0 | 0 | 0
[5 empty] | 2014-08-03 | 14時 | 0 | 0 | 0 | 0 | 0
[5 empty] | 2014-08-03 | 15時 | 0 | 0 | 0 | 0 | 0
[5 empty] | 2014-08-03 | 16時 | 0 | 0 | 0 | 0 | 0
[5 empty] | 2014-08-03 | 17時 | 0 | 0 | 0 | 0 | 0
[5 empty] | 2014-08-03 | 18時 | 0 | 0 | 0 | 0 | 0
[5 empty] | 2014-08-03 | 19時 | 0 | 0 | 0 | 0 | 0
[5 empty] | 2014-08-03 | 20時 | 0 | 0 | 0 | 0 | 0
[5 empty] | 2014-08-03 | 21時 | 0 | 0 | 0 | 0 | 0
[5 empty] | 2014-08-03 | 22時 | 0 | 0 | 0 | 0 | 0
[5 empty] | 2014-08-03 | 23時 | 0 | 0 | 0 | 0 | 0
[5 empty] | 2014-08-04 | 0時 | 0 | 0 | 0 | 0 | 0
[5 empty] | 2014-08-04 | 1時 | 0 | 0 | 0 | 0 | 0
[5 empty] | 2014-08-04 | 2時 | 0 | 0 | 0 | 0 | 0
[5 empty] | 2014-08-04 | 3時 | 0 | 0 | 0 | 0 | 0
[5 empty] | 2014-08-04 | 4時 | 0 | 0 | 0 | 0 | 0
[5 empty] | 2014-08-04 | 5時 | 0 | 0 | 0 | 0 | 0
[5 empty] | 2014-08-04 | 6時 | 0 | 0 | 0 | 0 | 0
[5 empty] | 2014-08-04 | 7時 | 0 | 0 | 0 | 0 | 0
[5 empty] | 2014-08-04 | 8時 | 0 | 0 | 0 | 0 | 0
[5 empty] | 2014-08-04 | 9時 | 0 | 0 | 0 | 0 | 0
[5 empty] | 2014-08-04 | 10時 | 0 | 0 | 0 | 0 | 0
[5 empty] | 2014-08-04 | 11時 | 0 | 0 | 0 | 0 | 0
[5 empty] | 2014-08-04 | 12時 | 0 | 0 | 0 | 0 | 0
[5 empty] | 2014-08-04 | 13時 | 0 | 0 | 0 | 0 | 0
[5 empty] | 2014-08-04 | 14時 | 0 | 0 | 0 | 0 | 0
[5 empty] | 2014-08-04 | 15時 | 0 | 0 | 0 | 0 | 0
[5 empty] | 2014-08-04 | 16時 | 0 | 0 | 0 | 0 | 0
[5 empty] | 2014-08-04 | 17時 | 0 | 0 | 0 | 0 | 0
[5 empty] | 2014-08-04 | 18時 | 0 | 0 | 0 | 0 | 0
[5 empty] | 2014-08-04 | 19時 | 0 | 0 | 0 | 0 | 0
[5 empty] | 2014-08-04 | 20時 | 0 | 0 | 0 | 0 | 0
[5 empty] | 2014-08-04 | 21時 | 0 | 0 | 0 | 0 | 0
[5 empty] | 2014-08-04 | 22時 | 0 | 0 | 0 | 0 | 0
[5 empty] | 2014-08-04 | 23時 | 0 | 0 | 0 | 0 | 0
[5 empty] | 2014-08-05 | 0時 | 0 | 0 | 0 | 0 | 0
[5 empty] | 2014-08-05 | 1時 | 0 | 0 | 0 | 0 | 0
[5 empty] | 2014-08-05 | 2時 | 0 | 0 | 0 | 0 | 0
[5 empty] | 2014-08-05 | 3時 | 0 | 0 | 0 | 0 | 0
[5 empty] | 2014-08-05 | 4時 | 0 | 0 | 0 | 0 | 0
[5 empty] | 2014-08-05 | 5時 | 0 | 0 | 0 | 0 | 0
[5 empty] | 2014-08-05 | 6時 | 0 | 0 | 0 | 0 | 0
[5 empty] | 2014-08-05 | 7時 | 0 | 0 | 0 | 0 | 0
[5 empty] | 2014-08-05 | 8時 | 0 | 0 | 0 | 0 | 0
[5 empty] | 2014-08-05 | 9時 | 0 | 0 | 0 | 0 | 0
[5 empty] | 2014-08-05 | 10時 | 0 | 0 | 0 | 0 | 0
[5 empty] | 2014-08-05 | 11時 | 0 | 0 | 0 | 0 | 0
[5 empty] | 2014-08-05 | 12時 | 0 | 0 | 0 | 0 | 0
[5 empty] | 2014-08-05 | 13時 | 0 | 0 | 0 | 0 | 0
[5 empty] | 2014-08-05 | 14時 | 0 | 0 | 0 | 0 | 0
[5 empty] | 2014-08-05 | 15時 | 0 | 0 | 0 | 0 | 0
[5 empty] | 2014-08-05 | 16時 | 0 | 0 | 0 | 0 | 0
[5 empty] | 2014-08-05 | 17時 | 0 | 0 | 0 | 0 | 0
[5 empty] | 2014-08-05 | 18時 | 0 | 0 | 0 | 0 | 0
[5 empty] | 2014-08-05 | 19時 | 0 | 0 | 0 | 0 | 0
[5 empty] | 2014-08-05 | 20時 | 0 | 0 | 0 | 0 | 0
[5 empty] | 2014-08-05 | 21時 | 0 | 0 | 0 | 0 | 0
[5 empty] | 2014-08-05 | 22時 | 0 | 0 | 0 | 0 | 0
[5 empty] | 2014-08-05 | 23時 | 0 | 0 | 0 | 0 | 0
[5 empty] | 2014-08-06 | 0時 | 0 | 0 | 0 | 0 | 0
[5 empty] | 2014-08-06 | 1時 | 0 | 0 | 0 | 0 | 0
[5 empty] | 2014-08-06 | 2時 | 0 | 0 | 0 | 0 | 0
[5 empty] | 2014-08-06 | 3時 | 0 | 0 | 0 | 0 | 0
[5 empty] | 2014-08-06 | 4時 | 0 | 0 | 0 | 0 | 0
[5 empty] | 2014-08-06 | 5時 | 0 | 0 | 0 | 0 | 0
[5 empty] | 2014-08-06 | 6時 | 0 | 0 | 0 | 0 | 0
[5 empty] | 2014-08-06 | 7時 | 0 | 0 | 0 | 0 | 0
[5 empty] | 2014-08-06 | 8時 | 0 | 0 | 0 | 0 | 0
[5 empty] | 2014-08-06 | 9時 | 0 | 0 | 0 | 0 | 0
[5 empty] | 2014-08-06 | 10時 | 0 | 0 | 0 | 0 | 0
[5 empty] | 2014-08-06 | 11時 | 0 | 0 | 0 | 0 | 0
[5 empty] | 2014-08-06 | 12時 | 0 | 0 | 0 | 0 | 0
[5 empty] | 2014-08-06 | 13時 | 0 | 0 | 0 | 0 | 0
[5 empty] | 2014-08-06 | 14時 | 0 | 0 | 0 | 0 | 0
[5 empty] | 2014-08-06 | 15時 | 0 | 0 | 0 | 0 | 0
[5 empty] | 2014-08-06 | 16時 | 0 | 0 | 0 | 0 | 0
[5 empty] | 2014-08-06 | 17時 | 0 | 0 | 0 | 0 | 0
[5 empty] | 2014-08-06 | 18時 | 0 | 0 | 0 | 0 | 0
[5 empty] | 2014-08-06 | 19時 | 0 | 0 | 0 | 0 | 0
[5 empty] | 2014-08-06 | 20時 | 0 | 0 | 0 | 0 | 0
[5 empty] | 2014-08-06 | 21時 | 0 | 0 | 0 | 0 | 0
[5 empty] | 2014-08-06 | 22時 | 0 | 0 | 0 | 0 | 0
[5 empty] | 2014-08-06 | 23時 | 0 | 0 | 0 | 0 | 0
[5 empty] | 2014-08-07 | 0時 | 0 | 0 | 0 | 0 | 0
[5 empty] | 2014-08-07 | 1時 | 0 | 0 | 0 | 0 | 0
[5 empty] | 2014-08-07 | 2時 | 0 | 0 | 0 | 0 | 0
[5 empty] | 2014-08-07 | 3時 | 0 | 0 | 0 | 0 | 0
[5 empty] | 2014-08-07 | 4時 | 0 | 0 | 0 | 0 | 0
[5 empty] | 2014-08-07 | 5時 | 0 | 0 | 0 | 0 | 0
[5 empty] | 2014-08-07 | 6時 | 0 | 0 | 0 | 0 | 0
[5 empty] | 2014-08-07 | 7時 | 0 | 0 | 0 | 0 | 0
[5 empty] | 2014-08-07 | 8時 | 0 | 0 | 0 | 0 | 0
[5 empty] | 2014-08-07 | 9時 | 0 | 0 | 0 | 0 | 0
[5 empty] | 2014-08-07 | 10時 | 0 | 0 | 0 | 0 | 0
[5 empty] | 2014-08-07 | 11時 | 0 | 0 | 0 | 0 | 0
[5 empty] | 2014-08-07 | 12時 | 0 | 0 | 0 | 0 | 0
[5 empty] | 2014-08-07 | 13時 | 0 | 0 | 0 | 0 | 0
[5 empty] | 2014-08-07 | 14時 | 0 | 0 | 0 | 0 | 0
[5 empty] | 2014-08-07 | 15時 | 0 | 0 | 0 | 0 | 0
[5 empty] | 2014-08-07 | 16時 | 0 | 0 | 0 | 0 | 0
[5 empty] | 2014-08-07 | 17時 | 0 | 0 | 0 | 0 | 0
[5 empty] | 2014-08-07 | 18時 | 0 | 0 | 0 | 0 | 0
[5 empty] | 2014-08-07 | 19時 | 0 | 0 | 0 | 0 | 0
[5 empty] | 2014-08-07 | 20時 | 0 | 0 | 0 | 0 | 0
[5 empty] | 2014-08-07 | 21時 | 0 | 0 | 0 | 0 | 0
[5 empty] | 2014-08-07 | 22時 | 0 | 0 | 0 | 0 | 0
[5 empty] | 2014-08-07 | 23時 | 0 | 0 | 0 | 0 | 0
[5 empty] | 2014-08-08 | 0時 | 0 | 0 | 0 | 0 | 0
[5 empty] | 2014-08-08 | 1時 | 0 | 0 | 0 | 0 | 0
[5 empty] | 2014-08-08 | 2時 | 0 | 0 | 0 | 0 | 0
[5 empty] | 2014-08-08 | 3時 | 0 | 0 | 0 | 0 | 0
[5 empty] | 2014-08-08 | 4時 | 0 | 0 | 0 | 0 | 0
[5 empty] | 2014-08-08 | 5時 | 0 | 0 | 0 | 0 | 0
[5 empty] | 2014-08-08 | 6時 | 0 | 0 | 0 | 0 | 0
[5 empty] | 2014-08-08 | 7時 | 0 | 0 | 0 | 0 | 0
[5 empty] | 2014-08-08 | 8時 | 0 | 0 | 0 | 0 | 0
[5 empty] | 2014-08-08 | 9時 | 0 | 0 | 0 | 0 | 0
[5 empty] | 2014-08-08 | 10時 | 0 | 0 | 0 | 0 | 0
[5 empty] | 2014-08-08 | 11時 | 0 | 0 | 0 | 0 | 0
[5 empty] | 2014-08-08 | 12時 | 0 | 0 | 0 | 0 | 0
[5 empty] | 2014-08-08 | 13時 | 0 | 0 | 0 | 0 | 0
[5 empty] | 2014-08-08 | 14時 | 0 | 0 | 0 | 0 | 0
[5 empty] | 2014-08-08 | 15時 | 0 | 0 | 0 | 0 | 0
[5 empty] | 2014-08-08 | 16時 | 0 | 0 | 0 | 0 | 0
[5 empty] | 2014-08-08 | 17時 | 0 | 0 | 0 | 0 | 0
[5 empty] | 2014-08-08 | 18時 | 0 | 0 | 0 | 0 | 0
[5 empty] | 2014-08-08 | 19時 | 0 | 0 | 0 | 0 | 0
[5 empty] | 2014-08-08 | 20時 | 0 | 0 | 0 | 0 | 0
[5 empty] | 2014-08-08 | 21時 | 0 | 0 | 0 | 0 | 0
[5 empty] | 2014-08-08 | 22時 | 0 | 0 | 0 | 0 | 0
[5 empty] | 2014-08-08 | 23時 | 0 | 0 | 0 | 0 | 0
[5 empty] | 2014-08-09 | 0時 | 0 | 0 | 0 | 0 | 0
[5 empty] | 2014-08-09 | 1時 | 0 | 0 | 0 | 0 | 0
[5 empty] | 2014-08-09 | 2時 | 0 | 0 | 0 | 0 | 0
[5 empty] | 2014-08-09 | 3時 | 0 | 0 | 0 | 0 | 0
[5 empty] | 2014-08-09 | 4時 | 0 | 0 | 0 | 0 | 0
[5 empty] | 2014-08-09 | 5時 | 0 | 0 | 0 | 0 | 0
[5 empty] | 2014-08-09 | 6時 | 0 | 0 | 0 | 0 | 0
[5 empty] | 2014-08-09 | 7時 | 0 | 0 | 0 | 0 | 0
[5 empty] | 2014-08-09 | 8時 | 0 | 0 | 0 | 0 | 0
[5 empty] | 2014-08-09 | 9時 | 0 | 0 | 0 | 0 | 0
[5 empty] | 2014-08-09 | 10時 | 0 | 0 | 0 | 0 | 0
[5 empty] | 2014-08-09 | 11時 | 0 | 0 | 0 | 0 | 0
[5 empty] | 2014-08-09 | 12時 | 0 | 0 | 0 | 0 | 0
[5 empty] | 2014-08-09 | 13時 | 0 | 0 | 0 | 0 | 0
[5 empty] | 2014-08-09 | 14時 | 0 | 0 | 0 | 0 | 0
[5 empty] | 2014-08-09 | 15時 | 0 | 0 | 0 | 0 | 0
[5 empty] | 2014-08-09 | 16時 | 0 | 0 | 0 | 0 | 0
[5 empty] | 2014-08-09 | 17時 | 0 | 0 | 0 | 0 | 0
[5 empty] | 2014-08-09 | 18時 | 0 | 0 | 0 | 0 | 0
[5 empty] | 2014-08-09 | 19時 | 0 | 0 | 0 | 0 | 0
[5 empty] | 2014-08-09 | 20時 | 0 | 0 | 0 | 0 | 0
[5 empty] | 2014-08-09 | 21時 | 0 | 0 | 0 | 0 | 0
[5 empty] | 2014-08-09 | 22時 | 0 | 0 | 0 | 0 | 0
[5 empty] | 2014-08-09 | 23時 | 0 | 0 | 0 | 0 | 0
[5 empty] | 2014-08-10 | 0時 | 0 | 0 | 0 | 0 | 0
[5 empty] | 2014-08-10 | 1時 | 0 | 0 | 0 | 0 | 0
[5 empty] | 2014-08-10 | 2時 | 0 | 0 | 0 | 0 | 0
[5 empty] | 2014-08-10 | 3時 | 0 | 0 | 0 | 0 | 0
[5 empty] | 2014-08-10 | 4時 | 0 | 0 | 0 | 0 | 0
[5 empty] | 2014-08-10 | 5時 | 0 | 0 | 0 | 0 | 0
[5 empty] | 2014-08-10 | 6時 | 0 | 0 | 0 | 0 | 0
[5 empty] | 2014-08-10 | 7時 | 0 | 0 | 0 | 0 | 0
[5 empty] | 2014-08-10 | 8時 | 0 | 0 | 0 | 0 | 0
[5 empty] | 2014-08-10 | 9時 | 0 | 0 | 0 | 0 | 0
[5 empty] | 2014-08-10 | 10時 | 0 | 0 | 0 | 0 | 0
[5 empty] | 2014-08-10 | 11時 | 0 | 0 | 0 | 0 | 0
[5 empty] | 2014-08-10 | 12時 | 0 | 0 | 0 | 0 | 0
[5 empty] | 2014-08-10 | 13時 | 0 | 0 | 0 | 0 | 0
[5 empty] | 2014-08-10 | 14時 | 0 | 0 | 0 | 0 | 0
[5 empty] | 2014-08-10 | 15時 | 0 | 0 | 0 | 0 | 0
[5 empty] | 2014-08-10 | 16時 | 0 | 0 | 0 | 0 | 0
[5 empty] | 2014-08-10 | 17時 | 0 | 0 | 0 | 0 | 0
[5 empty] | 2014-08-10 | 18時 | 0 | 0 | 0 | 0 | 0
[5 empty] | 2014-08-10 | 19時 | 0 | 0 | 0 | 0 | 0
[5 empty] | 2014-08-10 | 20時 | 0 | 0 | 0 | 0 | 0
[5 empty] | 2014-08-10 | 21時 | 0 | 0 | 0 | 0 | 0
[5 empty] | 2014-08-10 | 22時 | 0 | 0 | 0 | 0 | 0
[5 empty] | 2014-08-10 | 23時 | 0 | 0 | 0 | 0 | 0
[5 empty] | 2014-08-11 | 0時 | 0 | 0 | 0 | 0 | 0
[5 empty] | 2014-08-11 | 1時 | 0 | 0 | 0 | 0 | 0
[5 empty] | 2014-08-11 | 2時 | 0 | 0 | 0 | 0 | 0
[5 empty] | 2014-08-11 | 3時 | 0 | 0 | 0 | 0 | 0
[5 empty] | 2014-08-11 | 4時 | 0 | 0 | 0 | 0 | 0
[5 empty] | 2014-08-11 | 5時 | 0 | 0 | 0 | 0 | 0
[5 empty] | 2014-08-11 | 6時 | 0 | 0 | 0 | 0 | 0
[5 empty] | 2014-08-11 | 7時 | 0 | 0 | 0 | 0 | 0
[5 empty] | 2014-08-11 | 8時 | 0 | 0 | 0 | 0 | 0
[5 empty] | 2014-08-11 | 9時 | 0 | 0 | 0 | 0 | 0
[5 empty] | 2014-08-11 | 10時 | 0 | 0 | 0 | 0 | 0
[5 empty] | 2014-08-11 | 11時 | 0 | 0 | 0 | 0 | 0
[5 empty] | 2014-08-11 | 12時 | 0 | 0 | 0 | 0 | 0
[5 empty] | 2014-08-11 | 13時 | 0 | 0 | 0 | 0 | 0
[5 empty] | 2014-08-11 | 14時 | 0 | 0 | 0 | 0 | 0
[5 empty] | 2014-08-11 | 15時 | 0 | 0 | 0 | 0 | 0
[5 empty] | 2014-08-11 | 16時 | 0 | 0 | 0 | 0 | 0
[5 empty] | 2014-08-11 | 17時 | 0 | 0 | 0 | 0 | 0
[5 empty] | 2014-08-11 | 18時 | 0 | 0 | 0 | 0 | 0
[5 empty] | 2014-08-11 | 19時 | 0 | 0 | 0 | 0 | 0
[5 empty] | 2014-08-11 | 20時 | 0 | 0 | 0 | 0 | 0
[5 empty] | 2014-08-11 | 21時 | 0 | 0 | 0 | 0 | 0
[5 empty] | 2014-08-11 | 22時 | 0 | 0 | 0 | 0 | 0
[5 empty] | 2014-08-11 | 23時 | 0 | 0 | 0 | 0 | 0
[5 empty] | 2014-08-12 | 0時 | 0 | 0 | 0 | 0 | 0
[5 empty] | 2014-08-12 | 1時 | 0 | 0 | 0 | 0 | 0
[5 empty] | 2014-08-12 | 2時 | 0 | 0 | 0 | 0 | 0
[5 empty] | 2014-08-12 | 3時 | 0 | 0 | 0 | 0 | 0
[5 empty] | 2014-08-12 | 4時 | 0 | 0 | 0 | 0 | 0
[5 empty] | 2014-08-12 | 5時 | 0 | 0 | 0 | 0 | 0
[5 empty] | 2014-08-12 | 6時 | 0 | 0 | 0 | 0 | 0
[5 empty] | 2014-08-12 | 7時 | 0 | 0 | 0 | 0 | 0
[5 empty] | 2014-08-12 | 8時 | 0 | 0 | 0 | 0 | 0
[5 empty] | 2014-08-12 | 9時 | 0 | 0 | 0 | 0 | 0
[5 empty] | 2014-08-12 | 10時 | 0 | 0 | 0 | 0 | 0
[5 empty] | 2014-08-12 | 11時 | 0 | 0 | 0 | 0 | 0
[5 empty] | 2014-08-12 | 12時 | 0 | 0 | 0 | 0 | 0
[5 empty] | 2014-08-12 | 13時 | 0 | 0 | 0 | 0 | 0
[5 empty] | 2014-08-12 | 14時 | 0 | 0 | 0 | 0 | 0
[5 empty] | 2014-08-12 | 15時 | 0 | 0 | 0 | 0 | 0
[5 empty] | 2014-08-12 | 16時 | 0 | 0 | 0 | 0 | 0
[5 empty] | 2014-08-12 | 17時 | 0 | 0 | 0 | 0 | 0
[5 empty] | 2014-08-12 | 18時 | 0 | 0 | 0 | 0 | 0
[5 empty] | 2014-08-12 | 19時 | 0 | 0 | 0 | 0 | 0
[5 empty] | 2014-08-12 | 20時 | 0 | 0 | 0 | 0 | 0
[5 empty] | 2014-08-12 | 21時 | 0 | 0 | 0 | 0 | 0
[5 empty] | 2014-08-12 | 22時 | 0 | 0 | 0 | 0 | 0
[5 empty] | 2014-08-12 | 23時 | 0 | 0 | 0 | 0 | 0
[5 empty] | 2014-08-13 | 0時 | 0 | 0 | 0 | 0 | 0
[5 empty] | 2014-08-13 | 1時 | 0 | 0 | 0 | 0 | 0
[5 empty] | 2014-08-13 | 2時 | 0 | 0 | 0 | 0 | 0
[5 empty] | 2014-08-13 | 3時 | 0 | 0 | 0 | 0 | 0
[5 empty] | 2014-08-13 | 4時 | 0 | 0 | 0 | 0 | 0
[5 empty] | 2014-08-13 | 5時 | 0 | 0 | 0 | 0 | 0
[5 empty] | 2014-08-13 | 6時 | 0 | 0 | 0 | 0 | 0
[5 empty] | 2014-08-13 | 7時 | 0 | 0 | 0 | 0 | 0
[5 empty] | 2014-08-13 | 8時 | 0 | 0 | 0 | 0 | 0
[5 empty] | 2014-08-13 | 9時 | 0 | 0 | 0 | 0 | 0
[5 empty] | 2014-08-13 | 10時 | 0 | 0 | 0 | 0 | 0
[5 empty] | 2014-08-13 | 11時 | 0 | 0 | 0 | 0 | 0
[5 empty] | 2014-08-13 | 12時 | 0 | 0 | 0 | 0 | 0
[5 empty] | 2014-08-13 | 13時 | 0 | 0 | 0 | 0 | 0
[5 empty] | 2014-08-13 | 14時 | 0 | 0 | 0 | 0 | 0
[5 empty] | 2014-08-13 | 15時 | 0 | 0 | 0 | 0 | 0
[5 empty] | 2014-08-13 | 16時 | 0 | 0 | 0 | 0 | 0
[5 empty] | 2014-08-13 | 17時 | 0 | 0 | 0 | 0 | 0
[5 empty] | 2014-08-13 | 18時 | 0 | 0 | 0 | 0 | 0
[5 empty] | 2014-08-13 | 19時 | 0 | 0 | 0 | 0 | 0
[5 empty] | 2014-08-13 | 20時 | 0 | 0 | 0 | 0 | 0
[5 empty] | 2014-08-13 | 21時 | 0 | 0 | 0 | 0 | 0
[5 empty] | 2014-08-13 | 22時 | 0 | 0 | 0 | 0 | 0
[5 empty] | 2014-08-13 | 23時 | 0 | 0 | 0 | 0 | 0
[5 empty] | 2014-08-14 | 0時 | 0 | 0 | 0 | 0 | 0
[5 empty] | 2014-08-14 | 1時 | 0 | 0 | 0 | 0 | 0
[5 empty] | 2014-08-14 | 2時 | 0 | 0 | 0 | 0 | 0
[5 empty] | 2014-08-14 | 3時 | 0 | 0 | 0 | 0 | 0
[5 empty] | 2014-08-14 | 4時 | 0 | 0 | 0 | 0 | 0
[5 empty] | 2014-08-14 | 5時 | 0 | 0 | 0 | 0 | 0
[5 empty] | 2014-08-14 | 6時 | 0 | 0 | 0 | 0 | 0
[5 empty] | 2014-08-14 | 7時 | 0 | 0 | 0 | 0 | 0
[5 empty] | 2014-08-14 | 8時 | 0 | 0 | 0 | 0 | 0
[5 empty] | 2014-08-14 | 9時 | 0 | 0 | 0 | 0 | 0
[5 empty] | 2014-08-14 | 10時 | 0 | 0 | 0 | 0 | 0
[5 empty] | 2014-08-14 | 11時 | 0 | 0 | 0 | 0 | 0
[5 empty] | 2014-08-14 | 12時 | 0 | 0 | 0 | 0 | 0
[5 empty] | 2014-08-14 | 13時 | 0 | 0 | 0 | 0 | 0
[5 empty] | 2014-08-14 | 14時 | 0 | 0 | 0 | 0 | 0
[5 empty] | 2014-08-14 | 15時 | 0 | 0 | 0 | 0 | 0
[5 empty] | 2014-08-14 | 16時 | 0 | 0 | 0 | 0 | 0
[5 empty] | 2014-08-14 | 17時 | 0 | 0 | 0 | 0 | 0
[5 empty] | 2014-08-14 | 18時 | 0 | 0 | 0 | 0 | 0
[5 empty] | 2014-08-14 | 19時 | 0 | 0 | 0 | 0 | 0
[5 empty] | 2014-08-14 | 20時 | 0 | 0 | 0 | 0 | 0
[5 empty] | 2014-08-14 | 21時 | 0 | 0 | 0 | 0 | 0
[5 empty] | 2014-08-14 | 22時 | 0 | 0 | 0 | 0 | 0
[5 empty] | 2014-08-14 | 23時 | 0 | 0 | 0 | 0 | 0
[5 empty] | 2014-08-15 | 0時 | 0 | 0 | 0 | 0 | 0
[5 empty] | 2014-08-15 | 1時 | 0 | 0 | 0 | 0 | 0
[5 empty] | 2014-08-15 | 2時 | 0 | 0 | 0 | 0 | 0
[5 empty] | 2014-08-15 | 3時 | 0 | 0 | 0 | 0 | 0
[5 empty] | 2014-08-15 | 4時 | 0 | 0 | 0 | 0 | 0
[5 empty] | 2014-08-15 | 5時 | 0 | 0 | 0 | 0 | 0
[5 empty] | 2014-08-15 | 6時 | 0 | 0 | 0 | 0 | 0
[5 empty] | 2014-08-15 | 7時 | 0 | 0 | 0 | 0 | 0
[5 empty] | 2014-08-15 | 8時 | 0 | 0 | 0 | 0 | 0
[5 empty] | 2014-08-15 | 9時 | 0 | 0 | 0 | 0 | 0
[5 empty] | 2014-08-15 | 10時 | 0 | 0 | 0 | 0 | 0
[5 empty] | 2014-08-15 | 11時 | 0 | 0 | 0 | 0 | 0
[5 empty] | 2014-08-15 | 12時 | 0 | 0 | 0 | 0 | 0
[5 empty] | 2014-08-15 | 13時 | 0 | 0 | 0 | 0 | 0
[5 empty] | 2014-08-15 | 14時 | 0 | 0 | 0 | 0 | 0
[5 empty] | 2014-08-15 | 15時 | 0 | 0 | 0 | 0 | 0
[5 empty] | 2014-08-15 | 16時 | 0 | 0 | 0 | 0 | 0
[5 empty] | 2014-08-15 | 17時 | 0 | 0 | 0 | 0 | 0
[5 empty] | 2014-08-15 | 18時 | 0 | 0 | 0 | 0 | 0
[5 empty] | 2014-08-15 | 19時 | 0 | 0 | 0 | 0 | 0
[5 empty] | 2014-08-15 | 20時 | 0 | 0 | 0 | 0 | 0
[5 empty] | 2014-08-15 | 21時 | 0 | 0 | 0 | 0 | 0
[5 empty] | 2014-08-15 | 22時 | 0 | 0 | 0 | 0 | 0
[5 empty] | 2014-08-15 | 23時 | 0 | 0 | 0 | 0 | 0
[5 empty] | 2014-08-16 | 0時 | 0 | 0 | 0 | 0 | 0
[5 empty] | 2014-08-16 | 1時 | 0 | 0 | 0 | 0 | 0
[5 empty] | 2014-08-16 | 2時 | 0 | 0 | 0 | 0 | 0
[5 empty] | 2014-08-16 | 3時 | 0 | 0 | 0 | 0 | 0
[5 empty] | 2014-08-16 | 4時 | 0 | 0 | 0 | 0 | 0
[5 empty] | 2014-08-16 | 5時 | 0 | 0 | 0 | 0 | 0
[5 empty] | 2014-08-16 | 6時 | 0 | 0 | 0 | 0 | 0
[5 empty] | 2014-08-16 | 7時 | 0 | 0 | 0 | 0 | 0
[5 empty] | 2014-08-16 | 8時 | 0 | 0 | 0 | 0 | 0
[5 empty] | 2014-08-16 | 9時 | 0 | 0 | 0 | 0 | 0
[5 empty] | 2014-08-16 | 10時 | 0 | 0 | 0 | 0 | 0
[5 empty] | 2014-08-16 | 11時 | 0 | 0 | 0 | 0 | 0
[5 empty] | 2014-08-16 | 12時 | 0 | 0 | 0 | 0 | 0
[5 empty] | 2014-08-16 | 13時 | 0 | 0 | 0 | 0 | 0
[5 empty] | 2014-08-16 | 14時 | 0 | 0 | 0 | 0 | 0
[5 empty] | 2014-08-16 | 15時 | 0 | 0 | 0 | 0 | 0
[5 empty] | 2014-08-16 | 16時 | 0 | 0 | 0 | 0 | 0
[5 empty] | 2014-08-16 | 17時 | 0 | 0 | 0 | 0 | 0
[5 empty] | 2014-08-16 | 18時 | 0 | 0 | 0 | 0 | 0
[5 empty] | 2014-08-16 | 19時 | 0 | 0 | 0 | 0 | 0
[5 empty] | 2014-08-16 | 20時 | 0 | 0 | 0 | 0 | 0
[5 empty] | 2014-08-16 | 21時 | 0 | 0 | 0 | 0 | 0
[5 empty] | 2014-08-16 | 22時 | 0 | 0 | 0 | 0 | 0
[5 empty] | 2014-08-16 | 23時 | 0 | 0 | 0 | 0 | 0
[5 empty] | 2014-08-17 | 0時 | 0 | 0 | 0 | 0 | 0
[5 empty] | 2014-08-17 | 1時 | 0 | 0 | 0 | 0 | 0
[5 empty] | 2014-08-17 | 2時 | 0 | 0 | 0 | 0 | 0
[5 empty] | 2014-08-17 | 3時 | 0 | 0 | 0 | 0 | 0
[5 empty] | 2014-08-17 | 4時 | 0 | 0 | 0 | 0 | 0
[5 empty] | 2014-08-17 | 5時 | 0 | 0 | 0 | 0 | 0
[5 empty] | 2014-08-17 | 6時 | 0 | 0 | 0 | 0 | 0
[5 empty] | 2014-08-17 | 7時 | 0 | 0 | 0 | 0 | 0
[5 empty] | 2014-08-17 | 8時 | 0 | 0 | 0 | 0 | 0
[5 empty] | 2014-08-17 | 9時 | 0 | 0 | 0 | 0 | 0
[5 empty] | 2014-08-17 | 10時 | 0 | 0 | 0 | 0 | 0
[5 empty] | 2014-08-17 | 11時 | 0 | 0 | 0 | 0 | 0
[5 empty] | 2014-08-17 | 12時 | 0 | 0 | 0 | 0 | 0
[5 empty] | 2014-08-17 | 13時 | 0 | 0 | 0 | 0 | 0
[5 empty] | 2014-08-17 | 14時 | 0 | 0 | 0 | 0 | 0
[5 empty] | 2014-08-17 | 15時 | 0 | 0 | 0 | 0 | 0
[5 empty] | 2014-08-17 | 16時 | 0 | 0 | 0 | 0 | 0
[5 empty] | 2014-08-17 | 17時 | 0 | 0 | 0 | 0 | 0
[5 empty] | 2014-08-17 | 18時 | 0 | 0 | 0 | 0 | 0
[5 empty] | 2014-08-17 | 19時 | 0 | 0 | 0 | 0 | 0
[5 empty] | 2014-08-17 | 20時 | 0 | 0 | 0 | 0 | 0
[5 empty] | 2014-08-17 | 21時 | 0 | 0 | 0 | 0 | 0
[5 empty] | 2014-08-17 | 22時 | 0 | 0 | 0 | 0 | 0
[5 empty] | 2014-08-17 | 23時 | 0 | 0 | 0 | 0 | 0
[5 empty] | 2014-08-18 | 0時 | 0 | 0 | 0 | 0 | 0
[5 empty] | 2014-08-18 | 1時 | 0 | 0 | 0 | 0 | 0
[5 empty] | 2014-08-18 | 2時 | 0 | 0 | 0 | 0 | 0
[5 empty] | 2014-08-18 | 3時 | 0 | 0 | 0 | 0 | 0
[5 empty] | 2014-08-18 | 4時 | 0 | 0 | 0 | 0 | 0
[5 empty] | 2014-08-18 | 5時 | 0 | 0 | 0 | 0 | 0
[5 empty] | 2014-08-18 | 6時 | 0 | 0 | 0 | 0 | 0
[5 empty] | 2014-08-18 | 7時 | 0 | 0 | 0 | 0 | 0
[5 empty] | 2014-08-18 | 8時 | 0 | 0 | 0 | 0 | 0
[5 empty] | 2014-08-18 | 9時 | 0 | 0 | 0 | 0 | 0
[5 empty] | 2014-08-18 | 10時 | 0 | 0 | 0 | 0 | 0
[5 empty] | 2014-08-18 | 11時 | 0 | 0 | 0 | 0 | 0
[5 empty] | 2014-08-18 | 12時 | 0 | 0 | 0 | 0 | 0
[5 empty] | 2014-08-18 | 13時 | 0 | 0 | 0 | 0 | 0
[5 empty] | 2014-08-18 | 14時 | 0 | 0 | 0 | 0 | 0
[5 empty] | 2014-08-18 | 15時 | 0 | 0 | 0 | 0 | 0
[5 empty] | 2014-08-18 | 16時 | 0 | 0 | 0 | 0 | 0
[5 empty] | 2014-08-18 | 17時 | 0 | 0 | 0 | 0 | 0
[5 empty] | 2014-08-18 | 18時 | 0 | 0 | 0 | 0 | 0
[5 empty] | 2014-08-18 | 19時 | 0 | 0 | 0 | 0 | 0
[5 empty] | 2014-08-18 | 20時 | 0 | 0 | 0 | 0 | 0
[5 empty] | 2014-08-18 | 21時 | 0 | 0 | 0 | 0 | 0
[5 empty] | 2014-08-18 | 22時 | 0 | 0 | 0 | 0 | 0
[5 empty] | 2014-08-18 | 23時 | 0 | 0 | 0 | 0 | 0
[5 empty] | 2014-08-19 | 0時 | 0 | 0 | 0 | 0 | 0
[5 empty] | 2014-08-19 | 1時 | 0 | 0 | 0 | 0 | 0
[5 empty] | 2014-08-19 | 2時 | 0 | 0 | 0 | 0 | 0
[5 empty] | 2014-08-19 | 3時 | 0 | 0 | 0 | 0 | 0
[5 empty] | 2014-08-19 | 4時 | 0 | 0 | 0 | 0 | 0
[5 empty] | 2014-08-19 | 5時 | 0 | 0 | 0 | 0 | 0
[5 empty] | 2014-08-19 | 6時 | 0 | 0 | 0 | 0 | 0
[5 empty] | 2014-08-19 | 7時 | 0 | 0 | 0 | 0 | 0
[5 empty] | 2014-08-19 | 8時 | 0 | 0 | 0 | 0 | 0
[5 empty] | 2014-08-19 | 9時 | 0 | 0 | 0 | 0 | 0
[5 empty] | 2014-08-19 | 10時 | 0 | 0 | 0 | 0 | 0
[5 empty] | 2014-08-19 | 11時 | 0 | 0 | 0 | 0 | 0
[5 empty] | 2014-08-19 | 12時 | 0 | 0 | 0 | 0 | 0
[5 empty] | 2014-08-19 | 13時 | 0 | 0 | 0 | 0 | 0
[5 empty] | 2014-08-19 | 14時 | 0 | 0 | 0 | 0 | 0
[5 empty] | 2014-08-19 | 15時 | 0 | 0 | 0 | 0 | 0
[5 empty] | 2014-08-19 | 16時 | 0 | 0 | 0 | 0 | 0
[5 empty] | 2014-08-19 | 17時 | 0 | 0 | 0 | 0 | 0
[5 empty] | 2014-08-19 | 18時 | 0 | 0 | 0 | 0 | 0
[5 empty] | 2014-08-19 | 19時 | 0 | 0 | 0 | 0 | 0
[5 empty] | 2014-08-19 | 20時 | 0 | 0 | 0 | 0 | 0
[5 empty] | 2014-08-19 | 21時 | 0 | 0 | 0 | 0 | 0
[5 empty] | 2014-08-19 | 22時 | 0 | 0 | 0 | 0 | 0
[5 empty] | 2014-08-19 | 23時 | 0 | 0 | 0 | 0 | 0
[5 empty] | 2014-08-20 | 0時 | 0 | 0 | 0 | 0 | 0
[5 empty] | 2014-08-20 | 1時 | 0 | 0 | 0 | 0 | 0
[5 empty] | 2014-08-20 | 2時 | 0 | 0 | 0 | 0 | 0
[5 empty] | 2014-08-20 | 3時 | 0 | 0 | 0 | 0 | 0
[5 empty] | 2014-08-20 | 4時 | 0 | 0 | 0 | 0 | 0
[5 empty] | 2014-08-20 | 5時 | 0 | 0 | 0 | 0 | 0
[5 empty] | 2014-08-20 | 6時 | 0 | 0 | 0 | 0 | 0
[5 empty] | 2014-08-20 | 7時 | 0 | 0 | 0 | 0 | 0
[5 empty] | 2014-08-20 | 8時 | 0 | 0 | 0 | 0 | 0
[5 empty] | 2014-08-20 | 9時 | 0 | 0 | 0 | 0 | 0
[5 empty] | 2014-08-20 | 10時 | 0 | 0 | 0 | 0 | 0
[5 empty] | 2014-08-20 | 11時 | 0 | 0 | 0 | 0 | 0
[5 empty] | 2014-08-20 | 12時 | 0 | 0 | 0 | 0 | 0
[5 empty] | 2014-08-20 | 13時 | 0 | 0 | 0 | 0 | 0
[5 empty] | 2014-08-20 | 14時 | 0 | 0 | 0 | 0 | 0
[5 empty] | 2014-08-20 | 15時 | 0 | 0 | 0 | 0 | 0
[5 empty] | 2014-08-20 | 16時 | 0 | 0 | 0 | 0 | 0
[5 empty] | 2014-08-20 | 17時 | 0 | 0 | 0 | 0 | 0
[5 empty] | 2014-08-20 | 18時 | 0 | 0 | 0 | 0 | 0
[5 empty] | 2014-08-20 | 19時 | 0 | 0 | 0 | 0 | 0
[5 empty] | 2014-08-20 | 20時 | 0 | 0 | 0 | 0 | 0
[5 empty] | 2014-08-20 | 21時 | 0 | 0 | 0 | 0 | 0
[5 empty] | 2014-08-20 | 22時 | 0 | 0 | 0 | 0 | 0
[5 empty] | 2014-08-20 | 23時 | 0 | 0 | 0 | 0 | 0
[5 empty] | 2014-08-21 | 0時 | 0 | 0 | 0 | 0 | 0
[5 empty] | 2014-08-21 | 1時 | 0 | 0 | 0 | 0 | 0
[5 empty] | 2014-08-21 | 2時 | 0 | 0 | 0 | 0 | 0
[5 empty] | 2014-08-21 | 3時 | 0 | 0 | 0 | 0 | 0
[5 empty] | 2014-08-21 | 4時 | 0 | 0 | 0 | 0 | 0
[5 empty] | 2014-08-21 | 5時 | 0 | 0 | 0 | 0 | 0
[5 empty] | 2014-08-21 | 6時 | 0 | 0 | 0 | 0 | 0
[5 empty] | 2014-08-21 | 7時 | 0 | 0 | 0 | 0 | 0
[5 empty] | 2014-08-21 | 8時 | 0 | 0 | 0 | 0 | 0
[5 empty] | 2014-08-21 | 9時 | 0 | 0 | 0 | 0 | 0
[5 empty] | 2014-08-21 | 10時 | 0 | 0 | 0 | 0 | 0
[5 empty] | 2014-08-21 | 11時 | 0 | 0 | 0 | 0 | 0
[5 empty] | 2014-08-21 | 12時 | 0 | 0 | 0 | 0 | 0
[5 empty] | 2014-08-21 | 13時 | 0 | 0 | 0 | 0 | 0
[5 empty] | 2014-08-21 | 14時 | 0 | 0 | 0 | 0 | 0
[5 empty] | 2014-08-21 | 15時 | 0 | 0 | 0 | 0 | 0
[5 empty] | 2014-08-21 | 16時 | 0 | 0 | 0 | 0 | 0
[5 empty] | 2014-08-21 | 17時 | 0 | 0 | 0 | 0 | 0
[5 empty] | 2014-08-21 | 18時 | 0 | 0 | 0 | 0 | 0
[5 empty] | 2014-08-21 | 19時 | 0 | 0 | 0 | 0 | 0
[5 empty] | 2014-08-21 | 20時 | 0 | 0 | 0 | 0 | 0
[5 empty] | 2014-08-21 | 21時 | 0 | 0 | 0 | 0 | 0
[5 empty] | 2014-08-21 | 22時 | 0 | 0 | 0 | 0 | 0
[5 empty] | 2014-08-21 | 23時 | 0 | 0 | 0 | 0 | 0
[5 empty] | 2014-08-22 | 0時 | 0 | 0 | 0 | 0 | 0
[5 empty] | 2014-08-22 | 1時 | 0 | 0 | 0 | 0 | 0
[5 empty] | 2014-08-22 | 2時 | 0 | 0 | 0 | 0 | 0
[5 empty] | 2014-08-22 | 3時 | 0 | 0 | 0 | 0 | 0
[5 empty] | 2014-08-22 | 4時 | 0 | 0 | 0 | 0 | 0
[5 empty] | 2014-08-22 | 5時 | 0 | 0 | 0 | 0 | 0
[5 empty] | 2014-08-22 | 6時 | 0 | 0 | 0 | 0 | 0
[5 empty] | 2014-08-22 | 7時 | 0 | 0 | 0 | 0 | 0
[5 empty] | 2014-08-22 | 8時 | 0 | 0 | 0 | 0 | 0
[5 empty] | 2014-08-22 | 9時 | 0 | 0 | 0 | 0 | 0
[5 empty] | 2014-08-22 | 10時 | 0 | 0 | 0 | 0 | 0
[5 empty] | 2014-08-22 | 11時 | 0 | 0 | 0 | 0 | 0
[5 empty] | 2014-08-22 | 12時 | 0 | 0 | 0 | 0 | 0
[5 empty] | 2014-08-22 | 13時 | 0 | 0 | 0 | 0 | 0
[5 empty] | 2014-08-22 | 14時 | 0 | 0 | 0 | 0 | 0
[5 empty] | 2014-08-22 | 15時 | 0 | 0 | 0 | 0 | 0
[5 empty] | 2014-08-22 | 16時 | 0 | 0 | 0 | 0 | 0
[5 empty] | 2014-08-22 | 17時 | 0 | 0 | 0 | 0 | 0
[5 empty] | 2014-08-22 | 18時 | 0 | 0 | 0 | 0 | 0
[5 empty] | 2014-08-22 | 19時 | 0 | 0 | 0 | 0 | 0
[5 empty] | 2014-08-22 | 20時 | 0 | 0 | 0 | 0 | 0
[5 empty] | 2014-08-22 | 21時 | 0 | 0 | 0 | 0 | 0
[5 empty] | 2014-08-22 | 22時 | 0 | 0 | 0 | 0 | 0
[5 empty] | 2014-08-22 | 23時 | 0 | 0 | 0 | 0 | 0
[5 empty] | 2014-08-23 | 0時 | 0 | 0 | 0 | 0 | 0
[5 empty] | 2014-08-23 | 1時 | 0 | 0 | 0 | 0 | 0
[5 empty] | 2014-08-23 | 2時 | 0 | 0 | 0 | 0 | 0
[5 empty] | 2014-08-23 | 3時 | 0 | 0 | 0 | 0 | 0
[5 empty] | 2014-08-23 | 4時 | 0 | 0 | 0 | 0 | 0
[5 empty] | 2014-08-23 | 5時 | 0 | 0 | 0 | 0 | 0
[5 empty] | 2014-08-23 | 6時 | 0 | 0 | 0 | 0 | 0
[5 empty] | 2014-08-23 | 7時 | 0 | 0 | 0 | 0 | 0
[5 empty] | 2014-08-23 | 8時 | 0 | 0 | 0 | 0 | 0
[5 empty] | 2014-08-23 | 9時 | 0 | 0 | 0 | 0 | 0
[5 empty] | 2014-08-23 | 10時 | 0 | 0 | 0 | 0 | 0
[5 empty] | 2014-08-23 | 11時 | 0 | 0 | 0 | 0 | 0
[5 empty] | 2014-08-23 | 12時 | 0 | 0 | 0 | 0 | 0
[5 empty] | 2014-08-23 | 13時 | 0 | 0 | 0 | 0 | 0
[5 empty] | 2014-08-23 | 14時 | 0 | 0 | 0 | 0 | 0
[5 empty] | 2014-08-23 | 15時 | 0 | 0 | 0 | 0 | 0
[5 empty] | 2014-08-23 | 16時 | 0 | 0 | 0 | 0 | 0
[5 empty] | 2014-08-23 | 17時 | 0 | 0 | 0 | 0 | 0
[5 empty] | 2014-08-23 | 18時 | 0 | 0 | 0 | 0 | 0
[5 empty] | 2014-08-23 | 19時 | 0 | 0 | 0 | 0 | 0
[5 empty] | 2014-08-23 | 20時 | 0 | 0 | 0 | 0 | 0
[5 empty] | 2014-08-23 | 21時 | 0 | 0 | 0 | 0 | 0
[5 empty] | 2014-08-23 | 22時 | 0 | 0 | 0 | 0 | 0
[5 empty] | 2014-08-23 | 23時 | 0 | 0 | 0 | 0 | 0
[5 empty] | 2014-08-24 | 0時 | 0 | 0 | 0 | 0 | 0
[5 empty] | 2014-08-24 | 1時 | 0 | 0 | 0 | 0 | 0
[5 empty] | 2014-08-24 | 2時 | 0 | 0 | 0 | 0 | 0
[5 empty] | 2014-08-24 | 3時 | 0 | 0 | 0 | 0 | 0
[5 empty] | 2014-08-24 | 4時 | 0 | 0 | 0 | 0 | 0
[5 empty] | 2014-08-24 | 5時 | 0 | 0 | 0 | 0 | 0
[5 empty] | 2014-08-24 | 6時 | 0 | 0 | 0 | 0 | 0
[5 empty] | 2014-08-24 | 7時 | 0 | 0 | 0 | 0 | 0
[5 empty] | 2014-08-24 | 8時 | 0 | 0 | 0 | 0 | 0
[5 empty] | 2014-08-24 | 9時 | 0 | 0 | 0 | 0 | 0
[5 empty] | 2014-08-24 | 10時 | 0 | 0 | 0 | 0 | 0
[5 empty] | 2014-08-24 | 11時 | 0 | 0 | 0 | 0 | 0
[5 empty] | 2014-08-24 | 12時 | 0 | 0 | 0 | 0 | 0
[5 empty] | 2014-08-24 | 13時 | 0 | 0 | 0 | 0 | 0
[5 empty] | 2014-08-24 | 14時 | 0 | 0 | 0 | 0 | 0
[5 empty] | 2014-08-24 | 15時 | 0 | 0 | 0 | 0 | 0
[5 empty] | 2014-08-24 | 16時 | 0 | 0 | 0 | 0 | 0
[5 empty] | 2014-08-24 | 17時 | 0 | 0 | 0 | 0 | 0
[5 empty] | 2014-08-24 | 18時 | 0 | 0 | 0 | 0 | 0
[5 empty] | 2014-08-24 | 19時 | 0 | 0 | 0 | 0 | 0
[5 empty] | 2014-08-24 | 20時 | 0 | 0 | 0 | 0 | 0
[5 empty] | 2014-08-24 | 21時 | 0 | 0 | 0 | 0 | 0
[5 empty] | 2014-08-24 | 22時 | 0 | 0 | 0 | 0 | 0
[5 empty] | 2014-08-24 | 23時 | 0 | 0 | 0 | 0 | 0
[5 empty] | 2014-08-25 | 0時 | 0 | 0 | 0 | 0 | 0
[5 empty] | 2014-08-25 | 1時 | 0 | 0 | 0 | 0 | 0
[5 empty] | 2014-08-25 | 2時 | 0 | 0 | 0 | 0 | 0
[5 empty] | 2014-08-25 | 3時 | 0 | 0 | 0 | 0 | 0
[5 empty] | 2014-08-25 | 4時 | 0 | 0 | 0 | 0 | 0
[5 empty] | 2014-08-25 | 5時 | 0 | 0 | 0 | 0 | 0
[5 empty] | 2014-08-25 | 6時 | 0 | 0 | 0 | 0 | 0
[5 empty] | 2014-08-25 | 7時 | 0 | 0 | 0 | 0 | 0
[5 empty] | 2014-08-25 | 8時 | 0 | 0 | 0 | 0 | 0
[5 empty] | 2014-08-25 | 9時 | 0 | 0 | 0 | 0 | 0
[5 empty] | 2014-08-25 | 10時 | 0 | 0 | 0 | 0 | 0
[5 empty] | 2014-08-25 | 11時 | 0 | 0 | 0 | 0 | 0
[5 empty] | 2014-08-25 | 12時 | 0 | 0 | 0 | 0 | 0
[5 empty] | 2014-08-25 | 13時 | 0 | 0 | 0 | 0 | 0
[5 empty] | 2014-08-25 | 14時 | 0 | 0 | 0 | 0 | 0
[5 empty] | 2014-08-25 | 15時 | 0 | 0 | 0 | 0 | 0
[5 empty] | 2014-08-25 | 16時 | 0 | 0 | 0 | 0 | 0
[5 empty] | 2014-08-25 | 17時 | 0 | 0 | 0 | 0 | 0
[5 empty] | 2014-08-25 | 18時 | 0 | 0 | 0 | 0 | 0
[5 empty] | 2014-08-25 | 19時 | 0 | 0 | 0 | 0 | 0
[5 empty] | 2014-08-25 | 20時 | 0 | 0 | 0 | 0 | 0
[5 empty] | 2014-08-25 | 21時 | 0 | 0 | 0 | 0 | 0
[5 empty] | 2014-08-25 | 22時 | 0 | 0 | 0 | 0 | 0
[5 empty] | 2014-08-25 | 23時 | 0 | 0 | 0 | 0 | 0
[5 empty] | 2014-08-26 | 0時 | 0 | 0 | 0 | 0 | 0
[5 empty] | 2014-08-26 | 1時 | 0 | 0 | 0 | 0 | 0
[5 empty] | 2014-08-26 | 2時 | 0 | 0 | 0 | 0 | 0
[5 empty] | 2014-08-26 | 3時 | 0 | 0 | 0 | 0 | 0
[5 empty] | 2014-08-26 | 4時 | 0 | 0 | 0 | 0 | 0
[5 empty] | 2014-08-26 | 5時 | 0 | 0 | 0 | 0 | 0
[5 empty] | 2014-08-26 | 6時 | 0 | 0 | 0 | 0 | 0
[5 empty] | 2014-08-26 | 7時 | 0 | 0 | 0 | 0 | 0
[5 empty] | 2014-08-26 | 8時 | 0 | 0 | 0 | 0 | 0
[5 empty] | 2014-08-26 | 9時 | 0 | 0 | 0 | 0 | 0
[5 empty] | 2014-08-26 | 10時 | 0 | 0 | 0 | 0 | 0
[5 empty] | 2014-08-26 | 11時 | 0 | 0 | 0 | 0 | 0
[5 empty] | 2014-08-26 | 12時 | 0 | 0 | 0 | 0 | 0
[5 empty] | 2014-08-26 | 13時 | 0 | 0 | 0 | 0 | 0
[5 empty] | 2014-08-26 | 14時 | 0 | 0 | 0 | 0 | 0
[5 empty] | 2014-08-26 | 15時 | 0 | 0 | 0 | 0 | 0
[5 empty] | 2014-08-26 | 16時 | 0 | 0 | 0 | 0 | 0
[5 empty] | 2014-08-26 | 17時 | 0 | 0 | 0 | 0 | 0
[5 empty] | 2014-08-26 | 18時 | 0 | 0 | 0 | 0 | 0
[5 empty] | 2014-08-26 | 19時 | 0 | 0 | 0 | 0 | 0
[5 empty] | 2014-08-26 | 20時 | 0 | 0 | 0 | 0 | 0
[5 empty] | 2014-08-26 | 21時 | 0 | 0 | 0 | 0 | 0
[5 empty] | 2014-08-26 | 22時 | 0 | 0 | 0 | 0 | 0
[5 empty] | 2014-08-26 | 23時 | 0 | 0 | 0 | 0 | 0
[5 empty] | 2014-08-27 | 0時 | 0 | 0 | 0 | 0 | 0
[5 empty] | 2014-08-27 | 1時 | 0 | 0 | 0 | 0 | 0
[5 empty] | 2014-08-27 | 2時 | 0 | 0 | 0 | 0 | 0
[5 empty] | 2014-08-27 | 3時 | 0 | 0 | 0 | 0 | 0
[5 empty] | 2014-08-27 | 4時 | 0 | 0 | 0 | 0 | 0
[5 empty] | 2014-08-27 | 5時 | 0 | 0 | 0 | 0 | 0
[5 empty] | 2014-08-27 | 6時 | 0 | 0 | 0 | 0 | 0
[5 empty] | 2014-08-27 | 7時 | 0 | 0 | 0 | 0 | 0
[5 empty] | 2014-08-27 | 8時 | 0 | 0 | 0 | 0 | 0
[5 empty] | 2014-08-27 | 9時 | 0 | 0 | 0 | 0 | 0
[5 empty] | 2014-08-27 | 10時 | 0 | 0 | 0 | 0 | 0
[5 empty] | 2014-08-27 | 11時 | 0 | 0 | 0 | 0 | 0
[5 empty] | 2014-08-27 | 12時 | 0 | 0 | 0 | 0 | 0
[5 empty] | 2014-08-27 | 13時 | 0 | 0 | 0 | 0 | 0
[5 empty] | 2014-08-27 | 14時 | 0 | 0 | 0 | 0 | 0
[5 empty] | 2014-08-27 | 15時 | 0 | 0 | 0 | 0 | 0
[5 empty] | 2014-08-27 | 16時 | 0 | 0 | 0 | 0 | 0
[5 empty] | 2014-08-27 | 17時 | 0 | 0 | 0 | 0 | 0
[5 empty] | 2014-08-27 | 18時 | 0 | 0 | 0 | 0 | 0
[5 empty] | 2014-08-27 | 19時 | 0 | 0 | 0 | 0 | 0
[5 empty] | 2014-08-27 | 20時 | 0 | 0 | 0 | 0 | 0
[5 empty] | 2014-08-27 | 21時 | 0 | 0 | 0 | 0 | 0
[5 empty] | 2014-08-27 | 22時 | 0 | 0 | 0 | 0 | 0
[5 empty] | 2014-08-27 | 23時 | 0 | 0 | 0 | 0 | 0
[5 empty] | 2014-08-28 | 0時 | 0 | 0 | 0 | 0 | 0
[5 empty] | 2014-08-28 | 1時 | 0 | 0 | 0 | 0 | 0
[5 empty] | 2014-08-28 | 2時 | 0 | 0 | 0 | 0 | 0
[5 empty] | 2014-08-28 | 3時 | 0 | 0 | 0 | 0 | 0
[5 empty] | 2014-08-28 | 4時 | 0 | 0 | 0 | 0 | 0
[5 empty] | 2014-08-28 | 5時 | 0 | 0 | 0 | 0 | 0
[5 empty] | 2014-08-28 | 6時 | 0 | 0 | 0 | 0 | 0
[5 empty] | 2014-08-28 | 7時 | 0 | 0 | 0 | 0 | 0
[5 empty] | 2014-08-28 | 8時 | 0 | 0 | 0 | 0 | 0
[5 empty] | 2014-08-28 | 9時 | 0 | 0 | 0 | 0 | 0
[5 empty] | 2014-08-28 | 10時 | 0 | 0 | 0 | 0 | 0
[5 empty] | 2014-08-28 | 11時 | 0 | 0 | 0 | 0 | 0
[5 empty] | 2014-08-28 | 12時 | 0 | 0 | 0 | 0 | 0
[5 empty] | 2014-08-28 | 13時 | 0 | 0 | 0 | 0 | 0
[5 empty] | 2014-08-28 | 14時 | 0 | 0 | 0 | 0 | 0
[5 empty] | 2014-08-28 | 15時 | 0 | 0 | 0 | 0 | 0
[5 empty] | 2014-08-28 | 16時 | 0 | 0 | 0 | 0 | 0
[5 empty] | 2014-08-28 | 17時 | 0 | 0 | 0 | 0 | 0
[5 empty] | 2014-08-28 | 18時 | 0 | 0 | 0 | 0 | 0
[5 empty] | 2014-08-28 | 19時 | 0 | 0 | 0 | 0 | 0
[5 empty] | 2014-08-28 | 20時 | 0 | 0 | 0 | 0 | 0
[5 empty] | 2014-08-28 | 21時 | 0 | 0 | 0 | 0 | 0
[5 empty] | 2014-08-28 | 22時 | 0 | 0 | 0 | 0 | 0
[5 empty] | 2014-08-28 | 23時 | 0 | 0 | 0 | 0 | 0
[5 empty] | 2014-08-29 | 0時 | 0 | 0 | 0 | 0 | 0
[5 empty] | 2014-08-29 | 1時 | 0 | 0 | 0 | 0 | 0
[5 empty] | 2014-08-29 | 2時 | 0 | 0 | 0 | 0 | 0
[5 empty] | 2014-08-29 | 3時 | 0 | 0 | 0 | 0 | 0
[5 empty] | 2014-08-29 | 4時 | 0 | 0 | 0 | 0 | 0
[5 empty] | 2014-08-29 | 5時 | 0 | 0 | 0 | 0 | 0
[5 empty] | 2014-08-29 | 6時 | 0 | 0 | 0 | 0 | 0
[5 empty] | 2014-08-29 | 7時 | 0 | 0 | 0 | 0 | 0
[5 empty] | 2014-08-29 | 8時 | 0 | 0 | 0 | 0 | 0
[5 empty] | 2014-08-29 | 9時 | 0 | 0 | 0 | 0 | 0
[5 empty] | 2014-08-29 | 10時 | 0 | 0 | 0 | 0 | 0
[5 empty] | 2014-08-29 | 11時 | 0 | 0 | 0 | 0 | 0
[5 empty] | 2014-08-29 | 12時 | 0 | 0 | 0 | 0 | 0
[5 empty] | 2014-08-29 | 13時 | 0 | 0 | 0 | 0 | 0
[5 empty] | 2014-08-29 | 14時 | 0 | 0 | 0 | 0 | 0
[5 empty] | 2014-08-29 | 15時 | 0 | 0 | 0 | 0 | 0
[5 empty] | 2014-08-29 | 16時 | 0 | 0 | 0 | 0 | 0
[5 empty] | 2014-08-29 | 17時 | 0 | 0 | 0 | 0 | 0
[5 empty] | 2014-08-29 | 18時 | 0 | 0 | 0 | 0 | 0
[5 empty] | 2014-08-29 | 19時 | 0 | 0 | 0 | 0 | 0
[5 empty] | 2014-08-29 | 20時 | 0 | 0 | 0 | 0 | 0
[5 empty] | 2014-08-29 | 21時 | 0 | 0 | 0 | 0 | 0
[5 empty] | 2014-08-29 | 22時 | 0 | 0 | 0 | 0 | 0
[5 empty] | 2014-08-29 | 23時 | 0 | 0 | 0 | 0 | 0
[5 empty] | 2014-08-30 | 0時 | 0 | 0 | 0 | 0 | 0
[5 empty] | 2014-08-30 | 1時 | 0 | 0 | 0 | 0 | 0
[5 empty] | 2014-08-30 | 2時 | 0 | 0 | 0 | 0 | 0
[5 empty] | 2014-08-30 | 3時 | 0 | 0 | 0 | 0 | 0
[5 empty] | 2014-08-30 | 4時 | 0 | 0 | 0 | 0 | 0
[5 empty] | 2014-08-30 | 5時 | 0 | 0 | 0 | 0 | 0
[5 empty] | 2014-08-30 | 6時 | 0 | 0 | 0 | 0 | 0
[5 empty] | 2014-08-30 | 7時 | 0 | 0 | 0 | 0 | 0
[5 empty] | 2014-08-30 | 8時 | 0 | 0 | 0 | 0 | 0
[5 empty] | 2014-08-30 | 9時 | 0 | 0 | 0 | 0 | 0
[5 empty] | 2014-08-30 | 10時 | 0 | 0 | 0 | 0 | 0
[5 empty] | 2014-08-30 | 11時 | 0 | 0 | 0 | 0 | 0
[5 empty] | 2014-08-30 | 12時 | 0 | 0 | 0 | 0 | 0
[5 empty] | 2014-08-30 | 13時 | 0 | 0 | 0 | 0 | 0
[5 empty] | 2014-08-30 | 14時 | 0 | 0 | 0 | 0 | 0
[5 empty] | 2014-08-30 | 15時 | 0 | 0 | 0 | 0 | 0
[5 empty] | 2014-08-30 | 16時 | 0 | 0 | 0 | 0 | 0
[5 empty] | 2014-08-30 | 17時 | 0 | 0 | 0 | 0 | 0
[5 empty] | 2014-08-30 | 18時 | 0 | 0 | 0 | 0 | 0
[5 empty] | 2014-08-30 | 19時 | 0 | 0 | 0 | 0 | 0
[5 empty] | 2014-08-30 | 20時 | 0 | 0 | 0 | 0 | 0
[5 empty] | 2014-08-30 | 21時 | 0 | 0 | 0 | 0 | 0
[5 empty] | 2014-08-30 | 22時 | 0 | 0 | 0 | 0 | 0
[5 empty] | 2014-08-30 | 23時 | 0 | 0 | 0 | 0 | 0
[5 empty] | 2014-08-31 | 0時 | 0 | 0 | 0 | 0 | 0
[5 empty] | 2014-08-31 | 1時 | 0 | 0 | 0 | 0 | 0
[5 empty] | 2014-08-31 | 2時 | 0 | 0 | 0 | 0 | 0
[5 empty] | 2014-08-31 | 3時 | 0 | 0 | 0 | 0 | 0
[5 empty] | 2014-08-31 | 4時 | 0 | 0 | 0 | 0 | 0
[5 empty] | 2014-08-31 | 5時 | 0 | 0 | 0 | 0 | 0
[5 empty] | 2014-08-31 | 6時 | 0 | 0 | 0 | 0 | 0
[5 empty] | 2014-08-31 | 7時 | 0 | 0 | 0 | 0 | 0
[5 empty] | 2014-08-31 | 8時 | 0 | 0 | 0 | 0 | 0
[5 empty] | 2014-08-31 | 9時 | 0 | 0 | 0 | 0 | 0
[5 empty] | 2014-08-31 | 10時 | 0 | 0 | 0 | 0 | 0
[5 empty] | 2014-08-31 | 11時 | 0 | 0 | 0 | 0 | 0
[5 empty] | 2014-08-31 | 12時 | 0 | 0 | 0 | 0 | 0
[5 empty] | 2014-08-31 | 13時 | 0 | 0 | 0 | 0 | 0
[5 empty] | 2014-08-31 | 14時 | 0 | 0 | 0 | 0 | 0
[5 empty] | 2014-08-31 | 15時 | 0 | 0 | 0 | 0 | 0
[5 empty] | 2014-08-31 | 16時 | 0 | 0 | 0 | 0 | 0
[5 empty] | 2014-08-31 | 17時 | 0 | 0 | 0 | 0 | 0
[5 empty] | 2014-08-31 | 18時 | 0 | 0 | 0 | 0 | 0
[5 empty] | 2014-08-31 | 19時 | 0 | 0 | 0 | 0 | 0
[5 empty] | 2014-08-31 | 20時 | 0 | 0 | 0 | 0 | 0
[5 empty] | 2014-08-31 | 21時 | 0 | 0 | 0 | 0 | 0
[5 empty] | 2014-08-31 | 22時 | 0 | 0 | 0 | 0 | 0
[5 empty] | 2014-08-31 | 23時 | 0 | 0 | 0 | 0 | 0
[5 empty] | 2014-09-01 | 0時 | 0 | 0 | 0 | 0 | 0
[5 empty] | 2014-09-01 | 1時 | 0 | 0 | 0 | 0 | 0
[5 empty] | 2014-09-01 | 2時 | 0 | 0 | 0 | 0 | 0
[5 empty] | 2014-09-01 | 3時 | 0 | 0 | 0 | 0 | 0
[5 empty] | 2014-09-01 | 4時 | 0 | 0 | 0 | 0 | 0
[5 empty] | 2014-09-01 | 5時 | 0 | 0 | 0 | 0 | 0
[5 empty] | 2014-09-01 | 6時 | 0 | 0 | 0 | 0 | 0
[5 empty] | 2014-09-01 | 7時 | 0 | 0 | 0 | 0 | 0
[5 empty] | 2014-09-01 | 8時 | 0 | 0 | 0 | 0 | 0
[5 empty] | 2014-09-01 | 9時 | 0 | 0 | 0 | 0 | 0
[5 empty] | 2014-09-01 | 10時 | 0 | 0 | 0 | 0 | 0
[5 empty] | 2014-09-01 | 11時 | 0 | 0 | 0 | 0 | 0
[5 empty] | 2014-09-01 | 12時 | 0 | 0 | 0 | 0 | 0
[5 empty] | 2014-09-01 | 13時 | 0 | 0 | 0 | 0 | 0
[5 empty] | 2014-09-01 | 14時 | 0 | 0 | 0 | 0 | 0
[5 empty] | 2014-09-01 | 15時 | 0 | 0 | 0 | 0 | 0
[5 empty] | 2014-09-01 | 16時 | 0 | 0 | 0 | 0 | 0
[5 empty] | 2014-09-01 | 17時 | 0 | 0 | 0 | 0 | 0
[5 empty] | 2014-09-01 | 18時 | 0 | 0 | 0 | 0 | 0
[5 empty] | 2014-09-01 | 19時 | 0 | 0 | 0 | 0 | 0
[5 empty] | 2014-09-01 | 20時 | 0 | 0 | 0 | 0 | 0
[5 empty] | 2014-09-01 | 21時 | 0 | 0 | 0 | 0 | 0
[5 empty] | 2014-09-01 | 22時 | 0 | 0 | 0 | 0 | 0
[5 empty] | 2014-09-01 | 23時 | 0 | 0 | 0 | 0 | 0
[5 empty] | 2014-09-02 | 0時 | 0 | 0 | 0 | 0 | 0
[5 empty] | 2014-09-02 | 1時 | 0 | 0 | 0 | 0 | 0
[5 empty] | 2014-09-02 | 2時 | 0 | 0 | 0 | 0 | 0
[5 empty] | 2014-09-02 | 3時 | 0 | 0 | 0 | 0 | 0
[5 empty] | 2014-09-02 | 4時 | 0 | 0 | 0 | 0 | 0
[5 empty] | 2014-09-02 | 5時 | 0 | 0 | 0 | 0 | 0
[5 empty] | 2014-09-02 | 6時 | 0 | 0 | 0 | 0 | 0
[5 empty] | 2014-09-02 | 7時 | 0 | 0 | 0 | 0 | 0
[5 empty] | 2014-09-02 | 8時 | 0 | 0 | 0 | 0 | 0
[5 empty] | 2014-09-02 | 9時 | 0 | 0 | 0 | 0 | 0
[5 empty] | 2014-09-02 | 10時 | 0 | 0 | 0 | 0 | 0
[5 empty] | 2014-09-02 | 11時 | 0 | 0 | 0 | 0 | 0
[5 empty] | 2014-09-02 | 12時 | 0 | 0 | 0 | 0 | 0
[5 empty] | 2014-09-02 | 13時 | 0 | 0 | 0 | 0 | 0
[5 empty] | 2014-09-02 | 14時 | 0 | 0 | 0 | 0 | 0
[5 empty] | 2014-09-02 | 15時 | 0 | 0 | 0 | 0 | 0
[5 empty] | 2014-09-02 | 16時 | 0 | 0 | 0 | 0 | 0
[5 empty] | 2014-09-02 | 17時 | 0 | 0 | 0 | 0 | 0
[5 empty] | 2014-09-02 | 18時 | 0 | 0 | 0 | 0 | 0
[5 empty] | 2014-09-02 | 19時 | 0 | 0 | 0 | 0 | 0
[5 empty] | 2014-09-02 | 20時 | 0 | 0 | 0 | 0 | 0
[5 empty] | 2014-09-02 | 21時 | 0 | 0 | 0 | 0 | 0
[5 empty] | 2014-09-02 | 22時 | 0 | 0 | 0 | 0 | 0
[5 empty] | 2014-09-02 | 23時 | 0 | 0 | 0 | 0 | 0
[5 empty] | 2014-09-03 | 0時 | 0 | 0 | 0 | 0 | 0
[5 empty] | 2014-09-03 | 1時 | 0 | 0 | 0 | 0 | 0
[5 empty] | 2014-09-03 | 2時 | 0 | 0 | 0 | 0 | 0
[5 empty] | 2014-09-03 | 3時 | 0 | 0 | 0 | 0 | 0
[5 empty] | 2014-09-03 | 4時 | 0 | 0 | 0 | 0 | 0
[5 empty] | 2014-09-03 | 5時 | 0 | 0 | 0 | 0 | 0
[5 empty] | 2014-09-03 | 6時 | 0 | 0 | 0 | 0 | 0
[5 empty] | 2014-09-03 | 7時 | 0 | 0 | 0 | 0 | 0
[5 empty] | 2014-09-03 | 8時 | 0 | 0 | 0 | 0 | 0
[5 empty] | 2014-09-03 | 9時 | 0 | 0 | 0 | 0 | 0
[5 empty] | 2014-09-03 | 10時 | 0 | 0 | 0 | 0 | 0
[5 empty] | 2014-09-03 | 11時 | 0 | 0 | 0 | 0 | 0
[5 empty] | 2014-09-03 | 12時 | 0 | 0 | 0 | 0 | 0
[5 empty] | 2014-09-03 | 13時 | 0 | 0 | 0 | 0 | 0
[5 empty] | 2014-09-03 | 14時 | 0 | 0 | 0 | 0 | 0
[5 empty] | 2014-09-03 | 15時 | 0 | 0 | 0 | 0 | 0
[5 empty] | 2014-09-03 | 16時 | 0 | 0 | 0 | 0 | 0
[5 empty] | 2014-09-03 | 17時 | 0 | 0 | 0 | 0 | 0
[5 empty] | 2014-09-03 | 18時 | 0 | 0 | 0 | 0 | 0
[5 empty] | 2014-09-03 | 19時 | 0 | 0 | 0 | 0 | 0
[5 empty] | 2014-09-03 | 20時 | 0 | 0 | 0 | 0 | 0
[5 empty] | 2014-09-03 | 21時 | 0 | 0 | 0 | 0 | 0
[5 empty] | 2014-09-03 | 22時 | 0 | 0 | 0 | 0 | 0
[5 empty] | 2014-09-03 | 23時 | 0 | 0 | 0 | 0 | 0
[5 empty] | 2014-09-04 | 0時 | 0 | 0 | 0 | 0 | 0
[5 empty] | 2014-09-04 | 1時 | 0 | 0 | 0 | 0 | 0
[5 empty] | 2014-09-04 | 2時 | 0 | 0 | 0 | 0 | 0
[5 empty] | 2014-09-04 | 3時 | 0 | 0 | 0 | 0 | 0
[5 empty] | 2014-09-04 | 4時 | 0 | 0 | 0 | 0 | 0
[5 empty] | 2014-09-04 | 5時 | 0 | 0 | 0 | 0 | 0
[5 empty] | 2014-09-04 | 6時 | 0 | 0 | 0 | 0 | 0
[5 empty] | 2014-09-04 | 7時 | 0 | 0 | 0 | 0 | 0
[5 empty] | 2014-09-04 | 8時 | 0 | 0 | 0 | 0 | 0
[5 empty] | 2014-09-04 | 9時 | 0 | 0 | 0 | 0 | 0
[5 empty] | 2014-09-04 | 10時 | 0 | 0 | 0 | 0 | 0
[5 empty] | 2014-09-04 | 11時 | 0 | 0 | 0 | 0 | 0
[5 empty] | 2014-09-04 | 12時 | 0 | 0 | 0 | 0 | 0
[5 empty] | 2014-09-04 | 13時 | 0 | 0 | 0 | 0 | 0
[5 empty] | 2014-09-04 | 14時 | 0 | 0 | 0 | 0 | 0
[5 empty] | 2014-09-04 | 15時 | 0 | 0 | 0 | 0 | 0
[5 empty] | 2014-09-04 | 16時 | 0 | 0 | 0 | 0 | 0
[5 empty] | 2014-09-04 | 17時 | 0 | 0 | 0 | 0 | 0
[5 empty] | 2014-09-04 | 18時 | 0 | 0 | 0 | 0 | 0
[5 empty] | 2014-09-04 | 19時 | 0 | 0 | 0 | 0 | 0
[5 empty] | 2014-09-04 | 20時 | 0 | 0 | 0 | 0 | 0
[5 empty] | 2014-09-04 | 21時 | 0 | 0 | 0 | 0 | 0
[5 empty] | 2014-09-04 | 22時 | 0 | 0 | 0 | 0 | 0
[5 empty] | 2014-09-04 | 23時 | 0 | 0 | 0 | 0 | 0
[5 empty] | 2014-09-05 | 0時 | 0 | 0 | 0 | 0 | 0
[5 empty] | 2014-09-05 | 1時 | 0 | 0 | 0 | 0 | 0
[5 empty] | 2014-09-05 | 2時 | 0 | 0 | 0 | 0 | 0
[5 empty] | 2014-09-05 | 3時 | 0 | 0 | 0 | 0 | 0
[5 empty] | 2014-09-05 | 4時 | 0 | 0 | 0 | 0 | 0
[5 empty] | 2014-09-05 | 5時 | 0 | 0 | 0 | 0 | 0
[5 empty] | 2014-09-05 | 6時 | 0 | 0 | 0 | 0 | 0
[5 empty] | 2014-09-05 | 7時 | 0 | 0 | 0 | 0 | 0
[5 empty] | 2014-09-05 | 8時 | 0 | 0 | 0 | 0 | 0
[5 empty] | 2014-09-05 | 9時 | 0 | 0 | 0 | 0 | 0
[5 empty] | 2014-09-05 | 10時 | 0 | 0 | 0 | 0 | 0
[5 empty] | 2014-09-05 | 11時 | 0 | 0 | 0 | 0 | 0
[5 empty] | 2014-09-05 | 12時 | 0 | 0 | 0 | 0 | 0
[5 empty] | 2014-09-05 | 13時 | 0 | 0 | 0 | 0 | 0
[5 empty] | 2014-09-05 | 14時 | 0 | 0 | 0 | 0 | 0
[5 empty] | 2014-09-05 | 15時 | 0 | 0 | 0 | 0 | 0
[5 empty] | 2014-09-05 | 16時 | 0 | 0 | 0 | 0 | 0
[5 empty] | 2014-09-05 | 17時 | 0 | 0 | 0 | 0 | 0
[5 empty] | 2014-09-05 | 18時 | 0 | 0 | 0 | 0 | 0
[5 empty] | 2014-09-05 | 19時 | 0 | 0 | 0 | 0 | 0
[5 empty] | 2014-09-05 | 20時 | 0 | 0 | 0 | 0 | 0
[5 empty] | 2014-09-05 | 21時 | 0 | 0 | 0 | 0 | 0
[5 empty] | 2014-09-05 | 22時 | 0 | 0 | 0 | 0 | 0
[5 empty] | 2014-09-05 | 23時 | 0 | 0 | 0 | 0 | 0
[5 empty] | 2014-09-06 | 0時 | 0 | 0 | 0 | 0 | 0
[5 empty] | 2014-09-06 | 1時 | 0 | 0 | 0 | 0 | 0
[5 empty] | 2014-09-06 | 2時 | 0 | 0 | 0 | 0 | 0
[5 empty] | 2014-09-06 | 3時 | 0 | 0 | 0 | 0 | 0
[5 empty] | 2014-09-06 | 4時 | 0 | 0 | 0 | 0 | 0
[5 empty] | 2014-09-06 | 5時 | 0 | 0 | 0 | 0 | 0
[5 empty] | 2014-09-06 | 6時 | 0 | 0 | 0 | 0 | 0
[5 empty] | 2014-09-06 | 7時 | 0 | 0 | 0 | 0 | 0
[5 empty] | 2014-09-06 | 8時 | 0 | 0 | 0 | 0 | 0
[5 empty] | 2014-09-06 | 9時 | 0 | 0 | 0 | 0 | 0
[5 empty] | 2014-09-06 | 10時 | 0 | 0 | 0 | 0 | 0
[5 empty] | 2014-09-06 | 11時 | 0 | 0 | 0 | 0 | 0
[5 empty] | 2014-09-06 | 12時 | 0 | 0 | 0 | 0 | 0
[5 empty] | 2014-09-06 | 13時 | 0 | 0 | 0 | 0 | 0
[5 empty] | 2014-09-06 | 14時 | 0 | 0 | 0 | 0 | 0
[5 empty] | 2014-09-06 | 15時 | 0 | 0 | 0 | 0 | 0
[5 empty] | 2014-09-06 | 16時 | 0 | 0 | 0 | 0 | 0
[5 empty] | 2014-09-06 | 17時 | 0 | 0 | 0 | 0 | 0
[5 empty] | 2014-09-06 | 18時 | 0 | 0 | 0 | 0 | 0
[5 empty] | 2014-09-06 | 19時 | 0 | 0 | 0 | 0 | 0
[5 empty] | 2014-09-06 | 20時 | 0 | 0 | 0 | 0 | 0
[5 empty] | 2014-09-06 | 21時 | 0 | 0 | 0 | 0 | 0
[5 empty] | 2014-09-06 | 22時 | 0 | 0 | 0 | 0 | 0
[5 empty] | 2014-09-06 | 23時 | 0 | 0 | 0 | 0 | 0
[5 empty] | 2014-09-07 | 0時 | 0 | 0 | 0 | 0 | 0
[5 empty] | 2014-09-07 | 1時 | 0 | 0 | 0 | 0 | 0
[5 empty] | 2014-09-07 | 2時 | 0 | 0 | 0 | 0 | 0
[5 empty] | 2014-09-07 | 3時 | 0 | 0 | 0 | 0 | 0
[5 empty] | 2014-09-07 | 4時 | 0 | 0 | 0 | 0 | 0
[5 empty] | 2014-09-07 | 5時 | 0 | 0 | 0 | 0 | 0
[5 empty] | 2014-09-07 | 6時 | 0 | 0 | 0 | 0 | 0
[5 empty] | 2014-09-07 | 7時 | 0 | 0 | 0 | 0 | 0
[5 empty] | 2014-09-07 | 8時 | 0 | 0 | 0 | 0 | 0
[5 empty] | 2014-09-07 | 9時 | 0 | 0 | 0 | 0 | 0
[5 empty] | 2014-09-07 | 10時 | 0 | 0 | 0 | 0 | 0
[5 empty] | 2014-09-07 | 11時 | 0 | 0 | 0 | 0 | 0
[5 empty] | 2014-09-07 | 12時 | 0 | 0 | 0 | 0 | 0
[5 empty] | 2014-09-07 | 13時 | 0 | 0 | 0 | 0 | 0
[5 empty] | 2014-09-07 | 14時 | 0 | 0 | 0 | 0 | 0
[5 empty] | 2014-09-07 | 15時 | 0 | 0 | 0 | 0 | 0
[5 empty] | 2014-09-07 | 16時 | 0 | 0 | 0 | 0 | 0
[5 empty] | 2014-09-07 | 17時 | 0 | 0 | 0 | 0 | 0
[5 empty] | 2014-09-07 | 18時 | 0 | 0 | 0 | 0 | 0
[5 empty] | 2014-09-07 | 19時 | 0 | 0 | 0 | 0 | 0
[5 empty] | 2014-09-07 | 20時 | 0 | 0 | 0 | 0 | 0
[5 empty] | 2014-09-07 | 21時 | 0 | 0 | 0 | 0 | 0
[5 empty] | 2014-09-07 | 22時 | 0 | 0 | 0 | 0 | 0
[5 empty] | 2014-09-07 | 23時 | 0 | 0 | 0 | 0 | 0
[5 empty] | 2014-09-08 | 0時 | 0 | 0 | 0 | 0 | 0
[5 empty] | 2014-09-08 | 1時 | 0 | 0 | 0 | 0 | 0
[5 empty] | 2014-09-08 | 2時 | 0 | 0 | 0 | 0 | 0
[5 empty] | 2014-09-08 | 3時 | 0 | 0 | 0 | 0 | 0
[5 empty] | 2014-09-08 | 4時 | 0 | 0 | 0 | 0 | 0
[5 empty] | 2014-09-08 | 5時 | 0 | 0 | 0 | 0 | 0
[5 empty] | 2014-09-08 | 6時 | 0 | 0 | 0 | 0 | 0
[5 empty] | 2014-09-08 | 7時 | 0 | 0 | 0 | 0 | 0
[5 empty] | 2014-09-08 | 8時 | 0 | 0 | 0 | 0 | 0
[5 empty] | 2014-09-08 | 9時 | 0 | 0 | 0 | 0 | 0
[5 empty] | 2014-09-08 | 10時 | 0 | 0 | 0 | 0 | 0
[5 empty] | 2014-09-08 | 11時 | 0 | 0 | 0 | 0 | 0
[5 empty] | 2014-09-08 | 12時 | 0 | 0 | 0 | 0 | 0
[5 empty] | 2014-09-08 | 13時 | 0 | 0 | 0 | 0 | 0
[5 empty] | 2014-09-08 | 14時 | 0 | 0 | 0 | 0 | 0
[5 empty] | 2014-09-08 | 15時 | 0 | 0 | 0 | 0 | 0
[5 empty] | 2014-09-08 | 16時 | 0 | 0 | 0 | 0 | 0
[5 empty] | 2014-09-08 | 17時 | 0 | 0 | 0 | 0 | 0
[5 empty] | 2014-09-08 | 18時 | 0 | 0 | 0 | 0 | 0
[5 empty] | 2014-09-08 | 19時 | 0 | 0 | 0 | 0 | 0
[5 empty] | 2014-09-08 | 20時 | 0 | 0 | 0 | 0 | 0
[5 empty] | 2014-09-08 | 21時 | 0 | 0 | 0 | 0 | 0
[5 empty] | 2014-09-08 | 22時 | 0 | 0 | 0 | 0 | 0
[5 empty] | 2014-09-08 | 23時 | 0 | 0 | 0 | 0 | 0
[5 empty] | 2014-09-09 | 0時 | 0 | 0 | 0 | 0 | 0
[5 empty] | 2014-09-09 | 1時 | 0 | 0 | 0 | 0 | 0
[5 empty] | 2014-09-09 | 2時 | 0 | 0 | 0 | 0 | 0
[5 empty] | 2014-09-09 | 3時 | 0 | 0 | 0 | 0 | 0
[5 empty] | 2014-09-09 | 4時 | 0 | 0 | 0 | 0 | 0
[5 empty] | 2014-09-09 | 5時 | 0 | 0 | 0 | 0 | 0
[5 empty] | 2014-09-09 | 6時 | 0 | 0 | 0 | 0 | 0
[5 empty] | 2014-09-09 | 7時 | 0 | 0 | 0 | 0 | 0
[5 empty] | 2014-09-09 | 8時 | 0 | 0 | 0 | 0 | 0
[5 empty] | 2014-09-09 | 9時 | 0 | 0 | 0 | 0 | 0
[5 empty] | 2014-09-09 | 10時 | 0 | 0 | 0 | 0 | 0
[5 empty] | 2014-09-09 | 11時 | 0 | 0 | 0 | 0 | 0
[5 empty] | 2014-09-09 | 12時 | 0 | 0 | 0 | 0 | 0
[5 empty] | 2014-09-09 | 13時 | 0 | 0 | 0 | 0 | 0
[5 empty] | 2014-09-09 | 14時 | 0 | 0 | 0 | 0 | 0
[5 empty] | 2014-09-09 | 15時 | 0 | 0 | 0 | 0 | 0
[5 empty] | 2014-09-09 | 16時 | 0 | 0 | 0 | 0 | 0
[5 empty] | 2014-09-09 | 17時 | 0 | 0 | 0 | 0 | 0
[5 empty] | 2014-09-09 | 18時 | 0 | 0 | 0 | 0 | 0
[5 empty] | 2014-09-09 | 19時 | 0 | 0 | 0 | 0 | 0
[5 empty] | 2014-09-09 | 20時 | 0 | 0 | 0 | 0 | 0
[5 empty] | 2014-09-09 | 21時 | 0 | 0 | 0 | 0 | 0
[5 empty] | 2014-09-09 | 22時 | 0 | 0 | 0 | 0 | 0
[5 empty] | 2014-09-09 | 23時 | 0 | 0 | 0 | 0 | 0
[5 empty] | 2014-09-10 | 0時 | 0 | 0 | 0 | 0 | 0
[5 empty] | 2014-09-10 | 1時 | 0 | 0 | 0 | 0 | 0
[5 empty] | 2014-09-10 | 2時 | 0 | 0 | 0 | 0 | 0
[5 empty] | 2014-09-10 | 3時 | 0 | 0 | 0 | 0 | 0
[5 empty] | 2014-09-10 | 4時 | 0 | 0 | 0 | 0 | 0
[5 empty] | 2014-09-10 | 5時 | 0 | 0 | 0 | 0 | 0
[5 empty] | 2014-09-10 | 6時 | 0 | 0 | 0 | 0 | 0
[5 empty] | 2014-09-10 | 7時 | 0 | 0 | 0 | 0 | 0
[5 empty] | 2014-09-10 | 8時 | 0 | 0 | 0 | 0 | 0
[5 empty] | 2014-09-10 | 9時 | 0 | 0 | 0 | 0 | 0
[5 empty] | 2014-09-10 | 10時 | 0 | 0 | 0 | 0 | 0
[5 empty] | 2014-09-10 | 11時 | 0 | 0 | 0 | 0 | 0
[5 empty] | 2014-09-10 | 12時 | 0 | 0 | 0 | 0 | 0
[5 empty] | 2014-09-10 | 13時 | 0 | 0 | 0 | 0 | 0
[5 empty] | 2014-09-10 | 14時 | 0 | 0 | 0 | 0 | 0
[5 empty] | 2014-09-10 | 15時 | 0 | 0 | 0 | 0 | 0
[5 empty] | 2014-09-10 | 16時 | 0 | 0 | 0 | 0 | 0
[5 empty] | 2014-09-10 | 17時 | 0 | 0 | 0 | 0 | 0
[5 empty] | 2014-09-10 | 18時 | 0 | 0 | 0 | 0 | 0
[5 empty] | 2014-09-10 | 19時 | 0 | 0 | 0 | 0 | 0
[5 empty] | 2014-09-10 | 20時 | 0 | 0 | 0 | 0 | 0
[5 empty] | 2014-09-10 | 21時 | 0 | 0 | 0 | 0 | 0
[5 empty] | 2014-09-10 | 22時 | 0 | 0 | 0 | 0 | 0
[5 empty] | 2014-09-10 | 23時 | 0 | 0 | 0 | 0 | 0
[5 empty] | 2014-09-11 | 0時 | 0 | 0 | 0 | 0 | 0
[5 empty] | 2014-09-11 | 1時 | 0 | 0 | 0 | 0 | 0
[5 empty] | 2014-09-11 | 2時 | 0 | 0 | 0 | 0 | 0
[5 empty] | 2014-09-11 | 3時 | 0 | 0 | 0 | 0 | 0
[5 empty] | 2014-09-11 | 4時 | 0 | 0 | 0 | 0 | 0
[5 empty] | 2014-09-11 | 5時 | 0 | 0 | 0 | 0 | 0
[5 empty] | 2014-09-11 | 6時 | 0 | 0 | 0 | 0 | 0
[5 empty] | 2014-09-11 | 7時 | 0 | 0 | 0 | 0 | 0
[5 empty] | 2014-09-11 | 8時 | 0 | 0 | 0 | 0 | 0
[5 empty] | 2014-09-11 | 9時 | 0 | 0 | 0 | 0 | 0
[5 empty] | 2014-09-11 | 10時 | 0 | 0 | 0 | 0 | 0
[5 empty] | 2014-09-11 | 11時 | 0 | 0 | 0 | 0 | 0
[5 empty] | 2014-09-11 | 12時 | 0 | 0 | 0 | 0 | 0
[5 empty] | 2014-09-11 | 13時 | 0 | 0 | 0 | 0 | 0
[5 empty] | 2014-09-11 | 14時 | 0 | 0 | 0 | 0 | 0
[5 empty] | 2014-09-11 | 15時 | 0 | 0 | 0 | 0 | 0
[5 empty] | 2014-09-11 | 16時 | 0 | 0 | 0 | 0 | 0
[5 empty] | 2014-09-11 | 17時 | 0 | 0 | 0 | 0 | 0
[5 empty] | 2014-09-11 | 18時 | 0 | 0 | 0 | 0 | 0
[5 empty] | 2014-09-11 | 19時 | 0 | 0 | 0 | 0 | 0
[5 empty] | 2014-09-11 | 20時 | 0 | 0 | 0 | 0 | 0
[5 empty] | 2014-09-11 | 21時 | 0 | 0 | 0 | 0 | 0
[5 empty] | 2014-09-11 | 22時 | 0 | 0 | 0 | 0 | 0
[5 empty] | 2014-09-11 | 23時 | 0 | 0 | 0 | 0 | 0
[5 empty] | 2014-09-12 | 0時 | 0 | 0 | 0 | 0 | 0
[5 empty] | 2014-09-12 | 1時 | 0 | 0 | 0 | 0 | 0
[5 empty] | 2014-09-12 | 2時 | 0 | 0 | 0 | 0 | 0
[5 empty] | 2014-09-12 | 3時 | 0 | 0 | 0 | 0 | 0
[5 empty] | 2014-09-12 | 4時 | 0 | 0 | 0 | 0 | 0
[5 empty] | 2014-09-12 | 5時 | 0 | 0 | 0 | 0 | 0
[5 empty] | 2014-09-12 | 6時 | 0 | 0 | 0 | 0 | 0
[5 empty] | 2014-09-12 | 7時 | 0 | 0 | 0 | 0 | 0
[5 empty] | 2014-09-12 | 8時 | 0 | 0 | 0 | 0 | 0
[5 empty] | 2014-09-12 | 9時 | 0 | 0 | 0 | 0 | 0
[5 empty] | 2014-09-12 | 10時 | 0 | 0 | 0 | 0 | 0
[5 empty] | 2014-09-12 | 11時 | 0 | 0 | 0 | 0 | 0
[5 empty] | 2014-09-12 | 12時 | 0 | 0 | 0 | 0 | 0
[5 empty] | 2014-09-12 | 13時 | 0 | 0 | 0 | 0 | 0
[5 empty] | 2014-09-12 | 14時 | 0 | 0 | 0 | 0 | 0
[5 empty] | 2014-09-12 | 15時 | 0 | 0 | 0 | 0 | 0
[5 empty] | 2014-09-12 | 16時 | 0 | 0 | 0 | 0 | 0
[5 empty] | 2014-09-12 | 17時 | 0 | 0 | 0 | 0 | 0
[5 empty] | 2014-09-12 | 18時 | 0 | 0 | 0 | 0 | 0
[5 empty] | 2014-09-12 | 19時 | 0 | 0 | 0 | 0 | 0
[5 empty] | 2014-09-12 | 20時 | 0 | 0 | 0 | 0 | 0
[5 empty] | 2014-09-12 | 21時 | 0 | 0 | 0 | 0 | 0
[5 empty] | 2014-09-12 | 22時 | 0 | 0 | 0 | 0 | 0
[5 empty] | 2014-09-12 | 23時 | 0 | 0 | 0 | 0 | 0
[5 empty] | 2014-09-13 | 0時 | 0 | 0 | 0 | 0 | 0
[5 empty] | 2014-09-13 | 1時 | 0 | 0 | 0 | 0 | 0
[5 empty] | 2014-09-13 | 2時 | 0 | 0 | 0 | 0 | 0
[5 empty] | 2014-09-13 | 3時 | 0 | 0 | 0 | 0 | 0
[5 empty] | 2014-09-13 | 4時 | 0 | 0 | 0 | 0 | 0
[5 empty] | 2014-09-13 | 5時 | 0 | 0 | 0 | 0 | 0
[5 empty] | 2014-09-13 | 6時 | 0 | 0 | 0 | 0 | 0
[5 empty] | 2014-09-13 | 7時 | 0 | 0 | 0 | 0 | 0
[5 empty] | 2014-09-13 | 8時 | 0 | 0 | 0 | 0 | 0
[5 empty] | 2014-09-13 | 9時 | 0 | 0 | 0 | 0 | 0
[5 empty] | 2014-09-13 | 10時 | 0 | 0 | 0 | 0 | 0
[5 empty] | 2014-09-13 | 11時 | 0 | 0 | 0 | 0 | 0
[5 empty] | 2014-09-13 | 12時 | 0 | 0 | 0 | 0 | 0
[5 empty] | 2014-09-13 | 13時 | 0 | 0 | 0 | 0 | 0
[5 empty] | 2014-09-13 | 14時 | 0 | 0 | 0 | 0 | 0
[5 empty] | 2014-09-13 | 15時 | 0 | 0 | 0 | 0 | 0
[5 empty] | 2014-09-13 | 16時 | 0 | 0 | 0 | 0 | 0
[5 empty] | 2014-09-13 | 17時 | 0 | 0 | 0 | 0 | 0
[5 empty] | 2014-09-13 | 18時 | 0 | 0 | 0 | 0 | 0
[5 empty] | 2014-09-13 | 19時 | 0 | 0 | 0 | 0 | 0
[5 empty] | 2014-09-13 | 20時 | 0 | 0 | 0 | 0 | 0
[5 empty] | 2014-09-13 | 21時 | 0 | 0 | 0 | 0 | 0
[5 empty] | 2014-09-13 | 22時 | 0 | 0 | 0 | 0 | 0
[5 empty] | 2014-09-13 | 23時 | 0 | 0 | 0 | 0 | 0
[5 empty] | 2014-09-14 | 0時 | 0 | 0 | 0 | 0 | 0
[5 empty] | 2014-09-14 | 1時 | 0 | 0 | 0 | 0 | 0
[5 empty] | 2014-09-14 | 2時 | 0 | 0 | 0 | 0 | 0
[5 empty] | 2014-09-14 | 3時 | 0 | 0 | 0 | 0 | 0
[5 empty] | 2014-09-14 | 4時 | 0 | 0 | 0 | 0 | 0
[5 empty] | 2014-09-14 | 5時 | 0 | 0 | 0 | 0 | 0
[5 empty] | 2014-09-14 | 6時 | 0 | 0 | 0 | 0 | 0
[5 empty] | 2014-09-14 | 7時 | 0 | 0 | 0 | 0 | 0
[5 empty] | 2014-09-14 | 8時 | 0 | 0 | 0 | 0 | 0
[5 empty] | 2014-09-14 | 9時 | 0 | 0 | 0 | 0 | 0
[5 empty] | 2014-09-14 | 10時 | 0 | 0 | 0 | 0 | 0
[5 empty] | 2014-09-14 | 11時 | 0 | 0 | 0 | 0 | 0
[5 empty] | 2014-09-14 | 12時 | 0 | 0 | 0 | 0 | 0
[5 empty] | 2014-09-14 | 13時 | 0 | 0 | 0 | 0 | 0
[5 empty] | 2014-09-14 | 14時 | 0 | 0 | 0 | 0 | 0
[5 empty] | 2014-09-14 | 15時 | 0 | 0 | 0 | 0 | 0
[5 empty] | 2014-09-14 | 16時 | 0 | 0 | 0 | 0 | 0
[5 empty] | 2014-09-14 | 17時 | 0 | 0 | 0 | 0 | 0
[5 empty] | 2014-09-14 | 18時 | 0 | 0 | 0 | 0 | 0
[5 empty] | 2014-09-14 | 19時 | 0 | 0 | 0 | 0 | 0
[5 empty] | 2014-09-14 | 20時 | 0 | 0 | 0 | 0 | 0
[5 empty] | 2014-09-14 | 21時 | 0 | 0 | 0 | 0 | 0
[5 empty] | 2014-09-14 | 22時 | 0 | 0 | 0 | 0 | 0
[5 empty] | 2014-09-14 | 23時 | 0 | 0 | 0 | 0 | 0
[5 empty] | 2014-09-15 | 0時 | 0 | 0 | 0 | 0 | 0
[5 empty] | 2014-09-15 | 1時 | 0 | 0 | 0 | 0 | 0
[5 empty] | 2014-09-15 | 2時 | 0 | 0 | 0 | 0 | 0
[5 empty] | 2014-09-15 | 3時 | 0 | 0 | 0 | 0 | 0
[5 empty] | 2014-09-15 | 4時 | 0 | 0 | 0 | 0 | 0
[5 empty] | 2014-09-15 | 5時 | 0 | 0 | 0 | 0 | 0
[5 empty] | 2014-09-15 | 6時 | 0 | 0 | 0 | 0 | 0
[5 empty] | 2014-09-15 | 7時 | 0 | 0 | 0 | 0 | 0
[5 empty] | 2014-09-15 | 8時 | 0 | 0 | 0 | 0 | 0
[5 empty] | 2014-09-15 | 9時 | 0 | 0 | 0 | 0 | 0
[5 empty] | 2014-09-15 | 10時 | 0 | 0 | 0 | 0 | 0
[5 empty] | 2014-09-15 | 11時 | 0 | 0 | 0 | 0 | 0
[5 empty] | 2014-09-15 | 12時 | 0 | 0 | 0 | 0 | 0
[5 empty] | 2014-09-15 | 13時 | 0 | 0 | 0 | 0 | 0
[5 empty] | 2014-09-15 | 14時 | 0 | 0 | 0 | 0 | 0
[5 empty] | 2014-09-15 | 15時 | 0 | 0 | 0 | 0 | 0
[5 empty] | 2014-09-15 | 16時 | 0 | 0 | 0 | 0 | 0
[5 empty] | 2014-09-15 | 17時 | 0 | 0 | 0 | 0 | 0
[5 empty] | 2014-09-15 | 18時 | 0 | 0 | 0 | 0 | 0
[5 empty] | 2014-09-15 | 19時 | 0 | 0 | 0 | 0 | 0
[5 empty] | 2014-09-15 | 20時 | 0 | 0 | 0 | 0 | 0
[5 empty] | 2014-09-15 | 21時 | 0 | 0 | 0 | 0 | 0
[5 empty] | 2014-09-15 | 22時 | 0 | 0 | 0 | 0 | 0
[5 empty] | 2014-09-15 | 23時 | 0 | 0 | 0 | 0 | 0
[5 empty] | 2014-09-16 | 0時 | 0 | 0 | 0 | 0 | 0
[5 empty] | 2014-09-16 | 1時 | 0 | 0 | 0 | 0 | 0
[5 empty] | 2014-09-16 | 2時 | 0 | 0 | 0 | 0 | 0
[5 empty] | 2014-09-16 | 3時 | 0 | 0 | 0 | 0 | 0
[5 empty] | 2014-09-16 | 4時 | 0 | 0 | 0 | 0 | 0
[5 empty] | 2014-09-16 | 5時 | 0 | 0 | 0 | 0 | 0
[5 empty] | 2014-09-16 | 6時 | 0 | 0 | 0 | 0 | 0
[5 empty] | 2014-09-16 | 7時 | 0 | 0 | 0 | 0 | 0
[5 empty] | 2014-09-16 | 8時 | 0 | 0 | 0 | 0 | 0
[5 empty] | 2014-09-16 | 9時 | 0 | 0 | 0 | 0 | 0
[5 empty] | 2014-09-16 | 10時 | 0 | 0 | 0 | 0 | 0
[5 empty] | 2014-09-16 | 11時 | 0 | 0 | 0 | 0 | 0
[5 empty] | 2014-09-16 | 12時 | 0 | 0 | 0 | 0 | 0
[5 empty] | 2014-09-16 | 13時 | 0 | 0 | 0 | 0 | 0
[5 empty] | 2014-09-16 | 14時 | 0 | 0 | 0 | 0 | 0
[5 empty] | 2014-09-16 | 15時 | 0 | 0 | 0 | 0 | 0
[5 empty] | 2014-09-16 | 16時 | 0 | 0 | 0 | 0 | 0
[5 empty] | 2014-09-16 | 17時 | 0 | 0 | 0 | 0 | 0
[5 empty] | 2014-09-16 | 18時 | 0 | 0 | 0 | 0 | 0
[5 empty] | 2014-09-16 | 19時 | 0 | 0 | 0 | 0 | 0
[5 empty] | 2014-09-16 | 20時 | 0 | 0 | 0 | 0 | 0
[5 empty] | 2014-09-16 | 21時 | 0 | 0 | 0 | 0 | 0
[5 empty] | 2014-09-16 | 22時 | 0 | 0 | 0 | 0 | 0
[5 empty] | 2014-09-16 | 23時 | 0 | 0 | 0 | 0 | 0
[5 empty] | 2014-09-17 | 0時 | 0 | 0 | 0 | 0 | 0
[5 empty] | 2014-09-17 | 1時 | 0 | 0 | 0 | 0 | 0
[5 empty] | 2014-09-17 | 2時 | 0 | 0 | 0 | 0 | 0
[5 empty] | 2014-09-17 | 3時 | 0 | 0 | 0 | 0 | 0
[5 empty] | 2014-09-17 | 4時 | 0 | 0 | 0 | 0 | 0
[5 empty] | 2014-09-17 | 5時 | 0 | 0 | 0 | 0 | 0
[5 empty] | 2014-09-17 | 6時 | 0 | 0 | 0 | 0 | 0
[5 empty] | 2014-09-17 | 7時 | 0 | 0 | 0 | 0 | 0
[5 empty] | 2014-09-17 | 8時 | 0 | 0 | 0 | 0 | 0
[5 empty] | 2014-09-17 | 9時 | 0 | 0 | 0 | 0 | 0
[5 empty] | 2014-09-17 | 10時 | 0 | 0 | 0 | 0 | 0
[5 empty] | 2014-09-17 | 11時 | 0 | 0 | 0 | 0 | 0
[5 empty] | 2014-09-17 | 12時 | 0 | 0 | 0 | 0 | 0
[5 empty] | 2014-09-17 | 13時 | 0 | 0 | 0 | 0 | 0
[5 empty] | 2014-09-17 | 14時 | 0 | 0 | 0 | 0 | 0
[5 empty] | 2014-09-17 | 15時 | 0 | 0 | 0 | 0 | 0
[5 empty] | 2014-09-17 | 16時 | 0 | 0 | 0 | 0 | 0
[5 empty] | 2014-09-17 | 17時 | 0 | 0 | 0 | 0 | 0
[5 empty] | 2014-09-17 | 18時 | 0 | 0 | 0 | 0 | 0
[5 empty] | 2014-09-17 | 19時 | 0 | 0 | 0 | 0 | 0
[5 empty] | 2014-09-17 | 20時 | 0 | 0 | 0 | 0 | 0
[5 empty] | 2014-09-17 | 21時 | 0 | 0 | 0 | 0 | 0
[5 empty] | 2014-09-17 | 22時 | 0 | 0 | 0 | 0 | 0
[5 empty] | 2014-09-17 | 23時 | 0 | 0 | 0 | 0 | 0
[5 empty] | 2014-09-18 | 0時 | 0 | 0 | 0 | 0 | 0
[5 empty] | 2014-09-18 | 1時 | 0 | 0 | 0 | 0 | 0
[5 empty] | 2014-09-18 | 2時 | 0 | 0 | 0 | 0 | 0
[5 empty] | 2014-09-18 | 3時 | 0 | 0 | 0 | 0 | 0
[5 empty] | 2014-09-18 | 4時 | 0 | 0 | 0 | 0 | 0
[5 empty] | 2014-09-18 | 5時 | 0 | 0 | 0 | 0 | 0
[5 empty] | 2014-09-18 | 6時 | 0 | 0 | 0 | 0 | 0
[5 empty] | 2014-09-18 | 7時 | 0 | 0 | 0 | 0 | 0
[5 empty] | 2014-09-18 | 8時 | 0 | 0 | 0 | 0 | 0
[5 empty] | 2014-09-18 | 9時 | 0 | 0 | 0 | 0 | 0
[5 empty] | 2014-09-18 | 10時 | 0 | 0 | 0 | 0 | 0
[5 empty] | 2014-09-18 | 11時 | 0 | 0 | 0 | 0 | 0
[5 empty] | 2014-09-18 | 12時 | 0 | 0 | 0 | 0 | 0
[5 empty] | 2014-09-18 | 13時 | 0 | 0 | 0 | 0 | 0
[5 empty] | 2014-09-18 | 14時 | 0 | 0 | 0 | 0 | 0
[5 empty] | 2014-09-18 | 15時 | 0 | 0 | 0 | 0 | 0
[5 empty] | 2014-09-18 | 16時 | 0 | 0 | 0 | 0 | 0
[5 empty] | 2014-09-18 | 17時 | 0 | 0 | 0 | 0 | 0
[5 empty] | 2014-09-18 | 18時 | 0 | 0 | 0 | 0 | 0
[5 empty] | 2014-09-18 | 19時 | 0 | 0 | 0 | 0 | 0
[5 empty] | 2014-09-18 | 20時 | 0 | 0 | 0 | 0 | 0
[5 empty] | 2014-09-18 | 21時 | 0 | 0 | 0 | 0 | 0
[5 empty] | 2014-09-18 | 22時 | 0 | 0 | 0 | 0 | 0
[5 empty] | 2014-09-18 | 23時 | 0 | 0 | 0 | 0 | 0
[5 empty] | 2014-09-19 | 0時 | 0 | 0 | 0 | 0 | 0
[5 empty] | 2014-09-19 | 1時 | 0 | 0 | 0 | 0 | 0
[5 empty] | 2014-09-19 | 2時 | 0 | 0 | 0 | 0 | 0
[5 empty] | 2014-09-19 | 3時 | 0 | 0 | 0 | 0 | 0
[5 empty] | 2014-09-19 | 4時 | 0 | 0 | 0 | 0 | 0
[5 empty] | 2014-09-19 | 5時 | 0 | 0 | 0 | 0 | 0
[5 empty] | 2014-09-19 | 6時 | 0 | 0 | 0 | 0 | 0
[5 empty] | 2014-09-19 | 7時 | 0 | 0 | 0 | 0 | 0
[5 empty] | 2014-09-19 | 8時 | 0 | 0 | 0 | 0 | 0
[5 empty] | 2014-09-19 | 9時 | 0 | 0 | 0 | 0 | 0
[5 empty] | 2014-09-19 | 10時 | 0 | 0 | 0 | 0 | 0
[5 empty] | 2014-09-19 | 11時 | 0 | 0 | 0 | 0 | 0
[5 empty] | 2014-09-19 | 12時 | 0 | 0 | 0 | 0 | 0
[5 empty] | 2014-09-19 | 13時 | 0 | 0 | 0 | 0 | 0
[5 empty] | 2014-09-19 | 14時 | 0 | 0 | 0 | 0 | 0
[5 empty] | 2014-09-19 | 15時 | 0 | 0 | 0 | 0 | 0
[5 empty] | 2014-09-19 | 16時 | 0 | 0 | 0 | 0 | 0
[5 empty] | 2014-09-19 | 17時 | 0 | 0 | 0 | 0 | 0
[5 empty] | 2014-09-19 | 18時 | 0 | 0 | 0 | 0 | 0
[5 empty] | 2014-09-19 | 19時 | 0 | 0 | 0 | 0 | 0
[5 empty] | 2014-09-19 | 20時 | 0 | 0 | 0 | 0 | 0
[5 empty] | 2014-09-19 | 21時 | 0 | 0 | 0 | 0 | 0
[5 empty] | 2014-09-19 | 22時 | 0 | 0 | 0 | 0 | 0
[5 empty] | 2014-09-19 | 23時 | 0 | 0 | 0 | 0 | 0
[5 empty] | 2014-09-20 | 0時 | 0 | 0 | 0 | 0 | 0
[5 empty] | 2014-09-20 | 1時 | 0 | 0 | 0 | 0 | 0
[5 empty] | 2014-09-20 | 2時 | 0 | 0 | 0 | 0 | 0
[5 empty] | 2014-09-20 | 3時 | 0 | 0 | 0 | 0 | 0
[5 empty] | 2014-09-20 | 4時 | 0 | 0 | 0 | 0 | 0
[5 empty] | 2014-09-20 | 5時 | 0 | 0 | 0 | 0 | 0
[5 empty] | 2014-09-20 | 6時 | 0 | 0 | 0 | 0 | 0
[5 empty] | 2014-09-20 | 7時 | 0 | 0 | 0 | 0 | 0
[5 empty] | 2014-09-20 | 8時 | 0 | 0 | 0 | 0 | 0
[5 empty] | 2014-09-20 | 9時 | 0 | 0 | 0 | 0 | 0
[5 empty] | 2014-09-20 | 10時 | 0 | 0 | 0 | 0 | 0
[5 empty] | 2014-09-20 | 11時 | 0 | 0 | 0 | 0 | 0
[5 empty] | 2014-09-20 | 12時 | 0 | 0 | 0 | 0 | 0
[5 empty] | 2014-09-20 | 13時 | 0 | 0 | 0 | 0 | 0
[5 empty] | 2014-09-20 | 14時 | 0 | 0 | 0 | 0 | 0
[5 empty] | 2014-09-20 | 15時 | 0 | 0 | 0 | 0 | 0
[5 empty] | 2014-09-20 | 16時 | 0 | 0 | 0 | 0 | 0
[5 empty] | 2014-09-20 | 17時 | 0 | 0 | 0 | 0 | 0
[5 empty] | 2014-09-20 | 18時 | 0 | 0 | 0 | 0 | 0
[5 empty] | 2014-09-20 | 19時 | 0 | 0 | 0 | 0 | 0
[5 empty] | 2014-09-20 | 20時 | 0 | 0 | 0 | 0 | 0
[5 empty] | 2014-09-20 | 21時 | 0 | 0 | 0 | 0 | 0
[5 empty] | 2014-09-20 | 22時 | 0 | 0 | 0 | 0 | 0
[5 empty] | 2014-09-20 | 23時 | 0 | 0 | 0 | 0 | 0
[5 empty] | 2014-09-21 | 0時 | 0 | 0 | 0 | 0 | 0
[5 empty] | 2014-09-21 | 1時 | 0 | 0 | 0 | 0 | 0
[5 empty] | 2014-09-21 | 2時 | 0 | 0 | 0 | 0 | 0
[5 empty] | 2014-09-21 | 3時 | 0 | 0 | 0 | 0 | 0
[5 empty] | 2014-09-21 | 4時 | 0 | 0 | 0 | 0 | 0
[5 empty] | 2014-09-21 | 5時 | 0 | 0 | 0 | 0 | 0
[5 empty] | 2014-09-21 | 6時 | 0 | 0 | 0 | 0 | 0
[5 empty] | 2014-09-21 | 7時 | 0 | 0 | 0 | 0 | 0
[5 empty] | 2014-09-21 | 8時 | 0 | 0 | 0 | 0 | 0
[5 empty] | 2014-09-21 | 9時 | 0 | 0 | 0 | 0 | 0
[5 empty] | 2014-09-21 | 10時 | 0 | 0 | 0 | 0 | 0
[5 empty] | 2014-09-21 | 11時 | 0 | 0 | 0 | 0 | 0
[5 empty] | 2014-09-21 | 12時 | 0 | 0 | 0 | 0 | 0
[5 empty] | 2014-09-21 | 13時 | 0 | 0 | 0 | 0 | 0
[5 empty] | 2014-09-21 | 14時 | 0 | 0 | 0 | 0 | 0
[5 empty] | 2014-09-21 | 15時 | 0 | 0 | 0 | 0 | 0
[5 empty] | 2014-09-21 | 16時 | 0 | 0 | 0 | 0 | 0
[5 empty] | 2014-09-21 | 17時 | 0 | 0 | 0 | 0 | 0
[5 empty] | 2014-09-21 | 18時 | 0 | 0 | 0 | 0 | 0
[5 empty] | 2014-09-21 | 19時 | 0 | 0 | 0 | 0 | 0
[5 empty] | 2014-09-21 | 20時 | 0 | 0 | 0 | 0 | 0
[5 empty] | 2014-09-21 | 21時 | 0 | 0 | 0 | 0 | 0
[5 empty] | 2014-09-21 | 22時 | 0 | 0 | 0 | 0 | 0
[5 empty] | 2014-09-21 | 23時 | 0 | 0 | 0 | 0 | 0
[5 empty] | 2014-09-22 | 0時 | 0 | 0 | 0 | 0 | 0
[5 empty] | 2014-09-22 | 1時 | 0 | 0 | 0 | 0 | 0
[5 empty] | 2014-09-22 | 2時 | 0 | 0 | 0 | 0 | 0
[5 empty] | 2014-09-22 | 3時 | 0 | 0 | 0 | 0 | 0
[5 empty] | 2014-09-22 | 4時 | 0 | 0 | 0 | 0 | 0
[5 empty] | 2014-09-22 | 5時 | 0 | 0 | 0 | 0 | 0
[5 empty] | 2014-09-22 | 6時 | 0 | 0 | 0 | 0 | 0
[5 empty] | 2014-09-22 | 7時 | 0 | 0 | 0 | 0 | 0
[5 empty] | 2014-09-22 | 8時 | 0 | 0 | 0 | 0 | 0
[5 empty] | 2014-09-22 | 9時 | 0 | 0 | 0 | 0 | 0
[5 empty] | 2014-09-22 | 10時 | 0 | 0 | 0 | 0 | 0
[5 empty] | 2014-09-22 | 11時 | 0 | 0 | 0 | 0 | 0
[5 empty] | 2014-09-22 | 12時 | 0 | 0 | 0 | 0 | 0
[5 empty] | 2014-09-22 | 13時 | 0 | 0 | 0 | 0 | 0
[5 empty] | 2014-09-22 | 14時 | 0 | 0 | 0 | 0 | 0
[5 empty] | 2014-09-22 | 15時 | 0 | 0 | 0 | 0 | 0
[5 empty] | 2014-09-22 | 16時 | 0 | 0 | 0 | 0 | 0
[5 empty] | 2014-09-22 | 17時 | 0 | 0 | 0 | 0 | 0
[5 empty] | 2014-09-22 | 18時 | 0 | 0 | 0 | 0 | 0
[5 empty] | 2014-09-22 | 19時 | 0 | 0 | 0 | 0 | 0
[5 empty] | 2014-09-22 | 20時 | 0 | 0 | 0 | 0 | 0
[5 empty] | 2014-09-22 | 21時 | 0 | 0 | 0 | 0 | 0
[5 empty] | 2014-09-22 | 22時 | 0 | 0 | 0 | 0 | 0
[5 empty] | 2014-09-22 | 23時 | 0 | 0 | 0 | 0 | 0
[5 empty] | 2014-09-23 | 0時 | 0 | 0 | 0 | 0 | 0
[5 empty] | 2014-09-23 | 1時 | 0 | 0 | 0 | 0 | 0
[5 empty] | 2014-09-23 | 2時 | 0 | 0 | 0 | 0 | 0
[5 empty] | 2014-09-23 | 3時 | 0 | 0 | 0 | 0 | 0
[5 empty] | 2014-09-23 | 4時 | 0 | 0 | 0 | 0 | 0
[5 empty] | 2014-09-23 | 5時 | 0 | 0 | 0 | 0 | 0
[5 empty] | 2014-09-23 | 6時 | 0 | 0 | 0 | 0 | 0
[5 empty] | 2014-09-23 | 7時 | 0 | 0 | 0 | 0 | 0
[5 empty] | 2014-09-23 | 8時 | 0 | 0 | 0 | 0 | 0
[5 empty] | 2014-09-23 | 9時 | 0 | 0 | 0 | 0 | 0
[5 empty] | 2014-09-23 | 10時 | 0 | 0 | 0 | 0 | 0
[5 empty] | 2014-09-23 | 11時 | 0 | 0 | 0 | 0 | 0
[5 empty] | 2014-09-23 | 12時 | 0 | 0 | 0 | 0 | 0
[5 empty] | 2014-09-23 | 13時 | 0 | 0 | 0 | 0 | 0
[5 empty] | 2014-09-23 | 14時 | 0 | 0 | 0 | 0 | 0
[5 empty] | 2014-09-23 | 15時 | 0 | 0 | 0 | 0 | 0
[5 empty] | 2014-09-23 | 16時 | 0 | 0 | 0 | 0 | 0
[5 empty] | 2014-09-23 | 17時 | 0 | 0 | 0 | 0 | 0
[5 empty] | 2014-09-23 | 18時 | 0 | 0 | 0 | 0 | 0
[5 empty] | 2014-09-23 | 19時 | 0 | 0 | 0 | 0 | 0
[5 empty] | 2014-09-23 | 20時 | 0 | 0 | 0 | 0 | 0
[5 empty] | 2014-09-23 | 21時 | 0 | 0 | 0 | 0 | 0
[5 empty] | 2014-09-23 | 22時 | 0 | 0 | 0 | 0 | 0
[5 empty] | 2014-09-23 | 23時 | 0 | 0 | 0 | 0 | 0
[5 empty] | 2014-09-24 | 0時 | 0 | 0 | 0 | 0 | 0
[5 empty] | 2014-09-24 | 1時 | 0 | 0 | 0 | 0 | 0
[5 empty] | 2014-09-24 | 2時 | 0 | 0 | 0 | 0 | 0
[5 empty] | 2014-09-24 | 3時 | 0 | 0 | 0 | 0 | 0
[5 empty] | 2014-09-24 | 4時 | 0 | 0 | 0 | 0 | 0
[5 empty] | 2014-09-24 | 5時 | 0 | 0 | 0 | 0 | 0
[5 empty] | 2014-09-24 | 6時 | 0 | 0 | 0 | 0 | 0
[5 empty] | 2014-09-24 | 7時 | 0 | 0 | 0 | 0 | 0
[5 empty] | 2014-09-24 | 8時 | 0 | 0 | 0 | 0 | 0
[5 empty] | 2014-09-24 | 9時 | 0 | 0 | 0 | 0 | 0
[5 empty] | 2014-09-24 | 10時 | 0 | 0 | 0 | 0 | 0
[5 empty] | 2014-09-24 | 11時 | 0 | 0 | 0 | 0 | 0
[5 empty] | 2014-09-24 | 12時 | 0 | 0 | 0 | 0 | 0
[5 empty] | 2014-09-24 | 13時 | 0 | 0 | 0 | 0 | 0
[5 empty] | 2014-09-24 | 14時 | 0 | 0 | 0 | 0 | 0
[5 empty] | 2014-09-24 | 15時 | 0 | 0 | 0 | 0 | 0
[5 empty] | 2014-09-24 | 16時 | 0 | 0 | 0 | 0 | 0
[5 empty] | 2014-09-24 | 17時 | 0 | 0 | 0 | 0 | 0
[5 empty] | 2014-09-24 | 18時 | 0 | 0 | 0 | 0 | 0
[5 empty] | 2014-09-24 | 19時 | 0 | 0 | 0 | 0 | 0
[5 empty] | 2014-09-24 | 20時 | 0 | 0 | 0 | 0 | 0
[5 empty] | 2014-09-24 | 21時 | 0 | 0 | 0 | 0 | 0
[5 empty] | 2014-09-24 | 22時 | 0 | 0 | 0 | 0 | 0
[5 empty] | 2014-09-24 | 23時 | 0 | 0 | 0 | 0 | 0
[5 empty] | 2014-09-25 | 0時 | 0 | 0 | 0 | 0 | 0
[5 empty] | 2014-09-25 | 1時 | 0 | 0 | 0 | 0 | 0
[5 empty] | 2014-09-25 | 2時 | 0 | 0 | 0 | 0 | 0
[5 empty] | 2014-09-25 | 3時 | 0 | 0 | 0 | 0 | 0
[5 empty] | 2014-09-25 | 4時 | 0 | 0 | 0 | 0 | 0
[5 empty] | 2014-09-25 | 5時 | 0 | 0 | 0 | 0 | 0
[5 empty] | 2014-09-25 | 6時 | 0 | 0 | 0 | 0 | 0
[5 empty] | 2014-09-25 | 7時 | 0 | 0 | 0 | 0 | 0
[5 empty] | 2014-09-25 | 8時 | 0 | 0 | 0 | 0 | 0
[5 empty] | 2014-09-25 | 9時 | 0 | 0 | 0 | 0 | 0
[5 empty] | 2014-09-25 | 10時 | 0 | 0 | 0 | 0 | 0
[5 empty] | 2014-09-25 | 11時 | 0 | 0 | 0 | 0 | 0
[5 empty] | 2014-09-25 | 12時 | 0 | 0 | 0 | 0 | 0
[5 empty] | 2014-09-25 | 13時 | 0 | 0 | 0 | 0 | 0
[5 empty] | 2014-09-25 | 14時 | 0 | 0 | 0 | 0 | 0
[5 empty] | 2014-09-25 | 15時 | 0 | 0 | 0 | 0 | 0
[5 empty] | 2014-09-25 | 16時 | 0 | 0 | 0 | 0 | 0
[5 empty] | 2014-09-25 | 17時 | 0 | 0 | 0 | 0 | 0
[5 empty] | 2014-09-25 | 18時 | 0 | 0 | 0 | 0 | 0
[5 empty] | 2014-09-25 | 19時 | 0 | 0 | 0 | 0 | 0
[5 empty] | 2014-09-25 | 20時 | 0 | 0 | 0 | 0 | 0
[5 empty] | 2014-09-25 | 21時 | 0 | 0 | 0 | 0 | 0
[5 empty] | 2014-09-25 | 22時 | 0 | 0 | 0 | 0 | 0
[5 empty] | 2014-09-25 | 23時 | 0 | 0 | 0 | 0 | 0
[5 empty] | 2014-09-26 | 0時 | 0 | 0 | 0 | 0 | 0
[5 empty] | 2014-09-26 | 1時 | 0 | 0 | 0 | 0 | 0
[5 empty] | 2014-09-26 | 2時 | 0 | 0 | 0 | 0 | 0
[5 empty] | 2014-09-26 | 3時 | 0 | 0 | 0 | 0 | 0
[5 empty] | 2014-09-26 | 4時 | 0 | 0 | 0 | 0 | 0
[5 empty] | 2014-09-26 | 5時 | 0 | 0 | 0 | 0 | 0
[5 empty] | 2014-09-26 | 6時 | 0 | 0 | 0 | 0 | 0
[5 empty] | 2014-09-26 | 7時 | 0 | 0 | 0 | 0 | 0
[5 empty] | 2014-09-26 | 8時 | 0 | 0 | 0 | 0 | 0
[5 empty] | 2014-09-26 | 9時 | 0 | 0 | 0 | 0 | 0
[5 empty] | 2014-09-26 | 10時 | 0 | 0 | 0 | 0 | 0
[5 empty] | 2014-09-26 | 11時 | 0 | 0 | 0 | 0 | 0
[5 empty] | 2014-09-26 | 12時 | 0 | 0 | 0 | 0 | 0
[5 empty] | 2014-09-26 | 13時 | 0 | 0 | 0 | 0 | 0
[5 empty] | 2014-09-26 | 14時 | 0 | 0 | 0 | 0 | 0
[5 empty] | 2014-09-26 | 15時 | 0 | 0 | 0 | 0 | 0
[5 empty] | 2014-09-26 | 16時 | 0 | 0 | 0 | 0 | 0
[5 empty] | 2014-09-26 | 17時 | 0 | 0 | 0 | 0 | 0
[5 empty] | 2014-09-26 | 18時 | 0 | 0 | 0 | 0 | 0
[5 empty] | 2014-09-26 | 19時 | 0 | 0 | 0 | 0 | 0
[5 empty] | 2014-09-26 | 20時 | 0 | 0 | 0 | 0 | 0
[5 empty] | 2014-09-26 | 21時 | 0 | 0 | 0 | 0 | 0
[5 empty] | 2014-09-26 | 22時 | 0 | 0 | 0 | 0 | 0
[5 empty] | 2014-09-26 | 23時 | 0 | 0 | 0 | 0 | 0
[5 empty] | 2014-09-27 | 0時 | 0 | 0 | 0 | 0 | 0
[5 empty] | 2014-09-27 | 1時 | 0 | 0 | 0 | 0 | 0
[5 empty] | 2014-09-27 | 2時 | 0 | 0 | 0 | 0 | 0
[5 empty] | 2014-09-27 | 3時 | 0 | 0 | 0 | 0 | 0
[5 empty] | 2014-09-27 | 4時 | 0 | 0 | 0 | 0 | 0
[5 empty] | 2014-09-27 | 5時 | 0 | 0 | 0 | 0 | 0
[5 empty] | 2014-09-27 | 6時 | 0 | 0 | 0 | 0 | 0
[5 empty] | 2014-09-27 | 7時 | 0 | 0 | 0 | 0 | 0
[5 empty] | 2014-09-27 | 8時 | 0 | 0 | 0 | 0 | 0
[5 empty] | 2014-09-27 | 9時 | 0 | 0 | 0 | 0 | 0
[5 empty] | 2014-09-27 | 10時 | 0 | 0 | 0 | 0 | 0
[5 empty] | 2014-09-27 | 11時 | 0 | 0 | 0 | 0 | 0
[5 empty] | 2014-09-27 | 12時 | 0 | 0 | 0 | 0 | 0
[5 empty] | 2014-09-27 | 13時 | 0 | 0 | 0 | 0 | 0
[5 empty] | 2014-09-27 | 14時 | 0 | 0 | 0 | 0 | 0
[5 empty] | 2014-09-27 | 15時 | 0 | 0 | 0 | 0 | 0
[5 empty] | 2014-09-27 | 16時 | 0 | 0 | 0 | 0 | 0
[5 empty] | 2014-09-27 | 17時 | 0 | 0 | 0 | 0 | 0
[5 empty] | 2014-09-27 | 18時 | 0 | 0 | 0 | 0 | 0
[5 empty] | 2014-09-27 | 19時 | 0 | 0 | 0 | 0 | 0
[5 empty] | 2014-09-27 | 20時 | 0 | 0 | 0 | 0 | 0
[5 empty] | 2014-09-27 | 21時 | 0 | 0 | 0 | 0 | 0
[5 empty] | 2014-09-27 | 22時 | 0 | 0 | 0 | 0 | 0
[5 empty] | 2014-09-27 | 23時 | 0 | 0 | 0 | 0 | 0
[5 empty] | 2014-09-28 | 0時 | 0 | 0 | 0 | 0 | 0
[5 empty] | 2014-09-28 | 1時 | 0 | 0 | 0 | 0 | 0
[5 empty] | 2014-09-28 | 2時 | 0 | 0 | 0 | 0 | 0
[5 empty] | 2014-09-28 | 3時 | 0 | 0 | 0 | 0 | 0
[5 empty] | 2014-09-28 | 4時 | 0 | 0 | 0 | 0 | 0
[5 empty] | 2014-09-28 | 5時 | 0 | 0 | 0 | 0 | 0
[5 empty] | 2014-09-28 | 6時 | 0 | 0 | 0 | 0 | 0
[5 empty] | 2014-09-28 | 7時 | 0 | 0 | 0 | 0 | 0
[5 empty] | 2014-09-28 | 8時 | 0 | 0 | 0 | 0 | 0
[5 empty] | 2014-09-28 | 9時 | 0 | 0 | 0 | 0 | 0
[5 empty] | 2014-09-28 | 10時 | 0 | 0 | 0 | 0 | 0
[5 empty] | 2014-09-28 | 11時 | 0 | 0 | 0 | 0 | 0
[5 empty] | 2014-09-28 | 12時 | 0 | 0 | 0 | 0 | 0
[5 empty] | 2014-09-28 | 13時 | 0 | 0 | 0 | 0 | 0
[5 empty] | 2014-09-28 | 14時 | 0 | 0 | 0 | 0 | 0
[5 empty] | 2014-09-28 | 15時 | 0 | 0 | 0 | 0 | 0
[5 empty] | 2014-09-28 | 16時 | 0 | 0 | 0 | 0 | 0
[5 empty] | 2014-09-28 | 17時 | 0 | 0 | 0 | 0 | 0
[5 empty] | 2014-09-28 | 18時 | 0 | 0 | 0 | 0 | 0
[5 empty] | 2014-09-28 | 19時 | 0 | 0 | 0 | 0 | 0
[5 empty] | 2014-09-28 | 20時 | 0 | 0 | 0 | 0 | 0
[5 empty] | 2014-09-28 | 21時 | 0 | 0 | 0 | 0 | 0
[5 empty] | 2014-09-28 | 22時 | 0 | 0 | 0 | 0 | 0
[5 empty] | 2014-09-28 | 23時 | 0 | 0 | 0 | 0 | 0
[5 empty] | 2014-09-29 | 0時 | 0 | 0 | 0 | 0 | 0
[5 empty] | 2014-09-29 | 1時 | 0 | 0 | 0 | 0 | 0
[5 empty] | 2014-09-29 | 2時 | 0 | 0 | 0 | 0 | 0
[5 empty] | 2014-09-29 | 3時 | 0 | 0 | 0 | 0 | 0
[5 empty] | 2014-09-29 | 4時 | 0 | 0 | 0 | 0 | 0
[5 empty] | 2014-09-29 | 5時 | 0 | 0 | 0 | 0 | 0
[5 empty] | 2014-09-29 | 6時 | 0 | 0 | 0 | 0 | 0
[5 empty] | 2014-09-29 | 7時 | 0 | 0 | 0 | 0 | 0
[5 empty] | 2014-09-29 | 8時 | 0 | 0 | 0 | 0 | 0
[5 empty] | 2014-09-29 | 9時 | 0 | 0 | 0 | 0 | 0
[5 empty] | 2014-09-29 | 10時 | 0 | 0 | 0 | 0 | 0
[5 empty] | 2014-09-29 | 11時 | 0 | 0 | 0 | 0 | 0
[5 empty] | 2014-09-29 | 12時 | 0 | 0 | 0 | 0 | 0
[5 empty] | 2014-09-29 | 13時 | 0 | 0 | 0 | 0 | 0
[5 empty] | 2014-09-29 | 14時 | 0 | 0 | 0 | 0 | 0
[5 empty] | 2014-09-29 | 15時 | 0 | 0 | 0 | 0 | 0
[5 empty] | 2014-09-29 | 16時 | 0 | 0 | 0 | 0 | 0
[5 empty] | 2014-09-29 | 17時 | 0 | 0 | 0 | 0 | 0
[5 empty] | 2014-09-29 | 18時 | 0 | 0 | 0 | 0 | 0
[5 empty] | 2014-09-29 | 19時 | 0 | 0 | 0 | 0 | 0
[5 empty] | 2014-09-29 | 20時 | 0 | 0 | 0 | 0 | 0
[5 empty] | 2014-09-29 | 21時 | 0 | 0 | 0 | 0 | 0
[5 empty] | 2014-09-29 | 22時 | 0 | 0 | 0 | 0 | 0
[5 empty] | 2014-09-29 | 23時 | 0 | 0 | 0 | 0 | 0
[5 empty] | 2014-09-30 | 0時 | 0 | 0 | 0 | 0 | 0
[5 empty] | 2014-09-30 | 1時 | 0 | 0 | 0 | 0 | 0
[5 empty] | 2014-09-30 | 2時 | 0 | 0 | 0 | 0 | 0
[5 empty] | 2014-09-30 | 3時 | 0 | 0 | 0 | 0 | 0
[5 empty] | 2014-09-30 | 4時 | 0 | 0 | 0 | 0 | 0
[5 empty] | 2014-09-30 | 5時 | 0 | 0 | 0 | 0 | 0
[5 empty] | 2014-09-30 | 6時 | 0 | 0 | 0 | 0 | 0
[5 empty] | 2014-09-30 | 7時 | 0 | 0 | 0 | 0 | 0
[5 empty] | 2014-09-30 | 8時 | 0 | 0 | 0 | 0 | 0
[5 empty] | 2014-09-30 | 9時 | 0 | 0 | 0 | 0 | 0
[5 empty] | 2014-09-30 | 10時 | 0 | 0 | 0 | 0 | 0
[5 empty] | 2014-09-30 | 11時 | 0 | 0 | 0 | 0 | 0
[5 empty] | 2014-09-30 | 12時 | 0 | 0 | 0 | 0 | 0
[5 empty] | 2014-09-30 | 13時 | 0 | 0 | 0 | 0 | 0
[5 empty] | 2014-09-30 | 14時 | 0 | 0 | 0 | 0 | 0
[5 empty] | 2014-09-30 | 15時 | 0 | 0 | 0 | 0 | 0
[5 empty] | 2014-09-30 | 16時 | 0 | 0 | 0 | 0 | 0
[5 empty] | 2014-09-30 | 17時 | 0 | 0 | 0 | 0 | 0
[5 empty] | 2014-09-30 | 18時 | 0 | 0 | 0 | 0 | 0
[5 empty] | 2014-09-30 | 19時 | 0 | 0 | 0 | 0 | 0
[5 empty] | 2014-09-30 | 20時 | 0 | 0 | 0 | 0 | 0
[5 empty] | 2014-09-30 | 21時 | 0 | 0 | 0 | 0 | 0
[5 empty] | 2014-09-30 | 22時 | 0 | 0 | 0 | 0 | 0
[5 empty] | 2014-09-30 | 23時 | 0 | 0 | 0 | 0 | 0
[5 empty] | 2014-10-01 | 0時 | 0 | 0 | 0 | 0 | 0
[5 empty] | 2014-10-01 | 1時 | 0 | 0 | 0 | 0 | 0
[5 empty] | 2014-10-01 | 2時 | 0 | 0 | 0 | 0 | 0
[5 empty] | 2014-10-01 | 3時 | 0 | 0 | 0 | 0 | 0
[5 empty] | 2014-10-01 | 4時 | 0 | 0 | 0 | 0 | 0
[5 empty] | 2014-10-01 | 5時 | 0 | 0 | 0 | 0 | 0
[5 empty] | 2014-10-01 | 6時 | 0 | 0 | 0 | 0 | 0
[5 empty] | 2014-10-01 | 7時 | 0 | 0 | 0 | 0 | 0
[5 empty] | 2014-10-01 | 8時 | 0 | 0 | 0 | 0 | 0
[5 empty] | 2014-10-01 | 9時 | 0 | 0 | 0 | 0 | 0
[5 empty] | 2014-10-01 | 10時 | 0 | 0 | 0 | 0 | 0
[5 empty] | 2014-10-01 | 11時 | 0 | 0 | 0 | 0 | 0
[5 empty] | 2014-10-01 | 12時 | 0 | 0 | 0 | 0 | 0
[5 empty] | 2014-10-01 | 13時 | 0 | 0 | 0 | 0 | 0
[5 empty] | 2014-10-01 | 14時 | 0 | 0 | 0 | 0 | 0
[5 empty] | 2014-10-01 | 15時 | 0 | 0 | 0 | 0 | 0
[5 empty] | 2014-10-01 | 16時 | 0 | 0 | 0 | 0 | 0
[5 empty] | 2014-10-01 | 17時 | 0 | 0 | 0 | 0 | 0
[5 empty] | 2014-10-01 | 18時 | 0 | 0 | 0 | 0 | 0
[5 empty] | 2014-10-01 | 19時 | 0 | 0 | 0 | 0 | 0
[5 empty] | 2014-10-01 | 20時 | 0 | 0 | 0 | 0 | 0
[5 empty] | 2014-10-01 | 21時 | 0 | 0 | 0 | 0 | 0
[5 empty] | 2014-10-01 | 22時 | 0 | 0 | 0 | 0 | 0
[5 empty] | 2014-10-01 | 23時 | 0 | 0 | 0 | 0 | 0
[5 empty] | 2014-10-02 | 0時 | 0 | 0 | 0 | 0 | 0
[5 empty] | 2014-10-02 | 1時 | 0 | 0 | 0 | 0 | 0
[5 empty] | 2014-10-02 | 2時 | 0 | 0 | 0 | 0 | 0
[5 empty] | 2014-10-02 | 3時 | 0 | 0 | 0 | 0 | 0
[5 empty] | 2014-10-02 | 4時 | 0 | 0 | 0 | 0 | 0
[5 empty] | 2014-10-02 | 5時 | 0 | 0 | 0 | 0 | 0
[5 empty] | 2014-10-02 | 6時 | 0 | 0 | 0 | 0 | 0
[5 empty] | 2014-10-02 | 7時 | 0 | 0 | 0 | 0 | 0
[5 empty] | 2014-10-02 | 8時 | 0 | 0 | 0 | 0 | 0
[5 empty] | 2014-10-02 | 9時 | 0 | 0 | 0 | 0 | 0
[5 empty] | 2014-10-02 | 10時 | 0 | 0 | 0 | 0 | 0
[5 empty] | 2014-10-02 | 11時 | 0 | 0 | 0 | 0 | 0
[5 empty] | 2014-10-02 | 12時 | 0 | 0 | 0 | 0 | 0
[5 empty] | 2014-10-02 | 13時 | 0 | 0 | 0 | 0 | 0
[5 empty] | 2014-10-02 | 14時 | 0 | 0 | 0 | 0 | 0
[5 empty] | 2014-10-02 | 15時 | 0 | 0 | 0 | 0 | 0
[5 empty] | 2014-10-02 | 16時 | 0 | 0 | 0 | 0 | 0
[5 empty] | 2014-10-02 | 17時 | 0 | 0 | 0 | 0 | 0
[5 empty] | 2014-10-02 | 18時 | 0 | 0 | 0 | 0 | 0
[5 empty] | 2014-10-02 | 19時 | 0 | 0 | 0 | 0 | 0
[5 empty] | 2014-10-02 | 20時 | 0 | 0 | 0 | 0 | 0
[5 empty] | 2014-10-02 | 21時 | 0 | 0 | 0 | 0 | 0
[5 empty] | 2014-10-02 | 22時 | 0 | 0 | 0 | 0 | 0
[5 empty] | 2014-10-02 | 23時 | 0 | 0 | 0 | 0 | 0
[5 empty] | 2014-10-03 | 0時 | 0 | 0 | 0 | 0 | 0
[5 empty] | 2014-10-03 | 1時 | 0 | 0 | 0 | 0 | 0
[5 empty] | 2014-10-03 | 2時 | 0 | 0 | 0 | 0 | 0
[5 empty] | 2014-10-03 | 3時 | 0 | 0 | 0 | 0 | 0
[5 empty] | 2014-10-03 | 4時 | 0 | 0 | 0 | 0 | 0
[5 empty] | 2014-10-03 | 5時 | 0 | 0 | 0 | 0 | 0
[5 empty] | 2014-10-03 | 6時 | 0 | 0 | 0 | 0 | 0
[5 empty] | 2014-10-03 | 7時 | 0 | 0 | 0 | 0 | 0
[5 empty] | 2014-10-03 | 8時 | 0 | 0 | 0 | 0 | 0
[5 empty] | 2014-10-03 | 9時 | 0 | 0 | 0 | 0 | 0
[5 empty] | 2014-10-03 | 10時 | 0 | 0 | 0 | 0 | 0
[5 empty] | 2014-10-03 | 11時 | 0 | 0 | 0 | 0 | 0
[5 empty] | 2014-10-03 | 12時 | 0 | 0 | 0 | 0 | 0
[5 empty] | 2014-10-03 | 13時 | 0 | 0 | 0 | 0 | 0
[5 empty] | 2014-10-03 | 14時 | 0 | 0 | 0 | 0 | 0
[5 empty] | 2014-10-03 | 15時 | 0 | 0 | 0 | 0 | 0
[5 empty] | 2014-10-03 | 16時 | 0 | 0 | 0 | 0 | 0
[5 empty] | 2014-10-03 | 17時 | 0 | 0 | 0 | 0 | 0
[5 empty] | 2014-10-03 | 18時 | 0 | 0 | 0 | 0 | 0
[5 empty] | 2014-10-03 | 19時 | 0 | 0 | 0 | 0 | 0
[5 empty] | 2014-10-03 | 20時 | 0 | 0 | 0 | 0 | 0
[5 empty] | 2014-10-03 | 21時 | 0 | 0 | 0 | 0 | 0
[5 empty] | 2014-10-03 | 22時 | 0 | 0 | 0 | 0 | 0
[5 empty] | 2014-10-03 | 23時 | 0 | 0 | 0 | 0 | 0
[5 empty] | 2014-10-04 | 0時 | 0 | 0 | 0 | 0 | 0
[5 empty] | 2014-10-04 | 1時 | 0 | 0 | 0 | 0 | 0
[5 empty] | 2014-10-04 | 2時 | 0 | 0 | 0 | 0 | 0
[5 empty] | 2014-10-04 | 3時 | 0 | 0 | 0 | 0 | 0
[5 empty] | 2014-10-04 | 4時 | 0 | 0 | 0 | 0 | 0
[5 empty] | 2014-10-04 | 5時 | 0 | 0 | 0 | 0 | 0
[5 empty] | 2014-10-04 | 6時 | 0 | 0 | 0 | 0 | 0
[5 empty] | 2014-10-04 | 7時 | 0 | 0 | 0 | 0 | 0
[5 empty] | 2014-10-04 | 8時 | 0 | 0 | 0 | 0 | 0
[5 empty] | 2014-10-04 | 9時 | 0 | 0 | 0 | 0 | 0
[5 empty] | 2014-10-04 | 10時 | 0 | 0 | 0 | 0 | 0
[5 empty] | 2014-10-04 | 11時 | 0 | 0 | 0 | 0 | 0
[5 empty] | 2014-10-04 | 12時 | 0 | 0 | 0 | 0 | 0
[5 empty] | 2014-10-04 | 13時 | 0 | 0 | 0 | 0 | 0
[5 empty] | 2014-10-04 | 14時 | 0 | 0 | 0 | 0 | 0
[5 empty] | 2014-10-04 | 15時 | 0 | 0 | 0 | 0 | 0
[5 empty] | 2014-10-04 | 16時 | 0 | 0 | 0 | 0 | 0
[5 empty] | 2014-10-04 | 17時 | 0 | 0 | 0 | 0 | 0
[5 empty] | 2014-10-04 | 18時 | 0 | 0 | 0 | 0 | 0
[5 empty] | 2014-10-04 | 19時 | 0 | 0 | 0 | 0 | 0
[5 empty] | 2014-10-04 | 20時 | 0 | 0 | 0 | 0 | 0
[5 empty] | 2014-10-04 | 21時 | 0 | 0 | 0 | 0 | 0
[5 empty] | 2014-10-04 | 22時 | 0 | 0 | 0 | 0 | 0
[5 empty] | 2014-10-04 | 23時 | 0 | 0 | 0 | 0 | 0
[5 empty] | 2014-10-05 | 0時 | 0 | 0 | 0 | 0 | 0
[5 empty] | 2014-10-05 | 1時 | 0 | 0 | 0 | 0 | 0
[5 empty] | 2014-10-05 | 2時 | 0 | 0 | 0 | 0 | 0
[5 empty] | 2014-10-05 | 3時 | 0 | 0 | 0 | 0 | 0
[5 empty] | 2014-10-05 | 4時 | 0 | 0 | 0 | 0 | 0
[5 empty] | 2014-10-05 | 5時 | 0 | 0 | 0 | 0 | 0
[5 empty] | 2014-10-05 | 6時 | 0 | 0 | 0 | 0 | 0
[5 empty] | 2014-10-05 | 7時 | 0 | 0 | 0 | 0 | 0
[5 empty] | 2014-10-05 | 8時 | 0 | 0 | 0 | 0 | 0
[5 empty] | 2014-10-05 | 9時 | 0 | 0 | 0 | 0 | 0
[5 empty] | 2014-10-05 | 10時 | 0 | 0 | 0 | 0 | 0
[5 empty] | 2014-10-05 | 11時 | 0 | 0 | 0 | 0 | 0
[5 empty] | 2014-10-05 | 12時 | 0 | 0 | 0 | 0 | 0
[5 empty] | 2014-10-05 | 13時 | 0 | 0 | 0 | 0 | 0
[5 empty] | 2014-10-05 | 14時 | 0 | 0 | 0 | 0 | 0
[5 empty] | 2014-10-05 | 15時 | 0 | 0 | 0 | 0 | 0
[5 empty] | 2014-10-05 | 16時 | 0 | 0 | 0 | 0 | 0
[5 empty] | 2014-10-05 | 17時 | 0 | 0 | 0 | 0 | 0
[5 empty] | 2014-10-05 | 18時 | 0 | 0 | 0 | 0 | 0
[5 empty] | 2014-10-05 | 19時 | 0 | 0 | 0 | 0 | 0
[5 empty] | 2014-10-05 | 20時 | 0 | 0 | 0 | 0 | 0
[5 empty] | 2014-10-05 | 21時 | 0 | 0 | 0 | 0 | 0
[5 empty] | 2014-10-05 | 22時 | 0 | 0 | 0 | 0 | 0
[5 empty] | 2014-10-05 | 23時 | 0 | 0 | 0 | 0 | 0
[5 empty] | 2014-10-06 | 0時 | 0 | 0 | 0 | 0 | 0
[5 empty] | 2014-10-06 | 1時 | 0 | 0 | 0 | 0 | 0
[5 empty] | 2014-10-06 | 2時 | 0 | 0 | 0 | 0 | 0
[5 empty] | 2014-10-06 | 3時 | 0 | 0 | 0 | 0 | 0
[5 empty] | 2014-10-06 | 4時 | 0 | 0 | 0 | 0 | 0
[5 empty] | 2014-10-06 | 5時 | 0 | 0 | 0 | 0 | 0
[5 empty] | 2014-10-06 | 6時 | 0 | 0 | 0 | 0 | 0
[5 empty] | 2014-10-06 | 7時 | 0 | 0 | 0 | 0 | 0
[5 empty] | 2014-10-06 | 8時 | 0 | 0 | 0 | 0 | 0
[5 empty] | 2014-10-06 | 9時 | 0 | 0 | 0 | 0 | 0
[5 empty] | 2014-10-06 | 10時 | 0 | 0 | 0 | 0 | 0
[5 empty] | 2014-10-06 | 11時 | 0 | 0 | 0 | 0 | 0
[5 empty] | 2014-10-06 | 12時 | 0 | 0 | 0 | 0 | 0
[5 empty] | 2014-10-06 | 13時 | 0 | 0 | 0 | 0 | 0
[5 empty] | 2014-10-06 | 14時 | 0 | 0 | 0 | 0 | 0
[5 empty] | 2014-10-06 | 15時 | 0 | 0 | 0 | 0 | 0
[5 empty] | 2014-10-06 | 16時 | 0 | 0 | 0 | 0 | 0
[5 empty] | 2014-10-06 | 17時 | 0 | 0 | 0 | 0 | 0
[5 empty] | 2014-10-06 | 18時 | 0 | 0 | 0 | 0 | 0
[5 empty] | 2014-10-06 | 19時 | 0 | 0 | 0 | 0 | 0
[5 empty] | 2014-10-06 | 20時 | 0 | 0 | 0 | 0 | 0
[5 empty] | 2014-10-06 | 21時 | 0 | 0 | 0 | 0 | 0
[5 empty] | 2014-10-06 | 22時 | 0 | 0 | 0 | 0 | 0
[5 empty] | 2014-10-06 | 23時 | 0 | 0 | 0 | 0 | 0
[5 empty] | 2014-10-07 | 0時 | 0 | 0 | 0 | 0 | 0
[5 empty] | 2014-10-07 | 1時 | 0 | 0 | 0 | 0 | 0
[5 empty] | 2014-10-07 | 2時 | 0 | 0 | 0 | 0 | 0
[5 empty] | 2014-10-07 | 3時 | 0 | 0 | 0 | 0 | 0
[5 empty] | 2014-10-07 | 4時 | 0 | 0 | 0 | 0 | 0
[5 empty] | 2014-10-07 | 5時 | 0 | 0 | 0 | 0 | 0
[5 empty] | 2014-10-07 | 6時 | 0 | 0 | 0 | 0 | 0
[5 empty] | 2014-10-07 | 7時 | 0 | 0 | 0 | 0 | 0
[5 empty] | 2014-10-07 | 8時 | 0 | 0 | 0 | 0 | 0
[5 empty] | 2014-10-07 | 9時 | 0 | 0 | 0 | 0 | 0
[5 empty] | 2014-10-07 | 10時 | 0 | 0 | 0 | 0 | 0
[5 empty] | 2014-10-07 | 11時 | 0 | 0 | 0 | 0 | 0
[5 empty] | 2014-10-07 | 12時 | 0 | 0 | 0 | 0 | 0
[5 empty] | 2014-10-07 | 13時 | 0 | 0 | 0 | 0 | 0
[5 empty] | 2014-10-07 | 14時 | 0 | 0 | 0 | 0 | 0
[5 empty] | 2014-10-07 | 15時 | 0 | 0 | 0 | 0 | 0
[5 empty] | 2014-10-07 | 16時 | 0 | 0 | 0 | 0 | 0
[5 empty] | 2014-10-07 | 17時 | 0 | 0 | 0 | 0 | 0
[5 empty] | 2014-10-07 | 18時 | 0 | 0 | 0 | 0 | 0
[5 empty] | 2014-10-07 | 19時 | 0 | 0 | 0 | 0 | 0
[5 empty] | 2014-10-07 | 20時 | 0 | 0 | 0 | 0 | 0
[5 empty] | 2014-10-07 | 21時 | 0 | 0 | 0 | 0 | 0
[5 empty] | 2014-10-07 | 22時 | 0 | 0 | 0 | 0 | 0
[5 empty] | 2014-10-07 | 23時 | 0 | 0 | 0 | 0 | 0
[5 empty] | 2014-10-08 | 0時 | 0 | 0 | 0 | 0 | 0
[5 empty] | 2014-10-08 | 1時 | 0 | 0 | 0 | 0 | 0
[5 empty] | 2014-10-08 | 2時 | 0 | 0 | 0 | 0 | 0
[5 empty] | 2014-10-08 | 3時 | 0 | 0 | 0 | 0 | 0
[5 empty] | 2014-10-08 | 4時 | 0 | 0 | 0 | 0 | 0
[5 empty] | 2014-10-08 | 5時 | 0 | 0 | 0 | 0 | 0
[5 empty] | 2014-10-08 | 6時 | 0 | 0 | 0 | 0 | 0
[5 empty] | 2014-10-08 | 7時 | 0 | 0 | 0 | 0 | 0
[5 empty] | 2014-10-08 | 8時 | 0 | 0 | 0 | 0 | 0
[5 empty] | 2014-10-08 | 9時 | 0 | 0 | 0 | 0 | 0
[5 empty] | 2014-10-08 | 10時 | 0 | 0 | 0 | 0 | 0
[5 empty] | 2014-10-08 | 11時 | 0 | 0 | 0 | 0 | 0
[5 empty] | 2014-10-08 | 12時 | 0 | 0 | 0 | 0 | 0
[5 empty] | 2014-10-08 | 13時 | 0 | 0 | 0 | 0 | 0
[5 empty] | 2014-10-08 | 14時 | 0 | 0 | 0 | 0 | 0
[5 empty] | 2014-10-08 | 15時 | 0 | 0 | 0 | 0 | 0
[5 empty] | 2014-10-08 | 16時 | 0 | 0 | 0 | 0 | 0
[5 empty] | 2014-10-08 | 17時 | 0 | 0 | 0 | 0 | 0
[5 empty] | 2014-10-08 | 18時 | 0 | 0 | 0 | 0 | 0
[5 empty] | 2014-10-08 | 19時 | 0 | 0 | 0 | 0 | 0
[5 empty] | 2014-10-08 | 20時 | 0 | 0 | 0 | 0 | 0
[5 empty] | 2014-10-08 | 21時 | 0 | 0 | 0 | 0 | 0
[5 empty] | 2014-10-08 | 22時 | 0 | 0 | 0 | 0 | 0
[5 empty] | 2014-10-08 | 23時 | 0 | 0 | 0 | 0 | 0
[5 empty] | 2014-10-09 | 0時 | 0 | 0 | 0 | 0 | 0
[5 empty] | 2014-10-09 | 1時 | 0 | 0 | 0 | 0 | 0
[5 empty] | 2014-10-09 | 2時 | 0 | 0 | 0 | 0 | 0
[5 empty] | 2014-10-09 | 3時 | 0 | 0 | 0 | 0 | 0
[5 empty] | 2014-10-09 | 4時 | 0 | 0 | 0 | 0 | 0
[5 empty] | 2014-10-09 | 5時 | 0 | 0 | 0 | 0 | 0
[5 empty] | 2014-10-09 | 6時 | 0 | 0 | 0 | 0 | 0
[5 empty] | 2014-10-09 | 7時 | 0 | 0 | 0 | 0 | 0
[5 empty] | 2014-10-09 | 8時 | 0 | 0 | 0 | 0 | 0
[5 empty] | 2014-10-09 | 9時 | 0 | 0 | 0 | 0 | 0
[5 empty] | 2014-10-09 | 10時 | 0 | 0 | 0 | 0 | 0
[5 empty] | 2014-10-09 | 11時 | 0 | 0 | 0 | 0 | 0
[5 empty] | 2014-10-09 | 12時 | 0 | 0 | 0 | 0 | 0
[5 empty] | 2014-10-09 | 13時 | 0 | 0 | 0 | 0 | 0
[5 empty] | 2014-10-09 | 14時 | 0 | 0 | 0 | 0 | 0
[5 empty] | 2014-10-09 | 15時 | 0 | 0 | 0 | 0 | 0
[5 empty] | 2014-10-09 | 16時 | 0 | 0 | 0 | 0 | 0
[5 empty] | 2014-10-09 | 17時 | 0 | 0 | 0 | 0 | 0
[5 empty] | 2014-10-09 | 18時 | 0 | 0 | 0 | 0 | 0
[5 empty] | 2014-10-09 | 19時 | 0 | 0 | 0 | 0 | 0
[5 empty] | 2014-10-09 | 20時 | 0 | 0 | 0 | 0 | 0
[5 empty] | 2014-10-09 | 21時 | 0 | 0 | 0 | 0 | 0
[5 empty] | 2014-10-09 | 22時 | 0 | 0 | 0 | 0 | 0
[5 empty] | 2014-10-09 | 23時 | 0 | 0 | 0 | 0 | 0
[5 empty] | 2014-10-10 | 0時 | 0 | 0 | 0 | 0 | 0
[5 empty] | 2014-10-10 | 1時 | 0 | 0 | 0 | 0 | 0
[5 empty] | 2014-10-10 | 2時 | 0 | 0 | 0 | 0 | 0
[5 empty] | 2014-10-10 | 3時 | 0 | 0 | 0 | 0 | 0
[5 empty] | 2014-10-10 | 4時 | 0 | 0 | 0 | 0 | 0
[5 empty] | 2014-10-10 | 5時 | 0 | 0 | 0 | 0 | 0
[5 empty] | 2014-10-10 | 6時 | 0 | 0 | 0 | 0 | 0
[5 empty] | 2014-10-10 | 7時 | 0 | 0 | 0 | 0 | 0
[5 empty] | 2014-10-10 | 8時 | 0 | 0 | 0 | 0 | 0
[5 empty] | 2014-10-10 | 9時 | 0 | 0 | 0 | 0 | 0
[5 empty] | 2014-10-10 | 10時 | 0 | 0 | 0 | 0 | 0
[5 empty] | 2014-10-10 | 11時 | 0 | 0 | 0 | 0 | 0
[5 empty] | 2014-10-10 | 12時 | 0 | 0 | 0 | 0 | 0
[5 empty] | 2014-10-10 | 13時 | 0 | 0 | 0 | 0 | 0
[5 empty] | 2014-10-10 | 14時 | 0 | 0 | 0 | 0 | 0
[5 empty] | 2014-10-10 | 15時 | 0 | 0 | 0 | 0 | 0
[5 empty] | 2014-10-10 | 16時 | 0 | 0 | 0 | 0 | 0
[5 empty] | 2014-10-10 | 17時 | 0 | 0 | 0 | 0 | 0
[5 empty] | 2014-10-10 | 18時 | 0 | 0 | 0 | 0 | 0
[5 empty] | 2014-10-10 | 19時 | 0 | 0 | 0 | 0 | 0
[5 empty] | 2014-10-10 | 20時 | 0 | 0 | 0 | 0 | 0
[5 empty] | 2014-10-10 | 21時 | 0 | 0 | 0 | 0 | 0
[5 empty] | 2014-10-10 | 22時 | 0 | 0 | 0 | 0 | 0
[5 empty] | 2014-10-10 | 23時 | 0 | 0 | 0 | 0 | 0
[5 empty] | 2014-10-11 | 0時 | 0 | 0 | 0 | 0 | 0
[5 empty] | 2014-10-11 | 1時 | 0 | 0 | 0 | 0 | 0
[5 empty] | 2014-10-11 | 2時 | 0 | 0 | 0 | 0 | 0
[5 empty] | 2014-10-11 | 3時 | 0 | 0 | 0 | 0 | 0
[5 empty] | 2014-10-11 | 4時 | 0 | 0 | 0 | 0 | 0
[5 empty] | 2014-10-11 | 5時 | 0 | 0 | 0 | 0 | 0
[5 empty] | 2014-10-11 | 6時 | 0 | 0 | 0 | 0 | 0
[5 empty] | 2014-10-11 | 7時 | 0 | 0 | 0 | 0 | 0
[5 empty] | 2014-10-11 | 8時 | 0 | 0 | 0 | 0 | 0
[5 empty] | 2014-10-11 | 9時 | 0 | 0 | 0 | 0 | 0
[5 empty] | 2014-10-11 | 10時 | 0 | 0 | 0 | 0 | 0
[5 empty] | 2014-10-11 | 11時 | 0 | 0 | 0 | 0 | 0
[5 empty] | 2014-10-11 | 12時 | 0 | 0 | 0 | 0 | 0
[5 empty] | 2014-10-11 | 13時 | 0 | 0 | 0 | 0 | 0
[5 empty] | 2014-10-11 | 14時 | 0 | 0 | 0 | 0 | 0
[5 empty] | 2014-10-11 | 15時 | 0 | 0 | 0 | 0 | 0
[5 empty] | 2014-10-11 | 16時 | 0 | 0 | 0 | 0 | 0
[5 empty] | 2014-10-11 | 17時 | 0 | 0 | 0 | 0 | 0
[5 empty] | 2014-10-11 | 18時 | 0 | 0 | 0 | 0 | 0
[5 empty] | 2014-10-11 | 19時 | 0 | 0 | 0 | 0 | 0
[5 empty] | 2014-10-11 | 20時 | 0 | 0 | 0 | 0 | 0
[5 empty] | 2014-10-11 | 21時 | 0 | 0 | 0 | 0 | 0
[5 empty] | 2014-10-11 | 22時 | 0 | 0 | 0 | 0 | 0
[5 empty] | 2014-10-11 | 23時 | 0 | 0 | 0 | 0 | 0
[5 empty] | 2014-10-12 | 0時 | 0 | 0 | 0 | 0 | 0
[5 empty] | 2014-10-12 | 1時 | 0 | 0 | 0 | 0 | 0
[5 empty] | 2014-10-12 | 2時 | 0 | 0 | 0 | 0 | 0
[5 empty] | 2014-10-12 | 3時 | 0 | 0 | 0 | 0 | 0
[5 empty] | 2014-10-12 | 4時 | 0 | 0 | 0 | 0 | 0
[5 empty] | 2014-10-12 | 5時 | 0 | 0 | 0 | 0 | 0
[5 empty] | 2014-10-12 | 6時 | 0 | 0 | 0 | 0 | 0
[5 empty] | 2014-10-12 | 7時 | 0 | 0 | 0 | 0 | 0
[5 empty] | 2014-10-12 | 8時 | 0 | 0 | 0 | 0 | 0
[5 empty] | 2014-10-12 | 9時 | 0 | 0 | 0 | 0 | 0
[5 empty] | 2014-10-12 | 10時 | 0 | 0 | 0 | 0 | 0
[5 empty] | 2014-10-12 | 11時 | 0 | 0 | 0 | 0 | 0
[5 empty] | 2014-10-12 | 12時 | 0 | 0 | 0 | 0 | 0
[5 empty] | 2014-10-12 | 13時 | 0 | 0 | 0 | 0 | 0
[5 empty] | 2014-10-12 | 14時 | 0 | 0 | 0 | 0 | 0
[5 empty] | 2014-10-12 | 15時 | 0 | 0 | 0 | 0 | 0
[5 empty] | 2014-10-12 | 16時 | 0 | 0 | 0 | 0 | 0
[5 empty] | 2014-10-12 | 17時 | 0 | 0 | 0 | 0 | 0
[5 empty] | 2014-10-12 | 18時 | 0 | 0 | 0 | 0 | 0
[5 empty] | 2014-10-12 | 19時 | 0 | 0 | 0 | 0 | 0
[5 empty] | 2014-10-12 | 20時 | 0 | 0 | 0 | 0 | 0
[5 empty] | 2014-10-12 | 21時 | 0 | 0 | 0 | 0 | 0
[5 empty] | 2014-10-12 | 22時 | 0 | 0 | 0 | 0 | 0
[5 empty] | 2014-10-12 | 23時 | 0 | 0 | 0 | 0 | 0
[5 empty] | 2014-10-13 | 0時 | 0 | 0 | 0 | 0 | 0
[5 empty] | 2014-10-13 | 1時 | 0 | 0 | 0 | 0 | 0
[5 empty] | 2014-10-13 | 2時 | 0 | 0 | 0 | 0 | 0
[5 empty] | 2014-10-13 | 3時 | 0 | 0 | 0 | 0 | 0
[5 empty] | 2014-10-13 | 4時 | 0 | 0 | 0 | 0 | 0
[5 empty] | 2014-10-13 | 5時 | 0 | 0 | 0 | 0 | 0
[5 empty] | 2014-10-13 | 6時 | 0 | 0 | 0 | 0 | 0
[5 empty] | 2014-10-13 | 7時 | 0 | 0 | 0 | 0 | 0
[5 empty] | 2014-10-13 | 8時 | 0 | 0 | 0 | 0 | 0
[5 empty] | 2014-10-13 | 9時 | 0 | 0 | 0 | 0 | 0
[5 empty] | 2014-10-13 | 10時 | 0 | 0 | 0 | 0 | 0
[5 empty] | 2014-10-13 | 11時 | 0 | 0 | 0 | 0 | 0
[5 empty] | 2014-10-13 | 12時 | 0 | 0 | 0 | 0 | 0
[5 empty] | 2014-10-13 | 13時 | 0 | 0 | 0 | 0 | 0
[5 empty] | 2014-10-13 | 14時 | 0 | 0 | 0 | 0 | 0
[5 empty] | 2014-10-13 | 15時 | 0 | 0 | 0 | 0 | 0
[5 empty] | 2014-10-13 | 16時 | 0 | 0 | 0 | 0 | 0
[5 empty] | 2014-10-13 | 17時 | 0 | 0 | 0 | 0 | 0
[5 empty] | 2014-10-13 | 18時 | 0 | 0 | 0 | 0 | 0
[5 empty] | 2014-10-13 | 19時 | 0 | 0 | 0 | 0 | 0
[5 empty] | 2014-10-13 | 20時 | 0 | 0 | 0 | 0 | 0
[5 empty] | 2014-10-13 | 21時 | 0 | 0 | 0 | 0 | 0
[5 empty] | 2014-10-13 | 22時 | 0 | 0 | 0 | 0 | 0
[5 empty] | 2014-10-13 | 23時 | 0 | 0 | 0 | 0 | 0
[5 empty] | 2014-10-14 | 0時 | 0 | 0 | 0 | 0 | 0
[5 empty] | 2014-10-14 | 1時 | 0 | 0 | 0 | 0 | 0
[5 empty] | 2014-10-14 | 2時 | 0 | 0 | 0 | 0 | 0
[5 empty] | 2014-10-14 | 3時 | 0 | 0 | 0 | 0 | 0
[5 empty] | 2014-10-14 | 4時 | 0 | 0 | 0 | 0 | 0
[5 empty] | 2014-10-14 | 5時 | 0 | 0 | 0 | 0 | 0
[5 empty] | 2014-10-14 | 6時 | 0 | 0 | 0 | 0 | 0
[5 empty] | 2014-10-14 | 7時 | 0 | 0 | 0 | 0 | 0
[5 empty] | 2014-10-14 | 8時 | 0 | 0 | 0 | 0 | 0
[5 empty] | 2014-10-14 | 9時 | 0 | 0 | 0 | 0 | 0
[5 empty] | 2014-10-14 | 10時 | 0 | 0 | 0 | 0 | 0
[5 empty] | 2014-10-14 | 11時 | 0 | 0 | 0 | 0 | 0
[5 empty] | 2014-10-14 | 12時 | 0 | 0 | 0 | 0 | 0
[5 empty] | 2014-10-14 | 13時 | 0 | 0 | 0 | 0 | 0
[5 empty] | 2014-10-14 | 14時 | 0 | 0 | 0 | 0 | 0
[5 empty] | 2014-10-14 | 15時 | 0 | 0 | 0 | 0 | 0
[5 empty] | 2014-10-14 | 16時 | 0 | 0 | 0 | 0 | 0
[5 empty] | 2014-10-14 | 17時 | 0 | 0 | 0 | 0 | 0
[5 empty] | 2014-10-14 | 18時 | 0 | 0 | 0 | 0 | 0
[5 empty] | 2014-10-14 | 19時 | 0 | 0 | 0 | 0 | 0
[5 empty] | 2014-10-14 | 20時 | 0 | 0 | 0 | 0 | 0
[5 empty] | 2014-10-14 | 21時 | 0 | 0 | 0 | 0 | 0
[5 empty] | 2014-10-14 | 22時 | 0 | 0 | 0 | 0 | 0
[5 empty] | 2014-10-14 | 23時 | 0 | 0 | 0 | 0 | 0
[5 empty] | 2014-10-15 | 0時 | 0 | 0 | 0 | 0 | 0
[5 empty] | 2014-10-15 | 1時 | 0 | 0 | 0 | 0 | 0
[5 empty] | 2014-10-15 | 2時 | 0 | 0 | 0 | 0 | 0
[5 empty] | 2014-10-15 | 3時 | 0 | 0 | 0 | 0 | 0
[5 empty] | 2014-10-15 | 4時 | 0 | 0 | 0 | 0 | 0
[5 empty] | 2014-10-15 | 5時 | 0 | 0 | 0 | 0 | 0
[5 empty] | 2014-10-15 | 6時 | 0 | 0 | 0 | 0 | 0
[5 empty] | 2014-10-15 | 7時 | 0 | 0 | 0 | 0 | 0
[5 empty] | 2014-10-15 | 8時 | 0 | 0 | 0 | 0 | 0
[5 empty] | 2014-10-15 | 9時 | 0 | 0 | 0 | 0 | 0
[5 empty] | 2014-10-15 | 10時 | 0 | 0 | 0 | 0 | 0
[5 empty] | 2014-10-15 | 11時 | 0 | 0 | 0 | 0 | 0
[5 empty] | 2014-10-15 | 12時 | 0 | 0 | 0 | 0 | 0
[5 empty] | 2014-10-15 | 13時 | 0 | 0 | 0 | 0 | 0
[5 empty] | 2014-10-15 | 14時 | 0 | 0 | 0 | 0 | 0
[5 empty] | 2014-10-15 | 15時 | 0 | 0 | 0 | 0 | 0
[5 empty] | 2014-10-15 | 16時 | 0 | 0 | 0 | 0 | 0
[5 empty] | 2014-10-15 | 17時 | 0 | 0 | 0 | 0 | 0
[5 empty] | 2014-10-15 | 18時 | 0 | 0 | 0 | 0 | 0
[5 empty] | 2014-10-15 | 19時 | 0 | 0 | 0 | 0 | 0
[5 empty] | 2014-10-15 | 20時 | 0 | 0 | 0 | 0 | 0
[5 empty] | 2014-10-15 | 21時 | 0 | 0 | 0 | 0 | 0
[5 empty] | 2014-10-15 | 22時 | 0 | 0 | 0 | 0 | 0
[5 empty] | 2014-10-15 | 23時 | 0 | 0 | 0 | 0 | 0
[5 empty] | 2014-10-16 | 0時 | 0 | 0 | 0 | 0 | 0
[5 empty] | 2014-10-16 | 1時 | 0 | 0 | 0 | 0 | 0
[5 empty] | 2014-10-16 | 2時 | 0 | 0 | 0 | 0 | 0
[5 empty] | 2014-10-16 | 3時 | 0 | 0 | 0 | 0 | 0
[5 empty] | 2014-10-16 | 4時 | 0 | 0 | 0 | 0 | 0
[5 empty] | 2014-10-16 | 5時 | 0 | 0 | 0 | 0 | 0
[5 empty] | 2014-10-16 | 6時 | 0 | 0 | 0 | 0 | 0
[5 empty] | 2014-10-16 | 7時 | 0 | 0 | 0 | 0 | 0
[5 empty] | 2014-10-16 | 8時 | 0 | 0 | 0 | 0 | 0
[5 empty] | 2014-10-16 | 9時 | 0 | 0 | 0 | 0 | 0
[5 empty] | 2014-10-16 | 10時 | 0 | 0 | 0 | 0 | 0
[5 empty] | 2014-10-16 | 11時 | 0 | 0 | 0 | 0 | 0
[5 empty] | 2014-10-16 | 12時 | 0 | 0 | 0 | 0 | 0
[5 empty] | 2014-10-16 | 13時 | 0 | 0 | 0 | 0 | 0
[5 empty] | 2014-10-16 | 14時 | 0 | 0 | 0 | 0 | 0
[5 empty] | 2014-10-16 | 15時 | 0 | 0 | 0 | 0 | 0
[5 empty] | 2014-10-16 | 16時 | 0 | 0 | 0 | 0 | 0
[5 empty] | 2014-10-16 | 17時 | 0 | 0 | 0 | 0 | 0
[5 empty] | 2014-10-16 | 18時 | 0 | 0 | 0 | 0 | 0
[5 empty] | 2014-10-16 | 19時 | 0 | 0 | 0 | 0 | 0
[5 empty] | 2014-10-16 | 20時 | 0 | 0 | 0 | 0 | 0
[5 empty] | 2014-10-16 | 21時 | 0 | 0 | 0 | 0 | 0
[5 empty] | 2014-10-16 | 22時 | 0 | 0 | 0 | 0 | 0
[5 empty] | 2014-10-16 | 23時 | 0 | 0 | 0 | 0 | 0
[5 empty] | 2014-10-17 | 0時 | 0 | 0 | 0 | 0 | 0
[5 empty] | 2014-10-17 | 1時 | 0 | 0 | 0 | 0 | 0
[5 empty] | 2014-10-17 | 2時 | 0 | 0 | 0 | 0 | 0
[5 empty] | 2014-10-17 | 3時 | 0 | 0 | 0 | 0 | 0
[5 empty] | 2014-10-17 | 4時 | 0 | 0 | 0 | 0 | 0
[5 empty] | 2014-10-17 | 5時 | 0 | 0 | 0 | 0 | 0
[5 empty] | 2014-10-17 | 6時 | 0 | 0 | 0 | 0 | 0
[5 empty] | 2014-10-17 | 7時 | 0 | 0 | 0 | 0 | 0
[5 empty] | 2014-10-17 | 8時 | 0 | 0 | 0 | 0 | 0
[5 empty] | 2014-10-17 | 9時 | 0 | 0 | 0 | 0 | 0
[5 empty] | 2014-10-17 | 10時 | 0 | 0 | 0 | 0 | 0
[5 empty] | 2014-10-17 | 11時 | 0 | 0 | 0 | 0 | 0
[5 empty] | 2014-10-17 | 12時 | 0 | 0 | 0 | 0 | 0
[5 empty] | 2014-10-17 | 13時 | 0 | 0 | 0 | 0 | 0
[5 empty] | 2014-10-17 | 14時 | 0 | 0 | 0 | 0 | 0
[5 empty] | 2014-10-17 | 15時 | 0 | 0 | 0 | 0 | 0
[5 empty] | 2014-10-17 | 16時 | 0 | 0 | 0 | 0 | 0
[5 empty] | 2014-10-17 | 17時 | 0 | 0 | 0 | 0 | 0
[5 empty] | 2014-10-17 | 18時 | 0 | 0 | 0 | 0 | 0
[5 empty] | 2014-10-17 | 19時 | 0 | 0 | 0 | 0 | 0
[5 empty] | 2014-10-17 | 20時 | 0 | 0 | 0 | 0 | 0
[5 empty] | 2014-10-17 | 21時 | 0 | 0 | 0 | 0 | 0
[5 empty] | 2014-10-17 | 22時 | 0 | 0 | 0 | 0 | 0
[5 empty] | 2014-10-17 | 23時 | 0 | 0 | 0 | 0 | 0
[5 empty] | 2014-10-18 | 0時 | 0 | 0 | 0 | 0 | 0
[5 empty] | 2014-10-18 | 1時 | 0 | 0 | 0 | 0 | 0
[5 empty] | 2014-10-18 | 2時 | 0 | 0 | 0 | 0 | 0
[5 empty] | 2014-10-18 | 3時 | 0 | 0 | 0 | 0 | 0
[5 empty] | 2014-10-18 | 4時 | 0 | 0 | 0 | 0 | 0
[5 empty] | 2014-10-18 | 5時 | 0 | 0 | 0 | 0 | 0
[5 empty] | 2014-10-18 | 6時 | 0 | 0 | 0 | 0 | 0
[5 empty] | 2014-10-18 | 7時 | 0 | 0 | 0 | 0 | 0
[5 empty] | 2014-10-18 | 8時 | 0 | 0 | 0 | 0 | 0
[5 empty] | 2014-10-18 | 9時 | 0 | 0 | 0 | 0 | 0
[5 empty] | 2014-10-18 | 10時 | 0 | 0 | 0 | 0 | 0
[5 empty] | 2014-10-18 | 11時 | 0 | 0 | 0 | 0 | 0
[5 empty] | 2014-10-18 | 12時 | 0 | 0 | 0 | 0 | 0
[5 empty] | 2014-10-18 | 13時 | 0 | 0 | 0 | 0 | 0
[5 empty] | 2014-10-18 | 14時 | 0 | 0 | 0 | 0 | 0
[5 empty] | 2014-10-18 | 15時 | 0 | 0 | 0 | 0 | 0
[5 empty] | 2014-10-18 | 16時 | 0 | 0 | 0 | 0 | 0
[5 empty] | 2014-10-18 | 17時 | 0 | 0 | 0 | 0 | 0
[5 empty] | 2014-10-18 | 18時 | 0 | 0 | 0 | 0 | 0
[5 empty] | 2014-10-18 | 19時 | 0 | 0 | 0 | 0 | 0
[5 empty] | 2014-10-18 | 20時 | 0 | 0 | 0 | 0 | 0
[5 empty] | 2014-10-18 | 21時 | 0 | 0 | 0 | 0 | 0
[5 empty] | 2014-10-18 | 22時 | 0 | 0 | 0 | 0 | 0
[5 empty] | 2014-10-18 | 23時 | 0 | 0 | 0 | 0 | 0
[5 empty] | 2014-10-19 | 0時 | 0 | 0 | 0 | 0 | 0
[5 empty] | 2014-10-19 | 1時 | 0 | 0 | 0 | 0 | 0
[5 empty] | 2014-10-19 | 2時 | 0 | 0 | 0 | 0 | 0
[5 empty] | 2014-10-19 | 3時 | 0 | 0 | 0 | 0 | 0
[5 empty] | 2014-10-19 | 4時 | 0 | 0 | 0 | 0 | 0
[5 empty] | 2014-10-19 | 5時 | 0 | 0 | 0 | 0 | 0
[5 empty] | 2014-10-19 | 6時 | 0 | 0 | 0 | 0 | 0
[5 empty] | 2014-10-19 | 7時 | 0 | 0 | 0 | 0 | 0
[5 empty] | 2014-10-19 | 8時 | 0 | 0 | 0 | 0 | 0
[5 empty] | 2014-10-19 | 9時 | 0 | 0 | 0 | 0 | 0
[5 empty] | 2014-10-19 | 10時 | 0 | 0 | 0 | 0 | 0
[5 empty] | 2014-10-19 | 11時 | 0 | 0 | 0 | 0 | 0
[5 empty] | 2014-10-19 | 12時 | 0 | 0 | 0 | 0 | 0
[5 empty] | 2014-10-19 | 13時 | 0 | 0 | 0 | 0 | 0
[5 empty] | 2014-10-19 | 14時 | 0 | 0 | 0 | 0 | 0
[5 empty] | 2014-10-19 | 15時 | 0 | 0 | 0 | 0 | 0
[5 empty] | 2014-10-19 | 16時 | 0 | 0 | 0 | 0 | 0
[5 empty] | 2014-10-19 | 17時 | 0 | 0 | 0 | 0 | 0
[5 empty] | 2014-10-19 | 18時 | 0 | 0 | 0 | 0 | 0
[5 empty] | 2014-10-19 | 19時 | 0 | 0 | 0 | 0 | 0
[5 empty] | 2014-10-19 | 20時 | 0 | 0 | 0 | 0 | 0
[5 empty] | 2014-10-19 | 21時 | 0 | 0 | 0 | 0 | 0
[5 empty] | 2014-10-19 | 22時 | 0 | 0 | 0 | 0 | 0
[5 empty] | 2014-10-19 | 23時 | 0 | 0 | 0 | 0 | 0
[5 empty] | 2014-10-20 | 0時 | 0 | 0 | 0 | 0 | 0
[5 empty] | 2014-10-20 | 1時 | 0 | 0 | 0 | 0 | 0
[5 empty] | 2014-10-20 | 2時 | 0 | 0 | 0 | 0 | 0
[5 empty] | 2014-10-20 | 3時 | 0 | 0 | 0 | 0 | 0
[5 empty] | 2014-10-20 | 4時 | 0 | 0 | 0 | 0 | 0
[5 empty] | 2014-10-20 | 5時 | 0 | 0 | 0 | 0 | 0
[5 empty] | 2014-10-20 | 6時 | 0 | 0 | 0 | 0 | 0
[5 empty] | 2014-10-20 | 7時 | 0 | 0 | 0 | 0 | 0
[5 empty] | 2014-10-20 | 8時 | 0 | 0 | 0 | 0 | 0
[5 empty] | 2014-10-20 | 9時 | 0 | 0 | 0 | 0 | 0
[5 empty] | 2014-10-20 | 10時 | 0 | 0 | 0 | 0 | 0
[5 empty] | 2014-10-20 | 11時 | 0 | 0 | 0 | 0 | 0
[5 empty] | 2014-10-20 | 12時 | 0 | 0 | 0 | 0 | 0
[5 empty] | 2014-10-20 | 13時 | 0 | 0 | 0 | 0 | 0
[5 empty] | 2014-10-20 | 14時 | 0 | 0 | 0 | 0 | 0
[5 empty] | 2014-10-20 | 15時 | 0 | 0 | 0 | 0 | 0
[5 empty] | 2014-10-20 | 16時 | 0 | 0 | 0 | 0 | 0
[5 empty] | 2014-10-20 | 17時 | 0 | 0 | 0 | 0 | 0
[5 empty] | 2014-10-20 | 18時 | 0 | 0 | 0 | 0 | 0
[5 empty] | 2014-10-20 | 19時 | 0 | 0 | 0 | 0 | 0
[5 empty] | 2014-10-20 | 20時 | 0 | 0 | 0 | 0 | 0
[5 empty] | 2014-10-20 | 21時 | 0 | 0 | 0 | 0 | 0
[5 empty] | 2014-10-20 | 22時 | 0 | 0 | 0 | 0 | 0
[5 empty] | 2014-10-20 | 23時 | 0 | 0 | 0 | 0 | 0
[5 empty] | 2014-10-21 | 0時 | 0 | 0 | 0 | 0 | 0
[5 empty] | 2014-10-21 | 1時 | 0 | 0 | 0 | 0 | 0
[5 empty] | 2014-10-21 | 2時 | 0 | 0 | 0 | 0 | 0
[5 empty] | 2014-10-21 | 3時 | 0 | 0 | 0 | 0 | 0
[5 empty] | 2014-10-21 | 4時 | 0 | 0 | 0 | 0 | 0
[5 empty] | 2014-10-21 | 5時 | 0 | 0 | 0 | 0 | 0
[5 empty] | 2014-10-21 | 6時 | 0 | 0 | 0 | 0 | 0
[5 empty] | 2014-10-21 | 7時 | 0 | 0 | 0 | 0 | 0
[5 empty] | 2014-10-21 | 8時 | 0 | 0 | 0 | 0 | 0
[5 empty] | 2014-10-21 | 9時 | 0 | 0 | 0 | 0 | 0
[5 empty] | 2014-10-21 | 10時 | 0 | 0 | 0 | 0 | 0
[5 empty] | 2014-10-21 | 11時 | 0 | 0 | 0 | 0 | 0
[5 empty] | 2014-10-21 | 12時 | 0 | 0 | 0 | 0 | 0
[5 empty] | 2014-10-21 | 13時 | 0 | 0 | 0 | 0 | 0
[5 empty] | 2014-10-21 | 14時 | 0 | 0 | 0 | 0 | 0
[5 empty] | 2014-10-21 | 15時 | 0 | 0 | 0 | 0 | 0
[5 empty] | 2014-10-21 | 16時 | 0 | 0 | 0 | 0 | 0
[5 empty] | 2014-10-21 | 17時 | 0 | 0 | 0 | 0 | 0
[5 empty] | 2014-10-21 | 18時 | 0 | 0 | 0 | 0 | 0
[5 empty] | 2014-10-21 | 19時 | 0 | 0 | 0 | 0 | 0
[5 empty] | 2014-10-21 | 20時 | 0 | 0 | 0 | 0 | 0
[5 empty] | 2014-10-21 | 21時 | 0 | 0 | 0 | 0 | 0
[5 empty] | 2014-10-21 | 22時 | 0 | 0 | 0 | 0 | 0
[5 empty] | 2014-10-21 | 23時 | 0 | 0 | 0 | 0 | 0
[5 empty] | 2014-10-22 | 0時 | 0 | 0 | 0 | 0 | 0
[5 empty] | 2014-10-22 | 1時 | 0 | 0 | 0 | 0 | 0
[5 empty] | 2014-10-22 | 2時 | 0 | 0 | 0 | 0 | 0
[5 empty] | 2014-10-22 | 3時 | 0 | 0 | 0 | 0 | 0
[5 empty] | 2014-10-22 | 4時 | 0 | 0 | 0 | 0 | 0
[5 empty] | 2014-10-22 | 5時 | 0 | 0 | 0 | 0 | 0
[5 empty] | 2014-10-22 | 6時 | 0 | 0 | 0 | 0 | 0
[5 empty] | 2014-10-22 | 7時 | 0 | 0 | 0 | 0 | 0
[5 empty] | 2014-10-22 | 8時 | 0 | 0 | 0 | 0 | 0
[5 empty] | 2014-10-22 | 9時 | 0 | 0 | 0 | 0 | 0
[5 empty] | 2014-10-22 | 10時 | 0 | 0 | 0 | 0 | 0
[5 empty] | 2014-10-22 | 11時 | 0 | 0 | 0 | 0 | 0
[5 empty] | 2014-10-22 | 12時 | 0 | 0 | 0 | 0 | 0
[5 empty] | 2014-10-22 | 13時 | 0 | 0 | 0 | 0 | 0
[5 empty] | 2014-10-22 | 14時 | 0 | 0 | 0 | 0 | 0
[5 empty] | 2014-10-22 | 15時 | 0 | 0 | 0 | 0 | 0
[5 empty] | 2014-10-22 | 16時 | 0 | 0 | 0 | 0 | 0
[5 empty] | 2014-10-22 | 17時 | 0 | 0 | 0 | 0 | 0
[5 empty] | 2014-10-22 | 18時 | 0 | 0 | 0 | 0 | 0
[5 empty] | 2014-10-22 | 19時 | 0 | 0 | 0 | 0 | 0
[5 empty] | 2014-10-22 | 20時 | 0 | 0 | 0 | 0 | 0
[5 empty] | 2014-10-22 | 21時 | 0 | 0 | 0 | 0 | 0
[5 empty] | 2014-10-22 | 22時 | 0 | 0 | 0 | 0 | 0
[5 empty] | 2014-10-22 | 23時 | 0 | 0 | 0 | 0 | 0
[5 empty] | 2014-10-23 | 0時 | 0 | 0 | 0 | 0 | 0
[5 empty] | 2014-10-23 | 1時 | 0 | 0 | 0 | 0 | 0
[5 empty] | 2014-10-23 | 2時 | 0 | 0 | 0 | 0 | 0
[5 empty] | 2014-10-23 | 3時 | 0 | 0 | 0 | 0 | 0
[5 empty] | 2014-10-23 | 4時 | 0 | 0 | 0 | 0 | 0
[5 empty] | 2014-10-23 | 5時 | 0 | 0 | 0 | 0 | 0
[5 empty] | 2014-10-23 | 6時 | 0 | 0 | 0 | 0 | 0
[5 empty] | 2014-10-23 | 7時 | 0 | 0 | 0 | 0 | 0
[5 empty] | 2014-10-23 | 8時 | 0 | 0 | 0 | 0 | 0
[5 empty] | 2014-10-23 | 9時 | 0 | 0 | 0 | 0 | 0
[5 empty] | 2014-10-23 | 10時 | 0 | 0 | 0 | 0 | 0
[5 empty] | 2014-10-23 | 11時 | 0 | 0 | 0 | 0 | 0
[5 empty] | 2014-10-23 | 12時 | 0 | 0 | 0 | 0 | 0
[5 empty] | 2014-10-23 | 13時 | 0 | 0 | 0 | 0 | 0
[5 empty] | 2014-10-23 | 14時 | 0 | 0 | 0 | 0 | 0
[5 empty] | 2014-10-23 | 15時 | 0 | 0 | 0 | 0 | 0
[5 empty] | 2014-10-23 | 16時 | 0 | 0 | 0 | 0 | 0
[5 empty] | 2014-10-23 | 17時 | 0 | 0 | 0 | 0 | 0
[5 empty] | 2014-10-23 | 18時 | 0 | 0 | 0 | 0 | 0
[5 empty] | 2014-10-23 | 19時 | 0 | 0 | 0 | 0 | 0
[5 empty] | 2014-10-23 | 20時 | 0 | 0 | 0 | 0 | 0
[5 empty] | 2014-10-23 | 21時 | 0 | 0 | 0 | 0 | 0
[5 empty] | 2014-10-23 | 22時 | 0 | 0 | 0 | 0 | 0
[5 empty] | 2014-10-23 | 23時 | 0 | 0 | 0 | 0 | 0
[5 empty] | 2014-10-24 | 0時 | 0 | 0 | 0 | 0 | 0
[5 empty] | 2014-10-24 | 1時 | 0 | 0 | 0 | 0 | 0
[5 empty] | 2014-10-24 | 2時 | 0 | 0 | 0 | 0 | 0
[5 empty] | 2014-10-24 | 3時 | 0 | 0 | 0 | 0 | 0
[5 empty] | 2014-10-24 | 4時 | 0 | 0 | 0 | 0 | 0
[5 empty] | 2014-10-24 | 5時 | 0 | 0 | 0 | 0 | 0
[5 empty] | 2014-10-24 | 6時 | 0 | 0 | 0 | 0 | 0
[5 empty] | 2014-10-24 | 7時 | 0 | 0 | 0 | 0 | 0
[5 empty] | 2014-10-24 | 8時 | 0 | 0 | 0 | 0 | 0
[5 empty] | 2014-10-24 | 9時 | 0 | 0 | 0 | 0 | 0
[5 empty] | 2014-10-24 | 10時 | 0 | 0 | 0 | 0 | 0
[5 empty] | 2014-10-24 | 11時 | 0 | 0 | 0 | 0 | 0
[5 empty] | 2014-10-24 | 12時 | 0 | 0 | 0 | 0 | 0
[5 empty] | 2014-10-24 | 13時 | 0 | 0 | 0 | 0 | 0
[5 empty] | 2014-10-24 | 14時 | 0 | 0 | 0 | 0 | 0
[5 empty] | 2014-10-24 | 15時 | 0 | 0 | 0 | 0 | 0
[5 empty] | 2014-10-24 | 16時 | 0 | 0 | 0 | 0 | 0
[5 empty] | 2014-10-24 | 17時 | 0 | 0 | 0 | 0 | 0
[5 empty] | 2014-10-24 | 18時 | 0 | 0 | 0 | 0 | 0
[5 empty] | 2014-10-24 | 19時 | 0 | 0 | 0 | 0 | 0
[5 empty] | 2014-10-24 | 20時 | 0 | 0 | 0 | 0 | 0
[5 empty] | 2014-10-24 | 21時 | 0 | 0 | 0 | 0 | 0
[5 empty] | 2014-10-24 | 22時 | 0 | 0 | 0 | 0 | 0
[5 empty] | 2014-10-24 | 23時 | 0 | 0 | 0 | 0 | 0
[5 empty] | 2014-10-25 | 0時 | 0 | 0 | 0 | 0 | 0
[5 empty] | 2014-10-25 | 1時 | 0 | 0 | 0 | 0 | 0
[5 empty] | 2014-10-25 | 2時 | 0 | 0 | 0 | 0 | 0
[5 empty] | 2014-10-25 | 3時 | 0 | 0 | 0 | 0 | 0
[5 empty] | 2014-10-25 | 4時 | 0 | 0 | 0 | 0 | 0
[5 empty] | 2014-10-25 | 5時 | 0 | 0 | 0 | 0 | 0
[5 empty] | 2014-10-25 | 6時 | 0 | 0 | 0 | 0 | 0
[5 empty] | 2014-10-25 | 7時 | 0 | 0 | 0 | 0 | 0
[5 empty] | 2014-10-25 | 8時 | 0 | 0 | 0 | 0 | 0
[5 empty] | 2014-10-25 | 9時 | 0 | 0 | 0 | 0 | 0
[5 empty] | 2014-10-25 | 10時 | 0 | 0 | 0 | 0 | 0
[5 empty] | 2014-10-25 | 11時 | 0 | 0 | 0 | 0 | 0
[5 empty] | 2014-10-25 | 12時 | 0 | 0 | 0 | 0 | 0
[5 empty] | 2014-10-25 | 13時 | 0 | 0 | 0 | 0 | 0
[5 empty] | 2014-10-25 | 14時 | 0 | 0 | 0 | 0 | 0
[5 empty] | 2014-10-25 | 15時 | 0 | 0 | 0 | 0 | 0
[5 empty] | 2014-10-25 | 16時 | 0 | 0 | 0 | 0 | 0
[5 empty] | 2014-10-25 | 17時 | 0 | 0 | 0 | 0 | 0
[5 empty] | 2014-10-25 | 18時 | 0 | 0 | 0 | 0 | 0
[5 empty] | 2014-10-25 | 19時 | 0 | 0 | 0 | 0 | 0
[5 empty] | 2014-10-25 | 20時 | 0 | 0 | 0 | 0 | 0
[5 empty] | 2014-10-25 | 21時 | 0 | 0 | 0 | 0 | 0
[5 empty] | 2014-10-25 | 22時 | 0 | 0 | 0 | 0 | 0
[5 empty] | 2014-10-25 | 23時 | 0 | 0 | 0 | 0 | 0
[5 empty] | 2014-10-26 | 0時 | 0 | 0 | 0 | 0 | 0
[5 empty] | 2014-10-26 | 1時 | 0 | 0 | 0 | 0 | 0
[5 empty] | 2014-10-26 | 2時 | 0 | 0 | 0 | 0 | 0
[5 empty] | 2014-10-26 | 3時 | 0 | 0 | 0 | 0 | 0
[5 empty] | 2014-10-26 | 4時 | 0 | 0 | 0 | 0 | 0
[5 empty] | 2014-10-26 | 5時 | 0 | 0 | 0 | 0 | 0
[5 empty] | 2014-10-26 | 6時 | 0 | 0 | 0 | 0 | 0
[5 empty] | 2014-10-26 | 7時 | 0 | 0 | 0 | 0 | 0
[5 empty] | 2014-10-26 | 8時 | 0 | 0 | 0 | 0 | 0
[5 empty] | 2014-10-26 | 9時 | 0 | 0 | 0 | 0 | 0
[5 empty] | 2014-10-26 | 10時 | 0 | 0 | 0 | 0 | 0
[5 empty] | 2014-10-26 | 11時 | 0 | 0 | 0 | 0 | 0
[5 empty] | 2014-10-26 | 12時 | 0 | 0 | 0 | 0 | 0
[5 empty] | 2014-10-26 | 13時 | 0 | 0 | 0 | 0 | 0
[5 empty] | 2014-10-26 | 14時 | 0 | 0 | 0 | 0 | 0
[5 empty] | 2014-10-26 | 15時 | 0 | 0 | 0 | 0 | 0
[5 empty] | 2014-10-26 | 16時 | 0 | 0 | 0 | 0 | 0
[5 empty] | 2014-10-26 | 17時 | 0 | 0 | 0 | 0 | 0
[5 empty] | 2014-10-26 | 18時 | 0 | 0 | 0 | 0 | 0
[5 empty] | 2014-10-26 | 19時 | 0 | 0 | 0 | 0 | 0
[5 empty] | 2014-10-26 | 20時 | 0 | 0 | 0 | 0 | 0
[5 empty] | 2014-10-26 | 21時 | 0 | 0 | 0 | 0 | 0
[5 empty] | 2014-10-26 | 22時 | 0 | 0 | 0 | 0 | 0
[5 empty] | 2014-10-26 | 23時 | 0 | 0 | 0 | 0 | 0
[5 empty] | 2014-10-27 | 0時 | 0 | 0 | 0 | 0 | 0
[5 empty] | 2014-10-27 | 1時 | 0 | 0 | 0 | 0 | 0
[5 empty] | 2014-10-27 | 2時 | 0 | 0 | 0 | 0 | 0
[5 empty] | 2014-10-27 | 3時 | 0 | 0 | 0 | 0 | 0
[5 empty] | 2014-10-27 | 4時 | 0 | 0 | 0 | 0 | 0
[5 empty] | 2014-10-27 | 5時 | 0 | 0 | 0 | 0 | 0
[5 empty] | 2014-10-27 | 6時 | 0 | 0 | 0 | 0 | 0
[5 empty] | 2014-10-27 | 7時 | 0 | 0 | 0 | 0 | 0
[5 empty] | 2014-10-27 | 8時 | 0 | 0 | 0 | 0 | 0
[5 empty] | 2014-10-27 | 9時 | 0 | 0 | 0 | 0 | 0
[5 empty] | 2014-10-27 | 10時 | 0 | 0 | 0 | 0 | 0
[5 empty] | 2014-10-27 | 11時 | 0 | 0 | 0 | 0 | 0
[5 empty] | 2014-10-27 | 12時 | 0 | 0 | 0 | 0 | 0
[5 empty] | 2014-10-27 | 13時 | 0 | 0 | 0 | 0 | 0
[5 empty] | 2014-10-27 | 14時 | 0 | 0 | 0 | 0 | 0
[5 empty] | 2014-10-27 | 15時 | 0 | 0 | 0 | 0 | 0
[5 empty] | 2014-10-27 | 16時 | 0 | 0 | 0 | 0 | 0
[5 empty] | 2014-10-27 | 17時 | 0 | 0 | 0 | 0 | 0
[5 empty] | 2014-10-27 | 18時 | 0 | 0 | 0 | 0 | 0
[5 empty] | 2014-10-27 | 19時 | 0 | 0 | 0 | 0 | 0
[5 empty] | 2014-10-27 | 20時 | 0 | 0 | 0 | 0 | 0
[5 empty] | 2014-10-27 | 21時 | 0 | 0 | 0 | 0 | 0
[5 empty] | 2014-10-27 | 22時 | 0 | 0 | 0 | 0 | 0
[5 empty] | 2014-10-27 | 23時 | 0 | 0 | 0 | 0 | 0
[5 empty] | 2014-10-28 | 0時 | 0 | 0 | 0 | 0 | 0
[5 empty] | 2014-10-28 | 1時 | 0 | 0 | 0 | 0 | 0
[5 empty] | 2014-10-28 | 2時 | 0 | 0 | 0 | 0 | 0
[5 empty] | 2014-10-28 | 3時 | 0 | 0 | 0 | 0 | 0
[5 empty] | 2014-10-28 | 4時 | 0 | 0 | 0 | 0 | 0
[5 empty] | 2014-10-28 | 5時 | 0 | 0 | 0 | 0 | 0
[5 empty] | 2014-10-28 | 6時 | 0 | 0 | 0 | 0 | 0
[5 empty] | 2014-10-28 | 7時 | 0 | 0 | 0 | 0 | 0
[5 empty] | 2014-10-28 | 8時 | 0 | 0 | 0 | 0 | 0
[5 empty] | 2014-10-28 | 9時 | 0 | 0 | 0 | 0 | 0
[5 empty] | 2014-10-28 | 10時 | 0 | 0 | 0 | 0 | 0
[5 empty] | 2014-10-28 | 11時 | 0 | 0 | 0 | 0 | 0
[5 empty] | 2014-10-28 | 12時 | 0 | 0 | 0 | 0 | 0
[5 empty] | 2014-10-28 | 13時 | 0 | 0 | 0 | 0 | 0
[5 empty] | 2014-10-28 | 14時 | 0 | 0 | 0 | 0 | 0
[5 empty] | 2014-10-28 | 15時 | 0 | 0 | 0 | 0 | 0
[5 empty] | 2014-10-28 | 16時 | 0 | 0 | 0 | 0 | 0
[5 empty] | 2014-10-28 | 17時 | 0 | 0 | 0 | 0 | 0
[5 empty] | 2014-10-28 | 18時 | 0 | 0 | 0 | 0 | 0
[5 empty] | 2014-10-28 | 19時 | 0 | 0 | 0 | 0 | 0
[5 empty] | 2014-10-28 | 20時 | 0 | 0 | 0 | 0 | 0
[5 empty] | 2014-10-28 | 21時 | 0 | 0 | 0 | 0 | 0
[5 empty] | 2014-10-28 | 22時 | 0 | 0 | 0 | 0 | 0
[5 empty] | 2014-10-28 | 23時 | 0 | 0 | 0 | 0 | 0
[5 empty] | 2014-10-29 | 0時 | 0 | 0 | 0 | 0 | 0
[5 empty] | 2014-10-29 | 1時 | 0 | 0 | 0 | 0 | 0
[5 empty] | 2014-10-29 | 2時 | 0 | 0 | 0 | 0 | 0
[5 empty] | 2014-10-29 | 3時 | 0 | 0 | 0 | 0 | 0
[5 empty] | 2014-10-29 | 4時 | 0 | 0 | 0 | 0 | 0
[5 empty] | 2014-10-29 | 5時 | 0 | 0 | 0 | 0 | 0
[5 empty] | 2014-10-29 | 6時 | 0 | 0 | 0 | 0 | 0
[5 empty] | 2014-10-29 | 7時 | 0 | 0 | 0 | 0 | 0
[5 empty] | 2014-10-29 | 8時 | 0 | 0 | 0 | 0 | 0
[5 empty] | 2014-10-29 | 9時 | 0 | 0 | 0 | 0 | 0
[5 empty] | 2014-10-29 | 10時 | 0 | 0 | 0 | 0 | 0
[5 empty] | 2014-10-29 | 11時 | 0 | 0 | 0 | 0 | 0
[5 empty] | 2014-10-29 | 12時 | 0 | 0 | 0 | 0 | 0
[5 empty] | 2014-10-29 | 13時 | 0 | 0 | 0 | 0 | 0
[5 empty] | 2014-10-29 | 14時 | 0 | 0 | 0 | 0 | 0
[5 empty] | 2014-10-29 | 15時 | 0 | 0 | 0 | 0 | 0
[5 empty] | 2014-10-29 | 16時 | 0 | 0 | 0 | 0 | 0
[5 empty] | 2014-10-29 | 17時 | 0 | 0 | 0 | 0 | 0
[5 empty] | 2014-10-29 | 18時 | 0 | 0 | 0 | 0 | 0
[5 empty] | 2014-10-29 | 19時 | 0 | 0 | 0 | 0 | 0
[5 empty] | 2014-10-29 | 20時 | 0 | 0 | 0 | 0 | 0
[5 empty] | 2014-10-29 | 21時 | 0 | 0 | 0 | 0 | 0
[5 empty] | 2014-10-29 | 22時 | 0 | 0 | 0 | 0 | 0
[5 empty] | 2014-10-29 | 23時 | 0 | 0 | 0 | 0 | 0
[5 empty] | 2014-10-30 | 0時 | 0 | 0 | 0 | 0 | 0
[5 empty] | 2014-10-30 | 1時 | 0 | 0 | 0 | 0 | 0
[5 empty] | 2014-10-30 | 2時 | 0 | 0 | 0 | 0 | 0
[5 empty] | 2014-10-30 | 3時 | 0 | 0 | 0 | 0 | 0
[5 empty] | 2014-10-30 | 4時 | 0 | 0 | 0 | 0 | 0
[5 empty] | 2014-10-30 | 5時 | 0 | 0 | 0 | 0 | 0
[5 empty] | 2014-10-30 | 6時 | 0 | 0 | 0 | 0 | 0
[5 empty] | 2014-10-30 | 7時 | 0 | 0 | 0 | 0 | 0
[5 empty] | 2014-10-30 | 8時 | 0 | 0 | 0 | 0 | 0
[5 empty] | 2014-10-30 | 9時 | 0 | 0 | 0 | 0 | 0
[5 empty] | 2014-10-30 | 10時 | 0 | 0 | 0 | 0 | 0
[5 empty] | 2014-10-30 | 11時 | 0 | 0 | 0 | 0 | 0
[5 empty] | 2014-10-30 | 12時 | 0 | 0 | 0 | 0 | 0
[5 empty] | 2014-10-30 | 13時 | 0 | 0 | 0 | 0 | 0
[5 empty] | 2014-10-30 | 14時 | 0 | 0 | 0 | 0 | 0
[5 empty] | 2014-10-30 | 15時 | 0 | 0 | 0 | 0 | 0
[5 empty] | 2014-10-30 | 16時 | 0 | 0 | 0 | 0 | 0
[5 empty] | 2014-10-30 | 17時 | 0 | 0 | 0 | 0 | 0
[5 empty] | 2014-10-30 | 18時 | 0 | 0 | 0 | 0 | 0
[5 empty] | 2014-10-30 | 19時 | 0 | 0 | 0 | 0 | 0
[5 empty] | 2014-10-30 | 20時 | 0 | 0 | 0 | 0 | 0
[5 empty] | 2014-10-30 | 21時 | 0 | 0 | 0 | 0 | 0
[5 empty] | 2014-10-30 | 22時 | 0 | 0 | 0 | 0 | 0
[5 empty] | 2014-10-30 | 23時 | 0 | 0 | 0 | 0 | 0
[5 empty] | 2014-10-31 | 0時 | 0 | 0 | 0 | 0 | 0
[5 empty] | 2014-10-31 | 1時 | 0 | 0 | 0 | 0 | 0
[5 empty] | 2014-10-31 | 2時 | 0 | 0 | 0 | 0 | 0
[5 empty] | 2014-10-31 | 3時 | 0 | 0 | 0 | 0 | 0
[5 empty] | 2014-10-31 | 4時 | 0 | 0 | 0 | 0 | 0
[5 empty] | 2014-10-31 | 5時 | 0 | 0 | 0 | 0 | 0
[5 empty] | 2014-10-31 | 6時 | 0 | 0 | 0 | 0 | 0
[5 empty] | 2014-10-31 | 7時 | 0 | 0 | 0 | 0 | 0
[5 empty] | 2014-10-31 | 8時 | 0 | 0 | 0 | 0 | 0
[5 empty] | 2014-10-31 | 9時 | 0 | 0 | 0 | 0 | 0
[5 empty] | 2014-10-31 | 10時 | 0 | 0 | 0 | 0 | 0
[5 empty] | 2014-10-31 | 11時 | 0 | 0 | 0 | 0 | 0
[5 empty] | 2014-10-31 | 12時 | 0 | 0 | 0 | 0 | 0
[5 empty] | 2014-10-31 | 13時 | 0 | 0 | 0 | 0 | 0
[5 empty] | 2014-10-31 | 14時 | 0 | 0 | 0 | 0 | 0
[5 empty] | 2014-10-31 | 15時 | 0 | 0 | 0 | 0 | 0
[5 empty] | 2014-10-31 | 16時 | 0 | 0 | 0 | 0 | 0
[5 empty] | 2014-10-31 | 17時 | 0 | 0 | 0 | 0 | 0
[5 empty] | 2014-10-31 | 18時 | 0 | 0 | 0 | 0 | 0
[5 empty] | 2014-10-31 | 19時 | 0 | 0 | 0 | 0 | 0
[5 empty] | 2014-10-31 | 20時 | 0 | 0 | 0 | 0 | 0
[5 empty] | 2014-10-31 | 21時 | 0 | 0 | 0 | 0 | 0
[5 empty] | 2014-10-31 | 22時 | 0 | 0 | 0 | 0 | 0
[5 empty] | 2014-10-31 | 23時 | 0 | 0 | 0 | 0 | 0
[5 empty] | 2014-11-01 | 0時 | 0 | 0 | 0 | 0 | 0
[5 empty] | 2014-11-01 | 1時 | 0 | 0 | 0 | 0 | 0
[5 empty] | 2014-11-01 | 2時 | 0 | 0 | 0 | 0 | 0
[5 empty] | 2014-11-01 | 3時 | 0 | 0 | 0 | 0 | 0
[5 empty] | 2014-11-01 | 4時 | 0 | 0 | 0 | 0 | 0
[5 empty] | 2014-11-01 | 5時 | 0 | 0 | 0 | 0 | 0
[5 empty] | 2014-11-01 | 6時 | 0 | 0 | 0 | 0 | 0
[5 empty] | 2014-11-01 | 7時 | 0 | 0 | 0 | 0 | 0
[5 empty] | 2014-11-01 | 8時 | 0 | 0 | 0 | 0 | 0
[5 empty] | 2014-11-01 | 9時 | 0 | 0 | 0 | 0 | 0
[5 empty] | 2014-11-01 | 10時 | 0 | 0 | 0 | 0 | 0
[5 empty] | 2014-11-01 | 11時 | 0 | 0 | 0 | 0 | 0
[5 empty] | 2014-11-01 | 12時 | 0 | 0 | 0 | 0 | 0
[5 empty] | 2014-11-01 | 13時 | 0 | 0 | 0 | 0 | 0
[5 empty] | 2014-11-01 | 14時 | 0 | 0 | 0 | 0 | 0
[5 empty] | 2014-11-01 | 15時 | 0 | 0 | 0 | 0 | 0
[5 empty] | 2014-11-01 | 16時 | 0 | 0 | 0 | 0 | 0
[5 empty] | 2014-11-01 | 17時 | 0 | 0 | 0 | 0 | 0
[5 empty] | 2014-11-01 | 18時 | 0 | 0 | 0 | 0 | 0
[5 empty] | 2014-11-01 | 19時 | 0 | 0 | 0 | 0 | 0
[5 empty] | 2014-11-01 | 20時 | 0 | 0 | 0 | 0 | 0
[5 empty] | 2014-11-01 | 21時 | 0 | 0 | 0 | 0 | 0
[5 empty] | 2014-11-01 | 22時 | 0 | 0 | 0 | 0 | 0
[5 empty] | 2014-11-01 | 23時 | 0 | 0 | 0 | 0 | 0
[5 empty] | 2014-11-02 | 0時 | 0 | 0 | 0 | 0 | 0
[5 empty] | 2014-11-02 | 1時 | 0 | 0 | 0 | 0 | 0
[5 empty] | 2014-11-02 | 2時 | 0 | 0 | 0 | 0 | 0
[5 empty] | 2014-11-02 | 3時 | 0 | 0 | 0 | 0 | 0
[5 empty] | 2014-11-02 | 4時 | 0 | 0 | 0 | 0 | 0
[5 empty] | 2014-11-02 | 5時 | 0 | 0 | 0 | 0 | 0
[5 empty] | 2014-11-02 | 6時 | 0 | 0 | 0 | 0 | 0
[5 empty] | 2014-11-02 | 7時 | 0 | 0 | 0 | 0 | 0
[5 empty] | 2014-11-02 | 8時 | 0 | 0 | 0 | 0 | 0
[5 empty] | 2014-11-02 | 9時 | 0 | 0 | 0 | 0 | 0
[5 empty] | 2014-11-02 | 10時 | 0 | 0 | 0 | 0 | 0
[5 empty] | 2014-11-02 | 11時 | 0 | 0 | 0 | 0 | 0
[5 empty] | 2014-11-02 | 12時 | 0 | 0 | 0 | 0 | 0
[5 empty] | 2014-11-02 | 13時 | 0 | 0 | 0 | 0 | 0
[5 empty] | 2014-11-02 | 14時 | 0 | 0 | 0 | 0 | 0
[5 empty] | 2014-11-02 | 15時 | 0 | 0 | 0 | 0 | 0
[5 empty] | 2014-11-02 | 16時 | 0 | 0 | 0 | 0 | 0
[5 empty] | 2014-11-02 | 17時 | 0 | 0 | 0 | 0 | 0
[5 empty] | 2014-11-02 | 18時 | 0 | 0 | 0 | 0 | 0
[5 empty] | 2014-11-02 | 19時 | 0 | 0 | 0 | 0 | 0
[5 empty] | 2014-11-02 | 20時 | 0 | 0 | 0 | 0 | 0
[5 empty] | 2014-11-02 | 21時 | 0 | 0 | 0 | 0 | 0
[5 empty] | 2014-11-02 | 22時 | 0 | 0 | 0 | 0 | 0
[5 empty] | 2014-11-02 | 23時 | 0 | 0 | 0 | 0 | 0
[5 empty] | 2014-11-03 | 0時 | 0 | 0 | 0 | 0 | 0
[5 empty] | 2014-11-03 | 1時 | 0 | 0 | 0 | 0 | 0
[5 empty] | 2014-11-03 | 2時 | 0 | 0 | 0 | 0 | 0
[5 empty] | 2014-11-03 | 3時 | 0 | 0 | 0 | 0 | 0
[5 empty] | 2014-11-03 | 4時 | 0 | 0 | 0 | 0 | 0
[5 empty] | 2014-11-03 | 5時 | 0 | 0 | 0 | 0 | 0
[5 empty] | 2014-11-03 | 6時 | 0 | 0 | 0 | 0 | 0
[5 empty] | 2014-11-03 | 7時 | 0 | 0 | 0 | 0 | 0
[5 empty] | 2014-11-03 | 8時 | 0 | 0 | 0 | 0 | 0
[5 empty] | 2014-11-03 | 9時 | 0 | 0 | 0 | 0 | 0
[5 empty] | 2014-11-03 | 10時 | 0 | 0 | 0 | 0 | 0
[5 empty] | 2014-11-03 | 11時 | 0 | 0 | 0 | 0 | 0
[5 empty] | 2014-11-03 | 12時 | 0 | 0 | 0 | 0 | 0
[5 empty] | 2014-11-03 | 13時 | 0 | 0 | 0 | 0 | 0
[5 empty] | 2014-11-03 | 14時 | 0 | 0 | 0 | 0 | 0
[5 empty] | 2014-11-03 | 15時 | 0 | 0 | 0 | 0 | 0
[5 empty] | 2014-11-03 | 16時 | 0 | 0 | 0 | 0 | 0
[5 empty] | 2014-11-03 | 17時 | 0 | 0 | 0 | 0 | 0
[5 empty] | 2014-11-03 | 18時 | 0 | 0 | 0 | 0 | 0
[5 empty] | 2014-11-03 | 19時 | 0 | 0 | 0 | 0 | 0
[5 empty] | 2014-11-03 | 20時 | 0 | 0 | 0 | 0 | 0
[5 empty] | 2014-11-03 | 21時 | 0 | 0 | 0 | 0 | 0
[5 empty] | 2014-11-03 | 22時 | 0 | 0 | 0 | 0 | 0
[5 empty] | 2014-11-03 | 23時 | 0 | 0 | 0 | 0 | 0
[5 empty] | 2014-11-04 | 0時 | 0 | 0 | 0 | 0 | 0
[5 empty] | 2014-11-04 | 1時 | 0 | 0 | 0 | 0 | 0
[5 empty] | 2014-11-04 | 2時 | 0 | 0 | 0 | 0 | 0
[5 empty] | 2014-11-04 | 3時 | 0 | 0 | 0 | 0 | 0
[5 empty] | 2014-11-04 | 4時 | 0 | 0 | 0 | 0 | 0
[5 empty] | 2014-11-04 | 5時 | 0 | 0 | 0 | 0 | 0
[5 empty] | 2014-11-04 | 6時 | 0 | 0 | 0 | 0 | 0
[5 empty] | 2014-11-04 | 7時 | 0 | 0 | 0 | 0 | 0
[5 empty] | 2014-11-04 | 8時 | 0 | 0 | 0 | 0 | 0
[5 empty] | 2014-11-04 | 9時 | 0 | 0 | 0 | 0 | 0
[5 empty] | 2014-11-04 | 10時 | 0 | 0 | 0 | 0 | 0
[5 empty] | 2014-11-04 | 11時 | 0 | 0 | 0 | 0 | 0
[5 empty] | 2014-11-04 | 12時 | 0 | 0 | 0 | 0 | 0
[5 empty] | 2014-11-04 | 13時 | 0 | 0 | 0 | 0 | 0
[5 empty] | 2014-11-04 | 14時 | 0 | 0 | 0 | 0 | 0
[5 empty] | 2014-11-04 | 15時 | 0 | 0 | 0 | 0 | 0
[5 empty] | 2014-11-04 | 16時 | 0 | 0 | 0 | 0 | 0
[5 empty] | 2014-11-04 | 17時 | 0 | 0 | 0 | 0 | 0
[5 empty] | 2014-11-04 | 18時 | 0 | 0 | 0 | 0 | 0
[5 empty] | 2014-11-04 | 19時 | 0 | 0 | 0 | 0 | 0
[5 empty] | 2014-11-04 | 20時 | 0 | 0 | 0 | 0 | 0
[5 empty] | 2014-11-04 | 21時 | 0 | 0 | 0 | 0 | 0
[5 empty] | 2014-11-04 | 22時 | 0 | 0 | 0 | 0 | 0
[5 empty] | 2014-11-04 | 23時 | 0 | 0 | 0 | 0 | 0
[5 empty] | 2014-11-05 | 0時 | 0 | 0 | 0 | 0 | 0
[5 empty] | 2014-11-05 | 1時 | 0 | 0 | 0 | 0 | 0
[5 empty] | 2014-11-05 | 2時 | 0 | 0 | 0 | 0 | 0
[5 empty] | 2014-11-05 | 3時 | 0 | 0 | 0 | 0 | 0
[5 empty] | 2014-11-05 | 4時 | 0 | 0 | 0 | 0 | 0
[5 empty] | 2014-11-05 | 5時 | 0 | 0 | 0 | 0 | 0
[5 empty] | 2014-11-05 | 6時 | 0 | 0 | 0 | 0 | 0
[5 empty] | 2014-11-05 | 7時 | 0 | 0 | 0 | 0 | 0
[5 empty] | 2014-11-05 | 8時 | 0 | 0 | 0 | 0 | 0
[5 empty] | 2014-11-05 | 9時 | 0 | 0 | 0 | 0 | 0
[5 empty] | 2014-11-05 | 10時 | 0 | 0 | 0 | 0 | 0
[5 empty] | 2014-11-05 | 11時 | 0 | 0 | 0 | 0 | 0
[5 empty] | 2014-11-05 | 12時 | 0 | 0 | 0 | 0 | 0
[5 empty] | 2014-11-05 | 13時 | 0 | 0 | 0 | 0 | 0
[5 empty] | 2014-11-05 | 14時 | 0 | 0 | 0 | 0 | 0
[5 empty] | 2014-11-05 | 15時 | 0 | 0 | 0 | 0 | 0
[5 empty] | 2014-11-05 | 16時 | 0 | 0 | 0 | 0 | 0
[5 empty] | 2014-11-05 | 17時 | 0 | 0 | 0 | 0 | 0
[5 empty] | 2014-11-05 | 18時 | 0 | 0 | 0 | 0 | 0
[5 empty] | 2014-11-05 | 19時 | 0 | 0 | 0 | 0 | 0
[5 empty] | 2014-11-05 | 20時 | 0 | 0 | 0 | 0 | 0
[5 empty] | 2014-11-05 | 21時 | 0 | 0 | 0 | 0 | 0
[5 empty] | 2014-11-05 | 22時 | 0 | 0 | 0 | 0 | 0
[5 empty] | 2014-11-05 | 23時 | 0 | 0 | 0 | 0 | 0
[5 empty] | 2014-11-06 | 0時 | 0 | 0 | 0 | 0 | 0
[5 empty] | 2014-11-06 | 1時 | 0 | 0 | 0 | 0 | 0
[5 empty] | 2014-11-06 | 2時 | 0 | 0 | 0 | 0 | 0
[5 empty] | 2014-11-06 | 3時 | 0 | 0 | 0 | 0 | 0
[5 empty] | 2014-11-06 | 4時 | 0 | 0 | 0 | 0 | 0
[5 empty] | 2014-11-06 | 5時 | 0 | 0 | 0 | 0 | 0
[5 empty] | 2014-11-06 | 6時 | 0 | 0 | 0 | 0 | 0
[5 empty] | 2014-11-06 | 7時 | 0 | 0 | 0 | 0 | 0
[5 empty] | 2014-11-06 | 8時 | 0 | 0 | 0 | 0 | 0
[5 empty] | 2014-11-06 | 9時 | 0 | 0 | 0 | 0 | 0
[5 empty] | 2014-11-06 | 10時 | 0 | 0 | 0 | 0 | 0
[5 empty] | 2014-11-06 | 11時 | 0 | 0 | 0 | 0 | 0
[5 empty] | 2014-11-06 | 12時 | 0 | 0 | 0 | 0 | 0
[5 empty] | 2014-11-06 | 13時 | 0 | 0 | 0 | 0 | 0
[5 empty] | 2014-11-06 | 14時 | 0 | 0 | 0 | 0 | 0
[5 empty] | 2014-11-06 | 15時 | 0 | 0 | 0 | 0 | 0
[5 empty] | 2014-11-06 | 16時 | 0 | 0 | 0 | 0 | 0
[5 empty] | 2014-11-06 | 17時 | 0 | 0 | 0 | 0 | 0
[5 empty] | 2014-11-06 | 18時 | 0 | 0 | 0 | 0 | 0
[5 empty] | 2014-11-06 | 19時 | 0 | 0 | 0 | 0 | 0
[5 empty] | 2014-11-06 | 20時 | 0 | 0 | 0 | 0 | 0
[5 empty] | 2014-11-06 | 21時 | 0 | 0 | 0 | 0 | 0
[5 empty] | 2014-11-06 | 22時 | 0 | 0 | 0 | 0 | 0
[5 empty] | 2014-11-06 | 23時 | 0 | 0 | 0 | 0 | 0
[5 empty] | 2014-11-07 | 0時 | 0 | 0 | 0 | 0 | 0
[5 empty] | 2014-11-07 | 1時 | 0 | 0 | 0 | 0 | 0
[5 empty] | 2014-11-07 | 2時 | 0 | 0 | 0 | 0 | 0
[5 empty] | 2014-11-07 | 3時 | 0 | 0 | 0 | 0 | 0
[5 empty] | 2014-11-07 | 4時 | 0 | 0 | 0 | 0 | 0
[5 empty] | 2014-11-07 | 5時 | 0 | 0 | 0 | 0 | 0
[5 empty] | 2014-11-07 | 6時 | 0 | 0 | 0 | 0 | 0
[5 empty] | 2014-11-07 | 7時 | 0 | 0 | 0 | 0 | 0
[5 empty] | 2014-11-07 | 8時 | 0 | 0 | 0 | 0 | 0
[5 empty] | 2014-11-07 | 9時 | 0 | 0 | 0 | 0 | 0
[5 empty] | 2014-11-07 | 10時 | 0 | 0 | 0 | 0 | 0
[5 empty] | 2014-11-07 | 11時 | 0 | 0 | 0 | 0 | 0
[5 empty] | 2014-11-07 | 12時 | 0 | 0 | 0 | 0 | 0
[5 empty] | 2014-11-07 | 13時 | 0 | 0 | 0 | 0 | 0
[5 empty] | 2014-11-07 | 14時 | 0 | 0 | 0 | 0 | 0
[5 empty] | 2014-11-07 | 15時 | 0 | 0 | 0 | 0 | 0
[5 empty] | 2014-11-07 | 16時 | 0 | 0 | 0 | 0 | 0
[5 empty] | 2014-11-07 | 17時 | 0 | 0 | 0 | 0 | 0
[5 empty] | 2014-11-07 | 18時 | 0 | 0 | 0 | 0 | 0
[5 empty] | 2014-11-07 | 19時 | 0 | 0 | 0 | 0 | 0
[5 empty] | 2014-11-07 | 20時 | 0 | 0 | 0 | 0 | 0
[5 empty] | 2014-11-07 | 21時 | 0 | 0 | 0 | 0 | 0
[5 empty] | 2014-11-07 | 22時 | 0 | 0 | 0 | 0 | 0
[5 empty] | 2014-11-07 | 23時 | 0 | 0 | 0 | 0 | 0
[5 empty] | 2014-11-08 | 0時 | 0 | 0 | 0 | 0 | 0
[5 empty] | 2014-11-08 | 1時 | 0 | 0 | 0 | 0 | 0
[5 empty] | 2014-11-08 | 2時 | 0 | 0 | 0 | 0 | 0
[5 empty] | 2014-11-08 | 3時 | 0 | 0 | 0 | 0 | 0
[5 empty] | 2014-11-08 | 4時 | 0 | 0 | 0 | 0 | 0
[5 empty] | 2014-11-08 | 5時 | 0 | 0 | 0 | 0 | 0
[5 empty] | 2014-11-08 | 6時 | 0 | 0 | 0 | 0 | 0
[5 empty] | 2014-11-08 | 7時 | 0 | 0 | 0 | 0 | 0
[5 empty] | 2014-11-08 | 8時 | 0 | 0 | 0 | 0 | 0
[5 empty] | 2014-11-08 | 9時 | 0 | 0 | 0 | 0 | 0
[5 empty] | 2014-11-08 | 10時 | 0 | 0 | 0 | 0 | 0
[5 empty] | 2014-11-08 | 11時 | 0 | 0 | 0 | 0 | 0
[5 empty] | 2014-11-08 | 12時 | 0 | 0 | 0 | 0 | 0
[5 empty] | 2014-11-08 | 13時 | 0 | 0 | 0 | 0 | 0
[5 empty] | 2014-11-08 | 14時 | 0 | 0 | 0 | 0 | 0
[5 empty] | 2014-11-08 | 15時 | 0 | 0 | 0 | 0 | 0
[5 empty] | 2014-11-08 | 16時 | 0 | 0 | 0 | 0 | 0
[5 empty] | 2014-11-08 | 17時 | 0 | 0 | 0 | 0 | 0
[5 empty] | 2014-11-08 | 18時 | 0 | 0 | 0 | 0 | 0
[5 empty] | 2014-11-08 | 19時 | 0 | 0 | 0 | 0 | 0
[5 empty] | 2014-11-08 | 20時 | 0 | 0 | 0 | 0 | 0
[5 empty] | 2014-11-08 | 21時 | 0 | 0 | 0 | 0 | 0
[5 empty] | 2014-11-08 | 22時 | 0 | 0 | 0 | 0 | 0
[5 empty] | 2014-11-08 | 23時 | 0 | 0 | 0 | 0 | 0
[5 empty] | 2014-11-09 | 0時 | 0 | 0 | 0 | 0 | 0
[5 empty] | 2014-11-09 | 1時 | 0 | 0 | 0 | 0 | 0
[5 empty] | 2014-11-09 | 2時 | 0 | 0 | 0 | 0 | 0
[5 empty] | 2014-11-09 | 3時 | 0 | 0 | 0 | 0 | 0
[5 empty] | 2014-11-09 | 4時 | 0 | 0 | 0 | 0 | 0
[5 empty] | 2014-11-09 | 5時 | 0 | 0 | 0 | 0 | 0
[5 empty] | 2014-11-09 | 6時 | 0 | 0 | 0 | 0 | 0
[5 empty] | 2014-11-09 | 7時 | 0 | 0 | 0 | 0 | 0
[5 empty] | 2014-11-09 | 8時 | 0 | 0 | 0 | 0 | 0
[5 empty] | 2014-11-09 | 9時 | 0 | 0 | 0 | 0 | 0
[5 empty] | 2014-11-09 | 10時 | 0 | 0 | 0 | 0 | 0
[5 empty] | 2014-11-09 | 11時 | 0 | 0 | 0 | 0 | 0
[5 empty] | 2014-11-09 | 12時 | 0 | 0 | 0 | 0 | 0
[5 empty] | 2014-11-09 | 13時 | 0 | 0 | 0 | 0 | 0
[5 empty] | 2014-11-09 | 14時 | 0 | 0 | 0 | 0 | 0
[5 empty] | 2014-11-09 | 15時 | 0 | 0 | 0 | 0 | 0
[5 empty] | 2014-11-09 | 16時 | 0 | 0 | 0 | 0 | 0
[5 empty] | 2014-11-09 | 17時 | 0 | 0 | 0 | 0 | 0
[5 empty] | 2014-11-09 | 18時 | 0 | 0 | 0 | 0 | 0
[5 empty] | 2014-11-09 | 19時 | 0 | 0 | 0 | 0 | 0
[5 empty] | 2014-11-09 | 20時 | 0 | 0 | 0 | 0 | 0
[5 empty] | 2014-11-09 | 21時 | 0 | 0 | 0 | 0 | 0
[5 empty] | 2014-11-09 | 22時 | 0 | 0 | 0 | 0 | 0
[5 empty] | 2014-11-09 | 23時 | 0 | 0 | 0 | 0 | 0
[5 empty] | 2014-11-10 | 0時 | 0 | 0 | 0 | 0 | 0
[5 empty] | 2014-11-10 | 1時 | 0 | 0 | 0 | 0 | 0
[5 empty] | 2014-11-10 | 2時 | 0 | 0 | 0 | 0 | 0
[5 empty] | 2014-11-10 | 3時 | 0 | 0 | 0 | 0 | 0
[5 empty] | 2014-11-10 | 4時 | 0 | 0 | 0 | 0 | 0
[5 empty] | 2014-11-10 | 5時 | 0 | 0 | 0 | 0 | 0
[5 empty] | 2014-11-10 | 6時 | 0 | 0 | 0 | 0 | 0
[5 empty] | 2014-11-10 | 7時 | 0 | 0 | 0 | 0 | 0
[5 empty] | 2014-11-10 | 8時 | 0 | 0 | 0 | 0 | 0
[5 empty] | 2014-11-10 | 9時 | 0 | 0 | 0 | 0 | 0
[5 empty] | 2014-11-10 | 10時 | 0 | 0 | 0 | 0 | 0
[5 empty] | 2014-11-10 | 11時 | 0 | 0 | 0 | 0 | 0
[5 empty] | 2014-11-10 | 12時 | 0 | 0 | 0 | 0 | 0
[5 empty] | 2014-11-10 | 13時 | 0 | 0 | 0 | 0 | 0
[5 empty] | 2014-11-10 | 14時 | 0 | 0 | 0 | 0 | 0
[5 empty] | 2014-11-10 | 15時 | 0 | 0 | 0 | 0 | 0
[5 empty] | 2014-11-10 | 16時 | 0 | 0 | 0 | 0 | 0
[5 empty] | 2014-11-10 | 17時 | 0 | 0 | 0 | 0 | 0
[5 empty] | 2014-11-10 | 18時 | 0 | 0 | 0 | 0 | 0
[5 empty] | 2014-11-10 | 19時 | 0 | 0 | 0 | 0 | 0
[5 empty] | 2014-11-10 | 20時 | 0 | 0 | 0 | 0 | 0
[5 empty] | 2014-11-10 | 21時 | 0 | 0 | 0 | 0 | 0
[5 empty] | 2014-11-10 | 22時 | 0 | 0 | 0 | 0 | 0
[5 empty] | 2014-11-10 | 23時 | 0 | 0 | 0 | 0 | 0
[5 empty] | 2014-11-11 | 0時 | 0 | 0 | 0 | 0 | 0
[5 empty] | 2014-11-11 | 1時 | 0 | 0 | 0 | 0 | 0
[5 empty] | 2014-11-11 | 2時 | 0 | 0 | 0 | 0 | 0
[5 empty] | 2014-11-11 | 3時 | 0 | 0 | 0 | 0 | 0
[5 empty] | 2014-11-11 | 4時 | 0 | 0 | 0 | 0 | 0
[5 empty] | 2014-11-11 | 5時 | 0 | 0 | 0 | 0 | 0
[5 empty] | 2014-11-11 | 6時 | 0 | 0 | 0 | 0 | 0
[5 empty] | 2014-11-11 | 7時 | 0 | 0 | 0 | 0 | 0
[5 empty] | 2014-11-11 | 8時 | 0 | 0 | 0 | 0 | 0
[5 empty] | 2014-11-11 | 9時 | 0 | 0 | 0 | 0 | 0
[5 empty] | 2014-11-11 | 10時 | 0 | 0 | 0 | 0 | 0
[5 empty] | 2014-11-11 | 11時 | 0 | 0 | 0 | 0 | 0
[5 empty] | 2014-11-11 | 12時 | 0 | 0 | 0 | 0 | 0
[5 empty] | 2014-11-11 | 13時 | 0 | 0 | 0 | 0 | 0
[5 empty] | 2014-11-11 | 14時 | 0 | 0 | 0 | 0 | 0
[5 empty] | 2014-11-11 | 15時 | 0 | 0 | 0 | 0 | 0
[5 empty] | 2014-11-11 | 16時 | 0 | 0 | 0 | 0 | 0
[5 empty] | 2014-11-11 | 17時 | 0 | 0 | 0 | 0 | 0
[5 empty] | 2014-11-11 | 18時 | 0 | 0 | 0 | 0 | 0
[5 empty] | 2014-11-11 | 19時 | 0 | 0 | 0 | 0 | 0
[5 empty] | 2014-11-11 | 20時 | 0 | 0 | 0 | 0 | 0
[5 empty] | 2014-11-11 | 21時 | 0 | 0 | 0 | 0 | 0
[5 empty] | 2014-11-11 | 22時 | 0 | 0 | 0 | 0 | 0
[5 empty] | 2014-11-11 | 23時 | 0 | 0 | 0 | 0 | 0
[5 empty] | 2014-11-12 | 0時 | 0 | 0 | 0 | 0 | 0
[5 empty] | 2014-11-12 | 1時 | 0 | 0 | 0 | 0 | 0
[5 empty] | 2014-11-12 | 2時 | 0 | 0 | 0 | 0 | 0
[5 empty] | 2014-11-12 | 3時 | 0 | 0 | 0 | 0 | 0
[5 empty] | 2014-11-12 | 4時 | 0 | 0 | 0 | 0 | 0
[5 empty] | 2014-11-12 | 5時 | 0 | 0 | 0 | 0 | 0
[5 empty] | 2014-11-12 | 6時 | 0 | 0 | 0 | 0 | 0
[5 empty] | 2014-11-12 | 7時 | 0 | 0 | 0 | 0 | 0
[5 empty] | 2014-11-12 | 8時 | 0 | 0 | 0 | 0 | 0
[5 empty] | 2014-11-12 | 9時 | 0 | 0 | 0 | 0 | 0
[5 empty] | 2014-11-12 | 10時 | 0 | 0 | 0 | 0 | 0
[5 empty] | 2014-11-12 | 11時 | 0 | 0 | 0 | 0 | 0
[5 empty] | 2014-11-12 | 12時 | 0 | 0 | 0 | 0 | 0
[5 empty] | 2014-11-12 | 13時 | 0 | 0 | 0 | 0 | 0
[5 empty] | 2014-11-12 | 14時 | 0 | 0 | 0 | 0 | 0
[5 empty] | 2014-11-12 | 15時 | 0 | 0 | 0 | 0 | 0
[5 empty] | 2014-11-12 | 16時 | 0 | 0 | 0 | 0 | 0
[5 empty] | 2014-11-12 | 17時 | 0 | 0 | 0 | 0 | 0
[5 empty] | 2014-11-12 | 18時 | 0 | 0 | 0 | 0 | 0
[5 empty] | 2014-11-12 | 19時 | 0 | 0 | 0 | 0 | 0
[5 empty] | 2014-11-12 | 20時 | 0 | 0 | 0 | 0 | 0
[5 empty] | 2014-11-12 | 21時 | 0 | 0 | 0 | 0 | 0
[5 empty] | 2014-11-12 | 22時 | 0 | 0 | 0 | 0 | 0
[5 empty] | 2014-11-12 | 23時 | 0 | 0 | 0 | 0 | 0
[5 empty] | 2014-11-13 | 0時 | 0 | 0 | 0 | 0 | 0
[5 empty] | 2014-11-13 | 1時 | 0 | 0 | 0 | 0 | 0
[5 empty] | 2014-11-13 | 2時 | 0 | 0 | 0 | 0 | 0
[5 empty] | 2014-11-13 | 3時 | 0 | 0 | 0 | 0 | 0
[5 empty] | 2014-11-13 | 4時 | 0 | 0 | 0 | 0 | 0
[5 empty] | 2014-11-13 | 5時 | 0 | 0 | 0 | 0 | 0
[5 empty] | 2014-11-13 | 6時 | 0 | 0 | 0 | 0 | 0
[5 empty] | 2014-11-13 | 7時 | 0 | 0 | 0 | 0 | 0
[5 empty] | 2014-11-13 | 8時 | 0 | 0 | 0 | 0 | 0
[5 empty] | 2014-11-13 | 9時 | 0 | 0 | 0 | 0 | 0
[5 empty] | 2014-11-13 | 10時 | 0 | 0 | 0 | 0 | 0
[5 empty] | 2014-11-13 | 11時 | 0 | 0 | 0 | 0 | 0
[5 empty] | 2014-11-13 | 12時 | 0 | 0 | 0 | 0 | 0
[5 empty] | 2014-11-13 | 13時 | 0 | 0 | 0 | 0 | 0
[5 empty] | 2014-11-13 | 14時 | 0 | 0 | 0 | 0 | 0
[5 empty] | 2014-11-13 | 15時 | 0 | 0 | 0 | 0 | 0
[5 empty] | 2014-11-13 | 16時 | 0 | 0 | 0 | 0 | 0
[5 empty] | 2014-11-13 | 17時 | 0 | 0 | 0 | 0 | 0
[5 empty] | 2014-11-13 | 18時 | 0 | 0 | 0 | 0 | 0
[5 empty] | 2014-11-13 | 19時 | 0 | 0 | 0 | 0 | 0
[5 empty] | 2014-11-13 | 20時 | 0 | 0 | 0 | 0 | 0
[5 empty] | 2014-11-13 | 21時 | 0 | 0 | 0 | 0 | 0
[5 empty] | 2014-11-13 | 22時 | 0 | 0 | 0 | 0 | 0
[5 empty] | 2014-11-13 | 23時 | 0 | 0 | 0 | 0 | 0
[5 empty] | 2014-11-14 | 0時 | 0 | 0 | 0 | 0 | 0
[5 empty] | 2014-11-14 | 1時 | 0 | 0 | 0 | 0 | 0
[5 empty] | 2014-11-14 | 2時 | 0 | 0 | 0 | 0 | 0
[5 empty] | 2014-11-14 | 3時 | 0 | 0 | 0 | 0 | 0
[5 empty] | 2014-11-14 | 4時 | 0 | 0 | 0 | 0 | 0
[5 empty] | 2014-11-14 | 5時 | 0 | 0 | 0 | 0 | 0
[5 empty] | 2014-11-14 | 6時 | 0 | 0 | 0 | 0 | 0
[5 empty] | 2014-11-14 | 7時 | 0 | 0 | 0 | 0 | 0
[5 empty] | 2014-11-14 | 8時 | 0 | 0 | 0 | 0 | 0
[5 empty] | 2014-11-14 | 9時 | 0 | 0 | 0 | 0 | 0
[5 empty] | 2014-11-14 | 10時 | 0 | 0 | 0 | 0 | 0
[5 empty] | 2014-11-14 | 11時 | 0 | 0 | 0 | 0 | 0
[5 empty] | 2014-11-14 | 12時 | 0 | 0 | 0 | 0 | 0
[5 empty] | 2014-11-14 | 13時 | 0 | 0 | 0 | 0 | 0
[5 empty] | 2014-11-14 | 14時 | 0 | 0 | 0 | 0 | 0
[5 empty] | 2014-11-14 | 15時 | 0 | 0 | 0 | 0 | 0
[5 empty] | 2014-11-14 | 16時 | 0 | 0 | 0 | 0 | 0
[5 empty] | 2014-11-14 | 17時 | 0 | 0 | 0 | 0 | 0
[5 empty] | 2014-11-14 | 18時 | 0 | 0 | 0 | 0 | 0
[5 empty] | 2014-11-14 | 19時 | 0 | 0 | 0 | 0 | 0
[5 empty] | 2014-11-14 | 20時 | 0 | 0 | 0 | 0 | 0
[5 empty] | 2014-11-14 | 21時 | 0 | 0 | 0 | 0 | 0
[5 empty] | 2014-11-14 | 22時 | 0 | 0 | 0 | 0 | 0
[5 empty] | 2014-11-14 | 23時 | 0 | 0 | 0 | 0 | 0
[5 empty] | 2014-11-15 | 0時 | 0 | 0 | 0 | 0 | 0
[5 empty] | 2014-11-15 | 1時 | 0 | 0 | 0 | 0 | 0
[5 empty] | 2014-11-15 | 2時 | 0 | 0 | 0 | 0 | 0
[5 empty] | 2014-11-15 | 3時 | 0 | 0 | 0 | 0 | 0
[5 empty] | 2014-11-15 | 4時 | 0 | 0 | 0 | 0 | 0
[5 empty] | 2014-11-15 | 5時 | 0 | 0 | 0 | 0 | 0
[5 empty] | 2014-11-15 | 6時 | 0 | 0 | 0 | 0 | 0
[5 empty] | 2014-11-15 | 7時 | 0 | 0 | 0 | 0 | 0
[5 empty] | 2014-11-15 | 8時 | 0 | 0 | 0 | 0 | 0
[5 empty] | 2014-11-15 | 9時 | 0 | 0 | 0 | 0 | 0
[5 empty] | 2014-11-15 | 10時 | 0 | 0 | 0 | 0 | 0
[5 empty] | 2014-11-15 | 11時 | 0 | 0 | 0 | 0 | 0
[5 empty] | 2014-11-15 | 12時 | 0 | 0 | 0 | 0 | 0
[5 empty] | 2014-11-15 | 13時 | 0 | 0 | 0 | 0 | 0
[5 empty] | 2014-11-15 | 14時 | 0 | 0 | 0 | 0 | 0
[5 empty] | 2014-11-15 | 15時 | 0 | 0 | 0 | 0 | 0
[5 empty] | 2014-11-15 | 16時 | 0 | 0 | 0 | 0 | 0
[5 empty] | 2014-11-15 | 17時 | 0 | 0 | 0 | 0 | 0
[5 empty] | 2014-11-15 | 18時 | 0 | 0 | 0 | 0 | 0
[5 empty] | 2014-11-15 | 19時 | 0 | 0 | 0 | 0 | 0
[5 empty] | 2014-11-15 | 20時 | 0 | 0 | 0 | 0 | 0
[5 empty] | 2014-11-15 | 21時 | 0 | 0 | 0 | 0 | 0
[5 empty] | 2014-11-15 | 22時 | 0 | 0 | 0 | 0 | 0
[5 empty] | 2014-11-15 | 23時 | 0 | 0 | 0 | 0 | 0
[5 empty] | 2014-11-16 | 0時 | 0 | 0 | 0 | 0 | 0
[5 empty] | 2014-11-16 | 1時 | 0 | 0 | 0 | 0 | 0
[5 empty] | 2014-11-16 | 2時 | 0 | 0 | 0 | 0 | 0
[5 empty] | 2014-11-16 | 3時 | 0 | 0 | 0 | 0 | 0
[5 empty] | 2014-11-16 | 4時 | 0 | 0 | 0 | 0 | 0
[5 empty] | 2014-11-16 | 5時 | 0 | 0 | 0 | 0 | 0
[5 empty] | 2014-11-16 | 6時 | 0 | 0 | 0 | 0 | 0
[5 empty] | 2014-11-16 | 7時 | 0 | 0 | 0 | 0 | 0
[5 empty] | 2014-11-16 | 8時 | 0 | 0 | 0 | 0 | 0
[5 empty] | 2014-11-16 | 9時 | 0 | 0 | 0 | 0 | 0
[5 empty] | 2014-11-16 | 10時 | 0 | 0 | 0 | 0 | 0
[5 empty] | 2014-11-16 | 11時 | 0 | 0 | 0 | 0 | 0
[5 empty] | 2014-11-16 | 12時 | 0 | 0 | 0 | 0 | 0
[5 empty] | 2014-11-16 | 13時 | 0 | 0 | 0 | 0 | 0
[5 empty] | 2014-11-16 | 14時 | 0 | 0 | 0 | 0 | 0
[5 empty] | 2014-11-16 | 15時 | 0 | 0 | 0 | 0 | 0
[5 empty] | 2014-11-16 | 16時 | 0 | 0 | 0 | 0 | 0
[5 empty] | 2014-11-16 | 17時 | 0 | 0 | 0 | 0 | 0
[5 empty] | 2014-11-16 | 18時 | 0 | 0 | 0 | 0 | 0
[5 empty] | 2014-11-16 | 19時 | 0 | 0 | 0 | 0 | 0
[5 empty] | 2014-11-16 | 20時 | 0 | 0 | 0 | 0 | 0
[5 empty] | 2014-11-16 | 21時 | 0 | 0 | 0 | 0 | 0
[5 empty] | 2014-11-16 | 22時 | 0 | 0 | 0 | 0 | 0
[5 empty] | 2014-11-16 | 23時 | 0 | 0 | 0 | 0 | 0
[5 empty] | 2014-11-17 | 0時 | 0 | 0 | 0 | 0 | 0
[5 empty] | 2014-11-17 | 1時 | 0 | 0 | 0 | 0 | 0
[5 empty] | 2014-11-17 | 2時 | 0 | 0 | 0 | 0 | 0
[5 empty] | 2014-11-17 | 3時 | 0 | 0 | 0 | 0 | 0
[5 empty] | 2014-11-17 | 4時 | 0 | 0 | 0 | 0 | 0
[5 empty] | 2014-11-17 | 5時 | 0 | 0 | 0 | 0 | 0
[5 empty] | 2014-11-17 | 6時 | 0 | 0 | 0 | 0 | 0
[5 empty] | 2014-11-17 | 7時 | 0 | 0 | 0 | 0 | 0
[5 empty] | 2014-11-17 | 8時 | 0 | 0 | 0 | 0 | 0
[5 empty] | 2014-11-17 | 9時 | 0 | 0 | 0 | 0 | 0
[5 empty] | 2014-11-17 | 10時 | 0 | 0 | 0 | 0 | 0
[5 empty] | 2014-11-17 | 11時 | 0 | 0 | 0 | 0 | 0
[5 empty] | 2014-11-17 | 12時 | 0 | 0 | 0 | 0 | 0
[5 empty] | 2014-11-17 | 13時 | 0 | 0 | 0 | 0 | 0
[5 empty] | 2014-11-17 | 14時 | 0 | 0 | 0 | 0 | 0
[5 empty] | 2014-11-17 | 15時 | 0 | 0 | 0 | 0 | 0
[5 empty] | 2014-11-17 | 16時 | 0 | 0 | 0 | 0 | 0
[5 empty] | 2014-11-17 | 17時 | 0 | 0 | 0 | 0 | 0
[5 empty] | 2014-11-17 | 18時 | 0 | 0 | 0 | 0 | 0
[5 empty] | 2014-11-17 | 19時 | 0 | 0 | 0 | 0 | 0
[5 empty] | 2014-11-17 | 20時 | 0 | 0 | 0 | 0 | 0
[5 empty] | 2014-11-17 | 21時 | 0 | 0 | 0 | 0 | 0
[5 empty] | 2014-11-17 | 22時 | 0 | 0 | 0 | 0 | 0
[5 empty] | 2014-11-17 | 23時 | 0 | 0 | 0 | 0 | 0
[5 empty] | 2014-11-18 | 0時 | 0 | 0 | 0 | 0 | 0
[5 empty] | 2014-11-18 | 1時 | 0 | 0 | 0 | 0 | 0
[5 empty] | 2014-11-18 | 2時 | 0 | 0 | 0 | 0 | 0
[5 empty] | 2014-11-18 | 3時 | 0 | 0 | 0 | 0 | 0
[5 empty] | 2014-11-18 | 4時 | 0 | 0 | 0 | 0 | 0
[5 empty] | 2014-11-18 | 5時 | 0 | 0 | 0 | 0 | 0
[5 empty] | 2014-11-18 | 6時 | 0 | 0 | 0 | 0 | 0
[5 empty] | 2014-11-18 | 7時 | 0 | 0 | 0 | 0 | 0
[5 empty] | 2014-11-18 | 8時 | 0 | 0 | 0 | 0 | 0
[5 empty] | 2014-11-18 | 9時 | 0 | 0 | 0 | 0 | 0
[5 empty] | 2014-11-18 | 10時 | 0 | 0 | 0 | 0 | 0
[5 empty] | 2014-11-18 | 11時 | 0 | 0 | 0 | 0 | 0
[5 empty] | 2014-11-18 | 12時 | 0 | 0 | 0 | 0 | 0
[5 empty] | 2014-11-18 | 13時 | 0 | 0 | 0 | 0 | 0
[5 empty] | 2014-11-18 | 14時 | 0 | 0 | 0 | 0 | 0
[5 empty] | 2014-11-18 | 15時 | 0 | 0 | 0 | 0 | 0
[5 empty] | 2014-11-18 | 16時 | 0 | 0 | 0 | 0 | 0
[5 empty] | 2014-11-18 | 17時 | 0 | 0 | 0 | 0 | 0
[5 empty] | 2014-11-18 | 18時 | 0 | 0 | 0 | 0 | 0
[5 empty] | 2014-11-18 | 19時 | 0 | 0 | 0 | 0 | 0
[5 empty] | 2014-11-18 | 20時 | 0 | 0 | 0 | 0 | 0
[5 empty] | 2014-11-18 | 21時 | 0 | 0 | 0 | 0 | 0
[5 empty] | 2014-11-18 | 22時 | 0 | 0 | 0 | 0 | 0
[5 empty] | 2014-11-18 | 23時 | 0 | 0 | 0 | 0 | 0
[5 empty] | 2014-11-19 | 0時 | 0 | 0 | 0 | 0 | 0
[5 empty] | 2014-11-19 | 1時 | 0 | 0 | 0 | 0 | 0
[5 empty] | 2014-11-19 | 2時 | 0 | 0 | 0 | 0 | 0
[5 empty] | 2014-11-19 | 3時 | 0 | 0 | 0 | 0 | 0
[5 empty] | 2014-11-19 | 4時 | 0 | 0 | 0 | 0 | 0
[5 empty] | 2014-11-19 | 5時 | 0 | 0 | 0 | 0 | 0
[5 empty] | 2014-11-19 | 6時 | 0 | 0 | 0 | 0 | 0
[5 empty] | 2014-11-19 | 7時 | 0 | 0 | 0 | 0 | 0
[5 empty] | 2014-11-19 | 8時 | 0 | 0 | 0 | 0 | 0
[5 empty] | 2014-11-19 | 9時 | 0 | 0 | 0 | 0 | 0
[5 empty] | 2014-11-19 | 10時 | 0 | 0 | 0 | 0 | 0
[5 empty] | 2014-11-19 | 11時 | 0 | 0 | 0 | 0 | 0
[5 empty] | 2014-11-19 | 12時 | 0 | 0 | 0 | 0 | 0
[5 empty] | 2014-11-19 | 13時 | 0 | 0 | 0 | 0 | 0
[5 empty] | 2014-11-19 | 14時 | 0 | 0 | 0 | 0 | 0
[5 empty] | 2014-11-19 | 15時 | 0 | 0 | 0 | 0 | 0
[5 empty] | 2014-11-19 | 16時 | 0 | 0 | 0 | 0 | 0
[5 empty] | 2014-11-19 | 17時 | 0 | 0 | 0 | 0 | 0
[5 empty] | 2014-11-19 | 18時 | 0 | 0 | 0 | 0 | 0
[5 empty] | 2014-11-19 | 19時 | 0 | 0 | 0 | 0 | 0
[5 empty] | 2014-11-19 | 20時 | 0 | 0 | 0 | 0 | 0
[5 empty] | 2014-11-19 | 21時 | 0 | 0 | 0 | 0 | 0
[5 empty] | 2014-11-19 | 22時 | 0 | 0 | 0 | 0 | 0
[5 empty] | 2014-11-19 | 23時 | 0 | 0 | 0 | 0 | 0
[5 empty] | 2014-11-20 | 0時 | 0 | 0 | 0 | 0 | 0
[5 empty] | 2014-11-20 | 1時 | 0 | 0 | 0 | 0 | 0
[5 empty] | 2014-11-20 | 2時 | 0 | 0 | 0 | 0 | 0
[5 empty] | 2014-11-20 | 3時 | 0 | 0 | 0 | 0 | 0
[5 empty] | 2014-11-20 | 4時 | 0 | 0 | 0 | 0 | 0
[5 empty] | 2014-11-20 | 5時 | 0 | 0 | 0 | 0 | 0
[5 empty] | 2014-11-20 | 6時 | 0 | 0 | 0 | 0 | 0
[5 empty] | 2014-11-20 | 7時 | 0 | 0 | 0 | 0 | 0
[5 empty] | 2014-11-20 | 8時 | 0 | 0 | 0 | 0 | 0
[5 empty] | 2014-11-20 | 9時 | 0 | 0 | 0 | 0 | 0
[5 empty] | 2014-11-20 | 10時 | 0 | 0 | 0 | 0 | 0
[5 empty] | 2014-11-20 | 11時 | 0 | 0 | 0 | 0 | 0
[5 empty] | 2014-11-20 | 12時 | 0 | 0 | 0 | 0 | 0
[5 empty] | 2014-11-20 | 13時 | 0 | 0 | 0 | 0 | 0
[5 empty] | 2014-11-20 | 14時 | 0 | 0 | 0 | 0 | 0
[5 empty] | 2014-11-20 | 15時 | 0 | 0 | 0 | 0 | 0
[5 empty] | 2014-11-20 | 16時 | 0 | 0 | 0 | 0 | 0
[5 empty] | 2014-11-20 | 17時 | 0 | 0 | 0 | 0 | 0
[5 empty] | 2014-11-20 | 18時 | 0 | 0 | 0 | 0 | 0
[5 empty] | 2014-11-20 | 19時 | 0 | 0 | 0 | 0 | 0
[5 empty] | 2014-11-20 | 20時 | 0 | 0 | 0 | 0 | 0
[5 empty] | 2014-11-20 | 21時 | 0 | 0 | 0 | 0 | 0
[5 empty] | 2014-11-20 | 22時 | 0 | 0 | 0 | 0 | 0
[5 empty] | 2014-11-20 | 23時 | 0 | 0 | 0 | 0 | 0
[5 empty] | 2014-11-21 | 0時 | 0 | 0 | 0 | 0 | 0
[5 empty] | 2014-11-21 | 1時 | 0 | 0 | 0 | 0 | 0
[5 empty] | 2014-11-21 | 2時 | 0 | 0 | 0 | 0 | 0
[5 empty] | 2014-11-21 | 3時 | 0 | 0 | 0 | 0 | 0
[5 empty] | 2014-11-21 | 4時 | 0 | 0 | 0 | 0 | 0
[5 empty] | 2014-11-21 | 5時 | 0 | 0 | 0 | 0 | 0
[5 empty] | 2014-11-21 | 6時 | 0 | 0 | 0 | 0 | 0
[5 empty] | 2014-11-21 | 7時 | 0 | 0 | 0 | 0 | 0
[5 empty] | 2014-11-21 | 8時 | 0 | 0 | 0 | 0 | 0
[5 empty] | 2014-11-21 | 9時 | 0 | 0 | 0 | 0 | 0
[5 empty] | 2014-11-21 | 10時 | 0 | 0 | 0 | 0 | 0
[5 empty] | 2014-11-21 | 11時 | 0 | 0 | 0 | 0 | 0
[5 empty] | 2014-11-21 | 12時 | 0 | 0 | 0 | 0 | 0
[5 empty] | 2014-11-21 | 13時 | 0 | 0 | 0 | 0 | 0
[5 empty] | 2014-11-21 | 14時 | 0 | 0 | 0 | 0 | 0
[5 empty] | 2014-11-21 | 15時 | 0 | 0 | 0 | 0 | 0
[5 empty] | 2014-11-21 | 16時 | 0 | 0 | 0 | 0 | 0
[5 empty] | 2014-11-21 | 17時 | 0 | 0 | 0 | 0 | 0
[5 empty] | 2014-11-21 | 18時 | 0 | 0 | 0 | 0 | 0
[5 empty] | 2014-11-21 | 19時 | 0 | 0 | 0 | 0 | 0
[5 empty] | 2014-11-21 | 20時 | 0 | 0 | 0 | 0 | 0
[5 empty] | 2014-11-21 | 21時 | 0 | 0 | 0 | 0 | 0
[5 empty] | 2014-11-21 | 22時 | 0 | 0 | 0 | 0 | 0
[5 empty] | 2014-11-21 | 23時 | 0 | 0 | 0 | 0 | 0
[5 empty] | 2014-11-22 | 0時 | 0 | 0 | 0 | 0 | 0
[5 empty] | 2014-11-22 | 1時 | 0 | 0 | 0 | 0 | 0
[5 empty] | 2014-11-22 | 2時 | 0 | 0 | 0 | 0 | 0
[5 empty] | 2014-11-22 | 3時 | 0 | 0 | 0 | 0 | 0
[5 empty] | 2014-11-22 | 4時 | 0 | 0 | 0 | 0 | 0
[5 empty] | 2014-11-22 | 5時 | 0 | 0 | 0 | 0 | 0
[5 empty] | 2014-11-22 | 6時 | 0 | 0 | 0 | 0 | 0
[5 empty] | 2014-11-22 | 7時 | 0 | 0 | 0 | 0 | 0
[5 empty] | 2014-11-22 | 8時 | 0 | 0 | 0 | 0 | 0
[5 empty] | 2014-11-22 | 9時 | 0 | 0 | 0 | 0 | 0
[5 empty] | 2014-11-22 | 10時 | 0 | 0 | 0 | 0 | 0
[5 empty] | 2014-11-22 | 11時 | 0 | 0 | 0 | 0 | 0
[5 empty] | 2014-11-22 | 12時 | 0 | 0 | 0 | 0 | 0
[5 empty] | 2014-11-22 | 13時 | 0 | 0 | 0 | 0 | 0
[5 empty] | 2014-11-22 | 14時 | 0 | 0 | 0 | 0 | 0
[5 empty] | 2014-11-22 | 15時 | 0 | 0 | 0 | 0 | 0
[5 empty] | 2014-11-22 | 16時 | 0 | 0 | 0 | 0 | 0
[5 empty] | 2014-11-22 | 17時 | 0 | 0 | 0 | 0 | 0
[5 empty] | 2014-11-22 | 18時 | 0 | 0 | 0 | 0 | 0
[5 empty] | 2014-11-22 | 19時 | 0 | 0 | 0 | 0 | 0
[5 empty] | 2014-11-22 | 20時 | 0 | 0 | 0 | 0 | 0
[5 empty] | 2014-11-22 | 21時 | 0 | 0 | 0 | 0 | 0
[5 empty] | 2014-11-22 | 22時 | 0 | 0 | 0 | 0 | 0
[5 empty] | 2014-11-22 | 23時 | 0 | 0 | 0 | 0 | 0
[5 empty] | 2014-11-23 | 0時 | 0 | 0 | 0 | 0 | 0
[5 empty] | 2014-11-23 | 1時 | 0 | 0 | 0 | 0 | 0
[5 empty] | 2014-11-23 | 2時 | 0 | 0 | 0 | 0 | 0
[5 empty] | 2014-11-23 | 3時 | 0 | 0 | 0 | 0 | 0
[5 empty] | 2014-11-23 | 4時 | 0 | 0 | 0 | 0 | 0
[5 empty] | 2014-11-23 | 5時 | 0 | 0 | 0 | 0 | 0
[5 empty] | 2014-11-23 | 6時 | 0 | 0 | 0 | 0 | 0
[5 empty] | 2014-11-23 | 7時 | 0 | 0 | 0 | 0 | 0
[5 empty] | 2014-11-23 | 8時 | 0 | 0 | 0 | 0 | 0
[5 empty] | 2014-11-23 | 9時 | 0 | 0 | 0 | 0 | 0
[5 empty] | 2014-11-23 | 10時 | 0 | 0 | 0 | 0 | 0
[5 empty] | 2014-11-23 | 11時 | 0 | 0 | 0 | 0 | 0
[5 empty] | 2014-11-23 | 12時 | 0 | 0 | 0 | 0 | 0
[5 empty] | 2014-11-23 | 13時 | 0 | 0 | 0 | 0 | 0
[5 empty] | 2014-11-23 | 14時 | 0 | 0 | 0 | 0 | 0
[5 empty] | 2014-11-23 | 15時 | 0 | 0 | 0 | 0 | 0
[5 empty] | 2014-11-23 | 16時 | 0 | 0 | 0 | 0 | 0
[5 empty] | 2014-11-23 | 17時 | 0 | 0 | 0 | 0 | 0
[5 empty] | 2014-11-23 | 18時 | 0 | 0 | 0 | 0 | 0
[5 empty] | 2014-11-23 | 19時 | 0 | 0 | 0 | 0 | 0
[5 empty] | 2014-11-23 | 20時 | 0 | 0 | 0 | 0 | 0
[5 empty] | 2014-11-23 | 21時 | 0 | 0 | 0 | 0 | 0
[5 empty] | 2014-11-23 | 22時 | 0 | 0 | 0 | 0 | 0
[5 empty] | 2014-11-23 | 23時 | 0 | 0 | 0 | 0 | 0
[5 empty] | 2014-11-24 | 0時 | 0 | 0 | 0 | 0 | 0
[5 empty] | 2014-11-24 | 1時 | 0 | 0 | 0 | 0 | 0
[5 empty] | 2014-11-24 | 2時 | 0 | 0 | 0 | 0 | 0
[5 empty] | 2014-11-24 | 3時 | 0 | 0 | 0 | 0 | 0
[5 empty] | 2014-11-24 | 4時 | 0 | 0 | 0 | 0 | 0
[5 empty] | 2014-11-24 | 5時 | 0 | 0 | 0 | 0 | 0
[5 empty] | 2014-11-24 | 6時 | 0 | 0 | 0 | 0 | 0
[5 empty] | 2014-11-24 | 7時 | 0 | 0 | 0 | 0 | 0
[5 empty] | 2014-11-24 | 8時 | 0 | 0 | 0 | 0 | 0
[5 empty] | 2014-11-24 | 9時 | 0 | 0 | 0 | 0 | 0
[5 empty] | 2014-11-24 | 10時 | 0 | 0 | 0 | 0 | 0
[5 empty] | 2014-11-24 | 11時 | 0 | 0 | 0 | 0 | 0
[5 empty] | 2014-11-24 | 12時 | 0 | 0 | 0 | 0 | 0
[5 empty] | 2014-11-24 | 13時 | 0 | 0 | 0 | 0 | 0
[5 empty] | 2014-11-24 | 14時 | 0 | 0 | 0 | 0 | 0
[5 empty] | 2014-11-24 | 15時 | 0 | 0 | 0 | 0 | 0
[5 empty] | 2014-11-24 | 16時 | 0 | 0 | 0 | 0 | 0
[5 empty] | 2014-11-24 | 17時 | 0 | 0 | 0 | 0 | 0
[5 empty] | 2014-11-24 | 18時 | 0 | 0 | 0 | 0 | 0
[5 empty] | 2014-11-24 | 19時 | 0 | 0 | 0 | 0 | 0
[5 empty] | 2014-11-24 | 20時 | 0 | 0 | 0 | 0 | 0
[5 empty] | 2014-11-24 | 21時 | 0 | 0 | 0 | 0 | 0
[5 empty] | 2014-11-24 | 22時 | 0 | 0 | 0 | 0 | 0
[5 empty] | 2014-11-24 | 23時 | 0 | 0 | 0 | 0 | 0
[5 empty] | 2014-11-25 | 0時 | 0 | 0 | 0 | 0 | 0
[5 empty] | 2014-11-25 | 1時 | 0 | 0 | 0 | 0 | 0
[5 empty] | 2014-11-25 | 2時 | 0 | 0 | 0 | 0 | 0
[5 empty] | 2014-11-25 | 3時 | 0 | 0 | 0 | 0 | 0
[5 empty] | 2014-11-25 | 4時 | 0 | 0 | 0 | 0 | 0
[5 empty] | 2014-11-25 | 5時 | 0 | 0 | 0 | 0 | 0
[5 empty] | 2014-11-25 | 6時 | 0 | 0 | 0 | 0 | 0
[5 empty] | 2014-11-25 | 7時 | 0 | 0 | 0 | 0 | 0
[5 empty] | 2014-11-25 | 8時 | 0 | 0 | 0 | 0 | 0
[5 empty] | 2014-11-25 | 9時 | 0 | 0 | 0 | 0 | 0
[5 empty] | 2014-11-25 | 10時 | 0 | 0 | 0 | 0 | 0
[5 empty] | 2014-11-25 | 11時 | 0 | 0 | 0 | 0 | 0
[5 empty] | 2014-11-25 | 12時 | 0 | 0 | 0 | 0 | 0
[5 empty] | 2014-11-25 | 13時 | 0 | 0 | 0 | 0 | 0
[5 empty] | 2014-11-25 | 14時 | 0 | 0 | 0 | 0 | 0
[5 empty] | 2014-11-25 | 15時 | 0 | 0 | 0 | 0 | 0
[5 empty] | 2014-11-25 | 16時 | 0 | 0 | 0 | 0 | 0
[5 empty] | 2014-11-25 | 17時 | 0 | 0 | 0 | 0 | 0
[5 empty] | 2014-11-25 | 18時 | 0 | 0 | 0 | 0 | 0
[5 empty] | 2014-11-25 | 19時 | 0 | 0 | 0 | 0 | 0
[5 empty] | 2014-11-25 | 20時 | 0 | 0 | 0 | 0 | 0
[5 empty] | 2014-11-25 | 21時 | 0 | 0 | 0 | 0 | 0
[5 empty] | 2014-11-25 | 22時 | 0 | 0 | 0 | 0 | 0
[5 empty] | 2014-11-25 | 23時 | 0 | 0 | 0 | 0 | 0
[5 empty] | 2014-11-26 | 0時 | 1.1319 | 0 | 0 | 0 | 1.1429
[5 empty] | 2014-11-26 | 1時 | 0.75123 | 0 | 0 | 0 | 0
[5 empty] | 2014-11-26 | 2時 | 0.73004 | 0 | 0 | 0 | 0
[5 empty] | 2014-11-26 | 3時 | 0.74722 | 0 | 0 | 0 | 0
[5 empty] | 2014-11-26 | 4時 | 0.75705 | 0 | 0 | 0 | 0
[5 empty] | 2014-11-26 | 5時 | 0.7659 | 0 | 0 | 0 | 0
[5 empty] | 2014-11-26 | 6時 | 0.74882 | 0 | 0 | 0 | 0
[5 empty] | 2014-11-26 | 7時 | 0.62923 | 0 | 0 | 0 | 0
[5 empty] | 2014-11-26 | 8時 | 0.27277 | 0 | 0 | 0 | 0
[5 empty] | 2014-11-26 | 9時 | 0.19704 | 0 | 0 | 0 | 0
[5 empty] | 2014-11-26 | 10時 | 0.17592 | 0 | 0 | 0 | 0
[5 empty] | 2014-11-26 | 11時 | 0.16839 | 0 | 0 | 0 | 0
[5 empty] | 2014-11-26 | 12時 | 0.13922 | 0 | 0 | 0 | 0
[5 empty] | 2014-11-26 | 13時 | 0.05031 | 0 | 0 | 0 | 0
[5 empty] | 2014-11-26 | 14時 | 0.028947 | 0 | 0 | 0 | 0
[5 empty] | 2014-11-26 | 15時 | 0.062663 | 0 | 0 | 0 | 0
[5 empty] | 2014-11-26 | 16時 | 0.12919 | 0 | 0 | 0 | 0
[5 empty] | 2014-11-26 | 17時 | 0.20176 | 0 | 0 | 0 | 0
[5 empty] | 2014-11-26 | 18時 | 0.20536 | 0 | 0 | 0 | 0
[5 empty] | 2014-11-26 | 19時 | 0.17408 | 0 | 0 | 0 | 0
[5 empty] | 2014-11-26 | 20時 | 0.19266 | 0 | 0 | 0 | 0
[5 empty] | 2014-11-26 | 21時 | 0.2248 | 0 | 0 | 0 | 0
[5 empty] | 2014-11-26 | 22時 | 0.36896 | 0 | 0 | 0 | 0
[5 empty] | 2014-11-26 | 23時 | 0.35325 | 0 | 0 | 0 | 0
[5 empty] | 2014-11-27 | 0時 | 0.37946 | 0 | 0 | 0 | 0
[5 empty] | 2014-11-27 | 1時 | 0.39756 | 0 | 0 | 0 | 0
[5 empty] | 2014-11-27 | 2時 | 0.38172 | 0 | 0 | 0 | 0
[5 empty] | 2014-11-27 | 3時 | 0.36861 | 0 | 0 | 0 | 0
[5 empty] | 2014-11-27 | 4時 | 0.39459 | 0 | 0 | 0 | 0
[5 empty] | 2014-11-27 | 5時 | 0.42607 | 0 | 0 | 0 | 0
[5 empty] | 2014-11-27 | 6時 | 0.31082 | 0 | 0 | 0 | 0
[5 empty] | 2014-11-27 | 7時 | 0.29592 | 0 | 0 | 0 | 0
[5 empty] | 2014-11-27 | 8時 | 0.1383 | 0 | 0 | 0 | 0
[5 empty] | 2014-11-27 | 9時 | 0.073745 | 0 | 0 | 0 | 0
[5 empty] | 2014-11-27 | 10時 | 0.011903 | 0 | 0 | 0 | 0
[5 empty] | 2014-11-27 | 11時 | 0.0023374 | 0 | 0 | 0 | 0
[5 empty] | 2014-11-27 | 12時 | 0.00092032 | 0 | 0 | 0 | 0
[5 empty] | 2014-11-27 | 13時 | 0.00081059 | 0 | 0 | 0 | 0
[5 empty] | 2014-11-27 | 14時 | 0.001004 | 0 | 0 | 0 | 0
[5 empty] | 2014-11-27 | 15時 | 0.0010606 | 0 | 0 | 0 | 0
[5 empty] | 2014-11-27 | 16時 | 0.001794 | 0 | 0 | 0 | 0
[5 empty] | 2014-11-27 | 17時 | 0.0019736 | 0 | 0 | 0 | 0
[5 empty] | 2014-11-27 | 18時 | 0.0026485 | 0 | 0 | 0 | 0
[5 empty] | 2014-11-27 | 19時 | 0.0074715 | 0 | 0 | 0 | 0
[5 empty] | 2014-11-27 | 20時 | 0.015522 | 0 | 0 | 0 | 0
[5 empty] | 2014-11-27 | 21時 | 0.025883 | 0 | 0 | 0 | 0
[5 empty] | 2014-11-27 | 22時 | 0.022347 | 0 | 0 | 0 | 0
[5 empty] | 2014-11-27 | 23時 | 0.027271 | 0 | 0 | 0 | 0
[5 empty] | 2014-11-28 | 0時 | 0.063215 | 0 | 0 | 0 | 0
[5 empty] | 2014-11-28 | 1時 | 0.1175 | 0 | 0 | 0 | 0
[5 empty] | 2014-11-28 | 2時 | 0.13446 | 0 | 0 | 0 | 0
[5 empty] | 2014-11-28 | 3時 | 0.17018 | 0 | 0 | 0 | 0
[5 empty] | 2014-11-28 | 4時 | 0.19076 | 0 | 0 | 0 | 0
[5 empty] | 2014-11-28 | 5時 | 0.2071 | 0 | 0 | 0 | 0
[5 empty] | 2014-11-28 | 6時 | 0.15173 | 0 | 0 | 0 | 0
[5 empty] | 2014-11-28 | 7時 | 0.121 | 0 | 0 | 0 | 0
[5 empty] | 2014-11-28 | 8時 | 0.049076 | 0 | 0 | 0 | 0
[5 empty] | 2014-11-28 | 9時 | 0.059016 | 0 | 0 | 0 | 0
[5 empty] | 2014-11-28 | 10時 | 0.096838 | 0 | 0 | 0 | 0
[5 empty] | 2014-11-28 | 11時 | 0.058138 | 0 | 0 | 0 | 0
[5 empty] | 2014-11-28 | 12時 | 0.004248 | 0 | 0 | 0 | 0
[5 empty] | 2014-11-28 | 13時 | 0 | 0 | 0 | 0 | 0
[5 empty] | 2014-11-28 | 14時 | 0 | 0 | 0 | 0 | 0
[5 empty] | 2014-11-28 | 15時 | 0 | 0 | 0 | 0 | 0
[5 empty] | 2014-11-28 | 16時 | 0 | 0 | 0 | 0 | 0
[5 empty] | 2014-11-28 | 17時 | 0 | 0 | 0 | 0 | 0
[5 empty] | 2014-11-28 | 18時 | 1.407e-06 | 0 | 0 | 0 | 0
[5 empty] | 2014-11-28 | 19時 | 0.0018173 | 0 | 0 | 0 | 0
[5 empty] | 2014-11-28 | 20時 | 0.0034122 | 0 | 0 | 0 | 0
[5 empty] | 2014-11-28 | 21時 | 0.004381 | 0 | 0 | 0 | 0
[5 empty] | 2014-11-28 | 22時 | 0.0165 | 0 | 0 | 0 | 0
[5 empty] | 2014-11-28 | 23時 | 0.047781 | 0 | 0 | 0 | 0
[5 empty] | 2014-11-29 | 0時 | 0.17098 | 0 | 0 | 0 | 0
[5 empty] | 2014-11-29 | 1時 | 0.26763 | 0 | 0 | 0 | 0
[5 empty] | 2014-11-29 | 2時 | 0.38895 | 0 | 0 | 0 | 0
[5 empty] | 2014-11-29 | 3時 | 0.52748 | 0 | 0 | 0 | 0
[5 empty] | 2014-11-29 | 4時 | 0.60097 | 0 | 0 | 0 | 0
[5 empty] | 2014-11-29 | 5時 | 0.7104 | 0 | 0 | 0 | 0
[5 empty] | 2014-11-29 | 6時 | 0.58054 | 0 | 0 | 0 | 0
[5 empty] | 2014-11-29 | 7時 | 0.13024 | 0 | 0 | 0 | 0
[5 empty] | 2014-11-29 | 8時 | 0.047398 | 0 | 0 | 0 | 0
[5 empty] | 2014-11-29 | 9時 | 0.011394 | 0 | 0 | 0 | 0
[5 empty] | 2014-11-29 | 10時 | 0.00093207 | 0 | 0 | 0 | 0
[5 empty] | 2014-11-29 | 11時 | 0.0001362 | 0 | 0 | 0 | 0
[5 empty] | 2014-11-29 | 12時 | 0 | 0 | 0 | 0 | 0
[5 empty] | 2014-11-29 | 13時 | 0 | 0 | 0 | 0 | 0
[5 empty] | 2014-11-29 | 14時 | 0 | 0 | 0 | 0 | 0
[5 empty] | 2014-11-29 | 15時 | 0 | 0 | 0 | 0 | 0
[5 empty] | 2014-11-29 | 16時 | 0 | 0 | 0 | 0 | 0
[5 empty] | 2014-11-29 | 17時 | 0 | 0 | 0 | 0 | 0
[5 empty] | 2014-11-29 | 18時 | 0.00039203 | 0 | 0 | 0 | 0
[5 empty] | 2014-11-29 | 19時 | 0.0058476 | 0 | 0 | 0 | 0
[5 empty] | 2014-11-29 | 20時 | 0.010913 | 0 | 0 | 0 | 0
[5 empty] | 2014-11-29 | 21時 | 0.0157 | 0 | 0 | 0 | 0
[5 empty] | 2014-11-29 | 22時 | 0.026733 | 0 | 0 | 0 | 0
[5 empty] | 2014-11-29 | 23時 | 0.067635 | 0 | 0 | 0 | 0
[5 empty] | 2014-11-30 | 0時 | 0.35341 | 0 | 0 | 0 | 0
[5 empty] | 2014-11-30 | 1時 | 0.56279 | 0 | 0 | 0 | 0
[5 empty] | 2014-11-30 | 2時 | 0.66002 | 0 | 0 | 0 | 0
[5 empty] | 2014-11-30 | 3時 | 0.71239 | 0 | 0 | 0 | 0
[5 empty] | 2014-11-30 | 4時 | 0.74739 | 0 | 0 | 0 | 0
[5 empty] | 2014-11-30 | 5時 | 0.81121 | 0 | 0 | 0 | 0
[5 empty] | 2014-11-30 | 6時 | 0.72477 | 0 | 0 | 0 | 0
[5 empty] | 2014-11-30 | 7時 | 0.28284 | 0 | 0 | 0 | 0
[5 empty] | 2014-11-30 | 8時 | 0.049823 | 0 | 0 | 0 | 0
[5 empty] | 2014-11-30 | 9時 | 0.0087743 | 0 | 0 | 0 | 0
[5 empty] | 2014-11-30 | 10時 | 0.00081861 | 0 | 0 | 0 | 0
[5 empty] | 2014-11-30 | 11時 | 5.4926e-05 | 0 | 0 | 0 | 0
[5 empty] | 2014-11-30 | 12時 | 0 | 0 | 0 | 0 | 0
[5 empty] | 2014-11-30 | 13時 | 0 | 0 | 0 | 0 | 0
[5 empty] | 2014-11-30 | 14時 | 0 | 0 | 0 | 0 | 0
[5 empty] | 2014-11-30 | 15時 | 0 | 0 | 0 | 0 | 0
[5 empty] | 2014-11-30 | 16時 | 0 | 0 | 0 | 0 | 0
[5 empty] | 2014-11-30 | 17時 | 0 | 0 | 0 | 0 | 0
[5 empty] | 2014-11-30 | 18時 | 0.00026136 | 0 | 0 | 0 | 0
[5 empty] | 2014-11-30 | 19時 | 0.0048699 | 0 | 0 | 0 | 0
[5 empty] | 2014-11-30 | 20時 | 0.0084795 | 0 | 0 | 0 | 0
[5 empty] | 2014-11-30 | 21時 | 0.010504 | 0 | 0 | 0 | 0
[5 empty] | 2014-11-30 | 22時 | 0.017228 | 0 | 0 | 0 | 0
[5 empty] | 2014-11-30 | 23時 | 0.026841 | 0 | 0 | 0 | 0
[5 empty] | 2014-12-01 | 0時 | 0.085266 | 0 | 0 | 0 | 0
[5 empty] | 2014-12-01 | 1時 | 0.16292 | 0 | 0 | 0 | 0
[5 empty] | 2014-12-01 | 2時 | 0.20089 | 0 | 0 | 0 | 0
[5 empty] | 2014-12-01 | 3時 | 0.20498 | 0 | 0 | 0 | 0
[5 empty] | 2014-12-01 | 4時 | 0.19473 | 0 | 0 | 0 | 0
[5 empty] | 2014-12-01 | 5時 | 0.19564 | 0 | 0 | 0 | 0
[5 empty] | 2014-12-01 | 6時 | 0.16641 | 0 | 0 | 0 | 0
[5 empty] | 2014-12-01 | 7時 | 0.1008 | 0 | 0 | 0 | 0
[5 empty] | 2014-12-01 | 8時 | 0.027422 | 0 | 0 | 0 | 0
[5 empty] | 2014-12-01 | 9時 | 0.008236 | 0 | 0 | 0 | 0
[5 empty] | 2014-12-01 | 10時 | 0.0012066 | 0 | 0 | 0 | 0
[5 empty] | 2014-12-01 | 11時 | 0 | 0 | 0 | 0 | 0
[5 empty] | 2014-12-01 | 12時 | 0 | 0 | 0 | 0 | 0
[5 empty] | 2014-12-01 | 13時 | 0 | 0 | 0 | 0 | 0
[5 empty] | 2014-12-01 | 14時 | 0 | 0 | 0 | 0 | 0
[5 empty] | 2014-12-01 | 15時 | 0 | 0 | 0 | 0 | 0
[5 empty] | 2014-12-01 | 16時 | 0.00013935 | 0 | 0 | 0 | 0
[5 empty] | 2014-12-01 | 17時 | 0.00099134 | 0 | 0 | 0 | 0
[5 empty] | 2014-12-01 | 18時 | 0.0019856 | 0 | 0 | 0 | 0
[5 empty] | 2014-12-01 | 19時 | 0.0026845 | 0 | 0 | 0 | 0
[5 empty] | 2014-12-01 | 20時 | 0.0043652 | 0 | 0 | 0 | 0
[5 empty] | 2014-12-01 | 21時 | 0.012656 | 0 | 0 | 0 | 0
[5 empty] | 2014-12-01 | 22時 | 0.0086508 | 0 | 0 | 0 | 0
[5 empty] | 2014-12-01 | 23時 | 0.023451 | 0 | 0 | 0 | 0
[5 empty] | 2014-12-02 | 0時 | 0.050651 | 0 | 0 | 0 | 0
[5 empty] | 2014-12-02 | 1時 | 0.11237 | 0 | 0 | 0 | 0
[5 empty] | 2014-12-02 | 2時 | 0.15415 | 0 | 0 | 0 | 0
[5 empty] | 2014-12-02 | 3時 | 0.20328 | 0 | 0 | 0 | 0
[5 empty] | 2014-12-02 | 4時 | 0.24416 | 0 | 0 | 0 | 0
[5 empty] | 2014-12-02 | 5時 | 0.30037 | 0 | 0 | 0 | 0
[5 empty] | 2014-12-02 | 6時 | 0.36247 | 0 | 0 | 0 | 0
[5 empty] | 2014-12-02 | 7時 | 0.1509 | 0 | 0 | 0 | 0
[5 empty] | 2014-12-02 | 8時 | 0.013788 | 0 | 0 | 0 | 0
[5 empty] | 2014-12-02 | 9時 | 0.00052534 | 0 | 0 | 0 | 0
[5 empty] | 2014-12-02 | 10時 | 0 | 0 | 0 | 0 | 0
[5 empty] | 2014-12-02 | 11時 | 0 | 0 | 0 | 0 | 0
[5 empty] | 2014-12-02 | 12時 | 0 | 0 | 0 | 0 | 0
[5 empty] | 2014-12-02 | 13時 | 0 | 0 | 0 | 0 | 0
[5 empty] | 2014-12-02 | 14時 | 0 | 0 | 0 | 0 | 0
[5 empty] | 2014-12-02 | 15時 | 0 | 0 | 0 | 0 | 0
[5 empty] | 2014-12-02 | 16時 | 0 | 0 | 0 | 0 | 0
[5 empty] | 2014-12-02 | 17時 | 0 | 0 | 0 | 0 | 0
[5 empty] | 2014-12-02 | 18時 | 0 | 0 | 0 | 0 | 0
[5 empty] | 2014-12-02 | 19時 | 0 | 0 | 0 | 0 | 0
[5 empty] | 2014-12-02 | 20時 | 0 | 0 | 0 | 0 | 0
[5 empty] | 2014-12-02 | 21時 | 0.00061822 | 0 | 0 | 0 | 0
[5 empty] | 2014-12-02 | 22時 | 0.0017969 | 0 | 0 | 0 | 0
[5 empty] | 2014-12-02 | 23時 | 0.0076707 | 0 | 0 | 0 | 0
[5 empty] | 2014-12-03 | 0時 | 0.014576 | 0 | 0 | 0 | 0
[5 empty] | 2014-12-03 | 1時 | 0.01047 | 0 | 0 | 0 | 0
[5 empty] | 2014-12-03 | 2時 | 0.059277 | 0 | 0 | 0 | 0
[5 empty] | 2014-12-03 | 3時 | 0.083158 | 0 | 0 | 0 | 0
[5 empty] | 2014-12-03 | 4時 | 0.1141 | 0 | 0 | 0 | 0
[5 empty] | 2014-12-03 | 5時 | 0.14788 | 0 | 0 | 0 | 0
[5 empty] | 2014-12-03 | 6時 | 0.11744 | 0 | 0 | 0 | 0
[5 empty] | 2014-12-03 | 7時 | 0.018399 | 0 | 0 | 0 | 0
[5 empty] | 2014-12-03 | 8時 | 0.0045889 | 0 | 0 | 0 | 0
[5 empty] | 2014-12-03 | 9時 | 0.00020936 | 0 | 0 | 0 | 0
[5 empty] | 2014-12-03 | 10時 | 0 | 0 | 0 | 0 | 0
[5 empty] | 2014-12-03 | 11時 | 0 | 0 | 0 | 0 | 0
[5 empty] | 2014-12-03 | 12時 | 0 | 0 | 0 | 0 | 0
[5 empty] | 2014-12-03 | 13時 | 0 | 0 | 0 | 0 | 0
[5 empty] | 2014-12-03 | 14時 | 0 | 0 | 0 | 0 | 0
[5 empty] | 2014-12-03 | 15時 | 0 | 0 | 0 | 0 | 0
[5 empty] | 2014-12-03 | 16時 | 0 | 0 | 0 | 0 | 0
[5 empty] | 2014-12-03 | 17時 | 0 | 0 | 0 | 0 | 0
[5 empty] | 2014-12-03 | 18時 | 0 | 0 | 0 | 0 | 0
[5 empty] | 2014-12-03 | 19時 | 0.00014285 | 0 | 0 | 0 | 0
[5 empty] | 2014-12-03 | 20時 | 0.0019774 | 0 | 0 | 0 | 0
[5 empty] | 2014-12-03 | 21時 | 0.0058836 | 0 | 0 | 0 | 0
[5 empty] | 2014-12-03 | 22時 | 0.028802 | 0 | 0 | 0 | 0
[5 empty] | 2014-12-03 | 23時 | 0.21124 | 0 | 0 | 0 | 0
[5 empty] | 2014-12-04 | 0時 | 0.41185 | 0 | 0 | 0 | 0
[5 empty] | 2014-12-04 | 1時 | 0.56925 | 0 | 0 | 0 | 0
[5 empty] | 2014-12-04 | 2時 | 0.68944 | 0 | 0 | 0 | 0
[5 empty] | 2014-12-04 | 3時 | 0.73949 | 0 | 0 | 0 | 0
[5 empty] | 2014-12-04 | 4時 | 0.79659 | 0 | 0 | 0 | 0
[5 empty] | 2014-12-04 | 5時 | 0.89883 | 0 | 0 | 0 | 0
[5 empty] | 2014-12-04 | 6時 | 0.81496 | 0 | 0 | 0 | 0
[5 empty] | 2014-12-04 | 7時 | 0.72306 | 0 | 0 | 0 | 0
[5 empty] | 2014-12-04 | 8時 | 0.12238 | 0 | 0 | 0 | 0
[5 empty] | 2014-12-04 | 9時 | 0.056695 | 0 | 0 | 0 | 0
[5 empty] | 2014-12-04 | 10時 | 0.020697 | 0 | 0 | 0 | 0
[5 empty] | 2014-12-04 | 11時 | 0.006133 | 0 | 0 | 0 | 0
[5 empty] | 2014-12-04 | 12時 | 0.002461 | 0 | 0 | 0 | 0
[5 empty] | 2014-12-04 | 13時 | 0.0021445 | 0 | 0 | 0 | 0
[5 empty] | 2014-12-04 | 14時 | 0.0034143 | 0 | 0 | 0 | 0
[5 empty] | 2014-12-04 | 15時 | 0.0082502 | 0 | 0 | 0 | 0
[5 empty] | 2014-12-04 | 16時 | 0.022601 | 0 | 0 | 0 | 0
[5 empty] | 2014-12-04 | 17時 | 0.040847 | 0 | 0 | 0 | 0
[5 empty] | 2014-12-04 | 18時 | 0.052328 | 0 | 0 | 0 | 0
[5 empty] | 2014-12-04 | 19時 | 0.059576 | 0 | 0 | 0 | 0
[5 empty] | 2014-12-04 | 20時 | 0.20418 | 0 | 0 | 0 | 0
[5 empty] | 2014-12-04 | 21時 | 0.54685 | 0 | 0 | 0 | 0
[5 empty] | 2014-12-04 | 22時 | 0.90533 | 0 | 0 | 0 | 0
[5 empty] | 2014-12-04 | 23時 | 0.97779 | 0 | 0 | 0 | 0
[5 empty] | 2014-12-05 | 0時 | 1.1191 | 0 | 0 | 0 | 0
[5 empty] | 2014-12-05 | 1時 | 1.1708 | 0 | 0 | 0 | 0
[5 empty] | 2014-12-05 | 2時 | 1.2339 | 0 | 0 | 0 | 0
[5 empty] | 2014-12-05 | 3時 | 1.2731 | 0 | 0 | 0 | 0
[5 empty] | 2014-12-05 | 4時 | 1.3522 | 0 | 0 | 0 | 3.3439
[5 empty] | 2014-12-05 | 5時 | 1.355 | 0 | 0 | 0 | 4.9101
[5 empty] | 2014-12-05 | 6時 | 1.3522 | 0 | 0 | 0 | 2.6264
[5 empty] | 2014-12-05 | 7時 | 1.2486 | 0 | 0 | 0 | 0
[5 empty] | 2014-12-05 | 8時 | 0.22679 | 0 | 0 | 0 | 0
[5 empty] | 2014-12-05 | 9時 | 0.090474 | 0 | 0 | 0 | 0
[5 empty] | 2014-12-05 | 10時 | 0.041611 | 0 | 0 | 0 | 0
[5 empty] | 2014-12-05 | 11時 | 0.012837 | 0 | 0 | 0 | 0
[5 empty] | 2014-12-05 | 12時 | 0.0092846 | 0 | 0 | 0 | 0
[5 empty] | 2014-12-05 | 13時 | 0.0041913 | 0 | 0 | 0 | 0
[5 empty] | 2014-12-05 | 14時 | 0.0087254 | 0 | 0 | 0 | 0
[5 empty] | 2014-12-05 | 15時 | 0.012455 | 0 | 0 | 0 | 0
[5 empty] | 2014-12-05 | 16時 | 0.019797 | 0 | 0 | 0 | 0
[5 empty] | 2014-12-05 | 17時 | 0.033784 | 0 | 0 | 0 | 0
[5 empty] | 2014-12-05 | 18時 | 0.089013 | 0 | 0 | 0 | 0
[5 empty] | 2014-12-05 | 19時 | 0.27865 | 0 | 0 | 0 | 0
[5 empty] | 2014-12-05 | 20時 | 0.63444 | 0 | 0 | 0 | 0
[5 empty] | 2014-12-05 | 21時 | 0.73725 | 0 | 0 | 0 | 0
[5 empty] | 2014-12-05 | 22時 | 0.98723 | 0 | 0 | 0 | 0
[5 empty] | 2014-12-05 | 23時 | 1.0822 | 0 | 0 | 0 | 0
[5 empty] | 2014-12-06 | 0時 | 1.1538 | 0 | 0 | 0 | 0
[5 empty] | 2014-12-06 | 1時 | 1.2267 | 0 | 0 | 0 | 0
[5 empty] | 2014-12-06 | 2時 | 1.3222 | 0 | 0 | 0 | 2.6446
[5 empty] | 2014-12-06 | 3時 | 1.2848 | 0 | 0 | 0 | 0
[5 empty] | 2014-12-06 | 4時 | 1.3358 | 0 | 0 | 0 | 3.3823
[5 empty] | 2014-12-06 | 5時 | 1.3331 | 0 | 0 | 0 | 1.2033
[5 empty] | 2014-12-06 | 6時 | 1.284 | 0 | 0 | 0 | 0
[5 empty] | 2014-12-06 | 7時 | 0.66304 | 0 | 0 | 0 | 0
[5 empty] | 2014-12-06 | 8時 | 0.17377 | 0 | 0 | 0 | 0
[5 empty] | 2014-12-06 | 9時 | 0.088867 | 0 | 0 | 0 | 0
[5 empty] | 2014-12-06 | 10時 | 0.043554 | 0 | 0 | 0 | 0
[5 empty] | 2014-12-06 | 11時 | 0.018553 | 0 | 0 | 0 | 0
[5 empty] | 2014-12-06 | 12時 | 0.0053664 | 0 | 0 | 0 | 0
[5 empty] | 2014-12-06 | 13時 | 0.0032303 | 0 | 0 | 0 | 0
[5 empty] | 2014-12-06 | 14時 | 0.0046494 | 0 | 0 | 0 | 0
[5 empty] | 2014-12-06 | 15時 | 0.008645 | 0 | 0 | 0 | 0
[5 empty] | 2014-12-06 | 16時 | 0.023356 | 0 | 0 | 0 | 0
[5 empty] | 2014-12-06 | 17時 | 0.042382 | 0 | 0 | 0 | 0
[5 empty] | 2014-12-06 | 18時 | 0.058497 | 0 | 0 | 0 | 0
[5 empty] | 2014-12-06 | 19時 | 0.065647 | 0 | 0 | 0 | 0
[5 empty] | 2014-12-06 | 20時 | 0.25673 | 0 | 0 | 0 | 0
[5 empty] | 2014-12-06 | 21時 | 0.6541 | 0 | 0 | 0 | 0
[5 empty] | 2014-12-06 | 22時 | 0.95263 | 0 | 0 | 0 | 0
[5 empty] | 2014-12-06 | 23時 | 1.1036 | 0 | 0 | 0 | 0
[5 empty] | 2014-12-07 | 0時 | 1.2627 | 0 | 0 | 0 | 0
[5 empty] | 2014-12-07 | 1時 | 1.3494 | 0 | 0 | 0 | 0
[5 empty] | 2014-12-07 | 2時 | 1.3909 | 0 | 0 | 0 | 4.4629
[5 empty] | 2014-12-07 | 3時 | 1.3993 | 0 | 0 | 0 | 5.1776
[5 empty] | 2014-12-07 | 4時 | 1.4133 | 0 | 0 | 0 | 5.8629
[5 empty] | 2014-12-07 | 5時 | 1.4217 | 0 | 0 | 0 | 7.7937
[5 empty] | 2014-12-07 | 6時 | 1.4217 | 0 | 0 | 0 | 5.3673
[5 empty] | 2014-12-07 | 7時 | 0.97047 | 0 | 0 | 0 | 0
[5 empty] | 2014-12-07 | 8時 | 0.32117 | 0 | 0 | 0 | 0
[5 empty] | 2014-12-07 | 9時 | 0.13804 | 0 | 0 | 0 | 0
[5 empty] | 2014-12-07 | 10時 | 0.064885 | 0 | 0 | 0 | 0
[5 empty] | 2014-12-07 | 11時 | 0.027184 | 0 | 0 | 0 | 0
[5 empty] | 2014-12-07 | 12時 | 0.007531 | 0 | 0 | 0 | 0
[5 empty] | 2014-12-07 | 13時 | 0.0032951 | 0 | 0 | 0 | 0
[5 empty] | 2014-12-07 | 14時 | 0.0048779 | 0 | 0 | 0 | 0
[5 empty] | 2014-12-07 | 15時 | 0.0066326 | 0 | 0 | 0 | 0
[5 empty] | 2014-12-07 | 16時 | 0.016096 | 0 | 0 | 0 | 0
[5 empty] | 2014-12-07 | 17時 | 0.032175 | 0 | 0 | 0 | 0
[5 empty] | 2014-12-07 | 18時 | 0.054229 | 0 | 0 | 0 | 0
[5 empty] | 2014-12-07 | 19時 | 0.065401 | 0 | 0 | 0 | 0
[5 empty] | 2014-12-07 | 20時 | 0.26944 | 0 | 0 | 0 | 0
[5 empty] | 2014-12-07 | 21時 | 0.66886 | 0 | 0 | 0 | 0
[5 empty] | 2014-12-07 | 22時 | 0.94536 | 0 | 0 | 0 | 0
[5 empty] | 2014-12-07 | 23時 | 1.2493 | 0 | 0 | 0 | 0
[5 empty] | 2014-12-08 | 0時 | 1.298 | 0 | 0 | 0 | 0.74554
[5 empty] | 2014-12-08 | 1時 | 1.2953 | 0 | 0 | 0 | 1.3029
[5 empty] | 2014-12-08 | 2時 | 1.3141 | 0 | 0 | 0 | 2.1926
[5 empty] | 2014-12-08 | 3時 | 1.325 | 0 | 0 | 0 | 2.831
[5 empty] | 2014-12-08 | 4時 | 1.3304 | 0 | 0 | 0 | 3.2327
[5 empty] | 2014-12-08 | 5時 | 1.344 | 0 | 0 | 0 | 4.9654
[5 empty] | 2014-12-08 | 6時 | 1.3522 | 0 | 0 | 0 | 2.9743
[5 empty] | 2014-12-08 | 7時 | 0.84568 | 0 | 0 | 0 | 0
[5 empty] | 2014-12-08 | 8時 | 0.25267 | 0 | 0 | 0 | 0
[5 empty] | 2014-12-08 | 9時 | 0.096963 | 0 | 0 | 0 | 0
[5 empty] | 2014-12-08 | 10時 | 0.037751 | 0 | 0 | 0 | 0
[5 empty] | 2014-12-08 | 11時 | 0.0097394 | 0 | 0 | 0 | 0
[5 empty] | 2014-12-08 | 12時 | 0.0022646 | 0 | 0 | 0 | 0
[5 empty] | 2014-12-08 | 13時 | 0.0013596 | 0 | 0 | 0 | 0
[5 empty] | 2014-12-08 | 14時 | 0.001201 | 0 | 0 | 0 | 0
[5 empty] | 2014-12-08 | 15時 | 0.0020148 | 0 | 0 | 0 | 0
[5 empty] | 2014-12-08 | 16時 | 0.0092824 | 0 | 0 | 0 | 0
[5 empty] | 2014-12-08 | 17時 | 0.027649 | 0 | 0 | 0 | 0
[5 empty] | 2014-12-08 | 18時 | 0.042925 | 0 | 0 | 0 | 0
[5 empty] | 2014-12-08 | 19時 | 0.044741 | 0 | 0 | 0 | 0
[5 empty] | 2014-12-08 | 20時 | 0.11913 | 0 | 0 | 0 | 0
[5 empty] | 2014-12-08 | 21時 | 0.55391 | 0 | 0 | 0 | 0
[5 empty] | 2014-12-08 | 22時 | 0.9082 | 0 | 0 | 0 | 0
[5 empty] | 2014-12-08 | 23時 | 1.211 | 0 | 0 | 0 | 0
[5 empty] | 2014-12-09 | 0時 | 1.3033 | 0 | 0 | 0 | 0.58804
[5 empty] | 2014-12-09 | 1時 | 1.3195 | 0 | 0 | 0 | 1.7374
[5 empty] | 2014-12-09 | 2時 | 1.3358 | 0 | 0 | 0 | 2.722
[5 empty] | 2014-12-09 | 3時 | 1.3413 | 0 | 0 | 0 | 3.3056
[5 empty] | 2014-12-09 | 4時 | 1.344 | 0 | 0 | 0 | 3.6713
[5 empty] | 2014-12-09 | 5時 | 1.366 | 0 | 0 | 0 | 4.309
[5 empty] | 2014-12-09 | 6時 | 1.3688 | 0 | 0 | 0 | 4.242
[5 empty] | 2014-12-09 | 7時 | 1.1627 | 0 | 0 | 0 | 0
[5 empty] | 2014-12-09 | 8時 | 0.31408 | 0 | 0 | 0 | 0
[5 empty] | 2014-12-09 | 9時 | 0.10541 | 0 | 0 | 0 | 0
[5 empty] | 2014-12-09 | 10時 | 0.032414 | 0 | 0 | 0 | 0
[5 empty] | 2014-12-09 | 11時 | 0.0075846 | 0 | 0 | 0 | 0
[5 empty] | 2014-12-09 | 12時 | 0.0018633 | 0 | 0 | 0 | 0
[5 empty] | 2014-12-09 | 13時 | 0.0012737 | 0 | 0 | 0 | 0
[5 empty] | 2014-12-09 | 14時 | 0.0019282 | 0 | 0 | 0 | 0
[5 empty] | 2014-12-09 | 15時 | 0.0039876 | 0 | 0 | 0 | 0
[5 empty] | 2014-12-09 | 16時 | 0.013903 | 0 | 0 | 0 | 0
[5 empty] | 2014-12-09 | 17時 | 0.023615 | 0 | 0 | 0 | 0
[5 empty] | 2014-12-09 | 18時 | 0.026318 | 0 | 0 | 0 | 0
[5 empty] | 2014-12-09 | 19時 | 0.029015 | 0 | 0 | 0 | 0
[5 empty] | 2014-12-09 | 20時 | 0.06105 | 0 | 0 | 0 | 0
[5 empty] | 2014-12-09 | 21時 | 0.25696 | 0 | 0 | 0 | 0
[5 empty] | 2014-12-09 | 22時 | 0.68113 | 0 | 0 | 0 | 0
[5 empty] | 2014-12-09 | 23時 | 0.72327 | 0 | 0 | 0 | 0
[5 empty] | 2014-12-10 | 0時 | 0.77576 | 0 | 0 | 0 | 0
[5 empty] | 2014-12-10 | 1時 | 0.83301 | 0 | 0 | 0 | 0
[5 empty] | 2014-12-10 | 2時 | 0.83424 | 0 | 0 | 0 | 0
[5 empty] | 2014-12-10 | 3時 | 0.84346 | 0 | 0 | 0 | 0
[5 empty] | 2014-12-10 | 4時 | 0.88201 | 0 | 0 | 0 | 0
[5 empty] | 2014-12-10 | 5時 | 0.89187 | 0 | 0 | 0 | 0
[5 empty] | 2014-12-10 | 6時 | 0.86447 | 0 | 0 | 0 | 0
[5 empty] | 2014-12-10 | 7時 | 0.77608 | 0 | 0 | 0 | 0
[5 empty] | 2014-12-10 | 8時 | 0.44189 | 0 | 0 | 0 | 0
[5 empty] | 2014-12-10 | 9時 | 0.3863 | 0 | 0 | 0 | 0
[5 empty] | 2014-12-10 | 10時 | 0.3022 | 0 | 0 | 0 | 0
[5 empty] | 2014-12-10 | 11時 | 0.30442 | 0 | 0 | 0 | 0
[5 empty] | 2014-12-10 | 12時 | 0.3162 | 0 | 0 | 0 | 0
[5 empty] | 2014-12-10 | 13時 | 0.28691 | 0 | 0 | 0 | 0
[5 empty] | 2014-12-10 | 14時 | 0.063786 | 0 | 0 | 0 | 0
[5 empty] | 2014-12-10 | 15時 | 0.053329 | 0 | 0 | 0 | 0
[5 empty] | 2014-12-10 | 16時 | 0.14074 | 0 | 0 | 0 | 0
[5 empty] | 2014-12-10 | 17時 | 0.22022 | 0 | 0 | 0 | 0
[5 empty] | 2014-12-10 | 18時 | 0.23171 | 0 | 0 | 0 | 0
[5 empty] | 2014-12-10 | 19時 | 0.19639 | 0 | 0 | 0 | 0
[5 empty] | 2014-12-10 | 20時 | 0.22071 | 0 | 0 | 0 | 0
[5 empty] | 2014-12-10 | 21時 | 0.23991 | 0 | 0 | 0 | 0
[5 empty] | 2014-12-10 | 22時 | 0.36238 | 0 | 0 | 0 | 0
[5 empty] | 2014-12-10 | 23時 | 0.42884 | 0 | 0 | 0 | 0
[5 empty] | 2014-12-11 | 0時 | 0.4871 | 0 | 0 | 0 | 0
[5 empty] | 2014-12-11 | 1時 | 0.57415 | 0 | 0 | 0 | 0
[5 empty] | 2014-12-11 | 2時 | 0.61326 | 0 | 0 | 0 | 0
[5 empty] | 2014-12-11 | 3時 | 0.63703 | 0 | 0 | 0 | 0
[5 empty] | 2014-12-11 | 4時 | 0.64475 | 0 | 0 | 0 | 0
[5 empty] | 2014-12-11 | 5時 | 0.71364 | 0 | 0 | 0 | 0
[5 empty] | 2014-12-11 | 6時 | 0.66462 | 0 | 0 | 0 | 0
[5 empty] | 2014-12-11 | 7時 | 0.20454 | 0 | 0 | 0 | 0
[5 empty] | 2014-12-11 | 8時 | 0.062209 | 0 | 0 | 0 | 0
[5 empty] | 2014-12-11 | 9時 | 0.031907 | 0 | 0 | 0 | 0
[5 empty] | 2014-12-11 | 10時 | 0.010958 | 0 | 0 | 0 | 0
[5 empty] | 2014-12-11 | 11時 | 0.0039504 | 0 | 0 | 0 | 0
[5 empty] | 2014-12-11 | 12時 | 0.0013402 | 0 | 0 | 0 | 0
[5 empty] | 2014-12-11 | 13時 | 0.0010159 | 0 | 0 | 0 | 0
[5 empty] | 2014-12-11 | 14時 | 0.00076099 | 0 | 0 | 0 | 0
[5 empty] | 2014-12-11 | 15時 | 0.0010302 | 0 | 0 | 0 | 0
[5 empty] | 2014-12-11 | 16時 | 0.0047773 | 0 | 0 | 0 | 0
[5 empty] | 2014-12-11 | 17時 | 0.025702 | 0 | 0 | 0 | 0
[5 empty] | 2014-12-11 | 18時 | 0.037278 | 0 | 0 | 0 | 0
[5 empty] | 2014-12-11 | 19時 | 0.037238 | 0 | 0 | 0 | 0
[5 empty] | 2014-12-11 | 20時 | 0.045357 | 0 | 0 | 0 | 0
[5 empty] | 2014-12-11 | 21時 | 0.18605 | 0 | 0 | 0 | 0
[5 empty] | 2014-12-11 | 22時 | 0.73514 | 0 | 0 | 0 | 0
[5 empty] | 2014-12-11 | 23時 | 0.92407 | 0 | 0 | 0 | 0
[5 empty] | 2014-12-12 | 0時 | 1.2929 | 0 | 0 | 0 | 0
[5 empty] | 2014-12-12 | 1時 | 1.325 | 0 | 0 | 0 | 1.3288
[5 empty] | 2014-12-12 | 2時 | 1.3413 | 0 | 0 | 0 | 2.5299
[5 empty] | 2014-12-12 | 3時 | 1.355 | 0 | 0 | 0 | 3.488
[5 empty] | 2014-12-12 | 4時 | 1.3605 | 0 | 0 | 0 | 4.0285
[5 empty] | 2014-12-12 | 5時 | 1.3605 | 0 | 0 | 0 | 5.639
[5 empty] | 2014-12-12 | 6時 | 1.3715 | 0 | 0 | 0 | 3.6494
[5 empty] | 2014-12-12 | 7時 | 1.1092 | 0 | 0 | 0 | 0
[5 empty] | 2014-12-12 | 8時 | 0.28226 | 0 | 0 | 0 | 0
[5 empty] | 2014-12-12 | 9時 | 0.12043 | 0 | 0 | 0 | 0
[5 empty] | 2014-12-12 | 10時 | 0.044932 | 0 | 0 | 0 | 0
[5 empty] | 2014-12-12 | 11時 | 0.0084675 | 0 | 0 | 0 | 0
[5 empty] | 2014-12-12 | 12時 | 0.0014811 | 0 | 0 | 0 | 0
[5 empty] | 2014-12-12 | 13時 | 0.00094301 | 0 | 0 | 0 | 0
[5 empty] | 2014-12-12 | 14時 | 0.00091404 | 0 | 0 | 0 | 0
[5 empty] | 2014-12-12 | 15時 | 0.0021136 | 0 | 0 | 0 | 0
[5 empty] | 2014-12-12 | 16時 | 0.0070535 | 0 | 0 | 0 | 0
[5 empty] | 2014-12-12 | 17時 | 0.01771 | 0 | 0 | 0 | 0
[5 empty] | 2014-12-12 | 18時 | 0.02481 | 0 | 0 | 0 | 0
[5 empty] | 2014-12-12 | 19時 | 0.020731 | 0 | 0 | 0 | 0
[5 empty] | 2014-12-12 | 20時 | 0.035212 | 0 | 0 | 0 | 0
[5 empty] | 2014-12-12 | 21時 | 0.083338 | 0 | 0 | 0 | 0
[5 empty] | 2014-12-12 | 22時 | 0.31975 | 0 | 0 | 0 | 0
[5 empty] | 2014-12-12 | 23時 | 0.45031 | 0 | 0 | 0 | 0
[5 empty] | 2014-12-13 | 0時 | 0.54693 | 0 | 0 | 0 | 0
[5 empty] | 2014-12-13 | 1時 | 0.63951 | 0 | 0 | 0 | 0
[5 empty] | 2014-12-13 | 2時 | 0.67023 | 0 | 0 | 0 | 0
[5 empty] | 2014-12-13 | 3時 | 0.71115 | 0 | 0 | 0 | 0
[5 empty] | 2014-12-13 | 4時 | 0.75805 | 0 | 0 | 0 | 0
[5 empty] | 2014-12-13 | 5時 | 0.83536 | 0 | 0 | 0 | 0
[5 empty] | 2014-12-13 | 6時 | 0.73168 | 0 | 0 | 0 | 0
[5 empty] | 2014-12-13 | 7時 | 0.67768 | 0 | 0 | 0 | 0
[5 empty] | 2014-12-13 | 8時 | 0.47973 | 0 | 0 | 0 | 0
[5 empty] | 2014-12-13 | 9時 | 0.43804 | 0 | 0 | 0 | 0
[5 empty] | 2014-12-13 | 10時 | 0.20452 | 0 | 0 | 0 | 0
[5 empty] | 2014-12-13 | 11時 | 0.035186 | 0 | 0 | 0 | 0
[5 empty] | 2014-12-13 | 12時 | 0.0017314 | 0 | 0 | 0 | 0
[5 empty] | 2014-12-13 | 13時 | 0.00026412 | 0 | 0 | 0 | 0
[5 empty] | 2014-12-13 | 14時 | 0 | 0 | 0 | 0 | 0
[5 empty] | 2014-12-13 | 15時 | 8.816e-06 | 0 | 0 | 0 | 0
[5 empty] | 2014-12-13 | 16時 | 0.00027159 | 0 | 0 | 0 | 0
[5 empty] | 2014-12-13 | 17時 | 0.0014718 | 0 | 0 | 0 | 0
[5 empty] | 2014-12-13 | 18時 | 0.0056944 | 0 | 0 | 0 | 0
[5 empty] | 2014-12-13 | 19時 | 0.0074663 | 0 | 0 | 0 | 0
[5 empty] | 2014-12-13 | 20時 | 0.0081642 | 0 | 0 | 0 | 0
[5 empty] | 2014-12-13 | 21時 | 0.013444 | 0 | 0 | 0 | 0
[5 empty] | 2014-12-13 | 22時 | 0.035624 | 0 | 0 | 0 | 0
[5 empty] | 2014-12-13 | 23時 | 0.11038 | 0 | 0 | 0 | 0
[5 empty] | 2014-12-14 | 0時 | 0.23155 | 0 | 0 | 0 | 0
[5 empty] | 2014-12-14 | 1時 | 0.28395 | 0 | 0 | 0 | 0
[5 empty] | 2014-12-14 | 2時 | 0.31932 | 0 | 0 | 0 | 0
[5 empty] | 2014-12-14 | 3時 | 0.31978 | 0 | 0 | 0 | 0
[5 empty] | 2014-12-14 | 4時 | 0.33373 | 0 | 0 | 0 | 0
[5 empty] | 2014-12-14 | 5時 | 0.3509 | 0 | 0 | 0 | 0
[5 empty] | 2014-12-14 | 6時 | 0.29961 | 0 | 0 | 0 | 0
[5 empty] | 2014-12-14 | 7時 | 0.32432 | 0 | 0 | 0 | 0
[5 empty] | 2014-12-14 | 8時 | 0.22207 | 0 | 0 | 0 | 0
[5 empty] | 2014-12-14 | 9時 | 0.33011 | 0 | 0 | 0 | 0
[5 empty] | 2014-12-14 | 10時 | 0.34508 | 0 | 0 | 0 | 0
[5 empty] | 2014-12-14 | 11時 | 0.12484 | 0 | 0 | 0 | 0
[5 empty] | 2014-12-14 | 12時 | 0.043988 | 0 | 0 | 0 | 0
[5 empty] | 2014-12-14 | 13時 | 0.057805 | 0 | 0 | 0 | 0
[5 empty] | 2014-12-14 | 14時 | 0.10742 | 0 | 0 | 0 | 0
[5 empty] | 2014-12-14 | 15時 | 0.081383 | 0 | 0 | 0 | 0
[5 empty] | 2014-12-14 | 16時 | 0.16005 | 0 | 0 | 0 | 0
[5 empty] | 2014-12-14 | 17時 | 0.406 | 0 | 0 | 0 | 0
[5 empty] | 2014-12-14 | 18時 | 0.58584 | 0 | 0 | 0 | 0
[5 empty] | 2014-12-14 | 19時 | 0.49376 | 0 | 0 | 0 | 0
[5 empty] | 2014-12-14 | 20時 | 0.63496 | 0 | 0 | 0 | 0
[5 empty] | 2014-12-14 | 21時 | 0.64136 | 0 | 0 | 0 | 0
[5 empty] | 2014-12-14 | 22時 | 0.8637 | 0 | 0 | 0 | 0
[5 empty] | 2014-12-14 | 23時 | 0.93451 | 0 | 0 | 0 | 0
[5 empty] | 2014-12-15 | 0時 | 0.98895 | 0 | 0 | 0 | 0
[5 empty] | 2014-12-15 | 1時 | 1.0306 | 0 | 0 | 0 | 0
[5 empty] | 2014-12-15 | 2時 | 1.0963 | 0 | 0 | 0 | 0
[5 empty] | 2014-12-15 | 3時 | 1.1292 | 0 | 0 | 0 | 0
[5 empty] | 2014-12-15 | 4時 | 1.1226 | 0 | 0 | 0 | 0
[5 empty] | 2014-12-15 | 5時 | 1.2233 | 0 | 0 | 0 | 0
[5 empty] | 2014-12-15 | 6時 | 1.1111 | 0 | 0 | 0 | 0
[5 empty] | 2014-12-15 | 7時 | 0.72432 | 0 | 0 | 0 | 0
[5 empty] | 2014-12-15 | 8時 | 0.19447 | 0 | 0 | 0 | 0
[5 empty] | 2014-12-15 | 9時 | 0.099272 | 0 | 0 | 0 | 0
[5 empty] | 2014-12-15 | 10時 | 0.050231 | 0 | 0 | 0 | 0
[5 empty] | 2014-12-15 | 11時 | 0.021134 | 0 | 0 | 0 | 0
[5 empty] | 2014-12-15 | 12時 | 0.0084846 | 0 | 0 | 0 | 0
[5 empty] | 2014-12-15 | 13時 | 0.006189 | 0 | 0 | 0 | 0
[5 empty] | 2014-12-15 | 14時 | 0.0071995 | 0 | 0 | 0 | 0
[5 empty] | 2014-12-15 | 15時 | 0.01107 | 0 | 0 | 0 | 0
[5 empty] | 2014-12-15 | 16時 | 0.020998 | 0 | 0 | 0 | 0
[5 empty] | 2014-12-15 | 17時 | 0.033754 | 0 | 0 | 0 | 0
[5 empty] | 2014-12-15 | 18時 | 0.052093 | 0 | 0 | 0 | 0
[5 empty] | 2014-12-15 | 19時 | 0.063824 | 0 | 0 | 0 | 0
[5 empty] | 2014-12-15 | 20時 | 0.22854 | 0 | 0 | 0 | 0
[5 empty] | 2014-12-15 | 21時 | 0.59637 | 0 | 0 | 0 | 0
[5 empty] | 2014-12-15 | 22時 | 0.86461 | 0 | 0 | 0 | 0
[5 empty] | 2014-12-15 | 23時 | 0.93973 | 0 | 0 | 0 | 0
[5 empty] | 2014-12-16 | 0時 | 0.99197 | 0 | 0 | 0 | 0
[5 empty] | 2014-12-16 | 1時 | 1.0187 | 0 | 0 | 0 | 0
[5 empty] | 2014-12-16 | 2時 | 0.96995 | 0 | 0 | 0 | 0
[5 empty] | 2014-12-16 | 3時 | 1.009 | 0 | 0 | 0 | 0
[5 empty] | 2014-12-16 | 4時 | 1.0325 | 0 | 0 | 0 | 0
[5 empty] | 2014-12-16 | 5時 | 1.0251 | 0 | 0 | 0 | 0
[5 empty] | 2014-12-16 | 6時 | 0.99759 | 0 | 0 | 0 | 0
[5 empty] | 2014-12-16 | 7時 | 0.9277 | 0 | 0 | 0 | 0
[5 empty] | 2014-12-16 | 8時 | 0.61713 | 0 | 0 | 0 | 0
[5 empty] | 2014-12-16 | 9時 | 0.64801 | 0 | 0 | 0 | 0
[5 empty] | 2014-12-16 | 10時 | 0.58371 | 0 | 0 | 0 | 0
[5 empty] | 2014-12-16 | 11時 | 0.70138 | 0 | 0 | 0 | 0
[5 empty] | 2014-12-16 | 12時 | 0.81385 | 0 | 0 | 0 | 0
[5 empty] | 2014-12-16 | 13時 | 0.90578 | 0 | 0 | 0 | 0
[5 empty] | 2014-12-16 | 14時 | 0.87017 | 0 | 0 | 0 | 0
[5 empty] | 2014-12-16 | 15時 | 0.74613 | 0 | 0 | 0 | 0
[5 empty] | 2014-12-16 | 16時 | 0.91549 | 0 | 0 | 0 | 0
[5 empty] | 2014-12-16 | 17時 | 0.86345 | 0 | 0 | 0 | 0
[5 empty] | 2014-12-16 | 18時 | 0.73839 | 0 | 0 | 0 | 0
[5 empty] | 2014-12-16 | 19時 | 0.68102 | 0 | 0 | 0 | 0
[5 empty] | 2014-12-16 | 20時 | 0.70172 | 0 | 0 | 0 | 0
[5 empty] | 2014-12-16 | 21時 | 0.69965 | 0 | 0 | 0 | 0
[5 empty] | 2014-12-16 | 22時 | 0.89778 | 0 | 0 | 0 | 0
[5 empty] | 2014-12-16 | 23時 | 0.86214 | 0 | 0 | 0 | 0
[5 empty] | 2014-12-17 | 0時 | 0.87936 | 0 | 0 | 0 | 0
[5 empty] | 2014-12-17 | 1時 | 0.93381 | 0 | 0 | 0 | 0
[5 empty] | 2014-12-17 | 2時 | 0.97104 | 0 | 0 | 0 | 0
[5 empty] | 2014-12-17 | 3時 | 1.0016 | 0 | 0 | 0 | 0
[5 empty] | 2014-12-17 | 4時 | 1.0545 | 0 | 0 | 0 | 0
[5 empty] | 2014-12-17 | 5時 | 1.0977 | 0 | 0 | 0 | 0
[5 empty] | 2014-12-17 | 6時 | 1.0392 | 0 | 0 | 0 | 0
[5 empty] | 2014-12-17 | 7時 | 0.69637 | 0 | 0 | 0 | 0
[5 empty] | 2014-12-17 | 8時 | 0.13068 | 0 | 0 | 0 | 0
[5 empty] | 2014-12-17 | 9時 | 0.067182 | 0 | 0 | 0 | 0
[5 empty] | 2014-12-17 | 10時 | 0.034472 | 0 | 0 | 0 | 0
[5 empty] | 2014-12-17 | 11時 | 0.024494 | 0 | 0 | 0 | 0
[5 empty] | 2014-12-17 | 12時 | 0.014882 | 0 | 0 | 0 | 0
[5 empty] | 2014-12-17 | 13時 | 0.014289 | 0 | 0 | 0 | 0
[5 empty] | 2014-12-17 | 14時 | 0.018677 | 0 | 0 | 0 | 0
[5 empty] | 2014-12-17 | 15時 | 0.019954 | 0 | 0 | 0 | 0
[5 empty] | 2014-12-17 | 16時 | 0.044049 | 0 | 0 | 0 | 0
[5 empty] | 2014-12-17 | 17時 | 0.06165 | 0 | 0 | 0 | 0
[5 empty] | 2014-12-17 | 18時 | 0.09832 | 0 | 0 | 0 | 0
[5 empty] | 2014-12-17 | 19時 | 0.40442 | 0 | 0 | 0 | 0
[5 empty] | 2014-12-17 | 20時 | 0.81066 | 0 | 0 | 0 | 0
[5 empty] | 2014-12-17 | 21時 | 0.96582 | 0 | 0 | 0 | 0
[5 empty] | 2014-12-17 | 22時 | 1.2468 | 0 | 0 | 0 | 0
[5 empty] | 2014-12-17 | 23時 | 1.2631 | 0 | 0 | 0 | 0
[5 empty] | 2014-12-18 | 0時 | 1.3304 | 0 | 0 | 0 | 0
[5 empty] | 2014-12-18 | 1時 | 1.3743 | 0 | 0 | 0 | 0.87561
[5 empty] | 2014-12-18 | 2時 | 1.3965 | 0 | 0 | 0 | 1.8205
[5 empty] | 2014-12-18 | 3時 | 1.4217 | 0 | 0 | 0 | 2.697
[5 empty] | 2014-12-18 | 4時 | 1.4302 | 0 | 0 | 0 | 6.6863
[5 empty] | 2014-12-18 | 5時 | 1.4302 | 0 | 0 | 0 | 4.933
[5 empty] | 2014-12-18 | 6時 | 1.4245 | 0 | 0 | 0 | 2.2932
[5 empty] | 2014-12-18 | 7時 | 1.1038 | 0 | 0 | 0 | 0
[5 empty] | 2014-12-18 | 8時 | 0.40198 | 0 | 0 | 0 | 0
[5 empty] | 2014-12-18 | 9時 | 0.20039 | 0 | 0 | 0 | 0
[5 empty] | 2014-12-18 | 10時 | 0.11811 | 0 | 0 | 0 | 0
[5 empty] | 2014-12-18 | 11時 | 0.066261 | 0 | 0 | 0 | 0
[5 empty] | 2014-12-18 | 12時 | 0.024684 | 0 | 0 | 0 | 0
[5 empty] | 2014-12-18 | 13時 | 0.019615 | 0 | 0 | 0 | 0
[5 empty] | 2014-12-18 | 14時 | 0.018229 | 0 | 0 | 0 | 0
[5 empty] | 2014-12-18 | 15時 | 0.022533 | 0 | 0 | 0 | 0
[5 empty] | 2014-12-18 | 16時 | 0.034353 | 0 | 0 | 0 | 0
[5 empty] | 2014-12-18 | 17時 | 0.055315 | 0 | 0 | 0 | 0
[5 empty] | 2014-12-18 | 18時 | 0.16334 | 0 | 0 | 0 | 0
[5 empty] | 2014-12-18 | 19時 | 0.37242 | 0 | 0 | 0 | 0
[5 empty] | 2014-12-18 | 20時 | 1.0592 | 0 | 0 | 0 | 0
[5 empty] | 2014-12-18 | 21時 | 1.2084 | 0 | 0 | 0 | 0
[5 empty] | 2014-12-18 | 22時 | 1.3495 | 0 | 0 | 0 | 1.9581
[5 empty] | 2014-12-18 | 23時 | 1.2088 | 0 | 0 | 0 | 0
[5 empty] | 2014-12-19 | 0時 | 1.3277 | 0 | 0 | 0 | 2.2031
[5 empty] | 2014-12-19 | 1時 | 1.3331 | 0 | 0 | 0 | 2.7442
[5 empty] | 2014-12-19 | 2時 | 1.344 | 0 | 0 | 0 | 3.2233
[5 empty] | 2014-12-19 | 3時 | 1.3133 | 0 | 0 | 0 | 0
[5 empty] | 2014-12-19 | 4時 | 1.3277 | 0 | 0 | 0 | 3.0137
[5 empty] | 2014-12-19 | 5時 | 1.3331 | 0 | 0 | 0 | 4.2872
[5 empty] | 2014-12-19 | 6時 | 1.3277 | 0 | 0 | 0 | 1.8465
[5 empty] | 2014-12-19 | 7時 | 1.1884 | 0 | 0 | 0 | 0
[5 empty] | 2014-12-19 | 8時 | 1.024 | 0 | 0 | 0 | 0
[5 empty] | 2014-12-19 | 9時 | 0.95408 | 0 | 0 | 0 | 0
[5 empty] | 2014-12-19 | 10時 | 0.84477 | 0 | 0 | 0 | 0
[5 empty] | 2014-12-19 | 11時 | 0.90447 | 0 | 0 | 0 | 0
[5 empty] | 2014-12-19 | 12時 | 0.87666 | 0 | 0 | 0 | 0
[5 empty] | 2014-12-19 | 13時 | 0.8943 | 0 | 0 | 0 | 0
[5 empty] | 2014-12-19 | 14時 | 0.89345 | 0 | 0 | 0 | 0
[5 empty] | 2014-12-19 | 15時 | 0.89163 | 0 | 0 | 0 | 0
[5 empty] | 2014-12-19 | 16時 | 0.88799 | 0 | 0 | 0 | 0
[5 empty] | 2014-12-19 | 17時 | 1.0116 | 0 | 0 | 0 | 0
[5 empty] | 2014-12-19 | 18時 | 0.98887 | 0 | 0 | 0 | 0
[5 empty] | 2014-12-19 | 19時 | 0.80651 | 0 | 0 | 0 | 0
[5 empty] | 2014-12-19 | 20時 | 0.84822 | 0 | 0 | 0 | 0
[5 empty] | 2014-12-19 | 21時 | 0.8023 | 0 | 0 | 0 | 0
[5 empty] | 2014-12-19 | 22時 | 0.92478 | 0 | 0 | 0 | 0
[5 empty] | 2014-12-19 | 23時 | 0.90696 | 0 | 0 | 0 | 0
[5 empty] | 2014-12-20 | 0時 | 0.92021 | 0 | 0 | 0 | 0
[5 empty] | 2014-12-20 | 1時 | 0.91165 | 0 | 0 | 0 | 0
[5 empty] | 2014-12-20 | 2時 | 0.90225 | 0 | 0 | 0 | 0
[5 empty] | 2014-12-20 | 3時 | 0.89687 | 0 | 0 | 0 | 0
[5 empty] | 2014-12-20 | 4時 | 0.89268 | 0 | 0 | 0 | 0
[5 empty] | 2014-12-20 | 5時 | 0.96091 | 0 | 0 | 0 | 0
[5 empty] | 2014-12-20 | 6時 | 0.88649 | 0 | 0 | 0 | 0
[5 empty] | 2014-12-20 | 7時 | 0.84462 | 0 | 0 | 0 | 0
[5 empty] | 2014-12-20 | 8時 | 0.56307 | 0 | 0 | 0 | 0
[5 empty] | 2014-12-20 | 9時 | 0.30475 | 0 | 0 | 0 | 0
[5 empty] | 2014-12-20 | 10時 | 0.047097 | 0 | 0 | 0 | 0
[5 empty] | 2014-12-20 | 11時 | 0.010689 | 0 | 0 | 0 | 0
[5 empty] | 2014-12-20 | 12時 | 0.0017063 | 0 | 0 | 0 | 0
[5 empty] | 2014-12-20 | 13時 | 0.00081941 | 0 | 0 | 0 | 0
[5 empty] | 2014-12-20 | 14時 | 0.00046667 | 0 | 0 | 0 | 0
[5 empty] | 2014-12-20 | 15時 | 0.00095871 | 0 | 0 | 0 | 0
[5 empty] | 2014-12-20 | 16時 | 0.0052161 | 0 | 0 | 0 | 0
[5 empty] | 2014-12-20 | 17時 | 0.018365 | 0 | 0 | 0 | 0
[5 empty] | 2014-12-20 | 18時 | 0.028665 | 0 | 0 | 0 | 0
[5 empty] | 2014-12-20 | 19時 | 0.027946 | 0 | 0 | 0 | 0
[5 empty] | 2014-12-20 | 20時 | 0.047654 | 0 | 0 | 0 | 0
[5 empty] | 2014-12-20 | 21時 | 0.22483 | 0 | 0 | 0 | 0
[5 empty] | 2014-12-20 | 22時 | 0.57177 | 0 | 0 | 0 | 0
[5 empty] | 2014-12-20 | 23時 | 0.7244 | 0 | 0 | 0 | 0
[5 empty] | 2014-12-21 | 0時 | 0.881 | 0 | 0 | 0 | 0
[5 empty] | 2014-12-21 | 1時 | 0.98084 | 0 | 0 | 0 | 0
[5 empty] | 2014-12-21 | 2時 | 1.0666 | 0 | 0 | 0 | 0
[5 empty] | 2014-12-21 | 3時 | 1.1092 | 0 | 0 | 0 | 0
[5 empty] | 2014-12-21 | 4時 | 1.1289 | 0 | 0 | 0 | 0
[5 empty] | 2014-12-21 | 5時 | 1.0082 | 0 | 0 | 0 | 0
[5 empty] | 2014-12-21 | 6時 | 0.87197 | 0 | 0 | 0 | 0
[5 empty] | 2014-12-21 | 7時 | 0.64572 | 0 | 0 | 0 | 0
[5 empty] | 2014-12-21 | 8時 | 0.10817 | 0 | 0 | 0 | 0
[5 empty] | 2014-12-21 | 9時 | 0.087442 | 0 | 0 | 0 | 0
[5 empty] | 2014-12-21 | 10時 | 0.28703 | 0 | 0 | 0 | 0
[5 empty] | 2014-12-21 | 11時 | 0.3201 | 0 | 0 | 0 | 0
[5 empty] | 2014-12-21 | 12時 | 0.036282 | 0 | 0 | 0 | 0
[5 empty] | 2014-12-21 | 13時 | 0.049626 | 0 | 0 | 0 | 0
[5 empty] | 2014-12-21 | 14時 | 0.11346 | 0 | 0 | 0 | 0
[5 empty] | 2014-12-21 | 15時 | 0.072856 | 0 | 0 | 0 | 0
[5 empty] | 2014-12-21 | 16時 | 0.3873 | 0 | 0 | 0 | 0
[5 empty] | 2014-12-21 | 17時 | 0.88058 | 0 | 0 | 0 | 0
[5 empty] | 2014-12-21 | 18時 | 1.0529 | 0 | 0 | 0 | 0
[5 empty] | 2014-12-21 | 19時 | 0.94998 | 0 | 0 | 0 | 0
[5 empty] | 2014-12-21 | 20時 | 1.065 | 0 | 0 | 0 | 0
[5 empty] | 2014-12-21 | 21時 | 1.0548 | 0 | 0 | 0 | 0
[5 empty] | 2014-12-21 | 22時 | 1.2451 | 0 | 0 | 0 | 0
[5 empty] | 2014-12-21 | 23時 | 1.264 | 0 | 0 | 0 | 0
[5 empty] | 2014-12-22 | 0時 | 1.3224 | 0 | 0 | 0 | 0
[5 empty] | 2014-12-22 | 1時 | 1.3386 | 0 | 0 | 0 | 0.33447
[5 empty] | 2014-12-22 | 2時 | 1.3495 | 0 | 0 | 0 | 0.76342
[5 empty] | 2014-12-22 | 3時 | 1.3577 | 0 | 0 | 0 | 1.1117
[5 empty] | 2014-12-22 | 4時 | 1.3577 | 0 | 0 | 0 | 1.2546
[5 empty] | 2014-12-22 | 5時 | 1.355 | 0 | 0 | 0 | 2.5536
[5 empty] | 2014-12-22 | 6時 | 1.3495 | 0 | 0 | 0 | 0.088128
[5 empty] | 2014-12-22 | 7時 | 0.85143 | 0 | 0 | 0 | 0
[5 empty] | 2014-12-22 | 8時 | 0.29172 | 0 | 0 | 0 | 0
[5 empty] | 2014-12-22 | 9時 | 0.16383 | 0 | 0 | 0 | 0
[5 empty] | 2014-12-22 | 10時 | 0.10993 | 0 | 0 | 0 | 0
[5 empty] | 2014-12-22 | 11時 | 0.061521 | 0 | 0 | 0 | 0
[5 empty] | 2014-12-22 | 12時 | 0.027872 | 0 | 0 | 0 | 0
[5 empty] | 2014-12-22 | 13時 | 0.02287 | 0 | 0 | 0 | 0
[5 empty] | 2014-12-22 | 14時 | 0.023311 | 0 | 0 | 0 | 0
[5 empty] | 2014-12-22 | 15時 | 0.028829 | 0 | 0 | 0 | 0
[5 empty] | 2014-12-22 | 16時 | 0.046802 | 0 | 0 | 0 | 0
[5 empty] | 2014-12-22 | 17時 | 0.076733 | 0 | 0 | 0 | 0
[5 empty] | 2014-12-22 | 18時 | 0.19786 | 0 | 0 | 0 | 0
[5 empty] | 2014-12-22 | 19時 | 0.25813 | 0 | 0 | 0 | 0
[5 empty] | 2014-12-22 | 20時 | 0.59862 | 0 | 0 | 0 | 0
[5 empty] | 2014-12-22 | 21時 | 0.71168 | 0 | 0 | 0 | 0
[5 empty] | 2014-12-22 | 22時 | 0.89413 | 0 | 0 | 0 | 0
[5 empty] | 2014-12-22 | 23時 | 0.96902 | 0 | 0 | 0 | 0
[5 empty] | 2014-12-23 | 0時 | 1.0372 | 0 | 0 | 0 | 0
[5 empty] | 2014-12-23 | 1時 | 1.0625 | 0 | 0 | 0 | 0
[5 empty] | 2014-12-23 | 2時 | 1.1203 | 0 | 0 | 0 | 0
[5 empty] | 2014-12-23 | 3時 | 1.145 | 0 | 0 | 0 | 0
[5 empty] | 2014-12-23 | 4時 | 1.1756 | 0 | 0 | 0 | 0
[5 empty] | 2014-12-23 | 5時 | 1.2285 | 0 | 0 | 0 | 0
[5 empty] | 2014-12-23 | 6時 | 1.2366 | 0 | 0 | 0 | 0
[5 empty] | 2014-12-23 | 7時 | 0.65884 | 0 | 0 | 0 | 0
[5 empty] | 2014-12-23 | 8時 | 0.15994 | 0 | 0 | 0 | 0
[5 empty] | 2014-12-23 | 9時 | 0.096525 | 0 | 0 | 0 | 0
[5 empty] | 2014-12-23 | 10時 | 0.045775 | 0 | 0 | 0 | 0
[5 empty] | 2014-12-23 | 11時 | 0.019661 | 0 | 0 | 0 | 0
[5 empty] | 2014-12-23 | 12時 | 0.0091918 | 0 | 0 | 0 | 0
[5 empty] | 2014-12-23 | 13時 | 0.0042245 | 0 | 0 | 0 | 0
[5 empty] | 2014-12-23 | 14時 | 0.0060447 | 0 | 0 | 0 | 0
[5 empty] | 2014-12-23 | 15時 | 0.0077422 | 0 | 0 | 0 | 0
[5 empty] | 2014-12-23 | 16時 | 0.026052 | 0 | 0 | 0 | 0
[5 empty] | 2014-12-23 | 17時 | 0.042018 | 0 | 0 | 0 | 0
[5 empty] | 2014-12-23 | 18時 | 0.042754 | 0 | 0 | 0 | 0
[5 empty] | 2014-12-23 | 19時 | 0.057006 | 0 | 0 | 0 | 0
[5 empty] | 2014-12-23 | 20時 | 0.089592 | 0 | 0 | 0 | 0
[5 empty] | 2014-12-23 | 21時 | 0.48759 | 0 | 0 | 0 | 0
[5 empty] | 2014-12-23 | 22時 | 0.86839 | 0 | 0 | 0 | 0
[5 empty] | 2014-12-23 | 23時 | 0.90043 | 0 | 0 | 0 | 0
[5 empty] | 2014-12-24 | 0時 | 0.99672 | 0 | 0 | 0 | 0
[5 empty] | 2014-12-24 | 1時 | 1.0969 | 0 | 0 | 0 | 0
[5 empty] | 2014-12-24 | 2時 | 1.1419 | 0 | 0 | 0 | 0
[5 empty] | 2014-12-24 | 3時 | 1.2534 | 0 | 0 | 0 | 0
[5 empty] | 2014-12-24 | 4時 | 1.3605 | 0 | 0 | 0 | 3.7998
[5 empty] | 2014-12-24 | 5時 | 1.366 | 0 | 0 | 0 | 4.4053
[5 empty] | 2014-12-24 | 6時 | 1.3743 | 0 | 0 | 0 | 4.5372
[5 empty] | 2014-12-24 | 7時 | 0.93256 | 0 | 0 | 0 | 0
[5 empty] | 2014-12-24 | 8時 | 0.22614 | 0 | 0 | 0 | 0
[5 empty] | 2014-12-24 | 9時 | 0.0998 | 0 | 0 | 0 | 0
[5 empty] | 2014-12-24 | 10時 | 0.037861 | 0 | 0 | 0 | 0
[5 empty] | 2014-12-24 | 11時 | 0.014048 | 0 | 0 | 0 | 0
[5 empty] | 2014-12-24 | 12時 | 0.0057994 | 0 | 0 | 0 | 0
[5 empty] | 2014-12-24 | 13時 | 0.0023582 | 0 | 0 | 0 | 0
[5 empty] | 2014-12-24 | 14時 | 0.0030178 | 0 | 0 | 0 | 0
[5 empty] | 2014-12-24 | 15時 | 0.0035604 | 0 | 0 | 0 | 0
[5 empty] | 2014-12-24 | 16時 | 0.018061 | 0 | 0 | 0 | 0
[5 empty] | 2014-12-24 | 17時 | 0.030399 | 0 | 0 | 0 | 0
[5 empty] | 2014-12-24 | 18時 | 0.035053 | 0 | 0 | 0 | 0
[5 empty] | 2014-12-24 | 19時 | 0.047234 | 0 | 0 | 0 | 0
[5 empty] | 2014-12-24 | 20時 | 0.10332 | 0 | 0 | 0 | 0
[5 empty] | 2014-12-24 | 21時 | 0.54687 | 0 | 0 | 0 | 0
[5 empty] | 2014-12-24 | 22時 | 0.95744 | 0 | 0 | 0 | 0
[5 empty] | 2014-12-24 | 23時 | 1.011 | 0 | 0 | 0 | 0
[5 empty] | 2014-12-25 | 0時 | 1.0537 | 0 | 0 | 0 | 0
[5 empty] | 2014-12-25 | 1時 | 1.0985 | 0 | 0 | 0 | 0
[5 empty] | 2014-12-25 | 2時 | 1.2899 | 0 | 0 | 0 | 1.5614
[5 empty] | 2014-12-25 | 3時 | 1.298 | 0 | 0 | 0 | 2.142
[5 empty] | 2014-12-25 | 4時 | 1.306 | 0 | 0 | 0 | 2.6349
[5 empty] | 2014-12-25 | 5時 | 1.3087 | 0 | 0 | 0 | 4.0103
[5 empty] | 2014-12-25 | 6時 | 1.325 | 0 | 0 | 0 | 2.2995
[5 empty] | 2014-12-25 | 7時 | 0.81203 | 0 | 0 | 0 | 0
[5 empty] | 2014-12-25 | 8時 | 0.24335 | 0 | 0 | 0 | 0
[5 empty] | 2014-12-25 | 9時 | 0.087147 | 0 | 0 | 0 | 0
[5 empty] | 2014-12-25 | 10時 | 0.026812 | 0 | 0 | 0 | 0
[5 empty] | 2014-12-25 | 11時 | 0.0067376 | 0 | 0 | 0 | 0
[5 empty] | 2014-12-25 | 12時 | 0.0011373 | 0 | 0 | 0 | 0
[5 empty] | 2014-12-25 | 13時 | 0.00070083 | 0 | 0 | 0 | 0
[5 empty] | 2014-12-25 | 14時 | 0.00046037 | 0 | 0 | 0 | 0
[5 empty] | 2014-12-25 | 15時 | 0.0006697 | 0 | 0 | 0 | 0
[5 empty] | 2014-12-25 | 16時 | 0.0027545 | 0 | 0 | 0 | 0
[5 empty] | 2014-12-25 | 17時 | 0.01535 | 0 | 0 | 0 | 0
[5 empty] | 2014-12-25 | 18時 | 0.028421 | 0 | 0 | 0 | 0
[5 empty] | 2014-12-25 | 19時 | 0.030317 | 0 | 0 | 0 | 0
[5 empty] | 2014-12-25 | 20時 | 0.049156 | 0 | 0 | 0 | 0
[5 empty] | 2014-12-25 | 21時 | 0.23458 | 0 | 0 | 0 | 0
[5 empty] | 2014-12-25 | 22時 | 0.73335 | 0 | 0 | 0 | 0
[5 empty] | 2014-12-25 | 23時 | 0.88092 | 0 | 0 | 0 | 0
[5 empty] | 2014-12-26 | 0時 | 1.0281 | 0 | 0 | 0 | 0
[5 empty] | 2014-12-26 | 1時 | 1.1092 | 0 | 0 | 0 | 0
[5 empty] | 2014-12-26 | 2時 | 1.3006 | 0 | 0 | 0 | 1.3765
[5 empty] | 2014-12-26 | 3時 | 1.3114 | 0 | 0 | 0 | 2.0879
[5 empty] | 2014-12-26 | 4時 | 1.1819 | 0 | 0 | 0 | 0
[5 empty] | 2014-12-26 | 5時 | 1.2953 | 0 | 0 | 0 | 3.1227
[5 empty] | 2014-12-26 | 6時 | 1.298 | 0 | 0 | 0 | 1.0722
[5 empty] | 2014-12-26 | 7時 | 1.097 | 0 | 0 | 0 | 0
[5 empty] | 2014-12-26 | 8時 | 0.71387 | 0 | 0 | 0 | 0
[5 empty] | 2014-12-26 | 9時 | 0.50774 | 0 | 0 | 0 | 0
[5 empty] | 2014-12-26 | 10時 | 0.19696 | 0 | 0 | 0 | 0
[5 empty] | 2014-12-26 | 11時 | 0.20363 | 0 | 0 | 0 | 0
[5 empty] | 2014-12-26 | 12時 | 0.017928 | 0 | 0 | 0 | 0
[5 empty] | 2014-12-26 | 13時 | 0.0084467 | 0 | 0 | 0 | 0
[5 empty] | 2014-12-26 | 14時 | 0.0036618 | 0 | 0 | 0 | 0
[5 empty] | 2014-12-26 | 15時 | 0.013657 | 0 | 0 | 0 | 0
[5 empty] | 2014-12-26 | 16時 | 0.016076 | 0 | 0 | 0 | 0
[5 empty] | 2014-12-26 | 17時 | 0.04281 | 0 | 0 | 0 | 0
[5 empty] | 2014-12-26 | 18時 | 0.22793 | 0 | 0 | 0 | 0
[5 empty] | 2014-12-26 | 19時 | 0.2443 | 0 | 0 | 0 | 0
[5 empty] | 2014-12-26 | 20時 | 0.36521 | 0 | 0 | 0 | 0
[5 empty] | 2014-12-26 | 21時 | 0.38984 | 0 | 0 | 0 | 0
[5 empty] | 2014-12-26 | 22時 | 0.59568 | 0 | 0 | 0 | 0
[5 empty] | 2014-12-26 | 23時 | 0.66921 | 0 | 0 | 0 | 0
[5 empty] | 2014-12-27 | 0時 | 0.76024 | 0 | 0 | 0 | 0
[5 empty] | 2014-12-27 | 1時 | 0.85727 | 0 | 0 | 0 | 0
[5 empty] | 2014-12-27 | 2時 | 0.92518 | 0 | 0 | 0 | 0
[5 empty] | 2014-12-27 | 3時 | 1.0093 | 0 | 0 | 0 | 0
[5 empty] | 2014-12-27 | 4時 | 1.0258 | 0 | 0 | 0 | 0
[5 empty] | 2014-12-27 | 5時 | 1.1122 | 0 | 0 | 0 | 0
[5 empty] | 2014-12-27 | 6時 | 1.1054 | 0 | 0 | 0 | 0
[5 empty] | 2014-12-27 | 7時 | 0.73908 | 0 | 0 | 0 | 0
[5 empty] | 2014-12-27 | 8時 | 0.19658 | 0 | 0 | 0 | 0
[5 empty] | 2014-12-27 | 9時 | 0.095196 | 0 | 0 | 0 | 0
[5 empty] | 2014-12-27 | 10時 | 0.056187 | 0 | 0 | 0 | 0
[5 empty] | 2014-12-27 | 11時 | 0.023959 | 0 | 0 | 0 | 0
[5 empty] | 2014-12-27 | 12時 | 0.0073812 | 0 | 0 | 0 | 0
[5 empty] | 2014-12-27 | 13時 | 0.0045142 | 0 | 0 | 0 | 0
[5 empty] | 2014-12-27 | 14時 | 0.006687 | 0 | 0 | 0 | 0
[5 empty] | 2014-12-27 | 15時 | 0.011118 | 0 | 0 | 0 | 0
[5 empty] | 2014-12-27 | 16時 | 0.018897 | 0 | 0 | 0 | 0
[5 empty] | 2014-12-27 | 17時 | 0.037417 | 0 | 0 | 0 | 0
[5 empty] | 2014-12-27 | 18時 | 0.054066 | 0 | 0 | 0 | 0
[5 empty] | 2014-12-27 | 19時 | 0.072326 | 0 | 0 | 0 | 0
[5 empty] | 2014-12-27 | 20時 | 0.3412 | 0 | 0 | 0 | 0
[5 empty] | 2014-12-27 | 21時 | 0.61403 | 0 | 0 | 0 | 0
[5 empty] | 2014-12-27 | 22時 | 0.83806 | 0 | 0 | 0 | 0
[5 empty] | 2014-12-27 | 23時 | 0.93615 | 0 | 0 | 0 | 0
[5 empty] | 2014-12-28 | 0時 | 0.99193 | 0 | 0 | 0 | 0
[5 empty] | 2014-12-28 | 1時 | 1.0471 | 0 | 0 | 0 | 0
[5 empty] | 2014-12-28 | 2時 | 1.0848 | 0 | 0 | 0 | 0
[5 empty] | 2014-12-28 | 3時 | 1.1452 | 0 | 0 | 0 | 0
[5 empty] | 2014-12-28 | 4時 | 1.2584 | 0 | 0 | 0 | 0
[5 empty] | 2014-12-28 | 5時 | 1.3577 | 0 | 0 | 0 | 5.21
[5 empty] | 2014-12-28 | 6時 | 1.355 | 0 | 0 | 0 | 3.1726
[5 empty] | 2014-12-28 | 7時 | 0.98919 | 0 | 0 | 0 | 0
[5 empty] | 2014-12-28 | 8時 | 0.32834 | 0 | 0 | 0 | 0
[5 empty] | 2014-12-28 | 9時 | 0.13232 | 0 | 0 | 0 | 0
[5 empty] | 2014-12-28 | 10時 | 0.059576 | 0 | 0 | 0 | 0
[5 empty] | 2014-12-28 | 11時 | 0.020931 | 0 | 0 | 0 | 0
[5 empty] | 2014-12-28 | 12時 | 0.0057408 | 0 | 0 | 0 | 0
[5 empty] | 2014-12-28 | 13時 | 0.0030029 | 0 | 0 | 0 | 0
[5 empty] | 2014-12-28 | 14時 | 0.0042755 | 0 | 0 | 0 | 0
[5 empty] | 2014-12-28 | 15時 | 0.0069221 | 0 | 0 | 0 | 0
[5 empty] | 2014-12-28 | 16時 | 0.014482 | 0 | 0 | 0 | 0
[5 empty] | 2014-12-28 | 17時 | 0.032211 | 0 | 0 | 0 | 0
[5 empty] | 2014-12-28 | 18時 | 0.051085 | 0 | 0 | 0 | 0
[5 empty] | 2014-12-28 | 19時 | 0.063782 | 0 | 0 | 0 | 0
[5 empty] | 2014-12-28 | 20時 | 0.26672 | 0 | 0 | 0 | 0
[5 empty] | 2014-12-28 | 21時 | 0.72155 | 0 | 0 | 0 | 0
[5 empty] | 2014-12-28 | 22時 | 1.2236 | 0 | 0 | 0 | 0
[5 empty] | 2014-12-28 | 23時 | 1.3195 | 0 | 0 | 0 | 0.4473
[5 empty] | 2014-12-29 | 0時 | 1.3331 | 0 | 0 | 0 | 1.8834
[5 empty] | 2014-12-29 | 1時 | 1.3468 | 0 | 0 | 0 | 2.9226
[5 empty] | 2014-12-29 | 2時 | 1.3632 | 0 | 0 | 0 | 3.835
[5 empty] | 2014-12-29 | 3時 | 1.3688 | 0 | 0 | 0 | 4.3437
[5 empty] | 2014-12-29 | 4時 | 1.3826 | 0 | 0 | 0 | 4.8858
[5 empty] | 2014-12-29 | 5時 | 1.3909 | 0 | 0 | 0 | 6.6525
[5 empty] | 2014-12-29 | 6時 | 1.4021 | 0 | 0 | 0 | 4.539
[5 empty] | 2014-12-29 | 7時 | 1.3909 | 0 | 0 | 0 | 2.1714
[5 empty] | 2014-12-29 | 8時 | 0.74162 | 0 | 0 | 0 | 0
[5 empty] | 2014-12-29 | 9時 | 0.28128 | 0 | 0 | 0 | 0
[5 empty] | 2014-12-29 | 10時 | 0.12421 | 0 | 0 | 0 | 0
[5 empty] | 2014-12-29 | 11時 | 0.052247 | 0 | 0 | 0 | 0
[5 empty] | 2014-12-29 | 12時 | 0.014574 | 0 | 0 | 0 | 0
[5 empty] | 2014-12-29 | 13時 | 0.010135 | 0 | 0 | 0 | 0
[5 empty] | 2014-12-29 | 14時 | 0.0095841 | 0 | 0 | 0 | 0
[5 empty] | 2014-12-29 | 15時 | 0.010741 | 0 | 0 | 0 | 0
[5 empty] | 2014-12-29 | 16時 | 0.018691 | 0 | 0 | 0 | 0
[5 empty] | 2014-12-29 | 17時 | 0.042696 | 0 | 0 | 0 | 0
[5 empty] | 2014-12-29 | 18時 | 0.087227 | 0 | 0 | 0 | 0
[5 empty] | 2014-12-29 | 19時 | 0.23706 | 0 | 0 | 0 | 0
[5 empty] | 2014-12-29 | 20時 | 0.72644 | 0 | 0 | 0 | 0
[5 empty] | 2014-12-29 | 21時 | 1.0596 | 0 | 0 | 0 | 0
[5 empty] | 2014-12-29 | 22時 | 1.3141 | 0 | 0 | 0 | 0.78944
[5 empty] | 2014-12-29 | 23時 | 1.325 | 0 | 0 | 0 | 1.5045
[5 empty] | 2014-12-30 | 0時 | 1.3277 | 0 | 0 | 0 | 2.3452
[5 empty] | 2014-12-30 | 1時 | 1.3468 | 0 | 0 | 0 | 3.3281
[5 empty] | 2014-12-30 | 2時 | 1.355 | 0 | 0 | 0 | 3.896
[5 empty] | 2014-12-30 | 3時 | 1.355 | 0 | 0 | 0 | 4.0987
[5 empty] | 2014-12-30 | 4時 | 1.3605 | 0 | 0 | 0 | 4.3132
[5 empty] | 2014-12-30 | 5時 | 1.3632 | 0 | 0 | 0 | 4.4286
[5 empty] | 2014-12-30 | 6時 | 1.3688 | 0 | 0 | 0 | 4.2629
[5 empty] | 2014-12-30 | 7時 | 1.3495 | 0 | 0 | 0 | 1.03
[5 empty] | 2014-12-30 | 8時 | 0.523 | 0 | 0 | 0 | 0
[5 empty] | 2014-12-30 | 9時 | 0.13842 | 0 | 0 | 0 | 0
[5 empty] | 2014-12-30 | 10時 | 0.038445 | 0 | 0 | 0 | 0
[5 empty] | 2014-12-30 | 11時 | 0.0048936 | 0 | 0 | 0 | 0
[5 empty] | 2014-12-30 | 12時 | 0.00084891 | 0 | 0 | 0 | 0
[5 empty] | 2014-12-30 | 13時 | 0.00029214 | 0 | 0 | 0 | 0
[5 empty] | 2014-12-30 | 14時 | 0.00034658 | 0 | 0 | 0 | 0
[5 empty] | 2014-12-30 | 15時 | 0.00028312 | 0 | 0 | 0 | 0
[5 empty] | 2014-12-30 | 16時 | 0.0019164 | 0 | 0 | 0 | 0
[5 empty] | 2014-12-30 | 17時 | 0.0086059 | 0 | 0 | 0 | 0
[5 empty] | 2014-12-30 | 18時 | 0.012179 | 0 | 0 | 0 | 0
[5 empty] | 2014-12-30 | 19時 | 0.014558 | 0 | 0 | 0 | 0
[5 empty] | 2014-12-30 | 20時 | 0.020959 | 0 | 0 | 0 | 0
[5 empty] | 2014-12-30 | 21時 | 0.048701 | 0 | 0 | 0 | 0
[5 empty] | 2014-12-30 | 22時 | 0.32799 | 0 | 0 | 0 | 0
[5 empty] | 2014-12-30 | 23時 | 0.47635 | 0 | 0 | 0 | 0
[5 empty] | 2014-12-31 | 0時 | 0.5656 | 0 | 0 | 0 | 0
[5 empty] | 2014-12-31 | 1時 | 0.63821 | 0 | 0 | 0 | 0
[5 empty] | 2014-12-31 | 2時 | 0.68878 | 0 | 0 | 0 | 0
[5 empty] | 2014-12-31 | 3時 | 0.72496 | 0 | 0 | 0 | 0
[5 empty] | 2014-12-31 | 4時 | 0.76046 | 0 | 0 | 0 | 0
[5 empty] | 2014-12-31 | 5時 | 0.73409 | 0 | 0 | 0 | 0
[5 empty] | 2014-12-31 | 6時 | 0.65298 | 0 | 0 | 0 | 0
[5 empty] | 2014-12-31 | 7時 | 0.29243 | 0 | 0 | 0 | 0
[5 empty] | 2014-12-31 | 8時 | 0.032393 | 0 | 0 | 0 | 0
[5 empty] | 2014-12-31 | 9時 | 0.013018 | 0 | 0 | 0 | 0
[5 empty] | 2014-12-31 | 10時 | 0.0016124 | 0 | 0 | 0 | 0
[5 empty] | 2014-12-31 | 11時 | 0.0013526 | 0 | 0 | 0 | 0
[5 empty] | 2014-12-31 | 12時 | 0.0014551 | 0 | 0 | 0 | 0
[5 empty] | 2014-12-31 | 13時 | 0.001441 | 0 | 0 | 0 | 0
[5 empty] | 2014-12-31 | 14時 | 0.0037883 | 0 | 0 | 0 | 0
[5 empty] | 2014-12-31 | 15時 | 0.0082094 | 0 | 0 | 0 | 0
[5 empty] | 2014-12-31 | 16時 | 0.020529 | 0 | 0 | 0 | 0
[5 empty] | 2014-12-31 | 17時 | 0.034029 | 0 | 0 | 0 | 0
[5 empty] | 2014-12-31 | 18時 | 0.034006 | 0 | 0 | 0 | 0
[5 empty] | 2014-12-31 | 19時 | 0.053766 | 0 | 0 | 0 | 0
[5 empty] | 2014-12-31 | 20時 | 0.21382 | 0 | 0 | 0 | 0
[5 empty] | 2014-12-31 | 21時 | 0.61213 | 0 | 0 | 0 | 0
[5 empty] | 2014-12-31 | 22時 | 0.96715 | 0 | 0 | 0 | 0
[5 empty] | 2014-12-31 | 23時 | 1.306 | 0 | 0 | 0 | 0.028893

## 貼り付けシート
見出し１ |  | 外気温 | 絶対 湿度 | 相対湿度 | 暖房負荷 | ※暖房の計算では絶対湿度は必要ありません。相対湿度は条件分岐する際に必要となります。
見出し２ |  |  |  |  | 住宅全体
式番号 |  | - | - | 第十一章 （1） | 第三章第一節（１）
記号 |  | θ_(ex,d,t) | X_ex | h_ex | L_(H,A,d,t)
単位 |  | ℃ | g/kg' | % | MJ/h
2014-01-01 | 0時 | 3.5 | 4.1 | 84.4274 | 13.4002
2014-01-01 | 1時 | 2.9 | 4 | 85.955 | 14.6441
2014-01-01 | 2時 | 2.7 | 3.9 | 85.0183 | 15.3964
2014-01-01 | 3時 | 1.8 | 3.7 | 86.0334 | 16.3296
2014-01-01 | 4時 | 1.3 | 3.5 | 84.3819 | 16.9621
2014-01-01 | 5時 | 0.8 | 3.4 | 84.9905 | 17.52
2014-01-01 | 6時 | 0.4 | 3.4 | 87.4841 | 17.6212
2014-01-01 | 7時 | 0.9 | 3.4 | 84.3795 | 10.6813
2014-01-01 | 8時 | 3.1 | 3.6 | 76.3192 | 3.0233
2014-01-01 | 9時 | 7.4 | 3.9 | 61.2617 | 1.4213
2014-01-01 | 10時 | 9.6 | 3.1 | 42.0001 | 0.73167
2014-01-01 | 11時 | 10.4 | 3.1 | 39.8081 | 0.37655
2014-01-01 | 12時 | 11.5 | 3.3 | 39.3746 | 0.16034
2014-01-01 | 13時 | 11.7 | 3.4 | 40.0282 | 0.12358
2014-01-01 | 14時 | 12.4 | 3.6 | 40.4585 | 0.11814
2014-01-01 | 15時 | 11.7 | 3.9 | 45.878 | 0.13115
2014-01-01 | 16時 | 11 | 4.3 | 52.952 | 0.26961
2014-01-01 | 17時 | 10.4 | 4.5 | 57.6568 | 0.3686
2014-01-01 | 18時 | 7.6 | 4.6 | 71.1966 | 0.45539
2014-01-01 | 19時 | 6.2 | 4.6 | 78.383 | 0.8184
2014-01-01 | 20時 | 5.5 | 4.5 | 80.5017 | 3.5488
2014-01-01 | 21時 | 5.5 | 4.5 | 80.5017 | 7.4447
2014-01-01 | 22時 | 4.6 | 4.2 | 80.0389 | 11.6543
2014-01-01 | 23時 | 4 | 4.1 | 81.5048 | 12.4585
2014-01-02 | 0時 | 3.3 | 4 | 83.5538 | 13.8648
2014-01-02 | 1時 | 2.8 | 3.9 | 84.4165 | 14.9285
2014-01-02 | 2時 | 2.7 | 3.8 | 82.8516 | 15.5242
2014-01-02 | 3時 | 2.2 | 3.7 | 83.6087 | 16.179
2014-01-02 | 4時 | 2 | 3.7 | 84.8114 | 16.5415
2014-01-02 | 5時 | 1.9 | 3.7 | 85.42 | 18.0814
2014-01-02 | 6時 | 1.9 | 3.7 | 85.42 | 15.7469
2014-01-02 | 7時 | 2.1 | 3.7 | 84.2076 | 10.5811
2014-01-02 | 8時 | 4 | 4.1 | 81.5048 | 3.6057
2014-01-02 | 9時 | 8 | 4.5 | 67.7855 | 1.6615
2014-01-02 | 10時 | 11.6 | 4.7 | 55.5846 | 0.73157
2014-01-02 | 11時 | 14.6 | 4.9 | 47.614 | 0.157
2014-01-02 | 12時 | 15.8 | 4.8 | 43.1853 | 0.02602
2014-01-02 | 13時 | 16.2 | 4.9 | 42.9656 | 0.012201
2014-01-02 | 14時 | 16.7 | 4.9 | 41.6192 | 0.0059709
2014-01-02 | 15時 | 16.1 | 4.9 | 43.2407 | 0.00662
2014-01-02 | 16時 | 15.5 | 5 | 45.8432 | 0.014584
2014-01-02 | 17時 | 12.6 | 5.7 | 63.0118 | 0.15728
2014-01-02 | 18時 | 10.8 | 5.7 | 70.9737 | 0.32201
2014-01-02 | 19時 | 9 | 5.7 | 80.0789 | 0.32168
2014-01-02 | 20時 | 7.7 | 5.5 | 84.4259 | 0.45135
2014-01-02 | 21時 | 6.8 | 5.4 | 88.1755 | 2.1459
2014-01-02 | 22時 | 6 | 5.1 | 88.0426 | 7.1724
2014-01-02 | 23時 | 5.6 | 5 | 88.7565 | 8.9768
2014-01-03 | 0時 | 5.3 | 4.9 | 88.828 | 10.8086
2014-01-03 | 1時 | 5 | 4.8 | 88.8671 | 11.9256
2014-01-03 | 2時 | 4.4 | 4.6 | 88.8413 | 12.8874
2014-01-03 | 3時 | 4.4 | 4.6 | 88.8413 | 13.3186
2014-01-03 | 4時 | 4.7 | 4.7 | 88.872 | 13.38
2014-01-03 | 5時 | 4.5 | 4.7 | 90.1246 | 14.6569
2014-01-03 | 6時 | 4.7 | 4.8 | 90.7485 | 12.4093
2014-01-03 | 7時 | 5.2 | 5 | 91.2594 | 12.3063
2014-01-03 | 8時 | 6.3 | 5.5 | 92.9405 | 9.8371
2014-01-03 | 9時 | 7.4 | 6.1 | 95.4839 | 10.7259
2014-01-03 | 10時 | 8.4 | 6.6 | 96.4288 | 10.3034
2014-01-03 | 11時 | 8.8 | 6.9 | 98.0695 | 9.5138
2014-01-03 | 12時 | 9.6 | 7.3 | 98.2434 | 7.1381
2014-01-03 | 13時 | 10.2 | 7.6 | 98.2005 | 6.6768
2014-01-03 | 14時 | 11.3 | 8 | 96.0054 | 5.9057
2014-01-03 | 15時 | 11.7 | 8.2 | 95.8032 | 5.2681
2014-01-03 | 16時 | 12.1 | 8.1 | 92.1839 | 5.2332
2014-01-03 | 17時 | 11.7 | 8.1 | 94.6499 | 6.7418
2014-01-03 | 18時 | 10.6 | 7.7 | 96.8544 | 7.8659
2014-01-03 | 19時 | 9 | 7.1 | 99.5255 | 6.8311
2014-01-03 | 20時 | 8 | 6.6 | 99.0866 | 8.5343
2014-01-03 | 21時 | 7 | 6.1 | 98.1372 | 8.7579
2014-01-03 | 22時 | 6.9 | 5.9 | 95.604 | 11.0051
2014-01-03 | 23時 | 7.6 | 5.6 | 86.536 | 10.6706
2014-01-04 | 0時 | 8.6 | 5.3 | 76.5505 | 10.3398
2014-01-04 | 1時 | 6.3 | 5.1 | 86.2361 | 11.8297
2014-01-04 | 2時 | 4.7 | 4.9 | 92.6243 | 13.1707
2014-01-04 | 3時 | 4.6 | 4.8 | 91.3854 | 13.6496
2014-01-04 | 4時 | 4.1 | 4.6 | 90.7315 | 14.2521
2014-01-04 | 5時 | 4.1 | 4.6 | 90.7315 | 15.6318
2014-01-04 | 6時 | 3.2 | 4.4 | 92.5026 | 14.1693
2014-01-04 | 7時 | 3.9 | 4.6 | 92.0165 | 8.5191
2014-01-04 | 8時 | 6.9 | 5 | 81.1366 | 2.328
2014-01-04 | 9時 | 10.5 | 5.5 | 69.8889 | 0.99807
2014-01-04 | 10時 | 13.7 | 4.7 | 48.4303 | 0.34221
2014-01-04 | 11時 | 15.4 | 4.3 | 39.7234 | 0.087443
2014-01-04 | 12時 | 16.3 | 3.8 | 33.1666 | 0.014085
2014-01-04 | 13時 | 16.8 | 4 | 33.8082 | 0.0062191
2014-01-04 | 14時 | 17.3 | 3.6 | 29.4971 | 0.0018982
2014-01-04 | 15時 | 16.5 | 3.1 | 26.7444 | 0.0019163
2014-01-04 | 16時 | 14.6 | 3.1 | 30.2099 | 0.0050546
2014-01-04 | 17時 | 12.7 | 3.3 | 36.381 | 0.062787
2014-01-04 | 18時 | 10.9 | 3.6 | 44.6776 | 0.29278
2014-01-04 | 19時 | 9.7 | 3.6 | 48.409 | 0.29741
2014-01-04 | 20時 | 8.4 | 3.8 | 55.768 | 0.39719
2014-01-04 | 21時 | 7.2 | 3.9 | 62.1063 | 0.5231
2014-01-04 | 22時 | 6.3 | 4 | 67.755 | 4.2156
2014-01-04 | 23時 | 5.2 | 4.1 | 74.9403 | 7.9639
2014-01-05 | 0時 | 4.4 | 4.1 | 79.2479 | 10.4257
2014-01-05 | 1時 | 4 | 3.9 | 77.5537 | 12.1252
2014-01-05 | 2時 | 3.9 | 3.9 | 78.1012 | 13.1212
2014-01-05 | 3時 | 3.7 | 3.8 | 77.1905 | 13.8677
2014-01-05 | 4時 | 3.3 | 3.8 | 79.4015 | 14.4777
2014-01-05 | 5時 | 3.5 | 3.7 | 76.2392 | 15.8153
2014-01-05 | 6時 | 3 | 3.8 | 81.1061 | 13.9803
2014-01-05 | 7時 | 3.6 | 3.9 | 79.7697 | 12.8046
2014-01-05 | 8時 | 4.6 | 4.1 | 78.1457 | 9.6693
2014-01-05 | 9時 | 6.2 | 4.4 | 74.999 | 8.9605
2014-01-05 | 10時 | 9.5 | 4.7 | 63.9436 | 1.721
2014-01-05 | 11時 | 12.8 | 4.6 | 50.2771 | 0.54155
2014-01-05 | 12時 | 13.4 | 4.9 | 51.4713 | 0.17242
2014-01-05 | 13時 | 13.7 | 5.3 | 54.5607 | 0.08789
2014-01-05 | 14時 | 14.2 | 5.7 | 56.7676 | 0.088194
2014-01-05 | 15時 | 14.1 | 5.8 | 58.13 | 0.093564
2014-01-05 | 16時 | 13.4 | 5.8 | 60.8378 | 0.16621
2014-01-05 | 17時 | 11.7 | 6.1 | 71.5065 | 0.35336
2014-01-05 | 18時 | 10.4 | 6.2 | 79.2233 | 0.57521
2014-01-05 | 19時 | 9.9 | 6.1 | 80.6106 | 1.595
2014-01-05 | 20時 | 9.5 | 6.2 | 84.1497 | 4.6208
2014-01-05 | 21時 | 9.4 | 6.2 | 84.7179 | 5.4397
2014-01-05 | 22時 | 9.4 | 6.2 | 84.7179 | 7.5172
2014-01-05 | 23時 | 9.3 | 6.2 | 85.2904 | 8.2708
2014-01-06 | 0時 | 8.7 | 6.1 | 87.3991 | 9.1906
2014-01-06 | 1時 | 8.6 | 6.1 | 87.993 | 9.6688
2014-01-06 | 2時 | 7.9 | 5.9 | 89.2822 | 10.3576
2014-01-06 | 3時 | 7.4 | 5.7 | 89.2795 | 10.8814
2014-01-06 | 4時 | 7.9 | 5.8 | 87.7829 | 10.7348
2014-01-06 | 5時 | 8.3 | 5.7 | 83.967 | 11.2085
2014-01-06 | 6時 | 8.3 | 5.7 | 83.967 | 9.354
2014-01-06 | 7時 | 8.5 | 5.6 | 81.3947 | 8.0794
2014-01-06 | 8時 | 9.9 | 5.6 | 74.0621 | 2.4401
2014-01-06 | 9時 | 12.1 | 5.2 | 59.4534 | 0.74235
2014-01-06 | 10時 | 13.9 | 5.6 | 56.8771 | 0.39048
2014-01-06 | 11時 | 15.6 | 5 | 45.5502 | 0.20508
2014-01-06 | 12時 | 16.4 | 5.1 | 44.1386 | 0.073261
2014-01-06 | 13時 | 16.6 | 5.6 | 47.8147 | 0.070462
2014-01-06 | 14時 | 16.5 | 6.1 | 52.3746 | 0.068802
2014-01-06 | 15時 | 16.6 | 6.7 | 57.1068 | 0.046563
2014-01-06 | 16時 | 15.2 | 7.2 | 67.0633 | 0.093421
2014-01-06 | 17時 | 13.8 | 7.1 | 72.4091 | 0.19881
2014-01-06 | 18時 | 11.7 | 7.1 | 83.0966 | 1.3344
2014-01-06 | 19時 | 10.4 | 6.8 | 86.8071 | 3.1938
2014-01-06 | 20時 | 11.1 | 5.3 | 64.7309 | 4.7716
2014-01-06 | 21時 | 11.2 | 5.1 | 61.8957 | 4.7978
2014-01-06 | 22時 | 10.7 | 4.9 | 61.4986 | 6.8494
2014-01-06 | 23時 | 10.2 | 4.8 | 62.2984 | 7.7906
2014-01-07 | 0時 | 9.8 | 4.6 | 61.344 | 8.6658
2014-01-07 | 1時 | 9.5 | 4.6 | 62.593 | 9.2214
2014-01-07 | 2時 | 9.4 | 4.6 | 63.0157 | 9.5006
2014-01-07 | 3時 | 9.1 | 4.5 | 62.9151 | 9.8476
2014-01-07 | 4時 | 9 | 4.4 | 61.9436 | 10.0453
2014-01-07 | 5時 | 8.5 | 4.2 | 61.1825 | 10.444
2014-01-07 | 6時 | 8.1 | 4.1 | 61.3804 | 10.5188
2014-01-07 | 7時 | 8.1 | 4.1 | 61.3804 | 6.2714
2014-01-07 | 8時 | 9.2 | 4.1 | 56.9736 | 1.3834
2014-01-07 | 9時 | 10.8 | 3.8 | 47.4595 | 0.65379
2014-01-07 | 10時 | 11.8 | 3.6 | 42.0902 | 0.31531
2014-01-07 | 11時 | 12.7 | 3.4 | 37.4775 | 0.1018
2014-01-07 | 12時 | 13.3 | 3.4 | 36.0348 | 0.049408
2014-01-07 | 13時 | 14 | 3.6 | 36.4433 | 0.042344
2014-01-07 | 14時 | 13.4 | 3.7 | 38.9406 | 0.08844
2014-01-07 | 15時 | 13.4 | 3.8 | 39.9866 | 0.093081
2014-01-07 | 16時 | 12.8 | 4.2 | 45.9345 | 0.19775
2014-01-07 | 17時 | 11.3 | 4.8 | 57.8973 | 0.3078
2014-01-07 | 18時 | 9.5 | 4.7 | 63.9436 | 0.3371
2014-01-07 | 19時 | 8.4 | 4.7 | 68.8772 | 0.57196
2014-01-07 | 20時 | 7.2 | 4.7 | 74.7505 | 2.1188
2014-01-07 | 21時 | 6.7 | 4 | 65.913 | 5.9218
2014-01-07 | 22時 | 6.3 | 3.8 | 64.3879 | 9.7172
2014-01-07 | 23時 | 5.5 | 3.9 | 69.835 | 10.6169
2014-01-08 | 0時 | 5 | 3.9 | 72.3083 | 11.9205
2014-01-08 | 1時 | 4.7 | 3.9 | 73.8391 | 12.7555
2014-01-08 | 2時 | 4.9 | 3.9 | 72.8146 | 13.0456
2014-01-08 | 3時 | 5.2 | 3.9 | 71.3074 | 13.0616
2014-01-08 | 4時 | 5.5 | 4 | 71.6142 | 12.9107
2014-01-08 | 5時 | 5.7 | 4 | 70.6269 | 12.7598
2014-01-08 | 6時 | 6 | 4 | 69.1743 | 12.1655
2014-01-08 | 7時 | 6.2 | 3.9 | 66.5295 | 11.3273
2014-01-08 | 8時 | 6.9 | 3.8 | 61.7821 | 6.6855
2014-01-08 | 9時 | 7.7 | 3.8 | 58.4891 | 5.934
2014-01-08 | 10時 | 8.9 | 3.9 | 55.3209 | 4.5068
2014-01-08 | 11時 | 9.5 | 4.1 | 55.834 | 5.5846
2014-01-08 | 12時 | 9.9 | 3.6 | 47.7636 | 6.0357
2014-01-08 | 13時 | 9.8 | 3.5 | 46.7569 | 7.088
2014-01-08 | 14時 | 9.1 | 3.9 | 54.5787 | 7.934
2014-01-08 | 15時 | 9 | 4 | 56.3483 | 6.8661
2014-01-08 | 16時 | 8.8 | 4.1 | 58.5338 | 10.0463
2014-01-08 | 17時 | 8.1 | 4.5 | 67.3258 | 10.7731
2014-01-08 | 18時 | 7.9 | 4.6 | 69.7543 | 9.0863
2014-01-08 | 19時 | 7.8 | 4.6 | 70.2314 | 8.6065
2014-01-08 | 20時 | 7.7 | 4.6 | 70.7121 | 9.0552
2014-01-08 | 21時 | 7.7 | 4.6 | 70.7121 | 9.1384
2014-01-08 | 22時 | 7.2 | 4.9 | 77.9065 | 12.1683
2014-01-08 | 23時 | 7.3 | 4.9 | 77.3747 | 11.1816
2014-01-09 | 0時 | 7.4 | 4.7 | 73.7339 | 11.3253
2014-01-09 | 1時 | 7 | 4.8 | 77.3829 | 11.6837
2014-01-09 | 2時 | 6.4 | 4.6 | 77.3085 | 12.1963
2014-01-09 | 3時 | 5.3 | 4.7 | 85.2296 | 13.0303
2014-01-09 | 4時 | 4.6 | 4.6 | 87.6057 | 13.737
2014-01-09 | 5時 | 4.1 | 4.4 | 86.8143 | 15.4215
2014-01-09 | 6時 | 3.6 | 4.3 | 87.895 | 13.7638
2014-01-09 | 7時 | 3.4 | 4.3 | 89.1449 | 9.3451
2014-01-09 | 8時 | 5.6 | 4.6 | 81.7081 | 2.9531
2014-01-09 | 9時 | 9 | 4.9 | 68.9276 | 1.3545
2014-01-09 | 10時 | 12.5 | 5 | 55.6997 | 0.55995
2014-01-09 | 11時 | 13.6 | 4.9 | 50.8047 | 0.16147
2014-01-09 | 12時 | 13.7 | 4.9 | 50.4751 | 0.05542
2014-01-09 | 13時 | 14.3 | 5.1 | 50.5124 | 0.031932
2014-01-09 | 14時 | 14.3 | 5.2 | 51.4946 | 0.038736
2014-01-09 | 15時 | 14.1 | 5.1 | 51.1714 | 0.053052
2014-01-09 | 16時 | 13.2 | 5.1 | 54.2588 | 0.14195
2014-01-09 | 17時 | 11.8 | 5.3 | 61.7982 | 0.28861
2014-01-09 | 18時 | 10.1 | 5.6 | 73.0763 | 0.3901
2014-01-09 | 19時 | 8.5 | 5.6 | 81.3947 | 0.44944
2014-01-09 | 20時 | 7.4 | 5.4 | 84.621 | 1.3248
2014-01-09 | 21時 | 6.9 | 5.4 | 87.5717 | 5.1535
2014-01-09 | 22時 | 5.8 | 5.1 | 89.2703 | 8.9596
2014-01-09 | 23時 | 5.5 | 5 | 89.375 | 10.3946
2014-01-10 | 0時 | 4.8 | 4.8 | 90.1164 | 12.0796
2014-01-10 | 1時 | 4.2 | 4.6 | 90.0965 | 13.1713
2014-01-10 | 2時 | 3.9 | 4.6 | 92.0165 | 13.9388
2014-01-10 | 3時 | 3.5 | 4.5 | 92.605 | 14.5653
2014-01-10 | 4時 | 3.2 | 4.4 | 92.5026 | 15.004
2014-01-10 | 5時 | 3.1 | 4.3 | 91.0571 | 16.4381
2014-01-10 | 6時 | 2.8 | 4.2 | 90.8666 | 14.3982
2014-01-10 | 7時 | 3.1 | 4.2 | 88.9537 | 11.203
2014-01-10 | 8時 | 4.9 | 4.4 | 82.0843 | 5.5267
2014-01-10 | 9時 | 7.1 | 4.8 | 76.8538 | 6.061
2014-01-10 | 10時 | 9.7 | 5.3 | 71.0756 | 4.2774
2014-01-10 | 11時 | 12.7 | 4.6 | 50.6077 | 0.69163
2014-01-10 | 12時 | 14.6 | 5.1 | 49.5416 | 0.11427
2014-01-10 | 13時 | 16.1 | 6.1 | 53.7274 | 0.026671
2014-01-10 | 14時 | 15.2 | 6.6 | 61.5334 | 0.071068
2014-01-10 | 15時 | 15.1 | 7 | 65.6421 | 0.097384
2014-01-10 | 16時 | 14.8 | 7 | 66.9232 | 0.13384
2014-01-10 | 17時 | 13.3 | 6.9 | 72.7224 | 0.25409
2014-01-10 | 18時 | 12.1 | 7.1 | 80.9316 | 0.52336
2014-01-10 | 19時 | 10.7 | 6.9 | 86.3247 | 1.8864
2014-01-10 | 20時 | 10.7 | 6.9 | 86.3247 | 4.2134
2014-01-10 | 21時 | 9.7 | 6.6 | 88.3263 | 5.3052
2014-01-10 | 22時 | 8.9 | 6.4 | 90.4219 | 7.9632
2014-01-10 | 23時 | 8.5 | 6.3 | 91.467 | 8.9462
2014-01-11 | 0時 | 8.1 | 6.1 | 91.0313 | 9.9893
2014-01-11 | 1時 | 7.9 | 6.1 | 92.2793 | 10.6192
2014-01-11 | 2時 | 8.2 | 5.8 | 86.0089 | 10.7341
2014-01-11 | 3時 | 7.2 | 5.5 | 87.3625 | 11.5078
2014-01-11 | 4時 | 6.1 | 5.2 | 89.136 | 12.4128
2014-01-11 | 5時 | 5.1 | 4.9 | 90.0738 | 14.3526
2014-01-11 | 6時 | 4.7 | 4.7 | 88.872 | 12.7908
2014-01-11 | 7時 | 4.2 | 4.4 | 86.2068 | 9.7406
2014-01-11 | 8時 | 6.8 | 4.5 | 73.5851 | 2.8417
2014-01-11 | 9時 | 10.5 | 4.3 | 54.7451 | 1.1229
2014-01-11 | 10時 | 13.4 | 3.9 | 41.0324 | 0.42738
2014-01-11 | 11時 | 14.8 | 3.9 | 37.4705 | 0.101
2014-01-11 | 12時 | 15.9 | 4 | 35.804 | 0.019853
2014-01-11 | 13時 | 17 | 4.6 | 38.3524 | 0.0075935
2014-01-11 | 14時 | 17.6 | 4.6 | 36.924 | 0.002191
2014-01-11 | 15時 | 16.6 | 4.6 | 39.3391 | 0.0024337
2014-01-11 | 16時 | 15.2 | 4.5 | 42.0952 | 0.0079065
2014-01-11 | 17時 | 13.3 | 4.7 | 49.7094 | 0.10451
2014-01-11 | 18時 | 11.8 | 4.6 | 53.6961 | 0.28097
2014-01-11 | 19時 | 10.7 | 4.7 | 59.0073 | 0.27158
2014-01-11 | 20時 | 9.8 | 4.8 | 63.9907 | 0.35056
2014-01-11 | 21時 | 10.3 | 5.1 | 65.7195 | 0.47357
2014-01-11 | 22時 | 10.6 | 5.1 | 64.4163 | 2.7623
2014-01-11 | 23時 | 9.3 | 5.1 | 70.2813 | 5.7574
2014-01-12 | 0時 | 7.9 | 5.1 | 77.2746 | 7.8584
2014-01-12 | 1時 | 7.5 | 5 | 77.8685 | 9.3039
2014-01-12 | 2時 | 6.7 | 4.9 | 80.6275 | 10.6213
2014-01-12 | 3時 | 6 | 4.9 | 84.6169 | 11.7235
2014-01-12 | 4時 | 5.3 | 4.8 | 87.0291 | 12.6149
2014-01-12 | 5時 | 4.9 | 4.6 | 85.788 | 14.3252
2014-01-12 | 6時 | 4.5 | 4.6 | 88.2211 | 12.7085
2014-01-12 | 7時 | 5.1 | 4.7 | 86.4249 | 7.6415
2014-01-12 | 8時 | 6.5 | 4.9 | 81.7454 | 2.4449
2014-01-12 | 9時 | 10.2 | 5.1 | 66.1604 | 1.1495
2014-01-12 | 10時 | 12.6 | 4.7 | 52.04 | 0.51802
2014-01-12 | 11時 | 13.8 | 4.6 | 47.1001 | 0.28655
2014-01-12 | 12時 | 14.4 | 4.8 | 47.2569 | 0.063032
2014-01-12 | 13時 | 14.5 | 4.2 | 41.1225 | 0.09025
2014-01-12 | 14時 | 14.9 | 4 | 38.1781 | 0.12998
2014-01-12 | 15時 | 14.9 | 4.5 | 42.9161 | 0.11995
2014-01-12 | 16時 | 14.2 | 5.1 | 50.8407 | 0.15243
2014-01-12 | 17時 | 13.1 | 5.5 | 58.8604 | 0.29323
2014-01-12 | 18時 | 11.6 | 5.8 | 68.4736 | 1.009
2014-01-12 | 19時 | 10.8 | 5.8 | 72.2074 | 2.5944
2014-01-12 | 20時 | 10.2 | 5.6 | 72.5889 | 4.7941
2014-01-12 | 21時 | 10.2 | 5.3 | 68.733 | 5.0241
2014-01-12 | 22時 | 10 | 5.2 | 68.3561 | 6.9198
2014-01-12 | 23時 | 9.8 | 5.1 | 67.9576 | 7.6664
2014-01-13 | 0時 | 9.4 | 5.2 | 71.167 | 8.4476
2014-01-13 | 1時 | 9.1 | 5.3 | 74.0055 | 8.9915
2014-01-13 | 2時 | 9.2 | 5.1 | 70.7566 | 9.1778
2014-01-13 | 3時 | 9 | 5.1 | 71.7181 | 9.4056
2014-01-13 | 4時 | 8.8 | 5.3 | 75.5209 | 9.6054
2014-01-13 | 5時 | 8.6 | 5.3 | 76.5505 | 10.4833
2014-01-13 | 6時 | 8.3 | 5.6 | 82.507 | 8.9658
2014-01-13 | 7時 | 7.9 | 5.9 | 89.2822 | 9.6162
2014-01-13 | 8時 | 8 | 6.1 | 91.653 | 8.0499
2014-01-13 | 9時 | 8 | 6.1 | 91.653 | 9.8593
2014-01-13 | 10時 | 8.1 | 6.3 | 93.986 | 10.0743
2014-01-13 | 11時 | 8 | 6.1 | 91.653 | 10.1782
2014-01-13 | 12時 | 8.2 | 6.3 | 93.3491 | 8.6767
2014-01-13 | 13時 | 7.9 | 5.9 | 89.2822 | 9.8544
2014-01-13 | 14時 | 7.6 | 5.8 | 89.598 | 10.3058
2014-01-13 | 15時 | 7.3 | 5.8 | 91.4551 | 10.1454
2014-01-13 | 16時 | 7 | 5.5 | 88.5689 | 10.3652
2014-01-13 | 17時 | 6.7 | 5.5 | 90.4137 | 12.4228
2014-01-13 | 18時 | 6.7 | 5.3 | 87.1537 | 12.5456
2014-01-13 | 19時 | 6.6 | 5.4 | 89.3971 | 9.6671
2014-01-13 | 20時 | 6 | 5.3 | 91.466 | 10.8777
2014-01-13 | 21時 | 5.5 | 5.1 | 91.1479 | 10.4676
2014-01-13 | 22時 | 4.8 | 5 | 93.8413 | 13.1232
2014-01-13 | 23時 | 3.5 | 4.7 | 96.6899 | 13.7384
2014-01-14 | 0時 | 3.1 | 4.5 | 95.2619 | 14.479
2014-01-14 | 1時 | 3.1 | 4.5 | 95.2619 | 14.7905
2014-01-14 | 2時 | 3.1 | 4.4 | 93.1599 | 14.9715
2014-01-14 | 3時 | 2.9 | 4.3 | 92.3573 | 15.2087
2014-01-14 | 4時 | 2.7 | 4.2 | 91.5143 | 15.4525
2014-01-14 | 5時 | 2.2 | 4.1 | 92.5882 | 15.8769
2014-01-14 | 6時 | 2.3 | 4.1 | 91.9302 | 15.6158
2014-01-14 | 7時 | 2.7 | 4.2 | 91.5143 | 11.9909
2014-01-14 | 8時 | 4.1 | 4.5 | 88.7732 | 6.7837
2014-01-14 | 9時 | 6.7 | 5.1 | 83.8916 | 4.9554
2014-01-14 | 10時 | 9.6 | 5.2 | 70.2159 | 0.95419
2014-01-14 | 11時 | 11.7 | 4.7 | 55.2183 | 0.44962
2014-01-14 | 12時 | 12.6 | 4.3 | 47.6414 | 0.13577
2014-01-14 | 13時 | 13.8 | 4.2 | 43.0319 | 0.055779
2014-01-14 | 14時 | 13.6 | 4.4 | 45.657 | 0.065743
2014-01-14 | 15時 | 12.9 | 4.2 | 45.6345 | 0.039017
2014-01-14 | 16時 | 11.6 | 4 | 47.359 | 0.1785
2014-01-14 | 17時 | 9.4 | 3.9 | 53.4861 | 0.359
2014-01-14 | 18時 | 8.2 | 3.8 | 56.5307 | 0.38848
2014-01-14 | 19時 | 7 | 4 | 64.5681 | 0.5944
2014-01-14 | 20時 | 5.7 | 4.1 | 72.381 | 2.2503
2014-01-14 | 21時 | 4.6 | 4.1 | 78.1457 | 7.2339
2014-01-14 | 22時 | 3.6 | 3.9 | 79.7697 | 12.3154
2014-01-14 | 23時 | 3 | 3.8 | 81.1061 | 13.2118
2014-01-15 | 0時 | 2.3 | 3.6 | 80.7837 | 14.807
2014-01-15 | 1時 | 1.6 | 3.6 | 84.9299 | 16.0649
2014-01-15 | 2時 | 0.8 | 3.4 | 84.9905 | 17.1367
2014-01-15 | 3時 | 0.7 | 3.3 | 83.1019 | 17.6327
2014-01-15 | 4時 | 0.4 | 3.3 | 84.9247 | 18.0446
2014-01-15 | 5時 | 0.2 | 3.1 | 80.9684 | 18.3497
2014-01-15 | 6時 | -0.3 | 3.1 | 84.2094 | 18.4564
2014-01-15 | 7時 | -0.3 | 3.2 | 86.912 | 12.5441
2014-01-15 | 8時 | 1.6 | 3.4 | 80.2372 | 3.5838
2014-01-15 | 9時 | 5.2 | 3.6 | 65.8538 | 1.8748
2014-01-15 | 10時 | 8.4 | 3.4 | 49.9296 | 0.95224
2014-01-15 | 11時 | 10.7 | 3.7 | 46.5268 | 0.42496
2014-01-15 | 12時 | 11.6 | 3.7 | 43.8281 | 0.17664
2014-01-15 | 13時 | 12 | 3.8 | 43.8319 | 0.12061
2014-01-15 | 14時 | 12.2 | 3.9 | 44.3893 | 0.10526
2014-01-15 | 15時 | 11.9 | 3.9 | 45.2759 | 0.10754
2014-01-15 | 16時 | 11.3 | 4.1 | 49.5093 | 0.24609
2014-01-15 | 17時 | 9.6 | 4.1 | 55.4598 | 0.3896
2014-01-15 | 18時 | 7.6 | 4.4 | 68.1228 | 0.44404
2014-01-15 | 19時 | 5.9 | 4.5 | 78.2991 | 0.76537
2014-01-15 | 20時 | 4.8 | 4.4 | 82.6595 | 3.2714
2014-01-15 | 21時 | 4 | 4.3 | 85.4533 | 7.9902
2014-01-15 | 22時 | 3.2 | 4.2 | 88.3261 | 12.6499
2014-01-15 | 23時 | 2.8 | 4 | 86.5672 | 13.3251
2014-01-16 | 0時 | 2.4 | 3.9 | 86.8526 | 14.622
2014-01-16 | 1時 | 2.6 | 3.9 | 85.6249 | 15.224
2014-01-16 | 2時 | 1.6 | 3.7 | 87.2751 | 16.2719
2014-01-16 | 3時 | 1.6 | 3.7 | 87.2751 | 16.6375
2014-01-16 | 4時 | 1.3 | 3.6 | 86.7789 | 17.0106
2014-01-16 | 5時 | 1 | 3.6 | 88.6729 | 18.7483
2014-01-16 | 6時 | 0.7 | 3.6 | 90.6131 | 16.5247
2014-01-16 | 7時 | 1.2 | 3.7 | 89.8188 | 11.2858
2014-01-16 | 8時 | 3.8 | 4.1 | 82.6601 | 4.091
2014-01-16 | 9時 | 7.6 | 4.8 | 74.2684 | 1.9974
2014-01-16 | 10時 | 11.4 | 5.2 | 62.268 | 0.83497
2014-01-16 | 11時 | 13.3 | 5.7 | 60.1899 | 0.34398
2014-01-16 | 12時 | 14.7 | 6 | 57.8261 | 0.078941
2014-01-16 | 13時 | 15.6 | 6.3 | 57.2745 | 0.033731
2014-01-16 | 14時 | 15.4 | 6.3 | 58.0141 | 0.068292
2014-01-16 | 15時 | 15.4 | 6.6 | 60.7477 | 0.051149
2014-01-16 | 16時 | 14.9 | 6.7 | 63.6737 | 0.081356
2014-01-16 | 17時 | 12.8 | 6.7 | 72.985 | 0.23033
2014-01-16 | 18時 | 11.5 | 6.4 | 75.9862 | 0.34063
2014-01-16 | 19時 | 10.9 | 6.5 | 80.2958 | 0.45122
2014-01-16 | 20時 | 10.5 | 6.5 | 82.4646 | 1.7196
2014-01-16 | 21時 | 10.1 | 6.5 | 84.6992 | 4.1021
2014-01-16 | 22時 | 10 | 6.5 | 85.2684 | 6.1563
2014-01-16 | 23時 | 9.7 | 6.5 | 87.0018 | 7.1922
2014-01-17 | 0時 | 9.7 | 6.6 | 88.3263 | 8.0581
2014-01-17 | 1時 | 9.8 | 6.7 | 89.0504 | 8.3833
2014-01-17 | 2時 | 9.7 | 6.7 | 89.6503 | 8.7033
2014-01-17 | 3時 | 10.1 | 7 | 91.142 | 8.5768
2014-01-17 | 4時 | 10.1 | 7.1 | 92.4294 | 8.6224
2014-01-17 | 5時 | 10.4 | 7.4 | 94.3765 | 8.9492
2014-01-17 | 6時 | 10.3 | 7.5 | 96.2778 | 7.38
2014-01-17 | 7時 | 10.8 | 7.7 | 95.5723 | 7.1273
2014-01-17 | 8時 | 11.5 | 8.1 | 95.9106 | 4.5407
2014-01-17 | 9時 | 12.8 | 8.7 | 94.4711 | 4.8882
2014-01-17 | 10時 | 13.3 | 9.1 | 95.5749 | 5.0888
2014-01-17 | 11時 | 14 | 9.5 | 95.2713 | 3.9521
2014-01-17 | 12時 | 14.5 | 9.9 | 96.0574 | 2.793
2014-01-17 | 13時 | 17.5 | 11.1 | 88.743 | 1.8145
2014-01-17 | 14時 | 17.3 | 11 | 89.0764 | 2.0288
2014-01-17 | 15時 | 16.8 | 10 | 83.7181 | 1.6394
2014-01-17 | 16時 | 16.9 | 10 | 83.1883 | 1.645
2014-01-17 | 17時 | 16.7 | 9.4 | 79.2718 | 1.6405
2014-01-17 | 18時 | 16.4 | 9 | 77.4103 | 2.0361
2014-01-17 | 19時 | 15.9 | 8.7 | 77.2933 | 1.8247
2014-01-17 | 20時 | 15.8 | 8.5 | 76.0253 | 1.5789
2014-01-17 | 21時 | 15.2 | 8.2 | 76.2564 | 1.5391
2014-01-17 | 22時 | 15 | 7.9 | 74.4537 | 2.5577
2014-01-17 | 23時 | 14.4 | 7.7 | 75.4588 | 3.3876
2014-01-18 | 0時 | 14.3 | 7.5 | 73.9997 | 4.0533
2014-01-18 | 1時 | 13.6 | 7.4 | 76.4208 | 4.7231
2014-01-18 | 2時 | 12.4 | 7.2 | 80.4541 | 5.6898
2014-01-18 | 3時 | 11.9 | 6.7 | 77.4353 | 6.3305
2014-01-18 | 4時 | 11.5 | 6.3 | 74.8108 | 6.8361
2014-01-18 | 5時 | 11.7 | 6.3 | 73.8275 | 7.3477
2014-01-18 | 6時 | 11.8 | 6.3 | 73.3413 | 5.9834
2014-01-18 | 7時 | 11.7 | 6.1 | 71.5065 | 5.393
2014-01-18 | 8時 | 12.1 | 6.1 | 69.6435 | 0.95086
2014-01-18 | 9時 | 12 | 5.8 | 66.6882 | 0.86992
2014-01-18 | 10時 | 12 | 5.6 | 64.4091 | 1.1355
2014-01-18 | 11時 | 11.5 | 4.8 | 57.1351 | 1.9423
2014-01-18 | 12時 | 11.3 | 4.3 | 51.9078 | 1.7934
2014-01-18 | 13時 | 10.9 | 4.2 | 52.074 | 1.3197
2014-01-18 | 14時 | 10.6 | 4.3 | 54.3811 | 2.0616
2014-01-18 | 15時 | 9.6 | 4 | 54.1158 | 3.7223
2014-01-18 | 16時 | 8.7 | 3.8 | 54.6454 | 4.8969
2014-01-18 | 17時 | 8 | 3.9 | 58.8038 | 9.1549
2014-01-18 | 18時 | 7.3 | 3.6 | 56.9649 | 10.975
2014-01-18 | 19時 | 6.6 | 3.5 | 58.1186 | 9.2767
2014-01-18 | 20時 | 6 | 3.1 | 53.6873 | 10.9237
2014-01-18 | 21時 | 5.2 | 3 | 54.9309 | 10.9352
2014-01-18 | 22時 | 4.6 | 2.9 | 55.3799 | 13.6942
2014-01-18 | 23時 | 4.1 | 2.8 | 55.387 | 13.8544
2014-01-19 | 0時 | 3.9 | 2.7 | 54.1739 | 14.4148
2014-01-19 | 1時 | 3.7 | 2.5 | 50.8889 | 14.7909
2014-01-19 | 2時 | 3.4 | 2.4 | 49.9067 | 15.16
2014-01-19 | 3時 | 3.1 | 2.4 | 50.9772 | 15.5143
2014-01-19 | 4時 | 2.7 | 2.3 | 50.2675 | 15.9143
2014-01-19 | 5時 | 2.6 | 2.3 | 50.6261 | 17.3895
2014-01-19 | 6時 | 2.3 | 2.3 | 51.7193 | 15.3344
2014-01-19 | 7時 | 2.1 | 2.4 | 54.7349 | 10.6132
2014-01-19 | 8時 | 4.1 | 2.3 | 45.5329 | 4.0784
2014-01-19 | 9時 | 5 | 2.4 | 44.6043 | 2.3238
2014-01-19 | 10時 | 6.3 | 2.5 | 42.4486 | 1.3621
2014-01-19 | 11時 | 6.9 | 2.3 | 37.4843 | 1.0351
2014-01-19 | 12時 | 7.3 | 2.1 | 33.3094 | 0.61396
2014-01-19 | 13時 | 8.5 | 2.2 | 32.1507 | 0.35825
2014-01-19 | 14時 | 8.6 | 2.1 | 30.4868 | 0.32628
2014-01-19 | 15時 | 8.2 | 2.1 | 31.3258 | 0.34564
2014-01-19 | 16時 | 6.8 | 2.2 | 36.1075 | 0.46619
2014-01-19 | 17時 | 5.2 | 2.2 | 40.3343 | 0.76454
2014-01-19 | 18時 | 4.1 | 2.3 | 45.5329 | 3.592
2014-01-19 | 19時 | 3 | 2.3 | 49.2085 | 6.2863
2014-01-19 | 20時 | 2.4 | 2.3 | 51.352 | 10.4964
2014-01-19 | 21時 | 1.8 | 2.3 | 53.6002 | 12.1309
2014-01-19 | 22時 | 1.3 | 2.4 | 57.9638 | 15.8248
2014-01-19 | 23時 | 1.1 | 2.4 | 58.8038 | 15.7665
2014-01-20 | 0時 | 0.9 | 2.4 | 59.6574 | 16.6703
2014-01-20 | 1時 | 0.7 | 2.3 | 58.0123 | 17.2331
2014-01-20 | 2時 | 0.5 | 2.2 | 56.3072 | 17.5934
2014-01-20 | 3時 | 0.4 | 2.3 | 59.2847 | 17.7747
2014-01-20 | 4時 | 0.1 | 2.3 | 60.5884 | 18.0188
2014-01-20 | 5時 | 0.4 | 2.2 | 56.7162 | 19.3657
2014-01-20 | 6時 | 1.2 | 2.1 | 51.1089 | 16.2801
2014-01-20 | 7時 | 1.8 | 2.1 | 48.955 | 14.772
2014-01-20 | 8時 | 2.6 | 2.1 | 46.2387 | 11.0733
2014-01-20 | 9時 | 3.8 | 2.2 | 44.4892 | 8.4158
2014-01-20 | 10時 | 6.1 | 2.3 | 39.6087 | 4.4426
2014-01-20 | 11時 | 7.1 | 2.5 | 40.1754 | 1.5846
2014-01-20 | 12時 | 8.6 | 2.7 | 39.1597 | 0.76182
2014-01-20 | 13時 | 10.4 | 2.8 | 35.9729 | 0.33937
2014-01-20 | 14時 | 10 | 2.6 | 34.3203 | 0.30846
2014-01-20 | 15時 | 9.2 | 2.7 | 37.6033 | 0.38505
2014-01-20 | 16時 | 8 | 2.6 | 39.2841 | 0.61968
2014-01-20 | 17時 | 7.3 | 2.6 | 41.2072 | 2.1978
2014-01-20 | 18時 | 6.5 | 2.8 | 46.8687 | 7.315
2014-01-20 | 19時 | 6.7 | 3.5 | 57.72 | 7.2511
2014-01-20 | 20時 | 5.5 | 3 | 53.7966 | 10.0331
2014-01-20 | 21時 | 5.3 | 2.7 | 49.1184 | 10.2389
2014-01-20 | 22時 | 5.3 | 2.6 | 47.3068 | 12.7181
2014-01-20 | 23時 | 4.7 | 2.8 | 53.1061 | 13.2542
2014-01-21 | 0時 | 4.5 | 2.9 | 55.7689 | 13.9056
2014-01-21 | 1時 | 4.3 | 2.7 | 52.6726 | 14.341
2014-01-21 | 2時 | 4.1 | 2.6 | 51.4472 | 14.6806
2014-01-21 | 3時 | 4 | 2.7 | 53.7942 | 14.8923
2014-01-21 | 4時 | 3.4 | 2.7 | 56.1181 | 15.3794
2014-01-21 | 5時 | 2.8 | 2.7 | 58.5545 | 15.9079
2014-01-21 | 6時 | 1.7 | 2.8 | 65.6688 | 16.4528
2014-01-21 | 7時 | 2.4 | 2.9 | 64.686 | 10.7557
2014-01-21 | 8時 | 4.2 | 3 | 58.909 | 2.8545
2014-01-21 | 9時 | 5.8 | 2.6 | 45.6925 | 1.6054
2014-01-21 | 10時 | 7.1 | 2.4 | 38.5746 | 0.99563
2014-01-21 | 11時 | 7.6 | 2.1 | 32.633 | 0.71923
2014-01-21 | 12時 | 8.2 | 2 | 29.8388 | 0.44761
2014-01-21 | 13時 | 7.9 | 2 | 30.4543 | 0.34114
2014-01-21 | 14時 | 7.8 | 2 | 30.6626 | 0.34002
2014-01-21 | 15時 | 7.4 | 2 | 31.5119 | 0.27919
2014-01-21 | 16時 | 5.8 | 2 | 35.1819 | 0.50989
2014-01-21 | 17時 | 4.6 | 2.2 | 42.0595 | 0.79812
2014-01-21 | 18時 | 3.8 | 2.2 | 44.4892 | 2.0717
2014-01-21 | 19時 | 3.2 | 2.5 | 52.7182 | 6.2525
2014-01-21 | 20時 | 2.7 | 2.6 | 56.7968 | 10.0004
2014-01-21 | 21時 | 2.2 | 2.6 | 58.8555 | 12.0182
2014-01-21 | 22時 | 1.2 | 2.7 | 65.6483 | 16.9559
2014-01-21 | 23時 | 1.1 | 2.7 | 66.1225 | 16.1645
2014-01-22 | 0時 | 0.9 | 2.6 | 64.6082 | 17.022
2014-01-22 | 1時 | 2.1 | 2.5 | 57.0064 | 16.7882
2014-01-22 | 2時 | 0.5 | 2.5 | 63.9547 | 17.8786
2014-01-22 | 3時 | -0.2 | 2.6 | 70.1031 | 18.5426
2014-01-22 | 4時 | 0.1 | 2.7 | 71.0799 | 18.5591
2014-01-22 | 5時 | -0.4 | 2.7 | 73.999 | 18.9391
2014-01-22 | 6時 | 0.1 | 2.7 | 71.0799 | 18.3959
2014-01-22 | 7時 | 0.7 | 2.8 | 70.5671 | 12.0377
2014-01-22 | 8時 | 4.2 | 2.8 | 54.9993 | 3.0689
2014-01-22 | 9時 | 6.8 | 2.7 | 44.2783 | 1.5244
2014-01-22 | 10時 | 8.2 | 2.8 | 41.7209 | 0.88146
2014-01-22 | 11時 | 9.2 | 2.8 | 38.9898 | 0.51338
2014-01-22 | 12時 | 10.1 | 3 | 39.3109 | 0.26684
2014-01-22 | 13時 | 10.7 | 3 | 37.7667 | 0.20308
2014-01-22 | 14時 | 9.7 | 2.9 | 39.0398 | 0.27696
2014-01-22 | 15時 | 9.4 | 2.7 | 37.1 | 0.22146
2014-01-22 | 16時 | 8.5 | 2.8 | 40.8797 | 0.41531
2014-01-22 | 17時 | 7.1 | 2.9 | 46.5737 | 0.61957
2014-01-22 | 18時 | 5.6 | 3.3 | 58.7386 | 1.7147
2014-01-22 | 19時 | 5 | 3.3 | 61.2427 | 5.7821
2014-01-22 | 20時 | 4.1 | 3.3 | 65.2253 | 8.9416
2014-01-22 | 21時 | 3.6 | 3.3 | 67.5622 | 10.7801
2014-01-22 | 22時 | 4.4 | 3.2 | 61.9411 | 14.1624
2014-01-22 | 23時 | 4.3 | 3.1 | 60.4373 | 13.4387
2014-01-23 | 0時 | 3.5 | 3.3 | 68.0407 | 14.4957
2014-01-23 | 1時 | 2.2 | 3.3 | 74.6176 | 15.759
2014-01-23 | 2時 | 2.6 | 3.3 | 72.5214 | 15.9258
2014-01-23 | 3時 | 3.5 | 3.3 | 68.0407 | 15.5355
2014-01-23 | 4時 | 3.5 | 3.2 | 65.9894 | 15.5322
2014-01-23 | 5時 | 4 | 3.1 | 61.7242 | 16.3564
2014-01-23 | 6時 | 3.6 | 3 | 61.4496 | 14.3255
2014-01-23 | 7時 | 4 | 2.8 | 55.7776 | 8.1919
2014-01-23 | 8時 | 5.8 | 2.8 | 49.1916 | 2.599
2014-01-23 | 9時 | 7.2 | 2.9 | 46.2555 | 1.4656
2014-01-23 | 10時 | 9 | 3 | 42.3289 | 0.91008
2014-01-23 | 11時 | 9.7 | 2.8 | 37.6996 | 0.56687
2014-01-23 | 12時 | 8.3 | 2.7 | 39.9648 | 0.60302
2014-01-23 | 13時 | 8.8 | 2.6 | 37.2081 | 0.4554
2014-01-23 | 14時 | 9.1 | 3.1 | 43.4386 | 0.44248
2014-01-23 | 15時 | 7.8 | 3.6 | 55.0516 | 0.43762
2014-01-23 | 16時 | 6.5 | 3.6 | 60.1827 | 0.73425
2014-01-23 | 17時 | 5.5 | 3.2 | 57.3647 | 3.9475
2014-01-23 | 18時 | 5.1 | 2.4 | 44.2944 | 9.9651
2014-01-23 | 19時 | 4.3 | 2 | 39.0605 | 9.6376
2014-01-23 | 20時 | 3.3 | 2.2 | 46.0871 | 12.5029
2014-01-23 | 21時 | 3.1 | 2 | 42.5083 | 12.6418
2014-01-23 | 22時 | 1.9 | 2.3 | 53.218 | 16.2938
2014-01-23 | 23時 | 1.3 | 2.2 | 53.1505 | 16.5255
2014-01-24 | 0時 | 0.1 | 2.3 | 60.5884 | 17.8398
2014-01-24 | 1時 | -0.5 | 2.3 | 63.5998 | 18.6502
2014-01-24 | 2時 | -1.3 | 2.3 | 67.9601 | 19.4805
2014-01-24 | 3時 | -1.9 | 2.3 | 71.444 | 20.1342
2014-01-24 | 4時 | -2 | 2.4 | 75.1636 | 20.4183
2014-01-24 | 5時 | -2.1 | 2.4 | 75.7946 | 22.3589
2014-01-24 | 6時 | -2.8 | 2.4 | 80.3766 | 20.0899
2014-01-24 | 7時 | -2 | 2.4 | 75.1636 | 13.2769
2014-01-24 | 8時 | 1.3 | 2.5 | 60.3693 | 4.6946
2014-01-24 | 9時 | 3.5 | 2.1 | 43.3819 | 2.8333
2014-01-24 | 10時 | 4.9 | 2 | 37.4545 | 1.6664
2014-01-24 | 11時 | 6.6 | 1.9 | 31.631 | 1.1882
2014-01-24 | 12時 | 8.3 | 2.1 | 31.1136 | 0.60174
2014-01-24 | 13時 | 8.9 | 2.6 | 36.9574 | 0.35666
2014-01-24 | 14時 | 9.1 | 3.1 | 43.4386 | 0.31568
2014-01-24 | 15時 | 9.5 | 2.6 | 35.492 | 0.30289
2014-01-24 | 16時 | 9.4 | 2.4 | 32.9936 | 0.37753
2014-01-24 | 17時 | 8.2 | 2.1 | 31.3258 | 0.61522
2014-01-24 | 18時 | 6.9 | 2.9 | 47.2174 | 1.8519
2014-01-24 | 19時 | 5.9 | 3.1 | 54.0602 | 3.3924
2014-01-24 | 20時 | 5 | 2.9 | 53.8538 | 8.1163
2014-01-24 | 21時 | 5.3 | 2.8 | 50.9295 | 8.8195
2014-01-24 | 22時 | 4 | 2.9 | 57.7604 | 12.8283
2014-01-24 | 23時 | 4.9 | 3.1 | 57.9524 | 12.658
2014-01-25 | 0時 | 2.6 | 3.1 | 68.1479 | 14.5294
2014-01-25 | 1時 | 3.2 | 3.1 | 65.3078 | 14.8658
2014-01-25 | 2時 | 2.8 | 3.2 | 69.3424 | 15.4326
2014-01-25 | 3時 | 2 | 3.3 | 75.691 | 16.1487
2014-01-25 | 4時 | 1.2 | 3.3 | 80.1599 | 16.836
2014-01-25 | 5時 | 0.9 | 3.3 | 81.9109 | 18.628
2014-01-25 | 6時 | 1.7 | 3.4 | 79.6641 | 15.7071
2014-01-25 | 7時 | 2.9 | 3.6 | 77.4089 | 14.0262
2014-01-25 | 8時 | 4.4 | 3.9 | 75.4062 | 7.0197
2014-01-25 | 9時 | 7.7 | 4.3 | 66.1321 | 2.6515
2014-01-25 | 10時 | 9.7 | 4.6 | 61.7572 | 1.2222
2014-01-25 | 11時 | 12.1 | 4.9 | 56.0502 | 0.5899
2014-01-25 | 12時 | 12.9 | 5.4 | 58.5608 | 0.31947
2014-01-25 | 13時 | 14.4 | 5.2 | 51.1623 | 0.14413
2014-01-25 | 14時 | 14.2 | 4.9 | 48.8625 | 0.15399
2014-01-25 | 15時 | 14.6 | 4.3 | 41.8237 | 0.10229
2014-01-25 | 16時 | 13.7 | 4.5 | 46.3843 | 0.15868
2014-01-25 | 17時 | 11.7 | 4.6 | 54.052 | 0.38356
2014-01-25 | 18時 | 9.2 | 4.7 | 65.2487 | 3.01
2014-01-25 | 19時 | 7.6 | 4.8 | 74.2684 | 5.5141
2014-01-25 | 20時 | 6.4 | 4.7 | 78.9765 | 8.5055
2014-01-25 | 21時 | 5.3 | 4.6 | 83.4295 | 9.7199
2014-01-25 | 22時 | 4.5 | 4.4 | 84.4123 | 13.0015
2014-01-25 | 23時 | 4.1 | 4.3 | 84.8548 | 13.5275
2014-01-26 | 0時 | 3.6 | 4.2 | 85.8646 | 14.436
2014-01-26 | 1時 | 3.1 | 4.1 | 86.8496 | 15.1039
2014-01-26 | 2時 | 2.6 | 3.9 | 85.6249 | 15.6664
2014-01-26 | 3時 | 3 | 4 | 85.3475 | 15.601
2014-01-26 | 4時 | 2.8 | 3.9 | 84.4165 | 15.7837
2014-01-26 | 5時 | 2.4 | 3.8 | 84.6391 | 17.3586
2014-01-26 | 6時 | 2.3 | 3.8 | 85.2445 | 15.1163
2014-01-26 | 7時 | 2.1 | 3.8 | 86.4697 | 13.1239
2014-01-26 | 8時 | 4.3 | 4.1 | 79.8055 | 4.7732
2014-01-26 | 9時 | 9.8 | 4.8 | 63.9907 | 1.5652
2014-01-26 | 10時 | 13.7 | 5.6 | 57.6215 | 0.52363
2014-01-26 | 11時 | 15.7 | 6.1 | 55.1196 | 0.12126
2014-01-26 | 12時 | 16.7 | 6.2 | 52.552 | 0.065103
2014-01-26 | 13時 | 16.5 | 6.1 | 52.3746 | 0.07847
2014-01-26 | 14時 | 16.2 | 6.3 | 55.1184 | 0.12582
2014-01-26 | 15時 | 15.4 | 6.3 | 58.0141 | 0.13764
2014-01-26 | 16時 | 15.2 | 6.3 | 58.7644 | 0.19811
2014-01-26 | 17時 | 14.3 | 6.3 | 62.2785 | 0.61393
2014-01-26 | 18時 | 12.9 | 6.3 | 68.223 | 2.9278
2014-01-26 | 19時 | 12.4 | 6.3 | 70.4982 | 3.1616
2014-01-26 | 20時 | 12 | 6.3 | 72.3795 | 4.4528
2014-01-26 | 21時 | 12.3 | 6.4 | 72.0782 | 4.1444
2014-01-26 | 22時 | 11.6 | 6.1 | 71.981 | 6.0745
2014-01-26 | 23時 | 11 | 5.6 | 68.8179 | 7.0954
2014-01-27 | 0時 | 11.4 | 5.5 | 65.8289 | 7.4589
2014-01-27 | 1時 | 11 | 5.6 | 68.8179 | 7.9697
2014-01-27 | 2時 | 10.2 | 5.2 | 67.4469 | 8.6794
2014-01-27 | 3時 | 9.3 | 4.6 | 63.4416 | 9.4474
2014-01-27 | 4時 | 9.5 | 4 | 54.4809 | 9.6043
2014-01-27 | 5時 | 8.7 | 4 | 57.5031 | 10.9198
2014-01-27 | 6時 | 8 | 3.6 | 54.3064 | 9.7821
2014-01-27 | 7時 | 7.8 | 3.7 | 56.5717 | 6.9101
2014-01-27 | 8時 | 8.9 | 3.6 | 51.09 | 1.9336
2014-01-27 | 9時 | 10.3 | 3.4 | 43.9321 | 0.90943
2014-01-27 | 10時 | 11.6 | 3.3 | 39.1149 | 0.50079
2014-01-27 | 11時 | 12.5 | 3.3 | 36.8617 | 0.23403
2014-01-27 | 12時 | 13.4 | 3.6 | 37.8942 | 0.084364
2014-01-27 | 13時 | 13.3 | 3.6 | 38.1423 | 0.12711
2014-01-27 | 14時 | 13 | 3.6 | 38.8974 | 0.16141
2014-01-27 | 15時 | 12.8 | 3.7 | 40.4984 | 0.15437
2014-01-27 | 16時 | 12.2 | 3.9 | 44.3893 | 0.2131
2014-01-27 | 17時 | 11.3 | 3.9 | 47.1092 | 0.35454
2014-01-27 | 18時 | 10 | 4.2 | 55.2989 | 0.73917
2014-01-27 | 19時 | 8.7 | 4.3 | 61.7862 | 2.1785
2014-01-27 | 20時 | 7.5 | 4.6 | 71.6847 | 5.852
2014-01-27 | 21時 | 6.8 | 4.6 | 75.2083 | 7.1097
2014-01-27 | 22時 | 6 | 4.5 | 77.759 | 10.395
2014-01-27 | 23時 | 5.7 | 4.4 | 77.64 | 11.197
2014-01-28 | 0時 | 5.3 | 4.3 | 78.0258 | 12.2118
2014-01-28 | 1時 | 5.1 | 4.3 | 79.1201 | 12.8589
2014-01-28 | 2時 | 4.4 | 4.3 | 83.0871 | 13.6271
2014-01-28 | 3時 | 4.1 | 4.3 | 84.8548 | 14.0711
2014-01-28 | 4時 | 4.5 | 4.3 | 82.507 | 13.9842
2014-01-28 | 5時 | 5.7 | 4.4 | 77.64 | 13.271
2014-01-28 | 6時 | 5.2 | 4.8 | 87.637 | 13.0982
2014-01-28 | 7時 | 5.6 | 5 | 88.7565 | 12.555
2014-01-28 | 8時 | 5.9 | 5.3 | 92.1013 | 8.1908
2014-01-28 | 9時 | 7.2 | 5.6 | 88.9367 | 5.1308
2014-01-28 | 10時 | 9.9 | 5.7 | 75.3727 | 0.8643
2014-01-28 | 11時 | 12.6 | 5.1 | 56.4329 | 0.32795
2014-01-28 | 12時 | 13 | 4.7 | 50.6936 | 0.10455
2014-01-28 | 13時 | 13.6 | 4.2 | 43.5956 | 0.11653
2014-01-28 | 14時 | 14.2 | 4.5 | 44.9024 | 0.088367
2014-01-28 | 15時 | 12.6 | 4.4 | 48.7416 | 0.15357
2014-01-28 | 16時 | 11.4 | 4.7 | 56.3256 | 0.3004
2014-01-28 | 17時 | 9.7 | 4.7 | 63.0897 | 0.48351
2014-01-28 | 18時 | 8.6 | 4.5 | 65.0787 | 1.5824
2014-01-28 | 19時 | 7.9 | 4 | 60.714 | 4.8179
2014-01-28 | 20時 | 7.1 | 3.7 | 59.3456 | 7.1228
2014-01-28 | 21時 | 6.6 | 3.6 | 59.7696 | 8.594
2014-01-28 | 22時 | 6.3 | 3.3 | 55.9605 | 12.2003
2014-01-28 | 23時 | 6.4 | 2.7 | 45.5147 | 11.7262
2014-01-29 | 0時 | 5.8 | 2.7 | 47.4423 | 12.6447
2014-01-29 | 1時 | 5.4 | 2.8 | 50.5765 | 13.2547
2014-01-29 | 2時 | 5.5 | 2.7 | 48.4402 | 13.4654
2014-01-29 | 3時 | 5.1 | 2.7 | 49.8073 | 13.8698
2014-01-29 | 4時 | 4.7 | 2.7 | 51.2176 | 14.2752
2014-01-29 | 5時 | 4.6 | 2.7 | 51.5771 | 14.4861
2014-01-29 | 6時 | 4.6 | 2.7 | 51.5771 | 14.282
2014-01-29 | 7時 | 4.5 | 2.7 | 51.9394 | 8.4897
2014-01-29 | 8時 | 6.3 | 2.6 | 44.1395 | 1.9968
2014-01-29 | 9時 | 7.8 | 2.2 | 33.7181 | 1.1245
2014-01-29 | 10時 | 8.6 | 2.1 | 30.4868 | 0.68291
2014-01-29 | 11時 | 9.2 | 2.2 | 30.6643 | 0.42723
2014-01-29 | 12時 | 9.2 | 2.2 | 30.6643 | 0.27229
2014-01-29 | 13時 | 9.6 | 2 | 27.1446 | 0.23846
2014-01-29 | 14時 | 9.5 | 1.7 | 23.2398 | 0.23067
2014-01-29 | 15時 | 9.3 | 2 | 27.6982 | 0.19051
2014-01-29 | 16時 | 8.2 | 1.7 | 25.3752 | 0.39539
2014-01-29 | 17時 | 6.6 | 2 | 33.2905 | 0.5682
2014-01-29 | 18時 | 5.5 | 2 | 35.9219 | 0.74736
2014-01-29 | 19時 | 4.2 | 2.3 | 45.2142 | 2.9153
2014-01-29 | 20時 | 3.1 | 2.5 | 53.0928 | 8.1536
2014-01-29 | 21時 | 3.1 | 2.2 | 46.7441 | 10.3607
2014-01-29 | 22時 | 2.7 | 2.1 | 45.9111 | 15.0193
2014-01-29 | 23時 | 1.5 | 2.3 | 54.7652 | 15.2955
2014-01-30 | 0時 | 0.8 | 2.4 | 60.0894 | 16.6037
2014-01-30 | 1時 | 0.2 | 2.4 | 62.7555 | 17.6728
2014-01-30 | 2時 | -0.2 | 2.5 | 67.4177 | 18.363
2014-01-30 | 3時 | -0.7 | 2.5 | 70.2607 | 18.9762
2014-01-30 | 4時 | -0.9 | 2.5 | 71.4343 | 19.3088
2014-01-30 | 5時 | -1.1 | 2.5 | 72.6292 | 21.1722
2014-01-30 | 6時 | -1 | 2.5 | 72.0291 | 18.4908
2014-01-30 | 7時 | -0.8 | 2.6 | 73.6668 | 13.6023
2014-01-30 | 8時 | 1.5 | 2.8 | 66.6173 | 5.121
2014-01-30 | 9時 | 4.8 | 2.7 | 50.8609 | 2.6414
2014-01-30 | 10時 | 6.6 | 2.4 | 39.923 | 1.4435
2014-01-30 | 11時 | 7.8 | 2.5 | 38.2976 | 0.98473
2014-01-30 | 12時 | 8.9 | 3 | 42.6159 | 0.50287
2014-01-30 | 13時 | 8.7 | 2.9 | 41.7632 | 0.44123
2014-01-30 | 14時 | 8.5 | 3.2 | 46.6898 | 0.37289
2014-01-30 | 15時 | 8.8 | 3.3 | 47.1729 | 0.43584
2014-01-30 | 16時 | 8.3 | 3.4 | 50.2698 | 0.51712
2014-01-30 | 17時 | 7.6 | 3.4 | 52.7245 | 1.9813
2014-01-30 | 18時 | 6.5 | 3.5 | 58.5203 | 7.2413
2014-01-30 | 19時 | 4.9 | 3.7 | 69.1026 | 8.0807
2014-01-30 | 20時 | 4.2 | 3.8 | 74.5227 | 10.8182
2014-01-30 | 21時 | 3.8 | 3.7 | 74.6433 | 11.2428
2014-01-30 | 22時 | 3.3 | 3.8 | 79.4015 | 14.159
2014-01-30 | 23時 | 3.3 | 3.7 | 77.3243 | 14.215
2014-01-31 | 0時 | 3.1 | 3.7 | 78.4266 | 14.8671
2014-01-31 | 1時 | 2.8 | 3.7 | 80.1131 | 15.3041
2014-01-31 | 2時 | 2.8 | 3.5 | 75.8069 | 15.4549
2014-01-31 | 3時 | 2.1 | 3.5 | 79.6813 | 15.9718
2014-01-31 | 4時 | 1.8 | 3.6 | 83.7216 | 16.2829
2014-01-31 | 5時 | 1.4 | 3.5 | 83.7778 | 18.0381
2014-01-31 | 6時 | 0.9 | 3.4 | 84.3795 | 15.9754
2014-01-31 | 7時 | 1.3 | 3.5 | 84.3819 | 14.1255
2014-01-31 | 8時 | 3.3 | 3.8 | 79.4015 | 9.9926
2014-01-31 | 9時 | 5.9 | 4 | 69.6548 | 8.5317
2014-01-31 | 10時 | 7.7 | 4.1 | 63.0764 | 6.8306
2014-01-31 | 11時 | 10.2 | 4.7 | 61.0103 | 1.0714
2014-01-31 | 12時 | 12 | 5.2 | 59.8466 | 0.35205
2014-01-31 | 13時 | 12.8 | 5.4 | 58.9456 | 0.29127
2014-01-31 | 14時 | 12.4 | 5.5 | 61.6245 | 0.30956
2014-01-31 | 15時 | 12 | 5.8 | 66.6882 | 0.41054
2014-01-31 | 16時 | 11.9 | 5.7 | 65.9827 | 0.54533
2014-01-31 | 17時 | 11.4 | 5.7 | 68.2009 | 3.3169
2014-01-31 | 18時 | 10.5 | 5.9 | 74.924 | 6.0398
2014-01-31 | 19時 | 9.6 | 5.9 | 79.5792 | 5.6301
2014-01-31 | 20時 | 8.8 | 6 | 85.4001 | 7.2896
2014-01-31 | 21時 | 8.1 | 6.2 | 92.5089 | 7.4759
2014-01-31 | 22時 | 7.7 | 6.1 | 93.5465 | 9.8404
2014-01-31 | 23時 | 7.6 | 6.2 | 95.7162 | 10.1348
2014-02-01 | 0時 | 7.4 | 6.2 | 97.0338 | 10.6303
2014-02-01 | 1時 | 7.4 | 6.2 | 97.0338 | 10.8184
2014-02-01 | 2時 | 7.2 | 6.2 | 98.3716 | 11.0511
2014-02-01 | 3時 | 7.3 | 6.2 | 97.7001 | 11.0751
2014-02-01 | 4時 | 7.3 | 6.2 | 97.7001 | 11.08
2014-02-01 | 5時 | 7.2 | 6.2 | 98.3716 | 12.2008
2014-02-01 | 6時 | 6.5 | 6 | 99.9211 | 11.0156
2014-02-01 | 7時 | 9.7 | 5.9 | 79.0463 | 5.5633
2014-02-01 | 8時 | 11.1 | 5.8 | 70.7811 | 1.0877
2014-02-01 | 9時 | 10.9 | 5.5 | 68.0508 | 0.67027
2014-02-01 | 10時 | 11.1 | 5.2 | 63.5197 | 0.3973
2014-02-01 | 11時 | 11.2 | 5 | 60.6918 | 0.2148
2014-02-01 | 12時 | 11.5 | 4.6 | 54.772 | 0.10437
2014-02-01 | 13時 | 11 | 4.4 | 54.1748 | 0.12327
2014-02-01 | 14時 | 10.9 | 4.2 | 52.074 | 0.14661
2014-02-01 | 15時 | 10.6 | 3.9 | 49.354 | 0.15889
2014-02-01 | 16時 | 9.3 | 3.7 | 51.1025 | 0.26084
2014-02-01 | 17時 | 7.1 | 3.4 | 54.56 | 0.49863
2014-02-01 | 18時 | 6.5 | 3.3 | 55.1939 | 0.70081
2014-02-01 | 19時 | 5.9 | 3.3 | 57.5295 | 1.5987
2014-02-01 | 20時 | 5.4 | 3.3 | 59.5603 | 5.7341
2014-02-01 | 21時 | 5 | 3.2 | 59.3963 | 8.3011
2014-02-01 | 22時 | 4.4 | 3.1 | 60.015 | 11.8338
2014-02-01 | 23時 | 4.5 | 3.1 | 59.596 | 12.6694
2014-02-02 | 0時 | 4.3 | 3.1 | 60.4373 | 13.607
2014-02-02 | 1時 | 3.1 | 3.1 | 65.7719 | 14.9343
2014-02-02 | 2時 | 2.9 | 3.1 | 66.711 | 15.5918
2014-02-02 | 3時 | 1.5 | 3.1 | 73.7195 | 16.8118
2014-02-02 | 4時 | 0.6 | 3.1 | 78.6567 | 17.7075
2014-02-02 | 5時 | 0.6 | 3.2 | 81.1811 | 19.4673
2014-02-02 | 6時 | 0.5 | 3.3 | 84.3122 | 17.1456
2014-02-02 | 7時 | 1.1 | 3.4 | 83.1722 | 11.5676
2014-02-02 | 8時 | 4.5 | 3.6 | 69.153 | 3.3707
2014-02-02 | 9時 | 7.5 | 3.3 | 51.5329 | 1.7029
2014-02-02 | 10時 | 9.2 | 2.9 | 40.3758 | 0.96653
2014-02-02 | 11時 | 10.8 | 2.5 | 31.2883 | 0.57488
2014-02-02 | 12時 | 11.5 | 2.8 | 33.4355 | 0.22395
2014-02-02 | 13時 | 12.2 | 3.1 | 35.329 | 0.13413
2014-02-02 | 14時 | 12.2 | 3.5 | 39.862 | 0.10804
2014-02-02 | 15時 | 11.6 | 3.5 | 41.4722 | 0.11912
2014-02-02 | 16時 | 11.2 | 3.5 | 42.5861 | 0.19174
2014-02-02 | 17時 | 10.3 | 3.6 | 46.5015 | 0.36272
2014-02-02 | 18時 | 8 | 3.7 | 55.806 | 0.55431
2014-02-02 | 19時 | 5.9 | 3.8 | 66.1932 | 0.86765
2014-02-02 | 20時 | 4.6 | 3.9 | 74.3574 | 5.2478
2014-02-02 | 21時 | 3.6 | 3.7 | 75.7031 | 8.6676
2014-02-02 | 22時 | 3.5 | 3.5 | 72.1413 | 12.3346
2014-02-02 | 23時 | 4.3 | 3.2 | 62.3769 | 12.7076
2014-02-03 | 0時 | 4.6 | 3 | 57.2804 | 13.2529
2014-02-03 | 1時 | 5.4 | 2.8 | 50.5765 | 13.2161
2014-02-03 | 2時 | 5.2 | 2.7 | 49.4615 | 13.5027
2014-02-03 | 3時 | 5.7 | 2.7 | 47.7724 | 13.3094
2014-02-03 | 4時 | 6.2 | 2.8 | 47.8489 | 12.9666
2014-02-03 | 5時 | 6.3 | 2.8 | 47.5196 | 13.7002
2014-02-03 | 6時 | 6.2 | 3 | 51.2502 | 11.6601
2014-02-03 | 7時 | 5.6 | 3.2 | 56.9677 | 11.2179
2014-02-03 | 8時 | 6.8 | 3.4 | 55.6954 | 8.15
2014-02-03 | 9時 | 7.7 | 3.6 | 55.4284 | 8.2639
2014-02-03 | 10時 | 8.7 | 3.8 | 54.6454 | 1.8632
2014-02-03 | 11時 | 12.7 | 4 | 44.0489 | 0.54855
2014-02-03 | 12時 | 13.7 | 3.8 | 39.2128 | 0.20145
2014-02-03 | 13時 | 11.7 | 3.6 | 42.3692 | 0.18235
2014-02-03 | 14時 | 11.5 | 3.4 | 40.5613 | 0.18111
2014-02-03 | 15時 | 11.2 | 3.3 | 40.1655 | 0.19908
2014-02-03 | 16時 | 9.7 | 3.2 | 43.0577 | 0.29821
2014-02-03 | 17時 | 7.8 | 3.1 | 47.4434 | 0.94369
2014-02-03 | 18時 | 6.6 | 3 | 49.8558 | 5.9534
2014-02-03 | 19時 | 5.5 | 3 | 53.7966 | 7.7322
2014-02-03 | 20時 | 4.5 | 3 | 57.6828 | 10.9018
2014-02-03 | 21時 | 3.7 | 2.8 | 56.9682 | 11.6839
2014-02-03 | 22時 | 3.1 | 2.6 | 55.2077 | 15.0403
2014-02-03 | 23時 | 2.7 | 2.4 | 52.4447 | 15.3194
2014-02-04 | 0時 | 2.1 | 2.3 | 52.4627 | 16.2353
2014-02-04 | 1時 | 1.3 | 2.2 | 53.1505 | 17.0939
2014-02-04 | 2時 | 1.3 | 2.2 | 53.1505 | 17.4055
2014-02-04 | 3時 | -0.6 | 2.2 | 61.3495 | 18.7415
2014-02-04 | 4時 | -1.4 | 2.3 | 68.5277 | 19.5588
2014-02-04 | 5時 | -1.9 | 2.5 | 77.6316 | 20.1676
2014-02-04 | 6時 | -2.3 | 2.6 | 83.4701 | 20.3221
2014-02-04 | 7時 | -2.1 | 2.7 | 85.228 | 14.0511
2014-02-04 | 8時 | 1.1 | 2.8 | 68.5605 | 3.9897
2014-02-04 | 9時 | 4.4 | 2.5 | 48.4457 | 2.2055
2014-02-04 | 10時 | 5.5 | 2.3 | 41.2903 | 1.303
2014-02-04 | 11時 | 6.7 | 2 | 33.0621 | 1.0648
2014-02-04 | 12時 | 8.2 | 2.1 | 31.3258 | 0.73467
2014-02-04 | 13時 | 8.3 | 2.2 | 32.59 | 0.39952
2014-02-04 | 14時 | 8.5 | 2.3 | 33.6067 | 0.34455
2014-02-04 | 15時 | 8.1 | 2.4 | 36.0278 | 0.25199
2014-02-04 | 16時 | 7.7 | 2.5 | 38.5597 | 0.41283
2014-02-04 | 17時 | 7.2 | 2.6 | 41.4904 | 0.60668
2014-02-04 | 18時 | 5.1 | 2.8 | 51.6437 | 1.9505
2014-02-04 | 19時 | 3.1 | 3 | 63.6604 | 6.8637
2014-02-04 | 20時 | 1.7 | 3.2 | 75.002 | 10.6682
2014-02-04 | 21時 | 0.9 | 3.1 | 76.9712 | 13.3173
2014-02-04 | 22時 | 1 | 3 | 73.965 | 17.5425
2014-02-04 | 23時 | 0.3 | 2.9 | 75.2215 | 16.9642
2014-02-05 | 0時 | -0.5 | 2.9 | 80.1141 | 18.2763
2014-02-05 | 1時 | -0.9 | 2.9 | 82.8107 | 19.0226
2014-02-05 | 2時 | -1.5 | 2.9 | 87.0429 | 19.6844
2014-02-05 | 3時 | -2.1 | 2.8 | 88.3704 | 20.2931
2014-02-05 | 4時 | -1.7 | 2.8 | 85.4673 | 20.2346
2014-02-05 | 5時 | -2.3 | 2.8 | 89.8621 | 20.6573
2014-02-05 | 6時 | -2.7 | 2.9 | 96.2319 | 20.6709
2014-02-05 | 7時 | -2.4 | 3.1 | 100.2792 | 16.177
2014-02-05 | 8時 | 0.4 | 3.2 | 82.3644 | 4.6238
2014-02-05 | 9時 | 3.3 | 3.2 | 66.9286 | 2.8919
2014-02-05 | 10時 | 6.4 | 3.2 | 53.9002 | 1.3063
2014-02-05 | 11時 | 8.6 | 3.2 | 46.3744 | 0.92114
2014-02-05 | 12時 | 10 | 3.5 | 46.134 | 0.54945
2014-02-05 | 13時 | 10.7 | 3.7 | 46.5268 | 0.26234
2014-02-05 | 14時 | 11 | 4 | 49.2813 | 0.21944
2014-02-05 | 15時 | 10.7 | 4.3 | 54.0199 | 0.14471
2014-02-05 | 16時 | 10.4 | 4.6 | 58.9286 | 0.29407
2014-02-05 | 17時 | 9.6 | 4.9 | 66.1967 | 0.39911
2014-02-05 | 18時 | 7.6 | 4.7 | 72.7327 | 0.79206
2014-02-05 | 19時 | 6.1 | 4.5 | 77.2231 | 3.2547
2014-02-05 | 20時 | 6.2 | 4.3 | 73.3062 | 7.0423
2014-02-05 | 21時 | 4.7 | 4.1 | 77.601 | 9.1129
2014-02-05 | 22時 | 4.7 | 3.9 | 73.8391 | 13.2005
2014-02-05 | 23時 | 3.8 | 3.7 | 74.6433 | 13.2334
2014-02-06 | 0時 | 3.1 | 3.6 | 76.3192 | 14.405
2014-02-06 | 1時 | 3.1 | 3.5 | 74.2111 | 14.9609
2014-02-06 | 2時 | 2.9 | 3.4 | 73.1318 | 15.3731
2014-02-06 | 3時 | 3 | 3.4 | 72.615 | 15.4595
2014-02-06 | 4時 | 3.3 | 3.5 | 73.168 | 15.3323
2014-02-06 | 5時 | 3.7 | 3.6 | 73.1512 | 16.2109
2014-02-06 | 6時 | 3.7 | 3.5 | 71.1306 | 13.893
2014-02-06 | 7時 | 4.7 | 3.4 | 64.4241 | 12.7025
2014-02-06 | 8時 | 5.2 | 3.2 | 58.5742 | 9.9959
2014-02-06 | 9時 | 6.3 | 3.4 | 57.647 | 10.1835
2014-02-06 | 10時 | 7.5 | 3.6 | 56.1908 | 7.9255
2014-02-06 | 11時 | 9.2 | 3.9 | 54.2117 | 2.4579
2014-02-06 | 12時 | 11.4 | 4.2 | 50.3737 | 0.75953
2014-02-06 | 13時 | 11.6 | 4.6 | 54.4107 | 0.45045
2014-02-06 | 14時 | 11.2 | 5 | 60.6918 | 0.43242
2014-02-06 | 15時 | 11.3 | 4.3 | 51.9078 | 1.1959
2014-02-06 | 16時 | 11.1 | 3.7 | 45.305 | 2.7965
2014-02-06 | 17時 | 10.3 | 3.1 | 40.0749 | 6.3775
2014-02-06 | 18時 | 9 | 3.3 | 46.5394 | 8.8124
2014-02-06 | 19時 | 8.4 | 3.5 | 51.3899 | 7.5955
2014-02-06 | 20時 | 7.4 | 3.6 | 56.5763 | 9.4712
2014-02-06 | 21時 | 6.3 | 3.6 | 61.0185 | 9.8799
2014-02-06 | 22時 | 5.3 | 3.5 | 63.5906 | 12.9273
2014-02-06 | 23時 | 4.7 | 3.5 | 66.3083 | 13.3471
2014-02-07 | 0時 | 3.8 | 3.6 | 72.6376 | 14.4009
2014-02-07 | 1時 | 4.6 | 3.6 | 68.6705 | 14.2952
2014-02-07 | 2時 | 4.6 | 3.7 | 70.5668 | 14.4261
2014-02-07 | 3時 | 4.3 | 3.5 | 68.192 | 14.7018
2014-02-07 | 4時 | 3.9 | 3.2 | 64.1548 | 15.0582
2014-02-07 | 5時 | 3.6 | 3 | 61.4496 | 16.5757
2014-02-07 | 6時 | 4.1 | 3 | 59.3242 | 14.1219
2014-02-07 | 7時 | 4.6 | 3 | 57.2804 | 7.9676
2014-02-07 | 8時 | 6.7 | 3.1 | 51.1561 | 2.3664
2014-02-07 | 9時 | 8.9 | 3.1 | 44.0293 | 1.1586
2014-02-07 | 10時 | 10.6 | 3.2 | 40.5409 | 0.76906
2014-02-07 | 11時 | 11.4 | 3.2 | 38.4413 | 0.45487
2014-02-07 | 12時 | 11.1 | 3.1 | 37.9947 | 0.27634
2014-02-07 | 13時 | 11.6 | 3 | 35.5761 | 0.19973
2014-02-07 | 14時 | 11.2 | 2.9 | 35.3195 | 0.16042
2014-02-07 | 15時 | 10.9 | 2.9 | 36.0306 | 0.15395
2014-02-07 | 16時 | 9.1 | 3 | 42.0441 | 0.25621
2014-02-07 | 17時 | 7.3 | 3 | 47.5163 | 0.5191
2014-02-07 | 18時 | 6.3 | 3 | 50.8976 | 2.0534
2014-02-07 | 19時 | 5.9 | 3 | 52.3247 | 3.9881
2014-02-07 | 20時 | 5.1 | 3.1 | 57.1496 | 8.5276
2014-02-07 | 21時 | 4.6 | 3.1 | 59.1803 | 9.7506
2014-02-07 | 22時 | 4.3 | 3.1 | 60.4373 | 13.2279
2014-02-07 | 23時 | 4.2 | 3.1 | 60.8629 | 13.4982
2014-02-08 | 0時 | 3.9 | 3.1 | 62.1599 | 14.4233
2014-02-08 | 1時 | 4.3 | 3.2 | 62.3769 | 14.6668
2014-02-08 | 2時 | 3.7 | 3.3 | 67.0874 | 15.2267
2014-02-08 | 3時 | 4.1 | 3.2 | 63.2589 | 15.1575
2014-02-08 | 4時 | 4.1 | 3.2 | 63.2589 | 15.202
2014-02-08 | 5時 | 3.3 | 3.2 | 66.9286 | 16.9202
2014-02-08 | 6時 | 1.8 | 3.2 | 74.4668 | 15.6635
2014-02-08 | 7時 | 2.7 | 3.3 | 72.0076 | 9.8084
2014-02-08 | 8時 | 6.1 | 3.3 | 56.7389 | 2.8074
2014-02-08 | 9時 | 8.2 | 3.3 | 49.1317 | 1.4087
2014-02-08 | 10時 | 9.6 | 3.2 | 43.348 | 0.93559
2014-02-08 | 11時 | 11.1 | 3.1 | 37.9947 | 0.5482
2014-02-08 | 12時 | 11.4 | 3.2 | 38.4413 | 0.2965
2014-02-08 | 13時 | 13.1 | 3.3 | 35.4405 | 0.15061
2014-02-08 | 14時 | 13.5 | 3.3 | 34.5272 | 0.08909
2014-02-08 | 15時 | 12.5 | 3.3 | 36.8617 | 0.096466
2014-02-08 | 16時 | 11.2 | 3.3 | 40.1655 | 0.20569
2014-02-08 | 17時 | 9.1 | 3.3 | 46.2263 | 0.42169
2014-02-08 | 18時 | 7.8 | 3.3 | 50.4881 | 0.91326
2014-02-08 | 19時 | 7 | 3.3 | 53.3283 | 2.7982
2014-02-08 | 20時 | 6.7 | 3.4 | 56.0798 | 6.6957
2014-02-08 | 21時 | 6.9 | 3.5 | 56.9318 | 7.4824
2014-02-08 | 22時 | 6.6 | 3.5 | 58.1186 | 10.3732
2014-02-08 | 23時 | 5.8 | 3.6 | 63.1654 | 11.4401
2014-02-09 | 0時 | 5.3 | 3.6 | 65.397 | 12.3815
2014-02-09 | 1時 | 4.5 | 3.7 | 71.0625 | 13.4536
2014-02-09 | 2時 | 3.5 | 3.8 | 78.2873 | 14.4875
2014-02-09 | 3時 | 2.6 | 3.7 | 81.2598 | 15.3862
2014-02-09 | 4時 | 2 | 3.6 | 82.5324 | 16.0619
2014-02-09 | 5時 | 1.3 | 3.6 | 86.7789 | 18.1184
2014-02-09 | 6時 | 1.5 | 3.8 | 90.2647 | 15.7056
2014-02-09 | 7時 | 2.6 | 4.1 | 89.9872 | 13.8508
2014-02-09 | 8時 | 5 | 4.3 | 79.6736 | 5.3849
2014-02-09 | 9時 | 9 | 4 | 56.3483 | 2.5862
2014-02-09 | 10時 | 13 | 3.8 | 41.0453 | 0.78342
2014-02-09 | 11時 | 14.2 | 3.5 | 34.9799 | 0.26212
2014-02-09 | 12時 | 13.9 | 3.5 | 35.6675 | 0.091036
2014-02-09 | 13時 | 14.3 | 3.5 | 34.754 | 0.084906
2014-02-09 | 14時 | 12.9 | 3.5 | 38.0713 | 0.10251
2014-02-09 | 15時 | 12 | 3.3 | 38.095 | 0.13345
2014-02-09 | 16時 | 9.7 | 3.3 | 44.3962 | 0.26706
2014-02-09 | 17時 | 9.1 | 3.2 | 44.8327 | 0.47054
2014-02-09 | 18時 | 8.4 | 3.1 | 45.5459 | 2.445
2014-02-09 | 19時 | 7.9 | 3 | 45.6084 | 4.325
2014-02-09 | 20時 | 7.3 | 2.8 | 44.3627 | 7.4393
2014-02-09 | 21時 | 6.4 | 2.9 | 48.8705 | 8.5771
2014-02-09 | 22時 | 5.6 | 3 | 53.4243 | 11.8935
2014-02-09 | 23時 | 5 | 3.1 | 57.5494 | 12.6102
2014-02-10 | 0時 | 2.9 | 3.1 | 66.711 | 14.7168
2014-02-10 | 1時 | 3.7 | 3.1 | 63.0417 | 14.8953
2014-02-10 | 2時 | 3.9 | 3.2 | 64.1548 | 15.0318
2014-02-10 | 3時 | 4.5 | 3.1 | 59.596 | 14.7896
2014-02-10 | 4時 | 4.7 | 3 | 56.8811 | 14.6791
2014-02-10 | 5時 | 5.3 | 3 | 54.5498 | 15.309
2014-02-10 | 6時 | 5 | 3 | 55.7019 | 13.3193
2014-02-10 | 7時 | 6.1 | 3.1 | 53.3173 | 7.0428
2014-02-10 | 8時 | 7.4 | 3.1 | 48.7575 | 2.081
2014-02-10 | 9時 | 8.9 | 3 | 42.6159 | 1.0865
2014-02-10 | 10時 | 9.6 | 2.9 | 39.303 | 0.81881
2014-02-10 | 11時 | 10.5 | 2.8 | 35.7336 | 0.53637
2014-02-10 | 12時 | 11.5 | 3 | 35.8123 | 0.26808
2014-02-10 | 13時 | 11.3 | 3.1 | 37.4937 | 0.20582
2014-02-10 | 14時 | 10.9 | 3.3 | 40.9742 | 0.17444
2014-02-10 | 15時 | 11 | 3.2 | 39.4755 | 0.15772
2014-02-10 | 16時 | 9.7 | 3.2 | 43.0577 | 0.24756
2014-02-10 | 17時 | 8.4 | 3.1 | 45.5459 | 0.48075
2014-02-10 | 18時 | 7.6 | 3 | 46.5514 | 1.698
2014-02-10 | 19時 | 7.3 | 2.8 | 44.3627 | 3.4138
2014-02-10 | 20時 | 6.9 | 2.7 | 43.9751 | 7.3071
2014-02-10 | 21時 | 6.3 | 2.8 | 47.5196 | 8.296
2014-02-10 | 22時 | 6.2 | 2.9 | 49.5498 | 11.3227
2014-02-10 | 23時 | 6.1 | 3 | 51.6056 | 11.8379
2014-02-11 | 0時 | 5.7 | 2.9 | 51.2946 | 12.662
2014-02-11 | 1時 | 5.9 | 2.8 | 48.852 | 13.0738
2014-02-11 | 2時 | 6.1 | 2.7 | 46.4674 | 13.2185
2014-02-11 | 3時 | 5.7 | 2.6 | 46.0104 | 13.5892
2014-02-11 | 4時 | 4.5 | 2.5 | 48.1075 | 14.4522
2014-02-11 | 5時 | 4.3 | 2.5 | 48.7866 | 14.7791
2014-02-11 | 6時 | 3.6 | 2.5 | 51.249 | 15.0164
2014-02-11 | 7時 | 4.7 | 2.5 | 47.4389 | 7.9438
2014-02-11 | 8時 | 7.2 | 2.6 | 41.4904 | 1.7561
2014-02-11 | 9時 | 9.3 | 2.4 | 33.2166 | 0.9321
2014-02-11 | 10時 | 10.8 | 2.2 | 27.547 | 0.49085
2014-02-11 | 11時 | 12.1 | 2 | 22.984 | 0.25327
2014-02-11 | 12時 | 13 | 1.9 | 20.5851 | 0.13021
2014-02-11 | 13時 | 13.6 | 1.7 | 17.7166 | 0.09952
2014-02-11 | 14時 | 13.5 | 1.6 | 16.7861 | 0.075374
2014-02-11 | 15時 | 13.3 | 1.8 | 19.1262 | 0.049113
2014-02-11 | 16時 | 12.1 | 2 | 22.984 | 0.18033
2014-02-11 | 17時 | 10.1 | 2.3 | 30.1721 | 0.34879
2014-02-11 | 18時 | 8.5 | 2.3 | 33.6067 | 0.38442
2014-02-11 | 19時 | 7.4 | 2.5 | 39.3583 | 0.58096
2014-02-11 | 20時 | 6.3 | 2.6 | 44.1395 | 3.2098
2014-02-11 | 21時 | 4.9 | 2.6 | 48.6441 | 7.8518
2014-02-11 | 22時 | 3.8 | 2.7 | 54.5567 | 12.4958
2014-02-11 | 23時 | 3.1 | 2.8 | 59.4354 | 13.3038
2014-02-12 | 0時 | 2.2 | 2.8 | 63.3626 | 14.8619
2014-02-12 | 1時 | 1.4 | 2.8 | 67.0973 | 16.1562
2014-02-12 | 2時 | 2.3 | 2.8 | 62.9122 | 16.1111
2014-02-12 | 3時 | 2.5 | 2.8 | 62.0222 | 16.157
2014-02-12 | 4時 | 1.7 | 2.9 | 68.0032 | 16.6795
2014-02-12 | 5時 | 1.3 | 3 | 72.3852 | 17.0103
2014-02-12 | 6時 | 1 | 3.1 | 76.4183 | 16.9472
2014-02-12 | 7時 | 2.7 | 3.3 | 72.0076 | 14.5617
2014-02-12 | 8時 | 5.5 | 3.5 | 62.7125 | 8.0459
2014-02-12 | 9時 | 8.6 | 3.9 | 56.4556 | 6.3524
2014-02-12 | 10時 | 9.7 | 4.3 | 57.7572 | 4.7065
2014-02-12 | 11時 | 10.7 | 4.8 | 60.2531 | 4.7214
2014-02-12 | 12時 | 11.8 | 5.1 | 59.4851 | 4.191
2014-02-12 | 13時 | 11.9 | 5.4 | 62.5398 | 4.6378
2014-02-12 | 14時 | 12.4 | 5.8 | 64.9548 | 4.5784
2014-02-12 | 15時 | 12.7 | 6.1 | 66.95 | 3.3525
2014-02-12 | 16時 | 12.3 | 6.4 | 72.0782 | 5.3902
2014-02-12 | 17時 | 11.3 | 6.7 | 80.5708 | 6.9051
2014-02-12 | 18時 | 10.6 | 7 | 88.1474 | 6.3497
2014-02-12 | 19時 | 10.3 | 7.3 | 93.7402 | 6.1095
2014-02-12 | 20時 | 10.1 | 7.6 | 98.8599 | 6.62
2014-02-12 | 21時 | 10.4 | 7.7 | 98.1558 | 6.4879
2014-02-12 | 22時 | 10.7 | 7.9 | 98.6786 | 8.6246
2014-02-12 | 23時 | 11.2 | 8 | 96.6444 | 7.5666
2014-02-13 | 0時 | 11 | 8.1 | 99.1453 | 7.7107
2014-02-13 | 1時 | 12.2 | 8.8 | 99.3825 | 6.9659
2014-02-13 | 2時 | 13.7 | 9.5 | 97.1471 | 5.9107
2014-02-13 | 3時 | 13.3 | 9.5 | 99.7128 | 5.9057
2014-02-13 | 4時 | 14.3 | 9.9 | 97.3086 | 5.1924
2014-02-13 | 5時 | 15.1 | 10.1 | 94.2476 | 4.6338
2014-02-13 | 6時 | 15.1 | 10.1 | 94.2476 | 3.4378
2014-02-13 | 7時 | 15.7 | 10.2 | 91.5694 | 2.6732
2014-02-13 | 8時 | 16.7 | 10.3 | 86.738 | 0.81985
2014-02-13 | 9時 | 17.5 | 10.7 | 85.5991 | 0.42981
2014-02-13 | 10時 | 16.9 | 11.2 | 92.9944 | 0.40189
2014-02-13 | 11時 | 17.3 | 11.7 | 94.6402 | 0.23879
2014-02-13 | 12時 | 17.7 | 11.8 | 93.0532 | 0.13882
2014-02-13 | 13時 | 17.4 | 11.9 | 95.6211 | 0.15283
2014-02-13 | 14時 | 18.2 | 12 | 91.6699 | 0.072605
2014-02-13 | 15時 | 19.3 | 11.5 | 82.0739 | 0.013659
2014-02-13 | 16時 | 19.2 | 11.1 | 79.7647 | 0.015066
2014-02-13 | 17時 | 18.9 | 10.6 | 77.6724 | 0.019162
2014-02-13 | 18時 | 18.8 | 10.6 | 78.1594 | 0.028144
2014-02-13 | 19時 | 19.1 | 10.7 | 77.4201 | 0.031856
2014-02-13 | 20時 | 19.5 | 10.7 | 75.5152 | 0.0060096
2014-02-13 | 21時 | 19.3 | 11.1 | 79.2692 | 0.0036365
2014-02-13 | 22時 | 18.6 | 11.5 | 85.7414 | 0.041952
2014-02-13 | 23時 | 18.3 | 11.9 | 90.3512 | 0.11751
2014-02-14 | 0時 | 17.1 | 11.5 | 94.2374 | 0.28085
2014-02-14 | 1時 | 17.1 | 11.1 | 91.0171 | 0.68534
2014-02-14 | 2時 | 15.5 | 10.7 | 97.2207 | 1.7664
2014-02-14 | 3時 | 15.1 | 10.2 | 95.1657 | 2.5705
2014-02-14 | 4時 | 15.1 | 9.6 | 89.6528 | 3.1219
2014-02-14 | 5時 | 14.2 | 9.1 | 90.1408 | 4.1048
2014-02-14 | 6時 | 13.7 | 8.9 | 91.098 | 3.6632
2014-02-14 | 7時 | 13.7 | 8.7 | 89.0791 | 3.7181
2014-02-14 | 8時 | 14.1 | 8.5 | 84.8258 | 2.0493
2014-02-14 | 9時 | 14.6 | 8.5 | 82.1241 | 2.2441
2014-02-14 | 10時 | 14.6 | 8.6 | 83.0771 | 2.2494
2014-02-14 | 11時 | 14.9 | 8.7 | 82.4186 | 1.1511
2014-02-14 | 12時 | 15.2 | 8.5 | 79.0087 | 0.93327
2014-02-14 | 13時 | 15.2 | 8.3 | 77.1741 | 1.122
2014-02-14 | 14時 | 15.2 | 8.2 | 76.2564 | 1.649
2014-02-14 | 15時 | 15.2 | 8.1 | 75.3384 | 1.519
2014-02-14 | 16時 | 15.1 | 8 | 74.9004 | 1.9497
2014-02-14 | 17時 | 14.7 | 8 | 76.8567 | 3.1437
2014-02-14 | 18時 | 14.6 | 8.1 | 78.3091 | 3.7789
2014-02-14 | 19時 | 14.6 | 8.3 | 80.2172 | 2.738
2014-02-14 | 20時 | 13.4 | 8.4 | 87.7465 | 3.6375
2014-02-14 | 21時 | 13.3 | 8 | 84.1686 | 3.3984
2014-02-14 | 22時 | 11.9 | 7.6 | 87.7115 | 5.6841
2014-02-14 | 23時 | 10.7 | 7.2 | 90.035 | 7.0751
2014-02-15 | 0時 | 9.6 | 7 | 94.2509 | 8.345
2014-02-15 | 1時 | 8.7 | 6.8 | 97.32 | 9.3449
2014-02-15 | 2時 | 8.1 | 6.5 | 96.9389 | 10.0816
2014-02-15 | 3時 | 7.2 | 6.2 | 98.3716 | 10.9295
2014-02-15 | 4時 | 7.5 | 6.4 | 99.4496 | 10.9955
2014-02-15 | 5時 | 7.7 | 6.4 | 98.1003 | 11.7645
2014-02-15 | 6時 | 8.8 | 6.8 | 96.6636 | 9.2499
2014-02-15 | 7時 | 9.5 | 7 | 94.8869 | 7.9013
2014-02-15 | 8時 | 10.8 | 7.2 | 89.4373 | 3.2783
2014-02-15 | 9時 | 13.1 | 7.8 | 83.17 | 0.99526
2014-02-15 | 10時 | 15.2 | 8.4 | 78.0916 | 0.31659
2014-02-15 | 11時 | 16.9 | 9.1 | 75.8094 | 0.04976
2014-02-15 | 12時 | 18.4 | 9.2 | 69.7114 | 0.0012495
2014-02-15 | 13時 | 21.2 | 9.3 | 59.2222 | 0
2014-02-15 | 14時 | 20.1 | 9.5 | 64.719 | 0
2014-02-15 | 15時 | 18.5 | 9.7 | 72.9829 | 0
2014-02-15 | 16時 | 18.1 | 10 | 77.1164 | 0
2014-02-15 | 17時 | 16.6 | 10.2 | 86.4574 | 0
2014-02-15 | 18時 | 15.6 | 10 | 90.3796 | 0
2014-02-15 | 19時 | 15.9 | 9.9 | 87.7875 | 0.040131
2014-02-15 | 20時 | 15.2 | 9.8 | 90.9049 | 0.063959
2014-02-15 | 21時 | 13.9 | 9.3 | 93.903 | 0.095402
2014-02-15 | 22時 | 13.1 | 8.9 | 94.7336 | 0.25297
2014-02-15 | 23時 | 12.3 | 8.5 | 95.4101 | 1.4172
2014-02-16 | 0時 | 12.2 | 8.5 | 96.0401 | 3.664
2014-02-16 | 1時 | 11.9 | 8.5 | 97.9583 | 5.0153
2014-02-16 | 2時 | 12 | 8.5 | 97.3142 | 5.7652
2014-02-16 | 3時 | 11.1 | 8.1 | 98.4887 | 6.7308
2014-02-16 | 4時 | 11 | 8.1 | 99.1453 | 7.335
2014-02-16 | 5時 | 11.2 | 8.2 | 99.0291 | 7.9161
2014-02-16 | 6時 | 10.5 | 7.8 | 98.7533 | 7.0357
2014-02-16 | 7時 | 10.9 | 8 | 98.5902 | 6.1636
2014-02-16 | 8時 | 11.9 | 8.6 | 99.095 | 3.3993
2014-02-16 | 9時 | 14.3 | 9.3 | 91.498 | 0.52776
2014-02-16 | 10時 | 17 | 10 | 82.6624 | 0.057739
2014-02-16 | 11時 | 18.6 | 10.7 | 79.8777 | 0.0021455
2014-02-16 | 12時 | 19.1 | 10.7 | 77.4201 | 0
2014-02-16 | 13時 | 19.2 | 10.9 | 78.3522 | 0
2014-02-16 | 14時 | 18.8 | 11 | 81.0576 | 0
2014-02-16 | 15時 | 17.7 | 11.3 | 89.1807 | 0
2014-02-16 | 16時 | 18.5 | 11.7 | 87.7531 | 0
2014-02-16 | 17時 | 18.1 | 12 | 92.2478 | 0
2014-02-16 | 18時 | 16.3 | 11.6 | 99.9991 | 0.016456
2014-02-16 | 19時 | 16 | 11.4 | 100.2065 | 0.050332
2014-02-16 | 20時 | 15.6 | 11.1 | 100.1471 | 0.055548
2014-02-16 | 21時 | 16.1 | 11.3 | 98.7107 | 0.052711
2014-02-16 | 22時 | 15.7 | 11.2 | 100.388 | 0.079263
2014-02-16 | 23時 | 18.7 | 11.6 | 85.9338 | 0.051242
2014-02-17 | 0時 | 18.3 | 11.3 | 85.877 | 0.072461
2014-02-17 | 1時 | 17.3 | 11 | 89.0764 | 0.30726
2014-02-17 | 2時 | 16.7 | 10.8 | 90.8768 | 0.91985
2014-02-17 | 3時 | 16.4 | 10.5 | 90.0978 | 1.4055
2014-02-17 | 4時 | 17.2 | 10.3 | 84.0303 | 1.4175
2014-02-17 | 5時 | 16.9 | 10.1 | 84.0069 | 1.5516
2014-02-17 | 6時 | 11.8 | 8.6 | 99.7515 | 3.3579
2014-02-17 | 7時 | 11.6 | 7.8 | 91.7928 | 3.8406
2014-02-17 | 8時 | 11.7 | 6.7 | 78.465 | 2.567
2014-02-17 | 9時 | 11.7 | 6.2 | 72.6672 | 3.2285
2014-02-17 | 10時 | 11.1 | 5.7 | 69.5718 | 2.5481
2014-02-17 | 11時 | 11.1 | 5.2 | 63.5197 | 0.58345
2014-02-17 | 12時 | 11.4 | 5.1 | 61.0803 | 0.30104
2014-02-17 | 13時 | 11.7 | 5 | 58.7147 | 0.18473
2014-02-17 | 14時 | 12.5 | 5 | 55.6997 | 0.16856
2014-02-17 | 15時 | 11.5 | 4.8 | 57.1351 | 0.16764
2014-02-17 | 16時 | 11.5 | 4.6 | 54.772 | 0.2099
2014-02-17 | 17時 | 10.9 | 4.4 | 54.5363 | 0.65538
2014-02-17 | 18時 | 9.3 | 4 | 55.2194 | 3.895
2014-02-17 | 19時 | 8.9 | 3.6 | 51.09 | 5.2921
2014-02-17 | 20時 | 8.4 | 3.2 | 47.0076 | 7.3117
2014-02-17 | 21時 | 8.4 | 3.4 | 49.9296 | 7.5575
2014-02-17 | 22時 | 8.2 | 3.6 | 53.5726 | 9.6913
2014-02-17 | 23時 | 6.5 | 3.8 | 63.5059 | 11.0858
2014-02-18 | 0時 | 5.8 | 3.9 | 68.3964 | 12.1441
2014-02-18 | 1時 | 5.8 | 4.1 | 71.881 | 12.5233
2014-02-18 | 2時 | 5.5 | 4.4 | 78.7253 | 12.8815
2014-02-18 | 3時 | 5.1 | 4.5 | 82.7736 | 13.2338
2014-02-18 | 4時 | 5.1 | 4.6 | 84.5996 | 13.3018
2014-02-18 | 5時 | 5.4 | 4.7 | 84.6389 | 13.1549
2014-02-18 | 6時 | 6.1 | 5.1 | 87.4358 | 12.2093
2014-02-18 | 7時 | 6.7 | 5.4 | 88.784 | 10.5581
2014-02-18 | 8時 | 7.9 | 5.7 | 86.2832 | 5.9194
2014-02-18 | 9時 | 8.7 | 5.9 | 84.5605 | 5.4162
2014-02-18 | 10時 | 9.3 | 6.1 | 83.9281 | 4.286
2014-02-18 | 11時 | 10.1 | 6.4 | 83.4094 | 4.6351
2014-02-18 | 12時 | 10.9 | 6.6 | 81.5181 | 3.8131
2014-02-18 | 13時 | 11.6 | 6.8 | 80.1517 | 1.7245
2014-02-18 | 14時 | 12.1 | 7.1 | 80.9316 | 3.4585
2014-02-18 | 15時 | 12.4 | 7.1 | 79.3493 | 2.831
2014-02-18 | 16時 | 12.5 | 7.1 | 78.8296 | 4.7578
2014-02-18 | 17時 | 12.3 | 7.1 | 79.8728 | 5.74
2014-02-18 | 18時 | 11.6 | 7.2 | 84.8126 | 5.3819
2014-02-18 | 19時 | 11.2 | 7.4 | 89.4813 | 5.1797
2014-02-18 | 20時 | 10.7 | 7.5 | 93.7417 | 5.9307
2014-02-18 | 21時 | 10.5 | 7.4 | 93.7485 | 6.1896
2014-02-18 | 22時 | 10.5 | 7.4 | 93.7485 | 8.6347
2014-02-18 | 23時 | 10.3 | 7.4 | 95.0092 | 8.0957
2014-02-19 | 0時 | 10.5 | 7.4 | 93.7485 | 8.1829
2014-02-19 | 1時 | 10.1 | 7.4 | 96.2889 | 8.5129
2014-02-19 | 2時 | 10.2 | 7.5 | 96.9238 | 8.5336
2014-02-19 | 3時 | 10.2 | 7.4 | 95.6467 | 8.5682
2014-02-19 | 4時 | 10.2 | 7.4 | 95.6467 | 8.5862
2014-02-19 | 5時 | 10.3 | 7.4 | 95.0092 | 8.5144
2014-02-19 | 6時 | 10.4 | 7.5 | 95.6367 | 7.9369
2014-02-19 | 7時 | 10.6 | 7.6 | 95.6117 | 6.3487
2014-02-19 | 8時 | 11.4 | 7.8 | 93.0164 | 2.6212
2014-02-19 | 9時 | 12.5 | 7.8 | 86.5052 | 1.8876
2014-02-19 | 10時 | 12.7 | 7.8 | 85.3771 | 1.5715
2014-02-19 | 11時 | 13.1 | 7.8 | 83.17 | 1.3255
2014-02-19 | 12時 | 13.4 | 7.1 | 74.32 | 1.5192
2014-02-19 | 13時 | 13.5 | 6.5 | 67.6618 | 2.1464
2014-02-19 | 14時 | 13.2 | 5.8 | 61.6372 | 1.3963
2014-02-19 | 15時 | 13.6 | 5.6 | 57.9978 | 0.79376
2014-02-19 | 16時 | 12.7 | 5.3 | 58.2438 | 3.1231
2014-02-19 | 17時 | 11.4 | 5.1 | 61.0803 | 5.4374
2014-02-19 | 18時 | 10.8 | 4.9 | 61.0903 | 5.5837
2014-02-19 | 19時 | 10.1 | 4.8 | 62.7168 | 5.9093
2014-02-19 | 20時 | 9.3 | 4.6 | 63.4416 | 7.1541
2014-02-19 | 21時 | 8.9 | 4.7 | 66.5837 | 7.7099
2014-02-19 | 22時 | 7.3 | 4.8 | 75.8077 | 11.6628
2014-02-19 | 23時 | 6.9 | 4.9 | 79.5266 | 11.1927
2014-02-20 | 0時 | 5.4 | 4.8 | 86.4259 | 12.53
2014-02-20 | 1時 | 5 | 4.6 | 85.1914 | 13.1926
2014-02-20 | 2時 | 5.6 | 4.4 | 78.1805 | 13.1027
2014-02-20 | 3時 | 4.1 | 4.3 | 84.8548 | 14.1566
2014-02-20 | 4時 | 2.9 | 4.3 | 92.3573 | 15.1506
2014-02-20 | 5時 | 2.6 | 4.2 | 92.1672 | 16.9318
2014-02-20 | 6時 | 1.6 | 4.2 | 98.9899 | 15.0573
2014-02-20 | 7時 | 2.7 | 4.5 | 98.0041 | 12.3067
2014-02-20 | 8時 | 6.3 | 5.1 | 86.2361 | 6.9653
2014-02-20 | 9時 | 8.3 | 5.2 | 76.6625 | 7.4804
2014-02-20 | 10時 | 9.7 | 5.3 | 71.0756 | 6.0558
2014-02-20 | 11時 | 10.5 | 5.5 | 69.8889 | 5.3884
2014-02-20 | 12時 | 10.4 | 5.8 | 74.1593 | 4.1603
2014-02-20 | 13時 | 9.6 | 6.2 | 83.5857 | 6.0923
2014-02-20 | 14時 | 9.6 | 6.7 | 90.2547 | 6.6731
2014-02-20 | 15時 | 10.4 | 6.6 | 84.2808 | 5.6774
2014-02-20 | 16時 | 10.5 | 6.6 | 83.72 | 5.9658
2014-02-20 | 17時 | 9.7 | 6.6 | 88.3263 | 8.6145
2014-02-20 | 18時 | 9.4 | 5.9 | 80.6572 | 9.4511
2014-02-20 | 19時 | 9.1 | 5.2 | 72.6208 | 7.4481
2014-02-20 | 20時 | 7.3 | 4.6 | 72.6723 | 9.5186
2014-02-20 | 21時 | 7.3 | 4.3 | 67.9653 | 9.0593
2014-02-20 | 22時 | 7.3 | 4 | 63.2539 | 11.0767
2014-02-20 | 23時 | 7.2 | 3.8 | 60.5235 | 11.1806
2014-02-21 | 0時 | 6.9 | 3.8 | 61.7821 | 11.6745
2014-02-21 | 1時 | 6.4 | 4 | 67.2892 | 12.1619
2014-02-21 | 2時 | 6.5 | 4.1 | 68.4867 | 12.278
2014-02-21 | 3時 | 5.7 | 3.9 | 68.8722 | 12.8985
2014-02-21 | 4時 | 5.2 | 3.7 | 67.6723 | 13.3954
2014-02-21 | 5時 | 4.7 | 3.6 | 68.1919 | 14.9356
2014-02-21 | 6時 | 3.5 | 3.6 | 74.1906 | 13.3153
2014-02-21 | 7時 | 3.9 | 3.6 | 72.128 | 9.8461
2014-02-21 | 8時 | 7.2 | 3.7 | 58.9402 | 3.7815
2014-02-21 | 9時 | 8.6 | 3.6 | 52.1378 | 2.3345
2014-02-21 | 10時 | 10.2 | 3.5 | 45.5204 | 0.73574
2014-02-21 | 11時 | 10.8 | 3.4 | 42.4909 | 0.42544
2014-02-21 | 12時 | 12.8 | 3.8 | 41.5863 | 0.090416
2014-02-21 | 13時 | 12.4 | 4.1 | 46.041 | 0.10492
2014-02-21 | 14時 | 12.3 | 4.5 | 50.8337 | 0.13706
2014-02-21 | 15時 | 12.1 | 4.6 | 52.6438 | 0.12506
2014-02-21 | 16時 | 11.6 | 4.8 | 56.7582 | 0.20601
2014-02-21 | 17時 | 11.1 | 4.9 | 59.8837 | 0.31714
2014-02-21 | 18時 | 9.4 | 4.9 | 67.0933 | 0.47234
2014-02-21 | 19時 | 8.5 | 4.9 | 71.2999 | 1.3214
2014-02-21 | 20時 | 7.6 | 4.9 | 75.8035 | 5.0153
2014-02-21 | 21時 | 7.2 | 4.9 | 77.9065 | 6.5352
2014-02-21 | 22時 | 6.7 | 4.9 | 80.6275 | 9.4341
2014-02-21 | 23時 | 6.1 | 4.9 | 84.0337 | 10.5801
2014-02-22 | 0時 | 5.5 | 4.6 | 82.2775 | 11.7082
2014-02-22 | 1時 | 5.2 | 4.4 | 80.3852 | 12.5305
2014-02-22 | 2時 | 4.7 | 4.2 | 79.481 | 13.2212
2014-02-22 | 3時 | 4.5 | 4.3 | 82.507 | 13.6115
2014-02-22 | 4時 | 4.1 | 4.3 | 84.8548 | 14.0103
2014-02-22 | 5時 | 4.3 | 4.4 | 85.6039 | 15.1147
2014-02-22 | 6時 | 4.5 | 4.6 | 88.2211 | 12.593
2014-02-22 | 7時 | 5 | 4.7 | 87.0295 | 11.9719
2014-02-22 | 8時 | 6.9 | 5 | 81.1366 | 8.6591
2014-02-22 | 9時 | 8.3 | 5.3 | 78.1243 | 7.2499
2014-02-22 | 10時 | 10.5 | 5.7 | 72.4073 | 2.4995
2014-02-22 | 11時 | 11.1 | 6 | 73.1985 | 3.8875
2014-02-22 | 12時 | 11 | 6.2 | 76.1185 | 3.3427
2014-02-22 | 13時 | 11.4 | 6.3 | 75.308 | 4.1497
2014-02-22 | 14時 | 11.6 | 6.5 | 76.6522 | 4.5529
2014-02-22 | 15時 | 12 | 6.5 | 74.6535 | 4.187
2014-02-22 | 16時 | 11.5 | 6.5 | 77.1612 | 4.8414
2014-02-22 | 17時 | 11.2 | 6.6 | 79.9092 | 6.9111
2014-02-22 | 18時 | 10.9 | 6.7 | 82.7401 | 7.7145
2014-02-22 | 19時 | 10.5 | 6.9 | 87.4837 | 5.955
2014-02-22 | 20時 | 10.1 | 7.1 | 92.4294 | 6.9371
2014-02-22 | 21時 | 9.5 | 7.1 | 96.2271 | 6.7121
2014-02-22 | 22時 | 9.3 | 7.1 | 97.5315 | 8.5411
2014-02-22 | 23時 | 9.3 | 7.1 | 97.5315 | 8.7033
2014-02-23 | 0時 | 9.4 | 7.2 | 98.2257 | 8.9083
2014-02-23 | 1時 | 9.2 | 7.2 | 99.5583 | 9.139
2014-02-23 | 2時 | 9.4 | 7.3 | 99.5741 | 9.0873
2014-02-23 | 3時 | 9.4 | 7.3 | 99.5741 | 9.1004
2014-02-23 | 4時 | 9.5 | 7.3 | 98.9063 | 9.052
2014-02-23 | 5時 | 9.4 | 7.3 | 99.5741 | 9.7156
2014-02-23 | 6時 | 9.9 | 7.6 | 100.1936 | 7.6194
2014-02-23 | 7時 | 10.7 | 8 | 99.9118 | 7.1197
2014-02-23 | 8時 | 12.5 | 9 | 99.6239 | 2.8765
2014-02-23 | 9時 | 17.3 | 9.6 | 77.9117 | 0.22252
2014-02-23 | 10時 | 18.5 | 10.1 | 75.9444 | 0.04299
2014-02-23 | 11時 | 18.7 | 10.6 | 78.6498 | 0.00827
2014-02-23 | 12時 | 18.6 | 10.4 | 77.675 | 0
2014-02-23 | 13時 | 19.8 | 10.2 | 70.7134 | 0
2014-02-23 | 14時 | 16.3 | 10.1 | 87.2748 | 0.0016487
2014-02-23 | 15時 | 15.7 | 9.3 | 83.6088 | 0.030549
2014-02-23 | 16時 | 14.5 | 8.6 | 83.6158 | 0.093234
2014-02-23 | 17時 | 13.7 | 7.9 | 80.9907 | 0.18489
2014-02-23 | 18時 | 13.5 | 7.8 | 81.0266 | 0.30261
2014-02-23 | 19時 | 13.1 | 7.6 | 81.0631 | 1.4392
2014-02-23 | 20時 | 12.2 | 7.6 | 85.9939 | 2.6408
2014-02-23 | 21時 | 11.6 | 7.4 | 87.1408 | 3.6749
2014-02-23 | 22時 | 11.4 | 7.2 | 85.9431 | 5.3495
2014-02-23 | 23時 | 11.4 | 7 | 83.5824 | 6.0802
2014-02-24 | 0時 | 11.4 | 7.2 | 85.9431 | 6.7243
2014-02-24 | 1時 | 11.1 | 7.4 | 90.0774 | 7.2064
2014-02-24 | 2時 | 11.4 | 7.7 | 91.8384 | 7.1713
2014-02-24 | 3時 | 12.4 | 7.5 | 83.7664 | 6.5915
2014-02-24 | 4時 | 11.7 | 7.3 | 85.4102 | 6.9211
2014-02-24 | 5時 | 11.3 | 7.2 | 86.5147 | 7.8367
2014-02-24 | 6時 | 10.6 | 6.7 | 84.4099 | 6.2463
2014-02-24 | 7時 | 10.7 | 6.2 | 77.6535 | 3.137
2014-02-24 | 8時 | 12.3 | 5.8 | 65.3833 | 0.83151
2014-02-24 | 9時 | 13.4 | 5.5 | 57.7186 | 0.30948
2014-02-24 | 10時 | 15.1 | 5.3 | 49.8351 | 0.052326
2014-02-24 | 11時 | 15.3 | 5.1 | 47.3569 | 0.022896
2014-02-24 | 12時 | 14.3 | 5 | 49.5298 | 0.012539
2014-02-24 | 13時 | 13.7 | 4.9 | 50.4751 | 0.01203
2014-02-24 | 14時 | 13.6 | 4.8 | 49.7758 | 0.026977
2014-02-24 | 15時 | 13.2 | 4.4 | 46.8638 | 0.060993
2014-02-24 | 16時 | 11.6 | 4 | 47.359 | 0.15188
2014-02-24 | 17時 | 9.7 | 3.6 | 48.409 | 0.35687
2014-02-24 | 18時 | 8.4 | 3.4 | 49.9296 | 0.46738
2014-02-24 | 19時 | 7.6 | 3.3 | 51.182 | 0.53293
2014-02-24 | 20時 | 7.1 | 3.2 | 51.367 | 2.6262
2014-02-24 | 21時 | 6.7 | 3 | 49.5138 | 6.1312
2014-02-24 | 22時 | 6.4 | 2.8 | 47.1929 | 9.1971
2014-02-24 | 23時 | 5.8 | 2.7 | 47.4423 | 10.8658
2014-02-25 | 0時 | 5.5 | 2.7 | 48.4402 | 12.1317
2014-02-25 | 1時 | 5.4 | 2.8 | 50.5765 | 12.8822
2014-02-25 | 2時 | 5.4 | 2.8 | 50.5765 | 13.3256
2014-02-25 | 3時 | 5.4 | 2.8 | 50.5765 | 13.5938
2014-02-25 | 4時 | 5.3 | 2.8 | 50.9295 | 13.7973
2014-02-25 | 5時 | 4.5 | 2.8 | 53.8545 | 14.3774
2014-02-25 | 6時 | 4.4 | 2.7 | 52.3046 | 13.7769
2014-02-25 | 7時 | 4.6 | 2.7 | 51.5771 | 8.6539
2014-02-25 | 8時 | 4.9 | 2.7 | 50.507 | 3.3524
2014-02-25 | 9時 | 5.6 | 2.5 | 44.5559 | 1.572
2014-02-25 | 10時 | 6.1 | 2.3 | 39.6087 | 0.98583
2014-02-25 | 11時 | 5.6 | 2.1 | 37.451 | 0.88855
2014-02-25 | 12時 | 6.1 | 2.2 | 37.8926 | 0.68333
2014-02-25 | 13時 | 5.2 | 2.3 | 42.1609 | 0.56689
2014-02-25 | 14時 | 4.9 | 2.4 | 44.9166 | 0.47215
2014-02-25 | 15時 | 3.8 | 2.2 | 44.4892 | 0.50168
2014-02-25 | 16時 | 2.5 | 2 | 44.3584 | 2.7695
2014-02-25 | 17時 | 1.9 | 1.9 | 43.9909 | 8.7841
2014-02-25 | 18時 | 1.2 | 2 | 48.683 | 10.7193
2014-02-25 | 19時 | 0.6 | 2.2 | 55.9014 | 12.7067
2014-02-25 | 20時 | 0.1 | 2.3 | 60.5884 | 14.7177
2014-02-25 | 21時 | 0.1 | 2.5 | 65.8358 | 15.5437
2014-02-25 | 22時 | 0.5 | 2.7 | 69.0489 | 19.1401
2014-02-25 | 23時 | 0.5 | 2.9 | 74.1399 | 17.5737
2014-02-26 | 0時 | 0.7 | 2.8 | 70.5671 | 17.7287
2014-02-26 | 1時 | 0.2 | 2.8 | 73.1679 | 18.1646
2014-02-26 | 2時 | -0.5 | 2.7 | 74.6129 | 18.7439
2014-02-26 | 3時 | -1 | 2.5 | 72.0291 | 19.2481
2014-02-26 | 4時 | -1.1 | 2.3 | 66.8403 | 19.494
2014-02-26 | 5時 | -1.9 | 2.2 | 68.3487 | 20.1489
2014-02-26 | 6時 | -2.1 | 2.2 | 69.5007 | 17.2153
2014-02-26 | 7時 | -1.1 | 2.2 | 63.9445 | 12.5452
2014-02-26 | 8時 | 1 | 2.2 | 54.3106 | 5.3433
2014-02-26 | 9時 | 1.3 | 2.2 | 53.1505 | 3.1545
2014-02-26 | 10時 | 2.5 | 2.3 | 50.9876 | 1.8248
2014-02-26 | 11時 | 3.6 | 2.3 | 47.1642 | 1.4326
2014-02-26 | 12時 | 2.5 | 2 | 44.3584 | 1.2259
2014-02-26 | 13時 | 3.5 | 1.7 | 35.1412 | 0.96937
2014-02-26 | 14時 | 2.6 | 1.4 | 30.8604 | 0.85621
2014-02-26 | 15時 | 0.5 | 1.4 | 35.8778 | 1.0586
2014-02-26 | 16時 | -0.5 | 1.4 | 38.7688 | 5.4185
2014-02-26 | 17時 | -1.9 | 1.5 | 46.6537 | 12.7298
2014-02-26 | 18時 | -2.8 | 1.5 | 50.3079 | 14.4328
2014-02-26 | 19時 | -3 | 1.5 | 51.1616 | 16.4883
2014-02-26 | 20時 | -3.7 | 1.5 | 54.276 | 18.683
2014-02-26 | 21時 | -4.1 | 1.5 | 56.1479 | 20.0349
2014-02-26 | 22時 | -4.4 | 1.5 | 57.5979 | 24.512
2014-02-26 | 23時 | -4.7 | 1.5 | 59.0888 | 22.587
2014-02-27 | 0時 | -4.9 | 1.5 | 60.1061 | 23.0243
2014-02-27 | 1時 | -5.3 | 1.5 | 62.1982 | 23.4721
2014-02-27 | 2時 | -4.9 | 1.5 | 60.1061 | 23.363
2014-02-27 | 3時 | -5.3 | 1.5 | 62.1982 | 23.6577
2014-02-27 | 4時 | -4.8 | 1.5 | 59.5951 | 23.4315
2014-02-27 | 5時 | -5.1 | 1.6 | 65.2081 | 25.6028
2014-02-27 | 6時 | -5.8 | 1.5 | 64.9254 | 20.4331
2014-02-27 | 7時 | -4.1 | 1.5 | 56.1479 | 14.9819
2014-02-27 | 8時 | -1 | 1.5 | 43.2867 | 8.5516
2014-02-27 | 9時 | 0.6 | 1.5 | 38.1574 | 4.5788
2014-02-27 | 10時 | 1.7 | 1.4 | 32.9081 | 3.076
2014-02-27 | 11時 | 3.3 | 1.3 | 27.2726 | 2.0437
2014-02-27 | 12時 | 4.6 | 1.5 | 28.7091 | 1.2725
2014-02-27 | 13時 | 4.7 | 1.7 | 32.2998 | 0.96744
2014-02-27 | 14時 | 5.3 | 2 | 36.4248 | 0.64752
2014-02-27 | 15時 | 4.9 | 2 | 37.4545 | 0.6945
2014-02-27 | 16時 | 4.4 | 2.1 | 40.7205 | 0.6927
2014-02-27 | 17時 | 3.7 | 2.2 | 44.8038 | 4.7154
2014-02-27 | 18時 | 3.3 | 2.3 | 48.1743 | 10.992
2014-02-27 | 19時 | 1.7 | 2.4 | 56.3236 | 11.4145
2014-02-27 | 20時 | 1 | 2.6 | 64.1441 | 14.5589
2014-02-27 | 21時 | 0.6 | 2.6 | 66.023 | 14.8642
2014-02-27 | 22時 | -0.5 | 2.6 | 71.8609 | 18.7839
2014-02-27 | 23時 | 0.3 | 2.7 | 70.0562 | 17.9369
2014-02-28 | 0時 | 0.3 | 2.6 | 67.4724 | 18.3391
2014-02-28 | 1時 | -0.2 | 2.6 | 70.1031 | 18.8437
2014-02-28 | 2時 | -0.8 | 2.6 | 73.6668 | 19.377
2014-02-28 | 3時 | -0.9 | 2.6 | 74.2797 | 19.6
2014-02-28 | 4時 | -1.2 | 2.6 | 76.1521 | 19.8745
2014-02-28 | 5時 | -1.9 | 2.6 | 80.724 | 22.107
2014-02-28 | 6時 | -2.1 | 2.6 | 82.0845 | 17.4006
2014-02-28 | 7時 | -0.6 | 2.7 | 75.2322 | 12.3293
2014-02-28 | 8時 | 3.1 | 2.7 | 57.3218 | 6.1848
2014-02-28 | 9時 | 5.9 | 3.2 | 55.7951 | 2.5443
2014-02-28 | 10時 | 8.3 | 3.6 | 53.2098 | 1.148
2014-02-28 | 11時 | 9.9 | 4 | 53.0367 | 0.67349
2014-02-28 | 12時 | 10.3 | 4.2 | 54.1997 | 0.33707
2014-02-28 | 13時 | 10.8 | 4.3 | 53.6613 | 0.18835
2014-02-28 | 14時 | 10.9 | 4.5 | 55.7668 | 0.1725
2014-02-28 | 15時 | 10.9 | 4.4 | 54.5363 | 0.18033
2014-02-28 | 16時 | 10.9 | 4.3 | 53.3053 | 0.21307
2014-02-28 | 17時 | 10.3 | 4.2 | 54.1997 | 0.35789
2014-02-28 | 18時 | 9.3 | 4.3 | 59.3325 | 0.46796
2014-02-28 | 19時 | 8.3 | 4.6 | 67.8818 | 1.5412
2014-02-28 | 20時 | 7.5 | 4.8 | 74.7776 | 5.5076
2014-02-28 | 21時 | 7.4 | 4.9 | 76.847 | 6.7101
2014-02-28 | 22時 | 7.1 | 5 | 80.0305 | 9.39
2014-02-28 | 23時 | 7 | 5.1 | 82.18 | 10.1304
2014-03-01 | 0時 | 7 | 5.1 | 82.18 | 10.6995
2014-03-01 | 1時 | 6.6 | 5.2 | 86.1136 | 11.2862
2014-03-01 | 2時 | 6.2 | 5.3 | 90.2101 | 11.766
2014-03-01 | 3時 | 5.9 | 5.4 | 93.8241 | 12.1316
2014-03-01 | 4時 | 5.7 | 5.5 | 96.8799 | 12.4064
2014-03-01 | 5時 | 5.7 | 5.6 | 98.6256 | 13.4766
2014-03-01 | 6時 | 6.1 | 5.5 | 94.2334 | 11.0968
2014-03-01 | 7時 | 6.1 | 5.5 | 94.2334 | 11.129
2014-03-01 | 8時 | 5.7 | 5.4 | 95.1336 | 9.6069
2014-03-01 | 9時 | 5.4 | 5.3 | 95.3525 | 11.2925
2014-03-01 | 10時 | 5.6 | 5.3 | 94.0369 | 11.3102
2014-03-01 | 11時 | 5.7 | 5.3 | 93.3867 | 11.4725
2014-03-01 | 12時 | 5.4 | 5.4 | 97.1361 | 10.128
2014-03-01 | 13時 | 5.7 | 5.5 | 96.8799 | 10.5835
2014-03-01 | 14時 | 6.3 | 5.5 | 92.9405 | 10.5274
2014-03-01 | 15時 | 6.4 | 5.5 | 92.3015 | 9.9664
2014-03-01 | 16時 | 5.8 | 5.4 | 94.4763 | 10.3568
2014-03-01 | 17時 | 6.1 | 5.4 | 92.5348 | 12.7764
2014-03-01 | 18時 | 6.4 | 5.4 | 90.6377 | 12.9626
2014-03-01 | 19時 | 5.8 | 5.5 | 96.2105 | 10.3913
2014-03-01 | 20時 | 5.9 | 5.6 | 97.2681 | 11.2066
2014-03-01 | 21時 | 6.1 | 5.5 | 94.2334 | 10.2678
2014-03-01 | 22時 | 6.1 | 5.4 | 92.5348 | 12.1837
2014-03-01 | 23時 | 5.7 | 5.3 | 93.3867 | 12.1934
2014-03-02 | 0時 | 5.5 | 5.4 | 96.4634 | 12.5518
2014-03-02 | 1時 | 5.5 | 5.5 | 98.2341 | 12.6839
2014-03-02 | 2時 | 5.7 | 5.6 | 98.6256 | 12.6806
2014-03-02 | 3時 | 5.7 | 5.4 | 95.1336 | 12.7524
2014-03-02 | 4時 | 5.5 | 5.3 | 94.6922 | 12.9416
2014-03-02 | 5時 | 5.4 | 5.2 | 93.5683 | 14.0901
2014-03-02 | 6時 | 5.6 | 5.2 | 92.2773 | 11.372
2014-03-02 | 7時 | 5.9 | 5.3 | 92.1013 | 10.627
2014-03-02 | 8時 | 6.3 | 5.3 | 89.5894 | 7.8579
2014-03-02 | 9時 | 7.4 | 5.2 | 81.5129 | 3.3647
2014-03-02 | 10時 | 9.3 | 5 | 68.9142 | 1.0298
2014-03-02 | 11時 | 10.3 | 4.8 | 61.8832 | 0.52442
2014-03-02 | 12時 | 10.9 | 4.7 | 58.2268 | 0.26292
2014-03-02 | 13時 | 11.4 | 4.6 | 55.136 | 0.17454
2014-03-02 | 14時 | 10.7 | 4.5 | 56.5144 | 0.19922
2014-03-02 | 15時 | 11.7 | 4.6 | 54.052 | 0.16832
2014-03-02 | 16時 | 10.7 | 4.7 | 59.0073 | 0.24756
2014-03-02 | 17時 | 10.5 | 4.8 | 61.0621 | 0.35467
2014-03-02 | 18時 | 9.9 | 4.8 | 63.5629 | 1.6317
2014-03-02 | 19時 | 9.1 | 4.9 | 68.4638 | 3.5387
2014-03-02 | 20時 | 7.9 | 5 | 75.7715 | 6.5576
2014-03-02 | 21時 | 7.5 | 5 | 77.8685 | 7.3048
2014-03-02 | 22時 | 6.9 | 5 | 81.1366 | 10.1714
2014-03-02 | 23時 | 7.1 | 5 | 80.0305 | 10.4024
2014-03-03 | 0時 | 7 | 5.1 | 82.18 | 11.0361
2014-03-03 | 1時 | 6.7 | 5.2 | 85.5229 | 11.5467
2014-03-03 | 2時 | 6.9 | 5.3 | 85.9637 | 11.5826
2014-03-03 | 3時 | 7 | 5.5 | 88.5689 | 11.5749
2014-03-03 | 4時 | 7 | 5.6 | 90.1649 | 11.564
2014-03-03 | 5時 | 6.9 | 5.7 | 92.3926 | 12.4539
2014-03-03 | 6時 | 6.7 | 5.9 | 96.9275 | 10.4139
2014-03-03 | 7時 | 7.3 | 6.1 | 96.1396 | 9.8837
2014-03-03 | 8時 | 7.3 | 6.2 | 97.7001 | 7.6464
2014-03-03 | 9時 | 7.5 | 6.3 | 97.9113 | 8.6548
2014-03-03 | 10時 | 8.5 | 6.8 | 98.6478 | 7.8408
2014-03-03 | 11時 | 9.2 | 7.1 | 98.1912 | 7.4562
2014-03-03 | 12時 | 9.4 | 7.2 | 98.2257 | 5.9931
2014-03-03 | 13時 | 9.6 | 7.3 | 98.2434 | 6.4155
2014-03-03 | 14時 | 10.6 | 7.7 | 96.8544 | 6.3813
2014-03-03 | 15時 | 11.1 | 7.7 | 93.6845 | 5.6626
2014-03-03 | 16時 | 11.5 | 7.9 | 93.5721 | 5.4111
2014-03-03 | 17時 | 11.9 | 8 | 92.2692 | 6.6349
2014-03-03 | 18時 | 11.9 | 7.7 | 88.8514 | 7.051
2014-03-03 | 19時 | 11.7 | 7.4 | 86.5665 | 5.2732
2014-03-03 | 20時 | 11.2 | 7.1 | 85.8946 | 6.2302
2014-03-03 | 21時 | 10.9 | 6.8 | 83.9616 | 5.8924
2014-03-03 | 22時 | 10.9 | 6.5 | 80.2958 | 7.4709
2014-03-03 | 23時 | 10.6 | 6.3 | 79.4211 | 8.071
2014-03-04 | 0時 | 10.2 | 6 | 77.7242 | 8.6694
2014-03-04 | 1時 | 10.1 | 5.8 | 75.662 | 8.9742
2014-03-04 | 2時 | 9.4 | 5.6 | 76.5925 | 9.5827
2014-03-04 | 3時 | 9.1 | 5.3 | 74.0055 | 9.9943
2014-03-04 | 4時 | 8.7 | 5.1 | 73.1879 | 10.4215
2014-03-04 | 5時 | 8.5 | 4.8 | 69.8559 | 10.7437
2014-03-04 | 6時 | 8.3 | 4.9 | 72.2742 | 8.6423
2014-03-04 | 7時 | 9.5 | 5 | 67.9925 | 4.1647
2014-03-04 | 8時 | 11.1 | 5 | 61.0961 | 0.6932
2014-03-04 | 9時 | 13.1 | 5.1 | 54.6145 | 0.28455
2014-03-04 | 10時 | 14.9 | 5.3 | 50.4812 | 0.030915
2014-03-04 | 11時 | 15.7 | 5.4 | 48.8488 | 0.011028
2014-03-04 | 12時 | 15.5 | 5.3 | 48.5706 | 0.0067786
2014-03-04 | 13時 | 15.2 | 5.1 | 47.6622 | 0.0036579
2014-03-04 | 14時 | 14.9 | 5.1 | 48.5917 | 0.0037833
2014-03-04 | 15時 | 14.1 | 4.9 | 49.1804 | 0.0036609
2014-03-04 | 16時 | 13.4 | 4.7 | 49.3861 | 0.084544
2014-03-04 | 17時 | 12.4 | 4.5 | 50.5005 | 0.20492
2014-03-04 | 18時 | 11.5 | 4.5 | 53.5898 | 0.24042
2014-03-04 | 19時 | 10.6 | 4.4 | 55.6369 | 0.27456
2014-03-04 | 20時 | 9.7 | 4.3 | 57.7572 | 0.37951
2014-03-04 | 21時 | 9.4 | 4.2 | 57.5728 | 1.7678
2014-03-04 | 22時 | 9.1 | 4.1 | 57.3593 | 5.9982
2014-03-04 | 23時 | 9 | 4 | 56.3483 | 7.0123
2014-03-05 | 0時 | 8.7 | 3.9 | 56.0745 | 8.3845
2014-03-05 | 1時 | 8.1 | 3.8 | 56.9165 | 9.4743
2014-03-05 | 2時 | 6.3 | 3.8 | 64.3879 | 11.2517
2014-03-05 | 3時 | 6.6 | 3.8 | 63.0699 | 11.6398
2014-03-05 | 4時 | 6 | 3.8 | 65.7366 | 12.3607
2014-03-05 | 5時 | 5.3 | 3.9 | 70.8128 | 13.0363
2014-03-05 | 6時 | 5.1 | 4 | 73.6353 | 12.3131
2014-03-05 | 7時 | 5.6 | 4.2 | 74.6507 | 10.482
2014-03-05 | 8時 | 7.7 | 4.4 | 67.6593 | 2.2745
2014-03-05 | 9時 | 12.3 | 3.7 | 41.85 | 0.58212
2014-03-05 | 10時 | 14.5 | 3 | 29.4296 | 0.14855
2014-03-05 | 11時 | 15.1 | 2.3 | 21.7305 | 0.025114
2014-03-05 | 12時 | 16 | 2.5 | 22.2883 | 0.009954
2014-03-05 | 13時 | 16.4 | 2.6 | 22.5921 | 0.0029819
2014-03-05 | 14時 | 16.4 | 2.7 | 23.4573 | 0.00072191
2014-03-05 | 15時 | 15.5 | 2.6 | 23.9301 | 0.00013336
2014-03-05 | 16時 | 14.5 | 2.5 | 24.5443 | 0.0057223
2014-03-05 | 17時 | 12.5 | 2.5 | 27.9613 | 0.14879
2014-03-05 | 18時 | 10.6 | 2.5 | 31.7081 | 0.25079
2014-03-05 | 19時 | 9.2 | 2.6 | 36.2164 | 0.32284
2014-03-05 | 20時 | 7.8 | 2.7 | 41.3482 | 0.41007
2014-03-05 | 21時 | 6.5 | 2.8 | 46.8687 | 3.1705
2014-03-05 | 22時 | 5.3 | 2.9 | 52.7399 | 9.1293
2014-03-05 | 23時 | 4.5 | 3.1 | 59.596 | 10.7187
2014-03-06 | 0時 | 3.3 | 3.1 | 64.8474 | 13.0174
2014-03-06 | 1時 | 2.6 | 3.1 | 68.1479 | 14.5758
2014-03-06 | 2時 | 2 | 3.2 | 73.409 | 15.6502
2014-03-06 | 3時 | 2.2 | 3.1 | 70.1177 | 15.9998
2014-03-06 | 4時 | 2.3 | 3.1 | 69.6194 | 16.1424
2014-03-06 | 5時 | 1.8 | 3 | 69.8349 | 17.8802
2014-03-06 | 6時 | 1.7 | 2.9 | 68.0032 | 14.9491
2014-03-06 | 7時 | 2.9 | 2.8 | 60.284 | 13.2093
2014-03-06 | 8時 | 9 | 2.7 | 38.1143 | 3.3566
2014-03-06 | 9時 | 10.4 | 3.2 | 41.0856 | 1.3426
2014-03-06 | 10時 | 12 | 3.8 | 43.8319 | 0.50361
2014-03-06 | 11時 | 12.3 | 4.4 | 49.712 | 0.23244
2014-03-06 | 12時 | 12.9 | 4.7 | 51.0265 | 0.082114
2014-03-06 | 13時 | 12.5 | 5 | 55.6997 | 0.11049
2014-03-06 | 14時 | 12.8 | 5.3 | 57.8633 | 0.11311
2014-03-06 | 15時 | 10.9 | 5 | 61.9137 | 0.16334
2014-03-06 | 16時 | 9.8 | 4.8 | 63.9907 | 0.26539
2014-03-06 | 17時 | 8.9 | 4.5 | 63.7707 | 0.41113
2014-03-06 | 18時 | 8.1 | 4.5 | 67.3258 | 1.804
2014-03-06 | 19時 | 7.7 | 4.5 | 69.186 | 3.8334
2014-03-06 | 20時 | 7.2 | 4.5 | 71.5925 | 6.9984
2014-03-06 | 21時 | 7.1 | 4.2 | 67.3115 | 7.824
2014-03-06 | 22時 | 7.6 | 4 | 61.9694 | 10.0388
2014-03-06 | 23時 | 7.5 | 3.7 | 57.7424 | 10.5009
2014-03-07 | 0時 | 7.2 | 3.5 | 55.7721 | 11.3219
2014-03-07 | 1時 | 6.7 | 3.2 | 52.7979 | 12.0427
2014-03-07 | 2時 | 6.2 | 3 | 51.2502 | 12.6664
2014-03-07 | 3時 | 5.9 | 2.9 | 50.5886 | 13.0973
2014-03-07 | 4時 | 4.9 | 2.9 | 54.2308 | 13.9016
2014-03-07 | 5時 | 3.4 | 2.9 | 60.2557 | 16.2675
2014-03-07 | 6時 | 2.5 | 2.8 | 62.0222 | 12.1561
2014-03-07 | 7時 | 6.1 | 2.8 | 48.1807 | 7.0641
2014-03-07 | 8時 | 8.5 | 2.7 | 39.4261 | 1.955
2014-03-07 | 9時 | 10.7 | 2.4 | 30.2424 | 0.86652
2014-03-07 | 10時 | 11.9 | 2.2 | 25.6098 | 0.47768
2014-03-07 | 11時 | 13.4 | 2 | 21.1063 | 0.17255
2014-03-07 | 12時 | 15.3 | 2.1 | 19.5936 | 0.027929
2014-03-07 | 13時 | 15.3 | 2.3 | 21.4528 | 0.013296
2014-03-07 | 14時 | 17 | 2.5 | 20.9138 | 0.0030504
2014-03-07 | 15時 | 16.6 | 2.5 | 21.4518 | 0.0011864
2014-03-07 | 16時 | 15.5 | 2.4 | 22.0964 | 0.010468
2014-03-07 | 17時 | 13.5 | 2.4 | 25.1469 | 0.10347
2014-03-07 | 18時 | 11.1 | 2.6 | 31.892 | 0.29556
2014-03-07 | 19時 | 10 | 2.8 | 36.9485 | 0.29913
2014-03-07 | 20時 | 8.9 | 2.9 | 41.2019 | 0.39432
2014-03-07 | 21時 | 8.6 | 3 | 43.4899 | 1.5779
2014-03-07 | 22時 | 7.6 | 3.1 | 48.0954 | 6.2572
2014-03-07 | 23時 | 7.7 | 3.1 | 47.7682 | 7.9927
2014-03-08 | 0時 | 6.3 | 3.2 | 54.2734 | 10.3887
2014-03-08 | 1時 | 4.8 | 3.3 | 62.1037 | 12.3769
2014-03-08 | 2時 | 4.1 | 3.4 | 67.1911 | 13.7452
2014-03-08 | 3時 | 2.9 | 3.3 | 70.9922 | 15.0913
2014-03-08 | 4時 | 2.4 | 3.2 | 71.3434 | 15.9359
2014-03-08 | 5時 | 1.9 | 3.2 | 73.9358 | 17.914
2014-03-08 | 6時 | 1.5 | 3.5 | 83.1784 | 13.3169
2014-03-08 | 7時 | 4.2 | 3.7 | 72.5731 | 8.6176
2014-03-08 | 8時 | 9.3 | 4 | 55.2194 | 1.9922
2014-03-08 | 9時 | 12.9 | 3.7 | 40.234 | 0.67209
2014-03-08 | 10時 | 15.2 | 3.5 | 32.793 | 0.18022
2014-03-08 | 11時 | 15.7 | 3.3 | 29.9523 | 0.036124
2014-03-08 | 12時 | 15.7 | 4.1 | 37.1659 | 0.010383
2014-03-08 | 13時 | 15.9 | 4.9 | 43.7969 | 0.0044358
2014-03-08 | 14時 | 15.9 | 5.8 | 51.7669 | 0.00099999
2014-03-08 | 15時 | 15.9 | 5.6 | 49.9978 | 0.00045519
2014-03-08 | 16時 | 15.5 | 5.3 | 48.5706 | 0.0051118
2014-03-08 | 17時 | 14.7 | 5.1 | 49.2227 | 0.052073
2014-03-08 | 18時 | 13.3 | 5.3 | 56.0017 | 0.18613
2014-03-08 | 19時 | 10.9 | 5.5 | 68.0508 | 0.22785
2014-03-08 | 20時 | 9.9 | 5.7 | 75.3727 | 0.3174
2014-03-08 | 21時 | 8.9 | 5.8 | 82.0232 | 0.37927
2014-03-08 | 22時 | 9.1 | 5.9 | 82.3048 | 3.0423
2014-03-08 | 23時 | 8.9 | 5.9 | 83.4241 | 5.5599
2014-03-09 | 0時 | 8.9 | 6.1 | 86.2246 | 6.9639
2014-03-09 | 1時 | 8.5 | 6.3 | 91.467 | 8.1875
2014-03-09 | 2時 | 8.3 | 6.5 | 95.6299 | 8.8599
2014-03-09 | 3時 | 8.3 | 6.7 | 98.541 | 9.3977
2014-03-09 | 4時 | 8.6 | 6.9 | 99.4065 | 9.4877
2014-03-09 | 5時 | 9.1 | 7.1 | 98.8558 | 9.9496
2014-03-09 | 6時 | 9.2 | 7.2 | 99.5583 | 7.1596
2014-03-09 | 7時 | 11.6 | 7.9 | 92.9549 | 3.657
2014-03-09 | 8時 | 14.7 | 8.2 | 78.7531 | 0.40978
2014-03-09 | 9時 | 16.4 | 7.5 | 64.6623 | 0.052257
2014-03-09 | 10時 | 16.9 | 6.9 | 57.6829 | 0.013447
2014-03-09 | 11時 | 16.3 | 6.2 | 53.9072 | 0.0049019
2014-03-09 | 12時 | 17.7 | 5.7 | 45.3863 | 0.00016996
2014-03-09 | 13時 | 17.4 | 5.1 | 41.4248 | 0
2014-03-09 | 14時 | 16.6 | 4.5 | 38.49 | 0
2014-03-09 | 15時 | 15.3 | 4.2 | 39.0558 | 0
2014-03-09 | 16時 | 13.3 | 3.8 | 40.2484 | 0.0025544
2014-03-09 | 17時 | 10.9 | 3.5 | 43.4435 | 0.14941
2014-03-09 | 18時 | 8.9 | 3.3 | 46.8549 | 0.37607
2014-03-09 | 19時 | 7.4 | 3.1 | 48.7575 | 0.38727
2014-03-09 | 20時 | 6.7 | 3 | 49.5138 | 0.67322
2014-03-09 | 21時 | 6.1 | 3 | 51.6056 | 4.5682
2014-03-09 | 22時 | 5.6 | 3.1 | 55.1963 | 8.7138
2014-03-09 | 23時 | 5.3 | 3.1 | 56.3591 | 10.584
2014-03-10 | 0時 | 5.1 | 3.1 | 57.1496 | 12.1589
2014-03-10 | 1時 | 4.9 | 3.1 | 57.9524 | 13.1868
2014-03-10 | 2時 | 4.3 | 3.1 | 60.4373 | 14.0986
2014-03-10 | 3時 | 2.5 | 3.1 | 68.6345 | 15.6021
2014-03-10 | 4時 | 1.7 | 3.2 | 75.002 | 16.5329
2014-03-10 | 5時 | 1.3 | 3.3 | 79.5855 | 18.4981
2014-03-10 | 6時 | 1.1 | 3.3 | 80.7389 | 13.7979
2014-03-10 | 7時 | 2.9 | 3.2 | 68.852 | 9.0386
2014-03-10 | 8時 | 7.6 | 3.2 | 49.639 | 2.5707
2014-03-10 | 9時 | 9.5 | 3.1 | 42.2835 | 1.2865
2014-03-10 | 10時 | 10.9 | 3.1 | 38.5032 | 0.64794
2014-03-10 | 11時 | 12 | 3.1 | 35.7976 | 0.32902
2014-03-10 | 12時 | 13.2 | 3.3 | 35.2097 | 0.069913
2014-03-10 | 13時 | 12.4 | 3.5 | 39.341 | 0.10122
2014-03-10 | 14時 | 12.6 | 3.7 | 41.0331 | 0.10525
2014-03-10 | 15時 | 12.5 | 3.7 | 41.3034 | 0.10387
2014-03-10 | 16時 | 11.6 | 3.7 | 43.8281 | 0.16289
2014-03-10 | 17時 | 10.9 | 3.7 | 45.9114 | 0.27797
2014-03-10 | 18時 | 10.2 | 4 | 51.9817 | 0.38238
2014-03-10 | 19時 | 7.5 | 4.2 | 65.4931 | 0.54378
2014-03-10 | 20時 | 6.4 | 4.5 | 75.6399 | 3.5295
2014-03-10 | 21時 | 5.1 | 4.2 | 77.2924 | 7.2414
2014-03-10 | 22時 | 4.1 | 4 | 78.9725 | 11.43
2014-03-10 | 23時 | 4.7 | 3.7 | 70.0749 | 12.2258
2014-03-11 | 0時 | 5.2 | 3.6 | 65.8538 | 12.8737
2014-03-11 | 1時 | 4.3 | 3.5 | 68.192 | 14.0125
2014-03-11 | 2時 | 1.5 | 3.4 | 80.8148 | 16.1694
2014-03-11 | 3時 | 1.2 | 3.4 | 82.5758 | 16.9395
2014-03-11 | 4時 | 1.2 | 3.4 | 82.5758 | 17.2992
2014-03-11 | 5時 | 0.9 | 3.4 | 84.3795 | 17.6953
2014-03-11 | 6時 | 0.7 | 3.3 | 83.1019 | 15.3639
2014-03-11 | 7時 | 4.1 | 3.2 | 63.2589 | 8.6838
2014-03-11 | 8時 | 7.7 | 3 | 46.2347 | 2.0103
2014-03-11 | 9時 | 9.5 | 3.2 | 43.6405 | 0.90618
2014-03-11 | 10時 | 10.7 | 3.4 | 42.7748 | 0.45775
2014-03-11 | 11時 | 11.2 | 3.7 | 45.0052 | 0.24409
2014-03-11 | 12時 | 11.9 | 3.8 | 44.122 | 0.09861
2014-03-11 | 13時 | 12.1 | 3.9 | 44.6827 | 0.11628
2014-03-11 | 14時 | 12.7 | 4 | 44.0489 | 0.11042
2014-03-11 | 15時 | 12.4 | 4.2 | 47.1564 | 0.080923
2014-03-11 | 16時 | 11.9 | 4.4 | 51.0397 | 0.19345
2014-03-11 | 17時 | 11.5 | 4.6 | 54.772 | 0.2726
2014-03-11 | 18時 | 10.7 | 4.8 | 60.2531 | 0.29374
2014-03-11 | 19時 | 8.5 | 4.9 | 71.2999 | 0.35606
2014-03-11 | 20時 | 7.1 | 5 | 80.0305 | 1.9496
2014-03-11 | 21時 | 6.5 | 4.9 | 81.7454 | 5.9913
2014-03-11 | 22時 | 5.4 | 4.8 | 86.4259 | 10.5066
2014-03-11 | 23時 | 4.9 | 4.7 | 87.6389 | 11.331
2014-03-12 | 0時 | 4.9 | 4.6 | 85.788 | 12.3693
2014-03-12 | 1時 | 4.1 | 4.6 | 90.7315 | 13.4981
2014-03-12 | 2時 | 4.3 | 4.6 | 89.4664 | 13.843
2014-03-12 | 3時 | 4.6 | 4.6 | 87.6057 | 13.8951
2014-03-12 | 4時 | 5.1 | 4.8 | 88.2496 | 13.6133
2014-03-12 | 5時 | 5.5 | 4.9 | 87.6014 | 13.2963
2014-03-12 | 6時 | 6 | 5.2 | 89.7546 | 12.0223
2014-03-12 | 7時 | 7 | 5.5 | 88.5689 | 9.9845
2014-03-12 | 8時 | 9.7 | 5.9 | 79.0463 | 2.1272
2014-03-12 | 9時 | 13.5 | 6.3 | 65.6008 | 0.40558
2014-03-12 | 10時 | 15.1 | 6.8 | 63.7869 | 0.14531
2014-03-12 | 11時 | 15.5 | 7.3 | 66.6865 | 0.10402
2014-03-12 | 12時 | 15.3 | 7.8 | 72.1176 | 0.12542
2014-03-12 | 13時 | 14.1 | 8.2 | 81.8709 | 0.24352
2014-03-12 | 14時 | 14.1 | 8.7 | 86.7941 | 0.30442
2014-03-12 | 15時 | 13.6 | 8.6 | 88.6443 | 0.73257
2014-03-12 | 16時 | 13.3 | 8.6 | 90.3951 | 2.1068
2014-03-12 | 17時 | 13.1 | 8.6 | 91.5839 | 3.1682
2014-03-12 | 18時 | 12.6 | 8.6 | 94.6332 | 3.4885
2014-03-12 | 19時 | 12.6 | 8.6 | 94.6332 | 3.3965
2014-03-12 | 20時 | 12.5 | 8.7 | 96.3489 | 3.871
2014-03-12 | 21時 | 12.6 | 8.9 | 97.8877 | 3.9818
2014-03-12 | 22時 | 13.7 | 9.1 | 93.1156 | 5.2627
2014-03-12 | 23時 | 13.5 | 9.3 | 96.3791 | 5.0203
2014-03-13 | 0時 | 13.6 | 9.5 | 97.7815 | 5.1448
2014-03-13 | 1時 | 14.6 | 9.7 | 93.5401 | 4.578
2014-03-13 | 2時 | 14.9 | 9.9 | 93.6086 | 4.2889
2014-03-13 | 3時 | 14.9 | 9.9 | 93.6086 | 4.1881
2014-03-13 | 4時 | 14.8 | 10 | 95.1508 | 4.1899
2014-03-13 | 5時 | 15.1 | 10.1 | 94.2476 | 4.0501
2014-03-13 | 6時 | 15.3 | 10.1 | 93.0433 | 2.7342
2014-03-13 | 7時 | 15.4 | 10.3 | 94.2484 | 2.508
2014-03-13 | 8時 | 15.5 | 10.4 | 94.5397 | 1.1809
2014-03-13 | 9時 | 15.9 | 10.5 | 93.0196 | 1.3641
2014-03-13 | 10時 | 15.7 | 10.7 | 95.9822 | 1.5747
2014-03-13 | 11時 | 15.6 | 10.8 | 97.4866 | 1.2282
2014-03-13 | 12時 | 15.7 | 10.5 | 94.2179 | 0.60063
2014-03-13 | 13時 | 16.1 | 10.2 | 89.2567 | 0.14074
2014-03-13 | 14時 | 16.3 | 10 | 86.4244 | 0.132
2014-03-13 | 15時 | 18.4 | 10 | 75.6773 | 0.01953
2014-03-13 | 16時 | 19.1 | 10 | 72.4354 | 0.0079999
2014-03-13 | 17時 | 18.2 | 10 | 76.6333 | 0.020937
2014-03-13 | 18時 | 15.9 | 10 | 88.6602 | 0.078821
2014-03-13 | 19時 | 16.1 | 10 | 87.5343 | 0.35628
2014-03-13 | 20時 | 15.9 | 10.1 | 89.5326 | 0.82548
2014-03-13 | 21時 | 16.3 | 9.9 | 85.5737 | 0.92692
2014-03-13 | 22時 | 16.5 | 9.8 | 83.6501 | 1.2644
2014-03-13 | 23時 | 16.2 | 9.7 | 84.4081 | 2.1613
2014-03-14 | 0時 | 16.3 | 9.5 | 82.1682 | 2.6048
2014-03-14 | 1時 | 15.7 | 9.4 | 84.4944 | 3.3569
2014-03-14 | 2時 | 15.5 | 9.3 | 84.6876 | 3.8061
2014-03-14 | 3時 | 15.7 | 9.3 | 83.6088 | 3.8774
2014-03-14 | 4時 | 15.5 | 9.3 | 84.6876 | 4.0959
2014-03-14 | 5時 | 15.1 | 9.3 | 86.8924 | 4.4815
2014-03-14 | 6時 | 16.3 | 9.5 | 82.1682 | 2.3765
2014-03-14 | 7時 | 16.9 | 9.7 | 80.731 | 0.51076
2014-03-14 | 8時 | 19 | 10 | 72.8888 | 0.008172
2014-03-14 | 9時 | 21 | 10 | 64.3954 | 0
2014-03-14 | 10時 | 22.4 | 10.2 | 60.276 | 0
2014-03-14 | 11時 | 22.3 | 10.3 | 61.2286 | 0
2014-03-14 | 12時 | 21.5 | 10.4 | 64.907 | 0
2014-03-14 | 13時 | 21.1 | 10.4 | 66.5189 | 0
2014-03-14 | 14時 | 20.9 | 10.6 | 68.615 | 0
2014-03-14 | 15時 | 20.8 | 10.5 | 68.3981 | 0
2014-03-14 | 16時 | 20.1 | 10.5 | 71.4185 | 0
2014-03-14 | 17時 | 18.9 | 10.5 | 76.9518 | 0
2014-03-14 | 18時 | 18.4 | 10.5 | 79.3984 | 0
2014-03-14 | 19時 | 18.3 | 10.5 | 79.8981 | 0
2014-03-14 | 20時 | 18.4 | 10.5 | 79.3984 | 0
2014-03-14 | 21時 | 17.7 | 9.5 | 75.1886 | 0
2014-03-14 | 22時 | 16.3 | 8.5 | 73.6355 | 0
2014-03-14 | 23時 | 15.1 | 7.5 | 70.2749 | 0.014029
2014-03-15 | 0時 | 14.5 | 7.1 | 69.1962 | 0.077257
2014-03-15 | 1時 | 14.3 | 6.7 | 66.1905 | 0.34359
2014-03-15 | 2時 | 13.9 | 6.4 | 64.9196 | 1.9034
2014-03-15 | 3時 | 12.9 | 5.6 | 60.7103 | 3.3297
2014-03-15 | 4時 | 11.1 | 4.8 | 58.6709 | 5.7038
2014-03-15 | 5時 | 10.2 | 4 | 51.9817 | 7.8196
2014-03-15 | 6時 | 9.3 | 3.9 | 53.8476 | 5.5894
2014-03-15 | 7時 | 10.1 | 3.7 | 48.4292 | 3.2825
2014-03-15 | 8時 | 11.3 | 3.5 | 42.3045 | 0.7033
2014-03-15 | 9時 | 12.5 | 3.5 | 39.0833 | 0.4008
2014-03-15 | 10時 | 14.1 | 3.6 | 36.2076 | 0.12254
2014-03-15 | 11時 | 14.1 | 3.7 | 37.2074 | 0.051285
2014-03-15 | 12時 | 15.1 | 3.9 | 36.7531 | 0.01225
2014-03-15 | 13時 | 14.9 | 4 | 38.1781 | 0.00805
2014-03-15 | 14時 | 14.7 | 4.1 | 39.6344 | 0.013456
2014-03-15 | 15時 | 14.2 | 3.9 | 38.9527 | 0.023269
2014-03-15 | 16時 | 13 | 3.7 | 39.9715 | 0.088677
2014-03-15 | 17時 | 11.3 | 3.6 | 43.5063 | 0.24227
2014-03-15 | 18時 | 10.2 | 3.8 | 49.3984 | 0.3641
2014-03-15 | 19時 | 9.1 | 4 | 55.9692 | 0.33963
2014-03-15 | 20時 | 8.6 | 4.2 | 60.7692 | 0.61635
2014-03-15 | 21時 | 8.3 | 4.1 | 60.5516 | 3.6356
2014-03-15 | 22時 | 8.3 | 4.1 | 60.5516 | 6.8741
2014-03-15 | 23時 | 8.1 | 4.1 | 61.3804 | 8.1482
2014-03-16 | 0時 | 7.9 | 4 | 60.714 | 9.6002
2014-03-16 | 1時 | 7.6 | 4 | 61.9694 | 10.4987
2014-03-16 | 2時 | 7.4 | 4 | 62.8224 | 11.1597
2014-03-16 | 3時 | 7 | 4 | 64.5681 | 11.7492
2014-03-16 | 4時 | 5.7 | 3.9 | 68.8722 | 12.837
2014-03-16 | 5時 | 5.6 | 3.9 | 69.3518 | 14.197
2014-03-16 | 6時 | 5.5 | 4 | 71.6142 | 10.3368
2014-03-16 | 7時 | 7.3 | 4 | 63.2539 | 5.7687
2014-03-16 | 8時 | 8.9 | 4.1 | 58.1393 | 1.6611
2014-03-16 | 9時 | 10.6 | 4 | 50.6114 | 0.75484
2014-03-16 | 10時 | 12.2 | 4 | 45.5202 | 0.38875
2014-03-16 | 11時 | 12.9 | 4 | 43.4754 | 0.15153
2014-03-16 | 12時 | 14.7 | 4.2 | 40.5946 | 0.029032
2014-03-16 | 13時 | 13.7 | 4.5 | 46.3843 | 0.033456
2014-03-16 | 14時 | 14.1 | 4.8 | 48.1844 | 0.047036
2014-03-16 | 15時 | 14.1 | 5.1 | 51.1714 | 0.041754
2014-03-16 | 16時 | 13.7 | 5.4 | 55.5813 | 0.079663
2014-03-16 | 17時 | 13 | 5.7 | 61.3815 | 0.18117
2014-03-16 | 18時 | 11.2 | 5.3 | 64.3025 | 0.31363
2014-03-16 | 19時 | 10.1 | 5 | 65.3091 | 0.29589
2014-03-16 | 20時 | 9.1 | 4.6 | 64.303 | 0.53487
2014-03-16 | 21時 | 8.8 | 4.6 | 65.6197 | 3.2382
2014-03-16 | 22時 | 7.5 | 4.6 | 71.6847 | 7.2301
2014-03-16 | 23時 | 6.7 | 4.6 | 75.7273 | 9.0438
2014-03-17 | 0時 | 7.1 | 4.5 | 72.0849 | 10.3253
2014-03-17 | 1時 | 7 | 4.4 | 70.9796 | 11.1527
2014-03-17 | 2時 | 5.6 | 4.3 | 76.4159 | 12.5164
2014-03-17 | 3時 | 4.9 | 4 | 74.6697 | 13.448
2014-03-17 | 4時 | 5.1 | 3.7 | 68.1453 | 13.7127
2014-03-17 | 5時 | 6.3 | 3.4 | 57.647 | 14.0732
2014-03-17 | 6時 | 4.9 | 3.5 | 65.3882 | 10.3287
2014-03-17 | 7時 | 9 | 3.7 | 52.1472 | 5.0956
2014-03-17 | 8時 | 12.3 | 3.9 | 44.0981 | 0.89177
2014-03-17 | 9時 | 14.6 | 3.8 | 36.99 | 0.31361
2014-03-17 | 10時 | 16.3 | 3.7 | 32.299 | 0.042332
2014-03-17 | 11時 | 18.1 | 3.6 | 28.0459 | 0.0050933
2014-03-17 | 12時 | 19.3 | 3.8 | 27.4538 | 0
2014-03-17 | 13時 | 17.1 | 4.1 | 33.9948 | 0
2014-03-17 | 14時 | 18 | 4.4 | 34.4505 | 0
2014-03-17 | 15時 | 20 | 4.8 | 33.15 | 0
2014-03-17 | 16時 | 17.4 | 5.3 | 43.0356 | 0
2014-03-17 | 17時 | 15.9 | 5.7 | 50.8825 | 0
2014-03-17 | 18時 | 13.7 | 5.5 | 56.6016 | 0
2014-03-17 | 19時 | 11.7 | 5.3 | 62.2079 | 0.084184
2014-03-17 | 20時 | 10.2 | 5.1 | 66.1604 | 0.26262
2014-03-17 | 21時 | 8.9 | 5 | 70.7999 | 0.3291
2014-03-17 | 22時 | 7.8 | 4.8 | 73.2615 | 1.2421
2014-03-17 | 23時 | 7 | 4.6 | 74.1822 | 5.9316
2014-03-18 | 0時 | 6.2 | 4.5 | 76.6913 | 8.6772
2014-03-18 | 1時 | 6 | 4.5 | 77.759 | 10.5286
2014-03-18 | 2時 | 5.3 | 4.4 | 79.8276 | 11.9875
2014-03-18 | 3時 | 5.2 | 4.3 | 78.5708 | 12.8894
2014-03-18 | 4時 | 4.9 | 4.3 | 80.2315 | 13.5153
2014-03-18 | 5時 | 4.1 | 4.2 | 82.8947 | 14.3487
2014-03-18 | 6時 | 4.3 | 4.4 | 85.6039 | 13.0384
2014-03-18 | 7時 | 5.6 | 4.7 | 83.4711 | 7.7591
2014-03-18 | 8時 | 9.9 | 4.9 | 64.8767 | 1.3738
2014-03-18 | 9時 | 13.9 | 5.2 | 52.8481 | 0.32822
2014-03-18 | 10時 | 16.5 | 5.4 | 46.4162 | 0.021792
2014-03-18 | 11時 | 17 | 5.8 | 48.2649 | 0.0054627
2014-03-18 | 12時 | 17.4 | 5.8 | 47.0581 | 0.00023433
2014-03-18 | 13時 | 17.1 | 5.9 | 48.7791 | 0
2014-03-18 | 14時 | 17 | 6 | 49.9133 | 0
2014-03-18 | 15時 | 17.3 | 6.2 | 50.5903 | 0
2014-03-18 | 16時 | 16.7 | 6.5 | 55.0685 | 0
2014-03-18 | 17時 | 16.1 | 6.8 | 59.8262 | 0
2014-03-18 | 18時 | 15.5 | 6.8 | 62.1683 | 0.014127
2014-03-18 | 19時 | 14.6 | 6.8 | 65.8769 | 0.04668
2014-03-18 | 20時 | 13.8 | 6.8 | 69.3827 | 0.084121
2014-03-18 | 21時 | 11.9 | 6.8 | 78.5785 | 0.17971
2014-03-18 | 22時 | 11.2 | 6.9 | 83.5016 | 0.34223
2014-03-18 | 23時 | 11.1 | 7.1 | 86.4668 | 1.7991
2014-03-19 | 0時 | 10.6 | 7 | 88.1474 | 4.0685
2014-03-19 | 1時 | 10.6 | 6.9 | 86.902 | 5.5668
2014-03-19 | 2時 | 10.3 | 6.8 | 87.3891 | 6.6082
2014-03-19 | 3時 | 9.7 | 6.8 | 90.9739 | 7.445
2014-03-19 | 4時 | 9.5 | 6.8 | 92.2051 | 8.165
2014-03-19 | 5時 | 9.7 | 6.8 | 90.9739 | 8.4082
2014-03-19 | 6時 | 10.4 | 7.2 | 91.855 | 7.408
2014-03-19 | 7時 | 11.1 | 7.6 | 92.4825 | 5.6859
2014-03-19 | 8時 | 13.1 | 8 | 85.2754 | 1.8594
2014-03-19 | 9時 | 12.8 | 8.3 | 90.1848 | 1.6846
2014-03-19 | 10時 | 14.2 | 8.5 | 84.2775 | 1.2989
2014-03-19 | 11時 | 13.3 | 8.8 | 92.468 | 1.4161
2014-03-19 | 12時 | 13.3 | 8.9 | 93.504 | 2.0348
2014-03-19 | 13時 | 14.7 | 9.1 | 87.2721 | 2.2655
2014-03-19 | 14時 | 14.9 | 9.3 | 88.019 | 2.087
2014-03-19 | 15時 | 14.7 | 9.3 | 89.1619 | 1.4482
2014-03-19 | 16時 | 14.3 | 9.3 | 91.498 | 2.8058
2014-03-19 | 17時 | 14.2 | 9.3 | 92.0927 | 3.2311
2014-03-19 | 18時 | 14.4 | 9.1 | 88.9808 | 2.8776
2014-03-19 | 19時 | 13.4 | 8.9 | 92.8959 | 2.8229
2014-03-19 | 20時 | 13.1 | 8.7 | 92.6341 | 3.3083
2014-03-19 | 21時 | 13.3 | 8.5 | 89.3582 | 3.3945
2014-03-19 | 22時 | 13.4 | 8.3 | 86.7157 | 5.2667
2014-03-19 | 23時 | 13.5 | 8.1 | 84.1029 | 4.9488
2014-03-20 | 0時 | 13.1 | 8.2 | 87.3796 | 5.4368
2014-03-20 | 1時 | 12.7 | 8.3 | 90.7779 | 5.832
2014-03-20 | 2時 | 12.3 | 8.4 | 94.3026 | 6.2401
2014-03-20 | 3時 | 12.2 | 8.4 | 94.9253 | 6.4479
2014-03-20 | 4時 | 12.1 | 8.4 | 95.5526 | 6.6182
2014-03-20 | 5時 | 12.1 | 8.4 | 95.5526 | 7.0733
2014-03-20 | 6時 | 12.3 | 8.6 | 96.5172 | 4.9127
2014-03-20 | 7時 | 13.3 | 8.9 | 93.504 | 3.6264
2014-03-20 | 8時 | 15.6 | 9.2 | 83.2547 | 0.2195
2014-03-20 | 9時 | 17.5 | 8.8 | 70.6113 | 0.017741
2014-03-20 | 10時 | 18.2 | 8.4 | 64.5354 | 0.00043584
2014-03-20 | 11時 | 18.9 | 8 | 58.8626 | 0
2014-03-20 | 12時 | 19.4 | 7.7 | 54.9423 | 0
2014-03-20 | 13時 | 19.7 | 7.5 | 52.5432 | 0
2014-03-20 | 14時 | 18.3 | 7.2 | 55.0746 | 0
2014-03-20 | 15時 | 17.4 | 7.5 | 60.6866 | 0
2014-03-20 | 16時 | 17.1 | 7.9 | 65.107 | 0
2014-03-20 | 17時 | 16.9 | 8.2 | 68.4093 | 0
2014-03-20 | 18時 | 15.7 | 8.7 | 78.2891 | 0.0013635
2014-03-20 | 19時 | 14.8 | 9.2 | 87.6497 | 0.047656
2014-03-20 | 20時 | 14.3 | 9.7 | 95.373 | 0.067644
2014-03-20 | 21時 | 13.9 | 9.5 | 95.892 | 0.079401
2014-03-20 | 22時 | 13.6 | 9.4 | 96.7675 | 0.16774
2014-03-20 | 23時 | 13.5 | 9.2 | 95.3578 | 0.38944
2014-03-21 | 0時 | 13.3 | 8.9 | 93.504 | 1.7708
2014-03-21 | 1時 | 13 | 8.7 | 93.242 | 2.9831
2014-03-21 | 2時 | 13 | 8.5 | 91.1274 | 3.9062
2014-03-21 | 3時 | 13.1 | 8.8 | 93.684 | 4.4718
2014-03-21 | 4時 | 13.6 | 9.1 | 93.7237 | 4.4382
2014-03-21 | 5時 | 14.1 | 9.4 | 93.6736 | 4.3136
2014-03-21 | 6時 | 14.4 | 9.2 | 89.9443 | 3.7659
2014-03-21 | 7時 | 14.6 | 9 | 86.886 | 2.2772
2014-03-21 | 8時 | 14.4 | 8.7 | 85.1235 | 0.88698
2014-03-21 | 9時 | 13.7 | 8.7 | 89.0791 | 0.87575
2014-03-21 | 10時 | 13.4 | 8.7 | 90.8371 | 0.76223
2014-03-21 | 11時 | 13.5 | 8.7 | 90.2468 | 0.87016
2014-03-21 | 12時 | 14.3 | 8.4 | 82.7613 | 0.87265
2014-03-21 | 13時 | 14.3 | 8 | 78.8704 | 1.0232
2014-03-21 | 14時 | 14.5 | 7.7 | 74.9723 | 1.7099
2014-03-21 | 15時 | 13.6 | 8 | 82.5384 | 1.8473
2014-03-21 | 16時 | 13.8 | 8.2 | 83.4815 | 3.0011
2014-03-21 | 17時 | 13.3 | 8.5 | 89.3582 | 3.6859
2014-03-21 | 18時 | 13.1 | 8.2 | 87.3796 | 3.6343
2014-03-21 | 19時 | 12.7 | 7.9 | 86.458 | 3.5273
2014-03-21 | 20時 | 12.1 | 7.6 | 86.5622 | 4.2755
2014-03-21 | 21時 | 12.2 | 7.5 | 84.8759 | 4.5186
2014-03-21 | 22時 | 12.2 | 7.4 | 83.7575 | 6.8088
2014-03-21 | 23時 | 12.5 | 7.2 | 79.9271 | 6.2493
2014-03-22 | 0時 | 12.1 | 7 | 79.8044 | 6.7219
2014-03-22 | 1時 | 12.6 | 6.7 | 73.9486 | 6.598
2014-03-22 | 2時 | 11.4 | 6.4 | 76.4912 | 7.4422
2014-03-22 | 3時 | 11.3 | 6.1 | 73.4256 | 7.7203
2014-03-22 | 4時 | 11.2 | 5.8 | 70.3127 | 7.9746
2014-03-22 | 5時 | 10.8 | 5.5 | 68.5052 | 8.8601
2014-03-22 | 6時 | 9.7 | 5.7 | 76.3911 | 5.855
2014-03-22 | 7時 | 12.6 | 5.9 | 65.2019 | 2.614
2014-03-22 | 8時 | 16 | 6.1 | 54.0717 | 0.23375
2014-03-22 | 9時 | 18.3 | 5.7 | 43.7049 | 0.0098749
2014-03-22 | 10時 | 20 | 5.4 | 37.2581 | 0.0002907
2014-03-22 | 11時 | 21.7 | 5.1 | 31.708 | 0
2014-03-22 | 12時 | 23.1 | 5.8 | 33.0802 | 0
2014-03-22 | 13時 | 22.5 | 6.5 | 38.4031 | 0
2014-03-22 | 14時 | 21.7 | 7.2 | 44.6148 | 0
2014-03-22 | 15時 | 23.5 | 7.4 | 41.0937 | 0
2014-03-22 | 16時 | 18.7 | 7.5 | 55.9225 | 0
2014-03-22 | 17時 | 17.4 | 7.7 | 62.2851 | 0
2014-03-22 | 18時 | 16.5 | 8 | 68.4809 | 0
2014-03-22 | 19時 | 15.4 | 8.2 | 75.2827 | 0
2014-03-22 | 20時 | 14.8 | 8.5 | 81.0706 | 0
2014-03-22 | 21時 | 13.6 | 8 | 82.5384 | 0.00081699
2014-03-22 | 22時 | 13 | 7.6 | 81.595 | 0.059683
2014-03-22 | 23時 | 12.2 | 7.1 | 80.4003 | 0.20964
2014-03-23 | 0時 | 11.5 | 6.8 | 80.684 | 0.46581
2014-03-23 | 1時 | 13.3 | 6.4 | 67.5063 | 2.0135
2014-03-23 | 2時 | 11.3 | 6.1 | 73.4256 | 3.8919
2014-03-23 | 3時 | 10.7 | 5.9 | 73.9314 | 5.8671
2014-03-23 | 4時 | 10.1 | 5.8 | 75.662 | 7.2023
2014-03-23 | 5時 | 9.3 | 5.7 | 78.4746 | 8.9321
2014-03-23 | 6時 | 9.2 | 5.8 | 80.3786 | 5.7705
2014-03-23 | 7時 | 12.1 | 5.9 | 67.3815 | 2.741
2014-03-23 | 8時 | 15.7 | 6.1 | 55.1196 | 0.2666
2014-03-23 | 9時 | 18.7 | 6.7 | 50.021 | 0.0082229
2014-03-23 | 10時 | 19 | 7.4 | 54.1605 | 0.00074252
2014-03-23 | 11時 | 19.3 | 8 | 57.4121 | 0
2014-03-23 | 12時 | 19.8 | 7.6 | 52.906 | 0
2014-03-23 | 13時 | 19.6 | 7.2 | 50.78 | 0
2014-03-23 | 14時 | 19.5 | 6.9 | 48.991 | 0
2014-03-23 | 15時 | 18.7 | 7.1 | 52.9736 | 0
2014-03-23 | 16時 | 18.2 | 7.4 | 56.9429 | 0
2014-03-23 | 17時 | 17.1 | 7.6 | 62.6644 | 0
2014-03-23 | 18時 | 16.2 | 7.5 | 65.4921 | 0
2014-03-23 | 19時 | 14.6 | 7.5 | 72.5776 | 0
2014-03-23 | 20時 | 13.5 | 7.4 | 76.9202 | 0.010055
2014-03-23 | 21時 | 11.6 | 7.3 | 85.9769 | 0.097704
2014-03-23 | 22時 | 10.8 | 7.2 | 89.4373 | 0.26562
2014-03-23 | 23時 | 10.7 | 7.1 | 88.7986 | 0.32612
2014-03-24 | 0時 | 9.3 | 7 | 96.1731 | 3.0721
2014-03-24 | 1時 | 8.9 | 7 | 98.8046 | 5.448
2014-03-24 | 2時 | 9.1 | 7 | 97.479 | 6.8774
2014-03-24 | 3時 | 9.5 | 7 | 94.8869 | 7.5664
2014-03-24 | 4時 | 10.2 | 7 | 90.5341 | 7.5524
2014-03-24 | 5時 | 10.3 | 7 | 89.9307 | 8.3747
2014-03-24 | 6時 | 10.8 | 7.1 | 88.2091 | 6.069
2014-03-24 | 7時 | 11.2 | 7.2 | 87.0906 | 5.4122
2014-03-24 | 8時 | 12.3 | 7.4 | 83.2081 | 2.902
2014-03-24 | 9時 | 13.2 | 7.9 | 83.6743 | 2.8657
2014-03-24 | 10時 | 14.6 | 8.4 | 81.1708 | 1.8516
2014-03-24 | 11時 | 17.1 | 8.9 | 73.2321 | 0.22916
2014-03-24 | 12時 | 18.3 | 9.2 | 70.1502 | 0.036651
2014-03-24 | 13時 | 18.3 | 9.4 | 71.6525 | 0.027065
2014-03-24 | 14時 | 17.2 | 9.7 | 79.2105 | 0.064704
2014-03-24 | 15時 | 16.8 | 10.2 | 85.3655 | 0.062692
2014-03-24 | 16時 | 16.7 | 10.8 | 90.8768 | 0.1129
2014-03-24 | 17時 | 17.3 | 11.4 | 92.2572 | 0.24572
2014-03-24 | 18時 | 17.5 | 11.1 | 88.743 | 0.45089
2014-03-24 | 19時 | 17.2 | 10.8 | 88.0398 | 0.59963
2014-03-24 | 20時 | 17.1 | 10.5 | 86.1789 | 0.52689
2014-03-24 | 21時 | 16.7 | 10.8 | 90.8768 | 0.5912
2014-03-24 | 22時 | 16 | 11.2 | 98.4796 | 0.74417
2014-03-24 | 23時 | 16.8 | 11.6 | 96.8678 | 0.77169
2014-03-25 | 0時 | 16.1 | 11.4 | 99.5685 | 1.7321
2014-03-25 | 1時 | 15.9 | 11.2 | 99.1112 | 2.1217
2014-03-25 | 2時 | 15.9 | 11 | 97.3721 | 2.4183
2014-03-25 | 3時 | 15.4 | 11 | 100.5423 | 2.9053
2014-03-25 | 4時 | 15.4 | 11 | 100.5423 | 3.0784
2014-03-25 | 5時 | 15.4 | 11 | 100.5423 | 3.1892
2014-03-25 | 6時 | 15.4 | 11 | 100.5423 | 2.7744
2014-03-25 | 7時 | 15.9 | 11.3 | 99.9803 | 1.1397
2014-03-25 | 8時 | 19.6 | 12.4 | 86.7376 | 0.007084
2014-03-25 | 9時 | 20 | 12.2 | 83.2731 | 0
2014-03-25 | 10時 | 20.1 | 12 | 81.428 | 0
2014-03-25 | 11時 | 20.6 | 11.9 | 78.3056 | 0
2014-03-25 | 12時 | 20.7 | 11.6 | 75.8984 | 0
2014-03-25 | 13時 | 18.9 | 11.4 | 83.429 | 0
2014-03-25 | 14時 | 19.7 | 11.1 | 77.3218 | 0
2014-03-25 | 15時 | 19.6 | 10.6 | 74.3576 | 0
2014-03-25 | 16時 | 17.3 | 10.1 | 81.9048 | 0
2014-03-25 | 17時 | 17.6 | 9.6 | 76.4488 | 0
2014-03-25 | 18時 | 16.6 | 8.7 | 73.9185 | 0
2014-03-25 | 19時 | 15.9 | 7.9 | 70.275 | 0
2014-03-25 | 20時 | 15.3 | 7.1 | 65.7186 | 0.010514
2014-03-25 | 21時 | 14.5 | 6.8 | 66.3041 | 0.048162
2014-03-25 | 22時 | 14 | 6.4 | 64.4994 | 0.11666
2014-03-25 | 23時 | 13.6 | 6.1 | 63.1259 | 0.8912
2014-03-26 | 0時 | 13.4 | 6.2 | 64.9921 | 2.3191
2014-03-26 | 1時 | 13.1 | 6.3 | 67.3361 | 3.8305
2014-03-26 | 2時 | 13.3 | 6.4 | 67.5063 | 4.595
2014-03-26 | 3時 | 12.8 | 6.3 | 68.6714 | 5.3244
2014-03-26 | 4時 | 12.9 | 6.1 | 66.0783 | 5.6847
2014-03-26 | 5時 | 13.4 | 5.9 | 61.8769 | 5.7069
2014-03-26 | 6時 | 12.7 | 5.2 | 57.154 | 3.916
2014-03-26 | 7時 | 12.7 | 4.6 | 50.6077 | 1.6922
2014-03-26 | 8時 | 12.6 | 4 | 44.3389 | 0.31015
2014-03-26 | 9時 | 14.3 | 3.9 | 38.7012 | 0.072187
2014-03-26 | 10時 | 15.2 | 3.7 | 34.6559 | 0.011678
2014-03-26 | 11時 | 15.6 | 3.7 | 33.7772 | 0.0062574
2014-03-26 | 12時 | 15.9 | 3.8 | 34.0246 | 0.0025599
2014-03-26 | 13時 | 15.5 | 3.9 | 35.8206 | 0
2014-03-26 | 14時 | 14.9 | 4 | 38.1781 | 0
2014-03-26 | 15時 | 13.1 | 4.2 | 45.0413 | 0.0015789
2014-03-26 | 16時 | 12.9 | 4.5 | 48.8707 | 0.058161
2014-03-26 | 17時 | 12.2 | 4.7 | 53.4265 | 0.16966
2014-03-26 | 18時 | 11.6 | 4.4 | 52.0616 | 0.22105
2014-03-26 | 19時 | 10.6 | 4 | 50.6114 | 0.26875
2014-03-26 | 20時 | 9.7 | 3.7 | 49.7457 | 0.33566
2014-03-26 | 21時 | 9.1 | 3.7 | 51.7963 | 2.0151
2014-03-26 | 22時 | 8.9 | 3.6 | 51.09 | 6.3988
2014-03-26 | 23時 | 8.6 | 3.5 | 50.6977 | 7.3899
2014-03-27 | 0時 | 7.8 | 3.6 | 55.0516 | 9.1854
2014-03-27 | 1時 | 7.3 | 3.7 | 58.5379 | 10.4018
2014-03-27 | 2時 | 6.9 | 3.8 | 61.7821 | 11.3233
2014-03-27 | 3時 | 6.1 | 3.8 | 65.2836 | 12.2577
2014-03-27 | 4時 | 5.9 | 3.8 | 66.1932 | 12.7509
2014-03-27 | 5時 | 5.8 | 3.8 | 66.6533 | 13.9934
2014-03-27 | 6時 | 6.3 | 3.8 | 64.3879 | 8.7131
2014-03-27 | 7時 | 8.5 | 3.9 | 56.8396 | 5.2736
2014-03-27 | 8時 | 10.8 | 4 | 49.9414 | 1.2189
2014-03-27 | 9時 | 11.7 | 4.1 | 48.2153 | 0.58159
2014-03-27 | 10時 | 13.6 | 4.3 | 44.6265 | 0.24019
2014-03-27 | 11時 | 13.5 | 4.4 | 45.9554 | 0.089249
2014-03-27 | 12時 | 14 | 4.9 | 49.5005 | 0.035654
2014-03-27 | 13時 | 14.3 | 5.3 | 52.4765 | 0.025807
2014-03-27 | 14時 | 14.8 | 5.8 | 55.5567 | 0.035449
2014-03-27 | 15時 | 14.5 | 5.8 | 56.6436 | 0.035949
2014-03-27 | 16時 | 14.6 | 5.9 | 57.2398 | 0.051625
2014-03-27 | 17時 | 13.9 | 6 | 60.9009 | 0.13008
2014-03-27 | 18時 | 13.3 | 6.1 | 64.3727 | 0.20872
2014-03-27 | 19時 | 11.2 | 6.1 | 73.9143 | 0.23053
2014-03-27 | 20時 | 10.1 | 6.2 | 80.8286 | 0.3407
2014-03-27 | 21時 | 8.8 | 6.1 | 86.8096 | 2.015
2014-03-27 | 22時 | 8.6 | 6 | 86.5643 | 5.6411
2014-03-27 | 23時 | 7.7 | 5.9 | 90.5082 | 7.4123
2014-03-28 | 0時 | 7.3 | 5.7 | 89.8926 | 0
2014-03-28 | 1時 | 7.3 | 5.6 | 88.3296 | 0
2014-03-28 | 2時 | 7.6 | 5.6 | 86.536 | 0
2014-03-28 | 3時 | 7.5 | 5.6 | 87.1293 | 0
2014-03-28 | 4時 | 7.7 | 5.6 | 85.9472 | 0
2014-03-28 | 5時 | 7.7 | 5.6 | 85.9472 | 0
2014-03-28 | 6時 | 8.2 | 5.7 | 84.5394 | 0
2014-03-28 | 7時 | 9.5 | 5.8 | 78.7708 | 0
2014-03-28 | 8時 | 10.4 | 5.9 | 75.4259 | 0
2014-03-28 | 9時 | 11.5 | 6.2 | 73.6351 | 0
2014-03-28 | 10時 | 13.2 | 6.6 | 70.0497 | 0
2014-03-28 | 11時 | 14.7 | 7 | 67.3565 | 0
2014-03-28 | 12時 | 15.3 | 6.8 | 62.9718 | 0
2014-03-28 | 13時 | 15.7 | 6.6 | 59.5901 | 0
2014-03-28 | 14時 | 15.6 | 6.5 | 59.0739 | 0
2014-03-28 | 15時 | 15.8 | 6.9 | 61.8716 | 0
2014-03-28 | 16時 | 15.4 | 7.3 | 67.1159 | 0
2014-03-28 | 17時 | 15 | 7.8 | 73.5229 | 0
2014-03-28 | 18時 | 14.8 | 7.8 | 74.4769 | 0
2014-03-28 | 19時 | 13.9 | 7.9 | 79.9443 | 0
2014-03-28 | 20時 | 13.3 | 8.1 | 85.2072 | 0
2014-03-28 | 21時 | 13 | 8 | 85.835 | 0
2014-03-28 | 22時 | 12.6 | 7.9 | 87.0271 | 0
2014-03-28 | 23時 | 12.2 | 7.9 | 89.3458 | 0
2014-03-29 | 0時 | 11.9 | 7.4 | 85.4304 | 0
2014-03-29 | 1時 | 11.8 | 7 | 81.3996 | 0
2014-03-29 | 2時 | 11.7 | 6.6 | 77.3062 | 0
2014-03-29 | 3時 | 11.6 | 6.7 | 78.9856 | 0
2014-03-29 | 4時 | 10.8 | 6.8 | 84.5223 | 0
2014-03-29 | 5時 | 10.1 | 7 | 91.142 | 0
2014-03-29 | 6時 | 9.9 | 7.2 | 94.9806 | 0
2014-03-29 | 7時 | 9.9 | 7.4 | 97.5879 | 0
2014-03-29 | 8時 | 10.2 | 7.6 | 98.2005 | 0
2014-03-29 | 9時 | 11.1 | 7.4 | 90.0774 | 0
2014-03-29 | 10時 | 10.7 | 7.2 | 90.035 | 0
2014-03-29 | 11時 | 10.5 | 7.1 | 89.9908 | 0
2014-03-29 | 12時 | 11.3 | 6.9 | 82.9495 | 0
2014-03-29 | 13時 | 10.7 | 6.7 | 83.8492 | 0
2014-03-29 | 14時 | 11.5 | 6.5 | 77.1612 | 0
2014-03-29 | 15時 | 11.6 | 6.6 | 77.8191 | 0
2014-03-29 | 16時 | 11.9 | 6.6 | 76.2917 | 0
2014-03-29 | 17時 | 11.5 | 6.7 | 79.5101 | 0
2014-03-29 | 18時 | 11 | 6.5 | 79.7636 | 0
2014-03-29 | 19時 | 10.1 | 6.3 | 82.1192 | 0
2014-03-29 | 20時 | 10.7 | 6.1 | 76.4132 | 0
2014-03-29 | 21時 | 10.4 | 6.3 | 80.4882 | 0
2014-03-29 | 22時 | 10.2 | 6.6 | 85.4151 | 0
2014-03-29 | 23時 | 9.7 | 6.8 | 90.9739 | 0
2014-03-30 | 0時 | 9.4 | 6.9 | 94.1779 | 0
2014-03-30 | 1時 | 9.2 | 6.9 | 95.4556 | 0
2014-03-30 | 2時 | 9.4 | 7 | 95.5276 | 0
2014-03-30 | 3時 | 9.5 | 6.9 | 93.5462 | 0
2014-03-30 | 4時 | 9.3 | 6.9 | 94.8143 | 0
2014-03-30 | 5時 | 9.3 | 6.9 | 94.8143 | 0
2014-03-30 | 6時 | 9.6 | 6.9 | 92.9193 | 0
2014-03-30 | 7時 | 9.7 | 7 | 93.6198 | 0
2014-03-30 | 8時 | 10.5 | 7 | 88.7374 | 0
2014-03-30 | 9時 | 11 | 6.7 | 82.1917 | 0
2014-03-30 | 10時 | 11.1 | 6.3 | 76.8218 | 0
2014-03-30 | 11時 | 11.1 | 6 | 73.1985 | 0
2014-03-30 | 12時 | 11.7 | 6.1 | 71.5065 | 0
2014-03-30 | 13時 | 12 | 6.2 | 71.242 | 0
2014-03-30 | 14時 | 12 | 6.4 | 73.5167 | 0
2014-03-30 | 15時 | 12.2 | 6.5 | 73.6761 | 0
2014-03-30 | 16時 | 12.8 | 6.6 | 71.9071 | 0
2014-03-30 | 17時 | 12.6 | 6.7 | 73.9486 | 0
2014-03-30 | 18時 | 12.1 | 6.8 | 77.5489 | 0
2014-03-30 | 19時 | 11.9 | 6.9 | 79.7214 | 0
2014-03-30 | 20時 | 11.7 | 7.1 | 83.0966 | 0
2014-03-30 | 21時 | 11.6 | 7 | 82.4829 | 0
2014-03-30 | 22時 | 11.7 | 6.9 | 80.7815 | 0
2014-03-30 | 23時 | 11.6 | 6.8 | 80.1517 | 0
2014-03-31 | 0時 | 10.7 | 6.8 | 85.0871 | 0
2014-03-31 | 1時 | 9.8 | 6.9 | 91.6795 | 0
2014-03-31 | 2時 | 9.3 | 6.9 | 94.8143 | 0
2014-03-31 | 3時 | 9.2 | 6.9 | 95.4556 | 0
2014-03-31 | 4時 | 9.2 | 6.9 | 95.4556 | 0
2014-03-31 | 5時 | 9.3 | 6.9 | 94.8143 | 0
2014-03-31 | 6時 | 9.7 | 7 | 93.6198 | 0
2014-03-31 | 7時 | 10 | 7.1 | 93.0505 | 0
2014-03-31 | 8時 | 10.6 | 7.2 | 90.6371 | 0
2014-03-31 | 9時 | 10.9 | 7 | 86.4036 | 0
2014-03-31 | 10時 | 11.8 | 6.7 | 77.9482 | 0
2014-03-31 | 11時 | 12.4 | 6.5 | 72.713 | 0
2014-03-31 | 12時 | 12.3 | 6.6 | 74.307 | 0
2014-03-31 | 13時 | 12.4 | 6.8 | 76.0327 | 0
2014-03-31 | 14時 | 12.3 | 7 | 78.7604 | 0
2014-03-31 | 15時 | 12.8 | 7 | 76.2166 | 0
2014-03-31 | 16時 | 13 | 7 | 75.225 | 0
2014-03-31 | 17時 | 13.2 | 7.1 | 75.2966 | 0
2014-03-31 | 18時 | 12.6 | 7.1 | 78.3137 | 0
2014-03-31 | 19時 | 12.6 | 7.1 | 78.3137 | 0
2014-03-31 | 20時 | 12.9 | 7 | 75.719 | 0
2014-03-31 | 21時 | 13 | 6.6 | 70.9716 | 0
2014-03-31 | 22時 | 12.9 | 6.2 | 67.1508 | 0
2014-03-31 | 23時 | 13.1 | 5.7 | 60.9814 | 0
2014-04-01 | 0時 | 13 | 5.4 | 58.1787 | 0
2014-04-01 | 1時 | 12.6 | 5.1 | 56.4329 | 0
2014-04-01 | 2時 | 12.9 | 4.9 | 53.1809 | 0
2014-04-01 | 3時 | 12.7 | 4.6 | 50.6077 | 0
2014-04-01 | 4時 | 13.4 | 4.3 | 45.2119 | 0
2014-04-01 | 5時 | 13 | 4.2 | 45.3368 | 0
2014-04-01 | 6時 | 12.6 | 4.5 | 49.8414 | 0
2014-04-01 | 7時 | 13.8 | 5 | 51.1631 | 0
2014-04-01 | 8時 | 16.7 | 5.4 | 45.8295 | 0
2014-04-01 | 9時 | 18.7 | 5.4 | 40.399 | 0
2014-04-01 | 10時 | 19.9 | 5.4 | 37.4897 | 0
2014-04-01 | 11時 | 22 | 5.5 | 33.5527 | 0
2014-04-01 | 12時 | 22.3 | 5.2 | 31.1629 | 0
2014-04-01 | 13時 | 22.7 | 4.9 | 28.6736 | 0
2014-04-01 | 14時 | 23.4 | 4.7 | 26.3711 | 0
2014-04-01 | 15時 | 23.2 | 4.7 | 26.6915 | 0
2014-04-01 | 16時 | 22 | 4.9 | 29.921 | 0
2014-04-01 | 17時 | 20.5 | 5 | 33.4694 | 0
2014-04-01 | 18時 | 19.2 | 5 | 36.2796 | 0
2014-04-01 | 19時 | 18.4 | 5 | 38.1404 | 0
2014-04-01 | 20時 | 18.1 | 5 | 38.8657 | 0
2014-04-01 | 21時 | 17.7 | 4.7 | 37.4835 | 0
2014-04-01 | 22時 | 17.1 | 4.5 | 37.2875 | 0
2014-04-01 | 23時 | 17 | 4.3 | 35.8683 | 0
2014-04-02 | 0時 | 16.8 | 4.3 | 36.3264 | 0
2014-04-02 | 1時 | 16.2 | 4.3 | 37.7406 | 0
2014-04-02 | 2時 | 16.2 | 4.4 | 38.6122 | 0
2014-04-02 | 3時 | 15.2 | 4.8 | 44.88 | 0
2014-04-02 | 4時 | 14.4 | 5.2 | 51.1623 | 0
2014-04-02 | 5時 | 16 | 5.7 | 50.5582 | 0
2014-04-02 | 6時 | 16.7 | 5.7 | 48.3524 | 0
2014-04-02 | 7時 | 16.8 | 5.7 | 48.0462 | 0
2014-04-02 | 8時 | 17.2 | 5.8 | 47.6572 | 0
2014-04-02 | 9時 | 18.9 | 5.4 | 39.8969 | 0
2014-04-02 | 10時 | 20.4 | 5 | 33.6767 | 0
2014-04-02 | 11時 | 20.6 | 4.7 | 31.2828 | 0
2014-04-02 | 12時 | 21.8 | 5.4 | 33.3527 | 0
2014-04-02 | 13時 | 20.8 | 6.2 | 40.6639 | 0
2014-04-02 | 14時 | 21 | 6.9 | 44.6519 | 0
2014-04-02 | 15時 | 20.1 | 7.4 | 50.5809 | 0
2014-04-02 | 16時 | 19.3 | 7.9 | 56.7034 | 0
2014-04-02 | 17時 | 18.9 | 8.4 | 61.7666 | 0
2014-04-02 | 18時 | 17.9 | 8.9 | 69.6239 | 0
2014-04-02 | 19時 | 16.5 | 9.4 | 80.2867 | 0
2014-04-02 | 20時 | 15.7 | 9.9 | 88.9184 | 0
2014-04-02 | 21時 | 15.4 | 10 | 91.5468 | 0
2014-04-02 | 22時 | 15 | 10.1 | 94.8564 | 0
2014-04-02 | 23時 | 15.1 | 10.2 | 95.1657 | 0
2014-04-03 | 0時 | 14.6 | 10.1 | 97.3358 | 0
2014-04-03 | 1時 | 14.3 | 10.1 | 99.243 | 0
2014-04-03 | 2時 | 14.5 | 10 | 97.0123 | 0
2014-04-03 | 3時 | 14.8 | 10 | 95.1508 | 0
2014-04-03 | 4時 | 14.8 | 10.1 | 96.0871 | 0
2014-04-03 | 5時 | 15 | 10.1 | 94.8564 | 0
2014-04-03 | 6時 | 15.1 | 10.3 | 96.0835 | 0
2014-04-03 | 7時 | 15.4 | 10.5 | 96.0481 | 0
2014-04-03 | 8時 | 15.7 | 10.6 | 95.1002 | 0
2014-04-03 | 9時 | 16.3 | 11 | 94.9166 | 0
2014-04-03 | 10時 | 17.4 | 11.5 | 92.4653 | 0
2014-04-03 | 11時 | 19.4 | 11.9 | 84.3483 | 0
2014-04-03 | 12時 | 20.7 | 11.8 | 77.1827 | 0
2014-04-03 | 13時 | 20.3 | 11.7 | 78.4534 | 0
2014-04-03 | 14時 | 19.3 | 11.6 | 82.7745 | 0
2014-04-03 | 15時 | 18.8 | 11.6 | 85.3979 | 0
2014-04-03 | 16時 | 18.7 | 11.6 | 85.9338 | 0
2014-04-03 | 17時 | 18.1 | 11.7 | 89.9842 | 0
2014-04-03 | 18時 | 18.1 | 11.6 | 89.2292 | 0
2014-04-03 | 19時 | 18.2 | 11.6 | 88.6702 | 0
2014-04-03 | 20時 | 18.1 | 11.6 | 89.2292 | 0
2014-04-03 | 21時 | 17.9 | 11.6 | 90.359 | 0
2014-04-03 | 22時 | 17.5 | 11.6 | 92.6672 | 0
2014-04-03 | 23時 | 17 | 11.7 | 96.4555 | 0
2014-04-04 | 0時 | 16.8 | 11.5 | 96.0479 | 0
2014-04-04 | 1時 | 16.5 | 11.3 | 96.2252 | 0
2014-04-04 | 2時 | 16.2 | 11.1 | 96.3771 | 0
2014-04-04 | 3時 | 16.4 | 10.9 | 93.471 | 0
2014-04-04 | 4時 | 15.8 | 10.6 | 94.4933 | 0
2014-04-04 | 5時 | 15.3 | 10.4 | 95.7615 | 0
2014-04-04 | 6時 | 15.1 | 10.2 | 95.1657 | 0
2014-04-04 | 7時 | 15.6 | 10 | 90.3796 | 0
2014-04-04 | 8時 | 17.2 | 9.8 | 80.0144 | 0
2014-04-04 | 9時 | 18.4 | 8.9 | 67.4703 | 0
2014-04-04 | 10時 | 19.4 | 8 | 57.0558 | 0
2014-04-04 | 11時 | 18.5 | 7.1 | 53.6412 | 0
2014-04-04 | 12時 | 18.4 | 7.4 | 56.2326 | 0
2014-04-04 | 13時 | 18.4 | 7.8 | 59.2345 | 0
2014-04-04 | 14時 | 18.5 | 8.1 | 61.0992 | 0
2014-04-04 | 15時 | 18.2 | 8.5 | 65.2933 | 0
2014-04-04 | 16時 | 18 | 9 | 69.9533 | 0
2014-04-04 | 17時 | 17.7 | 9.5 | 75.1886 | 0
2014-04-04 | 18時 | 17.4 | 9.4 | 75.8317 | 0
2014-04-04 | 19時 | 17.1 | 9.3 | 76.475 | 0
2014-04-04 | 20時 | 16.5 | 9.2 | 78.6033 | 0
2014-04-04 | 21時 | 15.6 | 9.1 | 82.3628 | 0
2014-04-04 | 22時 | 15.3 | 9.1 | 83.9639 | 0
2014-04-04 | 23時 | 15.4 | 9.1 | 83.4263 | 0
2014-04-05 | 0時 | 14.7 | 8.9 | 85.3811 | 0
2014-04-05 | 1時 | 13.6 | 8.8 | 90.677 | 0
2014-04-05 | 2時 | 12.9 | 8.6 | 92.7902 | 0
2014-04-05 | 3時 | 12.1 | 8.4 | 95.5526 | 0
2014-04-05 | 4時 | 11.6 | 8.2 | 96.4389 | 0
2014-04-05 | 5時 | 11 | 8 | 97.9368 | 0
2014-04-05 | 6時 | 11.4 | 8.1 | 96.5479 | 0
2014-04-05 | 7時 | 13.3 | 8.2 | 86.2454 | 0
2014-04-05 | 8時 | 16.9 | 8.4 | 70.0556 | 0
2014-04-05 | 9時 | 18.3 | 7.9 | 60.362 | 0
2014-04-05 | 10時 | 19 | 7.3 | 53.4371 | 0
2014-04-05 | 11時 | 19.7 | 6.7 | 46.9983 | 0
2014-04-05 | 12時 | 19.9 | 6.9 | 47.7892 | 0
2014-04-05 | 13時 | 19.5 | 7.1 | 50.395 | 0
2014-04-05 | 14時 | 19.3 | 7.2 | 51.7366 | 0
2014-04-05 | 15時 | 19.5 | 7.2 | 51.0966 | 0
2014-04-05 | 16時 | 19.5 | 7.2 | 51.0966 | 0
2014-04-05 | 17時 | 18.7 | 7.3 | 54.4485 | 0
2014-04-05 | 18時 | 18 | 7.5 | 58.4333 | 0
2014-04-05 | 19時 | 17 | 7.7 | 63.8825 | 0
2014-04-05 | 20時 | 16.4 | 7.9 | 68.0677 | 0
2014-04-05 | 21時 | 14.4 | 8 | 78.3614 | 0
2014-04-05 | 22時 | 13.9 | 8 | 80.9434 | 0
2014-04-05 | 23時 | 13 | 8.2 | 87.9529 | 0
2014-04-06 | 0時 | 12.8 | 8.1 | 88.0396 | 0
2014-04-06 | 1時 | 12.1 | 8 | 91.0602 | 0
2014-04-06 | 2時 | 11.7 | 8 | 93.4962 | 0
2014-04-06 | 3時 | 11.6 | 7.9 | 92.9549 | 0
2014-04-06 | 4時 | 11.6 | 7.9 | 92.9549 | 0
2014-04-06 | 5時 | 12 | 7.9 | 90.5311 | 0
2014-04-06 | 6時 | 12.5 | 8 | 88.6951 | 0
2014-04-06 | 7時 | 12.4 | 8.1 | 90.3816 | 0
2014-04-06 | 8時 | 13.2 | 8.2 | 86.8104 | 0
2014-04-06 | 9時 | 14.3 | 8.2 | 80.8165 | 0
2014-04-06 | 10時 | 15.4 | 8.1 | 74.3765 | 0
2014-04-06 | 11時 | 17.8 | 8 | 63.0686 | 0
2014-04-06 | 12時 | 17.9 | 8.2 | 64.2191 | 0
2014-04-06 | 13時 | 18 | 8.3 | 64.5842 | 0
2014-04-06 | 14時 | 18.9 | 8.5 | 62.492 | 0
2014-04-06 | 15時 | 18 | 8.7 | 67.6537 | 0
2014-04-06 | 16時 | 18.3 | 9 | 68.6469 | 0
2014-04-06 | 17時 | 18.1 | 9.3 | 71.7978 | 0
2014-04-06 | 18時 | 17.1 | 9.2 | 75.6647 | 0
2014-04-06 | 19時 | 16.5 | 9.2 | 78.6033 | 0
2014-04-06 | 20時 | 16.1 | 9.2 | 80.6336 | 0
2014-04-06 | 21時 | 16.1 | 8.7 | 76.3118 | 0
2014-04-06 | 22時 | 15.9 | 8.3 | 73.7864 | 0
2014-04-06 | 23時 | 15.3 | 8 | 73.9433 | 0
2014-04-07 | 0時 | 13.7 | 8 | 82.0028 | 0
2014-04-07 | 1時 | 12.6 | 8 | 88.1147 | 0
2014-04-07 | 2時 | 12.3 | 8.1 | 90.9779 | 0
2014-04-07 | 3時 | 11.6 | 7.9 | 92.9549 | 0
2014-04-07 | 4時 | 11.1 | 7.7 | 93.6845 | 0
2014-04-07 | 5時 | 10.7 | 7.6 | 94.9765 | 0
2014-04-07 | 6時 | 12.3 | 8.1 | 90.9779 | 0
2014-04-07 | 7時 | 14.6 | 8.7 | 84.0298 | 0
2014-04-07 | 8時 | 18.7 | 9.3 | 69.1462 | 0
2014-04-07 | 9時 | 20.2 | 9.6 | 64.9866 | 0
2014-04-07 | 10時 | 20.5 | 9.9 | 65.7556 | 0
2014-04-07 | 11時 | 19.4 | 10.2 | 72.493 | 0
2014-04-07 | 12時 | 20 | 9.9 | 67.82 | 0
2014-04-07 | 13時 | 18.6 | 9.6 | 71.7908 | 0
2014-04-07 | 14時 | 17.2 | 9.3 | 75.9922 | 0
2014-04-07 | 15時 | 17.2 | 9.1 | 74.3815 | 0
2014-04-07 | 16時 | 16.7 | 8.9 | 75.1147 | 0
2014-04-07 | 17時 | 16.8 | 8.7 | 72.9849 | 0
2014-04-07 | 18時 | 16.4 | 8.9 | 76.5623 | 0
2014-04-07 | 19時 | 16.2 | 9.1 | 79.2622 | 0
2014-04-07 | 20時 | 16.1 | 9.4 | 82.3604 | 0
2014-04-07 | 21時 | 15.8 | 9.4 | 83.9552 | 0
2014-04-07 | 22時 | 15.5 | 9.5 | 86.4815 | 0
2014-04-07 | 23時 | 15.2 | 9.6 | 89.0779 | 0
2014-04-08 | 0時 | 15.1 | 9.6 | 89.6528 | 0
2014-04-08 | 1時 | 15.2 | 9.5 | 88.164 | 0
2014-04-08 | 2時 | 15.2 | 9.5 | 88.164 | 0
2014-04-08 | 3時 | 14.8 | 9.5 | 90.4648 | 0
2014-04-08 | 4時 | 14.6 | 9.5 | 91.6404 | 0
2014-04-08 | 5時 | 14.4 | 9.6 | 93.7955 | 0
2014-04-08 | 6時 | 14.6 | 9.8 | 94.4894 | 0
2014-04-08 | 7時 | 15.4 | 10.1 | 92.4476 | 0
2014-04-08 | 8時 | 16.8 | 10.3 | 86.1887 | 0
2014-04-08 | 9時 | 18.6 | 10.7 | 79.8777 | 0
2014-04-08 | 10時 | 19.2 | 11.1 | 79.7647 | 0
2014-04-08 | 11時 | 18.6 | 11.5 | 85.7414 | 0
2014-04-08 | 12時 | 19.1 | 11.4 | 82.3938 | 0
2014-04-08 | 13時 | 19.6 | 11.2 | 78.4921 | 0
2014-04-08 | 14時 | 18.9 | 11 | 80.5525 | 0
2014-04-08 | 15時 | 18.7 | 10.8 | 80.1084 | 0
2014-04-08 | 16時 | 18.5 | 10.6 | 79.641 | 0
2014-04-08 | 17時 | 18.3 | 10.5 | 79.8981 | 0
2014-04-08 | 18時 | 18.3 | 10.5 | 79.8981 | 0
2014-04-08 | 19時 | 18.2 | 10.6 | 81.1543 | 0
2014-04-08 | 20時 | 17.9 | 10.7 | 83.4669 | 0
2014-04-08 | 21時 | 17.2 | 10.6 | 86.4368 | 0
2014-04-08 | 22時 | 16.2 | 10.6 | 92.1085 | 0
2014-04-08 | 23時 | 15.7 | 10.5 | 94.2179 | 0
2014-04-09 | 0時 | 15.7 | 10.4 | 93.3354 | 0
2014-04-09 | 1時 | 15.5 | 10.3 | 93.6455 | 0
2014-04-09 | 2時 | 15.3 | 10.1 | 93.0433 | 0
2014-04-09 | 3時 | 15.3 | 10.1 | 93.0433 | 0
2014-04-09 | 4時 | 15.1 | 10 | 93.3292 | 0
2014-04-09 | 5時 | 15.1 | 10 | 93.3292 | 0
2014-04-09 | 6時 | 15.1 | 9.3 | 86.8924 | 0
2014-04-09 | 7時 | 16.2 | 8.6 | 74.9666 | 0
2014-04-09 | 8時 | 18.3 | 8 | 61.1163 | 0
2014-04-09 | 9時 | 19.5 | 7.7 | 54.6016 | 0
2014-04-09 | 10時 | 20.4 | 7.5 | 50.3144 | 0
2014-04-09 | 11時 | 21.4 | 7.2 | 45.4416 | 0
2014-04-09 | 12時 | 21 | 7.1 | 45.9315 | 0
2014-04-09 | 13時 | 20.8 | 7 | 45.8525 | 0
2014-04-09 | 14時 | 20.7 | 6.9 | 45.4839 | 0
2014-04-09 | 15時 | 19.9 | 7.2 | 49.8432 | 0
2014-04-09 | 16時 | 19.9 | 7.6 | 52.5789 | 0
2014-04-09 | 17時 | 19.3 | 8 | 57.4121 | 0
2014-04-09 | 18時 | 18.4 | 8 | 60.7341 | 0
2014-04-09 | 19時 | 18 | 8.1 | 63.0479 | 0
2014-04-09 | 20時 | 16.8 | 8.2 | 68.8449 | 0
2014-04-09 | 21時 | 16.3 | 8.3 | 71.9257 | 0
2014-04-09 | 22時 | 15.2 | 8.4 | 78.0916 | 0
2014-04-09 | 23時 | 14.9 | 8.5 | 80.5495 | 0
2014-04-10 | 0時 | 15.3 | 8.8 | 81.2345 | 0
2014-04-10 | 1時 | 14.8 | 9.2 | 87.6497 | 0
2014-04-10 | 2時 | 15.3 | 9.6 | 88.5072 | 0
2014-04-10 | 3時 | 14.4 | 9.2 | 89.9443 | 0
2014-04-10 | 4時 | 14.4 | 8.8 | 86.0883 | 0
2014-04-10 | 5時 | 14.4 | 8.5 | 83.193 | 0
2014-04-10 | 6時 | 14.6 | 8.5 | 82.1241 | 0
2014-04-10 | 7時 | 15.4 | 8.5 | 77.9999 | 0
2014-04-10 | 8時 | 16 | 8.5 | 75.0591 | 0
2014-04-10 | 9時 | 17.4 | 7.8 | 63.084 | 0
2014-04-10 | 10時 | 17.6 | 7.1 | 56.7649 | 0
2014-04-10 | 11時 | 17.6 | 6.4 | 51.2254 | 0
2014-04-10 | 12時 | 19.7 | 6.7 | 46.9983 | 0
2014-04-10 | 13時 | 21.1 | 7.1 | 45.6501 | 0
2014-04-10 | 14時 | 20.8 | 7.5 | 49.0886 | 0
2014-04-10 | 15時 | 21.2 | 8 | 51.0489 | 0
2014-04-10 | 16時 | 20.4 | 8.5 | 56.9325 | 0
2014-04-10 | 17時 | 20 | 9 | 61.7425 | 0
2014-04-10 | 18時 | 18.1 | 7.4 | 57.3019 | 0
2014-04-10 | 19時 | 17.2 | 5.9 | 48.4712 | 0
2014-04-10 | 20時 | 15.6 | 4.4 | 40.1226 | 0
2014-04-10 | 21時 | 14.3 | 4.3 | 42.6433 | 0
2014-04-10 | 22時 | 13.3 | 4.2 | 44.4567 | 0
2014-04-10 | 23時 | 12.7 | 4.2 | 46.2366 | 0
2014-04-11 | 0時 | 12.2 | 4.3 | 48.9108 | 0
2014-04-11 | 1時 | 11.5 | 4.5 | 53.5898 | 0
2014-04-11 | 2時 | 11 | 4.8 | 59.0621 | 0
2014-04-11 | 3時 | 10.6 | 4.6 | 58.1473 | 0
2014-04-11 | 4時 | 10.5 | 4.6 | 58.5365 | 0
2014-04-11 | 5時 | 10.3 | 4.5 | 58.0433 | 0
2014-04-11 | 6時 | 11.1 | 4.4 | 53.816 | 0
2014-04-11 | 7時 | 11.4 | 4.3 | 51.5648 | 0
2014-04-11 | 8時 | 12.2 | 4.2 | 47.781 | 0
2014-04-11 | 9時 | 15.9 | 4 | 35.804 | 0
2014-04-11 | 10時 | 18.1 | 3.9 | 30.3685 | 0
2014-04-11 | 11時 | 19.2 | 3.8 | 27.6254 | 0
2014-04-11 | 12時 | 20.3 | 4.5 | 30.5212 | 0
2014-04-11 | 13時 | 21.1 | 5.3 | 34.1747 | 0
2014-04-11 | 14時 | 18.2 | 6 | 46.2729 | 0
2014-04-11 | 15時 | 18.6 | 5.7 | 42.8906 | 0
2014-04-11 | 16時 | 18 | 5.4 | 42.2128 | 0
2014-04-11 | 17時 | 17.1 | 5.1 | 42.2188 | 0
2014-04-11 | 18時 | 15.7 | 4.5 | 40.7658 | 0
2014-04-11 | 19時 | 14.4 | 3.9 | 38.4514 | 0
2014-04-11 | 20時 | 13.8 | 3.4 | 34.8799 | 0
2014-04-11 | 21時 | 13.1 | 3.4 | 36.5086 | 0
2014-04-11 | 22時 | 12.2 | 3.5 | 39.862 | 0
2014-04-11 | 23時 | 11.9 | 3.6 | 41.8132 | 0
2014-04-12 | 0時 | 11.7 | 3.8 | 44.7088 | 0
2014-04-12 | 1時 | 10.7 | 3.9 | 49.0261 | 0
2014-04-12 | 2時 | 10.8 | 4.2 | 52.4217 | 0
2014-04-12 | 3時 | 9 | 4.3 | 60.5455 | 0
2014-04-12 | 4時 | 8.1 | 4.3 | 64.3541 | 0
2014-04-12 | 5時 | 7.6 | 4.4 | 68.1228 | 0
2014-04-12 | 6時 | 8.5 | 4.6 | 66.9666 | 0
2014-04-12 | 7時 | 11.5 | 4.7 | 55.9537 | 0
2014-04-12 | 8時 | 14.7 | 4.9 | 47.3075 | 0
2014-04-12 | 9時 | 16.1 | 4.9 | 43.2407 | 0
2014-04-12 | 10時 | 17.7 | 4.8 | 38.2749 | 0
2014-04-12 | 11時 | 17.9 | 4.8 | 37.7956 | 0
2014-04-12 | 12時 | 18.1 | 5.2 | 40.4074 | 0
2014-04-12 | 13時 | 17.8 | 5.6 | 44.3169 | 0
2014-04-12 | 14時 | 17.8 | 6.1 | 48.2353 | 0
2014-04-12 | 15時 | 17.8 | 6.1 | 48.2353 | 0
2014-04-12 | 16時 | 17.3 | 6.1 | 49.7823 | 0
2014-04-12 | 17時 | 16.9 | 6.1 | 51.06 | 0
2014-04-12 | 18時 | 16.1 | 6.3 | 55.4713 | 0
2014-04-12 | 19時 | 16 | 6.5 | 57.5808 | 0
2014-04-12 | 20時 | 13.7 | 6.9 | 70.8512 | 0
2014-04-12 | 21時 | 13 | 6.7 | 72.0355 | 0
2014-04-12 | 22時 | 12.3 | 6.6 | 74.307 | 0
2014-04-12 | 23時 | 12 | 6.5 | 74.6535 | 0
2014-04-13 | 0時 | 11.4 | 6.6 | 78.8564 | 0
2014-04-13 | 1時 | 11.5 | 6.7 | 79.5101 | 0
2014-04-13 | 2時 | 11.3 | 6.8 | 81.7603 | 0
2014-04-13 | 3時 | 11.1 | 6.8 | 82.8528 | 0
2014-04-13 | 4時 | 11.1 | 6.8 | 82.8528 | 0
2014-04-13 | 5時 | 12 | 6.9 | 79.1972 | 0
2014-04-13 | 6時 | 12.2 | 6.8 | 77.0398 | 0
2014-04-13 | 7時 | 13.7 | 6.7 | 68.8194 | 0
2014-04-13 | 8時 | 15.1 | 6.7 | 62.8588 | 0
2014-04-13 | 9時 | 15.6 | 6.7 | 60.8722 | 0
2014-04-13 | 10時 | 15.8 | 6.8 | 60.9846 | 0
2014-04-13 | 11時 | 16.9 | 6.9 | 57.6829 | 0
2014-04-13 | 12時 | 17.3 | 7.2 | 58.6567 | 0
2014-04-13 | 13時 | 17.3 | 7.4 | 60.2668 | 0
2014-04-13 | 14時 | 17.8 | 7.7 | 60.7325 | 0
2014-04-13 | 15時 | 18.2 | 7.8 | 59.9828 | 0
2014-04-13 | 16時 | 17.8 | 7.9 | 62.2902 | 0
2014-04-13 | 17時 | 17.3 | 8 | 65.0913 | 0
2014-04-13 | 18時 | 16.7 | 8.1 | 68.4496 | 0
2014-04-13 | 19時 | 15.9 | 8.2 | 72.909 | 0
2014-04-13 | 20時 | 14.5 | 8.4 | 81.6971 | 0
2014-04-13 | 21時 | 14.2 | 8.3 | 82.3207 | 0
2014-04-13 | 22時 | 13.7 | 8.2 | 84.0262 | 0
2014-04-13 | 23時 | 13.2 | 8.2 | 86.8104 | 0
2014-04-14 | 0時 | 12.9 | 8.1 | 87.4648 | 0
2014-04-14 | 1時 | 12.8 | 8 | 86.9665 | 0
2014-04-14 | 2時 | 12.9 | 8 | 86.3987 | 0
2014-04-14 | 3時 | 12.7 | 8.2 | 89.6984 | 0
2014-04-14 | 4時 | 12.5 | 8.3 | 91.9774 | 0
2014-04-14 | 5時 | 12.7 | 8.4 | 91.8571 | 0
2014-04-14 | 6時 | 12.8 | 8.7 | 94.4711 | 0
2014-04-14 | 7時 | 13.6 | 9.1 | 93.7237 | 0
2014-04-14 | 8時 | 13.9 | 9.4 | 94.8977 | 0
2014-04-14 | 9時 | 14.3 | 9.5 | 93.4361 | 0
2014-04-14 | 10時 | 14.8 | 9.6 | 91.4026 | 0
2014-04-14 | 11時 | 15.1 | 9.7 | 90.5724 | 0
2014-04-14 | 12時 | 14.4 | 9.5 | 92.8332 | 0
2014-04-14 | 13時 | 13.9 | 9.3 | 93.903 | 0
2014-04-14 | 14時 | 13.4 | 9 | 93.9248 | 0
2014-04-14 | 15時 | 13.3 | 9.2 | 96.6099 | 0
2014-04-14 | 16時 | 13.7 | 9.3 | 95.132 | 0
2014-04-14 | 17時 | 13.7 | 9.5 | 97.1471 | 0
2014-04-14 | 18時 | 13.9 | 9.8 | 98.8732 | 0
2014-04-14 | 19時 | 14.5 | 10.1 | 97.9669 | 0
2014-04-14 | 20時 | 15.1 | 10.4 | 97.001 | 0
2014-04-14 | 21時 | 16 | 10.7 | 94.1576 | 0
2014-04-14 | 22時 | 16.5 | 11 | 93.715 | 0
2014-04-14 | 23時 | 16.2 | 11.4 | 98.935 | 0
2014-04-15 | 0時 | 16.6 | 11.3 | 95.6149 | 0
2014-04-15 | 1時 | 17.1 | 11.3 | 92.6278 | 0
2014-04-15 | 2時 | 16 | 11.2 | 98.4796 | 0
2014-04-15 | 3時 | 16.3 | 11.3 | 97.4591 | 0
2014-04-15 | 4時 | 16.5 | 11.3 | 96.2252 | 0
2014-04-15 | 5時 | 16.4 | 11.5 | 98.5228 | 0
2014-04-15 | 6時 | 16.5 | 11.7 | 99.5686 | 0
2014-04-15 | 7時 | 17.3 | 11.9 | 96.2276 | 0
2014-04-15 | 8時 | 19.8 | 12.2 | 84.312 | 0
2014-04-15 | 9時 | 20.4 | 11.8 | 78.6242 | 0
2014-04-15 | 10時 | 20.4 | 11.4 | 76.007 | 0
2014-04-15 | 11時 | 20.9 | 11 | 71.1593 | 0
2014-04-15 | 12時 | 21.9 | 11 | 66.9296 | 0
2014-04-15 | 13時 | 20.9 | 11.1 | 71.7949 | 0
2014-04-15 | 14時 | 20.3 | 11.1 | 74.5007 | 0
2014-04-15 | 15時 | 20.8 | 10.6 | 69.0386 | 0
2014-04-15 | 16時 | 20.3 | 10 | 67.2346 | 0
2014-04-15 | 17時 | 19.2 | 9.5 | 68.44 | 0
2014-04-15 | 18時 | 18.5 | 9.7 | 72.9829 | 0
2014-04-15 | 19時 | 17.9 | 9.8 | 76.5553 | 0
2014-04-15 | 20時 | 17.6 | 9.9 | 78.8004 | 0
2014-04-15 | 21時 | 17.5 | 10 | 80.0878 | 0
2014-04-15 | 22時 | 17.3 | 10 | 81.1066 | 0
2014-04-15 | 23時 | 17.2 | 10.2 | 83.2276 | 0
2014-04-16 | 0時 | 17.1 | 10 | 82.1401 | 0
2014-04-16 | 1時 | 16.9 | 10 | 83.1883 | 0
2014-04-16 | 2時 | 17.3 | 9.9 | 80.3083 | 0
2014-04-16 | 3時 | 17.2 | 9.5 | 77.6018 | 0
2014-04-16 | 4時 | 16.3 | 9.2 | 79.6112 | 0
2014-04-16 | 5時 | 16.5 | 8.9 | 76.0763 | 0
2014-04-16 | 6時 | 16.6 | 8.2 | 69.7256 | 0
2014-04-16 | 7時 | 17.3 | 7.5 | 61.0716 | 0
2014-04-16 | 8時 | 18.5 | 6.9 | 52.1468 | 0
2014-04-16 | 9時 | 19.6 | 6.7 | 47.2912 | 0
2014-04-16 | 10時 | 20.9 | 6.5 | 42.3497 | 0
2014-04-16 | 11時 | 21.3 | 6.3 | 40.0632 | 0
2014-04-16 | 12時 | 22.3 | 6.2 | 37.0966 | 0
2014-04-16 | 13時 | 22.4 | 6.1 | 36.2827 | 0
2014-04-16 | 14時 | 22.4 | 6.1 | 36.2827 | 0
2014-04-16 | 15時 | 21.6 | 6 | 37.4786 | 0
2014-04-16 | 16時 | 20.5 | 6 | 40.0994 | 0
2014-04-16 | 17時 | 19.1 | 6 | 43.7381 | 0
2014-04-16 | 18時 | 17.6 | 5.9 | 47.261 | 0
2014-04-16 | 19時 | 16.3 | 5.9 | 51.3233 | 0
2014-04-16 | 20時 | 15.4 | 5.9 | 54.3653 | 0
2014-04-16 | 21時 | 14.9 | 5.9 | 56.1423 | 0
2014-04-16 | 22時 | 14.3 | 5.9 | 58.3614 | 0
2014-04-16 | 23時 | 14 | 5.9 | 59.5077 | 0
2014-04-17 | 0時 | 13.9 | 5.7 | 57.8835 | 0
2014-04-17 | 1時 | 13.7 | 5.6 | 57.6215 | 0
2014-04-17 | 2時 | 13.1 | 5.5 | 58.8604 | 0
2014-04-17 | 3時 | 12.9 | 5.7 | 61.7846 | 0
2014-04-17 | 4時 | 12.7 | 5.8 | 63.6878 | 0
2014-04-17 | 5時 | 12.6 | 5.9 | 65.2019 | 0
2014-04-17 | 6時 | 14.1 | 6.1 | 61.1076 | 0
2014-04-17 | 7時 | 16.3 | 6.4 | 55.6285 | 0
2014-04-17 | 8時 | 18 | 6.7 | 52.2669 | 0
2014-04-17 | 9時 | 19.4 | 6.3 | 45.053 | 0
2014-04-17 | 10時 | 21 | 6 | 38.8834 | 0
2014-04-17 | 11時 | 22.7 | 5.7 | 33.3125 | 0
2014-04-17 | 12時 | 24.1 | 6.3 | 33.8039 | 0
2014-04-17 | 13時 | 23.8 | 6.8 | 37.1209 | 0
2014-04-17 | 14時 | 22.8 | 7.4 | 42.8702 | 0
2014-04-17 | 15時 | 22.8 | 8 | 46.3021 | 0
2014-04-17 | 16時 | 22.1 | 8.7 | 52.484 | 0
2014-04-17 | 17時 | 20.6 | 9.4 | 62.0998 | 0
2014-04-17 | 18時 | 19.2 | 9.2 | 66.3103 | 0
2014-04-17 | 19時 | 17.8 | 8.9 | 70.0638 | 0
2014-04-17 | 20時 | 16.8 | 8.7 | 72.9849 | 0
2014-04-17 | 21時 | 16.7 | 8.5 | 71.7843 | 0
2014-04-17 | 22時 | 14.4 | 8.3 | 81.2613 | 0
2014-04-17 | 23時 | 13.4 | 8.1 | 84.653 | 0
2014-04-18 | 0時 | 13.1 | 7.7 | 82.1167 | 0
2014-04-18 | 1時 | 13.3 | 7.3 | 76.8893 | 0
2014-04-18 | 2時 | 13.2 | 6.9 | 73.1988 | 0
2014-04-18 | 3時 | 13 | 6.7 | 72.0355 | 0
2014-04-18 | 4時 | 13 | 6.5 | 69.9074 | 0
2014-04-18 | 5時 | 13.3 | 6.3 | 66.4621 | 0
2014-04-18 | 6時 | 14 | 6.3 | 63.5017 | 0
2014-04-18 | 7時 | 14.2 | 6.3 | 62.6833 | 0
2014-04-18 | 8時 | 16.5 | 6.3 | 54.0746 | 0
2014-04-18 | 9時 | 18.6 | 7 | 52.5638 | 0
2014-04-18 | 10時 | 20.4 | 7.7 | 51.6397 | 0
2014-04-18 | 11時 | 19.8 | 8.4 | 58.4008 | 0
2014-04-18 | 12時 | 21 | 7.8 | 50.4039 | 0
2014-04-18 | 13時 | 21.9 | 7.3 | 44.678 | 0
2014-04-18 | 14時 | 22.5 | 6.8 | 40.1564 | 0
2014-04-18 | 15時 | 21.4 | 7 | 44.1934 | 0
2014-04-18 | 16時 | 20.3 | 7.3 | 49.2918 | 0
2014-04-18 | 17時 | 20.7 | 7.6 | 50.0425 | 0
2014-04-18 | 18時 | 19.2 | 8 | 57.7709 | 0
2014-04-18 | 19時 | 17.7 | 8.5 | 67.3807 | 0
2014-04-18 | 20時 | 16.4 | 8.9 | 76.5623 | 0
2014-04-18 | 21時 | 15.3 | 8.6 | 79.4134 | 0
2014-04-18 | 22時 | 14 | 8.3 | 83.3955 | 0
2014-04-18 | 23時 | 13.4 | 8.1 | 84.653 | 0
2014-04-19 | 0時 | 13.1 | 7.8 | 83.17 | 0
2014-04-19 | 1時 | 12.7 | 7.6 | 83.2144 | 0
2014-04-19 | 2時 | 11.9 | 7.4 | 85.4304 | 0
2014-04-19 | 3時 | 11.5 | 7.2 | 85.3758 | 0
2014-04-19 | 4時 | 10.9 | 7.1 | 87.624 | 0
2014-04-19 | 5時 | 10.2 | 6.9 | 89.255 | 0
2014-04-19 | 6時 | 11.1 | 7.3 | 88.8742 | 0
2014-04-19 | 7時 | 14.4 | 7.7 | 75.4588 | 0
2014-04-19 | 8時 | 18.6 | 8.1 | 60.7177 | 0
2014-04-19 | 9時 | 21.8 | 8.1 | 49.8146 | 0
2014-04-19 | 10時 | 22.4 | 8 | 47.4404 | 0
2014-04-19 | 11時 | 22.6 | 7.9 | 46.2888 | 0
2014-04-19 | 12時 | 22.6 | 8.1 | 47.4456 | 0
2014-04-19 | 13時 | 22.9 | 8.3 | 47.7254 | 0
2014-04-19 | 14時 | 22.3 | 8.5 | 50.6727 | 0
2014-04-19 | 15時 | 22 | 8.9 | 54.0018 | 0
2014-04-19 | 16時 | 20.9 | 9.3 | 60.324 | 0
2014-04-19 | 17時 | 20.1 | 9.7 | 66.0606 | 0
2014-04-19 | 18時 | 19.4 | 9.9 | 70.3942 | 0
2014-04-19 | 19時 | 19 | 10.2 | 74.3231 | 0
2014-04-19 | 20時 | 17.6 | 10.4 | 82.7147 | 0
2014-04-19 | 21時 | 16.6 | 10.2 | 86.4574 | 0
2014-04-19 | 22時 | 16.4 | 9.9 | 85.03 | 0
2014-04-19 | 23時 | 15.1 | 9.6 | 89.6528 | 0
2014-04-20 | 0時 | 14.4 | 9.1 | 88.9808 | 0
2014-04-20 | 1時 | 14.3 | 8.6 | 84.705 | 0
2014-04-20 | 2時 | 13.5 | 8.1 | 84.1029 | 0
2014-04-20 | 3時 | 12.9 | 8 | 86.3987 | 0
2014-04-20 | 4時 | 12.1 | 7.9 | 89.9363 | 0
2014-04-20 | 5時 | 11.9 | 7.9 | 91.1303 | 0
2014-04-20 | 6時 | 12.7 | 8.3 | 90.7779 | 0
2014-04-20 | 7時 | 14.9 | 8.6 | 81.4842 | 0
2014-04-20 | 8時 | 18.1 | 9 | 69.5148 | 0
2014-04-20 | 9時 | 21 | 9.7 | 62.4932 | 0
2014-04-20 | 10時 | 21.8 | 10.4 | 63.7269 | 0
2014-04-20 | 11時 | 21.5 | 11.1 | 69.1991 | 0
2014-04-20 | 12時 | 21 | 11.1 | 71.3547 | 0
2014-04-20 | 13時 | 21.1 | 11.1 | 70.9176 | 0
2014-04-20 | 14時 | 20.9 | 11.1 | 71.7949 | 0
2014-04-20 | 15時 | 20.9 | 10.9 | 70.5235 | 0
2014-04-20 | 16時 | 20.6 | 10.7 | 70.5428 | 0
2014-04-20 | 17時 | 20.1 | 10.5 | 71.4185 | 0
2014-04-20 | 18時 | 19.4 | 10.7 | 75.9864 | 0
2014-04-20 | 19時 | 18.9 | 10.9 | 79.8329 | 0
2014-04-20 | 20時 | 19.1 | 11.1 | 80.2636 | 0
2014-04-20 | 21時 | 18.7 | 11.1 | 82.2947 | 0
2014-04-20 | 22時 | 18.5 | 11.1 | 83.3318 | 0
2014-04-20 | 23時 | 18 | 11.1 | 85.9896 | 0
2014-04-21 | 0時 | 17.7 | 10.9 | 86.0782 | 0
2014-04-21 | 1時 | 17.7 | 10.7 | 84.5255 | 0
2014-04-21 | 2時 | 17.7 | 10.5 | 82.9718 | 0
2014-04-21 | 3時 | 18.1 | 10.6 | 81.6659 | 0
2014-04-21 | 4時 | 18.4 | 10.8 | 81.6282 | 0
2014-04-21 | 5時 | 18.4 | 10.9 | 82.371 | 0
2014-04-21 | 6時 | 18.8 | 11.2 | 82.5053 | 0
2014-04-21 | 7時 | 19.7 | 11.5 | 80.0576 | 0
2014-04-21 | 8時 | 20.6 | 11.9 | 78.3056 | 0
2014-04-21 | 9時 | 22.3 | 11.9 | 70.5613 | 0
2014-04-21 | 10時 | 21.2 | 11.9 | 75.4681 | 0
2014-04-21 | 11時 | 21.4 | 11.9 | 74.5481 | 0
2014-04-21 | 12時 | 18.1 | 11.9 | 91.4935 | 0
2014-04-21 | 13時 | 18.8 | 12 | 88.287 | 0
2014-04-21 | 14時 | 20.2 | 12.1 | 81.5873 | 0
2014-04-21 | 15時 | 21.7 | 11.3 | 69.5672 | 0
2014-04-21 | 16時 | 21.4 | 10.5 | 65.9233 | 0
2014-04-21 | 17時 | 20.4 | 9.6 | 64.1883 | 0
2014-04-21 | 18時 | 19.9 | 9.8 | 67.563 | 0
2014-04-21 | 19時 | 18.5 | 9.9 | 74.4641 | 0
2014-04-21 | 20時 | 19.4 | 10.1 | 71.7936 | 0
2014-04-21 | 21時 | 19.2 | 10 | 71.9851 | 0
2014-04-21 | 22時 | 19.5 | 9.9 | 69.9577 | 0
2014-04-21 | 23時 | 19.5 | 10 | 70.6531 | 0
2014-04-22 | 0時 | 19.4 | 10.3 | 73.1921 | 0
2014-04-22 | 1時 | 19.1 | 10.6 | 76.7087 | 0
2014-04-22 | 2時 | 17.7 | 10.9 | 86.0782 | 0
2014-04-22 | 3時 | 18.4 | 11 | 83.1136 | 0
2014-04-22 | 4時 | 17.5 | 11.2 | 89.5283 | 0
2014-04-22 | 5時 | 16.7 | 11.3 | 95.0089 | 0
2014-04-22 | 6時 | 16.5 | 11.2 | 95.3888 | 0
2014-04-22 | 7時 | 17.2 | 11.2 | 91.2429 | 0
2014-04-22 | 8時 | 16.7 | 11.2 | 94.183 | 0
2014-04-22 | 9時 | 16.6 | 11.5 | 97.2765 | 0
2014-04-22 | 10時 | 17.1 | 11.8 | 96.65 | 0
2014-04-22 | 11時 | 17.4 | 12.1 | 97.1975 | 0
2014-04-22 | 12時 | 17.7 | 12.2 | 96.1469 | 0
2014-04-22 | 13時 | 17.9 | 12.3 | 95.706 | 0
2014-04-22 | 14時 | 17.8 | 12.4 | 97.0784 | 0
2014-04-22 | 15時 | 17.7 | 12.2 | 96.1469 | 0
2014-04-22 | 16時 | 17.8 | 12.1 | 94.7745 | 0
2014-04-22 | 17時 | 17.2 | 12 | 97.6369 | 0
2014-04-22 | 18時 | 17.6 | 12.1 | 95.9774 | 0
2014-04-22 | 19時 | 18 | 12.2 | 94.3472 | 0
2014-04-22 | 20時 | 17.7 | 12.3 | 96.9197 | 0
2014-04-22 | 21時 | 17.6 | 12.2 | 96.7554 | 0
2014-04-22 | 22時 | 17.4 | 12.1 | 97.1975 | 0
2014-04-22 | 23時 | 17.5 | 12.1 | 96.5853 | 0
2014-04-23 | 0時 | 17.9 | 12 | 93.4158 | 0
2014-04-23 | 1時 | 17.7 | 12 | 94.6006 | 0
2014-04-23 | 2時 | 17.5 | 12 | 95.8022 | 0
2014-04-23 | 3時 | 17.2 | 11.7 | 95.241 | 0
2014-04-23 | 4時 | 17 | 11.5 | 94.8366 | 0
2014-04-23 | 5時 | 17 | 11.2 | 92.4064 | 0
2014-04-23 | 6時 | 17.8 | 11.1 | 87.0793 | 0
2014-04-23 | 7時 | 18.4 | 10.9 | 82.371 | 0
2014-04-23 | 8時 | 19.1 | 10.8 | 78.1313 | 0
2014-04-23 | 9時 | 19.6 | 10.8 | 75.7366 | 0
2014-04-23 | 10時 | 20.7 | 10.8 | 70.7534 | 0
2014-04-23 | 11時 | 21.3 | 10.9 | 68.812 | 0
2014-04-23 | 12時 | 21.7 | 10.9 | 67.147 | 0
2014-04-23 | 13時 | 21.8 | 10.9 | 66.7379 | 0
2014-04-23 | 14時 | 21.9 | 11 | 66.9296 | 0
2014-04-23 | 15時 | 21.3 | 11.1 | 70.0524 | 0
2014-04-23 | 16時 | 20.6 | 11.3 | 74.4279 | 0
2014-04-23 | 17時 | 19.8 | 11.5 | 79.5622 | 0
2014-04-23 | 18時 | 19.3 | 11.6 | 82.7745 | 0
2014-04-23 | 19時 | 18.9 | 11.8 | 86.3018 | 0
2014-04-23 | 20時 | 18.2 | 11.9 | 90.9203 | 0
2014-04-23 | 21時 | 18.4 | 11.9 | 89.7861 | 0
2014-04-23 | 22時 | 18.3 | 12 | 91.0961 | 0
2014-04-23 | 23時 | 17.7 | 12 | 94.6006 | 0
2014-04-24 | 0時 | 17.9 | 12 | 93.4158 | 0
2014-04-24 | 1時 | 17.6 | 12 | 95.1992 | 0
2014-04-24 | 2時 | 17.7 | 12 | 94.6006 | 0
2014-04-24 | 3時 | 17.5 | 12 | 95.8022 | 0
2014-04-24 | 4時 | 17.2 | 11.9 | 96.8385 | 0
2014-04-24 | 5時 | 17 | 11.9 | 98.0734 | 0
2014-04-24 | 6時 | 17 | 12.1 | 99.6902 | 0
2014-04-24 | 7時 | 17.4 | 12.2 | 97.9853 | 0
2014-04-24 | 8時 | 17.9 | 12.3 | 95.706 | 0
2014-04-24 | 9時 | 17.6 | 11.9 | 94.4208 | 0
2014-04-24 | 10時 | 17.1 | 11.4 | 93.4327 | 0
2014-04-24 | 11時 | 16 | 11 | 96.7516 | 0
2014-04-24 | 12時 | 16 | 11 | 96.7516 | 0
2014-04-24 | 13時 | 16.7 | 11 | 92.5304 | 0
2014-04-24 | 14時 | 16.9 | 11 | 91.3626 | 0
2014-04-24 | 15時 | 16 | 10.2 | 89.8287 | 0
2014-04-24 | 16時 | 15.2 | 9.4 | 87.2498 | 0
2014-04-24 | 17時 | 15.6 | 8.6 | 77.8991 | 0
2014-04-24 | 18時 | 15.7 | 8.2 | 73.8483 | 0
2014-04-24 | 19時 | 14.4 | 7.8 | 76.4267 | 0
2014-04-24 | 20時 | 13 | 7.4 | 79.4731 | 0
2014-04-24 | 21時 | 13.4 | 6.9 | 72.2494 | 0
2014-04-24 | 22時 | 12.3 | 6.4 | 72.0782 | 0
2014-04-24 | 23時 | 9.9 | 5.9 | 77.9925 | 0
2014-04-25 | 0時 | 9.6 | 5.9 | 79.5792 | 0
2014-04-25 | 1時 | 8.3 | 6 | 88.3441 | 0
2014-04-25 | 2時 | 7.7 | 6 | 92.0276 | 0
2014-04-25 | 3時 | 7 | 5.7 | 91.7604 | 0
2014-04-25 | 4時 | 6.3 | 5.4 | 91.2652 | 0
2014-04-25 | 5時 | 5.9 | 5.2 | 90.378 | 0
2014-04-25 | 6時 | 7.4 | 4.8 | 75.2907 | 0
2014-04-25 | 7時 | 10.2 | 4.6 | 59.7217 | 0
2014-04-25 | 8時 | 15.3 | 4.3 | 39.9793 | 0
2014-04-25 | 9時 | 17.5 | 4.4 | 35.5537 | 0
2014-04-25 | 10時 | 18.9 | 4.5 | 33.2952 | 0
2014-04-25 | 11時 | 19.2 | 4.6 | 33.3985 | 0
2014-04-25 | 12時 | 19.8 | 4.8 | 33.5636 | 0
2014-04-25 | 13時 | 19.9 | 4.9 | 34.0455 | 0
2014-04-25 | 14時 | 19.4 | 5.1 | 36.5413 | 0
2014-04-25 | 15時 | 19.9 | 5.1 | 35.4239 | 0
2014-04-25 | 16時 | 19 | 5.1 | 37.4638 | 0
2014-04-25 | 17時 | 18.7 | 5.1 | 38.1728 | 0
2014-04-25 | 18時 | 18 | 6.1 | 47.6317 | 0
2014-04-25 | 19時 | 16.7 | 7.1 | 60.0944 | 0
2014-04-25 | 20時 | 15.1 | 8.2 | 76.7486 | 0
2014-04-25 | 21時 | 14.9 | 8 | 75.8715 | 0
2014-04-25 | 22時 | 13.4 | 7.8 | 81.5566 | 0
2014-04-25 | 23時 | 12.8 | 7.6 | 82.6706 | 0
2014-04-26 | 0時 | 12.4 | 7.3 | 81.5585 | 0
2014-04-26 | 1時 | 11.8 | 7.1 | 82.5493 | 0
2014-04-26 | 2時 | 11.7 | 7 | 81.9393 | 0
2014-04-26 | 3時 | 11.6 | 7 | 82.4829 | 0
2014-04-26 | 4時 | 11.4 | 7 | 83.5824 | 0
2014-04-26 | 5時 | 11.4 | 7.1 | 84.763 | 0
2014-04-26 | 6時 | 12.3 | 7.1 | 79.8728 | 0
2014-04-26 | 7時 | 14.3 | 7.3 | 72.0493 | 0
2014-04-26 | 8時 | 16.7 | 7.4 | 62.6038 | 0
2014-04-26 | 9時 | 18.4 | 7.6 | 57.734 | 0
2014-04-26 | 10時 | 20.1 | 7.9 | 53.9557 | 0
2014-04-26 | 11時 | 20.9 | 8.1 | 52.6403 | 0
2014-04-26 | 12時 | 21.3 | 8 | 50.7367 | 0
2014-04-26 | 13時 | 22.1 | 7.9 | 47.7184 | 0
2014-04-26 | 14時 | 22.2 | 7.9 | 47.4286 | 0
2014-04-26 | 15時 | 21.7 | 8.1 | 50.12 | 0
2014-04-26 | 16時 | 21.5 | 8.3 | 51.9733 | 0
2014-04-26 | 17時 | 20.7 | 8.6 | 56.5372 | 0
2014-04-26 | 18時 | 19.8 | 8.7 | 60.4578 | 0
2014-04-26 | 19時 | 18.8 | 8.9 | 65.8012 | 0
2014-04-26 | 20時 | 17.3 | 9.1 | 73.9123 | 0
2014-04-26 | 21時 | 15.9 | 8.9 | 79.0451 | 0
2014-04-26 | 22時 | 14.9 | 8.8 | 83.3528 | 0
2014-04-26 | 23時 | 14.5 | 8.8 | 85.5332 | 0
2014-04-27 | 0時 | 13.8 | 8.5 | 86.4945 | 0
2014-04-27 | 1時 | 12.9 | 8.3 | 89.5959 | 0
2014-04-27 | 2時 | 12.5 | 8.1 | 89.7896 | 0
2014-04-27 | 3時 | 12.1 | 8.1 | 92.1839 | 0
2014-04-27 | 4時 | 11.8 | 8 | 92.8805 | 0
2014-04-27 | 5時 | 12 | 7.9 | 90.5311 | 0
2014-04-27 | 6時 | 13.3 | 8.4 | 88.3209 | 0
2014-04-27 | 7時 | 15.9 | 8.9 | 79.0451 | 0
2014-04-27 | 8時 | 20.6 | 9.4 | 62.0998 | 0
2014-04-27 | 9時 | 22.4 | 9.1 | 53.8694 | 0
2014-04-27 | 10時 | 23.8 | 8.8 | 47.8865 | 0
2014-04-27 | 11時 | 25.4 | 8.5 | 42.0538 | 0
2014-04-27 | 12時 | 26.2 | 8.2 | 38.7097 | 0
2014-04-27 | 13時 | 27 | 8 | 36.039 | 0
2014-04-27 | 14時 | 27.5 | 7.8 | 34.1341 | 0
2014-04-27 | 15時 | 26.6 | 7.5 | 34.6181 | 0
2014-04-27 | 16時 | 25.6 | 7.2 | 35.2742 | 0
2014-04-27 | 17時 | 24.3 | 6.9 | 36.5469 | 0
2014-04-27 | 18時 | 22 | 7.2 | 43.8049 | 0
2014-04-27 | 19時 | 20.3 | 7.6 | 51.2931 | 0
2014-04-27 | 20時 | 19.4 | 7.9 | 56.3515 | 0
2014-04-27 | 21時 | 18.7 | 8 | 59.6033 | 0
2014-04-27 | 22時 | 18.3 | 8.1 | 61.8705 | 0
2014-04-27 | 23時 | 17.8 | 8.1 | 63.8469 | 0
2014-04-28 | 0時 | 16.5 | 8.1 | 69.3259 | 0
2014-04-28 | 1時 | 15.8 | 8 | 71.61 | 0
2014-04-28 | 2時 | 16.1 | 8 | 70.2497 | 0
2014-04-28 | 3時 | 15.5 | 7.4 | 67.5893 | 0
2014-04-28 | 4時 | 14.6 | 6.8 | 65.8769 | 0
2014-04-28 | 5時 | 14.3 | 6.2 | 61.2997 | 0
2014-04-28 | 6時 | 14.9 | 6 | 57.0848 | 0
2014-04-28 | 7時 | 15.2 | 5.8 | 54.1437 | 0
2014-04-28 | 8時 | 16.2 | 5.6 | 49.0488 | 0
2014-04-28 | 9時 | 16.8 | 5.4 | 45.5392 | 0
2014-04-28 | 10時 | 18 | 5.2 | 40.6624 | 0
2014-04-28 | 11時 | 17.8 | 5 | 39.6065 | 0
2014-04-28 | 12時 | 18.3 | 4.9 | 37.6189 | 0
2014-04-28 | 13時 | 18.1 | 4.7 | 36.5512 | 0
2014-04-28 | 14時 | 18.3 | 4.6 | 35.3326 | 0
2014-04-28 | 15時 | 18.3 | 4.6 | 35.3326 | 0
2014-04-28 | 16時 | 17.8 | 4.5 | 35.6743 | 0
2014-04-28 | 17時 | 17.5 | 4.5 | 36.3559 | 0
2014-04-28 | 18時 | 17.3 | 4.4 | 36.006 | 0
2014-04-28 | 19時 | 16.9 | 4.4 | 36.9301 | 0
2014-04-28 | 20時 | 16.5 | 4.4 | 37.881 | 0
2014-04-28 | 21時 | 16 | 4.1 | 36.4594 | 0
2014-04-28 | 22時 | 15.5 | 3.9 | 35.8206 | 0
2014-04-28 | 23時 | 15.1 | 3.6 | 33.9422 | 0
2014-04-29 | 0時 | 15 | 3.7 | 35.1048 | 0
2014-04-29 | 1時 | 14.6 | 3.8 | 36.99 | 0
2014-04-29 | 2時 | 13.9 | 3.8 | 38.7062 | 0
2014-04-29 | 3時 | 12.6 | 4.7 | 52.04 | 0
2014-04-29 | 4時 | 11.9 | 5.7 | 65.9827 | 0
2014-04-29 | 5時 | 11.6 | 6.6 | 77.8191 | 0
2014-04-29 | 6時 | 11.8 | 6.5 | 75.6455 | 0
2014-04-29 | 7時 | 13 | 6.5 | 69.9074 | 0
2014-04-29 | 8時 | 14.3 | 6.4 | 63.2569 | 0
2014-04-29 | 9時 | 15.5 | 6.6 | 60.359 | 0
2014-04-29 | 10時 | 16.7 | 6.9 | 58.4202 | 0
2014-04-29 | 11時 | 16.9 | 7.1 | 59.336 | 0
2014-04-29 | 12時 | 17.1 | 7.2 | 59.404 | 0
2014-04-29 | 13時 | 16.8 | 7.4 | 62.2073 | 0
2014-04-29 | 14時 | 17.1 | 7.6 | 62.6644 | 0
2014-04-29 | 15時 | 17.4 | 7.4 | 59.887 | 0
2014-04-29 | 16時 | 17.2 | 7.2 | 59.029 | 0
2014-04-29 | 17時 | 17.3 | 7 | 57.0454 | 0
2014-04-29 | 18時 | 17.1 | 7.4 | 61.0348 | 0
2014-04-29 | 19時 | 17 | 7.7 | 63.8825 | 0
2014-04-29 | 20時 | 15.8 | 8.1 | 72.4936 | 0
2014-04-29 | 21時 | 14.5 | 8.2 | 79.7773 | 0
2014-04-29 | 22時 | 14.4 | 8.2 | 80.295 | 0
2014-04-29 | 23時 | 14 | 8.4 | 84.3869 | 0
2014-04-30 | 0時 | 13.9 | 8.5 | 85.9342 | 0
2014-04-30 | 1時 | 13.9 | 8.6 | 86.9314 | 0
2014-04-30 | 2時 | 13.6 | 8.8 | 90.677 | 0
2014-04-30 | 3時 | 13.3 | 8.8 | 92.468 | 0
2014-04-30 | 4時 | 13 | 8.9 | 95.3552 | 0
2014-04-30 | 5時 | 13 | 8.9 | 95.3552 | 0
2014-04-30 | 6時 | 13 | 8.8 | 94.2987 | 0
2014-04-30 | 7時 | 12.8 | 8.6 | 93.4 | 0
2014-04-30 | 8時 | 13 | 8.5 | 91.1274 | 0
2014-04-30 | 9時 | 13.4 | 8.5 | 88.7771 | 0
2014-04-30 | 10時 | 12.6 | 8.5 | 93.5476 | 0
2014-04-30 | 11時 | 12.6 | 8.5 | 93.5476 | 0
2014-04-30 | 12時 | 12.8 | 8.8 | 95.5418 | 0
2014-04-30 | 13時 | 13.4 | 9.1 | 94.9533 | 0
2014-04-30 | 14時 | 13.9 | 9.4 | 94.8977 | 0
2014-04-30 | 15時 | 14.4 | 9.6 | 93.7955 | 0
2014-04-30 | 16時 | 14.4 | 9.8 | 95.7193 | 0
2014-04-30 | 17時 | 14.8 | 10.1 | 96.0871 | 0
2014-04-30 | 18時 | 16 | 10.6 | 93.2923 | 0
2014-04-30 | 19時 | 17.5 | 11.1 | 88.743 | 0
2014-04-30 | 20時 | 17.2 | 11.5 | 93.6425 | 0
2014-04-30 | 21時 | 17.1 | 11.5 | 94.2374 | 0
2014-04-30 | 22時 | 17.3 | 11.5 | 93.0518 | 0
2014-04-30 | 23時 | 17.2 | 11.6 | 94.4419 | 0
2014-05-01 | 0時 | 17.2 | 11.4 | 92.8429 | 0
2014-05-01 | 1時 | 18.2 | 11.2 | 85.6667 | 0
2014-05-01 | 2時 | 18.6 | 11.1 | 82.8114 | 0
2014-05-01 | 3時 | 18.9 | 11.3 | 82.7102 | 0
2014-05-01 | 4時 | 18.7 | 11.6 | 85.9338 | 0
2014-05-01 | 5時 | 18.5 | 11.9 | 89.225 | 0
2014-05-01 | 6時 | 18.3 | 12 | 91.0961 | 0
2014-05-01 | 7時 | 18.4 | 12 | 90.5263 | 0
2014-05-01 | 8時 | 18.4 | 12.2 | 92.0061 | 0
2014-05-01 | 9時 | 18.1 | 12.2 | 93.7557 | 0
2014-05-01 | 10時 | 18.2 | 12.2 | 93.1684 | 0
2014-05-01 | 11時 | 18.3 | 12.2 | 92.5852 | 0
2014-05-01 | 12時 | 18.4 | 12.2 | 92.0061 | 0
2014-05-01 | 13時 | 18.4 | 12.2 | 92.0061 | 0
2014-05-01 | 14時 | 18.2 | 12.2 | 93.1684 | 0
2014-05-01 | 15時 | 18.1 | 12.2 | 93.7557 | 0
2014-05-01 | 16時 | 18.1 | 12.2 | 93.7557 | 0
2014-05-01 | 17時 | 18.1 | 12.3 | 94.5093 | 0
2014-05-01 | 18時 | 18 | 12.3 | 95.1055 | 0
2014-05-01 | 19時 | 18 | 12.4 | 95.8636 | 0
2014-05-01 | 20時 | 18.2 | 12.5 | 95.4142 | 0
2014-05-01 | 21時 | 18.2 | 12.3 | 93.9172 | 0
2014-05-01 | 22時 | 18 | 12.3 | 95.1055 | 0
2014-05-01 | 23時 | 17.8 | 12.2 | 95.5427 | 0
2014-05-02 | 0時 | 17.8 | 12.2 | 95.5427 | 0
2014-05-02 | 1時 | 17.7 | 12.2 | 96.1469 | 0
2014-05-02 | 2時 | 17.7 | 12.2 | 96.1469 | 0
2014-05-02 | 3時 | 17.8 | 12.2 | 95.5427 | 0
2014-05-02 | 4時 | 17.9 | 12.2 | 94.9428 | 0
2014-05-02 | 5時 | 17.8 | 12.2 | 95.5427 | 0
2014-05-02 | 6時 | 19.1 | 13 | 93.7211 | 0
2014-05-02 | 7時 | 21.2 | 13.8 | 87.2561 | 0
2014-05-02 | 8時 | 23.2 | 14.7 | 82.1709 | 0
2014-05-02 | 9時 | 24.7 | 14.5 | 74.0896 | 0
2014-05-02 | 10時 | 26.5 | 14.4 | 66.1347 | 0
2014-05-02 | 11時 | 26.3 | 14.2 | 66.0108 | 0
2014-05-02 | 12時 | 26.7 | 13.8 | 62.696 | 0
2014-05-02 | 13時 | 27 | 13.4 | 59.8522 | 0
2014-05-02 | 14時 | 26.2 | 13 | 60.9052 | 0
2014-05-02 | 15時 | 26 | 12.8 | 60.7006 | 0
2014-05-02 | 16時 | 21.9 | 12.7 | 77.0662 | 0
2014-05-02 | 17時 | 20.9 | 12.6 | 81.3042 | 0
2014-05-02 | 18時 | 20.2 | 12.4 | 83.5705 | 0
2014-05-02 | 19時 | 19.8 | 12.3 | 84.9897 | 0
2014-05-02 | 20時 | 19.6 | 12.2 | 85.3655 | 0
2014-05-02 | 21時 | 19.4 | 12.2 | 86.4338 | 0
2014-05-02 | 22時 | 19.1 | 12.2 | 88.0646 | 0
2014-05-02 | 23時 | 18.8 | 12.3 | 90.4513 | 0
2014-05-03 | 0時 | 18.5 | 12.3 | 92.166 | 0
2014-05-03 | 1時 | 18.3 | 12.3 | 93.3294 | 0
2014-05-03 | 2時 | 18.5 | 12.3 | 92.166 | 0
2014-05-03 | 3時 | 18.4 | 12.2 | 92.0061 | 0
2014-05-03 | 4時 | 18.4 | 12.2 | 92.0061 | 0
2014-05-03 | 5時 | 18.6 | 12.2 | 90.8601 | 0
2014-05-03 | 6時 | 18.3 | 12.3 | 93.3294 | 0
2014-05-03 | 7時 | 18.3 | 12.5 | 94.817 | 0
2014-05-03 | 8時 | 19.1 | 12.7 | 91.6016 | 0
2014-05-03 | 9時 | 21.1 | 12.8 | 81.5599 | 0
2014-05-03 | 10時 | 21.3 | 12.9 | 81.1815 | 0
2014-05-03 | 11時 | 20.8 | 13 | 84.35 | 0
2014-05-03 | 12時 | 21 | 13 | 83.3186 | 0
2014-05-03 | 13時 | 20.7 | 12.9 | 84.2315 | 0
2014-05-03 | 14時 | 20.5 | 12.9 | 85.2766 | 0
2014-05-03 | 15時 | 20 | 12.9 | 87.954 | 0
2014-05-03 | 16時 | 19.5 | 12.9 | 90.7262 | 0
2014-05-03 | 17時 | 19.2 | 12.9 | 92.4367 | 0
2014-05-03 | 18時 | 19 | 12.7 | 92.175 | 0
2014-05-03 | 19時 | 19 | 12.7 | 92.175 | 0
2014-05-03 | 20時 | 18.4 | 12.6 | 94.9628 | 0
2014-05-03 | 21時 | 18.4 | 12.5 | 94.224 | 0
2014-05-03 | 22時 | 18.4 | 12.5 | 94.224 | 0
2014-05-03 | 23時 | 18.1 | 12.5 | 96.0157 | 0
2014-05-04 | 0時 | 18 | 12.4 | 95.8636 | 0
2014-05-04 | 1時 | 18.3 | 12.4 | 94.0733 | 0
2014-05-04 | 2時 | 18.1 | 12.5 | 96.0157 | 0
2014-05-04 | 3時 | 17.9 | 12.4 | 96.4688 | 0
2014-05-04 | 4時 | 18 | 12.4 | 95.8636 | 0
2014-05-04 | 5時 | 18.1 | 12.4 | 95.2626 | 0
2014-05-04 | 6時 | 18.3 | 12.4 | 94.0733 | 0
2014-05-04 | 7時 | 18 | 12.4 | 95.8636 | 0
2014-05-04 | 8時 | 18 | 12.4 | 95.8636 | 0
2014-05-04 | 9時 | 18.2 | 12.4 | 94.6659 | 0
2014-05-04 | 10時 | 17.9 | 12.3 | 95.706 | 0
2014-05-04 | 11時 | 18.4 | 12.2 | 92.0061 | 0
2014-05-04 | 12時 | 18.8 | 12.2 | 89.7301 | 0
2014-05-04 | 13時 | 18.6 | 12.1 | 90.1295 | 0
2014-05-04 | 14時 | 19.3 | 12.1 | 86.2743 | 0
2014-05-04 | 15時 | 19.1 | 12 | 86.6483 | 0
2014-05-04 | 16時 | 19 | 11.9 | 86.4777 | 0
2014-05-04 | 17時 | 18.3 | 11.9 | 90.3512 | 0
2014-05-04 | 18時 | 17.7 | 11.8 | 93.0532 | 0
2014-05-04 | 19時 | 17.5 | 11.8 | 94.2352 | 0
2014-05-04 | 20時 | 17.3 | 11.8 | 95.434 | 0
2014-05-04 | 21時 | 17.3 | 11.8 | 95.434 | 0
2014-05-04 | 22時 | 17.3 | 11.8 | 95.434 | 0
2014-05-04 | 23時 | 17.4 | 11.8 | 94.8325 | 0
2014-05-05 | 0時 | 18 | 11.9 | 92.0707 | 0
2014-05-05 | 1時 | 17.6 | 12 | 95.1992 | 0
2014-05-05 | 2時 | 17.7 | 12.1 | 95.3738 | 0
2014-05-05 | 3時 | 17.3 | 12.1 | 97.814 | 0
2014-05-05 | 4時 | 17.5 | 12.2 | 97.3681 | 0
2014-05-05 | 5時 | 17.8 | 12.2 | 95.5427 | 0
2014-05-05 | 6時 | 18.2 | 12.3 | 93.9172 | 0
2014-05-05 | 7時 | 18.3 | 12.4 | 94.0733 | 0
2014-05-05 | 8時 | 19 | 12.4 | 90.0402 | 0
2014-05-05 | 9時 | 19 | 12.4 | 90.0402 | 0
2014-05-05 | 10時 | 19.2 | 12.5 | 89.6269 | 0
2014-05-05 | 11時 | 18.5 | 12.6 | 94.3693 | 0
2014-05-05 | 12時 | 18.6 | 12.7 | 94.5094 | 0
2014-05-05 | 13時 | 18.6 | 12.8 | 95.2385 | 0
2014-05-05 | 14時 | 18.8 | 13 | 95.4936 | 0
2014-05-05 | 15時 | 18.9 | 12.9 | 94.1835 | 0
2014-05-05 | 16時 | 19.2 | 12.8 | 91.7346 | 0
2014-05-05 | 17時 | 18.9 | 12.6 | 92.0366 | 0
2014-05-05 | 18時 | 18.9 | 12.6 | 92.0366 | 0
2014-05-05 | 19時 | 18.8 | 12.6 | 92.6137 | 0
2014-05-05 | 20時 | 18.9 | 12.6 | 92.0366 | 0
2014-05-05 | 21時 | 19 | 12.7 | 92.175 | 0
2014-05-05 | 22時 | 18.9 | 12.7 | 92.7525 | 0
2014-05-05 | 23時 | 18.6 | 12.8 | 95.2385 | 0
2014-05-06 | 0時 | 18.5 | 12.9 | 96.5705 | 0
2014-05-06 | 1時 | 18.7 | 13.1 | 96.8167 | 0
2014-05-06 | 2時 | 19 | 13.2 | 95.7286 | 0
2014-05-06 | 3時 | 18.2 | 12.9 | 98.4055 | 0
2014-05-06 | 4時 | 17.9 | 12.6 | 97.9939 | 0
2014-05-06 | 5時 | 17.7 | 12.3 | 96.9197 | 0
2014-05-06 | 6時 | 18.5 | 11.7 | 87.7531 | 0
2014-05-06 | 7時 | 20.2 | 11.2 | 75.6261 | 0
2014-05-06 | 8時 | 18.7 | 10.7 | 79.3792 | 0
2014-05-06 | 9時 | 18.1 | 10.5 | 80.9082 | 0
2014-05-06 | 10時 | 17.4 | 10.4 | 83.7662 | 0
2014-05-06 | 11時 | 17.2 | 10.3 | 84.0303 | 0
2014-05-06 | 12時 | 17.5 | 10.4 | 83.2386 | 0
2014-05-06 | 13時 | 18.1 | 10.6 | 81.6659 | 0
2014-05-06 | 14時 | 19.1 | 10.8 | 78.1313 | 0
2014-05-06 | 15時 | 19.6 | 10.1 | 70.9062 | 0
2014-05-06 | 16時 | 20.8 | 9.6 | 62.6245 | 0
2014-05-06 | 17時 | 20 | 9 | 61.7425 | 0
2014-05-06 | 18時 | 18.8 | 9.4 | 69.4429 | 0
2014-05-06 | 19時 | 18.5 | 9.9 | 74.4641 | 0
2014-05-06 | 20時 | 16.7 | 10.3 | 86.738 | 0
2014-05-06 | 21時 | 15.7 | 10.2 | 91.5694 | 0
2014-05-06 | 22時 | 15.3 | 10.1 | 93.0433 | 0
2014-05-06 | 23時 | 15 | 10 | 93.932 | 0
2014-05-07 | 0時 | 14.4 | 9.7 | 94.7576 | 0
2014-05-07 | 1時 | 13.9 | 9.3 | 93.903 | 0
2014-05-07 | 2時 | 13.4 | 9 | 93.9248 | 0
2014-05-07 | 3時 | 13.1 | 8.8 | 93.684 | 0
2014-05-07 | 4時 | 13.1 | 8.6 | 91.5839 | 0
2014-05-07 | 5時 | 12.7 | 8.5 | 92.9359 | 0
2014-05-07 | 6時 | 14.3 | 9.1 | 89.5587 | 0
2014-05-07 | 7時 | 17.4 | 9.7 | 78.2147 | 0
2014-05-07 | 8時 | 20.6 | 10.2 | 67.2996 | 0
2014-05-07 | 9時 | 23.6 | 10 | 54.9712 | 0
2014-05-07 | 10時 | 25.8 | 9.8 | 47.2508 | 0
2014-05-07 | 11時 | 24.9 | 9.7 | 49.3472 | 0
2014-05-07 | 12時 | 25.8 | 9.1 | 43.9244 | 0
2014-05-07 | 13時 | 27.2 | 8.6 | 38.2535 | 0
2014-05-07 | 14時 | 26.2 | 8.2 | 38.7097 | 0
2014-05-07 | 15時 | 25.2 | 8 | 40.0855 | 0
2014-05-07 | 16時 | 26.9 | 7.7 | 34.9085 | 0
2014-05-07 | 17時 | 25.8 | 7.4 | 35.8152 | 0
2014-05-07 | 18時 | 22.8 | 7.2 | 41.7248 | 0
2014-05-07 | 19時 | 21.6 | 7.1 | 44.2721 | 0
2014-05-07 | 20時 | 20.1 | 6.9 | 47.2008 | 0
2014-05-07 | 21時 | 18.2 | 7.2 | 55.4215 | 0
2014-05-07 | 22時 | 17.1 | 7.6 | 62.6644 | 0
2014-05-07 | 23時 | 16.2 | 8.1 | 70.6641 | 0
2014-05-08 | 0時 | 14.9 | 8.1 | 76.8077 | 0
2014-05-08 | 1時 | 14.5 | 8.1 | 78.8169 | 0
2014-05-08 | 2時 | 13.8 | 8.2 | 83.4815 | 0
2014-05-08 | 3時 | 13.2 | 8 | 84.72 | 0
2014-05-08 | 4時 | 12.9 | 7.8 | 84.2654 | 0
2014-05-08 | 5時 | 12.4 | 7.6 | 84.8698 | 0
2014-05-08 | 6時 | 13.2 | 7.7 | 81.5818 | 0
2014-05-08 | 7時 | 15.4 | 7.9 | 72.563 | 0
2014-05-08 | 8時 | 18.2 | 8.1 | 62.2602 | 0
2014-05-08 | 9時 | 20.8 | 8.1 | 52.9652 | 0
2014-05-08 | 10時 | 24 | 8.1 | 43.599 | 0
2014-05-08 | 11時 | 24.3 | 8.1 | 42.8212 | 0
2014-05-08 | 12時 | 23.1 | 8.9 | 50.5115 | 0
2014-05-08 | 13時 | 22.7 | 9.8 | 56.9025 | 0
2014-05-08 | 14時 | 22.8 | 10.7 | 61.6647 | 0
2014-05-08 | 15時 | 22.4 | 10.9 | 64.3413 | 0
2014-05-08 | 16時 | 22 | 11 | 66.5224 | 0
2014-05-08 | 17時 | 22.2 | 11.2 | 66.8901 | 0
2014-05-08 | 18時 | 20.8 | 10.9 | 70.9589 | 0
2014-05-08 | 19時 | 20 | 10.6 | 72.535 | 0
2014-05-08 | 20時 | 18.2 | 10.3 | 78.8949 | 0
2014-05-08 | 21時 | 17 | 10.2 | 84.2889 | 0
2014-05-08 | 22時 | 16.2 | 10 | 86.9773 | 0
2014-05-08 | 23時 | 15.2 | 9.8 | 90.9049 | 0
2014-05-09 | 0時 | 14.4 | 9.4 | 91.8705 | 0
2014-05-09 | 1時 | 13.6 | 9 | 92.7085 | 0
2014-05-09 | 2時 | 12.9 | 8.5 | 91.7258 | 0
2014-05-09 | 3時 | 12.5 | 8.4 | 93.0708 | 0
2014-05-09 | 4時 | 12.2 | 8.3 | 93.8101 | 0
2014-05-09 | 5時 | 12.2 | 8.2 | 92.6946 | 0
2014-05-09 | 6時 | 13.8 | 8.8 | 89.5047 | 0
2014-05-09 | 7時 | 16.7 | 9.5 | 80.1024 | 0
2014-05-09 | 8時 | 22.4 | 10.2 | 60.276 | 0
2014-05-09 | 9時 | 24.5 | 10.4 | 54.1281 | 0
2014-05-09 | 10時 | 26.3 | 10.6 | 49.5561 | 0
2014-05-09 | 11時 | 27.3 | 10.9 | 48.0256 | 0
2014-05-09 | 12時 | 29 | 10.6 | 42.3236 | 0
2014-05-09 | 13時 | 29.1 | 10.3 | 40.9081 | 0
2014-05-09 | 14時 | 29.5 | 10.1 | 39.2108 | 0
2014-05-09 | 15時 | 29 | 9.8 | 39.1789 | 0
2014-05-09 | 16時 | 27.8 | 9.4 | 40.3188 | 0
2014-05-09 | 17時 | 25.7 | 9.2 | 44.664 | 0
2014-05-09 | 18時 | 24.4 | 8.9 | 46.7101 | 0
2014-05-09 | 19時 | 23.2 | 8.5 | 47.981 | 0
2014-05-09 | 20時 | 22.5 | 8.2 | 48.3163 | 0
2014-05-09 | 21時 | 22 | 8.1 | 49.2101 | 0
2014-05-09 | 22時 | 20.6 | 8.1 | 53.6219 | 0
2014-05-09 | 23時 | 20.2 | 8.1 | 54.963 | 0
2014-05-10 | 0時 | 19 | 8.3 | 60.6609 | 0
2014-05-10 | 1時 | 18.5 | 8.5 | 64.0758 | 0
2014-05-10 | 2時 | 17.5 | 8.7 | 69.82 | 0
2014-05-10 | 3時 | 17.3 | 8.9 | 72.3108 | 0
2014-05-10 | 4時 | 16.6 | 9.1 | 77.268 | 0
2014-05-10 | 5時 | 16.1 | 9.3 | 81.4971 | 0
2014-05-10 | 6時 | 16.5 | 9.9 | 84.4903 | 0
2014-05-10 | 7時 | 19.1 | 10.5 | 75.997 | 0
2014-05-10 | 8時 | 21.3 | 11.2 | 70.6724 | 0
2014-05-10 | 9時 | 22.4 | 11.3 | 66.6603 | 0
2014-05-10 | 10時 | 22.3 | 11.4 | 67.6499 | 0
2014-05-10 | 11時 | 23.1 | 11.6 | 65.5547 | 0
2014-05-10 | 12時 | 23.8 | 11.4 | 61.7802 | 0
2014-05-10 | 13時 | 23.9 | 11.3 | 60.8807 | 0
2014-05-10 | 14時 | 23.1 | 11.2 | 63.3342 | 0
2014-05-10 | 15時 | 23.2 | 11.3 | 63.5045 | 0
2014-05-10 | 16時 | 22.5 | 11.3 | 66.2564 | 0
2014-05-10 | 17時 | 21.6 | 11.5 | 71.2103 | 0
2014-05-10 | 18時 | 20.9 | 11.7 | 75.604 | 0
2014-05-10 | 19時 | 20.8 | 11.9 | 77.3467 | 0
2014-05-10 | 20時 | 20.2 | 12.2 | 82.2486 | 0
2014-05-10 | 21時 | 19.7 | 12 | 83.4725 | 0
2014-05-10 | 22時 | 19.4 | 11.8 | 83.6527 | 0
2014-05-10 | 23時 | 19.1 | 11.6 | 83.8129 | 0
2014-05-11 | 0時 | 20.8 | 11.8 | 76.7088 | 0
2014-05-11 | 1時 | 20.1 | 12 | 81.428 | 0
2014-05-11 | 2時 | 19.8 | 12.2 | 84.312 | 0
2014-05-11 | 3時 | 20.3 | 12.4 | 83.0555 | 0
2014-05-11 | 4時 | 20.6 | 12.5 | 82.1761 | 0
2014-05-11 | 5時 | 20.8 | 12.6 | 81.8061 | 0
2014-05-11 | 6時 | 21.9 | 12.8 | 77.6608 | 0
2014-05-11 | 7時 | 23.1 | 13 | 73.3045 | 0
2014-05-11 | 8時 | 24 | 13.2 | 70.4797 | 0
2014-05-11 | 9時 | 26 | 13.1 | 62.0939 | 0
2014-05-11 | 10時 | 27.1 | 12.9 | 57.3268 | 0
2014-05-11 | 11時 | 25.5 | 12.9 | 63.0051 | 0
2014-05-11 | 12時 | 24.8 | 13.1 | 66.6842 | 0
2014-05-11 | 13時 | 24.4 | 13.3 | 69.3193 | 0
2014-05-11 | 14時 | 26.3 | 13.5 | 62.8259 | 0
2014-05-11 | 15時 | 27.4 | 13.5 | 58.892 | 0
2014-05-11 | 16時 | 26.9 | 13.6 | 61.0842 | 0
2014-05-11 | 17時 | 23.4 | 13.7 | 75.7806 | 0
2014-05-11 | 18時 | 21 | 13.3 | 85.201 | 0
2014-05-11 | 19時 | 20.3 | 12.9 | 86.3364 | 0
2014-05-11 | 20時 | 20.4 | 12.5 | 83.1965 | 0
2014-05-11 | 21時 | 20.6 | 12.4 | 81.5315 | 0
2014-05-11 | 22時 | 20.7 | 12.3 | 80.3897 | 0
2014-05-11 | 23時 | 19.5 | 12.3 | 86.5882 | 0
2014-05-12 | 0時 | 19.1 | 12.3 | 88.7725 | 0
2014-05-12 | 1時 | 18.6 | 12.4 | 92.3205 | 0
2014-05-12 | 2時 | 18.8 | 12.5 | 91.8931 | 0
2014-05-12 | 3時 | 19.2 | 12.3 | 88.2207 | 0
2014-05-12 | 4時 | 19 | 12 | 87.1907 | 0
2014-05-12 | 5時 | 19.5 | 11.8 | 83.1339 | 0
2014-05-12 | 6時 | 19.8 | 11.1 | 76.8434 | 0
2014-05-12 | 7時 | 20.8 | 10.4 | 67.7574 | 0
2014-05-12 | 8時 | 21.5 | 9.8 | 61.2204 | 0
2014-05-12 | 9時 | 22.3 | 9.8 | 58.3025 | 0
2014-05-12 | 10時 | 23.2 | 9.8 | 55.2054 | 0
2014-05-12 | 11時 | 23.5 | 9.8 | 54.2146 | 0
2014-05-12 | 12時 | 24.4 | 9.4 | 49.2952 | 0
2014-05-12 | 13時 | 24.6 | 9 | 46.6656 | 0
2014-05-12 | 14時 | 24.7 | 8.7 | 44.8626 | 0
2014-05-12 | 15時 | 24.4 | 8.8 | 46.1926 | 0
2014-05-12 | 16時 | 23.2 | 9 | 50.7631 | 0
2014-05-12 | 17時 | 22.3 | 9.2 | 54.785 | 0
2014-05-12 | 18時 | 20.9 | 9.5 | 61.6017 | 0
2014-05-12 | 19時 | 20.2 | 9.8 | 66.3195 | 0
2014-05-12 | 20時 | 18 | 10.1 | 78.3666 | 0
2014-05-12 | 21時 | 17.1 | 9.9 | 81.3316 | 0
2014-05-12 | 22時 | 16.3 | 9.7 | 83.8714 | 0
2014-05-12 | 23時 | 15.2 | 9.6 | 89.0779 | 0
2014-05-13 | 0時 | 15.1 | 9.3 | 86.8924 | 0
2014-05-13 | 1時 | 15.6 | 9 | 81.4706 | 0
2014-05-13 | 2時 | 15.3 | 8.8 | 81.2345 | 0
2014-05-13 | 3時 | 14.9 | 9 | 85.2201 | 0
2014-05-13 | 4時 | 15.5 | 9.3 | 84.6876 | 0
2014-05-13 | 5時 | 15.9 | 9.6 | 85.1677 | 0
2014-05-13 | 6時 | 16.9 | 10.1 | 84.0069 | 0
2014-05-13 | 7時 | 18.7 | 10.7 | 79.3792 | 0
2014-05-13 | 8時 | 21.2 | 11.3 | 71.7309 | 0
2014-05-13 | 9時 | 22.2 | 11.5 | 68.6493 | 0
2014-05-13 | 10時 | 23.5 | 11.8 | 65.0728 | 0
2014-05-13 | 11時 | 22.7 | 12.1 | 70.0023 | 0
2014-05-13 | 12時 | 22.5 | 13 | 76.0201 | 0
2014-05-13 | 13時 | 21.5 | 13.8 | 85.666 | 0
2014-05-13 | 14時 | 23.8 | 14.7 | 79.251 | 0
2014-05-13 | 15時 | 22.2 | 14.6 | 86.7303 | 0
2014-05-13 | 16時 | 21 | 14.5 | 92.7132 | 0
2014-05-13 | 17時 | 20.5 | 14.4 | 94.9682 | 0
2014-05-13 | 18時 | 20.2 | 14.2 | 95.431 | 0
2014-05-13 | 19時 | 21.3 | 14.1 | 88.5659 | 0
2014-05-13 | 20時 | 21.5 | 14 | 86.8802 | 0
2014-05-13 | 21時 | 21.5 | 13.9 | 86.2732 | 0
2014-05-13 | 22時 | 20.9 | 13.9 | 89.5094 | 0
2014-05-13 | 23時 | 20.8 | 13.9 | 90.0619 | 0
2014-05-14 | 0時 | 20.7 | 13.9 | 90.6183 | 0
2014-05-14 | 1時 | 20.1 | 13.8 | 93.3771 | 0
2014-05-14 | 2時 | 19.9 | 13.8 | 94.5412 | 0
2014-05-14 | 3時 | 19.6 | 13.7 | 95.6351 | 0
2014-05-14 | 4時 | 19.5 | 13.6 | 95.544 | 0
2014-05-14 | 5時 | 19.6 | 13.5 | 94.2686 | 0
2014-05-14 | 6時 | 19.9 | 13.7 | 93.8709 | 0
2014-05-14 | 7時 | 19.7 | 13.8 | 95.7216 | 0
2014-05-14 | 8時 | 19.7 | 14 | 97.0783 | 0
2014-05-14 | 9時 | 19.5 | 14.4 | 101.0371 | 0
2014-05-14 | 10時 | 20 | 14.8 | 100.6074 | 0
2014-05-14 | 11時 | 21.8 | 15.2 | 92.4377 | 0
2014-05-14 | 12時 | 25.2 | 15.1 | 74.8181 | 0
2014-05-14 | 13時 | 27.8 | 15.1 | 64.188 | 0
2014-05-14 | 14時 | 23.7 | 15.1 | 81.8475 | 0
2014-05-14 | 15時 | 22.9 | 14.8 | 84.2321 | 0
2014-05-14 | 16時 | 22.9 | 14.5 | 82.5636 | 0
2014-05-14 | 17時 | 22.7 | 14.3 | 82.444 | 0
2014-05-14 | 18時 | 21.9 | 12.6 | 76.4715 | 0
2014-05-14 | 19時 | 20.4 | 11 | 73.3864 | 0
2014-05-14 | 20時 | 19.3 | 9.4 | 67.3096 | 0
2014-05-14 | 21時 | 18.3 | 8.7 | 66.3902 | 0
2014-05-14 | 22時 | 17.3 | 8 | 65.0913 | 0
2014-05-14 | 23時 | 16.4 | 7.4 | 63.8103 | 0
2014-05-15 | 0時 | 16 | 7.4 | 65.4597 | 0
2014-05-15 | 1時 | 16.1 | 7.4 | 65.0429 | 0
2014-05-15 | 2時 | 15.6 | 7.4 | 67.1572 | 0
2014-05-15 | 3時 | 15.3 | 6.7 | 62.0556 | 0
2014-05-15 | 4時 | 15.2 | 6.2 | 57.8409 | 0
2014-05-15 | 5時 | 15.2 | 5.6 | 52.2933 | 0
2014-05-15 | 6時 | 16.8 | 5.9 | 49.7162 | 0
2014-05-15 | 7時 | 18.6 | 6.2 | 46.6158 | 0
2014-05-15 | 8時 | 20 | 6.5 | 44.7692 | 0
2014-05-15 | 9時 | 21.5 | 6.4 | 40.197 | 0
2014-05-15 | 10時 | 22.9 | 6.2 | 35.7695 | 0
2014-05-15 | 11時 | 23.5 | 6 | 33.3935 | 0
2014-05-15 | 12時 | 24.1 | 6 | 32.2095 | 0
2014-05-15 | 13時 | 22.8 | 6.1 | 35.4121 | 0
2014-05-15 | 14時 | 23.7 | 6.2 | 34.0824 | 0
2014-05-15 | 15時 | 23.5 | 6.2 | 34.4956 | 0
2014-05-15 | 16時 | 22.9 | 6.4 | 36.9116 | 0
2014-05-15 | 17時 | 21.3 | 6.5 | 41.3219 | 0
2014-05-15 | 18時 | 19.3 | 6.6 | 47.4705 | 0
2014-05-15 | 19時 | 17.9 | 6.8 | 53.3734 | 0
2014-05-15 | 20時 | 16.8 | 7 | 58.8822 | 0
2014-05-15 | 21時 | 16.3 | 7.1 | 61.6442 | 0
2014-05-15 | 22時 | 15.5 | 7.2 | 65.7834 | 0
2014-05-15 | 23時 | 14.7 | 7.4 | 71.1602 | 0
2014-05-16 | 0時 | 14.5 | 7.3 | 71.1228 | 0
2014-05-16 | 1時 | 14.2 | 7.3 | 72.5176 | 0
2014-05-16 | 2時 | 14.3 | 7.3 | 72.0493 | 0
2014-05-16 | 3時 | 14.8 | 7.2 | 68.8134 | 0
2014-05-16 | 4時 | 14.6 | 7 | 67.7929 | 0
2014-05-16 | 5時 | 14.8 | 7 | 66.9232 | 0
2014-05-16 | 6時 | 16.2 | 7 | 61.1745 | 0
2014-05-16 | 7時 | 17.8 | 7.1 | 56.0535 | 0
2014-05-16 | 8時 | 19.6 | 7.2 | 50.78 | 0
2014-05-16 | 9時 | 20.6 | 7.1 | 47.0766 | 0
2014-05-16 | 10時 | 22.4 | 7.1 | 42.1636 | 0
2014-05-16 | 11時 | 23.9 | 7 | 37.9715 | 0
2014-05-16 | 12時 | 22.1 | 7.3 | 44.1363 | 0
2014-05-16 | 13時 | 21.8 | 7.6 | 46.7767 | 0
2014-05-16 | 14時 | 21.6 | 8 | 49.8128 | 0
2014-05-16 | 15時 | 22 | 8.2 | 49.8097 | 0
2014-05-16 | 16時 | 21.6 | 8.4 | 52.2703 | 0
2014-05-16 | 17時 | 20.9 | 8.7 | 56.4858 | 0
2014-05-16 | 18時 | 19.4 | 8.6 | 61.2766 | 0
2014-05-16 | 19時 | 18.1 | 8.6 | 66.4674 | 0
2014-05-16 | 20時 | 17.2 | 8.7 | 71.1571 | 0
2014-05-16 | 21時 | 16.1 | 8.1 | 71.1165 | 0
2014-05-16 | 22時 | 15.8 | 7.4 | 66.3024 | 0
2014-05-16 | 23時 | 15.5 | 6.9 | 63.0725 | 0
2014-05-17 | 0時 | 15.3 | 7 | 64.8033 | 0
2014-05-17 | 1時 | 15 | 7.1 | 66.9992 | 0
2014-05-17 | 2時 | 14.6 | 7.2 | 69.7077 | 0
2014-05-17 | 3時 | 14.5 | 7.3 | 71.1228 | 0
2014-05-17 | 4時 | 14.3 | 7.4 | 73.0246 | 0
2014-05-17 | 5時 | 12.6 | 7.5 | 82.6731 | 0
2014-05-17 | 6時 | 14.7 | 7.3 | 70.2097 | 0
2014-05-17 | 7時 | 17.6 | 7 | 55.9743 | 0
2014-05-17 | 8時 | 20.6 | 6.8 | 45.109 | 0
2014-05-17 | 9時 | 22 | 7.5 | 45.6083 | 0
2014-05-17 | 10時 | 22.8 | 8.3 | 48.0155 | 0
2014-05-17 | 11時 | 23.7 | 9.2 | 50.3335 | 0
2014-05-17 | 12時 | 23.6 | 9.4 | 51.722 | 0
2014-05-17 | 13時 | 23.8 | 9.5 | 51.6384 | 0
2014-05-17 | 14時 | 23.5 | 9.7 | 53.6699 | 0
2014-05-17 | 15時 | 23.5 | 9.9 | 54.7591 | 0
2014-05-17 | 16時 | 24.6 | 10.2 | 52.7873 | 0
2014-05-17 | 17時 | 23.6 | 10.4 | 57.1339 | 0
2014-05-17 | 18時 | 21.2 | 10.6 | 67.3618 | 0
2014-05-17 | 19時 | 19.8 | 10.7 | 74.1211 | 0
2014-05-17 | 20時 | 19.1 | 10.8 | 78.1313 | 0
2014-05-17 | 21時 | 17.8 | 10.6 | 83.2225 | 0
2014-05-17 | 22時 | 16.8 | 10.5 | 87.8345 | 0
2014-05-17 | 23時 | 16.4 | 10.3 | 88.4096 | 0
2014-05-18 | 0時 | 15.7 | 10.1 | 90.686 | 0
2014-05-18 | 1時 | 15.4 | 9.9 | 90.6456 | 0
2014-05-18 | 2時 | 14.9 | 9.7 | 91.7466 | 0
2014-05-18 | 3時 | 14.4 | 9.5 | 92.8332 | 0
2014-05-18 | 4時 | 14.2 | 9.4 | 93.0682 | 0
2014-05-18 | 5時 | 14.7 | 9.3 | 89.1619 | 0
2014-05-18 | 6時 | 15.8 | 9.4 | 83.9552 | 0
2014-05-18 | 7時 | 18.4 | 9.5 | 71.9504 | 0
2014-05-18 | 8時 | 21.7 | 9.7 | 59.8682 | 0
2014-05-18 | 9時 | 25 | 10 | 50.5469 | 0
2014-05-18 | 10時 | 25 | 10.2 | 51.5415 | 0
2014-05-18 | 11時 | 25 | 10.5 | 53.0323 | 0
2014-05-18 | 12時 | 25.6 | 10 | 48.7748 | 0
2014-05-18 | 13時 | 25.9 | 9.7 | 46.4998 | 0
2014-05-18 | 14時 | 29.6 | 9.3 | 35.9432 | 0
2014-05-18 | 15時 | 28.4 | 8.7 | 36.0751 | 0
2014-05-18 | 16時 | 27.4 | 8.1 | 35.638 | 0
2014-05-18 | 17時 | 26.7 | 7.5 | 34.4149 | 0
2014-05-18 | 18時 | 24.9 | 7.6 | 38.7927 | 0
2014-05-18 | 19時 | 23.6 | 7.6 | 41.9373 | 0
2014-05-18 | 20時 | 22.2 | 7.8 | 46.8357 | 0
2014-05-18 | 21時 | 19.4 | 8.5 | 60.5737 | 0
2014-05-18 | 22時 | 18.7 | 9.3 | 69.1462 | 0
2014-05-18 | 23時 | 17.4 | 10.2 | 82.1813 | 0
2014-05-19 | 0時 | 16.7 | 10.1 | 85.0807 | 0
2014-05-19 | 1時 | 16.3 | 9.9 | 85.5737 | 0
2014-05-19 | 2時 | 15.9 | 9.8 | 86.9145 | 0
2014-05-19 | 3時 | 15.5 | 10 | 90.9611 | 0
2014-05-19 | 4時 | 16 | 10.3 | 90.695 | 0
2014-05-19 | 5時 | 16.8 | 10.5 | 87.8345 | 0
2014-05-19 | 6時 | 18.1 | 11.2 | 86.2067 | 0
2014-05-19 | 7時 | 19.8 | 11.9 | 82.2777 | 0
2014-05-19 | 8時 | 21.6 | 12.6 | 77.8865 | 0
2014-05-19 | 9時 | 26.2 | 12.4 | 58.1491 | 0
2014-05-19 | 10時 | 28.4 | 12.3 | 50.7132 | 0
2014-05-19 | 11時 | 26 | 12.3 | 58.3754 | 0
2014-05-19 | 12時 | 23.4 | 12.9 | 71.4454 | 0
2014-05-19 | 13時 | 26.8 | 13.7 | 61.8864 | 0
2014-05-19 | 14時 | 25.5 | 14.4 | 70.1655 | 0
2014-05-19 | 15時 | 24.9 | 15 | 75.6752 | 0
2014-05-19 | 16時 | 25.3 | 15.6 | 76.7767 | 0
2014-05-19 | 17時 | 24.9 | 16.2 | 81.5755 | 0
2014-05-19 | 18時 | 25.5 | 16.2 | 78.7135 | 0
2014-05-19 | 19時 | 26.3 | 16.1 | 74.6204 | 0
2014-05-19 | 20時 | 26.4 | 16.1 | 74.1813 | 0
2014-05-19 | 21時 | 25.6 | 16.2 | 78.2476 | 0
2014-05-19 | 22時 | 25.3 | 16.4 | 80.6129 | 0
2014-05-19 | 23時 | 24.3 | 16.6 | 86.5889 | 0
2014-05-20 | 0時 | 24.7 | 16.7 | 85.0368 | 0
2014-05-20 | 1時 | 23.7 | 16.9 | 91.3461 | 0
2014-05-20 | 2時 | 23.8 | 17.2 | 92.3664 | 0
2014-05-20 | 3時 | 23.6 | 17 | 92.4273 | 0
2014-05-20 | 4時 | 23.4 | 16.8 | 92.4771 | 0
2014-05-20 | 5時 | 23.3 | 16.6 | 91.9582 | 0
2014-05-20 | 6時 | 22.4 | 16.3 | 95.4029 | 0
2014-05-20 | 7時 | 22.2 | 16.1 | 95.4161 | 0
2014-05-20 | 8時 | 22.5 | 15.9 | 92.5557 | 0
2014-05-20 | 9時 | 22.9 | 15.2 | 86.4543 | 0
2014-05-20 | 10時 | 21.8 | 14.5 | 88.2776 | 0
2014-05-20 | 11時 | 21.4 | 13.8 | 86.1924 | 0
2014-05-20 | 12時 | 21.2 | 13.7 | 86.6374 | 0
2014-05-20 | 13時 | 21.9 | 13.5 | 81.8177 | 0
2014-05-20 | 14時 | 22 | 13.4 | 80.7303 | 0
2014-05-20 | 15時 | 21.3 | 13.2 | 83.0302 | 0
2014-05-20 | 16時 | 21.7 | 12.9 | 79.2172 | 0
2014-05-20 | 17時 | 21 | 12.6 | 80.8058 | 0
2014-05-20 | 18時 | 20.6 | 12.3 | 80.8867 | 0
2014-05-20 | 19時 | 20.4 | 12 | 79.9316 | 0
2014-05-20 | 20時 | 20.3 | 11.7 | 78.4534 | 0
2014-05-20 | 21時 | 19.7 | 11.2 | 78.0061 | 0
2014-05-20 | 22時 | 19.3 | 10.7 | 76.461 | 0
2014-05-20 | 23時 | 18.9 | 10.1 | 74.0672 | 0
2014-05-21 | 0時 | 18.7 | 9.6 | 71.3428 | 0
2014-05-21 | 1時 | 18 | 9.1 | 70.7194 | 0
2014-05-21 | 2時 | 17.7 | 8.5 | 67.3807 | 0
2014-05-21 | 3時 | 17.2 | 8.5 | 69.5434 | 0
2014-05-21 | 4時 | 16.7 | 8.4 | 70.951 | 0
2014-05-21 | 5時 | 16.7 | 8.4 | 70.951 | 0
2014-05-21 | 6時 | 17.5 | 8.3 | 66.6521 | 0
2014-05-21 | 7時 | 19.4 | 8.2 | 58.4636 | 0
2014-05-21 | 8時 | 22.3 | 8 | 47.7298 | 0
2014-05-21 | 9時 | 23 | 8 | 45.7445 | 0
2014-05-21 | 10時 | 23.8 | 8 | 43.5885 | 0
2014-05-21 | 11時 | 23 | 8.1 | 46.3089 | 0
2014-05-21 | 12時 | 23.3 | 8.6 | 48.2454 | 0
2014-05-21 | 13時 | 23.6 | 9.1 | 50.0951 | 0
2014-05-21 | 14時 | 22.6 | 9.6 | 56.0983 | 0
2014-05-21 | 15時 | 21.7 | 9.4 | 58.0442 | 0
2014-05-21 | 16時 | 21.1 | 9.2 | 58.9555 | 0
2014-05-21 | 17時 | 20.7 | 9 | 59.1294 | 0
2014-05-21 | 18時 | 20.4 | 8.9 | 59.5739 | 0
2014-05-21 | 19時 | 20.3 | 8.8 | 59.279 | 0
2014-05-21 | 20時 | 20.4 | 8.7 | 58.2536 | 0
2014-05-21 | 21時 | 19.3 | 9.4 | 67.3096 | 0
2014-05-21 | 22時 | 18.4 | 10 | 75.6773 | 0
2014-05-21 | 23時 | 17.6 | 10.6 | 84.2788 | 0
2014-05-22 | 0時 | 16.8 | 10.5 | 87.8345 | 0
2014-05-22 | 1時 | 16.1 | 10.4 | 90.978 | 0
2014-05-22 | 2時 | 16.2 | 10.2 | 88.6888 | 0
2014-05-22 | 3時 | 15.7 | 9.9 | 88.9184 | 0
2014-05-22 | 4時 | 14.7 | 9.7 | 92.9379 | 0
2014-05-22 | 5時 | 14.2 | 9.4 | 93.0682 | 0
2014-05-22 | 6時 | 15.4 | 8.5 | 77.9999 | 0
2014-05-22 | 7時 | 17.5 | 7.6 | 61.0987 | 0
2014-05-22 | 8時 | 20 | 6.7 | 46.132 | 0
2014-05-22 | 9時 | 21.4 | 6.7 | 42.3196 | 0
2014-05-22 | 10時 | 22.7 | 6.6 | 38.5172 | 0
2014-05-22 | 11時 | 22.7 | 6.6 | 38.5172 | 0
2014-05-22 | 12時 | 22.2 | 6.8 | 40.896 | 0
2014-05-22 | 13時 | 22 | 7 | 42.6016 | 0
2014-05-22 | 14時 | 22.1 | 7.3 | 44.1363 | 0
2014-05-22 | 15時 | 21.6 | 7.4 | 46.1208 | 0
2014-05-22 | 16時 | 20.5 | 7.6 | 50.6634 | 0
2014-05-22 | 17時 | 20.3 | 7.9 | 53.2924 | 0
2014-05-22 | 18時 | 19.9 | 7.6 | 52.5789 | 0
2014-05-22 | 19時 | 19.1 | 7.4 | 53.8236 | 0
2014-05-22 | 20時 | 18.4 | 7.2 | 54.7302 | 0
2014-05-22 | 21時 | 16 | 7.7 | 68.0811 | 0
2014-05-22 | 22時 | 15.3 | 8.2 | 75.7678 | 0
2014-05-22 | 23時 | 14.4 | 8.7 | 85.1235 | 0
2014-05-23 | 0時 | 13.2 | 8.4 | 88.8995 | 0
2014-05-23 | 1時 | 12.6 | 8.1 | 89.202 | 0
2014-05-23 | 2時 | 11.7 | 7.9 | 92.3422 | 0
2014-05-23 | 3時 | 11.6 | 7.6 | 89.4675 | 0
2014-05-23 | 4時 | 11 | 7.3 | 89.4667 | 0
2014-05-23 | 5時 | 10.8 | 7.2 | 89.4373 | 0
2014-05-23 | 6時 | 12.8 | 6.7 | 72.985 | 0
2014-05-23 | 7時 | 16.2 | 6.3 | 55.1184 | 0
2014-05-23 | 8時 | 20 | 6 | 41.3583 | 0
2014-05-23 | 9時 | 21.5 | 6 | 37.7087 | 0
2014-05-23 | 10時 | 21.9 | 6 | 36.7977 | 0
2014-05-23 | 11時 | 22.2 | 6 | 36.1307 | 0
2014-05-23 | 12時 | 22.8 | 5.6 | 32.5354 | 0
2014-05-23 | 13時 | 23.4 | 5.4 | 30.2649 | 0
2014-05-23 | 14時 | 23.5 | 5.2 | 28.9779 | 0
2014-05-23 | 15時 | 22.9 | 6 | 34.6267 | 0
2014-05-23 | 16時 | 22 | 6.8 | 41.3976 | 0
2014-05-23 | 17時 | 21.2 | 7.7 | 49.158 | 0
2014-05-23 | 18時 | 20.2 | 8 | 54.293 | 0
2014-05-23 | 19時 | 19.4 | 8.3 | 59.1672 | 0
2014-05-23 | 20時 | 17.4 | 8.7 | 70.2625 | 0
2014-05-23 | 21時 | 16 | 8.4 | 74.1878 | 0
2014-05-23 | 22時 | 15.3 | 8.2 | 75.7678 | 0
2014-05-23 | 23時 | 14.4 | 8 | 78.3614 | 0
2014-05-24 | 0時 | 13.8 | 8 | 81.4712 | 0
2014-05-24 | 1時 | 13.6 | 8 | 82.5384 | 0
2014-05-24 | 2時 | 13.4 | 8.1 | 84.653 | 0
2014-05-24 | 3時 | 13.2 | 8 | 84.72 | 0
2014-05-24 | 4時 | 13 | 7.9 | 84.7755 | 0
2014-05-24 | 5時 | 13 | 7.7 | 82.6555 | 0
2014-05-24 | 6時 | 14.6 | 7.7 | 74.4893 | 0
2014-05-24 | 7時 | 17.3 | 7.6 | 61.876 | 0
2014-05-24 | 8時 | 21.1 | 7.6 | 48.8261 | 0
2014-05-24 | 9時 | 23.6 | 8.3 | 45.7491 | 0
2014-05-24 | 10時 | 25.4 | 9 | 44.4923 | 0
2014-05-24 | 11時 | 25.6 | 9.7 | 47.3341 | 0
2014-05-24 | 12時 | 25.8 | 9.9 | 47.7254 | 0
2014-05-24 | 13時 | 26.4 | 10.1 | 46.9779 | 0
2014-05-24 | 14時 | 25.9 | 10.4 | 49.8002 | 0
2014-05-24 | 15時 | 26.1 | 10.4 | 49.2145 | 0
2014-05-24 | 16時 | 25.3 | 10.3 | 51.1172 | 0
2014-05-24 | 17時 | 24.4 | 10.3 | 53.9381 | 0
2014-05-24 | 18時 | 23 | 10 | 56.9996 | 0
2014-05-24 | 19時 | 21.5 | 9.8 | 61.2204 | 0
2014-05-24 | 20時 | 20.3 | 9.6 | 64.5861 | 0
2014-05-24 | 21時 | 20.1 | 9.3 | 63.3766 | 0
2014-05-24 | 22時 | 20 | 8.9 | 61.0662 | 0
2014-05-24 | 23時 | 19 | 8.6 | 62.8236 | 0
2014-05-25 | 0時 | 18.8 | 8.6 | 63.6135 | 0
2014-05-25 | 1時 | 17.6 | 8.6 | 68.594 | 0
2014-05-25 | 2時 | 17.3 | 8.7 | 70.7082 | 0
2014-05-25 | 3時 | 15.8 | 8.6 | 76.9075 | 0
2014-05-25 | 4時 | 15.6 | 8.6 | 77.8991 | 0
2014-05-25 | 5時 | 15.6 | 8.5 | 77.0055 | 0
2014-05-25 | 6時 | 16.5 | 8.9 | 76.0763 | 0
2014-05-25 | 7時 | 19.9 | 9.3 | 64.1667 | 0
2014-05-25 | 8時 | 22.8 | 9.7 | 55.9902 | 0
2014-05-25 | 9時 | 23.7 | 9.7 | 53.027 | 0
2014-05-25 | 10時 | 24.6 | 9.7 | 50.2394 | 0
2014-05-25 | 11時 | 24.8 | 9.8 | 50.1464 | 0
2014-05-25 | 12時 | 24.9 | 10.1 | 51.3496 | 0
2014-05-25 | 13時 | 25.2 | 10.5 | 52.4042 | 0
2014-05-25 | 14時 | 24.5 | 10.9 | 56.6856 | 0
2014-05-25 | 15時 | 23.4 | 10.7 | 59.4669 | 0
2014-05-25 | 16時 | 22.8 | 10.7 | 61.6647 | 0
2014-05-25 | 17時 | 22.3 | 10.6 | 62.9821 | 0
2014-05-25 | 18時 | 21.5 | 10.7 | 66.7476 | 0
2014-05-25 | 19時 | 21.1 | 10.8 | 69.0336 | 0
2014-05-25 | 20時 | 21.1 | 10.9 | 69.6618 | 0
2014-05-25 | 21時 | 20.3 | 11.1 | 74.5007 | 0
2014-05-25 | 22時 | 19.7 | 11.2 | 78.0061 | 0
2014-05-25 | 23時 | 19.7 | 11.4 | 79.374 | 0
2014-05-26 | 0時 | 19.8 | 11.4 | 78.8828 | 0
2014-05-26 | 1時 | 19.7 | 11.4 | 79.374 | 0
2014-05-26 | 2時 | 19.2 | 11.4 | 81.8817 | 0
2014-05-26 | 3時 | 19 | 11.4 | 82.9096 | 0
2014-05-26 | 4時 | 18.8 | 11.5 | 84.6751 | 0
2014-05-26 | 5時 | 18.6 | 11.6 | 86.4734 | 0
2014-05-26 | 6時 | 19.3 | 11.4 | 81.3731 | 0
2014-05-26 | 7時 | 21.4 | 11.2 | 70.2405 | 0
2014-05-26 | 8時 | 22.4 | 11 | 64.9214 | 0
2014-05-26 | 9時 | 22.8 | 11 | 63.3636 | 0
2014-05-26 | 10時 | 22.4 | 11 | 64.9214 | 0
2014-05-26 | 11時 | 23.1 | 11 | 62.2229 | 0
2014-05-26 | 12時 | 24 | 11.2 | 59.9899 | 0
2014-05-26 | 13時 | 23.9 | 11.4 | 61.4098 | 0
2014-05-26 | 14時 | 24.2 | 11.6 | 61.3522 | 0
2014-05-26 | 15時 | 22.6 | 11.6 | 67.5715 | 0
2014-05-26 | 16時 | 21.6 | 11.6 | 71.8182 | 0
2014-05-26 | 17時 | 21.3 | 11.6 | 73.1502 | 0
2014-05-26 | 18時 | 21.1 | 11.3 | 72.1726 | 0
2014-05-26 | 19時 | 21 | 11 | 70.7231 | 0
2014-05-26 | 20時 | 20 | 10.8 | 73.8803 | 0
2014-05-26 | 21時 | 19.7 | 10.8 | 75.2677 | 0
2014-05-26 | 22時 | 19.6 | 10.8 | 75.7366 | 0
2014-05-26 | 23時 | 19.1 | 10.8 | 78.1313 | 0
2014-05-27 | 0時 | 19.2 | 10.8 | 77.6457 | 0
2014-05-27 | 1時 | 19 | 10.8 | 78.6204 | 0
2014-05-27 | 2時 | 18.8 | 10.8 | 79.6089 | 0
2014-05-27 | 3時 | 18.7 | 10.8 | 80.1084 | 0
2014-05-27 | 4時 | 18.3 | 10.8 | 82.142 | 0
2014-05-27 | 5時 | 18 | 10.9 | 84.4669 | 0
2014-05-27 | 6時 | 18.7 | 10.7 | 79.3792 | 0
2014-05-27 | 7時 | 19.5 | 10.5 | 74.1271 | 0
2014-05-27 | 8時 | 20.5 | 10.4 | 69.0219 | 0
2014-05-27 | 9時 | 20.8 | 10.5 | 68.3981 | 0
2014-05-27 | 10時 | 20.3 | 10.7 | 71.8614 | 0
2014-05-27 | 11時 | 20.2 | 10.9 | 73.6353 | 0
2014-05-27 | 12時 | 20.5 | 10.9 | 72.2832 | 0
2014-05-27 | 13時 | 21.4 | 10.9 | 68.3914 | 0
2014-05-27 | 14時 | 21 | 10.9 | 70.0912 | 0
2014-05-27 | 15時 | 20.9 | 11 | 71.1593 | 0
2014-05-27 | 16時 | 21 | 11.1 | 71.3547 | 0
2014-05-27 | 17時 | 20.9 | 11.1 | 71.7949 | 0
2014-05-27 | 18時 | 20.5 | 11.2 | 74.2374 | 0
2014-05-27 | 19時 | 20.3 | 11.3 | 75.8191 | 0
2014-05-27 | 20時 | 20.1 | 11.4 | 77.4299 | 0
2014-05-27 | 21時 | 19.8 | 11.5 | 79.5622 | 0
2014-05-27 | 22時 | 19.2 | 11.6 | 83.2919 | 0
2014-05-27 | 23時 | 18.8 | 11.8 | 86.8429 | 0
2014-05-28 | 0時 | 18.6 | 11.7 | 87.2051 | 0
2014-05-28 | 1時 | 18.3 | 11.6 | 88.1152 | 0
2014-05-28 | 2時 | 18.2 | 11.5 | 87.9197 | 0
2014-05-28 | 3時 | 18 | 11.5 | 89.0321 | 0
2014-05-28 | 4時 | 17.7 | 11.5 | 90.7304 | 0
2014-05-28 | 5時 | 17.6 | 11.5 | 91.3046 | 0
2014-05-28 | 6時 | 18.1 | 11.4 | 87.7184 | 0
2014-05-28 | 7時 | 18.9 | 11.3 | 82.7102 | 0
2014-05-28 | 8時 | 19.7 | 11.3 | 78.6901 | 0
2014-05-28 | 9時 | 21.1 | 11.4 | 72.7998 | 0
2014-05-28 | 10時 | 21.5 | 11.6 | 72.2591 | 0
2014-05-28 | 11時 | 21.9 | 11.8 | 71.7065 | 0
2014-05-28 | 12時 | 21.8 | 12 | 73.3454 | 0
2014-05-28 | 13時 | 21.9 | 12.2 | 74.0905 | 0
2014-05-28 | 14時 | 21.6 | 12.5 | 77.2805 | 0
2014-05-28 | 15時 | 21.8 | 12.8 | 78.1365 | 0
2014-05-28 | 16時 | 21.3 | 13.2 | 83.0302 | 0
2014-05-28 | 17時 | 20.8 | 13.6 | 88.1598 | 0
2014-05-28 | 18時 | 20.2 | 12.8 | 86.212 | 0
2014-05-28 | 19時 | 19.6 | 11.9 | 83.3058 | 0
2014-05-28 | 20時 | 18.7 | 11.1 | 82.2947 | 0
2014-05-28 | 21時 | 17.8 | 11 | 86.3084 | 0
2014-05-28 | 22時 | 17.3 | 11 | 89.0764 | 0
2014-05-28 | 23時 | 16.6 | 10.9 | 92.2886 | 0
2014-05-29 | 0時 | 16.4 | 10.9 | 93.471 | 0
2014-05-29 | 1時 | 16.1 | 10.9 | 95.2767 | 0
2014-05-29 | 2時 | 16.1 | 10.9 | 95.2767 | 0
2014-05-29 | 3時 | 16.2 | 11 | 95.5239 | 0
2014-05-29 | 4時 | 16.2 | 11 | 95.5239 | 0
2014-05-29 | 5時 | 16.3 | 11.2 | 96.6118 | 0
2014-05-29 | 6時 | 16.4 | 11.4 | 97.6815 | 0
2014-05-29 | 7時 | 16.6 | 11.6 | 98.1069 | 0
2014-05-29 | 8時 | 17.2 | 11.9 | 96.8385 | 0
2014-05-29 | 9時 | 17.6 | 12.2 | 96.7554 | 0
2014-05-29 | 10時 | 18.1 | 12.6 | 96.7686 | 0
2014-05-29 | 11時 | 18.5 | 13 | 97.3038 | 0
2014-05-29 | 12時 | 18.6 | 13.3 | 98.8809 | 0
2014-05-29 | 13時 | 18.8 | 13.6 | 99.8067 | 0
2014-05-29 | 14時 | 19.1 | 14 | 100.7718 | 0
2014-05-29 | 15時 | 19.5 | 14.1 | 98.9788 | 0
2014-05-29 | 16時 | 19.5 | 14.3 | 100.3512 | 0
2014-05-29 | 17時 | 19.8 | 14.5 | 99.8448 | 0
2014-05-29 | 18時 | 19.9 | 14.4 | 98.5586 | 0
2014-05-29 | 19時 | 20 | 14.3 | 97.2848 | 0
2014-05-29 | 20時 | 19.8 | 14.3 | 98.4986 | 0
2014-05-29 | 21時 | 19.6 | 14.4 | 100.411 | 0
2014-05-29 | 22時 | 19.2 | 14.2 | 101.5441 | 0
2014-05-29 | 23時 | 20.4 | 14.5 | 96.2047 | 0
2014-05-30 | 0時 | 20.9 | 14.2 | 91.3981 | 0
2014-05-30 | 1時 | 20.9 | 13.8 | 88.8794 | 0
2014-05-30 | 2時 | 20.6 | 13.6 | 89.2528 | 0
2014-05-30 | 3時 | 20.1 | 13.3 | 90.0647 | 0
2014-05-30 | 4時 | 19.6 | 13.1 | 91.5331 | 0
2014-05-30 | 5時 | 19.3 | 12.8 | 91.1648 | 0
2014-05-30 | 6時 | 21.6 | 13.2 | 81.5183 | 0
2014-05-30 | 7時 | 22.9 | 13.6 | 77.5486 | 0
2014-05-30 | 8時 | 23.1 | 14 | 78.8192 | 0
2014-05-30 | 9時 | 23.2 | 14.3 | 79.9852 | 0
2014-05-30 | 10時 | 22.9 | 14.6 | 83.1199 | 0
2014-05-30 | 11時 | 22.6 | 14.9 | 86.3447 | 0
2014-05-30 | 12時 | 23.9 | 14.1 | 75.6318 | 0
2014-05-30 | 13時 | 24.3 | 13.2 | 69.2224 | 0
2014-05-30 | 14時 | 25.7 | 12.4 | 59.8956 | 0
2014-05-30 | 15時 | 24.8 | 11.7 | 59.6892 | 0
2014-05-30 | 16時 | 26.2 | 11 | 51.698 | 0
2014-05-30 | 17時 | 24.2 | 10.4 | 55.1098 | 0
2014-05-30 | 18時 | 23.2 | 10.5 | 59.0832 | 0
2014-05-30 | 19時 | 22.3 | 10.7 | 63.5662 | 0
2014-05-30 | 20時 | 20.4 | 10.8 | 72.0749 | 0
2014-05-30 | 21時 | 18.9 | 10.6 | 77.6724 | 0
2014-05-30 | 22時 | 17.7 | 10.5 | 82.9718 | 0
2014-05-30 | 23時 | 17.3 | 10.4 | 84.2976 | 0
2014-05-31 | 0時 | 16.7 | 10 | 84.2517 | 0
2014-05-31 | 1時 | 16 | 9.8 | 86.3606 | 0
2014-05-31 | 2時 | 15.9 | 9.5 | 84.2938 | 0
2014-05-31 | 3時 | 15.7 | 9.4 | 84.4944 | 0
2014-05-31 | 4時 | 15 | 9.4 | 88.38 | 0
2014-05-31 | 5時 | 15.8 | 9.4 | 83.9552 | 0
2014-05-31 | 6時 | 17.4 | 9.6 | 77.4206 | 0
2014-05-31 | 7時 | 20.4 | 9.8 | 65.5048 | 0
2014-05-31 | 8時 | 23.5 | 10 | 55.3035 | 0
2014-05-31 | 9時 | 25.9 | 9.2 | 44.1378 | 0
2014-05-31 | 10時 | 28.6 | 8.5 | 34.8499 | 0
2014-05-31 | 11時 | 30.1 | 7.7 | 28.9899 | 0
2014-05-31 | 12時 | 29.4 | 9.4 | 36.7449 | 0
2014-05-31 | 13時 | 26.6 | 11.1 | 50.9435 | 0
2014-05-31 | 14時 | 26.3 | 12.8 | 59.6339 | 0
2014-05-31 | 15時 | 25.7 | 12.8 | 61.7888 | 0
2014-05-31 | 16時 | 24.9 | 12.7 | 64.3038 | 0
2014-05-31 | 17時 | 24.5 | 12.7 | 65.8592 | 0
2014-05-31 | 18時 | 22.8 | 12.8 | 73.5231 | 0
2014-05-31 | 19時 | 22 | 12.9 | 77.7791 | 0
2014-05-31 | 20時 | 21.5 | 13.2 | 82.0188 | 0
2014-05-31 | 21時 | 20.8 | 13 | 84.35 | 0
2014-05-31 | 22時 | 20.1 | 13 | 88.0748 | 0
2014-05-31 | 23時 | 19.2 | 12.9 | 92.4367 | 0
2014-06-01 | 0時 | 18.6 | 12.6 | 93.78 | 0
2014-06-01 | 1時 | 18.5 | 12.4 | 92.9006 | 0
2014-06-01 | 2時 | 18.2 | 12.3 | 93.9172 | 0
2014-06-01 | 3時 | 18.3 | 12.5 | 94.817 | 0
2014-06-01 | 4時 | 18.4 | 12.6 | 94.9628 | 0
2014-06-01 | 5時 | 18.9 | 12.8 | 93.4681 | 0
2014-06-01 | 6時 | 21.6 | 12.9 | 79.7032 | 0
2014-06-01 | 7時 | 23.2 | 13 | 72.8627 | 0
2014-06-01 | 8時 | 23.4 | 13.2 | 73.0724 | 0
2014-06-01 | 9時 | 23.6 | 13.6 | 74.3373 | 0
2014-06-01 | 10時 | 23.2 | 14.1 | 78.8913 | 0
2014-06-01 | 11時 | 21.8 | 14.6 | 88.8725 | 0
2014-06-01 | 12時 | 22 | 14.6 | 87.794 | 0
2014-06-01 | 13時 | 22.4 | 14.6 | 85.6811 | 0
2014-06-01 | 14時 | 23.3 | 14.7 | 81.6759 | 0
2014-06-01 | 15時 | 23.6 | 14.5 | 79.1447 | 0
2014-06-01 | 16時 | 23.2 | 14.3 | 79.9852 | 0
2014-06-01 | 17時 | 23.3 | 14.2 | 78.9598 | 0
2014-06-01 | 18時 | 23.1 | 14.2 | 79.9201 | 0
2014-06-01 | 19時 | 22.9 | 14.2 | 80.8935 | 0
2014-06-01 | 20時 | 22.7 | 14.2 | 81.8803 | 0
2014-06-01 | 21時 | 21.8 | 14.7 | 89.4671 | 0
2014-06-01 | 22時 | 21.2 | 15.1 | 95.281 | 0
2014-06-01 | 23時 | 21.2 | 15.6 | 98.3588 | 0
2014-06-02 | 0時 | 21.8 | 16.1 | 97.7728 | 0
2014-06-02 | 1時 | 22.2 | 16.5 | 97.7255 | 0
2014-06-02 | 2時 | 22.4 | 17.1 | 99.9599 | 0
2014-06-02 | 3時 | 22.6 | 16.9 | 97.628 | 0
2014-06-02 | 4時 | 22.5 | 16.7 | 97.0908 | 0
2014-06-02 | 5時 | 22.1 | 16.6 | 98.9031 | 0
2014-06-02 | 6時 | 22.4 | 16.9 | 98.8217 | 0
2014-06-02 | 7時 | 22.8 | 17.2 | 98.1166 | 0
2014-06-02 | 8時 | 24.2 | 17.6 | 92.2128 | 0
2014-06-02 | 9時 | 26.1 | 17.5 | 81.8934 | 0
2014-06-02 | 10時 | 27 | 17.3 | 76.8005 | 0
2014-06-02 | 11時 | 25.7 | 17.3 | 82.9236 | 0
2014-06-02 | 12時 | 25.7 | 17.6 | 84.322 | 0
2014-06-02 | 13時 | 26 | 17.9 | 84.2094 | 0
2014-06-02 | 14時 | 26.2 | 18.3 | 85.0261 | 0
2014-06-02 | 15時 | 25.5 | 18.2 | 88.155 | 0
2014-06-02 | 16時 | 25.1 | 18.2 | 90.2774 | 0
2014-06-02 | 17時 | 25.4 | 18.2 | 88.6803 | 0
2014-06-02 | 18時 | 25.3 | 17.8 | 87.303 | 0
2014-06-02 | 19時 | 25.3 | 17.5 | 85.8719 | 0
2014-06-02 | 20時 | 25.1 | 17.2 | 85.4506 | 0
2014-06-02 | 21時 | 24.7 | 17.1 | 87.0191 | 0
2014-06-02 | 22時 | 25 | 17.1 | 85.475 | 0
2014-06-02 | 23時 | 24.4 | 17.1 | 88.5949 | 0
2014-06-03 | 0時 | 23.9 | 17.2 | 91.8126 | 0
2014-06-03 | 1時 | 23 | 17.3 | 97.4834 | 0
2014-06-03 | 2時 | 23.2 | 17.3 | 96.3112 | 0
2014-06-03 | 3時 | 22.9 | 16.8 | 95.3155 | 0
2014-06-03 | 4時 | 22.8 | 16.2 | 92.557 | 0
2014-06-03 | 5時 | 23 | 15.6 | 88.1384 | 0
2014-06-03 | 6時 | 23.4 | 15.4 | 84.9568 | 0
2014-06-03 | 7時 | 25.2 | 15.2 | 75.3018 | 0
2014-06-03 | 8時 | 26.4 | 15 | 69.2324 | 0
2014-06-03 | 9時 | 27.4 | 13.9 | 60.5988 | 0
2014-06-03 | 10時 | 28.6 | 13 | 52.9222 | 0
2014-06-03 | 11時 | 28.4 | 12 | 49.4997 | 0
2014-06-03 | 12時 | 29.6 | 12.1 | 46.5583 | 0
2014-06-03 | 13時 | 30.2 | 12.2 | 45.3454 | 0
2014-06-03 | 14時 | 30.6 | 12.3 | 44.6754 | 0
2014-06-03 | 15時 | 29.4 | 12.4 | 48.2428 | 0
2014-06-03 | 16時 | 28.9 | 12.5 | 50.0492 | 0
2014-06-03 | 17時 | 28.5 | 12.6 | 51.6249 | 0
2014-06-03 | 18時 | 27.1 | 12.5 | 55.5843 | 0
2014-06-03 | 19時 | 25.2 | 12.5 | 62.1893 | 0
2014-06-03 | 20時 | 24.1 | 12.4 | 65.8948 | 0
2014-06-03 | 21時 | 22.9 | 12.5 | 71.3999 | 0
2014-06-03 | 22時 | 21.5 | 12.6 | 78.3647 | 0
2014-06-03 | 23時 | 20.8 | 12.8 | 83.0785 | 0
2014-06-04 | 0時 | 20.3 | 12.6 | 84.3685 | 0
2014-06-04 | 1時 | 20.2 | 12.4 | 83.5705 | 0
2014-06-04 | 2時 | 19.6 | 12.2 | 85.3655 | 0
2014-06-04 | 3時 | 19.3 | 12 | 85.5748 | 0
2014-06-04 | 4時 | 19.2 | 11.9 | 85.4056 | 0
2014-06-04 | 5時 | 19.4 | 11.8 | 83.6527 | 0
2014-06-04 | 6時 | 22.7 | 12.2 | 70.5697 | 0
2014-06-04 | 7時 | 24.9 | 12.6 | 63.8076 | 0
2014-06-04 | 8時 | 27 | 13 | 58.1022 | 0
2014-06-04 | 9時 | 29.8 | 13.1 | 49.7509 | 0
2014-06-04 | 10時 | 31.4 | 13.1 | 45.4037 | 0
2014-06-04 | 11時 | 28.8 | 13.1 | 52.7063 | 0
2014-06-04 | 12時 | 29.3 | 14 | 54.6449 | 0
2014-06-04 | 13時 | 29.5 | 14.9 | 57.4097 | 0
2014-06-04 | 14時 | 28.3 | 15.8 | 65.164 | 0
2014-06-04 | 15時 | 27.7 | 15.8 | 67.4827 | 0
2014-06-04 | 16時 | 28.2 | 15.8 | 65.5441 | 0
2014-06-04 | 17時 | 28.7 | 15.9 | 64.0611 | 0
2014-06-04 | 18時 | 28.1 | 14.9 | 62.2593 | 0
2014-06-04 | 19時 | 26.8 | 14 | 63.2117 | 0
2014-06-04 | 20時 | 25.6 | 13 | 63.1077 | 0
2014-06-04 | 21時 | 24.5 | 12.3 | 63.8251 | 0
2014-06-04 | 22時 | 24.3 | 11.7 | 61.5014 | 0
2014-06-04 | 23時 | 22.9 | 11.1 | 63.5433 | 0
2014-06-05 | 0時 | 22 | 11.1 | 67.1165 | 0
2014-06-05 | 1時 | 21.3 | 11.1 | 70.0524 | 0
2014-06-05 | 2時 | 20.3 | 11.1 | 74.5007 | 0
2014-06-05 | 3時 | 19.3 | 11.1 | 79.2692 | 0
2014-06-05 | 4時 | 18.9 | 11.1 | 81.272 | 0
2014-06-05 | 5時 | 19 | 11.1 | 80.766 | 0
2014-06-05 | 6時 | 20.7 | 11.2 | 73.3276 | 0
2014-06-05 | 7時 | 23.6 | 11.4 | 62.5286 | 0
2014-06-05 | 8時 | 26.3 | 11.6 | 54.1456 | 0
2014-06-05 | 9時 | 28.5 | 11.5 | 47.1998 | 0
2014-06-05 | 10時 | 30.2 | 11.5 | 42.7909 | 0
2014-06-05 | 11時 | 31.6 | 11.5 | 39.5078 | 0
2014-06-05 | 12時 | 30.7 | 11.6 | 41.9391 | 0
2014-06-05 | 13時 | 30.9 | 11.6 | 41.4633 | 0
2014-06-05 | 14時 | 32.6 | 11.7 | 37.9745 | 0
2014-06-05 | 15時 | 32.5 | 12 | 39.1497 | 0
2014-06-05 | 16時 | 32 | 12.3 | 41.2576 | 0
2014-06-05 | 17時 | 29.8 | 12.6 | 47.8897 | 0
2014-06-05 | 18時 | 27.1 | 13.5 | 59.9366 | 0
2014-06-05 | 19時 | 26.5 | 14.4 | 66.1347 | 0
2014-06-05 | 20時 | 25 | 15.3 | 76.6936 | 0
2014-06-05 | 21時 | 24 | 14.8 | 78.8242 | 0
2014-06-05 | 22時 | 23.4 | 14.5 | 80.1049 | 0
2014-06-05 | 23時 | 23 | 14.1 | 79.8514 | 0
2014-06-06 | 0時 | 22.4 | 13.9 | 81.6629 | 0
2014-06-06 | 1時 | 21.9 | 13.7 | 83.0037 | 0
2014-06-06 | 2時 | 21.7 | 13.5 | 82.8235 | 0
2014-06-06 | 3時 | 20.8 | 13.4 | 86.8906 | 0
2014-06-06 | 4時 | 20.2 | 13.3 | 89.5092 | 0
2014-06-06 | 5時 | 20.1 | 13.2 | 89.4016 | 0
2014-06-06 | 6時 | 22.1 | 13.2 | 79.0668 | 0
2014-06-06 | 7時 | 24.8 | 13.1 | 66.6842 | 0
2014-06-06 | 8時 | 28 | 13.1 | 55.2138 | 0
2014-06-06 | 9時 | 30.6 | 12.8 | 46.4548 | 0
2014-06-06 | 10時 | 29.6 | 12.5 | 48.067 | 0
2014-06-06 | 11時 | 30.1 | 12.2 | 45.6062 | 0
2014-06-06 | 12時 | 29.6 | 13.1 | 50.3267 | 0
2014-06-06 | 13時 | 29.1 | 14.1 | 55.6658 | 0
2014-06-06 | 14時 | 29.4 | 15.1 | 58.4983 | 0
2014-06-06 | 15時 | 28.8 | 15.1 | 60.5623 | 0
2014-06-06 | 16時 | 28.3 | 15.2 | 62.7484 | 0
2014-06-06 | 17時 | 27.7 | 15.4 | 65.8156 | 0
2014-06-06 | 18時 | 26.3 | 15.3 | 71.0015 | 0
2014-06-06 | 19時 | 25.3 | 15.2 | 74.8551 | 0
2014-06-06 | 20時 | 24.6 | 15.1 | 77.5448 | 0
2014-06-06 | 21時 | 24.1 | 15.1 | 79.9028 | 0
2014-06-06 | 22時 | 23.5 | 15.1 | 82.8398 | 0
2014-06-06 | 23時 | 22.8 | 15.1 | 86.4212 | 0
2014-06-07 | 0時 | 21.9 | 14.4 | 87.1488 | 0
2014-06-07 | 1時 | 21 | 13.6 | 87.0817 | 0
2014-06-07 | 2時 | 20.1 | 12.8 | 86.7471 | 0
2014-06-07 | 3時 | 19.5 | 12.4 | 87.2784 | 0
2014-06-07 | 4時 | 19.4 | 12 | 85.0437 | 0
2014-06-07 | 5時 | 19.8 | 11.6 | 80.2414 | 0
2014-06-07 | 6時 | 21.6 | 12 | 74.2478 | 0
2014-06-07 | 7時 | 24.7 | 12.4 | 63.5691 | 0
2014-06-07 | 8時 | 28 | 12.8 | 53.9749 | 0
2014-06-07 | 9時 | 29.4 | 13.3 | 51.671 | 0
2014-06-07 | 10時 | 30.8 | 13.8 | 49.4375 | 0
2014-06-07 | 11時 | 31.6 | 14.4 | 49.2453 | 0
2014-06-07 | 12時 | 31.4 | 13.9 | 48.1159 | 0
2014-06-07 | 13時 | 31.2 | 13.4 | 46.9524 | 0
2014-06-07 | 14時 | 33.1 | 13 | 40.9409 | 0
2014-06-07 | 15時 | 32 | 13.5 | 45.1972 | 0
2014-06-07 | 16時 | 31.7 | 14.1 | 47.9693 | 0
2014-06-07 | 17時 | 29.8 | 14.6 | 55.3169 | 0
2014-06-07 | 18時 | 28.1 | 14.5 | 60.626 | 0
2014-06-07 | 19時 | 26.5 | 14.4 | 66.1347 | 0
2014-06-07 | 20時 | 25.4 | 14.3 | 70.1044 | 0
2014-06-07 | 21時 | 24.8 | 13.9 | 70.6675 | 0
2014-06-07 | 22時 | 24.4 | 13.5 | 70.3395 | 0
2014-06-07 | 23時 | 23.8 | 13.1 | 70.803 | 0
2014-06-08 | 0時 | 23.6 | 13.5 | 73.8024 | 0
2014-06-08 | 1時 | 23.4 | 13.9 | 76.8627 | 0
2014-06-08 | 2時 | 23.2 | 14.4 | 80.5319 | 0
2014-06-08 | 3時 | 22.2 | 14.5 | 86.1498 | 0
2014-06-08 | 4時 | 22.3 | 14.5 | 85.6269 | 0
2014-06-08 | 5時 | 22 | 14.7 | 88.3815 | 0
2014-06-08 | 6時 | 23.6 | 15.3 | 83.4064 | 0
2014-06-08 | 7時 | 25.8 | 16 | 76.3944 | 0
2014-06-08 | 8時 | 28.8 | 16.7 | 66.8118 | 0
2014-06-08 | 9時 | 30 | 16.3 | 60.8898 | 0
2014-06-08 | 10時 | 30.8 | 16 | 57.1212 | 0
2014-06-08 | 11時 | 29.8 | 15.7 | 59.382 | 0
2014-06-08 | 12時 | 28.6 | 16.4 | 66.4078 | 0
2014-06-08 | 13時 | 26.1 | 17.2 | 80.5273 | 0
2014-06-08 | 14時 | 26.9 | 18 | 80.2909 | 0
2014-06-08 | 15時 | 27.5 | 17.7 | 76.2595 | 0
2014-06-08 | 16時 | 26.8 | 17.4 | 78.1454 | 0
2014-06-08 | 17時 | 26.3 | 17.1 | 79.1311 | 0
2014-06-08 | 18時 | 25.7 | 17.3 | 82.9236 | 0
2014-06-08 | 19時 | 25.1 | 17.6 | 87.3832 | 0
2014-06-08 | 20時 | 24.3 | 17.9 | 93.1803 | 0
2014-06-08 | 21時 | 23.9 | 17.8 | 94.9262 | 0
2014-06-08 | 22時 | 23.7 | 17.6 | 95.0256 | 0
2014-06-08 | 23時 | 23.6 | 17.6 | 95.5996 | 0
2014-06-09 | 0時 | 23.2 | 16.8 | 93.6008 | 0
2014-06-09 | 1時 | 21.8 | 16.1 | 97.7728 | 0
2014-06-09 | 2時 | 21.5 | 15.4 | 95.3583 | 0
2014-06-09 | 3時 | 21.6 | 15.3 | 94.1757 | 0
2014-06-09 | 4時 | 21.4 | 15.2 | 94.7279 | 0
2014-06-09 | 5時 | 21 | 15.1 | 96.4587 | 0
2014-06-09 | 6時 | 20.8 | 14.7 | 95.1257 | 0
2014-06-09 | 7時 | 20.1 | 14.3 | 96.6843 | 0
2014-06-09 | 8時 | 19.9 | 14 | 95.8812 | 0
2014-06-09 | 9時 | 20.3 | 14 | 93.5364 | 0
2014-06-09 | 10時 | 20.5 | 14 | 92.3882 | 0
2014-06-09 | 11時 | 20.8 | 14 | 90.6956 | 0
2014-06-09 | 12時 | 21 | 14.2 | 90.8378 | 0
2014-06-09 | 13時 | 21.2 | 14.3 | 90.3465 | 0
2014-06-09 | 14時 | 21.7 | 14.6 | 89.4173 | 0
2014-06-09 | 15時 | 21.9 | 14.4 | 87.1488 | 0
2014-06-09 | 16時 | 22.6 | 14.2 | 82.3788 | 0
2014-06-09 | 17時 | 22.3 | 14 | 82.7392 | 0
2014-06-09 | 18時 | 22.1 | 14.2 | 84.923 | 0
2014-06-09 | 19時 | 21.7 | 14.5 | 88.8188 | 0
2014-06-09 | 20時 | 21.4 | 14.8 | 92.293 | 0
2014-06-09 | 21時 | 20.9 | 14.6 | 93.9137 | 0
2014-06-09 | 22時 | 20.5 | 14.4 | 94.9682 | 0
2014-06-09 | 23時 | 20 | 14.2 | 96.6197 | 0
2014-06-10 | 0時 | 19.5 | 13.8 | 96.9186 | 0
2014-06-10 | 1時 | 19 | 13.5 | 97.858 | 0
2014-06-10 | 2時 | 18.4 | 13.2 | 99.3909 | 0
2014-06-10 | 3時 | 17.8 | 12.8 | 100.1468 | 0
2014-06-10 | 4時 | 17.6 | 12.5 | 99.0877 | 0
2014-06-10 | 5時 | 17.2 | 12.3 | 100.0304 | 0
2014-06-10 | 6時 | 18.2 | 12.2 | 93.1684 | 0
2014-06-10 | 7時 | 21.2 | 12.3 | 77.9556 | 0
2014-06-10 | 8時 | 24.2 | 12.4 | 65.5006 | 0
2014-06-10 | 9時 | 25.4 | 11 | 54.2076 | 0
2014-06-10 | 10時 | 26.3 | 9.7 | 45.4131 | 0
2014-06-10 | 11時 | 27.6 | 8.3 | 36.0818 | 0
2014-06-10 | 12時 | 27.6 | 9.2 | 39.9373 | 0
2014-06-10 | 13時 | 26.9 | 10.1 | 45.6152 | 0
2014-06-10 | 14時 | 26.3 | 11.1 | 51.8526 | 0
2014-06-10 | 15時 | 26.1 | 10.2 | 48.2833 | 0
2014-06-10 | 16時 | 26.3 | 9.3 | 43.568 | 0
2014-06-10 | 17時 | 26.1 | 8.5 | 40.3446 | 0
2014-06-10 | 18時 | 24.7 | 9.4 | 48.4184 | 0
2014-06-10 | 19時 | 23.4 | 10.3 | 57.2801 | 0
2014-06-10 | 20時 | 20.8 | 11.2 | 72.8773 | 0
2014-06-10 | 21時 | 19.7 | 11 | 76.6373 | 0
2014-06-10 | 22時 | 18.3 | 10.9 | 82.8895 | 0
2014-06-10 | 23時 | 17.2 | 10.7 | 87.2384 | 0
2014-06-11 | 0時 | 16.7 | 10.4 | 87.5663 | 0
2014-06-11 | 1時 | 16.3 | 10.1 | 87.2748 | 0
2014-06-11 | 2時 | 15.7 | 9.8 | 88.0342 | 0
2014-06-11 | 3時 | 15.2 | 9.6 | 89.0779 | 0
2014-06-11 | 4時 | 15 | 9.4 | 88.38 | 0
2014-06-11 | 5時 | 15 | 9.2 | 86.527 | 0
2014-06-11 | 6時 | 17 | 9.1 | 75.33 | 0
2014-06-11 | 7時 | 20.1 | 9 | 61.3614 | 0
2014-06-11 | 8時 | 23.6 | 9 | 49.5525 | 0
2014-06-11 | 9時 | 25.3 | 8.9 | 44.2673 | 0
2014-06-11 | 10時 | 25.7 | 8.9 | 43.2281 | 0
2014-06-11 | 11時 | 26.6 | 8.9 | 40.989 | 0
2014-06-11 | 12時 | 26.8 | 9.2 | 41.855 | 0
2014-06-11 | 13時 | 26.2 | 9.6 | 45.2183 | 0
2014-06-11 | 14時 | 25.8 | 9.9 | 47.7254 | 0
2014-06-11 | 15時 | 25.8 | 11 | 52.936 | 0
2014-06-11 | 16時 | 24.8 | 12 | 61.1907 | 0
2014-06-11 | 17時 | 24.3 | 13 | 68.195 | 0
2014-06-11 | 18時 | 23.1 | 13 | 73.3045 | 0
2014-06-11 | 19時 | 22.5 | 13 | 76.0201 | 0
2014-06-11 | 20時 | 21.3 | 13.1 | 82.4141 | 0
2014-06-11 | 21時 | 20.6 | 12.7 | 83.4646 | 0
2014-06-11 | 22時 | 19.9 | 12.5 | 85.8106 | 0
2014-06-11 | 23時 | 19.5 | 12.2 | 85.8978 | 0
2014-06-12 | 0時 | 19.2 | 12.1 | 86.8136 | 0
2014-06-12 | 1時 | 19.6 | 12 | 83.9926 | 0
2014-06-12 | 2時 | 19.2 | 11.9 | 85.4056 | 0
2014-06-12 | 3時 | 18.3 | 11.9 | 90.3512 | 0
2014-06-12 | 4時 | 17.7 | 11.9 | 93.827 | 0
2014-06-12 | 5時 | 18 | 11.9 | 92.0707 | 0
2014-06-12 | 6時 | 19.4 | 12.2 | 86.4338 | 0
2014-06-12 | 7時 | 20.4 | 12.6 | 83.8489 | 0
2014-06-12 | 8時 | 22.4 | 13 | 76.4836 | 0
2014-06-12 | 9時 | 24.9 | 13.2 | 66.7829 | 0
2014-06-12 | 10時 | 25.9 | 13.5 | 64.3292 | 0
2014-06-12 | 11時 | 26.2 | 13.8 | 64.5719 | 0
2014-06-12 | 12時 | 26.5 | 14 | 64.338 | 0
2014-06-12 | 13時 | 26.9 | 14.2 | 63.7189 | 0
2014-06-12 | 14時 | 26.1 | 14.5 | 68.1743 | 0
2014-06-12 | 15時 | 26.2 | 14.2 | 66.4017 | 0
2014-06-12 | 16時 | 24.6 | 13.9 | 71.517 | 0
2014-06-12 | 17時 | 24.2 | 13.7 | 72.2196 | 0
2014-06-12 | 18時 | 24.1 | 13.5 | 71.6162 | 0
2014-06-12 | 19時 | 23.6 | 13.3 | 72.7319 | 0
2014-06-12 | 20時 | 23.4 | 13.1 | 72.5302 | 0
2014-06-12 | 21時 | 23.2 | 13.2 | 73.9603 | 0
2014-06-12 | 22時 | 21.9 | 13.4 | 81.2244 | 0
2014-06-12 | 23時 | 20.9 | 13.6 | 87.6189 | 0
2014-06-13 | 0時 | 20.1 | 13.4 | 90.7276 | 0
2014-06-13 | 1時 | 19.8 | 13.2 | 91.0792 | 0
2014-06-13 | 2時 | 19.7 | 13 | 90.2861 | 0
2014-06-13 | 3時 | 20 | 13 | 88.6218 | 0
2014-06-13 | 4時 | 19.7 | 12.9 | 89.6057 | 0
2014-06-13 | 5時 | 20.2 | 12.9 | 86.8719 | 0
2014-06-13 | 6時 | 20.3 | 13.1 | 87.6474 | 0
2014-06-13 | 7時 | 21.3 | 13.4 | 84.2617 | 0
2014-06-13 | 8時 | 21.8 | 13.6 | 82.9156 | 0
2014-06-13 | 9時 | 22.9 | 13 | 74.1974 | 0
2014-06-13 | 10時 | 23.7 | 12.4 | 67.4986 | 0
2014-06-13 | 11時 | 24.2 | 11.8 | 62.3903 | 0
2014-06-13 | 12時 | 24.9 | 11.6 | 58.8362 | 0
2014-06-13 | 13時 | 24 | 11.5 | 61.5676 | 0
2014-06-13 | 14時 | 24.2 | 11.3 | 59.7938 | 0
2014-06-13 | 15時 | 24.6 | 11.7 | 60.4068 | 0
2014-06-13 | 16時 | 23.4 | 12 | 66.5552 | 0
2014-06-13 | 17時 | 23.2 | 12.4 | 69.5655 | 0
2014-06-13 | 18時 | 23 | 12.7 | 72.0816 | 0
2014-06-13 | 19時 | 22.7 | 13 | 75.1025 | 0
2014-06-13 | 20時 | 21.7 | 13.4 | 82.2229 | 0
2014-06-13 | 21時 | 20.7 | 13.1 | 85.5105 | 0
2014-06-13 | 22時 | 19.4 | 12.9 | 91.2924 | 0
2014-06-13 | 23時 | 19.5 | 12.6 | 88.6582 | 0
2014-06-14 | 0時 | 19.7 | 12.6 | 87.5632 | 0
2014-06-14 | 1時 | 19.3 | 12.6 | 89.7686 | 0
2014-06-14 | 2時 | 18.7 | 12.7 | 93.9196 | 0
2014-06-14 | 3時 | 18.5 | 12.7 | 95.1033 | 0
2014-06-14 | 4時 | 18.5 | 12.7 | 95.1033 | 0
2014-06-14 | 5時 | 18.6 | 12.7 | 94.5094 | 0
2014-06-14 | 6時 | 18.8 | 12.8 | 94.0541 | 0
2014-06-14 | 7時 | 18.9 | 13 | 94.8986 | 0
2014-06-14 | 8時 | 18.9 | 13.1 | 95.6136 | 0
2014-06-14 | 9時 | 19.4 | 13.4 | 94.7562 | 0
2014-06-14 | 10時 | 19.8 | 13.7 | 94.4548 | 0
2014-06-14 | 11時 | 20.1 | 13.9 | 94.039 | 0
2014-06-14 | 12時 | 20.2 | 14 | 94.1165 | 0
2014-06-14 | 13時 | 20.4 | 14.1 | 93.6096 | 0
2014-06-14 | 14時 | 20.2 | 14.1 | 94.7738 | 0
2014-06-14 | 15時 | 19.9 | 14.1 | 96.5509 | 0
2014-06-14 | 16時 | 19.8 | 14 | 96.4776 | 0
2014-06-14 | 17時 | 19.8 | 14 | 96.4776 | 0
2014-06-14 | 18時 | 19.6 | 13.9 | 97.0007 | 0
2014-06-14 | 19時 | 19.7 | 13.9 | 96.4 | 0
2014-06-14 | 20時 | 19.7 | 13.9 | 96.4 | 0
2014-06-14 | 21時 | 19.7 | 13.8 | 95.7216 | 0
2014-06-14 | 22時 | 19.7 | 13.8 | 95.7216 | 0
2014-06-14 | 23時 | 19.6 | 13.8 | 96.318 | 0
2014-06-15 | 0時 | 19.5 | 13.7 | 96.2314 | 0
2014-06-15 | 1時 | 19.4 | 13.7 | 96.8319 | 0
2014-06-15 | 2時 | 19.4 | 13.7 | 96.8319 | 0
2014-06-15 | 3時 | 19.4 | 13.7 | 96.8319 | 0
2014-06-15 | 4時 | 19.4 | 13.7 | 96.8319 | 0
2014-06-15 | 5時 | 19.4 | 13.7 | 96.8319 | 0
2014-06-15 | 6時 | 19.8 | 13.7 | 94.4548 | 0
2014-06-15 | 7時 | 20.1 | 13.7 | 92.715 | 0
2014-06-15 | 8時 | 19.9 | 13.7 | 93.8709 | 0
2014-06-15 | 9時 | 20.1 | 13.4 | 90.7276 | 0
2014-06-15 | 10時 | 20.6 | 13.1 | 86.0391 | 0
2014-06-15 | 11時 | 20.8 | 12.9 | 83.7143 | 0
2014-06-15 | 12時 | 20 | 12.9 | 87.954 | 0
2014-06-15 | 13時 | 19.4 | 12.9 | 91.2924 | 0
2014-06-15 | 14時 | 19.3 | 12.9 | 91.8625 | 0
2014-06-15 | 15時 | 19 | 12.9 | 93.5971 | 0
2014-06-15 | 16時 | 18.8 | 12.9 | 94.7739 | 0
2014-06-15 | 17時 | 18.6 | 12.9 | 95.9674 | 0
2014-06-15 | 18時 | 18.6 | 12.9 | 95.9674 | 0
2014-06-15 | 19時 | 18.7 | 12.8 | 94.6442 | 0
2014-06-15 | 20時 | 18.6 | 12.9 | 95.9674 | 0
2014-06-15 | 21時 | 18.5 | 12.8 | 95.837 | 0
2014-06-15 | 22時 | 18.5 | 12.8 | 95.837 | 0
2014-06-15 | 23時 | 18.5 | 12.8 | 95.837 | 0
2014-06-16 | 0時 | 18.5 | 12.8 | 95.837 | 0
2014-06-16 | 1時 | 18.5 | 12.8 | 95.837 | 0
2014-06-16 | 2時 | 18.4 | 12.8 | 96.4397 | 0
2014-06-16 | 3時 | 18.4 | 12.8 | 96.4397 | 0
2014-06-16 | 4時 | 18.4 | 12.8 | 96.4397 | 0
2014-06-16 | 5時 | 18.6 | 12.9 | 95.9674 | 0
2014-06-16 | 6時 | 18.9 | 12.9 | 94.1835 | 0
2014-06-16 | 7時 | 19.7 | 13 | 90.2861 | 0
2014-06-16 | 8時 | 20.5 | 13.1 | 86.5715 | 0
2014-06-16 | 9時 | 22.4 | 12.7 | 74.7539 | 0
2014-06-16 | 10時 | 22.4 | 12.3 | 72.4451 | 0
2014-06-16 | 11時 | 23.5 | 11.9 | 65.6139 | 0
2014-06-16 | 12時 | 24.5 | 11.9 | 61.7885 | 0
2014-06-16 | 13時 | 25.6 | 12 | 58.3452 | 0
2014-06-16 | 14時 | 25.3 | 12 | 59.3944 | 0
2014-06-16 | 15時 | 24.3 | 12.3 | 64.5942 | 0
2014-06-16 | 16時 | 24.6 | 12.5 | 64.4558 | 0
2014-06-16 | 17時 | 23.9 | 12.8 | 68.7992 | 0
2014-06-16 | 18時 | 23.2 | 13.1 | 73.4116 | 0
2014-06-16 | 19時 | 22.2 | 13.3 | 79.1694 | 0
2014-06-16 | 20時 | 21.7 | 13.7 | 84.0241 | 0
2014-06-16 | 21時 | 21.7 | 13.6 | 83.4239 | 0
2014-06-16 | 22時 | 20.7 | 13.6 | 88.7044 | 0
2014-06-16 | 23時 | 19.9 | 13.6 | 93.2003 | 0
2014-06-17 | 0時 | 19.9 | 13.3 | 91.1875 | 0
2014-06-17 | 1時 | 19.1 | 13.1 | 94.4272 | 0
2014-06-17 | 2時 | 18.9 | 12.9 | 94.1835 | 0
2014-06-17 | 3時 | 18.8 | 12.8 | 94.0541 | 0
2014-06-17 | 4時 | 18.7 | 12.7 | 93.9196 | 0
2014-06-17 | 5時 | 19 | 12.7 | 92.175 | 0
2014-06-17 | 6時 | 20.2 | 13.1 | 88.1909 | 0
2014-06-17 | 7時 | 22.2 | 13.5 | 80.3346 | 0
2014-06-17 | 8時 | 23.6 | 13.9 | 75.9413 | 0
2014-06-17 | 9時 | 24.2 | 14 | 73.7663 | 0
2014-06-17 | 10時 | 25.4 | 14.1 | 69.1457 | 0
2014-06-17 | 11時 | 25 | 14.3 | 71.7936 | 0
2014-06-17 | 12時 | 25.6 | 14.3 | 69.2767 | 0
2014-06-17 | 13時 | 25.5 | 14.4 | 70.1655 | 0
2014-06-17 | 14時 | 26.3 | 14.5 | 67.3736 | 0
2014-06-17 | 15時 | 26.2 | 14.3 | 66.8588 | 0
2014-06-17 | 16時 | 25 | 14 | 70.3206 | 0
2014-06-17 | 17時 | 24.5 | 13.8 | 71.4398 | 0
2014-06-17 | 18時 | 24 | 14 | 74.6572 | 0
2014-06-17 | 19時 | 23.4 | 14.2 | 78.4846 | 0
2014-06-17 | 20時 | 22.7 | 14.5 | 83.5708 | 0
2014-06-17 | 21時 | 22.7 | 14.1 | 81.3165 | 0
2014-06-17 | 22時 | 22.3 | 13.9 | 82.1612 | 0
2014-06-17 | 23時 | 21.6 | 13.6 | 83.9357 | 0
2014-06-18 | 0時 | 20.6 | 13.4 | 87.9679 | 0
2014-06-18 | 1時 | 20.2 | 13.2 | 88.8502 | 0
2014-06-18 | 2時 | 20.1 | 13 | 88.0748 | 0
2014-06-18 | 3時 | 19.6 | 13 | 90.8486 | 0
2014-06-18 | 4時 | 19.1 | 12.9 | 93.0149 | 0
2014-06-18 | 5時 | 19.3 | 12.8 | 91.1648 | 0
2014-06-18 | 6時 | 21 | 13.6 | 87.0817 | 0
2014-06-18 | 7時 | 24.5 | 14.4 | 74.4755 | 0
2014-06-18 | 8時 | 24.7 | 15.2 | 77.581 | 0
2014-06-18 | 9時 | 24.6 | 15.1 | 77.5448 | 0
2014-06-18 | 10時 | 25.8 | 15 | 71.7322 | 0
2014-06-18 | 11時 | 25.4 | 14.9 | 72.977 | 0
2014-06-18 | 12時 | 24.7 | 15.4 | 78.5771 | 0
2014-06-18 | 13時 | 22.8 | 15.9 | 90.8857 | 0
2014-06-18 | 14時 | 23 | 16.5 | 93.0919 | 0
2014-06-18 | 15時 | 24.7 | 15.9 | 81.0648 | 0
2014-06-18 | 16時 | 25 | 15.3 | 76.6936 | 0
2014-06-18 | 17時 | 24.9 | 14.7 | 74.1966 | 0
2014-06-18 | 18時 | 24.1 | 14.7 | 77.8351 | 0
2014-06-18 | 19時 | 23.5 | 14.8 | 81.2323 | 0
2014-06-18 | 20時 | 23.1 | 14.8 | 83.2185 | 0
2014-06-18 | 21時 | 22.8 | 14.6 | 83.6252 | 0
2014-06-18 | 22時 | 22.7 | 14.5 | 83.5708 | 0
2014-06-18 | 23時 | 22.1 | 14.3 | 85.5076 | 0
2014-06-19 | 0時 | 22.2 | 14.3 | 84.9882 | 0
2014-06-19 | 1時 | 22 | 14.3 | 86.0306 | 0
2014-06-19 | 2時 | 22 | 14.3 | 86.0306 | 0
2014-06-19 | 3時 | 21.7 | 14.9 | 91.2117 | 0
2014-06-19 | 4時 | 22.3 | 15.4 | 90.8133 | 0
2014-06-19 | 5時 | 22.5 | 16 | 93.1232 | 0
2014-06-19 | 6時 | 22.9 | 16.2 | 91.9977 | 0
2014-06-19 | 7時 | 23.8 | 16.3 | 87.6567 | 0
2014-06-19 | 8時 | 23.8 | 16.4 | 88.1807 | 0
2014-06-19 | 9時 | 22.6 | 16.6 | 95.94 | 0
2014-06-19 | 10時 | 23.1 | 16.8 | 94.1685 | 0
2014-06-19 | 11時 | 23.5 | 17.1 | 93.5184 | 0
2014-06-19 | 12時 | 23 | 16.7 | 94.1908 | 0
2014-06-19 | 13時 | 22.8 | 16.3 | 93.1137 | 0
2014-06-19 | 14時 | 22.8 | 16 | 91.4429 | 0
2014-06-19 | 15時 | 23.3 | 16.3 | 90.3388 | 0
2014-06-19 | 16時 | 23.3 | 16.6 | 91.9582 | 0
2014-06-19 | 17時 | 23.4 | 17 | 93.5487 | 0
2014-06-19 | 18時 | 23.4 | 17.3 | 95.1549 | 0
2014-06-19 | 19時 | 22.9 | 17.5 | 99.1783 | 0
2014-06-19 | 20時 | 23.2 | 17.7 | 98.4764 | 0
2014-06-19 | 21時 | 22.9 | 17.3 | 98.0755 | 0
2014-06-19 | 22時 | 22.5 | 17 | 98.7886 | 0
2014-06-19 | 23時 | 22.5 | 16.7 | 97.0908 | 0
2014-06-20 | 0時 | 23.6 | 16.9 | 91.898 | 0
2014-06-20 | 1時 | 24.1 | 17.1 | 90.2028 | 0
2014-06-20 | 2時 | 24 | 17.3 | 91.7787 | 0
2014-06-20 | 3時 | 24.3 | 16.4 | 85.5725 | 0
2014-06-20 | 4時 | 24.2 | 15.4 | 80.9647 | 0
2014-06-20 | 5時 | 23.5 | 14.5 | 79.6232 | 0
2014-06-20 | 6時 | 22.9 | 14.1 | 80.3365 | 0
2014-06-20 | 7時 | 23 | 13.8 | 78.1894 | 0
2014-06-20 | 8時 | 23.1 | 13.5 | 76.064 | 0
2014-06-20 | 9時 | 24.3 | 13.2 | 69.2224 | 0
2014-06-20 | 10時 | 24.5 | 12.9 | 66.8753 | 0
2014-06-20 | 11時 | 24 | 12.7 | 67.8634 | 0
2014-06-20 | 12時 | 23.5 | 12.5 | 68.857 | 0
2014-06-20 | 13時 | 23.4 | 12.3 | 68.1868 | 0
2014-06-20 | 14時 | 24.6 | 12.1 | 62.4326 | 0
2014-06-20 | 15時 | 25 | 11.9 | 59.9705 | 0
2014-06-20 | 16時 | 25.2 | 11.8 | 58.7716 | 0
2014-06-20 | 17時 | 24.2 | 11.6 | 61.3522 | 0
2014-06-20 | 18時 | 23.1 | 11.4 | 64.4448 | 0
2014-06-20 | 19時 | 22.3 | 11.2 | 66.4841 | 0
2014-06-20 | 20時 | 21.9 | 11 | 66.9296 | 0
2014-06-20 | 21時 | 21.4 | 10.8 | 67.7747 | 0
2014-06-20 | 22時 | 20.9 | 10.7 | 69.2514 | 0
2014-06-20 | 23時 | 20.5 | 10.6 | 70.3271 | 0
2014-06-21 | 0時 | 20.2 | 10.5 | 70.978 | 0
2014-06-21 | 1時 | 19.1 | 10.4 | 75.2852 | 0
2014-06-21 | 2時 | 20.1 | 10.4 | 70.7495 | 0
2014-06-21 | 3時 | 19.7 | 10.5 | 73.2116 | 0
2014-06-21 | 4時 | 19.3 | 10.6 | 75.7584 | 0
2014-06-21 | 5時 | 19 | 10.6 | 77.1889 | 0
2014-06-21 | 6時 | 20.3 | 10.7 | 71.8614 | 0
2014-06-21 | 7時 | 23 | 10.8 | 61.4818 | 0
2014-06-21 | 8時 | 24.4 | 10.9 | 57.026 | 0
2014-06-21 | 9時 | 25.9 | 11.5 | 54.972 | 0
2014-06-21 | 10時 | 26.7 | 12.2 | 55.5668 | 0
2014-06-21 | 11時 | 26.7 | 12.8 | 58.2444 | 0
2014-06-21 | 12時 | 25.5 | 12.6 | 61.5689 | 0
2014-06-21 | 13時 | 25.6 | 12.4 | 60.252 | 0
2014-06-21 | 14時 | 24.9 | 12.2 | 61.8209 | 0
2014-06-21 | 15時 | 24.8 | 12.1 | 61.6909 | 0
2014-06-21 | 16時 | 24.4 | 12.1 | 63.1843 | 0
2014-06-21 | 17時 | 24.1 | 12.1 | 64.331 | 0
2014-06-21 | 18時 | 23.5 | 12.5 | 68.857 | 0
2014-06-21 | 19時 | 22.6 | 12.9 | 74.9903 | 0
2014-06-21 | 20時 | 21.8 | 13.4 | 81.7219 | 0
2014-06-21 | 21時 | 21 | 13.3 | 85.201 | 0
2014-06-21 | 22時 | 20.1 | 13.2 | 89.4016 | 0
2014-06-21 | 23時 | 19.3 | 13.2 | 93.9545 | 0
2014-06-22 | 0時 | 19.3 | 12.9 | 91.8625 | 0
2014-06-22 | 1時 | 18.7 | 12.7 | 93.9196 | 0
2014-06-22 | 2時 | 18.2 | 12.4 | 94.6659 | 0
2014-06-22 | 3時 | 17.9 | 12.1 | 94.1795 | 0
2014-06-22 | 4時 | 17.6 | 11.8 | 93.6421 | 0
2014-06-22 | 5時 | 17.4 | 11.4 | 91.6757 | 0
2014-06-22 | 6時 | 18.4 | 11 | 83.1136 | 0
2014-06-22 | 7時 | 20.7 | 10.6 | 69.4651 | 0
2014-06-22 | 8時 | 22.9 | 10.3 | 59.0382 | 0
2014-06-22 | 9時 | 24.6 | 10.2 | 52.7873 | 0
2014-06-22 | 10時 | 25 | 10.2 | 51.5415 | 0
2014-06-22 | 11時 | 25.2 | 10.2 | 50.9311 | 0
2014-06-22 | 12時 | 25.7 | 10.1 | 48.9635 | 0
2014-06-22 | 13時 | 25.2 | 10.1 | 50.4398 | 0
2014-06-22 | 14時 | 25 | 10 | 50.5469 | 0
2014-06-22 | 15時 | 25 | 10.1 | 51.0443 | 0
2014-06-22 | 16時 | 25.2 | 10.2 | 50.9311 | 0
2014-06-22 | 17時 | 23.9 | 10.3 | 55.5808 | 0
2014-06-22 | 18時 | 22.9 | 10.8 | 61.8552 | 0
2014-06-22 | 19時 | 22.2 | 11.2 | 66.8901 | 0
2014-06-22 | 20時 | 21.1 | 11.7 | 74.6802 | 0
2014-06-22 | 21時 | 19.4 | 11.6 | 82.2608 | 0
2014-06-22 | 22時 | 18.7 | 11.5 | 85.2064 | 0
2014-06-22 | 23時 | 18.1 | 11.5 | 88.4739 | 0
2014-06-23 | 0時 | 17.6 | 11.3 | 89.745 | 0
2014-06-23 | 1時 | 16.8 | 11.1 | 92.7656 | 0
2014-06-23 | 2時 | 16.4 | 10.9 | 93.471 | 0
2014-06-23 | 3時 | 16.2 | 10.7 | 92.9628 | 0
2014-06-23 | 4時 | 15.7 | 10.5 | 94.2179 | 0
2014-06-23 | 5時 | 15.8 | 10.3 | 91.8625 | 0
2014-06-23 | 6時 | 17.7 | 10.6 | 83.7488 | 0
2014-06-23 | 7時 | 20.6 | 11 | 72.4863 | 0
2014-06-23 | 8時 | 23.2 | 11.4 | 64.0563 | 0
2014-06-23 | 9時 | 25.5 | 11.9 | 58.2126 | 0
2014-06-23 | 10時 | 25.6 | 12.3 | 59.7755 | 0
2014-06-23 | 11時 | 26 | 12.8 | 60.7006 | 0
2014-06-23 | 12時 | 26.1 | 13.3 | 62.6504 | 0
2014-06-23 | 13時 | 26.3 | 13.8 | 64.1917 | 0
2014-06-23 | 14時 | 25.8 | 14.3 | 68.4599 | 0
2014-06-23 | 15時 | 25.6 | 13.6 | 65.9581 | 0
2014-06-23 | 16時 | 25.6 | 12.9 | 62.6321 | 0
2014-06-23 | 17時 | 24.8 | 12.2 | 62.1909 | 0
2014-06-23 | 18時 | 24.3 | 12.4 | 65.1091 | 0
2014-06-23 | 19時 | 24 | 12.6 | 67.3397 | 0
2014-06-23 | 20時 | 23.7 | 12.8 | 69.6321 | 0
2014-06-23 | 21時 | 23.3 | 13.2 | 73.5148 | 0
2014-06-23 | 22時 | 22 | 13.7 | 82.4987 | 0
2014-06-23 | 23時 | 23.5 | 14.1 | 77.4754 | 0
2014-06-24 | 0時 | 23.6 | 13.8 | 75.4068 | 0
2014-06-24 | 1時 | 23.2 | 13.5 | 75.6055 | 0
2014-06-24 | 2時 | 23.1 | 13.2 | 74.4089 | 0
2014-06-24 | 3時 | 22.8 | 13.4 | 76.8968 | 0
2014-06-24 | 4時 | 22.8 | 13.7 | 78.5813 | 0
2014-06-24 | 5時 | 23.2 | 14 | 78.3441 | 0
2014-06-24 | 6時 | 23.6 | 14.1 | 77.0098 | 0
2014-06-24 | 7時 | 24 | 14.3 | 76.221 | 0
2014-06-24 | 8時 | 24.4 | 14.5 | 75.4312 | 0
2014-06-24 | 9時 | 24.4 | 14.9 | 77.4634 | 0
2014-06-24 | 10時 | 23 | 15.5 | 87.5872 | 0
2014-06-24 | 11時 | 23.6 | 16 | 87.1267 | 0
2014-06-24 | 12時 | 24.3 | 15.6 | 81.5003 | 0
2014-06-24 | 13時 | 24.1 | 15.2 | 80.4194 | 0
2014-06-24 | 14時 | 24.3 | 14.8 | 77.418 | 0
2014-06-24 | 15時 | 24.3 | 14.5 | 75.8844 | 0
2014-06-24 | 16時 | 24.6 | 14.3 | 73.5288 | 0
2014-06-24 | 17時 | 24.5 | 14 | 72.4523 | 0
2014-06-24 | 18時 | 24.2 | 13.9 | 73.2509 | 0
2014-06-24 | 19時 | 23.9 | 13.7 | 73.5324 | 0
2014-06-24 | 20時 | 23.6 | 13.7 | 74.8722 | 0
2014-06-24 | 21時 | 23.6 | 13.9 | 75.9413 | 0
2014-06-24 | 22時 | 23.5 | 14.2 | 78.0126 | 0
2014-06-24 | 23時 | 23.3 | 14.5 | 80.59 | 0
2014-06-25 | 0時 | 23.3 | 14.5 | 80.59 | 0
2014-06-25 | 1時 | 22.3 | 14.6 | 86.2039 | 0
2014-06-25 | 2時 | 22.7 | 14.7 | 84.6968 | 0
2014-06-25 | 3時 | 22.1 | 14.9 | 89.0114 | 0
2014-06-25 | 4時 | 21.1 | 15.1 | 95.8678 | 0
2014-06-25 | 5時 | 22.1 | 15.3 | 91.3436 | 0
2014-06-25 | 6時 | 23 | 15.3 | 86.4842 | 0
2014-06-25 | 7時 | 22.6 | 15.3 | 88.607 | 0
2014-06-25 | 8時 | 22.1 | 15.3 | 91.3436 | 0
2014-06-25 | 9時 | 22.5 | 15.5 | 90.2839 | 0
2014-06-25 | 10時 | 21.7 | 15.8 | 96.5846 | 0
2014-06-25 | 11時 | 22 | 16 | 96.0015 | 0
2014-06-25 | 12時 | 21.2 | 15.8 | 99.5886 | 0
2014-06-25 | 13時 | 21.5 | 15.5 | 95.9625 | 0
2014-06-25 | 14時 | 21.7 | 15.3 | 93.6015 | 0
2014-06-25 | 15時 | 21.2 | 14.9 | 94.0485 | 0
2014-06-25 | 16時 | 21.1 | 14.4 | 91.5242 | 0
2014-06-25 | 17時 | 20.1 | 14 | 94.7006 | 0
2014-06-25 | 18時 | 19.9 | 13.7 | 93.8709 | 0
2014-06-25 | 19時 | 20.4 | 13.4 | 89.0603 | 0
2014-06-25 | 20時 | 20.8 | 13.2 | 85.6207 | 0
2014-06-25 | 21時 | 20.8 | 12.8 | 83.0785 | 0
2014-06-25 | 22時 | 21 | 12.3 | 78.9192 | 0
2014-06-25 | 23時 | 21.2 | 11.9 | 75.4681 | 0
2014-06-26 | 0時 | 20.4 | 12 | 79.9316 | 0
2014-06-26 | 1時 | 20.2 | 12.2 | 82.2486 | 0
2014-06-26 | 2時 | 19.9 | 12.4 | 85.1375 | 0
2014-06-26 | 3時 | 19.7 | 12.4 | 86.2005 | 0
2014-06-26 | 4時 | 18.7 | 12.5 | 92.4697 | 0
2014-06-26 | 5時 | 19.4 | 12.6 | 89.2115 | 0
2014-06-26 | 6時 | 20.8 | 11.8 | 76.7088 | 0
2014-06-26 | 7時 | 23.6 | 11 | 60.3728 | 0
2014-06-26 | 8時 | 26.1 | 10.3 | 48.7489 | 0
2014-06-26 | 9時 | 27 | 10.6 | 47.5554 | 0
2014-06-26 | 10時 | 27.8 | 11 | 47.0623 | 0
2014-06-26 | 11時 | 27.2 | 11.4 | 50.484 | 0
2014-06-26 | 12時 | 27.3 | 11.4 | 50.189 | 0
2014-06-26 | 13時 | 27.8 | 11.5 | 49.1627 | 0
2014-06-26 | 14時 | 27.7 | 11.6 | 49.8727 | 0
2014-06-26 | 15時 | 27.3 | 11.6 | 51.0533 | 0
2014-06-26 | 16時 | 27 | 11.6 | 51.9596 | 0
2014-06-26 | 17時 | 26 | 11.6 | 55.1141 | 0
2014-06-26 | 18時 | 25.4 | 12.2 | 60.0074 | 0
2014-06-26 | 19時 | 24.3 | 12.8 | 67.167 | 0
2014-06-26 | 20時 | 22.6 | 13.4 | 77.8356 | 0
2014-06-26 | 21時 | 21.1 | 13 | 82.8082 | 0
2014-06-26 | 22時 | 20.1 | 12.6 | 85.4186 | 0
2014-06-26 | 23時 | 19.4 | 12.3 | 87.1286 | 0
2014-06-27 | 0時 | 18.7 | 12.1 | 89.5671 | 0
2014-06-27 | 1時 | 18.3 | 12 | 91.0961 | 0
2014-06-27 | 2時 | 17.9 | 11.9 | 92.652 | 0
2014-06-27 | 3時 | 17.7 | 11.7 | 92.2792 | 0
2014-06-27 | 4時 | 17.3 | 11.6 | 93.8461 | 0
2014-06-27 | 5時 | 17.5 | 11.5 | 91.8829 | 0
2014-06-27 | 6時 | 19.3 | 11.9 | 84.8751 | 0
2014-06-27 | 7時 | 22.5 | 12.3 | 72.0061 | 0
2014-06-27 | 8時 | 25.2 | 12.7 | 63.1645 | 0
2014-06-27 | 9時 | 27.4 | 12.8 | 55.8999 | 0
2014-06-27 | 10時 | 28.3 | 12.9 | 53.4465 | 0
2014-06-27 | 11時 | 27.7 | 13.1 | 56.1887 | 0
2014-06-27 | 12時 | 27.2 | 13 | 57.4244 | 0
2014-06-27 | 13時 | 27 | 12.9 | 57.6643 | 0
2014-06-27 | 14時 | 28 | 12.9 | 54.388 | 0
2014-06-27 | 15時 | 27.1 | 13.5 | 59.9366 | 0
2014-06-27 | 16時 | 26.6 | 14.1 | 64.4068 | 0
2014-06-27 | 17時 | 26 | 14.7 | 69.5028 | 0
2014-06-27 | 18時 | 25.1 | 15 | 74.7783 | 0
2014-06-27 | 19時 | 24.5 | 15.2 | 78.5144 | 0
2014-06-27 | 20時 | 24.3 | 15.5 | 80.9906 | 0
2014-06-27 | 21時 | 24.1 | 15.4 | 81.452 | 0
2014-06-27 | 22時 | 23.3 | 15.4 | 85.4713 | 0
2014-06-27 | 23時 | 22.5 | 15.4 | 89.7155 | 0
2014-06-28 | 0時 | 21.8 | 14.9 | 90.6559 | 0
2014-06-28 | 1時 | 21.4 | 14.5 | 90.4648 | 0
2014-06-28 | 2時 | 20.7 | 14.1 | 91.8933 | 0
2014-06-28 | 3時 | 20.1 | 13.8 | 93.3771 | 0
2014-06-28 | 4時 | 20 | 13.5 | 91.958 | 0
2014-06-28 | 5時 | 20.1 | 13.2 | 89.4016 | 0
2014-06-28 | 6時 | 20.9 | 13.5 | 86.9883 | 0
2014-06-28 | 7時 | 22.1 | 13.8 | 82.5827 | 0
2014-06-28 | 8時 | 24.2 | 14.1 | 74.2815 | 0
2014-06-28 | 9時 | 25.4 | 15 | 73.4553 | 0
2014-06-28 | 10時 | 27.5 | 15.9 | 68.6976 | 0
2014-06-28 | 11時 | 27.8 | 16.8 | 71.2244 | 0
2014-06-28 | 12時 | 28 | 16.8 | 70.3985 | 0
2014-06-28 | 13時 | 27.3 | 16.8 | 73.3374 | 0
2014-06-28 | 14時 | 27.2 | 16.8 | 73.7685 | 0
2014-06-28 | 15時 | 26.7 | 16.8 | 75.9671 | 0
2014-06-28 | 16時 | 25.7 | 16.9 | 81.057 | 0
2014-06-28 | 17時 | 25.1 | 16.9 | 83.9996 | 0
2014-06-28 | 18時 | 24.8 | 16.9 | 85.516 | 0
2014-06-28 | 19時 | 24.4 | 16.9 | 87.5861 | 0
2014-06-28 | 20時 | 24.2 | 17 | 89.1528 | 0
2014-06-28 | 21時 | 24 | 16.8 | 89.1959 | 0
2014-06-28 | 22時 | 23.8 | 16.6 | 89.2281 | 0
2014-06-28 | 23時 | 23.4 | 16.5 | 90.8684 | 0
2014-06-29 | 0時 | 23.2 | 16.3 | 90.8862 | 0
2014-06-29 | 1時 | 23.1 | 16.2 | 90.8907 | 0
2014-06-29 | 2時 | 22.7 | 16.2 | 93.12 | 0
2014-06-29 | 3時 | 22.6 | 16.1 | 93.1232 | 0
2014-06-29 | 4時 | 22.4 | 16 | 93.691 | 0
2014-06-29 | 5時 | 22.5 | 16 | 93.1232 | 0
2014-06-29 | 6時 | 23 | 16 | 90.3417 | 0
2014-06-29 | 7時 | 23.7 | 16.1 | 87.1311 | 0
2014-06-29 | 8時 | 24.5 | 16.2 | 83.5487 | 0
2014-06-29 | 9時 | 24.5 | 16.7 | 86.0599 | 0
2014-06-29 | 10時 | 23.8 | 17.2 | 92.3664 | 0
2014-06-29 | 11時 | 24.7 | 17.8 | 90.4822 | 0
2014-06-29 | 12時 | 24.4 | 17.6 | 91.1141 | 0
2014-06-29 | 13時 | 24.6 | 17.5 | 89.5326 | 0
2014-06-29 | 14時 | 23.9 | 17.4 | 92.8511 | 0
2014-06-29 | 15時 | 23.4 | 16.8 | 92.4771 | 0
2014-06-29 | 16時 | 23.3 | 16.3 | 90.3388 | 0
2014-06-29 | 17時 | 23.1 | 15.8 | 88.7021 | 0
2014-06-29 | 18時 | 22.8 | 15.7 | 89.7706 | 0
2014-06-29 | 19時 | 22.4 | 15.5 | 90.8344 | 0
2014-06-29 | 20時 | 21.8 | 15.4 | 93.6246 | 0
2014-06-29 | 21時 | 21.7 | 15.2 | 93.0043 | 0
2014-06-29 | 22時 | 21.5 | 15.2 | 94.1494 | 0
2014-06-29 | 23時 | 21.4 | 15.1 | 94.1195 | 0
2014-06-30 | 0時 | 21.3 | 15.1 | 94.6982 | 0
2014-06-30 | 1時 | 21.3 | 15.1 | 94.6982 | 0
2014-06-30 | 2時 | 21.3 | 15.1 | 94.6982 | 0
2014-06-30 | 3時 | 21.2 | 15.1 | 95.281 | 0
2014-06-30 | 4時 | 21.2 | 15 | 94.6649 | 0
2014-06-30 | 5時 | 21.3 | 15 | 94.0859 | 0
2014-06-30 | 6時 | 21.7 | 15 | 91.8094 | 0
2014-06-30 | 7時 | 23.3 | 15.2 | 84.3877 | 0
2014-06-30 | 8時 | 24.5 | 15.3 | 79.0185 | 0
2014-06-30 | 9時 | 25.8 | 15.2 | 72.6658 | 0
2014-06-30 | 10時 | 26.7 | 15 | 68.0195 | 0
2014-06-30 | 11時 | 26.8 | 15 | 67.6205 | 0
2014-06-30 | 12時 | 26.5 | 15.2 | 69.7212 | 0
2014-06-30 | 13時 | 26.4 | 15.4 | 71.034 | 0
2014-06-30 | 14時 | 26.8 | 15.6 | 70.2591 | 0
2014-06-30 | 15時 | 23.9 | 16 | 85.5677 | 0
2014-06-30 | 16時 | 24.5 | 16.5 | 85.0559 | 0
2014-06-30 | 17時 | 24.2 | 17 | 89.1528 | 0
2014-06-30 | 18時 | 24.1 | 17.2 | 90.7161 | 0
2014-06-30 | 19時 | 24 | 17.4 | 92.2948 | 0
2014-06-30 | 20時 | 24 | 17.3 | 91.7787 | 0
2014-06-30 | 21時 | 24.2 | 17.2 | 90.1735 | 0
2014-06-30 | 22時 | 23.9 | 17.1 | 91.2931 | 0
2014-06-30 | 23時 | 24.4 | 16.9 | 87.5861 | 0
2014-07-01 | 0時 | 24.6 | 16.9 | 86.5441 | 0
2014-07-01 | 1時 | 24.4 | 16.8 | 87.0814 | 0
2014-07-01 | 2時 | 24.8 | 16.9 | 85.516 | 0
2014-07-01 | 3時 | 24.6 | 16.2 | 83.0504 | 0
2014-07-01 | 4時 | 24.7 | 15.4 | 78.5771 | 0
2014-07-01 | 5時 | 24.6 | 14.6 | 75.036 | 0
2014-07-01 | 6時 | 24.8 | 15.1 | 76.6237 | 0
2014-07-01 | 7時 | 25.3 | 15.6 | 76.7767 | 0
2014-07-01 | 8時 | 26.6 | 16.2 | 73.7558 | 0
2014-07-01 | 9時 | 26.9 | 16.1 | 72.0296 | 0
2014-07-01 | 10時 | 28.2 | 16 | 66.353 | 0
2014-07-01 | 11時 | 28 | 15.9 | 66.7211 | 0
2014-07-01 | 12時 | 27.1 | 16.5 | 72.9116 | 0
2014-07-01 | 13時 | 24.4 | 17 | 88.0906 | 0
2014-07-01 | 14時 | 23.4 | 17.6 | 96.7596 | 0
2014-07-01 | 15時 | 23.3 | 17.6 | 97.3455 | 0
2014-07-01 | 16時 | 23.4 | 17.5 | 96.2248 | 0
2014-07-01 | 17時 | 23.5 | 17.5 | 95.6461 | 0
2014-07-01 | 18時 | 23.3 | 17.2 | 95.1926 | 0
2014-07-01 | 19時 | 22.5 | 17 | 98.7886 | 0
2014-07-01 | 20時 | 22.6 | 16.7 | 96.5029 | 0
2014-07-01 | 21時 | 22.8 | 17 | 97.0061 | 0
2014-07-01 | 22時 | 22.9 | 17.2 | 97.5238 | 0
2014-07-01 | 23時 | 23.1 | 17.5 | 97.9848 | 0
2014-07-02 | 0時 | 23.1 | 17.3 | 96.8953 | 0
2014-07-02 | 1時 | 22.7 | 17.2 | 98.7135 | 0
2014-07-02 | 2時 | 22.6 | 17.1 | 98.7525 | 0
2014-07-02 | 3時 | 22.5 | 17.1 | 99.3541 | 0
2014-07-02 | 4時 | 22.6 | 17.1 | 98.7525 | 0
2014-07-02 | 5時 | 22.6 | 17.2 | 99.3144 | 0
2014-07-02 | 6時 | 22.3 | 16.9 | 99.4247 | 0
2014-07-02 | 7時 | 22 | 16.6 | 99.508 | 0
2014-07-02 | 8時 | 22 | 16.4 | 98.3399 | 0
2014-07-02 | 9時 | 21.8 | 16.2 | 98.3647 | 0
2014-07-02 | 10時 | 21.5 | 16.1 | 99.5834 | 0
2014-07-02 | 11時 | 21.5 | 16 | 98.9804 | 0
2014-07-02 | 12時 | 21.7 | 16.1 | 98.3722 | 0
2014-07-02 | 13時 | 21.8 | 16.3 | 98.9564 | 0
2014-07-02 | 14時 | 22 | 16.5 | 98.924 | 0
2014-07-02 | 15時 | 22.6 | 16.9 | 97.628 | 0
2014-07-02 | 16時 | 22.6 | 17.3 | 99.8762 | 0
2014-07-02 | 17時 | 23.2 | 17.8 | 99.0173 | 0
2014-07-02 | 18時 | 23.1 | 17.9 | 100.1618 | 0
2014-07-02 | 19時 | 23 | 17.8 | 100.2224 | 0
2014-07-02 | 20時 | 23.7 | 18.3 | 98.697 | 0
2014-07-02 | 21時 | 23.2 | 18 | 100.0986 | 0
2014-07-02 | 22時 | 23.5 | 18.3 | 99.8935 | 0
2014-07-02 | 23時 | 23.9 | 18.4 | 98.0341 | 0
2014-07-03 | 0時 | 23.8 | 18.3 | 98.1047 | 0
2014-07-03 | 1時 | 23.6 | 18.2 | 98.7661 | 0
2014-07-03 | 2時 | 23.5 | 18.1 | 98.8327 | 0
2014-07-03 | 3時 | 23.3 | 18.1 | 100.0328 | 0
2014-07-03 | 4時 | 23.5 | 18.3 | 99.8935 | 0
2014-07-03 | 5時 | 23.6 | 18.4 | 99.8202 | 0
2014-07-03 | 6時 | 24.3 | 19.2 | 99.7449 | 0
2014-07-03 | 7時 | 24.9 | 19.9 | 99.6294 | 0
2014-07-03 | 8時 | 27.1 | 20.7 | 90.8732 | 0
2014-07-03 | 9時 | 29.1 | 20.1 | 78.6119 | 0
2014-07-03 | 10時 | 30.5 | 19.5 | 70.4333 | 0
2014-07-03 | 11時 | 30.7 | 18.9 | 67.5536 | 0
2014-07-03 | 12時 | 30.7 | 18.8 | 67.2066 | 0
2014-07-03 | 13時 | 30.7 | 18.8 | 67.2066 | 0
2014-07-03 | 14時 | 31.2 | 18.7 | 64.9811 | 0
2014-07-03 | 15時 | 31.2 | 18.4 | 63.9686 | 0
2014-07-03 | 16時 | 30.7 | 18.2 | 65.1227 | 0
2014-07-03 | 17時 | 29.1 | 17.9 | 70.2483 | 0
2014-07-03 | 18時 | 28 | 17.7 | 74.0655 | 0
2014-07-03 | 19時 | 27.7 | 17.6 | 74.959 | 0
2014-07-03 | 20時 | 27.4 | 17.4 | 75.4423 | 0
2014-07-03 | 21時 | 26.9 | 17.5 | 78.1216 | 0
2014-07-03 | 22時 | 26.2 | 17.6 | 81.8632 | 0
2014-07-03 | 23時 | 27.3 | 17.6 | 76.7336 | 0
2014-07-04 | 0時 | 27.1 | 17.6 | 77.6386 | 0
2014-07-04 | 1時 | 26.7 | 17.5 | 79.0458 | 0
2014-07-04 | 2時 | 27 | 17.4 | 77.2324 | 0
2014-07-04 | 3時 | 27 | 17.4 | 77.2324 | 0
2014-07-04 | 4時 | 27 | 17.3 | 76.8005 | 0
2014-07-04 | 5時 | 27.3 | 17.3 | 75.461 | 0
2014-07-04 | 6時 | 27.5 | 17.6 | 75.8405 | 0
2014-07-04 | 7時 | 28.4 | 18 | 73.5535 | 0
2014-07-04 | 8時 | 29.9 | 18.3 | 68.5399 | 0
2014-07-04 | 9時 | 30.5 | 18.2 | 65.8713 | 0
2014-07-04 | 10時 | 31.1 | 18.2 | 63.6543 | 0
2014-07-04 | 11時 | 31.2 | 18.1 | 62.9551 | 0
2014-07-04 | 12時 | 32.8 | 17.8 | 56.5822 | 0
2014-07-04 | 13時 | 33 | 17.6 | 55.3387 | 0
2014-07-04 | 14時 | 33.4 | 17.5 | 53.8128 | 0
2014-07-04 | 15時 | 32.8 | 17.5 | 55.6547 | 0
2014-07-04 | 16時 | 31 | 17.6 | 61.9654 | 0
2014-07-04 | 17時 | 30.3 | 17.6 | 64.4935 | 0
2014-07-04 | 18時 | 29 | 17.6 | 69.5041 | 0
2014-07-04 | 19時 | 28 | 17.5 | 73.2515 | 0
2014-07-04 | 20時 | 27.5 | 17.4 | 75.0021 | 0
2014-07-04 | 21時 | 27 | 17.4 | 77.2324 | 0
2014-07-04 | 22時 | 26.6 | 17.4 | 79.0706 | 0
2014-07-04 | 23時 | 25.9 | 17.4 | 82.4075 | 0
2014-07-05 | 0時 | 25.5 | 17.2 | 83.4416 | 0
2014-07-05 | 1時 | 25.3 | 17 | 83.4837 | 0
2014-07-05 | 2時 | 25.2 | 16.9 | 83.5009 | 0
2014-07-05 | 3時 | 24.9 | 16.9 | 85.0071 | 0
2014-07-05 | 4時 | 24 | 16.9 | 89.7128 | 0
2014-07-05 | 5時 | 24.4 | 16.9 | 87.5861 | 0
2014-07-05 | 6時 | 25.8 | 17.5 | 83.3604 | 0
2014-07-05 | 7時 | 28.2 | 18.1 | 74.8155 | 0
2014-07-05 | 8時 | 29.8 | 18.7 | 70.3977 | 0
2014-07-05 | 9時 | 30.8 | 18.4 | 65.4432 | 0
2014-07-05 | 10時 | 31.2 | 18.1 | 62.9551 | 0
2014-07-05 | 11時 | 31.4 | 17.9 | 61.5748 | 0
2014-07-05 | 12時 | 32.1 | 17.8 | 58.8592 | 0
2014-07-05 | 13時 | 32 | 17.6 | 58.5461 | 0
2014-07-05 | 14時 | 31.2 | 17.6 | 61.2639 | 0
2014-07-05 | 15時 | 31.2 | 17.6 | 61.2639 | 0
2014-07-05 | 16時 | 30.3 | 17.6 | 64.4935 | 0
2014-07-05 | 17時 | 29.6 | 17.6 | 67.1388 | 0
2014-07-05 | 18時 | 28.5 | 17.2 | 69.9649 | 0
2014-07-05 | 19時 | 27.5 | 16.8 | 72.4838 | 0
2014-07-05 | 20時 | 27.1 | 16.4 | 72.4811 | 0
2014-07-05 | 21時 | 26.8 | 16.5 | 74.2078 | 0
2014-07-05 | 22時 | 26.4 | 16.6 | 76.4252 | 0
2014-07-05 | 23時 | 26.2 | 16.8 | 78.24 | 0
2014-07-06 | 0時 | 25.9 | 16.8 | 79.6406 | 0
2014-07-06 | 1時 | 25.9 | 16.8 | 79.6406 | 0
2014-07-06 | 2時 | 25.5 | 16.8 | 81.5522 | 0
2014-07-06 | 3時 | 25.5 | 16.7 | 81.0794 | 0
2014-07-06 | 4時 | 25.3 | 16.6 | 81.5704 | 0
2014-07-06 | 5時 | 25.3 | 16.6 | 81.5704 | 0
2014-07-06 | 6時 | 26.7 | 16.9 | 76.4074 | 0
2014-07-06 | 7時 | 28.6 | 17.2 | 69.5601 | 0
2014-07-06 | 8時 | 30.1 | 17.5 | 64.8765 | 0
2014-07-06 | 9時 | 30.7 | 17.4 | 62.3381 | 0
2014-07-06 | 10時 | 30.9 | 17.3 | 61.2861 | 0
2014-07-06 | 11時 | 31.9 | 17.2 | 57.5761 | 0
2014-07-06 | 12時 | 33 | 17.3 | 54.421 | 0
2014-07-06 | 13時 | 32.9 | 17.4 | 55.0351 | 0
2014-07-06 | 14時 | 31.7 | 17.6 | 59.5489 | 0
2014-07-06 | 15時 | 32.7 | 17.6 | 56.2795 | 0
2014-07-06 | 16時 | 32.2 | 17.7 | 58.2079 | 0
2014-07-06 | 17時 | 30.9 | 17.8 | 63.0081 | 0
2014-07-06 | 18時 | 29.6 | 17.4 | 66.3966 | 0
2014-07-06 | 19時 | 28.4 | 17.2 | 70.3724 | 0
2014-07-06 | 20時 | 27.5 | 16.9 | 72.9039 | 0
2014-07-06 | 21時 | 26.9 | 17 | 75.9489 | 0
2014-07-06 | 22時 | 26.5 | 17 | 77.758 | 0
2014-07-06 | 23時 | 26.1 | 17.2 | 80.5273 | 0
2014-07-07 | 0時 | 25.6 | 17 | 82.0089 | 0
2014-07-07 | 1時 | 25.4 | 16.8 | 82.0381 | 0
2014-07-07 | 2時 | 25.1 | 16.6 | 82.5473 | 0
2014-07-07 | 3時 | 24.2 | 16.6 | 87.1096 | 0
2014-07-07 | 4時 | 24.3 | 16.6 | 86.5889 | 0
2014-07-07 | 5時 | 24.6 | 16.6 | 85.0477 | 0
2014-07-07 | 6時 | 26.8 | 16.9 | 75.9592 | 0
2014-07-07 | 7時 | 28.4 | 17.2 | 70.3724 | 0
2014-07-07 | 8時 | 29.6 | 17.6 | 67.1388 | 0
2014-07-07 | 9時 | 30.2 | 17.3 | 63.7883 | 0
2014-07-07 | 10時 | 31.5 | 16.9 | 57.8962 | 0
2014-07-07 | 11時 | 32.8 | 16.6 | 52.8668 | 0
2014-07-07 | 12時 | 33.5 | 16.5 | 50.5338 | 0
2014-07-07 | 13時 | 33.6 | 16.5 | 50.2521 | 0
2014-07-07 | 14時 | 34.1 | 16.4 | 48.5814 | 0
2014-07-07 | 15時 | 32.6 | 16.5 | 53.1512 | 0
2014-07-07 | 16時 | 32.3 | 16.5 | 54.0576 | 0
2014-07-07 | 17時 | 31 | 16.6 | 58.5362 | 0
2014-07-07 | 18時 | 29.7 | 16.7 | 63.4292 | 0
2014-07-07 | 19時 | 28.6 | 16.8 | 67.9849 | 0
2014-07-07 | 20時 | 27.8 | 17 | 72.0497 | 0
2014-07-07 | 21時 | 27 | 17.1 | 75.9364 | 0
2014-07-07 | 22時 | 26.6 | 17.2 | 78.1862 | 0
2014-07-07 | 23時 | 25.9 | 17.4 | 82.4075 | 0
2014-07-08 | 0時 | 25.7 | 17.5 | 83.856 | 0
2014-07-08 | 1時 | 26 | 17.6 | 82.8369 | 0
2014-07-08 | 2時 | 25.9 | 17.8 | 84.2492 | 0
2014-07-08 | 3時 | 25.1 | 17.8 | 88.3485 | 0
2014-07-08 | 4時 | 25.1 | 17.9 | 88.831 | 0
2014-07-08 | 5時 | 26.2 | 18 | 83.6714 | 0
2014-07-08 | 6時 | 28 | 18.1 | 75.6919 | 0
2014-07-08 | 7時 | 29.1 | 18.4 | 72.1542 | 0
2014-07-08 | 8時 | 30.3 | 18.6 | 68.0515 | 0
2014-07-08 | 9時 | 31.7 | 18.7 | 63.1621 | 0
2014-07-08 | 10時 | 31.9 | 18.9 | 63.0989 | 0
2014-07-08 | 11時 | 32.7 | 19 | 60.6236 | 0
2014-07-08 | 12時 | 34.1 | 18.4 | 54.3357 | 0
2014-07-08 | 13時 | 34.8 | 17.8 | 50.6072 | 0
2014-07-08 | 14時 | 34.5 | 17.2 | 49.7683 | 0
2014-07-08 | 15時 | 34 | 16.7 | 49.723 | 0
2014-07-08 | 16時 | 33.5 | 16.3 | 49.9369 | 0
2014-07-08 | 17時 | 32.3 | 16 | 52.4606 | 0
2014-07-08 | 18時 | 30.8 | 16.4 | 58.5125 | 0
2014-07-08 | 19時 | 29.6 | 16.9 | 64.5391 | 0
2014-07-08 | 20時 | 28.8 | 17.4 | 69.536 | 0
2014-07-08 | 21時 | 28.3 | 17.6 | 72.3834 | 0
2014-07-08 | 22時 | 27.8 | 17.8 | 75.346 | 0
2014-07-08 | 23時 | 27.7 | 18.1 | 77.0284 | 0
2014-07-09 | 0時 | 27.4 | 18.1 | 78.3915 | 0
2014-07-09 | 1時 | 27.3 | 18.2 | 79.2752 | 0
2014-07-09 | 2時 | 27 | 18.2 | 80.6823 | 0
2014-07-09 | 3時 | 27 | 18.2 | 80.6823 | 0
2014-07-09 | 4時 | 26.8 | 18.1 | 81.2002 | 0
2014-07-09 | 5時 | 26.8 | 18.1 | 81.2002 | 0
2014-07-09 | 6時 | 27 | 18.4 | 81.5435 | 0
2014-07-09 | 7時 | 26.3 | 18.7 | 86.3191 | 0
2014-07-09 | 8時 | 25.8 | 19.1 | 90.7549 | 0
2014-07-09 | 9時 | 24.7 | 18.6 | 94.4308 | 0
2014-07-09 | 10時 | 23.6 | 18.1 | 98.2387 | 0
2014-07-09 | 11時 | 23.7 | 17.5 | 94.5004 | 0
2014-07-09 | 12時 | 23.7 | 18.3 | 98.697 | 0
2014-07-09 | 13時 | 24.8 | 19 | 95.8273 | 0
2014-07-09 | 14時 | 25.3 | 19.7 | 96.3358 | 0
2014-07-09 | 15時 | 26.4 | 19.7 | 90.2593 | 0
2014-07-09 | 16時 | 26.1 | 19.7 | 91.8725 | 0
2014-07-09 | 17時 | 25.9 | 19.7 | 92.966 | 0
2014-07-09 | 18時 | 24.5 | 19.4 | 99.553 | 0
2014-07-09 | 19時 | 24.5 | 19.1 | 98.0593 | 0
2014-07-09 | 20時 | 24.3 | 18.8 | 97.7279 | 0
2014-07-09 | 21時 | 24.2 | 18.7 | 97.8079 | 0
2014-07-09 | 22時 | 24.2 | 18.6 | 97.3 | 0
2014-07-09 | 23時 | 24.3 | 18.5 | 96.2134 | 0
2014-07-10 | 0時 | 24.3 | 18.5 | 96.2134 | 0
2014-07-10 | 1時 | 24 | 18.4 | 97.4467 | 0
2014-07-10 | 2時 | 24 | 18.4 | 97.4467 | 0
2014-07-10 | 3時 | 24.4 | 18.6 | 96.1407 | 0
2014-07-10 | 4時 | 24.6 | 18.7 | 95.4927 | 0
2014-07-10 | 5時 | 25.1 | 18.8 | 93.1663 | 0
2014-07-10 | 6時 | 26.4 | 18.9 | 86.702 | 0
2014-07-10 | 7時 | 28 | 18.9 | 78.9388 | 0
2014-07-10 | 8時 | 28.4 | 19 | 77.5187 | 0
2014-07-10 | 9時 | 29.4 | 19.1 | 73.5329 | 0
2014-07-10 | 10時 | 29.9 | 19.1 | 71.4469 | 0
2014-07-10 | 11時 | 30.7 | 19.3 | 68.9402 | 0
2014-07-10 | 12時 | 32.3 | 18.6 | 60.7379 | 0
2014-07-10 | 13時 | 32.2 | 18 | 59.1667 | 0
2014-07-10 | 14時 | 31.3 | 17.5 | 60.5798 | 0
2014-07-10 | 15時 | 32.7 | 17.5 | 55.9685 | 0
2014-07-10 | 16時 | 31.3 | 17.7 | 61.253 | 0
2014-07-10 | 17時 | 30.5 | 17.8 | 64.4638 | 0
2014-07-10 | 18時 | 28.7 | 17.5 | 70.3311 | 0
2014-07-10 | 19時 | 28.1 | 17.3 | 72.0162 | 0
2014-07-10 | 20時 | 27.8 | 17.1 | 72.4622 | 0
2014-07-10 | 21時 | 27.6 | 17.2 | 73.7308 | 0
2014-07-10 | 22時 | 27.3 | 17.3 | 75.461 | 0
2014-07-10 | 23時 | 26.9 | 17.3 | 77.253 | 0
2014-07-11 | 0時 | 27 | 17.1 | 75.9364 | 0
2014-07-11 | 1時 | 27.1 | 16.8 | 74.2024 | 0
2014-07-11 | 2時 | 26.7 | 16.6 | 75.0863 | 0
2014-07-11 | 3時 | 27 | 16.8 | 74.6392 | 0
2014-07-11 | 4時 | 26.6 | 17 | 77.3012 | 0
2014-07-11 | 5時 | 26.8 | 17.2 | 77.2713 | 0
2014-07-11 | 6時 | 27.7 | 17.4 | 74.1304 | 0
2014-07-11 | 7時 | 29 | 17.6 | 69.5041 | 0
2014-07-11 | 8時 | 29.9 | 17.8 | 66.7193 | 0
2014-07-11 | 9時 | 29.4 | 18 | 69.4171 | 0
2014-07-11 | 10時 | 30.3 | 18.2 | 66.6296 | 0
2014-07-11 | 11時 | 29.4 | 18.5 | 71.2896 | 0
2014-07-11 | 12時 | 30 | 18.8 | 69.9548 | 0
2014-07-11 | 13時 | 28.8 | 19.1 | 76.1274 | 0
2014-07-11 | 14時 | 28.3 | 19.5 | 79.96 | 0
2014-07-11 | 15時 | 28.8 | 19.5 | 77.6732 | 0
2014-07-11 | 16時 | 28.7 | 19.5 | 78.1246 | 0
2014-07-11 | 17時 | 27.6 | 19.6 | 83.7046 | 0
2014-07-11 | 18時 | 27.5 | 19.4 | 83.3623 | 0
2014-07-11 | 19時 | 27.4 | 19.3 | 83.4323 | 0
2014-07-11 | 20時 | 27.4 | 19.2 | 83.0129 | 0
2014-07-11 | 21時 | 27.3 | 19.2 | 83.5005 | 0
2014-07-11 | 22時 | 27.2 | 19.3 | 84.4156 | 0
2014-07-11 | 23時 | 27.2 | 19.4 | 84.8397 | 0
2014-07-12 | 0時 | 27.3 | 19.2 | 83.5005 | 0
2014-07-12 | 1時 | 27.1 | 19 | 83.6314 | 0
2014-07-12 | 2時 | 27 | 18.8 | 83.2642 | 0
2014-07-12 | 3時 | 27.2 | 18.6 | 81.4428 | 0
2014-07-12 | 4時 | 27.2 | 18.5 | 81.0176 | 0
2014-07-12 | 5時 | 27.2 | 18.3 | 80.1667 | 0
2014-07-12 | 6時 | 27.3 | 18.6 | 80.9669 | 0
2014-07-12 | 7時 | 28.8 | 18.9 | 75.3538 | 0
2014-07-12 | 8時 | 29.4 | 19.2 | 73.9063 | 0
2014-07-12 | 9時 | 31.3 | 19.1 | 65.9535 | 0
2014-07-12 | 10時 | 31.2 | 18.9 | 65.6556 | 0
2014-07-12 | 11時 | 30.8 | 18.8 | 66.8241 | 0
2014-07-12 | 12時 | 31.3 | 18.9 | 65.2833 | 0
2014-07-12 | 13時 | 31.5 | 18.9 | 64.5458 | 0
2014-07-12 | 14時 | 31.2 | 19 | 65.9927 | 0
2014-07-12 | 15時 | 31.4 | 18.7 | 64.2465 | 0
2014-07-12 | 16時 | 30.4 | 18.4 | 66.9563 | 0
2014-07-12 | 17時 | 29.2 | 18.1 | 70.602 | 0
2014-07-12 | 18時 | 28.4 | 18.2 | 74.3475 | 0
2014-07-12 | 19時 | 27.8 | 18.3 | 77.4019 | 0
2014-07-12 | 20時 | 27.4 | 18.4 | 79.6535 | 0
2014-07-12 | 21時 | 27.3 | 18.3 | 79.6983 | 0
2014-07-12 | 22時 | 27.5 | 18.3 | 78.7706 | 0
2014-07-12 | 23時 | 27.8 | 18.2 | 76.991 | 0
2014-07-13 | 0時 | 27.5 | 18.4 | 79.1887 | 0
2014-07-13 | 1時 | 27.7 | 18.6 | 79.0944 | 0
2014-07-13 | 2時 | 27.3 | 18.8 | 81.8119 | 0
2014-07-13 | 3時 | 27.3 | 18.6 | 80.9669 | 0
2014-07-13 | 4時 | 27.4 | 18.4 | 79.6535 | 0
2014-07-13 | 5時 | 27.5 | 18.2 | 78.3524 | 0
2014-07-13 | 6時 | 28.4 | 18.4 | 75.1411 | 0
2014-07-13 | 7時 | 29.4 | 18.7 | 72.0378 | 0
2014-07-13 | 8時 | 30.2 | 19 | 69.8707 | 0
2014-07-13 | 9時 | 31 | 18.9 | 66.4074 | 0
2014-07-13 | 10時 | 30.7 | 18.8 | 67.2066 | 0
2014-07-13 | 11時 | 31.3 | 18.8 | 64.948 | 0
2014-07-13 | 12時 | 31.4 | 18.6 | 63.9129 | 0
2014-07-13 | 13時 | 32.9 | 18.3 | 57.8004 | 0
2014-07-13 | 14時 | 32 | 18.1 | 60.1623 | 0
2014-07-13 | 15時 | 31.8 | 18.2 | 61.1737 | 0
2014-07-13 | 16時 | 30.6 | 18.3 | 65.8454 | 0
2014-07-13 | 17時 | 29.9 | 18.5 | 69.2674 | 0
2014-07-13 | 18時 | 29.1 | 18.5 | 72.535 | 0
2014-07-13 | 19時 | 28.3 | 18.5 | 75.978 | 0
2014-07-13 | 20時 | 28 | 18.6 | 77.7222 | 0
2014-07-13 | 21時 | 27.8 | 18.6 | 78.634 | 0
2014-07-13 | 22時 | 27.8 | 18.6 | 78.634 | 0
2014-07-13 | 23時 | 27.6 | 18.6 | 79.5579 | 0
2014-07-14 | 0時 | 27.5 | 18.6 | 80.0245 | 0
2014-07-14 | 1時 | 27.5 | 18.7 | 80.4421 | 0
2014-07-14 | 2時 | 27.4 | 18.8 | 81.3343 | 0
2014-07-14 | 3時 | 27.3 | 18.2 | 79.2752 | 0
2014-07-14 | 4時 | 27.2 | 17.6 | 77.1846 | 0
2014-07-14 | 5時 | 27.3 | 17.1 | 74.612 | 0
2014-07-14 | 6時 | 27.9 | 16.8 | 70.8101 | 0
2014-07-14 | 7時 | 29.3 | 16.5 | 64.1508 | 0
2014-07-14 | 8時 | 30.5 | 16.2 | 58.8164 | 0
2014-07-14 | 9時 | 31.5 | 16.4 | 56.2273 | 0
2014-07-14 | 10時 | 32 | 16.6 | 55.306 | 0
2014-07-14 | 11時 | 32.5 | 16.8 | 54.3977 | 0
2014-07-14 | 12時 | 33.3 | 16.4 | 50.8008 | 0
2014-07-14 | 13時 | 33.7 | 16 | 48.4958 | 0
2014-07-14 | 14時 | 33.9 | 15.7 | 47.0805 | 0
2014-07-14 | 15時 | 32.9 | 16.3 | 51.6448 | 0
2014-07-14 | 16時 | 29.5 | 16.9 | 64.9119 | 0
2014-07-14 | 17時 | 28.2 | 17.6 | 72.8057 | 0
2014-07-14 | 18時 | 27.3 | 17.2 | 75.0366 | 0
2014-07-14 | 19時 | 26.6 | 16.9 | 76.8585 | 0
2014-07-14 | 20時 | 26.4 | 16.5 | 75.9767 | 0
2014-07-14 | 21時 | 25.5 | 16 | 77.7661 | 0
2014-07-14 | 22時 | 24.9 | 15.4 | 77.6444 | 0
2014-07-14 | 23時 | 24.6 | 14.8 | 76.04 | 0
2014-07-15 | 0時 | 23.8 | 14.6 | 78.7243 | 0
2014-07-15 | 1時 | 23.2 | 14.5 | 81.0784 | 0
2014-07-15 | 2時 | 22.5 | 14.5 | 84.5918 | 0
2014-07-15 | 3時 | 21.8 | 14.4 | 87.6826 | 0
2014-07-15 | 4時 | 21.5 | 14.4 | 89.3063 | 0
2014-07-15 | 5時 | 21.7 | 14.4 | 88.2201 | 0
2014-07-15 | 6時 | 23.1 | 14.5 | 81.5701 | 0
2014-07-15 | 7時 | 25 | 14.6 | 73.2652 | 0
2014-07-15 | 8時 | 26.9 | 14.7 | 65.9107 | 0
2014-07-15 | 9時 | 28.3 | 14.8 | 61.1355 | 0
2014-07-15 | 10時 | 30.2 | 14.9 | 55.1461 | 0
2014-07-15 | 11時 | 30.8 | 15 | 53.6352 | 0
2014-07-15 | 12時 | 29.3 | 15.3 | 59.5973 | 0
2014-07-15 | 13時 | 29.7 | 15.7 | 59.7245 | 0
2014-07-15 | 14時 | 30.4 | 16.1 | 58.7979 | 0
2014-07-15 | 15時 | 30.7 | 16.1 | 57.7981 | 0
2014-07-15 | 16時 | 30.2 | 16.1 | 59.4753 | 0
2014-07-15 | 17時 | 28.6 | 16.2 | 65.6185 | 0
2014-07-15 | 18時 | 26.7 | 16.3 | 73.764 | 0
2014-07-15 | 19時 | 25.8 | 16.4 | 78.2552 | 0
2014-07-15 | 20時 | 25.6 | 16.5 | 79.6592 | 0
2014-07-15 | 21時 | 25.4 | 16.4 | 80.135 | 0
2014-07-15 | 22時 | 24.3 | 16.4 | 85.5725 | 0
2014-07-15 | 23時 | 23.6 | 16.3 | 88.7186 | 0
2014-07-16 | 0時 | 23.2 | 16.1 | 89.7992 | 0
2014-07-16 | 1時 | 22.8 | 15.9 | 90.8857 | 0
2014-07-16 | 2時 | 22.5 | 15.7 | 91.4201 | 0
2014-07-16 | 3時 | 22.1 | 15.6 | 93.0909 | 0
2014-07-16 | 4時 | 21.8 | 15.4 | 93.6246 | 0
2014-07-16 | 5時 | 21.7 | 15.3 | 93.6015 | 0
2014-07-16 | 6時 | 23.1 | 15.6 | 87.6067 | 0
2014-07-16 | 7時 | 25.1 | 16 | 79.6385 | 0
2014-07-16 | 8時 | 27.2 | 16.4 | 72.0572 | 0
2014-07-16 | 9時 | 28.7 | 16.7 | 67.2 | 0
2014-07-16 | 10時 | 29.9 | 17.1 | 64.1658 | 0
2014-07-16 | 11時 | 29.7 | 17.5 | 66.3845 | 0
2014-07-16 | 12時 | 28.8 | 17.5 | 69.9247 | 0
2014-07-16 | 13時 | 29.7 | 17.5 | 66.3845 | 0
2014-07-16 | 14時 | 30 | 17.6 | 65.6125 | 0
2014-07-16 | 15時 | 30.2 | 17.4 | 64.147 | 0
2014-07-16 | 16時 | 30.6 | 17.2 | 61.9939 | 0
2014-07-16 | 17時 | 30.7 | 17 | 60.9431 | 0
2014-07-16 | 18時 | 27.2 | 17 | 74.6233 | 0
2014-07-16 | 19時 | 26.3 | 17 | 78.6807 | 0
2014-07-16 | 20時 | 25.8 | 17 | 81.042 | 0
2014-07-16 | 21時 | 25.5 | 16.5 | 80.1335 | 0
2014-07-16 | 22時 | 25 | 16 | 80.1145 | 0
2014-07-16 | 23時 | 25.3 | 15.6 | 76.7767 | 0
2014-07-17 | 0時 | 25.4 | 15.5 | 75.8443 | 0
2014-07-17 | 1時 | 25 | 15.4 | 77.1828 | 0
2014-07-17 | 2時 | 25 | 15.3 | 76.6936 | 0
2014-07-17 | 3時 | 25.2 | 15.7 | 77.7178 | 0
2014-07-17 | 4時 | 25 | 16.1 | 80.6025 | 0
2014-07-17 | 5時 | 25.6 | 16.5 | 79.6592 | 0
2014-07-17 | 6時 | 27.2 | 16.9 | 74.196 | 0
2014-07-17 | 7時 | 28.2 | 17.2 | 71.1955 | 0
2014-07-17 | 8時 | 30 | 17.7 | 65.9749 | 0
2014-07-17 | 9時 | 31.5 | 17.5 | 59.8954 | 0
2014-07-17 | 10時 | 31.7 | 17.2 | 58.2319 | 0
2014-07-17 | 11時 | 32.1 | 17 | 56.2842 | 0
2014-07-17 | 12時 | 33.9 | 16.8 | 50.2924 | 0
2014-07-17 | 13時 | 34.1 | 16.7 | 49.4468 | 0
2014-07-17 | 14時 | 33.7 | 16.6 | 50.2671 | 0
2014-07-17 | 15時 | 33.3 | 16.3 | 50.499 | 0
2014-07-17 | 16時 | 32.6 | 16 | 51.581 | 0
2014-07-17 | 17時 | 31.2 | 15.8 | 55.1534 | 0
2014-07-17 | 18時 | 29.9 | 16.5 | 61.9725 | 0
2014-07-17 | 19時 | 28.7 | 17.1 | 68.7665 | 0
2014-07-17 | 20時 | 28.4 | 17.8 | 72.759 | 0
2014-07-17 | 21時 | 28 | 17.9 | 74.879 | 0
2014-07-17 | 22時 | 27.3 | 18 | 78.4285 | 0
2014-07-17 | 23時 | 27.2 | 18 | 78.8895 | 0
2014-07-18 | 0時 | 26.9 | 17.9 | 79.8573 | 0
2014-07-18 | 1時 | 26.9 | 17.8 | 79.4236 | 0
2014-07-18 | 2時 | 26.9 | 17.7 | 78.9897 | 0
2014-07-18 | 3時 | 26.3 | 17.7 | 81.8309 | 0
2014-07-18 | 4時 | 26.7 | 17.7 | 79.9242 | 0
2014-07-18 | 5時 | 27.1 | 17.7 | 78.0676 | 0
2014-07-18 | 6時 | 27.9 | 17.7 | 74.4985 | 0
2014-07-18 | 7時 | 29.2 | 17.8 | 69.4643 | 0
2014-07-18 | 8時 | 29.6 | 17.8 | 67.8805 | 0
2014-07-18 | 9時 | 31.4 | 18.1 | 62.2434 | 0
2014-07-18 | 10時 | 32.2 | 18.4 | 60.4438 | 0
2014-07-18 | 11時 | 33 | 18.8 | 59.0011 | 0
2014-07-18 | 12時 | 33.1 | 18.5 | 57.7618 | 0
2014-07-18 | 13時 | 33.3 | 18.3 | 56.5181 | 0
2014-07-18 | 14時 | 33.2 | 18 | 55.9301 | 0
2014-07-18 | 15時 | 33.4 | 18 | 55.3071 | 0
2014-07-18 | 16時 | 32.4 | 18 | 58.5028 | 0
2014-07-18 | 17時 | 31.7 | 18 | 60.8642 | 0
2014-07-18 | 18時 | 30.6 | 18.1 | 65.1461 | 0
2014-07-18 | 19時 | 29.4 | 18.2 | 70.1665 | 0
2014-07-18 | 20時 | 28.9 | 18.4 | 72.9937 | 0
2014-07-18 | 21時 | 28.1 | 18.3 | 76.06 | 0
2014-07-18 | 22時 | 27.6 | 18.2 | 77.8956 | 0
2014-07-18 | 23時 | 27.5 | 18.1 | 77.9341 | 0
2014-07-19 | 0時 | 27.3 | 18.1 | 78.8519 | 0
2014-07-19 | 1時 | 26.7 | 18.1 | 81.6793 | 0
2014-07-19 | 2時 | 26.6 | 18.1 | 82.1616 | 0
2014-07-19 | 3時 | 26.4 | 17.5 | 80.4554 | 0
2014-07-19 | 4時 | 23.5 | 17 | 92.9861 | 0
2014-07-19 | 5時 | 23 | 16.5 | 93.0919 | 0
2014-07-19 | 6時 | 23.5 | 16.5 | 90.3219 | 0
2014-07-19 | 7時 | 24.3 | 16.6 | 86.5889 | 0
2014-07-19 | 8時 | 26.2 | 16.7 | 77.7865 | 0
2014-07-19 | 9時 | 28 | 17.3 | 72.437 | 0
2014-07-19 | 10時 | 28.6 | 17.9 | 72.3118 | 0
2014-07-19 | 11時 | 30.1 | 18.6 | 68.8361 | 0
2014-07-19 | 12時 | 32.2 | 17.8 | 58.5276 | 0
2014-07-19 | 13時 | 33.2 | 17 | 52.9055 | 0
2014-07-19 | 14時 | 33.7 | 16.3 | 49.3819 | 0
2014-07-19 | 15時 | 33.3 | 17.2 | 53.2122 | 0
2014-07-19 | 16時 | 31.9 | 18.2 | 60.8284 | 0
2014-07-19 | 17時 | 31.1 | 19.2 | 67.047 | 0
2014-07-19 | 18時 | 30.3 | 19.2 | 70.1809 | 0
2014-07-19 | 19時 | 28.8 | 19.3 | 76.9005 | 0
2014-07-19 | 20時 | 28 | 19.4 | 80.9639 | 0
2014-07-19 | 21時 | 26.9 | 19.2 | 85.4833 | 0
2014-07-19 | 22時 | 26.6 | 19 | 86.1259 | 0
2014-07-19 | 23時 | 26.1 | 18.8 | 87.7984 | 0
2014-07-20 | 0時 | 25.7 | 18.7 | 89.4383 | 0
2014-07-20 | 1時 | 25.6 | 18.6 | 89.5033 | 0
2014-07-20 | 2時 | 25.3 | 18.6 | 91.1128 | 0
2014-07-20 | 3時 | 25 | 18.4 | 91.7863 | 0
2014-07-20 | 4時 | 24.6 | 18.2 | 93.012 | 0
2014-07-20 | 5時 | 24.5 | 18 | 92.5708 | 0
2014-07-20 | 6時 | 24.8 | 18.5 | 93.3783 | 0
2014-07-20 | 7時 | 26.6 | 19 | 86.1259 | 0
2014-07-20 | 8時 | 28 | 19.5 | 81.3686 | 0
2014-07-20 | 9時 | 28.6 | 19.6 | 78.9696 | 0
2014-07-20 | 10時 | 27.8 | 19.6 | 82.7325 | 0
2014-07-20 | 11時 | 26.4 | 19.8 | 90.7033 | 0
2014-07-20 | 12時 | 25.4 | 19.1 | 92.9349 | 0
2014-07-20 | 13時 | 25.2 | 18.5 | 91.178 | 0
2014-07-20 | 14時 | 25.1 | 17.8 | 88.3485 | 0
2014-07-20 | 15時 | 25.9 | 18.1 | 85.629 | 0
2014-07-20 | 16時 | 25.1 | 18.3 | 90.7593 | 0
2014-07-20 | 17時 | 25.4 | 18.6 | 90.5727 | 0
2014-07-20 | 18時 | 25.2 | 18.6 | 91.6566 | 0
2014-07-20 | 19時 | 25 | 18.6 | 92.7551 | 0
2014-07-20 | 20時 | 25.1 | 18.7 | 92.6852 | 0
2014-07-20 | 21時 | 25.1 | 18.7 | 92.6852 | 0
2014-07-20 | 22時 | 24.7 | 18.7 | 94.9236 | 0
2014-07-20 | 23時 | 24.6 | 18.8 | 95.9884 | 0
2014-07-21 | 0時 | 24.6 | 18.8 | 95.9884 | 0
2014-07-21 | 1時 | 24.6 | 18.8 | 95.9884 | 0
2014-07-21 | 2時 | 24.5 | 18.8 | 96.5643 | 0
2014-07-21 | 3時 | 24.6 | 18.7 | 95.4927 | 0
2014-07-21 | 4時 | 24.5 | 18.7 | 96.0657 | 0
2014-07-21 | 5時 | 24.6 | 18.7 | 95.4927 | 0
2014-07-21 | 6時 | 25 | 18.8 | 93.7232 | 0
2014-07-21 | 7時 | 24.9 | 19 | 95.2571 | 0
2014-07-21 | 8時 | 25.7 | 19.1 | 91.2944 | 0
2014-07-21 | 9時 | 26.5 | 18.9 | 86.1923 | 0
2014-07-21 | 10時 | 26.6 | 18.7 | 84.8057 | 0
2014-07-21 | 11時 | 26.8 | 18.5 | 82.9429 | 0
2014-07-21 | 12時 | 27.5 | 18.2 | 78.3524 | 0
2014-07-21 | 13時 | 25.9 | 17.9 | 84.7093 | 0
2014-07-21 | 14時 | 26.6 | 17.7 | 80.3961 | 0
2014-07-21 | 15時 | 28.1 | 17.9 | 74.444 | 0
2014-07-21 | 16時 | 27.8 | 18.3 | 77.4019 | 0
2014-07-21 | 17時 | 27 | 18.6 | 82.4041 | 0
2014-07-21 | 18時 | 26.4 | 18.4 | 84.4742 | 0
2014-07-21 | 19時 | 25.6 | 18.2 | 87.6332 | 0
2014-07-21 | 20時 | 25 | 18 | 89.8471 | 0
2014-07-21 | 21時 | 24.8 | 17.8 | 89.9434 | 0
2014-07-21 | 22時 | 24.8 | 17.7 | 89.4521 | 0
2014-07-21 | 23時 | 24.4 | 17.5 | 90.6106 | 0
2014-07-22 | 0時 | 23.9 | 17.5 | 93.3701 | 0
2014-07-22 | 1時 | 24.1 | 17.5 | 92.2551 | 0
2014-07-22 | 2時 | 23.8 | 17.5 | 93.9334 | 0
2014-07-22 | 3時 | 23.7 | 17.4 | 93.9751 | 0
2014-07-22 | 4時 | 23.7 | 17.4 | 93.9751 | 0
2014-07-22 | 5時 | 23.5 | 17.4 | 95.1144 | 0
2014-07-22 | 6時 | 24.3 | 17.7 | 92.168 | 0
2014-07-22 | 7時 | 27.1 | 18 | 79.3535 | 0
2014-07-22 | 8時 | 28.5 | 18.3 | 74.3115 | 0
2014-07-22 | 9時 | 29.6 | 18.3 | 69.7327 | 0
2014-07-22 | 10時 | 29.2 | 18.2 | 70.981 | 0
2014-07-22 | 11時 | 30.1 | 18.2 | 67.3978 | 0
2014-07-22 | 12時 | 29.6 | 17.8 | 67.8805 | 0
2014-07-22 | 13時 | 30 | 17.4 | 64.8871 | 0
2014-07-22 | 14時 | 30.4 | 17.1 | 62.3523 | 0
2014-07-22 | 15時 | 29.8 | 17.3 | 65.2699 | 0
2014-07-22 | 16時 | 29.2 | 17.6 | 68.7053 | 0
2014-07-22 | 17時 | 28.7 | 17.9 | 71.8937 | 0
2014-07-22 | 18時 | 27.4 | 18 | 77.9706 | 0
2014-07-22 | 19時 | 26.9 | 18.1 | 80.7243 | 0
2014-07-22 | 20時 | 26.6 | 18.2 | 82.6026 | 0
2014-07-22 | 21時 | 25.3 | 18.1 | 88.7328 | 0
2014-07-22 | 22時 | 25 | 18 | 89.8471 | 0
2014-07-22 | 23時 | 24.5 | 17.8 | 91.5708 | 0
2014-07-23 | 0時 | 24.1 | 17.6 | 92.7678 | 0
2014-07-23 | 1時 | 23.7 | 17.3 | 93.4496 | 0
2014-07-23 | 2時 | 23.3 | 17.1 | 94.654 | 0
2014-07-23 | 3時 | 23.1 | 16.7 | 93.6226 | 0
2014-07-23 | 4時 | 22.6 | 16.4 | 94.8138 | 0
2014-07-23 | 5時 | 22.5 | 16.1 | 93.6905 | 0
2014-07-23 | 6時 | 23.7 | 16 | 86.6035 | 0
2014-07-23 | 7時 | 25.9 | 16 | 75.9433 | 0
2014-07-23 | 8時 | 27.6 | 16 | 68.7158 | 0
2014-07-23 | 9時 | 29.6 | 16.7 | 63.7953 | 0
2014-07-23 | 10時 | 29.5 | 17.5 | 67.1534 | 0
2014-07-23 | 11時 | 30.2 | 18.2 | 67.0125 | 0
2014-07-23 | 12時 | 30.2 | 18.4 | 67.7277 | 0
2014-07-23 | 13時 | 30.4 | 18.8 | 68.3692 | 0
2014-07-23 | 14時 | 30.3 | 19.1 | 69.8263 | 0
2014-07-23 | 15時 | 29.9 | 18.8 | 70.3577 | 0
2014-07-23 | 16時 | 29.5 | 18.5 | 70.8799 | 0
2014-07-23 | 17時 | 28 | 18.3 | 76.5044 | 0
2014-07-23 | 18時 | 27.6 | 18.5 | 79.1425 | 0
2014-07-23 | 19時 | 27.1 | 18.7 | 82.3494 | 0
2014-07-23 | 20時 | 26.8 | 19 | 85.1181 | 0
2014-07-23 | 21時 | 25.9 | 18.6 | 87.9257 | 0
2014-07-23 | 22時 | 25.5 | 18.3 | 88.6255 | 0
2014-07-23 | 23時 | 24.8 | 18 | 90.9256 | 0
2014-07-24 | 0時 | 24.4 | 17.6 | 91.1141 | 0
2014-07-24 | 1時 | 24 | 17.3 | 91.7787 | 0
2014-07-24 | 2時 | 23.7 | 17 | 91.8722 | 0
2014-07-24 | 3時 | 23.3 | 16.8 | 93.037 | 0
2014-07-24 | 4時 | 23.2 | 16.6 | 92.5155 | 0
2014-07-24 | 5時 | 23.2 | 16.5 | 91.9726 | 0
2014-07-24 | 6時 | 24 | 16.8 | 89.1959 | 0
2014-07-24 | 7時 | 25.8 | 17.1 | 81.506 | 0
2014-07-24 | 8時 | 27.8 | 17.4 | 73.6989 | 0
2014-07-24 | 9時 | 29.6 | 17.3 | 66.0253 | 0
2014-07-24 | 10時 | 29.7 | 17.2 | 65.2771 | 0
2014-07-24 | 11時 | 30.5 | 17.1 | 61.9966 | 0
2014-07-24 | 12時 | 31 | 16.4 | 57.849 | 0
2014-07-24 | 13時 | 31.2 | 15.8 | 55.1534 | 0
2014-07-24 | 14時 | 31.3 | 15.1 | 52.4686 | 0
2014-07-24 | 15時 | 31.2 | 15.1 | 52.7679 | 0
2014-07-24 | 16時 | 30 | 15 | 56.1479 | 0
2014-07-24 | 17時 | 29.3 | 14.9 | 58.0756 | 0
2014-07-24 | 18時 | 28.4 | 15.6 | 63.9863 | 0
2014-07-24 | 19時 | 28 | 16.3 | 68.3568 | 0
2014-07-24 | 20時 | 26.3 | 17 | 78.6807 | 0
2014-07-24 | 21時 | 25.6 | 17 | 82.0089 | 0
2014-07-24 | 22時 | 24.9 | 17 | 85.4968 | 0
2014-07-24 | 23時 | 24.4 | 17 | 88.0906 | 0
2014-07-25 | 0時 | 24.1 | 16.9 | 89.1757 | 0
2014-07-25 | 1時 | 23.6 | 16.8 | 91.3685 | 0
2014-07-25 | 2時 | 23.2 | 16.7 | 93.0583 | 0
2014-07-25 | 3時 | 22.9 | 16.5 | 93.6574 | 0
2014-07-25 | 4時 | 22.6 | 16.3 | 94.2505 | 0
2014-07-25 | 5時 | 22.4 | 16.1 | 94.2618 | 0
2014-07-25 | 6時 | 23.4 | 16.5 | 90.8684 | 0
2014-07-25 | 7時 | 25.1 | 16.9 | 83.9996 | 0
2014-07-25 | 8時 | 27.3 | 17.3 | 75.461 | 0
2014-07-25 | 9時 | 29.6 | 17 | 64.9108 | 0
2014-07-25 | 10時 | 29.8 | 16.6 | 62.6976 | 0
2014-07-25 | 11時 | 30.2 | 16.3 | 60.1953 | 0
2014-07-25 | 12時 | 30.3 | 16.7 | 61.2817 | 0
2014-07-25 | 13時 | 30.4 | 17.2 | 62.7071 | 0
2014-07-25 | 14時 | 30.8 | 17.6 | 62.6761 | 0
2014-07-25 | 15時 | 30.5 | 17.8 | 64.4638 | 0
2014-07-25 | 16時 | 29.6 | 18 | 68.6217 | 0
2014-07-25 | 17時 | 28.7 | 18.2 | 73.0644 | 0
2014-07-25 | 18時 | 27.9 | 18.5 | 77.7684 | 0
2014-07-25 | 19時 | 27.3 | 18.9 | 82.2343 | 0
2014-07-25 | 20時 | 26.9 | 19.3 | 85.9152 | 0
2014-07-25 | 21時 | 26.7 | 18.9 | 85.183 | 0
2014-07-25 | 22時 | 25.5 | 18.6 | 90.0362 | 0
2014-07-25 | 23時 | 24.9 | 18.3 | 91.8479 | 0
2014-07-26 | 0時 | 24.6 | 17.8 | 91.0247 | 0
2014-07-26 | 1時 | 24.2 | 17.4 | 91.1934 | 0
2014-07-26 | 2時 | 24.1 | 17 | 89.6894 | 0
2014-07-26 | 3時 | 23.6 | 16.8 | 91.3685 | 0
2014-07-26 | 4時 | 23.3 | 16.6 | 91.9582 | 0
2014-07-26 | 5時 | 23 | 16.4 | 92.5422 | 0
2014-07-26 | 6時 | 24.3 | 16.8 | 87.6047 | 0
2014-07-26 | 7時 | 26.8 | 17.2 | 77.2713 | 0
2014-07-26 | 8時 | 28.5 | 17.7 | 71.9425 | 0
2014-07-26 | 9時 | 29 | 17.4 | 68.7357 | 0
2014-07-26 | 10時 | 29.7 | 17.2 | 65.2771 | 0
2014-07-26 | 11時 | 30.7 | 17 | 60.9431 | 0
2014-07-26 | 12時 | 30.9 | 17.2 | 60.9414 | 0
2014-07-26 | 13時 | 30.6 | 17.4 | 62.6952 | 0
2014-07-26 | 14時 | 29.4 | 17.7 | 68.2921 | 0
2014-07-26 | 15時 | 30.4 | 17.9 | 65.1877 | 0
2014-07-26 | 16時 | 29.8 | 18.3 | 68.9349 | 0
2014-07-26 | 17時 | 28.4 | 18.6 | 75.9341 | 0
2014-07-26 | 18時 | 27.7 | 18.5 | 78.6815 | 0
2014-07-26 | 19時 | 27.1 | 18.5 | 81.4941 | 0
2014-07-26 | 20時 | 26.6 | 18.5 | 83.9249 | 0
2014-07-26 | 21時 | 26.5 | 18.1 | 82.6471 | 0
2014-07-26 | 22時 | 26.4 | 17.9 | 82.2429 | 0
2014-07-26 | 23時 | 26.3 | 17.6 | 81.3813 | 0
2014-07-27 | 0時 | 26.2 | 17.5 | 81.4108 | 0
2014-07-27 | 1時 | 25.9 | 17.4 | 82.4075 | 0
2014-07-27 | 2時 | 25.7 | 17.3 | 82.9236 | 0
2014-07-27 | 3時 | 25.9 | 17.9 | 84.7093 | 0
2014-07-27 | 4時 | 25.5 | 18.5 | 89.5661 | 0
2014-07-27 | 5時 | 24.9 | 19 | 95.2571 | 0
2014-07-27 | 6時 | 24.6 | 19 | 96.9793 | 0
2014-07-27 | 7時 | 25.8 | 19.1 | 90.7549 | 0
2014-07-27 | 8時 | 25.7 | 19.2 | 91.7581 | 0
2014-07-27 | 9時 | 25.3 | 19.5 | 95.3875 | 0
2014-07-27 | 10時 | 27.7 | 20 | 84.8623 | 0
2014-07-27 | 11時 | 26 | 20.5 | 96.0507 | 0
2014-07-27 | 12時 | 25.5 | 20.6 | 99.4071 | 0
2014-07-27 | 13時 | 25.3 | 20.5 | 100.1231 | 0
2014-07-27 | 14時 | 26.2 | 20.9 | 96.7136 | 0
2014-07-27 | 15時 | 26.5 | 20.7 | 94.1367 | 0
2014-07-27 | 16時 | 26.5 | 20.5 | 93.2562 | 0
2014-07-27 | 17時 | 26.5 | 20.4 | 92.8157 | 0
2014-07-27 | 18時 | 26.6 | 20.2 | 91.3943 | 0
2014-07-27 | 19時 | 26.5 | 20 | 91.0525 | 0
2014-07-27 | 20時 | 26.3 | 19.8 | 91.2401 | 0
2014-07-27 | 21時 | 26.2 | 19.7 | 91.3311 | 0
2014-07-27 | 22時 | 26 | 19.5 | 91.5077 | 0
2014-07-27 | 23時 | 25.1 | 19.3 | 95.5696 | 0
2014-07-28 | 0時 | 25.3 | 19.3 | 94.4386 | 0
2014-07-28 | 1時 | 25.1 | 19.5 | 96.5298 | 0
2014-07-28 | 2時 | 25.5 | 19.6 | 94.729 | 0
2014-07-28 | 3時 | 24.9 | 19.5 | 97.6876 | 0
2014-07-28 | 4時 | 25.3 | 19.3 | 94.4386 | 0
2014-07-28 | 5時 | 25.1 | 19.3 | 95.5696 | 0
2014-07-28 | 6時 | 25.7 | 19.6 | 93.6113 | 0
2014-07-28 | 7時 | 26.6 | 19.9 | 90.0791 | 0
2014-07-28 | 8時 | 26.5 | 20.2 | 91.9344 | 0
2014-07-28 | 9時 | 26.6 | 20.4 | 92.2705 | 0
2014-07-28 | 10時 | 28.1 | 20.7 | 85.7139 | 0
2014-07-28 | 11時 | 27.4 | 21 | 90.5412 | 0
2014-07-28 | 12時 | 27.7 | 20.8 | 88.147 | 0
2014-07-28 | 13時 | 28.3 | 20.7 | 84.7222 | 0
2014-07-28 | 14時 | 28.2 | 20.6 | 84.8179 | 0
2014-07-28 | 15時 | 28 | 20.4 | 85.0048 | 0
2014-07-28 | 16時 | 27.5 | 20.2 | 86.6918 | 0
2014-07-28 | 17時 | 27.2 | 20.1 | 87.8051 | 0
2014-07-28 | 18時 | 26.6 | 20 | 90.5176 | 0
2014-07-28 | 19時 | 26.3 | 19.8 | 91.2401 | 0
2014-07-28 | 20時 | 26 | 19.7 | 92.4174 | 0
2014-07-28 | 21時 | 25.8 | 19.5 | 92.5977 | 0
2014-07-28 | 22時 | 25.7 | 19.3 | 92.2216 | 0
2014-07-28 | 23時 | 25.1 | 19.1 | 94.6087 | 0
2014-07-29 | 0時 | 24.8 | 18.7 | 94.3584 | 0
2014-07-29 | 1時 | 24.6 | 18.4 | 94.0048 | 0
2014-07-29 | 2時 | 24.1 | 18.1 | 95.3287 | 0
2014-07-29 | 3時 | 24.1 | 18 | 94.8168 | 0
2014-07-29 | 4時 | 24.1 | 18 | 94.8168 | 0
2014-07-29 | 5時 | 24.3 | 17.9 | 93.1803 | 0
2014-07-29 | 6時 | 25.5 | 18.4 | 89.0959 | 0
2014-07-29 | 7時 | 27.4 | 18.9 | 81.7541 | 0
2014-07-29 | 8時 | 27.7 | 19.4 | 82.3934 | 0
2014-07-29 | 9時 | 28.4 | 19.1 | 77.9145 | 0
2014-07-29 | 10時 | 29.4 | 18.8 | 72.4118 | 0
2014-07-29 | 11時 | 29.8 | 18.5 | 69.6666 | 0
2014-07-29 | 12時 | 30.2 | 18.4 | 67.7277 | 0
2014-07-29 | 13時 | 30.4 | 18.2 | 66.2492 | 0
2014-07-29 | 14時 | 30.5 | 18.1 | 65.5196 | 0
2014-07-29 | 15時 | 30.1 | 18 | 66.678 | 0
2014-07-29 | 16時 | 29.9 | 17.9 | 67.0837 | 0
2014-07-29 | 17時 | 28.7 | 17.8 | 71.5032 | 0
2014-07-29 | 18時 | 27.6 | 17.9 | 76.6476 | 0
2014-07-29 | 19時 | 27 | 18 | 79.8206 | 0
2014-07-29 | 20時 | 26.4 | 18.1 | 83.1358 | 0
2014-07-29 | 21時 | 25.5 | 17.9 | 86.7425 | 0
2014-07-29 | 22時 | 24.5 | 17.8 | 91.5708 | 0
2014-07-29 | 23時 | 24 | 17.6 | 93.3265 | 0
2014-07-30 | 0時 | 23.7 | 17.3 | 93.4496 | 0
2014-07-30 | 1時 | 23.3 | 16.9 | 93.5762 | 0
2014-07-30 | 2時 | 22.8 | 16.6 | 94.7829 | 0
2014-07-30 | 3時 | 22.5 | 16.6 | 96.5246 | 0
2014-07-30 | 4時 | 22.3 | 16.5 | 97.1323 | 0
2014-07-30 | 5時 | 22.4 | 16.4 | 95.9731 | 0
2014-07-30 | 6時 | 23.2 | 16.6 | 92.5155 | 0
2014-07-30 | 7時 | 25.3 | 16.9 | 83.0056 | 0
2014-07-30 | 8時 | 27.5 | 17.1 | 73.7436 | 0
2014-07-30 | 9時 | 29.2 | 16.7 | 65.2838 | 0
2014-07-30 | 10時 | 30.5 | 16.3 | 59.1702 | 0
2014-07-30 | 11時 | 30.6 | 15.9 | 57.4252 | 0
2014-07-30 | 12時 | 30.4 | 16.6 | 60.5765 | 0
2014-07-30 | 13時 | 30.6 | 17.2 | 61.9939 | 0
2014-07-30 | 14時 | 30.4 | 17.9 | 65.1877 | 0
2014-07-30 | 15時 | 30.3 | 17.9 | 65.562 | 0
2014-07-30 | 16時 | 29.9 | 17.9 | 67.0837 | 0
2014-07-30 | 17時 | 28.8 | 18 | 71.8664 | 0
2014-07-30 | 18時 | 28 | 18.1 | 75.6919 | 0
2014-07-30 | 19時 | 27.2 | 18.2 | 79.7411 | 0
2014-07-30 | 20時 | 26.1 | 18.3 | 85.5301 | 0
2014-07-30 | 21時 | 25.7 | 18.2 | 87.1149 | 0
2014-07-30 | 22時 | 25.3 | 18.1 | 88.7328 | 0
2014-07-30 | 23時 | 24.7 | 18 | 91.4703 | 0
2014-07-31 | 0時 | 24.6 | 17.8 | 91.0247 | 0
2014-07-31 | 1時 | 24.5 | 17.6 | 90.5703 | 0
2014-07-31 | 2時 | 24 | 17.5 | 92.8107 | 0
2014-07-31 | 3時 | 23.6 | 17.3 | 94.0142 | 0
2014-07-31 | 4時 | 23.2 | 17.1 | 95.2276 | 0
2014-07-31 | 5時 | 23.1 | 16.9 | 94.7142 | 0
2014-07-31 | 6時 | 24.1 | 17.3 | 91.2293 | 0
2014-07-31 | 7時 | 26.5 | 17.7 | 80.8712 | 0
2014-07-31 | 8時 | 28 | 18.1 | 75.6919 | 0
2014-07-31 | 9時 | 29.5 | 17.9 | 68.6454 | 0
2014-07-31 | 10時 | 30 | 17.7 | 65.9749 | 0
2014-07-31 | 11時 | 30.5 | 17.6 | 63.7595 | 0
2014-07-31 | 12時 | 31 | 18 | 63.3341 | 0
2014-07-31 | 13時 | 31 | 18.4 | 64.7011 | 0
2014-07-31 | 14時 | 31.1 | 18.8 | 65.6912 | 0
2014-07-31 | 15時 | 31 | 18.8 | 66.0664 | 0
2014-07-31 | 16時 | 30.7 | 18.8 | 67.2066 | 0
2014-07-31 | 17時 | 29.8 | 18.8 | 70.7632 | 0
2014-07-31 | 18時 | 28.6 | 18.4 | 74.2737 | 0
2014-07-31 | 19時 | 27.8 | 18 | 76.1687 | 0
2014-07-31 | 20時 | 26.8 | 17.8 | 79.8918 | 0
2014-07-31 | 21時 | 26 | 17.8 | 83.752 | 0
2014-07-31 | 22時 | 25.5 | 17.8 | 86.2714 | 0
2014-07-31 | 23時 | 24.8 | 17.7 | 89.4521 | 0
2014-08-01 | 0時 | 24.2 | 17.4 | 91.1934 | 0
2014-08-01 | 1時 | 23.9 | 17.3 | 92.3319 | 0
2014-08-01 | 2時 | 23.7 | 17.1 | 92.3982 | 0
2014-08-01 | 3時 | 23.5 | 16.8 | 91.9209 | 0
2014-08-01 | 4時 | 23.2 | 16.6 | 92.5155 | 0
2014-08-01 | 5時 | 23 | 16.4 | 92.5422 | 0
2014-08-01 | 6時 | 23.9 | 16.8 | 89.7336 | 0
2014-08-01 | 7時 | 25.5 | 17.3 | 83.9136 | 0
2014-08-01 | 8時 | 27.6 | 17.7 | 75.8148 | 0
2014-08-01 | 9時 | 27.4 | 17.6 | 76.2856 | 0
2014-08-01 | 10時 | 29.6 | 17.5 | 66.7677 | 0
2014-08-01 | 11時 | 29.8 | 17.4 | 65.637 | 0
2014-08-01 | 12時 | 29.4 | 17.4 | 67.1661 | 0
2014-08-01 | 13時 | 29.9 | 17.4 | 65.2608 | 0
2014-08-01 | 14時 | 29.4 | 17.4 | 67.1661 | 0
2014-08-01 | 15時 | 28.8 | 17.3 | 69.1472 | 0
2014-08-01 | 16時 | 28.7 | 17.2 | 69.1579 | 0
2014-08-01 | 17時 | 27.3 | 17.1 | 74.612 | 0
2014-08-01 | 18時 | 26.9 | 17.1 | 76.3838 | 0
2014-08-01 | 19時 | 26.4 | 17.1 | 78.6656 | 0
2014-08-01 | 20時 | 26.3 | 17.1 | 79.1311 | 0
2014-08-01 | 21時 | 25.8 | 17.2 | 81.9698 | 0
2014-08-01 | 22時 | 24.8 | 17.3 | 87.4853 | 0
2014-08-01 | 23時 | 24.1 | 17.4 | 91.7423 | 0
2014-08-02 | 0時 | 23.7 | 17.1 | 92.3982 | 0
2014-08-02 | 1時 | 23.2 | 16.8 | 93.6008 | 0
2014-08-02 | 2時 | 22.9 | 16.5 | 93.6574 | 0
2014-08-02 | 3時 | 22.6 | 16.2 | 93.6869 | 0
2014-08-02 | 4時 | 22.1 | 15.9 | 94.8364 | 0
2014-08-02 | 5時 | 22 | 15.7 | 94.2458 | 0
2014-08-02 | 6時 | 23 | 16.2 | 91.4423 | 0
2014-08-02 | 7時 | 25.2 | 16.6 | 82.0572 | 0
2014-08-02 | 8時 | 27.5 | 17.2 | 74.1632 | 0
2014-08-02 | 9時 | 28.6 | 17.2 | 69.5601 | 0
2014-08-02 | 10時 | 29.2 | 17.2 | 67.1858 | 0
2014-08-02 | 11時 | 30.1 | 17.3 | 64.1551 | 0
2014-08-02 | 12時 | 30 | 17.3 | 64.5243 | 0
2014-08-02 | 13時 | 30.8 | 17.4 | 61.9832 | 0
2014-08-02 | 14時 | 29.5 | 17.4 | 66.7801 | 0
2014-08-02 | 15時 | 29.1 | 17.5 | 68.7215 | 0
2014-08-02 | 16時 | 28.9 | 17.6 | 69.9074 | 0
2014-08-02 | 17時 | 28.1 | 17.6 | 73.2307 | 0
2014-08-02 | 18時 | 27.4 | 17.4 | 75.4423 | 0
2014-08-02 | 19時 | 27.1 | 17.2 | 75.9216 | 0
2014-08-02 | 20時 | 26.8 | 17.1 | 76.8341 | 0
2014-08-02 | 21時 | 26 | 17.2 | 81.0049 | 0
2014-08-02 | 22時 | 25.7 | 17.4 | 83.3899 | 0
2014-08-02 | 23時 | 24.5 | 17.5 | 90.0697 | 0
2014-08-03 | 0時 | 23.8 | 17.2 | 92.3664 | 0
2014-08-03 | 1時 | 23.5 | 16.9 | 92.4536 | 0
2014-08-03 | 2時 | 23.1 | 16.6 | 93.0766 | 0
2014-08-03 | 3時 | 22.8 | 16.5 | 94.2267 | 0
2014-08-03 | 4時 | 22.4 | 16.4 | 95.9731 | 0
2014-08-03 | 5時 | 22.5 | 16.4 | 95.3915 | 0
2014-08-03 | 6時 | 22.9 | 16.2 | 91.9977 | 0
2014-08-03 | 7時 | 25.8 | 16 | 76.3944 | 0
2014-08-03 | 8時 | 27.5 | 15.9 | 68.6976 | 0
2014-08-03 | 9時 | 29.4 | 16 | 61.8975 | 0
2014-08-03 | 10時 | 30.1 | 16.3 | 60.5414 | 0
2014-08-03 | 11時 | 30.1 | 16.6 | 61.6267 | 0
2014-08-03 | 12時 | 29.4 | 16.6 | 64.1583 | 0
2014-08-03 | 13時 | 29.4 | 16.7 | 64.5347 | 0
2014-08-03 | 14時 | 28.8 | 16.8 | 67.2013 | 0
2014-08-03 | 15時 | 28.6 | 17 | 68.7727 | 0
2014-08-03 | 16時 | 28.1 | 17.3 | 72.0162 | 0
2014-08-03 | 17時 | 28.2 | 17.6 | 72.8057 | 0
2014-08-03 | 18時 | 27.6 | 17.7 | 75.8148 | 0
2014-08-03 | 19時 | 26.7 | 17.9 | 80.802 | 0
2014-08-03 | 20時 | 25.7 | 18.1 | 86.6498 | 0
2014-08-03 | 21時 | 25.3 | 17.7 | 86.8261 | 0
2014-08-03 | 22時 | 24.8 | 17.4 | 87.9772 | 0
2014-08-03 | 23時 | 24.3 | 17.2 | 89.6344 | 0
2014-08-04 | 0時 | 23.8 | 16.9 | 90.798 | 0
2014-08-04 | 1時 | 23.3 | 16.6 | 91.9582 | 0
2014-08-04 | 2時 | 23 | 16.4 | 92.5422 | 0
2014-08-04 | 3時 | 22.6 | 16.2 | 93.6869 | 0
2014-08-04 | 4時 | 22.4 | 16 | 93.691 | 0
2014-08-04 | 5時 | 22.4 | 15.9 | 93.12 | 0
2014-08-04 | 6時 | 23.5 | 16.5 | 90.3219 | 0
2014-08-04 | 7時 | 25.5 | 17.1 | 82.9695 | 0
2014-08-04 | 8時 | 27.7 | 17.7 | 75.3732 | 0
2014-08-04 | 9時 | 30 | 17.2 | 64.1614 | 0
2014-08-04 | 10時 | 31.5 | 16.7 | 57.229 | 0
2014-08-04 | 11時 | 30.9 | 16.2 | 57.4882 | 0
2014-08-04 | 12時 | 31.3 | 16.7 | 57.8828 | 0
2014-08-04 | 13時 | 31.1 | 17.2 | 60.2509 | 0
2014-08-04 | 14時 | 30.8 | 17.8 | 63.3685 | 0
2014-08-04 | 15時 | 30.1 | 17.5 | 64.8765 | 0
2014-08-04 | 16時 | 29.8 | 17.3 | 65.2699 | 0
2014-08-04 | 17時 | 29 | 17.1 | 67.5823 | 0
2014-08-04 | 18時 | 28 | 17.1 | 71.6219 | 0
2014-08-04 | 19時 | 27.4 | 17.1 | 74.1763 | 0
2014-08-04 | 20時 | 26.5 | 17.1 | 78.2031 | 0
2014-08-04 | 21時 | 25.4 | 17.2 | 83.9388 | 0
2014-08-04 | 22時 | 24.9 | 17.3 | 86.9647 | 0
2014-08-04 | 23時 | 24.5 | 17.4 | 89.5691 | 0
2014-08-05 | 0時 | 24 | 17.1 | 90.7461 | 0
2014-08-05 | 1時 | 23.4 | 16.8 | 92.4771 | 0
2014-08-05 | 2時 | 22.9 | 16.4 | 93.1043 | 0
2014-08-05 | 3時 | 22.7 | 16.2 | 93.12 | 0
2014-08-05 | 4時 | 22.4 | 15.9 | 93.12 | 0
2014-08-05 | 5時 | 22 | 15.6 | 93.6602 | 0
2014-08-05 | 6時 | 23.2 | 16 | 89.2554 | 0
2014-08-05 | 7時 | 25.6 | 16.3 | 78.7183 | 0
2014-08-05 | 8時 | 27.8 | 16.6 | 70.3985 | 0
2014-08-05 | 9時 | 29.3 | 16.6 | 64.5295 | 0
2014-08-05 | 10時 | 30.2 | 16.7 | 61.6339 | 0
2014-08-05 | 11時 | 30.3 | 16.7 | 61.2817 | 0
2014-08-05 | 12時 | 30.2 | 16.6 | 61.2744 | 0
2014-08-05 | 13時 | 30.6 | 16.4 | 59.1846 | 0
2014-08-05 | 14時 | 30.7 | 16.2 | 58.148 | 0
2014-08-05 | 15時 | 30.1 | 16.8 | 62.3497 | 0
2014-08-05 | 16時 | 29.4 | 17.3 | 66.7906 | 0
2014-08-05 | 17時 | 28.5 | 17.9 | 72.7327 | 0
2014-08-05 | 18時 | 27.6 | 17.8 | 76.2313 | 0
2014-08-05 | 19時 | 27.4 | 17.7 | 76.707 | 0
2014-08-05 | 20時 | 26.9 | 17.7 | 78.9897 | 0
2014-08-05 | 21時 | 26.7 | 17.7 | 79.9242 | 0
2014-08-05 | 22時 | 25.6 | 17.6 | 84.8237 | 0
2014-08-05 | 23時 | 24.7 | 17.6 | 89.4936 | 0
2014-08-06 | 0時 | 24.3 | 17.3 | 90.1415 | 0
2014-08-06 | 1時 | 23.8 | 17 | 91.321 | 0
2014-08-06 | 2時 | 23.6 | 16.8 | 91.3685 | 0
2014-08-06 | 3時 | 23 | 16.4 | 92.5422 | 0
2014-08-06 | 4時 | 22.7 | 16 | 91.9992 | 0
2014-08-06 | 5時 | 22.7 | 15.6 | 89.7555 | 0
2014-08-06 | 6時 | 24.1 | 16.1 | 85.0609 | 0
2014-08-06 | 7時 | 26.9 | 16.6 | 74.2084 | 0
2014-08-06 | 8時 | 27.9 | 17.1 | 72.0407 | 0
2014-08-06 | 9時 | 28.2 | 17.3 | 71.5983 | 0
2014-08-06 | 10時 | 29.8 | 17.5 | 66.0039 | 0
2014-08-06 | 11時 | 30.1 | 17.7 | 65.5974 | 0
2014-08-06 | 12時 | 30.5 | 17.8 | 64.4638 | 0
2014-08-06 | 13時 | 30.1 | 17.9 | 66.3179 | 0
2014-08-06 | 14時 | 29.8 | 18.1 | 68.2029 | 0
2014-08-06 | 15時 | 29.7 | 17.8 | 67.4909 | 0
2014-08-06 | 16時 | 28.8 | 17.4 | 69.536 | 0
2014-08-06 | 17時 | 28.3 | 17.1 | 70.3821 | 0
2014-08-06 | 18時 | 27.9 | 17.9 | 75.3167 | 0
2014-08-06 | 19時 | 25.7 | 18.7 | 89.4383 | 0
2014-08-06 | 20時 | 25.8 | 19.6 | 93.0581 | 0
2014-08-06 | 21時 | 25.4 | 19 | 92.4628 | 0
2014-08-06 | 22時 | 24.9 | 18.5 | 92.8227 | 0
2014-08-06 | 23時 | 24.2 | 17.9 | 93.7406 | 0
2014-08-07 | 0時 | 24.1 | 17.9 | 94.3048 | 0
2014-08-07 | 1時 | 24.1 | 17.9 | 94.3048 | 0
2014-08-07 | 2時 | 24.1 | 17.9 | 94.3048 | 0
2014-08-07 | 3時 | 24.1 | 18 | 94.8168 | 0
2014-08-07 | 4時 | 24.1 | 18.1 | 95.3287 | 0
2014-08-07 | 5時 | 24.4 | 18.3 | 94.6344 | 0
2014-08-07 | 6時 | 25.1 | 18.7 | 92.6852 | 0
2014-08-07 | 7時 | 26.1 | 19.2 | 89.6105 | 0
2014-08-07 | 8時 | 27.9 | 19.7 | 82.658 | 0
2014-08-07 | 9時 | 29 | 19.7 | 77.5426 | 0
2014-08-07 | 10時 | 29.3 | 19.8 | 76.5851 | 0
2014-08-07 | 11時 | 29.8 | 19.8 | 74.411 | 0
2014-08-07 | 12時 | 30.4 | 19.5 | 70.8375 | 0
2014-08-07 | 13時 | 30.6 | 19.2 | 68.9867 | 0
2014-08-07 | 14時 | 30.1 | 19 | 70.2725 | 0
2014-08-07 | 15時 | 29.9 | 19.3 | 72.1726 | 0
2014-08-07 | 16時 | 29.2 | 19.7 | 76.6514 | 0
2014-08-07 | 17時 | 29.1 | 20.1 | 78.6119 | 0
2014-08-07 | 18時 | 28.6 | 20 | 80.531 | 0
2014-08-07 | 19時 | 28.3 | 20 | 81.9464 | 0
2014-08-07 | 20時 | 27.4 | 20 | 86.3641 | 0
2014-08-07 | 21時 | 26.9 | 19.9 | 88.5033 | 0
2014-08-07 | 22時 | 26.5 | 19.8 | 90.1701 | 0
2014-08-07 | 23時 | 26.3 | 19.8 | 91.2401 | 0
2014-08-08 | 0時 | 25.9 | 19.6 | 92.5085 | 0
2014-08-08 | 1時 | 25.5 | 19.3 | 93.3227 | 0
2014-08-08 | 2時 | 25.3 | 19.1 | 93.4891 | 0
2014-08-08 | 3時 | 25 | 18.8 | 93.7232 | 0
2014-08-08 | 4時 | 24.6 | 18.6 | 94.9969 | 0
2014-08-08 | 5時 | 24.8 | 18.4 | 92.8881 | 0
2014-08-08 | 6時 | 25.4 | 18.3 | 89.1536 | 0
2014-08-08 | 7時 | 27.1 | 18.2 | 80.2102 | 0
2014-08-08 | 8時 | 28.4 | 18.2 | 74.3475 | 0
2014-08-08 | 9時 | 30.5 | 18 | 65.1678 | 0
2014-08-08 | 10時 | 30.8 | 18 | 64.0605 | 0
2014-08-08 | 11時 | 32.6 | 17.9 | 57.5349 | 0
2014-08-08 | 12時 | 32.8 | 17.8 | 56.5822 | 0
2014-08-08 | 13時 | 33.2 | 17.7 | 55.0237 | 0
2014-08-08 | 14時 | 33.3 | 17.6 | 54.4157 | 0
2014-08-08 | 15時 | 33.1 | 17 | 53.203 | 0
2014-08-08 | 16時 | 32.8 | 16.5 | 52.5566 | 0
2014-08-08 | 17時 | 31.8 | 15.9 | 53.6357 | 0
2014-08-08 | 18時 | 30.8 | 16.7 | 59.5549 | 0
2014-08-08 | 19時 | 28.3 | 17.6 | 72.3834 | 0
2014-08-08 | 20時 | 28.1 | 18.5 | 76.8673 | 0
2014-08-08 | 21時 | 26.9 | 18.4 | 82.0239 | 0
2014-08-08 | 22時 | 26.5 | 18.3 | 83.5342 | 0
2014-08-08 | 23時 | 26.3 | 18.2 | 84.0767 | 0
2014-08-09 | 0時 | 25.9 | 18.1 | 85.629 | 0
2014-08-09 | 1時 | 25.7 | 18 | 86.1845 | 0
2014-08-09 | 2時 | 25.3 | 17.9 | 87.7797 | 0
2014-08-09 | 3時 | 25 | 17.9 | 89.3619 | 0
2014-08-09 | 4時 | 24.8 | 17.8 | 89.9434 | 0
2014-08-09 | 5時 | 24.7 | 17.7 | 89.988 | 0
2014-08-09 | 6時 | 25.9 | 18.1 | 85.629 | 0
2014-08-09 | 7時 | 28.4 | 18.4 | 75.1411 | 0
2014-08-09 | 8時 | 30.6 | 18.8 | 67.5916 | 0
2014-08-09 | 9時 | 33.2 | 18.3 | 56.8356 | 0
2014-08-09 | 10時 | 32.5 | 17.9 | 57.8598 | 0
2014-08-09 | 11時 | 33.3 | 17.5 | 54.1149 | 0
2014-08-09 | 12時 | 33.5 | 17.5 | 53.5126 | 0
2014-08-09 | 13時 | 33.9 | 17.6 | 52.6214 | 0
2014-08-09 | 14時 | 33.6 | 17.6 | 53.51 | 0
2014-08-09 | 15時 | 33 | 17.8 | 55.9501 | 0
2014-08-09 | 16時 | 31.9 | 18.1 | 60.5036 | 0
2014-08-09 | 17時 | 30.5 | 18.4 | 66.5743 | 0
2014-08-09 | 18時 | 30 | 18.6 | 69.2322 | 0
2014-08-09 | 19時 | 29.4 | 18.8 | 72.4118 | 0
2014-08-09 | 20時 | 27.9 | 19.1 | 80.2155 | 0
2014-08-09 | 21時 | 27.1 | 18.6 | 81.9218 | 0
2014-08-09 | 22時 | 26.6 | 18.3 | 83.0435 | 0
2014-08-09 | 23時 | 26 | 17.9 | 84.2094 | 0
2014-08-10 | 0時 | 25.2 | 17.7 | 87.3443 | 0
2014-08-10 | 1時 | 24.8 | 17.5 | 88.469 | 0
2014-08-10 | 2時 | 24.5 | 17.4 | 89.5691 | 0
2014-08-10 | 3時 | 24.3 | 17.2 | 89.6344 | 0
2014-08-10 | 4時 | 23.9 | 17 | 90.7734 | 0
2014-08-10 | 5時 | 23.9 | 16.8 | 89.7336 | 0
2014-08-10 | 6時 | 25 | 17.1 | 85.475 | 0
2014-08-10 | 7時 | 27.7 | 17.4 | 74.1304 | 0
2014-08-10 | 8時 | 29.4 | 17.7 | 68.2921 | 0
2014-08-10 | 9時 | 31.8 | 17.6 | 59.2125 | 0
2014-08-10 | 10時 | 32.5 | 17.5 | 56.6023 | 0
2014-08-10 | 11時 | 32.6 | 17.4 | 55.9715 | 0
2014-08-10 | 12時 | 33.3 | 17.7 | 54.7163 | 0
2014-08-10 | 13時 | 32.8 | 18 | 57.2001 | 0
2014-08-10 | 14時 | 33.2 | 18.3 | 56.8356 | 0
2014-08-10 | 15時 | 32.7 | 18.4 | 58.7642 | 0
2014-08-10 | 16時 | 31.9 | 18.4 | 61.4776 | 0
2014-08-10 | 17時 | 30.8 | 18.6 | 66.1338 | 0
2014-08-10 | 18時 | 29.7 | 19 | 71.906 | 0
2014-08-10 | 19時 | 29.2 | 19.5 | 75.8969 | 0
2014-08-10 | 20時 | 28 | 20 | 83.39 | 0
2014-08-10 | 21時 | 27.5 | 19.4 | 83.3623 | 0
2014-08-10 | 22時 | 26.6 | 19 | 86.1259 | 0
2014-08-10 | 23時 | 26.1 | 18.5 | 86.4378 | 0
2014-08-11 | 0時 | 25.9 | 18.3 | 86.5481 | 0
2014-08-11 | 1時 | 25.4 | 18.1 | 88.2068 | 0
2014-08-11 | 2時 | 24.9 | 17.9 | 89.8964 | 0
2014-08-11 | 3時 | 24.8 | 17.7 | 89.4521 | 0
2014-08-11 | 4時 | 24.6 | 17.5 | 89.5326 | 0
2014-08-11 | 5時 | 24.5 | 17.3 | 89.0682 | 0
2014-08-11 | 6時 | 25.5 | 17.6 | 85.3287 | 0
2014-08-11 | 7時 | 27.6 | 17.8 | 76.2313 | 0
2014-08-11 | 8時 | 29.8 | 18.1 | 68.2029 | 0
2014-08-11 | 9時 | 31.4 | 18.5 | 63.5792 | 0
2014-08-11 | 10時 | 31.4 | 19 | 65.2466 | 0
2014-08-11 | 11時 | 32 | 19.5 | 64.6742 | 0
2014-08-11 | 12時 | 33 | 19.2 | 60.2189 | 0
2014-08-11 | 13時 | 33.2 | 19 | 58.9452 | 0
2014-08-11 | 14時 | 33.3 | 18.8 | 58.017 | 0
2014-08-11 | 15時 | 33.2 | 18.4 | 57.1373 | 0
2014-08-11 | 16時 | 32 | 18.1 | 60.1623 | 0
2014-08-11 | 17時 | 31.3 | 17.7 | 61.253 | 0
2014-08-11 | 18時 | 30 | 18.6 | 69.2322 | 0
2014-08-11 | 19時 | 29.1 | 19.7 | 77.0955 | 0
2014-08-11 | 20時 | 28.5 | 20.7 | 83.7434 | 0
2014-08-11 | 21時 | 27.4 | 20.2 | 87.2005 | 0
2014-08-11 | 22時 | 26.8 | 19.7 | 88.1578 | 0
2014-08-11 | 23時 | 26.3 | 19.3 | 89.0054 | 0
2014-08-12 | 0時 | 26.1 | 19.1 | 89.1577 | 0
2014-08-12 | 1時 | 25.9 | 18.9 | 89.3021 | 0
2014-08-12 | 2時 | 26.1 | 18.7 | 87.345 | 0
2014-08-12 | 3時 | 25.5 | 18.6 | 90.0362 | 0
2014-08-12 | 4時 | 24.9 | 18.4 | 92.3354 | 0
2014-08-12 | 5時 | 24.8 | 18.3 | 92.3977 | 0
2014-08-12 | 6時 | 25.2 | 18.7 | 92.1349 | 0
2014-08-12 | 7時 | 27.3 | 19.1 | 83.0786 | 0
2014-08-12 | 8時 | 29.8 | 19.5 | 73.3179 | 0
2014-08-12 | 9時 | 30.6 | 19.7 | 70.7281 | 0
2014-08-12 | 10時 | 32 | 20 | 66.2809 | 0
2014-08-12 | 11時 | 32.3 | 20.3 | 66.1138 | 0
2014-08-12 | 12時 | 32.2 | 19.9 | 65.2185 | 0
2014-08-12 | 13時 | 32.4 | 19.5 | 63.2298 | 0
2014-08-12 | 14時 | 32.1 | 19.2 | 63.3499 | 0
2014-08-12 | 15時 | 31.8 | 19.8 | 66.3857 | 0
2014-08-12 | 16時 | 30.9 | 20.5 | 72.2605 | 0
2014-08-12 | 17時 | 30.2 | 21.1 | 77.3399 | 0
2014-08-12 | 18時 | 29.5 | 20.3 | 77.5584 | 0
2014-08-12 | 19時 | 29.3 | 19.6 | 75.8352 | 0
2014-08-12 | 20時 | 28.6 | 18.9 | 76.2324 | 0
2014-08-12 | 21時 | 27.6 | 19.2 | 82.0474 | 0
2014-08-12 | 22時 | 27.1 | 19.6 | 86.1917 | 0
2014-08-12 | 23時 | 26.8 | 20 | 89.4585 | 0
2014-08-13 | 0時 | 26.4 | 19.5 | 89.3708 | 0
2014-08-13 | 1時 | 25.9 | 19 | 89.7606 | 0
2014-08-13 | 2時 | 25.3 | 18.6 | 91.1128 | 0
2014-08-13 | 3時 | 25 | 18.2 | 90.817 | 0
2014-08-13 | 4時 | 24.5 | 17.9 | 92.0709 | 0
2014-08-13 | 5時 | 24.4 | 17.6 | 91.1141 | 0
2014-08-13 | 6時 | 24.7 | 17.8 | 90.4822 | 0
2014-08-13 | 7時 | 26.3 | 18 | 83.1788 | 0
2014-08-13 | 8時 | 28.8 | 18.2 | 72.6422 | 0
2014-08-13 | 9時 | 30.2 | 18.4 | 67.7277 | 0
2014-08-13 | 10時 | 31.4 | 18.6 | 63.9129 | 0
2014-08-13 | 11時 | 31.8 | 18.9 | 63.4572 | 0
2014-08-13 | 12時 | 31.3 | 18.9 | 65.2833 | 0
2014-08-13 | 13時 | 30.6 | 18.9 | 67.9406 | 0
2014-08-13 | 14時 | 31.4 | 18.9 | 64.9133 | 0
2014-08-13 | 15時 | 30.8 | 18.6 | 66.1338 | 0
2014-08-13 | 16時 | 30.5 | 18.5 | 66.9257 | 0
2014-08-13 | 17時 | 29.6 | 18.3 | 69.7327 | 0
2014-08-13 | 18時 | 28.9 | 18.2 | 72.2228 | 0
2014-08-13 | 19時 | 28.6 | 18.2 | 73.4893 | 0
2014-08-13 | 20時 | 28.2 | 18.3 | 75.6186 | 0
2014-08-13 | 21時 | 27.9 | 18.5 | 77.7684 | 0
2014-08-13 | 22時 | 27.2 | 18.7 | 81.8679 | 0
2014-08-13 | 23時 | 26.4 | 18.9 | 86.702 | 0
2014-08-14 | 0時 | 25.7 | 18.7 | 89.4383 | 0
2014-08-14 | 1時 | 25 | 18.5 | 92.2708 | 0
2014-08-14 | 2時 | 24.7 | 18.3 | 92.9512 | 0
2014-08-14 | 3時 | 24.4 | 18.1 | 93.6294 | 0
2014-08-14 | 4時 | 24.5 | 17.9 | 92.0709 | 0
2014-08-14 | 5時 | 24.5 | 17.8 | 91.5708 | 0
2014-08-14 | 6時 | 25.5 | 18.1 | 87.6843 | 0
2014-08-14 | 7時 | 24.9 | 18.4 | 92.3354 | 0
2014-08-14 | 8時 | 24.7 | 18.8 | 95.4164 | 0
2014-08-14 | 9時 | 26.3 | 18.6 | 85.8709 | 0
2014-08-14 | 10時 | 26 | 18.4 | 86.494 | 0
2014-08-14 | 11時 | 24.3 | 18.3 | 95.203 | 0
2014-08-14 | 12時 | 26.9 | 18.2 | 81.1576 | 0
2014-08-14 | 13時 | 27.9 | 18.3 | 76.9517 | 0
2014-08-14 | 14時 | 29.4 | 18.3 | 70.541 | 0
2014-08-14 | 15時 | 28.9 | 17.8 | 70.6797 | 0
2014-08-14 | 16時 | 27.6 | 17.4 | 74.5648 | 0
2014-08-14 | 17時 | 27 | 17 | 75.5041 | 0
2014-08-14 | 18時 | 26.1 | 17.4 | 81.4381 | 0
2014-08-14 | 19時 | 25.5 | 17.9 | 86.7425 | 0
2014-08-14 | 20時 | 25.4 | 18.3 | 89.1536 | 0
2014-08-14 | 21時 | 25.1 | 18.1 | 89.7954 | 0
2014-08-14 | 22時 | 24.7 | 17.9 | 90.9763 | 0
2014-08-14 | 23時 | 24.6 | 17.8 | 91.0247 | 0
2014-08-15 | 0時 | 24.4 | 17.9 | 92.6237 | 0
2014-08-15 | 1時 | 24.5 | 18.1 | 93.0705 | 0
2014-08-15 | 2時 | 24.1 | 18.3 | 96.3519 | 0
2014-08-15 | 3時 | 23.3 | 17.4 | 96.2694 | 0
2014-08-15 | 4時 | 22.3 | 16.4 | 96.5587 | 0
2014-08-15 | 5時 | 21.8 | 15.5 | 94.2177 | 0
2014-08-15 | 6時 | 22 | 15.6 | 93.6602 | 0
2014-08-15 | 7時 | 21.8 | 15.7 | 95.4035 | 0
2014-08-15 | 8時 | 21.9 | 15.7 | 94.8227 | 0
2014-08-15 | 9時 | 22.5 | 16.1 | 93.6905 | 0
2014-08-15 | 10時 | 23.4 | 16.5 | 90.8684 | 0
2014-08-15 | 11時 | 23.5 | 16.9 | 92.4536 | 0
2014-08-15 | 12時 | 23.1 | 17.1 | 95.8051 | 0
2014-08-15 | 13時 | 23.4 | 17.3 | 95.1549 | 0
2014-08-15 | 14時 | 23.6 | 17.5 | 95.0713 | 0
2014-08-15 | 15時 | 23.4 | 17.6 | 96.7596 | 0
2014-08-15 | 16時 | 23.6 | 17.8 | 96.6558 | 0
2014-08-15 | 17時 | 23.9 | 18 | 95.9628 | 0
2014-08-15 | 18時 | 24.3 | 18.4 | 95.7083 | 0
2014-08-15 | 19時 | 25.7 | 18.8 | 89.9025 | 0
2014-08-15 | 20時 | 25.4 | 19.2 | 93.4069 | 0
2014-08-15 | 21時 | 25.7 | 19.6 | 93.6113 | 0
2014-08-15 | 22時 | 26.5 | 19.9 | 90.6114 | 0
2014-08-15 | 23時 | 26.7 | 20.4 | 91.7289 | 0
2014-08-16 | 0時 | 26.9 | 20.3 | 90.226 | 0
2014-08-16 | 1時 | 27 | 20.2 | 89.2696 | 0
2014-08-16 | 2時 | 26.3 | 20.2 | 93.0253 | 0
2014-08-16 | 3時 | 26.7 | 20.2 | 90.8579 | 0
2014-08-16 | 4時 | 26.6 | 20.3 | 91.8325 | 0
2014-08-16 | 5時 | 26.8 | 20.4 | 91.1908 | 0
2014-08-16 | 6時 | 27.7 | 20.6 | 87.3266 | 0
2014-08-16 | 7時 | 27.8 | 20.8 | 87.6338 | 0
2014-08-16 | 8時 | 28.8 | 21 | 83.4529 | 0
2014-08-16 | 9時 | 29.4 | 20.9 | 80.2374 | 0
2014-08-16 | 10時 | 28.9 | 20.8 | 82.2065 | 0
2014-08-16 | 11時 | 27.1 | 20.7 | 90.8732 | 0
2014-08-16 | 12時 | 28 | 20.6 | 85.8115 | 0
2014-08-16 | 13時 | 29.3 | 20.5 | 79.2063 | 0
2014-08-16 | 14時 | 29.7 | 20.5 | 77.4017 | 0
2014-08-16 | 15時 | 29 | 20.2 | 79.4487 | 0
2014-08-16 | 16時 | 27.8 | 19.9 | 83.9595 | 0
2014-08-16 | 17時 | 27.6 | 19.7 | 84.1185 | 0
2014-08-16 | 18時 | 27.4 | 19 | 82.1739 | 0
2014-08-16 | 19時 | 27.2 | 18.3 | 80.1667 | 0
2014-08-16 | 20時 | 25.8 | 17.6 | 83.8236 | 0
2014-08-16 | 21時 | 26.8 | 18.1 | 81.2002 | 0
2014-08-16 | 22時 | 26.7 | 18.6 | 83.8702 | 0
2014-08-16 | 23時 | 26.6 | 19.1 | 86.5657 | 0
2014-08-17 | 0時 | 26.6 | 18.9 | 85.686 | 0
2014-08-17 | 1時 | 26.7 | 18.6 | 83.8702 | 0
2014-08-17 | 2時 | 26.7 | 18.4 | 82.9942 | 0
2014-08-17 | 3時 | 26.6 | 18.4 | 83.4843 | 0
2014-08-17 | 4時 | 26.7 | 18.5 | 83.4323 | 0
2014-08-17 | 5時 | 26.8 | 18.5 | 82.9429 | 0
2014-08-17 | 6時 | 27.7 | 18.5 | 78.6815 | 0
2014-08-17 | 7時 | 28.9 | 18.4 | 72.9937 | 0
2014-08-17 | 8時 | 29.8 | 18.4 | 69.3008 | 0
2014-08-17 | 9時 | 30.5 | 18.8 | 67.9791 | 0
2014-08-17 | 10時 | 30.7 | 19.2 | 68.5937 | 0
2014-08-17 | 11時 | 30.3 | 19.6 | 71.5984 | 0
2014-08-17 | 12時 | 30.7 | 19.6 | 69.9791 | 0
2014-08-17 | 13時 | 30.9 | 19.6 | 69.185 | 0
2014-08-17 | 14時 | 29.9 | 19.7 | 73.6224 | 0
2014-08-17 | 15時 | 30 | 19.5 | 72.4803 | 0
2014-08-17 | 16時 | 29.4 | 19.3 | 74.2797 | 0
2014-08-17 | 17時 | 28.8 | 19.1 | 76.1274 | 0
2014-08-17 | 18時 | 27.2 | 19.2 | 83.9913 | 0
2014-08-17 | 19時 | 27.1 | 19.3 | 84.9121 | 0
2014-08-17 | 20時 | 26.6 | 19.4 | 87.8842 | 0
2014-08-17 | 21時 | 27 | 19.4 | 85.8411 | 0
2014-08-17 | 22時 | 26.6 | 19.3 | 87.4449 | 0
2014-08-17 | 23時 | 26.8 | 19.2 | 85.9873 | 0
2014-08-18 | 0時 | 26.8 | 18.9 | 84.6834 | 0
2014-08-18 | 1時 | 26.8 | 18.5 | 82.9429 | 0
2014-08-18 | 2時 | 26.9 | 18.1 | 80.7243 | 0
2014-08-18 | 3時 | 26.9 | 17.9 | 79.8573 | 0
2014-08-18 | 4時 | 26.7 | 17.7 | 79.9242 | 0
2014-08-18 | 5時 | 26.8 | 17.6 | 79.0189 | 0
2014-08-18 | 6時 | 27.5 | 17.9 | 77.097 | 0
2014-08-18 | 7時 | 28.8 | 18.2 | 72.6422 | 0
2014-08-18 | 8時 | 29.7 | 18.5 | 70.0684 | 0
2014-08-18 | 9時 | 30.1 | 18.5 | 68.4767 | 0
2014-08-18 | 10時 | 30.4 | 18.4 | 66.9563 | 0
2014-08-18 | 11時 | 30.4 | 18.4 | 66.9563 | 0
2014-08-18 | 12時 | 30.3 | 18.5 | 67.6962 | 0
2014-08-18 | 13時 | 30.6 | 18.7 | 67.2426 | 0
2014-08-18 | 14時 | 29.6 | 18.8 | 71.5821 | 0
2014-08-18 | 15時 | 28.8 | 18.9 | 75.3538 | 0
2014-08-18 | 16時 | 27.8 | 19.1 | 80.6848 | 0
2014-08-18 | 17時 | 27.3 | 19.3 | 83.9223 | 0
2014-08-18 | 18時 | 26.5 | 18.9 | 86.1923 | 0
2014-08-18 | 19時 | 26.8 | 18.5 | 82.9429 | 0
2014-08-18 | 20時 | 27 | 18.1 | 80.2516 | 0
2014-08-18 | 21時 | 27 | 17.8 | 78.9584 | 0
2014-08-18 | 22時 | 26.9 | 17.4 | 77.6874 | 0
2014-08-18 | 23時 | 27 | 17.2 | 76.3685 | 0
2014-08-19 | 0時 | 26.8 | 17.4 | 78.1454 | 0
2014-08-19 | 1時 | 26.9 | 17.7 | 78.9897 | 0
2014-08-19 | 2時 | 26.9 | 17.9 | 79.8573 | 0
2014-08-19 | 3時 | 27 | 17.9 | 79.3896 | 0
2014-08-19 | 4時 | 27 | 17.9 | 79.3896 | 0
2014-08-19 | 5時 | 27.1 | 18 | 79.3535 | 0
2014-08-19 | 6時 | 27 | 18.5 | 81.9738 | 0
2014-08-19 | 7時 | 25.8 | 18.9 | 89.8326 | 0
2014-08-19 | 8時 | 26.3 | 19.4 | 89.4526 | 0
2014-08-19 | 9時 | 25.9 | 20 | 94.3376 | 0
2014-08-19 | 10時 | 27.2 | 20.6 | 89.9193 | 0
2014-08-19 | 11時 | 28.3 | 21.2 | 86.7011 | 0
2014-08-19 | 12時 | 29.1 | 20.9 | 81.6391 | 0
2014-08-19 | 13時 | 28 | 20.7 | 86.2146 | 0
2014-08-19 | 14時 | 28.5 | 20.5 | 82.9601 | 0
2014-08-19 | 15時 | 27.7 | 20.5 | 86.9162 | 0
2014-08-19 | 16時 | 27.2 | 20.4 | 89.0741 | 0
2014-08-19 | 17時 | 27.2 | 20.3 | 88.6512 | 0
2014-08-19 | 18時 | 27.1 | 20.1 | 88.3216 | 0
2014-08-19 | 19時 | 26.9 | 19.9 | 88.5033 | 0
2014-08-19 | 20時 | 27 | 19.7 | 87.1278 | 0
2014-08-19 | 21時 | 27.1 | 19.8 | 87.0441 | 0
2014-08-19 | 22時 | 27 | 19.9 | 87.985 | 0
2014-08-19 | 23時 | 27.1 | 20.1 | 88.3216 | 0
2014-08-20 | 0時 | 26.5 | 20.2 | 91.9344 | 0
2014-08-20 | 1時 | 26.7 | 20.4 | 91.7289 | 0
2014-08-20 | 2時 | 26.8 | 20.5 | 91.6236 | 0
2014-08-20 | 3時 | 26.6 | 20.6 | 93.1461 | 0
2014-08-20 | 4時 | 26.8 | 20.6 | 92.0562 | 0
2014-08-20 | 5時 | 26.9 | 20.7 | 91.9466 | 0
2014-08-20 | 6時 | 27.2 | 20.8 | 90.7641 | 0
2014-08-20 | 7時 | 27.6 | 21 | 89.4882 | 0
2014-08-20 | 8時 | 27.8 | 21.1 | 88.8563 | 0
2014-08-20 | 9時 | 27.8 | 21.2 | 89.2635 | 0
2014-08-20 | 10時 | 28.3 | 21.4 | 87.4919 | 0
2014-08-20 | 11時 | 28.3 | 21.7 | 88.677 | 0
2014-08-20 | 12時 | 28.6 | 21.5 | 86.3691 | 0
2014-08-20 | 13時 | 28.1 | 21.5 | 88.9158 | 0
2014-08-20 | 14時 | 28.3 | 21.4 | 87.4919 | 0
2014-08-20 | 15時 | 27.9 | 21.3 | 89.149 | 0
2014-08-20 | 16時 | 27.4 | 21.3 | 91.7919 | 0
2014-08-20 | 17時 | 26.7 | 21.2 | 95.2075 | 0
2014-08-20 | 18時 | 26.4 | 21.3 | 97.3472 | 0
2014-08-20 | 19時 | 26.9 | 21.5 | 95.3814 | 0
2014-08-20 | 20時 | 27 | 21.6 | 95.249 | 0
2014-08-20 | 21時 | 26.9 | 21.1 | 93.6651 | 0
2014-08-20 | 22時 | 26.3 | 20.5 | 94.3628 | 0
2014-08-20 | 23時 | 26.1 | 20.1 | 93.6795 | 0
2014-08-21 | 0時 | 25.8 | 20 | 94.8981 | 0
2014-08-21 | 1時 | 25.8 | 20 | 94.8981 | 0
2014-08-21 | 2時 | 26.2 | 20 | 92.6786 | 0
2014-08-21 | 3時 | 26.5 | 19.9 | 90.6114 | 0
2014-08-21 | 4時 | 26.5 | 19.8 | 90.1701 | 0
2014-08-21 | 5時 | 26.8 | 19.7 | 88.1578 | 0
2014-08-21 | 6時 | 27.3 | 19.5 | 84.7655 | 0
2014-08-21 | 7時 | 27.7 | 19.2 | 81.5695 | 0
2014-08-21 | 8時 | 28 | 19 | 79.3441 | 0
2014-08-21 | 9時 | 26.9 | 19 | 84.6193 | 0
2014-08-21 | 10時 | 26.9 | 19.1 | 85.0514 | 0
2014-08-21 | 11時 | 27.2 | 19.2 | 83.9913 | 0
2014-08-21 | 12時 | 26.5 | 19.2 | 87.5195 | 0
2014-08-21 | 13時 | 26.1 | 19.2 | 89.6105 | 0
2014-08-21 | 14時 | 27 | 19.2 | 84.9827 | 0
2014-08-21 | 15時 | 28.7 | 18.5 | 74.2339 | 0
2014-08-21 | 16時 | 28.3 | 17.9 | 73.5827 | 0
2014-08-21 | 17時 | 28.9 | 17.3 | 68.748 | 0
2014-08-21 | 18時 | 27.1 | 17.3 | 76.3511 | 0
2014-08-21 | 19時 | 27.6 | 17.3 | 74.1479 | 0
2014-08-21 | 20時 | 28.1 | 17.3 | 72.0162 | 0
2014-08-21 | 21時 | 27.9 | 17.3 | 72.8605 | 0
2014-08-21 | 22時 | 27.9 | 17.3 | 72.8605 | 0
2014-08-21 | 23時 | 27.5 | 17.3 | 74.5827 | 0
2014-08-22 | 0時 | 27 | 17.6 | 78.0957 | 0
2014-08-22 | 1時 | 26.9 | 17.8 | 79.4236 | 0
2014-08-22 | 2時 | 26 | 18.2 | 85.5806 | 0
2014-08-22 | 3時 | 26 | 18 | 84.6666 | 0
2014-08-22 | 4時 | 26.5 | 17.8 | 81.3154 | 0
2014-08-22 | 5時 | 25.8 | 17.6 | 83.8236 | 0
2014-08-22 | 6時 | 26.2 | 17.9 | 83.2196 | 0
2014-08-22 | 7時 | 27.6 | 18.1 | 77.4797 | 0
2014-08-22 | 8時 | 29 | 18.4 | 72.5726 | 0
2014-08-22 | 9時 | 28.9 | 18.2 | 72.2228 | 0
2014-08-22 | 10時 | 29.4 | 18 | 69.4171 | 0
2014-08-22 | 11時 | 30.4 | 17.8 | 64.8337 | 0
2014-08-22 | 12時 | 31.9 | 17.7 | 59.2035 | 0
2014-08-22 | 13時 | 30.8 | 17.6 | 62.6761 | 0
2014-08-22 | 14時 | 31.2 | 17.6 | 61.2639 | 0
2014-08-22 | 15時 | 31.5 | 17.6 | 60.2283 | 0
2014-08-22 | 16時 | 30.3 | 17.7 | 64.8498 | 0
2014-08-22 | 17時 | 28.9 | 17.8 | 70.6797 | 0
2014-08-22 | 18時 | 27.8 | 17.4 | 73.6989 | 0
2014-08-22 | 19時 | 27.1 | 17.1 | 75.492 | 0
2014-08-22 | 20時 | 26.2 | 16.9 | 78.6934 | 0
2014-08-22 | 21時 | 26 | 16.7 | 78.7117 | 0
2014-08-22 | 22時 | 25.2 | 16.5 | 81.5756 | 0
2014-08-22 | 23時 | 25.1 | 16.3 | 81.0936 | 0
2014-08-23 | 0時 | 24.8 | 16.2 | 82.0638 | 0
2014-08-23 | 1時 | 23.8 | 16.1 | 86.6083 | 0
2014-08-23 | 2時 | 24.3 | 16 | 83.5377 | 0
2014-08-23 | 3時 | 23 | 15.9 | 89.7912 | 0
2014-08-23 | 4時 | 22.5 | 15.7 | 91.4201 | 0
2014-08-23 | 5時 | 22.3 | 15.6 | 91.9638 | 0
2014-08-23 | 6時 | 23.6 | 15.7 | 85.5333 | 0
2014-08-23 | 7時 | 25.6 | 15.8 | 76.3634 | 0
2014-08-23 | 8時 | 27.6 | 15.9 | 68.297 | 0
2014-08-23 | 9時 | 28.5 | 16 | 65.2061 | 0
2014-08-23 | 10時 | 29.8 | 16.2 | 61.2252 | 0
2014-08-23 | 11時 | 30.1 | 16.4 | 60.9033 | 0
2014-08-23 | 12時 | 29.7 | 16.5 | 62.6892 | 0
2014-08-23 | 13時 | 31.3 | 16.5 | 57.2076 | 0
2014-08-23 | 14時 | 30.4 | 16.5 | 60.221 | 0
2014-08-23 | 15時 | 29.9 | 16 | 60.1416 | 0
2014-08-23 | 16時 | 29.7 | 15.6 | 59.3534 | 0
2014-08-23 | 17時 | 28.8 | 15.2 | 60.9539 | 0
2014-08-23 | 18時 | 27.9 | 16.1 | 67.9341 | 0
2014-08-23 | 19時 | 27.8 | 17 | 72.0497 | 0
2014-08-23 | 20時 | 26.4 | 17.9 | 82.2429 | 0
2014-08-23 | 21時 | 24.8 | 17.5 | 88.469 | 0
2014-08-23 | 22時 | 24.7 | 17 | 86.5238 | 0
2014-08-23 | 23時 | 24.2 | 16.6 | 87.1096 | 0
2014-08-24 | 0時 | 23.6 | 16.3 | 88.7186 | 0
2014-08-24 | 1時 | 23 | 16 | 90.3417 | 0
2014-08-24 | 2時 | 22.4 | 15.8 | 92.5489 | 0
2014-08-24 | 3時 | 22.1 | 15.6 | 93.0909 | 0
2014-08-24 | 4時 | 21.7 | 15.4 | 94.1985 | 0
2014-08-24 | 5時 | 21.6 | 15.2 | 93.5749 | 0
2014-08-24 | 6時 | 21.9 | 15.8 | 95.4117 | 0
2014-08-24 | 7時 | 24.3 | 16.4 | 85.5725 | 0
2014-08-24 | 8時 | 27.5 | 16.9 | 72.9039 | 0
2014-08-24 | 9時 | 28.3 | 17.3 | 71.183 | 0
2014-08-24 | 10時 | 30.1 | 17.8 | 65.9577 | 0
2014-08-24 | 11時 | 30.4 | 18.2 | 66.2492 | 0
2014-08-24 | 12時 | 30.1 | 18.3 | 67.7575 | 0
2014-08-24 | 13時 | 30.2 | 18.4 | 67.7277 | 0
2014-08-24 | 14時 | 29.9 | 18.4 | 68.9037 | 0
2014-08-24 | 15時 | 28.8 | 18.2 | 72.6422 | 0
2014-08-24 | 16時 | 29 | 17.9 | 70.6556 | 0
2014-08-24 | 17時 | 28 | 17.7 | 74.0655 | 0
2014-08-24 | 18時 | 27.1 | 18 | 79.3535 | 0
2014-08-24 | 19時 | 26.5 | 18.3 | 83.5342 | 0
2014-08-24 | 20時 | 26.1 | 18.7 | 87.345 | 0
2014-08-24 | 21時 | 26.1 | 18.4 | 85.984 | 0
2014-08-24 | 22時 | 25.2 | 18.2 | 89.7415 | 0
2014-08-24 | 23時 | 24.8 | 18 | 90.9256 | 0
2014-08-25 | 0時 | 24.3 | 17.6 | 91.6616 | 0
2014-08-25 | 1時 | 24.3 | 17.4 | 90.6483 | 0
2014-08-25 | 2時 | 24.5 | 17.1 | 88.0661 | 0
2014-08-25 | 3時 | 24.6 | 17.1 | 87.5409 | 0
2014-08-25 | 4時 | 24.8 | 17.1 | 86.5009 | 0
2014-08-25 | 5時 | 25 | 17.1 | 85.475 | 0
2014-08-25 | 6時 | 25.7 | 17.9 | 85.7191 | 0
2014-08-25 | 7時 | 26.7 | 18.7 | 84.3079 | 0
2014-08-25 | 8時 | 27.2 | 19.6 | 85.6877 | 0
2014-08-25 | 9時 | 27.1 | 19.7 | 86.6179 | 0
2014-08-25 | 10時 | 27.1 | 19.9 | 87.4701 | 0
2014-08-25 | 11時 | 26.1 | 20.1 | 93.6795 | 0
2014-08-25 | 12時 | 26.1 | 20.2 | 94.1309 | 0
2014-08-25 | 13時 | 25.7 | 20.3 | 96.8489 | 0
2014-08-25 | 14時 | 25.9 | 20.5 | 96.6208 | 0
2014-08-25 | 15時 | 25.9 | 20.4 | 96.1645 | 0
2014-08-25 | 16時 | 26.2 | 20.4 | 94.4734 | 0
2014-08-25 | 17時 | 25.9 | 20.3 | 95.708 | 0
2014-08-25 | 18時 | 25.9 | 20.3 | 95.708 | 0
2014-08-25 | 19時 | 26 | 20.4 | 95.597 | 0
2014-08-25 | 20時 | 25.9 | 20.4 | 96.1645 | 0
2014-08-25 | 21時 | 26.2 | 20.5 | 94.9217 | 0
2014-08-25 | 22時 | 26.5 | 20.6 | 93.6965 | 0
2014-08-25 | 23時 | 26.9 | 20.6 | 91.5167 | 0
2014-08-26 | 0時 | 26.7 | 20.6 | 92.5993 | 0
2014-08-26 | 1時 | 26.9 | 20.5 | 91.0866 | 0
2014-08-26 | 2時 | 27 | 20.4 | 90.1254 | 0
2014-08-26 | 3時 | 27 | 20.4 | 90.1254 | 0
2014-08-26 | 4時 | 26.7 | 20.4 | 91.7289 | 0
2014-08-26 | 5時 | 26.9 | 20.4 | 90.6564 | 0
2014-08-26 | 6時 | 27 | 20.6 | 90.9807 | 0
2014-08-26 | 7時 | 27.5 | 20.9 | 89.5983 | 0
2014-08-26 | 8時 | 27.4 | 21.1 | 90.9582 | 0
2014-08-26 | 9時 | 28.5 | 21.6 | 87.2622 | 0
2014-08-26 | 10時 | 28 | 22 | 91.4441 | 0
2014-08-26 | 11時 | 28 | 22.6 | 93.8506 | 0
2014-08-26 | 12時 | 28.2 | 22.2 | 91.1787 | 0
2014-08-26 | 13時 | 29.6 | 21.9 | 82.9841 | 0
2014-08-26 | 14時 | 29.6 | 21.6 | 81.8855 | 0
2014-08-26 | 15時 | 29.3 | 21.3 | 82.1949 | 0
2014-08-26 | 16時 | 28.2 | 21 | 86.4111 | 0
2014-08-26 | 17時 | 27.5 | 20.7 | 88.7685 | 0
2014-08-26 | 18時 | 26.8 | 20.7 | 92.4887 | 0
2014-08-26 | 19時 | 26.8 | 20.8 | 92.921 | 0
2014-08-26 | 20時 | 26.7 | 20.8 | 93.4693 | 0
2014-08-26 | 21時 | 26.6 | 20.7 | 93.5837 | 0
2014-08-26 | 22時 | 26.4 | 20.6 | 94.2506 | 0
2014-08-26 | 23時 | 26.4 | 20.5 | 93.8077 | 0
2014-08-27 | 0時 | 26.3 | 20.4 | 93.9171 | 0
2014-08-27 | 1時 | 26.1 | 20.3 | 94.5822 | 0
2014-08-27 | 2時 | 26.1 | 20.2 | 94.1309 | 0
2014-08-27 | 3時 | 25.8 | 20.1 | 95.3577 | 0
2014-08-27 | 4時 | 25.9 | 20.1 | 94.7946 | 0
2014-08-27 | 5時 | 25.9 | 20.1 | 94.7946 | 0
2014-08-27 | 6時 | 25.9 | 20.5 | 96.6208 | 0
2014-08-27 | 7時 | 27 | 21 | 92.6896 | 0
2014-08-27 | 8時 | 29.3 | 21.6 | 83.3138 | 0
2014-08-27 | 9時 | 30.1 | 21.4 | 78.8538 | 0
2014-08-27 | 10時 | 30.6 | 21.2 | 75.936 | 0
2014-08-27 | 11時 | 31.3 | 21 | 72.3001 | 0
2014-08-27 | 12時 | 30.8 | 20.9 | 74.0458 | 0
2014-08-27 | 13時 | 30.8 | 20.9 | 74.0458 | 0
2014-08-27 | 14時 | 30.7 | 20.8 | 74.1249 | 0
2014-08-27 | 15時 | 30.7 | 20.2 | 72.054 | 0
2014-08-27 | 16時 | 29.9 | 19.5 | 72.8977 | 0
2014-08-27 | 17時 | 29.4 | 18.9 | 72.7856 | 0
2014-08-27 | 18時 | 28.3 | 18.9 | 77.5723 | 0
2014-08-27 | 19時 | 27.7 | 19 | 80.745 | 0
2014-08-27 | 20時 | 26.3 | 19.1 | 88.1105 | 0
2014-08-27 | 21時 | 26 | 19 | 89.2309 | 0
2014-08-27 | 22時 | 25.9 | 19 | 89.7606 | 0
2014-08-27 | 23時 | 25.6 | 19 | 91.371 | 0
2014-08-28 | 0時 | 24.8 | 18.7 | 94.3584 | 0
2014-08-28 | 1時 | 24.6 | 18.3 | 93.5085 | 0
2014-08-28 | 2時 | 24.4 | 18.1 | 93.6294 | 0
2014-08-28 | 3時 | 24.1 | 17.7 | 93.2803 | 0
2014-08-28 | 4時 | 23.6 | 17.4 | 94.5428 | 0
2014-08-28 | 5時 | 23.4 | 17.1 | 94.0843 | 0
2014-08-28 | 6時 | 24.3 | 17.8 | 92.6742 | 0
2014-08-28 | 7時 | 26.6 | 18.5 | 83.9249 | 0
2014-08-28 | 8時 | 28.8 | 19.2 | 76.514 | 0
2014-08-28 | 9時 | 29.8 | 19.2 | 72.2237 | 0
2014-08-28 | 10時 | 31.1 | 19.2 | 67.047 | 0
2014-08-28 | 11時 | 30.8 | 19.2 | 68.2033 | 0
2014-08-28 | 12時 | 31.5 | 18.9 | 64.5458 | 0
2014-08-28 | 13時 | 31.8 | 18.6 | 62.4791 | 0
2014-08-28 | 14時 | 31.7 | 18.3 | 61.8496 | 0
2014-08-28 | 15時 | 31.2 | 17.9 | 62.2789 | 0
2014-08-28 | 16時 | 30.8 | 17.5 | 62.3297 | 0
2014-08-28 | 17時 | 29.6 | 17.1 | 65.2824 | 0
2014-08-28 | 18時 | 29 | 17.6 | 69.5041 | 0
2014-08-28 | 19時 | 28.3 | 18.1 | 74.3816 | 0
2014-08-28 | 20時 | 26.6 | 18.7 | 84.8057 | 0
2014-08-28 | 21時 | 26.1 | 18.7 | 87.345 | 0
2014-08-28 | 22時 | 25.6 | 18.7 | 89.9704 | 0
2014-08-28 | 23時 | 25.2 | 18.7 | 92.1349 | 0
2014-08-29 | 0時 | 24.9 | 18.4 | 92.3354 | 0
2014-08-29 | 1時 | 24.7 | 18.2 | 92.4577 | 0
2014-08-29 | 2時 | 24.5 | 18 | 92.5708 | 0
2014-08-29 | 3時 | 24.1 | 17.8 | 93.7926 | 0
2014-08-29 | 4時 | 23.9 | 17.7 | 94.4077 | 0
2014-08-29 | 5時 | 23.7 | 17.6 | 95.0256 | 0
2014-08-29 | 6時 | 24.4 | 18.1 | 93.6294 | 0
2014-08-29 | 7時 | 25.4 | 18.8 | 91.518 | 0
2014-08-29 | 8時 | 27.4 | 19.4 | 83.8515 | 0
2014-08-29 | 9時 | 29.6 | 19.2 | 73.0595 | 0
2014-08-29 | 10時 | 30.4 | 19 | 69.0749 | 0
2014-08-29 | 11時 | 30.9 | 18.8 | 66.444 | 0
2014-08-29 | 12時 | 31.1 | 19.2 | 67.047 | 0
2014-08-29 | 13時 | 31.2 | 19.7 | 68.3493 | 0
2014-08-29 | 14時 | 31.2 | 20.1 | 69.6937 | 0
2014-08-29 | 15時 | 31.4 | 19.1 | 65.5798 | 0
2014-08-29 | 16時 | 31.1 | 18.1 | 63.3144 | 0
2014-08-29 | 17時 | 30.3 | 17.1 | 62.7103 | 0
2014-08-29 | 18時 | 29.1 | 17.4 | 68.3395 | 0
2014-08-29 | 19時 | 27.5 | 17.8 | 76.6783 | 0
2014-08-29 | 20時 | 26.6 | 18.1 | 82.1616 | 0
2014-08-29 | 21時 | 26.3 | 17.8 | 82.2803 | 0
2014-08-29 | 22時 | 25.5 | 17.6 | 85.3287 | 0
2014-08-29 | 23時 | 24.7 | 17.3 | 88.0094 | 0
2014-08-30 | 0時 | 24.5 | 16.9 | 87.0633 | 0
2014-08-30 | 1時 | 23.8 | 16.5 | 88.7045 | 0
2014-08-30 | 2時 | 23.2 | 16.1 | 89.7992 | 0
2014-08-30 | 3時 | 22.8 | 15.9 | 90.8857 | 0
2014-08-30 | 4時 | 22.3 | 15.8 | 93.1136 | 0
2014-08-30 | 5時 | 22.2 | 15.7 | 93.1039 | 0
2014-08-30 | 6時 | 23.5 | 16.2 | 88.7213 | 0
2014-08-30 | 7時 | 26.2 | 16.8 | 78.24 | 0
2014-08-30 | 8時 | 28.3 | 17.4 | 71.5833 | 0
2014-08-30 | 9時 | 29.7 | 17.7 | 67.1222 | 0
2014-08-30 | 10時 | 30.8 | 17.9 | 63.7146 | 0
2014-08-30 | 11時 | 30.6 | 18.2 | 65.4958 | 0
2014-08-30 | 12時 | 31.2 | 17.6 | 61.2639 | 0
2014-08-30 | 13時 | 31.4 | 17 | 58.5613 | 0
2014-08-30 | 14時 | 31.4 | 16.5 | 56.8834 | 0
2014-08-30 | 15時 | 31.8 | 15.7 | 52.9776 | 0
2014-08-30 | 16時 | 31.4 | 15 | 51.8339 | 0
2014-08-30 | 17時 | 30.5 | 14.4 | 52.4291 | 0
2014-08-30 | 18時 | 28.9 | 15.3 | 60.9911 | 0
2014-08-30 | 19時 | 27 | 16.2 | 72.0412 | 0
2014-08-30 | 20時 | 26.5 | 17.1 | 78.2031 | 0
2014-08-30 | 21時 | 25.6 | 17.2 | 82.9477 | 0
2014-08-30 | 22時 | 25 | 17.3 | 86.4476 | 0
2014-08-30 | 23時 | 24.6 | 17.4 | 89.0349 | 0
2014-08-31 | 0時 | 24.3 | 17.3 | 90.1415 | 0
2014-08-31 | 1時 | 23.8 | 17.1 | 91.8438 | 0
2014-08-31 | 2時 | 23.7 | 17.1 | 92.3982 | 0
2014-08-31 | 3時 | 23.7 | 16.9 | 91.3461 | 0
2014-08-31 | 4時 | 23.4 | 16.7 | 91.941 | 0
2014-08-31 | 5時 | 23.2 | 16.6 | 92.5155 | 0
2014-08-31 | 6時 | 24.2 | 17.1 | 89.6632 | 0
2014-08-31 | 7時 | 26.6 | 17.7 | 80.3961 | 0
2014-08-31 | 8時 | 29.7 | 18.2 | 68.9644 | 0
2014-08-31 | 9時 | 30.8 | 18.2 | 64.752 | 0
2014-08-31 | 10時 | 31.6 | 18.3 | 62.2013 | 0
2014-08-31 | 11時 | 32 | 18.4 | 61.1308 | 0
2014-08-31 | 12時 | 32.1 | 18.1 | 59.8231 | 0
2014-08-31 | 13時 | 32.7 | 17.8 | 56.9013 | 0
2014-08-31 | 14時 | 32 | 17.6 | 58.5461 | 0
2014-08-31 | 15時 | 31.5 | 17.6 | 60.2283 | 0
2014-08-31 | 16時 | 30.8 | 17.7 | 63.0224 | 0
2014-08-31 | 17時 | 30.4 | 17.7 | 64.4795 | 0
2014-08-31 | 18時 | 28.9 | 18 | 71.4515 | 0
2014-08-31 | 19時 | 27.4 | 18.3 | 79.2329 | 0
2014-08-31 | 20時 | 27 | 18.5 | 81.9738 | 0
2014-08-31 | 21時 | 26.8 | 18.3 | 82.0718 | 0
2014-08-31 | 22時 | 26 | 18.3 | 86.0374 | 0
2014-08-31 | 23時 | 25.7 | 17.9 | 85.7191 | 0
2014-09-01 | 0時 | 25.7 | 18.2 | 87.1149 | 0
2014-09-01 | 1時 | 25.8 | 18.4 | 87.5243 | 0
2014-09-01 | 2時 | 25 | 18.5 | 92.2708 | 0
2014-09-01 | 3時 | 25.6 | 18.8 | 90.4374 | 0
2014-09-01 | 4時 | 25.7 | 18.8 | 89.9025 | 0
2014-09-01 | 5時 | 26 | 19 | 89.2309 | 0
2014-09-01 | 6時 | 25.4 | 19.2 | 93.4069 | 0
2014-09-01 | 7時 | 27.2 | 19.4 | 84.8397 | 0
2014-09-01 | 8時 | 27.1 | 19.5 | 85.7653 | 0
2014-09-01 | 9時 | 28.9 | 19.5 | 77.2248 | 0
2014-09-01 | 10時 | 29.4 | 19.8 | 76.1446 | 0
2014-09-01 | 11時 | 29.3 | 19.8 | 76.5851 | 0
2014-09-01 | 12時 | 27.7 | 19.2 | 81.5695 | 0
2014-09-01 | 13時 | 29.4 | 19.4 | 74.6529 | 0
2014-09-01 | 14時 | 28 | 19.1 | 79.7492 | 0
2014-09-01 | 15時 | 28.6 | 19.8 | 79.7506 | 0
2014-09-01 | 16時 | 28.2 | 19.8 | 81.6256 | 0
2014-09-01 | 17時 | 27.9 | 19.8 | 83.0646 | 0
2014-09-01 | 18時 | 27.4 | 19.4 | 83.8515 | 0
2014-09-01 | 19時 | 27.2 | 19.2 | 83.9913 | 0
2014-09-01 | 20時 | 27.1 | 19.3 | 84.9121 | 0
2014-09-01 | 21時 | 26.9 | 19.2 | 85.4833 | 0
2014-09-01 | 22時 | 26.8 | 19.4 | 86.8559 | 0
2014-09-01 | 23時 | 26.9 | 19.3 | 85.9152 | 0
2014-09-02 | 0時 | 25.3 | 18.9 | 92.539 | 0
2014-09-02 | 1時 | 26.4 | 19.3 | 88.4817 | 0
2014-09-02 | 2時 | 26.2 | 19.4 | 89.9824 | 0
2014-09-02 | 3時 | 26.1 | 19.4 | 90.5157 | 0
2014-09-02 | 4時 | 25.3 | 19.2 | 93.9639 | 0
2014-09-02 | 5時 | 25.2 | 19.2 | 94.5247 | 0
2014-09-02 | 6時 | 26 | 19.7 | 92.4174 | 0
2014-09-02 | 7時 | 25.8 | 20.2 | 95.8172 | 0
2014-09-02 | 8時 | 27.6 | 21.7 | 92.3706 | 0
2014-09-02 | 9時 | 29.6 | 21.1 | 80.0522 | 0
2014-09-02 | 10時 | 30.4 | 20.5 | 74.3542 | 0
2014-09-02 | 11時 | 30.6 | 20.4 | 73.1614 | 0
2014-09-02 | 12時 | 31.1 | 19.8 | 69.0776 | 0
2014-09-02 | 13時 | 31.1 | 20.1 | 70.0915 | 0
2014-09-02 | 14時 | 30.8 | 20.6 | 73.017 | 0
2014-09-02 | 15時 | 29.7 | 20.3 | 76.6704 | 0
2014-09-02 | 16時 | 29.4 | 20.3 | 78.0067 | 0
2014-09-02 | 17時 | 28.4 | 20 | 81.4715 | 0
2014-09-02 | 18時 | 27.8 | 20.5 | 86.4102 | 0
2014-09-02 | 19時 | 27.5 | 20.7 | 88.7685 | 0
2014-09-02 | 20時 | 27.3 | 20.6 | 89.3939 | 0
2014-09-02 | 21時 | 27.2 | 20.6 | 89.9193 | 0
2014-09-02 | 22時 | 27.1 | 20.1 | 88.3216 | 0
2014-09-02 | 23時 | 25.9 | 19.7 | 92.966 | 0
2014-09-03 | 0時 | 25.2 | 19.5 | 95.9567 | 0
2014-09-03 | 1時 | 24.8 | 19.4 | 97.7837 | 0
2014-09-03 | 2時 | 24.6 | 19.6 | 99.9482 | 0
2014-09-03 | 3時 | 24.3 | 19 | 98.7367 | 0
2014-09-03 | 4時 | 24 | 18.8 | 99.503 | 0
2014-09-03 | 5時 | 23.8 | 18.3 | 98.1047 | 0
2014-09-03 | 6時 | 24.3 | 18.7 | 97.2232 | 0
2014-09-03 | 7時 | 25.2 | 18.5 | 91.178 | 0
2014-09-03 | 8時 | 27.3 | 19.3 | 83.9223 | 0
2014-09-03 | 9時 | 28.8 | 19.4 | 77.2869 | 0
2014-09-03 | 10時 | 30 | 19.6 | 72.8406 | 0
2014-09-03 | 11時 | 31.3 | 19.8 | 68.2961 | 0
2014-09-03 | 12時 | 31 | 19.3 | 67.7706 | 0
2014-09-03 | 13時 | 31 | 20.3 | 71.171 | 0
2014-09-03 | 14時 | 30.7 | 20.1 | 71.7084 | 0
2014-09-03 | 15時 | 30.3 | 20.2 | 73.7212 | 0
2014-09-03 | 16時 | 30.1 | 19.8 | 73.1401 | 0
2014-09-03 | 17時 | 29.3 | 20.2 | 78.0836 | 0
2014-09-03 | 18時 | 28.4 | 19.9 | 81.0768 | 0
2014-09-03 | 19時 | 28.3 | 18.2 | 74.7809 | 0
2014-09-03 | 20時 | 26.7 | 20.2 | 90.8579 | 0
2014-09-03 | 21時 | 26.6 | 20.2 | 91.3943 | 0
2014-09-03 | 22時 | 26.6 | 20.1 | 90.9561 | 0
2014-09-03 | 23時 | 26.5 | 19.9 | 90.6114 | 0
2014-09-04 | 0時 | 25.7 | 19.8 | 94.5371 | 0
2014-09-04 | 1時 | 25.4 | 19 | 92.4628 | 0
2014-09-04 | 2時 | 25.2 | 18.6 | 91.6566 | 0
2014-09-04 | 3時 | 24.8 | 18.5 | 93.3783 | 0
2014-09-04 | 4時 | 24.6 | 18.3 | 93.5085 | 0
2014-09-04 | 5時 | 24.5 | 17.8 | 91.5708 | 0
2014-09-04 | 6時 | 25.7 | 18.5 | 88.5094 | 0
2014-09-04 | 7時 | 26.2 | 18.9 | 87.7316 | 0
2014-09-04 | 8時 | 29 | 19.3 | 76.0155 | 0
2014-09-04 | 9時 | 30.5 | 18.6 | 67.277 | 0
2014-09-04 | 10時 | 32.3 | 19.7 | 64.2196 | 0
2014-09-04 | 11時 | 32 | 19.5 | 64.6742 | 0
2014-09-04 | 12時 | 32.4 | 19.6 | 63.5442 | 0
2014-09-04 | 13時 | 32.5 | 20.7 | 66.619 | 0
2014-09-04 | 14時 | 32.7 | 21.4 | 68.0266 | 0
2014-09-04 | 15時 | 31.5 | 21.1 | 71.8125 | 0
2014-09-04 | 16時 | 29.4 | 19.1 | 73.5329 | 0
2014-09-04 | 17時 | 28.6 | 20 | 80.531 | 0
2014-09-04 | 18時 | 28.5 | 20.3 | 82.1763 | 0
2014-09-04 | 19時 | 28.5 | 20.2 | 81.7843 | 0
2014-09-04 | 20時 | 28.7 | 20.2 | 80.8409 | 0
2014-09-04 | 21時 | 28.7 | 19.8 | 79.2894 | 0
2014-09-04 | 22時 | 28.2 | 19.5 | 80.4265 | 0
2014-09-04 | 23時 | 27.7 | 18.9 | 80.3325 | 0
2014-09-05 | 0時 | 27 | 18.7 | 82.8342 | 0
2014-09-05 | 1時 | 26.6 | 18.6 | 84.3654 | 0
2014-09-05 | 2時 | 25.9 | 18.3 | 86.5481 | 0
2014-09-05 | 3時 | 25.4 | 18.3 | 89.1536 | 0
2014-09-05 | 4時 | 24.8 | 18.2 | 91.9072 | 0
2014-09-05 | 5時 | 24.5 | 18 | 92.5708 | 0
2014-09-05 | 6時 | 24.9 | 18.3 | 91.8479 | 0
2014-09-05 | 7時 | 26.2 | 18.9 | 87.7316 | 0
2014-09-05 | 8時 | 29.2 | 19.3 | 75.1419 | 0
2014-09-05 | 9時 | 30 | 19.1 | 71.0378 | 0
2014-09-05 | 10時 | 31.1 | 18.9 | 66.0303 | 0
2014-09-05 | 11時 | 31.9 | 18.9 | 63.0989 | 0
2014-09-05 | 12時 | 31.2 | 18.9 | 65.6556 | 0
2014-09-05 | 13時 | 30.5 | 18.3 | 66.2229 | 0
2014-09-05 | 14時 | 29.8 | 18.9 | 71.1284 | 0
2014-09-05 | 15時 | 29.1 | 18.4 | 72.1542 | 0
2014-09-05 | 16時 | 28.8 | 18.5 | 73.805 | 0
2014-09-05 | 17時 | 29 | 18 | 71.0393 | 0
2014-09-05 | 18時 | 29.1 | 15.5 | 61.0586 | 0
2014-09-05 | 19時 | 28.8 | 17.3 | 69.1472 | 0
2014-09-05 | 20時 | 27.3 | 19.9 | 86.4504 | 0
2014-09-05 | 21時 | 26.7 | 20 | 89.9863 | 0
2014-09-05 | 22時 | 26.3 | 19.6 | 90.3466 | 0
2014-09-05 | 23時 | 25.8 | 19.3 | 91.6766 | 0
2014-09-06 | 0時 | 25.1 | 19 | 94.1281 | 0
2014-09-06 | 1時 | 24.4 | 18.6 | 96.1407 | 0
2014-09-06 | 2時 | 24 | 17.9 | 94.8728 | 0
2014-09-06 | 3時 | 23.4 | 17.3 | 95.1549 | 0
2014-09-06 | 4時 | 22.9 | 16.9 | 95.8678 | 0
2014-09-06 | 5時 | 22.5 | 16.4 | 95.3915 | 0
2014-09-06 | 6時 | 23.1 | 16.7 | 93.6226 | 0
2014-09-06 | 7時 | 24.7 | 17 | 86.5238 | 0
2014-09-06 | 8時 | 27.4 | 16.3 | 70.7947 | 0
2014-09-06 | 9時 | 30.4 | 12.3 | 45.1893 | 0
2014-09-06 | 10時 | 30.8 | 13.4 | 48.0347 | 0
2014-09-06 | 11時 | 31.2 | 12.7 | 44.5487 | 0
2014-09-06 | 12時 | 30.2 | 13.6 | 50.4376 | 0
2014-09-06 | 13時 | 29.7 | 15.6 | 59.3534 | 0
2014-09-06 | 14時 | 29.3 | 15.3 | 59.5973 | 0
2014-09-06 | 15時 | 28.9 | 14.8 | 59.0442 | 0
2014-09-06 | 16時 | 28.4 | 14.5 | 59.5773 | 0
2014-09-06 | 17時 | 27.3 | 16.4 | 71.6362 | 0
2014-09-06 | 18時 | 26.5 | 16.5 | 75.5301 | 0
2014-09-06 | 19時 | 26.5 | 16.5 | 75.5301 | 0
2014-09-06 | 20時 | 26.4 | 15.3 | 70.5838 | 0
2014-09-06 | 21時 | 24.3 | 16.1 | 84.0466 | 0
2014-09-06 | 22時 | 23.8 | 15.7 | 84.5095 | 0
2014-09-06 | 23時 | 23.8 | 15.3 | 82.4081 | 0
2014-09-07 | 0時 | 23.6 | 15.2 | 82.8743 | 0
2014-09-07 | 1時 | 22.9 | 15.1 | 85.899 | 0
2014-09-07 | 2時 | 22.2 | 15 | 89.0505 | 0
2014-09-07 | 3時 | 21.5 | 14.6 | 90.5182 | 0
2014-09-07 | 4時 | 21.7 | 14.9 | 91.2117 | 0
2014-09-07 | 5時 | 21.9 | 14.9 | 90.104 | 0
2014-09-07 | 6時 | 22.3 | 15 | 88.51 | 0
2014-09-07 | 7時 | 24.1 | 15.9 | 84.0306 | 0
2014-09-07 | 8時 | 25.3 | 15.9 | 78.2164 | 0
2014-09-07 | 9時 | 27.3 | 16.4 | 71.6362 | 0
2014-09-07 | 10時 | 25.7 | 18.1 | 86.6498 | 0
2014-09-07 | 11時 | 26.7 | 16.8 | 75.9671 | 0
2014-09-07 | 12時 | 28.3 | 17.2 | 70.7826 | 0
2014-09-07 | 13時 | 28 | 17.1 | 71.6219 | 0
2014-09-07 | 14時 | 28.2 | 16.9 | 69.9866 | 0
2014-09-07 | 15時 | 28.4 | 16.5 | 67.5824 | 0
2014-09-07 | 16時 | 27.8 | 17.2 | 72.8746 | 0
2014-09-07 | 17時 | 27.2 | 17.1 | 75.0505 | 0
2014-09-07 | 18時 | 26.5 | 17.1 | 78.2031 | 0
2014-09-07 | 19時 | 26.2 | 17.3 | 80.5056 | 0
2014-09-07 | 20時 | 25.1 | 17.2 | 85.4506 | 0
2014-09-07 | 21時 | 24.3 | 17.5 | 91.155 | 0
2014-09-07 | 22時 | 23.9 | 17.6 | 93.889 | 0
2014-09-07 | 23時 | 23.9 | 17.4 | 92.8511 | 0
2014-09-08 | 0時 | 23.7 | 17.4 | 93.9751 | 0
2014-09-08 | 1時 | 23.1 | 17 | 95.2597 | 0
2014-09-08 | 2時 | 22.9 | 16.8 | 95.3155 | 0
2014-09-08 | 3時 | 22.8 | 16.6 | 94.7829 | 0
2014-09-08 | 4時 | 22.7 | 16.2 | 93.12 | 0
2014-09-08 | 5時 | 22.2 | 16.1 | 95.4161 | 0
2014-09-08 | 6時 | 22.7 | 16.2 | 93.12 | 0
2014-09-08 | 7時 | 24.4 | 16.8 | 87.0814 | 0
2014-09-08 | 8時 | 26.6 | 16.4 | 74.643 | 0
2014-09-08 | 9時 | 28.6 | 15.5 | 62.8521 | 0
2014-09-08 | 10時 | 29.1 | 15.7 | 61.827 | 0
2014-09-08 | 11時 | 29.1 | 16.4 | 64.5128 | 0
2014-09-08 | 12時 | 29.9 | 16.1 | 60.508 | 0
2014-09-08 | 13時 | 29.7 | 16.5 | 62.6892 | 0
2014-09-08 | 14時 | 29.1 | 16.6 | 65.2791 | 0
2014-09-08 | 15時 | 29.1 | 16.6 | 65.2791 | 0
2014-09-08 | 16時 | 28.6 | 16.1 | 65.2237 | 0
2014-09-08 | 17時 | 27.5 | 15.9 | 68.6976 | 0
2014-09-08 | 18時 | 27 | 16.3 | 72.4745 | 0
2014-09-08 | 19時 | 27 | 15.7 | 69.8724 | 0
2014-09-08 | 20時 | 25.6 | 16.6 | 80.1294 | 0
2014-09-08 | 21時 | 24.6 | 16.6 | 85.0477 | 0
2014-09-08 | 22時 | 24.2 | 16.4 | 86.0871 | 0
2014-09-08 | 23時 | 23.7 | 16.1 | 87.1311 | 0
2014-09-09 | 0時 | 23.1 | 16.1 | 90.3438 | 0
2014-09-09 | 1時 | 22.7 | 15.7 | 90.3167 | 0
2014-09-09 | 2時 | 22.1 | 15.3 | 91.3436 | 0
2014-09-09 | 3時 | 22 | 15.1 | 90.7294 | 0
2014-09-09 | 4時 | 21.5 | 14.8 | 91.7294 | 0
2014-09-09 | 5時 | 21.2 | 14.6 | 92.1984 | 0
2014-09-09 | 6時 | 21.7 | 14.7 | 90.0156 | 0
2014-09-09 | 7時 | 23.8 | 15.3 | 82.4081 | 0
2014-09-09 | 8時 | 26.3 | 15.4 | 71.4544 | 0
2014-09-09 | 9時 | 28.3 | 15 | 61.9422 | 0
2014-09-09 | 10時 | 29.5 | 14.4 | 55.5268 | 0
2014-09-09 | 11時 | 29.9 | 14.8 | 55.7359 | 0
2014-09-09 | 12時 | 29.5 | 16.1 | 61.9167 | 0
2014-09-09 | 13時 | 29.6 | 17 | 64.9108 | 0
2014-09-09 | 14時 | 29.4 | 16.3 | 63.0284 | 0
2014-09-09 | 15時 | 29.5 | 16.4 | 63.0408 | 0
2014-09-09 | 16時 | 29.1 | 15.9 | 62.595 | 0
2014-09-09 | 17時 | 28.2 | 16.2 | 67.1613 | 0
2014-09-09 | 18時 | 27.5 | 16 | 69.1188 | 0
2014-09-09 | 19時 | 26.5 | 16 | 73.2987 | 0
2014-09-09 | 20時 | 25.6 | 16.7 | 80.5995 | 0
2014-09-09 | 21時 | 25.3 | 16.4 | 80.6129 | 0
2014-09-09 | 22時 | 25.2 | 16.5 | 81.5756 | 0
2014-09-09 | 23時 | 24.3 | 16.6 | 86.5889 | 0
2014-09-10 | 0時 | 24.4 | 16.3 | 84.5559 | 0
2014-09-10 | 1時 | 24.9 | 15.2 | 76.6601 | 0
2014-09-10 | 2時 | 24.6 | 15.4 | 79.0482 | 0
2014-09-10 | 3時 | 24 | 15.4 | 81.9425 | 0
2014-09-10 | 4時 | 24.2 | 15.2 | 79.9383 | 0
2014-09-10 | 5時 | 24.1 | 15 | 79.3861 | 0
2014-09-10 | 6時 | 25.6 | 15.6 | 75.4205 | 0
2014-09-10 | 7時 | 26 | 15.7 | 74.1144 | 0
2014-09-10 | 8時 | 26.3 | 16.5 | 76.4264 | 0
2014-09-10 | 9時 | 27.2 | 17.1 | 75.0505 | 0
2014-09-10 | 10時 | 26.1 | 17.7 | 82.8034 | 0
2014-09-10 | 11時 | 25.4 | 17.7 | 86.3114 | 0
2014-09-10 | 12時 | 24.4 | 17.5 | 90.6106 | 0
2014-09-10 | 13時 | 24.9 | 17.4 | 87.4537 | 0
2014-09-10 | 14時 | 24.6 | 17.7 | 90.5275 | 0
2014-09-10 | 15時 | 25.4 | 17.7 | 86.3114 | 0
2014-09-10 | 16時 | 25.4 | 17.6 | 85.8372 | 0
2014-09-10 | 17時 | 24.4 | 17 | 88.0906 | 0
2014-09-10 | 18時 | 24.3 | 17.7 | 92.168 | 0
2014-09-10 | 19時 | 24.1 | 17.2 | 90.7161 | 0
2014-09-10 | 20時 | 23.8 | 17.1 | 91.8438 | 0
2014-09-10 | 21時 | 23.5 | 17 | 92.9861 | 0
2014-09-10 | 22時 | 23.5 | 16.9 | 92.4536 | 0
2014-09-10 | 23時 | 23.4 | 17 | 93.5487 | 0
2014-09-11 | 0時 | 23.5 | 17 | 92.9861 | 0
2014-09-11 | 1時 | 23.5 | 16.9 | 92.4536 | 0
2014-09-11 | 2時 | 23.4 | 16.7 | 91.941 | 0
2014-09-11 | 3時 | 23.3 | 16.8 | 93.037 | 0
2014-09-11 | 4時 | 23.3 | 16.7 | 92.4977 | 0
2014-09-11 | 5時 | 23 | 16.6 | 93.6415 | 0
2014-09-11 | 6時 | 22.9 | 16.5 | 93.6574 | 0
2014-09-11 | 7時 | 24.1 | 14.4 | 76.2825 | 0
2014-09-11 | 8時 | 26 | 13.7 | 64.8766 | 0
2014-09-11 | 9時 | 26.6 | 12.9 | 59.0368 | 0
2014-09-11 | 10時 | 28 | 13 | 54.801 | 0
2014-09-11 | 11時 | 28.2 | 11.9 | 49.6692 | 0
2014-09-11 | 12時 | 28.9 | 11.6 | 46.5116 | 0
2014-09-11 | 13時 | 29.5 | 8.4 | 32.6989 | 0
2014-09-11 | 14時 | 28.5 | 9.8 | 40.3306 | 0
2014-09-11 | 15時 | 27.5 | 11 | 47.8945 | 0
2014-09-11 | 16時 | 27.2 | 12.3 | 54.3922 | 0
2014-09-11 | 17時 | 25.8 | 12.7 | 60.9533 | 0
2014-09-11 | 18時 | 25.5 | 12.9 | 63.0051 | 0
2014-09-11 | 19時 | 24.1 | 13.7 | 72.6543 | 0
2014-09-11 | 20時 | 22.6 | 13.7 | 79.5406 | 0
2014-09-11 | 21時 | 22.1 | 13.2 | 79.0668 | 0
2014-09-11 | 22時 | 22.2 | 10.8 | 64.5419 | 0
2014-09-11 | 23時 | 21.1 | 11.8 | 75.3066 | 0
2014-09-12 | 0時 | 19.4 | 12.6 | 89.2115 | 0
2014-09-12 | 1時 | 18.9 | 12.4 | 90.6043 | 0
2014-09-12 | 2時 | 18 | 11.9 | 92.0707 | 0
2014-09-12 | 3時 | 17.5 | 11.5 | 91.8829 | 0
2014-09-12 | 4時 | 16.9 | 11 | 91.3626 | 0
2014-09-12 | 5時 | 16.1 | 10.4 | 90.978 | 0
2014-09-12 | 6時 | 16.6 | 10.4 | 88.1248 | 0
2014-09-12 | 7時 | 18.8 | 11 | 81.0576 | 0
2014-09-12 | 8時 | 22.2 | 12 | 71.5775 | 0
2014-09-12 | 9時 | 24.8 | 9.7 | 49.6426 | 0
2014-09-12 | 10時 | 27.6 | 7.9 | 34.3647 | 0
2014-09-12 | 11時 | 27.5 | 8.9 | 38.88 | 0
2014-09-12 | 12時 | 27.3 | 8.6 | 38.03 | 0
2014-09-12 | 13時 | 27.7 | 9.4 | 40.5549 | 0
2014-09-12 | 14時 | 27.5 | 8.5 | 37.1561 | 0
2014-09-12 | 15時 | 26.8 | 9.4 | 42.7514 | 0
2014-09-12 | 16時 | 25.9 | 8.6 | 41.2985 | 0
2014-09-12 | 17時 | 25.3 | 8.8 | 43.7768 | 0
2014-09-12 | 18時 | 24.5 | 9.2 | 47.9736 | 0
2014-09-12 | 19時 | 22.4 | 11 | 64.9214 | 0
2014-09-12 | 20時 | 20.9 | 11.4 | 73.7003 | 0
2014-09-12 | 21時 | 20.1 | 11.3 | 76.7628 | 0
2014-09-12 | 22時 | 19.7 | 11.1 | 77.3218 | 0
2014-09-12 | 23時 | 19 | 11.1 | 80.766 | 0
2014-09-13 | 0時 | 18.5 | 11.1 | 83.3318 | 0
2014-09-13 | 1時 | 17.9 | 11.1 | 86.5325 | 0
2014-09-13 | 2時 | 17.8 | 10.9 | 85.5373 | 0
2014-09-13 | 3時 | 17.5 | 10.8 | 86.3855 | 0
2014-09-13 | 4時 | 17.3 | 10.8 | 87.4844 | 0
2014-09-13 | 5時 | 17.1 | 10.6 | 86.9859 | 0
2014-09-13 | 6時 | 17.7 | 10.7 | 84.5255 | 0
2014-09-13 | 7時 | 20.6 | 11.6 | 76.3677 | 0
2014-09-13 | 8時 | 24.2 | 11.6 | 61.3522 | 0
2014-09-13 | 9時 | 26.8 | 12.5 | 56.5724 | 0
2014-09-13 | 10時 | 27.1 | 12.3 | 54.7122 | 0
2014-09-13 | 11時 | 27 | 12.3 | 55.0343 | 0
2014-09-13 | 12時 | 27.1 | 12.3 | 54.7122 | 0
2014-09-13 | 13時 | 26.5 | 13.1 | 60.2873 | 0
2014-09-13 | 14時 | 26.5 | 12.2 | 56.2251 | 0
2014-09-13 | 15時 | 26.4 | 11.9 | 55.193 | 0
2014-09-13 | 16時 | 26 | 12 | 56.9786 | 0
2014-09-13 | 17時 | 26 | 12.2 | 57.91 | 0
2014-09-13 | 18時 | 25.6 | 12.3 | 59.7755 | 0
2014-09-13 | 19時 | 25.3 | 12.5 | 61.8204 | 0
2014-09-13 | 20時 | 24.4 | 14.3 | 74.4141 | 0
2014-09-13 | 21時 | 23.2 | 14.6 | 81.6247 | 0
2014-09-13 | 22時 | 23.1 | 14.4 | 81.0202 | 0
2014-09-13 | 23時 | 23.3 | 14.4 | 80.0468 | 0
2014-09-14 | 0時 | 22.4 | 14.4 | 84.5339 | 0
2014-09-14 | 1時 | 22.3 | 14.4 | 85.0497 | 0
2014-09-14 | 2時 | 22.2 | 14.1 | 83.8259 | 0
2014-09-14 | 3時 | 22.1 | 14.3 | 85.5076 | 0
2014-09-14 | 4時 | 22.1 | 14.2 | 84.923 | 0
2014-09-14 | 5時 | 21.7 | 14.4 | 88.2201 | 0
2014-09-14 | 6時 | 21.3 | 14.4 | 90.4076 | 0
2014-09-14 | 7時 | 21.7 | 14.8 | 90.6137 | 0
2014-09-14 | 8時 | 22.5 | 15.2 | 88.5781 | 0
2014-09-14 | 9時 | 23.7 | 15.1 | 81.8475 | 0
2014-09-14 | 10時 | 25 | 16.2 | 81.0905 | 0
2014-09-14 | 11時 | 25.9 | 16.5 | 78.2552 | 0
2014-09-14 | 12時 | 27.5 | 17.4 | 75.0021 | 0
2014-09-14 | 13時 | 28.1 | 17.4 | 72.4212 | 0
2014-09-14 | 14時 | 27.7 | 17.6 | 74.959 | 0
2014-09-14 | 15時 | 27.6 | 17.3 | 74.1479 | 0
2014-09-14 | 16時 | 27.1 | 17.5 | 77.2096 | 0
2014-09-14 | 17時 | 26.1 | 17.2 | 80.5273 | 0
2014-09-14 | 18時 | 25.7 | 17.2 | 82.4572 | 0
2014-09-14 | 19時 | 25.4 | 17 | 82.9888 | 0
2014-09-14 | 20時 | 25.2 | 17 | 83.9819 | 0
2014-09-14 | 21時 | 24.8 | 17 | 86.0086 | 0
2014-09-14 | 22時 | 24.2 | 16.7 | 87.6207 | 0
2014-09-14 | 23時 | 23.7 | 16.5 | 89.2399 | 0
2014-09-15 | 0時 | 22.8 | 16.1 | 92 | 0
2014-09-15 | 1時 | 22.6 | 15.9 | 91.9952 | 0
2014-09-15 | 2時 | 22.2 | 15.5 | 91.9467 | 0
2014-09-15 | 3時 | 21.9 | 15 | 90.6945 | 0
2014-09-15 | 4時 | 21.5 | 14.8 | 91.7294 | 0
2014-09-15 | 5時 | 21.6 | 14.7 | 90.5678 | 0
2014-09-15 | 6時 | 21.7 | 14.6 | 89.4173 | 0
2014-09-15 | 7時 | 22.4 | 14.9 | 87.4004 | 0
2014-09-15 | 8時 | 25.1 | 16 | 79.6385 | 0
2014-09-15 | 9時 | 27.9 | 17 | 71.6306 | 0
2014-09-15 | 10時 | 28.3 | 16.8 | 69.1798 | 0
2014-09-15 | 11時 | 29.1 | 16.6 | 65.2791 | 0
2014-09-15 | 12時 | 29.4 | 16 | 61.8975 | 0
2014-09-15 | 13時 | 29.5 | 15.9 | 61.1667 | 0
2014-09-15 | 14時 | 29.4 | 16.1 | 62.2746 | 0
2014-09-15 | 15時 | 28.7 | 15.9 | 64.0611 | 0
2014-09-15 | 16時 | 28 | 16.2 | 67.9481 | 0
2014-09-15 | 17時 | 27 | 16.4 | 72.9077 | 0
2014-09-15 | 18時 | 26.7 | 16.7 | 75.5268 | 0
2014-09-15 | 19時 | 26.4 | 16.9 | 77.7699 | 0
2014-09-15 | 20時 | 25.9 | 16.8 | 79.6406 | 0
2014-09-15 | 21時 | 25.3 | 16.8 | 82.5273 | 0
2014-09-15 | 22時 | 24.8 | 16.7 | 84.5304 | 0
2014-09-15 | 23時 | 24.8 | 16.7 | 84.5304 | 0
2014-09-16 | 0時 | 24.8 | 16.7 | 84.5304 | 0
2014-09-16 | 1時 | 24.5 | 16.7 | 86.0599 | 0
2014-09-16 | 2時 | 23.8 | 16.4 | 88.1807 | 0
2014-09-16 | 3時 | 23.3 | 16.1 | 89.2583 | 0
2014-09-16 | 4時 | 22.8 | 15.9 | 90.8857 | 0
2014-09-16 | 5時 | 22.4 | 15.6 | 91.406 | 0
2014-09-16 | 6時 | 22.8 | 15.6 | 89.2128 | 0
2014-09-16 | 7時 | 24.4 | 16 | 83.0387 | 0
2014-09-16 | 8時 | 26.5 | 15.9 | 72.852 | 0
2014-09-16 | 9時 | 28.7 | 15.7 | 63.2751 | 0
2014-09-16 | 10時 | 28.5 | 16.5 | 67.1911 | 0
2014-09-16 | 11時 | 28.4 | 16.8 | 68.7789 | 0
2014-09-16 | 12時 | 28 | 16.8 | 70.3985 | 0
2014-09-16 | 13時 | 27.7 | 16.5 | 70.3952 | 0
2014-09-16 | 14時 | 28.7 | 16 | 64.4539 | 0
2014-09-16 | 15時 | 27.3 | 14.6 | 63.954 | 0
2014-09-16 | 16時 | 27 | 14.4 | 64.2177 | 0
2014-09-16 | 17時 | 26.4 | 14.7 | 67.8797 | 0
2014-09-16 | 18時 | 26.3 | 14.8 | 68.7351 | 0
2014-09-16 | 19時 | 26 | 14.9 | 70.4263 | 0
2014-09-16 | 20時 | 25.2 | 15.3 | 75.7853 | 0
2014-09-16 | 21時 | 24.5 | 15.6 | 80.53 | 0
2014-09-16 | 22時 | 24.2 | 15.8 | 83.0156 | 0
2014-09-16 | 23時 | 23.9 | 15.9 | 85.0462 | 0
2014-09-17 | 0時 | 23.5 | 15.7 | 86.0504 | 0
2014-09-17 | 1時 | 23 | 15.4 | 87.0358 | 0
2014-09-17 | 2時 | 22.8 | 15.3 | 87.5383 | 0
2014-09-17 | 3時 | 22.9 | 15.3 | 87.0095 | 0
2014-09-17 | 4時 | 22.7 | 15.1 | 86.9469 | 0
2014-09-17 | 5時 | 22.6 | 14.8 | 85.7787 | 0
2014-09-17 | 6時 | 22.5 | 14.8 | 86.3013 | 0
2014-09-17 | 7時 | 23.4 | 14.7 | 81.1843 | 0
2014-09-17 | 8時 | 25.7 | 14.1 | 67.9251 | 0
2014-09-17 | 9時 | 27.5 | 13.9 | 60.2452 | 0
2014-09-17 | 10時 | 28.2 | 12.6 | 52.5329 | 0
2014-09-17 | 11時 | 28.4 | 12.2 | 50.3089 | 0
2014-09-17 | 12時 | 29.2 | 10.3 | 40.6724 | 0
2014-09-17 | 13時 | 29.2 | 11.6 | 45.7119 | 0
2014-09-17 | 14時 | 28.7 | 12.3 | 49.838 | 0
2014-09-17 | 15時 | 28.5 | 12 | 49.2131 | 0
2014-09-17 | 16時 | 27.6 | 11.6 | 50.1649 | 0
2014-09-17 | 17時 | 27.1 | 10.7 | 47.7155 | 0
2014-09-17 | 18時 | 26.5 | 11 | 50.7909 | 0
2014-09-17 | 19時 | 26.4 | 11.8 | 54.7378 | 0
2014-09-17 | 20時 | 24.6 | 13.8 | 71.0137 | 0
2014-09-17 | 21時 | 24.3 | 13.4 | 70.2491 | 0
2014-09-17 | 22時 | 23.7 | 13.4 | 72.8272 | 0
2014-09-17 | 23時 | 23.2 | 13 | 72.8627 | 0
2014-09-18 | 0時 | 22.1 | 13.1 | 78.4802 | 0
2014-09-18 | 1時 | 21.7 | 12.8 | 78.6155 | 0
2014-09-18 | 2時 | 20.9 | 12.4 | 80.0389 | 0
2014-09-18 | 3時 | 20.2 | 12.5 | 84.2312 | 0
2014-09-18 | 4時 | 19.6 | 12.4 | 86.7376 | 0
2014-09-18 | 5時 | 19.4 | 11.8 | 83.6527 | 0
2014-09-18 | 6時 | 19.8 | 12 | 82.956 | 0
2014-09-18 | 7時 | 22 | 12.7 | 76.5974 | 0
2014-09-18 | 8時 | 25.2 | 12.8 | 63.6518 | 0
2014-09-18 | 9時 | 27.7 | 11.8 | 50.7165 | 0
2014-09-18 | 10時 | 29 | 11.5 | 45.8519 | 0
2014-09-18 | 11時 | 29 | 13.6 | 54.0457 | 0
2014-09-18 | 12時 | 28.7 | 13.6 | 54.9927 | 0
2014-09-18 | 13時 | 28.5 | 14.7 | 60.0304 | 0
2014-09-18 | 14時 | 28.4 | 15.4 | 63.1858 | 0
2014-09-18 | 15時 | 28.2 | 16.2 | 67.1613 | 0
2014-09-18 | 16時 | 27.8 | 14 | 59.615 | 0
2014-09-18 | 17時 | 26.9 | 15.5 | 69.4105 | 0
2014-09-18 | 18時 | 26.5 | 15.6 | 71.5111 | 0
2014-09-18 | 19時 | 25.7 | 16.3 | 78.2527 | 0
2014-09-18 | 20時 | 24.7 | 15.9 | 81.0648 | 0
2014-09-18 | 21時 | 23.9 | 15 | 80.3457 | 0
2014-09-18 | 22時 | 23.2 | 14.9 | 83.2627 | 0
2014-09-18 | 23時 | 23 | 15 | 84.8283 | 0
2014-09-19 | 0時 | 22.4 | 14.5 | 85.1076 | 0
2014-09-19 | 1時 | 22.2 | 14.3 | 84.9882 | 0
2014-09-19 | 2時 | 22.1 | 14.2 | 84.923 | 0
2014-09-19 | 3時 | 21.9 | 14.2 | 85.9654 | 0
2014-09-19 | 4時 | 21.9 | 14.3 | 86.5572 | 0
2014-09-19 | 5時 | 21.8 | 14.2 | 86.492 | 0
2014-09-19 | 6時 | 22 | 14.2 | 85.4424 | 0
2014-09-19 | 7時 | 23.9 | 14.8 | 79.2993 | 0
2014-09-19 | 8時 | 26.1 | 15.3 | 71.8454 | 0
2014-09-19 | 9時 | 27.9 | 16.5 | 69.5783 | 0
2014-09-19 | 10時 | 28 | 17.1 | 71.6219 | 0
2014-09-19 | 11時 | 28.4 | 16.5 | 67.5824 | 0
2014-09-19 | 12時 | 29.4 | 16.4 | 63.4052 | 0
2014-09-19 | 13時 | 29.4 | 15.8 | 61.143 | 0
2014-09-19 | 14時 | 28.5 | 14.4 | 58.833 | 0
2014-09-19 | 15時 | 28.4 | 15 | 61.5833 | 0
2014-09-19 | 16時 | 27.7 | 14.4 | 61.6385 | 0
2014-09-19 | 17時 | 27.2 | 14.5 | 63.8993 | 0
2014-09-19 | 18時 | 26.9 | 15.2 | 68.0991 | 0
2014-09-19 | 19時 | 27.2 | 14.2 | 62.6068 | 0
2014-09-19 | 20時 | 25.5 | 15.8 | 76.8181 | 0
2014-09-19 | 21時 | 25.1 | 15 | 74.7783 | 0
2014-09-19 | 22時 | 24.9 | 15.2 | 76.6601 | 0
2014-09-19 | 23時 | 24.6 | 15 | 77.0434 | 0
2014-09-20 | 0時 | 23.6 | 15.9 | 86.5957 | 0
2014-09-20 | 1時 | 23.9 | 13.4 | 71.9562 | 0
2014-09-20 | 2時 | 23.4 | 13.5 | 74.6978 | 0
2014-09-20 | 3時 | 23.3 | 13.3 | 74.0601 | 0
2014-09-20 | 4時 | 24 | 12.5 | 66.8158 | 0
2014-09-20 | 5時 | 23.9 | 12.7 | 68.2725 | 0
2014-09-20 | 6時 | 23.8 | 11.9 | 64.439 | 0
2014-09-20 | 7時 | 23.7 | 12.3 | 66.9648 | 0
2014-09-20 | 8時 | 24.7 | 12.2 | 62.5635 | 0
2014-09-20 | 9時 | 24.7 | 13.2 | 67.5851 | 0
2014-09-20 | 10時 | 24.5 | 12.7 | 65.8592 | 0
2014-09-20 | 11時 | 24.5 | 12.7 | 65.8592 | 0
2014-09-20 | 12時 | 24.3 | 11.6 | 60.9854 | 0
2014-09-20 | 13時 | 22.2 | 13 | 77.4202 | 0
2014-09-20 | 14時 | 22.4 | 13.7 | 80.5132 | 0
2014-09-20 | 15時 | 22.1 | 13.4 | 80.2395 | 0
2014-09-20 | 16時 | 21.9 | 14 | 84.7813 | 0
2014-09-20 | 17時 | 21.4 | 14.3 | 89.2451 | 0
2014-09-20 | 18時 | 21.1 | 14.1 | 89.6597 | 0
2014-09-20 | 19時 | 21.1 | 14 | 89.0378 | 0
2014-09-20 | 20時 | 20.9 | 13.7 | 88.2493 | 0
2014-09-20 | 21時 | 20.7 | 13.2 | 86.1497 | 0
2014-09-20 | 22時 | 20.4 | 12.5 | 83.1965 | 0
2014-09-20 | 23時 | 21.1 | 9.9 | 63.371 | 0
2014-09-21 | 0時 | 20.9 | 10.2 | 66.0676 | 0
2014-09-21 | 1時 | 21.2 | 9.8 | 62.3568 | 0
2014-09-21 | 2時 | 20.4 | 10.3 | 68.7924 | 0
2014-09-21 | 3時 | 19.7 | 11.7 | 81.4242 | 0
2014-09-21 | 4時 | 21 | 10.2 | 65.6626 | 0
2014-09-21 | 5時 | 21.9 | 9.8 | 59.7414 | 0
2014-09-21 | 6時 | 21.8 | 10.3 | 63.1241 | 0
2014-09-21 | 7時 | 22.2 | 10.7 | 63.9544 | 0
2014-09-21 | 8時 | 22.4 | 10.8 | 63.7611 | 0
2014-09-21 | 9時 | 22.7 | 9.9 | 57.474 | 0
2014-09-21 | 10時 | 23 | 10.1 | 57.5605 | 0
2014-09-21 | 11時 | 22.4 | 9.9 | 58.5309 | 0
2014-09-21 | 12時 | 22.1 | 9.5 | 57.2375 | 0
2014-09-21 | 13時 | 22.1 | 8.9 | 53.6735 | 0
2014-09-21 | 14時 | 22.3 | 8.9 | 53.0237 | 0
2014-09-21 | 15時 | 22.7 | 9.2 | 53.4694 | 0
2014-09-21 | 16時 | 22.8 | 10 | 57.6944 | 0
2014-09-21 | 17時 | 22.5 | 9.6 | 56.4401 | 0
2014-09-21 | 18時 | 22.7 | 9.3 | 54.0421 | 0
2014-09-21 | 19時 | 21.8 | 9.4 | 57.6905 | 0
2014-09-21 | 20時 | 21.9 | 9.3 | 56.7383 | 0
2014-09-21 | 21時 | 21.5 | 9.2 | 57.5269 | 0
2014-09-21 | 22時 | 21.5 | 9.1 | 56.9106 | 0
2014-09-21 | 23時 | 21.3 | 9.1 | 57.6124 | 0
2014-09-22 | 0時 | 21.4 | 9.4 | 59.1199 | 0
2014-09-22 | 1時 | 21.6 | 9.8 | 60.8468 | 0
2014-09-22 | 2時 | 22 | 9.9 | 59.9744 | 0
2014-09-22 | 3時 | 22.1 | 10.2 | 61.387 | 0
2014-09-22 | 4時 | 22 | 10.4 | 62.9536 | 0
2014-09-22 | 5時 | 20.4 | 11.8 | 78.6242 | 0
2014-09-22 | 6時 | 19.6 | 12.2 | 85.3655 | 0
2014-09-22 | 7時 | 19.5 | 12 | 84.5163 | 0
2014-09-22 | 8時 | 20.1 | 12.2 | 82.759 | 0
2014-09-22 | 9時 | 20.1 | 12.2 | 82.759 | 0
2014-09-22 | 10時 | 20.2 | 12.7 | 85.552 | 0
2014-09-22 | 11時 | 20.3 | 12.5 | 83.7121 | 0
2014-09-22 | 12時 | 22.9 | 13.3 | 75.8738 | 0
2014-09-22 | 13時 | 23.4 | 12.8 | 70.9027 | 0
2014-09-22 | 14時 | 23.3 | 12.8 | 71.332 | 0
2014-09-22 | 15時 | 23.1 | 13.2 | 74.4089 | 0
2014-09-22 | 16時 | 22.7 | 13.8 | 79.6239 | 0
2014-09-22 | 17時 | 22.4 | 13.6 | 79.9381 | 0
2014-09-22 | 18時 | 22.4 | 13.6 | 79.9381 | 0
2014-09-22 | 19時 | 22.4 | 13.8 | 81.0881 | 0
2014-09-22 | 20時 | 22.4 | 14.4 | 84.5339 | 0
2014-09-22 | 21時 | 22.7 | 14.8 | 85.2596 | 0
2014-09-22 | 22時 | 22.3 | 15.1 | 89.0861 | 0
2014-09-22 | 23時 | 22.1 | 15.1 | 90.1779 | 0
2014-09-23 | 0時 | 22 | 15 | 90.1427 | 0
2014-09-23 | 1時 | 22.4 | 15.2 | 89.1182 | 0
2014-09-23 | 2時 | 22.4 | 14.6 | 85.6811 | 0
2014-09-23 | 3時 | 22.7 | 15 | 86.3846 | 0
2014-09-23 | 4時 | 23 | 15.4 | 87.0358 | 0
2014-09-23 | 5時 | 22.9 | 15.3 | 87.0095 | 0
2014-09-23 | 6時 | 23.2 | 15.2 | 84.8991 | 0
2014-09-23 | 7時 | 24 | 15.8 | 84.0182 | 0
2014-09-23 | 8時 | 24.7 | 16.8 | 85.5326 | 0
2014-09-23 | 9時 | 24.9 | 17 | 85.4968 | 0
2014-09-23 | 10時 | 24.4 | 17.5 | 90.6106 | 0
2014-09-23 | 11時 | 26.7 | 18.9 | 85.183 | 0
2014-09-23 | 12時 | 27.8 | 17.5 | 74.1108 | 0
2014-09-23 | 13時 | 25.6 | 17.7 | 85.2923 | 0
2014-09-23 | 14時 | 25.9 | 17.8 | 84.2492 | 0
2014-09-23 | 15時 | 24.6 | 17.7 | 90.5275 | 0
2014-09-23 | 16時 | 24.5 | 17.8 | 91.5708 | 0
2014-09-23 | 17時 | 23.6 | 16.9 | 91.898 | 0
2014-09-23 | 18時 | 23.8 | 17.2 | 92.3664 | 0
2014-09-23 | 19時 | 24 | 17.2 | 91.2625 | 0
2014-09-23 | 20時 | 24.2 | 17.1 | 89.6632 | 0
2014-09-23 | 21時 | 24.3 | 17.5 | 91.155 | 0
2014-09-23 | 22時 | 24.6 | 17.5 | 89.5326 | 0
2014-09-23 | 23時 | 24.5 | 17.3 | 89.0682 | 0
2014-09-24 | 0時 | 25.1 | 17.5 | 86.9003 | 0
2014-09-24 | 1時 | 25.7 | 17.3 | 82.9236 | 0
2014-09-24 | 2時 | 24.9 | 17.4 | 87.4537 | 0
2014-09-24 | 3時 | 25.6 | 17.6 | 84.8237 | 0
2014-09-24 | 4時 | 25.3 | 17.5 | 85.8719 | 0
2014-09-24 | 5時 | 24.5 | 17.4 | 89.5691 | 0
2014-09-24 | 6時 | 24.2 | 17.5 | 91.7032 | 0
2014-09-24 | 7時 | 24.2 | 17.1 | 89.6632 | 0
2014-09-24 | 8時 | 24.8 | 17.9 | 90.4346 | 0
2014-09-24 | 9時 | 24.8 | 17.7 | 89.4521 | 0
2014-09-24 | 10時 | 25.4 | 18.6 | 90.5727 | 0
2014-09-24 | 11時 | 25.7 | 18.2 | 87.1149 | 0
2014-09-24 | 12時 | 25.8 | 18.3 | 87.0623 | 0
2014-09-24 | 13時 | 25.3 | 17.9 | 87.7797 | 0
2014-09-24 | 14時 | 25.5 | 18.5 | 89.5661 | 0
2014-09-24 | 15時 | 25.1 | 18.3 | 90.7593 | 0
2014-09-24 | 16時 | 24.7 | 18.2 | 92.4577 | 0
2014-09-24 | 17時 | 25.3 | 17.6 | 86.3491 | 0
2014-09-24 | 18時 | 25.5 | 17.4 | 84.3855 | 0
2014-09-24 | 19時 | 25.1 | 17.4 | 86.4172 | 0
2014-09-24 | 20時 | 24.9 | 17.8 | 89.4082 | 0
2014-09-24 | 21時 | 24.8 | 18 | 90.9256 | 0
2014-09-24 | 22時 | 25.5 | 17.7 | 85.8001 | 0
2014-09-24 | 23時 | 25.6 | 17.6 | 84.8237 | 0
2014-09-25 | 0時 | 24.5 | 17.8 | 91.5708 | 0
2014-09-25 | 1時 | 24.8 | 17.9 | 90.4346 | 0
2014-09-25 | 2時 | 24.9 | 17.7 | 88.9198 | 0
2014-09-25 | 3時 | 25 | 17.8 | 88.8766 | 0
2014-09-25 | 4時 | 24 | 16.5 | 87.6443 | 0
2014-09-25 | 5時 | 23.7 | 16.7 | 90.2933 | 0
2014-09-25 | 6時 | 24.6 | 16.8 | 86.0454 | 0
2014-09-25 | 7時 | 26 | 17.1 | 80.5465 | 0
2014-09-25 | 8時 | 26.5 | 17.3 | 79.093 | 0
2014-09-25 | 9時 | 26.2 | 16 | 74.6078 | 0
2014-09-25 | 10時 | 28.8 | 16 | 64.0815 | 0
2014-09-25 | 11時 | 29.6 | 15.7 | 60.0693 | 0
2014-09-25 | 12時 | 29.5 | 15.1 | 58.1621 | 0
2014-09-25 | 13時 | 29.7 | 14.6 | 55.636 | 0
2014-09-25 | 14時 | 30 | 15.1 | 56.5134 | 0
2014-09-25 | 15時 | 29.6 | 14.7 | 56.3315 | 0
2014-09-25 | 16時 | 27.7 | 15.1 | 64.5638 | 0
2014-09-25 | 17時 | 26.2 | 14.8 | 69.1422 | 0
2014-09-25 | 18時 | 25.2 | 14.6 | 72.3975 | 0
2014-09-25 | 19時 | 24.5 | 14.6 | 75.4862 | 0
2014-09-25 | 20時 | 24.5 | 14.2 | 73.4643 | 0
2014-09-25 | 21時 | 24 | 14.3 | 76.221 | 0
2014-09-25 | 22時 | 23 | 14.4 | 81.512 | 0
2014-09-25 | 23時 | 22.5 | 14.4 | 84.0216 | 0
2014-09-26 | 0時 | 21.7 | 14.2 | 87.0222 | 0
2014-09-26 | 1時 | 21.2 | 14.1 | 89.1109 | 0
2014-09-26 | 2時 | 20.7 | 13.7 | 89.3426 | 0
2014-09-26 | 3時 | 20.6 | 13.6 | 89.2528 | 0
2014-09-26 | 4時 | 20.2 | 13.4 | 90.168 | 0
2014-09-26 | 5時 | 19.5 | 13 | 91.4151 | 0
2014-09-26 | 6時 | 19.8 | 13.2 | 91.0792 | 0
2014-09-26 | 7時 | 21.7 | 13.6 | 83.4239 | 0
2014-09-26 | 8時 | 24.7 | 13.2 | 67.5851 | 0
2014-09-26 | 9時 | 26.3 | 11.7 | 54.6037 | 0
2014-09-26 | 10時 | 26.8 | 11.2 | 50.793 | 0
2014-09-26 | 11時 | 27.2 | 11.3 | 50.049 | 0
2014-09-26 | 12時 | 27.4 | 11.3 | 49.466 | 0
2014-09-26 | 13時 | 27.4 | 12 | 52.4723 | 0
2014-09-26 | 14時 | 27 | 11.8 | 52.8387 | 0
2014-09-26 | 15時 | 26.4 | 12.1 | 56.1029 | 0
2014-09-26 | 16時 | 25.6 | 10.8 | 52.6102 | 0
2014-09-26 | 17時 | 23.5 | 10.8 | 59.6523 | 0
2014-09-26 | 18時 | 22.4 | 9.9 | 58.5309 | 0
2014-09-26 | 19時 | 21.9 | 9.9 | 60.3415 | 0
2014-09-26 | 20時 | 21.6 | 9.7 | 60.2355 | 0
2014-09-26 | 21時 | 21.1 | 9.5 | 60.849 | 0
2014-09-26 | 22時 | 20.4 | 8.8 | 58.9139 | 0
2014-09-26 | 23時 | 19.9 | 8.3 | 57.3579 | 0
2014-09-27 | 0時 | 19.2 | 8.2 | 59.1964 | 0
2014-09-27 | 1時 | 18.6 | 8.1 | 60.7177 | 0
2014-09-27 | 2時 | 18.6 | 7.6 | 57.0149 | 0
2014-09-27 | 3時 | 18.1 | 7.4 | 57.3019 | 0
2014-09-27 | 4時 | 17.5 | 7.1 | 57.1244 | 0
2014-09-27 | 5時 | 16.8 | 7 | 58.8822 | 0
2014-09-27 | 6時 | 17.4 | 6.8 | 55.0838 | 0
2014-09-27 | 7時 | 18.8 | 6.8 | 50.443 | 0
2014-09-27 | 8時 | 20.1 | 6.6 | 45.1701 | 0
2014-09-27 | 9時 | 21.1 | 6.9 | 44.3783 | 0
2014-09-27 | 10時 | 22 | 6.8 | 41.3976 | 0
2014-09-27 | 11時 | 22.7 | 7.1 | 41.4022 | 0
2014-09-27 | 12時 | 23.4 | 7.2 | 40.2377 | 0
2014-09-27 | 13時 | 23.4 | 7.3 | 40.7901 | 0
2014-09-27 | 14時 | 23.9 | 7.3 | 39.58 | 0
2014-09-27 | 15時 | 23.2 | 7.4 | 41.8447 | 0
2014-09-27 | 16時 | 22.5 | 7.1 | 41.908 | 0
2014-09-27 | 17時 | 20.8 | 6.2 | 40.6639 | 0
2014-09-27 | 18時 | 20.2 | 6.6 | 44.8915 | 0
2014-09-27 | 19時 | 19.4 | 6 | 42.9281 | 0
2014-09-27 | 20時 | 19 | 6.1 | 44.7383 | 0
2014-09-27 | 21時 | 18.3 | 6.4 | 49.0176 | 0
2014-09-27 | 22時 | 16.6 | 7.4 | 63.0031 | 0
2014-09-27 | 23時 | 16.3 | 7.4 | 64.2182 | 0
2014-09-28 | 0時 | 16.3 | 7.7 | 66.7898 | 0
2014-09-28 | 1時 | 14.5 | 8.1 | 78.8169 | 0
2014-09-28 | 2時 | 13.6 | 8.2 | 84.575 | 0
2014-09-28 | 3時 | 13.2 | 8.1 | 85.7654 | 0
2014-09-28 | 4時 | 13.1 | 8.2 | 87.3796 | 0
2014-09-28 | 5時 | 13.2 | 8.2 | 86.8104 | 0
2014-09-28 | 6時 | 13.7 | 8.1 | 83.0147 | 0
2014-09-28 | 7時 | 15.7 | 8.7 | 78.2891 | 0
2014-09-28 | 8時 | 19.5 | 8.6 | 60.8966 | 0
2014-09-28 | 9時 | 21.6 | 9.2 | 57.1758 | 0
2014-09-28 | 10時 | 22.3 | 9.9 | 58.8881 | 0
2014-09-28 | 11時 | 22.9 | 10.3 | 59.0382 | 0
2014-09-28 | 12時 | 23.7 | 10 | 54.6411 | 0
2014-09-28 | 13時 | 23.5 | 9.5 | 52.5799 | 0
2014-09-28 | 14時 | 22.8 | 9.7 | 55.9902 | 0
2014-09-28 | 15時 | 22.5 | 9.2 | 54.1227 | 0
2014-09-28 | 16時 | 22.1 | 9.5 | 57.2375 | 0
2014-09-28 | 17時 | 21.6 | 9.7 | 60.2355 | 0
2014-09-28 | 18時 | 20.9 | 9.9 | 64.1549 | 0
2014-09-28 | 19時 | 20.9 | 10 | 64.7926 | 0
2014-09-28 | 20時 | 20.7 | 9.9 | 64.9497 | 0
2014-09-28 | 21時 | 20.4 | 10.3 | 68.7924 | 0
2014-09-28 | 22時 | 20.2 | 10.4 | 70.3131 | 0
2014-09-28 | 23時 | 19.7 | 10.7 | 74.5825 | 0
2014-09-29 | 0時 | 19.7 | 10.7 | 74.5825 | 0
2014-09-29 | 1時 | 19.4 | 11.5 | 81.5645 | 0
2014-09-29 | 2時 | 18.4 | 12.2 | 92.0061 | 0
2014-09-29 | 3時 | 18.4 | 12.3 | 92.7456 | 0
2014-09-29 | 4時 | 18.7 | 12.6 | 93.1948 | 0
2014-09-29 | 5時 | 18.9 | 12.8 | 93.4681 | 0
2014-09-29 | 6時 | 19.2 | 13.1 | 93.8402 | 0
2014-09-29 | 7時 | 19.5 | 13.5 | 94.8564 | 0
2014-09-29 | 8時 | 20.6 | 14.3 | 93.7435 | 0
2014-09-29 | 9時 | 21.4 | 15 | 93.5109 | 0
2014-09-29 | 10時 | 21.2 | 15 | 94.6649 | 0
2014-09-29 | 11時 | 21.5 | 15.2 | 94.1494 | 0
2014-09-29 | 12時 | 22.9 | 15.7 | 89.2282 | 0
2014-09-29 | 13時 | 23 | 14.6 | 82.6181 | 0
2014-09-29 | 14時 | 22.4 | 14.1 | 82.8118 | 0
2014-09-29 | 15時 | 22.9 | 14.1 | 80.3365 | 0
2014-09-29 | 16時 | 23.9 | 14.3 | 76.6805 | 0
2014-09-29 | 17時 | 23.2 | 13.7 | 76.7015 | 0
2014-09-29 | 18時 | 22.3 | 13.2 | 78.1095 | 0
2014-09-29 | 19時 | 21.6 | 12.8 | 79.0978 | 0
2014-09-29 | 20時 | 21.5 | 12.3 | 76.535 | 0
2014-09-29 | 21時 | 20.3 | 12.8 | 85.6806 | 0
2014-09-29 | 22時 | 19.5 | 12.4 | 87.2784 | 0
2014-09-29 | 23時 | 19 | 12.4 | 90.0402 | 0
2014-09-30 | 0時 | 18.7 | 12.2 | 90.2931 | 0
2014-09-30 | 1時 | 18.3 | 11.9 | 90.3512 | 0
2014-09-30 | 2時 | 17.8 | 11.8 | 92.4685 | 0
2014-09-30 | 3時 | 17.2 | 11.5 | 93.6425 | 0
2014-09-30 | 4時 | 17 | 11.1 | 91.5958 | 0
2014-09-30 | 5時 | 17.1 | 10.9 | 89.4054 | 0
2014-09-30 | 6時 | 17.3 | 10.9 | 88.2805 | 0
2014-09-30 | 7時 | 18.2 | 11.3 | 86.4179 | 0
2014-09-30 | 8時 | 21.5 | 11.8 | 73.4818 | 0
2014-09-30 | 9時 | 22.6 | 11.8 | 68.7148 | 0
2014-09-30 | 10時 | 24.1 | 9.5 | 50.7158 | 0
2014-09-30 | 11時 | 25.1 | 9.2 | 46.2854 | 0
2014-09-30 | 12時 | 25.3 | 8.2 | 40.8309 | 0
2014-09-30 | 13時 | 25.3 | 9.5 | 47.2067 | 0
2014-09-30 | 14時 | 24.9 | 9.5 | 48.345 | 0
2014-09-30 | 15時 | 24.5 | 9.7 | 50.5408 | 0
2014-09-30 | 16時 | 24 | 9.3 | 49.9629 | 0
2014-09-30 | 17時 | 23.5 | 9.3 | 51.4893 | 0
2014-09-30 | 18時 | 22.6 | 10.4 | 60.6963 | 0
2014-09-30 | 19時 | 20.5 | 12.1 | 80.0891 | 0
2014-09-30 | 20時 | 20.1 | 11.7 | 79.4299 | 0
2014-09-30 | 21時 | 19.7 | 11.4 | 79.374 | 0
2014-09-30 | 22時 | 18.7 | 11.3 | 83.751 | 0
2014-09-30 | 23時 | 18.3 | 11.5 | 87.3693 | 0
2014-10-01 | 0時 | 18.1 | 11.4 | 87.7184 | 0
2014-10-01 | 1時 | 18.2 | 11.3 | 86.4179 | 0
2014-10-01 | 2時 | 17.8 | 11.1 | 87.0793 | 0
2014-10-01 | 3時 | 17.5 | 11 | 87.9574 | 0
2014-10-01 | 4時 | 17.5 | 10.9 | 87.1715 | 0
2014-10-01 | 5時 | 17.1 | 10.8 | 88.5991 | 0
2014-10-01 | 6時 | 17.6 | 10.9 | 86.6229 | 0
2014-10-01 | 7時 | 19.7 | 11.5 | 80.0576 | 0
2014-10-01 | 8時 | 22.9 | 11.3 | 64.6678 | 0
2014-10-01 | 9時 | 25.3 | 10.5 | 52.0933 | 0
2014-10-01 | 10時 | 26.6 | 12.2 | 55.8949 | 0
2014-10-01 | 11時 | 27.4 | 12.3 | 53.7587 | 0
2014-10-01 | 12時 | 27.1 | 13.5 | 59.9366 | 0
2014-10-01 | 13時 | 27.3 | 13.5 | 59.2379 | 0
2014-10-01 | 14時 | 27 | 13.8 | 61.6001 | 0
2014-10-01 | 15時 | 26.3 | 13.9 | 64.6467 | 0
2014-10-01 | 16時 | 25.4 | 13.9 | 68.1863 | 0
2014-10-01 | 17時 | 24.4 | 13.8 | 71.8687 | 0
2014-10-01 | 18時 | 24.1 | 13.8 | 73.1731 | 0
2014-10-01 | 19時 | 23.7 | 14 | 76.0164 | 0
2014-10-01 | 20時 | 22.8 | 13.8 | 79.1424 | 0
2014-10-01 | 21時 | 22.4 | 13.7 | 80.5132 | 0
2014-10-01 | 22時 | 21.4 | 13.8 | 86.1924 | 0
2014-10-01 | 23時 | 20.7 | 13.4 | 87.4274 | 0
2014-10-02 | 0時 | 20 | 13.3 | 90.6241 | 0
2014-10-02 | 1時 | 19.4 | 12.8 | 90.599 | 0
2014-10-02 | 2時 | 19.1 | 12.7 | 91.6016 | 0
2014-10-02 | 3時 | 18.2 | 12.1 | 92.4193 | 0
2014-10-02 | 4時 | 17.8 | 11.8 | 92.4685 | 0
2014-10-02 | 5時 | 17.6 | 11.5 | 91.3046 | 0
2014-10-02 | 6時 | 17.9 | 11.7 | 91.1236 | 0
2014-10-02 | 7時 | 20.2 | 12.8 | 86.212 | 0
2014-10-02 | 8時 | 23 | 13.2 | 74.8605 | 0
2014-10-02 | 9時 | 25.9 | 11.7 | 55.9103 | 0
2014-10-02 | 10時 | 27.5 | 13.1 | 56.8494 | 0
2014-10-02 | 11時 | 27.4 | 12.6 | 55.0438 | 0
2014-10-02 | 12時 | 27.4 | 13.5 | 58.892 | 0
2014-10-02 | 13時 | 27.6 | 14.2 | 61.1578 | 0
2014-10-02 | 14時 | 27.5 | 14 | 60.6691 | 0
2014-10-02 | 15時 | 26.8 | 14.3 | 64.5358 | 0
2014-10-02 | 16時 | 26.2 | 14.3 | 66.8588 | 0
2014-10-02 | 17時 | 25.2 | 14.8 | 73.3662 | 0
2014-10-02 | 18時 | 24.4 | 14.6 | 75.9395 | 0
2014-10-02 | 19時 | 23.2 | 14.6 | 81.6247 | 0
2014-10-02 | 20時 | 22.3 | 14.4 | 85.0497 | 0
2014-10-02 | 21時 | 21.6 | 14 | 86.35 | 0
2014-10-02 | 22時 | 20.9 | 13.8 | 88.8794 | 0
2014-10-02 | 23時 | 20.2 | 13.3 | 89.5092 | 0
2014-10-03 | 0時 | 20 | 13 | 88.6218 | 0
2014-10-03 | 1時 | 19.6 | 12.8 | 89.4791 | 0
2014-10-03 | 2時 | 19.4 | 12.7 | 89.9053 | 0
2014-10-03 | 3時 | 19.2 | 12.6 | 90.3297 | 0
2014-10-03 | 4時 | 18.9 | 12.3 | 89.8878 | 0
2014-10-03 | 5時 | 18.6 | 12.1 | 90.1295 | 0
2014-10-03 | 6時 | 19.3 | 12.5 | 89.0702 | 0
2014-10-03 | 7時 | 21 | 13.2 | 84.5737 | 0
2014-10-03 | 8時 | 23.2 | 14.2 | 79.4383 | 0
2014-10-03 | 9時 | 26 | 15.3 | 72.2715 | 0
2014-10-03 | 10時 | 27.1 | 15.1 | 66.8718 | 0
2014-10-03 | 11時 | 28.9 | 15.3 | 60.9911 | 0
2014-10-03 | 12時 | 28.3 | 15.5 | 63.9568 | 0
2014-10-03 | 13時 | 28.5 | 15.7 | 64.0135 | 0
2014-10-03 | 14時 | 27.6 | 16 | 68.7158 | 0
2014-10-03 | 15時 | 27.1 | 16.4 | 72.4811 | 0
2014-10-03 | 16時 | 26.4 | 16.5 | 75.9767 | 0
2014-10-03 | 17時 | 25.6 | 16.2 | 78.2476 | 0
2014-10-03 | 18時 | 25.7 | 16 | 76.8486 | 0
2014-10-03 | 19時 | 25.6 | 15.5 | 74.9488 | 0
2014-10-03 | 20時 | 24.2 | 16.2 | 85.0639 | 0
2014-10-03 | 21時 | 23.5 | 15.8 | 86.585 | 0
2014-10-03 | 22時 | 23 | 15.7 | 88.6895 | 0
2014-10-03 | 23時 | 23 | 15.4 | 87.0358 | 0
2014-10-04 | 0時 | 21.9 | 14.9 | 90.104 | 0
2014-10-04 | 1時 | 21.4 | 14.1 | 88.0246 | 0
2014-10-04 | 2時 | 20.9 | 13.3 | 85.7266 | 0
2014-10-04 | 3時 | 20.4 | 13.1 | 87.1076 | 0
2014-10-04 | 4時 | 19.7 | 12.7 | 88.2443 | 0
2014-10-04 | 5時 | 19.4 | 12.4 | 87.8231 | 0
2014-10-04 | 6時 | 19.5 | 12.4 | 87.2784 | 0
2014-10-04 | 7時 | 21.7 | 13.3 | 81.6222 | 0
2014-10-04 | 8時 | 24.4 | 14.1 | 73.3964 | 0
2014-10-04 | 9時 | 27 | 14.1 | 62.9095 | 0
2014-10-04 | 10時 | 28.1 | 13.1 | 54.8932 | 0
2014-10-04 | 11時 | 26.6 | 14.7 | 67.0843 | 0
2014-10-04 | 12時 | 26.9 | 15.9 | 71.1571 | 0
2014-10-04 | 13時 | 26.4 | 14.9 | 68.7817 | 0
2014-10-04 | 14時 | 26.2 | 14.6 | 68.2293 | 0
2014-10-04 | 15時 | 27 | 14.7 | 65.5247 | 0
2014-10-04 | 16時 | 26.6 | 14.2 | 64.8534 | 0
2014-10-04 | 17時 | 25.8 | 14.1 | 67.5237 | 0
2014-10-04 | 18時 | 25.4 | 14.1 | 69.1457 | 0
2014-10-04 | 19時 | 24.7 | 14.6 | 74.5888 | 0
2014-10-04 | 20時 | 23.8 | 15.3 | 82.4081 | 0
2014-10-04 | 21時 | 23.8 | 14.8 | 79.7776 | 0
2014-10-04 | 22時 | 23.7 | 14.5 | 78.6694 | 0
2014-10-04 | 23時 | 23.6 | 14.4 | 78.6112 | 0
2014-10-05 | 0時 | 23.1 | 14.6 | 82.1197 | 0
2014-10-05 | 1時 | 22.6 | 14.6 | 84.6461 | 0
2014-10-05 | 2時 | 22 | 14.4 | 86.6186 | 0
2014-10-05 | 3時 | 21.8 | 14.7 | 89.4671 | 0
2014-10-05 | 4時 | 22.2 | 13.9 | 82.6629 | 0
2014-10-05 | 5時 | 22.1 | 12.8 | 76.7191 | 0
2014-10-05 | 6時 | 21.2 | 12.1 | 76.7122 | 0
2014-10-05 | 7時 | 21 | 11.4 | 73.2485 | 0
2014-10-05 | 8時 | 20.9 | 11 | 71.1593 | 0
2014-10-05 | 9時 | 20.8 | 10.6 | 69.0386 | 0
2014-10-05 | 10時 | 21.8 | 10.9 | 66.7379 | 0
2014-10-05 | 11時 | 21.7 | 10.4 | 64.1175 | 0
2014-10-05 | 12時 | 22.7 | 10.5 | 60.8995 | 0
2014-10-05 | 13時 | 22.3 | 10.3 | 61.2286 | 0
2014-10-05 | 14時 | 22.1 | 10.1 | 60.7948 | 0
2014-10-05 | 15時 | 21.9 | 9.8 | 59.7414 | 0
2014-10-05 | 16時 | 21.5 | 9.5 | 59.3745 | 0
2014-10-05 | 17時 | 21.3 | 9.4 | 59.4834 | 0
2014-10-05 | 18時 | 20.6 | 9.2 | 60.7978 | 0
2014-10-05 | 19時 | 19.4 | 8.7 | 61.9793 | 0
2014-10-05 | 20時 | 18.7 | 8.4 | 62.5438 | 0
2014-10-05 | 21時 | 18 | 8.4 | 65.3519 | 0
2014-10-05 | 22時 | 17.7 | 8.1 | 64.2506 | 0
2014-10-05 | 23時 | 17.9 | 7.5 | 58.8023 | 0
2014-10-06 | 0時 | 17.4 | 7.3 | 59.0871 | 0
2014-10-06 | 1時 | 16.5 | 7.1 | 60.8638 | 0
2014-10-06 | 2時 | 14 | 8.4 | 84.3869 | 0
2014-10-06 | 3時 | 13.2 | 8.6 | 90.9873 | 0
2014-10-06 | 4時 | 12.9 | 8.6 | 92.7902 | 0
2014-10-06 | 5時 | 12.4 | 8.3 | 92.5838 | 0
2014-10-06 | 6時 | 12.6 | 8.1 | 89.202 | 0
2014-10-06 | 7時 | 15.9 | 7.6 | 67.6386 | 0
2014-10-06 | 8時 | 18.9 | 6.6 | 48.6698 | 0
2014-10-06 | 9時 | 20.2 | 6.7 | 45.5644 | 0
2014-10-06 | 10時 | 21.1 | 6.2 | 39.9206 | 0
2014-10-06 | 11時 | 21.4 | 6.2 | 39.1926 | 0
2014-10-06 | 12時 | 22 | 6.4 | 38.9873 | 0
2014-10-06 | 13時 | 22.1 | 6.6 | 39.9485 | 0
2014-10-06 | 14時 | 21.9 | 6.7 | 41.045 | 0
2014-10-06 | 15時 | 21.4 | 6.3 | 39.8184 | 0
2014-10-06 | 16時 | 20.6 | 6.1 | 40.5105 | 0
2014-10-06 | 17時 | 19.5 | 5.7 | 40.5482 | 0
2014-10-06 | 18時 | 19 | 5.6 | 41.1039 | 0
2014-10-06 | 19時 | 17.4 | 5.9 | 47.8618 | 0
2014-10-06 | 20時 | 16.9 | 5.7 | 47.7422 | 0
2014-10-06 | 21時 | 15.3 | 6.2 | 57.4703 | 0
2014-10-06 | 22時 | 13.8 | 7.1 | 72.4091 | 0
2014-10-06 | 23時 | 13.3 | 7.5 | 78.9707 | 0
2014-10-07 | 0時 | 12.8 | 7.5 | 81.5958 | 0
2014-10-07 | 1時 | 12 | 7.4 | 84.8686 | 0
2014-10-07 | 2時 | 12.1 | 7.4 | 84.311 | 0
2014-10-07 | 3時 | 12 | 7.5 | 86.0019 | 0
2014-10-07 | 4時 | 13 | 7.6 | 81.595 | 0
2014-10-07 | 5時 | 12.7 | 7.7 | 84.2959 | 0
2014-10-07 | 6時 | 13.7 | 8.1 | 83.0147 | 0
2014-10-07 | 7時 | 15 | 8.3 | 78.1739 | 0
2014-10-07 | 8時 | 17.9 | 9.4 | 73.4771 | 0
2014-10-07 | 9時 | 22 | 10.4 | 62.9536 | 0
2014-10-07 | 10時 | 23.8 | 10.4 | 56.45 | 0
2014-10-07 | 11時 | 23.9 | 10.9 | 58.7627 | 0
2014-10-07 | 12時 | 23.1 | 11 | 62.2229 | 0
2014-10-07 | 13時 | 22.9 | 11.3 | 64.6678 | 0
2014-10-07 | 14時 | 21.7 | 11 | 67.7523 | 0
2014-10-07 | 15時 | 20.9 | 11.5 | 74.3351 | 0
2014-10-07 | 16時 | 20 | 11.8 | 80.5937 | 0
2014-10-07 | 17時 | 19.1 | 11.8 | 85.231 | 0
2014-10-07 | 18時 | 19 | 11.5 | 83.6237 | 0
2014-10-07 | 19時 | 19 | 11.4 | 82.9096 | 0
2014-10-07 | 20時 | 18.9 | 11.5 | 84.1476 | 0
2014-10-07 | 21時 | 18.9 | 11.4 | 83.429 | 0
2014-10-07 | 22時 | 18.7 | 11.8 | 87.3878 | 0
2014-10-07 | 23時 | 18 | 11.8 | 91.3114 | 0
2014-10-08 | 0時 | 18.1 | 11.8 | 90.7389 | 0
2014-10-08 | 1時 | 17.7 | 11.8 | 93.0532 | 0
2014-10-08 | 2時 | 17.6 | 11.8 | 93.6421 | 0
2014-10-08 | 3時 | 17.5 | 11.7 | 93.4513 | 0
2014-10-08 | 4時 | 17.3 | 11.5 | 93.0518 | 0
2014-10-08 | 5時 | 17.3 | 11.7 | 94.6402 | 0
2014-10-08 | 6時 | 17.1 | 11.5 | 94.2374 | 0
2014-10-08 | 7時 | 17.2 | 11.7 | 95.241 | 0
2014-10-08 | 8時 | 17.2 | 11.5 | 93.6425 | 0
2014-10-08 | 9時 | 17.4 | 11.7 | 94.0437 | 0
2014-10-08 | 10時 | 17.5 | 11.7 | 93.4513 | 0
2014-10-08 | 11時 | 17.2 | 11.4 | 92.8429 | 0
2014-10-08 | 12時 | 17.4 | 11.7 | 94.0437 | 0
2014-10-08 | 13時 | 18.3 | 12.3 | 93.3294 | 0
2014-10-08 | 14時 | 19.3 | 13 | 92.5601 | 0
2014-10-08 | 15時 | 19.8 | 12.9 | 89.0513 | 0
2014-10-08 | 16時 | 19.9 | 12.5 | 85.8106 | 0
2014-10-08 | 17時 | 19.7 | 12.7 | 88.2443 | 0
2014-10-08 | 18時 | 19.1 | 12.8 | 92.3083 | 0
2014-10-08 | 19時 | 18.7 | 12.4 | 91.7444 | 0
2014-10-08 | 20時 | 18.1 | 12.1 | 93.0018 | 0
2014-10-08 | 21時 | 17.7 | 11.8 | 93.0532 | 0
2014-10-08 | 22時 | 17.3 | 11.3 | 91.4624 | 0
2014-10-08 | 23時 | 16.8 | 11.1 | 92.7656 | 0
2014-10-09 | 0時 | 16.2 | 10.9 | 94.6705 | 0
2014-10-09 | 1時 | 15.6 | 10.5 | 94.8236 | 0
2014-10-09 | 2時 | 15.2 | 10.2 | 94.5555 | 0
2014-10-09 | 3時 | 14.9 | 10 | 94.5392 | 0
2014-10-09 | 4時 | 15 | 9.8 | 92.0825 | 0
2014-10-09 | 5時 | 14.3 | 9.4 | 92.4672 | 0
2014-10-09 | 6時 | 14.5 | 9.3 | 90.3215 | 0
2014-10-09 | 7時 | 17.2 | 10.2 | 83.2276 | 0
2014-10-09 | 8時 | 20.4 | 10.2 | 68.1353 | 0
2014-10-09 | 9時 | 22.1 | 9.4 | 56.644 | 0
2014-10-09 | 10時 | 23.3 | 8.8 | 49.3517 | 0
2014-10-09 | 11時 | 24.1 | 9.3 | 49.6638 | 0
2014-10-09 | 12時 | 24 | 8.8 | 47.3142 | 0
2014-10-09 | 13時 | 25.4 | 8.1 | 40.1002 | 0
2014-10-09 | 14時 | 23.5 | 9.1 | 50.398 | 0
2014-10-09 | 15時 | 24 | 8.8 | 47.3142 | 0
2014-10-09 | 16時 | 23.2 | 9.2 | 51.8748 | 0
2014-10-09 | 17時 | 22 | 10 | 60.5706 | 0
2014-10-09 | 18時 | 20.1 | 10.9 | 74.0923 | 0
2014-10-09 | 19時 | 18 | 10.7 | 82.9433 | 0
2014-10-09 | 20時 | 17.5 | 9.3 | 74.5642 | 0
2014-10-09 | 21時 | 16.7 | 8.5 | 71.7843 | 0
2014-10-09 | 22時 | 15.1 | 9.4 | 87.8129 | 0
2014-10-09 | 23時 | 14 | 9 | 90.3286 | 0
2014-10-10 | 0時 | 13.4 | 8.6 | 89.8073 | 0
2014-10-10 | 1時 | 13 | 7.9 | 84.7755 | 0
2014-10-10 | 2時 | 12.6 | 8 | 88.1147 | 0
2014-10-10 | 3時 | 11.5 | 7.7 | 91.2322 | 0
2014-10-10 | 4時 | 11.3 | 7.6 | 91.2631 | 0
2014-10-10 | 5時 | 10.8 | 7.4 | 91.8924 | 0
2014-10-10 | 6時 | 11 | 7.5 | 91.8887 | 0
2014-10-10 | 7時 | 13.5 | 8.1 | 84.1029 | 0
2014-10-10 | 8時 | 17.9 | 8.3 | 64.9919 | 0
2014-10-10 | 9時 | 20.7 | 8.5 | 55.8887 | 0
2014-10-10 | 10時 | 21.8 | 8.4 | 51.635 | 0
2014-10-10 | 11時 | 22 | 8.4 | 51.0084 | 0
2014-10-10 | 12時 | 22.6 | 8.7 | 50.9116 | 0
2014-10-10 | 13時 | 22.5 | 8.4 | 49.4791 | 0
2014-10-10 | 14時 | 22.4 | 8.7 | 51.5341 | 0
2014-10-10 | 15時 | 22 | 8.6 | 52.2063 | 0
2014-10-10 | 16時 | 21.2 | 7.9 | 50.4188 | 0
2014-10-10 | 17時 | 20.3 | 7.9 | 53.2924 | 0
2014-10-10 | 18時 | 18.8 | 7.9 | 58.5006 | 0
2014-10-10 | 19時 | 16.6 | 9.2 | 78.1048 | 0
2014-10-10 | 20時 | 15.2 | 9.3 | 86.3353 | 0
2014-10-10 | 21時 | 14.4 | 9.1 | 88.9808 | 0
2014-10-10 | 22時 | 14.1 | 8.9 | 88.7612 | 0
2014-10-10 | 23時 | 13.9 | 8.9 | 89.9211 | 0
2014-10-11 | 0時 | 13.6 | 8.6 | 88.6443 | 0
2014-10-11 | 1時 | 13.3 | 8.1 | 85.2072 | 0
2014-10-11 | 2時 | 13.1 | 8.1 | 86.3277 | 0
2014-10-11 | 3時 | 12 | 8 | 91.6625 | 0
2014-10-11 | 4時 | 11.7 | 7.8 | 91.1878 | 0
2014-10-11 | 5時 | 11.6 | 7.7 | 90.6303 | 0
2014-10-11 | 6時 | 12 | 7.7 | 88.2672 | 0
2014-10-11 | 7時 | 14.3 | 8.1 | 79.8436 | 0
2014-10-11 | 8時 | 17.8 | 8.3 | 65.4026 | 0
2014-10-11 | 9時 | 20.2 | 8.5 | 57.6406 | 0
2014-10-11 | 10時 | 22.9 | 9.4 | 53.9563 | 0
2014-10-11 | 11時 | 23.6 | 10.1 | 55.5121 | 0
2014-10-11 | 12時 | 23.6 | 10.2 | 56.0529 | 0
2014-10-11 | 13時 | 24.1 | 10.5 | 55.9657 | 0
2014-10-11 | 14時 | 23.5 | 10.1 | 55.8477 | 0
2014-10-11 | 15時 | 22.7 | 10 | 58.0454 | 0
2014-10-11 | 16時 | 22.1 | 10.3 | 61.979 | 0
2014-10-11 | 17時 | 20.7 | 10.4 | 68.176 | 0
2014-10-11 | 18時 | 19.8 | 10.5 | 72.7586 | 0
2014-10-11 | 19時 | 19.7 | 10.6 | 73.8972 | 0
2014-10-11 | 20時 | 18.3 | 10.9 | 82.8895 | 0
2014-10-11 | 21時 | 18.4 | 10.8 | 81.6282 | 0
2014-10-11 | 22時 | 18.3 | 10.9 | 82.8895 | 0
2014-10-11 | 23時 | 18.1 | 10.9 | 83.9374 | 0
2014-10-12 | 0時 | 18.1 | 11.1 | 85.4505 | 0
2014-10-12 | 1時 | 17.4 | 11 | 88.5149 | 0
2014-10-12 | 2時 | 17.1 | 11 | 90.2114 | 0
2014-10-12 | 3時 | 17.1 | 10.9 | 89.4054 | 0
2014-10-12 | 4時 | 16.9 | 10.9 | 90.5464 | 0
2014-10-12 | 5時 | 17.3 | 11 | 89.0764 | 0
2014-10-12 | 6時 | 18.2 | 11.1 | 84.9152 | 0
2014-10-12 | 7時 | 19.4 | 11.5 | 81.5645 | 0
2014-10-12 | 8時 | 21.6 | 12 | 74.2478 | 0
2014-10-12 | 9時 | 22.5 | 11.9 | 69.7084 | 0
2014-10-12 | 10時 | 23 | 11.9 | 67.6262 | 0
2014-10-12 | 11時 | 23.6 | 11.8 | 64.6818 | 0
2014-10-12 | 12時 | 23.6 | 11.7 | 64.1437 | 0
2014-10-12 | 13時 | 24.3 | 11.9 | 62.533 | 0
2014-10-12 | 14時 | 24.1 | 11.9 | 63.2877 | 0
2014-10-12 | 15時 | 24.2 | 11.9 | 62.9091 | 0
2014-10-12 | 16時 | 23.1 | 12.2 | 68.8803 | 0
2014-10-12 | 17時 | 22.5 | 12.1 | 70.8576 | 0
2014-10-12 | 18時 | 22.2 | 11.7 | 69.8211 | 0
2014-10-12 | 19時 | 21.2 | 11.7 | 74.2231 | 0
2014-10-12 | 20時 | 20.7 | 11.3 | 73.9706 | 0
2014-10-12 | 21時 | 20.3 | 10.9 | 73.1815 | 0
2014-10-12 | 22時 | 20.7 | 10.7 | 70.1094 | 0
2014-10-12 | 23時 | 21.1 | 10.1 | 64.6307 | 0
2014-10-13 | 0時 | 20.7 | 10.4 | 68.176 | 0
2014-10-13 | 1時 | 20.6 | 10.8 | 71.1908 | 0
2014-10-13 | 2時 | 20.1 | 10.7 | 72.7558 | 0
2014-10-13 | 3時 | 20.1 | 10.8 | 73.4242 | 0
2014-10-13 | 4時 | 20.2 | 10.7 | 72.3071 | 0
2014-10-13 | 5時 | 20.3 | 10.5 | 70.5405 | 0
2014-10-13 | 6時 | 20.5 | 10.3 | 68.3691 | 0
2014-10-13 | 7時 | 22.1 | 9.9 | 59.6098 | 0
2014-10-13 | 8時 | 23.1 | 10.2 | 57.7706 | 0
2014-10-13 | 9時 | 24 | 10 | 53.6641 | 0
2014-10-13 | 10時 | 25.1 | 9.9 | 49.752 | 0
2014-10-13 | 11時 | 25.9 | 10 | 47.9152 | 0
2014-10-13 | 12時 | 25.8 | 10 | 48.1998 | 0
2014-10-13 | 13時 | 25.1 | 10 | 50.2466 | 0
2014-10-13 | 14時 | 24.9 | 11 | 55.8458 | 0
2014-10-13 | 15時 | 24.4 | 11.7 | 61.1341 | 0
2014-10-13 | 16時 | 23.7 | 11.8 | 64.2933 | 0
2014-10-13 | 17時 | 22.9 | 11.1 | 63.5433 | 0
2014-10-13 | 18時 | 22.4 | 10.7 | 63.1807 | 0
2014-10-13 | 19時 | 21.8 | 10 | 61.3146 | 0
2014-10-13 | 20時 | 21.6 | 9.5 | 59.0122 | 0
2014-10-13 | 21時 | 21.8 | 9.9 | 60.7111 | 0
2014-10-13 | 22時 | 22.1 | 10.5 | 63.1625 | 0
2014-10-13 | 23時 | 21.5 | 11.3 | 70.4237 | 0
2014-10-14 | 0時 | 21 | 12.2 | 78.2899 | 0
2014-10-14 | 1時 | 20.3 | 12.9 | 86.3364 | 0
2014-10-14 | 2時 | 20.6 | 12.9 | 84.7523 | 0
2014-10-14 | 3時 | 20.3 | 13.3 | 88.9575 | 0
2014-10-14 | 4時 | 21.8 | 12.2 | 74.5443 | 0
2014-10-14 | 5時 | 21.8 | 11.6 | 70.9453 | 0
2014-10-14 | 6時 | 21.7 | 11.5 | 70.7761 | 0
2014-10-14 | 7時 | 22 | 11.7 | 70.6775 | 0
2014-10-14 | 8時 | 22.3 | 12.1 | 71.7246 | 0
2014-10-14 | 9時 | 22.7 | 12 | 69.4347 | 0
2014-10-14 | 10時 | 23.2 | 12.2 | 68.4651 | 0
2014-10-14 | 11時 | 22.6 | 12.2 | 70.9993 | 0
2014-10-14 | 12時 | 23.9 | 12.5 | 67.2185 | 0
2014-10-14 | 13時 | 23.4 | 11.9 | 66.0109 | 0
2014-10-14 | 14時 | 23.2 | 12.5 | 70.1155 | 0
2014-10-14 | 15時 | 23 | 12.3 | 69.8553 | 0
2014-10-14 | 16時 | 22.6 | 12.1 | 70.4285 | 0
2014-10-14 | 17時 | 22.1 | 11.9 | 71.4261 | 0
2014-10-14 | 18時 | 20.8 | 12.8 | 83.0785 | 0
2014-10-14 | 19時 | 19.8 | 13.4 | 92.4301 | 0
2014-10-14 | 20時 | 19.5 | 13.3 | 93.4805 | 0
2014-10-14 | 21時 | 19.3 | 13 | 92.5601 | 0
2014-10-14 | 22時 | 18.9 | 13.1 | 95.6136 | 0
2014-10-14 | 23時 | 18.7 | 13 | 96.0928 | 0
2014-10-15 | 0時 | 18.7 | 12.9 | 95.3686 | 0
2014-10-15 | 1時 | 18.6 | 12.9 | 95.9674 | 0
2014-10-15 | 2時 | 18.4 | 12.9 | 97.1779 | 0
2014-10-15 | 3時 | 18.4 | 12.8 | 96.4397 | 0
2014-10-15 | 4時 | 18.2 | 12.5 | 95.4142 | 0
2014-10-15 | 5時 | 18.1 | 12.3 | 94.5093 | 0
2014-10-15 | 6時 | 17.7 | 12.2 | 96.1469 | 0
2014-10-15 | 7時 | 18.1 | 12.5 | 96.0157 | 0
2014-10-15 | 8時 | 20.7 | 13 | 84.8711 | 0
2014-10-15 | 9時 | 23.5 | 12.1 | 66.6956 | 0
2014-10-15 | 10時 | 24.7 | 11 | 56.5167 | 0
2014-10-15 | 11時 | 25.3 | 12 | 59.3944 | 0
2014-10-15 | 12時 | 25.7 | 12.5 | 60.3691 | 0
2014-10-15 | 13時 | 25.8 | 12.5 | 60.0124 | 0
2014-10-15 | 14時 | 25.3 | 12 | 59.3944 | 0
2014-10-15 | 15時 | 24 | 12 | 64.1937 | 0
2014-10-15 | 16時 | 23.7 | 12.9 | 70.165 | 0
2014-10-15 | 17時 | 22.3 | 13.1 | 77.53 | 0
2014-10-15 | 18時 | 21.5 | 13.6 | 84.451 | 0
2014-10-15 | 19時 | 22.2 | 12 | 71.5775 | 0
2014-10-15 | 20時 | 22.4 | 10.6 | 62.6001 | 0
2014-10-15 | 21時 | 20.3 | 13.3 | 88.9575 | 0
2014-10-15 | 22時 | 18.9 | 12.7 | 92.7525 | 0
2014-10-15 | 23時 | 18.9 | 12.6 | 92.0366 | 0
2014-10-16 | 0時 | 17.7 | 12 | 94.6006 | 0
2014-10-16 | 1時 | 17 | 11.5 | 94.8366 | 0
2014-10-16 | 2時 | 16.4 | 11 | 94.3137 | 0
2014-10-16 | 3時 | 15.9 | 10.7 | 94.7614 | 0
2014-10-16 | 4時 | 15.5 | 10.3 | 93.6455 | 0
2014-10-16 | 5時 | 15.6 | 10.2 | 92.1581 | 0
2014-10-16 | 6時 | 15.8 | 10.3 | 91.8625 | 0
2014-10-16 | 7時 | 17.2 | 11 | 89.6418 | 0
2014-10-16 | 8時 | 20.3 | 11.1 | 74.5007 | 0
2014-10-16 | 9時 | 23.3 | 10.6 | 59.2773 | 0
2014-10-16 | 10時 | 24.2 | 10 | 53.0237 | 0
2014-10-16 | 11時 | 24.6 | 10 | 51.7686 | 0
2014-10-16 | 12時 | 24.3 | 10.4 | 54.7803 | 0
2014-10-16 | 13時 | 24.8 | 11.1 | 56.6819 | 0
2014-10-16 | 14時 | 24.3 | 11.4 | 59.9529 | 0
2014-10-16 | 15時 | 23.9 | 11 | 59.2925 | 0
2014-10-16 | 16時 | 23.2 | 11.1 | 62.4002 | 0
2014-10-16 | 17時 | 22.2 | 10.9 | 65.1292 | 0
2014-10-16 | 18時 | 21.9 | 11 | 66.9296 | 0
2014-10-16 | 19時 | 19 | 11.5 | 83.6237 | 0
2014-10-16 | 20時 | 18.3 | 11.4 | 86.6233 | 0
2014-10-16 | 21時 | 18.8 | 11 | 81.0576 | 0
2014-10-16 | 22時 | 19.7 | 8.6 | 60.1445 | 0
2014-10-16 | 23時 | 17.6 | 10.6 | 84.2788 | 0
2014-10-17 | 0時 | 17.2 | 10.6 | 86.4368 | 0
2014-10-17 | 1時 | 16.8 | 10.6 | 88.657 | 0
2014-10-17 | 2時 | 16.7 | 10.5 | 88.3943 | 0
2014-10-17 | 3時 | 16.6 | 10.2 | 86.4574 | 0
2014-10-17 | 4時 | 16.5 | 10.3 | 87.8485 | 0
2014-10-17 | 5時 | 16.3 | 10.3 | 88.9749 | 0
2014-10-17 | 6時 | 16.5 | 9.9 | 84.4903 | 0
2014-10-17 | 7時 | 17.3 | 10.3 | 83.5002 | 0
2014-10-17 | 8時 | 20.1 | 11.1 | 75.428 | 0
2014-10-17 | 9時 | 22.4 | 10.8 | 63.7611 | 0
2014-10-17 | 10時 | 23.9 | 11.3 | 60.8807 | 0
2014-10-17 | 11時 | 24.3 | 11.4 | 59.9529 | 0
2014-10-17 | 12時 | 24.2 | 11.6 | 61.3522 | 0
2014-10-17 | 13時 | 24.2 | 11.5 | 60.8329 | 0
2014-10-17 | 14時 | 23.3 | 11.8 | 65.863 | 0
2014-10-17 | 15時 | 22.8 | 11.8 | 67.8861 | 0
2014-10-17 | 16時 | 22.4 | 11.9 | 70.1334 | 0
2014-10-17 | 17時 | 21.9 | 12.6 | 76.4715 | 0
2014-10-17 | 18時 | 20.7 | 13.3 | 86.7886 | 0
2014-10-17 | 19時 | 20.4 | 13 | 86.4562 | 0
2014-10-17 | 20時 | 19.5 | 12.9 | 90.7262 | 0
2014-10-17 | 21時 | 19.1 | 12.7 | 91.6016 | 0
2014-10-17 | 22時 | 18.6 | 12.3 | 91.5904 | 0
2014-10-17 | 23時 | 18.2 | 12.2 | 93.1684 | 0
2014-10-18 | 0時 | 18 | 11.9 | 92.0707 | 0
2014-10-18 | 1時 | 17.6 | 11.6 | 92.084 | 0
2014-10-18 | 2時 | 17 | 11.4 | 94.0268 | 0
2014-10-18 | 3時 | 16.9 | 11.3 | 93.8099 | 0
2014-10-18 | 4時 | 16.5 | 11.1 | 94.552 | 0
2014-10-18 | 5時 | 16.3 | 10.9 | 94.0686 | 0
2014-10-18 | 6時 | 16.1 | 10.7 | 93.558 | 0
2014-10-18 | 7時 | 17.5 | 11.4 | 91.0983 | 0
2014-10-18 | 8時 | 20.6 | 11.7 | 77.0139 | 0
2014-10-18 | 9時 | 23.4 | 10.8 | 60.0132 | 0
2014-10-18 | 10時 | 24.7 | 9 | 46.3875 | 0
2014-10-18 | 11時 | 24.7 | 8.5 | 43.8451 | 0
2014-10-18 | 12時 | 25.6 | 8.4 | 41.0748 | 0
2014-10-18 | 13時 | 26.1 | 8.9 | 42.2163 | 0
2014-10-18 | 14時 | 26 | 8.9 | 42.4668 | 0
2014-10-18 | 15時 | 24.8 | 10.2 | 52.1602 | 0
2014-10-18 | 16時 | 23.7 | 10.4 | 56.7908 | 0
2014-10-18 | 17時 | 23.2 | 10.1 | 56.8684 | 0
2014-10-18 | 18時 | 21.4 | 9.2 | 57.8803 | 0
2014-10-18 | 19時 | 20.1 | 8.6 | 58.6714 | 0
2014-10-18 | 20時 | 19.5 | 8.9 | 62.9909 | 0
2014-10-18 | 21時 | 18.7 | 9.2 | 68.4135 | 0
2014-10-18 | 22時 | 18.2 | 9.3 | 71.348 | 0
2014-10-18 | 23時 | 17.9 | 9.3 | 72.7069 | 0
2014-10-19 | 0時 | 17.5 | 9.3 | 74.5642 | 0
2014-10-19 | 1時 | 17.3 | 9.3 | 75.5128 | 0
2014-10-19 | 2時 | 17.2 | 9.1 | 74.3815 | 0
2014-10-19 | 3時 | 17.2 | 9.1 | 74.3815 | 0
2014-10-19 | 4時 | 17 | 9 | 74.514 | 0
2014-10-19 | 5時 | 16.5 | 9 | 76.9189 | 0
2014-10-19 | 6時 | 16.9 | 8.6 | 71.7008 | 0
2014-10-19 | 7時 | 18 | 8.8 | 68.4205 | 0
2014-10-19 | 8時 | 20.2 | 8.8 | 59.6466 | 0
2014-10-19 | 9時 | 21.1 | 8 | 51.3633 | 0
2014-10-19 | 10時 | 22.7 | 8.4 | 48.8819 | 0
2014-10-19 | 11時 | 23.8 | 7.8 | 42.5123 | 0
2014-10-19 | 12時 | 24.6 | 6.1 | 31.7749 | 0
2014-10-19 | 13時 | 24.3 | 5.6 | 29.7227 | 0
2014-10-19 | 14時 | 25 | 6.5 | 33.0385 | 0
2014-10-19 | 15時 | 24.2 | 6.1 | 32.5453 | 0
2014-10-19 | 16時 | 22.5 | 6.9 | 40.7405 | 0
2014-10-19 | 17時 | 20.8 | 7.3 | 47.7948 | 0
2014-10-19 | 18時 | 19.2 | 7.4 | 53.4891 | 0
2014-10-19 | 19時 | 17.8 | 8 | 63.0686 | 0
2014-10-19 | 20時 | 16.4 | 8.1 | 69.7688 | 0
2014-10-19 | 21時 | 16 | 8.2 | 72.4444 | 0
2014-10-19 | 22時 | 15.5 | 8.2 | 74.8011 | 0
2014-10-19 | 23時 | 15.2 | 8 | 74.4201 | 0
2014-10-20 | 0時 | 14.6 | 8.2 | 79.2633 | 0
2014-10-20 | 1時 | 14.3 | 8 | 78.8704 | 0
2014-10-20 | 2時 | 14.1 | 8.2 | 81.8709 | 0
2014-10-20 | 3時 | 13.6 | 8.2 | 84.575 | 0
2014-10-20 | 4時 | 13.3 | 8 | 84.1686 | 0
2014-10-20 | 5時 | 12.9 | 8 | 86.3987 | 0
2014-10-20 | 6時 | 13.2 | 8.1 | 85.7654 | 0
2014-10-20 | 7時 | 16.3 | 8.5 | 73.6355 | 0
2014-10-20 | 8時 | 19.4 | 8.2 | 58.4636 | 0
2014-10-20 | 9時 | 21 | 7.9 | 51.042 | 0
2014-10-20 | 10時 | 22.5 | 7.3 | 43.0748 | 0
2014-10-20 | 11時 | 23.1 | 7.4 | 42.0985 | 0
2014-10-20 | 12時 | 24.1 | 7.3 | 39.1073 | 0
2014-10-20 | 13時 | 23.2 | 7.6 | 42.962 | 0
2014-10-20 | 14時 | 23.8 | 6.7 | 36.5808 | 0
2014-10-20 | 15時 | 23 | 7.7 | 44.05 | 0
2014-10-20 | 16時 | 22.5 | 6.6 | 38.9878 | 0
2014-10-20 | 17時 | 20.8 | 6.7 | 43.9083 | 0
2014-10-20 | 18時 | 19.7 | 6.7 | 46.9983 | 0
2014-10-20 | 19時 | 18 | 7.1 | 55.3521 | 0
2014-10-20 | 20時 | 16.3 | 7.8 | 67.6465 | 0
2014-10-20 | 21時 | 14.9 | 8 | 75.8715 | 0
2014-10-20 | 22時 | 14.2 | 8 | 79.383 | 0
2014-10-20 | 23時 | 13.4 | 7.8 | 81.5566 | 0
2014-10-21 | 0時 | 13 | 7.6 | 81.595 | 0
2014-10-21 | 1時 | 12.1 | 7.6 | 86.5622 | 0
2014-10-21 | 2時 | 11.7 | 7.5 | 87.7223 | 0
2014-10-21 | 3時 | 11.2 | 7.5 | 90.6761 | 0
2014-10-21 | 4時 | 10.9 | 7.3 | 90.0637 | 0
2014-10-21 | 5時 | 10.5 | 7.1 | 89.9908 | 0
2014-10-21 | 6時 | 10.4 | 7.1 | 90.5936 | 0
2014-10-21 | 7時 | 12.2 | 7.6 | 85.9939 | 0
2014-10-21 | 8時 | 16.7 | 7.4 | 62.6038 | 0
2014-10-21 | 9時 | 19.1 | 6.3 | 45.903 | 0
2014-10-21 | 10時 | 20.2 | 5.8 | 39.5004 | 0
2014-10-21 | 11時 | 21.3 | 5.9 | 37.5434 | 0
2014-10-21 | 12時 | 22.5 | 6.1 | 36.0628 | 0
2014-10-21 | 13時 | 22.8 | 6.1 | 35.4121 | 0
2014-10-21 | 14時 | 23.3 | 7.1 | 39.9255 | 0
2014-10-21 | 15時 | 22.2 | 7.1 | 42.6799 | 0
2014-10-21 | 16時 | 21.1 | 7.5 | 48.1913 | 0
2014-10-21 | 17時 | 19.6 | 7.3 | 51.4771 | 0
2014-10-21 | 18時 | 18.5 | 6.6 | 49.9034 | 0
2014-10-21 | 19時 | 17.2 | 6.6 | 54.1616 | 0
2014-10-21 | 20時 | 16.6 | 6.3 | 53.7317 | 0
2014-10-21 | 21時 | 14.8 | 6.9 | 65.9777 | 0
2014-10-21 | 22時 | 12.7 | 7.2 | 78.8848 | 0
2014-10-21 | 23時 | 12 | 7.4 | 84.8686 | 0
2014-10-22 | 0時 | 11.6 | 7.4 | 87.1408 | 0
2014-10-22 | 1時 | 11.2 | 7.2 | 87.0906 | 0
2014-10-22 | 2時 | 11.1 | 7.1 | 86.4668 | 0
2014-10-22 | 3時 | 10.7 | 6.9 | 86.3247 | 0
2014-10-22 | 4時 | 10.3 | 6.9 | 88.6601 | 0
2014-10-22 | 5時 | 9.9 | 6.7 | 88.455 | 0
2014-10-22 | 6時 | 10.2 | 6.8 | 87.9754 | 0
2014-10-22 | 7時 | 13.1 | 7.5 | 80.0092 | 0
2014-10-22 | 8時 | 16.6 | 8.2 | 69.7256 | 0
2014-10-22 | 9時 | 21.1 | 8.6 | 55.163 | 0
2014-10-22 | 10時 | 22.6 | 9.4 | 54.947 | 0
2014-10-22 | 11時 | 20.9 | 9.6 | 62.2403 | 0
2014-10-22 | 12時 | 22.7 | 10.3 | 59.7584 | 0
2014-10-22 | 13時 | 21.7 | 9.9 | 61.0833 | 0
2014-10-22 | 14時 | 21.2 | 10.2 | 64.8609 | 0
2014-10-22 | 15時 | 20.8 | 11.1 | 72.2381 | 0
2014-10-22 | 16時 | 20.7 | 11.2 | 73.3276 | 0
2014-10-22 | 17時 | 19.3 | 11.5 | 82.0739 | 0
2014-10-22 | 18時 | 18.7 | 11.3 | 83.751 | 0
2014-10-22 | 19時 | 18.2 | 11.6 | 88.6702 | 0
2014-10-22 | 20時 | 17.7 | 11.4 | 89.9557 | 0
2014-10-22 | 21時 | 16.8 | 11.3 | 94.4073 | 0
2014-10-22 | 22時 | 16 | 10.8 | 95.0225 | 0
2014-10-22 | 23時 | 15.8 | 10.6 | 94.4933 | 0
2014-10-23 | 0時 | 15.2 | 10.3 | 95.4674 | 0
2014-10-23 | 1時 | 15 | 10.1 | 94.8564 | 0
2014-10-23 | 2時 | 15.2 | 10.3 | 95.4674 | 0
2014-10-23 | 3時 | 15 | 10.1 | 94.8564 | 0
2014-10-23 | 4時 | 15.2 | 10.2 | 94.5555 | 0
2014-10-23 | 5時 | 15.5 | 10.3 | 93.6455 | 0
2014-10-23 | 6時 | 16.2 | 10.8 | 93.8167 | 0
2014-10-23 | 7時 | 17.5 | 11.9 | 95.0188 | 0
2014-10-23 | 8時 | 17.9 | 12.2 | 94.9428 | 0
2014-10-23 | 9時 | 20.4 | 12.9 | 85.8047 | 0
2014-10-23 | 10時 | 21.4 | 11.5 | 72.0877 | 0
2014-10-23 | 11時 | 22.9 | 12.4 | 70.8398 | 0
2014-10-23 | 12時 | 22.9 | 12.1 | 69.1587 | 0
2014-10-23 | 13時 | 22.2 | 12.2 | 72.7475 | 0
2014-10-23 | 14時 | 22.8 | 12.2 | 70.143 | 0
2014-10-23 | 15時 | 23.2 | 12.3 | 69.0154 | 0
2014-10-23 | 16時 | 22.1 | 12.6 | 75.5442 | 0
2014-10-23 | 17時 | 21.6 | 12.5 | 77.2805 | 0
2014-10-23 | 18時 | 20.9 | 13.1 | 84.464 | 0
2014-10-23 | 19時 | 20.5 | 13.3 | 87.8655 | 0
2014-10-23 | 20時 | 20 | 13.2 | 89.9569 | 0
2014-10-23 | 21時 | 19.6 | 13.3 | 92.9013 | 0
2014-10-23 | 22時 | 19.7 | 12.9 | 89.6057 | 0
2014-10-23 | 23時 | 19.9 | 12.7 | 87.1561 | 0
2014-10-24 | 0時 | 19.8 | 12.3 | 84.9897 | 0
2014-10-24 | 1時 | 19.2 | 12.5 | 89.6269 | 0
2014-10-24 | 2時 | 19.4 | 11.9 | 84.3483 | 0
2014-10-24 | 3時 | 19.5 | 11.7 | 82.4424 | 0
2014-10-24 | 4時 | 19.6 | 11.6 | 81.2441 | 0
2014-10-24 | 5時 | 18.8 | 11.9 | 87.5651 | 0
2014-10-24 | 6時 | 18.9 | 11.9 | 87.0195 | 0
2014-10-24 | 7時 | 19.9 | 11.6 | 79.7453 | 0
2014-10-24 | 8時 | 21.5 | 10.9 | 67.9738 | 0
2014-10-24 | 9時 | 22.9 | 10.7 | 61.2922 | 0
2014-10-24 | 10時 | 23.8 | 9.6 | 52.1737 | 0
2014-10-24 | 11時 | 24.8 | 8.7 | 44.5954 | 0
2014-10-24 | 12時 | 25.1 | 8.8 | 44.3011 | 0
2014-10-24 | 13時 | 25 | 8.1 | 41.0664 | 0
2014-10-24 | 14時 | 24.6 | 8.6 | 44.6198 | 0
2014-10-24 | 15時 | 23.3 | 8.3 | 46.5846 | 0
2014-10-24 | 16時 | 21.6 | 7.8 | 48.5829 | 0
2014-10-24 | 17時 | 19.8 | 7.7 | 53.5936 | 0
2014-10-24 | 18時 | 18.5 | 8.1 | 61.0992 | 0
2014-10-24 | 19時 | 17.2 | 8 | 65.5045 | 0
2014-10-24 | 20時 | 16.6 | 7.2 | 61.3198 | 0
2014-10-24 | 21時 | 15.9 | 6.8 | 60.5957 | 0
2014-10-24 | 22時 | 15.5 | 6.6 | 60.359 | 0
2014-10-24 | 23時 | 15.2 | 6.1 | 56.917 | 0
2014-10-25 | 0時 | 14.9 | 5.8 | 55.1996 | 0
2014-10-25 | 1時 | 14.6 | 5.8 | 56.2786 | 0
2014-10-25 | 2時 | 14.5 | 5.6 | 54.7078 | 0
2014-10-25 | 3時 | 14.5 | 5.7 | 55.6758 | 0
2014-10-25 | 4時 | 14.2 | 5.9 | 58.7408 | 0
2014-10-25 | 5時 | 13.5 | 5.6 | 58.3768 | 0
2014-10-25 | 6時 | 13.4 | 5.6 | 58.7587 | 0
2014-10-25 | 7時 | 15.7 | 5.8 | 52.4338 | 0
2014-10-25 | 8時 | 17.5 | 6 | 48.3587 | 0
2014-10-25 | 9時 | 18.4 | 5.8 | 44.1865 | 0
2014-10-25 | 10時 | 19.7 | 5.8 | 40.7435 | 0
2014-10-25 | 11時 | 20.2 | 5.1 | 34.7719 | 0
2014-10-25 | 12時 | 21.2 | 5.7 | 36.5056 | 0
2014-10-25 | 13時 | 21.2 | 5 | 32.0582 | 0
2014-10-25 | 14時 | 21.6 | 5 | 31.282 | 0
2014-10-25 | 15時 | 20.7 | 5 | 33.0592 | 0
2014-10-25 | 16時 | 19 | 5.8 | 42.5583 | 0
2014-10-25 | 17時 | 17.2 | 5.8 | 47.6572 | 0
2014-10-25 | 18時 | 16 | 5.8 | 51.437 | 0
2014-10-25 | 19時 | 15.4 | 5.7 | 52.5391 | 0
2014-10-25 | 20時 | 15.1 | 5.7 | 53.5621 | 0
2014-10-25 | 21時 | 14.1 | 6.1 | 61.1076 | 0
2014-10-25 | 22時 | 14 | 6.4 | 64.4994 | 0
2014-10-25 | 23時 | 12.9 | 6.4 | 69.2949 | 0
2014-10-26 | 0時 | 12.8 | 6.3 | 68.6714 | 0
2014-10-26 | 1時 | 11 | 6.5 | 79.7636 | 0
2014-10-26 | 2時 | 10.6 | 6.4 | 80.6689 | 0
2014-10-26 | 3時 | 9.4 | 6.2 | 84.7179 | 0
2014-10-26 | 4時 | 9.4 | 6.2 | 84.7179 | 0
2014-10-26 | 5時 | 8.8 | 6 | 85.4001 | 0
2014-10-26 | 6時 | 9 | 6.2 | 87.0341 | 0
2014-10-26 | 7時 | 11 | 6.5 | 79.7636 | 0
2014-10-26 | 8時 | 14.6 | 7.2 | 69.7077 | 0
2014-10-26 | 9時 | 18 | 6.7 | 52.2669 | 0
2014-10-26 | 10時 | 19.6 | 6.3 | 44.4961 | 0
2014-10-26 | 11時 | 20.4 | 6.8 | 45.6692 | 0
2014-10-26 | 12時 | 20.1 | 7 | 47.8773 | 0
2014-10-26 | 13時 | 20.9 | 6.7 | 43.6389 | 0
2014-10-26 | 14時 | 20.5 | 6.9 | 46.0483 | 0
2014-10-26 | 15時 | 20.3 | 7.3 | 49.2918 | 0
2014-10-26 | 16時 | 19.6 | 7 | 49.3851 | 0
2014-10-26 | 17時 | 18.6 | 7.1 | 53.3063 | 0
2014-10-26 | 18時 | 16.1 | 8 | 70.2497 | 0
2014-10-26 | 19時 | 14.7 | 8 | 76.8567 | 0
2014-10-26 | 20時 | 13.7 | 8 | 82.0028 | 0
2014-10-26 | 21時 | 13.6 | 7.8 | 80.5005 | 0
2014-10-26 | 22時 | 13.2 | 7.7 | 81.5818 | 0
2014-10-26 | 23時 | 12 | 7.6 | 87.1347 | 0
2014-10-27 | 0時 | 11.5 | 7.3 | 86.5478 | 0
2014-10-27 | 1時 | 11.1 | 7.2 | 87.6707 | 0
2014-10-27 | 2時 | 10.6 | 7.1 | 89.3925 | 0
2014-10-27 | 3時 | 9.9 | 6.8 | 89.761 | 0
2014-10-27 | 4時 | 9.4 | 6.7 | 91.4772 | 0
2014-10-27 | 5時 | 9.3 | 6.6 | 90.7352 | 0
2014-10-27 | 6時 | 9.2 | 6.6 | 91.3489 | 0
2014-10-27 | 7時 | 10.9 | 7.2 | 88.844 | 0
2014-10-27 | 8時 | 14.5 | 7.9 | 76.8952 | 0
2014-10-27 | 9時 | 19 | 7.2 | 52.7135 | 0
2014-10-27 | 10時 | 20.3 | 6.2 | 41.9376 | 0
2014-10-27 | 11時 | 20.5 | 6.3 | 42.0842 | 0
2014-10-27 | 12時 | 21.3 | 6.5 | 41.3219 | 0
2014-10-27 | 13時 | 21.2 | 6.3 | 40.3098 | 0
2014-10-27 | 14時 | 21 | 6.6 | 42.7309 | 0
2014-10-27 | 15時 | 20.5 | 6.8 | 45.3881 | 0
2014-10-27 | 16時 | 19.6 | 7.1 | 50.0827 | 0
2014-10-27 | 17時 | 18.4 | 7.6 | 57.734 | 0
2014-10-27 | 18時 | 16.7 | 8.1 | 68.4496 | 0
2014-10-27 | 19時 | 14.6 | 8.1 | 78.3091 | 0
2014-10-27 | 20時 | 13.6 | 7.9 | 81.5196 | 0
2014-10-27 | 21時 | 13 | 7.9 | 84.7755 | 0
2014-10-27 | 22時 | 12.1 | 7.6 | 86.5622 | 0
2014-10-27 | 23時 | 11.6 | 7.6 | 89.4675 | 0
2014-10-28 | 0時 | 11 | 7.3 | 89.4667 | 0
2014-10-28 | 1時 | 10.5 | 7.1 | 89.9908 | 0
2014-10-28 | 2時 | 9.9 | 7 | 92.3716 | 0
2014-10-28 | 3時 | 9.9 | 6.8 | 89.761 | 0
2014-10-28 | 4時 | 9.4 | 6.6 | 90.1262 | 0
2014-10-28 | 5時 | 8.9 | 6.5 | 91.8202 | 0
2014-10-28 | 6時 | 9 | 6.6 | 92.5902 | 0
2014-10-28 | 7時 | 10.6 | 7.1 | 89.3925 | 0
2014-10-28 | 8時 | 14 | 7.9 | 79.4269 | 0
2014-10-28 | 9時 | 17.6 | 8.3 | 66.2327 | 0
2014-10-28 | 10時 | 19.8 | 7.6 | 52.906 | 0
2014-10-28 | 11時 | 21.2 | 7.6 | 48.5273 | 0
2014-10-28 | 12時 | 22.1 | 8 | 48.3148 | 0
2014-10-28 | 13時 | 22.1 | 7.3 | 44.1363 | 0
2014-10-28 | 14時 | 22.1 | 7.3 | 44.1363 | 0
2014-10-28 | 15時 | 21.3 | 7.9 | 50.1104 | 0
2014-10-28 | 16時 | 20.8 | 8.2 | 53.6106 | 0
2014-10-28 | 17時 | 20.1 | 8.4 | 57.3251 | 0
2014-10-28 | 18時 | 18.9 | 8.4 | 61.7666 | 0
2014-10-28 | 19時 | 16.5 | 9 | 76.9189 | 0
2014-10-28 | 20時 | 14.4 | 8.7 | 85.1235 | 0
2014-10-28 | 21時 | 13.7 | 8.4 | 86.0483 | 0
2014-10-28 | 22時 | 12.8 | 8 | 86.9665 | 0
2014-10-28 | 23時 | 12.3 | 8 | 89.869 | 0
2014-10-29 | 0時 | 12.1 | 7.8 | 88.8119 | 0
2014-10-29 | 1時 | 11.9 | 7.7 | 88.8514 | 0
2014-10-29 | 2時 | 11.4 | 7.6 | 90.6601 | 0
2014-10-29 | 3時 | 11.2 | 7.4 | 89.4813 | 0
2014-10-29 | 4時 | 10.9 | 7.4 | 91.2829 | 0
2014-10-29 | 5時 | 11.4 | 7.6 | 90.6601 | 0
2014-10-29 | 6時 | 12.1 | 7.8 | 88.8119 | 0
2014-10-29 | 7時 | 13 | 8.2 | 87.9529 | 0
2014-10-29 | 8時 | 14.4 | 8.4 | 82.2273 | 0
2014-10-29 | 9時 | 18.4 | 9.3 | 70.458 | 0
2014-10-29 | 10時 | 21.5 | 8.5 | 53.2088 | 0
2014-10-29 | 11時 | 21.8 | 9.2 | 56.4809 | 0
2014-10-29 | 12時 | 22.7 | 9.7 | 56.3308 | 0
2014-10-29 | 13時 | 23.2 | 10.5 | 59.0832 | 0
2014-10-29 | 14時 | 23.8 | 8.6 | 46.813 | 0
2014-10-29 | 15時 | 23.2 | 9.4 | 52.9857 | 0
2014-10-29 | 16時 | 22.5 | 9.9 | 58.1762 | 0
2014-10-29 | 17時 | 21.2 | 9.9 | 62.9831 | 0
2014-10-29 | 18時 | 20.6 | 9.8 | 64.7013 | 0
2014-10-29 | 19時 | 18.9 | 9.7 | 71.1789 | 0
2014-10-29 | 20時 | 17.6 | 9.8 | 78.0168 | 0
2014-10-29 | 21時 | 17.5 | 9.7 | 77.722 | 0
2014-10-29 | 22時 | 16.6 | 9.6 | 81.449 | 0
2014-10-29 | 23時 | 16.4 | 9.7 | 83.3386 | 0
2014-10-30 | 0時 | 16.7 | 10.1 | 85.0807 | 0
2014-10-30 | 1時 | 17.8 | 10.4 | 81.6781 | 0
2014-10-30 | 2時 | 15 | 9.6 | 90.2319 | 0
2014-10-30 | 3時 | 17.5 | 10.3 | 82.4513 | 0
2014-10-30 | 4時 | 18 | 10.1 | 78.3666 | 0
2014-10-30 | 5時 | 17.9 | 9.5 | 74.247 | 0
2014-10-30 | 6時 | 17.6 | 9.2 | 73.3098 | 0
2014-10-30 | 7時 | 19.1 | 9.5 | 68.8681 | 0
2014-10-30 | 8時 | 20.8 | 9.6 | 62.6245 | 0
2014-10-30 | 9時 | 21.9 | 9.8 | 59.7414 | 0
2014-10-30 | 10時 | 22.2 | 8.7 | 52.1652 | 0
2014-10-30 | 11時 | 22.2 | 7.7 | 46.2425 | 0
2014-10-30 | 12時 | 22.1 | 6.6 | 39.9485 | 0
2014-10-30 | 13時 | 21.5 | 6.2 | 38.9532 | 0
2014-10-30 | 14時 | 21.3 | 5.9 | 37.5434 | 0
2014-10-30 | 15時 | 20.6 | 5.8 | 38.5366 | 0
2014-10-30 | 16時 | 19 | 5.2 | 38.1923 | 0
2014-10-30 | 17時 | 17.4 | 5.5 | 44.6454 | 0
2014-10-30 | 18時 | 16.5 | 5.8 | 49.8226 | 0
2014-10-30 | 19時 | 15.9 | 6 | 53.5349 | 0
2014-10-30 | 20時 | 15.5 | 6 | 54.9243 | 0
2014-10-30 | 21時 | 14.9 | 6 | 57.0848 | 0
2014-10-30 | 22時 | 14.7 | 5.8 | 55.9163 | 0
2014-10-30 | 23時 | 14.7 | 5.7 | 54.961 | 0
2014-10-31 | 0時 | 14 | 6 | 60.5067 | 0
2014-10-31 | 1時 | 13.4 | 6 | 62.9156 | 0
2014-10-31 | 2時 | 11.3 | 6.1 | 73.4256 | 0
2014-10-31 | 3時 | 10.9 | 6.1 | 75.4025 | 0
2014-10-31 | 4時 | 10 | 6.1 | 80.0721 | 0
2014-10-31 | 5時 | 9.9 | 6.1 | 80.6106 | 0
2014-10-31 | 6時 | 9.7 | 6.1 | 81.6999 | 0
2014-10-31 | 7時 | 12.8 | 6.7 | 72.985 | 0
2014-10-31 | 8時 | 16.1 | 6.9 | 60.6964 | 0
2014-10-31 | 9時 | 17.8 | 6.2 | 49.0183 | 0
2014-10-31 | 10時 | 19.7 | 6.6 | 46.3042 | 0
2014-10-31 | 11時 | 20 | 6.1 | 42.0409 | 0
2014-10-31 | 12時 | 21.7 | 6.6 | 40.936 | 0
2014-10-31 | 13時 | 21.9 | 6.6 | 40.4388 | 0
2014-10-31 | 14時 | 22.4 | 6.7 | 39.8135 | 0
2014-10-31 | 15時 | 21.9 | 6.4 | 39.2259 | 0
2014-10-31 | 16時 | 19.8 | 6.9 | 48.0865 | 0
2014-10-31 | 17時 | 18 | 7 | 54.5811 | 0
2014-10-31 | 18時 | 16.3 | 6.8 | 59.0676 | 0
2014-10-31 | 19時 | 15 | 7.2 | 67.932 | 0
2014-10-31 | 20時 | 14.5 | 7.3 | 71.1228 | 0
2014-10-31 | 21時 | 14.2 | 7.4 | 73.4993 | 0
2014-10-31 | 22時 | 13.9 | 7.4 | 74.9441 | 0
2014-10-31 | 23時 | 13.2 | 7.7 | 81.5818 | 0
2014-11-01 | 0時 | 13.1 | 8 | 85.2754 | 0
2014-11-01 | 1時 | 12.6 | 8.1 | 89.202 | 0
2014-11-01 | 2時 | 12.9 | 8.3 | 89.5959 | 0
2014-11-01 | 3時 | 13 | 8.6 | 92.1848 | 0
2014-11-01 | 4時 | 13.2 | 8.7 | 92.0307 | 0
2014-11-01 | 5時 | 13.6 | 8.9 | 91.6929 | 0
2014-11-01 | 6時 | 13.5 | 9.1 | 94.3363 | 0
2014-11-01 | 7時 | 14 | 9.3 | 93.2952 | 0
2014-11-01 | 8時 | 15.2 | 9.2 | 85.4205 | 0
2014-11-01 | 9時 | 16.7 | 8.7 | 73.45 | 0
2014-11-01 | 10時 | 17.8 | 8.5 | 66.9573 | 0
2014-11-01 | 11時 | 19.4 | 8 | 57.0558 | 0
2014-11-01 | 12時 | 19.8 | 7.7 | 53.5936 | 0
2014-11-01 | 13時 | 19.6 | 7.7 | 54.2633 | 0
2014-11-01 | 14時 | 19.1 | 7.9 | 57.4147 | 0
2014-11-01 | 15時 | 19.3 | 7.9 | 56.7034 | 0
2014-11-01 | 16時 | 18.8 | 7.9 | 58.5006 | 0
2014-11-01 | 17時 | 17.2 | 8.5 | 69.5434 | 0
2014-11-01 | 18時 | 15.5 | 9.2 | 83.7903 | 0
2014-11-01 | 19時 | 14.6 | 9.3 | 89.7396 | 0
2014-11-01 | 20時 | 13.6 | 8.8 | 90.677 | 0
2014-11-01 | 21時 | 13.1 | 8.6 | 91.5839 | 0
2014-11-01 | 22時 | 12.1 | 8.2 | 93.3071 | 0
2014-11-01 | 23時 | 11.7 | 8 | 93.4962 | 0
2014-11-02 | 0時 | 11.1 | 7.9 | 96.0874 | 0
2014-11-02 | 1時 | 10.6 | 7.6 | 95.6117 | 0
2014-11-02 | 2時 | 10 | 7.3 | 95.6412 | 0
2014-11-02 | 3時 | 9.8 | 7.1 | 94.3068 | 0
2014-11-02 | 4時 | 9.5 | 6.9 | 93.5462 | 0
2014-11-02 | 5時 | 9 | 6.7 | 93.9781 | 0
2014-11-02 | 6時 | 9 | 6.7 | 93.9781 | 0
2014-11-02 | 7時 | 10.6 | 7.2 | 90.6371 | 0
2014-11-02 | 8時 | 13.5 | 8.1 | 84.1029 | 0
2014-11-02 | 9時 | 15.9 | 7.9 | 70.275 | 0
2014-11-02 | 10時 | 18.3 | 7.6 | 58.0974 | 0
2014-11-02 | 11時 | 19.5 | 7.7 | 54.6016 | 0
2014-11-02 | 12時 | 19.7 | 7.7 | 53.9273 | 0
2014-11-02 | 13時 | 20.1 | 8 | 54.63 | 0
2014-11-02 | 14時 | 20.2 | 8.1 | 54.963 | 0
2014-11-02 | 15時 | 19.4 | 8.2 | 58.4636 | 0
2014-11-02 | 16時 | 18.9 | 8.4 | 61.7666 | 0
2014-11-02 | 17時 | 17.6 | 9 | 71.7389 | 0
2014-11-02 | 18時 | 16.4 | 9.3 | 79.9526 | 0
2014-11-02 | 19時 | 15.3 | 9.3 | 85.7821 | 0
2014-11-02 | 20時 | 15 | 9.2 | 86.527 | 0
2014-11-02 | 21時 | 14.3 | 9.1 | 89.5587 | 0
2014-11-02 | 22時 | 13.7 | 8.7 | 89.0791 | 0
2014-11-02 | 23時 | 13 | 8.6 | 92.1848 | 0
2014-11-03 | 0時 | 12.6 | 8.3 | 91.3755 | 0
2014-11-03 | 1時 | 12.3 | 8.1 | 90.9779 | 0
2014-11-03 | 2時 | 12.2 | 8 | 90.4624 | 0
2014-11-03 | 3時 | 11.5 | 7.9 | 93.5721 | 0
2014-11-03 | 4時 | 11.2 | 7.7 | 93.0646 | 0
2014-11-03 | 5時 | 11 | 7.5 | 91.8887 | 0
2014-11-03 | 6時 | 10.7 | 7.4 | 92.5065 | 0
2014-11-03 | 7時 | 11.7 | 7.7 | 90.033 | 0
2014-11-03 | 8時 | 14.4 | 8.4 | 82.2273 | 0
2014-11-03 | 9時 | 17.7 | 8.8 | 69.7257 | 0
2014-11-03 | 10時 | 20 | 8.8 | 60.3896 | 0
2014-11-03 | 11時 | 20.6 | 8.8 | 58.1913 | 0
2014-11-03 | 12時 | 21.9 | 9.3 | 56.7383 | 0
2014-11-03 | 13時 | 21.7 | 9.5 | 58.6524 | 0
2014-11-03 | 14時 | 21.3 | 9.9 | 62.5979 | 0
2014-11-03 | 15時 | 21.2 | 10 | 63.6092 | 0
2014-11-03 | 16時 | 20.4 | 10 | 66.8205 | 0
2014-11-03 | 17時 | 19.4 | 10.2 | 72.493 | 0
2014-11-03 | 18時 | 17.4 | 10.3 | 82.9739 | 0
2014-11-03 | 19時 | 15.9 | 8.8 | 78.1694 | 0
2014-11-03 | 20時 | 15 | 8.3 | 78.1739 | 0
2014-11-03 | 21時 | 13.6 | 8.1 | 83.5568 | 0
2014-11-03 | 22時 | 12.6 | 7.2 | 79.404 | 0
2014-11-03 | 23時 | 12 | 7.1 | 81.4669 | 0
2014-11-04 | 0時 | 12.1 | 6.2 | 70.7739 | 0
2014-11-04 | 1時 | 11.2 | 6.4 | 77.5124 | 0
2014-11-04 | 2時 | 10.7 | 6.2 | 77.6535 | 0
2014-11-04 | 3時 | 10.4 | 6.3 | 80.4882 | 0
2014-11-04 | 4時 | 10.2 | 6.4 | 82.8531 | 0
2014-11-04 | 5時 | 9.8 | 6.3 | 83.7873 | 0
2014-11-04 | 6時 | 9.7 | 6.5 | 87.0018 | 0
2014-11-04 | 7時 | 11.4 | 6.9 | 82.4015 | 0
2014-11-04 | 8時 | 14.7 | 7.9 | 75.908 | 0
2014-11-04 | 9時 | 18.9 | 8.9 | 65.3913 | 0
2014-11-04 | 10時 | 20.9 | 8.2 | 53.2817 | 0
2014-11-04 | 11時 | 22.1 | 7.9 | 47.7184 | 0
2014-11-04 | 12時 | 22.1 | 7.9 | 47.7184 | 0
2014-11-04 | 13時 | 22 | 8.5 | 51.6075 | 0
2014-11-04 | 14時 | 20.9 | 8.4 | 54.5639 | 0
2014-11-04 | 15時 | 20.4 | 8 | 53.6261 | 0
2014-11-04 | 16時 | 19.3 | 8.1 | 58.1205 | 0
2014-11-04 | 17時 | 18.4 | 7.9 | 59.9844 | 0
2014-11-04 | 18時 | 16.6 | 8.5 | 72.2421 | 0
2014-11-04 | 19時 | 14.7 | 8.6 | 82.5423 | 0
2014-11-04 | 20時 | 14.8 | 7.1 | 67.8685 | 0
2014-11-04 | 21時 | 13.4 | 7.5 | 78.4571 | 0
2014-11-04 | 22時 | 12.9 | 7.3 | 78.9265 | 0
2014-11-04 | 23時 | 11.8 | 7.4 | 85.9963 | 0
2014-11-05 | 0時 | 10.8 | 7.3 | 90.6651 | 0
2014-11-05 | 1時 | 11.1 | 6.4 | 78.0287 | 0
2014-11-05 | 2時 | 11 | 5.8 | 71.253 | 0
2014-11-05 | 3時 | 9.1 | 6.4 | 89.2087 | 0
2014-11-05 | 4時 | 8.9 | 6.5 | 91.8202 | 0
2014-11-05 | 5時 | 8.5 | 6.3 | 91.467 | 0
2014-11-05 | 6時 | 8.1 | 6.3 | 93.986 | 0
2014-11-05 | 7時 | 9.9 | 6.6 | 87.1487 | 0
2014-11-05 | 8時 | 13.6 | 6.6 | 68.2458 | 0
2014-11-05 | 9時 | 16.1 | 6 | 52.8551 | 0
2014-11-05 | 10時 | 17.4 | 5.9 | 47.8618 | 0
2014-11-05 | 11時 | 18.2 | 5.9 | 45.5089 | 0
2014-11-05 | 12時 | 18.4 | 5.8 | 44.1865 | 0
2014-11-05 | 13時 | 18.6 | 5.6 | 42.1449 | 0
2014-11-05 | 14時 | 18.7 | 6.5 | 48.5433 | 0
2014-11-05 | 15時 | 18.3 | 6.3 | 48.2593 | 0
2014-11-05 | 16時 | 17.4 | 6.1 | 49.4685 | 0
2014-11-05 | 17時 | 16.5 | 5.6 | 48.1199 | 0
2014-11-05 | 18時 | 15.9 | 5.7 | 50.8825 | 0
2014-11-05 | 19時 | 14.1 | 5.6 | 56.1434 | 0
2014-11-05 | 20時 | 13.4 | 5.3 | 55.6375 | 0
2014-11-05 | 21時 | 13 | 4.8 | 51.7639 | 0
2014-11-05 | 22時 | 10.9 | 5.9 | 72.9535 | 0
2014-11-05 | 23時 | 9.1 | 6.2 | 86.4485 | 0
2014-11-06 | 0時 | 8.4 | 6 | 87.7463 | 0
2014-11-06 | 1時 | 7.9 | 5.9 | 89.2822 | 0
2014-11-06 | 2時 | 7.5 | 5.7 | 88.6711 | 0
2014-11-06 | 3時 | 7.2 | 5.6 | 88.9367 | 0
2014-11-06 | 4時 | 7.1 | 5.6 | 89.5485 | 0
2014-11-06 | 5時 | 6.7 | 5.4 | 88.784 | 0
2014-11-06 | 6時 | 6.7 | 5.4 | 88.784 | 0
2014-11-06 | 7時 | 8.2 | 5.7 | 84.5394 | 0
2014-11-06 | 8時 | 11.9 | 6.2 | 71.7136 | 0
2014-11-06 | 9時 | 15.7 | 6.8 | 61.3764 | 0
2014-11-06 | 10時 | 18.6 | 6.9 | 51.8212 | 0
2014-11-06 | 11時 | 18.8 | 7.2 | 53.3763 | 0
2014-11-06 | 12時 | 19.4 | 7.7 | 54.9423 | 0
2014-11-06 | 13時 | 19.8 | 7.9 | 54.9682 | 0
2014-11-06 | 14時 | 19.2 | 8.1 | 58.4838 | 0
2014-11-06 | 15時 | 19 | 7.8 | 57.0519 | 0
2014-11-06 | 16時 | 18.1 | 7.7 | 59.5965 | 0
2014-11-06 | 17時 | 17 | 7.6 | 63.0629 | 0
2014-11-06 | 18時 | 14.9 | 8.1 | 76.8077 | 0
2014-11-06 | 19時 | 13.4 | 7.9 | 82.589 | 0
2014-11-06 | 20時 | 12.7 | 7.6 | 83.2144 | 0
2014-11-06 | 21時 | 12.6 | 7.5 | 82.6731 | 0
2014-11-06 | 22時 | 12 | 7.5 | 86.0019 | 0
2014-11-06 | 23時 | 11.1 | 7.3 | 88.8742 | 0
2014-11-07 | 0時 | 11.3 | 7.4 | 88.8897 | 0
2014-11-07 | 1時 | 10.8 | 7.3 | 90.6651 | 0
2014-11-07 | 2時 | 11 | 7.4 | 90.6779 | 0
2014-11-07 | 3時 | 11.4 | 7.6 | 90.6601 | 0
2014-11-07 | 4時 | 11.5 | 7.6 | 90.0616 | 0
2014-11-07 | 5時 | 11.6 | 7.7 | 90.6303 | 0
2014-11-07 | 6時 | 11.6 | 7.9 | 92.9549 | 0
2014-11-07 | 7時 | 13 | 8.1 | 86.8941 | 0
2014-11-07 | 8時 | 17.7 | 9.5 | 75.1886 | 0
2014-11-07 | 9時 | 20.7 | 10.7 | 70.1094 | 0
2014-11-07 | 10時 | 22.8 | 11.6 | 66.7565 | 0
2014-11-07 | 11時 | 22.1 | 11.4 | 68.479 | 0
2014-11-07 | 12時 | 21.3 | 11.8 | 74.3879 | 0
2014-11-07 | 13時 | 21.1 | 11.9 | 75.9329 | 0
2014-11-07 | 14時 | 19.5 | 11.9 | 83.8252 | 0
2014-11-07 | 15時 | 19.7 | 12.6 | 87.5632 | 0
2014-11-07 | 16時 | 19.3 | 12.7 | 90.4668 | 0
2014-11-07 | 17時 | 18.9 | 12.7 | 92.7525 | 0
2014-11-07 | 18時 | 18.4 | 12.5 | 94.224 | 0
2014-11-07 | 19時 | 18.3 | 12.2 | 92.5852 | 0
2014-11-07 | 20時 | 18 | 12.1 | 93.5886 | 0
2014-11-07 | 21時 | 17.8 | 12.1 | 94.7745 | 0
2014-11-07 | 22時 | 17.7 | 12.1 | 95.3738 | 0
2014-11-07 | 23時 | 18.1 | 12.4 | 95.2626 | 0
2014-11-08 | 0時 | 17.7 | 12.2 | 96.1469 | 0
2014-11-08 | 1時 | 17.9 | 12.7 | 98.7561 | 0
2014-11-08 | 2時 | 17.9 | 12.7 | 98.7561 | 0
2014-11-08 | 3時 | 17.8 | 12.6 | 98.6131 | 0
2014-11-08 | 4時 | 17.8 | 12.6 | 98.6131 | 0
2014-11-08 | 5時 | 17.6 | 12.5 | 99.0877 | 0
2014-11-08 | 6時 | 17.7 | 12.4 | 97.6923 | 0
2014-11-08 | 7時 | 17.8 | 12.6 | 98.6131 | 0
2014-11-08 | 8時 | 19.3 | 13.3 | 94.6513 | 0
2014-11-08 | 9時 | 20.3 | 12.8 | 85.6806 | 0
2014-11-08 | 10時 | 23.4 | 11.9 | 66.0109 | 0
2014-11-08 | 11時 | 24.5 | 11 | 57.1966 | 0
2014-11-08 | 12時 | 24.4 | 10.9 | 57.026 | 0
2014-11-08 | 13時 | 24.1 | 10.9 | 58.061 | 0
2014-11-08 | 14時 | 23.8 | 10.2 | 55.3819 | 0
2014-11-08 | 15時 | 22.3 | 10.4 | 61.8133 | 0
2014-11-08 | 16時 | 20.2 | 9.5 | 64.3198 | 0
2014-11-08 | 17時 | 18.6 | 8.9 | 66.6299 | 0
2014-11-08 | 18時 | 17.6 | 8.4 | 67.02 | 0
2014-11-08 | 19時 | 16.4 | 8.2 | 70.6189 | 0
2014-11-08 | 20時 | 15.6 | 7.8 | 70.7424 | 0
2014-11-08 | 21時 | 14.9 | 8 | 75.8715 | 0
2014-11-08 | 22時 | 13.7 | 7.6 | 77.9522 | 0
2014-11-08 | 23時 | 13 | 7.6 | 81.595 | 0
2014-11-09 | 0時 | 12 | 7.5 | 86.0019 | 0
2014-11-09 | 1時 | 11 | 7.3 | 89.4667 | 0
2014-11-09 | 2時 | 10.4 | 6.9 | 88.0697 | 0
2014-11-09 | 3時 | 10.1 | 6.7 | 87.2776 | 0
2014-11-09 | 4時 | 9.6 | 6.6 | 88.9217 | 0
2014-11-09 | 5時 | 9 | 6.4 | 89.813 | 0
2014-11-09 | 6時 | 8.7 | 6.3 | 90.2359 | 0
2014-11-09 | 7時 | 9.9 | 6.6 | 87.1487 | 0
2014-11-09 | 8時 | 13.3 | 7.1 | 74.8065 | 0
2014-11-09 | 9時 | 16.2 | 6.9 | 60.3102 | 0
2014-11-09 | 10時 | 18.6 | 6.6 | 49.5917 | 0
2014-11-09 | 11時 | 19.6 | 6.8 | 47.9894 | 0
2014-11-09 | 12時 | 19.9 | 7.1 | 49.1588 | 0
2014-11-09 | 13時 | 19.5 | 6.9 | 48.991 | 0
2014-11-09 | 14時 | 19.6 | 6.9 | 48.6874 | 0
2014-11-09 | 15時 | 19 | 7.3 | 53.4371 | 0
2014-11-09 | 16時 | 18.4 | 7.3 | 55.4815 | 0
2014-11-09 | 17時 | 17.8 | 7.4 | 58.3941 | 0
2014-11-09 | 18時 | 15 | 8.2 | 77.2443 | 0
2014-11-09 | 19時 | 13.5 | 8.1 | 84.1029 | 0
2014-11-09 | 20時 | 12.9 | 8.1 | 87.4648 | 0
2014-11-09 | 21時 | 12.1 | 7.9 | 89.9363 | 0
2014-11-09 | 22時 | 11.5 | 7.7 | 91.2322 | 0
2014-11-09 | 23時 | 10.9 | 7.5 | 92.5018 | 0
2014-11-10 | 0時 | 10.5 | 7.2 | 91.2438 | 0
2014-11-10 | 1時 | 10.2 | 7.1 | 91.8129 | 0
2014-11-10 | 2時 | 9.9 | 6.9 | 91.0665 | 0
2014-11-10 | 3時 | 9.8 | 6.9 | 91.6795 | 0
2014-11-10 | 4時 | 9.8 | 6.9 | 91.6795 | 0
2014-11-10 | 5時 | 9.8 | 6.9 | 91.6795 | 0
2014-11-10 | 6時 | 9.8 | 6.9 | 91.6795 | 0
2014-11-10 | 7時 | 10.6 | 7 | 88.1474 | 0
2014-11-10 | 8時 | 13.4 | 7.7 | 80.5237 | 0
2014-11-10 | 9時 | 15.7 | 7.9 | 71.1804 | 0
2014-11-10 | 10時 | 18.5 | 8.2 | 61.8437 | 0
2014-11-10 | 11時 | 19.3 | 8 | 57.4121 | 0
2014-11-10 | 12時 | 19.5 | 7.4 | 52.4993 | 0
2014-11-10 | 13時 | 19.1 | 8.5 | 61.7166 | 0
2014-11-10 | 14時 | 19.6 | 8.4 | 59.1305 | 0
2014-11-10 | 15時 | 18.5 | 7.9 | 59.6095 | 0
2014-11-10 | 16時 | 18.1 | 7.8 | 60.3609 | 0
2014-11-10 | 17時 | 16.7 | 5.9 | 50.0331 | 0
2014-11-10 | 18時 | 14.8 | 6 | 57.4541 | 0
2014-11-10 | 19時 | 14.1 | 5.5 | 55.1497 | 0
2014-11-10 | 20時 | 13.9 | 5.3 | 53.8558 | 0
2014-11-10 | 21時 | 13.2 | 5.6 | 59.5308 | 0
2014-11-10 | 22時 | 13.3 | 5.4 | 57.0492 | 0
2014-11-10 | 23時 | 12.8 | 5.1 | 55.6975 | 0
2014-11-11 | 0時 | 12.3 | 5.2 | 58.6756 | 0
2014-11-11 | 1時 | 12 | 5.4 | 62.1286 | 0
2014-11-11 | 2時 | 12.1 | 5.2 | 59.4534 | 0
2014-11-11 | 3時 | 11.7 | 4.8 | 56.3841 | 0
2014-11-11 | 4時 | 11 | 4.4 | 54.1748 | 0
2014-11-11 | 5時 | 10.5 | 4.1 | 52.2155 | 0
2014-11-11 | 6時 | 9.8 | 4.1 | 54.7198 | 0
2014-11-11 | 7時 | 10 | 4.6 | 60.5268 | 0
2014-11-11 | 8時 | 12.9 | 4.3 | 46.7136 | 0
2014-11-11 | 9時 | 14.5 | 4 | 39.1768 | 0
2014-11-11 | 10時 | 15.7 | 4 | 36.2652 | 0
2014-11-11 | 11時 | 16.1 | 4.1 | 36.2272 | 0
2014-11-11 | 12時 | 16.5 | 4.1 | 35.3151 | 0
2014-11-11 | 13時 | 17 | 4.4 | 36.6966 | 0
2014-11-11 | 14時 | 16.1 | 4.3 | 37.9823 | 0
2014-11-11 | 15時 | 15.1 | 3.9 | 36.7531 | 0
2014-11-11 | 16時 | 13.6 | 3.9 | 40.501 | 0
2014-11-11 | 17時 | 12 | 3.9 | 44.9782 | 0
2014-11-11 | 18時 | 10.9 | 3.8 | 47.1447 | 0
2014-11-11 | 19時 | 10.5 | 3.7 | 47.1514 | 0
2014-11-11 | 20時 | 9.9 | 3.6 | 47.7636 | 0
2014-11-11 | 21時 | 9.6 | 3.7 | 50.0811 | 0
2014-11-11 | 22時 | 8.9 | 3.8 | 53.9111 | 0
2014-11-11 | 23時 | 7.1 | 4.2 | 67.3115 | 0
2014-11-12 | 0時 | 6.4 | 4.2 | 70.6311 | 0
2014-11-12 | 1時 | 5.8 | 4.2 | 73.6224 | 0
2014-11-12 | 2時 | 5.4 | 4.2 | 75.6951 | 0
2014-11-12 | 3時 | 4.9 | 4.1 | 76.5243 | 0
2014-11-12 | 4時 | 3.8 | 4.2 | 84.6626 | 0
2014-11-12 | 5時 | 3.7 | 4.1 | 83.2445 | 0
2014-11-12 | 6時 | 3.3 | 4.1 | 85.629 | 0
2014-11-12 | 7時 | 5.1 | 4.2 | 77.2924 | 0
2014-11-12 | 8時 | 9.2 | 4.5 | 62.4921 | 0
2014-11-12 | 9時 | 12.7 | 4.1 | 45.1429 | 0
2014-11-12 | 10時 | 13.6 | 3.4 | 35.3368 | 0
2014-11-12 | 11時 | 14.7 | 3.7 | 35.7905 | 0
2014-11-12 | 12時 | 15.6 | 4.4 | 40.1226 | 0
2014-11-12 | 13時 | 15.7 | 4.6 | 41.6651 | 0
2014-11-12 | 14時 | 16.1 | 5.1 | 44.9913 | 0
2014-11-12 | 15時 | 16 | 5.5 | 48.7998 | 0
2014-11-12 | 16時 | 15.3 | 5.4 | 50.1186 | 0
2014-11-12 | 17時 | 13.6 | 4.9 | 50.8047 | 0
2014-11-12 | 18時 | 12.1 | 5 | 57.185 | 0
2014-11-12 | 19時 | 10.7 | 5 | 62.7437 | 0
2014-11-12 | 20時 | 9.3 | 5.1 | 70.2813 | 0
2014-11-12 | 21時 | 8.4 | 5.1 | 74.6914 | 0
2014-11-12 | 22時 | 8.2 | 4.9 | 72.767 | 0
2014-11-12 | 23時 | 7.8 | 4.9 | 74.7759 | 0
2014-11-13 | 0時 | 7.6 | 4.9 | 75.8035 | 0
2014-11-13 | 1時 | 7.3 | 4.9 | 77.3747 | 0
2014-11-13 | 2時 | 6.9 | 4.7 | 76.3049 | 0
2014-11-13 | 3時 | 6.5 | 4.6 | 76.7774 | 0
2014-11-13 | 4時 | 6.1 | 4.6 | 78.9266 | 0
2014-11-13 | 5時 | 5.9 | 4.5 | 78.2991 | 0
2014-11-13 | 6時 | 5.7 | 4.5 | 79.3919 | 0
2014-11-13 | 7時 | 6.8 | 4.7 | 76.8311 | 0
2014-11-13 | 8時 | 8.5 | 5.2 | 75.629 | 0
2014-11-13 | 9時 | 12.7 | 5.6 | 61.5113 | 0
2014-11-13 | 10時 | 15.1 | 5.2 | 48.9026 | 0
2014-11-13 | 11時 | 16.5 | 5 | 43.0054 | 0
2014-11-13 | 12時 | 17.7 | 5.4 | 43.0181 | 0
2014-11-13 | 13時 | 18.1 | 5.8 | 45.0268 | 0
2014-11-13 | 14時 | 17.7 | 5.8 | 46.1752 | 0
2014-11-13 | 15時 | 16.8 | 6 | 50.5508 | 0
2014-11-13 | 16時 | 16.5 | 6.4 | 54.9242 | 0
2014-11-13 | 17時 | 14.8 | 6.7 | 64.0856 | 0
2014-11-13 | 18時 | 12.8 | 6.9 | 75.1398 | 0
2014-11-13 | 19時 | 12.1 | 6.7 | 76.4207 | 0
2014-11-13 | 20時 | 11 | 6.5 | 79.7636 | 0
2014-11-13 | 21時 | 10.3 | 6.2 | 79.7544 | 0
2014-11-13 | 22時 | 10.3 | 5.8 | 74.6565 | 0
2014-11-13 | 23時 | 10.1 | 5.7 | 74.3694 | 0
2014-11-14 | 0時 | 9.4 | 5.6 | 76.5925 | 0
2014-11-14 | 1時 | 9.1 | 5.4 | 75.3898 | 0
2014-11-14 | 2時 | 8.6 | 5.4 | 77.9824 | 0
2014-11-14 | 3時 | 9.2 | 5.3 | 73.508 | 0
2014-11-14 | 4時 | 9.2 | 5.4 | 74.883 | 0
2014-11-14 | 5時 | 9.3 | 5.4 | 74.3799 | 0
2014-11-14 | 6時 | 9.4 | 5.6 | 76.5925 | 0
2014-11-14 | 7時 | 9.9 | 5.7 | 75.3727 | 0
2014-11-14 | 8時 | 10.4 | 6 | 76.6921 | 0
2014-11-14 | 9時 | 11.4 | 6.2 | 74.1244 | 0
2014-11-14 | 10時 | 12.9 | 6.3 | 68.223 | 0
2014-11-14 | 11時 | 13.3 | 6.3 | 66.4621 | 0
2014-11-14 | 12時 | 14.7 | 6.2 | 59.7346 | 0
2014-11-14 | 13時 | 15.3 | 5.9 | 54.7156 | 0
2014-11-14 | 14時 | 15.5 | 5.9 | 54.0175 | 0
2014-11-14 | 15時 | 15.2 | 6.2 | 57.8409 | 0
2014-11-14 | 16時 | 14.5 | 6.5 | 63.4091 | 0
2014-11-14 | 17時 | 13.5 | 6.5 | 67.6618 | 0
2014-11-14 | 18時 | 12.5 | 6.2 | 68.9357 | 0
2014-11-14 | 19時 | 12.2 | 5.7 | 64.6906 | 0
2014-11-14 | 20時 | 10.9 | 5.9 | 72.9535 | 0
2014-11-14 | 21時 | 9.7 | 6 | 80.3733 | 0
2014-11-14 | 22時 | 9 | 5.7 | 80.0789 | 0
2014-11-14 | 23時 | 8.3 | 5.6 | 82.507 | 0
2014-11-15 | 0時 | 7.3 | 5.4 | 85.2022 | 0
2014-11-15 | 1時 | 7 | 5.3 | 85.3755 | 0
2014-11-15 | 2時 | 6.6 | 5.2 | 86.1136 | 0
2014-11-15 | 3時 | 6.1 | 5 | 85.735 | 0
2014-11-15 | 4時 | 5.9 | 4.9 | 85.2046 | 0
2014-11-15 | 5時 | 5.5 | 4.6 | 82.2775 | 0
2014-11-15 | 6時 | 4.9 | 4.6 | 85.788 | 0
2014-11-15 | 7時 | 5.7 | 4.6 | 81.1432 | 0
2014-11-15 | 8時 | 8.9 | 4.5 | 63.7707 | 0
2014-11-15 | 9時 | 11.6 | 4.3 | 50.8865 | 0
2014-11-15 | 10時 | 13.8 | 3.7 | 37.9394 | 0
2014-11-15 | 11時 | 14.6 | 3.6 | 35.0544 | 0
2014-11-15 | 12時 | 15 | 3.7 | 35.1048 | 0
2014-11-15 | 13時 | 15.8 | 3.7 | 33.3472 | 0
2014-11-15 | 14時 | 15.9 | 3.8 | 34.0246 | 0
2014-11-15 | 15時 | 15.5 | 3.8 | 34.9077 | 0
2014-11-15 | 16時 | 14.9 | 3.9 | 37.2296 | 0
2014-11-15 | 17時 | 12.7 | 5 | 54.9733 | 0
2014-11-15 | 18時 | 10.2 | 5.3 | 68.733 | 0
2014-11-15 | 19時 | 8.7 | 5.3 | 76.0337 | 0
2014-11-15 | 20時 | 8.1 | 5.2 | 77.7118 | 0
2014-11-15 | 21時 | 7.8 | 5.1 | 77.8032 | 0
2014-11-15 | 22時 | 7 | 4.9 | 78.9824 | 0
2014-11-15 | 23時 | 6 | 4.8 | 82.9033 | 0
2014-11-16 | 0時 | 5.4 | 4.8 | 86.4259 | 0
2014-11-16 | 1時 | 5.2 | 4.6 | 84.0123 | 0
2014-11-16 | 2時 | 4.6 | 4.6 | 87.6057 | 0
2014-11-16 | 3時 | 4.2 | 4.4 | 86.2068 | 0
2014-11-16 | 4時 | 3.7 | 4.3 | 87.2774 | 0
2014-11-16 | 5時 | 3.6 | 4.3 | 87.895 | 0
2014-11-16 | 6時 | 3.5 | 4.3 | 88.5175 | 0
2014-11-16 | 7時 | 5 | 4.6 | 85.1914 | 0
2014-11-16 | 8時 | 8.7 | 5.2 | 74.611 | 0
2014-11-16 | 9時 | 12.8 | 5.7 | 62.1907 | 0
2014-11-16 | 10時 | 15 | 5.1 | 48.2797 | 0
2014-11-16 | 11時 | 16.4 | 4.5 | 38.9832 | 0
2014-11-16 | 12時 | 17.7 | 4.5 | 35.8999 | 0
2014-11-16 | 13時 | 18.6 | 4.8 | 36.1703 | 0
2014-11-16 | 14時 | 19.2 | 5.1 | 36.9993 | 0
2014-11-16 | 15時 | 18.1 | 5.3 | 41.1779 | 0
2014-11-16 | 16時 | 17.2 | 5.3 | 43.5835 | 0
2014-11-16 | 17時 | 15.5 | 5.7 | 52.203 | 0
2014-11-16 | 18時 | 12.7 | 6.3 | 69.1231 | 0
2014-11-16 | 19時 | 11.2 | 6.3 | 76.3134 | 0
2014-11-16 | 20時 | 10.1 | 6.1 | 79.5376 | 0
2014-11-16 | 21時 | 9.2 | 6 | 83.1238 | 0
2014-11-16 | 22時 | 8.4 | 5.8 | 84.8484 | 0
2014-11-16 | 23時 | 7.9 | 5.7 | 86.2832 | 0
2014-11-17 | 0時 | 7.6 | 5.6 | 86.536 | 0
2014-11-17 | 1時 | 7.7 | 5.5 | 84.4259 | 0
2014-11-17 | 2時 | 7.6 | 5.5 | 85.0043 | 0
2014-11-17 | 3時 | 7.6 | 5.5 | 85.0043 | 0
2014-11-17 | 4時 | 7.5 | 5.3 | 82.5011 | 0
2014-11-17 | 5時 | 7.5 | 5.4 | 84.0443 | 0
2014-11-17 | 6時 | 7.5 | 5.4 | 84.0443 | 0
2014-11-17 | 7時 | 8.6 | 5.5 | 79.4138 | 0
2014-11-17 | 8時 | 10.1 | 5.8 | 75.662 | 0
2014-11-17 | 9時 | 14.4 | 6.3 | 61.8766 | 0
2014-11-17 | 10時 | 17.2 | 6.2 | 50.9115 | 0
2014-11-17 | 11時 | 18.2 | 6.7 | 51.6138 | 0
2014-11-17 | 12時 | 18.3 | 6.4 | 49.0176 | 0
2014-11-17 | 13時 | 18.3 | 6.2 | 47.5009 | 0
2014-11-17 | 14時 | 18.6 | 6.2 | 46.6158 | 0
2014-11-17 | 15時 | 17.8 | 5.9 | 46.6687 | 0
2014-11-17 | 16時 | 16.9 | 5.8 | 48.572 | 0
2014-11-17 | 17時 | 14.3 | 6.7 | 66.1905 | 0
2014-11-17 | 18時 | 12.7 | 7 | 76.7179 | 0
2014-11-17 | 19時 | 11.2 | 7 | 84.6983 | 0
2014-11-17 | 20時 | 10.1 | 6.7 | 87.2776 | 0
2014-11-17 | 21時 | 10.7 | 6.3 | 78.8934 | 0
2014-11-17 | 22時 | 9.6 | 6.2 | 83.5857 | 0
2014-11-17 | 23時 | 8.2 | 6 | 88.9464 | 0
2014-11-18 | 0時 | 7.8 | 5.7 | 86.8733 | 0
2014-11-18 | 1時 | 7.6 | 5.4 | 83.472 | 0
2014-11-18 | 2時 | 7.1 | 5.1 | 81.6181 | 0
2014-11-18 | 3時 | 6.6 | 5.2 | 86.1136 | 0
2014-11-18 | 4時 | 5.9 | 5 | 86.9296 | 0
2014-11-18 | 5時 | 5.3 | 4.8 | 87.0291 | 0
2014-11-18 | 6時 | 5 | 4.6 | 85.1914 | 0
2014-11-18 | 7時 | 6.1 | 4.6 | 78.9266 | 0
2014-11-18 | 8時 | 9.2 | 4.9 | 68.0035 | 0
2014-11-18 | 9時 | 13.3 | 5 | 52.8571 | 0
2014-11-18 | 10時 | 17.1 | 4.9 | 40.5761 | 0
2014-11-18 | 11時 | 19 | 5.2 | 38.1923 | 0
2014-11-18 | 12時 | 19.7 | 5.5 | 38.6545 | 0
2014-11-18 | 13時 | 19.7 | 5.5 | 38.6545 | 0
2014-11-18 | 14時 | 19.7 | 5.6 | 39.3511 | 0
2014-11-18 | 15時 | 18.9 | 5.7 | 42.0933 | 0
2014-11-18 | 16時 | 17.3 | 5.9 | 48.1654 | 0
2014-11-18 | 17時 | 15.6 | 6 | 54.5732 | 0
2014-11-18 | 18時 | 14.1 | 5.9 | 59.1229 | 0
2014-11-18 | 19時 | 12 | 5.9 | 67.8272 | 0
2014-11-18 | 20時 | 11 | 5.9 | 72.47 | 0
2014-11-18 | 21時 | 9.7 | 5.9 | 79.0463 | 0
2014-11-18 | 22時 | 8.9 | 5.7 | 80.6218 | 0
2014-11-18 | 23時 | 8.8 | 5.5 | 78.3458 | 0
2014-11-19 | 0時 | 8 | 5.4 | 81.2259 | 0
2014-11-19 | 1時 | 7 | 5.2 | 83.778 | 0
2014-11-19 | 2時 | 7.3 | 5.2 | 82.0727 | 0
2014-11-19 | 3時 | 7 | 4.8 | 77.3829 | 0
2014-11-19 | 4時 | 6.5 | 4.9 | 81.7454 | 0
2014-11-19 | 5時 | 6.2 | 4.6 | 78.383 | 0
2014-11-19 | 6時 | 5.9 | 4.6 | 80.0263 | 0
2014-11-19 | 7時 | 7.3 | 4.8 | 75.8077 | 0
2014-11-19 | 8時 | 10.5 | 5 | 63.5861 | 0
2014-11-19 | 9時 | 14.9 | 4.6 | 43.8628 | 0
2014-11-19 | 10時 | 17.5 | 4.9 | 39.5623 | 0
2014-11-19 | 11時 | 18.3 | 5.7 | 43.7049 | 0
2014-11-19 | 12時 | 18.9 | 6.5 | 47.94 | 0
2014-11-19 | 13時 | 19.4 | 6.4 | 45.7608 | 0
2014-11-19 | 14時 | 19.5 | 6.5 | 46.1803 | 0
2014-11-19 | 15時 | 19.1 | 6.3 | 45.903 | 0
2014-11-19 | 16時 | 17.7 | 6.6 | 52.4773 | 0
2014-11-19 | 17時 | 17 | 6.6 | 54.8522 | 0
2014-11-19 | 18時 | 16.4 | 6.8 | 58.6924 | 0
2014-11-19 | 19時 | 16.5 | 7 | 60.0161 | 0
2014-11-19 | 20時 | 16.8 | 6.9 | 58.0502 | 0
2014-11-19 | 21時 | 17 | 7.1 | 58.9608 | 0
2014-11-19 | 22時 | 15 | 7.6 | 71.6605 | 0
2014-11-19 | 23時 | 15.3 | 7.2 | 66.6336 | 0
2014-11-20 | 0時 | 14.7 | 6.8 | 65.4528 | 0
2014-11-20 | 1時 | 13.7 | 6.1 | 62.7163 | 0
2014-11-20 | 2時 | 13 | 5.2 | 56.0418 | 0
2014-11-20 | 3時 | 12.7 | 4.8 | 52.7912 | 0
2014-11-20 | 4時 | 12.3 | 4.7 | 53.076 | 0
2014-11-20 | 5時 | 11.6 | 4.6 | 54.4107 | 0
2014-11-20 | 6時 | 11.2 | 4.4 | 53.4599 | 0
2014-11-20 | 7時 | 11.8 | 4.4 | 51.3778 | 0
2014-11-20 | 8時 | 13.1 | 4.1 | 43.9759 | 0
2014-11-20 | 9時 | 14.6 | 4.1 | 39.8912 | 0
2014-11-20 | 10時 | 16 | 3.9 | 34.692 | 0
2014-11-20 | 11時 | 16.3 | 3.6 | 31.4311 | 0
2014-11-20 | 12時 | 16.8 | 3.7 | 31.2876 | 0
2014-11-20 | 13時 | 17.5 | 3.8 | 30.7349 | 0
2014-11-20 | 14時 | 17.5 | 3.9 | 31.5386 | 0
2014-11-20 | 15時 | 17.2 | 4.3 | 35.4167 | 0
2014-11-20 | 16時 | 15.8 | 4.5 | 40.5056 | 0
2014-11-20 | 17時 | 14 | 5 | 50.5027 | 0
2014-11-20 | 18時 | 11.3 | 5.5 | 66.2667 | 0
2014-11-20 | 19時 | 10.2 | 5.5 | 71.304 | 0
2014-11-20 | 20時 | 9 | 5.5 | 77.2938 | 0
2014-11-20 | 21時 | 8.5 | 5.3 | 77.0711 | 0
2014-11-20 | 22時 | 7.2 | 5.2 | 82.6368 | 0
2014-11-20 | 23時 | 6.5 | 5 | 83.4004 | 0
2014-11-21 | 0時 | 6 | 5 | 86.33 | 0
2014-11-21 | 1時 | 5.8 | 4.9 | 85.7969 | 0
2014-11-21 | 2時 | 5.3 | 4.8 | 87.0291 | 0
2014-11-21 | 3時 | 4.7 | 4.6 | 86.995 | 0
2014-11-21 | 4時 | 4.2 | 4.5 | 88.1519 | 0
2014-11-21 | 5時 | 4 | 4.5 | 89.3994 | 0
2014-11-21 | 6時 | 4 | 4.5 | 89.3994 | 0
2014-11-21 | 7時 | 5 | 4.7 | 87.0295 | 0
2014-11-21 | 8時 | 7.9 | 5.3 | 80.2794 | 0
2014-11-21 | 9時 | 11.7 | 5.8 | 68.0223 | 0
2014-11-21 | 10時 | 14.7 | 5 | 48.2652 | 0
2014-11-21 | 11時 | 15.6 | 5.1 | 46.4538 | 0
2014-11-21 | 12時 | 16.8 | 5.7 | 48.0462 | 0
2014-11-21 | 13時 | 16.8 | 5.8 | 48.8813 | 0
2014-11-21 | 14時 | 16.7 | 6.2 | 52.552 | 0
2014-11-21 | 15時 | 16.1 | 6.4 | 56.3429 | 0
2014-11-21 | 16時 | 15.5 | 6.3 | 57.643 | 0
2014-11-21 | 17時 | 13.9 | 6.5 | 65.9235 | 0
2014-11-21 | 18時 | 12 | 6.7 | 76.9261 | 0
2014-11-21 | 19時 | 11 | 6.8 | 83.4052 | 0
2014-11-21 | 20時 | 10.4 | 6.6 | 84.2808 | 0
2014-11-21 | 21時 | 9.3 | 6.4 | 88.0137 | 0
2014-11-21 | 22時 | 9.1 | 6.3 | 87.8288 | 0
2014-11-21 | 23時 | 8.4 | 6.1 | 89.1945 | 0
2014-11-22 | 0時 | 8.1 | 6 | 89.5533 | 0
2014-11-22 | 1時 | 8.1 | 6 | 89.5533 | 0
2014-11-22 | 2時 | 7.8 | 5.9 | 89.8929 | 0
2014-11-22 | 3時 | 7.6 | 5.9 | 91.1283 | 0
2014-11-22 | 4時 | 7.9 | 5.9 | 89.2822 | 0
2014-11-22 | 5時 | 8.3 | 6.1 | 89.8022 | 0
2014-11-22 | 6時 | 8.7 | 6.3 | 90.2359 | 0
2014-11-22 | 7時 | 9.3 | 6.5 | 89.3747 | 0
2014-11-22 | 8時 | 11.8 | 7.1 | 82.5493 | 0
2014-11-22 | 9時 | 14.9 | 8 | 75.8715 | 0
2014-11-22 | 10時 | 17.3 | 8.1 | 65.8945 | 0
2014-11-22 | 11時 | 18.6 | 8.2 | 61.4575 | 0
2014-11-22 | 12時 | 20 | 8.6 | 59.0358 | 0
2014-11-22 | 13時 | 19.9 | 8.8 | 60.765 | 0
2014-11-22 | 14時 | 19.7 | 9.1 | 63.5908 | 0
2014-11-22 | 15時 | 19.3 | 9.3 | 66.6041 | 0
2014-11-22 | 16時 | 18.6 | 9.4 | 70.3174 | 0
2014-11-22 | 17時 | 18.1 | 9.2 | 71.037 | 0
2014-11-22 | 18時 | 15.7 | 9.1 | 81.8367 | 0
2014-11-22 | 19時 | 14.6 | 9.1 | 87.8375 | 0
2014-11-22 | 20時 | 13.9 | 8.8 | 88.9249 | 0
2014-11-22 | 21時 | 13.2 | 8.6 | 90.9873 | 0
2014-11-22 | 22時 | 12.7 | 8.4 | 91.8571 | 0
2014-11-22 | 23時 | 12.3 | 8.2 | 92.0865 | 0
2014-11-23 | 0時 | 12.4 | 8.2 | 91.4829 | 0
2014-11-23 | 1時 | 12.3 | 8.3 | 93.1947 | 0
2014-11-23 | 2時 | 12.8 | 8.4 | 91.2568 | 0
2014-11-23 | 3時 | 12.2 | 8.1 | 91.5787 | 0
2014-11-23 | 4時 | 12.1 | 8.1 | 92.1839 | 0
2014-11-23 | 5時 | 12.3 | 8.2 | 92.0865 | 0
2014-11-23 | 6時 | 12.4 | 8.2 | 91.4829 | 0
2014-11-23 | 7時 | 13.5 | 8.6 | 89.2237 | 0
2014-11-23 | 8時 | 15.7 | 9.5 | 85.3798 | 0
2014-11-23 | 9時 | 18.5 | 10.2 | 76.6842 | 0
2014-11-23 | 10時 | 20.4 | 10.7 | 71.4188 | 0
2014-11-23 | 11時 | 22.6 | 10.6 | 61.844 | 0
2014-11-23 | 12時 | 23.4 | 10.8 | 60.0132 | 0
2014-11-23 | 13時 | 22.7 | 10.9 | 63.1795 | 0
2014-11-23 | 14時 | 23.1 | 10.5 | 59.4415 | 0
2014-11-23 | 15時 | 22.6 | 9.8 | 57.2489 | 0
2014-11-23 | 16時 | 21.5 | 9.6 | 59.99 | 0
2014-11-23 | 17時 | 20.7 | 10 | 65.5953 | 0
2014-11-23 | 18時 | 20.4 | 10.1 | 67.478 | 0
2014-11-23 | 19時 | 19.4 | 10.3 | 73.1921 | 0
2014-11-23 | 20時 | 18.4 | 11.2 | 84.598 | 0
2014-11-23 | 21時 | 18.5 | 11 | 82.5941 | 0
2014-11-23 | 22時 | 18.2 | 11 | 84.1635 | 0
2014-11-23 | 23時 | 17.6 | 9.8 | 78.0168 | 0
2014-11-24 | 0時 | 17.2 | 9.4 | 76.7971 | 0
2014-11-24 | 1時 | 16.7 | 9 | 75.9467 | 0
2014-11-24 | 2時 | 16.5 | 8.8 | 75.2335 | 0
2014-11-24 | 3時 | 15.9 | 8.7 | 77.2933 | 0
2014-11-24 | 4時 | 15.8 | 8.2 | 73.3769 | 0
2014-11-24 | 5時 | 15.1 | 7.8 | 73.0511 | 0
2014-11-24 | 6時 | 14.6 | 7.1 | 68.7504 | 0
2014-11-24 | 7時 | 15.1 | 7 | 65.6421 | 0
2014-11-24 | 8時 | 15.9 | 6.2 | 55.3018 | 0
2014-11-24 | 9時 | 17.1 | 5.2 | 43.0397 | 0
2014-11-24 | 10時 | 17.2 | 4.9 | 40.3199 | 0
2014-11-24 | 11時 | 18.5 | 4.5 | 34.1391 | 0
2014-11-24 | 12時 | 19.2 | 4.5 | 32.6777 | 0
2014-11-24 | 13時 | 19.4 | 4.5 | 32.2732 | 0
2014-11-24 | 14時 | 18.8 | 4.5 | 33.504 | 0
2014-11-24 | 15時 | 17.6 | 4.6 | 36.924 | 0
2014-11-24 | 16時 | 15.7 | 4.6 | 41.6651 | 0
2014-11-24 | 17時 | 14.3 | 4.6 | 45.5965 | 0
2014-11-24 | 18時 | 13.2 | 4.8 | 51.0915 | 0
2014-11-24 | 19時 | 12.3 | 4.9 | 55.3169 | 0
2014-11-24 | 20時 | 11.2 | 5 | 60.6918 | 0
2014-11-24 | 21時 | 10.6 | 5.1 | 64.4163 | 0
2014-11-24 | 22時 | 9.8 | 4.8 | 63.9907 | 0
2014-11-24 | 23時 | 8.7 | 4.7 | 67.4907 | 0
2014-11-25 | 0時 | 8 | 4.6 | 69.2808 | 0
2014-11-25 | 1時 | 6.9 | 4.7 | 76.3049 | 0
2014-11-25 | 2時 | 6.1 | 4.6 | 78.9266 | 0
2014-11-25 | 3時 | 5.4 | 4.6 | 82.8512 | 0
2014-11-25 | 4時 | 5 | 4.4 | 81.5135 | 0
2014-11-25 | 5時 | 7.1 | 4.5 | 72.0849 | 0
2014-11-25 | 6時 | 7.8 | 4.6 | 70.2314 | 0
2014-11-25 | 7時 | 10.8 | 4.7 | 58.6156 | 0
2014-11-25 | 8時 | 12.3 | 4.6 | 51.9551 | 0
2014-11-25 | 9時 | 13.6 | 4.6 | 47.7171 | 0
2014-11-25 | 10時 | 13.8 | 4.5 | 46.0836 | 0
2014-11-25 | 11時 | 14 | 4.7 | 47.4952 | 0
2014-11-25 | 12時 | 14.3 | 4.9 | 48.547 | 0
2014-11-25 | 13時 | 15.1 | 5.3 | 49.8351 | 0
2014-11-25 | 14時 | 15.1 | 5.2 | 48.9026 | 0
2014-11-25 | 15時 | 14.7 | 5.3 | 51.1367 | 0
2014-11-25 | 16時 | 14 | 5.4 | 54.5081 | 0
2014-11-25 | 17時 | 13.3 | 5.6 | 59.1433 | 0
2014-11-25 | 18時 | 12.9 | 5.5 | 59.6357 | 0
2014-11-25 | 19時 | 11.8 | 5.7 | 66.4198 | 0
2014-11-25 | 20時 | 12 | 5.2 | 59.8466 | 0
2014-11-25 | 21時 | 11.6 | 5 | 59.1043 | 0
2014-11-25 | 22時 | 10.9 | 5 | 61.9137 | 0
2014-11-25 | 23時 | 10.9 | 4.9 | 60.6851 | 0
2014-11-26 | 0時 | 11 | 5.3 | 65.1624 | 16.3362
2014-11-26 | 1時 | 10.7 | 5.5 | 68.963 | 8.6366
2014-11-26 | 2時 | 10.3 | 5.9 | 75.9316 | 8.2221
2014-11-26 | 3時 | 9.8 | 6 | 79.8355 | 8.3178
2014-11-26 | 4時 | 9.7 | 6 | 80.3733 | 8.4255
2014-11-26 | 5時 | 9.6 | 6 | 80.9152 | 8.5201
2014-11-26 | 6時 | 9.5 | 6.2 | 84.1497 | 8.2542
2014-11-26 | 7時 | 9.8 | 6.3 | 83.7873 | 6.7683
2014-11-26 | 8時 | 10.7 | 6.5 | 81.3721 | 2.9626
2014-11-26 | 9時 | 12.2 | 6.8 | 77.0398 | 2.2648
2014-11-26 | 10時 | 13.4 | 7 | 73.2849 | 2.1183
2014-11-26 | 11時 | 14.2 | 7.3 | 72.5176 | 2.0927
2014-11-26 | 12時 | 14.6 | 7.8 | 75.4447 | 1.758
2014-11-26 | 13時 | 15.9 | 8.1 | 72.0313 | 0.66973
2014-11-26 | 14時 | 17.5 | 8.2 | 65.8596 | 0.412
2014-11-26 | 15時 | 16.6 | 8 | 68.0466 | 0.85872
2014-11-26 | 16時 | 15.7 | 8.6 | 77.4015 | 1.7057
2014-11-26 | 17時 | 14.7 | 9.1 | 87.2721 | 2.558
2014-11-26 | 18時 | 14.4 | 9.1 | 88.9808 | 2.5726
2014-11-26 | 19時 | 14 | 9.2 | 92.3066 | 2.1463
2014-11-26 | 20時 | 14 | 9.1 | 91.3177 | 2.3753
2014-11-26 | 21時 | 13.7 | 9 | 92.107 | 2.7389
2014-11-26 | 22時 | 13.6 | 9 | 92.7085 | 4.4777
2014-11-26 | 23時 | 13.7 | 9 | 92.107 | 4.3039
2014-11-27 | 0時 | 13.6 | 9 | 92.7085 | 4.6008
2014-11-27 | 1時 | 13.5 | 9.1 | 94.3363 | 4.7858
2014-11-27 | 2時 | 13.8 | 9.3 | 94.5152 | 4.6591
2014-11-27 | 3時 | 14 | 9.4 | 94.2834 | 4.5446
2014-11-27 | 4時 | 13.6 | 9.2 | 94.7387 | 4.7695
2014-11-27 | 5時 | 13.5 | 9.1 | 94.3363 | 5.1101
2014-11-27 | 6時 | 13.7 | 9.2 | 94.124 | 3.787
2014-11-27 | 7時 | 13.8 | 9.4 | 95.5164 | 3.6197
2014-11-27 | 8時 | 14.7 | 9.9 | 94.8241 | 1.7534
2014-11-27 | 9時 | 15.4 | 10.3 | 94.2484 | 0.96181
2014-11-27 | 10時 | 16.6 | 11 | 93.1206 | 0.16311
2014-11-27 | 11時 | 17.9 | 11.3 | 88.0638 | 0.033841
2014-11-27 | 12時 | 18.3 | 11.4 | 86.6233 | 0.013556
2014-11-27 | 13時 | 18.5 | 11.6 | 87.0168 | 0.012043
2014-11-27 | 14時 | 18.6 | 11.5 | 85.7414 | 0.014981
2014-11-27 | 15時 | 18.5 | 11.5 | 86.2803 | 0.015757
2014-11-27 | 16時 | 18.2 | 11.4 | 87.1689 | 0.026311
2014-11-27 | 17時 | 17.9 | 11.6 | 90.359 | 0.028573
2014-11-27 | 18時 | 17.6 | 11.4 | 90.5249 | 0.037856
2014-11-27 | 19時 | 17.3 | 11.3 | 91.4624 | 0.10544
2014-11-27 | 20時 | 17.1 | 11.3 | 92.6278 | 0.21722
2014-11-27 | 21時 | 16.7 | 11.3 | 95.0089 | 0.35618
2014-11-27 | 22時 | 16.8 | 11.2 | 93.5866 | 0.30881
2014-11-27 | 23時 | 16.8 | 11.1 | 92.7656 | 0.37685
2014-11-28 | 0時 | 16.2 | 10.9 | 94.6705 | 0.85201
2014-11-28 | 1時 | 16.1 | 10.8 | 94.4175 | 1.5771
2014-11-28 | 2時 | 16.2 | 10.7 | 92.9628 | 1.8122
2014-11-28 | 3時 | 15.7 | 10.7 | 95.9822 | 2.247
2014-11-28 | 4時 | 15.7 | 10.7 | 95.9822 | 2.5187
2014-11-28 | 5時 | 15.6 | 10.7 | 96.5992 | 2.7233
2014-11-28 | 6時 | 15.7 | 10.7 | 95.9822 | 2.0034
2014-11-28 | 7時 | 16.1 | 10.9 | 95.2767 | 1.624
2014-11-28 | 8時 | 16.7 | 11.1 | 93.3568 | 0.67534
2014-11-28 | 9時 | 17.2 | 11.4 | 92.8429 | 0.82936
2014-11-28 | 10時 | 17.4 | 11.6 | 93.2546 | 1.3725
2014-11-28 | 11時 | 17.5 | 12.1 | 96.5853 | 0.82747
2014-11-28 | 12時 | 17.5 | 11.1 | 88.743 | 0.060462
2014-11-28 | 13時 | 19.8 | 11 | 76.1631 | 0
2014-11-28 | 14時 | 20.2 | 11.1 | 74.9627 | 0
2014-11-28 | 15時 | 19.9 | 10.3 | 70.9539 | 0
2014-11-28 | 16時 | 18.5 | 9.7 | 72.9829 | 0
2014-11-28 | 17時 | 17.5 | 9.4 | 75.3541 | 0
2014-11-28 | 18時 | 17.2 | 9.3 | 75.9922 | 1.9773e-05
2014-11-28 | 19時 | 16.5 | 8.7 | 74.3903 | 0.024801
2014-11-28 | 20時 | 15.7 | 8.5 | 76.5136 | 0.045052
2014-11-28 | 21時 | 15.4 | 8.4 | 77.0944 | 0.057139
2014-11-28 | 22時 | 14.8 | 8.1 | 77.3045 | 0.21004
2014-11-28 | 23時 | 14.8 | 8.1 | 77.3045 | 0.60822
2014-11-29 | 0時 | 14.6 | 8 | 77.3546 | 2.159
2014-11-29 | 1時 | 14.1 | 8 | 79.8994 | 3.3128
2014-11-29 | 2時 | 12.9 | 8 | 86.3987 | 4.5902
2014-11-29 | 3時 | 11.6 | 7.7 | 90.6303 | 5.9296
2014-11-29 | 4時 | 11.3 | 7.5 | 90.0766 | 6.7681
2014-11-29 | 5時 | 10.7 | 7.4 | 92.5065 | 8.0628
2014-11-29 | 6時 | 10.5 | 7.4 | 93.7485 | 6.3312
2014-11-29 | 7時 | 11.3 | 7.6 | 91.2631 | 1.4467
2014-11-29 | 8時 | 12.7 | 7.7 | 84.2959 | 0.55538
2014-11-29 | 9時 | 15 | 8.2 | 77.2443 | 0.14621
2014-11-29 | 10時 | 17.5 | 7 | 56.3288 | 0.013266
2014-11-29 | 11時 | 18.5 | 6.8 | 51.3992 | 0.0020235
2014-11-29 | 12時 | 18.6 | 6.6 | 49.5917 | 0
2014-11-29 | 13時 | 18.8 | 6.7 | 49.7091 | 0
2014-11-29 | 14時 | 18.4 | 6.4 | 48.711 | 0
2014-11-29 | 15時 | 17.8 | 6.4 | 50.5834 | 0
2014-11-29 | 16時 | 17 | 6.7 | 55.6745 | 0
2014-11-29 | 17時 | 15.8 | 7.1 | 63.6448 | 0
2014-11-29 | 18時 | 14.5 | 8 | 77.8562 | 0.0049305
2014-11-29 | 19時 | 13.2 | 8 | 84.72 | 0.069863
2014-11-29 | 20時 | 12.6 | 8 | 88.1147 | 0.12738
2014-11-29 | 21時 | 12.1 | 7.8 | 88.8119 | 0.17977
2014-11-29 | 22時 | 11.1 | 7.5 | 91.2801 | 0.29472
2014-11-29 | 23時 | 10.7 | 7.3 | 91.2709 | 0.73458
2014-11-30 | 0時 | 9.8 | 7 | 92.9934 | 3.7128
2014-11-30 | 1時 | 9.4 | 6.9 | 94.1779 | 5.8853
2014-11-30 | 2時 | 9.3 | 6.7 | 92.0954 | 7.0326
2014-11-30 | 3時 | 9.5 | 6.7 | 90.8636 | 7.7615
2014-11-30 | 4時 | 9.5 | 6.8 | 92.2051 | 8.2345
2014-11-30 | 5時 | 9.7 | 6.8 | 90.9739 | 9.1991
2014-11-30 | 6時 | 9.5 | 6.7 | 90.8636 | 7.9272
2014-11-30 | 7時 | 10.2 | 6.9 | 89.255 | 3.0155
2014-11-30 | 8時 | 12.7 | 7.4 | 81.0503 | 0.5838
2014-11-30 | 9時 | 15.7 | 7.7 | 69.4004 | 0.11585
2014-11-30 | 10時 | 17.9 | 7.8 | 61.1252 | 0.011852
2014-11-30 | 11時 | 19.2 | 8.1 | 58.4838 | 0.00084139
2014-11-30 | 12時 | 19.4 | 8.5 | 60.5737 | 0
2014-11-30 | 13時 | 19.2 | 8.9 | 64.1785 | 0
2014-11-30 | 14時 | 18.8 | 8.6 | 63.6135 | 0
2014-11-30 | 15時 | 18.6 | 8.9 | 66.6299 | 0
2014-11-30 | 16時 | 17.6 | 8.6 | 68.594 | 0
2014-11-30 | 17時 | 16 | 8.5 | 75.0591 | 0
2014-11-30 | 18時 | 14.6 | 8.8 | 84.9822 | 0.0033003
2014-11-30 | 19時 | 13.9 | 8.7 | 87.9283 | 0.059804
2014-11-30 | 20時 | 13.2 | 8.6 | 90.9873 | 0.10131
2014-11-30 | 21時 | 13.1 | 8.7 | 92.6341 | 0.12501
2014-11-30 | 22時 | 12.9 | 8.8 | 94.918 | 0.20344
2014-11-30 | 23時 | 13 | 9 | 96.4113 | 0.31818
2014-12-01 | 0時 | 13.5 | 9.2 | 95.3578 | 1.0307
2014-12-01 | 1時 | 14 | 9.6 | 96.2589 | 2.0086
2014-12-01 | 2時 | 14.5 | 9.9 | 96.0574 | 2.5266
2014-12-01 | 3時 | 15.1 | 10.3 | 96.0835 | 2.6411
2014-12-01 | 4時 | 15.5 | 10.5 | 95.4337 | 2.5502
2014-12-01 | 5時 | 15.6 | 10.6 | 95.7116 | 2.5726
2014-12-01 | 6時 | 15.1 | 10.3 | 96.0835 | 2.1441
2014-12-01 | 7時 | 15.8 | 10.9 | 97.1215 | 1.3363
2014-12-01 | 8時 | 16.3 | 11 | 94.9166 | 0.37112
2014-12-01 | 9時 | 17.1 | 11.4 | 93.4327 | 0.11526
2014-12-01 | 10時 | 18.4 | 11.6 | 87.564 | 0.017849
2014-12-01 | 11時 | 19.3 | 11.8 | 84.1751 | 0
2014-12-01 | 12時 | 19.2 | 11.6 | 83.2919 | 0
2014-12-01 | 13時 | 19.5 | 11.8 | 83.1339 | 0
2014-12-01 | 14時 | 19.4 | 11.6 | 82.2608 | 0
2014-12-01 | 15時 | 18.9 | 11.6 | 84.8659 | 0
2014-12-01 | 16時 | 18.2 | 11.3 | 86.4179 | 0.0020437
2014-12-01 | 17時 | 18 | 10.9 | 84.4669 | 0.014414
2014-12-01 | 18時 | 17.6 | 11 | 87.4038 | 0.028382
2014-12-01 | 19時 | 17.1 | 10.9 | 89.4054 | 0.037567
2014-12-01 | 20時 | 17.2 | 10.3 | 84.0303 | 0.061345
2014-12-01 | 21時 | 17.1 | 10.3 | 84.5642 | 0.17711
2014-12-01 | 22時 | 16.9 | 10 | 83.1883 | 0.12005
2014-12-01 | 23時 | 16.6 | 10 | 84.789 | 0.32136
2014-12-02 | 0時 | 16.1 | 10.4 | 90.978 | 0.67985
2014-12-02 | 1時 | 16 | 10.5 | 92.4268 | 1.502
2014-12-02 | 2時 | 15.7 | 10.3 | 92.4525 | 2.0352
2014-12-02 | 3時 | 15.2 | 10.1 | 93.6433 | 2.6298
2014-12-02 | 4時 | 14.9 | 10.1 | 95.4695 | 3.1205
2014-12-02 | 5時 | 14.3 | 9.6 | 94.4047 | 3.7477
2014-12-02 | 6時 | 13.4 | 8.9 | 92.8959 | 4.3644
2014-12-02 | 7時 | 13.8 | 9.1 | 92.512 | 1.8457
2014-12-02 | 8時 | 15.2 | 9.2 | 85.4205 | 0.17838
2014-12-02 | 9時 | 17.2 | 9.4 | 76.7971 | 0.0073827
2014-12-02 | 10時 | 18.9 | 9.8 | 71.9013 | 0
2014-12-02 | 11時 | 19.4 | 9.8 | 69.6942 | 0
2014-12-02 | 12時 | 20.4 | 10 | 66.8205 | 0
2014-12-02 | 13時 | 21.4 | 9 | 56.64 | 0
2014-12-02 | 14時 | 20 | 9 | 61.7425 | 0
2014-12-02 | 15時 | 19.1 | 8.5 | 61.7166 | 0
2014-12-02 | 16時 | 18.2 | 8.5 | 65.2933 | 0
2014-12-02 | 17時 | 17.9 | 8.3 | 64.9919 | 0
2014-12-02 | 18時 | 17 | 8.3 | 68.7948 | 0
2014-12-02 | 19時 | 16.6 | 8.4 | 71.4035 | 0
2014-12-02 | 20時 | 15.3 | 8.5 | 78.5025 | 0
2014-12-02 | 21時 | 14.7 | 8.5 | 81.5954 | 0.0078379
2014-12-02 | 22時 | 15.3 | 8.5 | 78.5025 | 0.023341
2014-12-02 | 23時 | 14.4 | 8.5 | 83.193 | 0.09609
2014-12-03 | 0時 | 13.8 | 8.3 | 84.4861 | 0.17829
2014-12-03 | 1時 | 16.2 | 9.1 | 79.2622 | 0.14112
2014-12-03 | 2時 | 15.9 | 9 | 79.9206 | 0.7891
2014-12-03 | 3時 | 16.2 | 9.2 | 80.1206 | 1.1208
2014-12-03 | 4時 | 16 | 9.2 | 81.1503 | 1.5252
2014-12-03 | 5時 | 15.9 | 9.4 | 83.4198 | 1.9686
2014-12-03 | 6時 | 16.7 | 9.5 | 80.1024 | 1.6161
2014-12-03 | 7時 | 16 | 9.6 | 84.6249 | 0.24594
2014-12-03 | 8時 | 16.3 | 9.7 | 83.8714 | 0.062105
2014-12-03 | 9時 | 17.5 | 10.2 | 81.6637 | 0.0029798
2014-12-03 | 10時 | 18.7 | 10.1 | 74.9992 | 0
2014-12-03 | 11時 | 19.7 | 10.4 | 72.5258 | 0
2014-12-03 | 12時 | 20.3 | 10.9 | 73.1815 | 0
2014-12-03 | 13時 | 20.1 | 12.3 | 83.4242 | 0
2014-12-03 | 14時 | 20.2 | 11 | 74.2991 | 0
2014-12-03 | 15時 | 19.8 | 10.6 | 73.44 | 0
2014-12-03 | 16時 | 19 | 10.2 | 74.3231 | 0
2014-12-03 | 17時 | 18.1 | 8.5 | 65.7049 | 0
2014-12-03 | 18時 | 16.9 | 8.1 | 67.5857 | 0
2014-12-03 | 19時 | 15.6 | 7.6 | 68.9504 | 0.0018784
2014-12-03 | 20時 | 14.8 | 7.2 | 68.8134 | 0.025171
2014-12-03 | 21時 | 14.2 | 6.8 | 67.6043 | 0.073118
2014-12-03 | 22時 | 13.4 | 5.8 | 60.8378 | 0.34681
2014-12-03 | 23時 | 11.6 | 5.3 | 62.6206 | 2.3731
2014-12-04 | 0時 | 11.1 | 5 | 61.0961 | 4.5404
2014-12-04 | 1時 | 10.1 | 4.7 | 61.42 | 6.1086
2014-12-04 | 2時 | 9.4 | 4.5 | 61.6556 | 7.4336
2014-12-04 | 3時 | 9.5 | 4.6 | 62.593 | 8.1264
2014-12-04 | 4時 | 9.1 | 4.3 | 60.1381 | 8.8036
2014-12-04 | 5時 | 8.6 | 4 | 57.8939 | 10.1456
2014-12-04 | 6時 | 8.3 | 3.8 | 56.1479 | 8.8207
2014-12-04 | 7時 | 8.3 | 3.7 | 54.6791 | 7.5821
2014-12-04 | 8時 | 9.6 | 3.8 | 51.4264 | 1.2764
2014-12-04 | 9時 | 11.4 | 3.9 | 46.798 | 0.63214
2014-12-04 | 10時 | 12.9 | 3.8 | 41.3148 | 0.2444
2014-12-04 | 11時 | 13.5 | 3.9 | 40.7657 | 0.074138
2014-12-04 | 12時 | 13.2 | 3.8 | 40.5121 | 0.029402
2014-12-04 | 13時 | 13.1 | 3.6 | 38.6438 | 0.025521
2014-12-04 | 14時 | 12.9 | 3.6 | 39.1528 | 0.040318
2014-12-04 | 15時 | 11.5 | 3.3 | 39.3746 | 0.092335
2014-12-04 | 16時 | 10 | 3.3 | 43.5117 | 0.23918
2014-12-04 | 17時 | 8.8 | 3.3 | 47.1729 | 0.41382
2014-12-04 | 18時 | 8.1 | 3.3 | 49.467 | 0.51702
2014-12-04 | 19時 | 7.5 | 3.3 | 51.5329 | 0.57628
2014-12-04 | 20時 | 7.2 | 3.2 | 51.0161 | 1.9543
2014-12-04 | 21時 | 6.9 | 3.1 | 50.4576 | 5.2196
2014-12-04 | 22時 | 5.3 | 3.6 | 65.397 | 9.1539
2014-12-04 | 23時 | 5.4 | 3.3 | 59.5603 | 10.2225
2014-12-05 | 0時 | 4.4 | 3.6 | 69.6391 | 12.023
2014-12-05 | 1時 | 4.3 | 3.6 | 70.1291 | 12.8276
2014-12-05 | 2時 | 3.8 | 3.6 | 72.6376 | 13.6758
2014-12-05 | 3時 | 3.5 | 3.6 | 74.1906 | 14.218
2014-12-05 | 4時 | 2.6 | 3.7 | 81.2598 | 15.0428
2014-12-05 | 5時 | 2.5 | 3.7 | 81.8401 | 16.609
2014-12-05 | 6時 | 2.6 | 3.7 | 81.2598 | 14.3253
2014-12-05 | 7時 | 3.3 | 3.9 | 81.478 | 10.5501
2014-12-05 | 8時 | 6.7 | 4.2 | 69.1865 | 2.1332
2014-12-05 | 9時 | 10.1 | 4.5 | 58.8251 | 0.96103
2014-12-05 | 10時 | 11.5 | 3.7 | 44.1191 | 0.46571
2014-12-05 | 11時 | 12.9 | 3.7 | 40.234 | 0.15159
2014-12-05 | 12時 | 13 | 3.7 | 39.9715 | 0.11006
2014-12-05 | 13時 | 14.5 | 3.8 | 37.2299 | 0.052714
2014-12-05 | 14時 | 13.7 | 4.1 | 42.2882 | 0.10631
2014-12-05 | 15時 | 13.1 | 4.1 | 43.9759 | 0.14822
2014-12-05 | 16時 | 11.8 | 4.1 | 47.8977 | 0.2241
2014-12-05 | 17時 | 10.3 | 4 | 51.6353 | 0.36152
2014-12-05 | 18時 | 9.3 | 4 | 55.2194 | 0.91824
2014-12-05 | 19時 | 7.6 | 4.4 | 68.1228 | 2.7048
2014-12-05 | 20時 | 7.1 | 4.2 | 67.3115 | 6.2157
2014-12-05 | 21時 | 6.6 | 4.2 | 69.6643 | 7.3208
2014-12-05 | 22時 | 5.9 | 4.2 | 73.1142 | 10.5397
2014-12-05 | 23時 | 5 | 4.3 | 79.6736 | 11.673
2014-12-06 | 0時 | 4.7 | 4 | 75.7204 | 12.7134
2014-12-06 | 1時 | 4.1 | 4 | 78.9725 | 13.6863
2014-12-06 | 2時 | 3.7 | 4 | 81.2271 | 14.3434
2014-12-06 | 3時 | 3.8 | 3.9 | 78.653 | 14.5656
2014-12-06 | 4時 | 3.2 | 3.9 | 82.0564 | 15.0811
2014-12-06 | 5時 | 3.3 | 3.8 | 79.4015 | 16.3966
2014-12-06 | 6時 | 3.2 | 3.7 | 77.8733 | 14.2688
2014-12-06 | 7時 | 4.5 | 3.9 | 74.8798 | 5.9739
2014-12-06 | 8時 | 7.6 | 3.6 | 55.8081 | 1.6868
2014-12-06 | 9時 | 9.6 | 3.2 | 43.348 | 0.9268
2014-12-06 | 10時 | 10.8 | 3.2 | 40.0042 | 0.47481
2014-12-06 | 11時 | 11.6 | 3.2 | 37.9357 | 0.20843
2014-12-06 | 12時 | 12.8 | 2.9 | 31.7826 | 0.063124
2014-12-06 | 13時 | 13 | 2.5 | 27.0597 | 0.038294
2014-12-06 | 14時 | 13.1 | 2.9 | 31.1646 | 0.055331
2014-12-06 | 15時 | 11.8 | 2.8 | 32.7787 | 0.097861
2014-12-06 | 16時 | 10.1 | 2.9 | 38.0066 | 0.2481
2014-12-06 | 17時 | 8.7 | 2.9 | 41.7632 | 0.42783
2014-12-06 | 18時 | 7.7 | 2.9 | 44.7007 | 0.56984
2014-12-06 | 19時 | 7 | 2.9 | 46.8943 | 0.62398
2014-12-06 | 20時 | 6.3 | 2.9 | 49.2089 | 2.3817
2014-12-06 | 21時 | 5.8 | 2.9 | 50.9403 | 6.1542
2014-12-06 | 22時 | 5.1 | 2.9 | 53.4796 | 9.7546
2014-12-06 | 23時 | 3.9 | 3.2 | 64.1548 | 11.5806
2014-12-07 | 0時 | 2.7 | 3.5 | 76.3473 | 13.6699
2014-12-07 | 1時 | 2.1 | 3.4 | 77.4171 | 14.8956
2014-12-07 | 2時 | 1.2 | 3.4 | 82.5758 | 16.1618
2014-12-07 | 3時 | 0.9 | 3.3 | 81.9109 | 16.8764
2014-12-07 | 4時 | 0.4 | 3.2 | 82.3644 | 17.5618
2014-12-07 | 5時 | 0.1 | 3.2 | 84.1755 | 19.4926
2014-12-07 | 6時 | 0.1 | 3.1 | 81.5581 | 17.0661
2014-12-07 | 7時 | 1.2 | 3.2 | 77.7432 | 8.7574
2014-12-07 | 8時 | 4 | 3.5 | 69.644 | 2.7566
2014-12-07 | 9時 | 7.9 | 3.4 | 51.6564 | 1.3542
2014-12-07 | 10時 | 10.7 | 3.4 | 42.7748 | 0.70472
2014-12-07 | 11時 | 11.6 | 3 | 35.5761 | 0.30539
2014-12-07 | 12時 | 12.7 | 3.4 | 37.4775 | 0.088244
2014-12-07 | 13時 | 13.4 | 3.7 | 38.9406 | 0.039676
2014-12-07 | 14時 | 13.3 | 3.6 | 38.1423 | 0.058505
2014-12-07 | 15時 | 13.1 | 4.1 | 43.9759 | 0.078933
2014-12-07 | 16時 | 12.2 | 4.1 | 46.6508 | 0.18501
2014-12-07 | 17時 | 10.5 | 4.4 | 56.0093 | 0.34686
2014-12-07 | 18時 | 7.6 | 4.8 | 74.2684 | 0.52641
2014-12-07 | 19時 | 6.6 | 4.7 | 77.8955 | 0.61305
2014-12-07 | 20時 | 5.9 | 4.5 | 78.2991 | 2.4655
2014-12-07 | 21時 | 5.7 | 4.5 | 79.3919 | 6.2978
2014-12-07 | 22時 | 5.2 | 4.4 | 80.3852 | 9.684
2014-12-07 | 23時 | 4.8 | 4.4 | 82.6595 | 11.0937
2014-12-08 | 0時 | 4.6 | 4.4 | 83.8235 | 12.4444
2014-12-08 | 1時 | 4.7 | 4.4 | 83.2392 | 13.0017
2014-12-08 | 2時 | 4 | 4.2 | 83.4794 | 13.8915
2014-12-08 | 3時 | 3.6 | 4.1 | 83.8336 | 14.5298
2014-12-08 | 4時 | 3.4 | 4 | 82.9652 | 14.9315
2014-12-08 | 5時 | 2.9 | 3.9 | 83.8195 | 16.6643
2014-12-08 | 6時 | 2.6 | 3.8 | 83.4427 | 14.6731
2014-12-08 | 7時 | 3.2 | 3.7 | 77.8733 | 7.7635
2014-12-08 | 8時 | 5.8 | 4 | 70.139 | 2.3042
2014-12-08 | 9時 | 10 | 4.4 | 57.9137 | 1.0262
2014-12-08 | 10時 | 12.4 | 4.2 | 47.1564 | 0.43725
2014-12-08 | 11時 | 13.8 | 4.4 | 45.0667 | 0.11913
2014-12-08 | 12時 | 14.4 | 4.1 | 40.4104 | 0.028369
2014-12-08 | 13時 | 14.7 | 4.4 | 42.5141 | 0.017237
2014-12-08 | 14時 | 14.6 | 4.3 | 41.8237 | 0.015166
2014-12-08 | 15時 | 14.4 | 4.2 | 41.3894 | 0.025239
2014-12-08 | 16時 | 13.4 | 4.3 | 45.2119 | 0.11177
2014-12-08 | 17時 | 11.1 | 4.6 | 56.2443 | 0.30482
2014-12-08 | 18時 | 8.8 | 5.1 | 72.6942 | 0.43487
2014-12-08 | 19時 | 7.7 | 5 | 76.812 | 0.43584
2014-12-08 | 20時 | 6.5 | 4.9 | 81.7454 | 1.1128
2014-12-08 | 21時 | 5.8 | 4.8 | 84.0593 | 5.0901
2014-12-08 | 22時 | 5.3 | 4.5 | 81.6288 | 9.1936
2014-12-08 | 23時 | 4.9 | 4.3 | 80.2315 | 10.6083
2014-12-09 | 0時 | 4.4 | 4.3 | 83.0871 | 12.2869
2014-12-09 | 1時 | 3.8 | 4.2 | 84.6626 | 13.4362
2014-12-09 | 2時 | 3.2 | 4.1 | 86.2369 | 14.4209
2014-12-09 | 3時 | 3 | 4 | 85.3475 | 15.0045
2014-12-09 | 4時 | 2.9 | 3.9 | 83.8195 | 15.3702
2014-12-09 | 5時 | 2.1 | 3.9 | 88.731 | 16.0079
2014-12-09 | 6時 | 2 | 3.8 | 87.0897 | 15.9409
2014-12-09 | 7時 | 2.5 | 3.9 | 86.2363 | 9.2024
2014-12-09 | 8時 | 4.7 | 4.3 | 81.3604 | 2.1248
2014-12-09 | 9時 | 8.6 | 4.8 | 69.384 | 1.0603
2014-12-09 | 10時 | 12.1 | 4.2 | 48.0967 | 0.37115
2014-12-09 | 11時 | 13.7 | 4.1 | 42.2882 | 0.092409
2014-12-09 | 12時 | 14.7 | 4.5 | 43.4734 | 0.023624
2014-12-09 | 13時 | 14.8 | 4.7 | 45.0991 | 0.016213
2014-12-09 | 14時 | 14.2 | 4.5 | 44.9024 | 0.023963
2014-12-09 | 15時 | 13.9 | 4.7 | 47.8047 | 0.04897
2014-12-09 | 16時 | 13.4 | 5 | 52.5133 | 0.16741
2014-12-09 | 17時 | 11.6 | 5.7 | 67.3038 | 0.2653
2014-12-09 | 18時 | 10.4 | 5.8 | 74.1593 | 0.28267
2014-12-09 | 19時 | 9.5 | 5.6 | 76.0788 | 0.3015
2014-12-09 | 20時 | 9.1 | 5.6 | 78.1571 | 0.62523
2014-12-09 | 21時 | 8.7 | 5.6 | 80.2991 | 2.5939
2014-12-09 | 22時 | 8.1 | 5.6 | 83.6363 | 7.0018
2014-12-09 | 23時 | 7.9 | 5.5 | 83.2822 | 7.4801
2014-12-10 | 0時 | 8.4 | 5.5 | 80.4982 | 8.3083
2014-12-10 | 1時 | 8.2 | 5.5 | 81.5991 | 9.0452
2014-12-10 | 2時 | 8.6 | 5.5 | 79.4138 | 9.1877
2014-12-10 | 3時 | 8.7 | 5.5 | 78.8778 | 9.353
2014-12-10 | 4時 | 8.2 | 5.6 | 83.0695 | 9.7573
2014-12-10 | 5時 | 8.2 | 5.8 | 86.0089 | 9.9041
2014-12-10 | 6時 | 8.4 | 5.8 | 84.8484 | 9.564
2014-12-10 | 7時 | 8.7 | 5.9 | 84.5605 | 8.3991
2014-12-10 | 8時 | 9.3 | 6.3 | 86.6523 | 4.5584
2014-12-10 | 9時 | 10.3 | 6.7 | 86.1176 | 4.1337
2014-12-10 | 10時 | 11.3 | 7.4 | 88.8897 | 3.3567
2014-12-10 | 11時 | 12.2 | 8.2 | 92.6946 | 3.4991
2014-12-10 | 12時 | 13 | 8.8 | 94.2987 | 3.7484
2014-12-10 | 13時 | 13.5 | 9.1 | 94.3363 | 3.4683
2014-12-10 | 14時 | 16.4 | 9.6 | 82.4925 | 0.86686
2014-12-10 | 15時 | 16 | 9.4 | 82.8882 | 0.71285
2014-12-10 | 16時 | 15.3 | 8.8 | 81.2345 | 1.8281
2014-12-10 | 17時 | 14.5 | 8 | 77.8562 | 2.7697
2014-12-10 | 18時 | 13.9 | 8.1 | 81.9422 | 2.8455
2014-12-10 | 19時 | 14 | 8 | 80.4195 | 2.4213
2014-12-10 | 20時 | 13.9 | 7.9 | 79.9443 | 2.7104
2014-12-10 | 21時 | 13.9 | 7.6 | 76.9451 | 2.9462
2014-12-10 | 22時 | 14.2 | 6.9 | 68.5876 | 4.5034
2014-12-10 | 23時 | 13.1 | 7 | 74.7346 | 5.0696
2014-12-11 | 0時 | 12.8 | 6.3 | 68.6714 | 5.6928
2014-12-11 | 1時 | 11.9 | 5.7 | 65.9827 | 6.5684
2014-12-11 | 2時 | 11.7 | 5.2 | 61.0439 | 7.0222
2014-12-11 | 3時 | 11.6 | 5.3 | 62.6206 | 7.3096
2014-12-11 | 4時 | 11.7 | 5.1 | 59.8795 | 7.4382
2014-12-11 | 5時 | 11.3 | 4.3 | 51.9078 | 8.277
2014-12-11 | 6時 | 10.6 | 4.1 | 51.8683 | 7.4187
2014-12-11 | 7時 | 10.5 | 4.2 | 53.4805 | 2.205
2014-12-11 | 8時 | 11.4 | 4 | 47.9903 | 0.69361
2014-12-11 | 9時 | 12.1 | 3.8 | 43.5439 | 0.36534
2014-12-11 | 10時 | 13 | 3.8 | 41.0453 | 0.1299
2014-12-11 | 11時 | 14.1 | 3.8 | 38.2069 | 0.048899
2014-12-11 | 12時 | 14.8 | 3.8 | 36.5155 | 0.01706
2014-12-11 | 13時 | 14.9 | 3.8 | 36.2808 | 0.012984
2014-12-11 | 14時 | 14.9 | 3.8 | 36.2808 | 0.009726
2014-12-11 | 15時 | 14.3 | 3.8 | 37.7149 | 0.012853
2014-12-11 | 16時 | 12.8 | 3.7 | 40.4984 | 0.056194
2014-12-11 | 17時 | 11.1 | 3.8 | 46.5221 | 0.28335
2014-12-11 | 18時 | 9.8 | 3.8 | 50.7402 | 0.39164
2014-12-11 | 19時 | 8.2 | 4 | 59.487 | 0.36924
2014-12-11 | 20時 | 7.7 | 3.9 | 60.0187 | 0.44184
2014-12-11 | 21時 | 6.6 | 4.1 | 68.0165 | 1.744
2014-12-11 | 22時 | 5.6 | 4.2 | 74.6507 | 7.0443
2014-12-11 | 23時 | 4.9 | 4.2 | 78.3782 | 9.2869
2014-12-12 | 0時 | 4.2 | 4.3 | 84.261 | 11.4761
2014-12-12 | 1時 | 3.6 | 4.2 | 85.8646 | 13.0277
2014-12-12 | 2時 | 3 | 4.1 | 87.4673 | 14.2288
2014-12-12 | 3時 | 2.5 | 4.1 | 90.6297 | 15.1869
2014-12-12 | 4時 | 2.3 | 4.1 | 91.9302 | 15.7273
2014-12-12 | 5時 | 2.3 | 4 | 89.7023 | 17.3379
2014-12-12 | 6時 | 1.9 | 3.9 | 90.0085 | 15.3483
2014-12-12 | 7時 | 2.5 | 4 | 88.4334 | 8.5699
2014-12-12 | 8時 | 5.2 | 4.5 | 82.199 | 2.522
2014-12-12 | 9時 | 8.7 | 5 | 71.7643 | 1.2157
2014-12-12 | 10時 | 12.2 | 4.7 | 53.4265 | 0.51645
2014-12-12 | 11時 | 14.6 | 5.5 | 53.3932 | 0.10692
2014-12-12 | 12時 | 15.7 | 5.8 | 52.4338 | 0.019555
2014-12-12 | 13時 | 15.6 | 5.8 | 52.7709 | 0.0124
2014-12-12 | 14時 | 15.2 | 6.5 | 60.6107 | 0.011825
2014-12-12 | 15時 | 15.2 | 7 | 65.2211 | 0.027344
2014-12-12 | 16時 | 14.8 | 7.3 | 69.7581 | 0.089787
2014-12-12 | 17時 | 13.1 | 7.4 | 78.955 | 0.21076
2014-12-12 | 18時 | 12 | 7.3 | 83.7351 | 0.283
2014-12-12 | 19時 | 11.5 | 7.1 | 84.2034 | 0.23202
2014-12-12 | 20時 | 10.7 | 7 | 87.5618 | 0.38243
2014-12-12 | 21時 | 10.6 | 7.1 | 89.3925 | 0.90177
2014-12-12 | 22時 | 10.8 | 7 | 86.9806 | 3.4858
2014-12-12 | 23時 | 11.1 | 7.1 | 86.4668 | 4.9527
2014-12-13 | 0時 | 10.5 | 7.1 | 89.9908 | 5.9302
2014-12-13 | 1時 | 10.1 | 7.1 | 92.4294 | 6.9691
2014-12-13 | 2時 | 10.2 | 7.1 | 91.8129 | 7.3895
2014-12-13 | 3時 | 10 | 7.1 | 93.0505 | 7.8803
2014-12-13 | 4時 | 9.6 | 7 | 94.2509 | 8.4106
2014-12-13 | 5時 | 9.3 | 6.9 | 94.8143 | 9.4267
2014-12-13 | 6時 | 9.3 | 6.9 | 94.8143 | 7.9651
2014-12-13 | 7時 | 9.9 | 7.1 | 93.6763 | 7.4097
2014-12-13 | 8時 | 10.6 | 7.2 | 90.6371 | 5.1851
2014-12-13 | 9時 | 11.3 | 7.4 | 88.8897 | 4.8542
2014-12-13 | 10時 | 13.1 | 7.7 | 82.1167 | 2.4339
2014-12-13 | 11時 | 14.6 | 7.9 | 76.3998 | 0.44431
2014-12-13 | 12時 | 16.9 | 8.1 | 67.5857 | 0.024027
2014-12-13 | 13時 | 17.7 | 8.7 | 68.9443 | 0.0037913
2014-12-13 | 14時 | 17.9 | 9.1 | 71.1659 | 0
2014-12-13 | 15時 | 17.4 | 9.1 | 73.4464 | 0.00012495
2014-12-13 | 16時 | 16.7 | 9.2 | 77.6098 | 0.0037374
2014-12-13 | 17時 | 16.2 | 9.3 | 80.9786 | 0.019837
2014-12-13 | 18時 | 15.7 | 9.2 | 82.7229 | 0.075184
2014-12-13 | 19時 | 14.7 | 9.2 | 88.2171 | 0.09466
2014-12-13 | 20時 | 14.6 | 9.2 | 88.7887 | 0.10309
2014-12-13 | 21時 | 14.1 | 9.4 | 93.6736 | 0.16641
2014-12-13 | 22時 | 13.8 | 9.4 | 95.5164 | 0.43575
2014-12-13 | 23時 | 13.7 | 9.4 | 96.1397 | 1.3449
2014-12-14 | 0時 | 13.7 | 9.4 | 96.1397 | 2.8211
2014-12-14 | 1時 | 13.7 | 9.4 | 96.1397 | 3.4596
2014-12-14 | 2時 | 13.8 | 9.5 | 96.5173 | 3.9059
2014-12-14 | 3時 | 14.1 | 9.6 | 95.6363 | 3.9583
2014-12-14 | 4時 | 14.1 | 9.6 | 95.6363 | 4.131
2014-12-14 | 5時 | 14.2 | 9.6 | 95.0183 | 4.3608
2014-12-14 | 6時 | 13.7 | 9.2 | 94.124 | 3.6503
2014-12-14 | 7時 | 13.7 | 9.3 | 95.132 | 3.9515
2014-12-14 | 8時 | 13.6 | 8.8 | 90.677 | 2.695
2014-12-14 | 9時 | 13.6 | 8.5 | 87.6275 | 4.0062
2014-12-14 | 10時 | 12.6 | 8 | 88.1147 | 4.0278
2014-12-14 | 11時 | 13.4 | 7.7 | 80.5237 | 1.5031
2014-12-14 | 12時 | 13.7 | 7.3 | 74.9108 | 0.53594
2014-12-14 | 13時 | 14.3 | 7.4 | 73.0246 | 0.72123
2014-12-14 | 14時 | 14.3 | 7 | 69.1213 | 1.3403
2014-12-14 | 15時 | 14.5 | 6.5 | 63.4091 | 1.0236
2014-12-14 | 16時 | 13.9 | 6.1 | 61.9061 | 1.9655
2014-12-14 | 17時 | 12.2 | 5.7 | 64.6906 | 4.6599
2014-12-14 | 18時 | 11.1 | 5.6 | 68.3622 | 6.5316
2014-12-14 | 19時 | 10.6 | 5.3 | 66.9211 | 5.3409
2014-12-14 | 20時 | 9.8 | 5.3 | 70.6001 | 6.8396
2014-12-14 | 21時 | 9.3 | 5.2 | 71.6479 | 6.8
2014-12-14 | 22時 | 8.2 | 5.3 | 78.657 | 9.4877
2014-12-14 | 23時 | 7.4 | 5.4 | 84.621 | 10.2719
2014-12-15 | 0時 | 7.1 | 4.5 | 72.0849 | 11.003
2014-12-15 | 1時 | 6.8 | 4.2 | 68.7124 | 11.5501
2014-12-15 | 2時 | 6 | 4.2 | 72.6099 | 12.3027
2014-12-15 | 3時 | 5.7 | 4.5 | 79.3919 | 12.7269
2014-12-15 | 4時 | 6 | 4.6 | 79.4743 | 12.7421
2014-12-15 | 5時 | 5.4 | 4.3 | 77.485 | 14.2235
2014-12-15 | 6時 | 5.4 | 4.2 | 75.6951 | 12.3002
2014-12-15 | 7時 | 5.6 | 4.2 | 74.6507 | 6.9156
2014-12-15 | 8時 | 7.5 | 4 | 62.3943 | 1.8811
2014-12-15 | 9時 | 9.2 | 3.7 | 51.4481 | 1.0204
2014-12-15 | 10時 | 11 | 3.5 | 43.1556 | 0.55171
2014-12-15 | 11時 | 12 | 3.5 | 40.3909 | 0.24107
2014-12-15 | 12時 | 12 | 3.6 | 41.5382 | 0.09678
2014-12-15 | 13時 | 12.6 | 3.7 | 41.0331 | 0.07224
2014-12-15 | 14時 | 13.2 | 4 | 42.6307 | 0.086014
2014-12-15 | 15時 | 12.6 | 4 | 44.3389 | 0.12922
2014-12-15 | 16時 | 11.5 | 4 | 47.6734 | 0.23501
2014-12-15 | 17時 | 10.5 | 4.3 | 54.7451 | 0.36388
2014-12-15 | 18時 | 9.1 | 4.5 | 62.9151 | 0.5335
2014-12-15 | 19時 | 8.7 | 3.6 | 51.7859 | 0.64427
2014-12-15 | 20時 | 8.4 | 3.5 | 51.3899 | 2.2823
2014-12-15 | 21時 | 6.9 | 4.3 | 69.8555 | 5.748
2014-12-15 | 22時 | 6.1 | 4.8 | 82.3319 | 8.841
2014-12-15 | 23時 | 6.1 | 4.7 | 80.6295 | 9.9035
2014-12-16 | 0時 | 6.4 | 4.7 | 78.9765 | 10.7924
2014-12-16 | 1時 | 6.4 | 4.9 | 82.3109 | 11.2083
2014-12-16 | 2時 | 7.5 | 4.1 | 63.9439 | 10.8528
2014-12-16 | 3時 | 6.9 | 4.9 | 79.5266 | 11.2447
2014-12-16 | 4時 | 6.6 | 5.1 | 84.471 | 11.5042
2014-12-16 | 5時 | 6.8 | 5.1 | 83.3167 | 11.4621
2014-12-16 | 6時 | 6.9 | 5.1 | 82.7461 | 11.0642
2014-12-16 | 7時 | 7.3 | 5.3 | 83.6377 | 10.1345
2014-12-16 | 8時 | 7.9 | 4.2 | 63.7294 | 6.1918
2014-12-16 | 9時 | 8 | 4.5 | 67.7855 | 6.5763
2014-12-16 | 10時 | 8.5 | 4.5 | 65.5213 | 5.937
2014-12-16 | 11時 | 8.7 | 4.5 | 64.6394 | 7.4072
2014-12-16 | 12時 | 7.6 | 5.5 | 85.0043 | 8.5957
2014-12-16 | 13時 | 7.4 | 5.8 | 90.8313 | 9.8422
2014-12-16 | 14時 | 8.4 | 5.6 | 81.9487 | 9.6479
2014-12-16 | 15時 | 8.9 | 5.3 | 75.012 | 8.0487
2014-12-16 | 16時 | 8.9 | 5.2 | 73.6084 | 10.5074
2014-12-16 | 17時 | 9.4 | 4.3 | 58.9342 | 9.8797
2014-12-16 | 18時 | 9.3 | 4.3 | 59.3325 | 8.0556
2014-12-16 | 19時 | 9.3 | 4.5 | 62.0723 | 7.2995
2014-12-16 | 20時 | 9.3 | 4.2 | 57.9619 | 7.5677
2014-12-16 | 21時 | 9.3 | 4.3 | 59.3325 | 7.5406
2014-12-16 | 22時 | 9 | 4.4 | 61.9436 | 10.2678
2014-12-16 | 23時 | 8.7 | 4.6 | 66.0653 | 9.6277
2014-12-17 | 0時 | 8.7 | 4.5 | 64.6394 | 9.8848
2014-12-17 | 1時 | 8 | 4.1 | 61.7996 | 10.4721
2014-12-17 | 2時 | 7.6 | 3.7 | 57.3492 | 10.9067
2014-12-17 | 3時 | 7.3 | 3.6 | 56.9649 | 11.2783
2014-12-17 | 4時 | 6.6 | 3.6 | 59.7696 | 11.8597
2014-12-17 | 5時 | 6.1 | 3.6 | 61.8674 | 12.3675
2014-12-17 | 6時 | 6.9 | 3.6 | 58.5491 | 11.7288
2014-12-17 | 7時 | 6.8 | 3.7 | 60.5807 | 6.872
2014-12-17 | 8時 | 9.1 | 3.6 | 50.4045 | 1.3383
2014-12-17 | 9時 | 10.2 | 3.3 | 42.9329 | 0.71626
2014-12-17 | 10時 | 10.9 | 3.5 | 43.4435 | 0.3772
2014-12-17 | 11時 | 10.4 | 3.4 | 43.6395 | 0.26308
2014-12-17 | 12時 | 10.3 | 3.1 | 40.0749 | 0.15925
2014-12-17 | 13時 | 10.5 | 3.1 | 39.5432 | 0.15404
2014-12-17 | 14時 | 9.8 | 3.1 | 41.4397 | 0.19621
2014-12-17 | 15時 | 9.3 | 2.9 | 40.1046 | 0.20585
2014-12-17 | 16時 | 7.9 | 2.9 | 44.0952 | 0.43214
2014-12-17 | 17時 | 6.9 | 3.1 | 50.4576 | 0.58394
2014-12-17 | 18時 | 5.9 | 3.2 | 55.7951 | 0.89967
2014-12-17 | 19時 | 5.3 | 3.1 | 56.3591 | 3.6258
2014-12-17 | 20時 | 4.8 | 2.9 | 54.6109 | 7.7621
2014-12-17 | 21時 | 4.2 | 2.8 | 54.9993 | 9.6435
2014-12-17 | 22時 | 3.9 | 2.8 | 56.1714 | 13.9428
2014-12-17 | 23時 | 3.2 | 2.9 | 61.114 | 13.9051
2014-12-18 | 0時 | 2.8 | 2.9 | 62.8717 | 14.8979
2014-12-18 | 1時 | 1.8 | 3 | 69.8349 | 16.0689
2014-12-18 | 2時 | 1 | 3 | 73.965 | 17.0139
2014-12-18 | 3時 | 0.1 | 3 | 78.9398 | 17.8904
2014-12-18 | 4時 | -0.2 | 3.1 | 83.5177 | 18.3852
2014-12-18 | 5時 | -0.2 | 2.9 | 78.1544 | 20.1263
2014-12-18 | 6時 | 0 | 2.9 | 76.8771 | 17.4865
2014-12-18 | 7時 | 0.4 | 2.9 | 74.6785 | 10.2878
2014-12-18 | 8時 | 3.1 | 3.1 | 65.7719 | 3.3494
2014-12-18 | 9時 | 6.1 | 2.7 | 46.4674 | 1.8463
2014-12-18 | 10時 | 7.7 | 2.9 | 44.7007 | 1.1505
2014-12-18 | 11時 | 9.2 | 2.9 | 40.3758 | 0.68106
2014-12-18 | 12時 | 10.3 | 3.1 | 40.0749 | 0.26415
2014-12-18 | 13時 | 10.5 | 3.1 | 39.5432 | 0.21145
2014-12-18 | 14時 | 10.8 | 3.2 | 40.0042 | 0.19872
2014-12-18 | 15時 | 10.2 | 3.1 | 40.3438 | 0.24023
2014-12-18 | 16時 | 9.6 | 3.4 | 46.0425 | 0.35827
2014-12-18 | 17時 | 8.7 | 3.4 | 48.9245 | 0.55838
2014-12-18 | 18時 | 6.2 | 4 | 68.2245 | 1.5101
2014-12-18 | 19時 | 4.6 | 4.1 | 78.1457 | 3.261
2014-12-18 | 20時 | 3.6 | 4 | 81.802 | 8.3069
2014-12-18 | 21時 | 2.9 | 4 | 85.955 | 9.8946
2014-12-18 | 22時 | 2.7 | 3.8 | 82.8516 | 13.657
2014-12-18 | 23時 | 3.8 | 3.9 | 78.653 | 13.2469
2014-12-19 | 0時 | 3.5 | 4 | 82.3813 | 13.902
2014-12-19 | 1時 | 3.3 | 4 | 83.5538 | 14.443
2014-12-19 | 2時 | 2.9 | 3.9 | 83.8195 | 14.9221
2014-12-19 | 3時 | 3.3 | 3.8 | 79.4015 | 14.8362
2014-12-19 | 4時 | 3.5 | 3.9 | 80.3346 | 14.7126
2014-12-19 | 5時 | 3.3 | 3.9 | 81.478 | 15.9861
2014-12-19 | 6時 | 3.5 | 4 | 82.3813 | 13.5454
2014-12-19 | 7時 | 4.1 | 4 | 78.9725 | 13.0358
2014-12-19 | 8時 | 4.8 | 4.2 | 78.9274 | 10.6986
2014-12-19 | 9時 | 6.3 | 4.3 | 72.8018 | 10.1834
2014-12-19 | 10時 | 7.9 | 4.3 | 65.2363 | 9.1191
2014-12-19 | 11時 | 7.9 | 4.5 | 68.2488 | 9.9914
2014-12-19 | 12時 | 6.8 | 5.3 | 86.5564 | 9.2259
2014-12-19 | 13時 | 6.9 | 5.5 | 89.1791 | 9.5097
2014-12-19 | 14時 | 7.5 | 5.7 | 88.6711 | 9.6939
2014-12-19 | 15時 | 7.5 | 5.8 | 90.2123 | 9.6673
2014-12-19 | 16時 | 7.7 | 6 | 92.0276 | 9.6799
2014-12-19 | 17時 | 7.5 | 6.2 | 96.3725 | 11.5146
2014-12-19 | 18時 | 7.9 | 6.3 | 95.2746 | 11.302
2014-12-19 | 19時 | 7.8 | 6.3 | 95.9262 | 8.554
2014-12-19 | 20時 | 7.9 | 6.3 | 95.2746 | 9.1683
2014-12-19 | 21時 | 7.7 | 6.3 | 96.5829 | 8.4671
2014-12-19 | 22時 | 7.7 | 6.3 | 96.5829 | 10.2288
2014-12-19 | 23時 | 7.9 | 6.3 | 95.2746 | 10.0287
2014-12-20 | 0時 | 7.9 | 6.3 | 95.2746 | 10.2289
2014-12-20 | 1時 | 8.1 | 6.3 | 93.986 | 10.1682
2014-12-20 | 2時 | 8.3 | 6.2 | 91.2598 | 10.0944
2014-12-20 | 3時 | 8.4 | 6.2 | 90.6423 | 10.0472
2014-12-20 | 4時 | 8.5 | 6.2 | 90.0295 | 10.0179
2014-12-20 | 5時 | 8.2 | 6.3 | 93.3491 | 10.968
2014-12-20 | 6時 | 7.6 | 6.2 | 95.7162 | 9.625
2014-12-20 | 7時 | 7.9 | 6.2 | 93.7772 | 9.117
2014-12-20 | 8時 | 8.7 | 6.3 | 90.2359 | 5.7448
2014-12-20 | 9時 | 9.6 | 6.7 | 90.2547 | 3.1782
2014-12-20 | 10時 | 12.7 | 7.3 | 79.9677 | 0.55185
2014-12-20 | 11時 | 14.1 | 6.7 | 67.0541 | 0.13231
2014-12-20 | 12時 | 15.2 | 6.7 | 62.4557 | 0.022074
2014-12-20 | 13時 | 15.9 | 6.8 | 60.5957 | 0.010908
2014-12-20 | 14時 | 16 | 6.9 | 61.0853 | 0.006238
2014-12-20 | 15時 | 14.9 | 7.1 | 67.4323 | 0.012253
2014-12-20 | 16時 | 14.3 | 7.4 | 73.0246 | 0.065082
2014-12-20 | 17時 | 12.7 | 7.4 | 81.0503 | 0.21519
2014-12-20 | 18時 | 11.1 | 7.4 | 90.0774 | 0.31602
2014-12-20 | 19時 | 10 | 7.1 | 93.0505 | 0.29575
2014-12-20 | 20時 | 9.9 | 7 | 92.3716 | 0.50248
2014-12-20 | 21時 | 9.1 | 6.5 | 90.5882 | 2.3025
2014-12-20 | 22時 | 8.7 | 6 | 85.98 | 5.843
2014-12-20 | 23時 | 7.9 | 5.7 | 86.2832 | 7.4945
2014-12-21 | 0時 | 7.1 | 5 | 80.0305 | 9.3832
2014-12-21 | 1時 | 6.5 | 5 | 83.4004 | 10.6579
2014-12-21 | 2時 | 5.8 | 4.9 | 85.7969 | 11.7387
2014-12-21 | 3時 | 5.6 | 4.9 | 86.9953 | 12.3509
2014-12-21 | 4時 | 5.6 | 4.8 | 85.2334 | 12.6786
2014-12-21 | 5時 | 8.4 | 4.8 | 70.3314 | 11.8113
2014-12-21 | 6時 | 8.5 | 4.9 | 71.2999 | 9.7077
2014-12-21 | 7時 | 8.5 | 5 | 72.7434 | 6.6648
2014-12-21 | 8時 | 11 | 5.2 | 63.9431 | 1.1881
2014-12-21 | 9時 | 12.6 | 5 | 55.3352 | 1.0206
2014-12-21 | 10時 | 11.2 | 5.4 | 65.5053 | 3.1763
2014-12-21 | 11時 | 11.2 | 5.5 | 66.7078 | 3.5422
2014-12-21 | 12時 | 12.4 | 4.3 | 48.2714 | 0.42024
2014-12-21 | 13時 | 11 | 4 | 49.2813 | 0.54506
2014-12-21 | 14時 | 10 | 3.9 | 51.3736 | 1.2008
2014-12-21 | 15時 | 9.1 | 3.6 | 50.4045 | 0.74613
2014-12-21 | 16時 | 7.9 | 3.2 | 48.6334 | 3.7996
2014-12-21 | 17時 | 7 | 3 | 48.5036 | 9.3451
2014-12-21 | 18時 | 6.3 | 3.2 | 54.2734 | 11.7146
2014-12-21 | 19時 | 5.9 | 3 | 52.3247 | 9.9857
2014-12-21 | 20時 | 5.6 | 2.5 | 44.5559 | 11.635
2014-12-21 | 21時 | 5.3 | 2.4 | 43.6818 | 11.3577
2014-12-21 | 22時 | 4.5 | 2.4 | 46.1906 | 14.1923
2014-12-21 | 23時 | 4 | 2.4 | 47.84 | 14.2911
2014-12-22 | 0時 | 3.4 | 2.4 | 49.9067 | 15.049
2014-12-22 | 1時 | 3.1 | 2.2 | 46.7441 | 15.5278
2014-12-22 | 2時 | 2.7 | 2.3 | 50.2675 | 15.9567
2014-12-22 | 3時 | 2.4 | 2.3 | 51.352 | 16.3051
2014-12-22 | 4時 | 2.4 | 2.2 | 49.1272 | 16.4479
2014-12-22 | 5時 | 2.5 | 2.2 | 48.7786 | 17.7469
2014-12-22 | 6時 | 2.7 | 2.1 | 45.9111 | 15.2815
2014-12-22 | 7時 | 3.2 | 2.2 | 46.4143 | 7.8342
2014-12-22 | 8時 | 4.8 | 2.4 | 45.2314 | 2.5716
2014-12-22 | 9時 | 6.3 | 2.3 | 39.0652 | 1.5198
2014-12-22 | 10時 | 7.5 | 2.4 | 37.5325 | 1.0633
2014-12-22 | 11時 | 8.9 | 2.5 | 35.5416 | 0.62552
2014-12-22 | 12時 | 9.3 | 2.4 | 33.2166 | 0.28753
2014-12-22 | 13時 | 9.6 | 2.5 | 33.9036 | 0.23851
2014-12-22 | 14時 | 9.3 | 2.6 | 35.9731 | 0.24047
2014-12-22 | 15時 | 8.7 | 2.8 | 40.3295 | 0.29102
2014-12-22 | 16時 | 7.3 | 3 | 47.5163 | 0.44954
2014-12-22 | 17時 | 6.1 | 3.3 | 56.7389 | 0.70697
2014-12-22 | 18時 | 6 | 3.4 | 58.8546 | 1.8167
2014-12-22 | 19時 | 7.3 | 3.4 | 53.8174 | 2.4794
2014-12-22 | 20時 | 7.5 | 3.4 | 53.086 | 5.8964
2014-12-22 | 21時 | 7.3 | 3.3 | 52.2429 | 7.1812
2014-12-22 | 22時 | 7.1 | 3.3 | 52.9637 | 9.5724
2014-12-22 | 23時 | 6.9 | 3.3 | 53.6957 | 10.6208
2014-12-23 | 0時 | 6.5 | 3.4 | 56.8574 | 11.541
2014-12-23 | 1時 | 6.5 | 3.3 | 55.1939 | 11.9492
2014-12-23 | 2時 | 5.9 | 3.3 | 57.5295 | 12.6606
2014-12-23 | 3時 | 5.8 | 3.3 | 57.9294 | 13.0359
2014-12-23 | 4時 | 5.5 | 3.3 | 59.1479 | 13.4313
2014-12-23 | 5時 | 4.8 | 3.1 | 58.3585 | 14.0383
2014-12-23 | 6時 | 4.5 | 3.1 | 59.596 | 14.0421
2014-12-23 | 7時 | 5 | 3.1 | 57.5494 | 6.0344
2014-12-23 | 8時 | 6.8 | 3.2 | 52.436 | 1.5096
2014-12-23 | 9時 | 8.3 | 3.1 | 45.8562 | 0.96052
2014-12-23 | 10時 | 9.6 | 3.2 | 43.348 | 0.47739
2014-12-23 | 11時 | 10.8 | 3.2 | 40.0042 | 0.21434
2014-12-23 | 12時 | 12 | 3.1 | 35.7976 | 0.10485
2014-12-23 | 13時 | 12.9 | 3.1 | 33.7419 | 0.049885
2014-12-23 | 14時 | 12.4 | 3.3 | 37.1048 | 0.070013
2014-12-23 | 15時 | 11.9 | 3.2 | 37.1911 | 0.087975
2014-12-23 | 16時 | 10.1 | 3.4 | 44.5238 | 0.27673
2014-12-23 | 17時 | 8.7 | 3.4 | 48.9245 | 0.42416
2014-12-23 | 18時 | 7.8 | 3.6 | 55.0516 | 0.41795
2014-12-23 | 19時 | 7.2 | 3.6 | 57.3564 | 0.54564
2014-12-23 | 20時 | 7.1 | 3.7 | 59.3456 | 0.85455
2014-12-23 | 21時 | 6.7 | 3.6 | 59.3596 | 4.5874
2014-12-23 | 22時 | 6.7 | 3.6 | 59.3596 | 9.0781
2014-12-23 | 23時 | 6.6 | 3.7 | 61.42 | 9.5003
2014-12-24 | 0時 | 6.3 | 3.7 | 62.7035 | 10.8291
2014-12-24 | 1時 | 5.5 | 3.7 | 66.2749 | 12.1089
2014-12-24 | 2時 | 5.3 | 3.6 | 65.397 | 12.7705
2014-12-24 | 3時 | 3.9 | 3.7 | 74.1197 | 14.0586
2014-12-24 | 4時 | 2.3 | 3.7 | 83.0144 | 15.4987
2014-12-24 | 5時 | 2.1 | 3.7 | 84.2076 | 16.1042
2014-12-24 | 6時 | 1.8 | 3.6 | 83.7216 | 16.2361
2014-12-24 | 7時 | 2.5 | 3.6 | 79.6409 | 8.6596
2014-12-24 | 8時 | 5.5 | 3.9 | 69.835 | 2.0413
2014-12-24 | 9時 | 9.2 | 4 | 55.5929 | 1.0258
2014-12-24 | 10時 | 11.3 | 4 | 48.3094 | 0.42056
2014-12-24 | 11時 | 11.8 | 4.1 | 47.8977 | 0.15902
2014-12-24 | 12時 | 13 | 3.9 | 42.1187 | 0.068748
2014-12-24 | 13時 | 13.8 | 4.6 | 47.1001 | 0.028845
2014-12-24 | 14時 | 13.9 | 4.5 | 45.785 | 0.03706
2014-12-24 | 15時 | 13.1 | 4.5 | 48.2354 | 0.042372
2014-12-24 | 16時 | 12.6 | 4.1 | 45.4401 | 0.21082
2014-12-24 | 17時 | 10.8 | 4.2 | 52.4217 | 0.3314
2014-12-24 | 18時 | 9.2 | 4.4 | 61.1132 | 0.36029
2014-12-24 | 19時 | 7.6 | 4.5 | 69.6599 | 0.4585
2014-12-24 | 20時 | 6.3 | 4.5 | 76.1636 | 0.9585
2014-12-24 | 21時 | 6.1 | 4.4 | 75.5191 | 5.0732
2014-12-24 | 22時 | 5.5 | 4.3 | 76.9484 | 9.9586
2014-12-24 | 23時 | 5.2 | 4.4 | 80.3852 | 10.6476
2014-12-25 | 0時 | 5.9 | 4.4 | 76.5713 | 11.5719
2014-12-25 | 1時 | 5.8 | 4.4 | 77.1036 | 12.2569
2014-12-25 | 2時 | 4.9 | 4.3 | 80.2315 | 13.2603
2014-12-25 | 3時 | 4.6 | 4.2 | 80.0389 | 13.8409
2014-12-25 | 4時 | 4.3 | 4.2 | 81.7389 | 14.3338
2014-12-25 | 5時 | 4.2 | 4.2 | 82.3145 | 15.7092
2014-12-25 | 6時 | 3.6 | 4.2 | 85.8646 | 13.9984
2014-12-25 | 7時 | 4.7 | 4.2 | 79.481 | 7.7521
2014-12-25 | 8時 | 6.8 | 4.6 | 75.2083 | 2.297
2014-12-25 | 9時 | 10.9 | 5.1 | 63.1419 | 0.95359
2014-12-25 | 10時 | 13.8 | 4.9 | 50.1479 | 0.32796
2014-12-25 | 11時 | 15 | 4.5 | 42.6405 | 0.08646
2014-12-25 | 12時 | 16 | 4.7 | 41.7549 | 0.015202
2014-12-25 | 13時 | 16.3 | 4.6 | 40.0978 | 0.0094849
2014-12-25 | 14時 | 16.2 | 5.1 | 44.705 | 0.0062048
2014-12-25 | 15時 | 15.5 | 5.2 | 47.6618 | 0.0087702
2014-12-25 | 16時 | 14.4 | 5.2 | 51.1623 | 0.034505
2014-12-25 | 17時 | 13.4 | 5.2 | 54.5964 | 0.18482
2014-12-25 | 18時 | 11.4 | 5.3 | 63.4553 | 0.31689
2014-12-25 | 19時 | 9.5 | 5.4 | 73.3851 | 0.31503
2014-12-25 | 20時 | 7.6 | 5.3 | 81.9393 | 0.47716
2014-12-25 | 21時 | 7 | 5.1 | 82.18 | 2.2296
2014-12-25 | 22時 | 6.2 | 5 | 85.1446 | 7.1718
2014-12-25 | 23時 | 5.8 | 4.9 | 85.7969 | 8.9729
2014-12-26 | 0時 | 5.3 | 4.7 | 85.2296 | 10.9431
2014-12-26 | 1時 | 5 | 4.7 | 87.0295 | 12.1065
2014-12-26 | 2時 | 4.5 | 4.5 | 86.317 | 13.0754
2014-12-26 | 3時 | 4.1 | 4.4 | 86.8143 | 13.7868
2014-12-26 | 4時 | 5.2 | 4.6 | 84.0123 | 13.4058
2014-12-26 | 5時 | 4.7 | 4.6 | 86.995 | 14.8216
2014-12-26 | 6時 | 4.6 | 4.6 | 87.6057 | 12.7711
2014-12-26 | 7時 | 4.9 | 4.7 | 87.6389 | 9.1402
2014-12-26 | 8時 | 6.4 | 5 | 83.9773 | 6.9853
2014-12-26 | 9時 | 8.1 | 5.4 | 80.675 | 5.0312
2014-12-26 | 10時 | 11.4 | 6.2 | 74.1244 | 2.1961
2014-12-26 | 11時 | 11.1 | 6.2 | 75.6144 | 2.245
2014-12-26 | 12時 | 15.7 | 6.8 | 61.3764 | 0.23671
2014-12-26 | 13時 | 15.4 | 6.7 | 61.6583 | 0.11017
2014-12-26 | 14時 | 17.4 | 6.5 | 52.6787 | 0.051898
2014-12-26 | 15時 | 13.2 | 7.9 | 83.6743 | 0.16317
2014-12-26 | 16時 | 13.5 | 7.5 | 77.9473 | 0.19433
2014-12-26 | 17時 | 13 | 7.4 | 79.4731 | 0.50749
2014-12-26 | 18時 | 12.8 | 6.9 | 75.1398 | 2.6811
2014-12-26 | 19時 | 12.9 | 5.7 | 61.7846 | 2.8848
2014-12-26 | 20時 | 12.3 | 5 | 56.4369 | 4.2139
2014-12-26 | 21時 | 11.8 | 4.5 | 52.5371 | 4.4129
2014-12-26 | 22時 | 11 | 3.9 | 48.0569 | 6.6312
2014-12-26 | 23時 | 10.7 | 3.8 | 47.7766 | 7.5054
2014-12-27 | 0時 | 10 | 3.8 | 50.0643 | 8.5579
2014-12-27 | 1時 | 8.9 | 4.4 | 62.3636 | 9.6211
2014-12-27 | 2時 | 8.2 | 4.2 | 62.4414 | 10.4098
2014-12-27 | 3時 | 7.2 | 3.9 | 62.1063 | 11.3636
2014-12-27 | 4時 | 7.3 | 3.1 | 49.0923 | 11.6679
2014-12-27 | 5時 | 6.9 | 3.1 | 50.4576 | 12.9485
2014-12-27 | 6時 | 5.3 | 3.4 | 61.7836 | 12.1656
2014-12-27 | 7時 | 6.1 | 3.4 | 58.449 | 7.2165
2014-12-27 | 8時 | 8.4 | 3.5 | 51.3899 | 1.9632
2014-12-27 | 9時 | 10 | 3.4 | 44.823 | 1.0075
2014-12-27 | 10時 | 10.9 | 3.6 | 44.6776 | 0.61482
2014-12-27 | 11時 | 12.2 | 3.6 | 40.9944 | 0.27538
2014-12-27 | 12時 | 13 | 3.7 | 39.9715 | 0.0875
2014-12-27 | 13時 | 13.8 | 3.6 | 36.9199 | 0.055217
2014-12-27 | 14時 | 13.7 | 3.6 | 37.1608 | 0.081473
2014-12-27 | 15時 | 12.9 | 3.5 | 38.0713 | 0.13129
2014-12-27 | 16時 | 11.5 | 3.6 | 42.9335 | 0.21149
2014-12-27 | 17時 | 10.1 | 3.8 | 49.7301 | 0.39745
2014-12-27 | 18時 | 9.2 | 3.9 | 54.2117 | 0.55571
2014-12-27 | 19時 | 8.7 | 3.9 | 56.0745 | 0.7301
2014-12-27 | 20時 | 8.1 | 4.1 | 61.3804 | 3.3712
2014-12-27 | 21時 | 7.7 | 3.9 | 60.0187 | 6.1129
2014-12-27 | 22時 | 7.2 | 3.9 | 62.1063 | 8.8095
2014-12-27 | 23時 | 6.9 | 3.9 | 63.3978 | 10.1234
2014-12-28 | 0時 | 7 | 4 | 64.5681 | 11.0127
2014-12-28 | 1時 | 6.6 | 3.9 | 64.7193 | 11.7384
2014-12-28 | 2時 | 6.4 | 4 | 67.2892 | 12.2767
2014-12-28 | 3時 | 5.7 | 3.9 | 68.8722 | 12.9959
2014-12-28 | 4時 | 4.1 | 3.9 | 77.0105 | 14.2398
2014-12-28 | 5時 | 2.4 | 3.7 | 82.4249 | 16.9088
2014-12-28 | 6時 | 2.5 | 3.7 | 81.8401 | 14.8715
2014-12-28 | 7時 | 3 | 3.7 | 78.9843 | 9.5745
2014-12-28 | 8時 | 5.2 | 3.9 | 71.3074 | 2.9337
2014-12-28 | 9時 | 9 | 3.9 | 54.9484 | 1.3502
2014-12-28 | 10時 | 11.5 | 3.6 | 42.9335 | 0.66677
2014-12-28 | 11時 | 12.8 | 3.5 | 38.3216 | 0.24621
2014-12-28 | 12時 | 13.7 | 4.1 | 42.2882 | 0.069944
2014-12-28 | 13時 | 13.6 | 4.1 | 42.5644 | 0.036443
2014-12-28 | 14時 | 13.9 | 3.9 | 39.7184 | 0.052504
2014-12-28 | 15時 | 13.3 | 4 | 42.3532 | 0.083023
2014-12-28 | 16時 | 12.4 | 4.5 | 50.5005 | 0.16774
2014-12-28 | 17時 | 10.5 | 4.5 | 57.2731 | 0.34725
2014-12-28 | 18時 | 8.5 | 4.8 | 69.8559 | 0.512
2014-12-28 | 19時 | 6.8 | 4.9 | 80.0749 | 0.60204
2014-12-28 | 20時 | 6.1 | 4.8 | 82.3319 | 2.4574
2014-12-28 | 21時 | 5.1 | 4.7 | 86.4249 | 6.7632
2014-12-28 | 22時 | 4.2 | 4.4 | 86.2068 | 10.5322
2014-12-28 | 23時 | 3.8 | 4.4 | 88.6659 | 12.1462
2014-12-29 | 0時 | 3.3 | 4.3 | 89.7773 | 13.5822
2014-12-29 | 1時 | 2.8 | 4.2 | 90.8666 | 14.6215
2014-12-29 | 2時 | 2.2 | 4 | 90.3444 | 15.5339
2014-12-29 | 3時 | 2 | 3.9 | 89.3672 | 16.0426
2014-12-29 | 4時 | 1.5 | 3.8 | 90.2647 | 16.5846
2014-12-29 | 5時 | 1.2 | 3.7 | 89.8188 | 18.3514
2014-12-29 | 6時 | 0.8 | 3.6 | 89.9612 | 16.2379
2014-12-29 | 7時 | 1.2 | 3.7 | 89.8188 | 13.8702
2014-12-29 | 8時 | 3.3 | 4 | 83.5538 | 5.0591
2014-12-29 | 9時 | 6.3 | 4.6 | 77.8437 | 2.6095
2014-12-29 | 10時 | 9.2 | 4.4 | 61.1132 | 1.2767
2014-12-29 | 11時 | 11.5 | 4.3 | 51.2244 | 0.58475
2014-12-29 | 12時 | 12.7 | 4.5 | 49.5155 | 0.17077
2014-12-29 | 13時 | 12.7 | 4.5 | 49.5155 | 0.11876
2014-12-29 | 14時 | 12.8 | 4.7 | 51.3618 | 0.11274
2014-12-29 | 15時 | 12.9 | 5 | 54.2575 | 0.12683
2014-12-29 | 16時 | 12 | 4.9 | 56.4209 | 0.2132
2014-12-29 | 17時 | 10 | 5 | 65.748 | 0.45185
2014-12-29 | 18時 | 7.6 | 5 | 77.3382 | 0.84672
2014-12-29 | 19時 | 6.6 | 5 | 82.8279 | 2.2221
2014-12-29 | 20時 | 5.4 | 4.8 | 86.4259 | 6.8922
2014-12-29 | 21時 | 4.7 | 4.6 | 86.995 | 8.6269
2014-12-29 | 22時 | 4 | 4.5 | 89.3994 | 12.4883
2014-12-29 | 23時 | 3.6 | 4.3 | 87.895 | 13.2033
2014-12-30 | 0時 | 3.5 | 4.3 | 88.5175 | 14.0441
2014-12-30 | 1時 | 2.8 | 4.2 | 90.8666 | 15.0269
2014-12-30 | 2時 | 2.5 | 4 | 88.4334 | 15.5948
2014-12-30 | 3時 | 2.5 | 4 | 88.4334 | 15.7976
2014-12-30 | 4時 | 2.3 | 4 | 89.7023 | 16.0121
2014-12-30 | 5時 | 2.2 | 4 | 90.3444 | 16.1274
2014-12-30 | 6時 | 2 | 3.9 | 89.3672 | 15.9618
2014-12-30 | 7時 | 2.7 | 4.1 | 89.3497 | 12.7289
2014-12-30 | 8時 | 4.6 | 4.5 | 85.7149 | 3.5275
2014-12-30 | 9時 | 8.5 | 5.3 | 77.0711 | 1.3873
2014-12-30 | 10時 | 12.7 | 6.2 | 68.0367 | 0.45047
2014-12-30 | 11時 | 15.7 | 7.1 | 64.0536 | 0.064611
2014-12-30 | 12時 | 17.2 | 7.6 | 62.2688 | 0.01193
2014-12-30 | 13時 | 17.4 | 7.7 | 62.2851 | 0.0041405
2014-12-30 | 14時 | 16.4 | 7.9 | 68.0677 | 0.0047101
2014-12-30 | 15時 | 16.3 | 8.1 | 70.2148 | 0.0038317
2014-12-30 | 16時 | 15.8 | 8.2 | 73.3769 | 0.025407
2014-12-30 | 17時 | 14.5 | 8 | 77.8562 | 0.10824
2014-12-30 | 18時 | 13.3 | 8.1 | 85.2072 | 0.14608
2014-12-30 | 19時 | 12.8 | 8 | 86.9665 | 0.17124
2014-12-30 | 20時 | 11.5 | 7.7 | 91.2322 | 0.23458
2014-12-30 | 21時 | 11.3 | 7.7 | 92.4492 | 0.54096
2014-12-30 | 22時 | 10.4 | 7.4 | 94.3765 | 3.5228
2014-12-30 | 23時 | 10.5 | 7.4 | 93.7485 | 5.1296
2014-12-31 | 0時 | 10.6 | 7.4 | 93.1252 | 6.173
2014-12-31 | 1時 | 10.4 | 7.3 | 93.116 | 7.0257
2014-12-31 | 2時 | 10.2 | 7.2 | 93.0912 | 7.6342
2014-12-31 | 3時 | 10.2 | 7.2 | 93.0912 | 8.1238
2014-12-31 | 4時 | 9.9 | 7.1 | 93.6763 | 8.5316
2014-12-31 | 5時 | 10.5 | 7.4 | 93.7485 | 8.3355
2014-12-31 | 6時 | 11.5 | 8 | 94.7415 | 7.4967
2014-12-31 | 7時 | 13.8 | 8.4 | 85.4905 | 3.577
2014-12-31 | 8時 | 15.3 | 7.6 | 70.2908 | 0.42077
2014-12-31 | 9時 | 14.8 | 6.9 | 65.9777 | 0.16571
2014-12-31 | 10時 | 14.6 | 6 | 58.2007 | 0.02036
2014-12-31 | 11時 | 14 | 4.7 | 47.4952 | 0.016677
2014-12-31 | 12時 | 13.7 | 4.3 | 44.3369 | 0.017728
2014-12-31 | 13時 | 13.6 | 3.8 | 39.4688 | 0.017487
2014-12-31 | 14時 | 12.6 | 4.1 | 45.4401 | 0.044218
2014-12-31 | 15時 | 12.1 | 4.4 | 50.371 | 0.093999
2014-12-31 | 16時 | 11.2 | 4.3 | 52.2533 | 0.22717
2014-12-31 | 17時 | 10 | 4.1 | 53.9909 | 0.36014
2014-12-31 | 18時 | 9.5 | 4 | 54.4809 | 0.35336
2014-12-31 | 19時 | 8.5 | 4.2 | 61.1825 | 0.53887
2014-12-31 | 20時 | 7.2 | 4.3 | 68.4324 | 2.0466
2014-12-31 | 21時 | 6.9 | 4.3 | 69.8555 | 5.9217
2014-12-31 | 22時 | 5.9 | 4.3 | 74.843 | 10.2388
2014-12-31 | 23時 | 4.3 | 4.3 | 83.6717 | 11.7278

## 計算過程
見出し1 |  | 最大出力 | 消費電力量 |  |  |  |  | ガス消費量 | 灯油消費量 | その他の燃料による一次エネルギー消費量 | 外気温湿度 |  |  | 暖房負荷 | 処理負荷と未処理負荷
見出し2 |  |  | 消費電力量 | Qr_(T,H,d,t)^'>=0.3 | Qr_(T,H,d,t)^'<0.3 | 補正処理暖房負荷比 | 補正処理暖房負荷 |  |  |  | 気温 | 絶対湿度 | 相対湿度 | 住宅全体 | 処理暖房負荷 | 未処理暖房負荷
式番号 |  | (1) | (2) | (2a) | (2b) | (3) | (4) | 6.2 | 6.3 | 6.4 | - | - | 第十一章 (1) | - | 第四章第一節 (1a)(2a) | 第四章第一節 (1b)(2b) | 見出し | 式番号 | 記号 | 単位 |  | 備考
記号 |  | Q_(max,H,d,t) | E_(E,H,d,t) | E_(E,H,d,t) | E_(E,H,d,t) | Qr_(T,H,d,t)^' | Q_(T,H,d,t)^' | E_(G,H,d,t) | E_(K,H,d,t) | E_(M,H,d,t) | θ_(ex,d,t) | X_ex | h_ex | L_(H,A,d,t) | Q_(T,H,A,d,t) | Q_(UT,H,A,d,t) | デフロストに関する暖房出力補正係数 | (1) | C_(df,H,d,t) | － | 0.77 | 外気温度が5℃未満かつ相対湿度が80%以上の場合
単位 |  | MJ/h | kWh/h | kWh/h | kWh/h | MJ/h | MJ/h | MJ/h | MJ/h | MJ/h | ℃ | g/kg' | % | MJ/h | MJ/h | MJ/h |  | (1) | C_(df,H,d,t) | － | 1 | 上記以外
2014-01-01 | 0時 | 11.6989 | 1.3277 | 1.3277 | 0 | 1 | 15.1933 | 0 | 0 | 0 | 3.5 | 4.1 | 84.4274 | 13.4002 | 11.6989 | 1.7013 | 定格暖房能力 | 付録A(1a) | q_(rtd,H) | W | 4220.37
2014-01-01 | 1時 | 11.6989 | 1.344 | 1.344 | 0 | 1 | 15.1933 | 0 | 0 | 0 | 2.9 | 4 | 85.955 | 14.6441 | 11.6989 | 2.9453 | 単位面積当たりの必要暖房能力 | 付録A(1a) | q_(rq,H) | W/m2 | 66.99
2014-01-01 | 2時 | 11.6989 | 1.3495 | 1.3495 | 0 | 1 | 15.1933 | 0 | 0 | 0 | 2.7 | 3.9 | 85.0183 | 15.3964 | 11.6989 | 3.6975 | 床面積の合計 | 付録A(1a) | A_A | m2 | 60
2014-01-01 | 3時 | 11.6989 | 1.3743 | 1.3743 | 0 | 1 | 15.1933 | 0 | 0 | 0 | 1.8 | 3.7 | 86.0334 | 16.3296 | 11.6989 | 4.6307 | 外気温度能力補正係数 | 付録A(1a) | f_CT | － | 1.05
2014-01-01 | 4時 | 11.6989 | 1.3881 | 1.3881 | 0 | 1 | 15.1933 | 0 | 0 | 0 | 1.3 | 3.5 | 84.3819 | 16.9621 | 11.6989 | 5.2633 | 間歇運転能力補正係数 | 付録A(1a) | f_CL | － | 1
2014-01-01 | 5時 | 11.6989 | 1.4021 | 1.4021 | 0 | 1 | 15.1933 | 0 | 0 | 0 | 0.8 | 3.4 | 84.9905 | 17.52 | 11.6989 | 5.8211 | 定格暖房消費電力 | 付録A(2a) | P_(rtd,H) | W | 1122.4388
2014-01-01 | 6時 | 11.6989 | 1.4133 | 1.4133 | 0 | 1 | 15.1933 | 0 | 0 | 0 | 0.4 | 3.4 | 87.4841 | 17.6212 | 11.6989 | 5.9223 | 定格暖房エネルギー消費効率 | 付録A(2a) | e_(rtd,H) | － | 3.76
2014-01-01 | 7時 | 11.6989 | 1.323 | 1.323 | 0 | 0.91302 | 13.8719 | 0 | 0 | 0 | 0.9 | 3.4 | 84.3795 | 10.6813 | 10.6813 | 0
2014-01-01 | 8時 | 15.1933 | 0.36284 | 0 | 0.36284 | 0.19899 | 3.0233 | 0 | 0 | 0 | 3.1 | 3.6 | 76.3192 | 3.0233 | 3.0233 | 0
2014-01-01 | 9時 | 15.1933 | 0.14746 | 0 | 0.14746 | 0.093549 | 1.4213 | 0 | 0 | 0 | 7.4 | 3.9 | 61.2617 | 1.4213 | 1.4213 | 0
2014-01-01 | 10時 | 15.1933 | 0.070156 | 0 | 0.070156 | 0.048157 | 0.73167 | 0 | 0 | 0 | 9.6 | 3.1 | 42.0001 | 0.73167 | 0.73167 | 0
2014-01-01 | 11時 | 15.1933 | 0.035059 | 0 | 0.035059 | 0.024784 | 0.37655 | 0 | 0 | 0 | 10.4 | 3.1 | 39.8081 | 0.37655 | 0.37655 | 0
2014-01-01 | 12時 | 15.1933 | 0.014327 | 0 | 0.014327 | 0.010554 | 0.16034 | 0 | 0 | 0 | 11.5 | 3.3 | 39.3746 | 0.16034 | 0.16034 | 0
2014-01-01 | 13時 | 15.1933 | 0.010958 | 0 | 0.010958 | 0.0081335 | 0.12358 | 0 | 0 | 0 | 11.7 | 3.4 | 40.0282 | 0.12358 | 0.12358 | 0
2014-01-01 | 14時 | 15.1933 | 0.0102 | 0 | 0.0102 | 0.0077759 | 0.11814 | 0 | 0 | 0 | 12.4 | 3.6 | 40.4585 | 0.11814 | 0.11814 | 0
2014-01-01 | 15時 | 15.1933 | 0.01163 | 0 | 0.01163 | 0.0086321 | 0.13115 | 0 | 0 | 0 | 11.7 | 3.9 | 45.878 | 0.13115 | 0.13115 | 0
2014-01-01 | 16時 | 15.1933 | 0.024547 | 0 | 0.024547 | 0.017745 | 0.26961 | 0 | 0 | 0 | 11 | 4.3 | 52.952 | 0.26961 | 0.26961 | 0
2014-01-01 | 17時 | 15.1933 | 0.034318 | 0 | 0.034318 | 0.024261 | 0.3686 | 0 | 0 | 0 | 10.4 | 4.5 | 57.6568 | 0.3686 | 0.3686 | 0
2014-01-01 | 18時 | 15.1933 | 0.046913 | 0 | 0.046913 | 0.029973 | 0.45539 | 0 | 0 | 0 | 7.6 | 4.6 | 71.1966 | 0.45539 | 0.45539 | 0
2014-01-01 | 19時 | 15.1933 | 0.088522 | 0 | 0.088522 | 0.053866 | 0.8184 | 0 | 0 | 0 | 6.2 | 4.6 | 78.383 | 0.8184 | 0.8184 | 0
2014-01-01 | 20時 | 15.1933 | 0.39315 | 0 | 0.39315 | 0.23357 | 3.5488 | 0 | 0 | 0 | 5.5 | 4.5 | 80.5017 | 3.5488 | 3.5488 | 0
2014-01-01 | 21時 | 15.1933 | 0.77018 | 0.77018 | 0 | 0.48999 | 7.4447 | 0 | 0 | 0 | 5.5 | 4.5 | 80.5017 | 7.4447 | 7.4447 | 0
2014-01-01 | 22時 | 11.6989 | 1.2948 | 1.2948 | 0 | 0.99619 | 15.1354 | 0 | 0 | 0 | 4.6 | 4.2 | 80.0389 | 11.6543 | 11.6543 | 0
2014-01-01 | 23時 | 11.6989 | 1.3141 | 1.3141 | 0 | 1 | 15.1933 | 0 | 0 | 0 | 4 | 4.1 | 81.5048 | 12.4585 | 11.6989 | 0.7596
2014-01-02 | 0時 | 11.6989 | 1.3331 | 1.3331 | 0 | 1 | 15.1933 | 0 | 0 | 0 | 3.3 | 4 | 83.5538 | 13.8648 | 11.6989 | 2.1659
2014-01-02 | 1時 | 11.6989 | 1.3468 | 1.3468 | 0 | 1 | 15.1933 | 0 | 0 | 0 | 2.8 | 3.9 | 84.4165 | 14.9285 | 11.6989 | 3.2296
2014-01-02 | 2時 | 11.6989 | 1.3495 | 1.3495 | 0 | 1 | 15.1933 | 0 | 0 | 0 | 2.7 | 3.8 | 82.8516 | 15.5242 | 11.6989 | 3.8253
2014-01-02 | 3時 | 11.6989 | 1.3632 | 1.3632 | 0 | 1 | 15.1933 | 0 | 0 | 0 | 2.2 | 3.7 | 83.6087 | 16.179 | 11.6989 | 4.4801
2014-01-02 | 4時 | 11.6989 | 1.3688 | 1.3688 | 0 | 1 | 15.1933 | 0 | 0 | 0 | 2 | 3.7 | 84.8114 | 16.5415 | 11.6989 | 4.8426
2014-01-02 | 5時 | 11.6989 | 1.3715 | 1.3715 | 0 | 1 | 15.1933 | 0 | 0 | 0 | 1.9 | 3.7 | 85.42 | 18.0814 | 11.6989 | 6.3825
2014-01-02 | 6時 | 11.6989 | 1.3715 | 1.3715 | 0 | 1 | 15.1933 | 0 | 0 | 0 | 1.9 | 3.7 | 85.42 | 15.7469 | 11.6989 | 4.0481
2014-01-02 | 7時 | 11.6989 | 1.2829 | 1.2829 | 0 | 0.90446 | 13.7417 | 0 | 0 | 0 | 2.1 | 3.7 | 84.2076 | 10.5811 | 10.5811 | 0
2014-01-02 | 8時 | 11.6989 | 0.54437 | 0.54437 | 0 | 0.30821 | 4.6827 | 0 | 0 | 0 | 4 | 4.1 | 81.5048 | 3.6057 | 3.6057 | 0
2014-01-02 | 9時 | 15.1933 | 0.16876 | 0 | 0.16876 | 0.10936 | 1.6615 | 0 | 0 | 0 | 8 | 4.5 | 67.7855 | 1.6615 | 1.6615 | 0
2014-01-02 | 10時 | 15.1933 | 0.065119 | 0 | 0.065119 | 0.048151 | 0.73157 | 0 | 0 | 0 | 11.6 | 4.7 | 55.5846 | 0.73157 | 0.73157 | 0
2014-01-02 | 11時 | 15.1933 | 0.012433 | 0 | 0.012433 | 0.010333 | 0.157 | 0 | 0 | 0 | 14.6 | 4.9 | 47.614 | 0.157 | 0.157 | 0
2014-01-02 | 12時 | 15.1933 | 0.0019627 | 0 | 0.0019627 | 0.0017126 | 0.02602 | 0 | 0 | 0 | 15.8 | 4.8 | 43.1853 | 0.02602 | 0.02602 | 0
2014-01-02 | 13時 | 15.1933 | 0.00090522 | 0 | 0.00090522 | 0.00080302 | 0.012201 | 0 | 0 | 0 | 16.2 | 4.9 | 42.9656 | 0.012201 | 0.012201 | 0
2014-01-02 | 14時 | 15.1933 | 0.0004339 | 0 | 0.0004339 | 0.00039299 | 0.0059709 | 0 | 0 | 0 | 16.7 | 4.9 | 41.6192 | 0.0059709 | 0.0059709 | 0
2014-01-02 | 15時 | 15.1933 | 0.00049321 | 0 | 0.00049321 | 0.00043572 | 0.00662 | 0 | 0 | 0 | 16.1 | 4.9 | 43.2407 | 0.00662 | 0.00662 | 0
2014-01-02 | 16時 | 15.1933 | 0.0011137 | 0 | 0.0011137 | 0.00095991 | 0.014584 | 0 | 0 | 0 | 15.5 | 5 | 45.8432 | 0.014584 | 0.014584 | 0
2014-01-02 | 17時 | 15.1933 | 0.013474 | 0 | 0.013474 | 0.010352 | 0.15728 | 0 | 0 | 0 | 12.6 | 5.7 | 63.0118 | 0.15728 | 0.15728 | 0
2014-01-02 | 18時 | 15.1933 | 0.029538 | 0 | 0.029538 | 0.021194 | 0.32201 | 0 | 0 | 0 | 10.8 | 5.7 | 70.9737 | 0.32201 | 0.32201 | 0
2014-01-02 | 19時 | 15.1933 | 0.031524 | 0 | 0.031524 | 0.021173 | 0.32168 | 0 | 0 | 0 | 9 | 5.7 | 80.0789 | 0.32168 | 0.32168 | 0
2014-01-02 | 20時 | 15.1933 | 0.046333 | 0 | 0.046333 | 0.029707 | 0.45135 | 0 | 0 | 0 | 7.7 | 5.5 | 84.4259 | 0.45135 | 0.45135 | 0
2014-01-02 | 21時 | 15.1933 | 0.22734 | 0 | 0.22734 | 0.14124 | 2.1459 | 0 | 0 | 0 | 6.8 | 5.4 | 88.1755 | 2.1459 | 2.1459 | 0
2014-01-02 | 22時 | 15.1933 | 0.73752 | 0.73752 | 0 | 0.47208 | 7.1724 | 0 | 0 | 0 | 6 | 5.1 | 88.0426 | 7.1724 | 7.1724 | 0
2014-01-02 | 23時 | 15.1933 | 0.88569 | 0.88569 | 0 | 0.59084 | 8.9768 | 0 | 0 | 0 | 5.6 | 5 | 88.7565 | 8.9768 | 8.9768 | 0
2014-01-03 | 0時 | 15.1933 | 1.0193 | 1.0193 | 0 | 0.71141 | 10.8086 | 0 | 0 | 0 | 5.3 | 4.9 | 88.828 | 10.8086 | 10.8086 | 0
2014-01-03 | 1時 | 15.1933 | 1.098 | 1.098 | 0 | 0.78493 | 11.9256 | 0 | 0 | 0 | 5 | 4.8 | 88.8671 | 11.9256 | 11.9256 | 0
2014-01-03 | 2時 | 11.6989 | 1.3033 | 1.3033 | 0 | 1 | 15.1933 | 0 | 0 | 0 | 4.4 | 4.6 | 88.8413 | 12.8874 | 11.6989 | 1.1885
2014-01-03 | 3時 | 11.6989 | 1.3033 | 1.3033 | 0 | 1 | 15.1933 | 0 | 0 | 0 | 4.4 | 4.6 | 88.8413 | 13.3186 | 11.6989 | 1.6197
2014-01-03 | 4時 | 11.6989 | 1.2953 | 1.2953 | 0 | 1 | 15.1933 | 0 | 0 | 0 | 4.7 | 4.7 | 88.872 | 13.38 | 11.6989 | 1.6812
2014-01-03 | 5時 | 11.6989 | 1.3006 | 1.3006 | 0 | 1 | 15.1933 | 0 | 0 | 0 | 4.5 | 4.7 | 90.1246 | 14.6569 | 11.6989 | 2.958
2014-01-03 | 6時 | 11.6989 | 1.2953 | 1.2953 | 0 | 1 | 15.1933 | 0 | 0 | 0 | 4.7 | 4.8 | 90.7485 | 12.4093 | 11.6989 | 0.71041
2014-01-03 | 7時 | 15.1933 | 1.1165 | 1.1165 | 0 | 0.80998 | 12.3063 | 0 | 0 | 0 | 5.2 | 5 | 91.2594 | 12.3063 | 12.3063 | 0
2014-01-03 | 8時 | 15.1933 | 0.93057 | 0.93057 | 0 | 0.64746 | 9.8371 | 0 | 0 | 0 | 6.3 | 5.5 | 92.9405 | 9.8371 | 9.8371 | 0
2014-01-03 | 9時 | 15.1933 | 0.96414 | 0.96414 | 0 | 0.70596 | 10.7259 | 0 | 0 | 0 | 7.4 | 6.1 | 95.4839 | 10.7259 | 10.7259 | 0
2014-01-03 | 10時 | 15.1933 | 0.91369 | 0.91369 | 0 | 0.67815 | 10.3034 | 0 | 0 | 0 | 8.4 | 6.6 | 96.4288 | 10.3034 | 10.3034 | 0
2014-01-03 | 11時 | 15.1933 | 0.85223 | 0.85223 | 0 | 0.62619 | 9.5138 | 0 | 0 | 0 | 8.8 | 6.9 | 98.0695 | 9.5138 | 9.5138 | 0
2014-01-03 | 12時 | 15.1933 | 0.6625 | 0.6625 | 0 | 0.46982 | 7.1381 | 0 | 0 | 0 | 9.6 | 7.3 | 98.2434 | 7.1381 | 7.1381 | 0
2014-01-03 | 13時 | 15.1933 | 0.61429 | 0.61429 | 0 | 0.43946 | 6.6768 | 0 | 0 | 0 | 10.2 | 7.6 | 98.2005 | 6.6768 | 6.6768 | 0
2014-01-03 | 14時 | 15.1933 | 0.53073 | 0.53073 | 0 | 0.38871 | 5.9057 | 0 | 0 | 0 | 11.3 | 8 | 96.0054 | 5.9057 | 5.9057 | 0
2014-01-03 | 15時 | 15.1933 | 0.46891 | 0.46891 | 0 | 0.34674 | 5.2681 | 0 | 0 | 0 | 11.7 | 8.2 | 95.8032 | 5.2681 | 5.2681 | 0
2014-01-03 | 16時 | 15.1933 | 0.45927 | 0.45927 | 0 | 0.34444 | 5.2332 | 0 | 0 | 0 | 12.1 | 8.1 | 92.1839 | 5.2332 | 5.2332 | 0
2014-01-03 | 17時 | 15.1933 | 0.59149 | 0.59149 | 0 | 0.44373 | 6.7418 | 0 | 0 | 0 | 11.7 | 8.1 | 94.6499 | 6.7418 | 6.7418 | 0
2014-01-03 | 18時 | 15.1933 | 0.69803 | 0.69803 | 0 | 0.51772 | 7.8659 | 0 | 0 | 0 | 10.6 | 7.7 | 96.8544 | 7.8659 | 7.8659 | 0
2014-01-03 | 19時 | 15.1933 | 0.64968 | 0.64968 | 0 | 0.44961 | 6.8311 | 0 | 0 | 0 | 9 | 7.1 | 99.5255 | 6.8311 | 6.8311 | 0
2014-01-03 | 20時 | 15.1933 | 0.80079 | 0.80079 | 0 | 0.56171 | 8.5343 | 0 | 0 | 0 | 8 | 6.6 | 99.0866 | 8.5343 | 8.5343 | 0
2014-01-03 | 21時 | 15.1933 | 0.8387 | 0.8387 | 0 | 0.57643 | 8.7579 | 0 | 0 | 0 | 7 | 6.1 | 98.1372 | 8.7579 | 8.7579 | 0
2014-01-03 | 22時 | 15.1933 | 0.99382 | 0.99382 | 0 | 0.72434 | 11.0051 | 0 | 0 | 0 | 6.9 | 5.9 | 95.604 | 11.0051 | 11.0051 | 0
2014-01-03 | 23時 | 15.1933 | 0.95591 | 0.95591 | 0 | 0.70232 | 10.6706 | 0 | 0 | 0 | 7.6 | 5.6 | 86.536 | 10.6706 | 10.6706 | 0
2014-01-04 | 0時 | 15.1933 | 0.91151 | 0.91151 | 0 | 0.68055 | 10.3398 | 0 | 0 | 0 | 8.6 | 5.3 | 76.5505 | 10.3398 | 10.3398 | 0
2014-01-04 | 1時 | 15.1933 | 1.06 | 1.06 | 0 | 0.77861 | 11.8297 | 0 | 0 | 0 | 6.3 | 5.1 | 86.2361 | 11.8297 | 11.8297 | 0
2014-01-04 | 2時 | 11.6989 | 1.2953 | 1.2953 | 0 | 1 | 15.1933 | 0 | 0 | 0 | 4.7 | 4.9 | 92.6243 | 13.1707 | 11.6989 | 1.4718
2014-01-04 | 3時 | 11.6989 | 1.298 | 1.298 | 0 | 1 | 15.1933 | 0 | 0 | 0 | 4.6 | 4.8 | 91.3854 | 13.6496 | 11.6989 | 1.9508
2014-01-04 | 4時 | 11.6989 | 1.3114 | 1.3114 | 0 | 1 | 15.1933 | 0 | 0 | 0 | 4.1 | 4.6 | 90.7315 | 14.2521 | 11.6989 | 2.5532
2014-01-04 | 5時 | 11.6989 | 1.3114 | 1.3114 | 0 | 1 | 15.1933 | 0 | 0 | 0 | 4.1 | 4.6 | 90.7315 | 15.6318 | 11.6989 | 3.9329
2014-01-04 | 6時 | 11.6989 | 1.3358 | 1.3358 | 0 | 1 | 15.1933 | 0 | 0 | 0 | 3.2 | 4.4 | 92.5026 | 14.1693 | 11.6989 | 2.4705
2014-01-04 | 7時 | 11.6989 | 1.0701 | 1.0701 | 0 | 0.7282 | 11.0638 | 0 | 0 | 0 | 3.9 | 4.6 | 92.0165 | 8.5191 | 8.5191 | 0
2014-01-04 | 8時 | 15.1933 | 0.24578 | 0 | 0.24578 | 0.15323 | 2.328 | 0 | 0 | 0 | 6.9 | 5 | 81.1366 | 2.328 | 2.328 | 0
2014-01-04 | 9時 | 15.1933 | 0.092581 | 0 | 0.092581 | 0.065691 | 0.99807 | 0 | 0 | 0 | 10.5 | 5.5 | 69.8889 | 0.99807 | 0.99807 | 0
2014-01-04 | 10時 | 15.1933 | 0.028087 | 0 | 0.028087 | 0.022524 | 0.34221 | 0 | 0 | 0 | 13.7 | 4.7 | 48.4303 | 0.34221 | 0.34221 | 0
2014-01-04 | 11時 | 15.1933 | 0.0067045 | 0 | 0.0067045 | 0.0057554 | 0.087443 | 0 | 0 | 0 | 15.4 | 4.3 | 39.7234 | 0.087443 | 0.087443 | 0
2014-01-04 | 12時 | 15.1933 | 0.0010407 | 0 | 0.0010407 | 0.00092707 | 0.014085 | 0 | 0 | 0 | 16.3 | 3.8 | 33.1666 | 0.014085 | 0.014085 | 0
2014-01-04 | 13時 | 15.1933 | 0.00045005 | 0 | 0.00045005 | 0.00040933 | 0.0062191 | 0 | 0 | 0 | 16.8 | 4 | 33.8082 | 0.0062191 | 0.0062191 | 0
2014-01-04 | 14時 | 15.1933 | 0.0001345 | 0 | 0.0001345 | 0.00012493 | 0.0018982 | 0 | 0 | 0 | 17.3 | 3.6 | 29.4971 | 0.0018982 | 0.0018982 | 0
2014-01-04 | 15時 | 15.1933 | 0.00014042 | 0 | 0.00014042 | 0.00012612 | 0.0019163 | 0 | 0 | 0 | 16.5 | 3.1 | 26.7444 | 0.0019163 | 0.0019163 | 0
2014-01-04 | 16時 | 15.1933 | 0.00040029 | 0 | 0.00040029 | 0.00033269 | 0.0050546 | 0 | 0 | 0 | 14.6 | 3.1 | 30.2099 | 0.0050546 | 0.0050546 | 0
2014-01-04 | 17時 | 15.1933 | 0.0053585 | 0 | 0.0053585 | 0.0041325 | 0.062787 | 0 | 0 | 0 | 12.7 | 3.3 | 36.381 | 0.062787 | 0.062787 | 0
2014-01-04 | 18時 | 15.1933 | 0.026757 | 0 | 0.026757 | 0.01927 | 0.29278 | 0 | 0 | 0 | 10.9 | 3.6 | 44.6776 | 0.29278 | 0.29278 | 0
2014-01-04 | 19時 | 15.1933 | 0.028413 | 0 | 0.028413 | 0.019575 | 0.29741 | 0 | 0 | 0 | 9.7 | 3.6 | 48.409 | 0.29741 | 0.29741 | 0
2014-01-04 | 20時 | 15.1933 | 0.039772 | 0 | 0.039772 | 0.026142 | 0.39719 | 0 | 0 | 0 | 8.4 | 3.8 | 55.768 | 0.39719 | 0.39719 | 0
2014-01-04 | 21時 | 15.1933 | 0.054652 | 0 | 0.054652 | 0.03443 | 0.5231 | 0 | 0 | 0 | 7.2 | 3.9 | 62.1063 | 0.5231 | 0.5231 | 0
2014-01-04 | 22時 | 15.1933 | 0.45441 | 0 | 0.45441 | 0.27746 | 4.2156 | 0 | 0 | 0 | 6.3 | 4 | 67.755 | 4.2156 | 4.2156 | 0
2014-01-04 | 23時 | 15.1933 | 0.81799 | 0.81799 | 0 | 0.52417 | 7.9639 | 0 | 0 | 0 | 5.2 | 4.1 | 74.9403 | 7.9639 | 7.9639 | 0
2014-01-05 | 0時 | 15.1933 | 1.0153 | 1.0153 | 0 | 0.6862 | 10.4257 | 0 | 0 | 0 | 4.4 | 4.1 | 79.2479 | 10.4257 | 10.4257 | 0
2014-01-05 | 1時 | 15.1933 | 1.1355 | 1.1355 | 0 | 0.79806 | 12.1252 | 0 | 0 | 0 | 4 | 3.9 | 77.5537 | 12.1252 | 12.1252 | 0
2014-01-05 | 2時 | 15.1933 | 1.1987 | 1.1987 | 0 | 0.86362 | 13.1212 | 0 | 0 | 0 | 3.9 | 3.9 | 78.1012 | 13.1212 | 13.1212 | 0
2014-01-05 | 3時 | 15.1933 | 1.2477 | 1.2477 | 0 | 0.91275 | 13.8677 | 0 | 0 | 0 | 3.7 | 3.8 | 77.1905 | 13.8677 | 13.8677 | 0
2014-01-05 | 4時 | 15.1933 | 1.2932 | 1.2932 | 0 | 0.9529 | 14.4777 | 0 | 0 | 0 | 3.3 | 3.8 | 79.4015 | 14.4777 | 14.4777 | 0
2014-01-05 | 5時 | 15.1933 | 1.3277 | 1.3277 | 0 | 1 | 15.1933 | 0 | 0 | 0 | 3.5 | 3.7 | 76.2392 | 15.8153 | 15.1933 | 0.622
2014-01-05 | 6時 | 11.6989 | 1.3413 | 1.3413 | 0 | 1 | 15.1933 | 0 | 0 | 0 | 3 | 3.8 | 81.1061 | 13.9803 | 11.6989 | 2.2814
2014-01-05 | 7時 | 15.1933 | 1.1875 | 1.1875 | 0 | 0.84278 | 12.8046 | 0 | 0 | 0 | 3.6 | 3.9 | 79.7697 | 12.8046 | 12.8046 | 0
2014-01-05 | 8時 | 15.1933 | 0.95829 | 0.95829 | 0 | 0.63642 | 9.6693 | 0 | 0 | 0 | 4.6 | 4.1 | 78.1457 | 9.6693 | 9.6693 | 0
2014-01-05 | 9時 | 15.1933 | 0.87107 | 0.87107 | 0 | 0.58976 | 8.9605 | 0 | 0 | 0 | 6.2 | 4.4 | 74.999 | 8.9605 | 8.9605 | 0
2014-01-05 | 10時 | 15.1933 | 0.16562 | 0 | 0.16562 | 0.11327 | 1.721 | 0 | 0 | 0 | 9.5 | 4.7 | 63.9436 | 1.721 | 1.721 | 0
2014-01-05 | 11時 | 15.1933 | 0.046039 | 0 | 0.046039 | 0.035644 | 0.54155 | 0 | 0 | 0 | 12.8 | 4.6 | 50.2771 | 0.54155 | 0.54155 | 0
2014-01-05 | 12時 | 15.1933 | 0.01432 | 0 | 0.01432 | 0.011349 | 0.17242 | 0 | 0 | 0 | 13.4 | 4.9 | 51.4713 | 0.17242 | 0.17242 | 0
2014-01-05 | 13時 | 15.1933 | 0.0072137 | 0 | 0.0072137 | 0.0057848 | 0.08789 | 0 | 0 | 0 | 13.7 | 5.3 | 54.5607 | 0.08789 | 0.08789 | 0
2014-01-05 | 14時 | 15.1933 | 0.0070967 | 0 | 0.0070967 | 0.0058048 | 0.088194 | 0 | 0 | 0 | 14.2 | 5.7 | 56.7676 | 0.088194 | 0.088194 | 0
2014-01-05 | 15時 | 15.1933 | 0.0075588 | 0 | 0.0075588 | 0.0061582 | 0.093564 | 0 | 0 | 0 | 14.1 | 5.8 | 58.13 | 0.093564 | 0.093564 | 0
2014-01-05 | 16時 | 15.1933 | 0.013804 | 0 | 0.013804 | 0.01094 | 0.16621 | 0 | 0 | 0 | 13.4 | 5.8 | 60.8378 | 0.16621 | 0.16621 | 0
2014-01-05 | 17時 | 15.1933 | 0.031335 | 0 | 0.031335 | 0.023258 | 0.35336 | 0 | 0 | 0 | 11.7 | 6.1 | 71.5065 | 0.35336 | 0.35336 | 0
2014-01-05 | 18時 | 15.1933 | 0.053555 | 0 | 0.053555 | 0.03786 | 0.57521 | 0 | 0 | 0 | 10.4 | 6.2 | 79.2233 | 0.57521 | 0.57521 | 0
2014-01-05 | 19時 | 15.1933 | 0.15127 | 0 | 0.15127 | 0.10498 | 1.595 | 0 | 0 | 0 | 9.9 | 6.1 | 80.6106 | 1.595 | 1.595 | 0
2014-01-05 | 20時 | 15.1933 | 0.44478 | 0.44478 | 0 | 0.30414 | 4.6208 | 0 | 0 | 0 | 9.5 | 6.2 | 84.1497 | 4.6208 | 4.6208 | 0
2014-01-05 | 21時 | 15.1933 | 0.52327 | 0.52327 | 0 | 0.35803 | 5.4397 | 0 | 0 | 0 | 9.4 | 6.2 | 84.7179 | 5.4397 | 5.4397 | 0
2014-01-05 | 22時 | 15.1933 | 0.69586 | 0.69586 | 0 | 0.49477 | 7.5172 | 0 | 0 | 0 | 9.4 | 6.2 | 84.7179 | 7.5172 | 7.5172 | 0
2014-01-05 | 23時 | 15.1933 | 0.75418 | 0.75418 | 0 | 0.54437 | 8.2708 | 0 | 0 | 0 | 9.3 | 6.2 | 85.2904 | 8.2708 | 8.2708 | 0
2014-01-06 | 0時 | 15.1933 | 0.83226 | 0.83226 | 0 | 0.60491 | 9.1906 | 0 | 0 | 0 | 8.7 | 6.1 | 87.3991 | 9.1906 | 9.1906 | 0
2014-01-06 | 1時 | 15.1933 | 0.86713 | 0.86713 | 0 | 0.63638 | 9.6688 | 0 | 0 | 0 | 8.6 | 6.1 | 87.993 | 9.6688 | 9.6688 | 0
2014-01-06 | 2時 | 15.1933 | 0.92865 | 0.92865 | 0 | 0.68172 | 10.3576 | 0 | 0 | 0 | 7.9 | 5.9 | 89.2822 | 10.3576 | 10.3576 | 0
2014-01-06 | 3時 | 15.1933 | 0.97412 | 0.97412 | 0 | 0.7162 | 10.8814 | 0 | 0 | 0 | 7.4 | 5.7 | 89.2795 | 10.8814 | 10.8814 | 0
2014-01-06 | 4時 | 15.1933 | 0.95306 | 0.95306 | 0 | 0.70655 | 10.7348 | 0 | 0 | 0 | 7.9 | 5.8 | 87.7829 | 10.7348 | 10.7348 | 0
2014-01-06 | 5時 | 15.1933 | 0.97364 | 0.97364 | 0 | 0.73773 | 11.2085 | 0 | 0 | 0 | 8.3 | 5.7 | 83.967 | 11.2085 | 11.2085 | 0
2014-01-06 | 6時 | 15.1933 | 0.85231 | 0.85231 | 0 | 0.61566 | 9.354 | 0 | 0 | 0 | 8.3 | 5.7 | 83.967 | 9.354 | 9.354 | 0
2014-01-06 | 7時 | 15.1933 | 0.75672 | 0.75672 | 0 | 0.53177 | 8.0794 | 0 | 0 | 0 | 8.5 | 5.6 | 81.3947 | 8.0794 | 8.0794 | 0
2014-01-06 | 8時 | 15.1933 | 0.23141 | 0 | 0.23141 | 0.1606 | 2.4401 | 0 | 0 | 0 | 9.9 | 5.6 | 74.0621 | 2.4401 | 2.4401 | 0
2014-01-06 | 9時 | 15.1933 | 0.064833 | 0 | 0.064833 | 0.04886 | 0.74235 | 0 | 0 | 0 | 12.1 | 5.2 | 59.4534 | 0.74235 | 0.74235 | 0
2014-01-06 | 10時 | 15.1933 | 0.031797 | 0 | 0.031797 | 0.0257 | 0.39048 | 0 | 0 | 0 | 13.9 | 5.6 | 56.8771 | 0.39048 | 0.39048 | 0
2014-01-06 | 11時 | 15.1933 | 0.015596 | 0 | 0.015596 | 0.013498 | 0.20508 | 0 | 0 | 0 | 15.6 | 5 | 45.5502 | 0.20508 | 0.20508 | 0
2014-01-06 | 12時 | 15.1933 | 0.0053907 | 0 | 0.0053907 | 0.0048219 | 0.073261 | 0 | 0 | 0 | 16.4 | 5.1 | 44.1386 | 0.073261 | 0.073261 | 0
2014-01-06 | 13時 | 15.1933 | 0.0051418 | 0 | 0.0051418 | 0.0046377 | 0.070462 | 0 | 0 | 0 | 16.6 | 5.6 | 47.8147 | 0.070462 | 0.070462 | 0
2014-01-06 | 14時 | 15.1933 | 0.0050416 | 0 | 0.0050416 | 0.0045284 | 0.068802 | 0 | 0 | 0 | 16.5 | 6.1 | 52.3746 | 0.068802 | 0.068802 | 0
2014-01-06 | 15時 | 15.1933 | 0.0033978 | 0 | 0.0033978 | 0.0030647 | 0.046563 | 0 | 0 | 0 | 16.6 | 6.7 | 57.1068 | 0.046563 | 0.046563 | 0
2014-01-06 | 16時 | 15.1933 | 0.0072213 | 0 | 0.0072213 | 0.0061488 | 0.093421 | 0 | 0 | 0 | 15.2 | 7.2 | 67.0633 | 0.093421 | 0.093421 | 0
2014-01-06 | 17時 | 15.1933 | 0.016254 | 0 | 0.016254 | 0.013085 | 0.19881 | 0 | 0 | 0 | 13.8 | 7.1 | 72.4091 | 0.19881 | 0.19881 | 0
2014-01-06 | 18時 | 15.1933 | 0.11833 | 0 | 0.11833 | 0.087831 | 1.3344 | 0 | 0 | 0 | 11.7 | 7.1 | 83.0966 | 1.3344 | 1.3344 | 0
2014-01-06 | 19時 | 15.1933 | 0.29736 | 0 | 0.29736 | 0.21021 | 3.1938 | 0 | 0 | 0 | 10.4 | 6.8 | 86.8071 | 3.1938 | 3.1938 | 0
2014-01-06 | 20時 | 15.1933 | 0.43356 | 0.43356 | 0 | 0.31406 | 4.7716 | 0 | 0 | 0 | 11.1 | 5.3 | 64.7309 | 4.7716 | 4.7716 | 0
2014-01-06 | 21時 | 15.1933 | 0.43441 | 0.43441 | 0 | 0.31579 | 4.7978 | 0 | 0 | 0 | 11.2 | 5.1 | 61.8957 | 4.7978 | 4.7978 | 0
2014-01-06 | 22時 | 15.1933 | 0.61864 | 0.61864 | 0 | 0.45082 | 6.8494 | 0 | 0 | 0 | 10.7 | 4.9 | 61.4986 | 6.8494 | 6.8494 | 0
2014-01-06 | 23時 | 15.1933 | 0.70047 | 0.70047 | 0 | 0.51276 | 7.7906 | 0 | 0 | 0 | 10.2 | 4.8 | 62.2984 | 7.7906 | 7.7906 | 0
2014-01-07 | 0時 | 15.1933 | 0.77205 | 0.77205 | 0 | 0.57037 | 8.6658 | 0 | 0 | 0 | 9.8 | 4.6 | 61.344 | 8.6658 | 8.6658 | 0
2014-01-07 | 1時 | 15.1933 | 0.81704 | 0.81704 | 0 | 0.60694 | 9.2214 | 0 | 0 | 0 | 9.5 | 4.6 | 62.593 | 9.2214 | 9.2214 | 0
2014-01-07 | 2時 | 15.1933 | 0.83818 | 0.83818 | 0 | 0.62531 | 9.5006 | 0 | 0 | 0 | 9.4 | 4.6 | 63.0157 | 9.5006 | 9.5006 | 0
2014-01-07 | 3時 | 15.1933 | 0.86798 | 0.86798 | 0 | 0.64815 | 9.8476 | 0 | 0 | 0 | 9.1 | 4.5 | 62.9151 | 9.8476 | 9.8476 | 0
2014-01-07 | 4時 | 15.1933 | 0.88326 | 0.88326 | 0 | 0.66117 | 10.0453 | 0 | 0 | 0 | 9 | 4.4 | 61.9436 | 10.0453 | 10.0453 | 0
2014-01-07 | 5時 | 15.1933 | 0.92053 | 0.92053 | 0 | 0.68741 | 10.444 | 0 | 0 | 0 | 8.5 | 4.2 | 61.1825 | 10.444 | 10.444 | 0
2014-01-07 | 6時 | 15.1933 | 0.93453 | 0.93453 | 0 | 0.69233 | 10.5188 | 0 | 0 | 0 | 8.1 | 4.1 | 61.3804 | 10.5188 | 10.5188 | 0
2014-01-07 | 7時 | 15.1933 | 0.62022 | 0.62022 | 0 | 0.41277 | 6.2714 | 0 | 0 | 0 | 8.1 | 4.1 | 61.3804 | 6.2714 | 6.2714 | 0
2014-01-07 | 8時 | 15.1933 | 0.13459 | 0 | 0.13459 | 0.091052 | 1.3834 | 0 | 0 | 0 | 9.2 | 4.1 | 56.9736 | 1.3834 | 1.3834 | 0
2014-01-07 | 9時 | 15.1933 | 0.059972 | 0 | 0.059972 | 0.043031 | 0.65379 | 0 | 0 | 0 | 10.8 | 3.8 | 47.4595 | 0.65379 | 0.65379 | 0
2014-01-07 | 10時 | 15.1933 | 0.027855 | 0 | 0.027855 | 0.020753 | 0.31531 | 0 | 0 | 0 | 11.8 | 3.6 | 42.0902 | 0.31531 | 0.31531 | 0
2014-01-07 | 11時 | 15.1933 | 0.0086881 | 0 | 0.0086881 | 0.0067004 | 0.1018 | 0 | 0 | 0 | 12.7 | 3.4 | 37.4775 | 0.1018 | 0.1018 | 0
2014-01-07 | 12時 | 15.1933 | 0.0041194 | 0 | 0.0041194 | 0.0032519 | 0.049408 | 0 | 0 | 0 | 13.3 | 3.4 | 36.0348 | 0.049408 | 0.049408 | 0
2014-01-07 | 13時 | 15.1933 | 0.0034345 | 0 | 0.0034345 | 0.002787 | 0.042344 | 0 | 0 | 0 | 14 | 3.6 | 36.4433 | 0.042344 | 0.042344 | 0
2014-01-07 | 14時 | 15.1933 | 0.0073449 | 0 | 0.0073449 | 0.005821 | 0.08844 | 0 | 0 | 0 | 13.4 | 3.7 | 38.9406 | 0.08844 | 0.08844 | 0
2014-01-07 | 15時 | 15.1933 | 0.0077303 | 0 | 0.0077303 | 0.0061264 | 0.093081 | 0 | 0 | 0 | 13.4 | 3.8 | 39.9866 | 0.093081 | 0.093081 | 0
2014-01-07 | 16時 | 15.1933 | 0.016811 | 0 | 0.016811 | 0.013015 | 0.19775 | 0 | 0 | 0 | 12.8 | 4.2 | 45.9345 | 0.19775 | 0.19775 | 0
2014-01-07 | 17時 | 15.1933 | 0.02771 | 0 | 0.02771 | 0.020259 | 0.3078 | 0 | 0 | 0 | 11.3 | 4.8 | 57.8973 | 0.3078 | 0.3078 | 0
2014-01-07 | 18時 | 15.1933 | 0.032441 | 0 | 0.032441 | 0.022187 | 0.3371 | 0 | 0 | 0 | 9.5 | 4.7 | 63.9436 | 0.3371 | 0.3371 | 0
2014-01-07 | 19時 | 15.1933 | 0.057272 | 0 | 0.057272 | 0.037645 | 0.57196 | 0 | 0 | 0 | 8.4 | 4.7 | 68.8772 | 0.57196 | 0.57196 | 0
2014-01-07 | 20時 | 15.1933 | 0.22136 | 0 | 0.22136 | 0.13945 | 2.1188 | 0 | 0 | 0 | 7.2 | 4.7 | 74.7505 | 2.1188 | 2.1188 | 0
2014-01-07 | 21時 | 15.1933 | 0.61592 | 0.61592 | 0 | 0.38976 | 5.9218 | 0 | 0 | 0 | 6.7 | 4 | 65.913 | 5.9218 | 5.9218 | 0
2014-01-07 | 22時 | 15.1933 | 0.92232 | 0.92232 | 0 | 0.63957 | 9.7172 | 0 | 0 | 0 | 6.3 | 3.8 | 64.3879 | 9.7172 | 9.7172 | 0
2014-01-07 | 23時 | 15.1933 | 1.0018 | 1.0018 | 0 | 0.69879 | 10.6169 | 0 | 0 | 0 | 5.5 | 3.9 | 69.835 | 10.6169 | 10.6169 | 0
2014-01-08 | 0時 | 15.1933 | 1.0977 | 1.0977 | 0 | 0.78459 | 11.9205 | 0 | 0 | 0 | 5 | 3.9 | 72.3083 | 11.9205 | 11.9205 | 0
2014-01-08 | 1時 | 15.1933 | 1.1563 | 1.1563 | 0 | 0.83955 | 12.7555 | 0 | 0 | 0 | 4.7 | 3.9 | 73.8391 | 12.7555 | 12.7555 | 0
2014-01-08 | 2時 | 15.1933 | 1.1685 | 1.1685 | 0 | 0.85864 | 13.0456 | 0 | 0 | 0 | 4.9 | 3.9 | 72.8146 | 13.0456 | 13.0456 | 0
2014-01-08 | 3時 | 15.1933 | 1.1617 | 1.1617 | 0 | 0.85969 | 13.0616 | 0 | 0 | 0 | 5.2 | 3.9 | 71.3074 | 13.0616 | 13.0616 | 0
2014-01-08 | 4時 | 15.1933 | 1.1452 | 1.1452 | 0 | 0.84976 | 12.9107 | 0 | 0 | 0 | 5.5 | 4 | 71.6142 | 12.9107 | 12.9107 | 0
2014-01-08 | 5時 | 15.1933 | 1.1312 | 1.1312 | 0 | 0.83983 | 12.7598 | 0 | 0 | 0 | 5.7 | 4 | 70.6269 | 12.7598 | 12.7598 | 0
2014-01-08 | 6時 | 15.1933 | 1.088 | 1.088 | 0 | 0.80071 | 12.1655 | 0 | 0 | 0 | 6 | 4 | 69.1743 | 12.1655 | 12.1655 | 0
2014-01-08 | 7時 | 15.1933 | 1.031 | 1.031 | 0 | 0.74554 | 11.3273 | 0 | 0 | 0 | 6.2 | 3.9 | 66.5295 | 11.3273 | 11.3273 | 0
2014-01-08 | 8時 | 15.1933 | 0.67873 | 0.67873 | 0 | 0.44003 | 6.6855 | 0 | 0 | 0 | 6.9 | 3.8 | 61.7821 | 6.6855 | 6.6855 | 0
2014-01-08 | 9時 | 15.1933 | 0.59825 | 0.59825 | 0 | 0.39056 | 5.934 | 0 | 0 | 0 | 7.7 | 3.8 | 58.4891 | 5.934 | 5.934 | 0
2014-01-08 | 10時 | 15.1933 | 0.44325 | 0 | 0.44325 | 0.29663 | 4.5068 | 0 | 0 | 0 | 8.9 | 3.9 | 55.3209 | 4.5068 | 4.5068 | 0
2014-01-08 | 11時 | 15.1933 | 0.53453 | 0.53453 | 0 | 0.36757 | 5.5846 | 0 | 0 | 0 | 9.5 | 4.1 | 55.834 | 5.5846 | 5.5846 | 0
2014-01-08 | 12時 | 15.1933 | 0.5667 | 0.5667 | 0 | 0.39726 | 6.0357 | 0 | 0 | 0 | 9.9 | 3.6 | 47.7636 | 6.0357 | 6.0357 | 0
2014-01-08 | 13時 | 15.1933 | 0.65467 | 0.65467 | 0 | 0.46652 | 7.088 | 0 | 0 | 0 | 9.8 | 3.5 | 46.7569 | 7.088 | 7.088 | 0
2014-01-08 | 14時 | 15.1933 | 0.73346 | 0.73346 | 0 | 0.5222 | 7.934 | 0 | 0 | 0 | 9.1 | 3.9 | 54.5787 | 7.934 | 7.934 | 0
2014-01-08 | 15時 | 15.1933 | 0.65251 | 0.65251 | 0 | 0.45192 | 6.8661 | 0 | 0 | 0 | 9 | 4 | 56.3483 | 6.8661 | 6.8661 | 0
2014-01-08 | 16時 | 15.1933 | 0.88781 | 0.88781 | 0 | 0.66123 | 10.0463 | 0 | 0 | 0 | 8.8 | 4.1 | 58.5338 | 10.0463 | 10.0463 | 0
2014-01-08 | 17時 | 15.1933 | 0.95087 | 0.95087 | 0 | 0.70907 | 10.7731 | 0 | 0 | 0 | 8.1 | 4.5 | 67.3258 | 10.7731 | 10.7731 | 0
2014-01-08 | 18時 | 15.1933 | 0.84246 | 0.84246 | 0 | 0.59805 | 9.0863 | 0 | 0 | 0 | 7.9 | 4.6 | 69.7543 | 9.0863 | 9.0863 | 0
2014-01-08 | 19時 | 15.1933 | 0.81033 | 0.81033 | 0 | 0.56646 | 8.6065 | 0 | 0 | 0 | 7.8 | 4.6 | 70.2314 | 8.6065 | 8.6065 | 0
2014-01-08 | 20時 | 15.1933 | 0.84465 | 0.84465 | 0 | 0.596 | 9.0552 | 0 | 0 | 0 | 7.7 | 4.6 | 70.7121 | 9.0552 | 9.0552 | 0
2014-01-08 | 21時 | 15.1933 | 0.85052 | 0.85052 | 0 | 0.60147 | 9.1384 | 0 | 0 | 0 | 7.7 | 4.6 | 70.7121 | 9.1384 | 9.1384 | 0
2014-01-08 | 22時 | 15.1933 | 1.0586 | 1.0586 | 0 | 0.8009 | 12.1683 | 0 | 0 | 0 | 7.2 | 4.9 | 77.9065 | 12.1683 | 12.1683 | 0
2014-01-08 | 23時 | 15.1933 | 0.99553 | 0.99553 | 0 | 0.73595 | 11.1816 | 0 | 0 | 0 | 7.3 | 4.9 | 77.3747 | 11.1816 | 11.1816 | 0
2014-01-09 | 0時 | 15.1933 | 1.0022 | 1.0022 | 0 | 0.74542 | 11.3253 | 0 | 0 | 0 | 7.4 | 4.7 | 73.7339 | 11.3253 | 11.3253 | 0
2014-01-09 | 1時 | 15.1933 | 1.034 | 1.034 | 0 | 0.769 | 11.6837 | 0 | 0 | 0 | 7 | 4.8 | 77.3829 | 11.6837 | 11.6837 | 0
2014-01-09 | 2時 | 15.1933 | 1.08 | 1.08 | 0 | 0.80274 | 12.1963 | 0 | 0 | 0 | 6.4 | 4.6 | 77.3085 | 12.1963 | 12.1963 | 0
2014-01-09 | 3時 | 15.1933 | 1.1573 | 1.1573 | 0 | 0.85764 | 13.0303 | 0 | 0 | 0 | 5.3 | 4.7 | 85.2296 | 13.0303 | 13.0303 | 0
2014-01-09 | 4時 | 11.6989 | 1.298 | 1.298 | 0 | 1 | 15.1933 | 0 | 0 | 0 | 4.6 | 4.6 | 87.6057 | 13.737 | 11.6989 | 2.0381
2014-01-09 | 5時 | 11.6989 | 1.3114 | 1.3114 | 0 | 1 | 15.1933 | 0 | 0 | 0 | 4.1 | 4.4 | 86.8143 | 15.4215 | 11.6989 | 3.7226
2014-01-09 | 6時 | 11.6989 | 1.325 | 1.325 | 0 | 1 | 15.1933 | 0 | 0 | 0 | 3.6 | 4.3 | 87.895 | 13.7638 | 11.6989 | 2.065
2014-01-09 | 7時 | 11.6989 | 1.1514 | 1.1514 | 0 | 0.79881 | 12.1365 | 0 | 0 | 0 | 3.4 | 4.3 | 89.1449 | 9.3451 | 9.3451 | 0
2014-01-09 | 8時 | 15.1933 | 0.32605 | 0 | 0.32605 | 0.19437 | 2.9531 | 0 | 0 | 0 | 5.6 | 4.6 | 81.7081 | 2.9531 | 2.9531 | 0
2014-01-09 | 9時 | 15.1933 | 0.13274 | 0 | 0.13274 | 0.08915 | 1.3545 | 0 | 0 | 0 | 9 | 4.9 | 68.9276 | 1.3545 | 1.3545 | 0
2014-01-09 | 10時 | 15.1933 | 0.048158 | 0 | 0.048158 | 0.036855 | 0.55995 | 0 | 0 | 0 | 12.5 | 5 | 55.6997 | 0.55995 | 0.55995 | 0
2014-01-09 | 11時 | 15.1933 | 0.013305 | 0 | 0.013305 | 0.010628 | 0.16147 | 0 | 0 | 0 | 13.6 | 4.9 | 50.8047 | 0.16147 | 0.16147 | 0
2014-01-09 | 12時 | 15.1933 | 0.0045487 | 0 | 0.0045487 | 0.0036477 | 0.05542 | 0 | 0 | 0 | 13.7 | 4.9 | 50.4751 | 0.05542 | 0.05542 | 0
2014-01-09 | 13時 | 15.1933 | 0.0025593 | 0 | 0.0025593 | 0.0021017 | 0.031932 | 0 | 0 | 0 | 14.3 | 5.1 | 50.5124 | 0.031932 | 0.031932 | 0
2014-01-09 | 14時 | 15.1933 | 0.0031046 | 0 | 0.0031046 | 0.0025495 | 0.038736 | 0 | 0 | 0 | 14.3 | 5.2 | 51.4946 | 0.038736 | 0.038736 | 0
2014-01-09 | 15時 | 15.1933 | 0.004286 | 0 | 0.004286 | 0.0034918 | 0.053052 | 0 | 0 | 0 | 14.1 | 5.1 | 51.1714 | 0.053052 | 0.053052 | 0
2014-01-09 | 16時 | 15.1933 | 0.011881 | 0 | 0.011881 | 0.0093429 | 0.14195 | 0 | 0 | 0 | 13.2 | 5.1 | 54.2588 | 0.14195 | 0.14195 | 0
2014-01-09 | 17時 | 15.1933 | 0.025496 | 0 | 0.025496 | 0.018996 | 0.28861 | 0 | 0 | 0 | 11.8 | 5.3 | 61.7982 | 0.28861 | 0.28861 | 0
2014-01-09 | 18時 | 15.1933 | 0.036725 | 0 | 0.036725 | 0.025676 | 0.3901 | 0 | 0 | 0 | 10.1 | 5.6 | 73.0763 | 0.3901 | 0.3901 | 0
2014-01-09 | 19時 | 15.1933 | 0.044843 | 0 | 0.044843 | 0.029581 | 0.44944 | 0 | 0 | 0 | 8.5 | 5.6 | 81.3947 | 0.44944 | 0.44944 | 0
2014-01-09 | 20時 | 15.1933 | 0.13744 | 0 | 0.13744 | 0.087194 | 1.3248 | 0 | 0 | 0 | 7.4 | 5.4 | 84.621 | 1.3248 | 1.3248 | 0
2014-01-09 | 21時 | 15.1933 | 0.54048 | 0.54048 | 0 | 0.3392 | 5.1535 | 0 | 0 | 0 | 6.9 | 5.4 | 87.5717 | 5.1535 | 5.1535 | 0
2014-01-09 | 22時 | 15.1933 | 0.87995 | 0.87995 | 0 | 0.58971 | 8.9596 | 0 | 0 | 0 | 5.8 | 5.1 | 89.2703 | 8.9596 | 8.9596 | 0
2014-01-09 | 23時 | 15.1933 | 0.98703 | 0.98703 | 0 | 0.68416 | 10.3946 | 0 | 0 | 0 | 5.5 | 5 | 89.375 | 10.3946 | 10.3946 | 0
2014-01-10 | 0時 | 11.6989 | 1.2926 | 1.2926 | 0 | 1 | 15.1933 | 0 | 0 | 0 | 4.8 | 4.8 | 90.1164 | 12.0796 | 11.6989 | 0.38073
2014-01-10 | 1時 | 11.6989 | 1.3087 | 1.3087 | 0 | 1 | 15.1933 | 0 | 0 | 0 | 4.2 | 4.6 | 90.0965 | 13.1713 | 11.6989 | 1.4725
2014-01-10 | 2時 | 11.6989 | 1.3168 | 1.3168 | 0 | 1 | 15.1933 | 0 | 0 | 0 | 3.9 | 4.6 | 92.0165 | 13.9388 | 11.6989 | 2.2399
2014-01-10 | 3時 | 11.6989 | 1.3277 | 1.3277 | 0 | 1 | 15.1933 | 0 | 0 | 0 | 3.5 | 4.5 | 92.605 | 14.5653 | 11.6989 | 2.8664
2014-01-10 | 4時 | 11.6989 | 1.3358 | 1.3358 | 0 | 1 | 15.1933 | 0 | 0 | 0 | 3.2 | 4.4 | 92.5026 | 15.004 | 11.6989 | 3.3052
2014-01-10 | 5時 | 11.6989 | 1.3386 | 1.3386 | 0 | 1 | 15.1933 | 0 | 0 | 0 | 3.1 | 4.3 | 91.0571 | 16.4381 | 11.6989 | 4.7392
2014-01-10 | 6時 | 11.6989 | 1.3468 | 1.3468 | 0 | 1 | 15.1933 | 0 | 0 | 0 | 2.8 | 4.2 | 90.8666 | 14.3982 | 11.6989 | 2.6994
2014-01-10 | 7時 | 11.6989 | 1.3026 | 1.3026 | 0 | 0.95761 | 14.5493 | 0 | 0 | 0 | 3.1 | 4.2 | 88.9537 | 11.203 | 11.203 | 0
2014-01-10 | 8時 | 11.6989 | 0.7608 | 0.7608 | 0 | 0.47242 | 7.1776 | 0 | 0 | 0 | 4.9 | 4.4 | 82.0843 | 5.5267 | 5.5267 | 0
2014-01-10 | 9時 | 15.1933 | 0.62081 | 0.62081 | 0 | 0.39893 | 6.061 | 0 | 0 | 0 | 7.1 | 4.8 | 76.8538 | 6.061 | 6.061 | 0
2014-01-10 | 10時 | 15.1933 | 0.40864 | 0 | 0.40864 | 0.28153 | 4.2774 | 0 | 0 | 0 | 9.7 | 5.3 | 71.0756 | 4.2774 | 4.2774 | 0
2014-01-10 | 11時 | 15.1933 | 0.059026 | 0 | 0.059026 | 0.045522 | 0.69163 | 0 | 0 | 0 | 12.7 | 4.6 | 50.6077 | 0.69163 | 0.69163 | 0
2014-01-10 | 12時 | 15.1933 | 0.0090494 | 0 | 0.0090494 | 0.0075212 | 0.11427 | 0 | 0 | 0 | 14.6 | 5.1 | 49.5416 | 0.11427 | 0.11427 | 0
2014-01-10 | 13時 | 15.1933 | 0.001987 | 0 | 0.001987 | 0.0017554 | 0.026671 | 0 | 0 | 0 | 16.1 | 6.1 | 53.7274 | 0.026671 | 0.026671 | 0
2014-01-10 | 14時 | 15.1933 | 0.0054934 | 0 | 0.0054934 | 0.0046776 | 0.071068 | 0 | 0 | 0 | 15.2 | 6.6 | 61.5334 | 0.071068 | 0.071068 | 0
2014-01-10 | 15時 | 15.1933 | 0.0075582 | 0 | 0.0075582 | 0.0064096 | 0.097384 | 0 | 0 | 0 | 15.1 | 7 | 65.6421 | 0.097384 | 0.097384 | 0
2014-01-10 | 16時 | 15.1933 | 0.010514 | 0 | 0.010514 | 0.008809 | 0.13384 | 0 | 0 | 0 | 14.8 | 7 | 66.9232 | 0.13384 | 0.13384 | 0
2014-01-10 | 17時 | 15.1933 | 0.021185 | 0 | 0.021185 | 0.016724 | 0.25409 | 0 | 0 | 0 | 13.3 | 6.9 | 72.7224 | 0.25409 | 0.25409 | 0
2014-01-10 | 18時 | 15.1933 | 0.045708 | 0 | 0.045708 | 0.034447 | 0.52336 | 0 | 0 | 0 | 12.1 | 7.1 | 80.9316 | 0.52336 | 0.52336 | 0
2014-01-10 | 19時 | 15.1933 | 0.17369 | 0 | 0.17369 | 0.12416 | 1.8864 | 0 | 0 | 0 | 10.7 | 6.9 | 86.3247 | 1.8864 | 1.8864 | 0
2014-01-10 | 20時 | 15.1933 | 0.38794 | 0 | 0.38794 | 0.27732 | 4.2134 | 0 | 0 | 0 | 10.7 | 6.9 | 86.3247 | 4.2134 | 4.2134 | 0
2014-01-10 | 21時 | 15.1933 | 0.50587 | 0.50587 | 0 | 0.34918 | 5.3052 | 0 | 0 | 0 | 9.7 | 6.6 | 88.3263 | 5.3052 | 5.3052 | 0
2014-01-10 | 22時 | 15.1933 | 0.73975 | 0.73975 | 0 | 0.52412 | 7.9632 | 0 | 0 | 0 | 8.9 | 6.4 | 90.4219 | 7.9632 | 7.9632 | 0
2014-01-10 | 23時 | 15.1933 | 0.81953 | 0.81953 | 0 | 0.58882 | 8.9462 | 0 | 0 | 0 | 8.5 | 6.3 | 91.467 | 8.9462 | 8.9462 | 0
2014-01-11 | 0時 | 15.1933 | 0.8998 | 0.8998 | 0 | 0.65748 | 9.9893 | 0 | 0 | 0 | 8.1 | 6.1 | 91.0313 | 9.9893 | 9.9893 | 0
2014-01-11 | 1時 | 15.1933 | 0.94563 | 0.94563 | 0 | 0.69894 | 10.6192 | 0 | 0 | 0 | 7.9 | 6.1 | 92.2793 | 10.6192 | 10.6192 | 0
2014-01-11 | 2時 | 15.1933 | 0.94606 | 0.94606 | 0 | 0.7065 | 10.7341 | 0 | 0 | 0 | 8.2 | 5.8 | 86.0089 | 10.7341 | 10.7341 | 0
2014-01-11 | 3時 | 15.1933 | 1.0183 | 1.0183 | 0 | 0.75743 | 11.5078 | 0 | 0 | 0 | 7.2 | 5.5 | 87.3625 | 11.5078 | 11.5078 | 0
2014-01-11 | 4時 | 15.1933 | 1.1004 | 1.1004 | 0 | 0.81699 | 12.4128 | 0 | 0 | 0 | 6.1 | 5.2 | 89.136 | 12.4128 | 12.4128 | 0
2014-01-11 | 5時 | 15.1933 | 1.2384 | 1.2384 | 0 | 0.94466 | 14.3526 | 0 | 0 | 0 | 5.1 | 4.9 | 90.0738 | 14.3526 | 14.3526 | 0
2014-01-11 | 6時 | 11.6989 | 1.2953 | 1.2953 | 0 | 1 | 15.1933 | 0 | 0 | 0 | 4.7 | 4.7 | 88.872 | 12.7908 | 11.6989 | 1.0919
2014-01-11 | 7時 | 11.6989 | 1.1627 | 1.1627 | 0 | 0.83261 | 12.6501 | 0 | 0 | 0 | 4.2 | 4.4 | 86.2068 | 9.7406 | 9.7406 | 0
2014-01-11 | 8時 | 15.1933 | 0.30106 | 0 | 0.30106 | 0.18703 | 2.8417 | 0 | 0 | 0 | 6.8 | 4.5 | 73.5851 | 2.8417 | 2.8417 | 0
2014-01-11 | 9時 | 15.1933 | 0.10416 | 0 | 0.10416 | 0.073906 | 1.1229 | 0 | 0 | 0 | 10.5 | 4.3 | 54.7451 | 1.1229 | 1.1229 | 0
2014-01-11 | 10時 | 15.1933 | 0.035494 | 0 | 0.035494 | 0.028129 | 0.42738 | 0 | 0 | 0 | 13.4 | 3.9 | 41.0324 | 0.42738 | 0.42738 | 0
2014-01-11 | 11時 | 15.1933 | 0.0079347 | 0 | 0.0079347 | 0.0066479 | 0.101 | 0 | 0 | 0 | 14.8 | 3.9 | 37.4705 | 0.101 | 0.101 | 0
2014-01-11 | 12時 | 15.1933 | 0.0014914 | 0 | 0.0014914 | 0.0013067 | 0.019853 | 0 | 0 | 0 | 15.9 | 4 | 35.804 | 0.019853 | 0.019853 | 0
2014-01-11 | 13時 | 15.1933 | 0.00054491 | 0 | 0.00054491 | 0.00049979 | 0.0075935 | 0 | 0 | 0 | 17 | 4.6 | 38.3524 | 0.0075935 | 0.0075935 | 0
2014-01-11 | 14時 | 15.1933 | 0.00015328 | 0 | 0.00015328 | 0.00014421 | 0.002191 | 0 | 0 | 0 | 17.6 | 4.6 | 36.924 | 0.002191 | 0.002191 | 0
2014-01-11 | 15時 | 15.1933 | 0.00017759 | 0 | 0.00017759 | 0.00016018 | 0.0024337 | 0 | 0 | 0 | 16.6 | 4.6 | 39.3391 | 0.0024337 | 0.0024337 | 0
2014-01-11 | 16時 | 15.1933 | 0.00061116 | 0 | 0.00061116 | 0.00052039 | 0.0079065 | 0 | 0 | 0 | 15.2 | 4.5 | 42.0952 | 0.0079065 | 0.0079065 | 0
2014-01-11 | 17時 | 15.1933 | 0.0087137 | 0 | 0.0087137 | 0.0068788 | 0.10451 | 0 | 0 | 0 | 13.3 | 4.7 | 49.7094 | 0.10451 | 0.10451 | 0
2014-01-11 | 18時 | 15.1933 | 0.024821 | 0 | 0.024821 | 0.018493 | 0.28097 | 0 | 0 | 0 | 11.8 | 4.6 | 53.6961 | 0.28097 | 0.28097 | 0
2014-01-11 | 19時 | 15.1933 | 0.025005 | 0 | 0.025005 | 0.017875 | 0.27158 | 0 | 0 | 0 | 10.7 | 4.7 | 59.0073 | 0.27158 | 0.27158 | 0
2014-01-11 | 20時 | 15.1933 | 0.033369 | 0 | 0.033369 | 0.023074 | 0.35056 | 0 | 0 | 0 | 9.8 | 4.8 | 63.9907 | 0.35056 | 0.35056 | 0
2014-01-11 | 21時 | 15.1933 | 0.044255 | 0 | 0.044255 | 0.031169 | 0.47357 | 0 | 0 | 0 | 10.3 | 5.1 | 65.7195 | 0.47357 | 0.47357 | 0
2014-01-11 | 22時 | 15.1933 | 0.25528 | 0 | 0.25528 | 0.18181 | 2.7623 | 0 | 0 | 0 | 10.6 | 5.1 | 64.4163 | 2.7623 | 2.7623 | 0
2014-01-11 | 23時 | 15.1933 | 0.55339 | 0.55339 | 0 | 0.37894 | 5.7574 | 0 | 0 | 0 | 9.3 | 5.1 | 70.2813 | 5.7574 | 5.7574 | 0
2014-01-12 | 0時 | 15.1933 | 0.75253 | 0.75253 | 0 | 0.51723 | 7.8584 | 0 | 0 | 0 | 7.9 | 5.1 | 77.2746 | 7.8584 | 7.8584 | 0
2014-01-12 | 1時 | 15.1933 | 0.86654 | 0.86654 | 0 | 0.61237 | 9.3039 | 0 | 0 | 0 | 7.5 | 5 | 77.8685 | 9.3039 | 9.3039 | 0
2014-01-12 | 2時 | 15.1933 | 0.97375 | 0.97375 | 0 | 0.69908 | 10.6213 | 0 | 0 | 0 | 6.7 | 4.9 | 80.6275 | 10.6213 | 10.6213 | 0
2014-01-12 | 3時 | 15.1933 | 1.0608 | 1.0608 | 0 | 0.77162 | 11.7235 | 0 | 0 | 0 | 6 | 4.9 | 84.6169 | 11.7235 | 11.7235 | 0
2014-01-12 | 4時 | 15.1933 | 1.1326 | 1.1326 | 0 | 0.83029 | 12.6149 | 0 | 0 | 0 | 5.3 | 4.8 | 87.0291 | 12.6149 | 12.6149 | 0
2014-01-12 | 5時 | 11.6989 | 1.2899 | 1.2899 | 0 | 1 | 15.1933 | 0 | 0 | 0 | 4.9 | 4.6 | 85.788 | 14.3252 | 11.6989 | 2.6263
2014-01-12 | 6時 | 11.6989 | 1.3006 | 1.3006 | 0 | 1 | 15.1933 | 0 | 0 | 0 | 4.5 | 4.6 | 88.2211 | 12.7085 | 11.6989 | 1.0096
2014-01-12 | 7時 | 15.1933 | 0.79456 | 0.79456 | 0 | 0.50295 | 7.6415 | 0 | 0 | 0 | 5.1 | 4.7 | 86.4249 | 7.6415 | 7.6415 | 0
2014-01-12 | 8時 | 15.1933 | 0.26173 | 0 | 0.26173 | 0.16092 | 2.4449 | 0 | 0 | 0 | 6.5 | 4.9 | 81.7454 | 2.4449 | 2.4449 | 0
2014-01-12 | 9時 | 15.1933 | 0.10782 | 0 | 0.10782 | 0.075657 | 1.1495 | 0 | 0 | 0 | 10.2 | 5.1 | 66.1604 | 1.1495 | 1.1495 | 0
2014-01-12 | 10時 | 15.1933 | 0.044381 | 0 | 0.044381 | 0.034096 | 0.51802 | 0 | 0 | 0 | 12.6 | 4.7 | 52.04 | 0.51802 | 0.51802 | 0
2014-01-12 | 11時 | 15.1933 | 0.023427 | 0 | 0.023427 | 0.018861 | 0.28655 | 0 | 0 | 0 | 13.8 | 4.6 | 47.1001 | 0.28655 | 0.28655 | 0
2014-01-12 | 12時 | 15.1933 | 0.0050318 | 0 | 0.0050318 | 0.0041487 | 0.063032 | 0 | 0 | 0 | 14.4 | 4.8 | 47.2569 | 0.063032 | 0.063032 | 0
2014-01-12 | 13時 | 15.1933 | 0.0071757 | 0 | 0.0071757 | 0.0059401 | 0.09025 | 0 | 0 | 0 | 14.5 | 4.2 | 41.1225 | 0.09025 | 0.09025 | 0
2014-01-12 | 14時 | 15.1933 | 0.01017 | 0 | 0.01017 | 0.0085548 | 0.12998 | 0 | 0 | 0 | 14.9 | 4 | 38.1781 | 0.12998 | 0.12998 | 0
2014-01-12 | 15時 | 15.1933 | 0.0093849 | 0 | 0.0093849 | 0.0078947 | 0.11995 | 0 | 0 | 0 | 14.9 | 4.5 | 42.9161 | 0.11995 | 0.11995 | 0
2014-01-12 | 16時 | 15.1933 | 0.012266 | 0 | 0.012266 | 0.010033 | 0.15243 | 0 | 0 | 0 | 14.2 | 5.1 | 50.8407 | 0.15243 | 0.15243 | 0
2014-01-12 | 17時 | 15.1933 | 0.02464 | 0 | 0.02464 | 0.0193 | 0.29323 | 0 | 0 | 0 | 13.1 | 5.5 | 58.8604 | 0.29323 | 0.29323 | 0
2014-01-12 | 18時 | 15.1933 | 0.089817 | 0 | 0.089817 | 0.066413 | 1.009 | 0 | 0 | 0 | 11.6 | 5.8 | 68.4736 | 1.009 | 1.009 | 0
2014-01-12 | 19時 | 15.1933 | 0.23799 | 0 | 0.23799 | 0.17076 | 2.5944 | 0 | 0 | 0 | 10.8 | 5.8 | 72.2074 | 2.5944 | 2.5944 | 0
2014-01-12 | 20時 | 15.1933 | 0.4501 | 0.4501 | 0 | 0.31554 | 4.7941 | 0 | 0 | 0 | 10.2 | 5.6 | 72.5889 | 4.7941 | 4.7941 | 0
2014-01-12 | 21時 | 15.1933 | 0.47164 | 0.47164 | 0 | 0.33068 | 5.0241 | 0 | 0 | 0 | 10.2 | 5.3 | 68.733 | 5.0241 | 5.0241 | 0
2014-01-12 | 22時 | 15.1933 | 0.63752 | 0.63752 | 0 | 0.45545 | 6.9198 | 0 | 0 | 0 | 10 | 5.2 | 68.3561 | 6.9198 | 6.9198 | 0
2014-01-12 | 23時 | 15.1933 | 0.69919 | 0.69919 | 0 | 0.50459 | 7.6664 | 0 | 0 | 0 | 9.8 | 5.1 | 67.9576 | 7.6664 | 7.6664 | 0
2014-01-13 | 0時 | 15.1933 | 0.76489 | 0.76489 | 0 | 0.55601 | 8.4476 | 0 | 0 | 0 | 9.4 | 5.2 | 71.167 | 8.4476 | 8.4476 | 0
2014-01-13 | 1時 | 15.1933 | 0.80977 | 0.80977 | 0 | 0.59181 | 8.9915 | 0 | 0 | 0 | 9.1 | 5.3 | 74.0055 | 8.9915 | 8.9915 | 0
2014-01-13 | 2時 | 15.1933 | 0.82053 | 0.82053 | 0 | 0.60407 | 9.1778 | 0 | 0 | 0 | 9.2 | 5.1 | 70.7566 | 9.1778 | 9.1778 | 0
2014-01-13 | 3時 | 15.1933 | 0.84048 | 0.84048 | 0 | 0.61906 | 9.4056 | 0 | 0 | 0 | 9 | 5.1 | 71.7181 | 9.4056 | 9.4056 | 0
2014-01-13 | 4時 | 15.1933 | 0.85842 | 0.85842 | 0 | 0.63221 | 9.6054 | 0 | 0 | 0 | 8.8 | 5.3 | 75.5209 | 9.6054 | 9.6054 | 0
2014-01-13 | 5時 | 15.1933 | 0.92079 | 0.92079 | 0 | 0.69 | 10.4833 | 0 | 0 | 0 | 8.6 | 5.3 | 76.5505 | 10.4833 | 10.4833 | 0
2014-01-13 | 6時 | 15.1933 | 0.82525 | 0.82525 | 0 | 0.59011 | 8.9658 | 0 | 0 | 0 | 8.3 | 5.6 | 82.507 | 8.9658 | 8.9658 | 0
2014-01-13 | 7時 | 15.1933 | 0.87917 | 0.87917 | 0 | 0.63292 | 9.6162 | 0 | 0 | 0 | 7.9 | 5.9 | 89.2822 | 9.6162 | 9.6162 | 0
2014-01-13 | 8時 | 15.1933 | 0.76495 | 0.76495 | 0 | 0.52983 | 8.0499 | 0 | 0 | 0 | 8 | 6.1 | 91.653 | 8.0499 | 8.0499 | 0
2014-01-13 | 9時 | 15.1933 | 0.89337 | 0.89337 | 0 | 0.64892 | 9.8593 | 0 | 0 | 0 | 8 | 6.1 | 91.653 | 9.8593 | 9.8593 | 0
2014-01-13 | 10時 | 15.1933 | 0.90545 | 0.90545 | 0 | 0.66307 | 10.0743 | 0 | 0 | 0 | 8.1 | 6.3 | 93.986 | 10.0743 | 10.0743 | 0
2014-01-13 | 11時 | 15.1933 | 0.91459 | 0.91459 | 0 | 0.66991 | 10.1782 | 0 | 0 | 0 | 8 | 6.1 | 91.653 | 10.1782 | 10.1782 | 0
2014-01-13 | 12時 | 15.1933 | 0.80681 | 0.80681 | 0 | 0.57109 | 8.6767 | 0 | 0 | 0 | 8.2 | 6.3 | 93.3491 | 8.6767 | 8.6767 | 0
2014-01-13 | 13時 | 15.1933 | 0.89529 | 0.89529 | 0 | 0.6486 | 9.8544 | 0 | 0 | 0 | 7.9 | 5.9 | 89.2822 | 9.8544 | 9.8544 | 0
2014-01-13 | 14時 | 15.1933 | 0.93214 | 0.93214 | 0 | 0.67831 | 10.3058 | 0 | 0 | 0 | 7.6 | 5.8 | 89.598 | 10.3058 | 10.3058 | 0
2014-01-13 | 15時 | 15.1933 | 0.92842 | 0.92842 | 0 | 0.66775 | 10.1454 | 0 | 0 | 0 | 7.3 | 5.8 | 91.4551 | 10.1454 | 10.1454 | 0
2014-01-13 | 16時 | 15.1933 | 0.94992 | 0.94992 | 0 | 0.68222 | 10.3652 | 0 | 0 | 0 | 7 | 5.5 | 88.5689 | 10.3652 | 10.3652 | 0
2014-01-13 | 17時 | 15.1933 | 1.0862 | 1.0862 | 0 | 0.81765 | 12.4228 | 0 | 0 | 0 | 6.7 | 5.5 | 90.4137 | 12.4228 | 12.4228 | 0
2014-01-13 | 18時 | 15.1933 | 1.0935 | 1.0935 | 0 | 0.82573 | 12.5456 | 0 | 0 | 0 | 6.7 | 5.3 | 87.1537 | 12.5456 | 12.5456 | 0
2014-01-13 | 19時 | 15.1933 | 0.912 | 0.912 | 0 | 0.63627 | 9.6671 | 0 | 0 | 0 | 6.6 | 5.4 | 89.3971 | 9.6671 | 9.6671 | 0
2014-01-13 | 20時 | 15.1933 | 1.007 | 1.007 | 0 | 0.71595 | 10.8777 | 0 | 0 | 0 | 6 | 5.3 | 91.466 | 10.8777 | 10.8777 | 0
2014-01-13 | 21時 | 15.1933 | 0.99192 | 0.99192 | 0 | 0.68896 | 10.4676 | 0 | 0 | 0 | 5.5 | 5.1 | 91.1479 | 10.4676 | 10.4676 | 0
2014-01-13 | 22時 | 11.6989 | 1.2926 | 1.2926 | 0 | 1 | 15.1933 | 0 | 0 | 0 | 4.8 | 5 | 93.8413 | 13.1232 | 11.6989 | 1.4243
2014-01-13 | 23時 | 11.6989 | 1.3277 | 1.3277 | 0 | 1 | 15.1933 | 0 | 0 | 0 | 3.5 | 4.7 | 96.6899 | 13.7384 | 11.6989 | 2.0395
2014-01-14 | 0時 | 11.6989 | 1.3386 | 1.3386 | 0 | 1 | 15.1933 | 0 | 0 | 0 | 3.1 | 4.5 | 95.2619 | 14.479 | 11.6989 | 2.7801
2014-01-14 | 1時 | 11.6989 | 1.3386 | 1.3386 | 0 | 1 | 15.1933 | 0 | 0 | 0 | 3.1 | 4.5 | 95.2619 | 14.7905 | 11.6989 | 3.0917
2014-01-14 | 2時 | 11.6989 | 1.3386 | 1.3386 | 0 | 1 | 15.1933 | 0 | 0 | 0 | 3.1 | 4.4 | 93.1599 | 14.9715 | 11.6989 | 3.2726
2014-01-14 | 3時 | 11.6989 | 1.344 | 1.344 | 0 | 1 | 15.1933 | 0 | 0 | 0 | 2.9 | 4.3 | 92.3573 | 15.2087 | 11.6989 | 3.5098
2014-01-14 | 4時 | 11.6989 | 1.3495 | 1.3495 | 0 | 1 | 15.1933 | 0 | 0 | 0 | 2.7 | 4.2 | 91.5143 | 15.4525 | 11.6989 | 3.7536
2014-01-14 | 5時 | 11.6989 | 1.3632 | 1.3632 | 0 | 1 | 15.1933 | 0 | 0 | 0 | 2.2 | 4.1 | 92.5882 | 15.8769 | 11.6989 | 4.1781
2014-01-14 | 6時 | 11.6989 | 1.3605 | 1.3605 | 0 | 1 | 15.1933 | 0 | 0 | 0 | 2.3 | 4.1 | 91.9302 | 15.6158 | 11.6989 | 3.9169
2014-01-14 | 7時 | 11.6989 | 1.3495 | 1.3495 | 0 | 1 | 15.1933 | 0 | 0 | 0 | 2.7 | 4.2 | 91.5143 | 11.9909 | 11.6989 | 0.29201
2014-01-14 | 8時 | 11.6989 | 0.90731 | 0.90731 | 0 | 0.57986 | 8.81 | 0 | 0 | 0 | 4.1 | 4.5 | 88.7732 | 6.7837 | 6.7837 | 0
2014-01-14 | 9時 | 15.1933 | 0.52463 | 0.52463 | 0 | 0.32615 | 4.9554 | 0 | 0 | 0 | 6.7 | 5.1 | 83.8916 | 4.9554 | 4.9554 | 0
2014-01-14 | 10時 | 15.1933 | 0.091492 | 0 | 0.091492 | 0.062803 | 0.95419 | 0 | 0 | 0 | 9.6 | 5.2 | 70.2159 | 0.95419 | 0.95419 | 0
2014-01-14 | 11時 | 15.1933 | 0.03987 | 0 | 0.03987 | 0.029593 | 0.44962 | 0 | 0 | 0 | 11.7 | 4.7 | 55.2183 | 0.44962 | 0.44962 | 0
2014-01-14 | 12時 | 15.1933 | 0.011632 | 0 | 0.011632 | 0.0089359 | 0.13577 | 0 | 0 | 0 | 12.6 | 4.3 | 47.6414 | 0.13577 | 0.13577 | 0
2014-01-14 | 13時 | 15.1933 | 0.0045601 | 0 | 0.0045601 | 0.0036713 | 0.055779 | 0 | 0 | 0 | 13.8 | 4.2 | 43.0319 | 0.055779 | 0.055779 | 0
2014-01-14 | 14時 | 15.1933 | 0.0054172 | 0 | 0.0054172 | 0.0043271 | 0.065743 | 0 | 0 | 0 | 13.6 | 4.4 | 45.657 | 0.065743 | 0.065743 | 0
2014-01-14 | 15時 | 15.1933 | 0.0033041 | 0 | 0.0033041 | 0.002568 | 0.039017 | 0 | 0 | 0 | 12.9 | 4.2 | 45.6345 | 0.039017 | 0.039017 | 0
2014-01-14 | 16時 | 15.1933 | 0.015889 | 0 | 0.015889 | 0.011749 | 0.1785 | 0 | 0 | 0 | 11.6 | 4 | 47.359 | 0.1785 | 0.1785 | 0
2014-01-14 | 17時 | 15.1933 | 0.034674 | 0 | 0.034674 | 0.023629 | 0.359 | 0 | 0 | 0 | 9.4 | 3.9 | 53.4861 | 0.359 | 0.359 | 0
2014-01-14 | 18時 | 15.1933 | 0.039178 | 0 | 0.039178 | 0.025569 | 0.38848 | 0 | 0 | 0 | 8.2 | 3.8 | 56.5307 | 0.38848 | 0.38848 | 0
2014-01-14 | 19時 | 15.1933 | 0.062536 | 0 | 0.062536 | 0.039122 | 0.5944 | 0 | 0 | 0 | 7 | 4 | 64.5681 | 0.5944 | 0.5944 | 0
2014-01-14 | 20時 | 15.1933 | 0.24761 | 0 | 0.24761 | 0.14811 | 2.2503 | 0 | 0 | 0 | 5.7 | 4.1 | 72.381 | 2.2503 | 2.2503 | 0
2014-01-14 | 21時 | 15.1933 | 0.7718 | 0.7718 | 0 | 0.47612 | 7.2339 | 0 | 0 | 0 | 4.6 | 4.1 | 78.1457 | 7.2339 | 7.2339 | 0
2014-01-14 | 22時 | 15.1933 | 1.1575 | 1.1575 | 0 | 0.81058 | 12.3154 | 0 | 0 | 0 | 3.6 | 3.9 | 79.7697 | 12.3154 | 12.3154 | 0
2014-01-14 | 23時 | 11.6989 | 1.3413 | 1.3413 | 0 | 1 | 15.1933 | 0 | 0 | 0 | 3 | 3.8 | 81.1061 | 13.2118 | 11.6989 | 1.5129
2014-01-15 | 0時 | 11.6989 | 1.3605 | 1.3605 | 0 | 1 | 15.1933 | 0 | 0 | 0 | 2.3 | 3.6 | 80.7837 | 14.807 | 11.6989 | 3.1082
2014-01-15 | 1時 | 11.6989 | 1.3798 | 1.3798 | 0 | 1 | 15.1933 | 0 | 0 | 0 | 1.6 | 3.6 | 84.9299 | 16.0649 | 11.6989 | 4.3661
2014-01-15 | 2時 | 11.6989 | 1.4021 | 1.4021 | 0 | 1 | 15.1933 | 0 | 0 | 0 | 0.8 | 3.4 | 84.9905 | 17.1367 | 11.6989 | 5.4378
2014-01-15 | 3時 | 11.6989 | 1.4049 | 1.4049 | 0 | 1 | 15.1933 | 0 | 0 | 0 | 0.7 | 3.3 | 83.1019 | 17.6327 | 11.6989 | 5.9338
2014-01-15 | 4時 | 11.6989 | 1.4133 | 1.4133 | 0 | 1 | 15.1933 | 0 | 0 | 0 | 0.4 | 3.3 | 84.9247 | 18.0446 | 11.6989 | 6.3457
2014-01-15 | 5時 | 11.6989 | 1.4189 | 1.4189 | 0 | 1 | 15.1933 | 0 | 0 | 0 | 0.2 | 3.1 | 80.9684 | 18.3497 | 11.6989 | 6.6509
2014-01-15 | 6時 | 11.6989 | 1.433 | 1.433 | 0 | 1 | 15.1933 | 0 | 0 | 0 | -0.3 | 3.1 | 84.2094 | 18.4564 | 11.6989 | 6.7576
2014-01-15 | 7時 | 11.6989 | 1.433 | 1.433 | 0 | 1 | 15.1933 | 0 | 0 | 0 | -0.3 | 3.2 | 86.912 | 12.5441 | 11.6989 | 0.84523
2014-01-15 | 8時 | 11.6989 | 0.58487 | 0.58487 | 0 | 0.30634 | 4.6543 | 0 | 0 | 0 | 1.6 | 3.4 | 80.2372 | 3.5838 | 3.5838 | 0
2014-01-15 | 9時 | 15.1933 | 0.20983 | 0 | 0.20983 | 0.1234 | 1.8748 | 0 | 0 | 0 | 5.2 | 3.6 | 65.8538 | 1.8748 | 1.8748 | 0
2014-01-15 | 10時 | 15.1933 | 0.095351 | 0 | 0.095351 | 0.062675 | 0.95224 | 0 | 0 | 0 | 8.4 | 3.4 | 49.9296 | 0.95224 | 0.95224 | 0
2014-01-15 | 11時 | 15.1933 | 0.039128 | 0 | 0.039128 | 0.02797 | 0.42496 | 0 | 0 | 0 | 10.7 | 3.7 | 46.5268 | 0.42496 | 0.42496 | 0
2014-01-15 | 12時 | 15.1933 | 0.015723 | 0 | 0.015723 | 0.011626 | 0.17664 | 0 | 0 | 0 | 11.6 | 3.7 | 43.8281 | 0.17664 | 0.17664 | 0
2014-01-15 | 13時 | 15.1933 | 0.010574 | 0 | 0.010574 | 0.0079383 | 0.12061 | 0 | 0 | 0 | 12 | 3.8 | 43.8319 | 0.12061 | 0.12061 | 0
2014-01-15 | 14時 | 15.1933 | 0.009158 | 0 | 0.009158 | 0.0069283 | 0.10526 | 0 | 0 | 0 | 12.2 | 3.9 | 44.3893 | 0.10526 | 0.10526 | 0
2014-01-15 | 15時 | 15.1933 | 0.0094637 | 0 | 0.0094637 | 0.0070779 | 0.10754 | 0 | 0 | 0 | 11.9 | 3.9 | 45.2759 | 0.10754 | 0.10754 | 0
2014-01-15 | 16時 | 15.1933 | 0.022155 | 0 | 0.022155 | 0.016197 | 0.24609 | 0 | 0 | 0 | 11.3 | 4.1 | 49.5093 | 0.24609 | 0.24609 | 0
2014-01-15 | 17時 | 15.1933 | 0.037357 | 0 | 0.037357 | 0.025643 | 0.3896 | 0 | 0 | 0 | 9.6 | 4.1 | 55.4598 | 0.3896 | 0.3896 | 0
2014-01-15 | 18時 | 15.1933 | 0.045744 | 0 | 0.045744 | 0.029226 | 0.44404 | 0 | 0 | 0 | 7.6 | 4.4 | 68.1228 | 0.44404 | 0.44404 | 0
2014-01-15 | 19時 | 15.1933 | 0.083644 | 0 | 0.083644 | 0.050376 | 0.76537 | 0 | 0 | 0 | 5.9 | 4.5 | 78.2991 | 0.76537 | 0.76537 | 0
2014-01-15 | 20時 | 11.6989 | 0.48195 | 0 | 0.48195 | 0.27963 | 4.2485 | 0 | 0 | 0 | 4.8 | 4.4 | 82.6595 | 3.2714 | 3.2714 | 0
2014-01-15 | 21時 | 11.6989 | 1.0216 | 1.0216 | 0 | 0.68299 | 10.3769 | 0 | 0 | 0 | 4 | 4.3 | 85.4533 | 7.9902 | 7.9902 | 0
2014-01-15 | 22時 | 11.6989 | 1.3358 | 1.3358 | 0 | 1 | 15.1933 | 0 | 0 | 0 | 3.2 | 4.2 | 88.3261 | 12.6499 | 11.6989 | 0.95106
2014-01-15 | 23時 | 11.6989 | 1.3468 | 1.3468 | 0 | 1 | 15.1933 | 0 | 0 | 0 | 2.8 | 4 | 86.5672 | 13.3251 | 11.6989 | 1.6262
2014-01-16 | 0時 | 11.6989 | 1.3577 | 1.3577 | 0 | 1 | 15.1933 | 0 | 0 | 0 | 2.4 | 3.9 | 86.8526 | 14.622 | 11.6989 | 2.9231
2014-01-16 | 1時 | 11.6989 | 1.3522 | 1.3522 | 0 | 1 | 15.1933 | 0 | 0 | 0 | 2.6 | 3.9 | 85.6249 | 15.224 | 11.6989 | 3.5251
2014-01-16 | 2時 | 11.6989 | 1.3798 | 1.3798 | 0 | 1 | 15.1933 | 0 | 0 | 0 | 1.6 | 3.7 | 87.2751 | 16.2719 | 11.6989 | 4.573
2014-01-16 | 3時 | 11.6989 | 1.3798 | 1.3798 | 0 | 1 | 15.1933 | 0 | 0 | 0 | 1.6 | 3.7 | 87.2751 | 16.6375 | 11.6989 | 4.9386
2014-01-16 | 4時 | 11.6989 | 1.3881 | 1.3881 | 0 | 1 | 15.1933 | 0 | 0 | 0 | 1.3 | 3.6 | 86.7789 | 17.0106 | 11.6989 | 5.3118
2014-01-16 | 5時 | 11.6989 | 1.3965 | 1.3965 | 0 | 1 | 15.1933 | 0 | 0 | 0 | 1 | 3.6 | 88.6729 | 18.7483 | 11.6989 | 7.0494
2014-01-16 | 6時 | 11.6989 | 1.4049 | 1.4049 | 0 | 1 | 15.1933 | 0 | 0 | 0 | 0.7 | 3.6 | 90.6131 | 16.5247 | 11.6989 | 4.8258
2014-01-16 | 7時 | 11.6989 | 1.3605 | 1.3605 | 0 | 0.96469 | 14.6568 | 0 | 0 | 0 | 1.2 | 3.7 | 89.8188 | 11.2858 | 11.2858 | 0
2014-01-16 | 8時 | 11.6989 | 0.61292 | 0.61292 | 0 | 0.3497 | 5.313 | 0 | 0 | 0 | 3.8 | 4.1 | 82.6601 | 4.091 | 4.091 | 0
2014-01-16 | 9時 | 15.1933 | 0.20577 | 0 | 0.20577 | 0.13147 | 1.9974 | 0 | 0 | 0 | 7.6 | 4.8 | 74.2684 | 1.9974 | 1.9974 | 0
2014-01-16 | 10時 | 15.1933 | 0.074887 | 0 | 0.074887 | 0.054956 | 0.83497 | 0 | 0 | 0 | 11.4 | 5.2 | 62.268 | 0.83497 | 0.83497 | 0
2014-01-16 | 11時 | 15.1933 | 0.02868 | 0 | 0.02868 | 0.02264 | 0.34398 | 0 | 0 | 0 | 13.3 | 5.7 | 60.1899 | 0.34398 | 0.34398 | 0
2014-01-16 | 12時 | 15.1933 | 0.0062264 | 0 | 0.0062264 | 0.0051957 | 0.078941 | 0 | 0 | 0 | 14.7 | 6 | 57.8261 | 0.078941 | 0.078941 | 0
2014-01-16 | 13時 | 15.1933 | 0.0025652 | 0 | 0.0025652 | 0.0022201 | 0.033731 | 0 | 0 | 0 | 15.6 | 6.3 | 57.2745 | 0.033731 | 0.033731 | 0
2014-01-16 | 14時 | 15.1933 | 0.0052361 | 0 | 0.0052361 | 0.0044949 | 0.068292 | 0 | 0 | 0 | 15.4 | 6.3 | 58.0141 | 0.068292 | 0.068292 | 0
2014-01-16 | 15時 | 15.1933 | 0.0039217 | 0 | 0.0039217 | 0.0033665 | 0.051149 | 0 | 0 | 0 | 15.4 | 6.6 | 60.7477 | 0.051149 | 0.051149 | 0
2014-01-16 | 16時 | 15.1933 | 0.0063655 | 0 | 0.0063655 | 0.0053547 | 0.081356 | 0 | 0 | 0 | 14.9 | 6.7 | 63.6737 | 0.081356 | 0.081356 | 0
2014-01-16 | 17時 | 15.1933 | 0.019581 | 0 | 0.019581 | 0.01516 | 0.23033 | 0 | 0 | 0 | 12.8 | 6.7 | 72.985 | 0.23033 | 0.23033 | 0
2014-01-16 | 18時 | 15.1933 | 0.030435 | 0 | 0.030435 | 0.02242 | 0.34063 | 0 | 0 | 0 | 11.5 | 6.4 | 75.9862 | 0.34063 | 0.34063 | 0
2014-01-16 | 19時 | 15.1933 | 0.041236 | 0 | 0.041236 | 0.029698 | 0.45122 | 0 | 0 | 0 | 10.9 | 6.5 | 80.2958 | 0.45122 | 0.45122 | 0
2014-01-16 | 20時 | 15.1933 | 0.15951 | 0 | 0.15951 | 0.11318 | 1.7196 | 0 | 0 | 0 | 10.5 | 6.5 | 82.4646 | 1.7196 | 1.7196 | 0
2014-01-16 | 21時 | 15.1933 | 0.38618 | 0 | 0.38618 | 0.26999 | 4.1021 | 0 | 0 | 0 | 10.1 | 6.5 | 84.6992 | 4.1021 | 4.1021 | 0
2014-01-16 | 22時 | 15.1933 | 0.5751 | 0.5751 | 0 | 0.4052 | 6.1563 | 0 | 0 | 0 | 10 | 6.5 | 85.2684 | 6.1563 | 6.1563 | 0
2014-01-16 | 23時 | 15.1933 | 0.66478 | 0.66478 | 0 | 0.47338 | 7.1922 | 0 | 0 | 0 | 9.7 | 6.5 | 87.0018 | 7.1922 | 7.1922 | 0
2014-01-17 | 0時 | 15.1933 | 0.73037 | 0.73037 | 0 | 0.53037 | 8.0581 | 0 | 0 | 0 | 9.7 | 6.6 | 88.3263 | 8.0581 | 8.0581 | 0
2014-01-17 | 1時 | 15.1933 | 0.75194 | 0.75194 | 0 | 0.55178 | 8.3833 | 0 | 0 | 0 | 9.8 | 6.7 | 89.0504 | 8.3833 | 8.3833 | 0
2014-01-17 | 2時 | 15.1933 | 0.7768 | 0.7768 | 0 | 0.57284 | 8.7033 | 0 | 0 | 0 | 9.7 | 6.7 | 89.6503 | 8.7033 | 8.7033 | 0
2014-01-17 | 3時 | 15.1933 | 0.75949 | 0.75949 | 0 | 0.56451 | 8.5768 | 0 | 0 | 0 | 10.1 | 7 | 91.142 | 8.5768 | 8.5768 | 0
2014-01-17 | 4時 | 15.1933 | 0.76271 | 0.76271 | 0 | 0.56751 | 8.6224 | 0 | 0 | 0 | 10.1 | 7.1 | 92.4294 | 8.6224 | 8.6224 | 0
2014-01-17 | 5時 | 15.1933 | 0.77917 | 0.77917 | 0 | 0.58902 | 8.9492 | 0 | 0 | 0 | 10.4 | 7.4 | 94.3765 | 8.9492 | 8.9492 | 0
2014-01-17 | 6時 | 15.1933 | 0.66755 | 0.66755 | 0 | 0.48574 | 7.38 | 0 | 0 | 0 | 10.3 | 7.5 | 96.2778 | 7.38 | 7.38 | 0
2014-01-17 | 7時 | 15.1933 | 0.63844 | 0.63844 | 0 | 0.46911 | 7.1273 | 0 | 0 | 0 | 10.8 | 7.7 | 95.5723 | 7.1273 | 7.1273 | 0
2014-01-17 | 8時 | 15.1933 | 0.40571 | 0 | 0.40571 | 0.29886 | 4.5407 | 0 | 0 | 0 | 11.5 | 8.1 | 95.9106 | 4.5407 | 4.5407 | 0
2014-01-17 | 9時 | 15.1933 | 0.41748 | 0.41748 | 0 | 0.32173 | 4.8882 | 0 | 0 | 0 | 12.8 | 8.7 | 94.4711 | 4.8882 | 4.8882 | 0
2014-01-17 | 10時 | 15.1933 | 0.42737 | 0.42737 | 0 | 0.33494 | 5.0888 | 0 | 0 | 0 | 13.3 | 9.1 | 95.5749 | 5.0888 | 5.0888 | 0
2014-01-17 | 11時 | 15.1933 | 0.32055 | 0 | 0.32055 | 0.26012 | 3.9521 | 0 | 0 | 0 | 14 | 9.5 | 95.2713 | 3.9521 | 3.9521 | 0
2014-01-17 | 12時 | 15.1933 | 0.22207 | 0 | 0.22207 | 0.18383 | 2.793 | 0 | 0 | 0 | 14.5 | 9.9 | 96.0574 | 2.793 | 2.793 | 0
2014-01-17 | 13時 | 15.1933 | 0.12749 | 0 | 0.12749 | 0.11943 | 1.8145 | 0 | 0 | 0 | 17.5 | 11.1 | 88.743 | 1.8145 | 1.8145 | 0
2014-01-17 | 14時 | 15.1933 | 0.14375 | 0 | 0.14375 | 0.13353 | 2.0288 | 0 | 0 | 0 | 17.3 | 11 | 89.0764 | 2.0288 | 2.0288 | 0
2014-01-17 | 15時 | 15.1933 | 0.11863 | 0 | 0.11863 | 0.1079 | 1.6394 | 0 | 0 | 0 | 16.8 | 10 | 83.7181 | 1.6394 | 1.6394 | 0
2014-01-17 | 16時 | 15.1933 | 0.11854 | 0 | 0.11854 | 0.10827 | 1.645 | 0 | 0 | 0 | 16.9 | 10 | 83.1883 | 1.645 | 1.645 | 0
2014-01-17 | 17時 | 15.1933 | 0.11921 | 0 | 0.11921 | 0.10798 | 1.6405 | 0 | 0 | 0 | 16.7 | 9.4 | 79.2718 | 1.6405 | 1.6405 | 0
2014-01-17 | 18時 | 15.1933 | 0.14982 | 0 | 0.14982 | 0.13402 | 2.0361 | 0 | 0 | 0 | 16.4 | 9 | 77.4103 | 2.0361 | 2.0361 | 0
2014-01-17 | 19時 | 15.1933 | 0.13707 | 0 | 0.13707 | 0.1201 | 1.8247 | 0 | 0 | 0 | 15.9 | 8.7 | 77.2933 | 1.8247 | 1.8247 | 0
2014-01-17 | 20時 | 15.1933 | 0.1191 | 0 | 0.1191 | 0.10392 | 1.5789 | 0 | 0 | 0 | 15.8 | 8.5 | 76.0253 | 1.5789 | 1.5789 | 0
2014-01-17 | 21時 | 15.1933 | 0.11897 | 0 | 0.11897 | 0.1013 | 1.5391 | 0 | 0 | 0 | 15.2 | 8.2 | 76.2564 | 1.5391 | 1.5391 | 0
2014-01-17 | 22時 | 15.1933 | 0.19932 | 0 | 0.19932 | 0.16834 | 2.5577 | 0 | 0 | 0 | 15 | 7.9 | 74.4537 | 2.5577 | 2.5577 | 0
2014-01-17 | 23時 | 15.1933 | 0.27043 | 0 | 0.27043 | 0.22297 | 3.3876 | 0 | 0 | 0 | 14.4 | 7.7 | 75.4588 | 3.3876 | 3.3876 | 0
2014-01-18 | 0時 | 15.1933 | 0.32486 | 0 | 0.32486 | 0.26678 | 4.0533 | 0 | 0 | 0 | 14.3 | 7.5 | 73.9997 | 4.0533 | 4.0533 | 0
2014-01-18 | 1時 | 15.1933 | 0.39045 | 0.39045 | 0 | 0.31087 | 4.7231 | 0 | 0 | 0 | 13.6 | 7.4 | 76.4208 | 4.7231 | 4.7231 | 0
2014-01-18 | 2時 | 15.1933 | 0.49359 | 0.49359 | 0 | 0.3745 | 5.6898 | 0 | 0 | 0 | 12.4 | 7.2 | 80.4541 | 5.6898 | 5.6898 | 0
2014-01-18 | 3時 | 15.1933 | 0.55512 | 0.55512 | 0 | 0.41666 | 6.3305 | 0 | 0 | 0 | 11.9 | 6.7 | 77.4353 | 6.3305 | 6.3305 | 0
2014-01-18 | 4時 | 15.1933 | 0.60258 | 0.60258 | 0 | 0.44994 | 6.8361 | 0 | 0 | 0 | 11.5 | 6.3 | 74.8108 | 6.8361 | 6.8361 | 0
2014-01-18 | 5時 | 15.1933 | 0.63798 | 0.63798 | 0 | 0.48361 | 7.3477 | 0 | 0 | 0 | 11.7 | 6.3 | 73.8275 | 7.3477 | 7.3477 | 0
2014-01-18 | 6時 | 15.1933 | 0.52847 | 0.52847 | 0 | 0.39381 | 5.9834 | 0 | 0 | 0 | 11.8 | 6.3 | 73.3413 | 5.9834 | 5.9834 | 0
2014-01-18 | 7時 | 15.1933 | 0.47988 | 0.47988 | 0 | 0.35496 | 5.393 | 0 | 0 | 0 | 11.7 | 6.1 | 71.5065 | 5.393 | 5.393 | 0
2014-01-18 | 8時 | 15.1933 | 0.083043 | 0 | 0.083043 | 0.062584 | 0.95086 | 0 | 0 | 0 | 12.1 | 6.1 | 69.6435 | 0.95086 | 0.95086 | 0
2014-01-18 | 9時 | 15.1933 | 0.076265 | 0 | 0.076265 | 0.057257 | 0.86992 | 0 | 0 | 0 | 12 | 5.8 | 66.6882 | 0.86992 | 0.86992 | 0
2014-01-18 | 10時 | 15.1933 | 0.099547 | 0 | 0.099547 | 0.074736 | 1.1355 | 0 | 0 | 0 | 12 | 5.6 | 64.4091 | 1.1355 | 1.1355 | 0
2014-01-18 | 11時 | 15.1933 | 0.17355 | 0 | 0.17355 | 0.12784 | 1.9423 | 0 | 0 | 0 | 11.5 | 4.8 | 57.1351 | 1.9423 | 1.9423 | 0
2014-01-18 | 12時 | 15.1933 | 0.16146 | 0 | 0.16146 | 0.11804 | 1.7934 | 0 | 0 | 0 | 11.3 | 4.3 | 51.9078 | 1.7934 | 1.7934 | 0
2014-01-18 | 13時 | 15.1933 | 0.1206 | 0 | 0.1206 | 0.08686 | 1.3197 | 0 | 0 | 0 | 10.9 | 4.2 | 52.074 | 1.3197 | 1.3197 | 0
2014-01-18 | 14時 | 15.1933 | 0.19053 | 0 | 0.19053 | 0.13569 | 2.0616 | 0 | 0 | 0 | 10.6 | 4.3 | 54.3811 | 2.0616 | 2.0616 | 0
2014-01-18 | 15時 | 15.1933 | 0.35692 | 0 | 0.35692 | 0.245 | 3.7223 | 0 | 0 | 0 | 9.6 | 4 | 54.1158 | 3.7223 | 3.7223 | 0
2014-01-18 | 16時 | 15.1933 | 0.48465 | 0.48465 | 0 | 0.32231 | 4.8969 | 0 | 0 | 0 | 8.7 | 3.8 | 54.6454 | 4.8969 | 4.8969 | 0
2014-01-18 | 17時 | 15.1933 | 0.84508 | 0.84508 | 0 | 0.60256 | 9.1549 | 0 | 0 | 0 | 8 | 3.9 | 58.8038 | 9.1549 | 9.1549 | 0
2014-01-18 | 18時 | 15.1933 | 0.98244 | 0.98244 | 0 | 0.72235 | 10.975 | 0 | 0 | 0 | 7.3 | 3.6 | 56.9649 | 10.975 | 10.975 | 0
2014-01-18 | 19時 | 15.1933 | 0.88473 | 0.88473 | 0 | 0.61057 | 9.2767 | 0 | 0 | 0 | 6.6 | 3.5 | 58.1186 | 9.2767 | 9.2767 | 0
2014-01-18 | 20時 | 15.1933 | 1.01 | 1.01 | 0 | 0.71898 | 10.9237 | 0 | 0 | 0 | 6 | 3.1 | 53.6873 | 10.9237 | 10.9237 | 0
2014-01-18 | 21時 | 15.1933 | 1.03 | 1.03 | 0 | 0.71974 | 10.9352 | 0 | 0 | 0 | 5.2 | 3 | 54.9309 | 10.9352 | 10.9352 | 0
2014-01-18 | 22時 | 15.1933 | 1.2141 | 1.2141 | 0 | 0.90133 | 13.6942 | 0 | 0 | 0 | 4.6 | 2.9 | 55.3799 | 13.6942 | 13.6942 | 0
2014-01-18 | 23時 | 15.1933 | 1.2364 | 1.2364 | 0 | 0.91188 | 13.8544 | 0 | 0 | 0 | 4.1 | 2.8 | 55.387 | 13.8544 | 13.8544 | 0
2014-01-19 | 0時 | 15.1933 | 1.2736 | 1.2736 | 0 | 0.94876 | 14.4148 | 0 | 0 | 0 | 3.9 | 2.7 | 54.1739 | 14.4148 | 14.4148 | 0
2014-01-19 | 1時 | 15.1933 | 1.3 | 1.3 | 0 | 0.97351 | 14.7909 | 0 | 0 | 0 | 3.7 | 2.5 | 50.8889 | 14.7909 | 14.7909 | 0
2014-01-19 | 2時 | 15.1933 | 1.3286 | 1.3286 | 0 | 0.99781 | 15.16 | 0 | 0 | 0 | 3.4 | 2.4 | 49.9067 | 15.16 | 15.16 | 0
2014-01-19 | 3時 | 15.1933 | 1.3386 | 1.3386 | 0 | 1 | 15.1933 | 0 | 0 | 0 | 3.1 | 2.4 | 50.9772 | 15.5143 | 15.1933 | 0.32098
2014-01-19 | 4時 | 15.1933 | 1.3495 | 1.3495 | 0 | 1 | 15.1933 | 0 | 0 | 0 | 2.7 | 2.3 | 50.2675 | 15.9143 | 15.1933 | 0.721
2014-01-19 | 5時 | 15.1933 | 1.3522 | 1.3522 | 0 | 1 | 15.1933 | 0 | 0 | 0 | 2.6 | 2.3 | 50.6261 | 17.3895 | 15.1933 | 2.1962
2014-01-19 | 6時 | 15.1933 | 1.3605 | 1.3605 | 0 | 1 | 15.1933 | 0 | 0 | 0 | 2.3 | 2.3 | 51.7193 | 15.3344 | 15.1933 | 0.14105
2014-01-19 | 7時 | 15.1933 | 1.0843 | 1.0843 | 0 | 0.69855 | 10.6132 | 0 | 0 | 0 | 2.1 | 2.4 | 54.7349 | 10.6132 | 10.6132 | 0
2014-01-19 | 8時 | 15.1933 | 0.47359 | 0 | 0.47359 | 0.26843 | 4.0784 | 0 | 0 | 0 | 4.1 | 2.3 | 45.5329 | 4.0784 | 4.0784 | 0
2014-01-19 | 9時 | 15.1933 | 0.26184 | 0 | 0.26184 | 0.15295 | 2.3238 | 0 | 0 | 0 | 5 | 2.4 | 44.6043 | 2.3238 | 2.3238 | 0
2014-01-19 | 10時 | 15.1933 | 0.14682 | 0 | 0.14682 | 0.089648 | 1.3621 | 0 | 0 | 0 | 6.3 | 2.5 | 42.4486 | 1.3621 | 1.3621 | 0
2014-01-19 | 11時 | 15.1933 | 0.10928 | 0 | 0.10928 | 0.068125 | 1.0351 | 0 | 0 | 0 | 6.9 | 2.3 | 37.4843 | 1.0351 | 1.0351 | 0
2014-01-19 | 12時 | 15.1933 | 0.06392 | 0 | 0.06392 | 0.04041 | 0.61396 | 0 | 0 | 0 | 7.3 | 2.1 | 33.3094 | 0.61396 | 0.61396 | 0
2014-01-19 | 13時 | 15.1933 | 0.035745 | 0 | 0.035745 | 0.02358 | 0.35825 | 0 | 0 | 0 | 8.5 | 2.2 | 32.1507 | 0.35825 | 0.35825 | 0
2014-01-19 | 14時 | 15.1933 | 0.032438 | 0 | 0.032438 | 0.021475 | 0.32628 | 0 | 0 | 0 | 8.6 | 2.1 | 30.4868 | 0.32628 | 0.32628 | 0
2014-01-19 | 15時 | 15.1933 | 0.034859 | 0 | 0.034859 | 0.02275 | 0.34564 | 0 | 0 | 0 | 8.2 | 2.1 | 31.3258 | 0.34564 | 0.34564 | 0
2014-01-19 | 16時 | 15.1933 | 0.04939 | 0 | 0.04939 | 0.030684 | 0.46619 | 0 | 0 | 0 | 6.8 | 2.2 | 36.1075 | 0.46619 | 0.46619 | 0
2014-01-19 | 17時 | 15.1933 | 0.085567 | 0 | 0.085567 | 0.050321 | 0.76454 | 0 | 0 | 0 | 5.2 | 2.2 | 40.3343 | 0.76454 | 0.76454 | 0
2014-01-19 | 18時 | 15.1933 | 0.41711 | 0 | 0.41711 | 0.23642 | 3.592 | 0 | 0 | 0 | 4.1 | 2.3 | 45.5329 | 3.592 | 3.592 | 0
2014-01-19 | 19時 | 15.1933 | 0.72199 | 0.72199 | 0 | 0.41375 | 6.2863 | 0 | 0 | 0 | 3 | 2.3 | 49.2085 | 6.2863 | 6.2863 | 0
2014-01-19 | 20時 | 15.1933 | 1.0688 | 1.0688 | 0 | 0.69086 | 10.4964 | 0 | 0 | 0 | 2.4 | 2.3 | 51.352 | 10.4964 | 10.4964 | 0
2014-01-19 | 21時 | 15.1933 | 1.1922 | 1.1922 | 0 | 0.79844 | 12.1309 | 0 | 0 | 0 | 1.8 | 2.3 | 53.6002 | 12.1309 | 12.1309 | 0
2014-01-19 | 22時 | 15.1933 | 1.3881 | 1.3881 | 0 | 1 | 15.1933 | 0 | 0 | 0 | 1.3 | 2.4 | 57.9638 | 15.8248 | 15.1933 | 0.6315
2014-01-19 | 23時 | 15.1933 | 1.3937 | 1.3937 | 0 | 1 | 15.1933 | 0 | 0 | 0 | 1.1 | 2.4 | 58.8038 | 15.7665 | 15.1933 | 0.57312
2014-01-20 | 0時 | 15.1933 | 1.3993 | 1.3993 | 0 | 1 | 15.1933 | 0 | 0 | 0 | 0.9 | 2.4 | 59.6574 | 16.6703 | 15.1933 | 1.4769
2014-01-20 | 1時 | 15.1933 | 1.4049 | 1.4049 | 0 | 1 | 15.1933 | 0 | 0 | 0 | 0.7 | 2.3 | 58.0123 | 17.2331 | 15.1933 | 2.0398
2014-01-20 | 2時 | 15.1933 | 1.4105 | 1.4105 | 0 | 1 | 15.1933 | 0 | 0 | 0 | 0.5 | 2.2 | 56.3072 | 17.5934 | 15.1933 | 2.4
2014-01-20 | 3時 | 15.1933 | 1.4133 | 1.4133 | 0 | 1 | 15.1933 | 0 | 0 | 0 | 0.4 | 2.3 | 59.2847 | 17.7747 | 15.1933 | 2.5814
2014-01-20 | 4時 | 15.1933 | 1.4217 | 1.4217 | 0 | 1 | 15.1933 | 0 | 0 | 0 | 0.1 | 2.3 | 60.5884 | 18.0188 | 15.1933 | 2.8254
2014-01-20 | 5時 | 15.1933 | 1.4133 | 1.4133 | 0 | 1 | 15.1933 | 0 | 0 | 0 | 0.4 | 2.2 | 56.7162 | 19.3657 | 15.1933 | 4.1724
2014-01-20 | 6時 | 15.1933 | 1.3909 | 1.3909 | 0 | 1 | 15.1933 | 0 | 0 | 0 | 1.2 | 2.1 | 51.1089 | 16.2801 | 15.1933 | 1.0868
2014-01-20 | 7時 | 15.1933 | 1.3506 | 1.3506 | 0 | 0.97227 | 14.772 | 0 | 0 | 0 | 1.8 | 2.1 | 48.955 | 14.772 | 14.772 | 0
2014-01-20 | 8時 | 15.1933 | 1.1029 | 1.1029 | 0 | 0.72883 | 11.0733 | 0 | 0 | 0 | 2.6 | 2.1 | 46.2387 | 11.0733 | 11.0733 | 0
2014-01-20 | 9時 | 15.1933 | 0.88409 | 0.88409 | 0 | 0.55391 | 8.4158 | 0 | 0 | 0 | 3.8 | 2.2 | 44.4892 | 8.4158 | 8.4158 | 0
2014-01-20 | 10時 | 15.1933 | 0.48219 | 0 | 0.48219 | 0.29241 | 4.4426 | 0 | 0 | 0 | 6.1 | 2.3 | 39.6087 | 4.4426 | 4.4426 | 0
2014-01-20 | 11時 | 15.1933 | 0.16613 | 0 | 0.16613 | 0.10429 | 1.5846 | 0 | 0 | 0 | 7.1 | 2.5 | 40.1754 | 1.5846 | 1.5846 | 0
2014-01-20 | 12時 | 15.1933 | 0.07574 | 0 | 0.07574 | 0.050142 | 0.76182 | 0 | 0 | 0 | 8.6 | 2.7 | 39.1597 | 0.76182 | 0.76182 | 0
2014-01-20 | 13時 | 15.1933 | 0.031597 | 0 | 0.031597 | 0.022336 | 0.33937 | 0 | 0 | 0 | 10.4 | 2.8 | 35.9729 | 0.33937 | 0.33937 | 0
2014-01-20 | 14時 | 15.1933 | 0.029146 | 0 | 0.029146 | 0.020302 | 0.30846 | 0 | 0 | 0 | 10 | 2.6 | 34.3203 | 0.30846 | 0.30846 | 0
2014-01-20 | 15時 | 15.1933 | 0.037462 | 0 | 0.037462 | 0.025343 | 0.38505 | 0 | 0 | 0 | 9.2 | 2.7 | 37.6033 | 0.38505 | 0.38505 | 0
2014-01-20 | 16時 | 15.1933 | 0.062941 | 0 | 0.062941 | 0.040786 | 0.61968 | 0 | 0 | 0 | 8 | 2.6 | 39.2841 | 0.61968 | 0.61968 | 0
2014-01-20 | 17時 | 15.1933 | 0.22881 | 0 | 0.22881 | 0.14466 | 2.1978 | 0 | 0 | 0 | 7.3 | 2.6 | 41.2072 | 2.1978 | 2.1978 | 0
2014-01-20 | 18時 | 15.1933 | 0.73884 | 0.73884 | 0 | 0.48146 | 7.315 | 0 | 0 | 0 | 6.5 | 2.8 | 46.8687 | 7.315 | 7.315 | 0
2014-01-20 | 19時 | 15.1933 | 0.72955 | 0.72955 | 0 | 0.47725 | 7.2511 | 0 | 0 | 0 | 6.7 | 3.5 | 57.72 | 7.2511 | 7.2511 | 0
2014-01-20 | 20時 | 15.1933 | 0.96254 | 0.96254 | 0 | 0.66036 | 10.0331 | 0 | 0 | 0 | 5.5 | 3 | 53.7966 | 10.0331 | 10.0331 | 0
2014-01-20 | 21時 | 15.1933 | 0.98126 | 0.98126 | 0 | 0.67391 | 10.2389 | 0 | 0 | 0 | 5.3 | 2.7 | 49.1184 | 10.2389 | 10.2389 | 0
2014-01-20 | 22時 | 15.1933 | 1.1388 | 1.1388 | 0 | 0.83708 | 12.7181 | 0 | 0 | 0 | 5.3 | 2.6 | 47.3068 | 12.7181 | 12.7181 | 0
2014-01-20 | 23時 | 15.1933 | 1.1859 | 1.1859 | 0 | 0.87237 | 13.2542 | 0 | 0 | 0 | 4.7 | 2.8 | 53.1061 | 13.2542 | 13.2542 | 0
2014-01-21 | 0時 | 15.1933 | 1.2288 | 1.2288 | 0 | 0.91524 | 13.9056 | 0 | 0 | 0 | 4.5 | 2.9 | 55.7689 | 13.9056 | 13.9056 | 0
2014-01-21 | 1時 | 15.1933 | 1.2588 | 1.2588 | 0 | 0.9439 | 14.341 | 0 | 0 | 0 | 4.3 | 2.7 | 52.6726 | 14.341 | 14.341 | 0
2014-01-21 | 2時 | 15.1933 | 1.2832 | 1.2832 | 0 | 0.96625 | 14.6806 | 0 | 0 | 0 | 4.1 | 2.6 | 51.4472 | 14.6806 | 14.6806 | 0
2014-01-21 | 3時 | 15.1933 | 1.2976 | 1.2976 | 0 | 0.98019 | 14.8923 | 0 | 0 | 0 | 4 | 2.7 | 53.7942 | 14.8923 | 14.8923 | 0
2014-01-21 | 4時 | 15.1933 | 1.3304 | 1.3304 | 0 | 1 | 15.1933 | 0 | 0 | 0 | 3.4 | 2.7 | 56.1181 | 15.3794 | 15.1933 | 0.1861
2014-01-21 | 5時 | 15.1933 | 1.3468 | 1.3468 | 0 | 1 | 15.1933 | 0 | 0 | 0 | 2.8 | 2.7 | 58.5545 | 15.9079 | 15.1933 | 0.71457
2014-01-21 | 6時 | 15.1933 | 1.3771 | 1.3771 | 0 | 1 | 15.1933 | 0 | 0 | 0 | 1.7 | 2.8 | 65.6688 | 16.4528 | 15.1933 | 1.2594
2014-01-21 | 7時 | 15.1933 | 1.0866 | 1.0866 | 0 | 0.70792 | 10.7557 | 0 | 0 | 0 | 2.4 | 2.9 | 64.686 | 10.7557 | 10.7557 | 0
2014-01-21 | 8時 | 15.1933 | 0.33037 | 0 | 0.33037 | 0.18788 | 2.8545 | 0 | 0 | 0 | 4.2 | 3 | 58.909 | 2.8545 | 2.8545 | 0
2014-01-21 | 9時 | 15.1933 | 0.17605 | 0 | 0.17605 | 0.10567 | 1.6054 | 0 | 0 | 0 | 5.8 | 2.6 | 45.6925 | 1.6054 | 1.6054 | 0
2014-01-21 | 10時 | 15.1933 | 0.10438 | 0 | 0.10438 | 0.065531 | 0.99563 | 0 | 0 | 0 | 7.1 | 2.4 | 38.5746 | 0.99563 | 0.99563 | 0
2014-01-21 | 11時 | 15.1933 | 0.074094 | 0 | 0.074094 | 0.047338 | 0.71923 | 0 | 0 | 0 | 7.6 | 2.1 | 32.633 | 0.71923 | 0.71923 | 0
2014-01-21 | 12時 | 15.1933 | 0.045142 | 0 | 0.045142 | 0.029461 | 0.44761 | 0 | 0 | 0 | 8.2 | 2 | 29.8388 | 0.44761 | 0.44761 | 0
2014-01-21 | 13時 | 15.1933 | 0.034773 | 0 | 0.034773 | 0.022453 | 0.34114 | 0 | 0 | 0 | 7.9 | 2 | 30.4543 | 0.34114 | 0.34114 | 0
2014-01-21 | 14時 | 15.1933 | 0.034782 | 0 | 0.034782 | 0.022379 | 0.34002 | 0 | 0 | 0 | 7.8 | 2 | 30.6626 | 0.34002 | 0.34002 | 0
2014-01-21 | 15時 | 15.1933 | 0.028965 | 0 | 0.028965 | 0.018376 | 0.27919 | 0 | 0 | 0 | 7.4 | 2 | 31.5119 | 0.27919 | 0.27919 | 0
2014-01-21 | 16時 | 15.1933 | 0.055914 | 0 | 0.055914 | 0.03356 | 0.50989 | 0 | 0 | 0 | 5.8 | 2 | 35.1819 | 0.50989 | 0.50989 | 0
2014-01-21 | 17時 | 15.1933 | 0.091147 | 0 | 0.091147 | 0.052531 | 0.79812 | 0 | 0 | 0 | 4.6 | 2.2 | 42.0595 | 0.79812 | 0.79812 | 0
2014-01-21 | 18時 | 15.1933 | 0.24298 | 0 | 0.24298 | 0.13636 | 2.0717 | 0 | 0 | 0 | 3.8 | 2.2 | 44.4892 | 2.0717 | 2.0717 | 0
2014-01-21 | 19時 | 15.1933 | 0.71479 | 0.71479 | 0 | 0.41153 | 6.2525 | 0 | 0 | 0 | 3.2 | 2.5 | 52.7182 | 6.2525 | 6.2525 | 0
2014-01-21 | 20時 | 15.1933 | 1.0268 | 1.0268 | 0 | 0.65821 | 10.0004 | 0 | 0 | 0 | 2.7 | 2.6 | 56.7968 | 10.0004 | 10.0004 | 0
2014-01-21 | 21時 | 15.1933 | 1.1747 | 1.1747 | 0 | 0.79102 | 12.0182 | 0 | 0 | 0 | 2.2 | 2.6 | 58.8555 | 12.0182 | 12.0182 | 0
2014-01-21 | 22時 | 15.1933 | 1.3909 | 1.3909 | 0 | 1 | 15.1933 | 0 | 0 | 0 | 1.2 | 2.7 | 65.6483 | 16.9559 | 15.1933 | 1.7625
2014-01-21 | 23時 | 15.1933 | 1.3937 | 1.3937 | 0 | 1 | 15.1933 | 0 | 0 | 0 | 1.1 | 2.7 | 66.1225 | 16.1645 | 15.1933 | 0.97116
2014-01-22 | 0時 | 15.1933 | 1.3993 | 1.3993 | 0 | 1 | 15.1933 | 0 | 0 | 0 | 0.9 | 2.6 | 64.6082 | 17.022 | 15.1933 | 1.8287
2014-01-22 | 1時 | 15.1933 | 1.366 | 1.366 | 0 | 1 | 15.1933 | 0 | 0 | 0 | 2.1 | 2.5 | 57.0064 | 16.7882 | 15.1933 | 1.5948
2014-01-22 | 2時 | 15.1933 | 1.4105 | 1.4105 | 0 | 1 | 15.1933 | 0 | 0 | 0 | 0.5 | 2.5 | 63.9547 | 17.8786 | 15.1933 | 2.6852
2014-01-22 | 3時 | 15.1933 | 1.4302 | 1.4302 | 0 | 1 | 15.1933 | 0 | 0 | 0 | -0.2 | 2.6 | 70.1031 | 18.5426 | 15.1933 | 3.3492
2014-01-22 | 4時 | 15.1933 | 1.4217 | 1.4217 | 0 | 1 | 15.1933 | 0 | 0 | 0 | 0.1 | 2.7 | 71.0799 | 18.5591 | 15.1933 | 3.3658
2014-01-22 | 5時 | 15.1933 | 1.4358 | 1.4358 | 0 | 1 | 15.1933 | 0 | 0 | 0 | -0.4 | 2.7 | 73.999 | 18.9391 | 15.1933 | 3.7458
2014-01-22 | 6時 | 15.1933 | 1.4217 | 1.4217 | 0 | 1 | 15.1933 | 0 | 0 | 0 | 0.1 | 2.7 | 71.0799 | 18.3959 | 15.1933 | 3.2025
2014-01-22 | 7時 | 15.1933 | 1.2149 | 1.2149 | 0 | 0.7923 | 12.0377 | 0 | 0 | 0 | 0.7 | 2.8 | 70.5671 | 12.0377 | 12.0377 | 0
2014-01-22 | 8時 | 15.1933 | 0.35519 | 0 | 0.35519 | 0.20199 | 3.0689 | 0 | 0 | 0 | 4.2 | 2.8 | 54.9993 | 3.0689 | 3.0689 | 0
2014-01-22 | 9時 | 15.1933 | 0.1615 | 0 | 0.1615 | 0.10033 | 1.5244 | 0 | 0 | 0 | 6.8 | 2.7 | 44.2783 | 1.5244 | 1.5244 | 0
2014-01-22 | 10時 | 15.1933 | 0.088896 | 0 | 0.088896 | 0.058016 | 0.88146 | 0 | 0 | 0 | 8.2 | 2.8 | 41.7209 | 0.88146 | 0.88146 | 0
2014-01-22 | 11時 | 15.1933 | 0.049947 | 0 | 0.049947 | 0.03379 | 0.51338 | 0 | 0 | 0 | 9.2 | 2.8 | 38.9898 | 0.51338 | 0.51338 | 0
2014-01-22 | 12時 | 15.1933 | 0.025121 | 0 | 0.025121 | 0.017563 | 0.26684 | 0 | 0 | 0 | 10.1 | 3 | 39.3109 | 0.26684 | 0.26684 | 0
2014-01-22 | 13時 | 15.1933 | 0.018698 | 0 | 0.018698 | 0.013366 | 0.20308 | 0 | 0 | 0 | 10.7 | 3 | 37.7667 | 0.20308 | 0.20308 | 0
2014-01-22 | 14時 | 15.1933 | 0.02646 | 0 | 0.02646 | 0.018229 | 0.27696 | 0 | 0 | 0 | 9.7 | 2.9 | 39.0398 | 0.27696 | 0.27696 | 0
2014-01-22 | 15時 | 15.1933 | 0.021391 | 0 | 0.021391 | 0.014576 | 0.22146 | 0 | 0 | 0 | 9.4 | 2.7 | 37.1 | 0.22146 | 0.22146 | 0
2014-01-22 | 16時 | 15.1933 | 0.041438 | 0 | 0.041438 | 0.027335 | 0.41531 | 0 | 0 | 0 | 8.5 | 2.8 | 40.8797 | 0.41531 | 0.41531 | 0
2014-01-22 | 17時 | 15.1933 | 0.064957 | 0 | 0.064957 | 0.040779 | 0.61957 | 0 | 0 | 0 | 7.1 | 2.9 | 46.5737 | 0.61957 | 0.61957 | 0
2014-01-22 | 18時 | 15.1933 | 0.18931 | 0 | 0.18931 | 0.11286 | 1.7147 | 0 | 0 | 0 | 5.6 | 3.3 | 58.7386 | 1.7147 | 1.7147 | 0
2014-01-22 | 19時 | 15.1933 | 0.63545 | 0.63545 | 0 | 0.38057 | 5.7821 | 0 | 0 | 0 | 5 | 3.3 | 61.2427 | 5.7821 | 5.7821 | 0
2014-01-22 | 20時 | 15.1933 | 0.91714 | 0.91714 | 0 | 0.58852 | 8.9416 | 0 | 0 | 0 | 4.1 | 3.3 | 65.2253 | 8.9416 | 8.9416 | 0
2014-01-22 | 21時 | 15.1933 | 1.0586 | 1.0586 | 0 | 0.70953 | 10.7801 | 0 | 0 | 0 | 3.6 | 3.3 | 67.5622 | 10.7801 | 10.7801 | 0
2014-01-22 | 22時 | 15.1933 | 1.2461 | 1.2461 | 0 | 0.93215 | 14.1624 | 0 | 0 | 0 | 4.4 | 3.2 | 61.9411 | 14.1624 | 14.1624 | 0
2014-01-22 | 23時 | 15.1933 | 1.2071 | 1.2071 | 0 | 0.88452 | 13.4387 | 0 | 0 | 0 | 4.3 | 3.1 | 60.4373 | 13.4387 | 13.4387 | 0
2014-01-23 | 0時 | 15.1933 | 1.2889 | 1.2889 | 0 | 0.95408 | 14.4957 | 0 | 0 | 0 | 3.5 | 3.3 | 68.0407 | 14.4957 | 14.4957 | 0
2014-01-23 | 1時 | 15.1933 | 1.3632 | 1.3632 | 0 | 1 | 15.1933 | 0 | 0 | 0 | 2.2 | 3.3 | 74.6176 | 15.759 | 15.1933 | 0.56571
2014-01-23 | 2時 | 15.1933 | 1.3522 | 1.3522 | 0 | 1 | 15.1933 | 0 | 0 | 0 | 2.6 | 3.3 | 72.5214 | 15.9258 | 15.1933 | 0.73243
2014-01-23 | 3時 | 15.1933 | 1.3277 | 1.3277 | 0 | 1 | 15.1933 | 0 | 0 | 0 | 3.5 | 3.3 | 68.0407 | 15.5355 | 15.1933 | 0.34216
2014-01-23 | 4時 | 15.1933 | 1.3277 | 1.3277 | 0 | 1 | 15.1933 | 0 | 0 | 0 | 3.5 | 3.2 | 65.9894 | 15.5322 | 15.1933 | 0.33882
2014-01-23 | 5時 | 15.1933 | 1.3141 | 1.3141 | 0 | 1 | 15.1933 | 0 | 0 | 0 | 4 | 3.1 | 61.7242 | 16.3564 | 15.1933 | 1.163
2014-01-23 | 6時 | 15.1933 | 1.2766 | 1.2766 | 0 | 0.94288 | 14.3255 | 0 | 0 | 0 | 3.6 | 3 | 61.4496 | 14.3255 | 14.3255 | 0
2014-01-23 | 7時 | 15.1933 | 0.8622 | 0.8622 | 0 | 0.53918 | 8.1919 | 0 | 0 | 0 | 4 | 2.8 | 55.7776 | 8.1919 | 8.1919 | 0
2014-01-23 | 8時 | 15.1933 | 0.28501 | 0 | 0.28501 | 0.17107 | 2.599 | 0 | 0 | 0 | 5.8 | 2.8 | 49.1916 | 2.599 | 2.599 | 0
2014-01-23 | 9時 | 15.1933 | 0.15312 | 0 | 0.15312 | 0.096462 | 1.4656 | 0 | 0 | 0 | 7.2 | 2.9 | 46.2555 | 1.4656 | 1.4656 | 0
2014-01-23 | 10時 | 15.1933 | 0.089186 | 0 | 0.089186 | 0.0599 | 0.91008 | 0 | 0 | 0 | 9 | 3 | 42.3289 | 0.91008 | 0.91008 | 0
2014-01-23 | 11時 | 15.1933 | 0.054156 | 0 | 0.054156 | 0.037311 | 0.56687 | 0 | 0 | 0 | 9.7 | 2.8 | 37.6996 | 0.56687 | 0.56687 | 0
2014-01-23 | 12時 | 15.1933 | 0.060598 | 0 | 0.060598 | 0.039689 | 0.60302 | 0 | 0 | 0 | 8.3 | 2.7 | 39.9648 | 0.60302 | 0.60302 | 0
2014-01-23 | 13時 | 15.1933 | 0.044951 | 0 | 0.044951 | 0.029974 | 0.4554 | 0 | 0 | 0 | 8.8 | 2.6 | 37.2081 | 0.4554 | 0.4554 | 0
2014-01-23 | 14時 | 15.1933 | 0.043205 | 0 | 0.043205 | 0.029123 | 0.44248 | 0 | 0 | 0 | 9.1 | 3.1 | 43.4386 | 0.44248 | 0.44248 | 0
2014-01-23 | 15時 | 15.1933 | 0.044766 | 0 | 0.044766 | 0.028803 | 0.43762 | 0 | 0 | 0 | 7.8 | 3.6 | 55.0516 | 0.43762 | 0.43762 | 0
2014-01-23 | 16時 | 15.1933 | 0.078602 | 0 | 0.078602 | 0.048327 | 0.73425 | 0 | 0 | 0 | 6.5 | 3.6 | 60.1827 | 0.73425 | 0.73425 | 0
2014-01-23 | 17時 | 15.1933 | 0.43733 | 0 | 0.43733 | 0.25982 | 3.9475 | 0 | 0 | 0 | 5.5 | 3.2 | 57.3647 | 3.9475 | 3.9475 | 0
2014-01-23 | 18時 | 15.1933 | 0.96724 | 0.96724 | 0 | 0.65589 | 9.9651 | 0 | 0 | 0 | 5.1 | 2.4 | 44.2944 | 9.9651 | 9.9651 | 0
2014-01-23 | 19時 | 15.1933 | 0.96307 | 0.96307 | 0 | 0.63433 | 9.6376 | 0 | 0 | 0 | 4.3 | 2 | 39.0605 | 9.6376 | 9.6376 | 0
2014-01-23 | 20時 | 15.1933 | 1.1768 | 1.1768 | 0 | 0.82292 | 12.5029 | 0 | 0 | 0 | 3.3 | 2.2 | 46.0871 | 12.5029 | 12.5029 | 0
2014-01-23 | 21時 | 15.1933 | 1.1905 | 1.1905 | 0 | 0.83206 | 12.6418 | 0 | 0 | 0 | 3.1 | 2 | 42.5083 | 12.6418 | 12.6418 | 0
2014-01-23 | 22時 | 15.1933 | 1.3715 | 1.3715 | 0 | 1 | 15.1933 | 0 | 0 | 0 | 1.9 | 2.3 | 53.218 | 16.2938 | 15.1933 | 1.1005
2014-01-23 | 23時 | 15.1933 | 1.3881 | 1.3881 | 0 | 1 | 15.1933 | 0 | 0 | 0 | 1.3 | 2.2 | 53.1505 | 16.5255 | 15.1933 | 1.3322
2014-01-24 | 0時 | 15.1933 | 1.4217 | 1.4217 | 0 | 1 | 15.1933 | 0 | 0 | 0 | 0.1 | 2.3 | 60.5884 | 17.8398 | 15.1933 | 2.6465
2014-01-24 | 1時 | 15.1933 | 1.4386 | 1.4386 | 0 | 1 | 15.1933 | 0 | 0 | 0 | -0.5 | 2.3 | 63.5998 | 18.6502 | 15.1933 | 3.4568
2014-01-24 | 2時 | 15.1933 | 1.4614 | 1.4614 | 0 | 1 | 15.1933 | 0 | 0 | 0 | -1.3 | 2.3 | 67.9601 | 19.4805 | 15.1933 | 4.2871
2014-01-24 | 3時 | 15.1933 | 1.4785 | 1.4785 | 0 | 1 | 15.1933 | 0 | 0 | 0 | -1.9 | 2.3 | 71.444 | 20.1342 | 15.1933 | 4.9408
2014-01-24 | 4時 | 15.1933 | 1.4814 | 1.4814 | 0 | 1 | 15.1933 | 0 | 0 | 0 | -2 | 2.4 | 75.1636 | 20.4183 | 15.1933 | 5.225
2014-01-24 | 5時 | 15.1933 | 1.4843 | 1.4843 | 0 | 1 | 15.1933 | 0 | 0 | 0 | -2.1 | 2.4 | 75.7946 | 22.3589 | 15.1933 | 7.1656
2014-01-24 | 6時 | 11.6989 | 1.5045 | 1.5045 | 0 | 1 | 15.1933 | 0 | 0 | 0 | -2.8 | 2.4 | 80.3766 | 20.0899 | 11.6989 | 8.391
2014-01-24 | 7時 | 15.1933 | 1.3664 | 1.3664 | 0 | 0.87387 | 13.2769 | 0 | 0 | 0 | -2 | 2.4 | 75.1636 | 13.2769 | 13.2769 | 0
2014-01-24 | 8時 | 15.1933 | 0.59489 | 0.59489 | 0 | 0.30899 | 4.6946 | 0 | 0 | 0 | 1.3 | 2.5 | 60.3693 | 4.6946 | 4.6946 | 0
2014-01-24 | 9時 | 15.1933 | 0.3356 | 0 | 0.3356 | 0.18648 | 2.8333 | 0 | 0 | 0 | 3.5 | 2.1 | 43.3819 | 2.8333 | 2.8333 | 0
2014-01-24 | 10時 | 15.1933 | 0.1884 | 0 | 0.1884 | 0.10968 | 1.6664 | 0 | 0 | 0 | 4.9 | 2 | 37.4545 | 1.6664 | 1.6664 | 0
2014-01-24 | 11時 | 15.1933 | 0.12676 | 0 | 0.12676 | 0.078205 | 1.1882 | 0 | 0 | 0 | 6.6 | 1.9 | 31.631 | 1.1882 | 1.1882 | 0
2014-01-24 | 12時 | 15.1933 | 0.06047 | 0 | 0.06047 | 0.039606 | 0.60174 | 0 | 0 | 0 | 8.3 | 2.1 | 31.1136 | 0.60174 | 0.60174 | 0
2014-01-24 | 13時 | 15.1933 | 0.035078 | 0 | 0.035078 | 0.023475 | 0.35666 | 0 | 0 | 0 | 8.9 | 2.6 | 36.9574 | 0.35666 | 0.35666 | 0
2014-01-24 | 14時 | 15.1933 | 0.030824 | 0 | 0.030824 | 0.020777 | 0.31568 | 0 | 0 | 0 | 9.1 | 3.1 | 43.4386 | 0.31568 | 0.31568 | 0
2014-01-24 | 15時 | 15.1933 | 0.029148 | 0 | 0.029148 | 0.019935 | 0.30289 | 0 | 0 | 0 | 9.5 | 2.6 | 35.492 | 0.30289 | 0.30289 | 0
2014-01-24 | 16時 | 15.1933 | 0.036464 | 0 | 0.036464 | 0.024848 | 0.37753 | 0 | 0 | 0 | 9.4 | 2.4 | 32.9936 | 0.37753 | 0.37753 | 0
2014-01-24 | 17時 | 15.1933 | 0.062046 | 0 | 0.062046 | 0.040493 | 0.61522 | 0 | 0 | 0 | 8.2 | 2.1 | 31.3258 | 0.61522 | 0.61522 | 0
2014-01-24 | 18時 | 15.1933 | 0.19552 | 0 | 0.19552 | 0.12189 | 1.8519 | 0 | 0 | 0 | 6.9 | 2.9 | 47.2174 | 1.8519 | 1.8519 | 0
2014-01-24 | 19時 | 15.1933 | 0.37074 | 0 | 0.37074 | 0.22328 | 3.3924 | 0 | 0 | 0 | 5.9 | 3.1 | 54.0602 | 3.3924 | 3.3924 | 0
2014-01-24 | 20時 | 15.1933 | 0.83425 | 0.83425 | 0 | 0.5342 | 8.1163 | 0 | 0 | 0 | 5 | 2.9 | 53.8538 | 8.1163 | 8.1163 | 0
2014-01-24 | 21時 | 15.1933 | 0.88089 | 0.88089 | 0 | 0.58049 | 8.8195 | 0 | 0 | 0 | 5.3 | 2.8 | 50.9295 | 8.8195 | 8.8195 | 0
2014-01-24 | 22時 | 15.1933 | 1.1786 | 1.1786 | 0 | 0.84434 | 12.8283 | 0 | 0 | 0 | 4 | 2.9 | 57.7604 | 12.8283 | 12.8283 | 0
2014-01-24 | 23時 | 15.1933 | 1.1453 | 1.1453 | 0 | 0.83313 | 12.658 | 0 | 0 | 0 | 4.9 | 3.1 | 57.9524 | 12.658 | 12.658 | 0
2014-01-25 | 0時 | 15.1933 | 1.315 | 1.315 | 0 | 0.9563 | 14.5294 | 0 | 0 | 0 | 2.6 | 3.1 | 68.1479 | 14.5294 | 14.5294 | 0
2014-01-25 | 1時 | 15.1933 | 1.3177 | 1.3177 | 0 | 0.97844 | 14.8658 | 0 | 0 | 0 | 3.2 | 3.1 | 65.3078 | 14.8658 | 14.8658 | 0
2014-01-25 | 2時 | 15.1933 | 1.3468 | 1.3468 | 0 | 1 | 15.1933 | 0 | 0 | 0 | 2.8 | 3.2 | 69.3424 | 15.4326 | 15.1933 | 0.23924
2014-01-25 | 3時 | 15.1933 | 1.3688 | 1.3688 | 0 | 1 | 15.1933 | 0 | 0 | 0 | 2 | 3.3 | 75.691 | 16.1487 | 15.1933 | 0.95532
2014-01-25 | 4時 | 11.6989 | 1.3909 | 1.3909 | 0 | 1 | 15.1933 | 0 | 0 | 0 | 1.2 | 3.3 | 80.1599 | 16.836 | 11.6989 | 5.1371
2014-01-25 | 5時 | 11.6989 | 1.3993 | 1.3993 | 0 | 1 | 15.1933 | 0 | 0 | 0 | 0.9 | 3.3 | 81.9109 | 18.628 | 11.6989 | 6.9291
2014-01-25 | 6時 | 15.1933 | 1.3771 | 1.3771 | 0 | 1 | 15.1933 | 0 | 0 | 0 | 1.7 | 3.4 | 79.6641 | 15.7071 | 15.1933 | 0.51378
2014-01-25 | 7時 | 15.1933 | 1.2781 | 1.2781 | 0 | 0.92318 | 14.0262 | 0 | 0 | 0 | 2.9 | 3.6 | 77.4089 | 14.0262 | 14.0262 | 0
2014-01-25 | 8時 | 15.1933 | 0.75795 | 0.75795 | 0 | 0.46202 | 7.0197 | 0 | 0 | 0 | 4.4 | 3.9 | 75.4062 | 7.0197 | 7.0197 | 0
2014-01-25 | 9時 | 15.1933 | 0.27219 | 0 | 0.27219 | 0.17452 | 2.6515 | 0 | 0 | 0 | 7.7 | 4.3 | 66.1321 | 2.6515 | 2.6515 | 0
2014-01-25 | 10時 | 15.1933 | 0.11677 | 0 | 0.11677 | 0.080446 | 1.2222 | 0 | 0 | 0 | 9.7 | 4.6 | 61.7572 | 1.2222 | 1.2222 | 0
2014-01-25 | 11時 | 15.1933 | 0.051519 | 0 | 0.051519 | 0.038827 | 0.5899 | 0 | 0 | 0 | 12.1 | 4.9 | 56.0502 | 0.5899 | 0.5899 | 0
2014-01-25 | 12時 | 15.1933 | 0.027054 | 0 | 0.027054 | 0.021027 | 0.31947 | 0 | 0 | 0 | 12.9 | 5.4 | 58.5608 | 0.31947 | 0.31947 | 0
2014-01-25 | 13時 | 15.1933 | 0.011506 | 0 | 0.011506 | 0.0094865 | 0.14413 | 0 | 0 | 0 | 14.4 | 5.2 | 51.1623 | 0.14413 | 0.14413 | 0
2014-01-25 | 14時 | 15.1933 | 0.012391 | 0 | 0.012391 | 0.010135 | 0.15399 | 0 | 0 | 0 | 14.2 | 4.9 | 48.8625 | 0.15399 | 0.15399 | 0
2014-01-25 | 15時 | 15.1933 | 0.0081003 | 0 | 0.0081003 | 0.0067324 | 0.10229 | 0 | 0 | 0 | 14.6 | 4.3 | 41.8237 | 0.10229 | 0.10229 | 0
2014-01-25 | 16時 | 15.1933 | 0.013024 | 0 | 0.013024 | 0.010444 | 0.15868 | 0 | 0 | 0 | 13.7 | 4.5 | 46.3843 | 0.15868 | 0.15868 | 0
2014-01-25 | 17時 | 15.1933 | 0.034012 | 0 | 0.034012 | 0.025245 | 0.38356 | 0 | 0 | 0 | 11.7 | 4.6 | 54.052 | 0.38356 | 0.38356 | 0
2014-01-25 | 18時 | 15.1933 | 0.29285 | 0 | 0.29285 | 0.19811 | 3.01 | 0 | 0 | 0 | 9.2 | 4.7 | 65.2487 | 3.01 | 3.01 | 0
2014-01-25 | 19時 | 15.1933 | 0.56202 | 0.56202 | 0 | 0.36293 | 5.5141 | 0 | 0 | 0 | 7.6 | 4.8 | 74.2684 | 5.5141 | 5.5141 | 0
2014-01-25 | 20時 | 15.1933 | 0.83326 | 0.83326 | 0 | 0.55982 | 8.5055 | 0 | 0 | 0 | 6.4 | 4.7 | 78.9765 | 8.5055 | 8.5055 | 0
2014-01-25 | 21時 | 15.1933 | 0.94555 | 0.94555 | 0 | 0.63974 | 9.7199 | 0 | 0 | 0 | 5.3 | 4.6 | 83.4295 | 9.7199 | 9.7199 | 0
2014-01-25 | 22時 | 11.6989 | 1.3006 | 1.3006 | 0 | 1 | 15.1933 | 0 | 0 | 0 | 4.5 | 4.4 | 84.4123 | 13.0015 | 11.6989 | 1.3026
2014-01-25 | 23時 | 11.6989 | 1.3114 | 1.3114 | 0 | 1 | 15.1933 | 0 | 0 | 0 | 4.1 | 4.3 | 84.8548 | 13.5275 | 11.6989 | 1.8287
2014-01-26 | 0時 | 11.6989 | 1.325 | 1.325 | 0 | 1 | 15.1933 | 0 | 0 | 0 | 3.6 | 4.2 | 85.8646 | 14.436 | 11.6989 | 2.7371
2014-01-26 | 1時 | 11.6989 | 1.3386 | 1.3386 | 0 | 1 | 15.1933 | 0 | 0 | 0 | 3.1 | 4.1 | 86.8496 | 15.1039 | 11.6989 | 3.405
2014-01-26 | 2時 | 11.6989 | 1.3522 | 1.3522 | 0 | 1 | 15.1933 | 0 | 0 | 0 | 2.6 | 3.9 | 85.6249 | 15.6664 | 11.6989 | 3.9676
2014-01-26 | 3時 | 11.6989 | 1.3413 | 1.3413 | 0 | 1 | 15.1933 | 0 | 0 | 0 | 3 | 4 | 85.3475 | 15.601 | 11.6989 | 3.9022
2014-01-26 | 4時 | 11.6989 | 1.3468 | 1.3468 | 0 | 1 | 15.1933 | 0 | 0 | 0 | 2.8 | 3.9 | 84.4165 | 15.7837 | 11.6989 | 4.0848
2014-01-26 | 5時 | 11.6989 | 1.3577 | 1.3577 | 0 | 1 | 15.1933 | 0 | 0 | 0 | 2.4 | 3.8 | 84.6391 | 17.3586 | 11.6989 | 5.6597
2014-01-26 | 6時 | 11.6989 | 1.3605 | 1.3605 | 0 | 1 | 15.1933 | 0 | 0 | 0 | 2.3 | 3.8 | 85.2445 | 15.1163 | 11.6989 | 3.4174
2014-01-26 | 7時 | 11.6989 | 1.366 | 1.366 | 0 | 1 | 15.1933 | 0 | 0 | 0 | 2.1 | 3.8 | 86.4697 | 13.1239 | 11.6989 | 1.425
2014-01-26 | 8時 | 15.1933 | 0.54855 | 0.54855 | 0 | 0.31416 | 4.7732 | 0 | 0 | 0 | 4.3 | 4.1 | 79.8055 | 4.7732 | 4.7732 | 0
2014-01-26 | 9時 | 15.1933 | 0.14898 | 0 | 0.14898 | 0.10302 | 1.5652 | 0 | 0 | 0 | 9.8 | 4.8 | 63.9907 | 1.5652 | 1.5652 | 0
2014-01-26 | 10時 | 15.1933 | 0.042978 | 0 | 0.042978 | 0.034465 | 0.52363 | 0 | 0 | 0 | 13.7 | 5.6 | 57.6215 | 0.52363 | 0.52363 | 0
2014-01-26 | 11時 | 15.1933 | 0.0091844 | 0 | 0.0091844 | 0.0079814 | 0.12126 | 0 | 0 | 0 | 15.7 | 6.1 | 55.1196 | 0.12126 | 0.12126 | 0
2014-01-26 | 12時 | 15.1933 | 0.004731 | 0 | 0.004731 | 0.004285 | 0.065103 | 0 | 0 | 0 | 16.7 | 6.2 | 52.552 | 0.065103 | 0.065103 | 0
2014-01-26 | 13時 | 15.1933 | 0.0057501 | 0 | 0.0057501 | 0.0051648 | 0.07847 | 0 | 0 | 0 | 16.5 | 6.1 | 52.3746 | 0.07847 | 0.07847 | 0
2014-01-26 | 14時 | 15.1933 | 0.0093353 | 0 | 0.0093353 | 0.0082813 | 0.12582 | 0 | 0 | 0 | 16.2 | 6.3 | 55.1184 | 0.12582 | 0.12582 | 0
2014-01-26 | 15時 | 15.1933 | 0.010553 | 0 | 0.010553 | 0.0090594 | 0.13764 | 0 | 0 | 0 | 15.4 | 6.3 | 58.0141 | 0.13764 | 0.13764 | 0
2014-01-26 | 16時 | 15.1933 | 0.015314 | 0 | 0.015314 | 0.013039 | 0.19811 | 0 | 0 | 0 | 15.2 | 6.3 | 58.7644 | 0.19811 | 0.19811 | 0
2014-01-26 | 17時 | 15.1933 | 0.049205 | 0 | 0.049205 | 0.040408 | 0.61393 | 0 | 0 | 0 | 14.3 | 6.3 | 62.2785 | 0.61393 | 0.61393 | 0
2014-01-26 | 18時 | 15.1933 | 0.24794 | 0 | 0.24794 | 0.19271 | 2.9278 | 0 | 0 | 0 | 12.9 | 6.3 | 68.223 | 2.9278 | 2.9278 | 0
2014-01-26 | 19時 | 15.1933 | 0.27296 | 0 | 0.27296 | 0.20809 | 3.1616 | 0 | 0 | 0 | 12.4 | 6.3 | 70.4982 | 3.1616 | 3.1616 | 0
2014-01-26 | 20時 | 15.1933 | 0.39038 | 0 | 0.39038 | 0.29308 | 4.4528 | 0 | 0 | 0 | 12 | 6.3 | 72.3795 | 4.4528 | 4.4528 | 0
2014-01-26 | 21時 | 15.1933 | 0.35919 | 0 | 0.35919 | 0.27278 | 4.1444 | 0 | 0 | 0 | 12.3 | 6.4 | 72.0782 | 4.1444 | 4.1444 | 0
2014-01-26 | 22時 | 15.1933 | 0.53954 | 0.53954 | 0 | 0.39981 | 6.0745 | 0 | 0 | 0 | 11.6 | 6.1 | 71.981 | 6.0745 | 6.0745 | 0
2014-01-26 | 23時 | 15.1933 | 0.63215 | 0.63215 | 0 | 0.46701 | 7.0954 | 0 | 0 | 0 | 11 | 5.6 | 68.8179 | 7.0954 | 7.0954 | 0
2014-01-27 | 0時 | 15.1933 | 0.65209 | 0.65209 | 0 | 0.49093 | 7.4589 | 0 | 0 | 0 | 11.4 | 5.5 | 65.8289 | 7.4589 | 7.4589 | 0
2014-01-27 | 1時 | 15.1933 | 0.69762 | 0.69762 | 0 | 0.52455 | 7.9697 | 0 | 0 | 0 | 11 | 5.6 | 68.8179 | 7.9697 | 7.9697 | 0
2014-01-27 | 2時 | 15.1933 | 0.76463 | 0.76463 | 0 | 0.57126 | 8.6794 | 0 | 0 | 0 | 10.2 | 5.2 | 67.4469 | 8.6794 | 8.6794 | 0
2014-01-27 | 3時 | 15.1933 | 0.83677 | 0.83677 | 0 | 0.62181 | 9.4474 | 0 | 0 | 0 | 9.3 | 4.6 | 63.4416 | 9.4474 | 9.4474 | 0
2014-01-27 | 4時 | 15.1933 | 0.84296 | 0.84296 | 0 | 0.63214 | 9.6043 | 0 | 0 | 0 | 9.5 | 4 | 54.4809 | 9.6043 | 9.6043 | 0
2014-01-27 | 5時 | 15.1933 | 0.94626 | 0.94626 | 0 | 0.71872 | 10.9198 | 0 | 0 | 0 | 8.7 | 4 | 57.5031 | 10.9198 | 10.9198 | 0
2014-01-27 | 6時 | 15.1933 | 0.88817 | 0.88817 | 0 | 0.64384 | 9.7821 | 0 | 0 | 0 | 8 | 3.6 | 54.3064 | 9.7821 | 9.7821 | 0
2014-01-27 | 7時 | 15.1933 | 0.67961 | 0.67961 | 0 | 0.45481 | 6.9101 | 0 | 0 | 0 | 7.8 | 3.7 | 56.5717 | 6.9101 | 6.9101 | 0
2014-01-27 | 8時 | 15.1933 | 0.19017 | 0 | 0.19017 | 0.12726 | 1.9336 | 0 | 0 | 0 | 8.9 | 3.6 | 51.09 | 1.9336 | 1.9336 | 0
2014-01-27 | 9時 | 15.1933 | 0.084987 | 0 | 0.084987 | 0.059857 | 0.90943 | 0 | 0 | 0 | 10.3 | 3.4 | 43.9321 | 0.90943 | 0.90943 | 0
2014-01-27 | 10時 | 15.1933 | 0.044577 | 0 | 0.044577 | 0.032961 | 0.50079 | 0 | 0 | 0 | 11.6 | 3.3 | 39.1149 | 0.50079 | 0.50079 | 0
2014-01-27 | 11時 | 15.1933 | 0.020127 | 0 | 0.020127 | 0.015403 | 0.23403 | 0 | 0 | 0 | 12.5 | 3.3 | 36.8617 | 0.23403 | 0.23403 | 0
2014-01-27 | 12時 | 15.1933 | 0.0070064 | 0 | 0.0070064 | 0.0055527 | 0.084364 | 0 | 0 | 0 | 13.4 | 3.6 | 37.8942 | 0.084364 | 0.084364 | 0
2014-01-27 | 13時 | 15.1933 | 0.010598 | 0 | 0.010598 | 0.008366 | 0.12711 | 0 | 0 | 0 | 13.3 | 3.6 | 38.1423 | 0.12711 | 0.12711 | 0
2014-01-27 | 14時 | 15.1933 | 0.013616 | 0 | 0.013616 | 0.010624 | 0.16141 | 0 | 0 | 0 | 13 | 3.6 | 38.8974 | 0.16141 | 0.16141 | 0
2014-01-27 | 15時 | 15.1933 | 0.013123 | 0 | 0.013123 | 0.01016 | 0.15437 | 0 | 0 | 0 | 12.8 | 3.7 | 40.4984 | 0.15437 | 0.15437 | 0
2014-01-27 | 16時 | 15.1933 | 0.01854 | 0 | 0.01854 | 0.014026 | 0.2131 | 0 | 0 | 0 | 12.2 | 3.9 | 44.3893 | 0.2131 | 0.2131 | 0
2014-01-27 | 17時 | 15.1933 | 0.031918 | 0 | 0.031918 | 0.023335 | 0.35454 | 0 | 0 | 0 | 11.3 | 3.9 | 47.1092 | 0.35454 | 0.35454 | 0
2014-01-27 | 18時 | 15.1933 | 0.069844 | 0 | 0.069844 | 0.048651 | 0.73917 | 0 | 0 | 0 | 10 | 4.2 | 55.2989 | 0.73917 | 0.73917 | 0
2014-01-27 | 19時 | 15.1933 | 0.21581 | 0 | 0.21581 | 0.14339 | 2.1785 | 0 | 0 | 0 | 8.7 | 4.3 | 61.7862 | 2.1785 | 2.1785 | 0
2014-01-27 | 20時 | 15.1933 | 0.59464 | 0.59464 | 0 | 0.38517 | 5.852 | 0 | 0 | 0 | 7.5 | 4.6 | 71.6847 | 5.852 | 5.852 | 0
2014-01-27 | 21時 | 15.1933 | 0.716 | 0.716 | 0 | 0.46795 | 7.1097 | 0 | 0 | 0 | 6.8 | 4.6 | 75.2083 | 7.1097 | 7.1097 | 0
2014-01-27 | 22時 | 15.1933 | 0.97526 | 0.97526 | 0 | 0.68418 | 10.395 | 0 | 0 | 0 | 6 | 4.5 | 77.759 | 10.395 | 10.395 | 0
2014-01-27 | 23時 | 15.1933 | 1.0348 | 1.0348 | 0 | 0.73697 | 11.197 | 0 | 0 | 0 | 5.7 | 4.4 | 77.64 | 11.197 | 11.197 | 0
2014-01-28 | 0時 | 15.1933 | 1.1082 | 1.1082 | 0 | 0.80376 | 12.2118 | 0 | 0 | 0 | 5.3 | 4.3 | 78.0258 | 12.2118 | 12.2118 | 0
2014-01-28 | 1時 | 15.1933 | 1.1523 | 1.1523 | 0 | 0.84635 | 12.8589 | 0 | 0 | 0 | 5.1 | 4.3 | 79.1201 | 12.8589 | 12.8589 | 0
2014-01-28 | 2時 | 11.6989 | 1.3033 | 1.3033 | 0 | 1 | 15.1933 | 0 | 0 | 0 | 4.4 | 4.3 | 83.0871 | 13.6271 | 11.6989 | 1.9282
2014-01-28 | 3時 | 11.6989 | 1.3114 | 1.3114 | 0 | 1 | 15.1933 | 0 | 0 | 0 | 4.1 | 4.3 | 84.8548 | 14.0711 | 11.6989 | 2.3722
2014-01-28 | 4時 | 11.6989 | 1.3006 | 1.3006 | 0 | 1 | 15.1933 | 0 | 0 | 0 | 4.5 | 4.3 | 82.507 | 13.9842 | 11.6989 | 2.2854
2014-01-28 | 5時 | 15.1933 | 1.1612 | 1.1612 | 0 | 0.87347 | 13.271 | 0 | 0 | 0 | 5.7 | 4.4 | 77.64 | 13.271 | 13.271 | 0
2014-01-28 | 6時 | 15.1933 | 1.1639 | 1.1639 | 0 | 0.8621 | 13.0982 | 0 | 0 | 0 | 5.2 | 4.8 | 87.637 | 13.0982 | 13.0982 | 0
2014-01-28 | 7時 | 15.1933 | 1.1215 | 1.1215 | 0 | 0.82635 | 12.555 | 0 | 0 | 0 | 5.6 | 5 | 88.7565 | 12.555 | 12.555 | 0
2014-01-28 | 8時 | 15.1933 | 0.82039 | 0.82039 | 0 | 0.5391 | 8.1908 | 0 | 0 | 0 | 5.9 | 5.3 | 92.1013 | 8.1908 | 8.1908 | 0
2014-01-28 | 9時 | 15.1933 | 0.53298 | 0.53298 | 0 | 0.3377 | 5.1308 | 0 | 0 | 0 | 7.2 | 5.6 | 88.9367 | 5.1308 | 5.1308 | 0
2014-01-28 | 10時 | 15.1933 | 0.081968 | 0 | 0.081968 | 0.056887 | 0.8643 | 0 | 0 | 0 | 9.9 | 5.7 | 75.3727 | 0.8643 | 0.8643 | 0
2014-01-28 | 11時 | 15.1933 | 0.028097 | 0 | 0.028097 | 0.021585 | 0.32795 | 0 | 0 | 0 | 12.6 | 5.1 | 56.4329 | 0.32795 | 0.32795 | 0
2014-01-28 | 12時 | 15.1933 | 0.0088196 | 0 | 0.0088196 | 0.0068814 | 0.10455 | 0 | 0 | 0 | 13 | 4.7 | 50.6936 | 0.10455 | 0.10455 | 0
2014-01-28 | 13時 | 15.1933 | 0.0096022 | 0 | 0.0096022 | 0.0076699 | 0.11653 | 0 | 0 | 0 | 13.6 | 4.2 | 43.5956 | 0.11653 | 0.11653 | 0
2014-01-28 | 14時 | 15.1933 | 0.0071107 | 0 | 0.0071107 | 0.0058162 | 0.088367 | 0 | 0 | 0 | 14.2 | 4.5 | 44.9024 | 0.088367 | 0.088367 | 0
2014-01-28 | 15時 | 15.1933 | 0.013157 | 0 | 0.013157 | 0.010108 | 0.15357 | 0 | 0 | 0 | 12.6 | 4.4 | 48.7416 | 0.15357 | 0.15357 | 0
2014-01-28 | 16時 | 15.1933 | 0.026942 | 0 | 0.026942 | 0.019772 | 0.3004 | 0 | 0 | 0 | 11.4 | 4.7 | 56.3256 | 0.3004 | 0.3004 | 0
2014-01-28 | 17時 | 15.1933 | 0.046193 | 0 | 0.046193 | 0.031824 | 0.48351 | 0 | 0 | 0 | 9.7 | 4.7 | 63.0897 | 0.48351 | 0.48351 | 0
2014-01-28 | 18時 | 15.1933 | 0.15733 | 0 | 0.15733 | 0.10415 | 1.5824 | 0 | 0 | 0 | 8.6 | 4.5 | 65.0787 | 1.5824 | 1.5824 | 0
2014-01-28 | 19時 | 15.1933 | 0.49045 | 0.49045 | 0 | 0.3171 | 4.8179 | 0 | 0 | 0 | 7.9 | 4 | 60.714 | 4.8179 | 4.8179 | 0
2014-01-28 | 20時 | 15.1933 | 0.71099 | 0.71099 | 0 | 0.46881 | 7.1228 | 0 | 0 | 0 | 7.1 | 3.7 | 59.3456 | 7.1228 | 7.1228 | 0
2014-01-28 | 21時 | 15.1933 | 0.83544 | 0.83544 | 0 | 0.56564 | 8.594 | 0 | 0 | 0 | 6.6 | 3.6 | 59.7696 | 8.594 | 8.594 | 0
2014-01-28 | 22時 | 15.1933 | 1.0827 | 1.0827 | 0 | 0.803 | 12.2003 | 0 | 0 | 0 | 6.3 | 3.3 | 55.9605 | 12.2003 | 12.2003 | 0
2014-01-28 | 23時 | 15.1933 | 1.0512 | 1.0512 | 0 | 0.7718 | 11.7262 | 0 | 0 | 0 | 6.4 | 2.7 | 45.5147 | 11.7262 | 11.7262 | 0
2014-01-29 | 0時 | 15.1933 | 1.1218 | 1.1218 | 0 | 0.83225 | 12.6447 | 0 | 0 | 0 | 5.8 | 2.7 | 47.4423 | 12.6447 | 12.6447 | 0
2014-01-29 | 1時 | 15.1933 | 1.1679 | 1.1679 | 0 | 0.8724 | 13.2547 | 0 | 0 | 0 | 5.4 | 2.8 | 50.5765 | 13.2547 | 13.2547 | 0
2014-01-29 | 2時 | 15.1933 | 1.1776 | 1.1776 | 0 | 0.88627 | 13.4654 | 0 | 0 | 0 | 5.5 | 2.7 | 48.4402 | 13.4654 | 13.4654 | 0
2014-01-29 | 3時 | 15.1933 | 1.2111 | 1.2111 | 0 | 0.91289 | 13.8698 | 0 | 0 | 0 | 5.1 | 2.7 | 49.8073 | 13.8698 | 13.8698 | 0
2014-01-29 | 4時 | 15.1933 | 1.2446 | 1.2446 | 0 | 0.93957 | 14.2752 | 0 | 0 | 0 | 4.7 | 2.7 | 51.2176 | 14.2752 | 14.2752 | 0
2014-01-29 | 5時 | 15.1933 | 1.259 | 1.259 | 0 | 0.95345 | 14.4861 | 0 | 0 | 0 | 4.6 | 2.7 | 51.5771 | 14.4861 | 14.4861 | 0
2014-01-29 | 6時 | 15.1933 | 1.2476 | 1.2476 | 0 | 0.94002 | 14.282 | 0 | 0 | 0 | 4.6 | 2.7 | 51.5771 | 14.282 | 14.282 | 0
2014-01-29 | 7時 | 15.1933 | 0.87406 | 0.87406 | 0 | 0.55877 | 8.4897 | 0 | 0 | 0 | 4.5 | 2.7 | 51.9394 | 8.4897 | 8.4897 | 0
2014-01-29 | 8時 | 15.1933 | 0.21524 | 0 | 0.21524 | 0.13142 | 1.9968 | 0 | 0 | 0 | 6.3 | 2.6 | 44.1395 | 1.9968 | 1.9968 | 0
2014-01-29 | 9時 | 15.1933 | 0.11503 | 0 | 0.11503 | 0.074012 | 1.1245 | 0 | 0 | 0 | 7.8 | 2.2 | 33.7181 | 1.1245 | 1.1245 | 0
2014-01-29 | 10時 | 15.1933 | 0.067894 | 0 | 0.067894 | 0.044948 | 0.68291 | 0 | 0 | 0 | 8.6 | 2.1 | 30.4868 | 0.68291 | 0.68291 | 0
2014-01-29 | 11時 | 15.1933 | 0.041565 | 0 | 0.041565 | 0.028119 | 0.42723 | 0 | 0 | 0 | 9.2 | 2.2 | 30.6643 | 0.42723 | 0.42723 | 0
2014-01-29 | 12時 | 15.1933 | 0.026492 | 0 | 0.026492 | 0.017922 | 0.27229 | 0 | 0 | 0 | 9.2 | 2.2 | 30.6643 | 0.27229 | 0.27229 | 0
2014-01-29 | 13時 | 15.1933 | 0.022865 | 0 | 0.022865 | 0.015695 | 0.23846 | 0 | 0 | 0 | 9.6 | 2 | 27.1446 | 0.23846 | 0.23846 | 0
2014-01-29 | 14時 | 15.1933 | 0.022199 | 0 | 0.022199 | 0.015182 | 0.23067 | 0 | 0 | 0 | 9.5 | 1.7 | 23.2398 | 0.23067 | 0.23067 | 0
2014-01-29 | 15時 | 15.1933 | 0.018468 | 0 | 0.018468 | 0.012539 | 0.19051 | 0 | 0 | 0 | 9.3 | 2 | 27.6982 | 0.19051 | 0.19051 | 0
2014-01-29 | 16時 | 15.1933 | 0.039875 | 0 | 0.039875 | 0.026024 | 0.39539 | 0 | 0 | 0 | 8.2 | 1.7 | 25.3752 | 0.39539 | 0.39539 | 0
2014-01-29 | 17時 | 15.1933 | 0.060617 | 0 | 0.060617 | 0.037398 | 0.5682 | 0 | 0 | 0 | 6.6 | 2 | 33.2905 | 0.5682 | 0.5682 | 0
2014-01-29 | 18時 | 15.1933 | 0.082798 | 0 | 0.082798 | 0.04919 | 0.74736 | 0 | 0 | 0 | 5.5 | 2 | 35.9219 | 0.74736 | 0.74736 | 0
2014-01-29 | 19時 | 15.1933 | 0.33741 | 0 | 0.33741 | 0.19188 | 2.9153 | 0 | 0 | 0 | 4.2 | 2.3 | 45.2142 | 2.9153 | 2.9153 | 0
2014-01-29 | 20時 | 15.1933 | 0.87929 | 0.87929 | 0 | 0.53666 | 8.1536 | 0 | 0 | 0 | 3.1 | 2.5 | 53.0928 | 8.1536 | 8.1536 | 0
2014-01-29 | 21時 | 15.1933 | 1.0423 | 1.0423 | 0 | 0.68192 | 10.3607 | 0 | 0 | 0 | 3.1 | 2.2 | 46.7441 | 10.3607 | 10.3607 | 0
2014-01-29 | 22時 | 15.1933 | 1.3399 | 1.3399 | 0 | 0.98855 | 15.0193 | 0 | 0 | 0 | 2.7 | 2.1 | 45.9111 | 15.0193 | 15.0193 | 0
2014-01-29 | 23時 | 15.1933 | 1.3826 | 1.3826 | 0 | 1 | 15.1933 | 0 | 0 | 0 | 1.5 | 2.3 | 54.7652 | 15.2955 | 15.1933 | 0.10212
2014-01-30 | 0時 | 15.1933 | 1.4021 | 1.4021 | 0 | 1 | 15.1933 | 0 | 0 | 0 | 0.8 | 2.4 | 60.0894 | 16.6037 | 15.1933 | 1.4104
2014-01-30 | 1時 | 15.1933 | 1.4189 | 1.4189 | 0 | 1 | 15.1933 | 0 | 0 | 0 | 0.2 | 2.4 | 62.7555 | 17.6728 | 15.1933 | 2.4795
2014-01-30 | 2時 | 15.1933 | 1.4302 | 1.4302 | 0 | 1 | 15.1933 | 0 | 0 | 0 | -0.2 | 2.5 | 67.4177 | 18.363 | 15.1933 | 3.1696
2014-01-30 | 3時 | 15.1933 | 1.4443 | 1.4443 | 0 | 1 | 15.1933 | 0 | 0 | 0 | -0.7 | 2.5 | 70.2607 | 18.9762 | 15.1933 | 3.7829
2014-01-30 | 4時 | 15.1933 | 1.45 | 1.45 | 0 | 1 | 15.1933 | 0 | 0 | 0 | -0.9 | 2.5 | 71.4343 | 19.3088 | 15.1933 | 4.1155
2014-01-30 | 5時 | 15.1933 | 1.4557 | 1.4557 | 0 | 1 | 15.1933 | 0 | 0 | 0 | -1.1 | 2.5 | 72.6292 | 21.1722 | 15.1933 | 5.9789
2014-01-30 | 6時 | 15.1933 | 1.4528 | 1.4528 | 0 | 1 | 15.1933 | 0 | 0 | 0 | -1 | 2.5 | 72.0291 | 18.4908 | 15.1933 | 3.2974
2014-01-30 | 7時 | 15.1933 | 1.3533 | 1.3533 | 0 | 0.89528 | 13.6023 | 0 | 0 | 0 | -0.8 | 2.6 | 73.6668 | 13.6023 | 13.6023 | 0
2014-01-30 | 8時 | 15.1933 | 0.6371 | 0.6371 | 0 | 0.33705 | 5.121 | 0 | 0 | 0 | 1.5 | 2.8 | 66.6173 | 5.121 | 5.121 | 0
2014-01-30 | 9時 | 15.1933 | 0.29964 | 0 | 0.29964 | 0.17385 | 2.6414 | 0 | 0 | 0 | 4.8 | 2.7 | 50.8609 | 2.6414 | 2.6414 | 0
2014-01-30 | 10時 | 15.1933 | 0.15399 | 0 | 0.15399 | 0.095007 | 1.4435 | 0 | 0 | 0 | 6.6 | 2.4 | 39.923 | 1.4435 | 1.4435 | 0
2014-01-30 | 11時 | 15.1933 | 0.10073 | 0 | 0.10073 | 0.064814 | 0.98473 | 0 | 0 | 0 | 7.8 | 2.5 | 38.2976 | 0.98473 | 0.98473 | 0
2014-01-30 | 12時 | 15.1933 | 0.049458 | 0 | 0.049458 | 0.033098 | 0.50287 | 0 | 0 | 0 | 8.9 | 3 | 42.6159 | 0.50287 | 0.50287 | 0
2014-01-30 | 13時 | 15.1933 | 0.043709 | 0 | 0.043709 | 0.029041 | 0.44123 | 0 | 0 | 0 | 8.7 | 2.9 | 41.7632 | 0.44123 | 0.44123 | 0
2014-01-30 | 14時 | 15.1933 | 0.037206 | 0 | 0.037206 | 0.024543 | 0.37289 | 0 | 0 | 0 | 8.5 | 3.2 | 46.6898 | 0.37289 | 0.37289 | 0
2014-01-30 | 15時 | 15.1933 | 0.04302 | 0 | 0.04302 | 0.028686 | 0.43584 | 0 | 0 | 0 | 8.8 | 3.3 | 47.1729 | 0.43584 | 0.43584 | 0
2014-01-30 | 16時 | 15.1933 | 0.051967 | 0 | 0.051967 | 0.034036 | 0.51712 | 0 | 0 | 0 | 8.3 | 3.4 | 50.2698 | 0.51712 | 0.51712 | 0
2014-01-30 | 17時 | 15.1933 | 0.20411 | 0 | 0.20411 | 0.1304 | 1.9813 | 0 | 0 | 0 | 7.6 | 3.4 | 52.7245 | 1.9813 | 1.9813 | 0
2014-01-30 | 18時 | 15.1933 | 0.73286 | 0.73286 | 0 | 0.47661 | 7.2413 | 0 | 0 | 0 | 6.5 | 3.5 | 58.5203 | 7.2413 | 7.2413 | 0
2014-01-30 | 19時 | 15.1933 | 0.83367 | 0.83367 | 0 | 0.53186 | 8.0807 | 0 | 0 | 0 | 4.9 | 3.7 | 69.1026 | 8.0807 | 8.0807 | 0
2014-01-30 | 20時 | 15.1933 | 1.0465 | 1.0465 | 0 | 0.71204 | 10.8182 | 0 | 0 | 0 | 4.2 | 3.8 | 74.5227 | 10.8182 | 10.8182 | 0
2014-01-30 | 21時 | 15.1933 | 1.0843 | 1.0843 | 0 | 0.73999 | 11.2428 | 0 | 0 | 0 | 3.8 | 3.7 | 74.6433 | 11.2428 | 11.2428 | 0
2014-01-30 | 22時 | 15.1933 | 1.2751 | 1.2751 | 0 | 0.93192 | 14.159 | 0 | 0 | 0 | 3.3 | 3.8 | 79.4015 | 14.159 | 14.159 | 0
2014-01-30 | 23時 | 15.1933 | 1.2783 | 1.2783 | 0 | 0.9356 | 14.215 | 0 | 0 | 0 | 3.3 | 3.7 | 77.3243 | 14.215 | 14.215 | 0
2014-01-31 | 0時 | 15.1933 | 1.3205 | 1.3205 | 0 | 0.97853 | 14.8671 | 0 | 0 | 0 | 3.1 | 3.7 | 78.4266 | 14.8671 | 14.8671 | 0
2014-01-31 | 1時 | 11.6989 | 1.3468 | 1.3468 | 0 | 1 | 15.1933 | 0 | 0 | 0 | 2.8 | 3.7 | 80.1131 | 15.3041 | 11.6989 | 3.6052
2014-01-31 | 2時 | 15.1933 | 1.3468 | 1.3468 | 0 | 1 | 15.1933 | 0 | 0 | 0 | 2.8 | 3.5 | 75.8069 | 15.4549 | 15.1933 | 0.26158
2014-01-31 | 3時 | 15.1933 | 1.366 | 1.366 | 0 | 1 | 15.1933 | 0 | 0 | 0 | 2.1 | 3.5 | 79.6813 | 15.9718 | 15.1933 | 0.77851
2014-01-31 | 4時 | 11.6989 | 1.3743 | 1.3743 | 0 | 1 | 15.1933 | 0 | 0 | 0 | 1.8 | 3.6 | 83.7216 | 16.2829 | 11.6989 | 4.5841
2014-01-31 | 5時 | 11.6989 | 1.3854 | 1.3854 | 0 | 1 | 15.1933 | 0 | 0 | 0 | 1.4 | 3.5 | 83.7778 | 18.0381 | 11.6989 | 6.3392
2014-01-31 | 6時 | 11.6989 | 1.3993 | 1.3993 | 0 | 1 | 15.1933 | 0 | 0 | 0 | 0.9 | 3.4 | 84.3795 | 15.9754 | 11.6989 | 4.2765
2014-01-31 | 7時 | 11.6989 | 1.3881 | 1.3881 | 0 | 1 | 15.1933 | 0 | 0 | 0 | 1.3 | 3.5 | 84.3819 | 14.1255 | 11.6989 | 2.4267
2014-01-31 | 8時 | 15.1933 | 1.0118 | 1.0118 | 0 | 0.65769 | 9.9926 | 0 | 0 | 0 | 3.3 | 3.8 | 79.4015 | 9.9926 | 9.9926 | 0
2014-01-31 | 9時 | 15.1933 | 0.84617 | 0.84617 | 0 | 0.56154 | 8.5317 | 0 | 0 | 0 | 5.9 | 4 | 69.6548 | 8.5317 | 8.5317 | 0
2014-01-31 | 10時 | 15.1933 | 0.67504 | 0.67504 | 0 | 0.44958 | 6.8306 | 0 | 0 | 0 | 7.7 | 4.1 | 63.0764 | 6.8306 | 6.8306 | 0
2014-01-31 | 11時 | 15.1933 | 0.1005 | 0 | 0.1005 | 0.070521 | 1.0714 | 0 | 0 | 0 | 10.2 | 4.7 | 61.0103 | 1.0714 | 1.0714 | 0
2014-01-31 | 12時 | 15.1933 | 0.030864 | 0 | 0.030864 | 0.023171 | 0.35205 | 0 | 0 | 0 | 12 | 5.2 | 59.8466 | 0.35205 | 0.35205 | 0
2014-01-31 | 13時 | 15.1933 | 0.024762 | 0 | 0.024762 | 0.019171 | 0.29127 | 0 | 0 | 0 | 12.8 | 5.4 | 58.9456 | 0.29127 | 0.29127 | 0
2014-01-31 | 14時 | 15.1933 | 0.026727 | 0 | 0.026727 | 0.020375 | 0.30956 | 0 | 0 | 0 | 12.4 | 5.5 | 61.6245 | 0.30956 | 0.30956 | 0
2014-01-31 | 15時 | 15.1933 | 0.035991 | 0 | 0.035991 | 0.027021 | 0.41054 | 0 | 0 | 0 | 12 | 5.8 | 66.6882 | 0.41054 | 0.41054 | 0
2014-01-31 | 16時 | 15.1933 | 0.047991 | 0 | 0.047991 | 0.035893 | 0.54533 | 0 | 0 | 0 | 11.9 | 5.7 | 65.9827 | 0.54533 | 0.54533 | 0
2014-01-31 | 17時 | 15.1933 | 0.29748 | 0 | 0.29748 | 0.21831 | 3.3169 | 0 | 0 | 0 | 11.4 | 5.7 | 68.2009 | 3.3169 | 3.3169 | 0
2014-01-31 | 18時 | 15.1933 | 0.55623 | 0.55623 | 0 | 0.39753 | 6.0398 | 0 | 0 | 0 | 10.5 | 5.9 | 74.924 | 6.0398 | 6.0398 | 0
2014-01-31 | 19時 | 15.1933 | 0.53681 | 0.53681 | 0 | 0.37056 | 5.6301 | 0 | 0 | 0 | 9.6 | 5.9 | 79.5792 | 5.6301 | 5.6301 | 0
2014-01-31 | 20時 | 15.1933 | 0.69018 | 0.69018 | 0 | 0.47979 | 7.2896 | 0 | 0 | 0 | 8.8 | 6 | 85.4001 | 7.2896 | 7.2896 | 0
2014-01-31 | 21時 | 15.1933 | 0.71887 | 0.71887 | 0 | 0.49205 | 7.4759 | 0 | 0 | 0 | 8.1 | 6.2 | 92.5089 | 7.4759 | 7.4759 | 0
2014-01-31 | 22時 | 15.1933 | 0.89886 | 0.89886 | 0 | 0.64768 | 9.8404 | 0 | 0 | 0 | 7.7 | 6.1 | 93.5465 | 9.8404 | 9.8404 | 0
2014-01-31 | 23時 | 15.1933 | 0.92084 | 0.92084 | 0 | 0.66705 | 10.1348 | 0 | 0 | 0 | 7.6 | 6.2 | 95.7162 | 10.1348 | 10.1348 | 0
2014-02-01 | 0時 | 15.1933 | 0.95796 | 0.95796 | 0 | 0.69967 | 10.6303 | 0 | 0 | 0 | 7.4 | 6.2 | 97.0338 | 10.6303 | 10.6303 | 0
2014-02-01 | 1時 | 15.1933 | 0.97008 | 0.97008 | 0 | 0.71205 | 10.8184 | 0 | 0 | 0 | 7.4 | 6.2 | 97.0338 | 10.8184 | 10.8184 | 0
2014-02-01 | 2時 | 15.1933 | 0.98964 | 0.98964 | 0 | 0.72736 | 11.0511 | 0 | 0 | 0 | 7.2 | 6.2 | 98.3716 | 11.0511 | 11.0511 | 0
2014-02-01 | 3時 | 15.1933 | 0.9888 | 0.9888 | 0 | 0.72895 | 11.0751 | 0 | 0 | 0 | 7.3 | 6.2 | 97.7001 | 11.0751 | 11.0751 | 0
2014-02-01 | 4時 | 15.1933 | 0.98911 | 0.98911 | 0 | 0.72927 | 11.08 | 0 | 0 | 0 | 7.3 | 6.2 | 97.7001 | 11.08 | 11.08 | 0
2014-02-01 | 5時 | 15.1933 | 1.0606 | 1.0606 | 0 | 0.80304 | 12.2008 | 0 | 0 | 0 | 7.2 | 6.2 | 98.3716 | 12.2008 | 12.2008 | 0
2014-02-01 | 6時 | 15.1933 | 1.004 | 1.004 | 0 | 0.72503 | 11.0156 | 0 | 0 | 0 | 6.5 | 6 | 99.9211 | 11.0156 | 11.0156 | 0
2014-02-01 | 7時 | 15.1933 | 0.52912 | 0.52912 | 0 | 0.36617 | 5.5633 | 0 | 0 | 0 | 9.7 | 5.9 | 79.0463 | 5.5633 | 5.5633 | 0
2014-02-01 | 8時 | 15.1933 | 0.098663 | 0 | 0.098663 | 0.071592 | 1.0877 | 0 | 0 | 0 | 11.1 | 5.8 | 70.7811 | 1.0877 | 1.0877 | 0
2014-02-01 | 9時 | 15.1933 | 0.061255 | 0 | 0.061255 | 0.044116 | 0.67027 | 0 | 0 | 0 | 10.9 | 5.5 | 68.0508 | 0.67027 | 0.67027 | 0
2014-02-01 | 10時 | 15.1933 | 0.036038 | 0 | 0.036038 | 0.02615 | 0.3973 | 0 | 0 | 0 | 11.1 | 5.2 | 63.5197 | 0.3973 | 0.3973 | 0
2014-02-01 | 11時 | 15.1933 | 0.019411 | 0 | 0.019411 | 0.014138 | 0.2148 | 0 | 0 | 0 | 11.2 | 5 | 60.6918 | 0.2148 | 0.2148 | 0
2014-02-01 | 12時 | 15.1933 | 0.0093253 | 0 | 0.0093253 | 0.0068693 | 0.10437 | 0 | 0 | 0 | 11.5 | 4.6 | 54.772 | 0.10437 | 0.10437 | 0
2014-02-01 | 13時 | 15.1933 | 0.011223 | 0 | 0.011223 | 0.0081133 | 0.12327 | 0 | 0 | 0 | 11 | 4.4 | 54.1748 | 0.12327 | 0.12327 | 0
2014-02-01 | 14時 | 15.1933 | 0.013398 | 0 | 0.013398 | 0.0096494 | 0.14661 | 0 | 0 | 0 | 10.9 | 4.2 | 52.074 | 0.14661 | 0.14661 | 0
2014-02-01 | 15時 | 15.1933 | 0.014684 | 0 | 0.014684 | 0.010458 | 0.15889 | 0 | 0 | 0 | 10.6 | 3.9 | 49.354 | 0.15889 | 0.15889 | 0
2014-02-01 | 16時 | 15.1933 | 0.025285 | 0 | 0.025285 | 0.017168 | 0.26084 | 0 | 0 | 0 | 9.3 | 3.7 | 51.1025 | 0.26084 | 0.26084 | 0
2014-02-01 | 17時 | 15.1933 | 0.052277 | 0 | 0.052277 | 0.032819 | 0.49863 | 0 | 0 | 0 | 7.1 | 3.4 | 54.56 | 0.49863 | 0.49863 | 0
2014-02-01 | 18時 | 15.1933 | 0.075023 | 0 | 0.075023 | 0.046126 | 0.70081 | 0 | 0 | 0 | 6.5 | 3.3 | 55.1939 | 0.70081 | 0.70081 | 0
2014-02-01 | 19時 | 15.1933 | 0.17472 | 0 | 0.17472 | 0.10523 | 1.5987 | 0 | 0 | 0 | 5.9 | 3.3 | 57.5295 | 1.5987 | 1.5987 | 0
2014-02-01 | 20時 | 15.1933 | 0.6233 | 0.6233 | 0 | 0.37741 | 5.7341 | 0 | 0 | 0 | 5.4 | 3.3 | 59.5603 | 5.7341 | 5.7341 | 0
2014-02-01 | 21時 | 15.1933 | 0.84853 | 0.84853 | 0 | 0.54637 | 8.3011 | 0 | 0 | 0 | 5 | 3.2 | 59.3963 | 8.3011 | 8.3011 | 0
2014-02-01 | 22時 | 15.1933 | 1.1072 | 1.1072 | 0 | 0.77888 | 11.8338 | 0 | 0 | 0 | 4.4 | 3.1 | 60.015 | 11.8338 | 11.8338 | 0
2014-02-01 | 23時 | 15.1933 | 1.1562 | 1.1562 | 0 | 0.83388 | 12.6694 | 0 | 0 | 0 | 4.5 | 3.1 | 59.596 | 12.6694 | 12.6694 | 0
2014-02-02 | 0時 | 15.1933 | 1.2169 | 1.2169 | 0 | 0.89559 | 13.607 | 0 | 0 | 0 | 4.3 | 3.1 | 60.4373 | 13.607 | 13.607 | 0
2014-02-02 | 1時 | 15.1933 | 1.3242 | 1.3242 | 0 | 0.98295 | 14.9343 | 0 | 0 | 0 | 3.1 | 3.1 | 65.7719 | 14.9343 | 14.9343 | 0
2014-02-02 | 2時 | 15.1933 | 1.344 | 1.344 | 0 | 1 | 15.1933 | 0 | 0 | 0 | 2.9 | 3.1 | 66.711 | 15.5918 | 15.1933 | 0.39845
2014-02-02 | 3時 | 15.1933 | 1.3826 | 1.3826 | 0 | 1 | 15.1933 | 0 | 0 | 0 | 1.5 | 3.1 | 73.7195 | 16.8118 | 15.1933 | 1.6185
2014-02-02 | 4時 | 15.1933 | 1.4077 | 1.4077 | 0 | 1 | 15.1933 | 0 | 0 | 0 | 0.6 | 3.1 | 78.6567 | 17.7075 | 15.1933 | 2.5142
2014-02-02 | 5時 | 11.6989 | 1.4077 | 1.4077 | 0 | 1 | 15.1933 | 0 | 0 | 0 | 0.6 | 3.2 | 81.1811 | 19.4673 | 11.6989 | 7.7685
2014-02-02 | 6時 | 11.6989 | 1.4105 | 1.4105 | 0 | 1 | 15.1933 | 0 | 0 | 0 | 0.5 | 3.3 | 84.3122 | 17.1456 | 11.6989 | 5.4467
2014-02-02 | 7時 | 11.6989 | 1.3841 | 1.3841 | 0 | 0.98878 | 15.0228 | 0 | 0 | 0 | 1.1 | 3.4 | 83.1722 | 11.5676 | 11.5676 | 0
2014-02-02 | 8時 | 15.1933 | 0.38623 | 0 | 0.38623 | 0.22185 | 3.3707 | 0 | 0 | 0 | 4.5 | 3.6 | 69.153 | 3.3707 | 3.3707 | 0
2014-02-02 | 9時 | 15.1933 | 0.17605 | 0 | 0.17605 | 0.11208 | 1.7029 | 0 | 0 | 0 | 7.5 | 3.3 | 51.5329 | 1.7029 | 1.7029 | 0
2014-02-02 | 10時 | 15.1933 | 0.094035 | 0 | 0.094035 | 0.063616 | 0.96653 | 0 | 0 | 0 | 9.2 | 2.9 | 40.3758 | 0.96653 | 0.96653 | 0
2014-02-02 | 11時 | 15.1933 | 0.052734 | 0 | 0.052734 | 0.037838 | 0.57488 | 0 | 0 | 0 | 10.8 | 2.5 | 31.2883 | 0.57488 | 0.57488 | 0
2014-02-02 | 12時 | 15.1933 | 0.02001 | 0 | 0.02001 | 0.01474 | 0.22395 | 0 | 0 | 0 | 11.5 | 2.8 | 33.4355 | 0.22395 | 0.22395 | 0
2014-02-02 | 13時 | 15.1933 | 0.01167 | 0 | 0.01167 | 0.0088285 | 0.13413 | 0 | 0 | 0 | 12.2 | 3.1 | 35.329 | 0.13413 | 0.13413 | 0
2014-02-02 | 14時 | 15.1933 | 0.0093993 | 0 | 0.0093993 | 0.0071108 | 0.10804 | 0 | 0 | 0 | 12.2 | 3.5 | 39.862 | 0.10804 | 0.10804 | 0
2014-02-02 | 15時 | 15.1933 | 0.010603 | 0 | 0.010603 | 0.0078403 | 0.11912 | 0 | 0 | 0 | 11.6 | 3.5 | 41.4722 | 0.11912 | 0.11912 | 0
2014-02-02 | 16時 | 15.1933 | 0.017327 | 0 | 0.017327 | 0.01262 | 0.19174 | 0 | 0 | 0 | 11.2 | 3.5 | 42.5861 | 0.19174 | 0.19174 | 0
2014-02-02 | 17時 | 15.1933 | 0.033896 | 0 | 0.033896 | 0.023873 | 0.36272 | 0 | 0 | 0 | 10.3 | 3.6 | 46.5015 | 0.36272 | 0.36272 | 0
2014-02-02 | 18時 | 15.1933 | 0.056302 | 0 | 0.056302 | 0.036484 | 0.55431 | 0 | 0 | 0 | 8 | 3.7 | 55.806 | 0.55431 | 0.55431 | 0
2014-02-02 | 19時 | 15.1933 | 0.094821 | 0 | 0.094821 | 0.057108 | 0.86765 | 0 | 0 | 0 | 5.9 | 3.8 | 66.1932 | 0.86765 | 0.86765 | 0
2014-02-02 | 20時 | 15.1933 | 0.59145 | 0.59145 | 0 | 0.3454 | 5.2478 | 0 | 0 | 0 | 4.6 | 3.9 | 74.3574 | 5.2478 | 5.2478 | 0
2014-02-02 | 21時 | 15.1933 | 0.90794 | 0.90794 | 0 | 0.57049 | 8.6676 | 0 | 0 | 0 | 3.6 | 3.7 | 75.7031 | 8.6676 | 8.6676 | 0
2014-02-02 | 22時 | 15.1933 | 1.1612 | 1.1612 | 0 | 0.81184 | 12.3346 | 0 | 0 | 0 | 3.5 | 3.5 | 72.1413 | 12.3346 | 12.3346 | 0
2014-02-02 | 23時 | 15.1933 | 1.1636 | 1.1636 | 0 | 0.8364 | 12.7076 | 0 | 0 | 0 | 4.3 | 3.2 | 62.3769 | 12.7076 | 12.7076 | 0
2014-02-03 | 0時 | 15.1933 | 1.1884 | 1.1884 | 0 | 0.87228 | 13.2529 | 0 | 0 | 0 | 4.6 | 3 | 57.2804 | 13.2529 | 13.2529 | 0
2014-02-03 | 1時 | 15.1933 | 1.1657 | 1.1657 | 0 | 0.86986 | 13.2161 | 0 | 0 | 0 | 5.4 | 2.8 | 50.5765 | 13.2161 | 13.2161 | 0
2014-02-03 | 2時 | 15.1933 | 1.1875 | 1.1875 | 0 | 0.88872 | 13.5027 | 0 | 0 | 0 | 5.2 | 2.7 | 49.4615 | 13.5027 | 13.5027 | 0
2014-02-03 | 3時 | 15.1933 | 1.1635 | 1.1635 | 0 | 0.876 | 13.3094 | 0 | 0 | 0 | 5.7 | 2.7 | 47.7724 | 13.3094 | 13.3094 | 0
2014-02-03 | 4時 | 15.1933 | 1.1308 | 1.1308 | 0 | 0.85344 | 12.9666 | 0 | 0 | 0 | 6.2 | 2.8 | 47.8489 | 12.9666 | 12.9666 | 0
2014-02-03 | 5時 | 15.1933 | 1.1705 | 1.1705 | 0 | 0.90173 | 13.7002 | 0 | 0 | 0 | 6.3 | 2.8 | 47.5196 | 13.7002 | 13.7002 | 0
2014-02-03 | 6時 | 15.1933 | 1.0519 | 1.0519 | 0 | 0.76745 | 11.6601 | 0 | 0 | 0 | 6.2 | 3 | 51.2502 | 11.6601 | 11.6601 | 0
2014-02-03 | 7時 | 15.1933 | 1.0386 | 1.0386 | 0 | 0.73834 | 11.2179 | 0 | 0 | 0 | 5.6 | 3.2 | 56.9677 | 11.2179 | 11.2179 | 0
2014-02-03 | 8時 | 15.1933 | 0.7979 | 0.7979 | 0 | 0.53642 | 8.15 | 0 | 0 | 0 | 6.8 | 3.4 | 55.6954 | 8.15 | 8.15 | 0
2014-02-03 | 9時 | 15.1933 | 0.78728 | 0.78728 | 0 | 0.54391 | 8.2639 | 0 | 0 | 0 | 7.7 | 3.6 | 55.4284 | 8.2639 | 8.2639 | 0
2014-02-03 | 10時 | 15.1933 | 0.18457 | 0 | 0.18457 | 0.12263 | 1.8632 | 0 | 0 | 0 | 8.7 | 3.8 | 54.6454 | 1.8632 | 1.8632 | 0
2014-02-03 | 11時 | 15.1933 | 0.046815 | 0 | 0.046815 | 0.036105 | 0.54855 | 0 | 0 | 0 | 12.7 | 4 | 44.0489 | 0.54855 | 0.54855 | 0
2014-02-03 | 12時 | 15.1933 | 0.016535 | 0 | 0.016535 | 0.013259 | 0.20145 | 0 | 0 | 0 | 13.7 | 3.8 | 39.2128 | 0.20145 | 0.20145 | 0
2014-02-03 | 13時 | 15.1933 | 0.01617 | 0 | 0.01617 | 0.012002 | 0.18235 | 0 | 0 | 0 | 11.7 | 3.6 | 42.3692 | 0.18235 | 0.18235 | 0
2014-02-03 | 14時 | 15.1933 | 0.016182 | 0 | 0.016182 | 0.01192 | 0.18111 | 0 | 0 | 0 | 11.5 | 3.4 | 40.5613 | 0.18111 | 0.18111 | 0
2014-02-03 | 15時 | 15.1933 | 0.01799 | 0 | 0.01799 | 0.013103 | 0.19908 | 0 | 0 | 0 | 11.2 | 3.3 | 40.1655 | 0.19908 | 0.19908 | 0
2014-02-03 | 16時 | 15.1933 | 0.02849 | 0 | 0.02849 | 0.019628 | 0.29821 | 0 | 0 | 0 | 9.7 | 3.2 | 43.0577 | 0.29821 | 0.29821 | 0
2014-02-03 | 17時 | 15.1933 | 0.096533 | 0 | 0.096533 | 0.062112 | 0.94369 | 0 | 0 | 0 | 7.8 | 3.1 | 47.4434 | 0.94369 | 0.94369 | 0
2014-02-03 | 18時 | 15.1933 | 0.62066 | 0.62066 | 0 | 0.39184 | 5.9534 | 0 | 0 | 0 | 6.6 | 3 | 49.8558 | 5.9534 | 5.9534 | 0
2014-02-03 | 19時 | 15.1933 | 0.79326 | 0.79326 | 0 | 0.50892 | 7.7322 | 0 | 0 | 0 | 5.5 | 3 | 53.7966 | 7.7322 | 7.7322 | 0
2014-02-03 | 20時 | 15.1933 | 1.0447 | 1.0447 | 0 | 0.71754 | 10.9018 | 0 | 0 | 0 | 4.5 | 3 | 57.6828 | 10.9018 | 10.9018 | 0
2014-02-03 | 21時 | 15.1933 | 1.1152 | 1.1152 | 0 | 0.76902 | 11.6839 | 0 | 0 | 0 | 3.7 | 2.8 | 56.9682 | 11.6839 | 11.6839 | 0
2014-02-03 | 22時 | 15.1933 | 1.3301 | 1.3301 | 0 | 0.98993 | 15.0403 | 0 | 0 | 0 | 3.1 | 2.6 | 55.2077 | 15.0403 | 15.0403 | 0
2014-02-03 | 23時 | 15.1933 | 1.3495 | 1.3495 | 0 | 1 | 15.1933 | 0 | 0 | 0 | 2.7 | 2.4 | 52.4447 | 15.3194 | 15.1933 | 0.12608
2014-02-04 | 0時 | 15.1933 | 1.366 | 1.366 | 0 | 1 | 15.1933 | 0 | 0 | 0 | 2.1 | 2.3 | 52.4627 | 16.2353 | 15.1933 | 1.0419
2014-02-04 | 1時 | 15.1933 | 1.3881 | 1.3881 | 0 | 1 | 15.1933 | 0 | 0 | 0 | 1.3 | 2.2 | 53.1505 | 17.0939 | 15.1933 | 1.9006
2014-02-04 | 2時 | 15.1933 | 1.3881 | 1.3881 | 0 | 1 | 15.1933 | 0 | 0 | 0 | 1.3 | 2.2 | 53.1505 | 17.4055 | 15.1933 | 2.2121
2014-02-04 | 3時 | 15.1933 | 1.4415 | 1.4415 | 0 | 1 | 15.1933 | 0 | 0 | 0 | -0.6 | 2.2 | 61.3495 | 18.7415 | 15.1933 | 3.5482
2014-02-04 | 4時 | 15.1933 | 1.4642 | 1.4642 | 0 | 1 | 15.1933 | 0 | 0 | 0 | -1.4 | 2.3 | 68.5277 | 19.5588 | 15.1933 | 4.3655
2014-02-04 | 5時 | 15.1933 | 1.4785 | 1.4785 | 0 | 1 | 15.1933 | 0 | 0 | 0 | -1.9 | 2.5 | 77.6316 | 20.1676 | 15.1933 | 4.9743
2014-02-04 | 6時 | 11.6989 | 1.49 | 1.49 | 0 | 1 | 15.1933 | 0 | 0 | 0 | -2.3 | 2.6 | 83.4701 | 20.3221 | 11.6989 | 8.6233
2014-02-04 | 7時 | 11.6989 | 1.4843 | 1.4843 | 0 | 1 | 15.1933 | 0 | 0 | 0 | -2.1 | 2.7 | 85.228 | 14.0511 | 11.6989 | 2.3522
2014-02-04 | 8時 | 15.1933 | 0.51062 | 0 | 0.51062 | 0.2626 | 3.9897 | 0 | 0 | 0 | 1.1 | 2.8 | 68.5605 | 3.9897 | 3.9897 | 0
2014-02-04 | 9時 | 15.1933 | 0.25357 | 0 | 0.25357 | 0.14516 | 2.2055 | 0 | 0 | 0 | 4.4 | 2.5 | 48.4457 | 2.2055 | 2.2055 | 0
2014-02-04 | 10時 | 15.1933 | 0.14436 | 0 | 0.14436 | 0.085762 | 1.303 | 0 | 0 | 0 | 5.5 | 2.3 | 41.2903 | 1.303 | 1.303 | 0
2014-02-04 | 11時 | 15.1933 | 0.1132 | 0 | 0.1132 | 0.070084 | 1.0648 | 0 | 0 | 0 | 6.7 | 2 | 33.0621 | 1.0648 | 1.0648 | 0
2014-02-04 | 12時 | 15.1933 | 0.074092 | 0 | 0.074092 | 0.048355 | 0.73467 | 0 | 0 | 0 | 8.2 | 2.1 | 31.3258 | 0.73467 | 0.73467 | 0
2014-02-04 | 13時 | 15.1933 | 0.040149 | 0 | 0.040149 | 0.026296 | 0.39952 | 0 | 0 | 0 | 8.3 | 2.2 | 32.59 | 0.39952 | 0.39952 | 0
2014-02-04 | 14時 | 15.1933 | 0.034378 | 0 | 0.034378 | 0.022678 | 0.34455 | 0 | 0 | 0 | 8.5 | 2.3 | 33.6067 | 0.34455 | 0.34455 | 0
2014-02-04 | 15時 | 15.1933 | 0.025504 | 0 | 0.025504 | 0.016585 | 0.25199 | 0 | 0 | 0 | 8.1 | 2.4 | 36.0278 | 0.25199 | 0.25199 | 0
2014-02-04 | 16時 | 15.1933 | 0.042379 | 0 | 0.042379 | 0.027172 | 0.41283 | 0 | 0 | 0 | 7.7 | 2.5 | 38.5597 | 0.41283 | 0.41283 | 0
2014-02-04 | 17時 | 15.1933 | 0.063384 | 0 | 0.063384 | 0.039931 | 0.60668 | 0 | 0 | 0 | 7.2 | 2.6 | 41.4904 | 0.60668 | 0.60668 | 0
2014-02-04 | 18時 | 15.1933 | 0.21903 | 0 | 0.21903 | 0.12838 | 1.9505 | 0 | 0 | 0 | 5.1 | 2.8 | 51.6437 | 1.9505 | 1.9505 | 0
2014-02-04 | 19時 | 15.1933 | 0.7718 | 0.7718 | 0 | 0.45176 | 6.8637 | 0 | 0 | 0 | 3.1 | 3 | 63.6604 | 6.8637 | 6.8637 | 0
2014-02-04 | 20時 | 15.1933 | 1.098 | 1.098 | 0 | 0.70217 | 10.6682 | 0 | 0 | 0 | 1.7 | 3.2 | 75.002 | 10.6682 | 10.6682 | 0
2014-02-04 | 21時 | 15.1933 | 1.2897 | 1.2897 | 0 | 0.87653 | 13.3173 | 0 | 0 | 0 | 0.9 | 3.1 | 76.9712 | 13.3173 | 13.3173 | 0
2014-02-04 | 22時 | 15.1933 | 1.3965 | 1.3965 | 0 | 1 | 15.1933 | 0 | 0 | 0 | 1 | 3 | 73.965 | 17.5425 | 15.1933 | 2.3491
2014-02-04 | 23時 | 15.1933 | 1.4161 | 1.4161 | 0 | 1 | 15.1933 | 0 | 0 | 0 | 0.3 | 2.9 | 75.2215 | 16.9642 | 15.1933 | 1.7709
2014-02-05 | 0時 | 11.6989 | 1.4386 | 1.4386 | 0 | 1 | 15.1933 | 0 | 0 | 0 | -0.5 | 2.9 | 80.1141 | 18.2763 | 11.6989 | 6.5775
2014-02-05 | 1時 | 11.6989 | 1.45 | 1.45 | 0 | 1 | 15.1933 | 0 | 0 | 0 | -0.9 | 2.9 | 82.8107 | 19.0226 | 11.6989 | 7.3238
2014-02-05 | 2時 | 11.6989 | 1.4671 | 1.4671 | 0 | 1 | 15.1933 | 0 | 0 | 0 | -1.5 | 2.9 | 87.0429 | 19.6844 | 11.6989 | 7.9855
2014-02-05 | 3時 | 11.6989 | 1.4843 | 1.4843 | 0 | 1 | 15.1933 | 0 | 0 | 0 | -2.1 | 2.8 | 88.3704 | 20.2931 | 11.6989 | 8.5942
2014-02-05 | 4時 | 11.6989 | 1.4728 | 1.4728 | 0 | 1 | 15.1933 | 0 | 0 | 0 | -1.7 | 2.8 | 85.4673 | 20.2346 | 11.6989 | 8.5358
2014-02-05 | 5時 | 11.6989 | 1.49 | 1.49 | 0 | 1 | 15.1933 | 0 | 0 | 0 | -2.3 | 2.8 | 89.8621 | 20.6573 | 11.6989 | 8.9584
2014-02-05 | 6時 | 11.6989 | 1.5016 | 1.5016 | 0 | 1 | 15.1933 | 0 | 0 | 0 | -2.7 | 2.9 | 96.2319 | 20.6709 | 11.6989 | 8.972
2014-02-05 | 7時 | 11.6989 | 1.4929 | 1.4929 | 0 | 1 | 15.1933 | 0 | 0 | 0 | -2.4 | 3.1 | 100.2792 | 16.177 | 11.6989 | 4.4782
2014-02-05 | 8時 | 11.6989 | 0.74892 | 0.74892 | 0 | 0.39523 | 6.0049 | 0 | 0 | 0 | 0.4 | 3.2 | 82.3644 | 4.6238 | 4.6238 | 0
2014-02-05 | 9時 | 15.1933 | 0.3448 | 0 | 0.3448 | 0.19034 | 2.8919 | 0 | 0 | 0 | 3.3 | 3.2 | 66.9286 | 2.8919 | 2.8919 | 0
2014-02-05 | 10時 | 15.1933 | 0.14033 | 0 | 0.14033 | 0.085978 | 1.3063 | 0 | 0 | 0 | 6.4 | 3.2 | 53.9002 | 1.3063 | 1.3063 | 0
2014-02-05 | 11時 | 15.1933 | 0.091579 | 0 | 0.091579 | 0.060628 | 0.92114 | 0 | 0 | 0 | 8.6 | 3.2 | 46.3744 | 0.92114 | 0.92114 | 0
2014-02-05 | 12時 | 15.1933 | 0.051918 | 0 | 0.051918 | 0.036164 | 0.54945 | 0 | 0 | 0 | 10 | 3.5 | 46.134 | 0.54945 | 0.54945 | 0
2014-02-05 | 13時 | 15.1933 | 0.024154 | 0 | 0.024154 | 0.017267 | 0.26234 | 0 | 0 | 0 | 10.7 | 3.7 | 46.5268 | 0.26234 | 0.26234 | 0
2014-02-05 | 14時 | 15.1933 | 0.019979 | 0 | 0.019979 | 0.014443 | 0.21944 | 0 | 0 | 0 | 11 | 4 | 49.2813 | 0.21944 | 0.21944 | 0
2014-02-05 | 15時 | 15.1933 | 0.013324 | 0 | 0.013324 | 0.0095244 | 0.14471 | 0 | 0 | 0 | 10.7 | 4.3 | 54.0199 | 0.14471 | 0.14471 | 0
2014-02-05 | 16時 | 15.1933 | 0.027379 | 0 | 0.027379 | 0.019355 | 0.29407 | 0 | 0 | 0 | 10.4 | 4.6 | 58.9286 | 0.29407 | 0.29407 | 0
2014-02-05 | 17時 | 15.1933 | 0.038269 | 0 | 0.038269 | 0.026269 | 0.39911 | 0 | 0 | 0 | 9.6 | 4.9 | 66.1967 | 0.39911 | 0.39911 | 0
2014-02-05 | 18時 | 15.1933 | 0.081596 | 0 | 0.081596 | 0.052132 | 0.79206 | 0 | 0 | 0 | 7.6 | 4.7 | 72.7327 | 0.79206 | 0.79206 | 0
2014-02-05 | 19時 | 15.1933 | 0.35326 | 0 | 0.35326 | 0.21422 | 3.2547 | 0 | 0 | 0 | 6.1 | 4.5 | 77.2231 | 3.2547 | 3.2547 | 0
2014-02-05 | 20時 | 15.1933 | 0.72267 | 0.72267 | 0 | 0.46351 | 7.0423 | 0 | 0 | 0 | 6.2 | 4.3 | 73.3062 | 7.0423 | 7.0423 | 0
2014-02-05 | 21時 | 15.1933 | 0.91603 | 0.91603 | 0 | 0.59979 | 9.1129 | 0 | 0 | 0 | 4.7 | 4.1 | 77.601 | 9.1129 | 9.1129 | 0
2014-02-05 | 22時 | 15.1933 | 1.1827 | 1.1827 | 0 | 0.86884 | 13.2005 | 0 | 0 | 0 | 4.7 | 3.9 | 73.8391 | 13.2005 | 13.2005 | 0
2014-02-05 | 23時 | 15.1933 | 1.208 | 1.208 | 0 | 0.871 | 13.2334 | 0 | 0 | 0 | 3.8 | 3.7 | 74.6433 | 13.2334 | 13.2334 | 0
2014-02-06 | 0時 | 15.1933 | 1.2945 | 1.2945 | 0 | 0.94812 | 14.405 | 0 | 0 | 0 | 3.1 | 3.6 | 76.3192 | 14.405 | 14.405 | 0
2014-02-06 | 1時 | 15.1933 | 1.3257 | 1.3257 | 0 | 0.9847 | 14.9609 | 0 | 0 | 0 | 3.1 | 3.5 | 74.2111 | 14.9609 | 14.9609 | 0
2014-02-06 | 2時 | 15.1933 | 1.344 | 1.344 | 0 | 1 | 15.1933 | 0 | 0 | 0 | 2.9 | 3.4 | 73.1318 | 15.3731 | 15.1933 | 0.17972
2014-02-06 | 3時 | 15.1933 | 1.3413 | 1.3413 | 0 | 1 | 15.1933 | 0 | 0 | 0 | 3 | 3.4 | 72.615 | 15.4595 | 15.1933 | 0.26617
2014-02-06 | 4時 | 15.1933 | 1.3331 | 1.3331 | 0 | 1 | 15.1933 | 0 | 0 | 0 | 3.3 | 3.5 | 73.168 | 15.3323 | 15.1933 | 0.139
2014-02-06 | 5時 | 15.1933 | 1.3222 | 1.3222 | 0 | 1 | 15.1933 | 0 | 0 | 0 | 3.7 | 3.6 | 73.1512 | 16.2109 | 15.1933 | 1.0176
2014-02-06 | 6時 | 15.1933 | 1.2492 | 1.2492 | 0 | 0.91442 | 13.893 | 0 | 0 | 0 | 3.7 | 3.5 | 71.1306 | 13.893 | 13.893 | 0
2014-02-06 | 7時 | 15.1933 | 1.1531 | 1.1531 | 0 | 0.83606 | 12.7025 | 0 | 0 | 0 | 4.7 | 3.4 | 64.4241 | 12.7025 | 12.7025 | 0
2014-02-06 | 8時 | 15.1933 | 0.96702 | 0.96702 | 0 | 0.65791 | 9.9959 | 0 | 0 | 0 | 5.2 | 3.2 | 58.5742 | 9.9959 | 9.9959 | 0
2014-02-06 | 9時 | 15.1933 | 0.95409 | 0.95409 | 0 | 0.67026 | 10.1835 | 0 | 0 | 0 | 6.3 | 3.4 | 57.647 | 10.1835 | 10.1835 | 0
2014-02-06 | 10時 | 15.1933 | 0.766 | 0.766 | 0 | 0.52165 | 7.9255 | 0 | 0 | 0 | 7.5 | 3.6 | 56.1908 | 7.9255 | 7.9255 | 0
2014-02-06 | 11時 | 15.1933 | 0.23913 | 0 | 0.23913 | 0.16178 | 2.4579 | 0 | 0 | 0 | 9.2 | 3.9 | 54.2117 | 2.4579 | 2.4579 | 0
2014-02-06 | 12時 | 15.1933 | 0.06812 | 0 | 0.06812 | 0.049991 | 0.75953 | 0 | 0 | 0 | 11.4 | 4.2 | 50.3737 | 0.75953 | 0.75953 | 0
2014-02-06 | 13時 | 15.1933 | 0.040095 | 0 | 0.040095 | 0.029648 | 0.45045 | 0 | 0 | 0 | 11.6 | 4.6 | 54.4107 | 0.45045 | 0.45045 | 0
2014-02-06 | 14時 | 15.1933 | 0.039077 | 0 | 0.039077 | 0.028461 | 0.43242 | 0 | 0 | 0 | 11.2 | 5 | 60.6918 | 0.43242 | 0.43242 | 0
2014-02-06 | 15時 | 15.1933 | 0.10766 | 0 | 0.10766 | 0.078711 | 1.1959 | 0 | 0 | 0 | 11.3 | 4.3 | 51.9078 | 1.1959 | 1.1959 | 0
2014-02-06 | 16時 | 15.1933 | 0.25366 | 0 | 0.25366 | 0.18406 | 2.7965 | 0 | 0 | 0 | 11.1 | 3.7 | 45.305 | 2.7965 | 2.7965 | 0
2014-02-06 | 17時 | 15.1933 | 0.58803 | 0.58803 | 0 | 0.41976 | 6.3775 | 0 | 0 | 0 | 10.3 | 3.1 | 40.0749 | 6.3775 | 6.3775 | 0
2014-02-06 | 18時 | 15.1933 | 0.79934 | 0.79934 | 0 | 0.58002 | 8.8124 | 0 | 0 | 0 | 9 | 3.3 | 46.5394 | 8.8124 | 8.8124 | 0
2014-02-06 | 19時 | 15.1933 | 0.72206 | 0.72206 | 0 | 0.49992 | 7.5955 | 0 | 0 | 0 | 8.4 | 3.5 | 51.3899 | 7.5955 | 7.5955 | 0
2014-02-06 | 20時 | 15.1933 | 0.88039 | 0.88039 | 0 | 0.62338 | 9.4712 | 0 | 0 | 0 | 7.4 | 3.6 | 56.5763 | 9.4712 | 9.4712 | 0
2014-02-06 | 21時 | 15.1933 | 0.9335 | 0.9335 | 0 | 0.65028 | 9.8799 | 0 | 0 | 0 | 6.3 | 3.6 | 61.0185 | 9.8799 | 9.8799 | 0
2014-02-06 | 22時 | 15.1933 | 1.1513 | 1.1513 | 0 | 0.85085 | 12.9273 | 0 | 0 | 0 | 5.3 | 3.5 | 63.5906 | 12.9273 | 12.9273 | 0
2014-02-06 | 23時 | 15.1933 | 1.1913 | 1.1913 | 0 | 0.87849 | 13.3471 | 0 | 0 | 0 | 4.7 | 3.5 | 66.3083 | 13.3471 | 13.3471 | 0
2014-02-07 | 0時 | 15.1933 | 1.2755 | 1.2755 | 0 | 0.94785 | 14.4009 | 0 | 0 | 0 | 3.8 | 3.6 | 72.6376 | 14.4009 | 14.4009 | 0
2014-02-07 | 1時 | 15.1933 | 1.2483 | 1.2483 | 0 | 0.94089 | 14.2952 | 0 | 0 | 0 | 4.6 | 3.6 | 68.6705 | 14.2952 | 14.2952 | 0
2014-02-07 | 2時 | 15.1933 | 1.2557 | 1.2557 | 0 | 0.9495 | 14.4261 | 0 | 0 | 0 | 4.6 | 3.7 | 70.5668 | 14.4261 | 14.4261 | 0
2014-02-07 | 3時 | 15.1933 | 1.279 | 1.279 | 0 | 0.96765 | 14.7018 | 0 | 0 | 0 | 4.3 | 3.5 | 68.192 | 14.7018 | 14.7018 | 0
2014-02-07 | 4時 | 15.1933 | 1.3094 | 1.3094 | 0 | 0.9911 | 15.0582 | 0 | 0 | 0 | 3.9 | 3.2 | 64.1548 | 15.0582 | 15.0582 | 0
2014-02-07 | 5時 | 15.1933 | 1.325 | 1.325 | 0 | 1 | 15.1933 | 0 | 0 | 0 | 3.6 | 3 | 61.4496 | 16.5757 | 15.1933 | 1.3824
2014-02-07 | 6時 | 15.1933 | 1.2517 | 1.2517 | 0 | 0.92948 | 14.1219 | 0 | 0 | 0 | 4.1 | 3 | 59.3242 | 14.1219 | 14.1219 | 0
2014-02-07 | 7時 | 15.1933 | 0.83134 | 0.83134 | 0 | 0.52441 | 7.9676 | 0 | 0 | 0 | 4.6 | 3 | 57.2804 | 7.9676 | 7.9676 | 0
2014-02-07 | 8時 | 15.1933 | 0.25158 | 0 | 0.25158 | 0.15575 | 2.3664 | 0 | 0 | 0 | 6.7 | 3.1 | 51.1561 | 2.3664 | 2.3664 | 0
2014-02-07 | 9時 | 15.1933 | 0.11396 | 0 | 0.11396 | 0.07626 | 1.1586 | 0 | 0 | 0 | 8.9 | 3.1 | 44.0293 | 1.1586 | 1.1586 | 0
2014-02-07 | 10時 | 15.1933 | 0.071073 | 0 | 0.071073 | 0.050618 | 0.76906 | 0 | 0 | 0 | 10.6 | 3.2 | 40.5409 | 0.76906 | 0.76906 | 0
2014-02-07 | 11時 | 15.1933 | 0.040796 | 0 | 0.040796 | 0.029939 | 0.45487 | 0 | 0 | 0 | 11.4 | 3.2 | 38.4413 | 0.45487 | 0.45487 | 0
2014-02-07 | 12時 | 15.1933 | 0.025066 | 0 | 0.025066 | 0.018188 | 0.27634 | 0 | 0 | 0 | 11.1 | 3.1 | 37.9947 | 0.27634 | 0.27634 | 0
2014-02-07 | 13時 | 15.1933 | 0.017778 | 0 | 0.017778 | 0.013146 | 0.19973 | 0 | 0 | 0 | 11.6 | 3 | 35.5761 | 0.19973 | 0.19973 | 0
2014-02-07 | 14時 | 15.1933 | 0.014496 | 0 | 0.014496 | 0.010559 | 0.16042 | 0 | 0 | 0 | 11.2 | 2.9 | 35.3195 | 0.16042 | 0.16042 | 0
2014-02-07 | 15時 | 15.1933 | 0.014069 | 0 | 0.014069 | 0.010133 | 0.15395 | 0 | 0 | 0 | 10.9 | 2.9 | 36.0306 | 0.15395 | 0.15395 | 0
2014-02-07 | 16時 | 15.1933 | 0.025018 | 0 | 0.025018 | 0.016864 | 0.25621 | 0 | 0 | 0 | 9.1 | 3 | 42.0441 | 0.25621 | 0.25621 | 0
2014-02-07 | 17時 | 15.1933 | 0.054043 | 0 | 0.054043 | 0.034166 | 0.5191 | 0 | 0 | 0 | 7.3 | 3 | 47.5163 | 0.5191 | 0.5191 | 0
2014-02-07 | 18時 | 15.1933 | 0.22135 | 0 | 0.22135 | 0.13515 | 2.0534 | 0 | 0 | 0 | 6.3 | 3 | 50.8976 | 2.0534 | 2.0534 | 0
2014-02-07 | 19時 | 15.1933 | 0.43584 | 0 | 0.43584 | 0.26249 | 3.9881 | 0 | 0 | 0 | 5.9 | 3 | 52.3247 | 3.9881 | 3.9881 | 0
2014-02-07 | 20時 | 15.1933 | 0.86355 | 0.86355 | 0 | 0.56127 | 8.5276 | 0 | 0 | 0 | 5.1 | 3.1 | 57.1496 | 8.5276 | 8.5276 | 0
2014-02-07 | 21時 | 15.1933 | 0.96402 | 0.96402 | 0 | 0.64177 | 9.7506 | 0 | 0 | 0 | 4.6 | 3.1 | 59.1803 | 9.7506 | 9.7506 | 0
2014-02-07 | 22時 | 15.1933 | 1.1947 | 1.1947 | 0 | 0.87064 | 13.2279 | 0 | 0 | 0 | 4.3 | 3.1 | 60.4373 | 13.2279 | 13.2279 | 0
2014-02-07 | 23時 | 15.1933 | 1.2131 | 1.2131 | 0 | 0.88843 | 13.4982 | 0 | 0 | 0 | 4.2 | 3.1 | 60.8629 | 13.4982 | 13.4982 | 0
2014-02-08 | 0時 | 15.1933 | 1.2741 | 1.2741 | 0 | 0.94932 | 14.4233 | 0 | 0 | 0 | 3.9 | 3.1 | 62.1599 | 14.4233 | 14.4233 | 0
2014-02-08 | 1時 | 15.1933 | 1.2771 | 1.2771 | 0 | 0.96534 | 14.6668 | 0 | 0 | 0 | 4.3 | 3.2 | 62.3769 | 14.6668 | 14.6668 | 0
2014-02-08 | 2時 | 15.1933 | 1.3222 | 1.3222 | 0 | 1 | 15.1933 | 0 | 0 | 0 | 3.7 | 3.3 | 67.0874 | 15.2267 | 15.1933 | 0.033357
2014-02-08 | 3時 | 15.1933 | 1.3095 | 1.3095 | 0 | 0.99764 | 15.1575 | 0 | 0 | 0 | 4.1 | 3.2 | 63.2589 | 15.1575 | 15.1575 | 0
2014-02-08 | 4時 | 15.1933 | 1.3114 | 1.3114 | 0 | 1 | 15.1933 | 0 | 0 | 0 | 4.1 | 3.2 | 63.2589 | 15.202 | 15.1933 | 0.0086693
2014-02-08 | 5時 | 15.1933 | 1.3331 | 1.3331 | 0 | 1 | 15.1933 | 0 | 0 | 0 | 3.3 | 3.2 | 66.9286 | 16.9202 | 15.1933 | 1.7268
2014-02-08 | 6時 | 15.1933 | 1.3743 | 1.3743 | 0 | 1 | 15.1933 | 0 | 0 | 0 | 1.8 | 3.2 | 74.4668 | 15.6635 | 15.1933 | 0.47013
2014-02-08 | 7時 | 15.1933 | 1.0132 | 1.0132 | 0 | 0.64558 | 9.8084 | 0 | 0 | 0 | 2.7 | 3.3 | 72.0076 | 9.8084 | 9.8084 | 0
2014-02-08 | 8時 | 15.1933 | 0.30471 | 0 | 0.30471 | 0.18478 | 2.8074 | 0 | 0 | 0 | 6.1 | 3.3 | 56.7389 | 2.8074 | 2.8074 | 0
2014-02-08 | 9時 | 15.1933 | 0.14207 | 0 | 0.14207 | 0.092716 | 1.4087 | 0 | 0 | 0 | 8.2 | 3.3 | 49.1317 | 1.4087 | 1.4087 | 0
2014-02-08 | 10時 | 15.1933 | 0.089709 | 0 | 0.089709 | 0.061579 | 0.93559 | 0 | 0 | 0 | 9.6 | 3.2 | 43.348 | 0.93559 | 0.93559 | 0
2014-02-08 | 11時 | 15.1933 | 0.049725 | 0 | 0.049725 | 0.036081 | 0.5482 | 0 | 0 | 0 | 11.1 | 3.1 | 37.9947 | 0.5482 | 0.5482 | 0
2014-02-08 | 12時 | 15.1933 | 0.026593 | 0 | 0.026593 | 0.019515 | 0.2965 | 0 | 0 | 0 | 11.4 | 3.2 | 38.4413 | 0.2965 | 0.2965 | 0
2014-02-08 | 13時 | 15.1933 | 0.012656 | 0 | 0.012656 | 0.0099132 | 0.15061 | 0 | 0 | 0 | 13.1 | 3.3 | 35.4405 | 0.15061 | 0.15061 | 0
2014-02-08 | 14時 | 15.1933 | 0.0073699 | 0 | 0.0073699 | 0.0058637 | 0.08909 | 0 | 0 | 0 | 13.5 | 3.3 | 34.5272 | 0.08909 | 0.08909 | 0
2014-02-08 | 15時 | 15.1933 | 0.0082965 | 0 | 0.0082965 | 0.0063492 | 0.096466 | 0 | 0 | 0 | 12.5 | 3.3 | 36.8617 | 0.096466 | 0.096466 | 0
2014-02-08 | 16時 | 15.1933 | 0.018588 | 0 | 0.018588 | 0.013538 | 0.20569 | 0 | 0 | 0 | 11.2 | 3.3 | 40.1655 | 0.20569 | 0.20569 | 0
2014-02-08 | 17時 | 15.1933 | 0.041176 | 0 | 0.041176 | 0.027755 | 0.42169 | 0 | 0 | 0 | 9.1 | 3.3 | 46.2263 | 0.42169 | 0.42169 | 0
2014-02-08 | 18時 | 15.1933 | 0.093421 | 0 | 0.093421 | 0.06011 | 0.91326 | 0 | 0 | 0 | 7.8 | 3.3 | 50.4881 | 0.91326 | 0.91326 | 0
2014-02-08 | 19時 | 15.1933 | 0.2944 | 0 | 0.2944 | 0.18417 | 2.7982 | 0 | 0 | 0 | 7 | 3.3 | 53.3283 | 2.7982 | 2.7982 | 0
2014-02-08 | 20時 | 15.1933 | 0.68357 | 0.68357 | 0 | 0.4407 | 6.6957 | 0 | 0 | 0 | 6.7 | 3.4 | 56.0798 | 6.6957 | 6.6957 | 0
2014-02-08 | 21時 | 15.1933 | 0.74399 | 0.74399 | 0 | 0.49248 | 7.4824 | 0 | 0 | 0 | 6.9 | 3.5 | 56.9318 | 7.4824 | 7.4824 | 0
2014-02-08 | 22時 | 15.1933 | 0.95976 | 0.95976 | 0 | 0.68275 | 10.3732 | 0 | 0 | 0 | 6.6 | 3.5 | 58.1186 | 10.3732 | 10.3732 | 0
2014-02-08 | 23時 | 15.1933 | 1.0479 | 1.0479 | 0 | 0.75297 | 11.4401 | 0 | 0 | 0 | 5.8 | 3.6 | 63.1654 | 11.4401 | 11.4401 | 0
2014-02-09 | 0時 | 15.1933 | 1.1185 | 1.1185 | 0 | 0.81493 | 12.3815 | 0 | 0 | 0 | 5.3 | 3.6 | 65.397 | 12.3815 | 12.3815 | 0
2014-02-09 | 1時 | 15.1933 | 1.2027 | 1.2027 | 0 | 0.88549 | 13.4536 | 0 | 0 | 0 | 4.5 | 3.7 | 71.0625 | 13.4536 | 13.4536 | 0
2014-02-09 | 2時 | 15.1933 | 1.2884 | 1.2884 | 0 | 0.95355 | 14.4875 | 0 | 0 | 0 | 3.5 | 3.8 | 78.2873 | 14.4875 | 14.4875 | 0
2014-02-09 | 3時 | 11.6989 | 1.3522 | 1.3522 | 0 | 1 | 15.1933 | 0 | 0 | 0 | 2.6 | 3.7 | 81.2598 | 15.3862 | 11.6989 | 3.6874
2014-02-09 | 4時 | 11.6989 | 1.3688 | 1.3688 | 0 | 1 | 15.1933 | 0 | 0 | 0 | 2 | 3.6 | 82.5324 | 16.0619 | 11.6989 | 4.363
2014-02-09 | 5時 | 11.6989 | 1.3881 | 1.3881 | 0 | 1 | 15.1933 | 0 | 0 | 0 | 1.3 | 3.6 | 86.7789 | 18.1184 | 11.6989 | 6.4196
2014-02-09 | 6時 | 11.6989 | 1.3826 | 1.3826 | 0 | 1 | 15.1933 | 0 | 0 | 0 | 1.5 | 3.8 | 90.2647 | 15.7056 | 11.6989 | 4.0067
2014-02-09 | 7時 | 11.6989 | 1.3522 | 1.3522 | 0 | 1 | 15.1933 | 0 | 0 | 0 | 2.6 | 4.1 | 89.9872 | 13.8508 | 11.6989 | 2.1519
2014-02-09 | 8時 | 15.1933 | 0.59749 | 0.59749 | 0 | 0.35443 | 5.3849 | 0 | 0 | 0 | 5 | 4.3 | 79.6736 | 5.3849 | 5.3849 | 0
2014-02-09 | 9時 | 15.1933 | 0.25344 | 0 | 0.25344 | 0.17022 | 2.5862 | 0 | 0 | 0 | 9 | 4 | 56.3483 | 2.5862 | 2.5862 | 0
2014-02-09 | 10時 | 15.1933 | 0.066086 | 0 | 0.066086 | 0.051563 | 0.78342 | 0 | 0 | 0 | 13 | 3.8 | 41.0453 | 0.78342 | 0.78342 | 0
2014-02-09 | 11時 | 15.1933 | 0.021092 | 0 | 0.021092 | 0.017252 | 0.26212 | 0 | 0 | 0 | 14.2 | 3.5 | 34.9799 | 0.26212 | 0.26212 | 0
2014-02-09 | 12時 | 15.1933 | 0.0074131 | 0 | 0.0074131 | 0.0059918 | 0.091036 | 0 | 0 | 0 | 13.9 | 3.5 | 35.6675 | 0.091036 | 0.091036 | 0
2014-02-09 | 13時 | 15.1933 | 0.006805 | 0 | 0.006805 | 0.0055884 | 0.084906 | 0 | 0 | 0 | 14.3 | 3.5 | 34.754 | 0.084906 | 0.084906 | 0
2014-02-09 | 14時 | 15.1933 | 0.0086809 | 0 | 0.0086809 | 0.006747 | 0.10251 | 0 | 0 | 0 | 12.9 | 3.5 | 38.0713 | 0.10251 | 0.10251 | 0
2014-02-09 | 15時 | 15.1933 | 0.011699 | 0 | 0.011699 | 0.0087834 | 0.13345 | 0 | 0 | 0 | 12 | 3.3 | 38.095 | 0.13345 | 0.13345 | 0
2014-02-09 | 16時 | 15.1933 | 0.025514 | 0 | 0.025514 | 0.017578 | 0.26706 | 0 | 0 | 0 | 9.7 | 3.3 | 44.3962 | 0.26706 | 0.26706 | 0
2014-02-09 | 17時 | 15.1933 | 0.045945 | 0 | 0.045945 | 0.03097 | 0.47054 | 0 | 0 | 0 | 9.1 | 3.2 | 44.8327 | 0.47054 | 0.47054 | 0
2014-02-09 | 18時 | 15.1933 | 0.24483 | 0 | 0.24483 | 0.16093 | 2.445 | 0 | 0 | 0 | 8.4 | 3.1 | 45.5459 | 2.445 | 2.445 | 0
2014-02-09 | 19時 | 15.1933 | 0.44085 | 0 | 0.44085 | 0.28466 | 4.325 | 0 | 0 | 0 | 7.9 | 3 | 45.6084 | 4.325 | 4.325 | 0
2014-02-09 | 20時 | 15.1933 | 0.73233 | 0.73233 | 0 | 0.48965 | 7.4393 | 0 | 0 | 0 | 7.3 | 2.8 | 44.3627 | 7.4393 | 7.4393 | 0
2014-02-09 | 21時 | 15.1933 | 0.83857 | 0.83857 | 0 | 0.56453 | 8.5771 | 0 | 0 | 0 | 6.4 | 2.9 | 48.8705 | 8.5771 | 8.5771 | 0
2014-02-09 | 22時 | 15.1933 | 1.0811 | 1.0811 | 0 | 0.78281 | 11.8935 | 0 | 0 | 0 | 5.6 | 3 | 53.4243 | 11.8935 | 11.8935 | 0
2014-02-09 | 23時 | 15.1933 | 1.1399 | 1.1399 | 0 | 0.82998 | 12.6102 | 0 | 0 | 0 | 5 | 3.1 | 57.5494 | 12.6102 | 12.6102 | 0
2014-02-10 | 0時 | 15.1933 | 1.3175 | 1.3175 | 0 | 0.96863 | 14.7168 | 0 | 0 | 0 | 2.9 | 3.1 | 66.711 | 14.7168 | 14.7168 | 0
2014-02-10 | 1時 | 15.1933 | 1.3058 | 1.3058 | 0 | 0.98038 | 14.8953 | 0 | 0 | 0 | 3.7 | 3.1 | 63.0417 | 14.8953 | 14.8953 | 0
2014-02-10 | 2時 | 15.1933 | 1.308 | 1.308 | 0 | 0.98937 | 15.0318 | 0 | 0 | 0 | 3.9 | 3.2 | 64.1548 | 15.0318 | 15.0318 | 0
2014-02-10 | 3時 | 15.1933 | 1.2785 | 1.2785 | 0 | 0.97342 | 14.7896 | 0 | 0 | 0 | 4.5 | 3.1 | 59.596 | 14.7896 | 14.7896 | 0
2014-02-10 | 4時 | 15.1933 | 1.2671 | 1.2671 | 0 | 0.96615 | 14.6791 | 0 | 0 | 0 | 4.7 | 3 | 56.8811 | 14.6791 | 14.6791 | 0
2014-02-10 | 5時 | 15.1933 | 1.2792 | 1.2792 | 0 | 1 | 15.1933 | 0 | 0 | 0 | 5.3 | 3 | 54.5498 | 15.309 | 15.1933 | 0.11566
2014-02-10 | 6時 | 15.1933 | 1.182 | 1.182 | 0 | 0.87666 | 13.3193 | 0 | 0 | 0 | 5 | 3 | 55.7019 | 13.3193 | 13.3193 | 0
2014-02-10 | 7時 | 15.1933 | 0.72475 | 0.72475 | 0 | 0.46355 | 7.0428 | 0 | 0 | 0 | 6.1 | 3.1 | 53.3173 | 7.0428 | 7.0428 | 0
2014-02-10 | 8時 | 15.1933 | 0.21589 | 0 | 0.21589 | 0.13697 | 2.081 | 0 | 0 | 0 | 7.4 | 3.1 | 48.7575 | 2.081 | 2.081 | 0
2014-02-10 | 9時 | 15.1933 | 0.10686 | 0 | 0.10686 | 0.071511 | 1.0865 | 0 | 0 | 0 | 8.9 | 3 | 42.6159 | 1.0865 | 1.0865 | 0
2014-02-10 | 10時 | 15.1933 | 0.078512 | 0 | 0.078512 | 0.053893 | 0.81881 | 0 | 0 | 0 | 9.6 | 2.9 | 39.303 | 0.81881 | 0.81881 | 0
2014-02-10 | 11時 | 15.1933 | 0.049754 | 0 | 0.049754 | 0.035303 | 0.53637 | 0 | 0 | 0 | 10.5 | 2.8 | 35.7336 | 0.53637 | 0.53637 | 0
2014-02-10 | 12時 | 15.1933 | 0.023953 | 0 | 0.023953 | 0.017645 | 0.26808 | 0 | 0 | 0 | 11.5 | 3 | 35.8123 | 0.26808 | 0.26808 | 0
2014-02-10 | 13時 | 15.1933 | 0.018529 | 0 | 0.018529 | 0.013547 | 0.20582 | 0 | 0 | 0 | 11.3 | 3.1 | 37.4937 | 0.20582 | 0.20582 | 0
2014-02-10 | 14時 | 15.1933 | 0.015942 | 0 | 0.015942 | 0.011481 | 0.17444 | 0 | 0 | 0 | 10.9 | 3.3 | 40.9742 | 0.17444 | 0.17444 | 0
2014-02-10 | 15時 | 15.1933 | 0.01436 | 0 | 0.01436 | 0.010381 | 0.15772 | 0 | 0 | 0 | 11 | 3.2 | 39.4755 | 0.15772 | 0.15772 | 0
2014-02-10 | 16時 | 15.1933 | 0.023651 | 0 | 0.023651 | 0.016294 | 0.24756 | 0 | 0 | 0 | 9.7 | 3.2 | 43.0577 | 0.24756 | 0.24756 | 0
2014-02-10 | 17時 | 15.1933 | 0.048139 | 0 | 0.048139 | 0.031642 | 0.48075 | 0 | 0 | 0 | 8.4 | 3.1 | 45.5459 | 0.48075 | 0.48075 | 0
2014-02-10 | 18時 | 15.1933 | 0.17493 | 0 | 0.17493 | 0.11176 | 1.698 | 0 | 0 | 0 | 7.6 | 3 | 46.5514 | 1.698 | 1.698 | 0
2014-02-10 | 19時 | 15.1933 | 0.35541 | 0 | 0.35541 | 0.22469 | 3.4138 | 0 | 0 | 0 | 7.3 | 2.8 | 44.3627 | 3.4138 | 3.4138 | 0
2014-02-10 | 20時 | 15.1933 | 0.72998 | 0.72998 | 0 | 0.48094 | 7.3071 | 0 | 0 | 0 | 6.9 | 2.7 | 43.9751 | 7.3071 | 7.3071 | 0
2014-02-10 | 21時 | 15.1933 | 0.81972 | 0.81972 | 0 | 0.54603 | 8.296 | 0 | 0 | 0 | 6.3 | 2.8 | 47.5196 | 8.296 | 8.296 | 0
2014-02-10 | 22時 | 15.1933 | 1.0308 | 1.0308 | 0 | 0.74524 | 11.3227 | 0 | 0 | 0 | 6.2 | 2.9 | 49.5498 | 11.3227 | 11.3227 | 0
2014-02-10 | 23時 | 15.1933 | 1.0654 | 1.0654 | 0 | 0.77915 | 11.8379 | 0 | 0 | 0 | 6.1 | 3 | 51.6056 | 11.8379 | 11.8379 | 0
2014-02-11 | 0時 | 15.1933 | 1.1254 | 1.1254 | 0 | 0.83339 | 12.662 | 0 | 0 | 0 | 5.7 | 2.9 | 51.2946 | 12.662 | 12.662 | 0
2014-02-11 | 1時 | 15.1933 | 1.1447 | 1.1447 | 0 | 0.8605 | 13.0738 | 0 | 0 | 0 | 5.9 | 2.8 | 48.852 | 13.0738 | 13.0738 | 0
2014-02-11 | 2時 | 15.1933 | 1.148 | 1.148 | 0 | 0.87002 | 13.2185 | 0 | 0 | 0 | 6.1 | 2.7 | 46.4674 | 13.2185 | 13.2185 | 0
2014-02-11 | 3時 | 15.1933 | 1.1796 | 1.1796 | 0 | 0.89442 | 13.5892 | 0 | 0 | 0 | 5.7 | 2.6 | 46.0104 | 13.5892 | 13.5892 | 0
2014-02-11 | 4時 | 15.1933 | 1.2598 | 1.2598 | 0 | 0.95122 | 14.4522 | 0 | 0 | 0 | 4.5 | 2.5 | 48.1075 | 14.4522 | 14.4522 | 0
2014-02-11 | 5時 | 15.1933 | 1.2833 | 1.2833 | 0 | 0.97274 | 14.7791 | 0 | 0 | 0 | 4.3 | 2.5 | 48.7866 | 14.7791 | 14.7791 | 0
2014-02-11 | 6時 | 15.1933 | 1.3152 | 1.3152 | 0 | 0.98835 | 15.0164 | 0 | 0 | 0 | 3.6 | 2.5 | 51.249 | 15.0164 | 15.0164 | 0
2014-02-11 | 7時 | 15.1933 | 0.82728 | 0.82728 | 0 | 0.52285 | 7.9438 | 0 | 0 | 0 | 4.7 | 2.5 | 47.4389 | 7.9438 | 7.9438 | 0
2014-02-11 | 8時 | 15.1933 | 0.18347 | 0 | 0.18347 | 0.11558 | 1.7561 | 0 | 0 | 0 | 7.2 | 2.6 | 41.4904 | 1.7561 | 1.7561 | 0
2014-02-11 | 9時 | 15.1933 | 0.090356 | 0 | 0.090356 | 0.061349 | 0.9321 | 0 | 0 | 0 | 9.3 | 2.4 | 33.2166 | 0.9321 | 0.9321 | 0
2014-02-11 | 10時 | 15.1933 | 0.045026 | 0 | 0.045026 | 0.032307 | 0.49085 | 0 | 0 | 0 | 10.8 | 2.2 | 27.547 | 0.49085 | 0.49085 | 0
2014-02-11 | 11時 | 15.1933 | 0.022119 | 0 | 0.022119 | 0.01667 | 0.25327 | 0 | 0 | 0 | 12.1 | 2 | 22.984 | 0.25327 | 0.25327 | 0
2014-02-11 | 12時 | 15.1933 | 0.010984 | 0 | 0.010984 | 0.0085701 | 0.13021 | 0 | 0 | 0 | 13 | 1.9 | 20.5851 | 0.13021 | 0.13021 | 0
2014-02-11 | 13時 | 15.1933 | 0.0082005 | 0 | 0.0082005 | 0.0065503 | 0.09952 | 0 | 0 | 0 | 13.6 | 1.7 | 17.7166 | 0.09952 | 0.09952 | 0
2014-02-11 | 14時 | 15.1933 | 0.0062353 | 0 | 0.0062353 | 0.004961 | 0.075374 | 0 | 0 | 0 | 13.5 | 1.6 | 16.7861 | 0.075374 | 0.075374 | 0
2014-02-11 | 15時 | 15.1933 | 0.0040948 | 0 | 0.0040948 | 0.0032326 | 0.049113 | 0 | 0 | 0 | 13.3 | 1.8 | 19.1262 | 0.049113 | 0.049113 | 0
2014-02-11 | 16時 | 15.1933 | 0.015749 | 0 | 0.015749 | 0.011869 | 0.18033 | 0 | 0 | 0 | 12.1 | 2 | 22.984 | 0.18033 | 0.18033 | 0
2014-02-11 | 17時 | 15.1933 | 0.032836 | 0 | 0.032836 | 0.022957 | 0.34879 | 0 | 0 | 0 | 10.1 | 2.3 | 30.1721 | 0.34879 | 0.34879 | 0
2014-02-11 | 18時 | 15.1933 | 0.038356 | 0 | 0.038356 | 0.025302 | 0.38442 | 0 | 0 | 0 | 8.5 | 2.3 | 33.6067 | 0.38442 | 0.38442 | 0
2014-02-11 | 19時 | 15.1933 | 0.060272 | 0 | 0.060272 | 0.038238 | 0.58096 | 0 | 0 | 0 | 7.4 | 2.5 | 39.3583 | 0.58096 | 0.58096 | 0
2014-02-11 | 20時 | 15.1933 | 0.346 | 0 | 0.346 | 0.21126 | 3.2098 | 0 | 0 | 0 | 6.3 | 2.6 | 44.1395 | 3.2098 | 3.2098 | 0
2014-02-11 | 21時 | 15.1933 | 0.81565 | 0.81565 | 0 | 0.51679 | 7.8518 | 0 | 0 | 0 | 4.9 | 2.6 | 48.6441 | 7.8518 | 7.8518 | 0
2014-02-11 | 22時 | 15.1933 | 1.1635 | 1.1635 | 0 | 0.82245 | 12.4958 | 0 | 0 | 0 | 3.8 | 2.7 | 54.5567 | 12.4958 | 12.4958 | 0
2014-02-11 | 23時 | 15.1933 | 1.2305 | 1.2305 | 0 | 0.87563 | 13.3038 | 0 | 0 | 0 | 3.1 | 2.8 | 59.4354 | 13.3038 | 13.3038 | 0
2014-02-12 | 0時 | 15.1933 | 1.3447 | 1.3447 | 0 | 0.97818 | 14.8619 | 0 | 0 | 0 | 2.2 | 2.8 | 63.3626 | 14.8619 | 14.8619 | 0
2014-02-12 | 1時 | 15.1933 | 1.3854 | 1.3854 | 0 | 1 | 15.1933 | 0 | 0 | 0 | 1.4 | 2.8 | 67.0973 | 16.1562 | 15.1933 | 0.96287
2014-02-12 | 2時 | 15.1933 | 1.3605 | 1.3605 | 0 | 1 | 15.1933 | 0 | 0 | 0 | 2.3 | 2.8 | 62.9122 | 16.1111 | 15.1933 | 0.91775
2014-02-12 | 3時 | 15.1933 | 1.355 | 1.355 | 0 | 1 | 15.1933 | 0 | 0 | 0 | 2.5 | 2.8 | 62.0222 | 16.157 | 15.1933 | 0.96371
2014-02-12 | 4時 | 15.1933 | 1.3771 | 1.3771 | 0 | 1 | 15.1933 | 0 | 0 | 0 | 1.7 | 2.9 | 68.0032 | 16.6795 | 15.1933 | 1.4862
2014-02-12 | 5時 | 15.1933 | 1.3881 | 1.3881 | 0 | 1 | 15.1933 | 0 | 0 | 0 | 1.3 | 3 | 72.3852 | 17.0103 | 15.1933 | 1.817
2014-02-12 | 6時 | 15.1933 | 1.3965 | 1.3965 | 0 | 1 | 15.1933 | 0 | 0 | 0 | 1 | 3.1 | 76.4183 | 16.9472 | 15.1933 | 1.7539
2014-02-12 | 7時 | 15.1933 | 1.3142 | 1.3142 | 0 | 0.95843 | 14.5617 | 0 | 0 | 0 | 2.7 | 3.3 | 72.0076 | 14.5617 | 14.5617 | 0
2014-02-12 | 8時 | 15.1933 | 0.8179 | 0.8179 | 0 | 0.52957 | 8.0459 | 0 | 0 | 0 | 5.5 | 3.5 | 62.7125 | 8.0459 | 8.0459 | 0
2014-02-12 | 9時 | 15.1933 | 0.61767 | 0.61767 | 0 | 0.41811 | 6.3524 | 0 | 0 | 0 | 8.6 | 3.9 | 56.4556 | 6.3524 | 6.3524 | 0
2014-02-12 | 10時 | 15.1933 | 0.44984 | 0.44984 | 0 | 0.30978 | 4.7065 | 0 | 0 | 0 | 9.7 | 4.3 | 57.7572 | 4.7065 | 4.7065 | 0
2014-02-12 | 11時 | 15.1933 | 0.4352 | 0.4352 | 0 | 0.31075 | 4.7214 | 0 | 0 | 0 | 10.7 | 4.8 | 60.2531 | 4.7214 | 4.7214 | 0
2014-02-12 | 12時 | 15.1933 | 0.37023 | 0 | 0.37023 | 0.27585 | 4.191 | 0 | 0 | 0 | 11.8 | 5.1 | 59.4851 | 4.191 | 4.191 | 0
2014-02-12 | 13時 | 15.1933 | 0.40857 | 0.40857 | 0 | 0.30525 | 4.6378 | 0 | 0 | 0 | 11.9 | 5.4 | 62.5398 | 4.6378 | 4.6378 | 0
2014-02-12 | 14時 | 15.1933 | 0.39541 | 0.39541 | 0 | 0.30134 | 4.5784 | 0 | 0 | 0 | 12.4 | 5.8 | 64.9548 | 4.5784 | 4.5784 | 0
2014-02-12 | 15時 | 15.1933 | 0.28611 | 0 | 0.28611 | 0.22065 | 3.3525 | 0 | 0 | 0 | 12.7 | 6.1 | 66.95 | 3.3525 | 3.3525 | 0
2014-02-12 | 16時 | 15.1933 | 0.46968 | 0.46968 | 0 | 0.35477 | 5.3902 | 0 | 0 | 0 | 12.3 | 6.4 | 72.0782 | 5.3902 | 5.3902 | 0
2014-02-12 | 17時 | 15.1933 | 0.61171 | 0.61171 | 0 | 0.45448 | 6.9051 | 0 | 0 | 0 | 11.3 | 6.7 | 80.5708 | 6.9051 | 6.9051 | 0
2014-02-12 | 18時 | 15.1933 | 0.58023 | 0.58023 | 0 | 0.41792 | 6.3497 | 0 | 0 | 0 | 10.6 | 7 | 88.1474 | 6.3497 | 6.3497 | 0
2014-02-12 | 19時 | 15.1933 | 0.56571 | 0.56571 | 0 | 0.40212 | 6.1095 | 0 | 0 | 0 | 10.3 | 7.3 | 93.7402 | 6.1095 | 6.1095 | 0
2014-02-12 | 20時 | 15.1933 | 0.61158 | 0.61158 | 0 | 0.43572 | 6.62 | 0 | 0 | 0 | 10.1 | 7.6 | 98.8599 | 6.62 | 6.62 | 0
2014-02-12 | 21時 | 15.1933 | 0.59523 | 0.59523 | 0 | 0.42702 | 6.4879 | 0 | 0 | 0 | 10.4 | 7.7 | 98.1558 | 6.4879 | 6.4879 | 0
2014-02-12 | 22時 | 15.1933 | 0.75039 | 0.75039 | 0 | 0.56766 | 8.6246 | 0 | 0 | 0 | 10.7 | 7.9 | 98.6786 | 8.6246 | 8.6246 | 0
2014-02-12 | 23時 | 15.1933 | 0.66402 | 0.66402 | 0 | 0.49802 | 7.5666 | 0 | 0 | 0 | 11.2 | 8 | 96.6444 | 7.5666 | 7.5666 | 0
2014-02-13 | 0時 | 15.1933 | 0.67863 | 0.67863 | 0 | 0.5075 | 7.7107 | 0 | 0 | 0 | 11 | 8.1 | 99.1453 | 7.7107 | 7.7107 | 0
2014-02-13 | 1時 | 15.1933 | 0.5996 | 0.5996 | 0 | 0.45848 | 6.9659 | 0 | 0 | 0 | 12.2 | 8.8 | 99.3825 | 6.9659 | 6.9659 | 0
2014-02-13 | 2時 | 15.1933 | 0.48991 | 0.48991 | 0 | 0.38903 | 5.9107 | 0 | 0 | 0 | 13.7 | 9.5 | 97.1471 | 5.9107 | 5.9107 | 0
2014-02-13 | 3時 | 15.1933 | 0.49625 | 0.49625 | 0 | 0.3887 | 5.9057 | 0 | 0 | 0 | 13.3 | 9.5 | 99.7128 | 5.9057 | 5.9057 | 0
2014-02-13 | 4時 | 15.1933 | 0.4206 | 0.4206 | 0 | 0.34176 | 5.1924 | 0 | 0 | 0 | 14.3 | 9.9 | 97.3086 | 5.1924 | 5.1924 | 0
2014-02-13 | 5時 | 15.1933 | 0.36041 | 0.36041 | 0 | 0.30499 | 4.6338 | 0 | 0 | 0 | 15.1 | 10.1 | 94.2476 | 4.6338 | 4.6338 | 0
2014-02-13 | 6時 | 15.1933 | 0.26681 | 0 | 0.26681 | 0.22627 | 3.4378 | 0 | 0 | 0 | 15.1 | 10.1 | 94.2476 | 3.4378 | 3.4378 | 0
2014-02-13 | 7時 | 15.1933 | 0.20247 | 0 | 0.20247 | 0.17595 | 2.6732 | 0 | 0 | 0 | 15.7 | 10.2 | 91.5694 | 2.6732 | 2.6732 | 0
2014-02-13 | 8時 | 15.1933 | 0.059577 | 0 | 0.059577 | 0.053961 | 0.81985 | 0 | 0 | 0 | 16.7 | 10.3 | 86.738 | 0.81985 | 0.81985 | 0
2014-02-13 | 9時 | 15.1933 | 0.030198 | 0 | 0.030198 | 0.028289 | 0.42981 | 0 | 0 | 0 | 17.5 | 10.7 | 85.5991 | 0.42981 | 0.42981 | 0
2014-02-13 | 10時 | 15.1933 | 0.028961 | 0 | 0.028961 | 0.026451 | 0.40189 | 0 | 0 | 0 | 16.9 | 11.2 | 92.9944 | 0.40189 | 0.40189 | 0
2014-02-13 | 11時 | 15.1933 | 0.01692 | 0 | 0.01692 | 0.015717 | 0.23879 | 0 | 0 | 0 | 17.3 | 11.7 | 94.6402 | 0.23879 | 0.23879 | 0
2014-02-13 | 12時 | 15.1933 | 0.0096704 | 0 | 0.0096704 | 0.0091366 | 0.13882 | 0 | 0 | 0 | 17.7 | 11.8 | 93.0532 | 0.13882 | 0.13882 | 0
2014-02-13 | 13時 | 15.1933 | 0.010783 | 0 | 0.010783 | 0.010059 | 0.15283 | 0 | 0 | 0 | 17.4 | 11.9 | 95.6211 | 0.15283 | 0.15283 | 0
2014-02-13 | 14時 | 15.1933 | 0.0049506 | 0 | 0.0049506 | 0.0047787 | 0.072605 | 0 | 0 | 0 | 18.2 | 12 | 91.6699 | 0.072605 | 0.072605 | 0
2014-02-13 | 15時 | 15.1933 | 0.00088775 | 0 | 0.00088775 | 0.00089902 | 0.013659 | 0 | 0 | 0 | 19.3 | 11.5 | 82.0739 | 0.013659 | 0.013659 | 0
2014-02-13 | 16時 | 15.1933 | 0.0009835 | 0 | 0.0009835 | 0.00099161 | 0.015066 | 0 | 0 | 0 | 19.2 | 11.1 | 79.7647 | 0.015066 | 0.015066 | 0
2014-02-13 | 17時 | 15.1933 | 0.0012675 | 0 | 0.0012675 | 0.0012612 | 0.019162 | 0 | 0 | 0 | 18.9 | 10.6 | 77.6724 | 0.019162 | 0.019162 | 0
2014-02-13 | 18時 | 15.1933 | 0.0018697 | 0 | 0.0018697 | 0.0018524 | 0.028144 | 0 | 0 | 0 | 18.8 | 10.6 | 78.1594 | 0.028144 | 0.028144 | 0
2014-02-13 | 19時 | 15.1933 | 0.0020887 | 0 | 0.0020887 | 0.0020967 | 0.031856 | 0 | 0 | 0 | 19.1 | 10.7 | 77.4201 | 0.031856 | 0.031856 | 0
2014-02-13 | 20時 | 15.1933 | 0.00038715 | 0 | 0.00038715 | 0.00039554 | 0.0060096 | 0 | 0 | 0 | 19.5 | 10.7 | 75.5152 | 0.0060096 | 0.0060096 | 0
2014-02-13 | 21時 | 15.1933 | 0.00023635 | 0 | 0.00023635 | 0.00023935 | 0.0036365 | 0 | 0 | 0 | 19.3 | 11.1 | 79.2692 | 0.0036365 | 0.0036365 | 0
2014-02-13 | 22時 | 15.1933 | 0.0028114 | 0 | 0.0028114 | 0.0027612 | 0.041952 | 0 | 0 | 0 | 18.6 | 11.5 | 85.7414 | 0.041952 | 0.041952 | 0
2014-02-13 | 23時 | 15.1933 | 0.0079782 | 0 | 0.0079782 | 0.0077345 | 0.11751 | 0 | 0 | 0 | 18.3 | 11.9 | 90.3512 | 0.11751 | 0.11751 | 0
2014-02-14 | 0時 | 15.1933 | 0.020069 | 0 | 0.020069 | 0.018485 | 0.28085 | 0 | 0 | 0 | 17.1 | 11.5 | 94.2374 | 0.28085 | 0.28085 | 0
2014-02-14 | 1時 | 15.1933 | 0.048973 | 0 | 0.048973 | 0.045108 | 0.68534 | 0 | 0 | 0 | 17.1 | 11.1 | 91.0171 | 0.68534 | 0.68534 | 0
2014-02-14 | 2時 | 15.1933 | 0.13488 | 0 | 0.13488 | 0.11626 | 1.7664 | 0 | 0 | 0 | 15.5 | 10.7 | 97.2207 | 1.7664 | 1.7664 | 0
2014-02-14 | 3時 | 15.1933 | 0.1995 | 0 | 0.1995 | 0.16918 | 2.5705 | 0 | 0 | 0 | 15.1 | 10.2 | 95.1657 | 2.5705 | 2.5705 | 0
2014-02-14 | 4時 | 15.1933 | 0.2423 | 0 | 0.2423 | 0.20548 | 3.1219 | 0 | 0 | 0 | 15.1 | 9.6 | 89.6528 | 3.1219 | 3.1219 | 0
2014-02-14 | 5時 | 15.1933 | 0.3303 | 0 | 0.3303 | 0.27017 | 4.1048 | 0 | 0 | 0 | 14.2 | 9.1 | 90.1408 | 4.1048 | 4.1048 | 0
2014-02-14 | 6時 | 15.1933 | 0.30066 | 0 | 0.30066 | 0.2411 | 3.6632 | 0 | 0 | 0 | 13.7 | 8.9 | 91.098 | 3.6632 | 3.6632 | 0
2014-02-14 | 7時 | 15.1933 | 0.30517 | 0 | 0.30517 | 0.24472 | 3.7181 | 0 | 0 | 0 | 13.7 | 8.7 | 89.0791 | 3.7181 | 3.7181 | 0
2014-02-14 | 8時 | 15.1933 | 0.16556 | 0 | 0.16556 | 0.13488 | 2.0493 | 0 | 0 | 0 | 14.1 | 8.5 | 84.8258 | 2.0493 | 2.0493 | 0
2014-02-14 | 9時 | 15.1933 | 0.17772 | 0 | 0.17772 | 0.14771 | 2.2441 | 0 | 0 | 0 | 14.6 | 8.5 | 82.1241 | 2.2441 | 2.2441 | 0
2014-02-14 | 10時 | 15.1933 | 0.17814 | 0 | 0.17814 | 0.14805 | 2.2494 | 0 | 0 | 0 | 14.6 | 8.6 | 83.0771 | 2.2494 | 2.2494 | 0
2014-02-14 | 11時 | 15.1933 | 0.090064 | 0 | 0.090064 | 0.075762 | 1.1511 | 0 | 0 | 0 | 14.9 | 8.7 | 82.4186 | 1.1511 | 1.1511 | 0
2014-02-14 | 12時 | 15.1933 | 0.072141 | 0 | 0.072141 | 0.061426 | 0.93327 | 0 | 0 | 0 | 15.2 | 8.5 | 79.0087 | 0.93327 | 0.93327 | 0
2014-02-14 | 13時 | 15.1933 | 0.08673 | 0 | 0.08673 | 0.073849 | 1.122 | 0 | 0 | 0 | 15.2 | 8.3 | 77.1741 | 1.122 | 1.122 | 0
2014-02-14 | 14時 | 15.1933 | 0.12746 | 0 | 0.12746 | 0.10853 | 1.649 | 0 | 0 | 0 | 15.2 | 8.2 | 76.2564 | 1.649 | 1.649 | 0
2014-02-14 | 15時 | 15.1933 | 0.11742 | 0 | 0.11742 | 0.099977 | 1.519 | 0 | 0 | 0 | 15.2 | 8.1 | 75.3384 | 1.519 | 1.519 | 0
2014-02-14 | 16時 | 15.1933 | 0.15132 | 0 | 0.15132 | 0.12833 | 1.9497 | 0 | 0 | 0 | 15.1 | 8 | 74.9004 | 1.9497 | 1.9497 | 0
2014-02-14 | 17時 | 15.1933 | 0.24796 | 0 | 0.24796 | 0.20692 | 3.1437 | 0 | 0 | 0 | 14.7 | 8 | 76.8567 | 3.1437 | 3.1437 | 0
2014-02-14 | 18時 | 15.1933 | 0.29926 | 0 | 0.29926 | 0.24872 | 3.7789 | 0 | 0 | 0 | 14.6 | 8.1 | 78.3091 | 3.7789 | 3.7789 | 0
2014-02-14 | 19時 | 15.1933 | 0.21683 | 0 | 0.21683 | 0.18021 | 2.738 | 0 | 0 | 0 | 14.6 | 8.3 | 80.2172 | 2.738 | 2.738 | 0
2014-02-14 | 20時 | 15.1933 | 0.30209 | 0 | 0.30209 | 0.23941 | 3.6375 | 0 | 0 | 0 | 13.4 | 8.4 | 87.7465 | 3.6375 | 3.6375 | 0
2014-02-14 | 21時 | 15.1933 | 0.28334 | 0 | 0.28334 | 0.22368 | 3.3984 | 0 | 0 | 0 | 13.3 | 8 | 84.1686 | 3.3984 | 3.3984 | 0
2014-02-14 | 22時 | 15.1933 | 0.5016 | 0.5016 | 0 | 0.37412 | 5.6841 | 0 | 0 | 0 | 11.9 | 7.6 | 87.7115 | 5.6841 | 5.6841 | 0
2014-02-14 | 23時 | 15.1933 | 0.63631 | 0.63631 | 0 | 0.46567 | 7.0751 | 0 | 0 | 0 | 10.7 | 7.2 | 90.035 | 7.0751 | 7.0751 | 0
2014-02-15 | 0時 | 15.1933 | 0.75333 | 0.75333 | 0 | 0.54926 | 8.345 | 0 | 0 | 0 | 9.6 | 7 | 94.2509 | 8.345 | 8.345 | 0
2014-02-15 | 1時 | 15.1933 | 0.8429 | 0.8429 | 0 | 0.61507 | 9.3449 | 0 | 0 | 0 | 8.7 | 6.8 | 97.32 | 9.3449 | 9.3449 | 0
2014-02-15 | 2時 | 15.1933 | 0.90593 | 0.90593 | 0 | 0.66355 | 10.0816 | 0 | 0 | 0 | 8.1 | 6.5 | 96.9389 | 10.0816 | 10.0816 | 0
2014-02-15 | 3時 | 15.1933 | 0.9819 | 0.9819 | 0 | 0.71936 | 10.9295 | 0 | 0 | 0 | 7.2 | 6.2 | 98.3716 | 10.9295 | 10.9295 | 0
2014-02-15 | 4時 | 15.1933 | 0.97904 | 0.97904 | 0 | 0.72371 | 10.9955 | 0 | 0 | 0 | 7.5 | 6.4 | 99.4496 | 10.9955 | 10.9955 | 0
2014-02-15 | 5時 | 15.1933 | 1.0221 | 1.0221 | 0 | 0.77432 | 11.7645 | 0 | 0 | 0 | 7.7 | 6.4 | 98.1003 | 11.7645 | 11.7645 | 0
2014-02-15 | 6時 | 15.1933 | 0.83418 | 0.83418 | 0 | 0.60881 | 9.2499 | 0 | 0 | 0 | 8.8 | 6.8 | 96.6636 | 9.2499 | 9.2499 | 0
2014-02-15 | 7時 | 15.1933 | 0.72285 | 0.72285 | 0 | 0.52005 | 7.9013 | 0 | 0 | 0 | 9.5 | 7 | 94.8869 | 7.9013 | 7.9013 | 0
2014-02-15 | 8時 | 15.1933 | 0.30072 | 0 | 0.30072 | 0.21577 | 3.2783 | 0 | 0 | 0 | 10.8 | 7.2 | 89.4373 | 3.2783 | 3.2783 | 0
2014-02-15 | 9時 | 15.1933 | 0.083631 | 0 | 0.083631 | 0.065507 | 0.99526 | 0 | 0 | 0 | 13.1 | 7.8 | 83.17 | 0.99526 | 0.99526 | 0
2014-02-15 | 10時 | 15.1933 | 0.024472 | 0 | 0.024472 | 0.020837 | 0.31659 | 0 | 0 | 0 | 15.2 | 8.4 | 78.0916 | 0.31659 | 0.31659 | 0
2014-02-15 | 11時 | 15.1933 | 0.0035858 | 0 | 0.0035858 | 0.0032751 | 0.04976 | 0 | 0 | 0 | 16.9 | 9.1 | 75.8094 | 0.04976 | 0.04976 | 0
2014-02-15 | 12時 | 15.1933 | 8.4463e-05 | 0 | 8.4463e-05 | 8.2237e-05 | 0.0012495 | 0 | 0 | 0 | 18.4 | 9.2 | 69.7114 | 0.0012495 | 0.0012495 | 0
2014-02-15 | 13時 | 15.1933 | 0 | 0 | 0 | 0 | 0 | 0 | 0 | 0 | 21.2 | 9.3 | 59.2222 | 0 | 0 | 0
2014-02-15 | 14時 | 15.1933 | 0 | 0 | 0 | 0 | 0 | 0 | 0 | 0 | 20.1 | 9.5 | 64.719 | 0 | 0 | 0
2014-02-15 | 15時 | 15.1933 | 0 | 0 | 0 | 0 | 0 | 0 | 0 | 0 | 18.5 | 9.7 | 72.9829 | 0 | 0 | 0
2014-02-15 | 16時 | 15.1933 | 0 | 0 | 0 | 0 | 0 | 0 | 0 | 0 | 18.1 | 10 | 77.1164 | 0 | 0 | 0
2014-02-15 | 17時 | 15.1933 | 0 | 0 | 0 | 0 | 0 | 0 | 0 | 0 | 16.6 | 10.2 | 86.4574 | 0 | 0 | 0
2014-02-15 | 18時 | 15.1933 | 0 | 0 | 0 | 0 | 0 | 0 | 0 | 0 | 15.6 | 10 | 90.3796 | 0 | 0 | 0
2014-02-15 | 19時 | 15.1933 | 0.0030146 | 0 | 0.0030146 | 0.0026414 | 0.040131 | 0 | 0 | 0 | 15.9 | 9.9 | 87.7875 | 0.040131 | 0.040131 | 0
2014-02-15 | 20時 | 15.1933 | 0.0049439 | 0 | 0.0049439 | 0.0042097 | 0.063959 | 0 | 0 | 0 | 15.2 | 9.8 | 90.9049 | 0.063959 | 0.063959 | 0
2014-02-15 | 21時 | 15.1933 | 0.0077687 | 0 | 0.0077687 | 0.0062792 | 0.095402 | 0 | 0 | 0 | 13.9 | 9.3 | 93.903 | 0.095402 | 0.095402 | 0
2014-02-15 | 22時 | 15.1933 | 0.021257 | 0 | 0.021257 | 0.01665 | 0.25297 | 0 | 0 | 0 | 13.1 | 8.9 | 94.7336 | 0.25297 | 0.25297 | 0
2014-02-15 | 23時 | 15.1933 | 0.12283 | 0 | 0.12283 | 0.093281 | 1.4172 | 0 | 0 | 0 | 12.3 | 8.5 | 95.4101 | 1.4172 | 1.4172 | 0
2014-02-16 | 0時 | 15.1933 | 0.31877 | 0 | 0.31877 | 0.24116 | 3.664 | 0 | 0 | 0 | 12.2 | 8.5 | 96.0401 | 3.664 | 3.664 | 0
2014-02-16 | 1時 | 15.1933 | 0.44311 | 0.44311 | 0 | 0.3301 | 5.0153 | 0 | 0 | 0 | 11.9 | 8.5 | 97.9583 | 5.0153 | 5.0153 | 0
2014-02-16 | 2時 | 15.1933 | 0.50675 | 0.50675 | 0 | 0.37945 | 5.7652 | 0 | 0 | 0 | 12 | 8.5 | 97.3142 | 5.7652 | 5.7652 | 0
2014-02-16 | 3時 | 15.1933 | 0.60175 | 0.60175 | 0 | 0.44301 | 6.7308 | 0 | 0 | 0 | 11.1 | 8.1 | 98.4887 | 6.7308 | 6.7308 | 0
2014-02-16 | 4時 | 15.1933 | 0.65049 | 0.65049 | 0 | 0.48278 | 7.335 | 0 | 0 | 0 | 11 | 8.1 | 99.1453 | 7.335 | 7.335 | 0
2014-02-16 | 5時 | 15.1933 | 0.68973 | 0.68973 | 0 | 0.52103 | 7.9161 | 0 | 0 | 0 | 11.2 | 8.2 | 99.0291 | 7.9161 | 7.9161 | 0
2014-02-16 | 6時 | 15.1933 | 0.63707 | 0.63707 | 0 | 0.46308 | 7.0357 | 0 | 0 | 0 | 10.5 | 7.8 | 98.7533 | 7.0357 | 7.0357 | 0
2014-02-16 | 7時 | 15.1933 | 0.55941 | 0.55941 | 0 | 0.40568 | 6.1636 | 0 | 0 | 0 | 10.9 | 8 | 98.5902 | 6.1636 | 6.1636 | 0
2014-02-16 | 8時 | 15.1933 | 0.29915 | 0 | 0.29915 | 0.22374 | 3.3993 | 0 | 0 | 0 | 11.9 | 8.6 | 99.095 | 3.3993 | 3.3993 | 0
2014-02-16 | 9時 | 15.1933 | 0.042298 | 0 | 0.042298 | 0.034736 | 0.52776 | 0 | 0 | 0 | 14.3 | 9.3 | 91.498 | 0.52776 | 0.52776 | 0
2014-02-16 | 10時 | 15.1933 | 0.0041434 | 0 | 0.0041434 | 0.0038003 | 0.057739 | 0 | 0 | 0 | 17 | 10 | 82.6624 | 0.057739 | 0.057739 | 0
2014-02-16 | 11時 | 15.1933 | 0.00014378 | 0 | 0.00014378 | 0.00014122 | 0.0021455 | 0 | 0 | 0 | 18.6 | 10.7 | 79.8777 | 0.0021455 | 0.0021455 | 0
2014-02-16 | 12時 | 15.1933 | 0 | 0 | 0 | 0 | 0 | 0 | 0 | 0 | 19.1 | 10.7 | 77.4201 | 0 | 0 | 0
2014-02-16 | 13時 | 15.1933 | 0 | 0 | 0 | 0 | 0 | 0 | 0 | 0 | 19.2 | 10.9 | 78.3522 | 0 | 0 | 0
2014-02-16 | 14時 | 15.1933 | 0 | 0 | 0 | 0 | 0 | 0 | 0 | 0 | 18.8 | 11 | 81.0576 | 0 | 0 | 0
2014-02-16 | 15時 | 15.1933 | 0 | 0 | 0 | 0 | 0 | 0 | 0 | 0 | 17.7 | 11.3 | 89.1807 | 0 | 0 | 0
2014-02-16 | 16時 | 15.1933 | 0 | 0 | 0 | 0 | 0 | 0 | 0 | 0 | 18.5 | 11.7 | 87.7531 | 0 | 0 | 0
2014-02-16 | 17時 | 15.1933 | 0 | 0 | 0 | 0 | 0 | 0 | 0 | 0 | 18.1 | 12 | 92.2478 | 0 | 0 | 0
2014-02-16 | 18時 | 15.1933 | 0.0012159 | 0 | 0.0012159 | 0.0010831 | 0.016456 | 0 | 0 | 0 | 16.3 | 11.6 | 99.9991 | 0.016456 | 0.016456 | 0
2014-02-16 | 19時 | 15.1933 | 0.0037654 | 0 | 0.0037654 | 0.0033128 | 0.050332 | 0 | 0 | 0 | 16 | 11.4 | 100.2065 | 0.050332 | 0.050332 | 0
2014-02-16 | 20時 | 15.1933 | 0.0042244 | 0 | 0.0042244 | 0.0036561 | 0.055548 | 0 | 0 | 0 | 15.6 | 11.1 | 100.1471 | 0.055548 | 0.055548 | 0
2014-02-16 | 21時 | 15.1933 | 0.0039271 | 0 | 0.0039271 | 0.0034693 | 0.052711 | 0 | 0 | 0 | 16.1 | 11.3 | 98.7107 | 0.052711 | 0.052711 | 0
2014-02-16 | 22時 | 15.1933 | 0.0060033 | 0 | 0.0060033 | 0.0052169 | 0.079263 | 0 | 0 | 0 | 15.7 | 11.2 | 100.388 | 0.079263 | 0.079263 | 0
2014-02-16 | 23時 | 15.1933 | 0.0034191 | 0 | 0.0034191 | 0.0033726 | 0.051242 | 0 | 0 | 0 | 18.7 | 11.6 | 85.9338 | 0.051242 | 0.051242 | 0
2014-02-17 | 0時 | 15.1933 | 0.0049195 | 0 | 0.0049195 | 0.0047692 | 0.072461 | 0 | 0 | 0 | 18.3 | 11.3 | 85.877 | 0.072461 | 0.072461 | 0
2014-02-17 | 1時 | 15.1933 | 0.021772 | 0 | 0.021772 | 0.020224 | 0.30726 | 0 | 0 | 0 | 17.3 | 11 | 89.0764 | 0.30726 | 0.30726 | 0
2014-02-17 | 2時 | 15.1933 | 0.066844 | 0 | 0.066844 | 0.060543 | 0.91985 | 0 | 0 | 0 | 16.7 | 10.8 | 90.8768 | 0.91985 | 0.91985 | 0
2014-02-17 | 3時 | 15.1933 | 0.10342 | 0 | 0.10342 | 0.092507 | 1.4055 | 0 | 0 | 0 | 16.4 | 10.5 | 90.0978 | 1.4055 | 1.4055 | 0
2014-02-17 | 4時 | 15.1933 | 0.10087 | 0 | 0.10087 | 0.093299 | 1.4175 | 0 | 0 | 0 | 17.2 | 10.3 | 84.0303 | 1.4175 | 1.4175 | 0
2014-02-17 | 5時 | 15.1933 | 0.11181 | 0 | 0.11181 | 0.10212 | 1.5516 | 0 | 0 | 0 | 16.9 | 10.1 | 84.0069 | 1.5516 | 1.5516 | 0
2014-02-17 | 6時 | 15.1933 | 0.29663 | 0 | 0.29663 | 0.22101 | 3.3579 | 0 | 0 | 0 | 11.8 | 8.6 | 99.7515 | 3.3579 | 3.3579 | 0
2014-02-17 | 7時 | 15.1933 | 0.34186 | 0 | 0.34186 | 0.25278 | 3.8406 | 0 | 0 | 0 | 11.6 | 7.8 | 91.7928 | 3.8406 | 3.8406 | 0
2014-02-17 | 8時 | 15.1933 | 0.22763 | 0 | 0.22763 | 0.16896 | 2.567 | 0 | 0 | 0 | 11.7 | 6.7 | 78.465 | 2.567 | 2.567 | 0
2014-02-17 | 9時 | 15.1933 | 0.28629 | 0 | 0.28629 | 0.2125 | 3.2285 | 0 | 0 | 0 | 11.7 | 6.2 | 72.6672 | 3.2285 | 3.2285 | 0
2014-02-17 | 10時 | 15.1933 | 0.23113 | 0 | 0.23113 | 0.16771 | 2.5481 | 0 | 0 | 0 | 11.1 | 5.7 | 69.5718 | 2.5481 | 2.5481 | 0
2014-02-17 | 11時 | 15.1933 | 0.052922 | 0 | 0.052922 | 0.038402 | 0.58345 | 0 | 0 | 0 | 11.1 | 5.2 | 63.5197 | 0.58345 | 0.58345 | 0
2014-02-17 | 12時 | 15.1933 | 0.027 | 0 | 0.027 | 0.019814 | 0.30104 | 0 | 0 | 0 | 11.4 | 5.1 | 61.0803 | 0.30104 | 0.30104 | 0
2014-02-17 | 13時 | 15.1933 | 0.016381 | 0 | 0.016381 | 0.012159 | 0.18473 | 0 | 0 | 0 | 11.7 | 5 | 58.7147 | 0.18473 | 0.18473 | 0
2014-02-17 | 14時 | 15.1933 | 0.014497 | 0 | 0.014497 | 0.011094 | 0.16856 | 0 | 0 | 0 | 12.5 | 5 | 55.6997 | 0.16856 | 0.16856 | 0
2014-02-17 | 15時 | 15.1933 | 0.014979 | 0 | 0.014979 | 0.011034 | 0.16764 | 0 | 0 | 0 | 11.5 | 4.8 | 57.1351 | 0.16764 | 0.16764 | 0
2014-02-17 | 16時 | 15.1933 | 0.018754 | 0 | 0.018754 | 0.013815 | 0.2099 | 0 | 0 | 0 | 11.5 | 4.6 | 54.772 | 0.2099 | 0.2099 | 0
2014-02-17 | 17時 | 15.1933 | 0.059894 | 0 | 0.059894 | 0.043136 | 0.65538 | 0 | 0 | 0 | 10.9 | 4.4 | 54.5363 | 0.65538 | 0.65538 | 0
2014-02-17 | 18時 | 15.1933 | 0.37757 | 0 | 0.37757 | 0.25636 | 3.895 | 0 | 0 | 0 | 9.3 | 4 | 55.2194 | 3.895 | 3.895 | 0
2014-02-17 | 19時 | 15.1933 | 0.51848 | 0.51848 | 0 | 0.34832 | 5.2921 | 0 | 0 | 0 | 8.9 | 3.6 | 51.09 | 5.2921 | 5.2921 | 0
2014-02-17 | 20時 | 15.1933 | 0.69991 | 0.69991 | 0 | 0.48124 | 7.3117 | 0 | 0 | 0 | 8.4 | 3.2 | 47.0076 | 7.3117 | 7.3117 | 0
2014-02-17 | 21時 | 15.1933 | 0.71912 | 0.71912 | 0 | 0.49742 | 7.5575 | 0 | 0 | 0 | 8.4 | 3.4 | 49.9296 | 7.5575 | 7.5575 | 0
2014-02-17 | 22時 | 15.1933 | 0.87756 | 0.87756 | 0 | 0.63787 | 9.6913 | 0 | 0 | 0 | 8.2 | 3.6 | 53.5726 | 9.6913 | 9.6913 | 0
2014-02-17 | 23時 | 15.1933 | 1.0085 | 1.0085 | 0 | 0.72965 | 11.0858 | 0 | 0 | 0 | 6.5 | 3.8 | 63.5059 | 11.0858 | 11.0858 | 0
2014-02-18 | 0時 | 15.1933 | 1.0916 | 1.0916 | 0 | 0.7993 | 12.1441 | 0 | 0 | 0 | 5.8 | 3.9 | 68.3964 | 12.1441 | 12.1441 | 0
2014-02-18 | 1時 | 15.1933 | 1.1146 | 1.1146 | 0 | 0.82426 | 12.5233 | 0 | 0 | 0 | 5.8 | 4.1 | 71.881 | 12.5233 | 12.5233 | 0
2014-02-18 | 2時 | 15.1933 | 1.1435 | 1.1435 | 0 | 0.84784 | 12.8815 | 0 | 0 | 0 | 5.5 | 4.4 | 78.7253 | 12.8815 | 12.8815 | 0
2014-02-18 | 3時 | 15.1933 | 1.1744 | 1.1744 | 0 | 0.87103 | 13.2338 | 0 | 0 | 0 | 5.1 | 4.5 | 82.7736 | 13.2338 | 13.2338 | 0
2014-02-18 | 4時 | 15.1933 | 1.1784 | 1.1784 | 0 | 0.8755 | 13.3018 | 0 | 0 | 0 | 5.1 | 4.6 | 84.5996 | 13.3018 | 13.3018 | 0
2014-02-18 | 5時 | 15.1933 | 1.1621 | 1.1621 | 0 | 0.86584 | 13.1549 | 0 | 0 | 0 | 5.4 | 4.7 | 84.6389 | 13.1549 | 13.1549 | 0
2014-02-18 | 6時 | 15.1933 | 1.0881 | 1.0881 | 0 | 0.80359 | 12.2093 | 0 | 0 | 0 | 6.1 | 5.1 | 87.4358 | 12.2093 | 12.2093 | 0
2014-02-18 | 7時 | 15.1933 | 0.96961 | 0.96961 | 0 | 0.69492 | 10.5581 | 0 | 0 | 0 | 6.7 | 5.4 | 88.784 | 10.5581 | 10.5581 | 0
2014-02-18 | 8時 | 15.1933 | 0.59324 | 0.59324 | 0 | 0.38961 | 5.9194 | 0 | 0 | 0 | 7.9 | 5.7 | 86.2832 | 5.9194 | 5.9194 | 0
2014-02-18 | 9時 | 15.1933 | 0.5334 | 0.5334 | 0 | 0.35649 | 5.4162 | 0 | 0 | 0 | 8.7 | 5.9 | 84.5605 | 5.4162 | 5.4162 | 0
2014-02-18 | 10時 | 15.1933 | 0.41548 | 0 | 0.41548 | 0.2821 | 4.286 | 0 | 0 | 0 | 9.3 | 6.1 | 83.9281 | 4.286 | 4.286 | 0
2014-02-18 | 11時 | 15.1933 | 0.43654 | 0.43654 | 0 | 0.30507 | 4.6351 | 0 | 0 | 0 | 10.1 | 6.4 | 83.4094 | 4.6351 | 4.6351 | 0
2014-02-18 | 12時 | 15.1933 | 0.34847 | 0 | 0.34847 | 0.25097 | 3.8131 | 0 | 0 | 0 | 10.9 | 6.6 | 81.5181 | 3.8131 | 3.8131 | 0
2014-02-18 | 13時 | 15.1933 | 0.1535 | 0 | 0.1535 | 0.1135 | 1.7245 | 0 | 0 | 0 | 11.6 | 6.8 | 80.1517 | 1.7245 | 1.7245 | 0
2014-02-18 | 14時 | 15.1933 | 0.30205 | 0 | 0.30205 | 0.22763 | 3.4585 | 0 | 0 | 0 | 12.1 | 7.1 | 80.9316 | 3.4585 | 3.4585 | 0
2014-02-18 | 15時 | 15.1933 | 0.24442 | 0 | 0.24442 | 0.18633 | 2.831 | 0 | 0 | 0 | 12.4 | 7.1 | 79.3493 | 2.831 | 2.831 | 0
2014-02-18 | 16時 | 15.1933 | 0.41036 | 0.41036 | 0 | 0.31315 | 4.7578 | 0 | 0 | 0 | 12.5 | 7.1 | 78.8296 | 4.7578 | 4.7578 | 0
2014-02-18 | 17時 | 15.1933 | 0.49951 | 0.49951 | 0 | 0.3778 | 5.74 | 0 | 0 | 0 | 12.3 | 7.1 | 79.8728 | 5.74 | 5.74 | 0
2014-02-18 | 18時 | 15.1933 | 0.48058 | 0.48058 | 0 | 0.35423 | 5.3819 | 0 | 0 | 0 | 11.6 | 7.2 | 84.8126 | 5.3819 | 5.3819 | 0
2014-02-18 | 19時 | 15.1933 | 0.46928 | 0.46928 | 0 | 0.34092 | 5.1797 | 0 | 0 | 0 | 11.2 | 7.4 | 89.4813 | 5.1797 | 5.1797 | 0
2014-02-18 | 20時 | 15.1933 | 0.54343 | 0.54343 | 0 | 0.39035 | 5.9307 | 0 | 0 | 0 | 10.7 | 7.5 | 93.7417 | 5.9307 | 5.9307 | 0
2014-02-18 | 21時 | 15.1933 | 0.56879 | 0.56879 | 0 | 0.40739 | 6.1896 | 0 | 0 | 0 | 10.5 | 7.4 | 93.7485 | 6.1896 | 6.1896 | 0
2014-02-18 | 22時 | 15.1933 | 0.75525 | 0.75525 | 0 | 0.56832 | 8.6347 | 0 | 0 | 0 | 10.5 | 7.4 | 93.7485 | 8.6347 | 8.6347 | 0
2014-02-18 | 23時 | 15.1933 | 0.72089 | 0.72089 | 0 | 0.53285 | 8.0957 | 0 | 0 | 0 | 10.3 | 7.4 | 95.0092 | 8.0957 | 8.0957 | 0
2014-02-19 | 0時 | 15.1933 | 0.72314 | 0.72314 | 0 | 0.53859 | 8.1829 | 0 | 0 | 0 | 10.5 | 7.4 | 93.7485 | 8.1829 | 8.1829 | 0
2014-02-19 | 1時 | 15.1933 | 0.75497 | 0.75497 | 0 | 0.56031 | 8.5129 | 0 | 0 | 0 | 10.1 | 7.4 | 96.2889 | 8.5129 | 8.5129 | 0
2014-02-19 | 2時 | 15.1933 | 0.75435 | 0.75435 | 0 | 0.56167 | 8.5336 | 0 | 0 | 0 | 10.2 | 7.5 | 96.9238 | 8.5336 | 8.5336 | 0
2014-02-19 | 3時 | 15.1933 | 0.7568 | 0.7568 | 0 | 0.56394 | 8.5682 | 0 | 0 | 0 | 10.2 | 7.4 | 95.6467 | 8.5682 | 8.5682 | 0
2014-02-19 | 4時 | 15.1933 | 0.75807 | 0.75807 | 0 | 0.56513 | 8.5862 | 0 | 0 | 0 | 10.2 | 7.4 | 95.6467 | 8.5862 | 8.5862 | 0
2014-02-19 | 5時 | 15.1933 | 0.75092 | 0.75092 | 0 | 0.5604 | 8.5144 | 0 | 0 | 0 | 10.3 | 7.4 | 95.0092 | 8.5144 | 8.5144 | 0
2014-02-19 | 6時 | 15.1933 | 0.70726 | 0.70726 | 0 | 0.52239 | 7.9369 | 0 | 0 | 0 | 10.4 | 7.5 | 95.6367 | 7.9369 | 7.9369 | 0
2014-02-19 | 7時 | 15.1933 | 0.58015 | 0.58015 | 0 | 0.41786 | 6.3487 | 0 | 0 | 0 | 10.6 | 7.6 | 95.6117 | 6.3487 | 6.3487 | 0
2014-02-19 | 8時 | 15.1933 | 0.23509 | 0 | 0.23509 | 0.17252 | 2.6212 | 0 | 0 | 0 | 11.4 | 7.8 | 93.0164 | 2.6212 | 2.6212 | 0
2014-02-19 | 9時 | 15.1933 | 0.16235 | 0 | 0.16235 | 0.12424 | 1.8876 | 0 | 0 | 0 | 12.5 | 7.8 | 86.5052 | 1.8876 | 1.8876 | 0
2014-02-19 | 10時 | 15.1933 | 0.13412 | 0 | 0.13412 | 0.10344 | 1.5715 | 0 | 0 | 0 | 12.7 | 7.8 | 85.3771 | 1.5715 | 1.5715 | 0
2014-02-19 | 11時 | 15.1933 | 0.11138 | 0 | 0.11138 | 0.087242 | 1.3255 | 0 | 0 | 0 | 13.1 | 7.8 | 83.17 | 1.3255 | 1.3255 | 0
2014-02-19 | 12時 | 15.1933 | 0.12617 | 0 | 0.12617 | 0.099993 | 1.5192 | 0 | 0 | 0 | 13.4 | 7.1 | 74.32 | 1.5192 | 1.5192 | 0
2014-02-19 | 13時 | 15.1933 | 0.17756 | 0 | 0.17756 | 0.14127 | 2.1464 | 0 | 0 | 0 | 13.5 | 6.5 | 67.6618 | 2.1464 | 2.1464 | 0
2014-02-19 | 14時 | 15.1933 | 0.11687 | 0 | 0.11687 | 0.091899 | 1.3963 | 0 | 0 | 0 | 13.2 | 5.8 | 61.6372 | 1.3963 | 1.3963 | 0
2014-02-19 | 15時 | 15.1933 | 0.065406 | 0 | 0.065406 | 0.052244 | 0.79376 | 0 | 0 | 0 | 13.6 | 5.6 | 57.9978 | 0.79376 | 0.79376 | 0
2014-02-19 | 16時 | 15.1933 | 0.26654 | 0 | 0.26654 | 0.20556 | 3.1231 | 0 | 0 | 0 | 12.7 | 5.3 | 58.2438 | 3.1231 | 3.1231 | 0
2014-02-19 | 17時 | 15.1933 | 0.48879 | 0.48879 | 0 | 0.35788 | 5.4374 | 0 | 0 | 0 | 11.4 | 5.1 | 61.0803 | 5.4374 | 5.4374 | 0
2014-02-19 | 18時 | 15.1933 | 0.5118 | 0.5118 | 0 | 0.36751 | 5.5837 | 0 | 0 | 0 | 10.8 | 4.9 | 61.0903 | 5.5837 | 5.5837 | 0
2014-02-19 | 19時 | 15.1933 | 0.55228 | 0.55228 | 0 | 0.38894 | 5.9093 | 0 | 0 | 0 | 10.1 | 4.8 | 62.7168 | 5.9093 | 5.9093 | 0
2014-02-19 | 20時 | 15.1933 | 0.66963 | 0.66963 | 0 | 0.47087 | 7.1541 | 0 | 0 | 0 | 9.3 | 4.6 | 63.4416 | 7.1541 | 7.1541 | 0
2014-02-19 | 21時 | 15.1933 | 0.72065 | 0.72065 | 0 | 0.50745 | 7.7099 | 0 | 0 | 0 | 8.9 | 4.7 | 66.5837 | 7.7099 | 7.7099 | 0
2014-02-19 | 22時 | 15.1933 | 1.0255 | 1.0255 | 0 | 0.76763 | 11.6628 | 0 | 0 | 0 | 7.3 | 4.8 | 75.8077 | 11.6628 | 11.6628 | 0
2014-02-19 | 23時 | 15.1933 | 1.0057 | 1.0057 | 0 | 0.73668 | 11.1927 | 0 | 0 | 0 | 6.9 | 4.9 | 79.5266 | 11.1927 | 11.1927 | 0
2014-02-20 | 0時 | 15.1933 | 1.125 | 1.125 | 0 | 0.8247 | 12.53 | 0 | 0 | 0 | 5.4 | 4.8 | 86.4259 | 12.53 | 12.53 | 0
2014-02-20 | 1時 | 15.1933 | 1.1746 | 1.1746 | 0 | 0.86831 | 13.1926 | 0 | 0 | 0 | 5 | 4.6 | 85.1914 | 13.1926 | 13.1926 | 0
2014-02-20 | 2時 | 15.1933 | 1.154 | 1.154 | 0 | 0.8624 | 13.1027 | 0 | 0 | 0 | 5.6 | 4.4 | 78.1805 | 13.1027 | 13.1027 | 0
2014-02-20 | 3時 | 11.6989 | 1.3114 | 1.3114 | 0 | 1 | 15.1933 | 0 | 0 | 0 | 4.1 | 4.3 | 84.8548 | 14.1566 | 11.6989 | 2.4577
2014-02-20 | 4時 | 11.6989 | 1.344 | 1.344 | 0 | 1 | 15.1933 | 0 | 0 | 0 | 2.9 | 4.3 | 92.3573 | 15.1506 | 11.6989 | 3.4517
2014-02-20 | 5時 | 11.6989 | 1.3522 | 1.3522 | 0 | 1 | 15.1933 | 0 | 0 | 0 | 2.6 | 4.2 | 92.1672 | 16.9318 | 11.6989 | 5.2329
2014-02-20 | 6時 | 11.6989 | 1.3798 | 1.3798 | 0 | 1 | 15.1933 | 0 | 0 | 0 | 1.6 | 4.2 | 98.9899 | 15.0573 | 11.6989 | 3.3584
2014-02-20 | 7時 | 11.6989 | 1.3495 | 1.3495 | 0 | 1 | 15.1933 | 0 | 0 | 0 | 2.7 | 4.5 | 98.0041 | 12.3067 | 11.6989 | 0.60787
2014-02-20 | 8時 | 15.1933 | 0.71423 | 0.71423 | 0 | 0.45844 | 6.9653 | 0 | 0 | 0 | 6.3 | 5.1 | 86.2361 | 6.9653 | 6.9653 | 0
2014-02-20 | 9時 | 15.1933 | 0.71516 | 0.71516 | 0 | 0.49235 | 7.4804 | 0 | 0 | 0 | 8.3 | 5.2 | 76.6625 | 7.4804 | 7.4804 | 0
2014-02-20 | 10時 | 15.1933 | 0.57204 | 0.57204 | 0 | 0.39858 | 6.0558 | 0 | 0 | 0 | 9.7 | 5.3 | 71.0756 | 6.0558 | 6.0558 | 0
2014-02-20 | 11時 | 15.1933 | 0.49971 | 0.49971 | 0 | 0.35466 | 5.3884 | 0 | 0 | 0 | 10.5 | 5.5 | 69.8889 | 5.3884 | 5.3884 | 0
2014-02-20 | 12時 | 15.1933 | 0.38734 | 0 | 0.38734 | 0.27382 | 4.1603 | 0 | 0 | 0 | 10.4 | 5.8 | 74.1593 | 4.1603 | 4.1603 | 0
2014-02-20 | 13時 | 15.1933 | 0.57698 | 0.57698 | 0 | 0.40099 | 6.0923 | 0 | 0 | 0 | 9.6 | 6.2 | 83.5857 | 6.0923 | 6.0923 | 0
2014-02-20 | 14時 | 15.1933 | 0.62534 | 0.62534 | 0 | 0.43921 | 6.6731 | 0 | 0 | 0 | 9.6 | 6.7 | 90.2547 | 6.6731 | 6.6731 | 0
2014-02-20 | 15時 | 15.1933 | 0.52692 | 0.52692 | 0 | 0.37368 | 5.6774 | 0 | 0 | 0 | 10.4 | 6.6 | 84.2808 | 5.6774 | 5.6774 | 0
2014-02-20 | 16時 | 15.1933 | 0.54996 | 0.54996 | 0 | 0.39266 | 5.9658 | 0 | 0 | 0 | 10.5 | 6.6 | 83.72 | 5.9658 | 5.9658 | 0
2014-02-20 | 17時 | 15.1933 | 0.77052 | 0.77052 | 0 | 0.56699 | 8.6145 | 0 | 0 | 0 | 9.7 | 6.6 | 88.3263 | 8.6145 | 8.6145 | 0
2014-02-20 | 18時 | 15.1933 | 0.83483 | 0.83483 | 0 | 0.62206 | 9.4511 | 0 | 0 | 0 | 9.4 | 5.9 | 80.6572 | 9.4511 | 9.4511 | 0
2014-02-20 | 19時 | 15.1933 | 0.69654 | 0.69654 | 0 | 0.49022 | 7.4481 | 0 | 0 | 0 | 9.1 | 5.2 | 72.6208 | 7.4481 | 7.4481 | 0
2014-02-20 | 20時 | 15.1933 | 0.88592 | 0.88592 | 0 | 0.6265 | 9.5186 | 0 | 0 | 0 | 7.3 | 4.6 | 72.6723 | 9.5186 | 9.5186 | 0
2014-02-20 | 21時 | 15.1933 | 0.85375 | 0.85375 | 0 | 0.59627 | 9.0593 | 0 | 0 | 0 | 7.3 | 4.3 | 67.9653 | 9.0593 | 9.0593 | 0
2014-02-20 | 22時 | 15.1933 | 0.9889 | 0.9889 | 0 | 0.72905 | 11.0767 | 0 | 0 | 0 | 7.3 | 4 | 63.2539 | 11.0767 | 11.0767 | 0
2014-02-20 | 23時 | 15.1933 | 0.99784 | 0.99784 | 0 | 0.73589 | 11.1806 | 0 | 0 | 0 | 7.2 | 3.8 | 60.5235 | 11.1806 | 11.1806 | 0
2014-02-21 | 0時 | 15.1933 | 1.0358 | 1.0358 | 0 | 0.76839 | 11.6745 | 0 | 0 | 0 | 6.9 | 3.8 | 61.7821 | 11.6745 | 11.6745 | 0
2014-02-21 | 1時 | 15.1933 | 1.0779 | 1.0779 | 0 | 0.80048 | 12.1619 | 0 | 0 | 0 | 6.4 | 4 | 67.2892 | 12.1619 | 12.1619 | 0
2014-02-21 | 2時 | 15.1933 | 1.0824 | 1.0824 | 0 | 0.80812 | 12.278 | 0 | 0 | 0 | 6.5 | 4.1 | 68.4867 | 12.278 | 12.278 | 0
2014-02-21 | 3時 | 15.1933 | 1.1394 | 1.1394 | 0 | 0.84896 | 12.8985 | 0 | 0 | 0 | 5.7 | 3.9 | 68.8722 | 12.8985 | 12.8985 | 0
2014-02-21 | 4時 | 15.1933 | 1.1813 | 1.1813 | 0 | 0.88166 | 13.3954 | 0 | 0 | 0 | 5.2 | 3.7 | 67.6723 | 13.3954 | 13.3954 | 0
2014-02-21 | 5時 | 15.1933 | 1.2812 | 1.2812 | 0 | 0.98304 | 14.9356 | 0 | 0 | 0 | 4.7 | 3.6 | 68.1919 | 14.9356 | 14.9356 | 0
2014-02-21 | 6時 | 15.1933 | 1.2207 | 1.2207 | 0 | 0.87639 | 13.3153 | 0 | 0 | 0 | 3.5 | 3.6 | 74.1906 | 13.3153 | 13.3153 | 0
2014-02-21 | 7時 | 15.1933 | 0.98723 | 0.98723 | 0 | 0.64805 | 9.8461 | 0 | 0 | 0 | 3.9 | 3.6 | 72.128 | 9.8461 | 9.8461 | 0
2014-02-21 | 8時 | 15.1933 | 0.39507 | 0 | 0.39507 | 0.24889 | 3.7815 | 0 | 0 | 0 | 7.2 | 3.7 | 58.9402 | 3.7815 | 3.7815 | 0
2014-02-21 | 9時 | 15.1933 | 0.23209 | 0 | 0.23209 | 0.15365 | 2.3345 | 0 | 0 | 0 | 8.6 | 3.6 | 52.1378 | 2.3345 | 2.3345 | 0
2014-02-21 | 10時 | 15.1933 | 0.06901 | 0 | 0.06901 | 0.048425 | 0.73574 | 0 | 0 | 0 | 10.2 | 3.5 | 45.5204 | 0.73574 | 0.73574 | 0
2014-02-21 | 11時 | 15.1933 | 0.039026 | 0 | 0.039026 | 0.028002 | 0.42544 | 0 | 0 | 0 | 10.8 | 3.4 | 42.4909 | 0.42544 | 0.42544 | 0
2014-02-21 | 12時 | 15.1933 | 0.0076866 | 0 | 0.0076866 | 0.005951 | 0.090416 | 0 | 0 | 0 | 12.8 | 3.8 | 41.5863 | 0.090416 | 0.090416 | 0
2014-02-21 | 13時 | 15.1933 | 0.0090581 | 0 | 0.0090581 | 0.0069054 | 0.10492 | 0 | 0 | 0 | 12.4 | 4.1 | 46.041 | 0.10492 | 0.10492 | 0
2014-02-21 | 14時 | 15.1933 | 0.011879 | 0 | 0.011879 | 0.0090214 | 0.13706 | 0 | 0 | 0 | 12.3 | 4.5 | 50.8337 | 0.13706 | 0.13706 | 0
2014-02-21 | 15時 | 15.1933 | 0.010922 | 0 | 0.010922 | 0.008231 | 0.12506 | 0 | 0 | 0 | 12.1 | 4.6 | 52.6438 | 0.12506 | 0.12506 | 0
2014-02-21 | 16時 | 15.1933 | 0.018338 | 0 | 0.018338 | 0.01356 | 0.20601 | 0 | 0 | 0 | 11.6 | 4.8 | 56.7582 | 0.20601 | 0.20601 | 0
2014-02-21 | 17時 | 15.1933 | 0.028767 | 0 | 0.028767 | 0.020874 | 0.31714 | 0 | 0 | 0 | 11.1 | 4.9 | 59.8837 | 0.31714 | 0.31714 | 0
2014-02-21 | 18時 | 15.1933 | 0.045621 | 0 | 0.045621 | 0.031088 | 0.47234 | 0 | 0 | 0 | 9.4 | 4.9 | 67.0933 | 0.47234 | 0.47234 | 0
2014-02-21 | 19時 | 15.1933 | 0.13184 | 0 | 0.13184 | 0.086972 | 1.3214 | 0 | 0 | 0 | 8.5 | 4.9 | 71.2999 | 1.3214 | 1.3214 | 0
2014-02-21 | 20時 | 15.1933 | 0.51484 | 0.51484 | 0 | 0.3301 | 5.0153 | 0 | 0 | 0 | 7.6 | 4.9 | 75.8035 | 5.0153 | 5.0153 | 0
2014-02-21 | 21時 | 15.1933 | 0.66009 | 0.66009 | 0 | 0.43013 | 6.5352 | 0 | 0 | 0 | 7.2 | 4.9 | 77.9065 | 6.5352 | 6.5352 | 0
2014-02-21 | 22時 | 15.1933 | 0.89355 | 0.89355 | 0 | 0.62093 | 9.4341 | 0 | 0 | 0 | 6.7 | 4.9 | 80.6275 | 9.4341 | 9.4341 | 0
2014-02-21 | 23時 | 15.1933 | 0.98517 | 0.98517 | 0 | 0.69636 | 10.5801 | 0 | 0 | 0 | 6.1 | 4.9 | 84.0337 | 10.5801 | 10.5801 | 0
2014-02-22 | 0時 | 15.1933 | 1.0721 | 1.0721 | 0 | 0.77061 | 11.7082 | 0 | 0 | 0 | 5.5 | 4.6 | 82.2775 | 11.7082 | 11.7082 | 0
2014-02-22 | 1時 | 15.1933 | 1.1301 | 1.1301 | 0 | 0.82474 | 12.5305 | 0 | 0 | 0 | 5.2 | 4.4 | 80.3852 | 12.5305 | 12.5305 | 0
2014-02-22 | 2時 | 15.1933 | 1.184 | 1.184 | 0 | 0.8702 | 13.2212 | 0 | 0 | 0 | 4.7 | 4.2 | 79.481 | 13.2212 | 13.2212 | 0
2014-02-22 | 3時 | 11.6989 | 1.3006 | 1.3006 | 0 | 1 | 15.1933 | 0 | 0 | 0 | 4.5 | 4.3 | 82.507 | 13.6115 | 11.6989 | 1.9127
2014-02-22 | 4時 | 11.6989 | 1.3114 | 1.3114 | 0 | 1 | 15.1933 | 0 | 0 | 0 | 4.1 | 4.3 | 84.8548 | 14.0103 | 11.6989 | 2.3114
2014-02-22 | 5時 | 11.6989 | 1.306 | 1.306 | 0 | 1 | 15.1933 | 0 | 0 | 0 | 4.3 | 4.4 | 85.6039 | 15.1147 | 11.6989 | 3.4158
2014-02-22 | 6時 | 11.6989 | 1.3006 | 1.3006 | 0 | 1 | 15.1933 | 0 | 0 | 0 | 4.5 | 4.6 | 88.2211 | 12.593 | 11.6989 | 0.89417
2014-02-22 | 7時 | 15.1933 | 1.1009 | 1.1009 | 0 | 0.78797 | 11.9719 | 0 | 0 | 0 | 5 | 4.7 | 87.0295 | 11.9719 | 11.9719 | 0
2014-02-22 | 8時 | 15.1933 | 0.83367 | 0.83367 | 0 | 0.56993 | 8.6591 | 0 | 0 | 0 | 6.9 | 5 | 81.1366 | 8.6591 | 8.6591 | 0
2014-02-22 | 9時 | 15.1933 | 0.69704 | 0.69704 | 0 | 0.47718 | 7.2499 | 0 | 0 | 0 | 8.3 | 5.3 | 78.1243 | 7.2499 | 7.2499 | 0
2014-02-22 | 10時 | 15.1933 | 0.23186 | 0 | 0.23186 | 0.16451 | 2.4995 | 0 | 0 | 0 | 10.5 | 5.7 | 72.4073 | 2.4995 | 2.4995 | 0
2014-02-22 | 11時 | 15.1933 | 0.35262 | 0 | 0.35262 | 0.25587 | 3.8875 | 0 | 0 | 0 | 11.1 | 6 | 73.1985 | 3.8875 | 3.8875 | 0
2014-02-22 | 12時 | 15.1933 | 0.30434 | 0 | 0.30434 | 0.22001 | 3.3427 | 0 | 0 | 0 | 11 | 6.2 | 76.1185 | 3.3427 | 3.3427 | 0
2014-02-22 | 13時 | 15.1933 | 0.37217 | 0 | 0.37217 | 0.27312 | 4.1497 | 0 | 0 | 0 | 11.4 | 6.3 | 75.308 | 4.1497 | 4.1497 | 0
2014-02-22 | 14時 | 15.1933 | 0.40527 | 0 | 0.40527 | 0.29967 | 4.5529 | 0 | 0 | 0 | 11.6 | 6.5 | 76.6522 | 4.5529 | 4.5529 | 0
2014-02-22 | 15時 | 15.1933 | 0.36707 | 0 | 0.36707 | 0.27558 | 4.187 | 0 | 0 | 0 | 12 | 6.5 | 74.6535 | 4.187 | 4.187 | 0
2014-02-22 | 16時 | 15.1933 | 0.43367 | 0.43367 | 0 | 0.31865 | 4.8414 | 0 | 0 | 0 | 11.5 | 6.5 | 77.1612 | 4.8414 | 4.8414 | 0
2014-02-22 | 17時 | 15.1933 | 0.61406 | 0.61406 | 0 | 0.45488 | 6.9111 | 0 | 0 | 0 | 11.2 | 6.6 | 79.9092 | 6.9111 | 6.9111 | 0
2014-02-22 | 18時 | 15.1933 | 0.68089 | 0.68089 | 0 | 0.50776 | 7.7145 | 0 | 0 | 0 | 10.9 | 6.7 | 82.7401 | 7.7145 | 7.7145 | 0
2014-02-22 | 19時 | 15.1933 | 0.54904 | 0.54904 | 0 | 0.39195 | 5.955 | 0 | 0 | 0 | 10.5 | 6.9 | 87.4837 | 5.955 | 5.955 | 0
2014-02-22 | 20時 | 15.1933 | 0.63698 | 0.63698 | 0 | 0.45659 | 6.9371 | 0 | 0 | 0 | 10.1 | 7.1 | 92.4294 | 6.9371 | 6.9371 | 0
2014-02-22 | 21時 | 15.1933 | 0.63041 | 0.63041 | 0 | 0.44178 | 6.7121 | 0 | 0 | 0 | 9.5 | 7.1 | 96.2271 | 6.7121 | 6.7121 | 0
2014-02-22 | 22時 | 15.1933 | 0.7737 | 0.7737 | 0 | 0.56216 | 8.5411 | 0 | 0 | 0 | 9.3 | 7.1 | 97.5315 | 8.5411 | 8.5411 | 0
2014-02-22 | 23時 | 15.1933 | 0.78525 | 0.78525 | 0 | 0.57284 | 8.7033 | 0 | 0 | 0 | 9.3 | 7.1 | 97.5315 | 8.7033 | 8.7033 | 0
2014-02-23 | 0時 | 15.1933 | 0.79754 | 0.79754 | 0 | 0.58633 | 8.9083 | 0 | 0 | 0 | 9.4 | 7.2 | 98.2257 | 8.9083 | 8.9083 | 0
2014-02-23 | 1時 | 15.1933 | 0.81785 | 0.81785 | 0 | 0.60151 | 9.139 | 0 | 0 | 0 | 9.2 | 7.2 | 99.5583 | 9.139 | 9.139 | 0
2014-02-23 | 2時 | 15.1933 | 0.80998 | 0.80998 | 0 | 0.59811 | 9.0873 | 0 | 0 | 0 | 9.4 | 7.3 | 99.5741 | 9.0873 | 9.0873 | 0
2014-02-23 | 3時 | 15.1933 | 0.81088 | 0.81088 | 0 | 0.59898 | 9.1004 | 0 | 0 | 0 | 9.4 | 7.3 | 99.5741 | 9.1004 | 9.1004 | 0
2014-02-23 | 4時 | 15.1933 | 0.80539 | 0.80539 | 0 | 0.59579 | 9.052 | 0 | 0 | 0 | 9.5 | 7.3 | 98.9063 | 9.052 | 9.052 | 0
2014-02-23 | 5時 | 15.1933 | 0.85258 | 0.85258 | 0 | 0.63946 | 9.7156 | 0 | 0 | 0 | 9.4 | 7.3 | 99.5741 | 9.7156 | 9.7156 | 0
2014-02-23 | 6時 | 15.1933 | 0.69364 | 0.69364 | 0 | 0.5015 | 7.6194 | 0 | 0 | 0 | 9.9 | 7.6 | 100.1936 | 7.6194 | 7.6194 | 0
2014-02-23 | 7時 | 15.1933 | 0.63977 | 0.63977 | 0 | 0.46861 | 7.1197 | 0 | 0 | 0 | 10.7 | 8 | 99.9118 | 7.1197 | 7.1197 | 0
2014-02-23 | 8時 | 15.1933 | 0.24739 | 0 | 0.24739 | 0.18932 | 2.8765 | 0 | 0 | 0 | 12.5 | 9 | 99.6239 | 2.8765 | 2.8765 | 0
2014-02-23 | 9時 | 15.1933 | 0.015767 | 0 | 0.015767 | 0.014646 | 0.22252 | 0 | 0 | 0 | 17.3 | 9.6 | 77.9117 | 0.22252 | 0.22252 | 0
2014-02-23 | 10時 | 15.1933 | 0.0028935 | 0 | 0.0028935 | 0.0028295 | 0.04299 | 0 | 0 | 0 | 18.5 | 10.1 | 75.9444 | 0.04299 | 0.04299 | 0
2014-02-23 | 11時 | 15.1933 | 0.00055181 | 0 | 0.00055181 | 0.00054432 | 0.00827 | 0 | 0 | 0 | 18.7 | 10.6 | 78.6498 | 0.00827 | 0.00827 | 0
2014-02-23 | 12時 | 15.1933 | 0 | 0 | 0 | 0 | 0 | 0 | 0 | 0 | 18.6 | 10.4 | 77.675 | 0 | 0 | 0
2014-02-23 | 13時 | 15.1933 | 0 | 0 | 0 | 0 | 0 | 0 | 0 | 0 | 19.8 | 10.2 | 70.7134 | 0 | 0 | 0
2014-02-23 | 14時 | 15.1933 | 0.00012182 | 0 | 0.00012182 | 0.00010851 | 0.0016487 | 0 | 0 | 0 | 16.3 | 10.1 | 87.2748 | 0.0016487 | 0.0016487 | 0
2014-02-23 | 15時 | 15.1933 | 0.0023137 | 0 | 0.0023137 | 0.0020107 | 0.030549 | 0 | 0 | 0 | 15.7 | 9.3 | 83.6088 | 0.030549 | 0.030549 | 0
2014-02-23 | 16時 | 15.1933 | 0.0074131 | 0 | 0.0074131 | 0.0061365 | 0.093234 | 0 | 0 | 0 | 14.5 | 8.6 | 83.6158 | 0.093234 | 0.093234 | 0
2014-02-23 | 17時 | 15.1933 | 0.015175 | 0 | 0.015175 | 0.012169 | 0.18489 | 0 | 0 | 0 | 13.7 | 7.9 | 80.9907 | 0.18489 | 0.18489 | 0
2014-02-23 | 18時 | 15.1933 | 0.025034 | 0 | 0.025034 | 0.019918 | 0.30261 | 0 | 0 | 0 | 13.5 | 7.8 | 81.0266 | 0.30261 | 0.30261 | 0
2014-02-23 | 19時 | 15.1933 | 0.12093 | 0 | 0.12093 | 0.094724 | 1.4392 | 0 | 0 | 0 | 13.1 | 7.6 | 81.0631 | 1.4392 | 1.4392 | 0
2014-02-23 | 20時 | 15.1933 | 0.22976 | 0 | 0.22976 | 0.17382 | 2.6408 | 0 | 0 | 0 | 12.2 | 7.6 | 85.9939 | 2.6408 | 2.6408 | 0
2014-02-23 | 21時 | 15.1933 | 0.32711 | 0 | 0.32711 | 0.24188 | 3.6749 | 0 | 0 | 0 | 11.6 | 7.4 | 87.1408 | 3.6749 | 3.6749 | 0
2014-02-23 | 22時 | 15.1933 | 0.48107 | 0.48107 | 0 | 0.35209 | 5.3495 | 0 | 0 | 0 | 11.4 | 7.2 | 85.9431 | 5.3495 | 5.3495 | 0
2014-02-23 | 23時 | 15.1933 | 0.54356 | 0.54356 | 0 | 0.40019 | 6.0802 | 0 | 0 | 0 | 11.4 | 7 | 83.5824 | 6.0802 | 6.0802 | 0
2014-02-24 | 0時 | 15.1933 | 0.59566 | 0.59566 | 0 | 0.44258 | 6.7243 | 0 | 0 | 0 | 11.4 | 7.2 | 85.9431 | 6.7243 | 6.7243 | 0
2014-02-24 | 1時 | 15.1933 | 0.63877 | 0.63877 | 0 | 0.47431 | 7.2064 | 0 | 0 | 0 | 11.1 | 7.4 | 90.0774 | 7.2064 | 7.2064 | 0
2014-02-24 | 2時 | 15.1933 | 0.63036 | 0.63036 | 0 | 0.472 | 7.1713 | 0 | 0 | 0 | 11.4 | 7.7 | 91.8384 | 7.1713 | 7.1713 | 0
2014-02-24 | 3時 | 15.1933 | 0.5669 | 0.5669 | 0 | 0.43384 | 6.5915 | 0 | 0 | 0 | 12.4 | 7.5 | 83.7664 | 6.5915 | 6.5915 | 0
2014-02-24 | 4時 | 15.1933 | 0.60546 | 0.60546 | 0 | 0.45554 | 6.9211 | 0 | 0 | 0 | 11.7 | 7.3 | 85.4102 | 6.9211 | 6.9211 | 0
2014-02-24 | 5時 | 15.1933 | 0.68196 | 0.68196 | 0 | 0.5158 | 7.8367 | 0 | 0 | 0 | 11.3 | 7.2 | 86.5147 | 7.8367 | 7.8367 | 0
2014-02-24 | 6時 | 15.1933 | 0.57169 | 0.57169 | 0 | 0.41112 | 6.2463 | 0 | 0 | 0 | 10.6 | 6.7 | 84.4099 | 6.2463 | 6.2463 | 0
2014-02-24 | 7時 | 15.1933 | 0.28883 | 0 | 0.28883 | 0.20647 | 3.137 | 0 | 0 | 0 | 10.7 | 6.2 | 77.6535 | 3.137 | 3.137 | 0
2014-02-24 | 8時 | 15.1933 | 0.072066 | 0 | 0.072066 | 0.054729 | 0.83151 | 0 | 0 | 0 | 12.3 | 5.8 | 65.3833 | 0.83151 | 0.83151 | 0
2014-02-24 | 9時 | 15.1933 | 0.025702 | 0 | 0.025702 | 0.020369 | 0.30948 | 0 | 0 | 0 | 13.4 | 5.5 | 57.7186 | 0.30948 | 0.30948 | 0
2014-02-24 | 10時 | 15.1933 | 0.0040611 | 0 | 0.0040611 | 0.003444 | 0.052326 | 0 | 0 | 0 | 15.1 | 5.3 | 49.8351 | 0.052326 | 0.052326 | 0
2014-02-24 | 11時 | 15.1933 | 0.0017627 | 0 | 0.0017627 | 0.001507 | 0.022896 | 0 | 0 | 0 | 15.3 | 5.1 | 47.3569 | 0.022896 | 0.022896 | 0
2014-02-24 | 12時 | 15.1933 | 0.001005 | 0 | 0.001005 | 0.00082531 | 0.012539 | 0 | 0 | 0 | 14.3 | 5 | 49.5298 | 0.012539 | 0.012539 | 0
2014-02-24 | 13時 | 15.1933 | 0.00098739 | 0 | 0.00098739 | 0.0007918 | 0.01203 | 0 | 0 | 0 | 13.7 | 4.9 | 50.4751 | 0.01203 | 0.01203 | 0
2014-02-24 | 14時 | 15.1933 | 0.0022229 | 0 | 0.0022229 | 0.0017756 | 0.026977 | 0 | 0 | 0 | 13.6 | 4.8 | 49.7758 | 0.026977 | 0.026977 | 0
2014-02-24 | 15時 | 15.1933 | 0.0051052 | 0 | 0.0051052 | 0.0040145 | 0.060993 | 0 | 0 | 0 | 13.2 | 4.4 | 46.8638 | 0.060993 | 0.060993 | 0
2014-02-24 | 16時 | 15.1933 | 0.013519 | 0 | 0.013519 | 0.0099966 | 0.15188 | 0 | 0 | 0 | 11.6 | 4 | 47.359 | 0.15188 | 0.15188 | 0
2014-02-24 | 17時 | 15.1933 | 0.034093 | 0 | 0.034093 | 0.023488 | 0.35687 | 0 | 0 | 0 | 9.7 | 3.6 | 48.409 | 0.35687 | 0.35687 | 0
2014-02-24 | 18時 | 15.1933 | 0.0468 | 0 | 0.0468 | 0.030762 | 0.46738 | 0 | 0 | 0 | 8.4 | 3.4 | 49.9296 | 0.46738 | 0.46738 | 0
2014-02-24 | 19時 | 15.1933 | 0.054902 | 0 | 0.054902 | 0.035077 | 0.53293 | 0 | 0 | 0 | 7.6 | 3.3 | 51.182 | 0.53293 | 0.53293 | 0
2014-02-24 | 20時 | 15.1933 | 0.27534 | 0 | 0.27534 | 0.17285 | 2.6262 | 0 | 0 | 0 | 7.1 | 3.2 | 51.367 | 2.6262 | 2.6262 | 0
2014-02-24 | 21時 | 15.1933 | 0.63466 | 0.63466 | 0 | 0.40354 | 6.1312 | 0 | 0 | 0 | 6.7 | 3 | 49.5138 | 6.1312 | 6.1312 | 0
2014-02-24 | 22時 | 15.1933 | 0.88358 | 0.88358 | 0 | 0.60534 | 9.1971 | 0 | 0 | 0 | 6.4 | 2.8 | 47.1929 | 9.1971 | 9.1971 | 0
2014-02-24 | 23時 | 15.1933 | 1.011 | 1.011 | 0 | 0.71517 | 10.8658 | 0 | 0 | 0 | 5.8 | 2.7 | 47.4423 | 10.8658 | 10.8658 | 0
2014-02-25 | 0時 | 15.1933 | 1.0983 | 1.0983 | 0 | 0.79849 | 12.1317 | 0 | 0 | 0 | 5.5 | 2.7 | 48.4402 | 12.1317 | 12.1317 | 0
2014-02-25 | 1時 | 15.1933 | 1.146 | 1.146 | 0 | 0.84789 | 12.8822 | 0 | 0 | 0 | 5.4 | 2.8 | 50.5765 | 12.8822 | 12.8822 | 0
2014-02-25 | 2時 | 15.1933 | 1.1721 | 1.1721 | 0 | 0.87707 | 13.3256 | 0 | 0 | 0 | 5.4 | 2.8 | 50.5765 | 13.3256 | 13.3256 | 0
2014-02-25 | 3時 | 15.1933 | 1.1876 | 1.1876 | 0 | 0.89472 | 13.5938 | 0 | 0 | 0 | 5.4 | 2.8 | 50.5765 | 13.5938 | 13.5938 | 0
2014-02-25 | 4時 | 15.1933 | 1.2018 | 1.2018 | 0 | 0.90812 | 13.7973 | 0 | 0 | 0 | 5.3 | 2.8 | 50.9295 | 13.7973 | 13.7973 | 0
2014-02-25 | 5時 | 15.1933 | 1.2556 | 1.2556 | 0 | 0.9463 | 14.3774 | 0 | 0 | 0 | 4.5 | 2.8 | 53.8545 | 14.3774 | 14.3774 | 0
2014-02-25 | 6時 | 15.1933 | 1.2241 | 1.2241 | 0 | 0.90677 | 13.7769 | 0 | 0 | 0 | 4.4 | 2.7 | 52.3046 | 13.7769 | 13.7769 | 0
2014-02-25 | 7時 | 15.1933 | 0.88426 | 0.88426 | 0 | 0.56958 | 8.6539 | 0 | 0 | 0 | 4.6 | 2.7 | 51.5771 | 8.6539 | 8.6539 | 0
2014-02-25 | 8時 | 15.1933 | 0.37902 | 0 | 0.37902 | 0.22065 | 3.3524 | 0 | 0 | 0 | 4.9 | 2.7 | 50.507 | 3.3524 | 3.3524 | 0
2014-02-25 | 9時 | 15.1933 | 0.17357 | 0 | 0.17357 | 0.10347 | 1.572 | 0 | 0 | 0 | 5.6 | 2.5 | 44.5559 | 1.572 | 1.572 | 0
2014-02-25 | 10時 | 15.1933 | 0.107 | 0 | 0.107 | 0.064886 | 0.98583 | 0 | 0 | 0 | 6.1 | 2.3 | 39.6087 | 0.98583 | 0.98583 | 0
2014-02-25 | 11時 | 15.1933 | 0.098104 | 0 | 0.098104 | 0.058483 | 0.88855 | 0 | 0 | 0 | 5.6 | 2.1 | 37.451 | 0.88855 | 0.88855 | 0
2014-02-25 | 12時 | 15.1933 | 0.074167 | 0 | 0.074167 | 0.044976 | 0.68333 | 0 | 0 | 0 | 6.1 | 2.2 | 37.8926 | 0.68333 | 0.68333 | 0
2014-02-25 | 13時 | 15.1933 | 0.063445 | 0 | 0.063445 | 0.037311 | 0.56689 | 0 | 0 | 0 | 5.2 | 2.3 | 42.1609 | 0.56689 | 0.56689 | 0
2014-02-25 | 14時 | 15.1933 | 0.053381 | 0 | 0.053381 | 0.031076 | 0.47215 | 0 | 0 | 0 | 4.9 | 2.4 | 44.9166 | 0.47215 | 0.47215 | 0
2014-02-25 | 15時 | 15.1933 | 0.058839 | 0 | 0.058839 | 0.03302 | 0.50168 | 0 | 0 | 0 | 3.8 | 2.2 | 44.4892 | 0.50168 | 0.50168 | 0
2014-02-25 | 16時 | 15.1933 | 0.33893 | 0 | 0.33893 | 0.18229 | 2.7695 | 0 | 0 | 0 | 2.5 | 2 | 44.3584 | 2.7695 | 2.7695 | 0
2014-02-25 | 17時 | 15.1933 | 0.95611 | 0.95611 | 0 | 0.57815 | 8.7841 | 0 | 0 | 0 | 1.9 | 1.9 | 43.9909 | 8.7841 | 8.7841 | 0
2014-02-25 | 18時 | 15.1933 | 1.114 | 1.114 | 0 | 0.70553 | 10.7193 | 0 | 0 | 0 | 1.2 | 2 | 48.683 | 10.7193 | 10.7193 | 0
2014-02-25 | 19時 | 15.1933 | 1.2601 | 1.2601 | 0 | 0.83633 | 12.7067 | 0 | 0 | 0 | 0.6 | 2.2 | 55.9014 | 12.7067 | 12.7067 | 0
2014-02-25 | 20時 | 15.1933 | 1.3945 | 1.3945 | 0 | 0.96869 | 14.7177 | 0 | 0 | 0 | 0.1 | 2.3 | 60.5884 | 14.7177 | 14.7177 | 0
2014-02-25 | 21時 | 15.1933 | 1.4217 | 1.4217 | 0 | 1 | 15.1933 | 0 | 0 | 0 | 0.1 | 2.5 | 65.8358 | 15.5437 | 15.1933 | 0.35034
2014-02-25 | 22時 | 15.1933 | 1.4105 | 1.4105 | 0 | 1 | 15.1933 | 0 | 0 | 0 | 0.5 | 2.7 | 69.0489 | 19.1401 | 15.1933 | 3.9468
2014-02-25 | 23時 | 15.1933 | 1.4105 | 1.4105 | 0 | 1 | 15.1933 | 0 | 0 | 0 | 0.5 | 2.9 | 74.1399 | 17.5737 | 15.1933 | 2.3804
2014-02-26 | 0時 | 15.1933 | 1.4049 | 1.4049 | 0 | 1 | 15.1933 | 0 | 0 | 0 | 0.7 | 2.8 | 70.5671 | 17.7287 | 15.1933 | 2.5354
2014-02-26 | 1時 | 15.1933 | 1.4189 | 1.4189 | 0 | 1 | 15.1933 | 0 | 0 | 0 | 0.2 | 2.8 | 73.1679 | 18.1646 | 15.1933 | 2.9713
2014-02-26 | 2時 | 15.1933 | 1.4386 | 1.4386 | 0 | 1 | 15.1933 | 0 | 0 | 0 | -0.5 | 2.7 | 74.6129 | 18.7439 | 15.1933 | 3.5506
2014-02-26 | 3時 | 15.1933 | 1.4528 | 1.4528 | 0 | 1 | 15.1933 | 0 | 0 | 0 | -1 | 2.5 | 72.0291 | 19.2481 | 15.1933 | 4.0548
2014-02-26 | 4時 | 15.1933 | 1.4557 | 1.4557 | 0 | 1 | 15.1933 | 0 | 0 | 0 | -1.1 | 2.3 | 66.8403 | 19.494 | 15.1933 | 4.3007
2014-02-26 | 5時 | 15.1933 | 1.4785 | 1.4785 | 0 | 1 | 15.1933 | 0 | 0 | 0 | -1.9 | 2.2 | 68.3487 | 20.1489 | 15.1933 | 4.9555
2014-02-26 | 6時 | 15.1933 | 1.4843 | 1.4843 | 0 | 1 | 15.1933 | 0 | 0 | 0 | -2.1 | 2.2 | 69.5007 | 17.2153 | 15.1933 | 2.022
2014-02-26 | 7時 | 15.1933 | 1.2954 | 1.2954 | 0 | 0.82571 | 12.5452 | 0 | 0 | 0 | -1.1 | 2.2 | 63.9445 | 12.5452 | 12.5452 | 0
2014-02-26 | 8時 | 15.1933 | 0.67008 | 0.67008 | 0 | 0.35168 | 5.3433 | 0 | 0 | 0 | 1 | 2.2 | 54.3106 | 5.3433 | 5.3433 | 0
2014-02-26 | 9時 | 15.1933 | 0.40118 | 0 | 0.40118 | 0.20762 | 3.1545 | 0 | 0 | 0 | 1.3 | 2.2 | 53.1505 | 3.1545 | 3.1545 | 0
2014-02-26 | 10時 | 15.1933 | 0.22331 | 0 | 0.22331 | 0.12011 | 1.8248 | 0 | 0 | 0 | 2.5 | 2.3 | 50.9876 | 1.8248 | 1.8248 | 0
2014-02-26 | 11時 | 15.1933 | 0.16914 | 0 | 0.16914 | 0.094294 | 1.4326 | 0 | 0 | 0 | 3.6 | 2.3 | 47.1642 | 1.4326 | 1.4326 | 0
2014-02-26 | 12時 | 15.1933 | 0.15003 | 0 | 0.15003 | 0.08069 | 1.2259 | 0 | 0 | 0 | 2.5 | 2 | 44.3584 | 1.2259 | 1.2259 | 0
2014-02-26 | 13時 | 15.1933 | 0.11482 | 0 | 0.11482 | 0.063803 | 0.96937 | 0 | 0 | 0 | 3.5 | 1.7 | 35.1412 | 0.96937 | 0.96937 | 0
2014-02-26 | 14時 | 15.1933 | 0.10444 | 0 | 0.10444 | 0.056355 | 0.85621 | 0 | 0 | 0 | 2.6 | 1.4 | 30.8604 | 0.85621 | 0.85621 | 0
2014-02-26 | 15時 | 15.1933 | 0.13807 | 0 | 0.13807 | 0.069675 | 1.0586 | 0 | 0 | 0 | 0.5 | 1.4 | 35.8778 | 1.0586 | 1.0586 | 0
2014-02-26 | 16時 | 15.1933 | 0.70796 | 0.70796 | 0 | 0.35663 | 5.4185 | 0 | 0 | 0 | -0.5 | 1.4 | 38.7688 | 5.4185 | 5.4185 | 0
2014-02-26 | 17時 | 15.1933 | 1.329 | 1.329 | 0 | 0.83785 | 12.7298 | 0 | 0 | 0 | -1.9 | 1.5 | 46.6537 | 12.7298 | 12.7298 | 0
2014-02-26 | 18時 | 15.1933 | 1.4596 | 1.4596 | 0 | 0.94994 | 14.4328 | 0 | 0 | 0 | -2.8 | 1.5 | 50.3079 | 14.4328 | 14.4328 | 0
2014-02-26 | 19時 | 15.1933 | 1.5103 | 1.5103 | 0 | 1 | 15.1933 | 0 | 0 | 0 | -3 | 1.5 | 51.1616 | 16.4883 | 15.1933 | 1.2949
2014-02-26 | 20時 | 15.1933 | 1.5307 | 1.5307 | 0 | 1 | 15.1933 | 0 | 0 | 0 | -3.7 | 1.5 | 54.276 | 18.683 | 15.1933 | 3.4896
2014-02-26 | 21時 | 15.1933 | 1.5424 | 1.5424 | 0 | 1 | 15.1933 | 0 | 0 | 0 | -4.1 | 1.5 | 56.1479 | 20.0349 | 15.1933 | 4.8415
2014-02-26 | 22時 | 15.1933 | 1.5512 | 1.5512 | 0 | 1 | 15.1933 | 0 | 0 | 0 | -4.4 | 1.5 | 57.5979 | 24.512 | 15.1933 | 9.3187
2014-02-26 | 23時 | 15.1933 | 1.56 | 1.56 | 0 | 1 | 15.1933 | 0 | 0 | 0 | -4.7 | 1.5 | 59.0888 | 22.587 | 15.1933 | 7.3936
2014-02-27 | 0時 | 15.1933 | 1.5659 | 1.5659 | 0 | 1 | 15.1933 | 0 | 0 | 0 | -4.9 | 1.5 | 60.1061 | 23.0243 | 15.1933 | 7.831
2014-02-27 | 1時 | 15.1933 | 1.5778 | 1.5778 | 0 | 1 | 15.1933 | 0 | 0 | 0 | -5.3 | 1.5 | 62.1982 | 23.4721 | 15.1933 | 8.2788
2014-02-27 | 2時 | 15.1933 | 1.5659 | 1.5659 | 0 | 1 | 15.1933 | 0 | 0 | 0 | -4.9 | 1.5 | 60.1061 | 23.363 | 15.1933 | 8.1697
2014-02-27 | 3時 | 15.1933 | 1.5778 | 1.5778 | 0 | 1 | 15.1933 | 0 | 0 | 0 | -5.3 | 1.5 | 62.1982 | 23.6577 | 15.1933 | 8.4644
2014-02-27 | 4時 | 15.1933 | 1.563 | 1.563 | 0 | 1 | 15.1933 | 0 | 0 | 0 | -4.8 | 1.5 | 59.5951 | 23.4315 | 15.1933 | 8.2381
2014-02-27 | 5時 | 15.1933 | 1.5718 | 1.5718 | 0 | 1 | 15.1933 | 0 | 0 | 0 | -5.1 | 1.6 | 65.2081 | 25.6028 | 15.1933 | 10.4095
2014-02-27 | 6時 | 15.1933 | 1.5926 | 1.5926 | 0 | 1 | 15.1933 | 0 | 0 | 0 | -5.8 | 1.5 | 64.9254 | 20.4331 | 15.1933 | 5.2398
2014-02-27 | 7時 | 15.1933 | 1.5299 | 1.5299 | 0 | 0.98609 | 14.9819 | 0 | 0 | 0 | -4.1 | 1.5 | 56.1479 | 14.9819 | 14.9819 | 0
2014-02-27 | 8時 | 15.1933 | 1.0065 | 1.0065 | 0 | 0.56285 | 8.5516 | 0 | 0 | 0 | -1 | 1.5 | 43.2867 | 8.5516 | 8.5516 | 0
2014-02-27 | 9時 | 15.1933 | 0.59498 | 0.59498 | 0 | 0.30137 | 4.5788 | 0 | 0 | 0 | 0.6 | 1.5 | 38.1574 | 4.5788 | 4.5788 | 0
2014-02-27 | 10時 | 15.1933 | 0.38624 | 0 | 0.38624 | 0.20246 | 3.076 | 0 | 0 | 0 | 1.7 | 1.4 | 32.9081 | 3.076 | 3.076 | 0
2014-02-27 | 11時 | 15.1933 | 0.24366 | 0 | 0.24366 | 0.13451 | 2.0437 | 0 | 0 | 0 | 3.3 | 1.3 | 27.2726 | 2.0437 | 2.0437 | 0
2014-02-27 | 12時 | 15.1933 | 0.14533 | 0 | 0.14533 | 0.083756 | 1.2725 | 0 | 0 | 0 | 4.6 | 1.5 | 28.7091 | 1.2725 | 1.2725 | 0
2014-02-27 | 13時 | 15.1933 | 0.11011 | 0 | 0.11011 | 0.063675 | 0.96744 | 0 | 0 | 0 | 4.7 | 1.7 | 32.2998 | 0.96744 | 0.96744 | 0
2014-02-27 | 14時 | 15.1933 | 0.072225 | 0 | 0.072225 | 0.042619 | 0.64752 | 0 | 0 | 0 | 5.3 | 2 | 36.4248 | 0.64752 | 0.64752 | 0
2014-02-27 | 15時 | 15.1933 | 0.078519 | 0 | 0.078519 | 0.045711 | 0.6945 | 0 | 0 | 0 | 4.9 | 2 | 37.4545 | 0.6945 | 0.6945 | 0
2014-02-27 | 16時 | 15.1933 | 0.079639 | 0 | 0.079639 | 0.045593 | 0.6927 | 0 | 0 | 0 | 4.4 | 2.1 | 40.7205 | 0.6927 | 0.6927 | 0
2014-02-27 | 17時 | 15.1933 | 0.55322 | 0.55322 | 0 | 0.31036 | 4.7154 | 0 | 0 | 0 | 3.7 | 2.2 | 44.8038 | 4.7154 | 4.7154 | 0
2014-02-27 | 18時 | 15.1933 | 1.0801 | 1.0801 | 0 | 0.72348 | 10.992 | 0 | 0 | 0 | 3.3 | 2.3 | 48.1743 | 10.992 | 10.992 | 0
2014-02-27 | 19時 | 15.1933 | 1.1483 | 1.1483 | 0 | 0.75128 | 11.4145 | 0 | 0 | 0 | 1.7 | 2.4 | 56.3236 | 11.4145 | 11.4145 | 0
2014-02-27 | 20時 | 15.1933 | 1.3604 | 1.3604 | 0 | 0.95824 | 14.5589 | 0 | 0 | 0 | 1 | 2.6 | 64.1441 | 14.5589 | 14.5589 | 0
2014-02-27 | 21時 | 15.1933 | 1.389 | 1.389 | 0 | 0.97833 | 14.8642 | 0 | 0 | 0 | 0.6 | 2.6 | 66.023 | 14.8642 | 14.8642 | 0
2014-02-27 | 22時 | 15.1933 | 1.4386 | 1.4386 | 0 | 1 | 15.1933 | 0 | 0 | 0 | -0.5 | 2.6 | 71.8609 | 18.7839 | 15.1933 | 3.5906
2014-02-27 | 23時 | 15.1933 | 1.4161 | 1.4161 | 0 | 1 | 15.1933 | 0 | 0 | 0 | 0.3 | 2.7 | 70.0562 | 17.9369 | 15.1933 | 2.7436
2014-02-28 | 0時 | 15.1933 | 1.4161 | 1.4161 | 0 | 1 | 15.1933 | 0 | 0 | 0 | 0.3 | 2.6 | 67.4724 | 18.3391 | 15.1933 | 3.1458
2014-02-28 | 1時 | 15.1933 | 1.4302 | 1.4302 | 0 | 1 | 15.1933 | 0 | 0 | 0 | -0.2 | 2.6 | 70.1031 | 18.8437 | 15.1933 | 3.6504
2014-02-28 | 2時 | 15.1933 | 1.4471 | 1.4471 | 0 | 1 | 15.1933 | 0 | 0 | 0 | -0.8 | 2.6 | 73.6668 | 19.377 | 15.1933 | 4.1836
2014-02-28 | 3時 | 15.1933 | 1.45 | 1.45 | 0 | 1 | 15.1933 | 0 | 0 | 0 | -0.9 | 2.6 | 74.2797 | 19.6 | 15.1933 | 4.4067
2014-02-28 | 4時 | 15.1933 | 1.4585 | 1.4585 | 0 | 1 | 15.1933 | 0 | 0 | 0 | -1.2 | 2.6 | 76.1521 | 19.8745 | 15.1933 | 4.6812
2014-02-28 | 5時 | 11.6989 | 1.4785 | 1.4785 | 0 | 1 | 15.1933 | 0 | 0 | 0 | -1.9 | 2.6 | 80.724 | 22.107 | 11.6989 | 10.4082
2014-02-28 | 6時 | 11.6989 | 1.4843 | 1.4843 | 0 | 1 | 15.1933 | 0 | 0 | 0 | -2.1 | 2.6 | 82.0845 | 17.4006 | 11.6989 | 5.7017
2014-02-28 | 7時 | 15.1933 | 1.2681 | 1.2681 | 0 | 0.8115 | 12.3293 | 0 | 0 | 0 | -0.6 | 2.7 | 75.2322 | 12.3293 | 12.3293 | 0
2014-02-28 | 8時 | 15.1933 | 0.71056 | 0.71056 | 0 | 0.40707 | 6.1848 | 0 | 0 | 0 | 3.1 | 2.7 | 57.3218 | 6.1848 | 6.1848 | 0
2014-02-28 | 9時 | 15.1933 | 0.27806 | 0 | 0.27806 | 0.16746 | 2.5443 | 0 | 0 | 0 | 5.9 | 3.2 | 55.7951 | 2.5443 | 2.5443 | 0
2014-02-28 | 10時 | 15.1933 | 0.11537 | 0 | 0.11537 | 0.075561 | 1.148 | 0 | 0 | 0 | 8.3 | 3.6 | 53.2098 | 1.148 | 1.148 | 0
2014-02-28 | 11時 | 15.1933 | 0.063872 | 0 | 0.063872 | 0.044328 | 0.67349 | 0 | 0 | 0 | 9.9 | 4 | 53.0367 | 0.67349 | 0.67349 | 0
2014-02-28 | 12時 | 15.1933 | 0.031499 | 0 | 0.031499 | 0.022185 | 0.33707 | 0 | 0 | 0 | 10.3 | 4.2 | 54.1997 | 0.33707 | 0.33707 | 0
2014-02-28 | 13時 | 15.1933 | 0.017277 | 0 | 0.017277 | 0.012397 | 0.18835 | 0 | 0 | 0 | 10.8 | 4.3 | 53.6613 | 0.18835 | 0.18835 | 0
2014-02-28 | 14時 | 15.1933 | 0.015764 | 0 | 0.015764 | 0.011353 | 0.1725 | 0 | 0 | 0 | 10.9 | 4.5 | 55.7668 | 0.1725 | 0.1725 | 0
2014-02-28 | 15時 | 15.1933 | 0.01648 | 0 | 0.01648 | 0.011869 | 0.18033 | 0 | 0 | 0 | 10.9 | 4.4 | 54.5363 | 0.18033 | 0.18033 | 0
2014-02-28 | 16時 | 15.1933 | 0.019472 | 0 | 0.019472 | 0.014024 | 0.21307 | 0 | 0 | 0 | 10.9 | 4.3 | 53.3053 | 0.21307 | 0.21307 | 0
2014-02-28 | 17時 | 15.1933 | 0.033445 | 0 | 0.033445 | 0.023556 | 0.35789 | 0 | 0 | 0 | 10.3 | 4.2 | 54.1997 | 0.35789 | 0.35789 | 0
2014-02-28 | 18時 | 15.1933 | 0.045364 | 0 | 0.045364 | 0.030801 | 0.46796 | 0 | 0 | 0 | 9.3 | 4.3 | 59.3325 | 0.46796 | 0.46796 | 0
2014-02-28 | 19時 | 15.1933 | 0.15488 | 0 | 0.15488 | 0.10144 | 1.5412 | 0 | 0 | 0 | 8.3 | 4.6 | 67.8818 | 1.5412 | 1.5412 | 0
2014-02-28 | 20時 | 15.1933 | 0.56323 | 0.56323 | 0 | 0.3625 | 5.5076 | 0 | 0 | 0 | 7.5 | 4.8 | 74.7776 | 5.5076 | 5.5076 | 0
2014-02-28 | 21時 | 15.1933 | 0.67093 | 0.67093 | 0 | 0.44165 | 6.7101 | 0 | 0 | 0 | 7.4 | 4.9 | 76.847 | 6.7101 | 6.7101 | 0
2014-02-28 | 22時 | 15.1933 | 0.88147 | 0.88147 | 0 | 0.61803 | 9.39 | 0 | 0 | 0 | 7.1 | 5 | 80.0305 | 9.39 | 9.39 | 0
2014-02-28 | 23時 | 15.1933 | 0.93432 | 0.93432 | 0 | 0.66677 | 10.1304 | 0 | 0 | 0 | 7 | 5.1 | 82.18 | 10.1304 | 10.1304 | 0
2014-03-01 | 0時 | 15.1933 | 0.97179 | 0.97179 | 0 | 0.70422 | 10.6995 | 0 | 0 | 0 | 7 | 5.1 | 82.18 | 10.6995 | 10.6995 | 0
2014-03-01 | 1時 | 15.1933 | 1.0188 | 1.0188 | 0 | 0.74284 | 11.2862 | 0 | 0 | 0 | 6.6 | 5.2 | 86.1136 | 11.2862 | 11.2862 | 0
2014-03-01 | 2時 | 15.1933 | 1.0585 | 1.0585 | 0 | 0.77442 | 11.766 | 0 | 0 | 0 | 6.2 | 5.3 | 90.2101 | 11.766 | 11.766 | 0
2014-03-01 | 3時 | 15.1933 | 1.0884 | 1.0884 | 0 | 0.79848 | 12.1316 | 0 | 0 | 0 | 5.9 | 5.4 | 93.8241 | 12.1316 | 12.1316 | 0
2014-03-01 | 4時 | 15.1933 | 1.11 | 1.11 | 0 | 0.81657 | 12.4064 | 0 | 0 | 0 | 5.7 | 5.5 | 96.8799 | 12.4064 | 12.4064 | 0
2014-03-01 | 5時 | 15.1933 | 1.1731 | 1.1731 | 0 | 0.88701 | 13.4766 | 0 | 0 | 0 | 5.7 | 5.6 | 98.6256 | 13.4766 | 13.4766 | 0
2014-03-01 | 6時 | 15.1933 | 1.0188 | 1.0188 | 0 | 0.73038 | 11.0968 | 0 | 0 | 0 | 6.1 | 5.5 | 94.2334 | 11.0968 | 11.0968 | 0
2014-03-01 | 7時 | 15.1933 | 1.0208 | 1.0208 | 0 | 0.73249 | 11.129 | 0 | 0 | 0 | 6.1 | 5.5 | 94.2334 | 11.129 | 11.129 | 0
2014-03-01 | 8時 | 15.1933 | 0.92841 | 0.92841 | 0 | 0.63231 | 9.6069 | 0 | 0 | 0 | 5.7 | 5.4 | 95.1336 | 9.6069 | 9.6069 | 0
2014-03-01 | 9時 | 15.1933 | 1.0482 | 1.0482 | 0 | 0.74325 | 11.2925 | 0 | 0 | 0 | 5.4 | 5.3 | 95.3525 | 11.2925 | 11.2925 | 0
2014-03-01 | 10時 | 15.1933 | 1.0445 | 1.0445 | 0 | 0.74442 | 11.3102 | 0 | 0 | 0 | 5.6 | 5.3 | 94.0369 | 11.3102 | 11.3102 | 0
2014-03-01 | 11時 | 15.1933 | 1.0524 | 1.0524 | 0 | 0.7551 | 11.4725 | 0 | 0 | 0 | 5.7 | 5.3 | 93.3867 | 11.4725 | 11.4725 | 0
2014-03-01 | 12時 | 15.1933 | 0.97137 | 0.97137 | 0 | 0.66661 | 10.128 | 0 | 0 | 0 | 5.4 | 5.4 | 97.1361 | 10.128 | 10.128 | 0
2014-03-01 | 13時 | 15.1933 | 0.99487 | 0.99487 | 0 | 0.69659 | 10.5835 | 0 | 0 | 0 | 5.7 | 5.5 | 96.8799 | 10.5835 | 10.5835 | 0
2014-03-01 | 14時 | 15.1933 | 0.97699 | 0.97699 | 0 | 0.6929 | 10.5274 | 0 | 0 | 0 | 6.3 | 5.5 | 92.9405 | 10.5274 | 10.5274 | 0
2014-03-01 | 15時 | 15.1933 | 0.93709 | 0.93709 | 0 | 0.65597 | 9.9664 | 0 | 0 | 0 | 6.4 | 5.5 | 92.3015 | 9.9664 | 9.9664 | 0
2014-03-01 | 16時 | 15.1933 | 0.97742 | 0.97742 | 0 | 0.68167 | 10.3568 | 0 | 0 | 0 | 5.8 | 5.4 | 94.4763 | 10.3568 | 10.3568 | 0
2014-03-01 | 17時 | 15.1933 | 1.1221 | 1.1221 | 0 | 0.84092 | 12.7764 | 0 | 0 | 0 | 6.1 | 5.4 | 92.5348 | 12.7764 | 12.7764 | 0
2014-03-01 | 18時 | 15.1933 | 1.1255 | 1.1255 | 0 | 0.85318 | 12.9626 | 0 | 0 | 0 | 6.4 | 5.4 | 90.6377 | 12.9626 | 12.9626 | 0
2014-03-01 | 19時 | 15.1933 | 0.97972 | 0.97972 | 0 | 0.68394 | 10.3913 | 0 | 0 | 0 | 5.8 | 5.5 | 96.2105 | 10.3913 | 10.3913 | 0
2014-03-01 | 20時 | 15.1933 | 1.0306 | 1.0306 | 0 | 0.7376 | 11.2066 | 0 | 0 | 0 | 5.9 | 5.6 | 97.2681 | 11.2066 | 11.2066 | 0
2014-03-01 | 21時 | 15.1933 | 0.96441 | 0.96441 | 0 | 0.67581 | 10.2678 | 0 | 0 | 0 | 6.1 | 5.5 | 94.2334 | 10.2678 | 10.2678 | 0
2014-03-01 | 22時 | 15.1933 | 1.0866 | 1.0866 | 0 | 0.80191 | 12.1837 | 0 | 0 | 0 | 6.1 | 5.4 | 92.5348 | 12.1837 | 12.1837 | 0
2014-03-01 | 23時 | 15.1933 | 1.0971 | 1.0971 | 0 | 0.80255 | 12.1934 | 0 | 0 | 0 | 5.7 | 5.3 | 93.3867 | 12.1934 | 12.1934 | 0
2014-03-02 | 0時 | 15.1933 | 1.1238 | 1.1238 | 0 | 0.82614 | 12.5518 | 0 | 0 | 0 | 5.5 | 5.4 | 96.4634 | 12.5518 | 12.5518 | 0
2014-03-02 | 1時 | 15.1933 | 1.1317 | 1.1317 | 0 | 0.83484 | 12.6839 | 0 | 0 | 0 | 5.5 | 5.5 | 98.2341 | 12.6839 | 12.6839 | 0
2014-03-02 | 2時 | 15.1933 | 1.1265 | 1.1265 | 0 | 0.83462 | 12.6806 | 0 | 0 | 0 | 5.7 | 5.6 | 98.6256 | 12.6806 | 12.6806 | 0
2014-03-02 | 3時 | 15.1933 | 1.1308 | 1.1308 | 0 | 0.83934 | 12.7524 | 0 | 0 | 0 | 5.7 | 5.4 | 95.1336 | 12.7524 | 12.7524 | 0
2014-03-02 | 4時 | 15.1933 | 1.147 | 1.147 | 0 | 0.85179 | 12.9416 | 0 | 0 | 0 | 5.5 | 5.3 | 94.6922 | 12.9416 | 12.9416 | 0
2014-03-02 | 5時 | 15.1933 | 1.2158 | 1.2158 | 0 | 0.92739 | 14.0901 | 0 | 0 | 0 | 5.4 | 5.2 | 93.5683 | 14.0901 | 14.0901 | 0
2014-03-02 | 6時 | 15.1933 | 1.0484 | 1.0484 | 0 | 0.74849 | 11.372 | 0 | 0 | 0 | 5.6 | 5.2 | 92.2773 | 11.372 | 11.372 | 0
2014-03-02 | 7時 | 15.1933 | 0.993 | 0.993 | 0 | 0.69945 | 10.627 | 0 | 0 | 0 | 5.9 | 5.3 | 92.1013 | 10.627 | 10.627 | 0
2014-03-02 | 8時 | 15.1933 | 0.78611 | 0.78611 | 0 | 0.5172 | 7.8579 | 0 | 0 | 0 | 6.3 | 5.3 | 89.5894 | 7.8579 | 7.8579 | 0
2014-03-02 | 9時 | 15.1933 | 0.34907 | 0 | 0.34907 | 0.22146 | 3.3647 | 0 | 0 | 0 | 7.4 | 5.2 | 81.5129 | 3.3647 | 3.3647 | 0
2014-03-02 | 10時 | 15.1933 | 0.099829 | 0 | 0.099829 | 0.067781 | 1.0298 | 0 | 0 | 0 | 9.3 | 5 | 68.9142 | 1.0298 | 1.0298 | 0
2014-03-02 | 11時 | 15.1933 | 0.049007 | 0 | 0.049007 | 0.034516 | 0.52442 | 0 | 0 | 0 | 10.3 | 4.8 | 61.8832 | 0.52442 | 0.52442 | 0
2014-03-02 | 12時 | 15.1933 | 0.024028 | 0 | 0.024028 | 0.017305 | 0.26292 | 0 | 0 | 0 | 10.9 | 4.7 | 58.2268 | 0.26292 | 0.26292 | 0
2014-03-02 | 13時 | 15.1933 | 0.015654 | 0 | 0.015654 | 0.011488 | 0.17454 | 0 | 0 | 0 | 11.4 | 4.6 | 55.136 | 0.17454 | 0.17454 | 0
2014-03-02 | 14時 | 15.1933 | 0.018342 | 0 | 0.018342 | 0.013112 | 0.19922 | 0 | 0 | 0 | 10.7 | 4.5 | 56.5144 | 0.19922 | 0.19922 | 0
2014-03-02 | 15時 | 15.1933 | 0.014925 | 0 | 0.014925 | 0.011078 | 0.16832 | 0 | 0 | 0 | 11.7 | 4.6 | 54.052 | 0.16832 | 0.16832 | 0
2014-03-02 | 16時 | 15.1933 | 0.022793 | 0 | 0.022793 | 0.016294 | 0.24756 | 0 | 0 | 0 | 10.7 | 4.7 | 59.0073 | 0.24756 | 0.24756 | 0
2014-03-02 | 17時 | 15.1933 | 0.032899 | 0 | 0.032899 | 0.023344 | 0.35467 | 0 | 0 | 0 | 10.5 | 4.8 | 61.0621 | 0.35467 | 0.35467 | 0
2014-03-02 | 18時 | 15.1933 | 0.15474 | 0 | 0.15474 | 0.10739 | 1.6317 | 0 | 0 | 0 | 9.9 | 4.8 | 63.5629 | 1.6317 | 1.6317 | 0
2014-03-02 | 19時 | 15.1933 | 0.34553 | 0 | 0.34553 | 0.23291 | 3.5387 | 0 | 0 | 0 | 9.1 | 4.9 | 68.4638 | 3.5387 | 3.5387 | 0
2014-03-02 | 20時 | 15.1933 | 0.64838 | 0.64838 | 0 | 0.43161 | 6.5576 | 0 | 0 | 0 | 7.9 | 5 | 75.7715 | 6.5576 | 6.5576 | 0
2014-03-02 | 21時 | 15.1933 | 0.71755 | 0.71755 | 0 | 0.48079 | 7.3048 | 0 | 0 | 0 | 7.5 | 5 | 77.8685 | 7.3048 | 7.3048 | 0
2014-03-02 | 22時 | 15.1933 | 0.93937 | 0.93937 | 0 | 0.66947 | 10.1714 | 0 | 0 | 0 | 6.9 | 5 | 81.1366 | 10.1714 | 10.1714 | 0
2014-03-02 | 23時 | 15.1933 | 0.95005 | 0.95005 | 0 | 0.68467 | 10.4024 | 0 | 0 | 0 | 7.1 | 5 | 80.0305 | 10.4024 | 10.4024 | 0
2014-03-03 | 0時 | 15.1933 | 0.99342 | 0.99342 | 0 | 0.72638 | 11.0361 | 0 | 0 | 0 | 7 | 5.1 | 82.18 | 11.0361 | 11.0361 | 0
2014-03-03 | 1時 | 15.1933 | 1.0328 | 1.0328 | 0 | 0.75999 | 11.5467 | 0 | 0 | 0 | 6.7 | 5.2 | 85.5229 | 11.5467 | 11.5467 | 0
2014-03-03 | 2時 | 15.1933 | 1.0302 | 1.0302 | 0 | 0.76235 | 11.5826 | 0 | 0 | 0 | 6.9 | 5.3 | 85.9637 | 11.5826 | 11.5826 | 0
2014-03-03 | 3時 | 15.1933 | 1.0273 | 1.0273 | 0 | 0.76184 | 11.5749 | 0 | 0 | 0 | 7 | 5.5 | 88.5689 | 11.5749 | 11.5749 | 0
2014-03-03 | 4時 | 15.1933 | 1.0266 | 1.0266 | 0 | 0.76112 | 11.564 | 0 | 0 | 0 | 7 | 5.6 | 90.1649 | 11.564 | 11.564 | 0
2014-03-03 | 5時 | 15.1933 | 1.0831 | 1.0831 | 0 | 0.81969 | 12.4539 | 0 | 0 | 0 | 6.9 | 5.7 | 92.3926 | 12.4539 | 12.4539 | 0
2014-03-03 | 6時 | 15.1933 | 0.96012 | 0.96012 | 0 | 0.68542 | 10.4139 | 0 | 0 | 0 | 6.7 | 5.9 | 96.9275 | 10.4139 | 10.4139 | 0
2014-03-03 | 7時 | 15.1933 | 0.91086 | 0.91086 | 0 | 0.65053 | 9.8837 | 0 | 0 | 0 | 7.3 | 6.1 | 96.1396 | 9.8837 | 9.8837 | 0
2014-03-03 | 8時 | 15.1933 | 0.74862 | 0.74862 | 0 | 0.50327 | 7.6464 | 0 | 0 | 0 | 7.3 | 6.2 | 97.7001 | 7.6464 | 7.6464 | 0
2014-03-03 | 9時 | 15.1933 | 0.82032 | 0.82032 | 0 | 0.56964 | 8.6548 | 0 | 0 | 0 | 7.5 | 6.3 | 97.9113 | 8.6548 | 8.6548 | 0
2014-03-03 | 10時 | 15.1933 | 0.73878 | 0.73878 | 0 | 0.51607 | 7.8408 | 0 | 0 | 0 | 8.5 | 6.8 | 98.6478 | 7.8408 | 7.8408 | 0
2014-03-03 | 11時 | 15.1933 | 0.69516 | 0.69516 | 0 | 0.49075 | 7.4562 | 0 | 0 | 0 | 9.2 | 7.1 | 98.1912 | 7.4562 | 7.4562 | 0
2014-03-03 | 12時 | 15.1933 | 0.57212 | 0.57212 | 0 | 0.39446 | 5.9931 | 0 | 0 | 0 | 9.4 | 7.2 | 98.2257 | 5.9931 | 5.9931 | 0
2014-03-03 | 13時 | 15.1933 | 0.60417 | 0.60417 | 0 | 0.42226 | 6.4155 | 0 | 0 | 0 | 9.6 | 7.3 | 98.2434 | 6.4155 | 6.4155 | 0
2014-03-03 | 14時 | 15.1933 | 0.58283 | 0.58283 | 0 | 0.42001 | 6.3813 | 0 | 0 | 0 | 10.6 | 7.7 | 96.8544 | 6.3813 | 6.3813 | 0
2014-03-03 | 15時 | 15.1933 | 0.51348 | 0.51348 | 0 | 0.37271 | 5.6626 | 0 | 0 | 0 | 11.1 | 7.7 | 93.6845 | 5.6626 | 5.6626 | 0
2014-03-03 | 16時 | 15.1933 | 0.48481 | 0.48481 | 0 | 0.35615 | 5.4111 | 0 | 0 | 0 | 11.5 | 7.9 | 93.5721 | 5.4111 | 5.4111 | 0
2014-03-03 | 17時 | 15.1933 | 0.57941 | 0.57941 | 0 | 0.4367 | 6.6349 | 0 | 0 | 0 | 11.9 | 8 | 92.2692 | 6.6349 | 6.6349 | 0
2014-03-03 | 18時 | 15.1933 | 0.61171 | 0.61171 | 0 | 0.46409 | 7.051 | 0 | 0 | 0 | 11.9 | 7.7 | 88.8514 | 7.051 | 7.051 | 0
2014-03-03 | 19時 | 15.1933 | 0.46936 | 0.46936 | 0 | 0.34707 | 5.2732 | 0 | 0 | 0 | 11.7 | 7.4 | 86.5665 | 5.2732 | 5.2732 | 0
2014-03-03 | 20時 | 15.1933 | 0.55952 | 0.55952 | 0 | 0.41006 | 6.2302 | 0 | 0 | 0 | 11.2 | 7.1 | 85.8946 | 6.2302 | 6.2302 | 0
2014-03-03 | 21時 | 15.1933 | 0.53663 | 0.53663 | 0 | 0.38783 | 5.8924 | 0 | 0 | 0 | 10.9 | 6.8 | 83.9616 | 5.8924 | 5.8924 | 0
2014-03-03 | 22時 | 15.1933 | 0.66271 | 0.66271 | 0 | 0.49172 | 7.4709 | 0 | 0 | 0 | 10.9 | 6.5 | 80.2958 | 7.4709 | 7.4709 | 0
2014-03-03 | 23時 | 15.1933 | 0.71301 | 0.71301 | 0 | 0.53122 | 8.071 | 0 | 0 | 0 | 10.6 | 6.3 | 79.4211 | 8.071 | 8.071 | 0
2014-03-04 | 0時 | 15.1933 | 0.76393 | 0.76393 | 0 | 0.57061 | 8.6694 | 0 | 0 | 0 | 10.2 | 6 | 77.7242 | 8.6694 | 8.6694 | 0
2014-03-04 | 1時 | 15.1933 | 0.78723 | 0.78723 | 0 | 0.59067 | 8.9742 | 0 | 0 | 0 | 10.1 | 5.8 | 75.662 | 8.9742 | 8.9742 | 0
2014-03-04 | 2時 | 15.1933 | 0.8437 | 0.8437 | 0 | 0.63072 | 9.5827 | 0 | 0 | 0 | 9.4 | 5.6 | 76.5925 | 9.5827 | 9.5827 | 0
2014-03-04 | 3時 | 15.1933 | 0.87767 | 0.87767 | 0 | 0.65781 | 9.9943 | 0 | 0 | 0 | 9.1 | 5.3 | 74.0055 | 9.9943 | 9.9943 | 0
2014-03-04 | 4時 | 15.1933 | 0.91452 | 0.91452 | 0 | 0.68592 | 10.4215 | 0 | 0 | 0 | 8.7 | 5.1 | 73.1879 | 10.4215 | 10.4215 | 0
2014-03-04 | 5時 | 15.1933 | 0.93974 | 0.93974 | 0 | 0.70713 | 10.7437 | 0 | 0 | 0 | 8.5 | 4.8 | 69.8559 | 10.7437 | 10.7437 | 0
2014-03-04 | 6時 | 15.1933 | 0.80219 | 0.80219 | 0 | 0.56882 | 8.6423 | 0 | 0 | 0 | 8.3 | 4.9 | 72.2742 | 8.6423 | 8.6423 | 0
2014-03-04 | 7時 | 15.1933 | 0.40079 | 0 | 0.40079 | 0.27411 | 4.1647 | 0 | 0 | 0 | 9.5 | 5 | 67.9925 | 4.1647 | 4.1647 | 0
2014-03-04 | 8時 | 15.1933 | 0.062878 | 0 | 0.062878 | 0.045626 | 0.6932 | 0 | 0 | 0 | 11.1 | 5 | 61.0961 | 0.6932 | 0.6932 | 0
2014-03-04 | 9時 | 15.1933 | 0.02391 | 0 | 0.02391 | 0.018728 | 0.28455 | 0 | 0 | 0 | 13.1 | 5.1 | 54.6145 | 0.28455 | 0.28455 | 0
2014-03-04 | 10時 | 15.1933 | 0.0024189 | 0 | 0.0024189 | 0.0020348 | 0.030915 | 0 | 0 | 0 | 14.9 | 5.3 | 50.4812 | 0.030915 | 0.030915 | 0
2014-03-04 | 11時 | 15.1933 | 0.00083525 | 0 | 0.00083525 | 0.00072585 | 0.011028 | 0 | 0 | 0 | 15.7 | 5.4 | 48.8488 | 0.011028 | 0.011028 | 0
2014-03-04 | 12時 | 15.1933 | 0.00051762 | 0 | 0.00051762 | 0.00044616 | 0.0067786 | 0 | 0 | 0 | 15.5 | 5.3 | 48.5706 | 0.0067786 | 0.0067786 | 0
2014-03-04 | 13時 | 15.1933 | 0.00028275 | 0 | 0.00028275 | 0.00024076 | 0.0036579 | 0 | 0 | 0 | 15.2 | 5.1 | 47.6622 | 0.0036579 | 0.0036579 | 0
2014-03-04 | 14時 | 15.1933 | 0.00029601 | 0 | 0.00029601 | 0.00024901 | 0.0037833 | 0 | 0 | 0 | 14.9 | 5.1 | 48.5917 | 0.0037833 | 0.0037833 | 0
2014-03-04 | 15時 | 15.1933 | 0.00029575 | 0 | 0.00029575 | 0.00024095 | 0.0036609 | 0 | 0 | 0 | 14.1 | 4.9 | 49.1804 | 0.0036609 | 0.0036609 | 0
2014-03-04 | 16時 | 15.1933 | 0.0070213 | 0 | 0.0070213 | 0.0055645 | 0.084544 | 0 | 0 | 0 | 13.4 | 4.7 | 49.3861 | 0.084544 | 0.084544 | 0
2014-03-04 | 17時 | 15.1933 | 0.017692 | 0 | 0.017692 | 0.013487 | 0.20492 | 0 | 0 | 0 | 12.4 | 4.5 | 50.5005 | 0.20492 | 0.20492 | 0
2014-03-04 | 18時 | 15.1933 | 0.021482 | 0 | 0.021482 | 0.015824 | 0.24042 | 0 | 0 | 0 | 11.5 | 4.5 | 53.5898 | 0.24042 | 0.24042 | 0
2014-03-04 | 19時 | 15.1933 | 0.025374 | 0 | 0.025374 | 0.018071 | 0.27456 | 0 | 0 | 0 | 10.6 | 4.4 | 55.6369 | 0.27456 | 0.27456 | 0
2014-03-04 | 20時 | 15.1933 | 0.036257 | 0 | 0.036257 | 0.024979 | 0.37951 | 0 | 0 | 0 | 9.7 | 4.3 | 57.7572 | 0.37951 | 0.37951 | 0
2014-03-04 | 21時 | 15.1933 | 0.17074 | 0 | 0.17074 | 0.11635 | 1.7678 | 0 | 0 | 0 | 9.4 | 4.2 | 57.5728 | 1.7678 | 1.7678 | 0
2014-03-04 | 22時 | 15.1933 | 0.57804 | 0.57804 | 0 | 0.39479 | 5.9982 | 0 | 0 | 0 | 9.1 | 4.1 | 57.3593 | 5.9982 | 5.9982 | 0
2014-03-04 | 23時 | 15.1933 | 0.66426 | 0.66426 | 0 | 0.46154 | 7.0123 | 0 | 0 | 0 | 9 | 4 | 56.3483 | 7.0123 | 7.0123 | 0
2014-03-05 | 0時 | 15.1933 | 0.77501 | 0.77501 | 0 | 0.55185 | 8.3845 | 0 | 0 | 0 | 8.7 | 3.9 | 56.0745 | 8.3845 | 8.3845 | 0
2014-03-05 | 1時 | 15.1933 | 0.86501 | 0.86501 | 0 | 0.62359 | 9.4743 | 0 | 0 | 0 | 8.1 | 3.8 | 56.9165 | 9.4743 | 9.4743 | 0
2014-03-05 | 2時 | 15.1933 | 1.0238 | 1.0238 | 0 | 0.74057 | 11.2517 | 0 | 0 | 0 | 6.3 | 3.8 | 64.3879 | 11.2517 | 11.2517 | 0
2014-03-05 | 3時 | 15.1933 | 1.041 | 1.041 | 0 | 0.76611 | 11.6398 | 0 | 0 | 0 | 6.6 | 3.8 | 63.0699 | 11.6398 | 11.6398 | 0
2014-03-05 | 4時 | 15.1933 | 1.0998 | 1.0998 | 0 | 0.81356 | 12.3607 | 0 | 0 | 0 | 6 | 3.8 | 65.7366 | 12.3607 | 12.3607 | 0
2014-03-05 | 5時 | 15.1933 | 1.1577 | 1.1577 | 0 | 0.85803 | 13.0363 | 0 | 0 | 0 | 5.3 | 3.9 | 70.8128 | 13.0363 | 13.0363 | 0
2014-03-05 | 6時 | 15.1933 | 1.1194 | 1.1194 | 0 | 0.81043 | 12.3131 | 0 | 0 | 0 | 5.1 | 4 | 73.6353 | 12.3131 | 12.3131 | 0
2014-03-05 | 7時 | 15.1933 | 0.99051 | 0.99051 | 0 | 0.68991 | 10.482 | 0 | 0 | 0 | 5.6 | 4.2 | 74.6507 | 10.482 | 10.482 | 0
2014-03-05 | 8時 | 15.1933 | 0.23349 | 0 | 0.23349 | 0.1497 | 2.2745 | 0 | 0 | 0 | 7.7 | 4.4 | 67.6593 | 2.2745 | 2.2745 | 0
2014-03-05 | 9時 | 15.1933 | 0.050452 | 0 | 0.050452 | 0.038314 | 0.58212 | 0 | 0 | 0 | 12.3 | 3.7 | 41.85 | 0.58212 | 0.58212 | 0
2014-03-05 | 10時 | 15.1933 | 0.011811 | 0 | 0.011811 | 0.0097773 | 0.14855 | 0 | 0 | 0 | 14.5 | 3 | 29.4296 | 0.14855 | 0.14855 | 0
2014-03-05 | 11時 | 15.1933 | 0.0019491 | 0 | 0.0019491 | 0.0016529 | 0.025114 | 0 | 0 | 0 | 15.1 | 2.3 | 21.7305 | 0.025114 | 0.025114 | 0
2014-03-05 | 12時 | 15.1933 | 0.00074467 | 0 | 0.00074467 | 0.00065516 | 0.009954 | 0 | 0 | 0 | 16 | 2.5 | 22.2883 | 0.009954 | 0.009954 | 0
2014-03-05 | 13時 | 15.1933 | 0.00021941 | 0 | 0.00021941 | 0.00019626 | 0.0029819 | 0 | 0 | 0 | 16.4 | 2.6 | 22.5921 | 0.0029819 | 0.0029819 | 0
2014-03-05 | 14時 | 15.1933 | 5.312e-05 | 0 | 5.312e-05 | 4.7515e-05 | 0.00072191 | 0 | 0 | 0 | 16.4 | 2.7 | 23.4573 | 0.00072191 | 0.00072191 | 0
2014-03-05 | 15時 | 15.1933 | 1.0183e-05 | 0 | 1.0183e-05 | 8.7775e-06 | 0.00013336 | 0 | 0 | 0 | 15.5 | 2.6 | 23.9301 | 0.00013336 | 0.00013336 | 0
2014-03-05 | 16時 | 15.1933 | 0.00045498 | 0 | 0.00045498 | 0.00037663 | 0.0057223 | 0 | 0 | 0 | 14.5 | 2.5 | 24.5443 | 0.0057223 | 0.0057223 | 0
2014-03-05 | 17時 | 15.1933 | 0.012797 | 0 | 0.012797 | 0.0097932 | 0.14879 | 0 | 0 | 0 | 12.5 | 2.5 | 27.9613 | 0.14879 | 0.14879 | 0
2014-03-05 | 18時 | 15.1933 | 0.023177 | 0 | 0.023177 | 0.016507 | 0.25079 | 0 | 0 | 0 | 10.6 | 2.5 | 31.7081 | 0.25079 | 0.25079 | 0
2014-03-05 | 19時 | 15.1933 | 0.03141 | 0 | 0.03141 | 0.021249 | 0.32284 | 0 | 0 | 0 | 9.2 | 2.6 | 36.2164 | 0.32284 | 0.32284 | 0
2014-03-05 | 20時 | 15.1933 | 0.041947 | 0 | 0.041947 | 0.02699 | 0.41007 | 0 | 0 | 0 | 7.8 | 2.7 | 41.3482 | 0.41007 | 0.41007 | 0
2014-03-05 | 21時 | 15.1933 | 0.33941 | 0 | 0.33941 | 0.20868 | 3.1705 | 0 | 0 | 0 | 6.5 | 2.8 | 46.8687 | 3.1705 | 3.1705 | 0
2014-03-05 | 22時 | 15.1933 | 0.90355 | 0.90355 | 0 | 0.60088 | 9.1293 | 0 | 0 | 0 | 5.3 | 2.9 | 52.7399 | 9.1293 | 9.1293 | 0
2014-03-05 | 23時 | 15.1933 | 1.0326 | 1.0326 | 0 | 0.70549 | 10.7187 | 0 | 0 | 0 | 4.5 | 3.1 | 59.596 | 10.7187 | 10.7187 | 0
2014-03-06 | 0時 | 15.1933 | 1.2081 | 1.2081 | 0 | 0.85678 | 13.0174 | 0 | 0 | 0 | 3.3 | 3.1 | 64.8474 | 13.0174 | 13.0174 | 0
2014-03-06 | 1時 | 15.1933 | 1.3177 | 1.3177 | 0 | 0.95935 | 14.5758 | 0 | 0 | 0 | 2.6 | 3.1 | 68.1479 | 14.5758 | 14.5758 | 0
2014-03-06 | 2時 | 15.1933 | 1.3688 | 1.3688 | 0 | 1 | 15.1933 | 0 | 0 | 0 | 2 | 3.2 | 73.409 | 15.6502 | 15.1933 | 0.45691
2014-03-06 | 3時 | 15.1933 | 1.3632 | 1.3632 | 0 | 1 | 15.1933 | 0 | 0 | 0 | 2.2 | 3.1 | 70.1177 | 15.9998 | 15.1933 | 0.80646
2014-03-06 | 4時 | 15.1933 | 1.3605 | 1.3605 | 0 | 1 | 15.1933 | 0 | 0 | 0 | 2.3 | 3.1 | 69.6194 | 16.1424 | 15.1933 | 0.94904
2014-03-06 | 5時 | 15.1933 | 1.3743 | 1.3743 | 0 | 1 | 15.1933 | 0 | 0 | 0 | 1.8 | 3 | 69.8349 | 17.8802 | 15.1933 | 2.6868
2014-03-06 | 6時 | 15.1933 | 1.3634 | 1.3634 | 0 | 0.98393 | 14.9491 | 0 | 0 | 0 | 1.7 | 2.9 | 68.0032 | 14.9491 | 14.9491 | 0
2014-03-06 | 7時 | 15.1933 | 1.2301 | 1.2301 | 0 | 0.86941 | 13.2093 | 0 | 0 | 0 | 2.9 | 2.8 | 60.284 | 13.2093 | 13.2093 | 0
2014-03-06 | 8時 | 15.1933 | 0.32894 | 0 | 0.32894 | 0.22092 | 3.3566 | 0 | 0 | 0 | 9 | 2.7 | 38.1143 | 3.3566 | 3.3566 | 0
2014-03-06 | 9時 | 15.1933 | 0.12501 | 0 | 0.12501 | 0.088371 | 1.3426 | 0 | 0 | 0 | 10.4 | 3.2 | 41.0856 | 1.3426 | 1.3426 | 0
2014-03-06 | 10時 | 15.1933 | 0.044151 | 0 | 0.044151 | 0.033147 | 0.50361 | 0 | 0 | 0 | 12 | 3.8 | 43.8319 | 0.50361 | 0.50361 | 0
2014-03-06 | 11時 | 15.1933 | 0.020145 | 0 | 0.020145 | 0.015299 | 0.23244 | 0 | 0 | 0 | 12.3 | 4.4 | 49.712 | 0.23244 | 0.23244 | 0
2014-03-06 | 12時 | 15.1933 | 0.0069538 | 0 | 0.0069538 | 0.0054046 | 0.082114 | 0 | 0 | 0 | 12.9 | 4.7 | 51.0265 | 0.082114 | 0.082114 | 0
2014-03-06 | 13時 | 15.1933 | 0.0095028 | 0 | 0.0095028 | 0.0072724 | 0.11049 | 0 | 0 | 0 | 12.5 | 5 | 55.6997 | 0.11049 | 0.11049 | 0
2014-03-06 | 14時 | 15.1933 | 0.0096162 | 0 | 0.0096162 | 0.0074449 | 0.11311 | 0 | 0 | 0 | 12.8 | 5.3 | 57.8633 | 0.11311 | 0.11311 | 0
2014-03-06 | 15時 | 15.1933 | 0.014927 | 0 | 0.014927 | 0.010751 | 0.16334 | 0 | 0 | 0 | 10.9 | 5 | 61.9137 | 0.16334 | 0.16334 | 0
2014-03-06 | 16時 | 15.1933 | 0.025261 | 0 | 0.025261 | 0.017467 | 0.26539 | 0 | 0 | 0 | 9.8 | 4.8 | 63.9907 | 0.26539 | 0.26539 | 0
2014-03-06 | 17時 | 15.1933 | 0.040436 | 0 | 0.040436 | 0.02706 | 0.41113 | 0 | 0 | 0 | 8.9 | 4.5 | 63.7707 | 0.41113 | 0.41113 | 0
2014-03-06 | 18時 | 15.1933 | 0.18259 | 0 | 0.18259 | 0.11874 | 1.804 | 0 | 0 | 0 | 8.1 | 4.5 | 67.3258 | 1.804 | 1.804 | 0
2014-03-06 | 19時 | 15.1933 | 0.39352 | 0 | 0.39352 | 0.25231 | 3.8334 | 0 | 0 | 0 | 7.7 | 4.5 | 69.186 | 3.8334 | 3.8334 | 0
2014-03-06 | 20時 | 15.1933 | 0.6988 | 0.6988 | 0 | 0.46062 | 6.9984 | 0 | 0 | 0 | 7.2 | 4.5 | 71.5925 | 6.9984 | 6.9984 | 0
2014-03-06 | 21時 | 15.1933 | 0.76659 | 0.76659 | 0 | 0.51496 | 7.824 | 0 | 0 | 0 | 7.1 | 4.2 | 67.3115 | 7.824 | 7.824 | 0
2014-03-06 | 22時 | 15.1933 | 0.91445 | 0.91445 | 0 | 0.66073 | 10.0388 | 0 | 0 | 0 | 7.6 | 4 | 61.9694 | 10.0388 | 10.0388 | 0
2014-03-06 | 23時 | 15.1933 | 0.94723 | 0.94723 | 0 | 0.69115 | 10.5009 | 0 | 0 | 0 | 7.5 | 3.7 | 57.7424 | 10.5009 | 10.5009 | 0
2014-03-07 | 0時 | 15.1933 | 1.0067 | 1.0067 | 0 | 0.74519 | 11.3219 | 0 | 0 | 0 | 7.2 | 3.5 | 55.7721 | 11.3219 | 11.3219 | 0
2014-03-07 | 1時 | 15.1933 | 1.0633 | 1.0633 | 0 | 0.79263 | 12.0427 | 0 | 0 | 0 | 6.7 | 3.2 | 52.7979 | 12.0427 | 12.0427 | 0
2014-03-07 | 2時 | 15.1933 | 1.1131 | 1.1131 | 0 | 0.83368 | 12.6664 | 0 | 0 | 0 | 6.2 | 3 | 51.2502 | 12.6664 | 12.6664 | 0
2014-03-07 | 3時 | 15.1933 | 1.146 | 1.146 | 0 | 0.86204 | 13.0973 | 0 | 0 | 0 | 5.9 | 2.9 | 50.5886 | 13.0973 | 13.0973 | 0
2014-03-07 | 4時 | 15.1933 | 1.2182 | 1.2182 | 0 | 0.91498 | 13.9016 | 0 | 0 | 0 | 4.9 | 2.9 | 54.2308 | 13.9016 | 13.9016 | 0
2014-03-07 | 5時 | 15.1933 | 1.3304 | 1.3304 | 0 | 1 | 15.1933 | 0 | 0 | 0 | 3.4 | 2.9 | 60.2557 | 16.2675 | 15.1933 | 1.0742
2014-03-07 | 6時 | 15.1933 | 1.1757 | 1.1757 | 0 | 0.8001 | 12.1561 | 0 | 0 | 0 | 2.5 | 2.8 | 62.0222 | 12.1561 | 12.1561 | 0
2014-03-07 | 7時 | 15.1933 | 0.72652 | 0.72652 | 0 | 0.46495 | 7.0641 | 0 | 0 | 0 | 6.1 | 2.8 | 48.1807 | 7.0641 | 7.0641 | 0
2014-03-07 | 8時 | 15.1933 | 0.19506 | 0 | 0.19506 | 0.12867 | 1.955 | 0 | 0 | 0 | 8.5 | 2.7 | 39.4261 | 1.955 | 1.955 | 0
2014-03-07 | 9時 | 15.1933 | 0.079783 | 0 | 0.079783 | 0.057033 | 0.86652 | 0 | 0 | 0 | 10.7 | 2.4 | 30.2424 | 0.86652 | 0.86652 | 0
2014-03-07 | 10時 | 15.1933 | 0.042038 | 0 | 0.042038 | 0.03144 | 0.47768 | 0 | 0 | 0 | 11.9 | 2.2 | 25.6098 | 0.47768 | 0.47768 | 0
2014-03-07 | 11時 | 15.1933 | 0.01433 | 0 | 0.01433 | 0.011357 | 0.17255 | 0 | 0 | 0 | 13.4 | 2 | 21.1063 | 0.17255 | 0.17255 | 0
2014-03-07 | 12時 | 15.1933 | 0.0021502 | 0 | 0.0021502 | 0.0018383 | 0.027929 | 0 | 0 | 0 | 15.3 | 2.1 | 19.5936 | 0.027929 | 0.027929 | 0
2014-03-07 | 13時 | 15.1933 | 0.0010236 | 0 | 0.0010236 | 0.00087512 | 0.013296 | 0 | 0 | 0 | 15.3 | 2.3 | 21.4528 | 0.013296 | 0.013296 | 0
2014-03-07 | 14時 | 15.1933 | 0.0002189 | 0 | 0.0002189 | 0.00020078 | 0.0030504 | 0 | 0 | 0 | 17 | 2.5 | 20.9138 | 0.0030504 | 0.0030504 | 0
2014-03-07 | 15時 | 15.1933 | 8.6571e-05 | 0 | 8.6571e-05 | 7.8084e-05 | 0.0011864 | 0 | 0 | 0 | 16.6 | 2.5 | 21.4518 | 0.0011864 | 0.0011864 | 0
2014-03-07 | 16時 | 15.1933 | 0.00079935 | 0 | 0.00079935 | 0.00068899 | 0.010468 | 0 | 0 | 0 | 15.5 | 2.4 | 22.0964 | 0.010468 | 0.010468 | 0
2014-03-07 | 17時 | 15.1933 | 0.0085592 | 0 | 0.0085592 | 0.0068099 | 0.10347 | 0 | 0 | 0 | 13.5 | 2.4 | 25.1469 | 0.10347 | 0.10347 | 0
2014-03-07 | 18時 | 15.1933 | 0.026809 | 0 | 0.026809 | 0.019454 | 0.29556 | 0 | 0 | 0 | 11.1 | 2.6 | 31.892 | 0.29556 | 0.29556 | 0
2014-03-07 | 19時 | 15.1933 | 0.028265 | 0 | 0.028265 | 0.019689 | 0.29913 | 0 | 0 | 0 | 10 | 2.8 | 36.9485 | 0.29913 | 0.29913 | 0
2014-03-07 | 20時 | 15.1933 | 0.038782 | 0 | 0.038782 | 0.025953 | 0.39432 | 0 | 0 | 0 | 8.9 | 2.9 | 41.2019 | 0.39432 | 0.39432 | 0
2014-03-07 | 21時 | 15.1933 | 0.15688 | 0 | 0.15688 | 0.10386 | 1.5779 | 0 | 0 | 0 | 8.6 | 3 | 43.4899 | 1.5779 | 1.5779 | 0
2014-03-07 | 22時 | 15.1933 | 0.6285 | 0.6285 | 0 | 0.41184 | 6.2572 | 0 | 0 | 0 | 7.6 | 3.1 | 48.0954 | 6.2572 | 6.2572 | 0
2014-03-07 | 23時 | 15.1933 | 0.76691 | 0.76691 | 0 | 0.52606 | 7.9927 | 0 | 0 | 0 | 7.7 | 3.1 | 47.7682 | 7.9927 | 7.9927 | 0
2014-03-08 | 0時 | 15.1933 | 0.9678 | 0.9678 | 0 | 0.68376 | 10.3887 | 0 | 0 | 0 | 6.3 | 3.2 | 54.2734 | 10.3887 | 10.3887 | 0
2014-03-08 | 1時 | 15.1933 | 1.1308 | 1.1308 | 0 | 0.81463 | 12.3769 | 0 | 0 | 0 | 4.8 | 3.3 | 62.1037 | 12.3769 | 12.3769 | 0
2014-03-08 | 2時 | 15.1933 | 1.2301 | 1.2301 | 0 | 0.90469 | 13.7452 | 0 | 0 | 0 | 4.1 | 3.4 | 67.1911 | 13.7452 | 13.7452 | 0
2014-03-08 | 3時 | 15.1933 | 1.3384 | 1.3384 | 0 | 0.99329 | 15.0913 | 0 | 0 | 0 | 2.9 | 3.3 | 70.9922 | 15.0913 | 15.0913 | 0
2014-03-08 | 4時 | 15.1933 | 1.3577 | 1.3577 | 0 | 1 | 15.1933 | 0 | 0 | 0 | 2.4 | 3.2 | 71.3434 | 15.9359 | 15.1933 | 0.74259
2014-03-08 | 5時 | 15.1933 | 1.3715 | 1.3715 | 0 | 1 | 15.1933 | 0 | 0 | 0 | 1.9 | 3.2 | 73.9358 | 17.914 | 15.1933 | 2.7207
2014-03-08 | 6時 | 11.6989 | 1.3826 | 1.3826 | 0 | 1 | 15.1933 | 0 | 0 | 0 | 1.5 | 3.5 | 83.1784 | 13.3169 | 11.6989 | 1.618
2014-03-08 | 7時 | 15.1933 | 0.89053 | 0.89053 | 0 | 0.5672 | 8.6176 | 0 | 0 | 0 | 4.2 | 3.7 | 72.5731 | 8.6176 | 8.6176 | 0
2014-03-08 | 8時 | 15.1933 | 0.19312 | 0 | 0.19312 | 0.13112 | 1.9922 | 0 | 0 | 0 | 9.3 | 4 | 55.2194 | 1.9922 | 1.9922 | 0
2014-03-08 | 9時 | 15.1933 | 0.056915 | 0 | 0.056915 | 0.044236 | 0.67209 | 0 | 0 | 0 | 12.9 | 3.7 | 40.234 | 0.67209 | 0.67209 | 0
2014-03-08 | 10時 | 15.1933 | 0.01393 | 0 | 0.01393 | 0.011862 | 0.18022 | 0 | 0 | 0 | 15.2 | 3.5 | 32.793 | 0.18022 | 0.18022 | 0
2014-03-08 | 11時 | 15.1933 | 0.002736 | 0 | 0.002736 | 0.0023776 | 0.036124 | 0 | 0 | 0 | 15.7 | 3.3 | 29.9523 | 0.036124 | 0.036124 | 0
2014-03-08 | 12時 | 15.1933 | 0.00078637 | 0 | 0.00078637 | 0.00068337 | 0.010383 | 0 | 0 | 0 | 15.7 | 4.1 | 37.1659 | 0.010383 | 0.010383 | 0
2014-03-08 | 13時 | 15.1933 | 0.00033321 | 0 | 0.00033321 | 0.00029196 | 0.0044358 | 0 | 0 | 0 | 15.9 | 4.9 | 43.7969 | 0.0044358 | 0.0044358 | 0
2014-03-08 | 14時 | 15.1933 | 7.5119e-05 | 0 | 7.5119e-05 | 6.5818e-05 | 0.00099999 | 0 | 0 | 0 | 15.9 | 5.8 | 51.7669 | 0.00099999 | 0.00099999 | 0
2014-03-08 | 15時 | 15.1933 | 3.4194e-05 | 0 | 3.4194e-05 | 2.996e-05 | 0.00045519 | 0 | 0 | 0 | 15.9 | 5.6 | 49.9978 | 0.00045519 | 0.00045519 | 0
2014-03-08 | 16時 | 15.1933 | 0.00039034 | 0 | 0.00039034 | 0.00033645 | 0.0051118 | 0 | 0 | 0 | 15.5 | 5.3 | 48.5706 | 0.0051118 | 0.0051118 | 0
2014-03-08 | 17時 | 15.1933 | 0.0041073 | 0 | 0.0041073 | 0.0034274 | 0.052073 | 0 | 0 | 0 | 14.7 | 5.1 | 49.2227 | 0.052073 | 0.052073 | 0
2014-03-08 | 18時 | 15.1933 | 0.015519 | 0 | 0.015519 | 0.012251 | 0.18613 | 0 | 0 | 0 | 13.3 | 5.3 | 56.0017 | 0.18613 | 0.18613 | 0
2014-03-08 | 19時 | 15.1933 | 0.020823 | 0 | 0.020823 | 0.014997 | 0.22785 | 0 | 0 | 0 | 10.9 | 5.5 | 68.0508 | 0.22785 | 0.22785 | 0
2014-03-08 | 20時 | 15.1933 | 0.030102 | 0 | 0.030102 | 0.020891 | 0.3174 | 0 | 0 | 0 | 9.9 | 5.7 | 75.3727 | 0.3174 | 0.3174 | 0
2014-03-08 | 21時 | 15.1933 | 0.037302 | 0 | 0.037302 | 0.024963 | 0.37927 | 0 | 0 | 0 | 8.9 | 5.8 | 82.0232 | 0.37927 | 0.37927 | 0
2014-03-08 | 22時 | 15.1933 | 0.29707 | 0 | 0.29707 | 0.20024 | 3.0423 | 0 | 0 | 0 | 9.1 | 5.9 | 82.3048 | 3.0423 | 3.0423 | 0
2014-03-08 | 23時 | 15.1933 | 0.54292 | 0.54292 | 0 | 0.36594 | 5.5599 | 0 | 0 | 0 | 8.9 | 5.9 | 83.4241 | 5.5599 | 5.5599 | 0
2014-03-09 | 0時 | 15.1933 | 0.66233 | 0.66233 | 0 | 0.45835 | 6.9639 | 0 | 0 | 0 | 8.9 | 6.1 | 86.2246 | 6.9639 | 6.9639 | 0
2014-03-09 | 1時 | 15.1933 | 0.76475 | 0.76475 | 0 | 0.53889 | 8.1875 | 0 | 0 | 0 | 8.5 | 6.3 | 91.467 | 8.1875 | 8.1875 | 0
2014-03-09 | 2時 | 15.1933 | 0.81775 | 0.81775 | 0 | 0.58314 | 8.8599 | 0 | 0 | 0 | 8.3 | 6.5 | 95.6299 | 8.8599 | 8.8599 | 0
2014-03-09 | 3時 | 15.1933 | 0.85532 | 0.85532 | 0 | 0.61854 | 9.3977 | 0 | 0 | 0 | 8.3 | 6.7 | 98.541 | 9.3977 | 9.3977 | 0
2014-03-09 | 4時 | 15.1933 | 0.85486 | 0.85486 | 0 | 0.62447 | 9.4877 | 0 | 0 | 0 | 8.6 | 6.9 | 99.4065 | 9.4877 | 9.4877 | 0
2014-03-09 | 5時 | 15.1933 | 0.87473 | 0.87473 | 0 | 0.65487 | 9.9496 | 0 | 0 | 0 | 9.1 | 7.1 | 98.8558 | 9.9496 | 9.9496 | 0
2014-03-09 | 6時 | 15.1933 | 0.67203 | 0.67203 | 0 | 0.47123 | 7.1596 | 0 | 0 | 0 | 9.2 | 7.2 | 99.5583 | 7.1596 | 7.1596 | 0
2014-03-09 | 7時 | 15.1933 | 0.32552 | 0 | 0.32552 | 0.2407 | 3.657 | 0 | 0 | 0 | 11.6 | 7.9 | 92.9549 | 3.657 | 3.657 | 0
2014-03-09 | 8時 | 15.1933 | 0.032321 | 0 | 0.032321 | 0.026971 | 0.40978 | 0 | 0 | 0 | 14.7 | 8.2 | 78.7531 | 0.40978 | 0.40978 | 0
2014-03-09 | 9時 | 15.1933 | 0.0038452 | 0 | 0.0038452 | 0.0034394 | 0.052257 | 0 | 0 | 0 | 16.4 | 7.5 | 64.6623 | 0.052257 | 0.052257 | 0
2014-03-09 | 10時 | 15.1933 | 0.00096902 | 0 | 0.00096902 | 0.00088506 | 0.013447 | 0 | 0 | 0 | 16.9 | 6.9 | 57.6829 | 0.013447 | 0.013447 | 0
2014-03-09 | 11時 | 15.1933 | 0.0003622 | 0 | 0.0003622 | 0.00032264 | 0.0049019 | 0 | 0 | 0 | 16.3 | 6.2 | 53.9072 | 0.0049019 | 0.0049019 | 0
2014-03-09 | 12時 | 15.1933 | 1.184e-05 | 0 | 1.184e-05 | 1.1186e-05 | 0.00016996 | 0 | 0 | 0 | 17.7 | 5.7 | 45.3863 | 0.00016996 | 0.00016996 | 0
2014-03-09 | 13時 | 15.1933 | 0 | 0 | 0 | 0 | 0 | 0 | 0 | 0 | 17.4 | 5.1 | 41.4248 | 0 | 0 | 0
2014-03-09 | 14時 | 15.1933 | 0 | 0 | 0 | 0 | 0 | 0 | 0 | 0 | 16.6 | 4.5 | 38.49 | 0 | 0 | 0
2014-03-09 | 15時 | 15.1933 | 0 | 0 | 0 | 0 | 0 | 0 | 0 | 0 | 15.3 | 4.2 | 39.0558 | 0 | 0 | 0
2014-03-09 | 16時 | 15.1933 | 0.00021298 | 0 | 0.00021298 | 0.00016813 | 0.0025544 | 0 | 0 | 0 | 13.3 | 3.8 | 40.2484 | 0.0025544 | 0.0025544 | 0
2014-03-09 | 17時 | 15.1933 | 0.013654 | 0 | 0.013654 | 0.0098337 | 0.14941 | 0 | 0 | 0 | 10.9 | 3.5 | 43.4435 | 0.14941 | 0.14941 | 0
2014-03-09 | 18時 | 15.1933 | 0.036987 | 0 | 0.036987 | 0.024752 | 0.37607 | 0 | 0 | 0 | 8.9 | 3.3 | 46.8549 | 0.37607 | 0.37607 | 0
2014-03-09 | 19時 | 15.1933 | 0.040177 | 0 | 0.040177 | 0.025489 | 0.38727 | 0 | 0 | 0 | 7.4 | 3.1 | 48.7575 | 0.38727 | 0.38727 | 0
2014-03-09 | 20時 | 15.1933 | 0.071572 | 0 | 0.071572 | 0.04431 | 0.67322 | 0 | 0 | 0 | 6.7 | 3 | 49.5138 | 0.67322 | 0.67322 | 0
2014-03-09 | 21時 | 15.1933 | 0.49577 | 0.49577 | 0 | 0.30067 | 4.5682 | 0 | 0 | 0 | 6.1 | 3 | 51.6056 | 4.5682 | 4.5682 | 0
2014-03-09 | 22時 | 15.1933 | 0.86636 | 0.86636 | 0 | 0.57352 | 8.7138 | 0 | 0 | 0 | 5.6 | 3.1 | 55.1963 | 8.7138 | 8.7138 | 0
2014-03-09 | 23時 | 15.1933 | 1.0044 | 1.0044 | 0 | 0.69662 | 10.584 | 0 | 0 | 0 | 5.3 | 3.1 | 56.3591 | 10.584 | 10.584 | 0
2014-03-10 | 0時 | 15.1933 | 1.1099 | 1.1099 | 0 | 0.80028 | 12.1589 | 0 | 0 | 0 | 5.1 | 3.1 | 57.1496 | 12.1589 | 12.1589 | 0
2014-03-10 | 1時 | 15.1933 | 1.1768 | 1.1768 | 0 | 0.86793 | 13.1868 | 0 | 0 | 0 | 4.9 | 3.1 | 57.9524 | 13.1868 | 13.1868 | 0
2014-03-10 | 2時 | 15.1933 | 1.2451 | 1.2451 | 0 | 0.92795 | 14.0986 | 0 | 0 | 0 | 4.3 | 3.1 | 60.4373 | 14.0986 | 14.0986 | 0
2014-03-10 | 3時 | 15.1933 | 1.355 | 1.355 | 0 | 1 | 15.1933 | 0 | 0 | 0 | 2.5 | 3.1 | 68.6345 | 15.6021 | 15.1933 | 0.40874
2014-03-10 | 4時 | 15.1933 | 1.3771 | 1.3771 | 0 | 1 | 15.1933 | 0 | 0 | 0 | 1.7 | 3.2 | 75.002 | 16.5329 | 15.1933 | 1.3396
2014-03-10 | 5時 | 15.1933 | 1.3881 | 1.3881 | 0 | 1 | 15.1933 | 0 | 0 | 0 | 1.3 | 3.3 | 79.5855 | 18.4981 | 15.1933 | 3.3047
2014-03-10 | 6時 | 11.6989 | 1.3937 | 1.3937 | 0 | 1 | 15.1933 | 0 | 0 | 0 | 1.1 | 3.3 | 80.7389 | 13.7979 | 11.6989 | 2.099
2014-03-10 | 7時 | 15.1933 | 0.9521 | 0.9521 | 0 | 0.59491 | 9.0386 | 0 | 0 | 0 | 2.9 | 3.2 | 68.852 | 9.0386 | 9.0386 | 0
2014-03-10 | 8時 | 15.1933 | 0.26483 | 0 | 0.26483 | 0.1692 | 2.5707 | 0 | 0 | 0 | 7.6 | 3.2 | 49.639 | 2.5707 | 2.5707 | 0
2014-03-10 | 9時 | 15.1933 | 0.1238 | 0 | 0.1238 | 0.084674 | 1.2865 | 0 | 0 | 0 | 9.5 | 3.1 | 42.2835 | 1.2865 | 1.2865 | 0
2014-03-10 | 10時 | 15.1933 | 0.059214 | 0 | 0.059214 | 0.042646 | 0.64794 | 0 | 0 | 0 | 10.9 | 3.1 | 38.5032 | 0.64794 | 0.64794 | 0
2014-03-10 | 11時 | 15.1933 | 0.028845 | 0 | 0.028845 | 0.021655 | 0.32902 | 0 | 0 | 0 | 12 | 3.1 | 35.7976 | 0.32902 | 0.32902 | 0
2014-03-10 | 12時 | 15.1933 | 0.0058518 | 0 | 0.0058518 | 0.0046015 | 0.069913 | 0 | 0 | 0 | 13.2 | 3.3 | 35.2097 | 0.069913 | 0.069913 | 0
2014-03-10 | 13時 | 15.1933 | 0.0087388 | 0 | 0.0087388 | 0.006662 | 0.10122 | 0 | 0 | 0 | 12.4 | 3.5 | 39.341 | 0.10122 | 0.10122 | 0
2014-03-10 | 14時 | 15.1933 | 0.0090168 | 0 | 0.0090168 | 0.0069271 | 0.10525 | 0 | 0 | 0 | 12.6 | 3.7 | 41.0331 | 0.10525 | 0.10525 | 0
2014-03-10 | 15時 | 15.1933 | 0.0089333 | 0 | 0.0089333 | 0.0068365 | 0.10387 | 0 | 0 | 0 | 12.5 | 3.7 | 41.3034 | 0.10387 | 0.10387 | 0
2014-03-10 | 16時 | 15.1933 | 0.0145 | 0 | 0.0145 | 0.010721 | 0.16289 | 0 | 0 | 0 | 11.6 | 3.7 | 43.8281 | 0.16289 | 0.16289 | 0
2014-03-10 | 17時 | 15.1933 | 0.025403 | 0 | 0.025403 | 0.018295 | 0.27797 | 0 | 0 | 0 | 10.9 | 3.7 | 45.9114 | 0.27797 | 0.27797 | 0
2014-03-10 | 18時 | 15.1933 | 0.035866 | 0 | 0.035866 | 0.025168 | 0.38238 | 0 | 0 | 0 | 10.2 | 4 | 51.9817 | 0.38238 | 0.38238 | 0
2014-03-10 | 19時 | 15.1933 | 0.056217 | 0 | 0.056217 | 0.035791 | 0.54378 | 0 | 0 | 0 | 7.5 | 4.2 | 65.4931 | 0.54378 | 0.54378 | 0
2014-03-10 | 20時 | 15.1933 | 0.37915 | 0 | 0.37915 | 0.23231 | 3.5295 | 0 | 0 | 0 | 6.4 | 4.5 | 75.6399 | 3.5295 | 3.5295 | 0
2014-03-10 | 21時 | 15.1933 | 0.76192 | 0.76192 | 0 | 0.47662 | 7.2414 | 0 | 0 | 0 | 5.1 | 4.2 | 77.2924 | 7.2414 | 7.2414 | 0
2014-03-10 | 22時 | 15.1933 | 1.089 | 1.089 | 0 | 0.7523 | 11.43 | 0 | 0 | 0 | 4.1 | 4 | 78.9725 | 11.43 | 11.43 | 0
2014-03-10 | 23時 | 15.1933 | 1.1241 | 1.1241 | 0 | 0.80468 | 12.2258 | 0 | 0 | 0 | 4.7 | 3.7 | 70.0749 | 12.2258 | 12.2258 | 0
2014-03-11 | 0時 | 15.1933 | 1.1506 | 1.1506 | 0 | 0.84732 | 12.8737 | 0 | 0 | 0 | 5.2 | 3.6 | 65.8538 | 12.8737 | 12.8737 | 0
2014-03-11 | 1時 | 15.1933 | 1.2402 | 1.2402 | 0 | 0.92228 | 14.0125 | 0 | 0 | 0 | 4.3 | 3.5 | 68.192 | 14.0125 | 14.0125 | 0
2014-03-11 | 2時 | 11.6989 | 1.3826 | 1.3826 | 0 | 1 | 15.1933 | 0 | 0 | 0 | 1.5 | 3.4 | 80.8148 | 16.1694 | 11.6989 | 4.4705
2014-03-11 | 3時 | 11.6989 | 1.3909 | 1.3909 | 0 | 1 | 15.1933 | 0 | 0 | 0 | 1.2 | 3.4 | 82.5758 | 16.9395 | 11.6989 | 5.2406
2014-03-11 | 4時 | 11.6989 | 1.3909 | 1.3909 | 0 | 1 | 15.1933 | 0 | 0 | 0 | 1.2 | 3.4 | 82.5758 | 17.2992 | 11.6989 | 5.6004
2014-03-11 | 5時 | 11.6989 | 1.3993 | 1.3993 | 0 | 1 | 15.1933 | 0 | 0 | 0 | 0.9 | 3.4 | 84.3795 | 17.6953 | 11.6989 | 5.9964
2014-03-11 | 6時 | 11.6989 | 1.4049 | 1.4049 | 0 | 1 | 15.1933 | 0 | 0 | 0 | 0.7 | 3.3 | 83.1019 | 15.3639 | 11.6989 | 3.665
2014-03-11 | 7時 | 15.1933 | 0.89781 | 0.89781 | 0 | 0.57155 | 8.6838 | 0 | 0 | 0 | 4.1 | 3.2 | 63.2589 | 8.6838 | 8.6838 | 0
2014-03-11 | 8時 | 15.1933 | 0.20637 | 0 | 0.20637 | 0.13232 | 2.0103 | 0 | 0 | 0 | 7.7 | 3 | 46.2347 | 2.0103 | 2.0103 | 0
2014-03-11 | 9時 | 15.1933 | 0.087207 | 0 | 0.087207 | 0.059644 | 0.90618 | 0 | 0 | 0 | 9.5 | 3.2 | 43.6405 | 0.90618 | 0.90618 | 0
2014-03-11 | 10時 | 15.1933 | 0.042146 | 0 | 0.042146 | 0.030128 | 0.45775 | 0 | 0 | 0 | 10.7 | 3.4 | 42.7748 | 0.45775 | 0.45775 | 0
2014-03-11 | 11時 | 15.1933 | 0.022058 | 0 | 0.022058 | 0.016066 | 0.24409 | 0 | 0 | 0 | 11.2 | 3.7 | 45.0052 | 0.24409 | 0.24409 | 0
2014-03-11 | 12時 | 15.1933 | 0.008678 | 0 | 0.008678 | 0.0064903 | 0.09861 | 0 | 0 | 0 | 11.9 | 3.8 | 44.122 | 0.09861 | 0.09861 | 0
2014-03-11 | 13時 | 15.1933 | 0.010155 | 0 | 0.010155 | 0.0076534 | 0.11628 | 0 | 0 | 0 | 12.1 | 3.9 | 44.6827 | 0.11628 | 0.11628 | 0
2014-03-11 | 14時 | 15.1933 | 0.0094236 | 0 | 0.0094236 | 0.0072676 | 0.11042 | 0 | 0 | 0 | 12.7 | 4 | 44.0489 | 0.11042 | 0.11042 | 0
2014-03-11 | 15時 | 15.1933 | 0.0069866 | 0 | 0.0069866 | 0.0053262 | 0.080923 | 0 | 0 | 0 | 12.4 | 4.2 | 47.1564 | 0.080923 | 0.080923 | 0
2014-03-11 | 16時 | 15.1933 | 0.017024 | 0 | 0.017024 | 0.012732 | 0.19345 | 0 | 0 | 0 | 11.9 | 4.4 | 51.0397 | 0.19345 | 0.19345 | 0
2014-03-11 | 17時 | 15.1933 | 0.024357 | 0 | 0.024357 | 0.017942 | 0.2726 | 0 | 0 | 0 | 11.5 | 4.6 | 54.772 | 0.2726 | 0.2726 | 0
2014-03-11 | 18時 | 15.1933 | 0.027046 | 0 | 0.027046 | 0.019334 | 0.29374 | 0 | 0 | 0 | 10.7 | 4.8 | 60.2531 | 0.29374 | 0.29374 | 0
2014-03-11 | 19時 | 15.1933 | 0.035526 | 0 | 0.035526 | 0.023435 | 0.35606 | 0 | 0 | 0 | 8.5 | 4.9 | 71.2999 | 0.35606 | 0.35606 | 0
2014-03-11 | 20時 | 15.1933 | 0.2044 | 0 | 0.2044 | 0.12832 | 1.9496 | 0 | 0 | 0 | 7.1 | 5 | 80.0305 | 1.9496 | 1.9496 | 0
2014-03-11 | 21時 | 15.1933 | 0.62598 | 0.62598 | 0 | 0.39433 | 5.9913 | 0 | 0 | 0 | 6.5 | 4.9 | 81.7454 | 5.9913 | 5.9913 | 0
2014-03-11 | 22時 | 15.1933 | 0.99689 | 0.99689 | 0 | 0.69153 | 10.5066 | 0 | 0 | 0 | 5.4 | 4.8 | 86.4259 | 10.5066 | 10.5066 | 0
2014-03-11 | 23時 | 11.6989 | 1.2638 | 1.2638 | 0 | 0.96856 | 14.7156 | 0 | 0 | 0 | 4.9 | 4.7 | 87.6389 | 11.331 | 11.331 | 0
2014-03-12 | 0時 | 11.6989 | 1.2899 | 1.2899 | 0 | 1 | 15.1933 | 0 | 0 | 0 | 4.9 | 4.6 | 85.788 | 12.3693 | 11.6989 | 0.67041
2014-03-12 | 1時 | 11.6989 | 1.3114 | 1.3114 | 0 | 1 | 15.1933 | 0 | 0 | 0 | 4.1 | 4.6 | 90.7315 | 13.4981 | 11.6989 | 1.7992
2014-03-12 | 2時 | 11.6989 | 1.306 | 1.306 | 0 | 1 | 15.1933 | 0 | 0 | 0 | 4.3 | 4.6 | 89.4664 | 13.843 | 11.6989 | 2.1442
2014-03-12 | 3時 | 11.6989 | 1.298 | 1.298 | 0 | 1 | 15.1933 | 0 | 0 | 0 | 4.6 | 4.6 | 87.6057 | 13.8951 | 11.6989 | 2.1962
2014-03-12 | 4時 | 15.1933 | 1.1964 | 1.1964 | 0 | 0.896 | 13.6133 | 0 | 0 | 0 | 5.1 | 4.8 | 88.2496 | 13.6133 | 13.6133 | 0
2014-03-12 | 5時 | 15.1933 | 1.1678 | 1.1678 | 0 | 0.87514 | 13.2963 | 0 | 0 | 0 | 5.5 | 4.9 | 87.6014 | 13.2963 | 13.2963 | 0
2014-03-12 | 6時 | 15.1933 | 1.0792 | 1.0792 | 0 | 0.79129 | 12.0223 | 0 | 0 | 0 | 6 | 5.2 | 89.7546 | 12.0223 | 12.0223 | 0
2014-03-12 | 7時 | 15.1933 | 0.92452 | 0.92452 | 0 | 0.65716 | 9.9845 | 0 | 0 | 0 | 7 | 5.5 | 88.5689 | 9.9845 | 9.9845 | 0
2014-03-12 | 8時 | 15.1933 | 0.20322 | 0 | 0.20322 | 0.14001 | 2.1272 | 0 | 0 | 0 | 9.7 | 5.9 | 79.0463 | 2.1272 | 2.1272 | 0
2014-03-12 | 9時 | 15.1933 | 0.033551 | 0 | 0.033551 | 0.026694 | 0.40558 | 0 | 0 | 0 | 13.5 | 6.3 | 65.6008 | 0.40558 | 0.40558 | 0
2014-03-12 | 10時 | 15.1933 | 0.011278 | 0 | 0.011278 | 0.0095642 | 0.14531 | 0 | 0 | 0 | 15.1 | 6.8 | 63.7869 | 0.14531 | 0.14531 | 0
2014-03-12 | 11時 | 15.1933 | 0.0079428 | 0 | 0.0079428 | 0.0068462 | 0.10402 | 0 | 0 | 0 | 15.5 | 7.3 | 66.6865 | 0.10402 | 0.10402 | 0
2014-03-12 | 12時 | 15.1933 | 0.0096554 | 0 | 0.0096554 | 0.0082549 | 0.12542 | 0 | 0 | 0 | 15.3 | 7.8 | 72.1176 | 0.12542 | 0.12542 | 0
2014-03-12 | 13時 | 15.1933 | 0.019673 | 0 | 0.019673 | 0.016028 | 0.24352 | 0 | 0 | 0 | 14.1 | 8.2 | 81.8709 | 0.24352 | 0.24352 | 0
2014-03-12 | 14時 | 15.1933 | 0.024593 | 0 | 0.024593 | 0.020036 | 0.30442 | 0 | 0 | 0 | 14.1 | 8.7 | 86.7941 | 0.30442 | 0.30442 | 0
2014-03-12 | 15時 | 15.1933 | 0.060364 | 0 | 0.060364 | 0.048217 | 0.73257 | 0 | 0 | 0 | 13.6 | 8.6 | 88.6443 | 0.73257 | 0.73257 | 0
2014-03-12 | 16時 | 15.1933 | 0.17565 | 0 | 0.17565 | 0.13866 | 2.1068 | 0 | 0 | 0 | 13.3 | 8.6 | 90.3951 | 2.1068 | 2.1068 | 0
2014-03-12 | 17時 | 15.1933 | 0.26622 | 0 | 0.26622 | 0.20852 | 3.1682 | 0 | 0 | 0 | 13.1 | 8.6 | 91.5839 | 3.1682 | 3.1682 | 0
2014-03-12 | 18時 | 15.1933 | 0.29887 | 0 | 0.29887 | 0.22961 | 3.4885 | 0 | 0 | 0 | 12.6 | 8.6 | 94.6332 | 3.4885 | 3.4885 | 0
2014-03-12 | 19時 | 15.1933 | 0.29099 | 0 | 0.29099 | 0.22355 | 3.3965 | 0 | 0 | 0 | 12.6 | 8.6 | 94.6332 | 3.3965 | 3.3965 | 0
2014-03-12 | 20時 | 15.1933 | 0.33292 | 0 | 0.33292 | 0.25478 | 3.871 | 0 | 0 | 0 | 12.5 | 8.7 | 96.3489 | 3.871 | 3.871 | 0
2014-03-12 | 21時 | 15.1933 | 0.34114 | 0 | 0.34114 | 0.26208 | 3.9818 | 0 | 0 | 0 | 12.6 | 8.9 | 97.8877 | 3.9818 | 3.9818 | 0
2014-03-12 | 22時 | 15.1933 | 0.43603 | 0.43603 | 0 | 0.34638 | 5.2627 | 0 | 0 | 0 | 13.7 | 9.1 | 93.1156 | 5.2627 | 5.2627 | 0
2014-03-12 | 23時 | 15.1933 | 0.41826 | 0.41826 | 0 | 0.33043 | 5.0203 | 0 | 0 | 0 | 13.5 | 9.3 | 96.3791 | 5.0203 | 5.0203 | 0
2014-03-13 | 0時 | 15.1933 | 0.4275 | 0.4275 | 0 | 0.33862 | 5.1448 | 0 | 0 | 0 | 13.6 | 9.5 | 97.7815 | 5.1448 | 5.1448 | 0
2014-03-13 | 1時 | 15.1933 | 0.36274 | 0.36274 | 0 | 0.30132 | 4.578 | 0 | 0 | 0 | 14.6 | 9.7 | 93.5401 | 4.578 | 4.578 | 0
2014-03-13 | 2時 | 15.1933 | 0.33557 | 0 | 0.33557 | 0.28229 | 4.2889 | 0 | 0 | 0 | 14.9 | 9.9 | 93.6086 | 4.2889 | 4.2889 | 0
2014-03-13 | 3時 | 15.1933 | 0.32769 | 0 | 0.32769 | 0.27566 | 4.1881 | 0 | 0 | 0 | 14.9 | 9.9 | 93.6086 | 4.1881 | 4.1881 | 0
2014-03-13 | 4時 | 15.1933 | 0.32915 | 0 | 0.32915 | 0.27577 | 4.1899 | 0 | 0 | 0 | 14.8 | 10 | 95.1508 | 4.1899 | 4.1899 | 0
2014-03-13 | 5時 | 15.1933 | 0.31434 | 0 | 0.31434 | 0.26657 | 4.0501 | 0 | 0 | 0 | 15.1 | 10.1 | 94.2476 | 4.0501 | 4.0501 | 0
2014-03-13 | 6時 | 15.1933 | 0.21049 | 0 | 0.21049 | 0.17996 | 2.7342 | 0 | 0 | 0 | 15.3 | 10.1 | 93.0433 | 2.7342 | 2.7342 | 0
2014-03-13 | 7時 | 15.1933 | 0.19229 | 0 | 0.19229 | 0.16507 | 2.508 | 0 | 0 | 0 | 15.4 | 10.3 | 94.2484 | 2.508 | 2.508 | 0
2014-03-13 | 8時 | 15.1933 | 0.090171 | 0 | 0.090171 | 0.077722 | 1.1809 | 0 | 0 | 0 | 15.5 | 10.4 | 94.5397 | 1.1809 | 1.1809 | 0
2014-03-13 | 9時 | 15.1933 | 0.10247 | 0 | 0.10247 | 0.089785 | 1.3641 | 0 | 0 | 0 | 15.9 | 10.5 | 93.0196 | 1.3641 | 1.3641 | 0
2014-03-13 | 10時 | 15.1933 | 0.11927 | 0 | 0.11927 | 0.10364 | 1.5747 | 0 | 0 | 0 | 15.7 | 10.7 | 95.9822 | 1.5747 | 1.5747 | 0
2014-03-13 | 11時 | 15.1933 | 0.093405 | 0 | 0.093405 | 0.080839 | 1.2282 | 0 | 0 | 0 | 15.6 | 10.8 | 97.4866 | 1.2282 | 1.2282 | 0
2014-03-13 | 12時 | 15.1933 | 0.045491 | 0 | 0.045491 | 0.039533 | 0.60063 | 0 | 0 | 0 | 15.7 | 10.5 | 94.2179 | 0.60063 | 0.60063 | 0
2014-03-13 | 13時 | 15.1933 | 0.010485 | 0 | 0.010485 | 0.0092631 | 0.14074 | 0 | 0 | 0 | 16.1 | 10.2 | 89.2567 | 0.14074 | 0.14074 | 0
2014-03-13 | 14時 | 15.1933 | 0.0097532 | 0 | 0.0097532 | 0.0086879 | 0.132 | 0 | 0 | 0 | 16.3 | 10 | 86.4244 | 0.132 | 0.132 | 0
2014-03-13 | 15時 | 15.1933 | 0.0013202 | 0 | 0.0013202 | 0.0012854 | 0.01953 | 0 | 0 | 0 | 18.4 | 10 | 75.6773 | 0.01953 | 0.01953 | 0
2014-03-13 | 16時 | 15.1933 | 0.00052454 | 0 | 0.00052454 | 0.00052654 | 0.0079999 | 0 | 0 | 0 | 19.1 | 10 | 72.4354 | 0.0079999 | 0.0079999 | 0
2014-03-13 | 17時 | 15.1933 | 0.0014276 | 0 | 0.0014276 | 0.001378 | 0.020937 | 0 | 0 | 0 | 18.2 | 10 | 76.6333 | 0.020937 | 0.020937 | 0
2014-03-13 | 18時 | 15.1933 | 0.005921 | 0 | 0.005921 | 0.0051879 | 0.078821 | 0 | 0 | 0 | 15.9 | 10 | 88.6602 | 0.078821 | 0.078821 | 0
2014-03-13 | 19時 | 15.1933 | 0.026544 | 0 | 0.026544 | 0.02345 | 0.35628 | 0 | 0 | 0 | 16.1 | 10 | 87.5343 | 0.35628 | 0.35628 | 0
2014-03-13 | 20時 | 15.1933 | 0.06201 | 0 | 0.06201 | 0.054332 | 0.82548 | 0 | 0 | 0 | 15.9 | 10.1 | 89.5326 | 0.82548 | 0.82548 | 0
2014-03-13 | 21時 | 15.1933 | 0.068489 | 0 | 0.068489 | 0.061008 | 0.92692 | 0 | 0 | 0 | 16.3 | 9.9 | 85.5737 | 0.92692 | 0.92692 | 0
2014-03-13 | 22時 | 15.1933 | 0.092654 | 0 | 0.092654 | 0.083223 | 1.2644 | 0 | 0 | 0 | 16.5 | 9.8 | 83.6501 | 1.2644 | 1.2644 | 0
2014-03-13 | 23時 | 15.1933 | 0.16036 | 0 | 0.16036 | 0.14225 | 2.1613 | 0 | 0 | 0 | 16.2 | 9.7 | 84.4081 | 2.1613 | 2.1613 | 0
2014-03-14 | 0時 | 15.1933 | 0.19247 | 0 | 0.19247 | 0.17144 | 2.6048 | 0 | 0 | 0 | 16.3 | 9.5 | 82.1682 | 2.6048 | 2.6048 | 0
2014-03-14 | 1時 | 15.1933 | 0.25425 | 0 | 0.25425 | 0.22095 | 3.3569 | 0 | 0 | 0 | 15.7 | 9.4 | 84.4944 | 3.3569 | 3.3569 | 0
2014-03-14 | 2時 | 15.1933 | 0.29064 | 0 | 0.29064 | 0.25051 | 3.8061 | 0 | 0 | 0 | 15.5 | 9.3 | 84.6876 | 3.8061 | 3.8061 | 0
2014-03-14 | 3時 | 15.1933 | 0.29367 | 0 | 0.29367 | 0.2552 | 3.8774 | 0 | 0 | 0 | 15.7 | 9.3 | 83.6088 | 3.8774 | 3.8774 | 0
2014-03-14 | 4時 | 15.1933 | 0.31277 | 0 | 0.31277 | 0.26959 | 4.0959 | 0 | 0 | 0 | 15.5 | 9.3 | 84.6876 | 4.0959 | 4.0959 | 0
2014-03-14 | 5時 | 15.1933 | 0.34782 | 0 | 0.34782 | 0.29497 | 4.4815 | 0 | 0 | 0 | 15.1 | 9.3 | 86.8924 | 4.4815 | 4.4815 | 0
2014-03-14 | 6時 | 15.1933 | 0.17559 | 0 | 0.17559 | 0.15641 | 2.3765 | 0 | 0 | 0 | 16.3 | 9.5 | 82.1682 | 2.3765 | 2.3765 | 0
2014-03-14 | 7時 | 15.1933 | 0.036807 | 0 | 0.036807 | 0.033618 | 0.51076 | 0 | 0 | 0 | 16.9 | 9.7 | 80.731 | 0.51076 | 0.51076 | 0
2014-03-14 | 8時 | 15.1933 | 0.00053817 | 0 | 0.00053817 | 0.00053786 | 0.008172 | 0 | 0 | 0 | 19 | 10 | 72.8888 | 0.008172 | 0.008172 | 0
2014-03-14 | 9時 | 15.1933 | 0 | 0 | 0 | 0 | 0 | 0 | 0 | 0 | 21 | 10 | 64.3954 | 0 | 0 | 0
2014-03-14 | 10時 | 15.1933 | 0 | 0 | 0 | 0 | 0 | 0 | 0 | 0 | 22.4 | 10.2 | 60.276 | 0 | 0 | 0
2014-03-14 | 11時 | 15.1933 | 0 | 0 | 0 | 0 | 0 | 0 | 0 | 0 | 22.3 | 10.3 | 61.2286 | 0 | 0 | 0
2014-03-14 | 12時 | 15.1933 | 0 | 0 | 0 | 0 | 0 | 0 | 0 | 0 | 21.5 | 10.4 | 64.907 | 0 | 0 | 0
2014-03-14 | 13時 | 15.1933 | 0 | 0 | 0 | 0 | 0 | 0 | 0 | 0 | 21.1 | 10.4 | 66.5189 | 0 | 0 | 0
2014-03-14 | 14時 | 15.1933 | 0 | 0 | 0 | 0 | 0 | 0 | 0 | 0 | 20.9 | 10.6 | 68.615 | 0 | 0 | 0
2014-03-14 | 15時 | 15.1933 | 0 | 0 | 0 | 0 | 0 | 0 | 0 | 0 | 20.8 | 10.5 | 68.3981 | 0 | 0 | 0
2014-03-14 | 16時 | 15.1933 | 0 | 0 | 0 | 0 | 0 | 0 | 0 | 0 | 20.1 | 10.5 | 71.4185 | 0 | 0 | 0
2014-03-14 | 17時 | 15.1933 | 0 | 0 | 0 | 0 | 0 | 0 | 0 | 0 | 18.9 | 10.5 | 76.9518 | 0 | 0 | 0
2014-03-14 | 18時 | 15.1933 | 0 | 0 | 0 | 0 | 0 | 0 | 0 | 0 | 18.4 | 10.5 | 79.3984 | 0 | 0 | 0
2014-03-14 | 19時 | 15.1933 | 0 | 0 | 0 | 0 | 0 | 0 | 0 | 0 | 18.3 | 10.5 | 79.8981 | 0 | 0 | 0
2014-03-14 | 20時 | 15.1933 | 0 | 0 | 0 | 0 | 0 | 0 | 0 | 0 | 18.4 | 10.5 | 79.3984 | 0 | 0 | 0
2014-03-14 | 21時 | 15.1933 | 0 | 0 | 0 | 0 | 0 | 0 | 0 | 0 | 17.7 | 9.5 | 75.1886 | 0 | 0 | 0
2014-03-14 | 22時 | 15.1933 | 0 | 0 | 0 | 0 | 0 | 0 | 0 | 0 | 16.3 | 8.5 | 73.6355 | 0 | 0 | 0
2014-03-14 | 23時 | 15.1933 | 0.0010888 | 0 | 0.0010888 | 0.00092338 | 0.014029 | 0 | 0 | 0 | 15.1 | 7.5 | 70.2749 | 0.014029 | 0.014029 | 0
2014-03-15 | 0時 | 15.1933 | 0.0061427 | 0 | 0.0061427 | 0.0050849 | 0.077257 | 0 | 0 | 0 | 14.5 | 7.1 | 69.1962 | 0.077257 | 0.077257 | 0
2014-03-15 | 1時 | 15.1933 | 0.027538 | 0 | 0.027538 | 0.022615 | 0.34359 | 0 | 0 | 0 | 14.3 | 6.7 | 66.1905 | 0.34359 | 0.34359 | 0
2014-03-15 | 2時 | 15.1933 | 0.15499 | 0 | 0.15499 | 0.12528 | 1.9034 | 0 | 0 | 0 | 13.9 | 6.4 | 64.9196 | 1.9034 | 1.9034 | 0
2014-03-15 | 3時 | 15.1933 | 0.28198 | 0 | 0.28198 | 0.21916 | 3.3297 | 0 | 0 | 0 | 12.9 | 5.6 | 60.7103 | 3.3297 | 3.3297 | 0
2014-03-15 | 4時 | 15.1933 | 0.51702 | 0.51702 | 0 | 0.37541 | 5.7038 | 0 | 0 | 0 | 11.1 | 4.8 | 58.6709 | 5.7038 | 5.7038 | 0
2014-03-15 | 5時 | 15.1933 | 0.70262 | 0.70262 | 0 | 0.51467 | 7.8196 | 0 | 0 | 0 | 10.2 | 4 | 51.9817 | 7.8196 | 7.8196 | 0
2014-03-15 | 6時 | 15.1933 | 0.53848 | 0.53848 | 0 | 0.36788 | 5.5894 | 0 | 0 | 0 | 9.3 | 3.9 | 53.8476 | 5.5894 | 5.5894 | 0
2014-03-15 | 7時 | 15.1933 | 0.30902 | 0 | 0.30902 | 0.21605 | 3.2825 | 0 | 0 | 0 | 10.1 | 3.7 | 48.4292 | 3.2825 | 3.2825 | 0
2014-03-15 | 8時 | 15.1933 | 0.063315 | 0 | 0.063315 | 0.04629 | 0.7033 | 0 | 0 | 0 | 11.3 | 3.5 | 42.3045 | 0.7033 | 0.7033 | 0
2014-03-15 | 9時 | 15.1933 | 0.034471 | 0 | 0.034471 | 0.02638 | 0.4008 | 0 | 0 | 0 | 12.5 | 3.5 | 39.0833 | 0.4008 | 0.4008 | 0
2014-03-15 | 10時 | 15.1933 | 0.0099 | 0 | 0.0099 | 0.0080656 | 0.12254 | 0 | 0 | 0 | 14.1 | 3.6 | 36.2076 | 0.12254 | 0.12254 | 0
2014-03-15 | 11時 | 15.1933 | 0.0041432 | 0 | 0.0041432 | 0.0033755 | 0.051285 | 0 | 0 | 0 | 14.1 | 3.7 | 37.2074 | 0.051285 | 0.051285 | 0
2014-03-15 | 12時 | 15.1933 | 0.00095073 | 0 | 0.00095073 | 0.00080626 | 0.01225 | 0 | 0 | 0 | 15.1 | 3.9 | 36.7531 | 0.01225 | 0.01225 | 0
2014-03-15 | 13時 | 15.1933 | 0.00062985 | 0 | 0.00062985 | 0.00052984 | 0.00805 | 0 | 0 | 0 | 14.9 | 4 | 38.1781 | 0.00805 | 0.00805 | 0
2014-03-15 | 14時 | 15.1933 | 0.0010613 | 0 | 0.0010613 | 0.00088564 | 0.013456 | 0 | 0 | 0 | 14.7 | 4.1 | 39.6344 | 0.013456 | 0.013456 | 0
2014-03-15 | 15時 | 15.1933 | 0.0018724 | 0 | 0.0018724 | 0.0015315 | 0.023269 | 0 | 0 | 0 | 14.2 | 3.9 | 38.9527 | 0.023269 | 0.023269 | 0
2014-03-15 | 16時 | 15.1933 | 0.0074805 | 0 | 0.0074805 | 0.0058366 | 0.088677 | 0 | 0 | 0 | 13 | 3.7 | 39.9715 | 0.088677 | 0.088677 | 0
2014-03-15 | 17時 | 15.1933 | 0.021811 | 0 | 0.021811 | 0.015946 | 0.24227 | 0 | 0 | 0 | 11.3 | 3.6 | 43.5063 | 0.24227 | 0.24227 | 0
2014-03-15 | 18時 | 15.1933 | 0.034151 | 0 | 0.034151 | 0.023965 | 0.3641 | 0 | 0 | 0 | 10.2 | 3.8 | 49.3984 | 0.3641 | 0.3641 | 0
2014-03-15 | 19時 | 15.1933 | 0.033163 | 0 | 0.033163 | 0.022354 | 0.33963 | 0 | 0 | 0 | 9.1 | 4 | 55.9692 | 0.33963 | 0.33963 | 0
2014-03-15 | 20時 | 15.1933 | 0.061277 | 0 | 0.061277 | 0.040567 | 0.61635 | 0 | 0 | 0 | 8.6 | 4.2 | 60.7692 | 0.61635 | 0.61635 | 0
2014-03-15 | 21時 | 15.1933 | 0.36535 | 0 | 0.36535 | 0.23929 | 3.6356 | 0 | 0 | 0 | 8.3 | 4.1 | 60.5516 | 3.6356 | 3.6356 | 0
2014-03-15 | 22時 | 15.1933 | 0.66681 | 0.66681 | 0 | 0.45244 | 6.8741 | 0 | 0 | 0 | 8.3 | 4.1 | 60.5516 | 6.8741 | 6.8741 | 0
2014-03-15 | 23時 | 15.1933 | 0.77022 | 0.77022 | 0 | 0.5363 | 8.1482 | 0 | 0 | 0 | 8.1 | 4.1 | 61.3804 | 8.1482 | 8.1482 | 0
2014-03-16 | 0時 | 15.1933 | 0.87808 | 0.87808 | 0 | 0.63187 | 9.6002 | 0 | 0 | 0 | 7.9 | 4 | 60.714 | 9.6002 | 9.6002 | 0
2014-03-16 | 1時 | 15.1933 | 0.94477 | 0.94477 | 0 | 0.69101 | 10.4987 | 0 | 0 | 0 | 7.6 | 4 | 61.9694 | 10.4987 | 10.4987 | 0
2014-03-16 | 2時 | 15.1933 | 0.99178 | 0.99178 | 0 | 0.73451 | 11.1597 | 0 | 0 | 0 | 7.4 | 4 | 62.8224 | 11.1597 | 11.1597 | 0
2014-03-16 | 3時 | 15.1933 | 1.038 | 1.038 | 0 | 0.77331 | 11.7492 | 0 | 0 | 0 | 7 | 4 | 64.5681 | 11.7492 | 11.7492 | 0
2014-03-16 | 4時 | 15.1933 | 1.1358 | 1.1358 | 0 | 0.84491 | 12.837 | 0 | 0 | 0 | 5.7 | 3.9 | 68.8722 | 12.837 | 12.837 | 0
2014-03-16 | 5時 | 15.1933 | 1.2166 | 1.2166 | 0 | 0.93442 | 14.197 | 0 | 0 | 0 | 5.6 | 3.9 | 69.3518 | 14.197 | 14.197 | 0
2014-03-16 | 6時 | 15.1933 | 0.98315 | 0.98315 | 0 | 0.68035 | 10.3368 | 0 | 0 | 0 | 5.5 | 4 | 71.6142 | 10.3368 | 10.3368 | 0
2014-03-16 | 7時 | 15.1933 | 0.59083 | 0.59083 | 0 | 0.37968 | 5.7687 | 0 | 0 | 0 | 7.3 | 4 | 63.2539 | 5.7687 | 5.7687 | 0
2014-03-16 | 8時 | 15.1933 | 0.16337 | 0 | 0.16337 | 0.10933 | 1.6611 | 0 | 0 | 0 | 8.9 | 4.1 | 58.1393 | 1.6611 | 1.6611 | 0
2014-03-16 | 9時 | 15.1933 | 0.06976 | 0 | 0.06976 | 0.049683 | 0.75484 | 0 | 0 | 0 | 10.6 | 4 | 50.6114 | 0.75484 | 0.75484 | 0
2014-03-16 | 10時 | 15.1933 | 0.033822 | 0 | 0.033822 | 0.025587 | 0.38875 | 0 | 0 | 0 | 12.2 | 4 | 45.5202 | 0.38875 | 0.38875 | 0
2014-03-16 | 11時 | 15.1933 | 0.012833 | 0 | 0.012833 | 0.0099738 | 0.15153 | 0 | 0 | 0 | 12.9 | 4 | 43.4754 | 0.15153 | 0.15153 | 0
2014-03-16 | 12時 | 15.1933 | 0.0022899 | 0 | 0.0022899 | 0.0019108 | 0.029032 | 0 | 0 | 0 | 14.7 | 4.2 | 40.5946 | 0.029032 | 0.029032 | 0
2014-03-16 | 13時 | 15.1933 | 0.002746 | 0 | 0.002746 | 0.002202 | 0.033456 | 0 | 0 | 0 | 13.7 | 4.5 | 46.3843 | 0.033456 | 0.033456 | 0
2014-03-16 | 14時 | 15.1933 | 0.0037999 | 0 | 0.0037999 | 0.0030958 | 0.047036 | 0 | 0 | 0 | 14.1 | 4.8 | 48.1844 | 0.047036 | 0.047036 | 0
2014-03-16 | 15時 | 15.1933 | 0.0033732 | 0 | 0.0033732 | 0.0027482 | 0.041754 | 0 | 0 | 0 | 14.1 | 5.1 | 51.1714 | 0.041754 | 0.041754 | 0
2014-03-16 | 16時 | 15.1933 | 0.0065385 | 0 | 0.0065385 | 0.0052433 | 0.079663 | 0 | 0 | 0 | 13.7 | 5.4 | 55.5813 | 0.079663 | 0.079663 | 0
2014-03-16 | 17時 | 15.1933 | 0.015282 | 0 | 0.015282 | 0.011924 | 0.18117 | 0 | 0 | 0 | 13 | 5.7 | 61.3815 | 0.18117 | 0.18117 | 0
2014-03-16 | 18時 | 15.1933 | 0.028342 | 0 | 0.028342 | 0.020643 | 0.31363 | 0 | 0 | 0 | 11.2 | 5.3 | 64.3025 | 0.31363 | 0.31363 | 0
2014-03-16 | 19時 | 15.1933 | 0.027856 | 0 | 0.027856 | 0.019475 | 0.29589 | 0 | 0 | 0 | 10.1 | 5 | 65.3091 | 0.29589 | 0.29589 | 0
2014-03-16 | 20時 | 15.1933 | 0.052227 | 0 | 0.052227 | 0.035205 | 0.53487 | 0 | 0 | 0 | 9.1 | 4.6 | 64.303 | 0.53487 | 0.53487 | 0
2014-03-16 | 21時 | 15.1933 | 0.31964 | 0 | 0.31964 | 0.21313 | 3.2382 | 0 | 0 | 0 | 8.8 | 4.6 | 65.6197 | 3.2382 | 3.2382 | 0
2014-03-16 | 22時 | 15.1933 | 0.71156 | 0.71156 | 0 | 0.47587 | 7.2301 | 0 | 0 | 0 | 7.5 | 4.6 | 71.6847 | 7.2301 | 7.2301 | 0
2014-03-16 | 23時 | 15.1933 | 0.86593 | 0.86593 | 0 | 0.59524 | 9.0438 | 0 | 0 | 0 | 6.7 | 4.6 | 75.7273 | 9.0438 | 9.0438 | 0
2014-03-17 | 0時 | 15.1933 | 0.94497 | 0.94497 | 0 | 0.6796 | 10.3253 | 0 | 0 | 0 | 7.1 | 4.5 | 72.0849 | 10.3253 | 10.3253 | 0
2014-03-17 | 1時 | 15.1933 | 1.0008 | 1.0008 | 0 | 0.73405 | 11.1527 | 0 | 0 | 0 | 7 | 4.4 | 70.9796 | 11.1527 | 11.1527 | 0
2014-03-17 | 2時 | 15.1933 | 1.1192 | 1.1192 | 0 | 0.82381 | 12.5164 | 0 | 0 | 0 | 5.6 | 4.3 | 76.4159 | 12.5164 | 12.5164 | 0
2014-03-17 | 3時 | 15.1933 | 1.192 | 1.192 | 0 | 0.88512 | 13.448 | 0 | 0 | 0 | 4.9 | 4 | 74.6697 | 13.448 | 13.448 | 0
2014-03-17 | 4時 | 15.1933 | 1.2021 | 1.2021 | 0 | 0.90255 | 13.7127 | 0 | 0 | 0 | 5.1 | 3.7 | 68.1453 | 13.7127 | 13.7127 | 0
2014-03-17 | 5時 | 15.1933 | 1.1915 | 1.1915 | 0 | 0.92628 | 14.0732 | 0 | 0 | 0 | 6.3 | 3.4 | 57.647 | 14.0732 | 14.0732 | 0
2014-03-17 | 6時 | 15.1933 | 0.99682 | 0.99682 | 0 | 0.67982 | 10.3287 | 0 | 0 | 0 | 4.9 | 3.5 | 65.3882 | 10.3287 | 10.3287 | 0
2014-03-17 | 7時 | 15.1933 | 0.49846 | 0.49846 | 0 | 0.33539 | 5.0956 | 0 | 0 | 0 | 9 | 3.7 | 52.1472 | 5.0956 | 5.0956 | 0
2014-03-17 | 8時 | 15.1933 | 0.077288 | 0 | 0.077288 | 0.058695 | 0.89177 | 0 | 0 | 0 | 12.3 | 3.9 | 44.0981 | 0.89177 | 0.89177 | 0
2014-03-17 | 9時 | 15.1933 | 0.024836 | 0 | 0.024836 | 0.020641 | 0.31361 | 0 | 0 | 0 | 14.6 | 3.8 | 36.99 | 0.31361 | 0.31361 | 0
2014-03-17 | 10時 | 15.1933 | 0.0031278 | 0 | 0.0031278 | 0.0027862 | 0.042332 | 0 | 0 | 0 | 16.3 | 3.7 | 32.299 | 0.042332 | 0.042332 | 0
2014-03-17 | 11時 | 15.1933 | 0.00034879 | 0 | 0.00034879 | 0.00033523 | 0.0050933 | 0 | 0 | 0 | 18.1 | 3.6 | 28.0459 | 0.0050933 | 0.0050933 | 0
2014-03-17 | 12時 | 15.1933 | 0 | 0 | 0 | 0 | 0 | 0 | 0 | 0 | 19.3 | 3.8 | 27.4538 | 0 | 0 | 0
2014-03-17 | 13時 | 15.1933 | 0 | 0 | 0 | 0 | 0 | 0 | 0 | 0 | 17.1 | 4.1 | 33.9948 | 0 | 0 | 0
2014-03-17 | 14時 | 15.1933 | 0 | 0 | 0 | 0 | 0 | 0 | 0 | 0 | 18 | 4.4 | 34.4505 | 0 | 0 | 0
2014-03-17 | 15時 | 15.1933 | 0 | 0 | 0 | 0 | 0 | 0 | 0 | 0 | 20 | 4.8 | 33.15 | 0 | 0 | 0
2014-03-17 | 16時 | 15.1933 | 0 | 0 | 0 | 0 | 0 | 0 | 0 | 0 | 17.4 | 5.3 | 43.0356 | 0 | 0 | 0
2014-03-17 | 17時 | 15.1933 | 0 | 0 | 0 | 0 | 0 | 0 | 0 | 0 | 15.9 | 5.7 | 50.8825 | 0 | 0 | 0
2014-03-17 | 18時 | 15.1933 | 0 | 0 | 0 | 0 | 0 | 0 | 0 | 0 | 13.7 | 5.5 | 56.6016 | 0 | 0 | 0
2014-03-17 | 19時 | 15.1933 | 0.007465 | 0 | 0.007465 | 0.0055408 | 0.084184 | 0 | 0 | 0 | 11.7 | 5.3 | 62.2079 | 0.084184 | 0.084184 | 0
2014-03-17 | 20時 | 15.1933 | 0.024633 | 0 | 0.024633 | 0.017285 | 0.26262 | 0 | 0 | 0 | 10.2 | 5.1 | 66.1604 | 0.26262 | 0.26262 | 0
2014-03-17 | 21時 | 15.1933 | 0.032367 | 0 | 0.032367 | 0.02166 | 0.3291 | 0 | 0 | 0 | 8.9 | 5 | 70.7999 | 0.3291 | 0.3291 | 0
2014-03-17 | 22時 | 15.1933 | 0.12705 | 0 | 0.12705 | 0.08175 | 1.2421 | 0 | 0 | 0 | 7.8 | 4.8 | 73.2615 | 1.2421 | 1.2421 | 0
2014-03-17 | 23時 | 15.1933 | 0.61114 | 0.61114 | 0 | 0.39041 | 5.9316 | 0 | 0 | 0 | 7 | 4.6 | 74.1822 | 5.9316 | 5.9316 | 0
2014-03-18 | 0時 | 15.1933 | 0.85036 | 0.85036 | 0 | 0.57112 | 8.6772 | 0 | 0 | 0 | 6.2 | 4.5 | 76.6913 | 8.6772 | 8.6772 | 0
2014-03-18 | 1時 | 15.1933 | 0.98414 | 0.98414 | 0 | 0.69298 | 10.5286 | 0 | 0 | 0 | 6 | 4.5 | 77.759 | 10.5286 | 10.5286 | 0
2014-03-18 | 2時 | 15.1933 | 1.0944 | 1.0944 | 0 | 0.789 | 11.9875 | 0 | 0 | 0 | 5.3 | 4.4 | 79.8276 | 11.9875 | 11.9875 | 0
2014-03-18 | 3時 | 15.1933 | 1.1515 | 1.1515 | 0 | 0.84836 | 12.8894 | 0 | 0 | 0 | 5.2 | 4.3 | 78.5708 | 12.8894 | 12.8894 | 0
2014-03-18 | 4時 | 11.6989 | 1.2899 | 1.2899 | 0 | 1 | 15.1933 | 0 | 0 | 0 | 4.9 | 4.3 | 80.2315 | 13.5153 | 11.6989 | 1.8164
2014-03-18 | 5時 | 11.6989 | 1.3114 | 1.3114 | 0 | 1 | 15.1933 | 0 | 0 | 0 | 4.1 | 4.2 | 82.8947 | 14.3487 | 11.6989 | 2.6498
2014-03-18 | 6時 | 11.6989 | 1.306 | 1.306 | 0 | 1 | 15.1933 | 0 | 0 | 0 | 4.3 | 4.4 | 85.6039 | 13.0384 | 11.6989 | 1.3396
2014-03-18 | 7時 | 15.1933 | 0.79326 | 0.79326 | 0 | 0.51069 | 7.7591 | 0 | 0 | 0 | 5.6 | 4.7 | 83.4711 | 7.7591 | 7.7591 | 0
2014-03-18 | 8時 | 15.1933 | 0.13029 | 0 | 0.13029 | 0.090422 | 1.3738 | 0 | 0 | 0 | 9.9 | 4.9 | 64.8767 | 1.3738 | 1.3738 | 0
2014-03-18 | 9時 | 15.1933 | 0.026727 | 0 | 0.026727 | 0.021603 | 0.32822 | 0 | 0 | 0 | 13.9 | 5.2 | 52.8481 | 0.32822 | 0.32822 | 0
2014-03-18 | 10時 | 15.1933 | 0.0015969 | 0 | 0.0015969 | 0.0014343 | 0.021792 | 0 | 0 | 0 | 16.5 | 5.4 | 46.4162 | 0.021792 | 0.021792 | 0
2014-03-18 | 11時 | 15.1933 | 0.000392 | 0 | 0.000392 | 0.00035955 | 0.0054627 | 0 | 0 | 0 | 17 | 5.8 | 48.2649 | 0.0054627 | 0.0054627 | 0
2014-03-18 | 12時 | 15.1933 | 1.6534e-05 | 0 | 1.6534e-05 | 1.5423e-05 | 0.00023433 | 0 | 0 | 0 | 17.4 | 5.8 | 47.0581 | 0.00023433 | 0.00023433 | 0
2014-03-18 | 13時 | 15.1933 | 0 | 0 | 0 | 0 | 0 | 0 | 0 | 0 | 17.1 | 5.9 | 48.7791 | 0 | 0 | 0
2014-03-18 | 14時 | 15.1933 | 0 | 0 | 0 | 0 | 0 | 0 | 0 | 0 | 17 | 6 | 49.9133 | 0 | 0 | 0
2014-03-18 | 15時 | 15.1933 | 0 | 0 | 0 | 0 | 0 | 0 | 0 | 0 | 17.3 | 6.2 | 50.5903 | 0 | 0 | 0
2014-03-18 | 16時 | 15.1933 | 0 | 0 | 0 | 0 | 0 | 0 | 0 | 0 | 16.7 | 6.5 | 55.0685 | 0 | 0 | 0
2014-03-18 | 17時 | 15.1933 | 0 | 0 | 0 | 0 | 0 | 0 | 0 | 0 | 16.1 | 6.8 | 59.8262 | 0 | 0 | 0
2014-03-18 | 18時 | 15.1933 | 0.0010787 | 0 | 0.0010787 | 0.00092981 | 0.014127 | 0 | 0 | 0 | 15.5 | 6.8 | 62.1683 | 0.014127 | 0.014127 | 0
2014-03-18 | 19時 | 15.1933 | 0.0036967 | 0 | 0.0036967 | 0.0030724 | 0.04668 | 0 | 0 | 0 | 14.6 | 6.8 | 65.8769 | 0.04668 | 0.04668 | 0
2014-03-18 | 20時 | 15.1933 | 0.0068772 | 0 | 0.0068772 | 0.0055367 | 0.084121 | 0 | 0 | 0 | 13.8 | 6.8 | 69.3827 | 0.084121 | 0.084121 | 0
2014-03-18 | 21時 | 15.1933 | 0.015815 | 0 | 0.015815 | 0.011828 | 0.17971 | 0 | 0 | 0 | 11.9 | 6.8 | 78.5785 | 0.17971 | 0.17971 | 0
2014-03-18 | 22時 | 15.1933 | 0.030926 | 0 | 0.030926 | 0.022525 | 0.34223 | 0 | 0 | 0 | 11.2 | 6.9 | 83.5016 | 0.34223 | 0.34223 | 0
2014-03-18 | 23時 | 15.1933 | 0.16319 | 0 | 0.16319 | 0.11842 | 1.7991 | 0 | 0 | 0 | 11.1 | 7.1 | 86.4668 | 1.7991 | 1.7991 | 0
2014-03-19 | 0時 | 15.1933 | 0.37599 | 0 | 0.37599 | 0.26778 | 4.0685 | 0 | 0 | 0 | 10.6 | 7 | 88.1474 | 4.0685 | 4.0685 | 0
2014-03-19 | 1時 | 15.1933 | 0.51377 | 0.51377 | 0 | 0.3664 | 5.5668 | 0 | 0 | 0 | 10.6 | 6.9 | 86.902 | 5.5668 | 5.5668 | 0
2014-03-19 | 2時 | 15.1933 | 0.60687 | 0.60687 | 0 | 0.43494 | 6.6082 | 0 | 0 | 0 | 10.3 | 6.8 | 87.3891 | 6.6082 | 6.6082 | 0
2014-03-19 | 3時 | 15.1933 | 0.68435 | 0.68435 | 0 | 0.49002 | 7.445 | 0 | 0 | 0 | 9.7 | 6.8 | 90.9739 | 7.445 | 7.445 | 0
2014-03-19 | 4時 | 15.1933 | 0.74231 | 0.74231 | 0 | 0.5374 | 8.165 | 0 | 0 | 0 | 9.5 | 6.8 | 92.2051 | 8.165 | 8.165 | 0
2014-03-19 | 5時 | 15.1933 | 0.7558 | 0.7558 | 0 | 0.55341 | 8.4082 | 0 | 0 | 0 | 9.7 | 6.8 | 90.9739 | 8.4082 | 8.4082 | 0
2014-03-19 | 6時 | 15.1933 | 0.66772 | 0.66772 | 0 | 0.48758 | 7.408 | 0 | 0 | 0 | 10.4 | 7.2 | 91.855 | 7.408 | 7.408 | 0
2014-03-19 | 7時 | 15.1933 | 0.51548 | 0.51548 | 0 | 0.37424 | 5.6859 | 0 | 0 | 0 | 11.1 | 7.6 | 92.4825 | 5.6859 | 5.6859 | 0
2014-03-19 | 8時 | 15.1933 | 0.15624 | 0 | 0.15624 | 0.12238 | 1.8594 | 0 | 0 | 0 | 13.1 | 8 | 85.2754 | 1.8594 | 1.8594 | 0
2014-03-19 | 9時 | 15.1933 | 0.14321 | 0 | 0.14321 | 0.11088 | 1.6846 | 0 | 0 | 0 | 12.8 | 8.3 | 90.1848 | 1.6846 | 1.6846 | 0
2014-03-19 | 10時 | 15.1933 | 0.10452 | 0 | 0.10452 | 0.085493 | 1.2989 | 0 | 0 | 0 | 14.2 | 8.5 | 84.2775 | 1.2989 | 1.2989 | 0
2014-03-19 | 11時 | 15.1933 | 0.11806 | 0 | 0.11806 | 0.093202 | 1.4161 | 0 | 0 | 0 | 13.3 | 8.8 | 92.468 | 1.4161 | 1.4161 | 0
2014-03-19 | 12時 | 15.1933 | 0.16965 | 0 | 0.16965 | 0.13393 | 2.0348 | 0 | 0 | 0 | 13.3 | 8.9 | 93.504 | 2.0348 | 2.0348 | 0
2014-03-19 | 13時 | 15.1933 | 0.17869 | 0 | 0.17869 | 0.14911 | 2.2655 | 0 | 0 | 0 | 14.7 | 9.1 | 87.2721 | 2.2655 | 2.2655 | 0
2014-03-19 | 14時 | 15.1933 | 0.16329 | 0 | 0.16329 | 0.13736 | 2.087 | 0 | 0 | 0 | 14.9 | 9.3 | 88.019 | 2.087 | 2.087 | 0
2014-03-19 | 15時 | 15.1933 | 0.11423 | 0 | 0.11423 | 0.095319 | 1.4482 | 0 | 0 | 0 | 14.7 | 9.3 | 89.1619 | 1.4482 | 1.4482 | 0
2014-03-19 | 16時 | 15.1933 | 0.22487 | 0 | 0.22487 | 0.18467 | 2.8058 | 0 | 0 | 0 | 14.3 | 9.3 | 91.498 | 2.8058 | 2.8058 | 0
2014-03-19 | 17時 | 15.1933 | 0.26 | 0 | 0.26 | 0.21267 | 3.2311 | 0 | 0 | 0 | 14.2 | 9.3 | 92.0927 | 3.2311 | 3.2311 | 0
2014-03-19 | 18時 | 15.1933 | 0.22971 | 0 | 0.22971 | 0.1894 | 2.8776 | 0 | 0 | 0 | 14.4 | 9.1 | 88.9808 | 2.8776 | 2.8776 | 0
2014-03-19 | 19時 | 15.1933 | 0.23444 | 0 | 0.23444 | 0.1858 | 2.8229 | 0 | 0 | 0 | 13.4 | 8.9 | 92.8959 | 2.8229 | 2.8229 | 0
2014-03-19 | 20時 | 15.1933 | 0.27799 | 0 | 0.27799 | 0.21775 | 3.3083 | 0 | 0 | 0 | 13.1 | 8.7 | 92.6341 | 3.3083 | 3.3083 | 0
2014-03-19 | 21時 | 15.1933 | 0.28301 | 0 | 0.28301 | 0.22342 | 3.3945 | 0 | 0 | 0 | 13.3 | 8.5 | 89.3582 | 3.3945 | 3.3945 | 0
2014-03-19 | 22時 | 15.1933 | 0.44116 | 0.44116 | 0 | 0.34664 | 5.2667 | 0 | 0 | 0 | 13.4 | 8.3 | 86.7157 | 5.2667 | 5.2667 | 0
2014-03-19 | 23時 | 15.1933 | 0.41199 | 0.41199 | 0 | 0.32572 | 4.9488 | 0 | 0 | 0 | 13.5 | 8.1 | 84.1029 | 4.9488 | 4.9488 | 0
2014-03-20 | 0時 | 15.1933 | 0.46054 | 0.46054 | 0 | 0.35784 | 5.4368 | 0 | 0 | 0 | 13.1 | 8.2 | 87.3796 | 5.4368 | 5.4368 | 0
2014-03-20 | 1時 | 15.1933 | 0.50039 | 0.50039 | 0 | 0.38386 | 5.832 | 0 | 0 | 0 | 12.7 | 8.3 | 90.7779 | 5.832 | 5.832 | 0
2014-03-20 | 2時 | 15.1933 | 0.54071 | 0.54071 | 0 | 0.41071 | 6.2401 | 0 | 0 | 0 | 12.3 | 8.4 | 94.3026 | 6.2401 | 6.2401 | 0
2014-03-20 | 3時 | 15.1933 | 0.55916 | 0.55916 | 0 | 0.42439 | 6.4479 | 0 | 0 | 0 | 12.2 | 8.4 | 94.9253 | 6.4479 | 6.4479 | 0
2014-03-20 | 4時 | 15.1933 | 0.57444 | 0.57444 | 0 | 0.4356 | 6.6182 | 0 | 0 | 0 | 12.1 | 8.4 | 95.5526 | 6.6182 | 6.6182 | 0
2014-03-20 | 5時 | 15.1933 | 0.60967 | 0.60967 | 0 | 0.46555 | 7.0733 | 0 | 0 | 0 | 12.1 | 8.4 | 95.5526 | 7.0733 | 7.0733 | 0
2014-03-20 | 6時 | 15.1933 | 0.42751 | 0.42751 | 0 | 0.32335 | 4.9127 | 0 | 0 | 0 | 12.3 | 8.6 | 96.5172 | 4.9127 | 4.9127 | 0
2014-03-20 | 7時 | 15.1933 | 0.30235 | 0 | 0.30235 | 0.23869 | 3.6264 | 0 | 0 | 0 | 13.3 | 8.9 | 93.504 | 3.6264 | 3.6264 | 0
2014-03-20 | 8時 | 15.1933 | 0.016693 | 0 | 0.016693 | 0.014447 | 0.2195 | 0 | 0 | 0 | 15.6 | 9.2 | 83.2547 | 0.2195 | 0.2195 | 0
2014-03-20 | 9時 | 15.1933 | 0.0012465 | 0 | 0.0012465 | 0.0011677 | 0.017741 | 0 | 0 | 0 | 17.5 | 8.8 | 70.6113 | 0.017741 | 0.017741 | 0
2014-03-20 | 10時 | 15.1933 | 2.9718e-05 | 0 | 2.9718e-05 | 2.8686e-05 | 0.00043584 | 0 | 0 | 0 | 18.2 | 8.4 | 64.5354 | 0.00043584 | 0.00043584 | 0
2014-03-20 | 11時 | 15.1933 | 0 | 0 | 0 | 0 | 0 | 0 | 0 | 0 | 18.9 | 8 | 58.8626 | 0 | 0 | 0
2014-03-20 | 12時 | 15.1933 | 0 | 0 | 0 | 0 | 0 | 0 | 0 | 0 | 19.4 | 7.7 | 54.9423 | 0 | 0 | 0
2014-03-20 | 13時 | 15.1933 | 0 | 0 | 0 | 0 | 0 | 0 | 0 | 0 | 19.7 | 7.5 | 52.5432 | 0 | 0 | 0
2014-03-20 | 14時 | 15.1933 | 0 | 0 | 0 | 0 | 0 | 0 | 0 | 0 | 18.3 | 7.2 | 55.0746 | 0 | 0 | 0
2014-03-20 | 15時 | 15.1933 | 0 | 0 | 0 | 0 | 0 | 0 | 0 | 0 | 17.4 | 7.5 | 60.6866 | 0 | 0 | 0
2014-03-20 | 16時 | 15.1933 | 0 | 0 | 0 | 0 | 0 | 0 | 0 | 0 | 17.1 | 7.9 | 65.107 | 0 | 0 | 0
2014-03-20 | 17時 | 15.1933 | 0 | 0 | 0 | 0 | 0 | 0 | 0 | 0 | 16.9 | 8.2 | 68.4093 | 0 | 0 | 0
2014-03-20 | 18時 | 15.1933 | 0.00010327 | 0 | 0.00010327 | 8.9741e-05 | 0.0013635 | 0 | 0 | 0 | 15.7 | 8.7 | 78.2891 | 0.0013635 | 0.0013635 | 0
2014-03-20 | 19時 | 15.1933 | 0.0037438 | 0 | 0.0037438 | 0.0031366 | 0.047656 | 0 | 0 | 0 | 14.8 | 9.2 | 87.6497 | 0.047656 | 0.047656 | 0
2014-03-20 | 20時 | 15.1933 | 0.0054215 | 0 | 0.0054215 | 0.0044522 | 0.067644 | 0 | 0 | 0 | 14.3 | 9.7 | 95.373 | 0.067644 | 0.067644 | 0
2014-03-20 | 21時 | 15.1933 | 0.0064657 | 0 | 0.0064657 | 0.0052261 | 0.079401 | 0 | 0 | 0 | 13.9 | 9.5 | 95.892 | 0.079401 | 0.079401 | 0
2014-03-20 | 22時 | 15.1933 | 0.013822 | 0 | 0.013822 | 0.01104 | 0.16774 | 0 | 0 | 0 | 13.6 | 9.4 | 96.7675 | 0.16774 | 0.16774 | 0
2014-03-20 | 23時 | 15.1933 | 0.032216 | 0 | 0.032216 | 0.025632 | 0.38944 | 0 | 0 | 0 | 13.5 | 9.2 | 95.3578 | 0.38944 | 0.38944 | 0
2014-03-21 | 0時 | 15.1933 | 0.14764 | 0 | 0.14764 | 0.11655 | 1.7708 | 0 | 0 | 0 | 13.3 | 8.9 | 93.504 | 1.7708 | 1.7708 | 0
2014-03-21 | 1時 | 15.1933 | 0.25164 | 0 | 0.25164 | 0.19634 | 2.9831 | 0 | 0 | 0 | 13 | 8.7 | 93.242 | 2.9831 | 2.9831 | 0
2014-03-21 | 2時 | 15.1933 | 0.32952 | 0 | 0.32952 | 0.2571 | 3.9062 | 0 | 0 | 0 | 13 | 8.5 | 91.1274 | 3.9062 | 3.9062 | 0
2014-03-21 | 3時 | 15.1933 | 0.37576 | 0 | 0.37576 | 0.29433 | 4.4718 | 0 | 0 | 0 | 13.1 | 8.8 | 93.684 | 4.4718 | 4.4718 | 0
2014-03-21 | 4時 | 15.1933 | 0.36571 | 0 | 0.36571 | 0.29211 | 4.4382 | 0 | 0 | 0 | 13.6 | 9.1 | 93.7237 | 4.4382 | 4.4382 | 0
2014-03-21 | 5時 | 15.1933 | 0.34849 | 0 | 0.34849 | 0.28392 | 4.3136 | 0 | 0 | 0 | 14.1 | 9.4 | 93.6736 | 4.3136 | 4.3136 | 0
2014-03-21 | 6時 | 15.1933 | 0.30062 | 0 | 0.30062 | 0.24786 | 3.7659 | 0 | 0 | 0 | 14.4 | 9.2 | 89.9443 | 3.7659 | 3.7659 | 0
2014-03-21 | 7時 | 15.1933 | 0.18034 | 0 | 0.18034 | 0.14988 | 2.2772 | 0 | 0 | 0 | 14.6 | 9 | 86.886 | 2.2772 | 2.2772 | 0
2014-03-21 | 8時 | 15.1933 | 0.070806 | 0 | 0.070806 | 0.058379 | 0.88698 | 0 | 0 | 0 | 14.4 | 8.7 | 85.1235 | 0.88698 | 0.88698 | 0
2014-03-21 | 9時 | 15.1933 | 0.071878 | 0 | 0.071878 | 0.05764 | 0.87575 | 0 | 0 | 0 | 13.7 | 8.7 | 89.0791 | 0.87575 | 0.87575 | 0
2014-03-21 | 10時 | 15.1933 | 0.063303 | 0 | 0.063303 | 0.050169 | 0.76223 | 0 | 0 | 0 | 13.4 | 8.7 | 90.8371 | 0.76223 | 0.76223 | 0
2014-03-21 | 11時 | 15.1933 | 0.071984 | 0 | 0.071984 | 0.057273 | 0.87016 | 0 | 0 | 0 | 13.5 | 8.7 | 90.2468 | 0.87016 | 0.87016 | 0
2014-03-21 | 12時 | 15.1933 | 0.06994 | 0 | 0.06994 | 0.057436 | 0.87265 | 0 | 0 | 0 | 14.3 | 8.4 | 82.7613 | 0.87265 | 0.87265 | 0
2014-03-21 | 13時 | 15.1933 | 0.082007 | 0 | 0.082007 | 0.067346 | 1.0232 | 0 | 0 | 0 | 14.3 | 8 | 78.8704 | 1.0232 | 1.0232 | 0
2014-03-21 | 14時 | 15.1933 | 0.13595 | 0 | 0.13595 | 0.11254 | 1.7099 | 0 | 0 | 0 | 14.5 | 7.7 | 74.9723 | 1.7099 | 1.7099 | 0
2014-03-21 | 15時 | 15.1933 | 0.15222 | 0 | 0.15222 | 0.12159 | 1.8473 | 0 | 0 | 0 | 13.6 | 8 | 82.5384 | 1.8473 | 1.8473 | 0
2014-03-21 | 16時 | 15.1933 | 0.24535 | 0 | 0.24535 | 0.19753 | 3.0011 | 0 | 0 | 0 | 13.8 | 8.2 | 83.4815 | 3.0011 | 3.0011 | 0
2014-03-21 | 17時 | 15.1933 | 0.30731 | 0 | 0.30731 | 0.2426 | 3.6859 | 0 | 0 | 0 | 13.3 | 8.5 | 89.3582 | 3.6859 | 3.6859 | 0
2014-03-21 | 18時 | 15.1933 | 0.30538 | 0 | 0.30538 | 0.2392 | 3.6343 | 0 | 0 | 0 | 13.1 | 8.2 | 87.3796 | 3.6343 | 3.6343 | 0
2014-03-21 | 19時 | 15.1933 | 0.30103 | 0 | 0.30103 | 0.23216 | 3.5273 | 0 | 0 | 0 | 12.7 | 7.9 | 86.458 | 3.5273 | 3.5273 | 0
2014-03-21 | 20時 | 15.1933 | 0.3734 | 0 | 0.3734 | 0.2814 | 4.2755 | 0 | 0 | 0 | 12.1 | 7.6 | 86.5622 | 4.2755 | 4.2755 | 0
2014-03-21 | 21時 | 15.1933 | 0.39313 | 0 | 0.39313 | 0.29741 | 4.5186 | 0 | 0 | 0 | 12.2 | 7.5 | 84.8759 | 4.5186 | 4.5186 | 0
2014-03-21 | 22時 | 15.1933 | 0.5875 | 0.5875 | 0 | 0.44814 | 6.8088 | 0 | 0 | 0 | 12.2 | 7.4 | 83.7575 | 6.8088 | 6.8088 | 0
2014-03-21 | 23時 | 15.1933 | 0.53792 | 0.53792 | 0 | 0.41132 | 6.2493 | 0 | 0 | 0 | 12.5 | 7.2 | 79.9271 | 6.2493 | 6.2493 | 0
2014-03-22 | 0時 | 15.1933 | 0.58257 | 0.58257 | 0 | 0.44242 | 6.7219 | 0 | 0 | 0 | 12.1 | 7 | 79.8044 | 6.7219 | 6.7219 | 0
2014-03-22 | 1時 | 15.1933 | 0.5638 | 0.5638 | 0 | 0.43427 | 6.598 | 0 | 0 | 0 | 12.6 | 6.7 | 73.9486 | 6.598 | 6.598 | 0
2014-03-22 | 2時 | 15.1933 | 0.65084 | 0.65084 | 0 | 0.48983 | 7.4422 | 0 | 0 | 0 | 11.4 | 6.4 | 76.4912 | 7.4422 | 7.4422 | 0
2014-03-22 | 3時 | 15.1933 | 0.67344 | 0.67344 | 0 | 0.50814 | 7.7203 | 0 | 0 | 0 | 11.3 | 6.1 | 73.4256 | 7.7203 | 7.7203 | 0
2014-03-22 | 4時 | 15.1933 | 0.69398 | 0.69398 | 0 | 0.52487 | 7.9746 | 0 | 0 | 0 | 11.2 | 5.8 | 70.3127 | 7.9746 | 7.9746 | 0
2014-03-22 | 5時 | 15.1933 | 0.76464 | 0.76464 | 0 | 0.58316 | 8.8601 | 0 | 0 | 0 | 10.8 | 5.5 | 68.5052 | 8.8601 | 8.8601 | 0
2014-03-22 | 6時 | 15.1933 | 0.55476 | 0.55476 | 0 | 0.38537 | 5.855 | 0 | 0 | 0 | 9.7 | 5.7 | 76.3911 | 5.855 | 5.855 | 0
2014-03-22 | 7時 | 15.1933 | 0.22395 | 0 | 0.22395 | 0.17205 | 2.614 | 0 | 0 | 0 | 12.6 | 5.9 | 65.2019 | 2.614 | 2.614 | 0
2014-03-22 | 8時 | 15.1933 | 0.017487 | 0 | 0.017487 | 0.015385 | 0.23375 | 0 | 0 | 0 | 16 | 6.1 | 54.0717 | 0.23375 | 0.23375 | 0
2014-03-22 | 9時 | 15.1933 | 0.00067043 | 0 | 0.00067043 | 0.00064995 | 0.0098749 | 0 | 0 | 0 | 18.3 | 5.7 | 43.7049 | 0.0098749 | 0.0098749 | 0
2014-03-22 | 10時 | 15.1933 | 1.8315e-05 | 0 | 1.8315e-05 | 1.9133e-05 | 0.0002907 | 0 | 0 | 0 | 20 | 5.4 | 37.2581 | 0.0002907 | 0.0002907 | 0
2014-03-22 | 11時 | 15.1933 | 0 | 0 | 0 | 0 | 0 | 0 | 0 | 0 | 21.7 | 5.1 | 31.708 | 0 | 0 | 0
2014-03-22 | 12時 | 15.1933 | 0 | 0 | 0 | 0 | 0 | 0 | 0 | 0 | 23.1 | 5.8 | 33.0802 | 0 | 0 | 0
2014-03-22 | 13時 | 15.1933 | 0 | 0 | 0 | 0 | 0 | 0 | 0 | 0 | 22.5 | 6.5 | 38.4031 | 0 | 0 | 0
2014-03-22 | 14時 | 15.1933 | 0 | 0 | 0 | 0 | 0 | 0 | 0 | 0 | 21.7 | 7.2 | 44.6148 | 0 | 0 | 0
2014-03-22 | 15時 | 15.1933 | 0 | 0 | 0 | 0 | 0 | 0 | 0 | 0 | 23.5 | 7.4 | 41.0937 | 0 | 0 | 0
2014-03-22 | 16時 | 15.1933 | 0 | 0 | 0 | 0 | 0 | 0 | 0 | 0 | 18.7 | 7.5 | 55.9225 | 0 | 0 | 0
2014-03-22 | 17時 | 15.1933 | 0 | 0 | 0 | 0 | 0 | 0 | 0 | 0 | 17.4 | 7.7 | 62.2851 | 0 | 0 | 0
2014-03-22 | 18時 | 15.1933 | 0 | 0 | 0 | 0 | 0 | 0 | 0 | 0 | 16.5 | 8 | 68.4809 | 0 | 0 | 0
2014-03-22 | 19時 | 15.1933 | 0 | 0 | 0 | 0 | 0 | 0 | 0 | 0 | 15.4 | 8.2 | 75.2827 | 0 | 0 | 0
2014-03-22 | 20時 | 15.1933 | 0 | 0 | 0 | 0 | 0 | 0 | 0 | 0 | 14.8 | 8.5 | 81.0706 | 0 | 0 | 0
2014-03-22 | 21時 | 15.1933 | 6.732e-05 | 0 | 6.732e-05 | 5.3773e-05 | 0.00081699 | 0 | 0 | 0 | 13.6 | 8 | 82.5384 | 0.00081699 | 0.00081699 | 0
2014-03-22 | 22時 | 15.1933 | 0.0050346 | 0 | 0.0050346 | 0.0039282 | 0.059683 | 0 | 0 | 0 | 13 | 7.6 | 81.595 | 0.059683 | 0.059683 | 0
2014-03-22 | 23時 | 15.1933 | 0.018239 | 0 | 0.018239 | 0.013798 | 0.20964 | 0 | 0 | 0 | 12.2 | 7.1 | 80.4003 | 0.20964 | 0.20964 | 0
2014-03-23 | 0時 | 15.1933 | 0.04162 | 0 | 0.04162 | 0.030659 | 0.46581 | 0 | 0 | 0 | 11.5 | 6.8 | 80.684 | 0.46581 | 0.46581 | 0
2014-03-23 | 1時 | 15.1933 | 0.16788 | 0 | 0.16788 | 0.13253 | 2.0135 | 0 | 0 | 0 | 13.3 | 6.4 | 67.5063 | 2.0135 | 2.0135 | 0
2014-03-23 | 2時 | 15.1933 | 0.35038 | 0 | 0.35038 | 0.25616 | 3.8919 | 0 | 0 | 0 | 11.3 | 6.1 | 73.4256 | 3.8919 | 3.8919 | 0
2014-03-23 | 3時 | 15.1933 | 0.538 | 0.538 | 0 | 0.38616 | 5.8671 | 0 | 0 | 0 | 10.7 | 5.9 | 73.9314 | 5.8671 | 5.8671 | 0
2014-03-23 | 4時 | 15.1933 | 0.65777 | 0.65777 | 0 | 0.47404 | 7.2023 | 0 | 0 | 0 | 10.1 | 5.8 | 75.662 | 7.2023 | 7.2023 | 0
2014-03-23 | 5時 | 15.1933 | 0.80134 | 0.80134 | 0 | 0.58789 | 8.9321 | 0 | 0 | 0 | 9.3 | 5.7 | 78.4746 | 8.9321 | 8.9321 | 0
2014-03-23 | 6時 | 15.1933 | 0.55634 | 0.55634 | 0 | 0.37981 | 5.7705 | 0 | 0 | 0 | 9.2 | 5.8 | 80.3786 | 5.7705 | 5.7705 | 0
2014-03-23 | 7時 | 15.1933 | 0.23938 | 0 | 0.23938 | 0.18041 | 2.741 | 0 | 0 | 0 | 12.1 | 5.9 | 67.3815 | 2.741 | 2.741 | 0
2014-03-23 | 8時 | 15.1933 | 0.020192 | 0 | 0.020192 | 0.017547 | 0.2666 | 0 | 0 | 0 | 15.7 | 6.1 | 55.1196 | 0.2666 | 0.2666 | 0
2014-03-23 | 9時 | 15.1933 | 0.00054867 | 0 | 0.00054867 | 0.00054122 | 0.0082229 | 0 | 0 | 0 | 18.7 | 6.7 | 50.021 | 0.0082229 | 0.0082229 | 0
2014-03-23 | 10時 | 15.1933 | 4.89e-05 | 0 | 4.89e-05 | 4.8872e-05 | 0.00074252 | 0 | 0 | 0 | 19 | 7.4 | 54.1605 | 0.00074252 | 0.00074252 | 0
2014-03-23 | 11時 | 15.1933 | 0 | 0 | 0 | 0 | 0 | 0 | 0 | 0 | 19.3 | 8 | 57.4121 | 0 | 0 | 0
2014-03-23 | 12時 | 15.1933 | 0 | 0 | 0 | 0 | 0 | 0 | 0 | 0 | 19.8 | 7.6 | 52.906 | 0 | 0 | 0
2014-03-23 | 13時 | 15.1933 | 0 | 0 | 0 | 0 | 0 | 0 | 0 | 0 | 19.6 | 7.2 | 50.78 | 0 | 0 | 0
2014-03-23 | 14時 | 15.1933 | 0 | 0 | 0 | 0 | 0 | 0 | 0 | 0 | 19.5 | 6.9 | 48.991 | 0 | 0 | 0
2014-03-23 | 15時 | 15.1933 | 0 | 0 | 0 | 0 | 0 | 0 | 0 | 0 | 18.7 | 7.1 | 52.9736 | 0 | 0 | 0
2014-03-23 | 16時 | 15.1933 | 0 | 0 | 0 | 0 | 0 | 0 | 0 | 0 | 18.2 | 7.4 | 56.9429 | 0 | 0 | 0
2014-03-23 | 17時 | 15.1933 | 0 | 0 | 0 | 0 | 0 | 0 | 0 | 0 | 17.1 | 7.6 | 62.6644 | 0 | 0 | 0
2014-03-23 | 18時 | 15.1933 | 0 | 0 | 0 | 0 | 0 | 0 | 0 | 0 | 16.2 | 7.5 | 65.4921 | 0 | 0 | 0
2014-03-23 | 19時 | 15.1933 | 0 | 0 | 0 | 0 | 0 | 0 | 0 | 0 | 14.6 | 7.5 | 72.5776 | 0 | 0 | 0
2014-03-23 | 20時 | 15.1933 | 0.00083183 | 0 | 0.00083183 | 0.00066183 | 0.010055 | 0 | 0 | 0 | 13.5 | 7.4 | 76.9202 | 0.010055 | 0.010055 | 0
2014-03-23 | 21時 | 15.1933 | 0.0086969 | 0 | 0.0086969 | 0.0064307 | 0.097704 | 0 | 0 | 0 | 11.6 | 7.3 | 85.9769 | 0.097704 | 0.097704 | 0
2014-03-23 | 22時 | 15.1933 | 0.024365 | 0 | 0.024365 | 0.017483 | 0.26562 | 0 | 0 | 0 | 10.8 | 7.2 | 89.4373 | 0.26562 | 0.26562 | 0
2014-03-23 | 23時 | 15.1933 | 0.030026 | 0 | 0.030026 | 0.021464 | 0.32612 | 0 | 0 | 0 | 10.7 | 7.1 | 88.7986 | 0.32612 | 0.32612 | 0
2014-03-24 | 0時 | 15.1933 | 0.29781 | 0 | 0.29781 | 0.2022 | 3.0721 | 0 | 0 | 0 | 9.3 | 7 | 96.1731 | 3.0721 | 3.0721 | 0
2014-03-24 | 1時 | 15.1933 | 0.53278 | 0.53278 | 0 | 0.35858 | 5.448 | 0 | 0 | 0 | 8.9 | 7 | 98.8046 | 5.448 | 5.448 | 0
2014-03-24 | 2時 | 15.1933 | 0.65148 | 0.65148 | 0 | 0.45266 | 6.8774 | 0 | 0 | 0 | 9.1 | 7 | 97.479 | 6.8774 | 6.8774 | 0
2014-03-24 | 3時 | 15.1933 | 0.69761 | 0.69761 | 0 | 0.49801 | 7.5664 | 0 | 0 | 0 | 9.5 | 7 | 94.8869 | 7.5664 | 7.5664 | 0
2014-03-24 | 4時 | 15.1933 | 0.68261 | 0.68261 | 0 | 0.49708 | 7.5524 | 0 | 0 | 0 | 10.2 | 7 | 90.5341 | 7.5524 | 7.5524 | 0
2014-03-24 | 5時 | 15.1933 | 0.74099 | 0.74099 | 0 | 0.55121 | 8.3747 | 0 | 0 | 0 | 10.3 | 7 | 89.9307 | 8.3747 | 8.3747 | 0
2014-03-24 | 6時 | 15.1933 | 0.55331 | 0.55331 | 0 | 0.39945 | 6.069 | 0 | 0 | 0 | 10.8 | 7.1 | 88.2091 | 6.069 | 6.069 | 0
2014-03-24 | 7時 | 15.1933 | 0.48995 | 0.48995 | 0 | 0.35622 | 5.4122 | 0 | 0 | 0 | 11.2 | 7.2 | 87.0906 | 5.4122 | 5.4122 | 0
2014-03-24 | 8時 | 15.1933 | 0.25151 | 0 | 0.25151 | 0.191 | 2.902 | 0 | 0 | 0 | 12.3 | 7.4 | 83.2081 | 2.902 | 2.902 | 0
2014-03-24 | 9時 | 15.1933 | 0.23987 | 0 | 0.23987 | 0.18862 | 2.8657 | 0 | 0 | 0 | 13.2 | 7.9 | 83.6743 | 2.8657 | 2.8657 | 0
2014-03-24 | 10時 | 15.1933 | 0.14663 | 0 | 0.14663 | 0.12187 | 1.8516 | 0 | 0 | 0 | 14.6 | 8.4 | 81.1708 | 1.8516 | 1.8516 | 0
2014-03-24 | 11時 | 15.1933 | 0.016375 | 0 | 0.016375 | 0.015083 | 0.22916 | 0 | 0 | 0 | 17.1 | 8.9 | 73.2321 | 0.22916 | 0.22916 | 0
2014-03-24 | 12時 | 15.1933 | 0.0024883 | 0 | 0.0024883 | 0.0024123 | 0.036651 | 0 | 0 | 0 | 18.3 | 9.2 | 70.1502 | 0.036651 | 0.036651 | 0
2014-03-24 | 13時 | 15.1933 | 0.0018375 | 0 | 0.0018375 | 0.0017814 | 0.027065 | 0 | 0 | 0 | 18.3 | 9.4 | 71.6525 | 0.027065 | 0.027065 | 0
2014-03-24 | 14時 | 15.1933 | 0.0046042 | 0 | 0.0046042 | 0.0042587 | 0.064704 | 0 | 0 | 0 | 17.2 | 9.7 | 79.2105 | 0.064704 | 0.064704 | 0
2014-03-24 | 15時 | 15.1933 | 0.0045367 | 0 | 0.0045367 | 0.0041263 | 0.062692 | 0 | 0 | 0 | 16.8 | 10.2 | 85.3655 | 0.062692 | 0.062692 | 0
2014-03-24 | 16時 | 15.1933 | 0.008204 | 0 | 0.008204 | 0.0074307 | 0.1129 | 0 | 0 | 0 | 16.7 | 10.8 | 90.8768 | 0.1129 | 0.1129 | 0
2014-03-24 | 17時 | 15.1933 | 0.017411 | 0 | 0.017411 | 0.016173 | 0.24572 | 0 | 0 | 0 | 17.3 | 11.4 | 92.2572 | 0.24572 | 0.24572 | 0
2014-03-24 | 18時 | 15.1933 | 0.031679 | 0 | 0.031679 | 0.029677 | 0.45089 | 0 | 0 | 0 | 17.5 | 11.1 | 88.743 | 0.45089 | 0.45089 | 0
2014-03-24 | 19時 | 15.1933 | 0.042668 | 0 | 0.042668 | 0.039467 | 0.59963 | 0 | 0 | 0 | 17.2 | 10.8 | 88.0398 | 0.59963 | 0.59963 | 0
2014-03-24 | 20時 | 15.1933 | 0.037651 | 0 | 0.037651 | 0.034679 | 0.52689 | 0 | 0 | 0 | 17.1 | 10.5 | 86.1789 | 0.52689 | 0.52689 | 0
2014-03-24 | 21時 | 15.1933 | 0.042962 | 0 | 0.042962 | 0.038912 | 0.5912 | 0 | 0 | 0 | 16.7 | 10.8 | 90.8768 | 0.5912 | 0.5912 | 0
2014-03-24 | 22時 | 15.1933 | 0.055672 | 0 | 0.055672 | 0.04898 | 0.74417 | 0 | 0 | 0 | 16 | 11.2 | 98.4796 | 0.74417 | 0.74417 | 0
2014-03-24 | 23時 | 15.1933 | 0.055843 | 0 | 0.055843 | 0.050791 | 0.77169 | 0 | 0 | 0 | 16.8 | 11.6 | 96.8678 | 0.77169 | 0.77169 | 0
2014-03-25 | 0時 | 15.1933 | 0.12905 | 0 | 0.12905 | 0.11401 | 1.7321 | 0 | 0 | 0 | 16.1 | 11.4 | 99.5685 | 1.7321 | 1.7321 | 0
2014-03-25 | 1時 | 15.1933 | 0.15938 | 0 | 0.15938 | 0.13965 | 2.1217 | 0 | 0 | 0 | 15.9 | 11.2 | 99.1112 | 2.1217 | 2.1217 | 0
2014-03-25 | 2時 | 15.1933 | 0.18166 | 0 | 0.18166 | 0.15917 | 2.4183 | 0 | 0 | 0 | 15.9 | 11 | 97.3721 | 2.4183 | 2.4183 | 0
2014-03-25 | 3時 | 15.1933 | 0.22276 | 0 | 0.22276 | 0.19122 | 2.9053 | 0 | 0 | 0 | 15.4 | 11 | 100.5423 | 2.9053 | 2.9053 | 0
2014-03-25 | 4時 | 15.1933 | 0.23603 | 0 | 0.23603 | 0.20261 | 3.0784 | 0 | 0 | 0 | 15.4 | 11 | 100.5423 | 3.0784 | 3.0784 | 0
2014-03-25 | 5時 | 15.1933 | 0.24453 | 0 | 0.24453 | 0.20991 | 3.1892 | 0 | 0 | 0 | 15.4 | 11 | 100.5423 | 3.1892 | 3.1892 | 0
2014-03-25 | 6時 | 15.1933 | 0.21272 | 0 | 0.21272 | 0.18261 | 2.7744 | 0 | 0 | 0 | 15.4 | 11 | 100.5423 | 2.7744 | 2.7744 | 0
2014-03-25 | 7時 | 15.1933 | 0.085616 | 0 | 0.085616 | 0.075015 | 1.1397 | 0 | 0 | 0 | 15.9 | 11.3 | 99.9803 | 1.1397 | 1.1397 | 0
2014-03-25 | 8時 | 15.1933 | 0.00045435 | 0 | 0.00045435 | 0.00046626 | 0.007084 | 0 | 0 | 0 | 19.6 | 12.4 | 86.7376 | 0.007084 | 0.007084 | 0
2014-03-25 | 9時 | 15.1933 | 0 | 0 | 0 | 0 | 0 | 0 | 0 | 0 | 20 | 12.2 | 83.2731 | 0 | 0 | 0
2014-03-25 | 10時 | 15.1933 | 0 | 0 | 0 | 0 | 0 | 0 | 0 | 0 | 20.1 | 12 | 81.428 | 0 | 0 | 0
2014-03-25 | 11時 | 15.1933 | 0 | 0 | 0 | 0 | 0 | 0 | 0 | 0 | 20.6 | 11.9 | 78.3056 | 0 | 0 | 0
2014-03-25 | 12時 | 15.1933 | 0 | 0 | 0 | 0 | 0 | 0 | 0 | 0 | 20.7 | 11.6 | 75.8984 | 0 | 0 | 0
2014-03-25 | 13時 | 15.1933 | 0 | 0 | 0 | 0 | 0 | 0 | 0 | 0 | 18.9 | 11.4 | 83.429 | 0 | 0 | 0
2014-03-25 | 14時 | 15.1933 | 0 | 0 | 0 | 0 | 0 | 0 | 0 | 0 | 19.7 | 11.1 | 77.3218 | 0 | 0 | 0
2014-03-25 | 15時 | 15.1933 | 0 | 0 | 0 | 0 | 0 | 0 | 0 | 0 | 19.6 | 10.6 | 74.3576 | 0 | 0 | 0
2014-03-25 | 16時 | 15.1933 | 0 | 0 | 0 | 0 | 0 | 0 | 0 | 0 | 17.3 | 10.1 | 81.9048 | 0 | 0 | 0
2014-03-25 | 17時 | 15.1933 | 0 | 0 | 0 | 0 | 0 | 0 | 0 | 0 | 17.6 | 9.6 | 76.4488 | 0 | 0 | 0
2014-03-25 | 18時 | 15.1933 | 0 | 0 | 0 | 0 | 0 | 0 | 0 | 0 | 16.6 | 8.7 | 73.9185 | 0 | 0 | 0
2014-03-25 | 19時 | 15.1933 | 0 | 0 | 0 | 0 | 0 | 0 | 0 | 0 | 15.9 | 7.9 | 70.275 | 0 | 0 | 0
2014-03-25 | 20時 | 15.1933 | 0.00080942 | 0 | 0.00080942 | 0.00069201 | 0.010514 | 0 | 0 | 0 | 15.3 | 7.1 | 65.7186 | 0.010514 | 0.010514 | 0
2014-03-25 | 21時 | 15.1933 | 0.0038293 | 0 | 0.0038293 | 0.0031699 | 0.048162 | 0 | 0 | 0 | 14.5 | 6.8 | 66.3041 | 0.048162 | 0.048162 | 0
2014-03-25 | 22時 | 15.1933 | 0.0094624 | 0 | 0.0094624 | 0.0076785 | 0.11666 | 0 | 0 | 0 | 14 | 6.4 | 64.4994 | 0.11666 | 0.11666 | 0
2014-03-25 | 23時 | 15.1933 | 0.073435 | 0 | 0.073435 | 0.058657 | 0.8912 | 0 | 0 | 0 | 13.6 | 6.1 | 63.1259 | 0.8912 | 0.8912 | 0
2014-03-26 | 0時 | 15.1933 | 0.1926 | 0 | 0.1926 | 0.15264 | 2.3191 | 0 | 0 | 0 | 13.4 | 6.2 | 64.9921 | 2.3191 | 2.3191 | 0
2014-03-26 | 1時 | 15.1933 | 0.32187 | 0 | 0.32187 | 0.25212 | 3.8305 | 0 | 0 | 0 | 13.1 | 6.3 | 67.3361 | 3.8305 | 3.8305 | 0
2014-03-26 | 2時 | 15.1933 | 0.3834 | 0.3834 | 0 | 0.30244 | 4.595 | 0 | 0 | 0 | 13.3 | 6.4 | 67.5063 | 4.595 | 4.595 | 0
2014-03-26 | 3時 | 15.1933 | 0.4558 | 0.4558 | 0 | 0.35044 | 5.3244 | 0 | 0 | 0 | 12.8 | 6.3 | 68.6714 | 5.3244 | 5.3244 | 0
2014-03-26 | 4時 | 15.1933 | 0.48474 | 0.48474 | 0 | 0.37416 | 5.6847 | 0 | 0 | 0 | 12.9 | 6.1 | 66.0783 | 5.6847 | 5.6847 | 0
2014-03-26 | 5時 | 15.1933 | 0.47824 | 0.47824 | 0 | 0.37562 | 5.7069 | 0 | 0 | 0 | 13.4 | 5.9 | 61.8769 | 5.7069 | 5.7069 | 0
2014-03-26 | 6時 | 15.1933 | 0.33421 | 0 | 0.33421 | 0.25775 | 3.916 | 0 | 0 | 0 | 12.7 | 5.2 | 57.154 | 3.916 | 3.916 | 0
2014-03-26 | 7時 | 15.1933 | 0.14442 | 0 | 0.14442 | 0.11138 | 1.6922 | 0 | 0 | 0 | 12.7 | 4.6 | 50.6077 | 1.6922 | 1.6922 | 0
2014-03-26 | 8時 | 15.1933 | 0.026572 | 0 | 0.026572 | 0.020413 | 0.31015 | 0 | 0 | 0 | 12.6 | 4 | 44.3389 | 0.31015 | 0.31015 | 0
2014-03-26 | 9時 | 15.1933 | 0.0057856 | 0 | 0.0057856 | 0.0047512 | 0.072187 | 0 | 0 | 0 | 14.3 | 3.9 | 38.7012 | 0.072187 | 0.072187 | 0
2014-03-26 | 10時 | 15.1933 | 0.00090273 | 0 | 0.00090273 | 0.00076866 | 0.011678 | 0 | 0 | 0 | 15.2 | 3.7 | 34.6559 | 0.011678 | 0.011678 | 0
2014-03-26 | 11時 | 15.1933 | 0.00047587 | 0 | 0.00047587 | 0.00041185 | 0.0062574 | 0 | 0 | 0 | 15.6 | 3.7 | 33.7772 | 0.0062574 | 0.0062574 | 0
2014-03-26 | 12時 | 15.1933 | 0.0001923 | 0 | 0.0001923 | 0.00016849 | 0.0025599 | 0 | 0 | 0 | 15.9 | 3.8 | 34.0246 | 0.0025599 | 0.0025599 | 0
2014-03-26 | 13時 | 15.1933 | 0 | 0 | 0 | 0 | 0 | 0 | 0 | 0 | 15.5 | 3.9 | 35.8206 | 0 | 0 | 0
2014-03-26 | 14時 | 15.1933 | 0 | 0 | 0 | 0 | 0 | 0 | 0 | 0 | 14.9 | 4 | 38.1781 | 0 | 0 | 0
2014-03-26 | 15時 | 15.1933 | 0.00013267 | 0 | 0.00013267 | 0.00010392 | 0.0015789 | 0 | 0 | 0 | 13.1 | 4.2 | 45.0413 | 0.0015789 | 0.0015789 | 0
2014-03-26 | 16時 | 15.1933 | 0.0049253 | 0 | 0.0049253 | 0.003828 | 0.058161 | 0 | 0 | 0 | 12.9 | 4.5 | 48.8707 | 0.058161 | 0.058161 | 0
2014-03-26 | 17時 | 15.1933 | 0.014761 | 0 | 0.014761 | 0.011167 | 0.16966 | 0 | 0 | 0 | 12.2 | 4.7 | 53.4265 | 0.16966 | 0.16966 | 0
2014-03-26 | 18時 | 15.1933 | 0.019676 | 0 | 0.019676 | 0.014549 | 0.22105 | 0 | 0 | 0 | 11.6 | 4.4 | 52.0616 | 0.22105 | 0.22105 | 0
2014-03-26 | 19時 | 15.1933 | 0.024837 | 0 | 0.024837 | 0.017689 | 0.26875 | 0 | 0 | 0 | 10.6 | 4 | 50.6114 | 0.26875 | 0.26875 | 0
2014-03-26 | 20時 | 15.1933 | 0.032067 | 0 | 0.032067 | 0.022092 | 0.33566 | 0 | 0 | 0 | 9.7 | 3.7 | 49.7457 | 0.33566 | 0.33566 | 0
2014-03-26 | 21時 | 15.1933 | 0.19677 | 0 | 0.19677 | 0.13263 | 2.0151 | 0 | 0 | 0 | 9.1 | 3.7 | 51.7963 | 2.0151 | 2.0151 | 0
2014-03-26 | 22時 | 15.1933 | 0.61592 | 0.61592 | 0 | 0.42116 | 6.3988 | 0 | 0 | 0 | 8.9 | 3.6 | 51.09 | 6.3988 | 6.3988 | 0
2014-03-26 | 23時 | 15.1933 | 0.70204 | 0.70204 | 0 | 0.48639 | 7.3899 | 0 | 0 | 0 | 8.6 | 3.5 | 50.6977 | 7.3899 | 7.3899 | 0
2014-03-27 | 0時 | 15.1933 | 0.85162 | 0.85162 | 0 | 0.60457 | 9.1854 | 0 | 0 | 0 | 7.8 | 3.6 | 55.0516 | 9.1854 | 9.1854 | 0
2014-03-27 | 1時 | 15.1933 | 0.94538 | 0.94538 | 0 | 0.68463 | 10.4018 | 0 | 0 | 0 | 7.3 | 3.7 | 58.5379 | 10.4018 | 10.4018 | 0
2014-03-27 | 2時 | 15.1933 | 1.014 | 1.014 | 0 | 0.74528 | 11.3233 | 0 | 0 | 0 | 6.9 | 3.8 | 61.7821 | 11.3233 | 11.3233 | 0
2014-03-27 | 3時 | 15.1933 | 1.0911 | 1.0911 | 0 | 0.80678 | 12.2577 | 0 | 0 | 0 | 6.1 | 3.8 | 65.2836 | 12.2577 | 12.2577 | 0
2014-03-27 | 4時 | 15.1933 | 1.1256 | 1.1256 | 0 | 0.83924 | 12.7509 | 0 | 0 | 0 | 5.9 | 3.8 | 66.1932 | 12.7509 | 12.7509 | 0
2014-03-27 | 5時 | 15.1933 | 1.2 | 1.2 | 0 | 0.92102 | 13.9934 | 0 | 0 | 0 | 5.8 | 3.8 | 66.6533 | 13.9934 | 13.9934 | 0
2014-03-27 | 6時 | 15.1933 | 0.85081 | 0.85081 | 0 | 0.57348 | 8.7131 | 0 | 0 | 0 | 6.3 | 3.8 | 64.3879 | 8.7131 | 8.7131 | 0
2014-03-27 | 7時 | 15.1933 | 0.52373 | 0.52373 | 0 | 0.3471 | 5.2736 | 0 | 0 | 0 | 8.5 | 3.9 | 56.8396 | 5.2736 | 5.2736 | 0
2014-03-27 | 8時 | 15.1933 | 0.11181 | 0 | 0.11181 | 0.080228 | 1.2189 | 0 | 0 | 0 | 10.8 | 4 | 49.9414 | 1.2189 | 1.2189 | 0
2014-03-27 | 9時 | 15.1933 | 0.051573 | 0 | 0.051573 | 0.038279 | 0.58159 | 0 | 0 | 0 | 11.7 | 4.1 | 48.2153 | 0.58159 | 0.58159 | 0
2014-03-27 | 10時 | 15.1933 | 0.019791 | 0 | 0.019791 | 0.015809 | 0.24019 | 0 | 0 | 0 | 13.6 | 4.3 | 44.6265 | 0.24019 | 0.24019 | 0
2014-03-27 | 11時 | 15.1933 | 0.0073831 | 0 | 0.0073831 | 0.0058743 | 0.089249 | 0 | 0 | 0 | 13.5 | 4.4 | 45.9554 | 0.089249 | 0.089249 | 0
2014-03-27 | 12時 | 15.1933 | 0.0028919 | 0 | 0.0028919 | 0.0023467 | 0.035654 | 0 | 0 | 0 | 14 | 4.9 | 49.5005 | 0.035654 | 0.035654 | 0
2014-03-27 | 13時 | 15.1933 | 0.0020684 | 0 | 0.0020684 | 0.0016986 | 0.025807 | 0 | 0 | 0 | 14.3 | 5.3 | 52.4765 | 0.025807 | 0.025807 | 0
2014-03-27 | 14時 | 15.1933 | 0.0027848 | 0 | 0.0027848 | 0.0023332 | 0.035449 | 0 | 0 | 0 | 14.8 | 5.8 | 55.5567 | 0.035449 | 0.035449 | 0
2014-03-27 | 15時 | 15.1933 | 0.0028583 | 0 | 0.0028583 | 0.0023661 | 0.035949 | 0 | 0 | 0 | 14.5 | 5.8 | 56.6436 | 0.035949 | 0.035949 | 0
2014-03-27 | 16時 | 15.1933 | 0.0040883 | 0 | 0.0040883 | 0.0033979 | 0.051625 | 0 | 0 | 0 | 14.6 | 5.9 | 57.2398 | 0.051625 | 0.051625 | 0
2014-03-27 | 17時 | 15.1933 | 0.010592 | 0 | 0.010592 | 0.0085614 | 0.13008 | 0 | 0 | 0 | 13.9 | 6 | 60.9009 | 0.13008 | 0.13008 | 0
2014-03-27 | 18時 | 15.1933 | 0.017402 | 0 | 0.017402 | 0.013738 | 0.20872 | 0 | 0 | 0 | 13.3 | 6.1 | 64.3727 | 0.20872 | 0.20872 | 0
2014-03-27 | 19時 | 15.1933 | 0.020832 | 0 | 0.020832 | 0.015173 | 0.23053 | 0 | 0 | 0 | 11.2 | 6.1 | 73.9143 | 0.23053 | 0.23053 | 0
2014-03-27 | 20時 | 15.1933 | 0.032074 | 0 | 0.032074 | 0.022424 | 0.3407 | 0 | 0 | 0 | 10.1 | 6.2 | 80.8286 | 0.3407 | 0.3407 | 0
2014-03-27 | 21時 | 15.1933 | 0.19889 | 0 | 0.19889 | 0.13262 | 2.015 | 0 | 0 | 0 | 8.8 | 6.1 | 86.8096 | 2.015 | 2.015 | 0
2014-03-27 | 22時 | 15.1933 | 0.55559 | 0.55559 | 0 | 0.37129 | 5.6411 | 0 | 0 | 0 | 8.6 | 6 | 86.5643 | 5.6411 | 5.6411 | 0
2014-03-27 | 23時 | 15.1933 | 0.72201 | 0.72201 | 0 | 0.48786 | 7.4123 | 0 | 0 | 0 | 7.7 | 5.9 | 90.5082 | 7.4123 | 7.4123 | 0
2014-03-28 | 0時 | 15.1933 | 0 | 0 | 0 | 0 | 0 | 0 | 0 | 0 | 7.3 | 5.7 | 89.8926 | 0 | 0 | 0
2014-03-28 | 1時 | 15.1933 | 0 | 0 | 0 | 0 | 0 | 0 | 0 | 0 | 7.3 | 5.6 | 88.3296 | 0 | 0 | 0
2014-03-28 | 2時 | 15.1933 | 0 | 0 | 0 | 0 | 0 | 0 | 0 | 0 | 7.6 | 5.6 | 86.536 | 0 | 0 | 0
2014-03-28 | 3時 | 15.1933 | 0 | 0 | 0 | 0 | 0 | 0 | 0 | 0 | 7.5 | 5.6 | 87.1293 | 0 | 0 | 0
2014-03-28 | 4時 | 15.1933 | 0 | 0 | 0 | 0 | 0 | 0 | 0 | 0 | 7.7 | 5.6 | 85.9472 | 0 | 0 | 0
2014-03-28 | 5時 | 15.1933 | 0 | 0 | 0 | 0 | 0 | 0 | 0 | 0 | 7.7 | 5.6 | 85.9472 | 0 | 0 | 0
2014-03-28 | 6時 | 15.1933 | 0 | 0 | 0 | 0 | 0 | 0 | 0 | 0 | 8.2 | 5.7 | 84.5394 | 0 | 0 | 0
2014-03-28 | 7時 | 15.1933 | 0 | 0 | 0 | 0 | 0 | 0 | 0 | 0 | 9.5 | 5.8 | 78.7708 | 0 | 0 | 0
2014-03-28 | 8時 | 15.1933 | 0 | 0 | 0 | 0 | 0 | 0 | 0 | 0 | 10.4 | 5.9 | 75.4259 | 0 | 0 | 0
2014-03-28 | 9時 | 15.1933 | 0 | 0 | 0 | 0 | 0 | 0 | 0 | 0 | 11.5 | 6.2 | 73.6351 | 0 | 0 | 0
2014-03-28 | 10時 | 15.1933 | 0 | 0 | 0 | 0 | 0 | 0 | 0 | 0 | 13.2 | 6.6 | 70.0497 | 0 | 0 | 0
2014-03-28 | 11時 | 15.1933 | 0 | 0 | 0 | 0 | 0 | 0 | 0 | 0 | 14.7 | 7 | 67.3565 | 0 | 0 | 0
2014-03-28 | 12時 | 15.1933 | 0 | 0 | 0 | 0 | 0 | 0 | 0 | 0 | 15.3 | 6.8 | 62.9718 | 0 | 0 | 0
2014-03-28 | 13時 | 15.1933 | 0 | 0 | 0 | 0 | 0 | 0 | 0 | 0 | 15.7 | 6.6 | 59.5901 | 0 | 0 | 0
2014-03-28 | 14時 | 15.1933 | 0 | 0 | 0 | 0 | 0 | 0 | 0 | 0 | 15.6 | 6.5 | 59.0739 | 0 | 0 | 0
2014-03-28 | 15時 | 15.1933 | 0 | 0 | 0 | 0 | 0 | 0 | 0 | 0 | 15.8 | 6.9 | 61.8716 | 0 | 0 | 0
2014-03-28 | 16時 | 15.1933 | 0 | 0 | 0 | 0 | 0 | 0 | 0 | 0 | 15.4 | 7.3 | 67.1159 | 0 | 0 | 0
2014-03-28 | 17時 | 15.1933 | 0 | 0 | 0 | 0 | 0 | 0 | 0 | 0 | 15 | 7.8 | 73.5229 | 0 | 0 | 0
2014-03-28 | 18時 | 15.1933 | 0 | 0 | 0 | 0 | 0 | 0 | 0 | 0 | 14.8 | 7.8 | 74.4769 | 0 | 0 | 0
2014-03-28 | 19時 | 15.1933 | 0 | 0 | 0 | 0 | 0 | 0 | 0 | 0 | 13.9 | 7.9 | 79.9443 | 0 | 0 | 0
2014-03-28 | 20時 | 15.1933 | 0 | 0 | 0 | 0 | 0 | 0 | 0 | 0 | 13.3 | 8.1 | 85.2072 | 0 | 0 | 0
2014-03-28 | 21時 | 15.1933 | 0 | 0 | 0 | 0 | 0 | 0 | 0 | 0 | 13 | 8 | 85.835 | 0 | 0 | 0
2014-03-28 | 22時 | 15.1933 | 0 | 0 | 0 | 0 | 0 | 0 | 0 | 0 | 12.6 | 7.9 | 87.0271 | 0 | 0 | 0
2014-03-28 | 23時 | 15.1933 | 0 | 0 | 0 | 0 | 0 | 0 | 0 | 0 | 12.2 | 7.9 | 89.3458 | 0 | 0 | 0
2014-03-29 | 0時 | 15.1933 | 0 | 0 | 0 | 0 | 0 | 0 | 0 | 0 | 11.9 | 7.4 | 85.4304 | 0 | 0 | 0
2014-03-29 | 1時 | 15.1933 | 0 | 0 | 0 | 0 | 0 | 0 | 0 | 0 | 11.8 | 7 | 81.3996 | 0 | 0 | 0
2014-03-29 | 2時 | 15.1933 | 0 | 0 | 0 | 0 | 0 | 0 | 0 | 0 | 11.7 | 6.6 | 77.3062 | 0 | 0 | 0
2014-03-29 | 3時 | 15.1933 | 0 | 0 | 0 | 0 | 0 | 0 | 0 | 0 | 11.6 | 6.7 | 78.9856 | 0 | 0 | 0
2014-03-29 | 4時 | 15.1933 | 0 | 0 | 0 | 0 | 0 | 0 | 0 | 0 | 10.8 | 6.8 | 84.5223 | 0 | 0 | 0
2014-03-29 | 5時 | 15.1933 | 0 | 0 | 0 | 0 | 0 | 0 | 0 | 0 | 10.1 | 7 | 91.142 | 0 | 0 | 0
2014-03-29 | 6時 | 15.1933 | 0 | 0 | 0 | 0 | 0 | 0 | 0 | 0 | 9.9 | 7.2 | 94.9806 | 0 | 0 | 0
2014-03-29 | 7時 | 15.1933 | 0 | 0 | 0 | 0 | 0 | 0 | 0 | 0 | 9.9 | 7.4 | 97.5879 | 0 | 0 | 0
2014-03-29 | 8時 | 15.1933 | 0 | 0 | 0 | 0 | 0 | 0 | 0 | 0 | 10.2 | 7.6 | 98.2005 | 0 | 0 | 0
2014-03-29 | 9時 | 15.1933 | 0 | 0 | 0 | 0 | 0 | 0 | 0 | 0 | 11.1 | 7.4 | 90.0774 | 0 | 0 | 0
2014-03-29 | 10時 | 15.1933 | 0 | 0 | 0 | 0 | 0 | 0 | 0 | 0 | 10.7 | 7.2 | 90.035 | 0 | 0 | 0
2014-03-29 | 11時 | 15.1933 | 0 | 0 | 0 | 0 | 0 | 0 | 0 | 0 | 10.5 | 7.1 | 89.9908 | 0 | 0 | 0
2014-03-29 | 12時 | 15.1933 | 0 | 0 | 0 | 0 | 0 | 0 | 0 | 0 | 11.3 | 6.9 | 82.9495 | 0 | 0 | 0
2014-03-29 | 13時 | 15.1933 | 0 | 0 | 0 | 0 | 0 | 0 | 0 | 0 | 10.7 | 6.7 | 83.8492 | 0 | 0 | 0
2014-03-29 | 14時 | 15.1933 | 0 | 0 | 0 | 0 | 0 | 0 | 0 | 0 | 11.5 | 6.5 | 77.1612 | 0 | 0 | 0
2014-03-29 | 15時 | 15.1933 | 0 | 0 | 0 | 0 | 0 | 0 | 0 | 0 | 11.6 | 6.6 | 77.8191 | 0 | 0 | 0
2014-03-29 | 16時 | 15.1933 | 0 | 0 | 0 | 0 | 0 | 0 | 0 | 0 | 11.9 | 6.6 | 76.2917 | 0 | 0 | 0
2014-03-29 | 17時 | 15.1933 | 0 | 0 | 0 | 0 | 0 | 0 | 0 | 0 | 11.5 | 6.7 | 79.5101 | 0 | 0 | 0
2014-03-29 | 18時 | 15.1933 | 0 | 0 | 0 | 0 | 0 | 0 | 0 | 0 | 11 | 6.5 | 79.7636 | 0 | 0 | 0
2014-03-29 | 19時 | 15.1933 | 0 | 0 | 0 | 0 | 0 | 0 | 0 | 0 | 10.1 | 6.3 | 82.1192 | 0 | 0 | 0
2014-03-29 | 20時 | 15.1933 | 0 | 0 | 0 | 0 | 0 | 0 | 0 | 0 | 10.7 | 6.1 | 76.4132 | 0 | 0 | 0
2014-03-29 | 21時 | 15.1933 | 0 | 0 | 0 | 0 | 0 | 0 | 0 | 0 | 10.4 | 6.3 | 80.4882 | 0 | 0 | 0
2014-03-29 | 22時 | 15.1933 | 0 | 0 | 0 | 0 | 0 | 0 | 0 | 0 | 10.2 | 6.6 | 85.4151 | 0 | 0 | 0
2014-03-29 | 23時 | 15.1933 | 0 | 0 | 0 | 0 | 0 | 0 | 0 | 0 | 9.7 | 6.8 | 90.9739 | 0 | 0 | 0
2014-03-30 | 0時 | 15.1933 | 0 | 0 | 0 | 0 | 0 | 0 | 0 | 0 | 9.4 | 6.9 | 94.1779 | 0 | 0 | 0
2014-03-30 | 1時 | 15.1933 | 0 | 0 | 0 | 0 | 0 | 0 | 0 | 0 | 9.2 | 6.9 | 95.4556 | 0 | 0 | 0
2014-03-30 | 2時 | 15.1933 | 0 | 0 | 0 | 0 | 0 | 0 | 0 | 0 | 9.4 | 7 | 95.5276 | 0 | 0 | 0
2014-03-30 | 3時 | 15.1933 | 0 | 0 | 0 | 0 | 0 | 0 | 0 | 0 | 9.5 | 6.9 | 93.5462 | 0 | 0 | 0
2014-03-30 | 4時 | 15.1933 | 0 | 0 | 0 | 0 | 0 | 0 | 0 | 0 | 9.3 | 6.9 | 94.8143 | 0 | 0 | 0
2014-03-30 | 5時 | 15.1933 | 0 | 0 | 0 | 0 | 0 | 0 | 0 | 0 | 9.3 | 6.9 | 94.8143 | 0 | 0 | 0
2014-03-30 | 6時 | 15.1933 | 0 | 0 | 0 | 0 | 0 | 0 | 0 | 0 | 9.6 | 6.9 | 92.9193 | 0 | 0 | 0
2014-03-30 | 7時 | 15.1933 | 0 | 0 | 0 | 0 | 0 | 0 | 0 | 0 | 9.7 | 7 | 93.6198 | 0 | 0 | 0
2014-03-30 | 8時 | 15.1933 | 0 | 0 | 0 | 0 | 0 | 0 | 0 | 0 | 10.5 | 7 | 88.7374 | 0 | 0 | 0
2014-03-30 | 9時 | 15.1933 | 0 | 0 | 0 | 0 | 0 | 0 | 0 | 0 | 11 | 6.7 | 82.1917 | 0 | 0 | 0
2014-03-30 | 10時 | 15.1933 | 0 | 0 | 0 | 0 | 0 | 0 | 0 | 0 | 11.1 | 6.3 | 76.8218 | 0 | 0 | 0
2014-03-30 | 11時 | 15.1933 | 0 | 0 | 0 | 0 | 0 | 0 | 0 | 0 | 11.1 | 6 | 73.1985 | 0 | 0 | 0
2014-03-30 | 12時 | 15.1933 | 0 | 0 | 0 | 0 | 0 | 0 | 0 | 0 | 11.7 | 6.1 | 71.5065 | 0 | 0 | 0
2014-03-30 | 13時 | 15.1933 | 0 | 0 | 0 | 0 | 0 | 0 | 0 | 0 | 12 | 6.2 | 71.242 | 0 | 0 | 0
2014-03-30 | 14時 | 15.1933 | 0 | 0 | 0 | 0 | 0 | 0 | 0 | 0 | 12 | 6.4 | 73.5167 | 0 | 0 | 0
2014-03-30 | 15時 | 15.1933 | 0 | 0 | 0 | 0 | 0 | 0 | 0 | 0 | 12.2 | 6.5 | 73.6761 | 0 | 0 | 0
2014-03-30 | 16時 | 15.1933 | 0 | 0 | 0 | 0 | 0 | 0 | 0 | 0 | 12.8 | 6.6 | 71.9071 | 0 | 0 | 0
2014-03-30 | 17時 | 15.1933 | 0 | 0 | 0 | 0 | 0 | 0 | 0 | 0 | 12.6 | 6.7 | 73.9486 | 0 | 0 | 0
2014-03-30 | 18時 | 15.1933 | 0 | 0 | 0 | 0 | 0 | 0 | 0 | 0 | 12.1 | 6.8 | 77.5489 | 0 | 0 | 0
2014-03-30 | 19時 | 15.1933 | 0 | 0 | 0 | 0 | 0 | 0 | 0 | 0 | 11.9 | 6.9 | 79.7214 | 0 | 0 | 0
2014-03-30 | 20時 | 15.1933 | 0 | 0 | 0 | 0 | 0 | 0 | 0 | 0 | 11.7 | 7.1 | 83.0966 | 0 | 0 | 0
2014-03-30 | 21時 | 15.1933 | 0 | 0 | 0 | 0 | 0 | 0 | 0 | 0 | 11.6 | 7 | 82.4829 | 0 | 0 | 0
2014-03-30 | 22時 | 15.1933 | 0 | 0 | 0 | 0 | 0 | 0 | 0 | 0 | 11.7 | 6.9 | 80.7815 | 0 | 0 | 0
2014-03-30 | 23時 | 15.1933 | 0 | 0 | 0 | 0 | 0 | 0 | 0 | 0 | 11.6 | 6.8 | 80.1517 | 0 | 0 | 0
2014-03-31 | 0時 | 15.1933 | 0 | 0 | 0 | 0 | 0 | 0 | 0 | 0 | 10.7 | 6.8 | 85.0871 | 0 | 0 | 0
2014-03-31 | 1時 | 15.1933 | 0 | 0 | 0 | 0 | 0 | 0 | 0 | 0 | 9.8 | 6.9 | 91.6795 | 0 | 0 | 0
2014-03-31 | 2時 | 15.1933 | 0 | 0 | 0 | 0 | 0 | 0 | 0 | 0 | 9.3 | 6.9 | 94.8143 | 0 | 0 | 0
2014-03-31 | 3時 | 15.1933 | 0 | 0 | 0 | 0 | 0 | 0 | 0 | 0 | 9.2 | 6.9 | 95.4556 | 0 | 0 | 0
2014-03-31 | 4時 | 15.1933 | 0 | 0 | 0 | 0 | 0 | 0 | 0 | 0 | 9.2 | 6.9 | 95.4556 | 0 | 0 | 0
2014-03-31 | 5時 | 15.1933 | 0 | 0 | 0 | 0 | 0 | 0 | 0 | 0 | 9.3 | 6.9 | 94.8143 | 0 | 0 | 0
2014-03-31 | 6時 | 15.1933 | 0 | 0 | 0 | 0 | 0 | 0 | 0 | 0 | 9.7 | 7 | 93.6198 | 0 | 0 | 0
2014-03-31 | 7時 | 15.1933 | 0 | 0 | 0 | 0 | 0 | 0 | 0 | 0 | 10 | 7.1 | 93.0505 | 0 | 0 | 0
2014-03-31 | 8時 | 15.1933 | 0 | 0 | 0 | 0 | 0 | 0 | 0 | 0 | 10.6 | 7.2 | 90.6371 | 0 | 0 | 0
2014-03-31 | 9時 | 15.1933 | 0 | 0 | 0 | 0 | 0 | 0 | 0 | 0 | 10.9 | 7 | 86.4036 | 0 | 0 | 0
2014-03-31 | 10時 | 15.1933 | 0 | 0 | 0 | 0 | 0 | 0 | 0 | 0 | 11.8 | 6.7 | 77.9482 | 0 | 0 | 0
2014-03-31 | 11時 | 15.1933 | 0 | 0 | 0 | 0 | 0 | 0 | 0 | 0 | 12.4 | 6.5 | 72.713 | 0 | 0 | 0
2014-03-31 | 12時 | 15.1933 | 0 | 0 | 0 | 0 | 0 | 0 | 0 | 0 | 12.3 | 6.6 | 74.307 | 0 | 0 | 0
2014-03-31 | 13時 | 15.1933 | 0 | 0 | 0 | 0 | 0 | 0 | 0 | 0 | 12.4 | 6.8 | 76.0327 | 0 | 0 | 0
2014-03-31 | 14時 | 15.1933 | 0 | 0 | 0 | 0 | 0 | 0 | 0 | 0 | 12.3 | 7 | 78.7604 | 0 | 0 | 0
2014-03-31 | 15時 | 15.1933 | 0 | 0 | 0 | 0 | 0 | 0 | 0 | 0 | 12.8 | 7 | 76.2166 | 0 | 0 | 0
2014-03-31 | 16時 | 15.1933 | 0 | 0 | 0 | 0 | 0 | 0 | 0 | 0 | 13 | 7 | 75.225 | 0 | 0 | 0
2014-03-31 | 17時 | 15.1933 | 0 | 0 | 0 | 0 | 0 | 0 | 0 | 0 | 13.2 | 7.1 | 75.2966 | 0 | 0 | 0
2014-03-31 | 18時 | 15.1933 | 0 | 0 | 0 | 0 | 0 | 0 | 0 | 0 | 12.6 | 7.1 | 78.3137 | 0 | 0 | 0
2014-03-31 | 19時 | 15.1933 | 0 | 0 | 0 | 0 | 0 | 0 | 0 | 0 | 12.6 | 7.1 | 78.3137 | 0 | 0 | 0
2014-03-31 | 20時 | 15.1933 | 0 | 0 | 0 | 0 | 0 | 0 | 0 | 0 | 12.9 | 7 | 75.719 | 0 | 0 | 0
2014-03-31 | 21時 | 15.1933 | 0 | 0 | 0 | 0 | 0 | 0 | 0 | 0 | 13 | 6.6 | 70.9716 | 0 | 0 | 0
2014-03-31 | 22時 | 15.1933 | 0 | 0 | 0 | 0 | 0 | 0 | 0 | 0 | 12.9 | 6.2 | 67.1508 | 0 | 0 | 0
2014-03-31 | 23時 | 15.1933 | 0 | 0 | 0 | 0 | 0 | 0 | 0 | 0 | 13.1 | 5.7 | 60.9814 | 0 | 0 | 0
2014-04-01 | 0時 | 15.1933 | 0 | 0 | 0 | 0 | 0 | 0 | 0 | 0 | 13 | 5.4 | 58.1787 | 0 | 0 | 0
2014-04-01 | 1時 | 15.1933 | 0 | 0 | 0 | 0 | 0 | 0 | 0 | 0 | 12.6 | 5.1 | 56.4329 | 0 | 0 | 0
2014-04-01 | 2時 | 15.1933 | 0 | 0 | 0 | 0 | 0 | 0 | 0 | 0 | 12.9 | 4.9 | 53.1809 | 0 | 0 | 0
2014-04-01 | 3時 | 15.1933 | 0 | 0 | 0 | 0 | 0 | 0 | 0 | 0 | 12.7 | 4.6 | 50.6077 | 0 | 0 | 0
2014-04-01 | 4時 | 15.1933 | 0 | 0 | 0 | 0 | 0 | 0 | 0 | 0 | 13.4 | 4.3 | 45.2119 | 0 | 0 | 0
2014-04-01 | 5時 | 15.1933 | 0 | 0 | 0 | 0 | 0 | 0 | 0 | 0 | 13 | 4.2 | 45.3368 | 0 | 0 | 0
2014-04-01 | 6時 | 15.1933 | 0 | 0 | 0 | 0 | 0 | 0 | 0 | 0 | 12.6 | 4.5 | 49.8414 | 0 | 0 | 0
2014-04-01 | 7時 | 15.1933 | 0 | 0 | 0 | 0 | 0 | 0 | 0 | 0 | 13.8 | 5 | 51.1631 | 0 | 0 | 0
2014-04-01 | 8時 | 15.1933 | 0 | 0 | 0 | 0 | 0 | 0 | 0 | 0 | 16.7 | 5.4 | 45.8295 | 0 | 0 | 0
2014-04-01 | 9時 | 15.1933 | 0 | 0 | 0 | 0 | 0 | 0 | 0 | 0 | 18.7 | 5.4 | 40.399 | 0 | 0 | 0
2014-04-01 | 10時 | 15.1933 | 0 | 0 | 0 | 0 | 0 | 0 | 0 | 0 | 19.9 | 5.4 | 37.4897 | 0 | 0 | 0
2014-04-01 | 11時 | 15.1933 | 0 | 0 | 0 | 0 | 0 | 0 | 0 | 0 | 22 | 5.5 | 33.5527 | 0 | 0 | 0
2014-04-01 | 12時 | 15.1933 | 0 | 0 | 0 | 0 | 0 | 0 | 0 | 0 | 22.3 | 5.2 | 31.1629 | 0 | 0 | 0
2014-04-01 | 13時 | 15.1933 | 0 | 0 | 0 | 0 | 0 | 0 | 0 | 0 | 22.7 | 4.9 | 28.6736 | 0 | 0 | 0
2014-04-01 | 14時 | 15.1933 | 0 | 0 | 0 | 0 | 0 | 0 | 0 | 0 | 23.4 | 4.7 | 26.3711 | 0 | 0 | 0
2014-04-01 | 15時 | 15.1933 | 0 | 0 | 0 | 0 | 0 | 0 | 0 | 0 | 23.2 | 4.7 | 26.6915 | 0 | 0 | 0
2014-04-01 | 16時 | 15.1933 | 0 | 0 | 0 | 0 | 0 | 0 | 0 | 0 | 22 | 4.9 | 29.921 | 0 | 0 | 0
2014-04-01 | 17時 | 15.1933 | 0 | 0 | 0 | 0 | 0 | 0 | 0 | 0 | 20.5 | 5 | 33.4694 | 0 | 0 | 0
2014-04-01 | 18時 | 15.1933 | 0 | 0 | 0 | 0 | 0 | 0 | 0 | 0 | 19.2 | 5 | 36.2796 | 0 | 0 | 0
2014-04-01 | 19時 | 15.1933 | 0 | 0 | 0 | 0 | 0 | 0 | 0 | 0 | 18.4 | 5 | 38.1404 | 0 | 0 | 0
2014-04-01 | 20時 | 15.1933 | 0 | 0 | 0 | 0 | 0 | 0 | 0 | 0 | 18.1 | 5 | 38.8657 | 0 | 0 | 0
2014-04-01 | 21時 | 15.1933 | 0 | 0 | 0 | 0 | 0 | 0 | 0 | 0 | 17.7 | 4.7 | 37.4835 | 0 | 0 | 0
2014-04-01 | 22時 | 15.1933 | 0 | 0 | 0 | 0 | 0 | 0 | 0 | 0 | 17.1 | 4.5 | 37.2875 | 0 | 0 | 0
2014-04-01 | 23時 | 15.1933 | 0 | 0 | 0 | 0 | 0 | 0 | 0 | 0 | 17 | 4.3 | 35.8683 | 0 | 0 | 0
2014-04-02 | 0時 | 15.1933 | 0 | 0 | 0 | 0 | 0 | 0 | 0 | 0 | 16.8 | 4.3 | 36.3264 | 0 | 0 | 0
2014-04-02 | 1時 | 15.1933 | 0 | 0 | 0 | 0 | 0 | 0 | 0 | 0 | 16.2 | 4.3 | 37.7406 | 0 | 0 | 0
2014-04-02 | 2時 | 15.1933 | 0 | 0 | 0 | 0 | 0 | 0 | 0 | 0 | 16.2 | 4.4 | 38.6122 | 0 | 0 | 0
2014-04-02 | 3時 | 15.1933 | 0 | 0 | 0 | 0 | 0 | 0 | 0 | 0 | 15.2 | 4.8 | 44.88 | 0 | 0 | 0
2014-04-02 | 4時 | 15.1933 | 0 | 0 | 0 | 0 | 0 | 0 | 0 | 0 | 14.4 | 5.2 | 51.1623 | 0 | 0 | 0
2014-04-02 | 5時 | 15.1933 | 0 | 0 | 0 | 0 | 0 | 0 | 0 | 0 | 16 | 5.7 | 50.5582 | 0 | 0 | 0
2014-04-02 | 6時 | 15.1933 | 0 | 0 | 0 | 0 | 0 | 0 | 0 | 0 | 16.7 | 5.7 | 48.3524 | 0 | 0 | 0
2014-04-02 | 7時 | 15.1933 | 0 | 0 | 0 | 0 | 0 | 0 | 0 | 0 | 16.8 | 5.7 | 48.0462 | 0 | 0 | 0
2014-04-02 | 8時 | 15.1933 | 0 | 0 | 0 | 0 | 0 | 0 | 0 | 0 | 17.2 | 5.8 | 47.6572 | 0 | 0 | 0
2014-04-02 | 9時 | 15.1933 | 0 | 0 | 0 | 0 | 0 | 0 | 0 | 0 | 18.9 | 5.4 | 39.8969 | 0 | 0 | 0
2014-04-02 | 10時 | 15.1933 | 0 | 0 | 0 | 0 | 0 | 0 | 0 | 0 | 20.4 | 5 | 33.6767 | 0 | 0 | 0
2014-04-02 | 11時 | 15.1933 | 0 | 0 | 0 | 0 | 0 | 0 | 0 | 0 | 20.6 | 4.7 | 31.2828 | 0 | 0 | 0
2014-04-02 | 12時 | 15.1933 | 0 | 0 | 0 | 0 | 0 | 0 | 0 | 0 | 21.8 | 5.4 | 33.3527 | 0 | 0 | 0
2014-04-02 | 13時 | 15.1933 | 0 | 0 | 0 | 0 | 0 | 0 | 0 | 0 | 20.8 | 6.2 | 40.6639 | 0 | 0 | 0
2014-04-02 | 14時 | 15.1933 | 0 | 0 | 0 | 0 | 0 | 0 | 0 | 0 | 21 | 6.9 | 44.6519 | 0 | 0 | 0
2014-04-02 | 15時 | 15.1933 | 0 | 0 | 0 | 0 | 0 | 0 | 0 | 0 | 20.1 | 7.4 | 50.5809 | 0 | 0 | 0
2014-04-02 | 16時 | 15.1933 | 0 | 0 | 0 | 0 | 0 | 0 | 0 | 0 | 19.3 | 7.9 | 56.7034 | 0 | 0 | 0
2014-04-02 | 17時 | 15.1933 | 0 | 0 | 0 | 0 | 0 | 0 | 0 | 0 | 18.9 | 8.4 | 61.7666 | 0 | 0 | 0
2014-04-02 | 18時 | 15.1933 | 0 | 0 | 0 | 0 | 0 | 0 | 0 | 0 | 17.9 | 8.9 | 69.6239 | 0 | 0 | 0
2014-04-02 | 19時 | 15.1933 | 0 | 0 | 0 | 0 | 0 | 0 | 0 | 0 | 16.5 | 9.4 | 80.2867 | 0 | 0 | 0
2014-04-02 | 20時 | 15.1933 | 0 | 0 | 0 | 0 | 0 | 0 | 0 | 0 | 15.7 | 9.9 | 88.9184 | 0 | 0 | 0
2014-04-02 | 21時 | 15.1933 | 0 | 0 | 0 | 0 | 0 | 0 | 0 | 0 | 15.4 | 10 | 91.5468 | 0 | 0 | 0
2014-04-02 | 22時 | 15.1933 | 0 | 0 | 0 | 0 | 0 | 0 | 0 | 0 | 15 | 10.1 | 94.8564 | 0 | 0 | 0
2014-04-02 | 23時 | 15.1933 | 0 | 0 | 0 | 0 | 0 | 0 | 0 | 0 | 15.1 | 10.2 | 95.1657 | 0 | 0 | 0
2014-04-03 | 0時 | 15.1933 | 0 | 0 | 0 | 0 | 0 | 0 | 0 | 0 | 14.6 | 10.1 | 97.3358 | 0 | 0 | 0
2014-04-03 | 1時 | 15.1933 | 0 | 0 | 0 | 0 | 0 | 0 | 0 | 0 | 14.3 | 10.1 | 99.243 | 0 | 0 | 0
2014-04-03 | 2時 | 15.1933 | 0 | 0 | 0 | 0 | 0 | 0 | 0 | 0 | 14.5 | 10 | 97.0123 | 0 | 0 | 0
2014-04-03 | 3時 | 15.1933 | 0 | 0 | 0 | 0 | 0 | 0 | 0 | 0 | 14.8 | 10 | 95.1508 | 0 | 0 | 0
2014-04-03 | 4時 | 15.1933 | 0 | 0 | 0 | 0 | 0 | 0 | 0 | 0 | 14.8 | 10.1 | 96.0871 | 0 | 0 | 0
2014-04-03 | 5時 | 15.1933 | 0 | 0 | 0 | 0 | 0 | 0 | 0 | 0 | 15 | 10.1 | 94.8564 | 0 | 0 | 0
2014-04-03 | 6時 | 15.1933 | 0 | 0 | 0 | 0 | 0 | 0 | 0 | 0 | 15.1 | 10.3 | 96.0835 | 0 | 0 | 0
2014-04-03 | 7時 | 15.1933 | 0 | 0 | 0 | 0 | 0 | 0 | 0 | 0 | 15.4 | 10.5 | 96.0481 | 0 | 0 | 0
2014-04-03 | 8時 | 15.1933 | 0 | 0 | 0 | 0 | 0 | 0 | 0 | 0 | 15.7 | 10.6 | 95.1002 | 0 | 0 | 0
2014-04-03 | 9時 | 15.1933 | 0 | 0 | 0 | 0 | 0 | 0 | 0 | 0 | 16.3 | 11 | 94.9166 | 0 | 0 | 0
2014-04-03 | 10時 | 15.1933 | 0 | 0 | 0 | 0 | 0 | 0 | 0 | 0 | 17.4 | 11.5 | 92.4653 | 0 | 0 | 0
2014-04-03 | 11時 | 15.1933 | 0 | 0 | 0 | 0 | 0 | 0 | 0 | 0 | 19.4 | 11.9 | 84.3483 | 0 | 0 | 0
2014-04-03 | 12時 | 15.1933 | 0 | 0 | 0 | 0 | 0 | 0 | 0 | 0 | 20.7 | 11.8 | 77.1827 | 0 | 0 | 0
2014-04-03 | 13時 | 15.1933 | 0 | 0 | 0 | 0 | 0 | 0 | 0 | 0 | 20.3 | 11.7 | 78.4534 | 0 | 0 | 0
2014-04-03 | 14時 | 15.1933 | 0 | 0 | 0 | 0 | 0 | 0 | 0 | 0 | 19.3 | 11.6 | 82.7745 | 0 | 0 | 0
2014-04-03 | 15時 | 15.1933 | 0 | 0 | 0 | 0 | 0 | 0 | 0 | 0 | 18.8 | 11.6 | 85.3979 | 0 | 0 | 0
2014-04-03 | 16時 | 15.1933 | 0 | 0 | 0 | 0 | 0 | 0 | 0 | 0 | 18.7 | 11.6 | 85.9338 | 0 | 0 | 0
2014-04-03 | 17時 | 15.1933 | 0 | 0 | 0 | 0 | 0 | 0 | 0 | 0 | 18.1 | 11.7 | 89.9842 | 0 | 0 | 0
2014-04-03 | 18時 | 15.1933 | 0 | 0 | 0 | 0 | 0 | 0 | 0 | 0 | 18.1 | 11.6 | 89.2292 | 0 | 0 | 0
2014-04-03 | 19時 | 15.1933 | 0 | 0 | 0 | 0 | 0 | 0 | 0 | 0 | 18.2 | 11.6 | 88.6702 | 0 | 0 | 0
2014-04-03 | 20時 | 15.1933 | 0 | 0 | 0 | 0 | 0 | 0 | 0 | 0 | 18.1 | 11.6 | 89.2292 | 0 | 0 | 0
2014-04-03 | 21時 | 15.1933 | 0 | 0 | 0 | 0 | 0 | 0 | 0 | 0 | 17.9 | 11.6 | 90.359 | 0 | 0 | 0
2014-04-03 | 22時 | 15.1933 | 0 | 0 | 0 | 0 | 0 | 0 | 0 | 0 | 17.5 | 11.6 | 92.6672 | 0 | 0 | 0
2014-04-03 | 23時 | 15.1933 | 0 | 0 | 0 | 0 | 0 | 0 | 0 | 0 | 17 | 11.7 | 96.4555 | 0 | 0 | 0
2014-04-04 | 0時 | 15.1933 | 0 | 0 | 0 | 0 | 0 | 0 | 0 | 0 | 16.8 | 11.5 | 96.0479 | 0 | 0 | 0
2014-04-04 | 1時 | 15.1933 | 0 | 0 | 0 | 0 | 0 | 0 | 0 | 0 | 16.5 | 11.3 | 96.2252 | 0 | 0 | 0
2014-04-04 | 2時 | 15.1933 | 0 | 0 | 0 | 0 | 0 | 0 | 0 | 0 | 16.2 | 11.1 | 96.3771 | 0 | 0 | 0
2014-04-04 | 3時 | 15.1933 | 0 | 0 | 0 | 0 | 0 | 0 | 0 | 0 | 16.4 | 10.9 | 93.471 | 0 | 0 | 0
2014-04-04 | 4時 | 15.1933 | 0 | 0 | 0 | 0 | 0 | 0 | 0 | 0 | 15.8 | 10.6 | 94.4933 | 0 | 0 | 0
2014-04-04 | 5時 | 15.1933 | 0 | 0 | 0 | 0 | 0 | 0 | 0 | 0 | 15.3 | 10.4 | 95.7615 | 0 | 0 | 0
2014-04-04 | 6時 | 15.1933 | 0 | 0 | 0 | 0 | 0 | 0 | 0 | 0 | 15.1 | 10.2 | 95.1657 | 0 | 0 | 0
2014-04-04 | 7時 | 15.1933 | 0 | 0 | 0 | 0 | 0 | 0 | 0 | 0 | 15.6 | 10 | 90.3796 | 0 | 0 | 0
2014-04-04 | 8時 | 15.1933 | 0 | 0 | 0 | 0 | 0 | 0 | 0 | 0 | 17.2 | 9.8 | 80.0144 | 0 | 0 | 0
2014-04-04 | 9時 | 15.1933 | 0 | 0 | 0 | 0 | 0 | 0 | 0 | 0 | 18.4 | 8.9 | 67.4703 | 0 | 0 | 0
2014-04-04 | 10時 | 15.1933 | 0 | 0 | 0 | 0 | 0 | 0 | 0 | 0 | 19.4 | 8 | 57.0558 | 0 | 0 | 0
2014-04-04 | 11時 | 15.1933 | 0 | 0 | 0 | 0 | 0 | 0 | 0 | 0 | 18.5 | 7.1 | 53.6412 | 0 | 0 | 0
2014-04-04 | 12時 | 15.1933 | 0 | 0 | 0 | 0 | 0 | 0 | 0 | 0 | 18.4 | 7.4 | 56.2326 | 0 | 0 | 0
2014-04-04 | 13時 | 15.1933 | 0 | 0 | 0 | 0 | 0 | 0 | 0 | 0 | 18.4 | 7.8 | 59.2345 | 0 | 0 | 0
2014-04-04 | 14時 | 15.1933 | 0 | 0 | 0 | 0 | 0 | 0 | 0 | 0 | 18.5 | 8.1 | 61.0992 | 0 | 0 | 0
2014-04-04 | 15時 | 15.1933 | 0 | 0 | 0 | 0 | 0 | 0 | 0 | 0 | 18.2 | 8.5 | 65.2933 | 0 | 0 | 0
2014-04-04 | 16時 | 15.1933 | 0 | 0 | 0 | 0 | 0 | 0 | 0 | 0 | 18 | 9 | 69.9533 | 0 | 0 | 0
2014-04-04 | 17時 | 15.1933 | 0 | 0 | 0 | 0 | 0 | 0 | 0 | 0 | 17.7 | 9.5 | 75.1886 | 0 | 0 | 0
2014-04-04 | 18時 | 15.1933 | 0 | 0 | 0 | 0 | 0 | 0 | 0 | 0 | 17.4 | 9.4 | 75.8317 | 0 | 0 | 0
2014-04-04 | 19時 | 15.1933 | 0 | 0 | 0 | 0 | 0 | 0 | 0 | 0 | 17.1 | 9.3 | 76.475 | 0 | 0 | 0
2014-04-04 | 20時 | 15.1933 | 0 | 0 | 0 | 0 | 0 | 0 | 0 | 0 | 16.5 | 9.2 | 78.6033 | 0 | 0 | 0
2014-04-04 | 21時 | 15.1933 | 0 | 0 | 0 | 0 | 0 | 0 | 0 | 0 | 15.6 | 9.1 | 82.3628 | 0 | 0 | 0
2014-04-04 | 22時 | 15.1933 | 0 | 0 | 0 | 0 | 0 | 0 | 0 | 0 | 15.3 | 9.1 | 83.9639 | 0 | 0 | 0
2014-04-04 | 23時 | 15.1933 | 0 | 0 | 0 | 0 | 0 | 0 | 0 | 0 | 15.4 | 9.1 | 83.4263 | 0 | 0 | 0
2014-04-05 | 0時 | 15.1933 | 0 | 0 | 0 | 0 | 0 | 0 | 0 | 0 | 14.7 | 8.9 | 85.3811 | 0 | 0 | 0
2014-04-05 | 1時 | 15.1933 | 0 | 0 | 0 | 0 | 0 | 0 | 0 | 0 | 13.6 | 8.8 | 90.677 | 0 | 0 | 0
2014-04-05 | 2時 | 15.1933 | 0 | 0 | 0 | 0 | 0 | 0 | 0 | 0 | 12.9 | 8.6 | 92.7902 | 0 | 0 | 0
2014-04-05 | 3時 | 15.1933 | 0 | 0 | 0 | 0 | 0 | 0 | 0 | 0 | 12.1 | 8.4 | 95.5526 | 0 | 0 | 0
2014-04-05 | 4時 | 15.1933 | 0 | 0 | 0 | 0 | 0 | 0 | 0 | 0 | 11.6 | 8.2 | 96.4389 | 0 | 0 | 0
2014-04-05 | 5時 | 15.1933 | 0 | 0 | 0 | 0 | 0 | 0 | 0 | 0 | 11 | 8 | 97.9368 | 0 | 0 | 0
2014-04-05 | 6時 | 15.1933 | 0 | 0 | 0 | 0 | 0 | 0 | 0 | 0 | 11.4 | 8.1 | 96.5479 | 0 | 0 | 0
2014-04-05 | 7時 | 15.1933 | 0 | 0 | 0 | 0 | 0 | 0 | 0 | 0 | 13.3 | 8.2 | 86.2454 | 0 | 0 | 0
2014-04-05 | 8時 | 15.1933 | 0 | 0 | 0 | 0 | 0 | 0 | 0 | 0 | 16.9 | 8.4 | 70.0556 | 0 | 0 | 0
2014-04-05 | 9時 | 15.1933 | 0 | 0 | 0 | 0 | 0 | 0 | 0 | 0 | 18.3 | 7.9 | 60.362 | 0 | 0 | 0
2014-04-05 | 10時 | 15.1933 | 0 | 0 | 0 | 0 | 0 | 0 | 0 | 0 | 19 | 7.3 | 53.4371 | 0 | 0 | 0
2014-04-05 | 11時 | 15.1933 | 0 | 0 | 0 | 0 | 0 | 0 | 0 | 0 | 19.7 | 6.7 | 46.9983 | 0 | 0 | 0
2014-04-05 | 12時 | 15.1933 | 0 | 0 | 0 | 0 | 0 | 0 | 0 | 0 | 19.9 | 6.9 | 47.7892 | 0 | 0 | 0
2014-04-05 | 13時 | 15.1933 | 0 | 0 | 0 | 0 | 0 | 0 | 0 | 0 | 19.5 | 7.1 | 50.395 | 0 | 0 | 0
2014-04-05 | 14時 | 15.1933 | 0 | 0 | 0 | 0 | 0 | 0 | 0 | 0 | 19.3 | 7.2 | 51.7366 | 0 | 0 | 0
2014-04-05 | 15時 | 15.1933 | 0 | 0 | 0 | 0 | 0 | 0 | 0 | 0 | 19.5 | 7.2 | 51.0966 | 0 | 0 | 0
2014-04-05 | 16時 | 15.1933 | 0 | 0 | 0 | 0 | 0 | 0 | 0 | 0 | 19.5 | 7.2 | 51.0966 | 0 | 0 | 0
2014-04-05 | 17時 | 15.1933 | 0 | 0 | 0 | 0 | 0 | 0 | 0 | 0 | 18.7 | 7.3 | 54.4485 | 0 | 0 | 0
2014-04-05 | 18時 | 15.1933 | 0 | 0 | 0 | 0 | 0 | 0 | 0 | 0 | 18 | 7.5 | 58.4333 | 0 | 0 | 0
2014-04-05 | 19時 | 15.1933 | 0 | 0 | 0 | 0 | 0 | 0 | 0 | 0 | 17 | 7.7 | 63.8825 | 0 | 0 | 0
2014-04-05 | 20時 | 15.1933 | 0 | 0 | 0 | 0 | 0 | 0 | 0 | 0 | 16.4 | 7.9 | 68.0677 | 0 | 0 | 0
2014-04-05 | 21時 | 15.1933 | 0 | 0 | 0 | 0 | 0 | 0 | 0 | 0 | 14.4 | 8 | 78.3614 | 0 | 0 | 0
2014-04-05 | 22時 | 15.1933 | 0 | 0 | 0 | 0 | 0 | 0 | 0 | 0 | 13.9 | 8 | 80.9434 | 0 | 0 | 0
2014-04-05 | 23時 | 15.1933 | 0 | 0 | 0 | 0 | 0 | 0 | 0 | 0 | 13 | 8.2 | 87.9529 | 0 | 0 | 0
2014-04-06 | 0時 | 15.1933 | 0 | 0 | 0 | 0 | 0 | 0 | 0 | 0 | 12.8 | 8.1 | 88.0396 | 0 | 0 | 0
2014-04-06 | 1時 | 15.1933 | 0 | 0 | 0 | 0 | 0 | 0 | 0 | 0 | 12.1 | 8 | 91.0602 | 0 | 0 | 0
2014-04-06 | 2時 | 15.1933 | 0 | 0 | 0 | 0 | 0 | 0 | 0 | 0 | 11.7 | 8 | 93.4962 | 0 | 0 | 0
2014-04-06 | 3時 | 15.1933 | 0 | 0 | 0 | 0 | 0 | 0 | 0 | 0 | 11.6 | 7.9 | 92.9549 | 0 | 0 | 0
2014-04-06 | 4時 | 15.1933 | 0 | 0 | 0 | 0 | 0 | 0 | 0 | 0 | 11.6 | 7.9 | 92.9549 | 0 | 0 | 0
2014-04-06 | 5時 | 15.1933 | 0 | 0 | 0 | 0 | 0 | 0 | 0 | 0 | 12 | 7.9 | 90.5311 | 0 | 0 | 0
2014-04-06 | 6時 | 15.1933 | 0 | 0 | 0 | 0 | 0 | 0 | 0 | 0 | 12.5 | 8 | 88.6951 | 0 | 0 | 0
2014-04-06 | 7時 | 15.1933 | 0 | 0 | 0 | 0 | 0 | 0 | 0 | 0 | 12.4 | 8.1 | 90.3816 | 0 | 0 | 0
2014-04-06 | 8時 | 15.1933 | 0 | 0 | 0 | 0 | 0 | 0 | 0 | 0 | 13.2 | 8.2 | 86.8104 | 0 | 0 | 0
2014-04-06 | 9時 | 15.1933 | 0 | 0 | 0 | 0 | 0 | 0 | 0 | 0 | 14.3 | 8.2 | 80.8165 | 0 | 0 | 0
2014-04-06 | 10時 | 15.1933 | 0 | 0 | 0 | 0 | 0 | 0 | 0 | 0 | 15.4 | 8.1 | 74.3765 | 0 | 0 | 0
2014-04-06 | 11時 | 15.1933 | 0 | 0 | 0 | 0 | 0 | 0 | 0 | 0 | 17.8 | 8 | 63.0686 | 0 | 0 | 0
2014-04-06 | 12時 | 15.1933 | 0 | 0 | 0 | 0 | 0 | 0 | 0 | 0 | 17.9 | 8.2 | 64.2191 | 0 | 0 | 0
2014-04-06 | 13時 | 15.1933 | 0 | 0 | 0 | 0 | 0 | 0 | 0 | 0 | 18 | 8.3 | 64.5842 | 0 | 0 | 0
2014-04-06 | 14時 | 15.1933 | 0 | 0 | 0 | 0 | 0 | 0 | 0 | 0 | 18.9 | 8.5 | 62.492 | 0 | 0 | 0
2014-04-06 | 15時 | 15.1933 | 0 | 0 | 0 | 0 | 0 | 0 | 0 | 0 | 18 | 8.7 | 67.6537 | 0 | 0 | 0
2014-04-06 | 16時 | 15.1933 | 0 | 0 | 0 | 0 | 0 | 0 | 0 | 0 | 18.3 | 9 | 68.6469 | 0 | 0 | 0
2014-04-06 | 17時 | 15.1933 | 0 | 0 | 0 | 0 | 0 | 0 | 0 | 0 | 18.1 | 9.3 | 71.7978 | 0 | 0 | 0
2014-04-06 | 18時 | 15.1933 | 0 | 0 | 0 | 0 | 0 | 0 | 0 | 0 | 17.1 | 9.2 | 75.6647 | 0 | 0 | 0
2014-04-06 | 19時 | 15.1933 | 0 | 0 | 0 | 0 | 0 | 0 | 0 | 0 | 16.5 | 9.2 | 78.6033 | 0 | 0 | 0
2014-04-06 | 20時 | 15.1933 | 0 | 0 | 0 | 0 | 0 | 0 | 0 | 0 | 16.1 | 9.2 | 80.6336 | 0 | 0 | 0
2014-04-06 | 21時 | 15.1933 | 0 | 0 | 0 | 0 | 0 | 0 | 0 | 0 | 16.1 | 8.7 | 76.3118 | 0 | 0 | 0
2014-04-06 | 22時 | 15.1933 | 0 | 0 | 0 | 0 | 0 | 0 | 0 | 0 | 15.9 | 8.3 | 73.7864 | 0 | 0 | 0
2014-04-06 | 23時 | 15.1933 | 0 | 0 | 0 | 0 | 0 | 0 | 0 | 0 | 15.3 | 8 | 73.9433 | 0 | 0 | 0
2014-04-07 | 0時 | 15.1933 | 0 | 0 | 0 | 0 | 0 | 0 | 0 | 0 | 13.7 | 8 | 82.0028 | 0 | 0 | 0
2014-04-07 | 1時 | 15.1933 | 0 | 0 | 0 | 0 | 0 | 0 | 0 | 0 | 12.6 | 8 | 88.1147 | 0 | 0 | 0
2014-04-07 | 2時 | 15.1933 | 0 | 0 | 0 | 0 | 0 | 0 | 0 | 0 | 12.3 | 8.1 | 90.9779 | 0 | 0 | 0
2014-04-07 | 3時 | 15.1933 | 0 | 0 | 0 | 0 | 0 | 0 | 0 | 0 | 11.6 | 7.9 | 92.9549 | 0 | 0 | 0
2014-04-07 | 4時 | 15.1933 | 0 | 0 | 0 | 0 | 0 | 0 | 0 | 0 | 11.1 | 7.7 | 93.6845 | 0 | 0 | 0
2014-04-07 | 5時 | 15.1933 | 0 | 0 | 0 | 0 | 0 | 0 | 0 | 0 | 10.7 | 7.6 | 94.9765 | 0 | 0 | 0
2014-04-07 | 6時 | 15.1933 | 0 | 0 | 0 | 0 | 0 | 0 | 0 | 0 | 12.3 | 8.1 | 90.9779 | 0 | 0 | 0
2014-04-07 | 7時 | 15.1933 | 0 | 0 | 0 | 0 | 0 | 0 | 0 | 0 | 14.6 | 8.7 | 84.0298 | 0 | 0 | 0
2014-04-07 | 8時 | 15.1933 | 0 | 0 | 0 | 0 | 0 | 0 | 0 | 0 | 18.7 | 9.3 | 69.1462 | 0 | 0 | 0
2014-04-07 | 9時 | 15.1933 | 0 | 0 | 0 | 0 | 0 | 0 | 0 | 0 | 20.2 | 9.6 | 64.9866 | 0 | 0 | 0
2014-04-07 | 10時 | 15.1933 | 0 | 0 | 0 | 0 | 0 | 0 | 0 | 0 | 20.5 | 9.9 | 65.7556 | 0 | 0 | 0
2014-04-07 | 11時 | 15.1933 | 0 | 0 | 0 | 0 | 0 | 0 | 0 | 0 | 19.4 | 10.2 | 72.493 | 0 | 0 | 0
2014-04-07 | 12時 | 15.1933 | 0 | 0 | 0 | 0 | 0 | 0 | 0 | 0 | 20 | 9.9 | 67.82 | 0 | 0 | 0
2014-04-07 | 13時 | 15.1933 | 0 | 0 | 0 | 0 | 0 | 0 | 0 | 0 | 18.6 | 9.6 | 71.7908 | 0 | 0 | 0
2014-04-07 | 14時 | 15.1933 | 0 | 0 | 0 | 0 | 0 | 0 | 0 | 0 | 17.2 | 9.3 | 75.9922 | 0 | 0 | 0
2014-04-07 | 15時 | 15.1933 | 0 | 0 | 0 | 0 | 0 | 0 | 0 | 0 | 17.2 | 9.1 | 74.3815 | 0 | 0 | 0
2014-04-07 | 16時 | 15.1933 | 0 | 0 | 0 | 0 | 0 | 0 | 0 | 0 | 16.7 | 8.9 | 75.1147 | 0 | 0 | 0
2014-04-07 | 17時 | 15.1933 | 0 | 0 | 0 | 0 | 0 | 0 | 0 | 0 | 16.8 | 8.7 | 72.9849 | 0 | 0 | 0
2014-04-07 | 18時 | 15.1933 | 0 | 0 | 0 | 0 | 0 | 0 | 0 | 0 | 16.4 | 8.9 | 76.5623 | 0 | 0 | 0
2014-04-07 | 19時 | 15.1933 | 0 | 0 | 0 | 0 | 0 | 0 | 0 | 0 | 16.2 | 9.1 | 79.2622 | 0 | 0 | 0
2014-04-07 | 20時 | 15.1933 | 0 | 0 | 0 | 0 | 0 | 0 | 0 | 0 | 16.1 | 9.4 | 82.3604 | 0 | 0 | 0
2014-04-07 | 21時 | 15.1933 | 0 | 0 | 0 | 0 | 0 | 0 | 0 | 0 | 15.8 | 9.4 | 83.9552 | 0 | 0 | 0
2014-04-07 | 22時 | 15.1933 | 0 | 0 | 0 | 0 | 0 | 0 | 0 | 0 | 15.5 | 9.5 | 86.4815 | 0 | 0 | 0
2014-04-07 | 23時 | 15.1933 | 0 | 0 | 0 | 0 | 0 | 0 | 0 | 0 | 15.2 | 9.6 | 89.0779 | 0 | 0 | 0
2014-04-08 | 0時 | 15.1933 | 0 | 0 | 0 | 0 | 0 | 0 | 0 | 0 | 15.1 | 9.6 | 89.6528 | 0 | 0 | 0
2014-04-08 | 1時 | 15.1933 | 0 | 0 | 0 | 0 | 0 | 0 | 0 | 0 | 15.2 | 9.5 | 88.164 | 0 | 0 | 0
2014-04-08 | 2時 | 15.1933 | 0 | 0 | 0 | 0 | 0 | 0 | 0 | 0 | 15.2 | 9.5 | 88.164 | 0 | 0 | 0
2014-04-08 | 3時 | 15.1933 | 0 | 0 | 0 | 0 | 0 | 0 | 0 | 0 | 14.8 | 9.5 | 90.4648 | 0 | 0 | 0
2014-04-08 | 4時 | 15.1933 | 0 | 0 | 0 | 0 | 0 | 0 | 0 | 0 | 14.6 | 9.5 | 91.6404 | 0 | 0 | 0
2014-04-08 | 5時 | 15.1933 | 0 | 0 | 0 | 0 | 0 | 0 | 0 | 0 | 14.4 | 9.6 | 93.7955 | 0 | 0 | 0
2014-04-08 | 6時 | 15.1933 | 0 | 0 | 0 | 0 | 0 | 0 | 0 | 0 | 14.6 | 9.8 | 94.4894 | 0 | 0 | 0
2014-04-08 | 7時 | 15.1933 | 0 | 0 | 0 | 0 | 0 | 0 | 0 | 0 | 15.4 | 10.1 | 92.4476 | 0 | 0 | 0
2014-04-08 | 8時 | 15.1933 | 0 | 0 | 0 | 0 | 0 | 0 | 0 | 0 | 16.8 | 10.3 | 86.1887 | 0 | 0 | 0
2014-04-08 | 9時 | 15.1933 | 0 | 0 | 0 | 0 | 0 | 0 | 0 | 0 | 18.6 | 10.7 | 79.8777 | 0 | 0 | 0
2014-04-08 | 10時 | 15.1933 | 0 | 0 | 0 | 0 | 0 | 0 | 0 | 0 | 19.2 | 11.1 | 79.7647 | 0 | 0 | 0
2014-04-08 | 11時 | 15.1933 | 0 | 0 | 0 | 0 | 0 | 0 | 0 | 0 | 18.6 | 11.5 | 85.7414 | 0 | 0 | 0
2014-04-08 | 12時 | 15.1933 | 0 | 0 | 0 | 0 | 0 | 0 | 0 | 0 | 19.1 | 11.4 | 82.3938 | 0 | 0 | 0
2014-04-08 | 13時 | 15.1933 | 0 | 0 | 0 | 0 | 0 | 0 | 0 | 0 | 19.6 | 11.2 | 78.4921 | 0 | 0 | 0
2014-04-08 | 14時 | 15.1933 | 0 | 0 | 0 | 0 | 0 | 0 | 0 | 0 | 18.9 | 11 | 80.5525 | 0 | 0 | 0
2014-04-08 | 15時 | 15.1933 | 0 | 0 | 0 | 0 | 0 | 0 | 0 | 0 | 18.7 | 10.8 | 80.1084 | 0 | 0 | 0
2014-04-08 | 16時 | 15.1933 | 0 | 0 | 0 | 0 | 0 | 0 | 0 | 0 | 18.5 | 10.6 | 79.641 | 0 | 0 | 0
2014-04-08 | 17時 | 15.1933 | 0 | 0 | 0 | 0 | 0 | 0 | 0 | 0 | 18.3 | 10.5 | 79.8981 | 0 | 0 | 0
2014-04-08 | 18時 | 15.1933 | 0 | 0 | 0 | 0 | 0 | 0 | 0 | 0 | 18.3 | 10.5 | 79.8981 | 0 | 0 | 0
2014-04-08 | 19時 | 15.1933 | 0 | 0 | 0 | 0 | 0 | 0 | 0 | 0 | 18.2 | 10.6 | 81.1543 | 0 | 0 | 0
2014-04-08 | 20時 | 15.1933 | 0 | 0 | 0 | 0 | 0 | 0 | 0 | 0 | 17.9 | 10.7 | 83.4669 | 0 | 0 | 0
2014-04-08 | 21時 | 15.1933 | 0 | 0 | 0 | 0 | 0 | 0 | 0 | 0 | 17.2 | 10.6 | 86.4368 | 0 | 0 | 0
2014-04-08 | 22時 | 15.1933 | 0 | 0 | 0 | 0 | 0 | 0 | 0 | 0 | 16.2 | 10.6 | 92.1085 | 0 | 0 | 0
2014-04-08 | 23時 | 15.1933 | 0 | 0 | 0 | 0 | 0 | 0 | 0 | 0 | 15.7 | 10.5 | 94.2179 | 0 | 0 | 0
2014-04-09 | 0時 | 15.1933 | 0 | 0 | 0 | 0 | 0 | 0 | 0 | 0 | 15.7 | 10.4 | 93.3354 | 0 | 0 | 0
2014-04-09 | 1時 | 15.1933 | 0 | 0 | 0 | 0 | 0 | 0 | 0 | 0 | 15.5 | 10.3 | 93.6455 | 0 | 0 | 0
2014-04-09 | 2時 | 15.1933 | 0 | 0 | 0 | 0 | 0 | 0 | 0 | 0 | 15.3 | 10.1 | 93.0433 | 0 | 0 | 0
2014-04-09 | 3時 | 15.1933 | 0 | 0 | 0 | 0 | 0 | 0 | 0 | 0 | 15.3 | 10.1 | 93.0433 | 0 | 0 | 0
2014-04-09 | 4時 | 15.1933 | 0 | 0 | 0 | 0 | 0 | 0 | 0 | 0 | 15.1 | 10 | 93.3292 | 0 | 0 | 0
2014-04-09 | 5時 | 15.1933 | 0 | 0 | 0 | 0 | 0 | 0 | 0 | 0 | 15.1 | 10 | 93.3292 | 0 | 0 | 0
2014-04-09 | 6時 | 15.1933 | 0 | 0 | 0 | 0 | 0 | 0 | 0 | 0 | 15.1 | 9.3 | 86.8924 | 0 | 0 | 0
2014-04-09 | 7時 | 15.1933 | 0 | 0 | 0 | 0 | 0 | 0 | 0 | 0 | 16.2 | 8.6 | 74.9666 | 0 | 0 | 0
2014-04-09 | 8時 | 15.1933 | 0 | 0 | 0 | 0 | 0 | 0 | 0 | 0 | 18.3 | 8 | 61.1163 | 0 | 0 | 0
2014-04-09 | 9時 | 15.1933 | 0 | 0 | 0 | 0 | 0 | 0 | 0 | 0 | 19.5 | 7.7 | 54.6016 | 0 | 0 | 0
2014-04-09 | 10時 | 15.1933 | 0 | 0 | 0 | 0 | 0 | 0 | 0 | 0 | 20.4 | 7.5 | 50.3144 | 0 | 0 | 0
2014-04-09 | 11時 | 15.1933 | 0 | 0 | 0 | 0 | 0 | 0 | 0 | 0 | 21.4 | 7.2 | 45.4416 | 0 | 0 | 0
2014-04-09 | 12時 | 15.1933 | 0 | 0 | 0 | 0 | 0 | 0 | 0 | 0 | 21 | 7.1 | 45.9315 | 0 | 0 | 0
2014-04-09 | 13時 | 15.1933 | 0 | 0 | 0 | 0 | 0 | 0 | 0 | 0 | 20.8 | 7 | 45.8525 | 0 | 0 | 0
2014-04-09 | 14時 | 15.1933 | 0 | 0 | 0 | 0 | 0 | 0 | 0 | 0 | 20.7 | 6.9 | 45.4839 | 0 | 0 | 0
2014-04-09 | 15時 | 15.1933 | 0 | 0 | 0 | 0 | 0 | 0 | 0 | 0 | 19.9 | 7.2 | 49.8432 | 0 | 0 | 0
2014-04-09 | 16時 | 15.1933 | 0 | 0 | 0 | 0 | 0 | 0 | 0 | 0 | 19.9 | 7.6 | 52.5789 | 0 | 0 | 0
2014-04-09 | 17時 | 15.1933 | 0 | 0 | 0 | 0 | 0 | 0 | 0 | 0 | 19.3 | 8 | 57.4121 | 0 | 0 | 0
2014-04-09 | 18時 | 15.1933 | 0 | 0 | 0 | 0 | 0 | 0 | 0 | 0 | 18.4 | 8 | 60.7341 | 0 | 0 | 0
2014-04-09 | 19時 | 15.1933 | 0 | 0 | 0 | 0 | 0 | 0 | 0 | 0 | 18 | 8.1 | 63.0479 | 0 | 0 | 0
2014-04-09 | 20時 | 15.1933 | 0 | 0 | 0 | 0 | 0 | 0 | 0 | 0 | 16.8 | 8.2 | 68.8449 | 0 | 0 | 0
2014-04-09 | 21時 | 15.1933 | 0 | 0 | 0 | 0 | 0 | 0 | 0 | 0 | 16.3 | 8.3 | 71.9257 | 0 | 0 | 0
2014-04-09 | 22時 | 15.1933 | 0 | 0 | 0 | 0 | 0 | 0 | 0 | 0 | 15.2 | 8.4 | 78.0916 | 0 | 0 | 0
2014-04-09 | 23時 | 15.1933 | 0 | 0 | 0 | 0 | 0 | 0 | 0 | 0 | 14.9 | 8.5 | 80.5495 | 0 | 0 | 0
2014-04-10 | 0時 | 15.1933 | 0 | 0 | 0 | 0 | 0 | 0 | 0 | 0 | 15.3 | 8.8 | 81.2345 | 0 | 0 | 0
2014-04-10 | 1時 | 15.1933 | 0 | 0 | 0 | 0 | 0 | 0 | 0 | 0 | 14.8 | 9.2 | 87.6497 | 0 | 0 | 0
2014-04-10 | 2時 | 15.1933 | 0 | 0 | 0 | 0 | 0 | 0 | 0 | 0 | 15.3 | 9.6 | 88.5072 | 0 | 0 | 0
2014-04-10 | 3時 | 15.1933 | 0 | 0 | 0 | 0 | 0 | 0 | 0 | 0 | 14.4 | 9.2 | 89.9443 | 0 | 0 | 0
2014-04-10 | 4時 | 15.1933 | 0 | 0 | 0 | 0 | 0 | 0 | 0 | 0 | 14.4 | 8.8 | 86.0883 | 0 | 0 | 0
2014-04-10 | 5時 | 15.1933 | 0 | 0 | 0 | 0 | 0 | 0 | 0 | 0 | 14.4 | 8.5 | 83.193 | 0 | 0 | 0
2014-04-10 | 6時 | 15.1933 | 0 | 0 | 0 | 0 | 0 | 0 | 0 | 0 | 14.6 | 8.5 | 82.1241 | 0 | 0 | 0
2014-04-10 | 7時 | 15.1933 | 0 | 0 | 0 | 0 | 0 | 0 | 0 | 0 | 15.4 | 8.5 | 77.9999 | 0 | 0 | 0
2014-04-10 | 8時 | 15.1933 | 0 | 0 | 0 | 0 | 0 | 0 | 0 | 0 | 16 | 8.5 | 75.0591 | 0 | 0 | 0
2014-04-10 | 9時 | 15.1933 | 0 | 0 | 0 | 0 | 0 | 0 | 0 | 0 | 17.4 | 7.8 | 63.084 | 0 | 0 | 0
2014-04-10 | 10時 | 15.1933 | 0 | 0 | 0 | 0 | 0 | 0 | 0 | 0 | 17.6 | 7.1 | 56.7649 | 0 | 0 | 0
2014-04-10 | 11時 | 15.1933 | 0 | 0 | 0 | 0 | 0 | 0 | 0 | 0 | 17.6 | 6.4 | 51.2254 | 0 | 0 | 0
2014-04-10 | 12時 | 15.1933 | 0 | 0 | 0 | 0 | 0 | 0 | 0 | 0 | 19.7 | 6.7 | 46.9983 | 0 | 0 | 0
2014-04-10 | 13時 | 15.1933 | 0 | 0 | 0 | 0 | 0 | 0 | 0 | 0 | 21.1 | 7.1 | 45.6501 | 0 | 0 | 0
2014-04-10 | 14時 | 15.1933 | 0 | 0 | 0 | 0 | 0 | 0 | 0 | 0 | 20.8 | 7.5 | 49.0886 | 0 | 0 | 0
2014-04-10 | 15時 | 15.1933 | 0 | 0 | 0 | 0 | 0 | 0 | 0 | 0 | 21.2 | 8 | 51.0489 | 0 | 0 | 0
2014-04-10 | 16時 | 15.1933 | 0 | 0 | 0 | 0 | 0 | 0 | 0 | 0 | 20.4 | 8.5 | 56.9325 | 0 | 0 | 0
2014-04-10 | 17時 | 15.1933 | 0 | 0 | 0 | 0 | 0 | 0 | 0 | 0 | 20 | 9 | 61.7425 | 0 | 0 | 0
2014-04-10 | 18時 | 15.1933 | 0 | 0 | 0 | 0 | 0 | 0 | 0 | 0 | 18.1 | 7.4 | 57.3019 | 0 | 0 | 0
2014-04-10 | 19時 | 15.1933 | 0 | 0 | 0 | 0 | 0 | 0 | 0 | 0 | 17.2 | 5.9 | 48.4712 | 0 | 0 | 0
2014-04-10 | 20時 | 15.1933 | 0 | 0 | 0 | 0 | 0 | 0 | 0 | 0 | 15.6 | 4.4 | 40.1226 | 0 | 0 | 0
2014-04-10 | 21時 | 15.1933 | 0 | 0 | 0 | 0 | 0 | 0 | 0 | 0 | 14.3 | 4.3 | 42.6433 | 0 | 0 | 0
2014-04-10 | 22時 | 15.1933 | 0 | 0 | 0 | 0 | 0 | 0 | 0 | 0 | 13.3 | 4.2 | 44.4567 | 0 | 0 | 0
2014-04-10 | 23時 | 15.1933 | 0 | 0 | 0 | 0 | 0 | 0 | 0 | 0 | 12.7 | 4.2 | 46.2366 | 0 | 0 | 0
2014-04-11 | 0時 | 15.1933 | 0 | 0 | 0 | 0 | 0 | 0 | 0 | 0 | 12.2 | 4.3 | 48.9108 | 0 | 0 | 0
2014-04-11 | 1時 | 15.1933 | 0 | 0 | 0 | 0 | 0 | 0 | 0 | 0 | 11.5 | 4.5 | 53.5898 | 0 | 0 | 0
2014-04-11 | 2時 | 15.1933 | 0 | 0 | 0 | 0 | 0 | 0 | 0 | 0 | 11 | 4.8 | 59.0621 | 0 | 0 | 0
2014-04-11 | 3時 | 15.1933 | 0 | 0 | 0 | 0 | 0 | 0 | 0 | 0 | 10.6 | 4.6 | 58.1473 | 0 | 0 | 0
2014-04-11 | 4時 | 15.1933 | 0 | 0 | 0 | 0 | 0 | 0 | 0 | 0 | 10.5 | 4.6 | 58.5365 | 0 | 0 | 0
2014-04-11 | 5時 | 15.1933 | 0 | 0 | 0 | 0 | 0 | 0 | 0 | 0 | 10.3 | 4.5 | 58.0433 | 0 | 0 | 0
2014-04-11 | 6時 | 15.1933 | 0 | 0 | 0 | 0 | 0 | 0 | 0 | 0 | 11.1 | 4.4 | 53.816 | 0 | 0 | 0
2014-04-11 | 7時 | 15.1933 | 0 | 0 | 0 | 0 | 0 | 0 | 0 | 0 | 11.4 | 4.3 | 51.5648 | 0 | 0 | 0
2014-04-11 | 8時 | 15.1933 | 0 | 0 | 0 | 0 | 0 | 0 | 0 | 0 | 12.2 | 4.2 | 47.781 | 0 | 0 | 0
2014-04-11 | 9時 | 15.1933 | 0 | 0 | 0 | 0 | 0 | 0 | 0 | 0 | 15.9 | 4 | 35.804 | 0 | 0 | 0
2014-04-11 | 10時 | 15.1933 | 0 | 0 | 0 | 0 | 0 | 0 | 0 | 0 | 18.1 | 3.9 | 30.3685 | 0 | 0 | 0
2014-04-11 | 11時 | 15.1933 | 0 | 0 | 0 | 0 | 0 | 0 | 0 | 0 | 19.2 | 3.8 | 27.6254 | 0 | 0 | 0
2014-04-11 | 12時 | 15.1933 | 0 | 0 | 0 | 0 | 0 | 0 | 0 | 0 | 20.3 | 4.5 | 30.5212 | 0 | 0 | 0
2014-04-11 | 13時 | 15.1933 | 0 | 0 | 0 | 0 | 0 | 0 | 0 | 0 | 21.1 | 5.3 | 34.1747 | 0 | 0 | 0
2014-04-11 | 14時 | 15.1933 | 0 | 0 | 0 | 0 | 0 | 0 | 0 | 0 | 18.2 | 6 | 46.2729 | 0 | 0 | 0
2014-04-11 | 15時 | 15.1933 | 0 | 0 | 0 | 0 | 0 | 0 | 0 | 0 | 18.6 | 5.7 | 42.8906 | 0 | 0 | 0
2014-04-11 | 16時 | 15.1933 | 0 | 0 | 0 | 0 | 0 | 0 | 0 | 0 | 18 | 5.4 | 42.2128 | 0 | 0 | 0
2014-04-11 | 17時 | 15.1933 | 0 | 0 | 0 | 0 | 0 | 0 | 0 | 0 | 17.1 | 5.1 | 42.2188 | 0 | 0 | 0
2014-04-11 | 18時 | 15.1933 | 0 | 0 | 0 | 0 | 0 | 0 | 0 | 0 | 15.7 | 4.5 | 40.7658 | 0 | 0 | 0
2014-04-11 | 19時 | 15.1933 | 0 | 0 | 0 | 0 | 0 | 0 | 0 | 0 | 14.4 | 3.9 | 38.4514 | 0 | 0 | 0
2014-04-11 | 20時 | 15.1933 | 0 | 0 | 0 | 0 | 0 | 0 | 0 | 0 | 13.8 | 3.4 | 34.8799 | 0 | 0 | 0
2014-04-11 | 21時 | 15.1933 | 0 | 0 | 0 | 0 | 0 | 0 | 0 | 0 | 13.1 | 3.4 | 36.5086 | 0 | 0 | 0
2014-04-11 | 22時 | 15.1933 | 0 | 0 | 0 | 0 | 0 | 0 | 0 | 0 | 12.2 | 3.5 | 39.862 | 0 | 0 | 0
2014-04-11 | 23時 | 15.1933 | 0 | 0 | 0 | 0 | 0 | 0 | 0 | 0 | 11.9 | 3.6 | 41.8132 | 0 | 0 | 0
2014-04-12 | 0時 | 15.1933 | 0 | 0 | 0 | 0 | 0 | 0 | 0 | 0 | 11.7 | 3.8 | 44.7088 | 0 | 0 | 0
2014-04-12 | 1時 | 15.1933 | 0 | 0 | 0 | 0 | 0 | 0 | 0 | 0 | 10.7 | 3.9 | 49.0261 | 0 | 0 | 0
2014-04-12 | 2時 | 15.1933 | 0 | 0 | 0 | 0 | 0 | 0 | 0 | 0 | 10.8 | 4.2 | 52.4217 | 0 | 0 | 0
2014-04-12 | 3時 | 15.1933 | 0 | 0 | 0 | 0 | 0 | 0 | 0 | 0 | 9 | 4.3 | 60.5455 | 0 | 0 | 0
2014-04-12 | 4時 | 15.1933 | 0 | 0 | 0 | 0 | 0 | 0 | 0 | 0 | 8.1 | 4.3 | 64.3541 | 0 | 0 | 0
2014-04-12 | 5時 | 15.1933 | 0 | 0 | 0 | 0 | 0 | 0 | 0 | 0 | 7.6 | 4.4 | 68.1228 | 0 | 0 | 0
2014-04-12 | 6時 | 15.1933 | 0 | 0 | 0 | 0 | 0 | 0 | 0 | 0 | 8.5 | 4.6 | 66.9666 | 0 | 0 | 0
2014-04-12 | 7時 | 15.1933 | 0 | 0 | 0 | 0 | 0 | 0 | 0 | 0 | 11.5 | 4.7 | 55.9537 | 0 | 0 | 0
2014-04-12 | 8時 | 15.1933 | 0 | 0 | 0 | 0 | 0 | 0 | 0 | 0 | 14.7 | 4.9 | 47.3075 | 0 | 0 | 0
2014-04-12 | 9時 | 15.1933 | 0 | 0 | 0 | 0 | 0 | 0 | 0 | 0 | 16.1 | 4.9 | 43.2407 | 0 | 0 | 0
2014-04-12 | 10時 | 15.1933 | 0 | 0 | 0 | 0 | 0 | 0 | 0 | 0 | 17.7 | 4.8 | 38.2749 | 0 | 0 | 0
2014-04-12 | 11時 | 15.1933 | 0 | 0 | 0 | 0 | 0 | 0 | 0 | 0 | 17.9 | 4.8 | 37.7956 | 0 | 0 | 0
2014-04-12 | 12時 | 15.1933 | 0 | 0 | 0 | 0 | 0 | 0 | 0 | 0 | 18.1 | 5.2 | 40.4074 | 0 | 0 | 0
2014-04-12 | 13時 | 15.1933 | 0 | 0 | 0 | 0 | 0 | 0 | 0 | 0 | 17.8 | 5.6 | 44.3169 | 0 | 0 | 0
2014-04-12 | 14時 | 15.1933 | 0 | 0 | 0 | 0 | 0 | 0 | 0 | 0 | 17.8 | 6.1 | 48.2353 | 0 | 0 | 0
2014-04-12 | 15時 | 15.1933 | 0 | 0 | 0 | 0 | 0 | 0 | 0 | 0 | 17.8 | 6.1 | 48.2353 | 0 | 0 | 0
2014-04-12 | 16時 | 15.1933 | 0 | 0 | 0 | 0 | 0 | 0 | 0 | 0 | 17.3 | 6.1 | 49.7823 | 0 | 0 | 0
2014-04-12 | 17時 | 15.1933 | 0 | 0 | 0 | 0 | 0 | 0 | 0 | 0 | 16.9 | 6.1 | 51.06 | 0 | 0 | 0
2014-04-12 | 18時 | 15.1933 | 0 | 0 | 0 | 0 | 0 | 0 | 0 | 0 | 16.1 | 6.3 | 55.4713 | 0 | 0 | 0
2014-04-12 | 19時 | 15.1933 | 0 | 0 | 0 | 0 | 0 | 0 | 0 | 0 | 16 | 6.5 | 57.5808 | 0 | 0 | 0
2014-04-12 | 20時 | 15.1933 | 0 | 0 | 0 | 0 | 0 | 0 | 0 | 0 | 13.7 | 6.9 | 70.8512 | 0 | 0 | 0
2014-04-12 | 21時 | 15.1933 | 0 | 0 | 0 | 0 | 0 | 0 | 0 | 0 | 13 | 6.7 | 72.0355 | 0 | 0 | 0
2014-04-12 | 22時 | 15.1933 | 0 | 0 | 0 | 0 | 0 | 0 | 0 | 0 | 12.3 | 6.6 | 74.307 | 0 | 0 | 0
2014-04-12 | 23時 | 15.1933 | 0 | 0 | 0 | 0 | 0 | 0 | 0 | 0 | 12 | 6.5 | 74.6535 | 0 | 0 | 0
2014-04-13 | 0時 | 15.1933 | 0 | 0 | 0 | 0 | 0 | 0 | 0 | 0 | 11.4 | 6.6 | 78.8564 | 0 | 0 | 0
2014-04-13 | 1時 | 15.1933 | 0 | 0 | 0 | 0 | 0 | 0 | 0 | 0 | 11.5 | 6.7 | 79.5101 | 0 | 0 | 0
2014-04-13 | 2時 | 15.1933 | 0 | 0 | 0 | 0 | 0 | 0 | 0 | 0 | 11.3 | 6.8 | 81.7603 | 0 | 0 | 0
2014-04-13 | 3時 | 15.1933 | 0 | 0 | 0 | 0 | 0 | 0 | 0 | 0 | 11.1 | 6.8 | 82.8528 | 0 | 0 | 0
2014-04-13 | 4時 | 15.1933 | 0 | 0 | 0 | 0 | 0 | 0 | 0 | 0 | 11.1 | 6.8 | 82.8528 | 0 | 0 | 0
2014-04-13 | 5時 | 15.1933 | 0 | 0 | 0 | 0 | 0 | 0 | 0 | 0 | 12 | 6.9 | 79.1972 | 0 | 0 | 0
2014-04-13 | 6時 | 15.1933 | 0 | 0 | 0 | 0 | 0 | 0 | 0 | 0 | 12.2 | 6.8 | 77.0398 | 0 | 0 | 0
2014-04-13 | 7時 | 15.1933 | 0 | 0 | 0 | 0 | 0 | 0 | 0 | 0 | 13.7 | 6.7 | 68.8194 | 0 | 0 | 0
2014-04-13 | 8時 | 15.1933 | 0 | 0 | 0 | 0 | 0 | 0 | 0 | 0 | 15.1 | 6.7 | 62.8588 | 0 | 0 | 0
2014-04-13 | 9時 | 15.1933 | 0 | 0 | 0 | 0 | 0 | 0 | 0 | 0 | 15.6 | 6.7 | 60.8722 | 0 | 0 | 0
2014-04-13 | 10時 | 15.1933 | 0 | 0 | 0 | 0 | 0 | 0 | 0 | 0 | 15.8 | 6.8 | 60.9846 | 0 | 0 | 0
2014-04-13 | 11時 | 15.1933 | 0 | 0 | 0 | 0 | 0 | 0 | 0 | 0 | 16.9 | 6.9 | 57.6829 | 0 | 0 | 0
2014-04-13 | 12時 | 15.1933 | 0 | 0 | 0 | 0 | 0 | 0 | 0 | 0 | 17.3 | 7.2 | 58.6567 | 0 | 0 | 0
2014-04-13 | 13時 | 15.1933 | 0 | 0 | 0 | 0 | 0 | 0 | 0 | 0 | 17.3 | 7.4 | 60.2668 | 0 | 0 | 0
2014-04-13 | 14時 | 15.1933 | 0 | 0 | 0 | 0 | 0 | 0 | 0 | 0 | 17.8 | 7.7 | 60.7325 | 0 | 0 | 0
2014-04-13 | 15時 | 15.1933 | 0 | 0 | 0 | 0 | 0 | 0 | 0 | 0 | 18.2 | 7.8 | 59.9828 | 0 | 0 | 0
2014-04-13 | 16時 | 15.1933 | 0 | 0 | 0 | 0 | 0 | 0 | 0 | 0 | 17.8 | 7.9 | 62.2902 | 0 | 0 | 0
2014-04-13 | 17時 | 15.1933 | 0 | 0 | 0 | 0 | 0 | 0 | 0 | 0 | 17.3 | 8 | 65.0913 | 0 | 0 | 0
2014-04-13 | 18時 | 15.1933 | 0 | 0 | 0 | 0 | 0 | 0 | 0 | 0 | 16.7 | 8.1 | 68.4496 | 0 | 0 | 0
2014-04-13 | 19時 | 15.1933 | 0 | 0 | 0 | 0 | 0 | 0 | 0 | 0 | 15.9 | 8.2 | 72.909 | 0 | 0 | 0
2014-04-13 | 20時 | 15.1933 | 0 | 0 | 0 | 0 | 0 | 0 | 0 | 0 | 14.5 | 8.4 | 81.6971 | 0 | 0 | 0
2014-04-13 | 21時 | 15.1933 | 0 | 0 | 0 | 0 | 0 | 0 | 0 | 0 | 14.2 | 8.3 | 82.3207 | 0 | 0 | 0
2014-04-13 | 22時 | 15.1933 | 0 | 0 | 0 | 0 | 0 | 0 | 0 | 0 | 13.7 | 8.2 | 84.0262 | 0 | 0 | 0
2014-04-13 | 23時 | 15.1933 | 0 | 0 | 0 | 0 | 0 | 0 | 0 | 0 | 13.2 | 8.2 | 86.8104 | 0 | 0 | 0
2014-04-14 | 0時 | 15.1933 | 0 | 0 | 0 | 0 | 0 | 0 | 0 | 0 | 12.9 | 8.1 | 87.4648 | 0 | 0 | 0
2014-04-14 | 1時 | 15.1933 | 0 | 0 | 0 | 0 | 0 | 0 | 0 | 0 | 12.8 | 8 | 86.9665 | 0 | 0 | 0
2014-04-14 | 2時 | 15.1933 | 0 | 0 | 0 | 0 | 0 | 0 | 0 | 0 | 12.9 | 8 | 86.3987 | 0 | 0 | 0
2014-04-14 | 3時 | 15.1933 | 0 | 0 | 0 | 0 | 0 | 0 | 0 | 0 | 12.7 | 8.2 | 89.6984 | 0 | 0 | 0
2014-04-14 | 4時 | 15.1933 | 0 | 0 | 0 | 0 | 0 | 0 | 0 | 0 | 12.5 | 8.3 | 91.9774 | 0 | 0 | 0
2014-04-14 | 5時 | 15.1933 | 0 | 0 | 0 | 0 | 0 | 0 | 0 | 0 | 12.7 | 8.4 | 91.8571 | 0 | 0 | 0
2014-04-14 | 6時 | 15.1933 | 0 | 0 | 0 | 0 | 0 | 0 | 0 | 0 | 12.8 | 8.7 | 94.4711 | 0 | 0 | 0
2014-04-14 | 7時 | 15.1933 | 0 | 0 | 0 | 0 | 0 | 0 | 0 | 0 | 13.6 | 9.1 | 93.7237 | 0 | 0 | 0
2014-04-14 | 8時 | 15.1933 | 0 | 0 | 0 | 0 | 0 | 0 | 0 | 0 | 13.9 | 9.4 | 94.8977 | 0 | 0 | 0
2014-04-14 | 9時 | 15.1933 | 0 | 0 | 0 | 0 | 0 | 0 | 0 | 0 | 14.3 | 9.5 | 93.4361 | 0 | 0 | 0
2014-04-14 | 10時 | 15.1933 | 0 | 0 | 0 | 0 | 0 | 0 | 0 | 0 | 14.8 | 9.6 | 91.4026 | 0 | 0 | 0
2014-04-14 | 11時 | 15.1933 | 0 | 0 | 0 | 0 | 0 | 0 | 0 | 0 | 15.1 | 9.7 | 90.5724 | 0 | 0 | 0
2014-04-14 | 12時 | 15.1933 | 0 | 0 | 0 | 0 | 0 | 0 | 0 | 0 | 14.4 | 9.5 | 92.8332 | 0 | 0 | 0
2014-04-14 | 13時 | 15.1933 | 0 | 0 | 0 | 0 | 0 | 0 | 0 | 0 | 13.9 | 9.3 | 93.903 | 0 | 0 | 0
2014-04-14 | 14時 | 15.1933 | 0 | 0 | 0 | 0 | 0 | 0 | 0 | 0 | 13.4 | 9 | 93.9248 | 0 | 0 | 0
2014-04-14 | 15時 | 15.1933 | 0 | 0 | 0 | 0 | 0 | 0 | 0 | 0 | 13.3 | 9.2 | 96.6099 | 0 | 0 | 0
2014-04-14 | 16時 | 15.1933 | 0 | 0 | 0 | 0 | 0 | 0 | 0 | 0 | 13.7 | 9.3 | 95.132 | 0 | 0 | 0
2014-04-14 | 17時 | 15.1933 | 0 | 0 | 0 | 0 | 0 | 0 | 0 | 0 | 13.7 | 9.5 | 97.1471 | 0 | 0 | 0
2014-04-14 | 18時 | 15.1933 | 0 | 0 | 0 | 0 | 0 | 0 | 0 | 0 | 13.9 | 9.8 | 98.8732 | 0 | 0 | 0
2014-04-14 | 19時 | 15.1933 | 0 | 0 | 0 | 0 | 0 | 0 | 0 | 0 | 14.5 | 10.1 | 97.9669 | 0 | 0 | 0
2014-04-14 | 20時 | 15.1933 | 0 | 0 | 0 | 0 | 0 | 0 | 0 | 0 | 15.1 | 10.4 | 97.001 | 0 | 0 | 0
2014-04-14 | 21時 | 15.1933 | 0 | 0 | 0 | 0 | 0 | 0 | 0 | 0 | 16 | 10.7 | 94.1576 | 0 | 0 | 0
2014-04-14 | 22時 | 15.1933 | 0 | 0 | 0 | 0 | 0 | 0 | 0 | 0 | 16.5 | 11 | 93.715 | 0 | 0 | 0
2014-04-14 | 23時 | 15.1933 | 0 | 0 | 0 | 0 | 0 | 0 | 0 | 0 | 16.2 | 11.4 | 98.935 | 0 | 0 | 0
2014-04-15 | 0時 | 15.1933 | 0 | 0 | 0 | 0 | 0 | 0 | 0 | 0 | 16.6 | 11.3 | 95.6149 | 0 | 0 | 0
2014-04-15 | 1時 | 15.1933 | 0 | 0 | 0 | 0 | 0 | 0 | 0 | 0 | 17.1 | 11.3 | 92.6278 | 0 | 0 | 0
2014-04-15 | 2時 | 15.1933 | 0 | 0 | 0 | 0 | 0 | 0 | 0 | 0 | 16 | 11.2 | 98.4796 | 0 | 0 | 0
2014-04-15 | 3時 | 15.1933 | 0 | 0 | 0 | 0 | 0 | 0 | 0 | 0 | 16.3 | 11.3 | 97.4591 | 0 | 0 | 0
2014-04-15 | 4時 | 15.1933 | 0 | 0 | 0 | 0 | 0 | 0 | 0 | 0 | 16.5 | 11.3 | 96.2252 | 0 | 0 | 0
2014-04-15 | 5時 | 15.1933 | 0 | 0 | 0 | 0 | 0 | 0 | 0 | 0 | 16.4 | 11.5 | 98.5228 | 0 | 0 | 0
2014-04-15 | 6時 | 15.1933 | 0 | 0 | 0 | 0 | 0 | 0 | 0 | 0 | 16.5 | 11.7 | 99.5686 | 0 | 0 | 0
2014-04-15 | 7時 | 15.1933 | 0 | 0 | 0 | 0 | 0 | 0 | 0 | 0 | 17.3 | 11.9 | 96.2276 | 0 | 0 | 0
2014-04-15 | 8時 | 15.1933 | 0 | 0 | 0 | 0 | 0 | 0 | 0 | 0 | 19.8 | 12.2 | 84.312 | 0 | 0 | 0
2014-04-15 | 9時 | 15.1933 | 0 | 0 | 0 | 0 | 0 | 0 | 0 | 0 | 20.4 | 11.8 | 78.6242 | 0 | 0 | 0
2014-04-15 | 10時 | 15.1933 | 0 | 0 | 0 | 0 | 0 | 0 | 0 | 0 | 20.4 | 11.4 | 76.007 | 0 | 0 | 0
2014-04-15 | 11時 | 15.1933 | 0 | 0 | 0 | 0 | 0 | 0 | 0 | 0 | 20.9 | 11 | 71.1593 | 0 | 0 | 0
2014-04-15 | 12時 | 15.1933 | 0 | 0 | 0 | 0 | 0 | 0 | 0 | 0 | 21.9 | 11 | 66.9296 | 0 | 0 | 0
2014-04-15 | 13時 | 15.1933 | 0 | 0 | 0 | 0 | 0 | 0 | 0 | 0 | 20.9 | 11.1 | 71.7949 | 0 | 0 | 0
2014-04-15 | 14時 | 15.1933 | 0 | 0 | 0 | 0 | 0 | 0 | 0 | 0 | 20.3 | 11.1 | 74.5007 | 0 | 0 | 0
2014-04-15 | 15時 | 15.1933 | 0 | 0 | 0 | 0 | 0 | 0 | 0 | 0 | 20.8 | 10.6 | 69.0386 | 0 | 0 | 0
2014-04-15 | 16時 | 15.1933 | 0 | 0 | 0 | 0 | 0 | 0 | 0 | 0 | 20.3 | 10 | 67.2346 | 0 | 0 | 0
2014-04-15 | 17時 | 15.1933 | 0 | 0 | 0 | 0 | 0 | 0 | 0 | 0 | 19.2 | 9.5 | 68.44 | 0 | 0 | 0
2014-04-15 | 18時 | 15.1933 | 0 | 0 | 0 | 0 | 0 | 0 | 0 | 0 | 18.5 | 9.7 | 72.9829 | 0 | 0 | 0
2014-04-15 | 19時 | 15.1933 | 0 | 0 | 0 | 0 | 0 | 0 | 0 | 0 | 17.9 | 9.8 | 76.5553 | 0 | 0 | 0
2014-04-15 | 20時 | 15.1933 | 0 | 0 | 0 | 0 | 0 | 0 | 0 | 0 | 17.6 | 9.9 | 78.8004 | 0 | 0 | 0
2014-04-15 | 21時 | 15.1933 | 0 | 0 | 0 | 0 | 0 | 0 | 0 | 0 | 17.5 | 10 | 80.0878 | 0 | 0 | 0
2014-04-15 | 22時 | 15.1933 | 0 | 0 | 0 | 0 | 0 | 0 | 0 | 0 | 17.3 | 10 | 81.1066 | 0 | 0 | 0
2014-04-15 | 23時 | 15.1933 | 0 | 0 | 0 | 0 | 0 | 0 | 0 | 0 | 17.2 | 10.2 | 83.2276 | 0 | 0 | 0
2014-04-16 | 0時 | 15.1933 | 0 | 0 | 0 | 0 | 0 | 0 | 0 | 0 | 17.1 | 10 | 82.1401 | 0 | 0 | 0
2014-04-16 | 1時 | 15.1933 | 0 | 0 | 0 | 0 | 0 | 0 | 0 | 0 | 16.9 | 10 | 83.1883 | 0 | 0 | 0
2014-04-16 | 2時 | 15.1933 | 0 | 0 | 0 | 0 | 0 | 0 | 0 | 0 | 17.3 | 9.9 | 80.3083 | 0 | 0 | 0
2014-04-16 | 3時 | 15.1933 | 0 | 0 | 0 | 0 | 0 | 0 | 0 | 0 | 17.2 | 9.5 | 77.6018 | 0 | 0 | 0
2014-04-16 | 4時 | 15.1933 | 0 | 0 | 0 | 0 | 0 | 0 | 0 | 0 | 16.3 | 9.2 | 79.6112 | 0 | 0 | 0
2014-04-16 | 5時 | 15.1933 | 0 | 0 | 0 | 0 | 0 | 0 | 0 | 0 | 16.5 | 8.9 | 76.0763 | 0 | 0 | 0
2014-04-16 | 6時 | 15.1933 | 0 | 0 | 0 | 0 | 0 | 0 | 0 | 0 | 16.6 | 8.2 | 69.7256 | 0 | 0 | 0
2014-04-16 | 7時 | 15.1933 | 0 | 0 | 0 | 0 | 0 | 0 | 0 | 0 | 17.3 | 7.5 | 61.0716 | 0 | 0 | 0
2014-04-16 | 8時 | 15.1933 | 0 | 0 | 0 | 0 | 0 | 0 | 0 | 0 | 18.5 | 6.9 | 52.1468 | 0 | 0 | 0
2014-04-16 | 9時 | 15.1933 | 0 | 0 | 0 | 0 | 0 | 0 | 0 | 0 | 19.6 | 6.7 | 47.2912 | 0 | 0 | 0
2014-04-16 | 10時 | 15.1933 | 0 | 0 | 0 | 0 | 0 | 0 | 0 | 0 | 20.9 | 6.5 | 42.3497 | 0 | 0 | 0
2014-04-16 | 11時 | 15.1933 | 0 | 0 | 0 | 0 | 0 | 0 | 0 | 0 | 21.3 | 6.3 | 40.0632 | 0 | 0 | 0
2014-04-16 | 12時 | 15.1933 | 0 | 0 | 0 | 0 | 0 | 0 | 0 | 0 | 22.3 | 6.2 | 37.0966 | 0 | 0 | 0
2014-04-16 | 13時 | 15.1933 | 0 | 0 | 0 | 0 | 0 | 0 | 0 | 0 | 22.4 | 6.1 | 36.2827 | 0 | 0 | 0
2014-04-16 | 14時 | 15.1933 | 0 | 0 | 0 | 0 | 0 | 0 | 0 | 0 | 22.4 | 6.1 | 36.2827 | 0 | 0 | 0
2014-04-16 | 15時 | 15.1933 | 0 | 0 | 0 | 0 | 0 | 0 | 0 | 0 | 21.6 | 6 | 37.4786 | 0 | 0 | 0
2014-04-16 | 16時 | 15.1933 | 0 | 0 | 0 | 0 | 0 | 0 | 0 | 0 | 20.5 | 6 | 40.0994 | 0 | 0 | 0
2014-04-16 | 17時 | 15.1933 | 0 | 0 | 0 | 0 | 0 | 0 | 0 | 0 | 19.1 | 6 | 43.7381 | 0 | 0 | 0
2014-04-16 | 18時 | 15.1933 | 0 | 0 | 0 | 0 | 0 | 0 | 0 | 0 | 17.6 | 5.9 | 47.261 | 0 | 0 | 0
2014-04-16 | 19時 | 15.1933 | 0 | 0 | 0 | 0 | 0 | 0 | 0 | 0 | 16.3 | 5.9 | 51.3233 | 0 | 0 | 0
2014-04-16 | 20時 | 15.1933 | 0 | 0 | 0 | 0 | 0 | 0 | 0 | 0 | 15.4 | 5.9 | 54.3653 | 0 | 0 | 0
2014-04-16 | 21時 | 15.1933 | 0 | 0 | 0 | 0 | 0 | 0 | 0 | 0 | 14.9 | 5.9 | 56.1423 | 0 | 0 | 0
2014-04-16 | 22時 | 15.1933 | 0 | 0 | 0 | 0 | 0 | 0 | 0 | 0 | 14.3 | 5.9 | 58.3614 | 0 | 0 | 0
2014-04-16 | 23時 | 15.1933 | 0 | 0 | 0 | 0 | 0 | 0 | 0 | 0 | 14 | 5.9 | 59.5077 | 0 | 0 | 0
2014-04-17 | 0時 | 15.1933 | 0 | 0 | 0 | 0 | 0 | 0 | 0 | 0 | 13.9 | 5.7 | 57.8835 | 0 | 0 | 0
2014-04-17 | 1時 | 15.1933 | 0 | 0 | 0 | 0 | 0 | 0 | 0 | 0 | 13.7 | 5.6 | 57.6215 | 0 | 0 | 0
2014-04-17 | 2時 | 15.1933 | 0 | 0 | 0 | 0 | 0 | 0 | 0 | 0 | 13.1 | 5.5 | 58.8604 | 0 | 0 | 0
2014-04-17 | 3時 | 15.1933 | 0 | 0 | 0 | 0 | 0 | 0 | 0 | 0 | 12.9 | 5.7 | 61.7846 | 0 | 0 | 0
2014-04-17 | 4時 | 15.1933 | 0 | 0 | 0 | 0 | 0 | 0 | 0 | 0 | 12.7 | 5.8 | 63.6878 | 0 | 0 | 0
2014-04-17 | 5時 | 15.1933 | 0 | 0 | 0 | 0 | 0 | 0 | 0 | 0 | 12.6 | 5.9 | 65.2019 | 0 | 0 | 0
2014-04-17 | 6時 | 15.1933 | 0 | 0 | 0 | 0 | 0 | 0 | 0 | 0 | 14.1 | 6.1 | 61.1076 | 0 | 0 | 0
2014-04-17 | 7時 | 15.1933 | 0 | 0 | 0 | 0 | 0 | 0 | 0 | 0 | 16.3 | 6.4 | 55.6285 | 0 | 0 | 0
2014-04-17 | 8時 | 15.1933 | 0 | 0 | 0 | 0 | 0 | 0 | 0 | 0 | 18 | 6.7 | 52.2669 | 0 | 0 | 0
2014-04-17 | 9時 | 15.1933 | 0 | 0 | 0 | 0 | 0 | 0 | 0 | 0 | 19.4 | 6.3 | 45.053 | 0 | 0 | 0
2014-04-17 | 10時 | 15.1933 | 0 | 0 | 0 | 0 | 0 | 0 | 0 | 0 | 21 | 6 | 38.8834 | 0 | 0 | 0
2014-04-17 | 11時 | 15.1933 | 0 | 0 | 0 | 0 | 0 | 0 | 0 | 0 | 22.7 | 5.7 | 33.3125 | 0 | 0 | 0
2014-04-17 | 12時 | 15.1933 | 0 | 0 | 0 | 0 | 0 | 0 | 0 | 0 | 24.1 | 6.3 | 33.8039 | 0 | 0 | 0
2014-04-17 | 13時 | 15.1933 | 0 | 0 | 0 | 0 | 0 | 0 | 0 | 0 | 23.8 | 6.8 | 37.1209 | 0 | 0 | 0
2014-04-17 | 14時 | 15.1933 | 0 | 0 | 0 | 0 | 0 | 0 | 0 | 0 | 22.8 | 7.4 | 42.8702 | 0 | 0 | 0
2014-04-17 | 15時 | 15.1933 | 0 | 0 | 0 | 0 | 0 | 0 | 0 | 0 | 22.8 | 8 | 46.3021 | 0 | 0 | 0
2014-04-17 | 16時 | 15.1933 | 0 | 0 | 0 | 0 | 0 | 0 | 0 | 0 | 22.1 | 8.7 | 52.484 | 0 | 0 | 0
2014-04-17 | 17時 | 15.1933 | 0 | 0 | 0 | 0 | 0 | 0 | 0 | 0 | 20.6 | 9.4 | 62.0998 | 0 | 0 | 0
2014-04-17 | 18時 | 15.1933 | 0 | 0 | 0 | 0 | 0 | 0 | 0 | 0 | 19.2 | 9.2 | 66.3103 | 0 | 0 | 0
2014-04-17 | 19時 | 15.1933 | 0 | 0 | 0 | 0 | 0 | 0 | 0 | 0 | 17.8 | 8.9 | 70.0638 | 0 | 0 | 0
2014-04-17 | 20時 | 15.1933 | 0 | 0 | 0 | 0 | 0 | 0 | 0 | 0 | 16.8 | 8.7 | 72.9849 | 0 | 0 | 0
2014-04-17 | 21時 | 15.1933 | 0 | 0 | 0 | 0 | 0 | 0 | 0 | 0 | 16.7 | 8.5 | 71.7843 | 0 | 0 | 0
2014-04-17 | 22時 | 15.1933 | 0 | 0 | 0 | 0 | 0 | 0 | 0 | 0 | 14.4 | 8.3 | 81.2613 | 0 | 0 | 0
2014-04-17 | 23時 | 15.1933 | 0 | 0 | 0 | 0 | 0 | 0 | 0 | 0 | 13.4 | 8.1 | 84.653 | 0 | 0 | 0
2014-04-18 | 0時 | 15.1933 | 0 | 0 | 0 | 0 | 0 | 0 | 0 | 0 | 13.1 | 7.7 | 82.1167 | 0 | 0 | 0
2014-04-18 | 1時 | 15.1933 | 0 | 0 | 0 | 0 | 0 | 0 | 0 | 0 | 13.3 | 7.3 | 76.8893 | 0 | 0 | 0
2014-04-18 | 2時 | 15.1933 | 0 | 0 | 0 | 0 | 0 | 0 | 0 | 0 | 13.2 | 6.9 | 73.1988 | 0 | 0 | 0
2014-04-18 | 3時 | 15.1933 | 0 | 0 | 0 | 0 | 0 | 0 | 0 | 0 | 13 | 6.7 | 72.0355 | 0 | 0 | 0
2014-04-18 | 4時 | 15.1933 | 0 | 0 | 0 | 0 | 0 | 0 | 0 | 0 | 13 | 6.5 | 69.9074 | 0 | 0 | 0
2014-04-18 | 5時 | 15.1933 | 0 | 0 | 0 | 0 | 0 | 0 | 0 | 0 | 13.3 | 6.3 | 66.4621 | 0 | 0 | 0
2014-04-18 | 6時 | 15.1933 | 0 | 0 | 0 | 0 | 0 | 0 | 0 | 0 | 14 | 6.3 | 63.5017 | 0 | 0 | 0
2014-04-18 | 7時 | 15.1933 | 0 | 0 | 0 | 0 | 0 | 0 | 0 | 0 | 14.2 | 6.3 | 62.6833 | 0 | 0 | 0
2014-04-18 | 8時 | 15.1933 | 0 | 0 | 0 | 0 | 0 | 0 | 0 | 0 | 16.5 | 6.3 | 54.0746 | 0 | 0 | 0
2014-04-18 | 9時 | 15.1933 | 0 | 0 | 0 | 0 | 0 | 0 | 0 | 0 | 18.6 | 7 | 52.5638 | 0 | 0 | 0
2014-04-18 | 10時 | 15.1933 | 0 | 0 | 0 | 0 | 0 | 0 | 0 | 0 | 20.4 | 7.7 | 51.6397 | 0 | 0 | 0
2014-04-18 | 11時 | 15.1933 | 0 | 0 | 0 | 0 | 0 | 0 | 0 | 0 | 19.8 | 8.4 | 58.4008 | 0 | 0 | 0
2014-04-18 | 12時 | 15.1933 | 0 | 0 | 0 | 0 | 0 | 0 | 0 | 0 | 21 | 7.8 | 50.4039 | 0 | 0 | 0
2014-04-18 | 13時 | 15.1933 | 0 | 0 | 0 | 0 | 0 | 0 | 0 | 0 | 21.9 | 7.3 | 44.678 | 0 | 0 | 0
2014-04-18 | 14時 | 15.1933 | 0 | 0 | 0 | 0 | 0 | 0 | 0 | 0 | 22.5 | 6.8 | 40.1564 | 0 | 0 | 0
2014-04-18 | 15時 | 15.1933 | 0 | 0 | 0 | 0 | 0 | 0 | 0 | 0 | 21.4 | 7 | 44.1934 | 0 | 0 | 0
2014-04-18 | 16時 | 15.1933 | 0 | 0 | 0 | 0 | 0 | 0 | 0 | 0 | 20.3 | 7.3 | 49.2918 | 0 | 0 | 0
2014-04-18 | 17時 | 15.1933 | 0 | 0 | 0 | 0 | 0 | 0 | 0 | 0 | 20.7 | 7.6 | 50.0425 | 0 | 0 | 0
2014-04-18 | 18時 | 15.1933 | 0 | 0 | 0 | 0 | 0 | 0 | 0 | 0 | 19.2 | 8 | 57.7709 | 0 | 0 | 0
2014-04-18 | 19時 | 15.1933 | 0 | 0 | 0 | 0 | 0 | 0 | 0 | 0 | 17.7 | 8.5 | 67.3807 | 0 | 0 | 0
2014-04-18 | 20時 | 15.1933 | 0 | 0 | 0 | 0 | 0 | 0 | 0 | 0 | 16.4 | 8.9 | 76.5623 | 0 | 0 | 0
2014-04-18 | 21時 | 15.1933 | 0 | 0 | 0 | 0 | 0 | 0 | 0 | 0 | 15.3 | 8.6 | 79.4134 | 0 | 0 | 0
2014-04-18 | 22時 | 15.1933 | 0 | 0 | 0 | 0 | 0 | 0 | 0 | 0 | 14 | 8.3 | 83.3955 | 0 | 0 | 0
2014-04-18 | 23時 | 15.1933 | 0 | 0 | 0 | 0 | 0 | 0 | 0 | 0 | 13.4 | 8.1 | 84.653 | 0 | 0 | 0
2014-04-19 | 0時 | 15.1933 | 0 | 0 | 0 | 0 | 0 | 0 | 0 | 0 | 13.1 | 7.8 | 83.17 | 0 | 0 | 0
2014-04-19 | 1時 | 15.1933 | 0 | 0 | 0 | 0 | 0 | 0 | 0 | 0 | 12.7 | 7.6 | 83.2144 | 0 | 0 | 0
2014-04-19 | 2時 | 15.1933 | 0 | 0 | 0 | 0 | 0 | 0 | 0 | 0 | 11.9 | 7.4 | 85.4304 | 0 | 0 | 0
2014-04-19 | 3時 | 15.1933 | 0 | 0 | 0 | 0 | 0 | 0 | 0 | 0 | 11.5 | 7.2 | 85.3758 | 0 | 0 | 0
2014-04-19 | 4時 | 15.1933 | 0 | 0 | 0 | 0 | 0 | 0 | 0 | 0 | 10.9 | 7.1 | 87.624 | 0 | 0 | 0
2014-04-19 | 5時 | 15.1933 | 0 | 0 | 0 | 0 | 0 | 0 | 0 | 0 | 10.2 | 6.9 | 89.255 | 0 | 0 | 0
2014-04-19 | 6時 | 15.1933 | 0 | 0 | 0 | 0 | 0 | 0 | 0 | 0 | 11.1 | 7.3 | 88.8742 | 0 | 0 | 0
2014-04-19 | 7時 | 15.1933 | 0 | 0 | 0 | 0 | 0 | 0 | 0 | 0 | 14.4 | 7.7 | 75.4588 | 0 | 0 | 0
2014-04-19 | 8時 | 15.1933 | 0 | 0 | 0 | 0 | 0 | 0 | 0 | 0 | 18.6 | 8.1 | 60.7177 | 0 | 0 | 0
2014-04-19 | 9時 | 15.1933 | 0 | 0 | 0 | 0 | 0 | 0 | 0 | 0 | 21.8 | 8.1 | 49.8146 | 0 | 0 | 0
2014-04-19 | 10時 | 15.1933 | 0 | 0 | 0 | 0 | 0 | 0 | 0 | 0 | 22.4 | 8 | 47.4404 | 0 | 0 | 0
2014-04-19 | 11時 | 15.1933 | 0 | 0 | 0 | 0 | 0 | 0 | 0 | 0 | 22.6 | 7.9 | 46.2888 | 0 | 0 | 0
2014-04-19 | 12時 | 15.1933 | 0 | 0 | 0 | 0 | 0 | 0 | 0 | 0 | 22.6 | 8.1 | 47.4456 | 0 | 0 | 0
2014-04-19 | 13時 | 15.1933 | 0 | 0 | 0 | 0 | 0 | 0 | 0 | 0 | 22.9 | 8.3 | 47.7254 | 0 | 0 | 0
2014-04-19 | 14時 | 15.1933 | 0 | 0 | 0 | 0 | 0 | 0 | 0 | 0 | 22.3 | 8.5 | 50.6727 | 0 | 0 | 0
2014-04-19 | 15時 | 15.1933 | 0 | 0 | 0 | 0 | 0 | 0 | 0 | 0 | 22 | 8.9 | 54.0018 | 0 | 0 | 0
2014-04-19 | 16時 | 15.1933 | 0 | 0 | 0 | 0 | 0 | 0 | 0 | 0 | 20.9 | 9.3 | 60.324 | 0 | 0 | 0
2014-04-19 | 17時 | 15.1933 | 0 | 0 | 0 | 0 | 0 | 0 | 0 | 0 | 20.1 | 9.7 | 66.0606 | 0 | 0 | 0
2014-04-19 | 18時 | 15.1933 | 0 | 0 | 0 | 0 | 0 | 0 | 0 | 0 | 19.4 | 9.9 | 70.3942 | 0 | 0 | 0
2014-04-19 | 19時 | 15.1933 | 0 | 0 | 0 | 0 | 0 | 0 | 0 | 0 | 19 | 10.2 | 74.3231 | 0 | 0 | 0
2014-04-19 | 20時 | 15.1933 | 0 | 0 | 0 | 0 | 0 | 0 | 0 | 0 | 17.6 | 10.4 | 82.7147 | 0 | 0 | 0
2014-04-19 | 21時 | 15.1933 | 0 | 0 | 0 | 0 | 0 | 0 | 0 | 0 | 16.6 | 10.2 | 86.4574 | 0 | 0 | 0
2014-04-19 | 22時 | 15.1933 | 0 | 0 | 0 | 0 | 0 | 0 | 0 | 0 | 16.4 | 9.9 | 85.03 | 0 | 0 | 0
2014-04-19 | 23時 | 15.1933 | 0 | 0 | 0 | 0 | 0 | 0 | 0 | 0 | 15.1 | 9.6 | 89.6528 | 0 | 0 | 0
2014-04-20 | 0時 | 15.1933 | 0 | 0 | 0 | 0 | 0 | 0 | 0 | 0 | 14.4 | 9.1 | 88.9808 | 0 | 0 | 0
2014-04-20 | 1時 | 15.1933 | 0 | 0 | 0 | 0 | 0 | 0 | 0 | 0 | 14.3 | 8.6 | 84.705 | 0 | 0 | 0
2014-04-20 | 2時 | 15.1933 | 0 | 0 | 0 | 0 | 0 | 0 | 0 | 0 | 13.5 | 8.1 | 84.1029 | 0 | 0 | 0
2014-04-20 | 3時 | 15.1933 | 0 | 0 | 0 | 0 | 0 | 0 | 0 | 0 | 12.9 | 8 | 86.3987 | 0 | 0 | 0
2014-04-20 | 4時 | 15.1933 | 0 | 0 | 0 | 0 | 0 | 0 | 0 | 0 | 12.1 | 7.9 | 89.9363 | 0 | 0 | 0
2014-04-20 | 5時 | 15.1933 | 0 | 0 | 0 | 0 | 0 | 0 | 0 | 0 | 11.9 | 7.9 | 91.1303 | 0 | 0 | 0
2014-04-20 | 6時 | 15.1933 | 0 | 0 | 0 | 0 | 0 | 0 | 0 | 0 | 12.7 | 8.3 | 90.7779 | 0 | 0 | 0
2014-04-20 | 7時 | 15.1933 | 0 | 0 | 0 | 0 | 0 | 0 | 0 | 0 | 14.9 | 8.6 | 81.4842 | 0 | 0 | 0
2014-04-20 | 8時 | 15.1933 | 0 | 0 | 0 | 0 | 0 | 0 | 0 | 0 | 18.1 | 9 | 69.5148 | 0 | 0 | 0
2014-04-20 | 9時 | 15.1933 | 0 | 0 | 0 | 0 | 0 | 0 | 0 | 0 | 21 | 9.7 | 62.4932 | 0 | 0 | 0
2014-04-20 | 10時 | 15.1933 | 0 | 0 | 0 | 0 | 0 | 0 | 0 | 0 | 21.8 | 10.4 | 63.7269 | 0 | 0 | 0
2014-04-20 | 11時 | 15.1933 | 0 | 0 | 0 | 0 | 0 | 0 | 0 | 0 | 21.5 | 11.1 | 69.1991 | 0 | 0 | 0
2014-04-20 | 12時 | 15.1933 | 0 | 0 | 0 | 0 | 0 | 0 | 0 | 0 | 21 | 11.1 | 71.3547 | 0 | 0 | 0
2014-04-20 | 13時 | 15.1933 | 0 | 0 | 0 | 0 | 0 | 0 | 0 | 0 | 21.1 | 11.1 | 70.9176 | 0 | 0 | 0
2014-04-20 | 14時 | 15.1933 | 0 | 0 | 0 | 0 | 0 | 0 | 0 | 0 | 20.9 | 11.1 | 71.7949 | 0 | 0 | 0
2014-04-20 | 15時 | 15.1933 | 0 | 0 | 0 | 0 | 0 | 0 | 0 | 0 | 20.9 | 10.9 | 70.5235 | 0 | 0 | 0
2014-04-20 | 16時 | 15.1933 | 0 | 0 | 0 | 0 | 0 | 0 | 0 | 0 | 20.6 | 10.7 | 70.5428 | 0 | 0 | 0
2014-04-20 | 17時 | 15.1933 | 0 | 0 | 0 | 0 | 0 | 0 | 0 | 0 | 20.1 | 10.5 | 71.4185 | 0 | 0 | 0
2014-04-20 | 18時 | 15.1933 | 0 | 0 | 0 | 0 | 0 | 0 | 0 | 0 | 19.4 | 10.7 | 75.9864 | 0 | 0 | 0
2014-04-20 | 19時 | 15.1933 | 0 | 0 | 0 | 0 | 0 | 0 | 0 | 0 | 18.9 | 10.9 | 79.8329 | 0 | 0 | 0
2014-04-20 | 20時 | 15.1933 | 0 | 0 | 0 | 0 | 0 | 0 | 0 | 0 | 19.1 | 11.1 | 80.2636 | 0 | 0 | 0
2014-04-20 | 21時 | 15.1933 | 0 | 0 | 0 | 0 | 0 | 0 | 0 | 0 | 18.7 | 11.1 | 82.2947 | 0 | 0 | 0
2014-04-20 | 22時 | 15.1933 | 0 | 0 | 0 | 0 | 0 | 0 | 0 | 0 | 18.5 | 11.1 | 83.3318 | 0 | 0 | 0
2014-04-20 | 23時 | 15.1933 | 0 | 0 | 0 | 0 | 0 | 0 | 0 | 0 | 18 | 11.1 | 85.9896 | 0 | 0 | 0
2014-04-21 | 0時 | 15.1933 | 0 | 0 | 0 | 0 | 0 | 0 | 0 | 0 | 17.7 | 10.9 | 86.0782 | 0 | 0 | 0
2014-04-21 | 1時 | 15.1933 | 0 | 0 | 0 | 0 | 0 | 0 | 0 | 0 | 17.7 | 10.7 | 84.5255 | 0 | 0 | 0
2014-04-21 | 2時 | 15.1933 | 0 | 0 | 0 | 0 | 0 | 0 | 0 | 0 | 17.7 | 10.5 | 82.9718 | 0 | 0 | 0
2014-04-21 | 3時 | 15.1933 | 0 | 0 | 0 | 0 | 0 | 0 | 0 | 0 | 18.1 | 10.6 | 81.6659 | 0 | 0 | 0
2014-04-21 | 4時 | 15.1933 | 0 | 0 | 0 | 0 | 0 | 0 | 0 | 0 | 18.4 | 10.8 | 81.6282 | 0 | 0 | 0
2014-04-21 | 5時 | 15.1933 | 0 | 0 | 0 | 0 | 0 | 0 | 0 | 0 | 18.4 | 10.9 | 82.371 | 0 | 0 | 0
2014-04-21 | 6時 | 15.1933 | 0 | 0 | 0 | 0 | 0 | 0 | 0 | 0 | 18.8 | 11.2 | 82.5053 | 0 | 0 | 0
2014-04-21 | 7時 | 15.1933 | 0 | 0 | 0 | 0 | 0 | 0 | 0 | 0 | 19.7 | 11.5 | 80.0576 | 0 | 0 | 0
2014-04-21 | 8時 | 15.1933 | 0 | 0 | 0 | 0 | 0 | 0 | 0 | 0 | 20.6 | 11.9 | 78.3056 | 0 | 0 | 0
2014-04-21 | 9時 | 15.1933 | 0 | 0 | 0 | 0 | 0 | 0 | 0 | 0 | 22.3 | 11.9 | 70.5613 | 0 | 0 | 0
2014-04-21 | 10時 | 15.1933 | 0 | 0 | 0 | 0 | 0 | 0 | 0 | 0 | 21.2 | 11.9 | 75.4681 | 0 | 0 | 0
2014-04-21 | 11時 | 15.1933 | 0 | 0 | 0 | 0 | 0 | 0 | 0 | 0 | 21.4 | 11.9 | 74.5481 | 0 | 0 | 0
2014-04-21 | 12時 | 15.1933 | 0 | 0 | 0 | 0 | 0 | 0 | 0 | 0 | 18.1 | 11.9 | 91.4935 | 0 | 0 | 0
2014-04-21 | 13時 | 15.1933 | 0 | 0 | 0 | 0 | 0 | 0 | 0 | 0 | 18.8 | 12 | 88.287 | 0 | 0 | 0
2014-04-21 | 14時 | 15.1933 | 0 | 0 | 0 | 0 | 0 | 0 | 0 | 0 | 20.2 | 12.1 | 81.5873 | 0 | 0 | 0
2014-04-21 | 15時 | 15.1933 | 0 | 0 | 0 | 0 | 0 | 0 | 0 | 0 | 21.7 | 11.3 | 69.5672 | 0 | 0 | 0
2014-04-21 | 16時 | 15.1933 | 0 | 0 | 0 | 0 | 0 | 0 | 0 | 0 | 21.4 | 10.5 | 65.9233 | 0 | 0 | 0
2014-04-21 | 17時 | 15.1933 | 0 | 0 | 0 | 0 | 0 | 0 | 0 | 0 | 20.4 | 9.6 | 64.1883 | 0 | 0 | 0
2014-04-21 | 18時 | 15.1933 | 0 | 0 | 0 | 0 | 0 | 0 | 0 | 0 | 19.9 | 9.8 | 67.563 | 0 | 0 | 0
2014-04-21 | 19時 | 15.1933 | 0 | 0 | 0 | 0 | 0 | 0 | 0 | 0 | 18.5 | 9.9 | 74.4641 | 0 | 0 | 0
2014-04-21 | 20時 | 15.1933 | 0 | 0 | 0 | 0 | 0 | 0 | 0 | 0 | 19.4 | 10.1 | 71.7936 | 0 | 0 | 0
2014-04-21 | 21時 | 15.1933 | 0 | 0 | 0 | 0 | 0 | 0 | 0 | 0 | 19.2 | 10 | 71.9851 | 0 | 0 | 0
2014-04-21 | 22時 | 15.1933 | 0 | 0 | 0 | 0 | 0 | 0 | 0 | 0 | 19.5 | 9.9 | 69.9577 | 0 | 0 | 0
2014-04-21 | 23時 | 15.1933 | 0 | 0 | 0 | 0 | 0 | 0 | 0 | 0 | 19.5 | 10 | 70.6531 | 0 | 0 | 0
2014-04-22 | 0時 | 15.1933 | 0 | 0 | 0 | 0 | 0 | 0 | 0 | 0 | 19.4 | 10.3 | 73.1921 | 0 | 0 | 0
2014-04-22 | 1時 | 15.1933 | 0 | 0 | 0 | 0 | 0 | 0 | 0 | 0 | 19.1 | 10.6 | 76.7087 | 0 | 0 | 0
2014-04-22 | 2時 | 15.1933 | 0 | 0 | 0 | 0 | 0 | 0 | 0 | 0 | 17.7 | 10.9 | 86.0782 | 0 | 0 | 0
2014-04-22 | 3時 | 15.1933 | 0 | 0 | 0 | 0 | 0 | 0 | 0 | 0 | 18.4 | 11 | 83.1136 | 0 | 0 | 0
2014-04-22 | 4時 | 15.1933 | 0 | 0 | 0 | 0 | 0 | 0 | 0 | 0 | 17.5 | 11.2 | 89.5283 | 0 | 0 | 0
2014-04-22 | 5時 | 15.1933 | 0 | 0 | 0 | 0 | 0 | 0 | 0 | 0 | 16.7 | 11.3 | 95.0089 | 0 | 0 | 0
2014-04-22 | 6時 | 15.1933 | 0 | 0 | 0 | 0 | 0 | 0 | 0 | 0 | 16.5 | 11.2 | 95.3888 | 0 | 0 | 0
2014-04-22 | 7時 | 15.1933 | 0 | 0 | 0 | 0 | 0 | 0 | 0 | 0 | 17.2 | 11.2 | 91.2429 | 0 | 0 | 0
2014-04-22 | 8時 | 15.1933 | 0 | 0 | 0 | 0 | 0 | 0 | 0 | 0 | 16.7 | 11.2 | 94.183 | 0 | 0 | 0
2014-04-22 | 9時 | 15.1933 | 0 | 0 | 0 | 0 | 0 | 0 | 0 | 0 | 16.6 | 11.5 | 97.2765 | 0 | 0 | 0
2014-04-22 | 10時 | 15.1933 | 0 | 0 | 0 | 0 | 0 | 0 | 0 | 0 | 17.1 | 11.8 | 96.65 | 0 | 0 | 0
2014-04-22 | 11時 | 15.1933 | 0 | 0 | 0 | 0 | 0 | 0 | 0 | 0 | 17.4 | 12.1 | 97.1975 | 0 | 0 | 0
2014-04-22 | 12時 | 15.1933 | 0 | 0 | 0 | 0 | 0 | 0 | 0 | 0 | 17.7 | 12.2 | 96.1469 | 0 | 0 | 0
2014-04-22 | 13時 | 15.1933 | 0 | 0 | 0 | 0 | 0 | 0 | 0 | 0 | 17.9 | 12.3 | 95.706 | 0 | 0 | 0
2014-04-22 | 14時 | 15.1933 | 0 | 0 | 0 | 0 | 0 | 0 | 0 | 0 | 17.8 | 12.4 | 97.0784 | 0 | 0 | 0
2014-04-22 | 15時 | 15.1933 | 0 | 0 | 0 | 0 | 0 | 0 | 0 | 0 | 17.7 | 12.2 | 96.1469 | 0 | 0 | 0
2014-04-22 | 16時 | 15.1933 | 0 | 0 | 0 | 0 | 0 | 0 | 0 | 0 | 17.8 | 12.1 | 94.7745 | 0 | 0 | 0
2014-04-22 | 17時 | 15.1933 | 0 | 0 | 0 | 0 | 0 | 0 | 0 | 0 | 17.2 | 12 | 97.6369 | 0 | 0 | 0
2014-04-22 | 18時 | 15.1933 | 0 | 0 | 0 | 0 | 0 | 0 | 0 | 0 | 17.6 | 12.1 | 95.9774 | 0 | 0 | 0
2014-04-22 | 19時 | 15.1933 | 0 | 0 | 0 | 0 | 0 | 0 | 0 | 0 | 18 | 12.2 | 94.3472 | 0 | 0 | 0
2014-04-22 | 20時 | 15.1933 | 0 | 0 | 0 | 0 | 0 | 0 | 0 | 0 | 17.7 | 12.3 | 96.9197 | 0 | 0 | 0
2014-04-22 | 21時 | 15.1933 | 0 | 0 | 0 | 0 | 0 | 0 | 0 | 0 | 17.6 | 12.2 | 96.7554 | 0 | 0 | 0
2014-04-22 | 22時 | 15.1933 | 0 | 0 | 0 | 0 | 0 | 0 | 0 | 0 | 17.4 | 12.1 | 97.1975 | 0 | 0 | 0
2014-04-22 | 23時 | 15.1933 | 0 | 0 | 0 | 0 | 0 | 0 | 0 | 0 | 17.5 | 12.1 | 96.5853 | 0 | 0 | 0
2014-04-23 | 0時 | 15.1933 | 0 | 0 | 0 | 0 | 0 | 0 | 0 | 0 | 17.9 | 12 | 93.4158 | 0 | 0 | 0
2014-04-23 | 1時 | 15.1933 | 0 | 0 | 0 | 0 | 0 | 0 | 0 | 0 | 17.7 | 12 | 94.6006 | 0 | 0 | 0
2014-04-23 | 2時 | 15.1933 | 0 | 0 | 0 | 0 | 0 | 0 | 0 | 0 | 17.5 | 12 | 95.8022 | 0 | 0 | 0
2014-04-23 | 3時 | 15.1933 | 0 | 0 | 0 | 0 | 0 | 0 | 0 | 0 | 17.2 | 11.7 | 95.241 | 0 | 0 | 0
2014-04-23 | 4時 | 15.1933 | 0 | 0 | 0 | 0 | 0 | 0 | 0 | 0 | 17 | 11.5 | 94.8366 | 0 | 0 | 0
2014-04-23 | 5時 | 15.1933 | 0 | 0 | 0 | 0 | 0 | 0 | 0 | 0 | 17 | 11.2 | 92.4064 | 0 | 0 | 0
2014-04-23 | 6時 | 15.1933 | 0 | 0 | 0 | 0 | 0 | 0 | 0 | 0 | 17.8 | 11.1 | 87.0793 | 0 | 0 | 0
2014-04-23 | 7時 | 15.1933 | 0 | 0 | 0 | 0 | 0 | 0 | 0 | 0 | 18.4 | 10.9 | 82.371 | 0 | 0 | 0
2014-04-23 | 8時 | 15.1933 | 0 | 0 | 0 | 0 | 0 | 0 | 0 | 0 | 19.1 | 10.8 | 78.1313 | 0 | 0 | 0
2014-04-23 | 9時 | 15.1933 | 0 | 0 | 0 | 0 | 0 | 0 | 0 | 0 | 19.6 | 10.8 | 75.7366 | 0 | 0 | 0
2014-04-23 | 10時 | 15.1933 | 0 | 0 | 0 | 0 | 0 | 0 | 0 | 0 | 20.7 | 10.8 | 70.7534 | 0 | 0 | 0
2014-04-23 | 11時 | 15.1933 | 0 | 0 | 0 | 0 | 0 | 0 | 0 | 0 | 21.3 | 10.9 | 68.812 | 0 | 0 | 0
2014-04-23 | 12時 | 15.1933 | 0 | 0 | 0 | 0 | 0 | 0 | 0 | 0 | 21.7 | 10.9 | 67.147 | 0 | 0 | 0
2014-04-23 | 13時 | 15.1933 | 0 | 0 | 0 | 0 | 0 | 0 | 0 | 0 | 21.8 | 10.9 | 66.7379 | 0 | 0 | 0
2014-04-23 | 14時 | 15.1933 | 0 | 0 | 0 | 0 | 0 | 0 | 0 | 0 | 21.9 | 11 | 66.9296 | 0 | 0 | 0
2014-04-23 | 15時 | 15.1933 | 0 | 0 | 0 | 0 | 0 | 0 | 0 | 0 | 21.3 | 11.1 | 70.0524 | 0 | 0 | 0
2014-04-23 | 16時 | 15.1933 | 0 | 0 | 0 | 0 | 0 | 0 | 0 | 0 | 20.6 | 11.3 | 74.4279 | 0 | 0 | 0
2014-04-23 | 17時 | 15.1933 | 0 | 0 | 0 | 0 | 0 | 0 | 0 | 0 | 19.8 | 11.5 | 79.5622 | 0 | 0 | 0
2014-04-23 | 18時 | 15.1933 | 0 | 0 | 0 | 0 | 0 | 0 | 0 | 0 | 19.3 | 11.6 | 82.7745 | 0 | 0 | 0
2014-04-23 | 19時 | 15.1933 | 0 | 0 | 0 | 0 | 0 | 0 | 0 | 0 | 18.9 | 11.8 | 86.3018 | 0 | 0 | 0
2014-04-23 | 20時 | 15.1933 | 0 | 0 | 0 | 0 | 0 | 0 | 0 | 0 | 18.2 | 11.9 | 90.9203 | 0 | 0 | 0
2014-04-23 | 21時 | 15.1933 | 0 | 0 | 0 | 0 | 0 | 0 | 0 | 0 | 18.4 | 11.9 | 89.7861 | 0 | 0 | 0
2014-04-23 | 22時 | 15.1933 | 0 | 0 | 0 | 0 | 0 | 0 | 0 | 0 | 18.3 | 12 | 91.0961 | 0 | 0 | 0
2014-04-23 | 23時 | 15.1933 | 0 | 0 | 0 | 0 | 0 | 0 | 0 | 0 | 17.7 | 12 | 94.6006 | 0 | 0 | 0
2014-04-24 | 0時 | 15.1933 | 0 | 0 | 0 | 0 | 0 | 0 | 0 | 0 | 17.9 | 12 | 93.4158 | 0 | 0 | 0
2014-04-24 | 1時 | 15.1933 | 0 | 0 | 0 | 0 | 0 | 0 | 0 | 0 | 17.6 | 12 | 95.1992 | 0 | 0 | 0
2014-04-24 | 2時 | 15.1933 | 0 | 0 | 0 | 0 | 0 | 0 | 0 | 0 | 17.7 | 12 | 94.6006 | 0 | 0 | 0
2014-04-24 | 3時 | 15.1933 | 0 | 0 | 0 | 0 | 0 | 0 | 0 | 0 | 17.5 | 12 | 95.8022 | 0 | 0 | 0
2014-04-24 | 4時 | 15.1933 | 0 | 0 | 0 | 0 | 0 | 0 | 0 | 0 | 17.2 | 11.9 | 96.8385 | 0 | 0 | 0
2014-04-24 | 5時 | 15.1933 | 0 | 0 | 0 | 0 | 0 | 0 | 0 | 0 | 17 | 11.9 | 98.0734 | 0 | 0 | 0
2014-04-24 | 6時 | 15.1933 | 0 | 0 | 0 | 0 | 0 | 0 | 0 | 0 | 17 | 12.1 | 99.6902 | 0 | 0 | 0
2014-04-24 | 7時 | 15.1933 | 0 | 0 | 0 | 0 | 0 | 0 | 0 | 0 | 17.4 | 12.2 | 97.9853 | 0 | 0 | 0
2014-04-24 | 8時 | 15.1933 | 0 | 0 | 0 | 0 | 0 | 0 | 0 | 0 | 17.9 | 12.3 | 95.706 | 0 | 0 | 0
2014-04-24 | 9時 | 15.1933 | 0 | 0 | 0 | 0 | 0 | 0 | 0 | 0 | 17.6 | 11.9 | 94.4208 | 0 | 0 | 0
2014-04-24 | 10時 | 15.1933 | 0 | 0 | 0 | 0 | 0 | 0 | 0 | 0 | 17.1 | 11.4 | 93.4327 | 0 | 0 | 0
2014-04-24 | 11時 | 15.1933 | 0 | 0 | 0 | 0 | 0 | 0 | 0 | 0 | 16 | 11 | 96.7516 | 0 | 0 | 0
2014-04-24 | 12時 | 15.1933 | 0 | 0 | 0 | 0 | 0 | 0 | 0 | 0 | 16 | 11 | 96.7516 | 0 | 0 | 0
2014-04-24 | 13時 | 15.1933 | 0 | 0 | 0 | 0 | 0 | 0 | 0 | 0 | 16.7 | 11 | 92.5304 | 0 | 0 | 0
2014-04-24 | 14時 | 15.1933 | 0 | 0 | 0 | 0 | 0 | 0 | 0 | 0 | 16.9 | 11 | 91.3626 | 0 | 0 | 0
2014-04-24 | 15時 | 15.1933 | 0 | 0 | 0 | 0 | 0 | 0 | 0 | 0 | 16 | 10.2 | 89.8287 | 0 | 0 | 0
2014-04-24 | 16時 | 15.1933 | 0 | 0 | 0 | 0 | 0 | 0 | 0 | 0 | 15.2 | 9.4 | 87.2498 | 0 | 0 | 0
2014-04-24 | 17時 | 15.1933 | 0 | 0 | 0 | 0 | 0 | 0 | 0 | 0 | 15.6 | 8.6 | 77.8991 | 0 | 0 | 0
2014-04-24 | 18時 | 15.1933 | 0 | 0 | 0 | 0 | 0 | 0 | 0 | 0 | 15.7 | 8.2 | 73.8483 | 0 | 0 | 0
2014-04-24 | 19時 | 15.1933 | 0 | 0 | 0 | 0 | 0 | 0 | 0 | 0 | 14.4 | 7.8 | 76.4267 | 0 | 0 | 0
2014-04-24 | 20時 | 15.1933 | 0 | 0 | 0 | 0 | 0 | 0 | 0 | 0 | 13 | 7.4 | 79.4731 | 0 | 0 | 0
2014-04-24 | 21時 | 15.1933 | 0 | 0 | 0 | 0 | 0 | 0 | 0 | 0 | 13.4 | 6.9 | 72.2494 | 0 | 0 | 0
2014-04-24 | 22時 | 15.1933 | 0 | 0 | 0 | 0 | 0 | 0 | 0 | 0 | 12.3 | 6.4 | 72.0782 | 0 | 0 | 0
2014-04-24 | 23時 | 15.1933 | 0 | 0 | 0 | 0 | 0 | 0 | 0 | 0 | 9.9 | 5.9 | 77.9925 | 0 | 0 | 0
2014-04-25 | 0時 | 15.1933 | 0 | 0 | 0 | 0 | 0 | 0 | 0 | 0 | 9.6 | 5.9 | 79.5792 | 0 | 0 | 0
2014-04-25 | 1時 | 15.1933 | 0 | 0 | 0 | 0 | 0 | 0 | 0 | 0 | 8.3 | 6 | 88.3441 | 0 | 0 | 0
2014-04-25 | 2時 | 15.1933 | 0 | 0 | 0 | 0 | 0 | 0 | 0 | 0 | 7.7 | 6 | 92.0276 | 0 | 0 | 0
2014-04-25 | 3時 | 15.1933 | 0 | 0 | 0 | 0 | 0 | 0 | 0 | 0 | 7 | 5.7 | 91.7604 | 0 | 0 | 0
2014-04-25 | 4時 | 15.1933 | 0 | 0 | 0 | 0 | 0 | 0 | 0 | 0 | 6.3 | 5.4 | 91.2652 | 0 | 0 | 0
2014-04-25 | 5時 | 15.1933 | 0 | 0 | 0 | 0 | 0 | 0 | 0 | 0 | 5.9 | 5.2 | 90.378 | 0 | 0 | 0
2014-04-25 | 6時 | 15.1933 | 0 | 0 | 0 | 0 | 0 | 0 | 0 | 0 | 7.4 | 4.8 | 75.2907 | 0 | 0 | 0
2014-04-25 | 7時 | 15.1933 | 0 | 0 | 0 | 0 | 0 | 0 | 0 | 0 | 10.2 | 4.6 | 59.7217 | 0 | 0 | 0
2014-04-25 | 8時 | 15.1933 | 0 | 0 | 0 | 0 | 0 | 0 | 0 | 0 | 15.3 | 4.3 | 39.9793 | 0 | 0 | 0
2014-04-25 | 9時 | 15.1933 | 0 | 0 | 0 | 0 | 0 | 0 | 0 | 0 | 17.5 | 4.4 | 35.5537 | 0 | 0 | 0
2014-04-25 | 10時 | 15.1933 | 0 | 0 | 0 | 0 | 0 | 0 | 0 | 0 | 18.9 | 4.5 | 33.2952 | 0 | 0 | 0
2014-04-25 | 11時 | 15.1933 | 0 | 0 | 0 | 0 | 0 | 0 | 0 | 0 | 19.2 | 4.6 | 33.3985 | 0 | 0 | 0
2014-04-25 | 12時 | 15.1933 | 0 | 0 | 0 | 0 | 0 | 0 | 0 | 0 | 19.8 | 4.8 | 33.5636 | 0 | 0 | 0
2014-04-25 | 13時 | 15.1933 | 0 | 0 | 0 | 0 | 0 | 0 | 0 | 0 | 19.9 | 4.9 | 34.0455 | 0 | 0 | 0
2014-04-25 | 14時 | 15.1933 | 0 | 0 | 0 | 0 | 0 | 0 | 0 | 0 | 19.4 | 5.1 | 36.5413 | 0 | 0 | 0
2014-04-25 | 15時 | 15.1933 | 0 | 0 | 0 | 0 | 0 | 0 | 0 | 0 | 19.9 | 5.1 | 35.4239 | 0 | 0 | 0
2014-04-25 | 16時 | 15.1933 | 0 | 0 | 0 | 0 | 0 | 0 | 0 | 0 | 19 | 5.1 | 37.4638 | 0 | 0 | 0
2014-04-25 | 17時 | 15.1933 | 0 | 0 | 0 | 0 | 0 | 0 | 0 | 0 | 18.7 | 5.1 | 38.1728 | 0 | 0 | 0
2014-04-25 | 18時 | 15.1933 | 0 | 0 | 0 | 0 | 0 | 0 | 0 | 0 | 18 | 6.1 | 47.6317 | 0 | 0 | 0
2014-04-25 | 19時 | 15.1933 | 0 | 0 | 0 | 0 | 0 | 0 | 0 | 0 | 16.7 | 7.1 | 60.0944 | 0 | 0 | 0
2014-04-25 | 20時 | 15.1933 | 0 | 0 | 0 | 0 | 0 | 0 | 0 | 0 | 15.1 | 8.2 | 76.7486 | 0 | 0 | 0
2014-04-25 | 21時 | 15.1933 | 0 | 0 | 0 | 0 | 0 | 0 | 0 | 0 | 14.9 | 8 | 75.8715 | 0 | 0 | 0
2014-04-25 | 22時 | 15.1933 | 0 | 0 | 0 | 0 | 0 | 0 | 0 | 0 | 13.4 | 7.8 | 81.5566 | 0 | 0 | 0
2014-04-25 | 23時 | 15.1933 | 0 | 0 | 0 | 0 | 0 | 0 | 0 | 0 | 12.8 | 7.6 | 82.6706 | 0 | 0 | 0
2014-04-26 | 0時 | 15.1933 | 0 | 0 | 0 | 0 | 0 | 0 | 0 | 0 | 12.4 | 7.3 | 81.5585 | 0 | 0 | 0
2014-04-26 | 1時 | 15.1933 | 0 | 0 | 0 | 0 | 0 | 0 | 0 | 0 | 11.8 | 7.1 | 82.5493 | 0 | 0 | 0
2014-04-26 | 2時 | 15.1933 | 0 | 0 | 0 | 0 | 0 | 0 | 0 | 0 | 11.7 | 7 | 81.9393 | 0 | 0 | 0
2014-04-26 | 3時 | 15.1933 | 0 | 0 | 0 | 0 | 0 | 0 | 0 | 0 | 11.6 | 7 | 82.4829 | 0 | 0 | 0
2014-04-26 | 4時 | 15.1933 | 0 | 0 | 0 | 0 | 0 | 0 | 0 | 0 | 11.4 | 7 | 83.5824 | 0 | 0 | 0
2014-04-26 | 5時 | 15.1933 | 0 | 0 | 0 | 0 | 0 | 0 | 0 | 0 | 11.4 | 7.1 | 84.763 | 0 | 0 | 0
2014-04-26 | 6時 | 15.1933 | 0 | 0 | 0 | 0 | 0 | 0 | 0 | 0 | 12.3 | 7.1 | 79.8728 | 0 | 0 | 0
2014-04-26 | 7時 | 15.1933 | 0 | 0 | 0 | 0 | 0 | 0 | 0 | 0 | 14.3 | 7.3 | 72.0493 | 0 | 0 | 0
2014-04-26 | 8時 | 15.1933 | 0 | 0 | 0 | 0 | 0 | 0 | 0 | 0 | 16.7 | 7.4 | 62.6038 | 0 | 0 | 0
2014-04-26 | 9時 | 15.1933 | 0 | 0 | 0 | 0 | 0 | 0 | 0 | 0 | 18.4 | 7.6 | 57.734 | 0 | 0 | 0
2014-04-26 | 10時 | 15.1933 | 0 | 0 | 0 | 0 | 0 | 0 | 0 | 0 | 20.1 | 7.9 | 53.9557 | 0 | 0 | 0
2014-04-26 | 11時 | 15.1933 | 0 | 0 | 0 | 0 | 0 | 0 | 0 | 0 | 20.9 | 8.1 | 52.6403 | 0 | 0 | 0
2014-04-26 | 12時 | 15.1933 | 0 | 0 | 0 | 0 | 0 | 0 | 0 | 0 | 21.3 | 8 | 50.7367 | 0 | 0 | 0
2014-04-26 | 13時 | 15.1933 | 0 | 0 | 0 | 0 | 0 | 0 | 0 | 0 | 22.1 | 7.9 | 47.7184 | 0 | 0 | 0
2014-04-26 | 14時 | 15.1933 | 0 | 0 | 0 | 0 | 0 | 0 | 0 | 0 | 22.2 | 7.9 | 47.4286 | 0 | 0 | 0
2014-04-26 | 15時 | 15.1933 | 0 | 0 | 0 | 0 | 0 | 0 | 0 | 0 | 21.7 | 8.1 | 50.12 | 0 | 0 | 0
2014-04-26 | 16時 | 15.1933 | 0 | 0 | 0 | 0 | 0 | 0 | 0 | 0 | 21.5 | 8.3 | 51.9733 | 0 | 0 | 0
2014-04-26 | 17時 | 15.1933 | 0 | 0 | 0 | 0 | 0 | 0 | 0 | 0 | 20.7 | 8.6 | 56.5372 | 0 | 0 | 0
2014-04-26 | 18時 | 15.1933 | 0 | 0 | 0 | 0 | 0 | 0 | 0 | 0 | 19.8 | 8.7 | 60.4578 | 0 | 0 | 0
2014-04-26 | 19時 | 15.1933 | 0 | 0 | 0 | 0 | 0 | 0 | 0 | 0 | 18.8 | 8.9 | 65.8012 | 0 | 0 | 0
2014-04-26 | 20時 | 15.1933 | 0 | 0 | 0 | 0 | 0 | 0 | 0 | 0 | 17.3 | 9.1 | 73.9123 | 0 | 0 | 0
2014-04-26 | 21時 | 15.1933 | 0 | 0 | 0 | 0 | 0 | 0 | 0 | 0 | 15.9 | 8.9 | 79.0451 | 0 | 0 | 0
2014-04-26 | 22時 | 15.1933 | 0 | 0 | 0 | 0 | 0 | 0 | 0 | 0 | 14.9 | 8.8 | 83.3528 | 0 | 0 | 0
2014-04-26 | 23時 | 15.1933 | 0 | 0 | 0 | 0 | 0 | 0 | 0 | 0 | 14.5 | 8.8 | 85.5332 | 0 | 0 | 0
2014-04-27 | 0時 | 15.1933 | 0 | 0 | 0 | 0 | 0 | 0 | 0 | 0 | 13.8 | 8.5 | 86.4945 | 0 | 0 | 0
2014-04-27 | 1時 | 15.1933 | 0 | 0 | 0 | 0 | 0 | 0 | 0 | 0 | 12.9 | 8.3 | 89.5959 | 0 | 0 | 0
2014-04-27 | 2時 | 15.1933 | 0 | 0 | 0 | 0 | 0 | 0 | 0 | 0 | 12.5 | 8.1 | 89.7896 | 0 | 0 | 0
2014-04-27 | 3時 | 15.1933 | 0 | 0 | 0 | 0 | 0 | 0 | 0 | 0 | 12.1 | 8.1 | 92.1839 | 0 | 0 | 0
2014-04-27 | 4時 | 15.1933 | 0 | 0 | 0 | 0 | 0 | 0 | 0 | 0 | 11.8 | 8 | 92.8805 | 0 | 0 | 0
2014-04-27 | 5時 | 15.1933 | 0 | 0 | 0 | 0 | 0 | 0 | 0 | 0 | 12 | 7.9 | 90.5311 | 0 | 0 | 0
2014-04-27 | 6時 | 15.1933 | 0 | 0 | 0 | 0 | 0 | 0 | 0 | 0 | 13.3 | 8.4 | 88.3209 | 0 | 0 | 0
2014-04-27 | 7時 | 15.1933 | 0 | 0 | 0 | 0 | 0 | 0 | 0 | 0 | 15.9 | 8.9 | 79.0451 | 0 | 0 | 0
2014-04-27 | 8時 | 15.1933 | 0 | 0 | 0 | 0 | 0 | 0 | 0 | 0 | 20.6 | 9.4 | 62.0998 | 0 | 0 | 0
2014-04-27 | 9時 | 15.1933 | 0 | 0 | 0 | 0 | 0 | 0 | 0 | 0 | 22.4 | 9.1 | 53.8694 | 0 | 0 | 0
2014-04-27 | 10時 | 15.1933 | 0 | 0 | 0 | 0 | 0 | 0 | 0 | 0 | 23.8 | 8.8 | 47.8865 | 0 | 0 | 0
2014-04-27 | 11時 | 15.1933 | 0 | 0 | 0 | 0 | 0 | 0 | 0 | 0 | 25.4 | 8.5 | 42.0538 | 0 | 0 | 0
2014-04-27 | 12時 | 15.1933 | 0 | 0 | 0 | 0 | 0 | 0 | 0 | 0 | 26.2 | 8.2 | 38.7097 | 0 | 0 | 0
2014-04-27 | 13時 | 15.1933 | 0 | 0 | 0 | 0 | 0 | 0 | 0 | 0 | 27 | 8 | 36.039 | 0 | 0 | 0
2014-04-27 | 14時 | 15.1933 | 0 | 0 | 0 | 0 | 0 | 0 | 0 | 0 | 27.5 | 7.8 | 34.1341 | 0 | 0 | 0
2014-04-27 | 15時 | 15.1933 | 0 | 0 | 0 | 0 | 0 | 0 | 0 | 0 | 26.6 | 7.5 | 34.6181 | 0 | 0 | 0
2014-04-27 | 16時 | 15.1933 | 0 | 0 | 0 | 0 | 0 | 0 | 0 | 0 | 25.6 | 7.2 | 35.2742 | 0 | 0 | 0
2014-04-27 | 17時 | 15.1933 | 0 | 0 | 0 | 0 | 0 | 0 | 0 | 0 | 24.3 | 6.9 | 36.5469 | 0 | 0 | 0
2014-04-27 | 18時 | 15.1933 | 0 | 0 | 0 | 0 | 0 | 0 | 0 | 0 | 22 | 7.2 | 43.8049 | 0 | 0 | 0
2014-04-27 | 19時 | 15.1933 | 0 | 0 | 0 | 0 | 0 | 0 | 0 | 0 | 20.3 | 7.6 | 51.2931 | 0 | 0 | 0
2014-04-27 | 20時 | 15.1933 | 0 | 0 | 0 | 0 | 0 | 0 | 0 | 0 | 19.4 | 7.9 | 56.3515 | 0 | 0 | 0
2014-04-27 | 21時 | 15.1933 | 0 | 0 | 0 | 0 | 0 | 0 | 0 | 0 | 18.7 | 8 | 59.6033 | 0 | 0 | 0
2014-04-27 | 22時 | 15.1933 | 0 | 0 | 0 | 0 | 0 | 0 | 0 | 0 | 18.3 | 8.1 | 61.8705 | 0 | 0 | 0
2014-04-27 | 23時 | 15.1933 | 0 | 0 | 0 | 0 | 0 | 0 | 0 | 0 | 17.8 | 8.1 | 63.8469 | 0 | 0 | 0
2014-04-28 | 0時 | 15.1933 | 0 | 0 | 0 | 0 | 0 | 0 | 0 | 0 | 16.5 | 8.1 | 69.3259 | 0 | 0 | 0
2014-04-28 | 1時 | 15.1933 | 0 | 0 | 0 | 0 | 0 | 0 | 0 | 0 | 15.8 | 8 | 71.61 | 0 | 0 | 0
2014-04-28 | 2時 | 15.1933 | 0 | 0 | 0 | 0 | 0 | 0 | 0 | 0 | 16.1 | 8 | 70.2497 | 0 | 0 | 0
2014-04-28 | 3時 | 15.1933 | 0 | 0 | 0 | 0 | 0 | 0 | 0 | 0 | 15.5 | 7.4 | 67.5893 | 0 | 0 | 0
2014-04-28 | 4時 | 15.1933 | 0 | 0 | 0 | 0 | 0 | 0 | 0 | 0 | 14.6 | 6.8 | 65.8769 | 0 | 0 | 0
2014-04-28 | 5時 | 15.1933 | 0 | 0 | 0 | 0 | 0 | 0 | 0 | 0 | 14.3 | 6.2 | 61.2997 | 0 | 0 | 0
2014-04-28 | 6時 | 15.1933 | 0 | 0 | 0 | 0 | 0 | 0 | 0 | 0 | 14.9 | 6 | 57.0848 | 0 | 0 | 0
2014-04-28 | 7時 | 15.1933 | 0 | 0 | 0 | 0 | 0 | 0 | 0 | 0 | 15.2 | 5.8 | 54.1437 | 0 | 0 | 0
2014-04-28 | 8時 | 15.1933 | 0 | 0 | 0 | 0 | 0 | 0 | 0 | 0 | 16.2 | 5.6 | 49.0488 | 0 | 0 | 0
2014-04-28 | 9時 | 15.1933 | 0 | 0 | 0 | 0 | 0 | 0 | 0 | 0 | 16.8 | 5.4 | 45.5392 | 0 | 0 | 0
2014-04-28 | 10時 | 15.1933 | 0 | 0 | 0 | 0 | 0 | 0 | 0 | 0 | 18 | 5.2 | 40.6624 | 0 | 0 | 0
2014-04-28 | 11時 | 15.1933 | 0 | 0 | 0 | 0 | 0 | 0 | 0 | 0 | 17.8 | 5 | 39.6065 | 0 | 0 | 0
2014-04-28 | 12時 | 15.1933 | 0 | 0 | 0 | 0 | 0 | 0 | 0 | 0 | 18.3 | 4.9 | 37.6189 | 0 | 0 | 0
2014-04-28 | 13時 | 15.1933 | 0 | 0 | 0 | 0 | 0 | 0 | 0 | 0 | 18.1 | 4.7 | 36.5512 | 0 | 0 | 0
2014-04-28 | 14時 | 15.1933 | 0 | 0 | 0 | 0 | 0 | 0 | 0 | 0 | 18.3 | 4.6 | 35.3326 | 0 | 0 | 0
2014-04-28 | 15時 | 15.1933 | 0 | 0 | 0 | 0 | 0 | 0 | 0 | 0 | 18.3 | 4.6 | 35.3326 | 0 | 0 | 0
2014-04-28 | 16時 | 15.1933 | 0 | 0 | 0 | 0 | 0 | 0 | 0 | 0 | 17.8 | 4.5 | 35.6743 | 0 | 0 | 0
2014-04-28 | 17時 | 15.1933 | 0 | 0 | 0 | 0 | 0 | 0 | 0 | 0 | 17.5 | 4.5 | 36.3559 | 0 | 0 | 0
2014-04-28 | 18時 | 15.1933 | 0 | 0 | 0 | 0 | 0 | 0 | 0 | 0 | 17.3 | 4.4 | 36.006 | 0 | 0 | 0
2014-04-28 | 19時 | 15.1933 | 0 | 0 | 0 | 0 | 0 | 0 | 0 | 0 | 16.9 | 4.4 | 36.9301 | 0 | 0 | 0
2014-04-28 | 20時 | 15.1933 | 0 | 0 | 0 | 0 | 0 | 0 | 0 | 0 | 16.5 | 4.4 | 37.881 | 0 | 0 | 0
2014-04-28 | 21時 | 15.1933 | 0 | 0 | 0 | 0 | 0 | 0 | 0 | 0 | 16 | 4.1 | 36.4594 | 0 | 0 | 0
2014-04-28 | 22時 | 15.1933 | 0 | 0 | 0 | 0 | 0 | 0 | 0 | 0 | 15.5 | 3.9 | 35.8206 | 0 | 0 | 0
2014-04-28 | 23時 | 15.1933 | 0 | 0 | 0 | 0 | 0 | 0 | 0 | 0 | 15.1 | 3.6 | 33.9422 | 0 | 0 | 0
2014-04-29 | 0時 | 15.1933 | 0 | 0 | 0 | 0 | 0 | 0 | 0 | 0 | 15 | 3.7 | 35.1048 | 0 | 0 | 0
2014-04-29 | 1時 | 15.1933 | 0 | 0 | 0 | 0 | 0 | 0 | 0 | 0 | 14.6 | 3.8 | 36.99 | 0 | 0 | 0
2014-04-29 | 2時 | 15.1933 | 0 | 0 | 0 | 0 | 0 | 0 | 0 | 0 | 13.9 | 3.8 | 38.7062 | 0 | 0 | 0
2014-04-29 | 3時 | 15.1933 | 0 | 0 | 0 | 0 | 0 | 0 | 0 | 0 | 12.6 | 4.7 | 52.04 | 0 | 0 | 0
2014-04-29 | 4時 | 15.1933 | 0 | 0 | 0 | 0 | 0 | 0 | 0 | 0 | 11.9 | 5.7 | 65.9827 | 0 | 0 | 0
2014-04-29 | 5時 | 15.1933 | 0 | 0 | 0 | 0 | 0 | 0 | 0 | 0 | 11.6 | 6.6 | 77.8191 | 0 | 0 | 0
2014-04-29 | 6時 | 15.1933 | 0 | 0 | 0 | 0 | 0 | 0 | 0 | 0 | 11.8 | 6.5 | 75.6455 | 0 | 0 | 0
2014-04-29 | 7時 | 15.1933 | 0 | 0 | 0 | 0 | 0 | 0 | 0 | 0 | 13 | 6.5 | 69.9074 | 0 | 0 | 0
2014-04-29 | 8時 | 15.1933 | 0 | 0 | 0 | 0 | 0 | 0 | 0 | 0 | 14.3 | 6.4 | 63.2569 | 0 | 0 | 0
2014-04-29 | 9時 | 15.1933 | 0 | 0 | 0 | 0 | 0 | 0 | 0 | 0 | 15.5 | 6.6 | 60.359 | 0 | 0 | 0
2014-04-29 | 10時 | 15.1933 | 0 | 0 | 0 | 0 | 0 | 0 | 0 | 0 | 16.7 | 6.9 | 58.4202 | 0 | 0 | 0
2014-04-29 | 11時 | 15.1933 | 0 | 0 | 0 | 0 | 0 | 0 | 0 | 0 | 16.9 | 7.1 | 59.336 | 0 | 0 | 0
2014-04-29 | 12時 | 15.1933 | 0 | 0 | 0 | 0 | 0 | 0 | 0 | 0 | 17.1 | 7.2 | 59.404 | 0 | 0 | 0
2014-04-29 | 13時 | 15.1933 | 0 | 0 | 0 | 0 | 0 | 0 | 0 | 0 | 16.8 | 7.4 | 62.2073 | 0 | 0 | 0
2014-04-29 | 14時 | 15.1933 | 0 | 0 | 0 | 0 | 0 | 0 | 0 | 0 | 17.1 | 7.6 | 62.6644 | 0 | 0 | 0
2014-04-29 | 15時 | 15.1933 | 0 | 0 | 0 | 0 | 0 | 0 | 0 | 0 | 17.4 | 7.4 | 59.887 | 0 | 0 | 0
2014-04-29 | 16時 | 15.1933 | 0 | 0 | 0 | 0 | 0 | 0 | 0 | 0 | 17.2 | 7.2 | 59.029 | 0 | 0 | 0
2014-04-29 | 17時 | 15.1933 | 0 | 0 | 0 | 0 | 0 | 0 | 0 | 0 | 17.3 | 7 | 57.0454 | 0 | 0 | 0
2014-04-29 | 18時 | 15.1933 | 0 | 0 | 0 | 0 | 0 | 0 | 0 | 0 | 17.1 | 7.4 | 61.0348 | 0 | 0 | 0
2014-04-29 | 19時 | 15.1933 | 0 | 0 | 0 | 0 | 0 | 0 | 0 | 0 | 17 | 7.7 | 63.8825 | 0 | 0 | 0
2014-04-29 | 20時 | 15.1933 | 0 | 0 | 0 | 0 | 0 | 0 | 0 | 0 | 15.8 | 8.1 | 72.4936 | 0 | 0 | 0
2014-04-29 | 21時 | 15.1933 | 0 | 0 | 0 | 0 | 0 | 0 | 0 | 0 | 14.5 | 8.2 | 79.7773 | 0 | 0 | 0
2014-04-29 | 22時 | 15.1933 | 0 | 0 | 0 | 0 | 0 | 0 | 0 | 0 | 14.4 | 8.2 | 80.295 | 0 | 0 | 0
2014-04-29 | 23時 | 15.1933 | 0 | 0 | 0 | 0 | 0 | 0 | 0 | 0 | 14 | 8.4 | 84.3869 | 0 | 0 | 0
2014-04-30 | 0時 | 15.1933 | 0 | 0 | 0 | 0 | 0 | 0 | 0 | 0 | 13.9 | 8.5 | 85.9342 | 0 | 0 | 0
2014-04-30 | 1時 | 15.1933 | 0 | 0 | 0 | 0 | 0 | 0 | 0 | 0 | 13.9 | 8.6 | 86.9314 | 0 | 0 | 0
2014-04-30 | 2時 | 15.1933 | 0 | 0 | 0 | 0 | 0 | 0 | 0 | 0 | 13.6 | 8.8 | 90.677 | 0 | 0 | 0
2014-04-30 | 3時 | 15.1933 | 0 | 0 | 0 | 0 | 0 | 0 | 0 | 0 | 13.3 | 8.8 | 92.468 | 0 | 0 | 0
2014-04-30 | 4時 | 15.1933 | 0 | 0 | 0 | 0 | 0 | 0 | 0 | 0 | 13 | 8.9 | 95.3552 | 0 | 0 | 0
2014-04-30 | 5時 | 15.1933 | 0 | 0 | 0 | 0 | 0 | 0 | 0 | 0 | 13 | 8.9 | 95.3552 | 0 | 0 | 0
2014-04-30 | 6時 | 15.1933 | 0 | 0 | 0 | 0 | 0 | 0 | 0 | 0 | 13 | 8.8 | 94.2987 | 0 | 0 | 0
2014-04-30 | 7時 | 15.1933 | 0 | 0 | 0 | 0 | 0 | 0 | 0 | 0 | 12.8 | 8.6 | 93.4 | 0 | 0 | 0
2014-04-30 | 8時 | 15.1933 | 0 | 0 | 0 | 0 | 0 | 0 | 0 | 0 | 13 | 8.5 | 91.1274 | 0 | 0 | 0
2014-04-30 | 9時 | 15.1933 | 0 | 0 | 0 | 0 | 0 | 0 | 0 | 0 | 13.4 | 8.5 | 88.7771 | 0 | 0 | 0
2014-04-30 | 10時 | 15.1933 | 0 | 0 | 0 | 0 | 0 | 0 | 0 | 0 | 12.6 | 8.5 | 93.5476 | 0 | 0 | 0
2014-04-30 | 11時 | 15.1933 | 0 | 0 | 0 | 0 | 0 | 0 | 0 | 0 | 12.6 | 8.5 | 93.5476 | 0 | 0 | 0
2014-04-30 | 12時 | 15.1933 | 0 | 0 | 0 | 0 | 0 | 0 | 0 | 0 | 12.8 | 8.8 | 95.5418 | 0 | 0 | 0
2014-04-30 | 13時 | 15.1933 | 0 | 0 | 0 | 0 | 0 | 0 | 0 | 0 | 13.4 | 9.1 | 94.9533 | 0 | 0 | 0
2014-04-30 | 14時 | 15.1933 | 0 | 0 | 0 | 0 | 0 | 0 | 0 | 0 | 13.9 | 9.4 | 94.8977 | 0 | 0 | 0
2014-04-30 | 15時 | 15.1933 | 0 | 0 | 0 | 0 | 0 | 0 | 0 | 0 | 14.4 | 9.6 | 93.7955 | 0 | 0 | 0
2014-04-30 | 16時 | 15.1933 | 0 | 0 | 0 | 0 | 0 | 0 | 0 | 0 | 14.4 | 9.8 | 95.7193 | 0 | 0 | 0
2014-04-30 | 17時 | 15.1933 | 0 | 0 | 0 | 0 | 0 | 0 | 0 | 0 | 14.8 | 10.1 | 96.0871 | 0 | 0 | 0
2014-04-30 | 18時 | 15.1933 | 0 | 0 | 0 | 0 | 0 | 0 | 0 | 0 | 16 | 10.6 | 93.2923 | 0 | 0 | 0
2014-04-30 | 19時 | 15.1933 | 0 | 0 | 0 | 0 | 0 | 0 | 0 | 0 | 17.5 | 11.1 | 88.743 | 0 | 0 | 0
2014-04-30 | 20時 | 15.1933 | 0 | 0 | 0 | 0 | 0 | 0 | 0 | 0 | 17.2 | 11.5 | 93.6425 | 0 | 0 | 0
2014-04-30 | 21時 | 15.1933 | 0 | 0 | 0 | 0 | 0 | 0 | 0 | 0 | 17.1 | 11.5 | 94.2374 | 0 | 0 | 0
2014-04-30 | 22時 | 15.1933 | 0 | 0 | 0 | 0 | 0 | 0 | 0 | 0 | 17.3 | 11.5 | 93.0518 | 0 | 0 | 0
2014-04-30 | 23時 | 15.1933 | 0 | 0 | 0 | 0 | 0 | 0 | 0 | 0 | 17.2 | 11.6 | 94.4419 | 0 | 0 | 0
2014-05-01 | 0時 | 15.1933 | 0 | 0 | 0 | 0 | 0 | 0 | 0 | 0 | 17.2 | 11.4 | 92.8429 | 0 | 0 | 0
2014-05-01 | 1時 | 15.1933 | 0 | 0 | 0 | 0 | 0 | 0 | 0 | 0 | 18.2 | 11.2 | 85.6667 | 0 | 0 | 0
2014-05-01 | 2時 | 15.1933 | 0 | 0 | 0 | 0 | 0 | 0 | 0 | 0 | 18.6 | 11.1 | 82.8114 | 0 | 0 | 0
2014-05-01 | 3時 | 15.1933 | 0 | 0 | 0 | 0 | 0 | 0 | 0 | 0 | 18.9 | 11.3 | 82.7102 | 0 | 0 | 0
2014-05-01 | 4時 | 15.1933 | 0 | 0 | 0 | 0 | 0 | 0 | 0 | 0 | 18.7 | 11.6 | 85.9338 | 0 | 0 | 0
2014-05-01 | 5時 | 15.1933 | 0 | 0 | 0 | 0 | 0 | 0 | 0 | 0 | 18.5 | 11.9 | 89.225 | 0 | 0 | 0
2014-05-01 | 6時 | 15.1933 | 0 | 0 | 0 | 0 | 0 | 0 | 0 | 0 | 18.3 | 12 | 91.0961 | 0 | 0 | 0
2014-05-01 | 7時 | 15.1933 | 0 | 0 | 0 | 0 | 0 | 0 | 0 | 0 | 18.4 | 12 | 90.5263 | 0 | 0 | 0
2014-05-01 | 8時 | 15.1933 | 0 | 0 | 0 | 0 | 0 | 0 | 0 | 0 | 18.4 | 12.2 | 92.0061 | 0 | 0 | 0
2014-05-01 | 9時 | 15.1933 | 0 | 0 | 0 | 0 | 0 | 0 | 0 | 0 | 18.1 | 12.2 | 93.7557 | 0 | 0 | 0
2014-05-01 | 10時 | 15.1933 | 0 | 0 | 0 | 0 | 0 | 0 | 0 | 0 | 18.2 | 12.2 | 93.1684 | 0 | 0 | 0
2014-05-01 | 11時 | 15.1933 | 0 | 0 | 0 | 0 | 0 | 0 | 0 | 0 | 18.3 | 12.2 | 92.5852 | 0 | 0 | 0
2014-05-01 | 12時 | 15.1933 | 0 | 0 | 0 | 0 | 0 | 0 | 0 | 0 | 18.4 | 12.2 | 92.0061 | 0 | 0 | 0
2014-05-01 | 13時 | 15.1933 | 0 | 0 | 0 | 0 | 0 | 0 | 0 | 0 | 18.4 | 12.2 | 92.0061 | 0 | 0 | 0
2014-05-01 | 14時 | 15.1933 | 0 | 0 | 0 | 0 | 0 | 0 | 0 | 0 | 18.2 | 12.2 | 93.1684 | 0 | 0 | 0
2014-05-01 | 15時 | 15.1933 | 0 | 0 | 0 | 0 | 0 | 0 | 0 | 0 | 18.1 | 12.2 | 93.7557 | 0 | 0 | 0
2014-05-01 | 16時 | 15.1933 | 0 | 0 | 0 | 0 | 0 | 0 | 0 | 0 | 18.1 | 12.2 | 93.7557 | 0 | 0 | 0
2014-05-01 | 17時 | 15.1933 | 0 | 0 | 0 | 0 | 0 | 0 | 0 | 0 | 18.1 | 12.3 | 94.5093 | 0 | 0 | 0
2014-05-01 | 18時 | 15.1933 | 0 | 0 | 0 | 0 | 0 | 0 | 0 | 0 | 18 | 12.3 | 95.1055 | 0 | 0 | 0
2014-05-01 | 19時 | 15.1933 | 0 | 0 | 0 | 0 | 0 | 0 | 0 | 0 | 18 | 12.4 | 95.8636 | 0 | 0 | 0
2014-05-01 | 20時 | 15.1933 | 0 | 0 | 0 | 0 | 0 | 0 | 0 | 0 | 18.2 | 12.5 | 95.4142 | 0 | 0 | 0
2014-05-01 | 21時 | 15.1933 | 0 | 0 | 0 | 0 | 0 | 0 | 0 | 0 | 18.2 | 12.3 | 93.9172 | 0 | 0 | 0
2014-05-01 | 22時 | 15.1933 | 0 | 0 | 0 | 0 | 0 | 0 | 0 | 0 | 18 | 12.3 | 95.1055 | 0 | 0 | 0
2014-05-01 | 23時 | 15.1933 | 0 | 0 | 0 | 0 | 0 | 0 | 0 | 0 | 17.8 | 12.2 | 95.5427 | 0 | 0 | 0
2014-05-02 | 0時 | 15.1933 | 0 | 0 | 0 | 0 | 0 | 0 | 0 | 0 | 17.8 | 12.2 | 95.5427 | 0 | 0 | 0
2014-05-02 | 1時 | 15.1933 | 0 | 0 | 0 | 0 | 0 | 0 | 0 | 0 | 17.7 | 12.2 | 96.1469 | 0 | 0 | 0
2014-05-02 | 2時 | 15.1933 | 0 | 0 | 0 | 0 | 0 | 0 | 0 | 0 | 17.7 | 12.2 | 96.1469 | 0 | 0 | 0
2014-05-02 | 3時 | 15.1933 | 0 | 0 | 0 | 0 | 0 | 0 | 0 | 0 | 17.8 | 12.2 | 95.5427 | 0 | 0 | 0
2014-05-02 | 4時 | 15.1933 | 0 | 0 | 0 | 0 | 0 | 0 | 0 | 0 | 17.9 | 12.2 | 94.9428 | 0 | 0 | 0
2014-05-02 | 5時 | 15.1933 | 0 | 0 | 0 | 0 | 0 | 0 | 0 | 0 | 17.8 | 12.2 | 95.5427 | 0 | 0 | 0
2014-05-02 | 6時 | 15.1933 | 0 | 0 | 0 | 0 | 0 | 0 | 0 | 0 | 19.1 | 13 | 93.7211 | 0 | 0 | 0
2014-05-02 | 7時 | 15.1933 | 0 | 0 | 0 | 0 | 0 | 0 | 0 | 0 | 21.2 | 13.8 | 87.2561 | 0 | 0 | 0
2014-05-02 | 8時 | 15.1933 | 0 | 0 | 0 | 0 | 0 | 0 | 0 | 0 | 23.2 | 14.7 | 82.1709 | 0 | 0 | 0
2014-05-02 | 9時 | 15.1933 | 0 | 0 | 0 | 0 | 0 | 0 | 0 | 0 | 24.7 | 14.5 | 74.0896 | 0 | 0 | 0
2014-05-02 | 10時 | 15.1933 | 0 | 0 | 0 | 0 | 0 | 0 | 0 | 0 | 26.5 | 14.4 | 66.1347 | 0 | 0 | 0
2014-05-02 | 11時 | 15.1933 | 0 | 0 | 0 | 0 | 0 | 0 | 0 | 0 | 26.3 | 14.2 | 66.0108 | 0 | 0 | 0
2014-05-02 | 12時 | 15.1933 | 0 | 0 | 0 | 0 | 0 | 0 | 0 | 0 | 26.7 | 13.8 | 62.696 | 0 | 0 | 0
2014-05-02 | 13時 | 15.1933 | 0 | 0 | 0 | 0 | 0 | 0 | 0 | 0 | 27 | 13.4 | 59.8522 | 0 | 0 | 0
2014-05-02 | 14時 | 15.1933 | 0 | 0 | 0 | 0 | 0 | 0 | 0 | 0 | 26.2 | 13 | 60.9052 | 0 | 0 | 0
2014-05-02 | 15時 | 15.1933 | 0 | 0 | 0 | 0 | 0 | 0 | 0 | 0 | 26 | 12.8 | 60.7006 | 0 | 0 | 0
2014-05-02 | 16時 | 15.1933 | 0 | 0 | 0 | 0 | 0 | 0 | 0 | 0 | 21.9 | 12.7 | 77.0662 | 0 | 0 | 0
2014-05-02 | 17時 | 15.1933 | 0 | 0 | 0 | 0 | 0 | 0 | 0 | 0 | 20.9 | 12.6 | 81.3042 | 0 | 0 | 0
2014-05-02 | 18時 | 15.1933 | 0 | 0 | 0 | 0 | 0 | 0 | 0 | 0 | 20.2 | 12.4 | 83.5705 | 0 | 0 | 0
2014-05-02 | 19時 | 15.1933 | 0 | 0 | 0 | 0 | 0 | 0 | 0 | 0 | 19.8 | 12.3 | 84.9897 | 0 | 0 | 0
2014-05-02 | 20時 | 15.1933 | 0 | 0 | 0 | 0 | 0 | 0 | 0 | 0 | 19.6 | 12.2 | 85.3655 | 0 | 0 | 0
2014-05-02 | 21時 | 15.1933 | 0 | 0 | 0 | 0 | 0 | 0 | 0 | 0 | 19.4 | 12.2 | 86.4338 | 0 | 0 | 0
2014-05-02 | 22時 | 15.1933 | 0 | 0 | 0 | 0 | 0 | 0 | 0 | 0 | 19.1 | 12.2 | 88.0646 | 0 | 0 | 0
2014-05-02 | 23時 | 15.1933 | 0 | 0 | 0 | 0 | 0 | 0 | 0 | 0 | 18.8 | 12.3 | 90.4513 | 0 | 0 | 0
2014-05-03 | 0時 | 15.1933 | 0 | 0 | 0 | 0 | 0 | 0 | 0 | 0 | 18.5 | 12.3 | 92.166 | 0 | 0 | 0
2014-05-03 | 1時 | 15.1933 | 0 | 0 | 0 | 0 | 0 | 0 | 0 | 0 | 18.3 | 12.3 | 93.3294 | 0 | 0 | 0
2014-05-03 | 2時 | 15.1933 | 0 | 0 | 0 | 0 | 0 | 0 | 0 | 0 | 18.5 | 12.3 | 92.166 | 0 | 0 | 0
2014-05-03 | 3時 | 15.1933 | 0 | 0 | 0 | 0 | 0 | 0 | 0 | 0 | 18.4 | 12.2 | 92.0061 | 0 | 0 | 0
2014-05-03 | 4時 | 15.1933 | 0 | 0 | 0 | 0 | 0 | 0 | 0 | 0 | 18.4 | 12.2 | 92.0061 | 0 | 0 | 0
2014-05-03 | 5時 | 15.1933 | 0 | 0 | 0 | 0 | 0 | 0 | 0 | 0 | 18.6 | 12.2 | 90.8601 | 0 | 0 | 0
2014-05-03 | 6時 | 15.1933 | 0 | 0 | 0 | 0 | 0 | 0 | 0 | 0 | 18.3 | 12.3 | 93.3294 | 0 | 0 | 0
2014-05-03 | 7時 | 15.1933 | 0 | 0 | 0 | 0 | 0 | 0 | 0 | 0 | 18.3 | 12.5 | 94.817 | 0 | 0 | 0
2014-05-03 | 8時 | 15.1933 | 0 | 0 | 0 | 0 | 0 | 0 | 0 | 0 | 19.1 | 12.7 | 91.6016 | 0 | 0 | 0
2014-05-03 | 9時 | 15.1933 | 0 | 0 | 0 | 0 | 0 | 0 | 0 | 0 | 21.1 | 12.8 | 81.5599 | 0 | 0 | 0
2014-05-03 | 10時 | 15.1933 | 0 | 0 | 0 | 0 | 0 | 0 | 0 | 0 | 21.3 | 12.9 | 81.1815 | 0 | 0 | 0
2014-05-03 | 11時 | 15.1933 | 0 | 0 | 0 | 0 | 0 | 0 | 0 | 0 | 20.8 | 13 | 84.35 | 0 | 0 | 0
2014-05-03 | 12時 | 15.1933 | 0 | 0 | 0 | 0 | 0 | 0 | 0 | 0 | 21 | 13 | 83.3186 | 0 | 0 | 0
2014-05-03 | 13時 | 15.1933 | 0 | 0 | 0 | 0 | 0 | 0 | 0 | 0 | 20.7 | 12.9 | 84.2315 | 0 | 0 | 0
2014-05-03 | 14時 | 15.1933 | 0 | 0 | 0 | 0 | 0 | 0 | 0 | 0 | 20.5 | 12.9 | 85.2766 | 0 | 0 | 0
2014-05-03 | 15時 | 15.1933 | 0 | 0 | 0 | 0 | 0 | 0 | 0 | 0 | 20 | 12.9 | 87.954 | 0 | 0 | 0
2014-05-03 | 16時 | 15.1933 | 0 | 0 | 0 | 0 | 0 | 0 | 0 | 0 | 19.5 | 12.9 | 90.7262 | 0 | 0 | 0
2014-05-03 | 17時 | 15.1933 | 0 | 0 | 0 | 0 | 0 | 0 | 0 | 0 | 19.2 | 12.9 | 92.4367 | 0 | 0 | 0
2014-05-03 | 18時 | 15.1933 | 0 | 0 | 0 | 0 | 0 | 0 | 0 | 0 | 19 | 12.7 | 92.175 | 0 | 0 | 0
2014-05-03 | 19時 | 15.1933 | 0 | 0 | 0 | 0 | 0 | 0 | 0 | 0 | 19 | 12.7 | 92.175 | 0 | 0 | 0
2014-05-03 | 20時 | 15.1933 | 0 | 0 | 0 | 0 | 0 | 0 | 0 | 0 | 18.4 | 12.6 | 94.9628 | 0 | 0 | 0
2014-05-03 | 21時 | 15.1933 | 0 | 0 | 0 | 0 | 0 | 0 | 0 | 0 | 18.4 | 12.5 | 94.224 | 0 | 0 | 0
2014-05-03 | 22時 | 15.1933 | 0 | 0 | 0 | 0 | 0 | 0 | 0 | 0 | 18.4 | 12.5 | 94.224 | 0 | 0 | 0
2014-05-03 | 23時 | 15.1933 | 0 | 0 | 0 | 0 | 0 | 0 | 0 | 0 | 18.1 | 12.5 | 96.0157 | 0 | 0 | 0
2014-05-04 | 0時 | 15.1933 | 0 | 0 | 0 | 0 | 0 | 0 | 0 | 0 | 18 | 12.4 | 95.8636 | 0 | 0 | 0
2014-05-04 | 1時 | 15.1933 | 0 | 0 | 0 | 0 | 0 | 0 | 0 | 0 | 18.3 | 12.4 | 94.0733 | 0 | 0 | 0
2014-05-04 | 2時 | 15.1933 | 0 | 0 | 0 | 0 | 0 | 0 | 0 | 0 | 18.1 | 12.5 | 96.0157 | 0 | 0 | 0
2014-05-04 | 3時 | 15.1933 | 0 | 0 | 0 | 0 | 0 | 0 | 0 | 0 | 17.9 | 12.4 | 96.4688 | 0 | 0 | 0
2014-05-04 | 4時 | 15.1933 | 0 | 0 | 0 | 0 | 0 | 0 | 0 | 0 | 18 | 12.4 | 95.8636 | 0 | 0 | 0
2014-05-04 | 5時 | 15.1933 | 0 | 0 | 0 | 0 | 0 | 0 | 0 | 0 | 18.1 | 12.4 | 95.2626 | 0 | 0 | 0
2014-05-04 | 6時 | 15.1933 | 0 | 0 | 0 | 0 | 0 | 0 | 0 | 0 | 18.3 | 12.4 | 94.0733 | 0 | 0 | 0
2014-05-04 | 7時 | 15.1933 | 0 | 0 | 0 | 0 | 0 | 0 | 0 | 0 | 18 | 12.4 | 95.8636 | 0 | 0 | 0
2014-05-04 | 8時 | 15.1933 | 0 | 0 | 0 | 0 | 0 | 0 | 0 | 0 | 18 | 12.4 | 95.8636 | 0 | 0 | 0
2014-05-04 | 9時 | 15.1933 | 0 | 0 | 0 | 0 | 0 | 0 | 0 | 0 | 18.2 | 12.4 | 94.6659 | 0 | 0 | 0
2014-05-04 | 10時 | 15.1933 | 0 | 0 | 0 | 0 | 0 | 0 | 0 | 0 | 17.9 | 12.3 | 95.706 | 0 | 0 | 0
2014-05-04 | 11時 | 15.1933 | 0 | 0 | 0 | 0 | 0 | 0 | 0 | 0 | 18.4 | 12.2 | 92.0061 | 0 | 0 | 0
2014-05-04 | 12時 | 15.1933 | 0 | 0 | 0 | 0 | 0 | 0 | 0 | 0 | 18.8 | 12.2 | 89.7301 | 0 | 0 | 0
2014-05-04 | 13時 | 15.1933 | 0 | 0 | 0 | 0 | 0 | 0 | 0 | 0 | 18.6 | 12.1 | 90.1295 | 0 | 0 | 0
2014-05-04 | 14時 | 15.1933 | 0 | 0 | 0 | 0 | 0 | 0 | 0 | 0 | 19.3 | 12.1 | 86.2743 | 0 | 0 | 0
2014-05-04 | 15時 | 15.1933 | 0 | 0 | 0 | 0 | 0 | 0 | 0 | 0 | 19.1 | 12 | 86.6483 | 0 | 0 | 0
2014-05-04 | 16時 | 15.1933 | 0 | 0 | 0 | 0 | 0 | 0 | 0 | 0 | 19 | 11.9 | 86.4777 | 0 | 0 | 0
2014-05-04 | 17時 | 15.1933 | 0 | 0 | 0 | 0 | 0 | 0 | 0 | 0 | 18.3 | 11.9 | 90.3512 | 0 | 0 | 0
2014-05-04 | 18時 | 15.1933 | 0 | 0 | 0 | 0 | 0 | 0 | 0 | 0 | 17.7 | 11.8 | 93.0532 | 0 | 0 | 0
2014-05-04 | 19時 | 15.1933 | 0 | 0 | 0 | 0 | 0 | 0 | 0 | 0 | 17.5 | 11.8 | 94.2352 | 0 | 0 | 0
2014-05-04 | 20時 | 15.1933 | 0 | 0 | 0 | 0 | 0 | 0 | 0 | 0 | 17.3 | 11.8 | 95.434 | 0 | 0 | 0
2014-05-04 | 21時 | 15.1933 | 0 | 0 | 0 | 0 | 0 | 0 | 0 | 0 | 17.3 | 11.8 | 95.434 | 0 | 0 | 0
2014-05-04 | 22時 | 15.1933 | 0 | 0 | 0 | 0 | 0 | 0 | 0 | 0 | 17.3 | 11.8 | 95.434 | 0 | 0 | 0
2014-05-04 | 23時 | 15.1933 | 0 | 0 | 0 | 0 | 0 | 0 | 0 | 0 | 17.4 | 11.8 | 94.8325 | 0 | 0 | 0
2014-05-05 | 0時 | 15.1933 | 0 | 0 | 0 | 0 | 0 | 0 | 0 | 0 | 18 | 11.9 | 92.0707 | 0 | 0 | 0
2014-05-05 | 1時 | 15.1933 | 0 | 0 | 0 | 0 | 0 | 0 | 0 | 0 | 17.6 | 12 | 95.1992 | 0 | 0 | 0
2014-05-05 | 2時 | 15.1933 | 0 | 0 | 0 | 0 | 0 | 0 | 0 | 0 | 17.7 | 12.1 | 95.3738 | 0 | 0 | 0
2014-05-05 | 3時 | 15.1933 | 0 | 0 | 0 | 0 | 0 | 0 | 0 | 0 | 17.3 | 12.1 | 97.814 | 0 | 0 | 0
2014-05-05 | 4時 | 15.1933 | 0 | 0 | 0 | 0 | 0 | 0 | 0 | 0 | 17.5 | 12.2 | 97.3681 | 0 | 0 | 0
2014-05-05 | 5時 | 15.1933 | 0 | 0 | 0 | 0 | 0 | 0 | 0 | 0 | 17.8 | 12.2 | 95.5427 | 0 | 0 | 0
2014-05-05 | 6時 | 15.1933 | 0 | 0 | 0 | 0 | 0 | 0 | 0 | 0 | 18.2 | 12.3 | 93.9172 | 0 | 0 | 0
2014-05-05 | 7時 | 15.1933 | 0 | 0 | 0 | 0 | 0 | 0 | 0 | 0 | 18.3 | 12.4 | 94.0733 | 0 | 0 | 0
2014-05-05 | 8時 | 15.1933 | 0 | 0 | 0 | 0 | 0 | 0 | 0 | 0 | 19 | 12.4 | 90.0402 | 0 | 0 | 0
2014-05-05 | 9時 | 15.1933 | 0 | 0 | 0 | 0 | 0 | 0 | 0 | 0 | 19 | 12.4 | 90.0402 | 0 | 0 | 0
2014-05-05 | 10時 | 15.1933 | 0 | 0 | 0 | 0 | 0 | 0 | 0 | 0 | 19.2 | 12.5 | 89.6269 | 0 | 0 | 0
2014-05-05 | 11時 | 15.1933 | 0 | 0 | 0 | 0 | 0 | 0 | 0 | 0 | 18.5 | 12.6 | 94.3693 | 0 | 0 | 0
2014-05-05 | 12時 | 15.1933 | 0 | 0 | 0 | 0 | 0 | 0 | 0 | 0 | 18.6 | 12.7 | 94.5094 | 0 | 0 | 0
2014-05-05 | 13時 | 15.1933 | 0 | 0 | 0 | 0 | 0 | 0 | 0 | 0 | 18.6 | 12.8 | 95.2385 | 0 | 0 | 0
2014-05-05 | 14時 | 15.1933 | 0 | 0 | 0 | 0 | 0 | 0 | 0 | 0 | 18.8 | 13 | 95.4936 | 0 | 0 | 0
2014-05-05 | 15時 | 15.1933 | 0 | 0 | 0 | 0 | 0 | 0 | 0 | 0 | 18.9 | 12.9 | 94.1835 | 0 | 0 | 0
2014-05-05 | 16時 | 15.1933 | 0 | 0 | 0 | 0 | 0 | 0 | 0 | 0 | 19.2 | 12.8 | 91.7346 | 0 | 0 | 0
2014-05-05 | 17時 | 15.1933 | 0 | 0 | 0 | 0 | 0 | 0 | 0 | 0 | 18.9 | 12.6 | 92.0366 | 0 | 0 | 0
2014-05-05 | 18時 | 15.1933 | 0 | 0 | 0 | 0 | 0 | 0 | 0 | 0 | 18.9 | 12.6 | 92.0366 | 0 | 0 | 0
2014-05-05 | 19時 | 15.1933 | 0 | 0 | 0 | 0 | 0 | 0 | 0 | 0 | 18.8 | 12.6 | 92.6137 | 0 | 0 | 0
2014-05-05 | 20時 | 15.1933 | 0 | 0 | 0 | 0 | 0 | 0 | 0 | 0 | 18.9 | 12.6 | 92.0366 | 0 | 0 | 0
2014-05-05 | 21時 | 15.1933 | 0 | 0 | 0 | 0 | 0 | 0 | 0 | 0 | 19 | 12.7 | 92.175 | 0 | 0 | 0
2014-05-05 | 22時 | 15.1933 | 0 | 0 | 0 | 0 | 0 | 0 | 0 | 0 | 18.9 | 12.7 | 92.7525 | 0 | 0 | 0
2014-05-05 | 23時 | 15.1933 | 0 | 0 | 0 | 0 | 0 | 0 | 0 | 0 | 18.6 | 12.8 | 95.2385 | 0 | 0 | 0
2014-05-06 | 0時 | 15.1933 | 0 | 0 | 0 | 0 | 0 | 0 | 0 | 0 | 18.5 | 12.9 | 96.5705 | 0 | 0 | 0
2014-05-06 | 1時 | 15.1933 | 0 | 0 | 0 | 0 | 0 | 0 | 0 | 0 | 18.7 | 13.1 | 96.8167 | 0 | 0 | 0
2014-05-06 | 2時 | 15.1933 | 0 | 0 | 0 | 0 | 0 | 0 | 0 | 0 | 19 | 13.2 | 95.7286 | 0 | 0 | 0
2014-05-06 | 3時 | 15.1933 | 0 | 0 | 0 | 0 | 0 | 0 | 0 | 0 | 18.2 | 12.9 | 98.4055 | 0 | 0 | 0
2014-05-06 | 4時 | 15.1933 | 0 | 0 | 0 | 0 | 0 | 0 | 0 | 0 | 17.9 | 12.6 | 97.9939 | 0 | 0 | 0
2014-05-06 | 5時 | 15.1933 | 0 | 0 | 0 | 0 | 0 | 0 | 0 | 0 | 17.7 | 12.3 | 96.9197 | 0 | 0 | 0
2014-05-06 | 6時 | 15.1933 | 0 | 0 | 0 | 0 | 0 | 0 | 0 | 0 | 18.5 | 11.7 | 87.7531 | 0 | 0 | 0
2014-05-06 | 7時 | 15.1933 | 0 | 0 | 0 | 0 | 0 | 0 | 0 | 0 | 20.2 | 11.2 | 75.6261 | 0 | 0 | 0
2014-05-06 | 8時 | 15.1933 | 0 | 0 | 0 | 0 | 0 | 0 | 0 | 0 | 18.7 | 10.7 | 79.3792 | 0 | 0 | 0
2014-05-06 | 9時 | 15.1933 | 0 | 0 | 0 | 0 | 0 | 0 | 0 | 0 | 18.1 | 10.5 | 80.9082 | 0 | 0 | 0
2014-05-06 | 10時 | 15.1933 | 0 | 0 | 0 | 0 | 0 | 0 | 0 | 0 | 17.4 | 10.4 | 83.7662 | 0 | 0 | 0
2014-05-06 | 11時 | 15.1933 | 0 | 0 | 0 | 0 | 0 | 0 | 0 | 0 | 17.2 | 10.3 | 84.0303 | 0 | 0 | 0
2014-05-06 | 12時 | 15.1933 | 0 | 0 | 0 | 0 | 0 | 0 | 0 | 0 | 17.5 | 10.4 | 83.2386 | 0 | 0 | 0
2014-05-06 | 13時 | 15.1933 | 0 | 0 | 0 | 0 | 0 | 0 | 0 | 0 | 18.1 | 10.6 | 81.6659 | 0 | 0 | 0
2014-05-06 | 14時 | 15.1933 | 0 | 0 | 0 | 0 | 0 | 0 | 0 | 0 | 19.1 | 10.8 | 78.1313 | 0 | 0 | 0
2014-05-06 | 15時 | 15.1933 | 0 | 0 | 0 | 0 | 0 | 0 | 0 | 0 | 19.6 | 10.1 | 70.9062 | 0 | 0 | 0
2014-05-06 | 16時 | 15.1933 | 0 | 0 | 0 | 0 | 0 | 0 | 0 | 0 | 20.8 | 9.6 | 62.6245 | 0 | 0 | 0
2014-05-06 | 17時 | 15.1933 | 0 | 0 | 0 | 0 | 0 | 0 | 0 | 0 | 20 | 9 | 61.7425 | 0 | 0 | 0
2014-05-06 | 18時 | 15.1933 | 0 | 0 | 0 | 0 | 0 | 0 | 0 | 0 | 18.8 | 9.4 | 69.4429 | 0 | 0 | 0
2014-05-06 | 19時 | 15.1933 | 0 | 0 | 0 | 0 | 0 | 0 | 0 | 0 | 18.5 | 9.9 | 74.4641 | 0 | 0 | 0
2014-05-06 | 20時 | 15.1933 | 0 | 0 | 0 | 0 | 0 | 0 | 0 | 0 | 16.7 | 10.3 | 86.738 | 0 | 0 | 0
2014-05-06 | 21時 | 15.1933 | 0 | 0 | 0 | 0 | 0 | 0 | 0 | 0 | 15.7 | 10.2 | 91.5694 | 0 | 0 | 0
2014-05-06 | 22時 | 15.1933 | 0 | 0 | 0 | 0 | 0 | 0 | 0 | 0 | 15.3 | 10.1 | 93.0433 | 0 | 0 | 0
2014-05-06 | 23時 | 15.1933 | 0 | 0 | 0 | 0 | 0 | 0 | 0 | 0 | 15 | 10 | 93.932 | 0 | 0 | 0
2014-05-07 | 0時 | 15.1933 | 0 | 0 | 0 | 0 | 0 | 0 | 0 | 0 | 14.4 | 9.7 | 94.7576 | 0 | 0 | 0
2014-05-07 | 1時 | 15.1933 | 0 | 0 | 0 | 0 | 0 | 0 | 0 | 0 | 13.9 | 9.3 | 93.903 | 0 | 0 | 0
2014-05-07 | 2時 | 15.1933 | 0 | 0 | 0 | 0 | 0 | 0 | 0 | 0 | 13.4 | 9 | 93.9248 | 0 | 0 | 0
2014-05-07 | 3時 | 15.1933 | 0 | 0 | 0 | 0 | 0 | 0 | 0 | 0 | 13.1 | 8.8 | 93.684 | 0 | 0 | 0
2014-05-07 | 4時 | 15.1933 | 0 | 0 | 0 | 0 | 0 | 0 | 0 | 0 | 13.1 | 8.6 | 91.5839 | 0 | 0 | 0
2014-05-07 | 5時 | 15.1933 | 0 | 0 | 0 | 0 | 0 | 0 | 0 | 0 | 12.7 | 8.5 | 92.9359 | 0 | 0 | 0
2014-05-07 | 6時 | 15.1933 | 0 | 0 | 0 | 0 | 0 | 0 | 0 | 0 | 14.3 | 9.1 | 89.5587 | 0 | 0 | 0
2014-05-07 | 7時 | 15.1933 | 0 | 0 | 0 | 0 | 0 | 0 | 0 | 0 | 17.4 | 9.7 | 78.2147 | 0 | 0 | 0
2014-05-07 | 8時 | 15.1933 | 0 | 0 | 0 | 0 | 0 | 0 | 0 | 0 | 20.6 | 10.2 | 67.2996 | 0 | 0 | 0
2014-05-07 | 9時 | 15.1933 | 0 | 0 | 0 | 0 | 0 | 0 | 0 | 0 | 23.6 | 10 | 54.9712 | 0 | 0 | 0
2014-05-07 | 10時 | 15.1933 | 0 | 0 | 0 | 0 | 0 | 0 | 0 | 0 | 25.8 | 9.8 | 47.2508 | 0 | 0 | 0
2014-05-07 | 11時 | 15.1933 | 0 | 0 | 0 | 0 | 0 | 0 | 0 | 0 | 24.9 | 9.7 | 49.3472 | 0 | 0 | 0
2014-05-07 | 12時 | 15.1933 | 0 | 0 | 0 | 0 | 0 | 0 | 0 | 0 | 25.8 | 9.1 | 43.9244 | 0 | 0 | 0
2014-05-07 | 13時 | 15.1933 | 0 | 0 | 0 | 0 | 0 | 0 | 0 | 0 | 27.2 | 8.6 | 38.2535 | 0 | 0 | 0
2014-05-07 | 14時 | 15.1933 | 0 | 0 | 0 | 0 | 0 | 0 | 0 | 0 | 26.2 | 8.2 | 38.7097 | 0 | 0 | 0
2014-05-07 | 15時 | 15.1933 | 0 | 0 | 0 | 0 | 0 | 0 | 0 | 0 | 25.2 | 8 | 40.0855 | 0 | 0 | 0
2014-05-07 | 16時 | 15.1933 | 0 | 0 | 0 | 0 | 0 | 0 | 0 | 0 | 26.9 | 7.7 | 34.9085 | 0 | 0 | 0
2014-05-07 | 17時 | 15.1933 | 0 | 0 | 0 | 0 | 0 | 0 | 0 | 0 | 25.8 | 7.4 | 35.8152 | 0 | 0 | 0
2014-05-07 | 18時 | 15.1933 | 0 | 0 | 0 | 0 | 0 | 0 | 0 | 0 | 22.8 | 7.2 | 41.7248 | 0 | 0 | 0
2014-05-07 | 19時 | 15.1933 | 0 | 0 | 0 | 0 | 0 | 0 | 0 | 0 | 21.6 | 7.1 | 44.2721 | 0 | 0 | 0
2014-05-07 | 20時 | 15.1933 | 0 | 0 | 0 | 0 | 0 | 0 | 0 | 0 | 20.1 | 6.9 | 47.2008 | 0 | 0 | 0
2014-05-07 | 21時 | 15.1933 | 0 | 0 | 0 | 0 | 0 | 0 | 0 | 0 | 18.2 | 7.2 | 55.4215 | 0 | 0 | 0
2014-05-07 | 22時 | 15.1933 | 0 | 0 | 0 | 0 | 0 | 0 | 0 | 0 | 17.1 | 7.6 | 62.6644 | 0 | 0 | 0
2014-05-07 | 23時 | 15.1933 | 0 | 0 | 0 | 0 | 0 | 0 | 0 | 0 | 16.2 | 8.1 | 70.6641 | 0 | 0 | 0
2014-05-08 | 0時 | 15.1933 | 0 | 0 | 0 | 0 | 0 | 0 | 0 | 0 | 14.9 | 8.1 | 76.8077 | 0 | 0 | 0
2014-05-08 | 1時 | 15.1933 | 0 | 0 | 0 | 0 | 0 | 0 | 0 | 0 | 14.5 | 8.1 | 78.8169 | 0 | 0 | 0
2014-05-08 | 2時 | 15.1933 | 0 | 0 | 0 | 0 | 0 | 0 | 0 | 0 | 13.8 | 8.2 | 83.4815 | 0 | 0 | 0
2014-05-08 | 3時 | 15.1933 | 0 | 0 | 0 | 0 | 0 | 0 | 0 | 0 | 13.2 | 8 | 84.72 | 0 | 0 | 0
2014-05-08 | 4時 | 15.1933 | 0 | 0 | 0 | 0 | 0 | 0 | 0 | 0 | 12.9 | 7.8 | 84.2654 | 0 | 0 | 0
2014-05-08 | 5時 | 15.1933 | 0 | 0 | 0 | 0 | 0 | 0 | 0 | 0 | 12.4 | 7.6 | 84.8698 | 0 | 0 | 0
2014-05-08 | 6時 | 15.1933 | 0 | 0 | 0 | 0 | 0 | 0 | 0 | 0 | 13.2 | 7.7 | 81.5818 | 0 | 0 | 0
2014-05-08 | 7時 | 15.1933 | 0 | 0 | 0 | 0 | 0 | 0 | 0 | 0 | 15.4 | 7.9 | 72.563 | 0 | 0 | 0
2014-05-08 | 8時 | 15.1933 | 0 | 0 | 0 | 0 | 0 | 0 | 0 | 0 | 18.2 | 8.1 | 62.2602 | 0 | 0 | 0
2014-05-08 | 9時 | 15.1933 | 0 | 0 | 0 | 0 | 0 | 0 | 0 | 0 | 20.8 | 8.1 | 52.9652 | 0 | 0 | 0
2014-05-08 | 10時 | 15.1933 | 0 | 0 | 0 | 0 | 0 | 0 | 0 | 0 | 24 | 8.1 | 43.599 | 0 | 0 | 0
2014-05-08 | 11時 | 15.1933 | 0 | 0 | 0 | 0 | 0 | 0 | 0 | 0 | 24.3 | 8.1 | 42.8212 | 0 | 0 | 0
2014-05-08 | 12時 | 15.1933 | 0 | 0 | 0 | 0 | 0 | 0 | 0 | 0 | 23.1 | 8.9 | 50.5115 | 0 | 0 | 0
2014-05-08 | 13時 | 15.1933 | 0 | 0 | 0 | 0 | 0 | 0 | 0 | 0 | 22.7 | 9.8 | 56.9025 | 0 | 0 | 0
2014-05-08 | 14時 | 15.1933 | 0 | 0 | 0 | 0 | 0 | 0 | 0 | 0 | 22.8 | 10.7 | 61.6647 | 0 | 0 | 0
2014-05-08 | 15時 | 15.1933 | 0 | 0 | 0 | 0 | 0 | 0 | 0 | 0 | 22.4 | 10.9 | 64.3413 | 0 | 0 | 0
2014-05-08 | 16時 | 15.1933 | 0 | 0 | 0 | 0 | 0 | 0 | 0 | 0 | 22 | 11 | 66.5224 | 0 | 0 | 0
2014-05-08 | 17時 | 15.1933 | 0 | 0 | 0 | 0 | 0 | 0 | 0 | 0 | 22.2 | 11.2 | 66.8901 | 0 | 0 | 0
2014-05-08 | 18時 | 15.1933 | 0 | 0 | 0 | 0 | 0 | 0 | 0 | 0 | 20.8 | 10.9 | 70.9589 | 0 | 0 | 0
2014-05-08 | 19時 | 15.1933 | 0 | 0 | 0 | 0 | 0 | 0 | 0 | 0 | 20 | 10.6 | 72.535 | 0 | 0 | 0
2014-05-08 | 20時 | 15.1933 | 0 | 0 | 0 | 0 | 0 | 0 | 0 | 0 | 18.2 | 10.3 | 78.8949 | 0 | 0 | 0
2014-05-08 | 21時 | 15.1933 | 0 | 0 | 0 | 0 | 0 | 0 | 0 | 0 | 17 | 10.2 | 84.2889 | 0 | 0 | 0
2014-05-08 | 22時 | 15.1933 | 0 | 0 | 0 | 0 | 0 | 0 | 0 | 0 | 16.2 | 10 | 86.9773 | 0 | 0 | 0
2014-05-08 | 23時 | 15.1933 | 0 | 0 | 0 | 0 | 0 | 0 | 0 | 0 | 15.2 | 9.8 | 90.9049 | 0 | 0 | 0
2014-05-09 | 0時 | 15.1933 | 0 | 0 | 0 | 0 | 0 | 0 | 0 | 0 | 14.4 | 9.4 | 91.8705 | 0 | 0 | 0
2014-05-09 | 1時 | 15.1933 | 0 | 0 | 0 | 0 | 0 | 0 | 0 | 0 | 13.6 | 9 | 92.7085 | 0 | 0 | 0
2014-05-09 | 2時 | 15.1933 | 0 | 0 | 0 | 0 | 0 | 0 | 0 | 0 | 12.9 | 8.5 | 91.7258 | 0 | 0 | 0
2014-05-09 | 3時 | 15.1933 | 0 | 0 | 0 | 0 | 0 | 0 | 0 | 0 | 12.5 | 8.4 | 93.0708 | 0 | 0 | 0
2014-05-09 | 4時 | 15.1933 | 0 | 0 | 0 | 0 | 0 | 0 | 0 | 0 | 12.2 | 8.3 | 93.8101 | 0 | 0 | 0
2014-05-09 | 5時 | 15.1933 | 0 | 0 | 0 | 0 | 0 | 0 | 0 | 0 | 12.2 | 8.2 | 92.6946 | 0 | 0 | 0
2014-05-09 | 6時 | 15.1933 | 0 | 0 | 0 | 0 | 0 | 0 | 0 | 0 | 13.8 | 8.8 | 89.5047 | 0 | 0 | 0
2014-05-09 | 7時 | 15.1933 | 0 | 0 | 0 | 0 | 0 | 0 | 0 | 0 | 16.7 | 9.5 | 80.1024 | 0 | 0 | 0
2014-05-09 | 8時 | 15.1933 | 0 | 0 | 0 | 0 | 0 | 0 | 0 | 0 | 22.4 | 10.2 | 60.276 | 0 | 0 | 0
2014-05-09 | 9時 | 15.1933 | 0 | 0 | 0 | 0 | 0 | 0 | 0 | 0 | 24.5 | 10.4 | 54.1281 | 0 | 0 | 0
2014-05-09 | 10時 | 15.1933 | 0 | 0 | 0 | 0 | 0 | 0 | 0 | 0 | 26.3 | 10.6 | 49.5561 | 0 | 0 | 0
2014-05-09 | 11時 | 15.1933 | 0 | 0 | 0 | 0 | 0 | 0 | 0 | 0 | 27.3 | 10.9 | 48.0256 | 0 | 0 | 0
2014-05-09 | 12時 | 15.1933 | 0 | 0 | 0 | 0 | 0 | 0 | 0 | 0 | 29 | 10.6 | 42.3236 | 0 | 0 | 0
2014-05-09 | 13時 | 15.1933 | 0 | 0 | 0 | 0 | 0 | 0 | 0 | 0 | 29.1 | 10.3 | 40.9081 | 0 | 0 | 0
2014-05-09 | 14時 | 15.1933 | 0 | 0 | 0 | 0 | 0 | 0 | 0 | 0 | 29.5 | 10.1 | 39.2108 | 0 | 0 | 0
2014-05-09 | 15時 | 15.1933 | 0 | 0 | 0 | 0 | 0 | 0 | 0 | 0 | 29 | 9.8 | 39.1789 | 0 | 0 | 0
2014-05-09 | 16時 | 15.1933 | 0 | 0 | 0 | 0 | 0 | 0 | 0 | 0 | 27.8 | 9.4 | 40.3188 | 0 | 0 | 0
2014-05-09 | 17時 | 15.1933 | 0 | 0 | 0 | 0 | 0 | 0 | 0 | 0 | 25.7 | 9.2 | 44.664 | 0 | 0 | 0
2014-05-09 | 18時 | 15.1933 | 0 | 0 | 0 | 0 | 0 | 0 | 0 | 0 | 24.4 | 8.9 | 46.7101 | 0 | 0 | 0
2014-05-09 | 19時 | 15.1933 | 0 | 0 | 0 | 0 | 0 | 0 | 0 | 0 | 23.2 | 8.5 | 47.981 | 0 | 0 | 0
2014-05-09 | 20時 | 15.1933 | 0 | 0 | 0 | 0 | 0 | 0 | 0 | 0 | 22.5 | 8.2 | 48.3163 | 0 | 0 | 0
2014-05-09 | 21時 | 15.1933 | 0 | 0 | 0 | 0 | 0 | 0 | 0 | 0 | 22 | 8.1 | 49.2101 | 0 | 0 | 0
2014-05-09 | 22時 | 15.1933 | 0 | 0 | 0 | 0 | 0 | 0 | 0 | 0 | 20.6 | 8.1 | 53.6219 | 0 | 0 | 0
2014-05-09 | 23時 | 15.1933 | 0 | 0 | 0 | 0 | 0 | 0 | 0 | 0 | 20.2 | 8.1 | 54.963 | 0 | 0 | 0
2014-05-10 | 0時 | 15.1933 | 0 | 0 | 0 | 0 | 0 | 0 | 0 | 0 | 19 | 8.3 | 60.6609 | 0 | 0 | 0
2014-05-10 | 1時 | 15.1933 | 0 | 0 | 0 | 0 | 0 | 0 | 0 | 0 | 18.5 | 8.5 | 64.0758 | 0 | 0 | 0
2014-05-10 | 2時 | 15.1933 | 0 | 0 | 0 | 0 | 0 | 0 | 0 | 0 | 17.5 | 8.7 | 69.82 | 0 | 0 | 0
2014-05-10 | 3時 | 15.1933 | 0 | 0 | 0 | 0 | 0 | 0 | 0 | 0 | 17.3 | 8.9 | 72.3108 | 0 | 0 | 0
2014-05-10 | 4時 | 15.1933 | 0 | 0 | 0 | 0 | 0 | 0 | 0 | 0 | 16.6 | 9.1 | 77.268 | 0 | 0 | 0
2014-05-10 | 5時 | 15.1933 | 0 | 0 | 0 | 0 | 0 | 0 | 0 | 0 | 16.1 | 9.3 | 81.4971 | 0 | 0 | 0
2014-05-10 | 6時 | 15.1933 | 0 | 0 | 0 | 0 | 0 | 0 | 0 | 0 | 16.5 | 9.9 | 84.4903 | 0 | 0 | 0
2014-05-10 | 7時 | 15.1933 | 0 | 0 | 0 | 0 | 0 | 0 | 0 | 0 | 19.1 | 10.5 | 75.997 | 0 | 0 | 0
2014-05-10 | 8時 | 15.1933 | 0 | 0 | 0 | 0 | 0 | 0 | 0 | 0 | 21.3 | 11.2 | 70.6724 | 0 | 0 | 0
2014-05-10 | 9時 | 15.1933 | 0 | 0 | 0 | 0 | 0 | 0 | 0 | 0 | 22.4 | 11.3 | 66.6603 | 0 | 0 | 0
2014-05-10 | 10時 | 15.1933 | 0 | 0 | 0 | 0 | 0 | 0 | 0 | 0 | 22.3 | 11.4 | 67.6499 | 0 | 0 | 0
2014-05-10 | 11時 | 15.1933 | 0 | 0 | 0 | 0 | 0 | 0 | 0 | 0 | 23.1 | 11.6 | 65.5547 | 0 | 0 | 0
2014-05-10 | 12時 | 15.1933 | 0 | 0 | 0 | 0 | 0 | 0 | 0 | 0 | 23.8 | 11.4 | 61.7802 | 0 | 0 | 0
2014-05-10 | 13時 | 15.1933 | 0 | 0 | 0 | 0 | 0 | 0 | 0 | 0 | 23.9 | 11.3 | 60.8807 | 0 | 0 | 0
2014-05-10 | 14時 | 15.1933 | 0 | 0 | 0 | 0 | 0 | 0 | 0 | 0 | 23.1 | 11.2 | 63.3342 | 0 | 0 | 0
2014-05-10 | 15時 | 15.1933 | 0 | 0 | 0 | 0 | 0 | 0 | 0 | 0 | 23.2 | 11.3 | 63.5045 | 0 | 0 | 0
2014-05-10 | 16時 | 15.1933 | 0 | 0 | 0 | 0 | 0 | 0 | 0 | 0 | 22.5 | 11.3 | 66.2564 | 0 | 0 | 0
2014-05-10 | 17時 | 15.1933 | 0 | 0 | 0 | 0 | 0 | 0 | 0 | 0 | 21.6 | 11.5 | 71.2103 | 0 | 0 | 0
2014-05-10 | 18時 | 15.1933 | 0 | 0 | 0 | 0 | 0 | 0 | 0 | 0 | 20.9 | 11.7 | 75.604 | 0 | 0 | 0
2014-05-10 | 19時 | 15.1933 | 0 | 0 | 0 | 0 | 0 | 0 | 0 | 0 | 20.8 | 11.9 | 77.3467 | 0 | 0 | 0
2014-05-10 | 20時 | 15.1933 | 0 | 0 | 0 | 0 | 0 | 0 | 0 | 0 | 20.2 | 12.2 | 82.2486 | 0 | 0 | 0
2014-05-10 | 21時 | 15.1933 | 0 | 0 | 0 | 0 | 0 | 0 | 0 | 0 | 19.7 | 12 | 83.4725 | 0 | 0 | 0
2014-05-10 | 22時 | 15.1933 | 0 | 0 | 0 | 0 | 0 | 0 | 0 | 0 | 19.4 | 11.8 | 83.6527 | 0 | 0 | 0
2014-05-10 | 23時 | 15.1933 | 0 | 0 | 0 | 0 | 0 | 0 | 0 | 0 | 19.1 | 11.6 | 83.8129 | 0 | 0 | 0
2014-05-11 | 0時 | 15.1933 | 0 | 0 | 0 | 0 | 0 | 0 | 0 | 0 | 20.8 | 11.8 | 76.7088 | 0 | 0 | 0
2014-05-11 | 1時 | 15.1933 | 0 | 0 | 0 | 0 | 0 | 0 | 0 | 0 | 20.1 | 12 | 81.428 | 0 | 0 | 0
2014-05-11 | 2時 | 15.1933 | 0 | 0 | 0 | 0 | 0 | 0 | 0 | 0 | 19.8 | 12.2 | 84.312 | 0 | 0 | 0
2014-05-11 | 3時 | 15.1933 | 0 | 0 | 0 | 0 | 0 | 0 | 0 | 0 | 20.3 | 12.4 | 83.0555 | 0 | 0 | 0
2014-05-11 | 4時 | 15.1933 | 0 | 0 | 0 | 0 | 0 | 0 | 0 | 0 | 20.6 | 12.5 | 82.1761 | 0 | 0 | 0
2014-05-11 | 5時 | 15.1933 | 0 | 0 | 0 | 0 | 0 | 0 | 0 | 0 | 20.8 | 12.6 | 81.8061 | 0 | 0 | 0
2014-05-11 | 6時 | 15.1933 | 0 | 0 | 0 | 0 | 0 | 0 | 0 | 0 | 21.9 | 12.8 | 77.6608 | 0 | 0 | 0
2014-05-11 | 7時 | 15.1933 | 0 | 0 | 0 | 0 | 0 | 0 | 0 | 0 | 23.1 | 13 | 73.3045 | 0 | 0 | 0
2014-05-11 | 8時 | 15.1933 | 0 | 0 | 0 | 0 | 0 | 0 | 0 | 0 | 24 | 13.2 | 70.4797 | 0 | 0 | 0
2014-05-11 | 9時 | 15.1933 | 0 | 0 | 0 | 0 | 0 | 0 | 0 | 0 | 26 | 13.1 | 62.0939 | 0 | 0 | 0
2014-05-11 | 10時 | 15.1933 | 0 | 0 | 0 | 0 | 0 | 0 | 0 | 0 | 27.1 | 12.9 | 57.3268 | 0 | 0 | 0
2014-05-11 | 11時 | 15.1933 | 0 | 0 | 0 | 0 | 0 | 0 | 0 | 0 | 25.5 | 12.9 | 63.0051 | 0 | 0 | 0
2014-05-11 | 12時 | 15.1933 | 0 | 0 | 0 | 0 | 0 | 0 | 0 | 0 | 24.8 | 13.1 | 66.6842 | 0 | 0 | 0
2014-05-11 | 13時 | 15.1933 | 0 | 0 | 0 | 0 | 0 | 0 | 0 | 0 | 24.4 | 13.3 | 69.3193 | 0 | 0 | 0
2014-05-11 | 14時 | 15.1933 | 0 | 0 | 0 | 0 | 0 | 0 | 0 | 0 | 26.3 | 13.5 | 62.8259 | 0 | 0 | 0
2014-05-11 | 15時 | 15.1933 | 0 | 0 | 0 | 0 | 0 | 0 | 0 | 0 | 27.4 | 13.5 | 58.892 | 0 | 0 | 0
2014-05-11 | 16時 | 15.1933 | 0 | 0 | 0 | 0 | 0 | 0 | 0 | 0 | 26.9 | 13.6 | 61.0842 | 0 | 0 | 0
2014-05-11 | 17時 | 15.1933 | 0 | 0 | 0 | 0 | 0 | 0 | 0 | 0 | 23.4 | 13.7 | 75.7806 | 0 | 0 | 0
2014-05-11 | 18時 | 15.1933 | 0 | 0 | 0 | 0 | 0 | 0 | 0 | 0 | 21 | 13.3 | 85.201 | 0 | 0 | 0
2014-05-11 | 19時 | 15.1933 | 0 | 0 | 0 | 0 | 0 | 0 | 0 | 0 | 20.3 | 12.9 | 86.3364 | 0 | 0 | 0
2014-05-11 | 20時 | 15.1933 | 0 | 0 | 0 | 0 | 0 | 0 | 0 | 0 | 20.4 | 12.5 | 83.1965 | 0 | 0 | 0
2014-05-11 | 21時 | 15.1933 | 0 | 0 | 0 | 0 | 0 | 0 | 0 | 0 | 20.6 | 12.4 | 81.5315 | 0 | 0 | 0
2014-05-11 | 22時 | 15.1933 | 0 | 0 | 0 | 0 | 0 | 0 | 0 | 0 | 20.7 | 12.3 | 80.3897 | 0 | 0 | 0
2014-05-11 | 23時 | 15.1933 | 0 | 0 | 0 | 0 | 0 | 0 | 0 | 0 | 19.5 | 12.3 | 86.5882 | 0 | 0 | 0
2014-05-12 | 0時 | 15.1933 | 0 | 0 | 0 | 0 | 0 | 0 | 0 | 0 | 19.1 | 12.3 | 88.7725 | 0 | 0 | 0
2014-05-12 | 1時 | 15.1933 | 0 | 0 | 0 | 0 | 0 | 0 | 0 | 0 | 18.6 | 12.4 | 92.3205 | 0 | 0 | 0
2014-05-12 | 2時 | 15.1933 | 0 | 0 | 0 | 0 | 0 | 0 | 0 | 0 | 18.8 | 12.5 | 91.8931 | 0 | 0 | 0
2014-05-12 | 3時 | 15.1933 | 0 | 0 | 0 | 0 | 0 | 0 | 0 | 0 | 19.2 | 12.3 | 88.2207 | 0 | 0 | 0
2014-05-12 | 4時 | 15.1933 | 0 | 0 | 0 | 0 | 0 | 0 | 0 | 0 | 19 | 12 | 87.1907 | 0 | 0 | 0
2014-05-12 | 5時 | 15.1933 | 0 | 0 | 0 | 0 | 0 | 0 | 0 | 0 | 19.5 | 11.8 | 83.1339 | 0 | 0 | 0
2014-05-12 | 6時 | 15.1933 | 0 | 0 | 0 | 0 | 0 | 0 | 0 | 0 | 19.8 | 11.1 | 76.8434 | 0 | 0 | 0
2014-05-12 | 7時 | 15.1933 | 0 | 0 | 0 | 0 | 0 | 0 | 0 | 0 | 20.8 | 10.4 | 67.7574 | 0 | 0 | 0
2014-05-12 | 8時 | 15.1933 | 0 | 0 | 0 | 0 | 0 | 0 | 0 | 0 | 21.5 | 9.8 | 61.2204 | 0 | 0 | 0
2014-05-12 | 9時 | 15.1933 | 0 | 0 | 0 | 0 | 0 | 0 | 0 | 0 | 22.3 | 9.8 | 58.3025 | 0 | 0 | 0
2014-05-12 | 10時 | 15.1933 | 0 | 0 | 0 | 0 | 0 | 0 | 0 | 0 | 23.2 | 9.8 | 55.2054 | 0 | 0 | 0
2014-05-12 | 11時 | 15.1933 | 0 | 0 | 0 | 0 | 0 | 0 | 0 | 0 | 23.5 | 9.8 | 54.2146 | 0 | 0 | 0
2014-05-12 | 12時 | 15.1933 | 0 | 0 | 0 | 0 | 0 | 0 | 0 | 0 | 24.4 | 9.4 | 49.2952 | 0 | 0 | 0
2014-05-12 | 13時 | 15.1933 | 0 | 0 | 0 | 0 | 0 | 0 | 0 | 0 | 24.6 | 9 | 46.6656 | 0 | 0 | 0
2014-05-12 | 14時 | 15.1933 | 0 | 0 | 0 | 0 | 0 | 0 | 0 | 0 | 24.7 | 8.7 | 44.8626 | 0 | 0 | 0
2014-05-12 | 15時 | 15.1933 | 0 | 0 | 0 | 0 | 0 | 0 | 0 | 0 | 24.4 | 8.8 | 46.1926 | 0 | 0 | 0
2014-05-12 | 16時 | 15.1933 | 0 | 0 | 0 | 0 | 0 | 0 | 0 | 0 | 23.2 | 9 | 50.7631 | 0 | 0 | 0
2014-05-12 | 17時 | 15.1933 | 0 | 0 | 0 | 0 | 0 | 0 | 0 | 0 | 22.3 | 9.2 | 54.785 | 0 | 0 | 0
2014-05-12 | 18時 | 15.1933 | 0 | 0 | 0 | 0 | 0 | 0 | 0 | 0 | 20.9 | 9.5 | 61.6017 | 0 | 0 | 0
2014-05-12 | 19時 | 15.1933 | 0 | 0 | 0 | 0 | 0 | 0 | 0 | 0 | 20.2 | 9.8 | 66.3195 | 0 | 0 | 0
2014-05-12 | 20時 | 15.1933 | 0 | 0 | 0 | 0 | 0 | 0 | 0 | 0 | 18 | 10.1 | 78.3666 | 0 | 0 | 0
2014-05-12 | 21時 | 15.1933 | 0 | 0 | 0 | 0 | 0 | 0 | 0 | 0 | 17.1 | 9.9 | 81.3316 | 0 | 0 | 0
2014-05-12 | 22時 | 15.1933 | 0 | 0 | 0 | 0 | 0 | 0 | 0 | 0 | 16.3 | 9.7 | 83.8714 | 0 | 0 | 0
2014-05-12 | 23時 | 15.1933 | 0 | 0 | 0 | 0 | 0 | 0 | 0 | 0 | 15.2 | 9.6 | 89.0779 | 0 | 0 | 0
2014-05-13 | 0時 | 15.1933 | 0 | 0 | 0 | 0 | 0 | 0 | 0 | 0 | 15.1 | 9.3 | 86.8924 | 0 | 0 | 0
2014-05-13 | 1時 | 15.1933 | 0 | 0 | 0 | 0 | 0 | 0 | 0 | 0 | 15.6 | 9 | 81.4706 | 0 | 0 | 0
2014-05-13 | 2時 | 15.1933 | 0 | 0 | 0 | 0 | 0 | 0 | 0 | 0 | 15.3 | 8.8 | 81.2345 | 0 | 0 | 0
2014-05-13 | 3時 | 15.1933 | 0 | 0 | 0 | 0 | 0 | 0 | 0 | 0 | 14.9 | 9 | 85.2201 | 0 | 0 | 0
2014-05-13 | 4時 | 15.1933 | 0 | 0 | 0 | 0 | 0 | 0 | 0 | 0 | 15.5 | 9.3 | 84.6876 | 0 | 0 | 0
2014-05-13 | 5時 | 15.1933 | 0 | 0 | 0 | 0 | 0 | 0 | 0 | 0 | 15.9 | 9.6 | 85.1677 | 0 | 0 | 0
2014-05-13 | 6時 | 15.1933 | 0 | 0 | 0 | 0 | 0 | 0 | 0 | 0 | 16.9 | 10.1 | 84.0069 | 0 | 0 | 0
2014-05-13 | 7時 | 15.1933 | 0 | 0 | 0 | 0 | 0 | 0 | 0 | 0 | 18.7 | 10.7 | 79.3792 | 0 | 0 | 0
2014-05-13 | 8時 | 15.1933 | 0 | 0 | 0 | 0 | 0 | 0 | 0 | 0 | 21.2 | 11.3 | 71.7309 | 0 | 0 | 0
2014-05-13 | 9時 | 15.1933 | 0 | 0 | 0 | 0 | 0 | 0 | 0 | 0 | 22.2 | 11.5 | 68.6493 | 0 | 0 | 0
2014-05-13 | 10時 | 15.1933 | 0 | 0 | 0 | 0 | 0 | 0 | 0 | 0 | 23.5 | 11.8 | 65.0728 | 0 | 0 | 0
2014-05-13 | 11時 | 15.1933 | 0 | 0 | 0 | 0 | 0 | 0 | 0 | 0 | 22.7 | 12.1 | 70.0023 | 0 | 0 | 0
2014-05-13 | 12時 | 15.1933 | 0 | 0 | 0 | 0 | 0 | 0 | 0 | 0 | 22.5 | 13 | 76.0201 | 0 | 0 | 0
2014-05-13 | 13時 | 15.1933 | 0 | 0 | 0 | 0 | 0 | 0 | 0 | 0 | 21.5 | 13.8 | 85.666 | 0 | 0 | 0
2014-05-13 | 14時 | 15.1933 | 0 | 0 | 0 | 0 | 0 | 0 | 0 | 0 | 23.8 | 14.7 | 79.251 | 0 | 0 | 0
2014-05-13 | 15時 | 15.1933 | 0 | 0 | 0 | 0 | 0 | 0 | 0 | 0 | 22.2 | 14.6 | 86.7303 | 0 | 0 | 0
2014-05-13 | 16時 | 15.1933 | 0 | 0 | 0 | 0 | 0 | 0 | 0 | 0 | 21 | 14.5 | 92.7132 | 0 | 0 | 0
2014-05-13 | 17時 | 15.1933 | 0 | 0 | 0 | 0 | 0 | 0 | 0 | 0 | 20.5 | 14.4 | 94.9682 | 0 | 0 | 0
2014-05-13 | 18時 | 15.1933 | 0 | 0 | 0 | 0 | 0 | 0 | 0 | 0 | 20.2 | 14.2 | 95.431 | 0 | 0 | 0
2014-05-13 | 19時 | 15.1933 | 0 | 0 | 0 | 0 | 0 | 0 | 0 | 0 | 21.3 | 14.1 | 88.5659 | 0 | 0 | 0
2014-05-13 | 20時 | 15.1933 | 0 | 0 | 0 | 0 | 0 | 0 | 0 | 0 | 21.5 | 14 | 86.8802 | 0 | 0 | 0
2014-05-13 | 21時 | 15.1933 | 0 | 0 | 0 | 0 | 0 | 0 | 0 | 0 | 21.5 | 13.9 | 86.2732 | 0 | 0 | 0
2014-05-13 | 22時 | 15.1933 | 0 | 0 | 0 | 0 | 0 | 0 | 0 | 0 | 20.9 | 13.9 | 89.5094 | 0 | 0 | 0
2014-05-13 | 23時 | 15.1933 | 0 | 0 | 0 | 0 | 0 | 0 | 0 | 0 | 20.8 | 13.9 | 90.0619 | 0 | 0 | 0
2014-05-14 | 0時 | 15.1933 | 0 | 0 | 0 | 0 | 0 | 0 | 0 | 0 | 20.7 | 13.9 | 90.6183 | 0 | 0 | 0
2014-05-14 | 1時 | 15.1933 | 0 | 0 | 0 | 0 | 0 | 0 | 0 | 0 | 20.1 | 13.8 | 93.3771 | 0 | 0 | 0
2014-05-14 | 2時 | 15.1933 | 0 | 0 | 0 | 0 | 0 | 0 | 0 | 0 | 19.9 | 13.8 | 94.5412 | 0 | 0 | 0
2014-05-14 | 3時 | 15.1933 | 0 | 0 | 0 | 0 | 0 | 0 | 0 | 0 | 19.6 | 13.7 | 95.6351 | 0 | 0 | 0
2014-05-14 | 4時 | 15.1933 | 0 | 0 | 0 | 0 | 0 | 0 | 0 | 0 | 19.5 | 13.6 | 95.544 | 0 | 0 | 0
2014-05-14 | 5時 | 15.1933 | 0 | 0 | 0 | 0 | 0 | 0 | 0 | 0 | 19.6 | 13.5 | 94.2686 | 0 | 0 | 0
2014-05-14 | 6時 | 15.1933 | 0 | 0 | 0 | 0 | 0 | 0 | 0 | 0 | 19.9 | 13.7 | 93.8709 | 0 | 0 | 0
2014-05-14 | 7時 | 15.1933 | 0 | 0 | 0 | 0 | 0 | 0 | 0 | 0 | 19.7 | 13.8 | 95.7216 | 0 | 0 | 0
2014-05-14 | 8時 | 15.1933 | 0 | 0 | 0 | 0 | 0 | 0 | 0 | 0 | 19.7 | 14 | 97.0783 | 0 | 0 | 0
2014-05-14 | 9時 | 15.1933 | 0 | 0 | 0 | 0 | 0 | 0 | 0 | 0 | 19.5 | 14.4 | 101.0371 | 0 | 0 | 0
2014-05-14 | 10時 | 15.1933 | 0 | 0 | 0 | 0 | 0 | 0 | 0 | 0 | 20 | 14.8 | 100.6074 | 0 | 0 | 0
2014-05-14 | 11時 | 15.1933 | 0 | 0 | 0 | 0 | 0 | 0 | 0 | 0 | 21.8 | 15.2 | 92.4377 | 0 | 0 | 0
2014-05-14 | 12時 | 15.1933 | 0 | 0 | 0 | 0 | 0 | 0 | 0 | 0 | 25.2 | 15.1 | 74.8181 | 0 | 0 | 0
2014-05-14 | 13時 | 15.1933 | 0 | 0 | 0 | 0 | 0 | 0 | 0 | 0 | 27.8 | 15.1 | 64.188 | 0 | 0 | 0
2014-05-14 | 14時 | 15.1933 | 0 | 0 | 0 | 0 | 0 | 0 | 0 | 0 | 23.7 | 15.1 | 81.8475 | 0 | 0 | 0
2014-05-14 | 15時 | 15.1933 | 0 | 0 | 0 | 0 | 0 | 0 | 0 | 0 | 22.9 | 14.8 | 84.2321 | 0 | 0 | 0
2014-05-14 | 16時 | 15.1933 | 0 | 0 | 0 | 0 | 0 | 0 | 0 | 0 | 22.9 | 14.5 | 82.5636 | 0 | 0 | 0
2014-05-14 | 17時 | 15.1933 | 0 | 0 | 0 | 0 | 0 | 0 | 0 | 0 | 22.7 | 14.3 | 82.444 | 0 | 0 | 0
2014-05-14 | 18時 | 15.1933 | 0 | 0 | 0 | 0 | 0 | 0 | 0 | 0 | 21.9 | 12.6 | 76.4715 | 0 | 0 | 0
2014-05-14 | 19時 | 15.1933 | 0 | 0 | 0 | 0 | 0 | 0 | 0 | 0 | 20.4 | 11 | 73.3864 | 0 | 0 | 0
2014-05-14 | 20時 | 15.1933 | 0 | 0 | 0 | 0 | 0 | 0 | 0 | 0 | 19.3 | 9.4 | 67.3096 | 0 | 0 | 0
2014-05-14 | 21時 | 15.1933 | 0 | 0 | 0 | 0 | 0 | 0 | 0 | 0 | 18.3 | 8.7 | 66.3902 | 0 | 0 | 0
2014-05-14 | 22時 | 15.1933 | 0 | 0 | 0 | 0 | 0 | 0 | 0 | 0 | 17.3 | 8 | 65.0913 | 0 | 0 | 0
2014-05-14 | 23時 | 15.1933 | 0 | 0 | 0 | 0 | 0 | 0 | 0 | 0 | 16.4 | 7.4 | 63.8103 | 0 | 0 | 0
2014-05-15 | 0時 | 15.1933 | 0 | 0 | 0 | 0 | 0 | 0 | 0 | 0 | 16 | 7.4 | 65.4597 | 0 | 0 | 0
2014-05-15 | 1時 | 15.1933 | 0 | 0 | 0 | 0 | 0 | 0 | 0 | 0 | 16.1 | 7.4 | 65.0429 | 0 | 0 | 0
2014-05-15 | 2時 | 15.1933 | 0 | 0 | 0 | 0 | 0 | 0 | 0 | 0 | 15.6 | 7.4 | 67.1572 | 0 | 0 | 0
2014-05-15 | 3時 | 15.1933 | 0 | 0 | 0 | 0 | 0 | 0 | 0 | 0 | 15.3 | 6.7 | 62.0556 | 0 | 0 | 0
2014-05-15 | 4時 | 15.1933 | 0 | 0 | 0 | 0 | 0 | 0 | 0 | 0 | 15.2 | 6.2 | 57.8409 | 0 | 0 | 0
2014-05-15 | 5時 | 15.1933 | 0 | 0 | 0 | 0 | 0 | 0 | 0 | 0 | 15.2 | 5.6 | 52.2933 | 0 | 0 | 0
2014-05-15 | 6時 | 15.1933 | 0 | 0 | 0 | 0 | 0 | 0 | 0 | 0 | 16.8 | 5.9 | 49.7162 | 0 | 0 | 0
2014-05-15 | 7時 | 15.1933 | 0 | 0 | 0 | 0 | 0 | 0 | 0 | 0 | 18.6 | 6.2 | 46.6158 | 0 | 0 | 0
2014-05-15 | 8時 | 15.1933 | 0 | 0 | 0 | 0 | 0 | 0 | 0 | 0 | 20 | 6.5 | 44.7692 | 0 | 0 | 0
2014-05-15 | 9時 | 15.1933 | 0 | 0 | 0 | 0 | 0 | 0 | 0 | 0 | 21.5 | 6.4 | 40.197 | 0 | 0 | 0
2014-05-15 | 10時 | 15.1933 | 0 | 0 | 0 | 0 | 0 | 0 | 0 | 0 | 22.9 | 6.2 | 35.7695 | 0 | 0 | 0
2014-05-15 | 11時 | 15.1933 | 0 | 0 | 0 | 0 | 0 | 0 | 0 | 0 | 23.5 | 6 | 33.3935 | 0 | 0 | 0
2014-05-15 | 12時 | 15.1933 | 0 | 0 | 0 | 0 | 0 | 0 | 0 | 0 | 24.1 | 6 | 32.2095 | 0 | 0 | 0
2014-05-15 | 13時 | 15.1933 | 0 | 0 | 0 | 0 | 0 | 0 | 0 | 0 | 22.8 | 6.1 | 35.4121 | 0 | 0 | 0
2014-05-15 | 14時 | 15.1933 | 0 | 0 | 0 | 0 | 0 | 0 | 0 | 0 | 23.7 | 6.2 | 34.0824 | 0 | 0 | 0
2014-05-15 | 15時 | 15.1933 | 0 | 0 | 0 | 0 | 0 | 0 | 0 | 0 | 23.5 | 6.2 | 34.4956 | 0 | 0 | 0
2014-05-15 | 16時 | 15.1933 | 0 | 0 | 0 | 0 | 0 | 0 | 0 | 0 | 22.9 | 6.4 | 36.9116 | 0 | 0 | 0
2014-05-15 | 17時 | 15.1933 | 0 | 0 | 0 | 0 | 0 | 0 | 0 | 0 | 21.3 | 6.5 | 41.3219 | 0 | 0 | 0
2014-05-15 | 18時 | 15.1933 | 0 | 0 | 0 | 0 | 0 | 0 | 0 | 0 | 19.3 | 6.6 | 47.4705 | 0 | 0 | 0
2014-05-15 | 19時 | 15.1933 | 0 | 0 | 0 | 0 | 0 | 0 | 0 | 0 | 17.9 | 6.8 | 53.3734 | 0 | 0 | 0
2014-05-15 | 20時 | 15.1933 | 0 | 0 | 0 | 0 | 0 | 0 | 0 | 0 | 16.8 | 7 | 58.8822 | 0 | 0 | 0
2014-05-15 | 21時 | 15.1933 | 0 | 0 | 0 | 0 | 0 | 0 | 0 | 0 | 16.3 | 7.1 | 61.6442 | 0 | 0 | 0
2014-05-15 | 22時 | 15.1933 | 0 | 0 | 0 | 0 | 0 | 0 | 0 | 0 | 15.5 | 7.2 | 65.7834 | 0 | 0 | 0
2014-05-15 | 23時 | 15.1933 | 0 | 0 | 0 | 0 | 0 | 0 | 0 | 0 | 14.7 | 7.4 | 71.1602 | 0 | 0 | 0
2014-05-16 | 0時 | 15.1933 | 0 | 0 | 0 | 0 | 0 | 0 | 0 | 0 | 14.5 | 7.3 | 71.1228 | 0 | 0 | 0
2014-05-16 | 1時 | 15.1933 | 0 | 0 | 0 | 0 | 0 | 0 | 0 | 0 | 14.2 | 7.3 | 72.5176 | 0 | 0 | 0
2014-05-16 | 2時 | 15.1933 | 0 | 0 | 0 | 0 | 0 | 0 | 0 | 0 | 14.3 | 7.3 | 72.0493 | 0 | 0 | 0
2014-05-16 | 3時 | 15.1933 | 0 | 0 | 0 | 0 | 0 | 0 | 0 | 0 | 14.8 | 7.2 | 68.8134 | 0 | 0 | 0
2014-05-16 | 4時 | 15.1933 | 0 | 0 | 0 | 0 | 0 | 0 | 0 | 0 | 14.6 | 7 | 67.7929 | 0 | 0 | 0
2014-05-16 | 5時 | 15.1933 | 0 | 0 | 0 | 0 | 0 | 0 | 0 | 0 | 14.8 | 7 | 66.9232 | 0 | 0 | 0
2014-05-16 | 6時 | 15.1933 | 0 | 0 | 0 | 0 | 0 | 0 | 0 | 0 | 16.2 | 7 | 61.1745 | 0 | 0 | 0
2014-05-16 | 7時 | 15.1933 | 0 | 0 | 0 | 0 | 0 | 0 | 0 | 0 | 17.8 | 7.1 | 56.0535 | 0 | 0 | 0
2014-05-16 | 8時 | 15.1933 | 0 | 0 | 0 | 0 | 0 | 0 | 0 | 0 | 19.6 | 7.2 | 50.78 | 0 | 0 | 0
2014-05-16 | 9時 | 15.1933 | 0 | 0 | 0 | 0 | 0 | 0 | 0 | 0 | 20.6 | 7.1 | 47.0766 | 0 | 0 | 0
2014-05-16 | 10時 | 15.1933 | 0 | 0 | 0 | 0 | 0 | 0 | 0 | 0 | 22.4 | 7.1 | 42.1636 | 0 | 0 | 0
2014-05-16 | 11時 | 15.1933 | 0 | 0 | 0 | 0 | 0 | 0 | 0 | 0 | 23.9 | 7 | 37.9715 | 0 | 0 | 0
2014-05-16 | 12時 | 15.1933 | 0 | 0 | 0 | 0 | 0 | 0 | 0 | 0 | 22.1 | 7.3 | 44.1363 | 0 | 0 | 0
2014-05-16 | 13時 | 15.1933 | 0 | 0 | 0 | 0 | 0 | 0 | 0 | 0 | 21.8 | 7.6 | 46.7767 | 0 | 0 | 0
2014-05-16 | 14時 | 15.1933 | 0 | 0 | 0 | 0 | 0 | 0 | 0 | 0 | 21.6 | 8 | 49.8128 | 0 | 0 | 0
2014-05-16 | 15時 | 15.1933 | 0 | 0 | 0 | 0 | 0 | 0 | 0 | 0 | 22 | 8.2 | 49.8097 | 0 | 0 | 0
2014-05-16 | 16時 | 15.1933 | 0 | 0 | 0 | 0 | 0 | 0 | 0 | 0 | 21.6 | 8.4 | 52.2703 | 0 | 0 | 0
2014-05-16 | 17時 | 15.1933 | 0 | 0 | 0 | 0 | 0 | 0 | 0 | 0 | 20.9 | 8.7 | 56.4858 | 0 | 0 | 0
2014-05-16 | 18時 | 15.1933 | 0 | 0 | 0 | 0 | 0 | 0 | 0 | 0 | 19.4 | 8.6 | 61.2766 | 0 | 0 | 0
2014-05-16 | 19時 | 15.1933 | 0 | 0 | 0 | 0 | 0 | 0 | 0 | 0 | 18.1 | 8.6 | 66.4674 | 0 | 0 | 0
2014-05-16 | 20時 | 15.1933 | 0 | 0 | 0 | 0 | 0 | 0 | 0 | 0 | 17.2 | 8.7 | 71.1571 | 0 | 0 | 0
2014-05-16 | 21時 | 15.1933 | 0 | 0 | 0 | 0 | 0 | 0 | 0 | 0 | 16.1 | 8.1 | 71.1165 | 0 | 0 | 0
2014-05-16 | 22時 | 15.1933 | 0 | 0 | 0 | 0 | 0 | 0 | 0 | 0 | 15.8 | 7.4 | 66.3024 | 0 | 0 | 0
2014-05-16 | 23時 | 15.1933 | 0 | 0 | 0 | 0 | 0 | 0 | 0 | 0 | 15.5 | 6.9 | 63.0725 | 0 | 0 | 0
2014-05-17 | 0時 | 15.1933 | 0 | 0 | 0 | 0 | 0 | 0 | 0 | 0 | 15.3 | 7 | 64.8033 | 0 | 0 | 0
2014-05-17 | 1時 | 15.1933 | 0 | 0 | 0 | 0 | 0 | 0 | 0 | 0 | 15 | 7.1 | 66.9992 | 0 | 0 | 0
2014-05-17 | 2時 | 15.1933 | 0 | 0 | 0 | 0 | 0 | 0 | 0 | 0 | 14.6 | 7.2 | 69.7077 | 0 | 0 | 0
2014-05-17 | 3時 | 15.1933 | 0 | 0 | 0 | 0 | 0 | 0 | 0 | 0 | 14.5 | 7.3 | 71.1228 | 0 | 0 | 0
2014-05-17 | 4時 | 15.1933 | 0 | 0 | 0 | 0 | 0 | 0 | 0 | 0 | 14.3 | 7.4 | 73.0246 | 0 | 0 | 0
2014-05-17 | 5時 | 15.1933 | 0 | 0 | 0 | 0 | 0 | 0 | 0 | 0 | 12.6 | 7.5 | 82.6731 | 0 | 0 | 0
2014-05-17 | 6時 | 15.1933 | 0 | 0 | 0 | 0 | 0 | 0 | 0 | 0 | 14.7 | 7.3 | 70.2097 | 0 | 0 | 0
2014-05-17 | 7時 | 15.1933 | 0 | 0 | 0 | 0 | 0 | 0 | 0 | 0 | 17.6 | 7 | 55.9743 | 0 | 0 | 0
2014-05-17 | 8時 | 15.1933 | 0 | 0 | 0 | 0 | 0 | 0 | 0 | 0 | 20.6 | 6.8 | 45.109 | 0 | 0 | 0
2014-05-17 | 9時 | 15.1933 | 0 | 0 | 0 | 0 | 0 | 0 | 0 | 0 | 22 | 7.5 | 45.6083 | 0 | 0 | 0
2014-05-17 | 10時 | 15.1933 | 0 | 0 | 0 | 0 | 0 | 0 | 0 | 0 | 22.8 | 8.3 | 48.0155 | 0 | 0 | 0
2014-05-17 | 11時 | 15.1933 | 0 | 0 | 0 | 0 | 0 | 0 | 0 | 0 | 23.7 | 9.2 | 50.3335 | 0 | 0 | 0
2014-05-17 | 12時 | 15.1933 | 0 | 0 | 0 | 0 | 0 | 0 | 0 | 0 | 23.6 | 9.4 | 51.722 | 0 | 0 | 0
2014-05-17 | 13時 | 15.1933 | 0 | 0 | 0 | 0 | 0 | 0 | 0 | 0 | 23.8 | 9.5 | 51.6384 | 0 | 0 | 0
2014-05-17 | 14時 | 15.1933 | 0 | 0 | 0 | 0 | 0 | 0 | 0 | 0 | 23.5 | 9.7 | 53.6699 | 0 | 0 | 0
2014-05-17 | 15時 | 15.1933 | 0 | 0 | 0 | 0 | 0 | 0 | 0 | 0 | 23.5 | 9.9 | 54.7591 | 0 | 0 | 0
2014-05-17 | 16時 | 15.1933 | 0 | 0 | 0 | 0 | 0 | 0 | 0 | 0 | 24.6 | 10.2 | 52.7873 | 0 | 0 | 0
2014-05-17 | 17時 | 15.1933 | 0 | 0 | 0 | 0 | 0 | 0 | 0 | 0 | 23.6 | 10.4 | 57.1339 | 0 | 0 | 0
2014-05-17 | 18時 | 15.1933 | 0 | 0 | 0 | 0 | 0 | 0 | 0 | 0 | 21.2 | 10.6 | 67.3618 | 0 | 0 | 0
2014-05-17 | 19時 | 15.1933 | 0 | 0 | 0 | 0 | 0 | 0 | 0 | 0 | 19.8 | 10.7 | 74.1211 | 0 | 0 | 0
2014-05-17 | 20時 | 15.1933 | 0 | 0 | 0 | 0 | 0 | 0 | 0 | 0 | 19.1 | 10.8 | 78.1313 | 0 | 0 | 0
2014-05-17 | 21時 | 15.1933 | 0 | 0 | 0 | 0 | 0 | 0 | 0 | 0 | 17.8 | 10.6 | 83.2225 | 0 | 0 | 0
2014-05-17 | 22時 | 15.1933 | 0 | 0 | 0 | 0 | 0 | 0 | 0 | 0 | 16.8 | 10.5 | 87.8345 | 0 | 0 | 0
2014-05-17 | 23時 | 15.1933 | 0 | 0 | 0 | 0 | 0 | 0 | 0 | 0 | 16.4 | 10.3 | 88.4096 | 0 | 0 | 0
2014-05-18 | 0時 | 15.1933 | 0 | 0 | 0 | 0 | 0 | 0 | 0 | 0 | 15.7 | 10.1 | 90.686 | 0 | 0 | 0
2014-05-18 | 1時 | 15.1933 | 0 | 0 | 0 | 0 | 0 | 0 | 0 | 0 | 15.4 | 9.9 | 90.6456 | 0 | 0 | 0
2014-05-18 | 2時 | 15.1933 | 0 | 0 | 0 | 0 | 0 | 0 | 0 | 0 | 14.9 | 9.7 | 91.7466 | 0 | 0 | 0
2014-05-18 | 3時 | 15.1933 | 0 | 0 | 0 | 0 | 0 | 0 | 0 | 0 | 14.4 | 9.5 | 92.8332 | 0 | 0 | 0
2014-05-18 | 4時 | 15.1933 | 0 | 0 | 0 | 0 | 0 | 0 | 0 | 0 | 14.2 | 9.4 | 93.0682 | 0 | 0 | 0
2014-05-18 | 5時 | 15.1933 | 0 | 0 | 0 | 0 | 0 | 0 | 0 | 0 | 14.7 | 9.3 | 89.1619 | 0 | 0 | 0
2014-05-18 | 6時 | 15.1933 | 0 | 0 | 0 | 0 | 0 | 0 | 0 | 0 | 15.8 | 9.4 | 83.9552 | 0 | 0 | 0
2014-05-18 | 7時 | 15.1933 | 0 | 0 | 0 | 0 | 0 | 0 | 0 | 0 | 18.4 | 9.5 | 71.9504 | 0 | 0 | 0
2014-05-18 | 8時 | 15.1933 | 0 | 0 | 0 | 0 | 0 | 0 | 0 | 0 | 21.7 | 9.7 | 59.8682 | 0 | 0 | 0
2014-05-18 | 9時 | 15.1933 | 0 | 0 | 0 | 0 | 0 | 0 | 0 | 0 | 25 | 10 | 50.5469 | 0 | 0 | 0
2014-05-18 | 10時 | 15.1933 | 0 | 0 | 0 | 0 | 0 | 0 | 0 | 0 | 25 | 10.2 | 51.5415 | 0 | 0 | 0
2014-05-18 | 11時 | 15.1933 | 0 | 0 | 0 | 0 | 0 | 0 | 0 | 0 | 25 | 10.5 | 53.0323 | 0 | 0 | 0
2014-05-18 | 12時 | 15.1933 | 0 | 0 | 0 | 0 | 0 | 0 | 0 | 0 | 25.6 | 10 | 48.7748 | 0 | 0 | 0
2014-05-18 | 13時 | 15.1933 | 0 | 0 | 0 | 0 | 0 | 0 | 0 | 0 | 25.9 | 9.7 | 46.4998 | 0 | 0 | 0
2014-05-18 | 14時 | 15.1933 | 0 | 0 | 0 | 0 | 0 | 0 | 0 | 0 | 29.6 | 9.3 | 35.9432 | 0 | 0 | 0
2014-05-18 | 15時 | 15.1933 | 0 | 0 | 0 | 0 | 0 | 0 | 0 | 0 | 28.4 | 8.7 | 36.0751 | 0 | 0 | 0
2014-05-18 | 16時 | 15.1933 | 0 | 0 | 0 | 0 | 0 | 0 | 0 | 0 | 27.4 | 8.1 | 35.638 | 0 | 0 | 0
2014-05-18 | 17時 | 15.1933 | 0 | 0 | 0 | 0 | 0 | 0 | 0 | 0 | 26.7 | 7.5 | 34.4149 | 0 | 0 | 0
2014-05-18 | 18時 | 15.1933 | 0 | 0 | 0 | 0 | 0 | 0 | 0 | 0 | 24.9 | 7.6 | 38.7927 | 0 | 0 | 0
2014-05-18 | 19時 | 15.1933 | 0 | 0 | 0 | 0 | 0 | 0 | 0 | 0 | 23.6 | 7.6 | 41.9373 | 0 | 0 | 0
2014-05-18 | 20時 | 15.1933 | 0 | 0 | 0 | 0 | 0 | 0 | 0 | 0 | 22.2 | 7.8 | 46.8357 | 0 | 0 | 0
2014-05-18 | 21時 | 15.1933 | 0 | 0 | 0 | 0 | 0 | 0 | 0 | 0 | 19.4 | 8.5 | 60.5737 | 0 | 0 | 0
2014-05-18 | 22時 | 15.1933 | 0 | 0 | 0 | 0 | 0 | 0 | 0 | 0 | 18.7 | 9.3 | 69.1462 | 0 | 0 | 0
2014-05-18 | 23時 | 15.1933 | 0 | 0 | 0 | 0 | 0 | 0 | 0 | 0 | 17.4 | 10.2 | 82.1813 | 0 | 0 | 0
2014-05-19 | 0時 | 15.1933 | 0 | 0 | 0 | 0 | 0 | 0 | 0 | 0 | 16.7 | 10.1 | 85.0807 | 0 | 0 | 0
2014-05-19 | 1時 | 15.1933 | 0 | 0 | 0 | 0 | 0 | 0 | 0 | 0 | 16.3 | 9.9 | 85.5737 | 0 | 0 | 0
2014-05-19 | 2時 | 15.1933 | 0 | 0 | 0 | 0 | 0 | 0 | 0 | 0 | 15.9 | 9.8 | 86.9145 | 0 | 0 | 0
2014-05-19 | 3時 | 15.1933 | 0 | 0 | 0 | 0 | 0 | 0 | 0 | 0 | 15.5 | 10 | 90.9611 | 0 | 0 | 0
2014-05-19 | 4時 | 15.1933 | 0 | 0 | 0 | 0 | 0 | 0 | 0 | 0 | 16 | 10.3 | 90.695 | 0 | 0 | 0
2014-05-19 | 5時 | 15.1933 | 0 | 0 | 0 | 0 | 0 | 0 | 0 | 0 | 16.8 | 10.5 | 87.8345 | 0 | 0 | 0
2014-05-19 | 6時 | 15.1933 | 0 | 0 | 0 | 0 | 0 | 0 | 0 | 0 | 18.1 | 11.2 | 86.2067 | 0 | 0 | 0
2014-05-19 | 7時 | 15.1933 | 0 | 0 | 0 | 0 | 0 | 0 | 0 | 0 | 19.8 | 11.9 | 82.2777 | 0 | 0 | 0
2014-05-19 | 8時 | 15.1933 | 0 | 0 | 0 | 0 | 0 | 0 | 0 | 0 | 21.6 | 12.6 | 77.8865 | 0 | 0 | 0
2014-05-19 | 9時 | 15.1933 | 0 | 0 | 0 | 0 | 0 | 0 | 0 | 0 | 26.2 | 12.4 | 58.1491 | 0 | 0 | 0
2014-05-19 | 10時 | 15.1933 | 0 | 0 | 0 | 0 | 0 | 0 | 0 | 0 | 28.4 | 12.3 | 50.7132 | 0 | 0 | 0
2014-05-19 | 11時 | 15.1933 | 0 | 0 | 0 | 0 | 0 | 0 | 0 | 0 | 26 | 12.3 | 58.3754 | 0 | 0 | 0
2014-05-19 | 12時 | 15.1933 | 0 | 0 | 0 | 0 | 0 | 0 | 0 | 0 | 23.4 | 12.9 | 71.4454 | 0 | 0 | 0
2014-05-19 | 13時 | 15.1933 | 0 | 0 | 0 | 0 | 0 | 0 | 0 | 0 | 26.8 | 13.7 | 61.8864 | 0 | 0 | 0
2014-05-19 | 14時 | 15.1933 | 0 | 0 | 0 | 0 | 0 | 0 | 0 | 0 | 25.5 | 14.4 | 70.1655 | 0 | 0 | 0
2014-05-19 | 15時 | 15.1933 | 0 | 0 | 0 | 0 | 0 | 0 | 0 | 0 | 24.9 | 15 | 75.6752 | 0 | 0 | 0
2014-05-19 | 16時 | 15.1933 | 0 | 0 | 0 | 0 | 0 | 0 | 0 | 0 | 25.3 | 15.6 | 76.7767 | 0 | 0 | 0
2014-05-19 | 17時 | 15.1933 | 0 | 0 | 0 | 0 | 0 | 0 | 0 | 0 | 24.9 | 16.2 | 81.5755 | 0 | 0 | 0
2014-05-19 | 18時 | 15.1933 | 0 | 0 | 0 | 0 | 0 | 0 | 0 | 0 | 25.5 | 16.2 | 78.7135 | 0 | 0 | 0
2014-05-19 | 19時 | 15.1933 | 0 | 0 | 0 | 0 | 0 | 0 | 0 | 0 | 26.3 | 16.1 | 74.6204 | 0 | 0 | 0
2014-05-19 | 20時 | 15.1933 | 0 | 0 | 0 | 0 | 0 | 0 | 0 | 0 | 26.4 | 16.1 | 74.1813 | 0 | 0 | 0
2014-05-19 | 21時 | 15.1933 | 0 | 0 | 0 | 0 | 0 | 0 | 0 | 0 | 25.6 | 16.2 | 78.2476 | 0 | 0 | 0
2014-05-19 | 22時 | 15.1933 | 0 | 0 | 0 | 0 | 0 | 0 | 0 | 0 | 25.3 | 16.4 | 80.6129 | 0 | 0 | 0
2014-05-19 | 23時 | 15.1933 | 0 | 0 | 0 | 0 | 0 | 0 | 0 | 0 | 24.3 | 16.6 | 86.5889 | 0 | 0 | 0
2014-05-20 | 0時 | 15.1933 | 0 | 0 | 0 | 0 | 0 | 0 | 0 | 0 | 24.7 | 16.7 | 85.0368 | 0 | 0 | 0
2014-05-20 | 1時 | 15.1933 | 0 | 0 | 0 | 0 | 0 | 0 | 0 | 0 | 23.7 | 16.9 | 91.3461 | 0 | 0 | 0
2014-05-20 | 2時 | 15.1933 | 0 | 0 | 0 | 0 | 0 | 0 | 0 | 0 | 23.8 | 17.2 | 92.3664 | 0 | 0 | 0
2014-05-20 | 3時 | 15.1933 | 0 | 0 | 0 | 0 | 0 | 0 | 0 | 0 | 23.6 | 17 | 92.4273 | 0 | 0 | 0
2014-05-20 | 4時 | 15.1933 | 0 | 0 | 0 | 0 | 0 | 0 | 0 | 0 | 23.4 | 16.8 | 92.4771 | 0 | 0 | 0
2014-05-20 | 5時 | 15.1933 | 0 | 0 | 0 | 0 | 0 | 0 | 0 | 0 | 23.3 | 16.6 | 91.9582 | 0 | 0 | 0
2014-05-20 | 6時 | 15.1933 | 0 | 0 | 0 | 0 | 0 | 0 | 0 | 0 | 22.4 | 16.3 | 95.4029 | 0 | 0 | 0
2014-05-20 | 7時 | 15.1933 | 0 | 0 | 0 | 0 | 0 | 0 | 0 | 0 | 22.2 | 16.1 | 95.4161 | 0 | 0 | 0
2014-05-20 | 8時 | 15.1933 | 0 | 0 | 0 | 0 | 0 | 0 | 0 | 0 | 22.5 | 15.9 | 92.5557 | 0 | 0 | 0
2014-05-20 | 9時 | 15.1933 | 0 | 0 | 0 | 0 | 0 | 0 | 0 | 0 | 22.9 | 15.2 | 86.4543 | 0 | 0 | 0
2014-05-20 | 10時 | 15.1933 | 0 | 0 | 0 | 0 | 0 | 0 | 0 | 0 | 21.8 | 14.5 | 88.2776 | 0 | 0 | 0
2014-05-20 | 11時 | 15.1933 | 0 | 0 | 0 | 0 | 0 | 0 | 0 | 0 | 21.4 | 13.8 | 86.1924 | 0 | 0 | 0
2014-05-20 | 12時 | 15.1933 | 0 | 0 | 0 | 0 | 0 | 0 | 0 | 0 | 21.2 | 13.7 | 86.6374 | 0 | 0 | 0
2014-05-20 | 13時 | 15.1933 | 0 | 0 | 0 | 0 | 0 | 0 | 0 | 0 | 21.9 | 13.5 | 81.8177 | 0 | 0 | 0
2014-05-20 | 14時 | 15.1933 | 0 | 0 | 0 | 0 | 0 | 0 | 0 | 0 | 22 | 13.4 | 80.7303 | 0 | 0 | 0
2014-05-20 | 15時 | 15.1933 | 0 | 0 | 0 | 0 | 0 | 0 | 0 | 0 | 21.3 | 13.2 | 83.0302 | 0 | 0 | 0
2014-05-20 | 16時 | 15.1933 | 0 | 0 | 0 | 0 | 0 | 0 | 0 | 0 | 21.7 | 12.9 | 79.2172 | 0 | 0 | 0
2014-05-20 | 17時 | 15.1933 | 0 | 0 | 0 | 0 | 0 | 0 | 0 | 0 | 21 | 12.6 | 80.8058 | 0 | 0 | 0
2014-05-20 | 18時 | 15.1933 | 0 | 0 | 0 | 0 | 0 | 0 | 0 | 0 | 20.6 | 12.3 | 80.8867 | 0 | 0 | 0
2014-05-20 | 19時 | 15.1933 | 0 | 0 | 0 | 0 | 0 | 0 | 0 | 0 | 20.4 | 12 | 79.9316 | 0 | 0 | 0
2014-05-20 | 20時 | 15.1933 | 0 | 0 | 0 | 0 | 0 | 0 | 0 | 0 | 20.3 | 11.7 | 78.4534 | 0 | 0 | 0
2014-05-20 | 21時 | 15.1933 | 0 | 0 | 0 | 0 | 0 | 0 | 0 | 0 | 19.7 | 11.2 | 78.0061 | 0 | 0 | 0
2014-05-20 | 22時 | 15.1933 | 0 | 0 | 0 | 0 | 0 | 0 | 0 | 0 | 19.3 | 10.7 | 76.461 | 0 | 0 | 0
2014-05-20 | 23時 | 15.1933 | 0 | 0 | 0 | 0 | 0 | 0 | 0 | 0 | 18.9 | 10.1 | 74.0672 | 0 | 0 | 0
2014-05-21 | 0時 | 15.1933 | 0 | 0 | 0 | 0 | 0 | 0 | 0 | 0 | 18.7 | 9.6 | 71.3428 | 0 | 0 | 0
2014-05-21 | 1時 | 15.1933 | 0 | 0 | 0 | 0 | 0 | 0 | 0 | 0 | 18 | 9.1 | 70.7194 | 0 | 0 | 0
2014-05-21 | 2時 | 15.1933 | 0 | 0 | 0 | 0 | 0 | 0 | 0 | 0 | 17.7 | 8.5 | 67.3807 | 0 | 0 | 0
2014-05-21 | 3時 | 15.1933 | 0 | 0 | 0 | 0 | 0 | 0 | 0 | 0 | 17.2 | 8.5 | 69.5434 | 0 | 0 | 0
2014-05-21 | 4時 | 15.1933 | 0 | 0 | 0 | 0 | 0 | 0 | 0 | 0 | 16.7 | 8.4 | 70.951 | 0 | 0 | 0
2014-05-21 | 5時 | 15.1933 | 0 | 0 | 0 | 0 | 0 | 0 | 0 | 0 | 16.7 | 8.4 | 70.951 | 0 | 0 | 0
2014-05-21 | 6時 | 15.1933 | 0 | 0 | 0 | 0 | 0 | 0 | 0 | 0 | 17.5 | 8.3 | 66.6521 | 0 | 0 | 0
2014-05-21 | 7時 | 15.1933 | 0 | 0 | 0 | 0 | 0 | 0 | 0 | 0 | 19.4 | 8.2 | 58.4636 | 0 | 0 | 0
2014-05-21 | 8時 | 15.1933 | 0 | 0 | 0 | 0 | 0 | 0 | 0 | 0 | 22.3 | 8 | 47.7298 | 0 | 0 | 0
2014-05-21 | 9時 | 15.1933 | 0 | 0 | 0 | 0 | 0 | 0 | 0 | 0 | 23 | 8 | 45.7445 | 0 | 0 | 0
2014-05-21 | 10時 | 15.1933 | 0 | 0 | 0 | 0 | 0 | 0 | 0 | 0 | 23.8 | 8 | 43.5885 | 0 | 0 | 0
2014-05-21 | 11時 | 15.1933 | 0 | 0 | 0 | 0 | 0 | 0 | 0 | 0 | 23 | 8.1 | 46.3089 | 0 | 0 | 0
2014-05-21 | 12時 | 15.1933 | 0 | 0 | 0 | 0 | 0 | 0 | 0 | 0 | 23.3 | 8.6 | 48.2454 | 0 | 0 | 0
2014-05-21 | 13時 | 15.1933 | 0 | 0 | 0 | 0 | 0 | 0 | 0 | 0 | 23.6 | 9.1 | 50.0951 | 0 | 0 | 0
2014-05-21 | 14時 | 15.1933 | 0 | 0 | 0 | 0 | 0 | 0 | 0 | 0 | 22.6 | 9.6 | 56.0983 | 0 | 0 | 0
2014-05-21 | 15時 | 15.1933 | 0 | 0 | 0 | 0 | 0 | 0 | 0 | 0 | 21.7 | 9.4 | 58.0442 | 0 | 0 | 0
2014-05-21 | 16時 | 15.1933 | 0 | 0 | 0 | 0 | 0 | 0 | 0 | 0 | 21.1 | 9.2 | 58.9555 | 0 | 0 | 0
2014-05-21 | 17時 | 15.1933 | 0 | 0 | 0 | 0 | 0 | 0 | 0 | 0 | 20.7 | 9 | 59.1294 | 0 | 0 | 0
2014-05-21 | 18時 | 15.1933 | 0 | 0 | 0 | 0 | 0 | 0 | 0 | 0 | 20.4 | 8.9 | 59.5739 | 0 | 0 | 0
2014-05-21 | 19時 | 15.1933 | 0 | 0 | 0 | 0 | 0 | 0 | 0 | 0 | 20.3 | 8.8 | 59.279 | 0 | 0 | 0
2014-05-21 | 20時 | 15.1933 | 0 | 0 | 0 | 0 | 0 | 0 | 0 | 0 | 20.4 | 8.7 | 58.2536 | 0 | 0 | 0
2014-05-21 | 21時 | 15.1933 | 0 | 0 | 0 | 0 | 0 | 0 | 0 | 0 | 19.3 | 9.4 | 67.3096 | 0 | 0 | 0
2014-05-21 | 22時 | 15.1933 | 0 | 0 | 0 | 0 | 0 | 0 | 0 | 0 | 18.4 | 10 | 75.6773 | 0 | 0 | 0
2014-05-21 | 23時 | 15.1933 | 0 | 0 | 0 | 0 | 0 | 0 | 0 | 0 | 17.6 | 10.6 | 84.2788 | 0 | 0 | 0
2014-05-22 | 0時 | 15.1933 | 0 | 0 | 0 | 0 | 0 | 0 | 0 | 0 | 16.8 | 10.5 | 87.8345 | 0 | 0 | 0
2014-05-22 | 1時 | 15.1933 | 0 | 0 | 0 | 0 | 0 | 0 | 0 | 0 | 16.1 | 10.4 | 90.978 | 0 | 0 | 0
2014-05-22 | 2時 | 15.1933 | 0 | 0 | 0 | 0 | 0 | 0 | 0 | 0 | 16.2 | 10.2 | 88.6888 | 0 | 0 | 0
2014-05-22 | 3時 | 15.1933 | 0 | 0 | 0 | 0 | 0 | 0 | 0 | 0 | 15.7 | 9.9 | 88.9184 | 0 | 0 | 0
2014-05-22 | 4時 | 15.1933 | 0 | 0 | 0 | 0 | 0 | 0 | 0 | 0 | 14.7 | 9.7 | 92.9379 | 0 | 0 | 0
2014-05-22 | 5時 | 15.1933 | 0 | 0 | 0 | 0 | 0 | 0 | 0 | 0 | 14.2 | 9.4 | 93.0682 | 0 | 0 | 0
2014-05-22 | 6時 | 15.1933 | 0 | 0 | 0 | 0 | 0 | 0 | 0 | 0 | 15.4 | 8.5 | 77.9999 | 0 | 0 | 0
2014-05-22 | 7時 | 15.1933 | 0 | 0 | 0 | 0 | 0 | 0 | 0 | 0 | 17.5 | 7.6 | 61.0987 | 0 | 0 | 0
2014-05-22 | 8時 | 15.1933 | 0 | 0 | 0 | 0 | 0 | 0 | 0 | 0 | 20 | 6.7 | 46.132 | 0 | 0 | 0
2014-05-22 | 9時 | 15.1933 | 0 | 0 | 0 | 0 | 0 | 0 | 0 | 0 | 21.4 | 6.7 | 42.3196 | 0 | 0 | 0
2014-05-22 | 10時 | 15.1933 | 0 | 0 | 0 | 0 | 0 | 0 | 0 | 0 | 22.7 | 6.6 | 38.5172 | 0 | 0 | 0
2014-05-22 | 11時 | 15.1933 | 0 | 0 | 0 | 0 | 0 | 0 | 0 | 0 | 22.7 | 6.6 | 38.5172 | 0 | 0 | 0
2014-05-22 | 12時 | 15.1933 | 0 | 0 | 0 | 0 | 0 | 0 | 0 | 0 | 22.2 | 6.8 | 40.896 | 0 | 0 | 0
2014-05-22 | 13時 | 15.1933 | 0 | 0 | 0 | 0 | 0 | 0 | 0 | 0 | 22 | 7 | 42.6016 | 0 | 0 | 0
2014-05-22 | 14時 | 15.1933 | 0 | 0 | 0 | 0 | 0 | 0 | 0 | 0 | 22.1 | 7.3 | 44.1363 | 0 | 0 | 0
2014-05-22 | 15時 | 15.1933 | 0 | 0 | 0 | 0 | 0 | 0 | 0 | 0 | 21.6 | 7.4 | 46.1208 | 0 | 0 | 0
2014-05-22 | 16時 | 15.1933 | 0 | 0 | 0 | 0 | 0 | 0 | 0 | 0 | 20.5 | 7.6 | 50.6634 | 0 | 0 | 0
2014-05-22 | 17時 | 15.1933 | 0 | 0 | 0 | 0 | 0 | 0 | 0 | 0 | 20.3 | 7.9 | 53.2924 | 0 | 0 | 0
2014-05-22 | 18時 | 15.1933 | 0 | 0 | 0 | 0 | 0 | 0 | 0 | 0 | 19.9 | 7.6 | 52.5789 | 0 | 0 | 0
2014-05-22 | 19時 | 15.1933 | 0 | 0 | 0 | 0 | 0 | 0 | 0 | 0 | 19.1 | 7.4 | 53.8236 | 0 | 0 | 0
2014-05-22 | 20時 | 15.1933 | 0 | 0 | 0 | 0 | 0 | 0 | 0 | 0 | 18.4 | 7.2 | 54.7302 | 0 | 0 | 0
2014-05-22 | 21時 | 15.1933 | 0 | 0 | 0 | 0 | 0 | 0 | 0 | 0 | 16 | 7.7 | 68.0811 | 0 | 0 | 0
2014-05-22 | 22時 | 15.1933 | 0 | 0 | 0 | 0 | 0 | 0 | 0 | 0 | 15.3 | 8.2 | 75.7678 | 0 | 0 | 0
2014-05-22 | 23時 | 15.1933 | 0 | 0 | 0 | 0 | 0 | 0 | 0 | 0 | 14.4 | 8.7 | 85.1235 | 0 | 0 | 0
2014-05-23 | 0時 | 15.1933 | 0 | 0 | 0 | 0 | 0 | 0 | 0 | 0 | 13.2 | 8.4 | 88.8995 | 0 | 0 | 0
2014-05-23 | 1時 | 15.1933 | 0 | 0 | 0 | 0 | 0 | 0 | 0 | 0 | 12.6 | 8.1 | 89.202 | 0 | 0 | 0
2014-05-23 | 2時 | 15.1933 | 0 | 0 | 0 | 0 | 0 | 0 | 0 | 0 | 11.7 | 7.9 | 92.3422 | 0 | 0 | 0
2014-05-23 | 3時 | 15.1933 | 0 | 0 | 0 | 0 | 0 | 0 | 0 | 0 | 11.6 | 7.6 | 89.4675 | 0 | 0 | 0
2014-05-23 | 4時 | 15.1933 | 0 | 0 | 0 | 0 | 0 | 0 | 0 | 0 | 11 | 7.3 | 89.4667 | 0 | 0 | 0
2014-05-23 | 5時 | 15.1933 | 0 | 0 | 0 | 0 | 0 | 0 | 0 | 0 | 10.8 | 7.2 | 89.4373 | 0 | 0 | 0
2014-05-23 | 6時 | 15.1933 | 0 | 0 | 0 | 0 | 0 | 0 | 0 | 0 | 12.8 | 6.7 | 72.985 | 0 | 0 | 0
2014-05-23 | 7時 | 15.1933 | 0 | 0 | 0 | 0 | 0 | 0 | 0 | 0 | 16.2 | 6.3 | 55.1184 | 0 | 0 | 0
2014-05-23 | 8時 | 15.1933 | 0 | 0 | 0 | 0 | 0 | 0 | 0 | 0 | 20 | 6 | 41.3583 | 0 | 0 | 0
2014-05-23 | 9時 | 15.1933 | 0 | 0 | 0 | 0 | 0 | 0 | 0 | 0 | 21.5 | 6 | 37.7087 | 0 | 0 | 0
2014-05-23 | 10時 | 15.1933 | 0 | 0 | 0 | 0 | 0 | 0 | 0 | 0 | 21.9 | 6 | 36.7977 | 0 | 0 | 0
2014-05-23 | 11時 | 15.1933 | 0 | 0 | 0 | 0 | 0 | 0 | 0 | 0 | 22.2 | 6 | 36.1307 | 0 | 0 | 0
2014-05-23 | 12時 | 15.1933 | 0 | 0 | 0 | 0 | 0 | 0 | 0 | 0 | 22.8 | 5.6 | 32.5354 | 0 | 0 | 0
2014-05-23 | 13時 | 15.1933 | 0 | 0 | 0 | 0 | 0 | 0 | 0 | 0 | 23.4 | 5.4 | 30.2649 | 0 | 0 | 0
2014-05-23 | 14時 | 15.1933 | 0 | 0 | 0 | 0 | 0 | 0 | 0 | 0 | 23.5 | 5.2 | 28.9779 | 0 | 0 | 0
2014-05-23 | 15時 | 15.1933 | 0 | 0 | 0 | 0 | 0 | 0 | 0 | 0 | 22.9 | 6 | 34.6267 | 0 | 0 | 0
2014-05-23 | 16時 | 15.1933 | 0 | 0 | 0 | 0 | 0 | 0 | 0 | 0 | 22 | 6.8 | 41.3976 | 0 | 0 | 0
2014-05-23 | 17時 | 15.1933 | 0 | 0 | 0 | 0 | 0 | 0 | 0 | 0 | 21.2 | 7.7 | 49.158 | 0 | 0 | 0
2014-05-23 | 18時 | 15.1933 | 0 | 0 | 0 | 0 | 0 | 0 | 0 | 0 | 20.2 | 8 | 54.293 | 0 | 0 | 0
2014-05-23 | 19時 | 15.1933 | 0 | 0 | 0 | 0 | 0 | 0 | 0 | 0 | 19.4 | 8.3 | 59.1672 | 0 | 0 | 0
2014-05-23 | 20時 | 15.1933 | 0 | 0 | 0 | 0 | 0 | 0 | 0 | 0 | 17.4 | 8.7 | 70.2625 | 0 | 0 | 0
2014-05-23 | 21時 | 15.1933 | 0 | 0 | 0 | 0 | 0 | 0 | 0 | 0 | 16 | 8.4 | 74.1878 | 0 | 0 | 0
2014-05-23 | 22時 | 15.1933 | 0 | 0 | 0 | 0 | 0 | 0 | 0 | 0 | 15.3 | 8.2 | 75.7678 | 0 | 0 | 0
2014-05-23 | 23時 | 15.1933 | 0 | 0 | 0 | 0 | 0 | 0 | 0 | 0 | 14.4 | 8 | 78.3614 | 0 | 0 | 0
2014-05-24 | 0時 | 15.1933 | 0 | 0 | 0 | 0 | 0 | 0 | 0 | 0 | 13.8 | 8 | 81.4712 | 0 | 0 | 0
2014-05-24 | 1時 | 15.1933 | 0 | 0 | 0 | 0 | 0 | 0 | 0 | 0 | 13.6 | 8 | 82.5384 | 0 | 0 | 0
2014-05-24 | 2時 | 15.1933 | 0 | 0 | 0 | 0 | 0 | 0 | 0 | 0 | 13.4 | 8.1 | 84.653 | 0 | 0 | 0
2014-05-24 | 3時 | 15.1933 | 0 | 0 | 0 | 0 | 0 | 0 | 0 | 0 | 13.2 | 8 | 84.72 | 0 | 0 | 0
2014-05-24 | 4時 | 15.1933 | 0 | 0 | 0 | 0 | 0 | 0 | 0 | 0 | 13 | 7.9 | 84.7755 | 0 | 0 | 0
2014-05-24 | 5時 | 15.1933 | 0 | 0 | 0 | 0 | 0 | 0 | 0 | 0 | 13 | 7.7 | 82.6555 | 0 | 0 | 0
2014-05-24 | 6時 | 15.1933 | 0 | 0 | 0 | 0 | 0 | 0 | 0 | 0 | 14.6 | 7.7 | 74.4893 | 0 | 0 | 0
2014-05-24 | 7時 | 15.1933 | 0 | 0 | 0 | 0 | 0 | 0 | 0 | 0 | 17.3 | 7.6 | 61.876 | 0 | 0 | 0
2014-05-24 | 8時 | 15.1933 | 0 | 0 | 0 | 0 | 0 | 0 | 0 | 0 | 21.1 | 7.6 | 48.8261 | 0 | 0 | 0
2014-05-24 | 9時 | 15.1933 | 0 | 0 | 0 | 0 | 0 | 0 | 0 | 0 | 23.6 | 8.3 | 45.7491 | 0 | 0 | 0
2014-05-24 | 10時 | 15.1933 | 0 | 0 | 0 | 0 | 0 | 0 | 0 | 0 | 25.4 | 9 | 44.4923 | 0 | 0 | 0
2014-05-24 | 11時 | 15.1933 | 0 | 0 | 0 | 0 | 0 | 0 | 0 | 0 | 25.6 | 9.7 | 47.3341 | 0 | 0 | 0
2014-05-24 | 12時 | 15.1933 | 0 | 0 | 0 | 0 | 0 | 0 | 0 | 0 | 25.8 | 9.9 | 47.7254 | 0 | 0 | 0
2014-05-24 | 13時 | 15.1933 | 0 | 0 | 0 | 0 | 0 | 0 | 0 | 0 | 26.4 | 10.1 | 46.9779 | 0 | 0 | 0
2014-05-24 | 14時 | 15.1933 | 0 | 0 | 0 | 0 | 0 | 0 | 0 | 0 | 25.9 | 10.4 | 49.8002 | 0 | 0 | 0
2014-05-24 | 15時 | 15.1933 | 0 | 0 | 0 | 0 | 0 | 0 | 0 | 0 | 26.1 | 10.4 | 49.2145 | 0 | 0 | 0
2014-05-24 | 16時 | 15.1933 | 0 | 0 | 0 | 0 | 0 | 0 | 0 | 0 | 25.3 | 10.3 | 51.1172 | 0 | 0 | 0
2014-05-24 | 17時 | 15.1933 | 0 | 0 | 0 | 0 | 0 | 0 | 0 | 0 | 24.4 | 10.3 | 53.9381 | 0 | 0 | 0
2014-05-24 | 18時 | 15.1933 | 0 | 0 | 0 | 0 | 0 | 0 | 0 | 0 | 23 | 10 | 56.9996 | 0 | 0 | 0
2014-05-24 | 19時 | 15.1933 | 0 | 0 | 0 | 0 | 0 | 0 | 0 | 0 | 21.5 | 9.8 | 61.2204 | 0 | 0 | 0
2014-05-24 | 20時 | 15.1933 | 0 | 0 | 0 | 0 | 0 | 0 | 0 | 0 | 20.3 | 9.6 | 64.5861 | 0 | 0 | 0
2014-05-24 | 21時 | 15.1933 | 0 | 0 | 0 | 0 | 0 | 0 | 0 | 0 | 20.1 | 9.3 | 63.3766 | 0 | 0 | 0
2014-05-24 | 22時 | 15.1933 | 0 | 0 | 0 | 0 | 0 | 0 | 0 | 0 | 20 | 8.9 | 61.0662 | 0 | 0 | 0
2014-05-24 | 23時 | 15.1933 | 0 | 0 | 0 | 0 | 0 | 0 | 0 | 0 | 19 | 8.6 | 62.8236 | 0 | 0 | 0
2014-05-25 | 0時 | 15.1933 | 0 | 0 | 0 | 0 | 0 | 0 | 0 | 0 | 18.8 | 8.6 | 63.6135 | 0 | 0 | 0
2014-05-25 | 1時 | 15.1933 | 0 | 0 | 0 | 0 | 0 | 0 | 0 | 0 | 17.6 | 8.6 | 68.594 | 0 | 0 | 0
2014-05-25 | 2時 | 15.1933 | 0 | 0 | 0 | 0 | 0 | 0 | 0 | 0 | 17.3 | 8.7 | 70.7082 | 0 | 0 | 0
2014-05-25 | 3時 | 15.1933 | 0 | 0 | 0 | 0 | 0 | 0 | 0 | 0 | 15.8 | 8.6 | 76.9075 | 0 | 0 | 0
2014-05-25 | 4時 | 15.1933 | 0 | 0 | 0 | 0 | 0 | 0 | 0 | 0 | 15.6 | 8.6 | 77.8991 | 0 | 0 | 0
2014-05-25 | 5時 | 15.1933 | 0 | 0 | 0 | 0 | 0 | 0 | 0 | 0 | 15.6 | 8.5 | 77.0055 | 0 | 0 | 0
2014-05-25 | 6時 | 15.1933 | 0 | 0 | 0 | 0 | 0 | 0 | 0 | 0 | 16.5 | 8.9 | 76.0763 | 0 | 0 | 0
2014-05-25 | 7時 | 15.1933 | 0 | 0 | 0 | 0 | 0 | 0 | 0 | 0 | 19.9 | 9.3 | 64.1667 | 0 | 0 | 0
2014-05-25 | 8時 | 15.1933 | 0 | 0 | 0 | 0 | 0 | 0 | 0 | 0 | 22.8 | 9.7 | 55.9902 | 0 | 0 | 0
2014-05-25 | 9時 | 15.1933 | 0 | 0 | 0 | 0 | 0 | 0 | 0 | 0 | 23.7 | 9.7 | 53.027 | 0 | 0 | 0
2014-05-25 | 10時 | 15.1933 | 0 | 0 | 0 | 0 | 0 | 0 | 0 | 0 | 24.6 | 9.7 | 50.2394 | 0 | 0 | 0
2014-05-25 | 11時 | 15.1933 | 0 | 0 | 0 | 0 | 0 | 0 | 0 | 0 | 24.8 | 9.8 | 50.1464 | 0 | 0 | 0
2014-05-25 | 12時 | 15.1933 | 0 | 0 | 0 | 0 | 0 | 0 | 0 | 0 | 24.9 | 10.1 | 51.3496 | 0 | 0 | 0
2014-05-25 | 13時 | 15.1933 | 0 | 0 | 0 | 0 | 0 | 0 | 0 | 0 | 25.2 | 10.5 | 52.4042 | 0 | 0 | 0
2014-05-25 | 14時 | 15.1933 | 0 | 0 | 0 | 0 | 0 | 0 | 0 | 0 | 24.5 | 10.9 | 56.6856 | 0 | 0 | 0
2014-05-25 | 15時 | 15.1933 | 0 | 0 | 0 | 0 | 0 | 0 | 0 | 0 | 23.4 | 10.7 | 59.4669 | 0 | 0 | 0
2014-05-25 | 16時 | 15.1933 | 0 | 0 | 0 | 0 | 0 | 0 | 0 | 0 | 22.8 | 10.7 | 61.6647 | 0 | 0 | 0
2014-05-25 | 17時 | 15.1933 | 0 | 0 | 0 | 0 | 0 | 0 | 0 | 0 | 22.3 | 10.6 | 62.9821 | 0 | 0 | 0
2014-05-25 | 18時 | 15.1933 | 0 | 0 | 0 | 0 | 0 | 0 | 0 | 0 | 21.5 | 10.7 | 66.7476 | 0 | 0 | 0
2014-05-25 | 19時 | 15.1933 | 0 | 0 | 0 | 0 | 0 | 0 | 0 | 0 | 21.1 | 10.8 | 69.0336 | 0 | 0 | 0
2014-05-25 | 20時 | 15.1933 | 0 | 0 | 0 | 0 | 0 | 0 | 0 | 0 | 21.1 | 10.9 | 69.6618 | 0 | 0 | 0
2014-05-25 | 21時 | 15.1933 | 0 | 0 | 0 | 0 | 0 | 0 | 0 | 0 | 20.3 | 11.1 | 74.5007 | 0 | 0 | 0
2014-05-25 | 22時 | 15.1933 | 0 | 0 | 0 | 0 | 0 | 0 | 0 | 0 | 19.7 | 11.2 | 78.0061 | 0 | 0 | 0
2014-05-25 | 23時 | 15.1933 | 0 | 0 | 0 | 0 | 0 | 0 | 0 | 0 | 19.7 | 11.4 | 79.374 | 0 | 0 | 0
2014-05-26 | 0時 | 15.1933 | 0 | 0 | 0 | 0 | 0 | 0 | 0 | 0 | 19.8 | 11.4 | 78.8828 | 0 | 0 | 0
2014-05-26 | 1時 | 15.1933 | 0 | 0 | 0 | 0 | 0 | 0 | 0 | 0 | 19.7 | 11.4 | 79.374 | 0 | 0 | 0
2014-05-26 | 2時 | 15.1933 | 0 | 0 | 0 | 0 | 0 | 0 | 0 | 0 | 19.2 | 11.4 | 81.8817 | 0 | 0 | 0
2014-05-26 | 3時 | 15.1933 | 0 | 0 | 0 | 0 | 0 | 0 | 0 | 0 | 19 | 11.4 | 82.9096 | 0 | 0 | 0
2014-05-26 | 4時 | 15.1933 | 0 | 0 | 0 | 0 | 0 | 0 | 0 | 0 | 18.8 | 11.5 | 84.6751 | 0 | 0 | 0
2014-05-26 | 5時 | 15.1933 | 0 | 0 | 0 | 0 | 0 | 0 | 0 | 0 | 18.6 | 11.6 | 86.4734 | 0 | 0 | 0
2014-05-26 | 6時 | 15.1933 | 0 | 0 | 0 | 0 | 0 | 0 | 0 | 0 | 19.3 | 11.4 | 81.3731 | 0 | 0 | 0
2014-05-26 | 7時 | 15.1933 | 0 | 0 | 0 | 0 | 0 | 0 | 0 | 0 | 21.4 | 11.2 | 70.2405 | 0 | 0 | 0
2014-05-26 | 8時 | 15.1933 | 0 | 0 | 0 | 0 | 0 | 0 | 0 | 0 | 22.4 | 11 | 64.9214 | 0 | 0 | 0
2014-05-26 | 9時 | 15.1933 | 0 | 0 | 0 | 0 | 0 | 0 | 0 | 0 | 22.8 | 11 | 63.3636 | 0 | 0 | 0
2014-05-26 | 10時 | 15.1933 | 0 | 0 | 0 | 0 | 0 | 0 | 0 | 0 | 22.4 | 11 | 64.9214 | 0 | 0 | 0
2014-05-26 | 11時 | 15.1933 | 0 | 0 | 0 | 0 | 0 | 0 | 0 | 0 | 23.1 | 11 | 62.2229 | 0 | 0 | 0
2014-05-26 | 12時 | 15.1933 | 0 | 0 | 0 | 0 | 0 | 0 | 0 | 0 | 24 | 11.2 | 59.9899 | 0 | 0 | 0
2014-05-26 | 13時 | 15.1933 | 0 | 0 | 0 | 0 | 0 | 0 | 0 | 0 | 23.9 | 11.4 | 61.4098 | 0 | 0 | 0
2014-05-26 | 14時 | 15.1933 | 0 | 0 | 0 | 0 | 0 | 0 | 0 | 0 | 24.2 | 11.6 | 61.3522 | 0 | 0 | 0
2014-05-26 | 15時 | 15.1933 | 0 | 0 | 0 | 0 | 0 | 0 | 0 | 0 | 22.6 | 11.6 | 67.5715 | 0 | 0 | 0
2014-05-26 | 16時 | 15.1933 | 0 | 0 | 0 | 0 | 0 | 0 | 0 | 0 | 21.6 | 11.6 | 71.8182 | 0 | 0 | 0
2014-05-26 | 17時 | 15.1933 | 0 | 0 | 0 | 0 | 0 | 0 | 0 | 0 | 21.3 | 11.6 | 73.1502 | 0 | 0 | 0
2014-05-26 | 18時 | 15.1933 | 0 | 0 | 0 | 0 | 0 | 0 | 0 | 0 | 21.1 | 11.3 | 72.1726 | 0 | 0 | 0
2014-05-26 | 19時 | 15.1933 | 0 | 0 | 0 | 0 | 0 | 0 | 0 | 0 | 21 | 11 | 70.7231 | 0 | 0 | 0
2014-05-26 | 20時 | 15.1933 | 0 | 0 | 0 | 0 | 0 | 0 | 0 | 0 | 20 | 10.8 | 73.8803 | 0 | 0 | 0
2014-05-26 | 21時 | 15.1933 | 0 | 0 | 0 | 0 | 0 | 0 | 0 | 0 | 19.7 | 10.8 | 75.2677 | 0 | 0 | 0
2014-05-26 | 22時 | 15.1933 | 0 | 0 | 0 | 0 | 0 | 0 | 0 | 0 | 19.6 | 10.8 | 75.7366 | 0 | 0 | 0
2014-05-26 | 23時 | 15.1933 | 0 | 0 | 0 | 0 | 0 | 0 | 0 | 0 | 19.1 | 10.8 | 78.1313 | 0 | 0 | 0
2014-05-27 | 0時 | 15.1933 | 0 | 0 | 0 | 0 | 0 | 0 | 0 | 0 | 19.2 | 10.8 | 77.6457 | 0 | 0 | 0
2014-05-27 | 1時 | 15.1933 | 0 | 0 | 0 | 0 | 0 | 0 | 0 | 0 | 19 | 10.8 | 78.6204 | 0 | 0 | 0
2014-05-27 | 2時 | 15.1933 | 0 | 0 | 0 | 0 | 0 | 0 | 0 | 0 | 18.8 | 10.8 | 79.6089 | 0 | 0 | 0
2014-05-27 | 3時 | 15.1933 | 0 | 0 | 0 | 0 | 0 | 0 | 0 | 0 | 18.7 | 10.8 | 80.1084 | 0 | 0 | 0
2014-05-27 | 4時 | 15.1933 | 0 | 0 | 0 | 0 | 0 | 0 | 0 | 0 | 18.3 | 10.8 | 82.142 | 0 | 0 | 0
2014-05-27 | 5時 | 15.1933 | 0 | 0 | 0 | 0 | 0 | 0 | 0 | 0 | 18 | 10.9 | 84.4669 | 0 | 0 | 0
2014-05-27 | 6時 | 15.1933 | 0 | 0 | 0 | 0 | 0 | 0 | 0 | 0 | 18.7 | 10.7 | 79.3792 | 0 | 0 | 0
2014-05-27 | 7時 | 15.1933 | 0 | 0 | 0 | 0 | 0 | 0 | 0 | 0 | 19.5 | 10.5 | 74.1271 | 0 | 0 | 0
2014-05-27 | 8時 | 15.1933 | 0 | 0 | 0 | 0 | 0 | 0 | 0 | 0 | 20.5 | 10.4 | 69.0219 | 0 | 0 | 0
2014-05-27 | 9時 | 15.1933 | 0 | 0 | 0 | 0 | 0 | 0 | 0 | 0 | 20.8 | 10.5 | 68.3981 | 0 | 0 | 0
2014-05-27 | 10時 | 15.1933 | 0 | 0 | 0 | 0 | 0 | 0 | 0 | 0 | 20.3 | 10.7 | 71.8614 | 0 | 0 | 0
2014-05-27 | 11時 | 15.1933 | 0 | 0 | 0 | 0 | 0 | 0 | 0 | 0 | 20.2 | 10.9 | 73.6353 | 0 | 0 | 0
2014-05-27 | 12時 | 15.1933 | 0 | 0 | 0 | 0 | 0 | 0 | 0 | 0 | 20.5 | 10.9 | 72.2832 | 0 | 0 | 0
2014-05-27 | 13時 | 15.1933 | 0 | 0 | 0 | 0 | 0 | 0 | 0 | 0 | 21.4 | 10.9 | 68.3914 | 0 | 0 | 0
2014-05-27 | 14時 | 15.1933 | 0 | 0 | 0 | 0 | 0 | 0 | 0 | 0 | 21 | 10.9 | 70.0912 | 0 | 0 | 0
2014-05-27 | 15時 | 15.1933 | 0 | 0 | 0 | 0 | 0 | 0 | 0 | 0 | 20.9 | 11 | 71.1593 | 0 | 0 | 0
2014-05-27 | 16時 | 15.1933 | 0 | 0 | 0 | 0 | 0 | 0 | 0 | 0 | 21 | 11.1 | 71.3547 | 0 | 0 | 0
2014-05-27 | 17時 | 15.1933 | 0 | 0 | 0 | 0 | 0 | 0 | 0 | 0 | 20.9 | 11.1 | 71.7949 | 0 | 0 | 0
2014-05-27 | 18時 | 15.1933 | 0 | 0 | 0 | 0 | 0 | 0 | 0 | 0 | 20.5 | 11.2 | 74.2374 | 0 | 0 | 0
2014-05-27 | 19時 | 15.1933 | 0 | 0 | 0 | 0 | 0 | 0 | 0 | 0 | 20.3 | 11.3 | 75.8191 | 0 | 0 | 0
2014-05-27 | 20時 | 15.1933 | 0 | 0 | 0 | 0 | 0 | 0 | 0 | 0 | 20.1 | 11.4 | 77.4299 | 0 | 0 | 0
2014-05-27 | 21時 | 15.1933 | 0 | 0 | 0 | 0 | 0 | 0 | 0 | 0 | 19.8 | 11.5 | 79.5622 | 0 | 0 | 0
2014-05-27 | 22時 | 15.1933 | 0 | 0 | 0 | 0 | 0 | 0 | 0 | 0 | 19.2 | 11.6 | 83.2919 | 0 | 0 | 0
2014-05-27 | 23時 | 15.1933 | 0 | 0 | 0 | 0 | 0 | 0 | 0 | 0 | 18.8 | 11.8 | 86.8429 | 0 | 0 | 0
2014-05-28 | 0時 | 15.1933 | 0 | 0 | 0 | 0 | 0 | 0 | 0 | 0 | 18.6 | 11.7 | 87.2051 | 0 | 0 | 0
2014-05-28 | 1時 | 15.1933 | 0 | 0 | 0 | 0 | 0 | 0 | 0 | 0 | 18.3 | 11.6 | 88.1152 | 0 | 0 | 0
2014-05-28 | 2時 | 15.1933 | 0 | 0 | 0 | 0 | 0 | 0 | 0 | 0 | 18.2 | 11.5 | 87.9197 | 0 | 0 | 0
2014-05-28 | 3時 | 15.1933 | 0 | 0 | 0 | 0 | 0 | 0 | 0 | 0 | 18 | 11.5 | 89.0321 | 0 | 0 | 0
2014-05-28 | 4時 | 15.1933 | 0 | 0 | 0 | 0 | 0 | 0 | 0 | 0 | 17.7 | 11.5 | 90.7304 | 0 | 0 | 0
2014-05-28 | 5時 | 15.1933 | 0 | 0 | 0 | 0 | 0 | 0 | 0 | 0 | 17.6 | 11.5 | 91.3046 | 0 | 0 | 0
2014-05-28 | 6時 | 15.1933 | 0 | 0 | 0 | 0 | 0 | 0 | 0 | 0 | 18.1 | 11.4 | 87.7184 | 0 | 0 | 0
2014-05-28 | 7時 | 15.1933 | 0 | 0 | 0 | 0 | 0 | 0 | 0 | 0 | 18.9 | 11.3 | 82.7102 | 0 | 0 | 0
2014-05-28 | 8時 | 15.1933 | 0 | 0 | 0 | 0 | 0 | 0 | 0 | 0 | 19.7 | 11.3 | 78.6901 | 0 | 0 | 0
2014-05-28 | 9時 | 15.1933 | 0 | 0 | 0 | 0 | 0 | 0 | 0 | 0 | 21.1 | 11.4 | 72.7998 | 0 | 0 | 0
2014-05-28 | 10時 | 15.1933 | 0 | 0 | 0 | 0 | 0 | 0 | 0 | 0 | 21.5 | 11.6 | 72.2591 | 0 | 0 | 0
2014-05-28 | 11時 | 15.1933 | 0 | 0 | 0 | 0 | 0 | 0 | 0 | 0 | 21.9 | 11.8 | 71.7065 | 0 | 0 | 0
2014-05-28 | 12時 | 15.1933 | 0 | 0 | 0 | 0 | 0 | 0 | 0 | 0 | 21.8 | 12 | 73.3454 | 0 | 0 | 0
2014-05-28 | 13時 | 15.1933 | 0 | 0 | 0 | 0 | 0 | 0 | 0 | 0 | 21.9 | 12.2 | 74.0905 | 0 | 0 | 0
2014-05-28 | 14時 | 15.1933 | 0 | 0 | 0 | 0 | 0 | 0 | 0 | 0 | 21.6 | 12.5 | 77.2805 | 0 | 0 | 0
2014-05-28 | 15時 | 15.1933 | 0 | 0 | 0 | 0 | 0 | 0 | 0 | 0 | 21.8 | 12.8 | 78.1365 | 0 | 0 | 0
2014-05-28 | 16時 | 15.1933 | 0 | 0 | 0 | 0 | 0 | 0 | 0 | 0 | 21.3 | 13.2 | 83.0302 | 0 | 0 | 0
2014-05-28 | 17時 | 15.1933 | 0 | 0 | 0 | 0 | 0 | 0 | 0 | 0 | 20.8 | 13.6 | 88.1598 | 0 | 0 | 0
2014-05-28 | 18時 | 15.1933 | 0 | 0 | 0 | 0 | 0 | 0 | 0 | 0 | 20.2 | 12.8 | 86.212 | 0 | 0 | 0
2014-05-28 | 19時 | 15.1933 | 0 | 0 | 0 | 0 | 0 | 0 | 0 | 0 | 19.6 | 11.9 | 83.3058 | 0 | 0 | 0
2014-05-28 | 20時 | 15.1933 | 0 | 0 | 0 | 0 | 0 | 0 | 0 | 0 | 18.7 | 11.1 | 82.2947 | 0 | 0 | 0
2014-05-28 | 21時 | 15.1933 | 0 | 0 | 0 | 0 | 0 | 0 | 0 | 0 | 17.8 | 11 | 86.3084 | 0 | 0 | 0
2014-05-28 | 22時 | 15.1933 | 0 | 0 | 0 | 0 | 0 | 0 | 0 | 0 | 17.3 | 11 | 89.0764 | 0 | 0 | 0
2014-05-28 | 23時 | 15.1933 | 0 | 0 | 0 | 0 | 0 | 0 | 0 | 0 | 16.6 | 10.9 | 92.2886 | 0 | 0 | 0
2014-05-29 | 0時 | 15.1933 | 0 | 0 | 0 | 0 | 0 | 0 | 0 | 0 | 16.4 | 10.9 | 93.471 | 0 | 0 | 0
2014-05-29 | 1時 | 15.1933 | 0 | 0 | 0 | 0 | 0 | 0 | 0 | 0 | 16.1 | 10.9 | 95.2767 | 0 | 0 | 0
2014-05-29 | 2時 | 15.1933 | 0 | 0 | 0 | 0 | 0 | 0 | 0 | 0 | 16.1 | 10.9 | 95.2767 | 0 | 0 | 0
2014-05-29 | 3時 | 15.1933 | 0 | 0 | 0 | 0 | 0 | 0 | 0 | 0 | 16.2 | 11 | 95.5239 | 0 | 0 | 0
2014-05-29 | 4時 | 15.1933 | 0 | 0 | 0 | 0 | 0 | 0 | 0 | 0 | 16.2 | 11 | 95.5239 | 0 | 0 | 0
2014-05-29 | 5時 | 15.1933 | 0 | 0 | 0 | 0 | 0 | 0 | 0 | 0 | 16.3 | 11.2 | 96.6118 | 0 | 0 | 0
2014-05-29 | 6時 | 15.1933 | 0 | 0 | 0 | 0 | 0 | 0 | 0 | 0 | 16.4 | 11.4 | 97.6815 | 0 | 0 | 0
2014-05-29 | 7時 | 15.1933 | 0 | 0 | 0 | 0 | 0 | 0 | 0 | 0 | 16.6 | 11.6 | 98.1069 | 0 | 0 | 0
2014-05-29 | 8時 | 15.1933 | 0 | 0 | 0 | 0 | 0 | 0 | 0 | 0 | 17.2 | 11.9 | 96.8385 | 0 | 0 | 0
2014-05-29 | 9時 | 15.1933 | 0 | 0 | 0 | 0 | 0 | 0 | 0 | 0 | 17.6 | 12.2 | 96.7554 | 0 | 0 | 0
2014-05-29 | 10時 | 15.1933 | 0 | 0 | 0 | 0 | 0 | 0 | 0 | 0 | 18.1 | 12.6 | 96.7686 | 0 | 0 | 0
2014-05-29 | 11時 | 15.1933 | 0 | 0 | 0 | 0 | 0 | 0 | 0 | 0 | 18.5 | 13 | 97.3038 | 0 | 0 | 0
2014-05-29 | 12時 | 15.1933 | 0 | 0 | 0 | 0 | 0 | 0 | 0 | 0 | 18.6 | 13.3 | 98.8809 | 0 | 0 | 0
2014-05-29 | 13時 | 15.1933 | 0 | 0 | 0 | 0 | 0 | 0 | 0 | 0 | 18.8 | 13.6 | 99.8067 | 0 | 0 | 0
2014-05-29 | 14時 | 15.1933 | 0 | 0 | 0 | 0 | 0 | 0 | 0 | 0 | 19.1 | 14 | 100.7718 | 0 | 0 | 0
2014-05-29 | 15時 | 15.1933 | 0 | 0 | 0 | 0 | 0 | 0 | 0 | 0 | 19.5 | 14.1 | 98.9788 | 0 | 0 | 0
2014-05-29 | 16時 | 15.1933 | 0 | 0 | 0 | 0 | 0 | 0 | 0 | 0 | 19.5 | 14.3 | 100.3512 | 0 | 0 | 0
2014-05-29 | 17時 | 15.1933 | 0 | 0 | 0 | 0 | 0 | 0 | 0 | 0 | 19.8 | 14.5 | 99.8448 | 0 | 0 | 0
2014-05-29 | 18時 | 15.1933 | 0 | 0 | 0 | 0 | 0 | 0 | 0 | 0 | 19.9 | 14.4 | 98.5586 | 0 | 0 | 0
2014-05-29 | 19時 | 15.1933 | 0 | 0 | 0 | 0 | 0 | 0 | 0 | 0 | 20 | 14.3 | 97.2848 | 0 | 0 | 0
2014-05-29 | 20時 | 15.1933 | 0 | 0 | 0 | 0 | 0 | 0 | 0 | 0 | 19.8 | 14.3 | 98.4986 | 0 | 0 | 0
2014-05-29 | 21時 | 15.1933 | 0 | 0 | 0 | 0 | 0 | 0 | 0 | 0 | 19.6 | 14.4 | 100.411 | 0 | 0 | 0
2014-05-29 | 22時 | 15.1933 | 0 | 0 | 0 | 0 | 0 | 0 | 0 | 0 | 19.2 | 14.2 | 101.5441 | 0 | 0 | 0
2014-05-29 | 23時 | 15.1933 | 0 | 0 | 0 | 0 | 0 | 0 | 0 | 0 | 20.4 | 14.5 | 96.2047 | 0 | 0 | 0
2014-05-30 | 0時 | 15.1933 | 0 | 0 | 0 | 0 | 0 | 0 | 0 | 0 | 20.9 | 14.2 | 91.3981 | 0 | 0 | 0
2014-05-30 | 1時 | 15.1933 | 0 | 0 | 0 | 0 | 0 | 0 | 0 | 0 | 20.9 | 13.8 | 88.8794 | 0 | 0 | 0
2014-05-30 | 2時 | 15.1933 | 0 | 0 | 0 | 0 | 0 | 0 | 0 | 0 | 20.6 | 13.6 | 89.2528 | 0 | 0 | 0
2014-05-30 | 3時 | 15.1933 | 0 | 0 | 0 | 0 | 0 | 0 | 0 | 0 | 20.1 | 13.3 | 90.0647 | 0 | 0 | 0
2014-05-30 | 4時 | 15.1933 | 0 | 0 | 0 | 0 | 0 | 0 | 0 | 0 | 19.6 | 13.1 | 91.5331 | 0 | 0 | 0
2014-05-30 | 5時 | 15.1933 | 0 | 0 | 0 | 0 | 0 | 0 | 0 | 0 | 19.3 | 12.8 | 91.1648 | 0 | 0 | 0
2014-05-30 | 6時 | 15.1933 | 0 | 0 | 0 | 0 | 0 | 0 | 0 | 0 | 21.6 | 13.2 | 81.5183 | 0 | 0 | 0
2014-05-30 | 7時 | 15.1933 | 0 | 0 | 0 | 0 | 0 | 0 | 0 | 0 | 22.9 | 13.6 | 77.5486 | 0 | 0 | 0
2014-05-30 | 8時 | 15.1933 | 0 | 0 | 0 | 0 | 0 | 0 | 0 | 0 | 23.1 | 14 | 78.8192 | 0 | 0 | 0
2014-05-30 | 9時 | 15.1933 | 0 | 0 | 0 | 0 | 0 | 0 | 0 | 0 | 23.2 | 14.3 | 79.9852 | 0 | 0 | 0
2014-05-30 | 10時 | 15.1933 | 0 | 0 | 0 | 0 | 0 | 0 | 0 | 0 | 22.9 | 14.6 | 83.1199 | 0 | 0 | 0
2014-05-30 | 11時 | 15.1933 | 0 | 0 | 0 | 0 | 0 | 0 | 0 | 0 | 22.6 | 14.9 | 86.3447 | 0 | 0 | 0
2014-05-30 | 12時 | 15.1933 | 0 | 0 | 0 | 0 | 0 | 0 | 0 | 0 | 23.9 | 14.1 | 75.6318 | 0 | 0 | 0
2014-05-30 | 13時 | 15.1933 | 0 | 0 | 0 | 0 | 0 | 0 | 0 | 0 | 24.3 | 13.2 | 69.2224 | 0 | 0 | 0
2014-05-30 | 14時 | 15.1933 | 0 | 0 | 0 | 0 | 0 | 0 | 0 | 0 | 25.7 | 12.4 | 59.8956 | 0 | 0 | 0
2014-05-30 | 15時 | 15.1933 | 0 | 0 | 0 | 0 | 0 | 0 | 0 | 0 | 24.8 | 11.7 | 59.6892 | 0 | 0 | 0
2014-05-30 | 16時 | 15.1933 | 0 | 0 | 0 | 0 | 0 | 0 | 0 | 0 | 26.2 | 11 | 51.698 | 0 | 0 | 0
2014-05-30 | 17時 | 15.1933 | 0 | 0 | 0 | 0 | 0 | 0 | 0 | 0 | 24.2 | 10.4 | 55.1098 | 0 | 0 | 0
2014-05-30 | 18時 | 15.1933 | 0 | 0 | 0 | 0 | 0 | 0 | 0 | 0 | 23.2 | 10.5 | 59.0832 | 0 | 0 | 0
2014-05-30 | 19時 | 15.1933 | 0 | 0 | 0 | 0 | 0 | 0 | 0 | 0 | 22.3 | 10.7 | 63.5662 | 0 | 0 | 0
2014-05-30 | 20時 | 15.1933 | 0 | 0 | 0 | 0 | 0 | 0 | 0 | 0 | 20.4 | 10.8 | 72.0749 | 0 | 0 | 0
2014-05-30 | 21時 | 15.1933 | 0 | 0 | 0 | 0 | 0 | 0 | 0 | 0 | 18.9 | 10.6 | 77.6724 | 0 | 0 | 0
2014-05-30 | 22時 | 15.1933 | 0 | 0 | 0 | 0 | 0 | 0 | 0 | 0 | 17.7 | 10.5 | 82.9718 | 0 | 0 | 0
2014-05-30 | 23時 | 15.1933 | 0 | 0 | 0 | 0 | 0 | 0 | 0 | 0 | 17.3 | 10.4 | 84.2976 | 0 | 0 | 0
2014-05-31 | 0時 | 15.1933 | 0 | 0 | 0 | 0 | 0 | 0 | 0 | 0 | 16.7 | 10 | 84.2517 | 0 | 0 | 0
2014-05-31 | 1時 | 15.1933 | 0 | 0 | 0 | 0 | 0 | 0 | 0 | 0 | 16 | 9.8 | 86.3606 | 0 | 0 | 0
2014-05-31 | 2時 | 15.1933 | 0 | 0 | 0 | 0 | 0 | 0 | 0 | 0 | 15.9 | 9.5 | 84.2938 | 0 | 0 | 0
2014-05-31 | 3時 | 15.1933 | 0 | 0 | 0 | 0 | 0 | 0 | 0 | 0 | 15.7 | 9.4 | 84.4944 | 0 | 0 | 0
2014-05-31 | 4時 | 15.1933 | 0 | 0 | 0 | 0 | 0 | 0 | 0 | 0 | 15 | 9.4 | 88.38 | 0 | 0 | 0
2014-05-31 | 5時 | 15.1933 | 0 | 0 | 0 | 0 | 0 | 0 | 0 | 0 | 15.8 | 9.4 | 83.9552 | 0 | 0 | 0
2014-05-31 | 6時 | 15.1933 | 0 | 0 | 0 | 0 | 0 | 0 | 0 | 0 | 17.4 | 9.6 | 77.4206 | 0 | 0 | 0
2014-05-31 | 7時 | 15.1933 | 0 | 0 | 0 | 0 | 0 | 0 | 0 | 0 | 20.4 | 9.8 | 65.5048 | 0 | 0 | 0
2014-05-31 | 8時 | 15.1933 | 0 | 0 | 0 | 0 | 0 | 0 | 0 | 0 | 23.5 | 10 | 55.3035 | 0 | 0 | 0
2014-05-31 | 9時 | 15.1933 | 0 | 0 | 0 | 0 | 0 | 0 | 0 | 0 | 25.9 | 9.2 | 44.1378 | 0 | 0 | 0
2014-05-31 | 10時 | 15.1933 | 0 | 0 | 0 | 0 | 0 | 0 | 0 | 0 | 28.6 | 8.5 | 34.8499 | 0 | 0 | 0
2014-05-31 | 11時 | 15.1933 | 0 | 0 | 0 | 0 | 0 | 0 | 0 | 0 | 30.1 | 7.7 | 28.9899 | 0 | 0 | 0
2014-05-31 | 12時 | 15.1933 | 0 | 0 | 0 | 0 | 0 | 0 | 0 | 0 | 29.4 | 9.4 | 36.7449 | 0 | 0 | 0
2014-05-31 | 13時 | 15.1933 | 0 | 0 | 0 | 0 | 0 | 0 | 0 | 0 | 26.6 | 11.1 | 50.9435 | 0 | 0 | 0
2014-05-31 | 14時 | 15.1933 | 0 | 0 | 0 | 0 | 0 | 0 | 0 | 0 | 26.3 | 12.8 | 59.6339 | 0 | 0 | 0
2014-05-31 | 15時 | 15.1933 | 0 | 0 | 0 | 0 | 0 | 0 | 0 | 0 | 25.7 | 12.8 | 61.7888 | 0 | 0 | 0
2014-05-31 | 16時 | 15.1933 | 0 | 0 | 0 | 0 | 0 | 0 | 0 | 0 | 24.9 | 12.7 | 64.3038 | 0 | 0 | 0
2014-05-31 | 17時 | 15.1933 | 0 | 0 | 0 | 0 | 0 | 0 | 0 | 0 | 24.5 | 12.7 | 65.8592 | 0 | 0 | 0
2014-05-31 | 18時 | 15.1933 | 0 | 0 | 0 | 0 | 0 | 0 | 0 | 0 | 22.8 | 12.8 | 73.5231 | 0 | 0 | 0
2014-05-31 | 19時 | 15.1933 | 0 | 0 | 0 | 0 | 0 | 0 | 0 | 0 | 22 | 12.9 | 77.7791 | 0 | 0 | 0
2014-05-31 | 20時 | 15.1933 | 0 | 0 | 0 | 0 | 0 | 0 | 0 | 0 | 21.5 | 13.2 | 82.0188 | 0 | 0 | 0
2014-05-31 | 21時 | 15.1933 | 0 | 0 | 0 | 0 | 0 | 0 | 0 | 0 | 20.8 | 13 | 84.35 | 0 | 0 | 0
2014-05-31 | 22時 | 15.1933 | 0 | 0 | 0 | 0 | 0 | 0 | 0 | 0 | 20.1 | 13 | 88.0748 | 0 | 0 | 0
2014-05-31 | 23時 | 15.1933 | 0 | 0 | 0 | 0 | 0 | 0 | 0 | 0 | 19.2 | 12.9 | 92.4367 | 0 | 0 | 0
2014-06-01 | 0時 | 15.1933 | 0 | 0 | 0 | 0 | 0 | 0 | 0 | 0 | 18.6 | 12.6 | 93.78 | 0 | 0 | 0
2014-06-01 | 1時 | 15.1933 | 0 | 0 | 0 | 0 | 0 | 0 | 0 | 0 | 18.5 | 12.4 | 92.9006 | 0 | 0 | 0
2014-06-01 | 2時 | 15.1933 | 0 | 0 | 0 | 0 | 0 | 0 | 0 | 0 | 18.2 | 12.3 | 93.9172 | 0 | 0 | 0
2014-06-01 | 3時 | 15.1933 | 0 | 0 | 0 | 0 | 0 | 0 | 0 | 0 | 18.3 | 12.5 | 94.817 | 0 | 0 | 0
2014-06-01 | 4時 | 15.1933 | 0 | 0 | 0 | 0 | 0 | 0 | 0 | 0 | 18.4 | 12.6 | 94.9628 | 0 | 0 | 0
2014-06-01 | 5時 | 15.1933 | 0 | 0 | 0 | 0 | 0 | 0 | 0 | 0 | 18.9 | 12.8 | 93.4681 | 0 | 0 | 0
2014-06-01 | 6時 | 15.1933 | 0 | 0 | 0 | 0 | 0 | 0 | 0 | 0 | 21.6 | 12.9 | 79.7032 | 0 | 0 | 0
2014-06-01 | 7時 | 15.1933 | 0 | 0 | 0 | 0 | 0 | 0 | 0 | 0 | 23.2 | 13 | 72.8627 | 0 | 0 | 0
2014-06-01 | 8時 | 15.1933 | 0 | 0 | 0 | 0 | 0 | 0 | 0 | 0 | 23.4 | 13.2 | 73.0724 | 0 | 0 | 0
2014-06-01 | 9時 | 15.1933 | 0 | 0 | 0 | 0 | 0 | 0 | 0 | 0 | 23.6 | 13.6 | 74.3373 | 0 | 0 | 0
2014-06-01 | 10時 | 15.1933 | 0 | 0 | 0 | 0 | 0 | 0 | 0 | 0 | 23.2 | 14.1 | 78.8913 | 0 | 0 | 0
2014-06-01 | 11時 | 15.1933 | 0 | 0 | 0 | 0 | 0 | 0 | 0 | 0 | 21.8 | 14.6 | 88.8725 | 0 | 0 | 0
2014-06-01 | 12時 | 15.1933 | 0 | 0 | 0 | 0 | 0 | 0 | 0 | 0 | 22 | 14.6 | 87.794 | 0 | 0 | 0
2014-06-01 | 13時 | 15.1933 | 0 | 0 | 0 | 0 | 0 | 0 | 0 | 0 | 22.4 | 14.6 | 85.6811 | 0 | 0 | 0
2014-06-01 | 14時 | 15.1933 | 0 | 0 | 0 | 0 | 0 | 0 | 0 | 0 | 23.3 | 14.7 | 81.6759 | 0 | 0 | 0
2014-06-01 | 15時 | 15.1933 | 0 | 0 | 0 | 0 | 0 | 0 | 0 | 0 | 23.6 | 14.5 | 79.1447 | 0 | 0 | 0
2014-06-01 | 16時 | 15.1933 | 0 | 0 | 0 | 0 | 0 | 0 | 0 | 0 | 23.2 | 14.3 | 79.9852 | 0 | 0 | 0
2014-06-01 | 17時 | 15.1933 | 0 | 0 | 0 | 0 | 0 | 0 | 0 | 0 | 23.3 | 14.2 | 78.9598 | 0 | 0 | 0
2014-06-01 | 18時 | 15.1933 | 0 | 0 | 0 | 0 | 0 | 0 | 0 | 0 | 23.1 | 14.2 | 79.9201 | 0 | 0 | 0
2014-06-01 | 19時 | 15.1933 | 0 | 0 | 0 | 0 | 0 | 0 | 0 | 0 | 22.9 | 14.2 | 80.8935 | 0 | 0 | 0
2014-06-01 | 20時 | 15.1933 | 0 | 0 | 0 | 0 | 0 | 0 | 0 | 0 | 22.7 | 14.2 | 81.8803 | 0 | 0 | 0
2014-06-01 | 21時 | 15.1933 | 0 | 0 | 0 | 0 | 0 | 0 | 0 | 0 | 21.8 | 14.7 | 89.4671 | 0 | 0 | 0
2014-06-01 | 22時 | 15.1933 | 0 | 0 | 0 | 0 | 0 | 0 | 0 | 0 | 21.2 | 15.1 | 95.281 | 0 | 0 | 0
2014-06-01 | 23時 | 15.1933 | 0 | 0 | 0 | 0 | 0 | 0 | 0 | 0 | 21.2 | 15.6 | 98.3588 | 0 | 0 | 0
2014-06-02 | 0時 | 15.1933 | 0 | 0 | 0 | 0 | 0 | 0 | 0 | 0 | 21.8 | 16.1 | 97.7728 | 0 | 0 | 0
2014-06-02 | 1時 | 15.1933 | 0 | 0 | 0 | 0 | 0 | 0 | 0 | 0 | 22.2 | 16.5 | 97.7255 | 0 | 0 | 0
2014-06-02 | 2時 | 15.1933 | 0 | 0 | 0 | 0 | 0 | 0 | 0 | 0 | 22.4 | 17.1 | 99.9599 | 0 | 0 | 0
2014-06-02 | 3時 | 15.1933 | 0 | 0 | 0 | 0 | 0 | 0 | 0 | 0 | 22.6 | 16.9 | 97.628 | 0 | 0 | 0
2014-06-02 | 4時 | 15.1933 | 0 | 0 | 0 | 0 | 0 | 0 | 0 | 0 | 22.5 | 16.7 | 97.0908 | 0 | 0 | 0
2014-06-02 | 5時 | 15.1933 | 0 | 0 | 0 | 0 | 0 | 0 | 0 | 0 | 22.1 | 16.6 | 98.9031 | 0 | 0 | 0
2014-06-02 | 6時 | 15.1933 | 0 | 0 | 0 | 0 | 0 | 0 | 0 | 0 | 22.4 | 16.9 | 98.8217 | 0 | 0 | 0
2014-06-02 | 7時 | 15.1933 | 0 | 0 | 0 | 0 | 0 | 0 | 0 | 0 | 22.8 | 17.2 | 98.1166 | 0 | 0 | 0
2014-06-02 | 8時 | 15.1933 | 0 | 0 | 0 | 0 | 0 | 0 | 0 | 0 | 24.2 | 17.6 | 92.2128 | 0 | 0 | 0
2014-06-02 | 9時 | 15.1933 | 0 | 0 | 0 | 0 | 0 | 0 | 0 | 0 | 26.1 | 17.5 | 81.8934 | 0 | 0 | 0
2014-06-02 | 10時 | 15.1933 | 0 | 0 | 0 | 0 | 0 | 0 | 0 | 0 | 27 | 17.3 | 76.8005 | 0 | 0 | 0
2014-06-02 | 11時 | 15.1933 | 0 | 0 | 0 | 0 | 0 | 0 | 0 | 0 | 25.7 | 17.3 | 82.9236 | 0 | 0 | 0
2014-06-02 | 12時 | 15.1933 | 0 | 0 | 0 | 0 | 0 | 0 | 0 | 0 | 25.7 | 17.6 | 84.322 | 0 | 0 | 0
2014-06-02 | 13時 | 15.1933 | 0 | 0 | 0 | 0 | 0 | 0 | 0 | 0 | 26 | 17.9 | 84.2094 | 0 | 0 | 0
2014-06-02 | 14時 | 15.1933 | 0 | 0 | 0 | 0 | 0 | 0 | 0 | 0 | 26.2 | 18.3 | 85.0261 | 0 | 0 | 0
2014-06-02 | 15時 | 15.1933 | 0 | 0 | 0 | 0 | 0 | 0 | 0 | 0 | 25.5 | 18.2 | 88.155 | 0 | 0 | 0
2014-06-02 | 16時 | 15.1933 | 0 | 0 | 0 | 0 | 0 | 0 | 0 | 0 | 25.1 | 18.2 | 90.2774 | 0 | 0 | 0
2014-06-02 | 17時 | 15.1933 | 0 | 0 | 0 | 0 | 0 | 0 | 0 | 0 | 25.4 | 18.2 | 88.6803 | 0 | 0 | 0
2014-06-02 | 18時 | 15.1933 | 0 | 0 | 0 | 0 | 0 | 0 | 0 | 0 | 25.3 | 17.8 | 87.303 | 0 | 0 | 0
2014-06-02 | 19時 | 15.1933 | 0 | 0 | 0 | 0 | 0 | 0 | 0 | 0 | 25.3 | 17.5 | 85.8719 | 0 | 0 | 0
2014-06-02 | 20時 | 15.1933 | 0 | 0 | 0 | 0 | 0 | 0 | 0 | 0 | 25.1 | 17.2 | 85.4506 | 0 | 0 | 0
2014-06-02 | 21時 | 15.1933 | 0 | 0 | 0 | 0 | 0 | 0 | 0 | 0 | 24.7 | 17.1 | 87.0191 | 0 | 0 | 0
2014-06-02 | 22時 | 15.1933 | 0 | 0 | 0 | 0 | 0 | 0 | 0 | 0 | 25 | 17.1 | 85.475 | 0 | 0 | 0
2014-06-02 | 23時 | 15.1933 | 0 | 0 | 0 | 0 | 0 | 0 | 0 | 0 | 24.4 | 17.1 | 88.5949 | 0 | 0 | 0
2014-06-03 | 0時 | 15.1933 | 0 | 0 | 0 | 0 | 0 | 0 | 0 | 0 | 23.9 | 17.2 | 91.8126 | 0 | 0 | 0
2014-06-03 | 1時 | 15.1933 | 0 | 0 | 0 | 0 | 0 | 0 | 0 | 0 | 23 | 17.3 | 97.4834 | 0 | 0 | 0
2014-06-03 | 2時 | 15.1933 | 0 | 0 | 0 | 0 | 0 | 0 | 0 | 0 | 23.2 | 17.3 | 96.3112 | 0 | 0 | 0
2014-06-03 | 3時 | 15.1933 | 0 | 0 | 0 | 0 | 0 | 0 | 0 | 0 | 22.9 | 16.8 | 95.3155 | 0 | 0 | 0
2014-06-03 | 4時 | 15.1933 | 0 | 0 | 0 | 0 | 0 | 0 | 0 | 0 | 22.8 | 16.2 | 92.557 | 0 | 0 | 0
2014-06-03 | 5時 | 15.1933 | 0 | 0 | 0 | 0 | 0 | 0 | 0 | 0 | 23 | 15.6 | 88.1384 | 0 | 0 | 0
2014-06-03 | 6時 | 15.1933 | 0 | 0 | 0 | 0 | 0 | 0 | 0 | 0 | 23.4 | 15.4 | 84.9568 | 0 | 0 | 0
2014-06-03 | 7時 | 15.1933 | 0 | 0 | 0 | 0 | 0 | 0 | 0 | 0 | 25.2 | 15.2 | 75.3018 | 0 | 0 | 0
2014-06-03 | 8時 | 15.1933 | 0 | 0 | 0 | 0 | 0 | 0 | 0 | 0 | 26.4 | 15 | 69.2324 | 0 | 0 | 0
2014-06-03 | 9時 | 15.1933 | 0 | 0 | 0 | 0 | 0 | 0 | 0 | 0 | 27.4 | 13.9 | 60.5988 | 0 | 0 | 0
2014-06-03 | 10時 | 15.1933 | 0 | 0 | 0 | 0 | 0 | 0 | 0 | 0 | 28.6 | 13 | 52.9222 | 0 | 0 | 0
2014-06-03 | 11時 | 15.1933 | 0 | 0 | 0 | 0 | 0 | 0 | 0 | 0 | 28.4 | 12 | 49.4997 | 0 | 0 | 0
2014-06-03 | 12時 | 15.1933 | 0 | 0 | 0 | 0 | 0 | 0 | 0 | 0 | 29.6 | 12.1 | 46.5583 | 0 | 0 | 0
2014-06-03 | 13時 | 15.1933 | 0 | 0 | 0 | 0 | 0 | 0 | 0 | 0 | 30.2 | 12.2 | 45.3454 | 0 | 0 | 0
2014-06-03 | 14時 | 15.1933 | 0 | 0 | 0 | 0 | 0 | 0 | 0 | 0 | 30.6 | 12.3 | 44.6754 | 0 | 0 | 0
2014-06-03 | 15時 | 15.1933 | 0 | 0 | 0 | 0 | 0 | 0 | 0 | 0 | 29.4 | 12.4 | 48.2428 | 0 | 0 | 0
2014-06-03 | 16時 | 15.1933 | 0 | 0 | 0 | 0 | 0 | 0 | 0 | 0 | 28.9 | 12.5 | 50.0492 | 0 | 0 | 0
2014-06-03 | 17時 | 15.1933 | 0 | 0 | 0 | 0 | 0 | 0 | 0 | 0 | 28.5 | 12.6 | 51.6249 | 0 | 0 | 0
2014-06-03 | 18時 | 15.1933 | 0 | 0 | 0 | 0 | 0 | 0 | 0 | 0 | 27.1 | 12.5 | 55.5843 | 0 | 0 | 0
2014-06-03 | 19時 | 15.1933 | 0 | 0 | 0 | 0 | 0 | 0 | 0 | 0 | 25.2 | 12.5 | 62.1893 | 0 | 0 | 0
2014-06-03 | 20時 | 15.1933 | 0 | 0 | 0 | 0 | 0 | 0 | 0 | 0 | 24.1 | 12.4 | 65.8948 | 0 | 0 | 0
2014-06-03 | 21時 | 15.1933 | 0 | 0 | 0 | 0 | 0 | 0 | 0 | 0 | 22.9 | 12.5 | 71.3999 | 0 | 0 | 0
2014-06-03 | 22時 | 15.1933 | 0 | 0 | 0 | 0 | 0 | 0 | 0 | 0 | 21.5 | 12.6 | 78.3647 | 0 | 0 | 0
2014-06-03 | 23時 | 15.1933 | 0 | 0 | 0 | 0 | 0 | 0 | 0 | 0 | 20.8 | 12.8 | 83.0785 | 0 | 0 | 0
2014-06-04 | 0時 | 15.1933 | 0 | 0 | 0 | 0 | 0 | 0 | 0 | 0 | 20.3 | 12.6 | 84.3685 | 0 | 0 | 0
2014-06-04 | 1時 | 15.1933 | 0 | 0 | 0 | 0 | 0 | 0 | 0 | 0 | 20.2 | 12.4 | 83.5705 | 0 | 0 | 0
2014-06-04 | 2時 | 15.1933 | 0 | 0 | 0 | 0 | 0 | 0 | 0 | 0 | 19.6 | 12.2 | 85.3655 | 0 | 0 | 0
2014-06-04 | 3時 | 15.1933 | 0 | 0 | 0 | 0 | 0 | 0 | 0 | 0 | 19.3 | 12 | 85.5748 | 0 | 0 | 0
2014-06-04 | 4時 | 15.1933 | 0 | 0 | 0 | 0 | 0 | 0 | 0 | 0 | 19.2 | 11.9 | 85.4056 | 0 | 0 | 0
2014-06-04 | 5時 | 15.1933 | 0 | 0 | 0 | 0 | 0 | 0 | 0 | 0 | 19.4 | 11.8 | 83.6527 | 0 | 0 | 0
2014-06-04 | 6時 | 15.1933 | 0 | 0 | 0 | 0 | 0 | 0 | 0 | 0 | 22.7 | 12.2 | 70.5697 | 0 | 0 | 0
2014-06-04 | 7時 | 15.1933 | 0 | 0 | 0 | 0 | 0 | 0 | 0 | 0 | 24.9 | 12.6 | 63.8076 | 0 | 0 | 0
2014-06-04 | 8時 | 15.1933 | 0 | 0 | 0 | 0 | 0 | 0 | 0 | 0 | 27 | 13 | 58.1022 | 0 | 0 | 0
2014-06-04 | 9時 | 15.1933 | 0 | 0 | 0 | 0 | 0 | 0 | 0 | 0 | 29.8 | 13.1 | 49.7509 | 0 | 0 | 0
2014-06-04 | 10時 | 15.1933 | 0 | 0 | 0 | 0 | 0 | 0 | 0 | 0 | 31.4 | 13.1 | 45.4037 | 0 | 0 | 0
2014-06-04 | 11時 | 15.1933 | 0 | 0 | 0 | 0 | 0 | 0 | 0 | 0 | 28.8 | 13.1 | 52.7063 | 0 | 0 | 0
2014-06-04 | 12時 | 15.1933 | 0 | 0 | 0 | 0 | 0 | 0 | 0 | 0 | 29.3 | 14 | 54.6449 | 0 | 0 | 0
2014-06-04 | 13時 | 15.1933 | 0 | 0 | 0 | 0 | 0 | 0 | 0 | 0 | 29.5 | 14.9 | 57.4097 | 0 | 0 | 0
2014-06-04 | 14時 | 15.1933 | 0 | 0 | 0 | 0 | 0 | 0 | 0 | 0 | 28.3 | 15.8 | 65.164 | 0 | 0 | 0
2014-06-04 | 15時 | 15.1933 | 0 | 0 | 0 | 0 | 0 | 0 | 0 | 0 | 27.7 | 15.8 | 67.4827 | 0 | 0 | 0
2014-06-04 | 16時 | 15.1933 | 0 | 0 | 0 | 0 | 0 | 0 | 0 | 0 | 28.2 | 15.8 | 65.5441 | 0 | 0 | 0
2014-06-04 | 17時 | 15.1933 | 0 | 0 | 0 | 0 | 0 | 0 | 0 | 0 | 28.7 | 15.9 | 64.0611 | 0 | 0 | 0
2014-06-04 | 18時 | 15.1933 | 0 | 0 | 0 | 0 | 0 | 0 | 0 | 0 | 28.1 | 14.9 | 62.2593 | 0 | 0 | 0
2014-06-04 | 19時 | 15.1933 | 0 | 0 | 0 | 0 | 0 | 0 | 0 | 0 | 26.8 | 14 | 63.2117 | 0 | 0 | 0
2014-06-04 | 20時 | 15.1933 | 0 | 0 | 0 | 0 | 0 | 0 | 0 | 0 | 25.6 | 13 | 63.1077 | 0 | 0 | 0
2014-06-04 | 21時 | 15.1933 | 0 | 0 | 0 | 0 | 0 | 0 | 0 | 0 | 24.5 | 12.3 | 63.8251 | 0 | 0 | 0
2014-06-04 | 22時 | 15.1933 | 0 | 0 | 0 | 0 | 0 | 0 | 0 | 0 | 24.3 | 11.7 | 61.5014 | 0 | 0 | 0
2014-06-04 | 23時 | 15.1933 | 0 | 0 | 0 | 0 | 0 | 0 | 0 | 0 | 22.9 | 11.1 | 63.5433 | 0 | 0 | 0
2014-06-05 | 0時 | 15.1933 | 0 | 0 | 0 | 0 | 0 | 0 | 0 | 0 | 22 | 11.1 | 67.1165 | 0 | 0 | 0
2014-06-05 | 1時 | 15.1933 | 0 | 0 | 0 | 0 | 0 | 0 | 0 | 0 | 21.3 | 11.1 | 70.0524 | 0 | 0 | 0
2014-06-05 | 2時 | 15.1933 | 0 | 0 | 0 | 0 | 0 | 0 | 0 | 0 | 20.3 | 11.1 | 74.5007 | 0 | 0 | 0
2014-06-05 | 3時 | 15.1933 | 0 | 0 | 0 | 0 | 0 | 0 | 0 | 0 | 19.3 | 11.1 | 79.2692 | 0 | 0 | 0
2014-06-05 | 4時 | 15.1933 | 0 | 0 | 0 | 0 | 0 | 0 | 0 | 0 | 18.9 | 11.1 | 81.272 | 0 | 0 | 0
2014-06-05 | 5時 | 15.1933 | 0 | 0 | 0 | 0 | 0 | 0 | 0 | 0 | 19 | 11.1 | 80.766 | 0 | 0 | 0
2014-06-05 | 6時 | 15.1933 | 0 | 0 | 0 | 0 | 0 | 0 | 0 | 0 | 20.7 | 11.2 | 73.3276 | 0 | 0 | 0
2014-06-05 | 7時 | 15.1933 | 0 | 0 | 0 | 0 | 0 | 0 | 0 | 0 | 23.6 | 11.4 | 62.5286 | 0 | 0 | 0
2014-06-05 | 8時 | 15.1933 | 0 | 0 | 0 | 0 | 0 | 0 | 0 | 0 | 26.3 | 11.6 | 54.1456 | 0 | 0 | 0
2014-06-05 | 9時 | 15.1933 | 0 | 0 | 0 | 0 | 0 | 0 | 0 | 0 | 28.5 | 11.5 | 47.1998 | 0 | 0 | 0
2014-06-05 | 10時 | 15.1933 | 0 | 0 | 0 | 0 | 0 | 0 | 0 | 0 | 30.2 | 11.5 | 42.7909 | 0 | 0 | 0
2014-06-05 | 11時 | 15.1933 | 0 | 0 | 0 | 0 | 0 | 0 | 0 | 0 | 31.6 | 11.5 | 39.5078 | 0 | 0 | 0
2014-06-05 | 12時 | 15.1933 | 0 | 0 | 0 | 0 | 0 | 0 | 0 | 0 | 30.7 | 11.6 | 41.9391 | 0 | 0 | 0
2014-06-05 | 13時 | 15.1933 | 0 | 0 | 0 | 0 | 0 | 0 | 0 | 0 | 30.9 | 11.6 | 41.4633 | 0 | 0 | 0
2014-06-05 | 14時 | 15.1933 | 0 | 0 | 0 | 0 | 0 | 0 | 0 | 0 | 32.6 | 11.7 | 37.9745 | 0 | 0 | 0
2014-06-05 | 15時 | 15.1933 | 0 | 0 | 0 | 0 | 0 | 0 | 0 | 0 | 32.5 | 12 | 39.1497 | 0 | 0 | 0
2014-06-05 | 16時 | 15.1933 | 0 | 0 | 0 | 0 | 0 | 0 | 0 | 0 | 32 | 12.3 | 41.2576 | 0 | 0 | 0
2014-06-05 | 17時 | 15.1933 | 0 | 0 | 0 | 0 | 0 | 0 | 0 | 0 | 29.8 | 12.6 | 47.8897 | 0 | 0 | 0
2014-06-05 | 18時 | 15.1933 | 0 | 0 | 0 | 0 | 0 | 0 | 0 | 0 | 27.1 | 13.5 | 59.9366 | 0 | 0 | 0
2014-06-05 | 19時 | 15.1933 | 0 | 0 | 0 | 0 | 0 | 0 | 0 | 0 | 26.5 | 14.4 | 66.1347 | 0 | 0 | 0
2014-06-05 | 20時 | 15.1933 | 0 | 0 | 0 | 0 | 0 | 0 | 0 | 0 | 25 | 15.3 | 76.6936 | 0 | 0 | 0
2014-06-05 | 21時 | 15.1933 | 0 | 0 | 0 | 0 | 0 | 0 | 0 | 0 | 24 | 14.8 | 78.8242 | 0 | 0 | 0
2014-06-05 | 22時 | 15.1933 | 0 | 0 | 0 | 0 | 0 | 0 | 0 | 0 | 23.4 | 14.5 | 80.1049 | 0 | 0 | 0
2014-06-05 | 23時 | 15.1933 | 0 | 0 | 0 | 0 | 0 | 0 | 0 | 0 | 23 | 14.1 | 79.8514 | 0 | 0 | 0
2014-06-06 | 0時 | 15.1933 | 0 | 0 | 0 | 0 | 0 | 0 | 0 | 0 | 22.4 | 13.9 | 81.6629 | 0 | 0 | 0
2014-06-06 | 1時 | 15.1933 | 0 | 0 | 0 | 0 | 0 | 0 | 0 | 0 | 21.9 | 13.7 | 83.0037 | 0 | 0 | 0
2014-06-06 | 2時 | 15.1933 | 0 | 0 | 0 | 0 | 0 | 0 | 0 | 0 | 21.7 | 13.5 | 82.8235 | 0 | 0 | 0
2014-06-06 | 3時 | 15.1933 | 0 | 0 | 0 | 0 | 0 | 0 | 0 | 0 | 20.8 | 13.4 | 86.8906 | 0 | 0 | 0
2014-06-06 | 4時 | 15.1933 | 0 | 0 | 0 | 0 | 0 | 0 | 0 | 0 | 20.2 | 13.3 | 89.5092 | 0 | 0 | 0
2014-06-06 | 5時 | 15.1933 | 0 | 0 | 0 | 0 | 0 | 0 | 0 | 0 | 20.1 | 13.2 | 89.4016 | 0 | 0 | 0
2014-06-06 | 6時 | 15.1933 | 0 | 0 | 0 | 0 | 0 | 0 | 0 | 0 | 22.1 | 13.2 | 79.0668 | 0 | 0 | 0
2014-06-06 | 7時 | 15.1933 | 0 | 0 | 0 | 0 | 0 | 0 | 0 | 0 | 24.8 | 13.1 | 66.6842 | 0 | 0 | 0
2014-06-06 | 8時 | 15.1933 | 0 | 0 | 0 | 0 | 0 | 0 | 0 | 0 | 28 | 13.1 | 55.2138 | 0 | 0 | 0
2014-06-06 | 9時 | 15.1933 | 0 | 0 | 0 | 0 | 0 | 0 | 0 | 0 | 30.6 | 12.8 | 46.4548 | 0 | 0 | 0
2014-06-06 | 10時 | 15.1933 | 0 | 0 | 0 | 0 | 0 | 0 | 0 | 0 | 29.6 | 12.5 | 48.067 | 0 | 0 | 0
2014-06-06 | 11時 | 15.1933 | 0 | 0 | 0 | 0 | 0 | 0 | 0 | 0 | 30.1 | 12.2 | 45.6062 | 0 | 0 | 0
2014-06-06 | 12時 | 15.1933 | 0 | 0 | 0 | 0 | 0 | 0 | 0 | 0 | 29.6 | 13.1 | 50.3267 | 0 | 0 | 0
2014-06-06 | 13時 | 15.1933 | 0 | 0 | 0 | 0 | 0 | 0 | 0 | 0 | 29.1 | 14.1 | 55.6658 | 0 | 0 | 0
2014-06-06 | 14時 | 15.1933 | 0 | 0 | 0 | 0 | 0 | 0 | 0 | 0 | 29.4 | 15.1 | 58.4983 | 0 | 0 | 0
2014-06-06 | 15時 | 15.1933 | 0 | 0 | 0 | 0 | 0 | 0 | 0 | 0 | 28.8 | 15.1 | 60.5623 | 0 | 0 | 0
2014-06-06 | 16時 | 15.1933 | 0 | 0 | 0 | 0 | 0 | 0 | 0 | 0 | 28.3 | 15.2 | 62.7484 | 0 | 0 | 0
2014-06-06 | 17時 | 15.1933 | 0 | 0 | 0 | 0 | 0 | 0 | 0 | 0 | 27.7 | 15.4 | 65.8156 | 0 | 0 | 0
2014-06-06 | 18時 | 15.1933 | 0 | 0 | 0 | 0 | 0 | 0 | 0 | 0 | 26.3 | 15.3 | 71.0015 | 0 | 0 | 0
2014-06-06 | 19時 | 15.1933 | 0 | 0 | 0 | 0 | 0 | 0 | 0 | 0 | 25.3 | 15.2 | 74.8551 | 0 | 0 | 0
2014-06-06 | 20時 | 15.1933 | 0 | 0 | 0 | 0 | 0 | 0 | 0 | 0 | 24.6 | 15.1 | 77.5448 | 0 | 0 | 0
2014-06-06 | 21時 | 15.1933 | 0 | 0 | 0 | 0 | 0 | 0 | 0 | 0 | 24.1 | 15.1 | 79.9028 | 0 | 0 | 0
2014-06-06 | 22時 | 15.1933 | 0 | 0 | 0 | 0 | 0 | 0 | 0 | 0 | 23.5 | 15.1 | 82.8398 | 0 | 0 | 0
2014-06-06 | 23時 | 15.1933 | 0 | 0 | 0 | 0 | 0 | 0 | 0 | 0 | 22.8 | 15.1 | 86.4212 | 0 | 0 | 0
2014-06-07 | 0時 | 15.1933 | 0 | 0 | 0 | 0 | 0 | 0 | 0 | 0 | 21.9 | 14.4 | 87.1488 | 0 | 0 | 0
2014-06-07 | 1時 | 15.1933 | 0 | 0 | 0 | 0 | 0 | 0 | 0 | 0 | 21 | 13.6 | 87.0817 | 0 | 0 | 0
2014-06-07 | 2時 | 15.1933 | 0 | 0 | 0 | 0 | 0 | 0 | 0 | 0 | 20.1 | 12.8 | 86.7471 | 0 | 0 | 0
2014-06-07 | 3時 | 15.1933 | 0 | 0 | 0 | 0 | 0 | 0 | 0 | 0 | 19.5 | 12.4 | 87.2784 | 0 | 0 | 0
2014-06-07 | 4時 | 15.1933 | 0 | 0 | 0 | 0 | 0 | 0 | 0 | 0 | 19.4 | 12 | 85.0437 | 0 | 0 | 0
2014-06-07 | 5時 | 15.1933 | 0 | 0 | 0 | 0 | 0 | 0 | 0 | 0 | 19.8 | 11.6 | 80.2414 | 0 | 0 | 0
2014-06-07 | 6時 | 15.1933 | 0 | 0 | 0 | 0 | 0 | 0 | 0 | 0 | 21.6 | 12 | 74.2478 | 0 | 0 | 0
2014-06-07 | 7時 | 15.1933 | 0 | 0 | 0 | 0 | 0 | 0 | 0 | 0 | 24.7 | 12.4 | 63.5691 | 0 | 0 | 0
2014-06-07 | 8時 | 15.1933 | 0 | 0 | 0 | 0 | 0 | 0 | 0 | 0 | 28 | 12.8 | 53.9749 | 0 | 0 | 0
2014-06-07 | 9時 | 15.1933 | 0 | 0 | 0 | 0 | 0 | 0 | 0 | 0 | 29.4 | 13.3 | 51.671 | 0 | 0 | 0
2014-06-07 | 10時 | 15.1933 | 0 | 0 | 0 | 0 | 0 | 0 | 0 | 0 | 30.8 | 13.8 | 49.4375 | 0 | 0 | 0
2014-06-07 | 11時 | 15.1933 | 0 | 0 | 0 | 0 | 0 | 0 | 0 | 0 | 31.6 | 14.4 | 49.2453 | 0 | 0 | 0
2014-06-07 | 12時 | 15.1933 | 0 | 0 | 0 | 0 | 0 | 0 | 0 | 0 | 31.4 | 13.9 | 48.1159 | 0 | 0 | 0
2014-06-07 | 13時 | 15.1933 | 0 | 0 | 0 | 0 | 0 | 0 | 0 | 0 | 31.2 | 13.4 | 46.9524 | 0 | 0 | 0
2014-06-07 | 14時 | 15.1933 | 0 | 0 | 0 | 0 | 0 | 0 | 0 | 0 | 33.1 | 13 | 40.9409 | 0 | 0 | 0
2014-06-07 | 15時 | 15.1933 | 0 | 0 | 0 | 0 | 0 | 0 | 0 | 0 | 32 | 13.5 | 45.1972 | 0 | 0 | 0
2014-06-07 | 16時 | 15.1933 | 0 | 0 | 0 | 0 | 0 | 0 | 0 | 0 | 31.7 | 14.1 | 47.9693 | 0 | 0 | 0
2014-06-07 | 17時 | 15.1933 | 0 | 0 | 0 | 0 | 0 | 0 | 0 | 0 | 29.8 | 14.6 | 55.3169 | 0 | 0 | 0
2014-06-07 | 18時 | 15.1933 | 0 | 0 | 0 | 0 | 0 | 0 | 0 | 0 | 28.1 | 14.5 | 60.626 | 0 | 0 | 0
2014-06-07 | 19時 | 15.1933 | 0 | 0 | 0 | 0 | 0 | 0 | 0 | 0 | 26.5 | 14.4 | 66.1347 | 0 | 0 | 0
2014-06-07 | 20時 | 15.1933 | 0 | 0 | 0 | 0 | 0 | 0 | 0 | 0 | 25.4 | 14.3 | 70.1044 | 0 | 0 | 0
2014-06-07 | 21時 | 15.1933 | 0 | 0 | 0 | 0 | 0 | 0 | 0 | 0 | 24.8 | 13.9 | 70.6675 | 0 | 0 | 0
2014-06-07 | 22時 | 15.1933 | 0 | 0 | 0 | 0 | 0 | 0 | 0 | 0 | 24.4 | 13.5 | 70.3395 | 0 | 0 | 0
2014-06-07 | 23時 | 15.1933 | 0 | 0 | 0 | 0 | 0 | 0 | 0 | 0 | 23.8 | 13.1 | 70.803 | 0 | 0 | 0
2014-06-08 | 0時 | 15.1933 | 0 | 0 | 0 | 0 | 0 | 0 | 0 | 0 | 23.6 | 13.5 | 73.8024 | 0 | 0 | 0
2014-06-08 | 1時 | 15.1933 | 0 | 0 | 0 | 0 | 0 | 0 | 0 | 0 | 23.4 | 13.9 | 76.8627 | 0 | 0 | 0
2014-06-08 | 2時 | 15.1933 | 0 | 0 | 0 | 0 | 0 | 0 | 0 | 0 | 23.2 | 14.4 | 80.5319 | 0 | 0 | 0
2014-06-08 | 3時 | 15.1933 | 0 | 0 | 0 | 0 | 0 | 0 | 0 | 0 | 22.2 | 14.5 | 86.1498 | 0 | 0 | 0
2014-06-08 | 4時 | 15.1933 | 0 | 0 | 0 | 0 | 0 | 0 | 0 | 0 | 22.3 | 14.5 | 85.6269 | 0 | 0 | 0
2014-06-08 | 5時 | 15.1933 | 0 | 0 | 0 | 0 | 0 | 0 | 0 | 0 | 22 | 14.7 | 88.3815 | 0 | 0 | 0
2014-06-08 | 6時 | 15.1933 | 0 | 0 | 0 | 0 | 0 | 0 | 0 | 0 | 23.6 | 15.3 | 83.4064 | 0 | 0 | 0
2014-06-08 | 7時 | 15.1933 | 0 | 0 | 0 | 0 | 0 | 0 | 0 | 0 | 25.8 | 16 | 76.3944 | 0 | 0 | 0
2014-06-08 | 8時 | 15.1933 | 0 | 0 | 0 | 0 | 0 | 0 | 0 | 0 | 28.8 | 16.7 | 66.8118 | 0 | 0 | 0
2014-06-08 | 9時 | 15.1933 | 0 | 0 | 0 | 0 | 0 | 0 | 0 | 0 | 30 | 16.3 | 60.8898 | 0 | 0 | 0
2014-06-08 | 10時 | 15.1933 | 0 | 0 | 0 | 0 | 0 | 0 | 0 | 0 | 30.8 | 16 | 57.1212 | 0 | 0 | 0
2014-06-08 | 11時 | 15.1933 | 0 | 0 | 0 | 0 | 0 | 0 | 0 | 0 | 29.8 | 15.7 | 59.382 | 0 | 0 | 0
2014-06-08 | 12時 | 15.1933 | 0 | 0 | 0 | 0 | 0 | 0 | 0 | 0 | 28.6 | 16.4 | 66.4078 | 0 | 0 | 0
2014-06-08 | 13時 | 15.1933 | 0 | 0 | 0 | 0 | 0 | 0 | 0 | 0 | 26.1 | 17.2 | 80.5273 | 0 | 0 | 0
2014-06-08 | 14時 | 15.1933 | 0 | 0 | 0 | 0 | 0 | 0 | 0 | 0 | 26.9 | 18 | 80.2909 | 0 | 0 | 0
2014-06-08 | 15時 | 15.1933 | 0 | 0 | 0 | 0 | 0 | 0 | 0 | 0 | 27.5 | 17.7 | 76.2595 | 0 | 0 | 0
2014-06-08 | 16時 | 15.1933 | 0 | 0 | 0 | 0 | 0 | 0 | 0 | 0 | 26.8 | 17.4 | 78.1454 | 0 | 0 | 0
2014-06-08 | 17時 | 15.1933 | 0 | 0 | 0 | 0 | 0 | 0 | 0 | 0 | 26.3 | 17.1 | 79.1311 | 0 | 0 | 0
2014-06-08 | 18時 | 15.1933 | 0 | 0 | 0 | 0 | 0 | 0 | 0 | 0 | 25.7 | 17.3 | 82.9236 | 0 | 0 | 0
2014-06-08 | 19時 | 15.1933 | 0 | 0 | 0 | 0 | 0 | 0 | 0 | 0 | 25.1 | 17.6 | 87.3832 | 0 | 0 | 0
2014-06-08 | 20時 | 15.1933 | 0 | 0 | 0 | 0 | 0 | 0 | 0 | 0 | 24.3 | 17.9 | 93.1803 | 0 | 0 | 0
2014-06-08 | 21時 | 15.1933 | 0 | 0 | 0 | 0 | 0 | 0 | 0 | 0 | 23.9 | 17.8 | 94.9262 | 0 | 0 | 0
2014-06-08 | 22時 | 15.1933 | 0 | 0 | 0 | 0 | 0 | 0 | 0 | 0 | 23.7 | 17.6 | 95.0256 | 0 | 0 | 0
2014-06-08 | 23時 | 15.1933 | 0 | 0 | 0 | 0 | 0 | 0 | 0 | 0 | 23.6 | 17.6 | 95.5996 | 0 | 0 | 0
2014-06-09 | 0時 | 15.1933 | 0 | 0 | 0 | 0 | 0 | 0 | 0 | 0 | 23.2 | 16.8 | 93.6008 | 0 | 0 | 0
2014-06-09 | 1時 | 15.1933 | 0 | 0 | 0 | 0 | 0 | 0 | 0 | 0 | 21.8 | 16.1 | 97.7728 | 0 | 0 | 0
2014-06-09 | 2時 | 15.1933 | 0 | 0 | 0 | 0 | 0 | 0 | 0 | 0 | 21.5 | 15.4 | 95.3583 | 0 | 0 | 0
2014-06-09 | 3時 | 15.1933 | 0 | 0 | 0 | 0 | 0 | 0 | 0 | 0 | 21.6 | 15.3 | 94.1757 | 0 | 0 | 0
2014-06-09 | 4時 | 15.1933 | 0 | 0 | 0 | 0 | 0 | 0 | 0 | 0 | 21.4 | 15.2 | 94.7279 | 0 | 0 | 0
2014-06-09 | 5時 | 15.1933 | 0 | 0 | 0 | 0 | 0 | 0 | 0 | 0 | 21 | 15.1 | 96.4587 | 0 | 0 | 0
2014-06-09 | 6時 | 15.1933 | 0 | 0 | 0 | 0 | 0 | 0 | 0 | 0 | 20.8 | 14.7 | 95.1257 | 0 | 0 | 0
2014-06-09 | 7時 | 15.1933 | 0 | 0 | 0 | 0 | 0 | 0 | 0 | 0 | 20.1 | 14.3 | 96.6843 | 0 | 0 | 0
2014-06-09 | 8時 | 15.1933 | 0 | 0 | 0 | 0 | 0 | 0 | 0 | 0 | 19.9 | 14 | 95.8812 | 0 | 0 | 0
2014-06-09 | 9時 | 15.1933 | 0 | 0 | 0 | 0 | 0 | 0 | 0 | 0 | 20.3 | 14 | 93.5364 | 0 | 0 | 0
2014-06-09 | 10時 | 15.1933 | 0 | 0 | 0 | 0 | 0 | 0 | 0 | 0 | 20.5 | 14 | 92.3882 | 0 | 0 | 0
2014-06-09 | 11時 | 15.1933 | 0 | 0 | 0 | 0 | 0 | 0 | 0 | 0 | 20.8 | 14 | 90.6956 | 0 | 0 | 0
2014-06-09 | 12時 | 15.1933 | 0 | 0 | 0 | 0 | 0 | 0 | 0 | 0 | 21 | 14.2 | 90.8378 | 0 | 0 | 0
2014-06-09 | 13時 | 15.1933 | 0 | 0 | 0 | 0 | 0 | 0 | 0 | 0 | 21.2 | 14.3 | 90.3465 | 0 | 0 | 0
2014-06-09 | 14時 | 15.1933 | 0 | 0 | 0 | 0 | 0 | 0 | 0 | 0 | 21.7 | 14.6 | 89.4173 | 0 | 0 | 0
2014-06-09 | 15時 | 15.1933 | 0 | 0 | 0 | 0 | 0 | 0 | 0 | 0 | 21.9 | 14.4 | 87.1488 | 0 | 0 | 0
2014-06-09 | 16時 | 15.1933 | 0 | 0 | 0 | 0 | 0 | 0 | 0 | 0 | 22.6 | 14.2 | 82.3788 | 0 | 0 | 0
2014-06-09 | 17時 | 15.1933 | 0 | 0 | 0 | 0 | 0 | 0 | 0 | 0 | 22.3 | 14 | 82.7392 | 0 | 0 | 0
2014-06-09 | 18時 | 15.1933 | 0 | 0 | 0 | 0 | 0 | 0 | 0 | 0 | 22.1 | 14.2 | 84.923 | 0 | 0 | 0
2014-06-09 | 19時 | 15.1933 | 0 | 0 | 0 | 0 | 0 | 0 | 0 | 0 | 21.7 | 14.5 | 88.8188 | 0 | 0 | 0
2014-06-09 | 20時 | 15.1933 | 0 | 0 | 0 | 0 | 0 | 0 | 0 | 0 | 21.4 | 14.8 | 92.293 | 0 | 0 | 0
2014-06-09 | 21時 | 15.1933 | 0 | 0 | 0 | 0 | 0 | 0 | 0 | 0 | 20.9 | 14.6 | 93.9137 | 0 | 0 | 0
2014-06-09 | 22時 | 15.1933 | 0 | 0 | 0 | 0 | 0 | 0 | 0 | 0 | 20.5 | 14.4 | 94.9682 | 0 | 0 | 0
2014-06-09 | 23時 | 15.1933 | 0 | 0 | 0 | 0 | 0 | 0 | 0 | 0 | 20 | 14.2 | 96.6197 | 0 | 0 | 0
2014-06-10 | 0時 | 15.1933 | 0 | 0 | 0 | 0 | 0 | 0 | 0 | 0 | 19.5 | 13.8 | 96.9186 | 0 | 0 | 0
2014-06-10 | 1時 | 15.1933 | 0 | 0 | 0 | 0 | 0 | 0 | 0 | 0 | 19 | 13.5 | 97.858 | 0 | 0 | 0
2014-06-10 | 2時 | 15.1933 | 0 | 0 | 0 | 0 | 0 | 0 | 0 | 0 | 18.4 | 13.2 | 99.3909 | 0 | 0 | 0
2014-06-10 | 3時 | 15.1933 | 0 | 0 | 0 | 0 | 0 | 0 | 0 | 0 | 17.8 | 12.8 | 100.1468 | 0 | 0 | 0
2014-06-10 | 4時 | 15.1933 | 0 | 0 | 0 | 0 | 0 | 0 | 0 | 0 | 17.6 | 12.5 | 99.0877 | 0 | 0 | 0
2014-06-10 | 5時 | 15.1933 | 0 | 0 | 0 | 0 | 0 | 0 | 0 | 0 | 17.2 | 12.3 | 100.0304 | 0 | 0 | 0
2014-06-10 | 6時 | 15.1933 | 0 | 0 | 0 | 0 | 0 | 0 | 0 | 0 | 18.2 | 12.2 | 93.1684 | 0 | 0 | 0
2014-06-10 | 7時 | 15.1933 | 0 | 0 | 0 | 0 | 0 | 0 | 0 | 0 | 21.2 | 12.3 | 77.9556 | 0 | 0 | 0
2014-06-10 | 8時 | 15.1933 | 0 | 0 | 0 | 0 | 0 | 0 | 0 | 0 | 24.2 | 12.4 | 65.5006 | 0 | 0 | 0
2014-06-10 | 9時 | 15.1933 | 0 | 0 | 0 | 0 | 0 | 0 | 0 | 0 | 25.4 | 11 | 54.2076 | 0 | 0 | 0
2014-06-10 | 10時 | 15.1933 | 0 | 0 | 0 | 0 | 0 | 0 | 0 | 0 | 26.3 | 9.7 | 45.4131 | 0 | 0 | 0
2014-06-10 | 11時 | 15.1933 | 0 | 0 | 0 | 0 | 0 | 0 | 0 | 0 | 27.6 | 8.3 | 36.0818 | 0 | 0 | 0
2014-06-10 | 12時 | 15.1933 | 0 | 0 | 0 | 0 | 0 | 0 | 0 | 0 | 27.6 | 9.2 | 39.9373 | 0 | 0 | 0
2014-06-10 | 13時 | 15.1933 | 0 | 0 | 0 | 0 | 0 | 0 | 0 | 0 | 26.9 | 10.1 | 45.6152 | 0 | 0 | 0
2014-06-10 | 14時 | 15.1933 | 0 | 0 | 0 | 0 | 0 | 0 | 0 | 0 | 26.3 | 11.1 | 51.8526 | 0 | 0 | 0
2014-06-10 | 15時 | 15.1933 | 0 | 0 | 0 | 0 | 0 | 0 | 0 | 0 | 26.1 | 10.2 | 48.2833 | 0 | 0 | 0
2014-06-10 | 16時 | 15.1933 | 0 | 0 | 0 | 0 | 0 | 0 | 0 | 0 | 26.3 | 9.3 | 43.568 | 0 | 0 | 0
2014-06-10 | 17時 | 15.1933 | 0 | 0 | 0 | 0 | 0 | 0 | 0 | 0 | 26.1 | 8.5 | 40.3446 | 0 | 0 | 0
2014-06-10 | 18時 | 15.1933 | 0 | 0 | 0 | 0 | 0 | 0 | 0 | 0 | 24.7 | 9.4 | 48.4184 | 0 | 0 | 0
2014-06-10 | 19時 | 15.1933 | 0 | 0 | 0 | 0 | 0 | 0 | 0 | 0 | 23.4 | 10.3 | 57.2801 | 0 | 0 | 0
2014-06-10 | 20時 | 15.1933 | 0 | 0 | 0 | 0 | 0 | 0 | 0 | 0 | 20.8 | 11.2 | 72.8773 | 0 | 0 | 0
2014-06-10 | 21時 | 15.1933 | 0 | 0 | 0 | 0 | 0 | 0 | 0 | 0 | 19.7 | 11 | 76.6373 | 0 | 0 | 0
2014-06-10 | 22時 | 15.1933 | 0 | 0 | 0 | 0 | 0 | 0 | 0 | 0 | 18.3 | 10.9 | 82.8895 | 0 | 0 | 0
2014-06-10 | 23時 | 15.1933 | 0 | 0 | 0 | 0 | 0 | 0 | 0 | 0 | 17.2 | 10.7 | 87.2384 | 0 | 0 | 0
2014-06-11 | 0時 | 15.1933 | 0 | 0 | 0 | 0 | 0 | 0 | 0 | 0 | 16.7 | 10.4 | 87.5663 | 0 | 0 | 0
2014-06-11 | 1時 | 15.1933 | 0 | 0 | 0 | 0 | 0 | 0 | 0 | 0 | 16.3 | 10.1 | 87.2748 | 0 | 0 | 0
2014-06-11 | 2時 | 15.1933 | 0 | 0 | 0 | 0 | 0 | 0 | 0 | 0 | 15.7 | 9.8 | 88.0342 | 0 | 0 | 0
2014-06-11 | 3時 | 15.1933 | 0 | 0 | 0 | 0 | 0 | 0 | 0 | 0 | 15.2 | 9.6 | 89.0779 | 0 | 0 | 0
2014-06-11 | 4時 | 15.1933 | 0 | 0 | 0 | 0 | 0 | 0 | 0 | 0 | 15 | 9.4 | 88.38 | 0 | 0 | 0
2014-06-11 | 5時 | 15.1933 | 0 | 0 | 0 | 0 | 0 | 0 | 0 | 0 | 15 | 9.2 | 86.527 | 0 | 0 | 0
2014-06-11 | 6時 | 15.1933 | 0 | 0 | 0 | 0 | 0 | 0 | 0 | 0 | 17 | 9.1 | 75.33 | 0 | 0 | 0
2014-06-11 | 7時 | 15.1933 | 0 | 0 | 0 | 0 | 0 | 0 | 0 | 0 | 20.1 | 9 | 61.3614 | 0 | 0 | 0
2014-06-11 | 8時 | 15.1933 | 0 | 0 | 0 | 0 | 0 | 0 | 0 | 0 | 23.6 | 9 | 49.5525 | 0 | 0 | 0
2014-06-11 | 9時 | 15.1933 | 0 | 0 | 0 | 0 | 0 | 0 | 0 | 0 | 25.3 | 8.9 | 44.2673 | 0 | 0 | 0
2014-06-11 | 10時 | 15.1933 | 0 | 0 | 0 | 0 | 0 | 0 | 0 | 0 | 25.7 | 8.9 | 43.2281 | 0 | 0 | 0
2014-06-11 | 11時 | 15.1933 | 0 | 0 | 0 | 0 | 0 | 0 | 0 | 0 | 26.6 | 8.9 | 40.989 | 0 | 0 | 0
2014-06-11 | 12時 | 15.1933 | 0 | 0 | 0 | 0 | 0 | 0 | 0 | 0 | 26.8 | 9.2 | 41.855 | 0 | 0 | 0
2014-06-11 | 13時 | 15.1933 | 0 | 0 | 0 | 0 | 0 | 0 | 0 | 0 | 26.2 | 9.6 | 45.2183 | 0 | 0 | 0
2014-06-11 | 14時 | 15.1933 | 0 | 0 | 0 | 0 | 0 | 0 | 0 | 0 | 25.8 | 9.9 | 47.7254 | 0 | 0 | 0
2014-06-11 | 15時 | 15.1933 | 0 | 0 | 0 | 0 | 0 | 0 | 0 | 0 | 25.8 | 11 | 52.936 | 0 | 0 | 0
2014-06-11 | 16時 | 15.1933 | 0 | 0 | 0 | 0 | 0 | 0 | 0 | 0 | 24.8 | 12 | 61.1907 | 0 | 0 | 0
2014-06-11 | 17時 | 15.1933 | 0 | 0 | 0 | 0 | 0 | 0 | 0 | 0 | 24.3 | 13 | 68.195 | 0 | 0 | 0
2014-06-11 | 18時 | 15.1933 | 0 | 0 | 0 | 0 | 0 | 0 | 0 | 0 | 23.1 | 13 | 73.3045 | 0 | 0 | 0
2014-06-11 | 19時 | 15.1933 | 0 | 0 | 0 | 0 | 0 | 0 | 0 | 0 | 22.5 | 13 | 76.0201 | 0 | 0 | 0
2014-06-11 | 20時 | 15.1933 | 0 | 0 | 0 | 0 | 0 | 0 | 0 | 0 | 21.3 | 13.1 | 82.4141 | 0 | 0 | 0
2014-06-11 | 21時 | 15.1933 | 0 | 0 | 0 | 0 | 0 | 0 | 0 | 0 | 20.6 | 12.7 | 83.4646 | 0 | 0 | 0
2014-06-11 | 22時 | 15.1933 | 0 | 0 | 0 | 0 | 0 | 0 | 0 | 0 | 19.9 | 12.5 | 85.8106 | 0 | 0 | 0
2014-06-11 | 23時 | 15.1933 | 0 | 0 | 0 | 0 | 0 | 0 | 0 | 0 | 19.5 | 12.2 | 85.8978 | 0 | 0 | 0
2014-06-12 | 0時 | 15.1933 | 0 | 0 | 0 | 0 | 0 | 0 | 0 | 0 | 19.2 | 12.1 | 86.8136 | 0 | 0 | 0
2014-06-12 | 1時 | 15.1933 | 0 | 0 | 0 | 0 | 0 | 0 | 0 | 0 | 19.6 | 12 | 83.9926 | 0 | 0 | 0
2014-06-12 | 2時 | 15.1933 | 0 | 0 | 0 | 0 | 0 | 0 | 0 | 0 | 19.2 | 11.9 | 85.4056 | 0 | 0 | 0
2014-06-12 | 3時 | 15.1933 | 0 | 0 | 0 | 0 | 0 | 0 | 0 | 0 | 18.3 | 11.9 | 90.3512 | 0 | 0 | 0
2014-06-12 | 4時 | 15.1933 | 0 | 0 | 0 | 0 | 0 | 0 | 0 | 0 | 17.7 | 11.9 | 93.827 | 0 | 0 | 0
2014-06-12 | 5時 | 15.1933 | 0 | 0 | 0 | 0 | 0 | 0 | 0 | 0 | 18 | 11.9 | 92.0707 | 0 | 0 | 0
2014-06-12 | 6時 | 15.1933 | 0 | 0 | 0 | 0 | 0 | 0 | 0 | 0 | 19.4 | 12.2 | 86.4338 | 0 | 0 | 0
2014-06-12 | 7時 | 15.1933 | 0 | 0 | 0 | 0 | 0 | 0 | 0 | 0 | 20.4 | 12.6 | 83.8489 | 0 | 0 | 0
2014-06-12 | 8時 | 15.1933 | 0 | 0 | 0 | 0 | 0 | 0 | 0 | 0 | 22.4 | 13 | 76.4836 | 0 | 0 | 0
2014-06-12 | 9時 | 15.1933 | 0 | 0 | 0 | 0 | 0 | 0 | 0 | 0 | 24.9 | 13.2 | 66.7829 | 0 | 0 | 0
2014-06-12 | 10時 | 15.1933 | 0 | 0 | 0 | 0 | 0 | 0 | 0 | 0 | 25.9 | 13.5 | 64.3292 | 0 | 0 | 0
2014-06-12 | 11時 | 15.1933 | 0 | 0 | 0 | 0 | 0 | 0 | 0 | 0 | 26.2 | 13.8 | 64.5719 | 0 | 0 | 0
2014-06-12 | 12時 | 15.1933 | 0 | 0 | 0 | 0 | 0 | 0 | 0 | 0 | 26.5 | 14 | 64.338 | 0 | 0 | 0
2014-06-12 | 13時 | 15.1933 | 0 | 0 | 0 | 0 | 0 | 0 | 0 | 0 | 26.9 | 14.2 | 63.7189 | 0 | 0 | 0
2014-06-12 | 14時 | 15.1933 | 0 | 0 | 0 | 0 | 0 | 0 | 0 | 0 | 26.1 | 14.5 | 68.1743 | 0 | 0 | 0
2014-06-12 | 15時 | 15.1933 | 0 | 0 | 0 | 0 | 0 | 0 | 0 | 0 | 26.2 | 14.2 | 66.4017 | 0 | 0 | 0
2014-06-12 | 16時 | 15.1933 | 0 | 0 | 0 | 0 | 0 | 0 | 0 | 0 | 24.6 | 13.9 | 71.517 | 0 | 0 | 0
2014-06-12 | 17時 | 15.1933 | 0 | 0 | 0 | 0 | 0 | 0 | 0 | 0 | 24.2 | 13.7 | 72.2196 | 0 | 0 | 0
2014-06-12 | 18時 | 15.1933 | 0 | 0 | 0 | 0 | 0 | 0 | 0 | 0 | 24.1 | 13.5 | 71.6162 | 0 | 0 | 0
2014-06-12 | 19時 | 15.1933 | 0 | 0 | 0 | 0 | 0 | 0 | 0 | 0 | 23.6 | 13.3 | 72.7319 | 0 | 0 | 0
2014-06-12 | 20時 | 15.1933 | 0 | 0 | 0 | 0 | 0 | 0 | 0 | 0 | 23.4 | 13.1 | 72.5302 | 0 | 0 | 0
2014-06-12 | 21時 | 15.1933 | 0 | 0 | 0 | 0 | 0 | 0 | 0 | 0 | 23.2 | 13.2 | 73.9603 | 0 | 0 | 0
2014-06-12 | 22時 | 15.1933 | 0 | 0 | 0 | 0 | 0 | 0 | 0 | 0 | 21.9 | 13.4 | 81.2244 | 0 | 0 | 0
2014-06-12 | 23時 | 15.1933 | 0 | 0 | 0 | 0 | 0 | 0 | 0 | 0 | 20.9 | 13.6 | 87.6189 | 0 | 0 | 0
2014-06-13 | 0時 | 15.1933 | 0 | 0 | 0 | 0 | 0 | 0 | 0 | 0 | 20.1 | 13.4 | 90.7276 | 0 | 0 | 0
2014-06-13 | 1時 | 15.1933 | 0 | 0 | 0 | 0 | 0 | 0 | 0 | 0 | 19.8 | 13.2 | 91.0792 | 0 | 0 | 0
2014-06-13 | 2時 | 15.1933 | 0 | 0 | 0 | 0 | 0 | 0 | 0 | 0 | 19.7 | 13 | 90.2861 | 0 | 0 | 0
2014-06-13 | 3時 | 15.1933 | 0 | 0 | 0 | 0 | 0 | 0 | 0 | 0 | 20 | 13 | 88.6218 | 0 | 0 | 0
2014-06-13 | 4時 | 15.1933 | 0 | 0 | 0 | 0 | 0 | 0 | 0 | 0 | 19.7 | 12.9 | 89.6057 | 0 | 0 | 0
2014-06-13 | 5時 | 15.1933 | 0 | 0 | 0 | 0 | 0 | 0 | 0 | 0 | 20.2 | 12.9 | 86.8719 | 0 | 0 | 0
2014-06-13 | 6時 | 15.1933 | 0 | 0 | 0 | 0 | 0 | 0 | 0 | 0 | 20.3 | 13.1 | 87.6474 | 0 | 0 | 0
2014-06-13 | 7時 | 15.1933 | 0 | 0 | 0 | 0 | 0 | 0 | 0 | 0 | 21.3 | 13.4 | 84.2617 | 0 | 0 | 0
2014-06-13 | 8時 | 15.1933 | 0 | 0 | 0 | 0 | 0 | 0 | 0 | 0 | 21.8 | 13.6 | 82.9156 | 0 | 0 | 0
2014-06-13 | 9時 | 15.1933 | 0 | 0 | 0 | 0 | 0 | 0 | 0 | 0 | 22.9 | 13 | 74.1974 | 0 | 0 | 0
2014-06-13 | 10時 | 15.1933 | 0 | 0 | 0 | 0 | 0 | 0 | 0 | 0 | 23.7 | 12.4 | 67.4986 | 0 | 0 | 0
2014-06-13 | 11時 | 15.1933 | 0 | 0 | 0 | 0 | 0 | 0 | 0 | 0 | 24.2 | 11.8 | 62.3903 | 0 | 0 | 0
2014-06-13 | 12時 | 15.1933 | 0 | 0 | 0 | 0 | 0 | 0 | 0 | 0 | 24.9 | 11.6 | 58.8362 | 0 | 0 | 0
2014-06-13 | 13時 | 15.1933 | 0 | 0 | 0 | 0 | 0 | 0 | 0 | 0 | 24 | 11.5 | 61.5676 | 0 | 0 | 0
2014-06-13 | 14時 | 15.1933 | 0 | 0 | 0 | 0 | 0 | 0 | 0 | 0 | 24.2 | 11.3 | 59.7938 | 0 | 0 | 0
2014-06-13 | 15時 | 15.1933 | 0 | 0 | 0 | 0 | 0 | 0 | 0 | 0 | 24.6 | 11.7 | 60.4068 | 0 | 0 | 0
2014-06-13 | 16時 | 15.1933 | 0 | 0 | 0 | 0 | 0 | 0 | 0 | 0 | 23.4 | 12 | 66.5552 | 0 | 0 | 0
2014-06-13 | 17時 | 15.1933 | 0 | 0 | 0 | 0 | 0 | 0 | 0 | 0 | 23.2 | 12.4 | 69.5655 | 0 | 0 | 0
2014-06-13 | 18時 | 15.1933 | 0 | 0 | 0 | 0 | 0 | 0 | 0 | 0 | 23 | 12.7 | 72.0816 | 0 | 0 | 0
2014-06-13 | 19時 | 15.1933 | 0 | 0 | 0 | 0 | 0 | 0 | 0 | 0 | 22.7 | 13 | 75.1025 | 0 | 0 | 0
2014-06-13 | 20時 | 15.1933 | 0 | 0 | 0 | 0 | 0 | 0 | 0 | 0 | 21.7 | 13.4 | 82.2229 | 0 | 0 | 0
2014-06-13 | 21時 | 15.1933 | 0 | 0 | 0 | 0 | 0 | 0 | 0 | 0 | 20.7 | 13.1 | 85.5105 | 0 | 0 | 0
2014-06-13 | 22時 | 15.1933 | 0 | 0 | 0 | 0 | 0 | 0 | 0 | 0 | 19.4 | 12.9 | 91.2924 | 0 | 0 | 0
2014-06-13 | 23時 | 15.1933 | 0 | 0 | 0 | 0 | 0 | 0 | 0 | 0 | 19.5 | 12.6 | 88.6582 | 0 | 0 | 0
2014-06-14 | 0時 | 15.1933 | 0 | 0 | 0 | 0 | 0 | 0 | 0 | 0 | 19.7 | 12.6 | 87.5632 | 0 | 0 | 0
2014-06-14 | 1時 | 15.1933 | 0 | 0 | 0 | 0 | 0 | 0 | 0 | 0 | 19.3 | 12.6 | 89.7686 | 0 | 0 | 0
2014-06-14 | 2時 | 15.1933 | 0 | 0 | 0 | 0 | 0 | 0 | 0 | 0 | 18.7 | 12.7 | 93.9196 | 0 | 0 | 0
2014-06-14 | 3時 | 15.1933 | 0 | 0 | 0 | 0 | 0 | 0 | 0 | 0 | 18.5 | 12.7 | 95.1033 | 0 | 0 | 0
2014-06-14 | 4時 | 15.1933 | 0 | 0 | 0 | 0 | 0 | 0 | 0 | 0 | 18.5 | 12.7 | 95.1033 | 0 | 0 | 0
2014-06-14 | 5時 | 15.1933 | 0 | 0 | 0 | 0 | 0 | 0 | 0 | 0 | 18.6 | 12.7 | 94.5094 | 0 | 0 | 0
2014-06-14 | 6時 | 15.1933 | 0 | 0 | 0 | 0 | 0 | 0 | 0 | 0 | 18.8 | 12.8 | 94.0541 | 0 | 0 | 0
2014-06-14 | 7時 | 15.1933 | 0 | 0 | 0 | 0 | 0 | 0 | 0 | 0 | 18.9 | 13 | 94.8986 | 0 | 0 | 0
2014-06-14 | 8時 | 15.1933 | 0 | 0 | 0 | 0 | 0 | 0 | 0 | 0 | 18.9 | 13.1 | 95.6136 | 0 | 0 | 0
2014-06-14 | 9時 | 15.1933 | 0 | 0 | 0 | 0 | 0 | 0 | 0 | 0 | 19.4 | 13.4 | 94.7562 | 0 | 0 | 0
2014-06-14 | 10時 | 15.1933 | 0 | 0 | 0 | 0 | 0 | 0 | 0 | 0 | 19.8 | 13.7 | 94.4548 | 0 | 0 | 0
2014-06-14 | 11時 | 15.1933 | 0 | 0 | 0 | 0 | 0 | 0 | 0 | 0 | 20.1 | 13.9 | 94.039 | 0 | 0 | 0
2014-06-14 | 12時 | 15.1933 | 0 | 0 | 0 | 0 | 0 | 0 | 0 | 0 | 20.2 | 14 | 94.1165 | 0 | 0 | 0
2014-06-14 | 13時 | 15.1933 | 0 | 0 | 0 | 0 | 0 | 0 | 0 | 0 | 20.4 | 14.1 | 93.6096 | 0 | 0 | 0
2014-06-14 | 14時 | 15.1933 | 0 | 0 | 0 | 0 | 0 | 0 | 0 | 0 | 20.2 | 14.1 | 94.7738 | 0 | 0 | 0
2014-06-14 | 15時 | 15.1933 | 0 | 0 | 0 | 0 | 0 | 0 | 0 | 0 | 19.9 | 14.1 | 96.5509 | 0 | 0 | 0
2014-06-14 | 16時 | 15.1933 | 0 | 0 | 0 | 0 | 0 | 0 | 0 | 0 | 19.8 | 14 | 96.4776 | 0 | 0 | 0
2014-06-14 | 17時 | 15.1933 | 0 | 0 | 0 | 0 | 0 | 0 | 0 | 0 | 19.8 | 14 | 96.4776 | 0 | 0 | 0
2014-06-14 | 18時 | 15.1933 | 0 | 0 | 0 | 0 | 0 | 0 | 0 | 0 | 19.6 | 13.9 | 97.0007 | 0 | 0 | 0
2014-06-14 | 19時 | 15.1933 | 0 | 0 | 0 | 0 | 0 | 0 | 0 | 0 | 19.7 | 13.9 | 96.4 | 0 | 0 | 0
2014-06-14 | 20時 | 15.1933 | 0 | 0 | 0 | 0 | 0 | 0 | 0 | 0 | 19.7 | 13.9 | 96.4 | 0 | 0 | 0
2014-06-14 | 21時 | 15.1933 | 0 | 0 | 0 | 0 | 0 | 0 | 0 | 0 | 19.7 | 13.8 | 95.7216 | 0 | 0 | 0
2014-06-14 | 22時 | 15.1933 | 0 | 0 | 0 | 0 | 0 | 0 | 0 | 0 | 19.7 | 13.8 | 95.7216 | 0 | 0 | 0
2014-06-14 | 23時 | 15.1933 | 0 | 0 | 0 | 0 | 0 | 0 | 0 | 0 | 19.6 | 13.8 | 96.318 | 0 | 0 | 0
2014-06-15 | 0時 | 15.1933 | 0 | 0 | 0 | 0 | 0 | 0 | 0 | 0 | 19.5 | 13.7 | 96.2314 | 0 | 0 | 0
2014-06-15 | 1時 | 15.1933 | 0 | 0 | 0 | 0 | 0 | 0 | 0 | 0 | 19.4 | 13.7 | 96.8319 | 0 | 0 | 0
2014-06-15 | 2時 | 15.1933 | 0 | 0 | 0 | 0 | 0 | 0 | 0 | 0 | 19.4 | 13.7 | 96.8319 | 0 | 0 | 0
2014-06-15 | 3時 | 15.1933 | 0 | 0 | 0 | 0 | 0 | 0 | 0 | 0 | 19.4 | 13.7 | 96.8319 | 0 | 0 | 0
2014-06-15 | 4時 | 15.1933 | 0 | 0 | 0 | 0 | 0 | 0 | 0 | 0 | 19.4 | 13.7 | 96.8319 | 0 | 0 | 0
2014-06-15 | 5時 | 15.1933 | 0 | 0 | 0 | 0 | 0 | 0 | 0 | 0 | 19.4 | 13.7 | 96.8319 | 0 | 0 | 0
2014-06-15 | 6時 | 15.1933 | 0 | 0 | 0 | 0 | 0 | 0 | 0 | 0 | 19.8 | 13.7 | 94.4548 | 0 | 0 | 0
2014-06-15 | 7時 | 15.1933 | 0 | 0 | 0 | 0 | 0 | 0 | 0 | 0 | 20.1 | 13.7 | 92.715 | 0 | 0 | 0
2014-06-15 | 8時 | 15.1933 | 0 | 0 | 0 | 0 | 0 | 0 | 0 | 0 | 19.9 | 13.7 | 93.8709 | 0 | 0 | 0
2014-06-15 | 9時 | 15.1933 | 0 | 0 | 0 | 0 | 0 | 0 | 0 | 0 | 20.1 | 13.4 | 90.7276 | 0 | 0 | 0
2014-06-15 | 10時 | 15.1933 | 0 | 0 | 0 | 0 | 0 | 0 | 0 | 0 | 20.6 | 13.1 | 86.0391 | 0 | 0 | 0
2014-06-15 | 11時 | 15.1933 | 0 | 0 | 0 | 0 | 0 | 0 | 0 | 0 | 20.8 | 12.9 | 83.7143 | 0 | 0 | 0
2014-06-15 | 12時 | 15.1933 | 0 | 0 | 0 | 0 | 0 | 0 | 0 | 0 | 20 | 12.9 | 87.954 | 0 | 0 | 0
2014-06-15 | 13時 | 15.1933 | 0 | 0 | 0 | 0 | 0 | 0 | 0 | 0 | 19.4 | 12.9 | 91.2924 | 0 | 0 | 0
2014-06-15 | 14時 | 15.1933 | 0 | 0 | 0 | 0 | 0 | 0 | 0 | 0 | 19.3 | 12.9 | 91.8625 | 0 | 0 | 0
2014-06-15 | 15時 | 15.1933 | 0 | 0 | 0 | 0 | 0 | 0 | 0 | 0 | 19 | 12.9 | 93.5971 | 0 | 0 | 0
2014-06-15 | 16時 | 15.1933 | 0 | 0 | 0 | 0 | 0 | 0 | 0 | 0 | 18.8 | 12.9 | 94.7739 | 0 | 0 | 0
2014-06-15 | 17時 | 15.1933 | 0 | 0 | 0 | 0 | 0 | 0 | 0 | 0 | 18.6 | 12.9 | 95.9674 | 0 | 0 | 0
2014-06-15 | 18時 | 15.1933 | 0 | 0 | 0 | 0 | 0 | 0 | 0 | 0 | 18.6 | 12.9 | 95.9674 | 0 | 0 | 0
2014-06-15 | 19時 | 15.1933 | 0 | 0 | 0 | 0 | 0 | 0 | 0 | 0 | 18.7 | 12.8 | 94.6442 | 0 | 0 | 0
2014-06-15 | 20時 | 15.1933 | 0 | 0 | 0 | 0 | 0 | 0 | 0 | 0 | 18.6 | 12.9 | 95.9674 | 0 | 0 | 0
2014-06-15 | 21時 | 15.1933 | 0 | 0 | 0 | 0 | 0 | 0 | 0 | 0 | 18.5 | 12.8 | 95.837 | 0 | 0 | 0
2014-06-15 | 22時 | 15.1933 | 0 | 0 | 0 | 0 | 0 | 0 | 0 | 0 | 18.5 | 12.8 | 95.837 | 0 | 0 | 0
2014-06-15 | 23時 | 15.1933 | 0 | 0 | 0 | 0 | 0 | 0 | 0 | 0 | 18.5 | 12.8 | 95.837 | 0 | 0 | 0
2014-06-16 | 0時 | 15.1933 | 0 | 0 | 0 | 0 | 0 | 0 | 0 | 0 | 18.5 | 12.8 | 95.837 | 0 | 0 | 0
2014-06-16 | 1時 | 15.1933 | 0 | 0 | 0 | 0 | 0 | 0 | 0 | 0 | 18.5 | 12.8 | 95.837 | 0 | 0 | 0
2014-06-16 | 2時 | 15.1933 | 0 | 0 | 0 | 0 | 0 | 0 | 0 | 0 | 18.4 | 12.8 | 96.4397 | 0 | 0 | 0
2014-06-16 | 3時 | 15.1933 | 0 | 0 | 0 | 0 | 0 | 0 | 0 | 0 | 18.4 | 12.8 | 96.4397 | 0 | 0 | 0
2014-06-16 | 4時 | 15.1933 | 0 | 0 | 0 | 0 | 0 | 0 | 0 | 0 | 18.4 | 12.8 | 96.4397 | 0 | 0 | 0
2014-06-16 | 5時 | 15.1933 | 0 | 0 | 0 | 0 | 0 | 0 | 0 | 0 | 18.6 | 12.9 | 95.9674 | 0 | 0 | 0
2014-06-16 | 6時 | 15.1933 | 0 | 0 | 0 | 0 | 0 | 0 | 0 | 0 | 18.9 | 12.9 | 94.1835 | 0 | 0 | 0
2014-06-16 | 7時 | 15.1933 | 0 | 0 | 0 | 0 | 0 | 0 | 0 | 0 | 19.7 | 13 | 90.2861 | 0 | 0 | 0
2014-06-16 | 8時 | 15.1933 | 0 | 0 | 0 | 0 | 0 | 0 | 0 | 0 | 20.5 | 13.1 | 86.5715 | 0 | 0 | 0
2014-06-16 | 9時 | 15.1933 | 0 | 0 | 0 | 0 | 0 | 0 | 0 | 0 | 22.4 | 12.7 | 74.7539 | 0 | 0 | 0
2014-06-16 | 10時 | 15.1933 | 0 | 0 | 0 | 0 | 0 | 0 | 0 | 0 | 22.4 | 12.3 | 72.4451 | 0 | 0 | 0
2014-06-16 | 11時 | 15.1933 | 0 | 0 | 0 | 0 | 0 | 0 | 0 | 0 | 23.5 | 11.9 | 65.6139 | 0 | 0 | 0
2014-06-16 | 12時 | 15.1933 | 0 | 0 | 0 | 0 | 0 | 0 | 0 | 0 | 24.5 | 11.9 | 61.7885 | 0 | 0 | 0
2014-06-16 | 13時 | 15.1933 | 0 | 0 | 0 | 0 | 0 | 0 | 0 | 0 | 25.6 | 12 | 58.3452 | 0 | 0 | 0
2014-06-16 | 14時 | 15.1933 | 0 | 0 | 0 | 0 | 0 | 0 | 0 | 0 | 25.3 | 12 | 59.3944 | 0 | 0 | 0
2014-06-16 | 15時 | 15.1933 | 0 | 0 | 0 | 0 | 0 | 0 | 0 | 0 | 24.3 | 12.3 | 64.5942 | 0 | 0 | 0
2014-06-16 | 16時 | 15.1933 | 0 | 0 | 0 | 0 | 0 | 0 | 0 | 0 | 24.6 | 12.5 | 64.4558 | 0 | 0 | 0
2014-06-16 | 17時 | 15.1933 | 0 | 0 | 0 | 0 | 0 | 0 | 0 | 0 | 23.9 | 12.8 | 68.7992 | 0 | 0 | 0
2014-06-16 | 18時 | 15.1933 | 0 | 0 | 0 | 0 | 0 | 0 | 0 | 0 | 23.2 | 13.1 | 73.4116 | 0 | 0 | 0
2014-06-16 | 19時 | 15.1933 | 0 | 0 | 0 | 0 | 0 | 0 | 0 | 0 | 22.2 | 13.3 | 79.1694 | 0 | 0 | 0
2014-06-16 | 20時 | 15.1933 | 0 | 0 | 0 | 0 | 0 | 0 | 0 | 0 | 21.7 | 13.7 | 84.0241 | 0 | 0 | 0
2014-06-16 | 21時 | 15.1933 | 0 | 0 | 0 | 0 | 0 | 0 | 0 | 0 | 21.7 | 13.6 | 83.4239 | 0 | 0 | 0
2014-06-16 | 22時 | 15.1933 | 0 | 0 | 0 | 0 | 0 | 0 | 0 | 0 | 20.7 | 13.6 | 88.7044 | 0 | 0 | 0
2014-06-16 | 23時 | 15.1933 | 0 | 0 | 0 | 0 | 0 | 0 | 0 | 0 | 19.9 | 13.6 | 93.2003 | 0 | 0 | 0
2014-06-17 | 0時 | 15.1933 | 0 | 0 | 0 | 0 | 0 | 0 | 0 | 0 | 19.9 | 13.3 | 91.1875 | 0 | 0 | 0
2014-06-17 | 1時 | 15.1933 | 0 | 0 | 0 | 0 | 0 | 0 | 0 | 0 | 19.1 | 13.1 | 94.4272 | 0 | 0 | 0
2014-06-17 | 2時 | 15.1933 | 0 | 0 | 0 | 0 | 0 | 0 | 0 | 0 | 18.9 | 12.9 | 94.1835 | 0 | 0 | 0
2014-06-17 | 3時 | 15.1933 | 0 | 0 | 0 | 0 | 0 | 0 | 0 | 0 | 18.8 | 12.8 | 94.0541 | 0 | 0 | 0
2014-06-17 | 4時 | 15.1933 | 0 | 0 | 0 | 0 | 0 | 0 | 0 | 0 | 18.7 | 12.7 | 93.9196 | 0 | 0 | 0
2014-06-17 | 5時 | 15.1933 | 0 | 0 | 0 | 0 | 0 | 0 | 0 | 0 | 19 | 12.7 | 92.175 | 0 | 0 | 0
2014-06-17 | 6時 | 15.1933 | 0 | 0 | 0 | 0 | 0 | 0 | 0 | 0 | 20.2 | 13.1 | 88.1909 | 0 | 0 | 0
2014-06-17 | 7時 | 15.1933 | 0 | 0 | 0 | 0 | 0 | 0 | 0 | 0 | 22.2 | 13.5 | 80.3346 | 0 | 0 | 0
2014-06-17 | 8時 | 15.1933 | 0 | 0 | 0 | 0 | 0 | 0 | 0 | 0 | 23.6 | 13.9 | 75.9413 | 0 | 0 | 0
2014-06-17 | 9時 | 15.1933 | 0 | 0 | 0 | 0 | 0 | 0 | 0 | 0 | 24.2 | 14 | 73.7663 | 0 | 0 | 0
2014-06-17 | 10時 | 15.1933 | 0 | 0 | 0 | 0 | 0 | 0 | 0 | 0 | 25.4 | 14.1 | 69.1457 | 0 | 0 | 0
2014-06-17 | 11時 | 15.1933 | 0 | 0 | 0 | 0 | 0 | 0 | 0 | 0 | 25 | 14.3 | 71.7936 | 0 | 0 | 0
2014-06-17 | 12時 | 15.1933 | 0 | 0 | 0 | 0 | 0 | 0 | 0 | 0 | 25.6 | 14.3 | 69.2767 | 0 | 0 | 0
2014-06-17 | 13時 | 15.1933 | 0 | 0 | 0 | 0 | 0 | 0 | 0 | 0 | 25.5 | 14.4 | 70.1655 | 0 | 0 | 0
2014-06-17 | 14時 | 15.1933 | 0 | 0 | 0 | 0 | 0 | 0 | 0 | 0 | 26.3 | 14.5 | 67.3736 | 0 | 0 | 0
2014-06-17 | 15時 | 15.1933 | 0 | 0 | 0 | 0 | 0 | 0 | 0 | 0 | 26.2 | 14.3 | 66.8588 | 0 | 0 | 0
2014-06-17 | 16時 | 15.1933 | 0 | 0 | 0 | 0 | 0 | 0 | 0 | 0 | 25 | 14 | 70.3206 | 0 | 0 | 0
2014-06-17 | 17時 | 15.1933 | 0 | 0 | 0 | 0 | 0 | 0 | 0 | 0 | 24.5 | 13.8 | 71.4398 | 0 | 0 | 0
2014-06-17 | 18時 | 15.1933 | 0 | 0 | 0 | 0 | 0 | 0 | 0 | 0 | 24 | 14 | 74.6572 | 0 | 0 | 0
2014-06-17 | 19時 | 15.1933 | 0 | 0 | 0 | 0 | 0 | 0 | 0 | 0 | 23.4 | 14.2 | 78.4846 | 0 | 0 | 0
2014-06-17 | 20時 | 15.1933 | 0 | 0 | 0 | 0 | 0 | 0 | 0 | 0 | 22.7 | 14.5 | 83.5708 | 0 | 0 | 0
2014-06-17 | 21時 | 15.1933 | 0 | 0 | 0 | 0 | 0 | 0 | 0 | 0 | 22.7 | 14.1 | 81.3165 | 0 | 0 | 0
2014-06-17 | 22時 | 15.1933 | 0 | 0 | 0 | 0 | 0 | 0 | 0 | 0 | 22.3 | 13.9 | 82.1612 | 0 | 0 | 0
2014-06-17 | 23時 | 15.1933 | 0 | 0 | 0 | 0 | 0 | 0 | 0 | 0 | 21.6 | 13.6 | 83.9357 | 0 | 0 | 0
2014-06-18 | 0時 | 15.1933 | 0 | 0 | 0 | 0 | 0 | 0 | 0 | 0 | 20.6 | 13.4 | 87.9679 | 0 | 0 | 0
2014-06-18 | 1時 | 15.1933 | 0 | 0 | 0 | 0 | 0 | 0 | 0 | 0 | 20.2 | 13.2 | 88.8502 | 0 | 0 | 0
2014-06-18 | 2時 | 15.1933 | 0 | 0 | 0 | 0 | 0 | 0 | 0 | 0 | 20.1 | 13 | 88.0748 | 0 | 0 | 0
2014-06-18 | 3時 | 15.1933 | 0 | 0 | 0 | 0 | 0 | 0 | 0 | 0 | 19.6 | 13 | 90.8486 | 0 | 0 | 0
2014-06-18 | 4時 | 15.1933 | 0 | 0 | 0 | 0 | 0 | 0 | 0 | 0 | 19.1 | 12.9 | 93.0149 | 0 | 0 | 0
2014-06-18 | 5時 | 15.1933 | 0 | 0 | 0 | 0 | 0 | 0 | 0 | 0 | 19.3 | 12.8 | 91.1648 | 0 | 0 | 0
2014-06-18 | 6時 | 15.1933 | 0 | 0 | 0 | 0 | 0 | 0 | 0 | 0 | 21 | 13.6 | 87.0817 | 0 | 0 | 0
2014-06-18 | 7時 | 15.1933 | 0 | 0 | 0 | 0 | 0 | 0 | 0 | 0 | 24.5 | 14.4 | 74.4755 | 0 | 0 | 0
2014-06-18 | 8時 | 15.1933 | 0 | 0 | 0 | 0 | 0 | 0 | 0 | 0 | 24.7 | 15.2 | 77.581 | 0 | 0 | 0
2014-06-18 | 9時 | 15.1933 | 0 | 0 | 0 | 0 | 0 | 0 | 0 | 0 | 24.6 | 15.1 | 77.5448 | 0 | 0 | 0
2014-06-18 | 10時 | 15.1933 | 0 | 0 | 0 | 0 | 0 | 0 | 0 | 0 | 25.8 | 15 | 71.7322 | 0 | 0 | 0
2014-06-18 | 11時 | 15.1933 | 0 | 0 | 0 | 0 | 0 | 0 | 0 | 0 | 25.4 | 14.9 | 72.977 | 0 | 0 | 0
2014-06-18 | 12時 | 15.1933 | 0 | 0 | 0 | 0 | 0 | 0 | 0 | 0 | 24.7 | 15.4 | 78.5771 | 0 | 0 | 0
2014-06-18 | 13時 | 15.1933 | 0 | 0 | 0 | 0 | 0 | 0 | 0 | 0 | 22.8 | 15.9 | 90.8857 | 0 | 0 | 0
2014-06-18 | 14時 | 15.1933 | 0 | 0 | 0 | 0 | 0 | 0 | 0 | 0 | 23 | 16.5 | 93.0919 | 0 | 0 | 0
2014-06-18 | 15時 | 15.1933 | 0 | 0 | 0 | 0 | 0 | 0 | 0 | 0 | 24.7 | 15.9 | 81.0648 | 0 | 0 | 0
2014-06-18 | 16時 | 15.1933 | 0 | 0 | 0 | 0 | 0 | 0 | 0 | 0 | 25 | 15.3 | 76.6936 | 0 | 0 | 0
2014-06-18 | 17時 | 15.1933 | 0 | 0 | 0 | 0 | 0 | 0 | 0 | 0 | 24.9 | 14.7 | 74.1966 | 0 | 0 | 0
2014-06-18 | 18時 | 15.1933 | 0 | 0 | 0 | 0 | 0 | 0 | 0 | 0 | 24.1 | 14.7 | 77.8351 | 0 | 0 | 0
2014-06-18 | 19時 | 15.1933 | 0 | 0 | 0 | 0 | 0 | 0 | 0 | 0 | 23.5 | 14.8 | 81.2323 | 0 | 0 | 0
2014-06-18 | 20時 | 15.1933 | 0 | 0 | 0 | 0 | 0 | 0 | 0 | 0 | 23.1 | 14.8 | 83.2185 | 0 | 0 | 0
2014-06-18 | 21時 | 15.1933 | 0 | 0 | 0 | 0 | 0 | 0 | 0 | 0 | 22.8 | 14.6 | 83.6252 | 0 | 0 | 0
2014-06-18 | 22時 | 15.1933 | 0 | 0 | 0 | 0 | 0 | 0 | 0 | 0 | 22.7 | 14.5 | 83.5708 | 0 | 0 | 0
2014-06-18 | 23時 | 15.1933 | 0 | 0 | 0 | 0 | 0 | 0 | 0 | 0 | 22.1 | 14.3 | 85.5076 | 0 | 0 | 0
2014-06-19 | 0時 | 15.1933 | 0 | 0 | 0 | 0 | 0 | 0 | 0 | 0 | 22.2 | 14.3 | 84.9882 | 0 | 0 | 0
2014-06-19 | 1時 | 15.1933 | 0 | 0 | 0 | 0 | 0 | 0 | 0 | 0 | 22 | 14.3 | 86.0306 | 0 | 0 | 0
2014-06-19 | 2時 | 15.1933 | 0 | 0 | 0 | 0 | 0 | 0 | 0 | 0 | 22 | 14.3 | 86.0306 | 0 | 0 | 0
2014-06-19 | 3時 | 15.1933 | 0 | 0 | 0 | 0 | 0 | 0 | 0 | 0 | 21.7 | 14.9 | 91.2117 | 0 | 0 | 0
2014-06-19 | 4時 | 15.1933 | 0 | 0 | 0 | 0 | 0 | 0 | 0 | 0 | 22.3 | 15.4 | 90.8133 | 0 | 0 | 0
2014-06-19 | 5時 | 15.1933 | 0 | 0 | 0 | 0 | 0 | 0 | 0 | 0 | 22.5 | 16 | 93.1232 | 0 | 0 | 0
2014-06-19 | 6時 | 15.1933 | 0 | 0 | 0 | 0 | 0 | 0 | 0 | 0 | 22.9 | 16.2 | 91.9977 | 0 | 0 | 0
2014-06-19 | 7時 | 15.1933 | 0 | 0 | 0 | 0 | 0 | 0 | 0 | 0 | 23.8 | 16.3 | 87.6567 | 0 | 0 | 0
2014-06-19 | 8時 | 15.1933 | 0 | 0 | 0 | 0 | 0 | 0 | 0 | 0 | 23.8 | 16.4 | 88.1807 | 0 | 0 | 0
2014-06-19 | 9時 | 15.1933 | 0 | 0 | 0 | 0 | 0 | 0 | 0 | 0 | 22.6 | 16.6 | 95.94 | 0 | 0 | 0
2014-06-19 | 10時 | 15.1933 | 0 | 0 | 0 | 0 | 0 | 0 | 0 | 0 | 23.1 | 16.8 | 94.1685 | 0 | 0 | 0
2014-06-19 | 11時 | 15.1933 | 0 | 0 | 0 | 0 | 0 | 0 | 0 | 0 | 23.5 | 17.1 | 93.5184 | 0 | 0 | 0
2014-06-19 | 12時 | 15.1933 | 0 | 0 | 0 | 0 | 0 | 0 | 0 | 0 | 23 | 16.7 | 94.1908 | 0 | 0 | 0
2014-06-19 | 13時 | 15.1933 | 0 | 0 | 0 | 0 | 0 | 0 | 0 | 0 | 22.8 | 16.3 | 93.1137 | 0 | 0 | 0
2014-06-19 | 14時 | 15.1933 | 0 | 0 | 0 | 0 | 0 | 0 | 0 | 0 | 22.8 | 16 | 91.4429 | 0 | 0 | 0
2014-06-19 | 15時 | 15.1933 | 0 | 0 | 0 | 0 | 0 | 0 | 0 | 0 | 23.3 | 16.3 | 90.3388 | 0 | 0 | 0
2014-06-19 | 16時 | 15.1933 | 0 | 0 | 0 | 0 | 0 | 0 | 0 | 0 | 23.3 | 16.6 | 91.9582 | 0 | 0 | 0
2014-06-19 | 17時 | 15.1933 | 0 | 0 | 0 | 0 | 0 | 0 | 0 | 0 | 23.4 | 17 | 93.5487 | 0 | 0 | 0
2014-06-19 | 18時 | 15.1933 | 0 | 0 | 0 | 0 | 0 | 0 | 0 | 0 | 23.4 | 17.3 | 95.1549 | 0 | 0 | 0
2014-06-19 | 19時 | 15.1933 | 0 | 0 | 0 | 0 | 0 | 0 | 0 | 0 | 22.9 | 17.5 | 99.1783 | 0 | 0 | 0
2014-06-19 | 20時 | 15.1933 | 0 | 0 | 0 | 0 | 0 | 0 | 0 | 0 | 23.2 | 17.7 | 98.4764 | 0 | 0 | 0
2014-06-19 | 21時 | 15.1933 | 0 | 0 | 0 | 0 | 0 | 0 | 0 | 0 | 22.9 | 17.3 | 98.0755 | 0 | 0 | 0
2014-06-19 | 22時 | 15.1933 | 0 | 0 | 0 | 0 | 0 | 0 | 0 | 0 | 22.5 | 17 | 98.7886 | 0 | 0 | 0
2014-06-19 | 23時 | 15.1933 | 0 | 0 | 0 | 0 | 0 | 0 | 0 | 0 | 22.5 | 16.7 | 97.0908 | 0 | 0 | 0
2014-06-20 | 0時 | 15.1933 | 0 | 0 | 0 | 0 | 0 | 0 | 0 | 0 | 23.6 | 16.9 | 91.898 | 0 | 0 | 0
2014-06-20 | 1時 | 15.1933 | 0 | 0 | 0 | 0 | 0 | 0 | 0 | 0 | 24.1 | 17.1 | 90.2028 | 0 | 0 | 0
2014-06-20 | 2時 | 15.1933 | 0 | 0 | 0 | 0 | 0 | 0 | 0 | 0 | 24 | 17.3 | 91.7787 | 0 | 0 | 0
2014-06-20 | 3時 | 15.1933 | 0 | 0 | 0 | 0 | 0 | 0 | 0 | 0 | 24.3 | 16.4 | 85.5725 | 0 | 0 | 0
2014-06-20 | 4時 | 15.1933 | 0 | 0 | 0 | 0 | 0 | 0 | 0 | 0 | 24.2 | 15.4 | 80.9647 | 0 | 0 | 0
2014-06-20 | 5時 | 15.1933 | 0 | 0 | 0 | 0 | 0 | 0 | 0 | 0 | 23.5 | 14.5 | 79.6232 | 0 | 0 | 0
2014-06-20 | 6時 | 15.1933 | 0 | 0 | 0 | 0 | 0 | 0 | 0 | 0 | 22.9 | 14.1 | 80.3365 | 0 | 0 | 0
2014-06-20 | 7時 | 15.1933 | 0 | 0 | 0 | 0 | 0 | 0 | 0 | 0 | 23 | 13.8 | 78.1894 | 0 | 0 | 0
2014-06-20 | 8時 | 15.1933 | 0 | 0 | 0 | 0 | 0 | 0 | 0 | 0 | 23.1 | 13.5 | 76.064 | 0 | 0 | 0
2014-06-20 | 9時 | 15.1933 | 0 | 0 | 0 | 0 | 0 | 0 | 0 | 0 | 24.3 | 13.2 | 69.2224 | 0 | 0 | 0
2014-06-20 | 10時 | 15.1933 | 0 | 0 | 0 | 0 | 0 | 0 | 0 | 0 | 24.5 | 12.9 | 66.8753 | 0 | 0 | 0
2014-06-20 | 11時 | 15.1933 | 0 | 0 | 0 | 0 | 0 | 0 | 0 | 0 | 24 | 12.7 | 67.8634 | 0 | 0 | 0
2014-06-20 | 12時 | 15.1933 | 0 | 0 | 0 | 0 | 0 | 0 | 0 | 0 | 23.5 | 12.5 | 68.857 | 0 | 0 | 0
2014-06-20 | 13時 | 15.1933 | 0 | 0 | 0 | 0 | 0 | 0 | 0 | 0 | 23.4 | 12.3 | 68.1868 | 0 | 0 | 0
2014-06-20 | 14時 | 15.1933 | 0 | 0 | 0 | 0 | 0 | 0 | 0 | 0 | 24.6 | 12.1 | 62.4326 | 0 | 0 | 0
2014-06-20 | 15時 | 15.1933 | 0 | 0 | 0 | 0 | 0 | 0 | 0 | 0 | 25 | 11.9 | 59.9705 | 0 | 0 | 0
2014-06-20 | 16時 | 15.1933 | 0 | 0 | 0 | 0 | 0 | 0 | 0 | 0 | 25.2 | 11.8 | 58.7716 | 0 | 0 | 0
2014-06-20 | 17時 | 15.1933 | 0 | 0 | 0 | 0 | 0 | 0 | 0 | 0 | 24.2 | 11.6 | 61.3522 | 0 | 0 | 0
2014-06-20 | 18時 | 15.1933 | 0 | 0 | 0 | 0 | 0 | 0 | 0 | 0 | 23.1 | 11.4 | 64.4448 | 0 | 0 | 0
2014-06-20 | 19時 | 15.1933 | 0 | 0 | 0 | 0 | 0 | 0 | 0 | 0 | 22.3 | 11.2 | 66.4841 | 0 | 0 | 0
2014-06-20 | 20時 | 15.1933 | 0 | 0 | 0 | 0 | 0 | 0 | 0 | 0 | 21.9 | 11 | 66.9296 | 0 | 0 | 0
2014-06-20 | 21時 | 15.1933 | 0 | 0 | 0 | 0 | 0 | 0 | 0 | 0 | 21.4 | 10.8 | 67.7747 | 0 | 0 | 0
2014-06-20 | 22時 | 15.1933 | 0 | 0 | 0 | 0 | 0 | 0 | 0 | 0 | 20.9 | 10.7 | 69.2514 | 0 | 0 | 0
2014-06-20 | 23時 | 15.1933 | 0 | 0 | 0 | 0 | 0 | 0 | 0 | 0 | 20.5 | 10.6 | 70.3271 | 0 | 0 | 0
2014-06-21 | 0時 | 15.1933 | 0 | 0 | 0 | 0 | 0 | 0 | 0 | 0 | 20.2 | 10.5 | 70.978 | 0 | 0 | 0
2014-06-21 | 1時 | 15.1933 | 0 | 0 | 0 | 0 | 0 | 0 | 0 | 0 | 19.1 | 10.4 | 75.2852 | 0 | 0 | 0
2014-06-21 | 2時 | 15.1933 | 0 | 0 | 0 | 0 | 0 | 0 | 0 | 0 | 20.1 | 10.4 | 70.7495 | 0 | 0 | 0
2014-06-21 | 3時 | 15.1933 | 0 | 0 | 0 | 0 | 0 | 0 | 0 | 0 | 19.7 | 10.5 | 73.2116 | 0 | 0 | 0
2014-06-21 | 4時 | 15.1933 | 0 | 0 | 0 | 0 | 0 | 0 | 0 | 0 | 19.3 | 10.6 | 75.7584 | 0 | 0 | 0
2014-06-21 | 5時 | 15.1933 | 0 | 0 | 0 | 0 | 0 | 0 | 0 | 0 | 19 | 10.6 | 77.1889 | 0 | 0 | 0
2014-06-21 | 6時 | 15.1933 | 0 | 0 | 0 | 0 | 0 | 0 | 0 | 0 | 20.3 | 10.7 | 71.8614 | 0 | 0 | 0
2014-06-21 | 7時 | 15.1933 | 0 | 0 | 0 | 0 | 0 | 0 | 0 | 0 | 23 | 10.8 | 61.4818 | 0 | 0 | 0
2014-06-21 | 8時 | 15.1933 | 0 | 0 | 0 | 0 | 0 | 0 | 0 | 0 | 24.4 | 10.9 | 57.026 | 0 | 0 | 0
2014-06-21 | 9時 | 15.1933 | 0 | 0 | 0 | 0 | 0 | 0 | 0 | 0 | 25.9 | 11.5 | 54.972 | 0 | 0 | 0
2014-06-21 | 10時 | 15.1933 | 0 | 0 | 0 | 0 | 0 | 0 | 0 | 0 | 26.7 | 12.2 | 55.5668 | 0 | 0 | 0
2014-06-21 | 11時 | 15.1933 | 0 | 0 | 0 | 0 | 0 | 0 | 0 | 0 | 26.7 | 12.8 | 58.2444 | 0 | 0 | 0
2014-06-21 | 12時 | 15.1933 | 0 | 0 | 0 | 0 | 0 | 0 | 0 | 0 | 25.5 | 12.6 | 61.5689 | 0 | 0 | 0
2014-06-21 | 13時 | 15.1933 | 0 | 0 | 0 | 0 | 0 | 0 | 0 | 0 | 25.6 | 12.4 | 60.252 | 0 | 0 | 0
2014-06-21 | 14時 | 15.1933 | 0 | 0 | 0 | 0 | 0 | 0 | 0 | 0 | 24.9 | 12.2 | 61.8209 | 0 | 0 | 0
2014-06-21 | 15時 | 15.1933 | 0 | 0 | 0 | 0 | 0 | 0 | 0 | 0 | 24.8 | 12.1 | 61.6909 | 0 | 0 | 0
2014-06-21 | 16時 | 15.1933 | 0 | 0 | 0 | 0 | 0 | 0 | 0 | 0 | 24.4 | 12.1 | 63.1843 | 0 | 0 | 0
2014-06-21 | 17時 | 15.1933 | 0 | 0 | 0 | 0 | 0 | 0 | 0 | 0 | 24.1 | 12.1 | 64.331 | 0 | 0 | 0
2014-06-21 | 18時 | 15.1933 | 0 | 0 | 0 | 0 | 0 | 0 | 0 | 0 | 23.5 | 12.5 | 68.857 | 0 | 0 | 0
2014-06-21 | 19時 | 15.1933 | 0 | 0 | 0 | 0 | 0 | 0 | 0 | 0 | 22.6 | 12.9 | 74.9903 | 0 | 0 | 0
2014-06-21 | 20時 | 15.1933 | 0 | 0 | 0 | 0 | 0 | 0 | 0 | 0 | 21.8 | 13.4 | 81.7219 | 0 | 0 | 0
2014-06-21 | 21時 | 15.1933 | 0 | 0 | 0 | 0 | 0 | 0 | 0 | 0 | 21 | 13.3 | 85.201 | 0 | 0 | 0
2014-06-21 | 22時 | 15.1933 | 0 | 0 | 0 | 0 | 0 | 0 | 0 | 0 | 20.1 | 13.2 | 89.4016 | 0 | 0 | 0
2014-06-21 | 23時 | 15.1933 | 0 | 0 | 0 | 0 | 0 | 0 | 0 | 0 | 19.3 | 13.2 | 93.9545 | 0 | 0 | 0
2014-06-22 | 0時 | 15.1933 | 0 | 0 | 0 | 0 | 0 | 0 | 0 | 0 | 19.3 | 12.9 | 91.8625 | 0 | 0 | 0
2014-06-22 | 1時 | 15.1933 | 0 | 0 | 0 | 0 | 0 | 0 | 0 | 0 | 18.7 | 12.7 | 93.9196 | 0 | 0 | 0
2014-06-22 | 2時 | 15.1933 | 0 | 0 | 0 | 0 | 0 | 0 | 0 | 0 | 18.2 | 12.4 | 94.6659 | 0 | 0 | 0
2014-06-22 | 3時 | 15.1933 | 0 | 0 | 0 | 0 | 0 | 0 | 0 | 0 | 17.9 | 12.1 | 94.1795 | 0 | 0 | 0
2014-06-22 | 4時 | 15.1933 | 0 | 0 | 0 | 0 | 0 | 0 | 0 | 0 | 17.6 | 11.8 | 93.6421 | 0 | 0 | 0
2014-06-22 | 5時 | 15.1933 | 0 | 0 | 0 | 0 | 0 | 0 | 0 | 0 | 17.4 | 11.4 | 91.6757 | 0 | 0 | 0
2014-06-22 | 6時 | 15.1933 | 0 | 0 | 0 | 0 | 0 | 0 | 0 | 0 | 18.4 | 11 | 83.1136 | 0 | 0 | 0
2014-06-22 | 7時 | 15.1933 | 0 | 0 | 0 | 0 | 0 | 0 | 0 | 0 | 20.7 | 10.6 | 69.4651 | 0 | 0 | 0
2014-06-22 | 8時 | 15.1933 | 0 | 0 | 0 | 0 | 0 | 0 | 0 | 0 | 22.9 | 10.3 | 59.0382 | 0 | 0 | 0
2014-06-22 | 9時 | 15.1933 | 0 | 0 | 0 | 0 | 0 | 0 | 0 | 0 | 24.6 | 10.2 | 52.7873 | 0 | 0 | 0
2014-06-22 | 10時 | 15.1933 | 0 | 0 | 0 | 0 | 0 | 0 | 0 | 0 | 25 | 10.2 | 51.5415 | 0 | 0 | 0
2014-06-22 | 11時 | 15.1933 | 0 | 0 | 0 | 0 | 0 | 0 | 0 | 0 | 25.2 | 10.2 | 50.9311 | 0 | 0 | 0
2014-06-22 | 12時 | 15.1933 | 0 | 0 | 0 | 0 | 0 | 0 | 0 | 0 | 25.7 | 10.1 | 48.9635 | 0 | 0 | 0
2014-06-22 | 13時 | 15.1933 | 0 | 0 | 0 | 0 | 0 | 0 | 0 | 0 | 25.2 | 10.1 | 50.4398 | 0 | 0 | 0
2014-06-22 | 14時 | 15.1933 | 0 | 0 | 0 | 0 | 0 | 0 | 0 | 0 | 25 | 10 | 50.5469 | 0 | 0 | 0
2014-06-22 | 15時 | 15.1933 | 0 | 0 | 0 | 0 | 0 | 0 | 0 | 0 | 25 | 10.1 | 51.0443 | 0 | 0 | 0
2014-06-22 | 16時 | 15.1933 | 0 | 0 | 0 | 0 | 0 | 0 | 0 | 0 | 25.2 | 10.2 | 50.9311 | 0 | 0 | 0
2014-06-22 | 17時 | 15.1933 | 0 | 0 | 0 | 0 | 0 | 0 | 0 | 0 | 23.9 | 10.3 | 55.5808 | 0 | 0 | 0
2014-06-22 | 18時 | 15.1933 | 0 | 0 | 0 | 0 | 0 | 0 | 0 | 0 | 22.9 | 10.8 | 61.8552 | 0 | 0 | 0
2014-06-22 | 19時 | 15.1933 | 0 | 0 | 0 | 0 | 0 | 0 | 0 | 0 | 22.2 | 11.2 | 66.8901 | 0 | 0 | 0
2014-06-22 | 20時 | 15.1933 | 0 | 0 | 0 | 0 | 0 | 0 | 0 | 0 | 21.1 | 11.7 | 74.6802 | 0 | 0 | 0
2014-06-22 | 21時 | 15.1933 | 0 | 0 | 0 | 0 | 0 | 0 | 0 | 0 | 19.4 | 11.6 | 82.2608 | 0 | 0 | 0
2014-06-22 | 22時 | 15.1933 | 0 | 0 | 0 | 0 | 0 | 0 | 0 | 0 | 18.7 | 11.5 | 85.2064 | 0 | 0 | 0
2014-06-22 | 23時 | 15.1933 | 0 | 0 | 0 | 0 | 0 | 0 | 0 | 0 | 18.1 | 11.5 | 88.4739 | 0 | 0 | 0
2014-06-23 | 0時 | 15.1933 | 0 | 0 | 0 | 0 | 0 | 0 | 0 | 0 | 17.6 | 11.3 | 89.745 | 0 | 0 | 0
2014-06-23 | 1時 | 15.1933 | 0 | 0 | 0 | 0 | 0 | 0 | 0 | 0 | 16.8 | 11.1 | 92.7656 | 0 | 0 | 0
2014-06-23 | 2時 | 15.1933 | 0 | 0 | 0 | 0 | 0 | 0 | 0 | 0 | 16.4 | 10.9 | 93.471 | 0 | 0 | 0
2014-06-23 | 3時 | 15.1933 | 0 | 0 | 0 | 0 | 0 | 0 | 0 | 0 | 16.2 | 10.7 | 92.9628 | 0 | 0 | 0
2014-06-23 | 4時 | 15.1933 | 0 | 0 | 0 | 0 | 0 | 0 | 0 | 0 | 15.7 | 10.5 | 94.2179 | 0 | 0 | 0
2014-06-23 | 5時 | 15.1933 | 0 | 0 | 0 | 0 | 0 | 0 | 0 | 0 | 15.8 | 10.3 | 91.8625 | 0 | 0 | 0
2014-06-23 | 6時 | 15.1933 | 0 | 0 | 0 | 0 | 0 | 0 | 0 | 0 | 17.7 | 10.6 | 83.7488 | 0 | 0 | 0
2014-06-23 | 7時 | 15.1933 | 0 | 0 | 0 | 0 | 0 | 0 | 0 | 0 | 20.6 | 11 | 72.4863 | 0 | 0 | 0
2014-06-23 | 8時 | 15.1933 | 0 | 0 | 0 | 0 | 0 | 0 | 0 | 0 | 23.2 | 11.4 | 64.0563 | 0 | 0 | 0
2014-06-23 | 9時 | 15.1933 | 0 | 0 | 0 | 0 | 0 | 0 | 0 | 0 | 25.5 | 11.9 | 58.2126 | 0 | 0 | 0
2014-06-23 | 10時 | 15.1933 | 0 | 0 | 0 | 0 | 0 | 0 | 0 | 0 | 25.6 | 12.3 | 59.7755 | 0 | 0 | 0
2014-06-23 | 11時 | 15.1933 | 0 | 0 | 0 | 0 | 0 | 0 | 0 | 0 | 26 | 12.8 | 60.7006 | 0 | 0 | 0
2014-06-23 | 12時 | 15.1933 | 0 | 0 | 0 | 0 | 0 | 0 | 0 | 0 | 26.1 | 13.3 | 62.6504 | 0 | 0 | 0
2014-06-23 | 13時 | 15.1933 | 0 | 0 | 0 | 0 | 0 | 0 | 0 | 0 | 26.3 | 13.8 | 64.1917 | 0 | 0 | 0
2014-06-23 | 14時 | 15.1933 | 0 | 0 | 0 | 0 | 0 | 0 | 0 | 0 | 25.8 | 14.3 | 68.4599 | 0 | 0 | 0
2014-06-23 | 15時 | 15.1933 | 0 | 0 | 0 | 0 | 0 | 0 | 0 | 0 | 25.6 | 13.6 | 65.9581 | 0 | 0 | 0
2014-06-23 | 16時 | 15.1933 | 0 | 0 | 0 | 0 | 0 | 0 | 0 | 0 | 25.6 | 12.9 | 62.6321 | 0 | 0 | 0
2014-06-23 | 17時 | 15.1933 | 0 | 0 | 0 | 0 | 0 | 0 | 0 | 0 | 24.8 | 12.2 | 62.1909 | 0 | 0 | 0
2014-06-23 | 18時 | 15.1933 | 0 | 0 | 0 | 0 | 0 | 0 | 0 | 0 | 24.3 | 12.4 | 65.1091 | 0 | 0 | 0
2014-06-23 | 19時 | 15.1933 | 0 | 0 | 0 | 0 | 0 | 0 | 0 | 0 | 24 | 12.6 | 67.3397 | 0 | 0 | 0
2014-06-23 | 20時 | 15.1933 | 0 | 0 | 0 | 0 | 0 | 0 | 0 | 0 | 23.7 | 12.8 | 69.6321 | 0 | 0 | 0
2014-06-23 | 21時 | 15.1933 | 0 | 0 | 0 | 0 | 0 | 0 | 0 | 0 | 23.3 | 13.2 | 73.5148 | 0 | 0 | 0
2014-06-23 | 22時 | 15.1933 | 0 | 0 | 0 | 0 | 0 | 0 | 0 | 0 | 22 | 13.7 | 82.4987 | 0 | 0 | 0
2014-06-23 | 23時 | 15.1933 | 0 | 0 | 0 | 0 | 0 | 0 | 0 | 0 | 23.5 | 14.1 | 77.4754 | 0 | 0 | 0
2014-06-24 | 0時 | 15.1933 | 0 | 0 | 0 | 0 | 0 | 0 | 0 | 0 | 23.6 | 13.8 | 75.4068 | 0 | 0 | 0
2014-06-24 | 1時 | 15.1933 | 0 | 0 | 0 | 0 | 0 | 0 | 0 | 0 | 23.2 | 13.5 | 75.6055 | 0 | 0 | 0
2014-06-24 | 2時 | 15.1933 | 0 | 0 | 0 | 0 | 0 | 0 | 0 | 0 | 23.1 | 13.2 | 74.4089 | 0 | 0 | 0
2014-06-24 | 3時 | 15.1933 | 0 | 0 | 0 | 0 | 0 | 0 | 0 | 0 | 22.8 | 13.4 | 76.8968 | 0 | 0 | 0
2014-06-24 | 4時 | 15.1933 | 0 | 0 | 0 | 0 | 0 | 0 | 0 | 0 | 22.8 | 13.7 | 78.5813 | 0 | 0 | 0
2014-06-24 | 5時 | 15.1933 | 0 | 0 | 0 | 0 | 0 | 0 | 0 | 0 | 23.2 | 14 | 78.3441 | 0 | 0 | 0
2014-06-24 | 6時 | 15.1933 | 0 | 0 | 0 | 0 | 0 | 0 | 0 | 0 | 23.6 | 14.1 | 77.0098 | 0 | 0 | 0
2014-06-24 | 7時 | 15.1933 | 0 | 0 | 0 | 0 | 0 | 0 | 0 | 0 | 24 | 14.3 | 76.221 | 0 | 0 | 0
2014-06-24 | 8時 | 15.1933 | 0 | 0 | 0 | 0 | 0 | 0 | 0 | 0 | 24.4 | 14.5 | 75.4312 | 0 | 0 | 0
2014-06-24 | 9時 | 15.1933 | 0 | 0 | 0 | 0 | 0 | 0 | 0 | 0 | 24.4 | 14.9 | 77.4634 | 0 | 0 | 0
2014-06-24 | 10時 | 15.1933 | 0 | 0 | 0 | 0 | 0 | 0 | 0 | 0 | 23 | 15.5 | 87.5872 | 0 | 0 | 0
2014-06-24 | 11時 | 15.1933 | 0 | 0 | 0 | 0 | 0 | 0 | 0 | 0 | 23.6 | 16 | 87.1267 | 0 | 0 | 0
2014-06-24 | 12時 | 15.1933 | 0 | 0 | 0 | 0 | 0 | 0 | 0 | 0 | 24.3 | 15.6 | 81.5003 | 0 | 0 | 0
2014-06-24 | 13時 | 15.1933 | 0 | 0 | 0 | 0 | 0 | 0 | 0 | 0 | 24.1 | 15.2 | 80.4194 | 0 | 0 | 0
2014-06-24 | 14時 | 15.1933 | 0 | 0 | 0 | 0 | 0 | 0 | 0 | 0 | 24.3 | 14.8 | 77.418 | 0 | 0 | 0
2014-06-24 | 15時 | 15.1933 | 0 | 0 | 0 | 0 | 0 | 0 | 0 | 0 | 24.3 | 14.5 | 75.8844 | 0 | 0 | 0
2014-06-24 | 16時 | 15.1933 | 0 | 0 | 0 | 0 | 0 | 0 | 0 | 0 | 24.6 | 14.3 | 73.5288 | 0 | 0 | 0
2014-06-24 | 17時 | 15.1933 | 0 | 0 | 0 | 0 | 0 | 0 | 0 | 0 | 24.5 | 14 | 72.4523 | 0 | 0 | 0
2014-06-24 | 18時 | 15.1933 | 0 | 0 | 0 | 0 | 0 | 0 | 0 | 0 | 24.2 | 13.9 | 73.2509 | 0 | 0 | 0
2014-06-24 | 19時 | 15.1933 | 0 | 0 | 0 | 0 | 0 | 0 | 0 | 0 | 23.9 | 13.7 | 73.5324 | 0 | 0 | 0
2014-06-24 | 20時 | 15.1933 | 0 | 0 | 0 | 0 | 0 | 0 | 0 | 0 | 23.6 | 13.7 | 74.8722 | 0 | 0 | 0
2014-06-24 | 21時 | 15.1933 | 0 | 0 | 0 | 0 | 0 | 0 | 0 | 0 | 23.6 | 13.9 | 75.9413 | 0 | 0 | 0
2014-06-24 | 22時 | 15.1933 | 0 | 0 | 0 | 0 | 0 | 0 | 0 | 0 | 23.5 | 14.2 | 78.0126 | 0 | 0 | 0
2014-06-24 | 23時 | 15.1933 | 0 | 0 | 0 | 0 | 0 | 0 | 0 | 0 | 23.3 | 14.5 | 80.59 | 0 | 0 | 0
2014-06-25 | 0時 | 15.1933 | 0 | 0 | 0 | 0 | 0 | 0 | 0 | 0 | 23.3 | 14.5 | 80.59 | 0 | 0 | 0
2014-06-25 | 1時 | 15.1933 | 0 | 0 | 0 | 0 | 0 | 0 | 0 | 0 | 22.3 | 14.6 | 86.2039 | 0 | 0 | 0
2014-06-25 | 2時 | 15.1933 | 0 | 0 | 0 | 0 | 0 | 0 | 0 | 0 | 22.7 | 14.7 | 84.6968 | 0 | 0 | 0
2014-06-25 | 3時 | 15.1933 | 0 | 0 | 0 | 0 | 0 | 0 | 0 | 0 | 22.1 | 14.9 | 89.0114 | 0 | 0 | 0
2014-06-25 | 4時 | 15.1933 | 0 | 0 | 0 | 0 | 0 | 0 | 0 | 0 | 21.1 | 15.1 | 95.8678 | 0 | 0 | 0
2014-06-25 | 5時 | 15.1933 | 0 | 0 | 0 | 0 | 0 | 0 | 0 | 0 | 22.1 | 15.3 | 91.3436 | 0 | 0 | 0
2014-06-25 | 6時 | 15.1933 | 0 | 0 | 0 | 0 | 0 | 0 | 0 | 0 | 23 | 15.3 | 86.4842 | 0 | 0 | 0
2014-06-25 | 7時 | 15.1933 | 0 | 0 | 0 | 0 | 0 | 0 | 0 | 0 | 22.6 | 15.3 | 88.607 | 0 | 0 | 0
2014-06-25 | 8時 | 15.1933 | 0 | 0 | 0 | 0 | 0 | 0 | 0 | 0 | 22.1 | 15.3 | 91.3436 | 0 | 0 | 0
2014-06-25 | 9時 | 15.1933 | 0 | 0 | 0 | 0 | 0 | 0 | 0 | 0 | 22.5 | 15.5 | 90.2839 | 0 | 0 | 0
2014-06-25 | 10時 | 15.1933 | 0 | 0 | 0 | 0 | 0 | 0 | 0 | 0 | 21.7 | 15.8 | 96.5846 | 0 | 0 | 0
2014-06-25 | 11時 | 15.1933 | 0 | 0 | 0 | 0 | 0 | 0 | 0 | 0 | 22 | 16 | 96.0015 | 0 | 0 | 0
2014-06-25 | 12時 | 15.1933 | 0 | 0 | 0 | 0 | 0 | 0 | 0 | 0 | 21.2 | 15.8 | 99.5886 | 0 | 0 | 0
2014-06-25 | 13時 | 15.1933 | 0 | 0 | 0 | 0 | 0 | 0 | 0 | 0 | 21.5 | 15.5 | 95.9625 | 0 | 0 | 0
2014-06-25 | 14時 | 15.1933 | 0 | 0 | 0 | 0 | 0 | 0 | 0 | 0 | 21.7 | 15.3 | 93.6015 | 0 | 0 | 0
2014-06-25 | 15時 | 15.1933 | 0 | 0 | 0 | 0 | 0 | 0 | 0 | 0 | 21.2 | 14.9 | 94.0485 | 0 | 0 | 0
2014-06-25 | 16時 | 15.1933 | 0 | 0 | 0 | 0 | 0 | 0 | 0 | 0 | 21.1 | 14.4 | 91.5242 | 0 | 0 | 0
2014-06-25 | 17時 | 15.1933 | 0 | 0 | 0 | 0 | 0 | 0 | 0 | 0 | 20.1 | 14 | 94.7006 | 0 | 0 | 0
2014-06-25 | 18時 | 15.1933 | 0 | 0 | 0 | 0 | 0 | 0 | 0 | 0 | 19.9 | 13.7 | 93.8709 | 0 | 0 | 0
2014-06-25 | 19時 | 15.1933 | 0 | 0 | 0 | 0 | 0 | 0 | 0 | 0 | 20.4 | 13.4 | 89.0603 | 0 | 0 | 0
2014-06-25 | 20時 | 15.1933 | 0 | 0 | 0 | 0 | 0 | 0 | 0 | 0 | 20.8 | 13.2 | 85.6207 | 0 | 0 | 0
2014-06-25 | 21時 | 15.1933 | 0 | 0 | 0 | 0 | 0 | 0 | 0 | 0 | 20.8 | 12.8 | 83.0785 | 0 | 0 | 0
2014-06-25 | 22時 | 15.1933 | 0 | 0 | 0 | 0 | 0 | 0 | 0 | 0 | 21 | 12.3 | 78.9192 | 0 | 0 | 0
2014-06-25 | 23時 | 15.1933 | 0 | 0 | 0 | 0 | 0 | 0 | 0 | 0 | 21.2 | 11.9 | 75.4681 | 0 | 0 | 0
2014-06-26 | 0時 | 15.1933 | 0 | 0 | 0 | 0 | 0 | 0 | 0 | 0 | 20.4 | 12 | 79.9316 | 0 | 0 | 0
2014-06-26 | 1時 | 15.1933 | 0 | 0 | 0 | 0 | 0 | 0 | 0 | 0 | 20.2 | 12.2 | 82.2486 | 0 | 0 | 0
2014-06-26 | 2時 | 15.1933 | 0 | 0 | 0 | 0 | 0 | 0 | 0 | 0 | 19.9 | 12.4 | 85.1375 | 0 | 0 | 0
2014-06-26 | 3時 | 15.1933 | 0 | 0 | 0 | 0 | 0 | 0 | 0 | 0 | 19.7 | 12.4 | 86.2005 | 0 | 0 | 0
2014-06-26 | 4時 | 15.1933 | 0 | 0 | 0 | 0 | 0 | 0 | 0 | 0 | 18.7 | 12.5 | 92.4697 | 0 | 0 | 0
2014-06-26 | 5時 | 15.1933 | 0 | 0 | 0 | 0 | 0 | 0 | 0 | 0 | 19.4 | 12.6 | 89.2115 | 0 | 0 | 0
2014-06-26 | 6時 | 15.1933 | 0 | 0 | 0 | 0 | 0 | 0 | 0 | 0 | 20.8 | 11.8 | 76.7088 | 0 | 0 | 0
2014-06-26 | 7時 | 15.1933 | 0 | 0 | 0 | 0 | 0 | 0 | 0 | 0 | 23.6 | 11 | 60.3728 | 0 | 0 | 0
2014-06-26 | 8時 | 15.1933 | 0 | 0 | 0 | 0 | 0 | 0 | 0 | 0 | 26.1 | 10.3 | 48.7489 | 0 | 0 | 0
2014-06-26 | 9時 | 15.1933 | 0 | 0 | 0 | 0 | 0 | 0 | 0 | 0 | 27 | 10.6 | 47.5554 | 0 | 0 | 0
2014-06-26 | 10時 | 15.1933 | 0 | 0 | 0 | 0 | 0 | 0 | 0 | 0 | 27.8 | 11 | 47.0623 | 0 | 0 | 0
2014-06-26 | 11時 | 15.1933 | 0 | 0 | 0 | 0 | 0 | 0 | 0 | 0 | 27.2 | 11.4 | 50.484 | 0 | 0 | 0
2014-06-26 | 12時 | 15.1933 | 0 | 0 | 0 | 0 | 0 | 0 | 0 | 0 | 27.3 | 11.4 | 50.189 | 0 | 0 | 0
2014-06-26 | 13時 | 15.1933 | 0 | 0 | 0 | 0 | 0 | 0 | 0 | 0 | 27.8 | 11.5 | 49.1627 | 0 | 0 | 0
2014-06-26 | 14時 | 15.1933 | 0 | 0 | 0 | 0 | 0 | 0 | 0 | 0 | 27.7 | 11.6 | 49.8727 | 0 | 0 | 0
2014-06-26 | 15時 | 15.1933 | 0 | 0 | 0 | 0 | 0 | 0 | 0 | 0 | 27.3 | 11.6 | 51.0533 | 0 | 0 | 0
2014-06-26 | 16時 | 15.1933 | 0 | 0 | 0 | 0 | 0 | 0 | 0 | 0 | 27 | 11.6 | 51.9596 | 0 | 0 | 0
2014-06-26 | 17時 | 15.1933 | 0 | 0 | 0 | 0 | 0 | 0 | 0 | 0 | 26 | 11.6 | 55.1141 | 0 | 0 | 0
2014-06-26 | 18時 | 15.1933 | 0 | 0 | 0 | 0 | 0 | 0 | 0 | 0 | 25.4 | 12.2 | 60.0074 | 0 | 0 | 0
2014-06-26 | 19時 | 15.1933 | 0 | 0 | 0 | 0 | 0 | 0 | 0 | 0 | 24.3 | 12.8 | 67.167 | 0 | 0 | 0
2014-06-26 | 20時 | 15.1933 | 0 | 0 | 0 | 0 | 0 | 0 | 0 | 0 | 22.6 | 13.4 | 77.8356 | 0 | 0 | 0
2014-06-26 | 21時 | 15.1933 | 0 | 0 | 0 | 0 | 0 | 0 | 0 | 0 | 21.1 | 13 | 82.8082 | 0 | 0 | 0
2014-06-26 | 22時 | 15.1933 | 0 | 0 | 0 | 0 | 0 | 0 | 0 | 0 | 20.1 | 12.6 | 85.4186 | 0 | 0 | 0
2014-06-26 | 23時 | 15.1933 | 0 | 0 | 0 | 0 | 0 | 0 | 0 | 0 | 19.4 | 12.3 | 87.1286 | 0 | 0 | 0
2014-06-27 | 0時 | 15.1933 | 0 | 0 | 0 | 0 | 0 | 0 | 0 | 0 | 18.7 | 12.1 | 89.5671 | 0 | 0 | 0
2014-06-27 | 1時 | 15.1933 | 0 | 0 | 0 | 0 | 0 | 0 | 0 | 0 | 18.3 | 12 | 91.0961 | 0 | 0 | 0
2014-06-27 | 2時 | 15.1933 | 0 | 0 | 0 | 0 | 0 | 0 | 0 | 0 | 17.9 | 11.9 | 92.652 | 0 | 0 | 0
2014-06-27 | 3時 | 15.1933 | 0 | 0 | 0 | 0 | 0 | 0 | 0 | 0 | 17.7 | 11.7 | 92.2792 | 0 | 0 | 0
2014-06-27 | 4時 | 15.1933 | 0 | 0 | 0 | 0 | 0 | 0 | 0 | 0 | 17.3 | 11.6 | 93.8461 | 0 | 0 | 0
2014-06-27 | 5時 | 15.1933 | 0 | 0 | 0 | 0 | 0 | 0 | 0 | 0 | 17.5 | 11.5 | 91.8829 | 0 | 0 | 0
2014-06-27 | 6時 | 15.1933 | 0 | 0 | 0 | 0 | 0 | 0 | 0 | 0 | 19.3 | 11.9 | 84.8751 | 0 | 0 | 0
2014-06-27 | 7時 | 15.1933 | 0 | 0 | 0 | 0 | 0 | 0 | 0 | 0 | 22.5 | 12.3 | 72.0061 | 0 | 0 | 0
2014-06-27 | 8時 | 15.1933 | 0 | 0 | 0 | 0 | 0 | 0 | 0 | 0 | 25.2 | 12.7 | 63.1645 | 0 | 0 | 0
2014-06-27 | 9時 | 15.1933 | 0 | 0 | 0 | 0 | 0 | 0 | 0 | 0 | 27.4 | 12.8 | 55.8999 | 0 | 0 | 0
2014-06-27 | 10時 | 15.1933 | 0 | 0 | 0 | 0 | 0 | 0 | 0 | 0 | 28.3 | 12.9 | 53.4465 | 0 | 0 | 0
2014-06-27 | 11時 | 15.1933 | 0 | 0 | 0 | 0 | 0 | 0 | 0 | 0 | 27.7 | 13.1 | 56.1887 | 0 | 0 | 0
2014-06-27 | 12時 | 15.1933 | 0 | 0 | 0 | 0 | 0 | 0 | 0 | 0 | 27.2 | 13 | 57.4244 | 0 | 0 | 0
2014-06-27 | 13時 | 15.1933 | 0 | 0 | 0 | 0 | 0 | 0 | 0 | 0 | 27 | 12.9 | 57.6643 | 0 | 0 | 0
2014-06-27 | 14時 | 15.1933 | 0 | 0 | 0 | 0 | 0 | 0 | 0 | 0 | 28 | 12.9 | 54.388 | 0 | 0 | 0
2014-06-27 | 15時 | 15.1933 | 0 | 0 | 0 | 0 | 0 | 0 | 0 | 0 | 27.1 | 13.5 | 59.9366 | 0 | 0 | 0
2014-06-27 | 16時 | 15.1933 | 0 | 0 | 0 | 0 | 0 | 0 | 0 | 0 | 26.6 | 14.1 | 64.4068 | 0 | 0 | 0
2014-06-27 | 17時 | 15.1933 | 0 | 0 | 0 | 0 | 0 | 0 | 0 | 0 | 26 | 14.7 | 69.5028 | 0 | 0 | 0
2014-06-27 | 18時 | 15.1933 | 0 | 0 | 0 | 0 | 0 | 0 | 0 | 0 | 25.1 | 15 | 74.7783 | 0 | 0 | 0
2014-06-27 | 19時 | 15.1933 | 0 | 0 | 0 | 0 | 0 | 0 | 0 | 0 | 24.5 | 15.2 | 78.5144 | 0 | 0 | 0
2014-06-27 | 20時 | 15.1933 | 0 | 0 | 0 | 0 | 0 | 0 | 0 | 0 | 24.3 | 15.5 | 80.9906 | 0 | 0 | 0
2014-06-27 | 21時 | 15.1933 | 0 | 0 | 0 | 0 | 0 | 0 | 0 | 0 | 24.1 | 15.4 | 81.452 | 0 | 0 | 0
2014-06-27 | 22時 | 15.1933 | 0 | 0 | 0 | 0 | 0 | 0 | 0 | 0 | 23.3 | 15.4 | 85.4713 | 0 | 0 | 0
2014-06-27 | 23時 | 15.1933 | 0 | 0 | 0 | 0 | 0 | 0 | 0 | 0 | 22.5 | 15.4 | 89.7155 | 0 | 0 | 0
2014-06-28 | 0時 | 15.1933 | 0 | 0 | 0 | 0 | 0 | 0 | 0 | 0 | 21.8 | 14.9 | 90.6559 | 0 | 0 | 0
2014-06-28 | 1時 | 15.1933 | 0 | 0 | 0 | 0 | 0 | 0 | 0 | 0 | 21.4 | 14.5 | 90.4648 | 0 | 0 | 0
2014-06-28 | 2時 | 15.1933 | 0 | 0 | 0 | 0 | 0 | 0 | 0 | 0 | 20.7 | 14.1 | 91.8933 | 0 | 0 | 0
2014-06-28 | 3時 | 15.1933 | 0 | 0 | 0 | 0 | 0 | 0 | 0 | 0 | 20.1 | 13.8 | 93.3771 | 0 | 0 | 0
2014-06-28 | 4時 | 15.1933 | 0 | 0 | 0 | 0 | 0 | 0 | 0 | 0 | 20 | 13.5 | 91.958 | 0 | 0 | 0
2014-06-28 | 5時 | 15.1933 | 0 | 0 | 0 | 0 | 0 | 0 | 0 | 0 | 20.1 | 13.2 | 89.4016 | 0 | 0 | 0
2014-06-28 | 6時 | 15.1933 | 0 | 0 | 0 | 0 | 0 | 0 | 0 | 0 | 20.9 | 13.5 | 86.9883 | 0 | 0 | 0
2014-06-28 | 7時 | 15.1933 | 0 | 0 | 0 | 0 | 0 | 0 | 0 | 0 | 22.1 | 13.8 | 82.5827 | 0 | 0 | 0
2014-06-28 | 8時 | 15.1933 | 0 | 0 | 0 | 0 | 0 | 0 | 0 | 0 | 24.2 | 14.1 | 74.2815 | 0 | 0 | 0
2014-06-28 | 9時 | 15.1933 | 0 | 0 | 0 | 0 | 0 | 0 | 0 | 0 | 25.4 | 15 | 73.4553 | 0 | 0 | 0
2014-06-28 | 10時 | 15.1933 | 0 | 0 | 0 | 0 | 0 | 0 | 0 | 0 | 27.5 | 15.9 | 68.6976 | 0 | 0 | 0
2014-06-28 | 11時 | 15.1933 | 0 | 0 | 0 | 0 | 0 | 0 | 0 | 0 | 27.8 | 16.8 | 71.2244 | 0 | 0 | 0
2014-06-28 | 12時 | 15.1933 | 0 | 0 | 0 | 0 | 0 | 0 | 0 | 0 | 28 | 16.8 | 70.3985 | 0 | 0 | 0
2014-06-28 | 13時 | 15.1933 | 0 | 0 | 0 | 0 | 0 | 0 | 0 | 0 | 27.3 | 16.8 | 73.3374 | 0 | 0 | 0
2014-06-28 | 14時 | 15.1933 | 0 | 0 | 0 | 0 | 0 | 0 | 0 | 0 | 27.2 | 16.8 | 73.7685 | 0 | 0 | 0
2014-06-28 | 15時 | 15.1933 | 0 | 0 | 0 | 0 | 0 | 0 | 0 | 0 | 26.7 | 16.8 | 75.9671 | 0 | 0 | 0
2014-06-28 | 16時 | 15.1933 | 0 | 0 | 0 | 0 | 0 | 0 | 0 | 0 | 25.7 | 16.9 | 81.057 | 0 | 0 | 0
2014-06-28 | 17時 | 15.1933 | 0 | 0 | 0 | 0 | 0 | 0 | 0 | 0 | 25.1 | 16.9 | 83.9996 | 0 | 0 | 0
2014-06-28 | 18時 | 15.1933 | 0 | 0 | 0 | 0 | 0 | 0 | 0 | 0 | 24.8 | 16.9 | 85.516 | 0 | 0 | 0
2014-06-28 | 19時 | 15.1933 | 0 | 0 | 0 | 0 | 0 | 0 | 0 | 0 | 24.4 | 16.9 | 87.5861 | 0 | 0 | 0
2014-06-28 | 20時 | 15.1933 | 0 | 0 | 0 | 0 | 0 | 0 | 0 | 0 | 24.2 | 17 | 89.1528 | 0 | 0 | 0
2014-06-28 | 21時 | 15.1933 | 0 | 0 | 0 | 0 | 0 | 0 | 0 | 0 | 24 | 16.8 | 89.1959 | 0 | 0 | 0
2014-06-28 | 22時 | 15.1933 | 0 | 0 | 0 | 0 | 0 | 0 | 0 | 0 | 23.8 | 16.6 | 89.2281 | 0 | 0 | 0
2014-06-28 | 23時 | 15.1933 | 0 | 0 | 0 | 0 | 0 | 0 | 0 | 0 | 23.4 | 16.5 | 90.8684 | 0 | 0 | 0
2014-06-29 | 0時 | 15.1933 | 0 | 0 | 0 | 0 | 0 | 0 | 0 | 0 | 23.2 | 16.3 | 90.8862 | 0 | 0 | 0
2014-06-29 | 1時 | 15.1933 | 0 | 0 | 0 | 0 | 0 | 0 | 0 | 0 | 23.1 | 16.2 | 90.8907 | 0 | 0 | 0
2014-06-29 | 2時 | 15.1933 | 0 | 0 | 0 | 0 | 0 | 0 | 0 | 0 | 22.7 | 16.2 | 93.12 | 0 | 0 | 0
2014-06-29 | 3時 | 15.1933 | 0 | 0 | 0 | 0 | 0 | 0 | 0 | 0 | 22.6 | 16.1 | 93.1232 | 0 | 0 | 0
2014-06-29 | 4時 | 15.1933 | 0 | 0 | 0 | 0 | 0 | 0 | 0 | 0 | 22.4 | 16 | 93.691 | 0 | 0 | 0
2014-06-29 | 5時 | 15.1933 | 0 | 0 | 0 | 0 | 0 | 0 | 0 | 0 | 22.5 | 16 | 93.1232 | 0 | 0 | 0
2014-06-29 | 6時 | 15.1933 | 0 | 0 | 0 | 0 | 0 | 0 | 0 | 0 | 23 | 16 | 90.3417 | 0 | 0 | 0
2014-06-29 | 7時 | 15.1933 | 0 | 0 | 0 | 0 | 0 | 0 | 0 | 0 | 23.7 | 16.1 | 87.1311 | 0 | 0 | 0
2014-06-29 | 8時 | 15.1933 | 0 | 0 | 0 | 0 | 0 | 0 | 0 | 0 | 24.5 | 16.2 | 83.5487 | 0 | 0 | 0
2014-06-29 | 9時 | 15.1933 | 0 | 0 | 0 | 0 | 0 | 0 | 0 | 0 | 24.5 | 16.7 | 86.0599 | 0 | 0 | 0
2014-06-29 | 10時 | 15.1933 | 0 | 0 | 0 | 0 | 0 | 0 | 0 | 0 | 23.8 | 17.2 | 92.3664 | 0 | 0 | 0
2014-06-29 | 11時 | 15.1933 | 0 | 0 | 0 | 0 | 0 | 0 | 0 | 0 | 24.7 | 17.8 | 90.4822 | 0 | 0 | 0
2014-06-29 | 12時 | 15.1933 | 0 | 0 | 0 | 0 | 0 | 0 | 0 | 0 | 24.4 | 17.6 | 91.1141 | 0 | 0 | 0
2014-06-29 | 13時 | 15.1933 | 0 | 0 | 0 | 0 | 0 | 0 | 0 | 0 | 24.6 | 17.5 | 89.5326 | 0 | 0 | 0
2014-06-29 | 14時 | 15.1933 | 0 | 0 | 0 | 0 | 0 | 0 | 0 | 0 | 23.9 | 17.4 | 92.8511 | 0 | 0 | 0
2014-06-29 | 15時 | 15.1933 | 0 | 0 | 0 | 0 | 0 | 0 | 0 | 0 | 23.4 | 16.8 | 92.4771 | 0 | 0 | 0
2014-06-29 | 16時 | 15.1933 | 0 | 0 | 0 | 0 | 0 | 0 | 0 | 0 | 23.3 | 16.3 | 90.3388 | 0 | 0 | 0
2014-06-29 | 17時 | 15.1933 | 0 | 0 | 0 | 0 | 0 | 0 | 0 | 0 | 23.1 | 15.8 | 88.7021 | 0 | 0 | 0
2014-06-29 | 18時 | 15.1933 | 0 | 0 | 0 | 0 | 0 | 0 | 0 | 0 | 22.8 | 15.7 | 89.7706 | 0 | 0 | 0
2014-06-29 | 19時 | 15.1933 | 0 | 0 | 0 | 0 | 0 | 0 | 0 | 0 | 22.4 | 15.5 | 90.8344 | 0 | 0 | 0
2014-06-29 | 20時 | 15.1933 | 0 | 0 | 0 | 0 | 0 | 0 | 0 | 0 | 21.8 | 15.4 | 93.6246 | 0 | 0 | 0
2014-06-29 | 21時 | 15.1933 | 0 | 0 | 0 | 0 | 0 | 0 | 0 | 0 | 21.7 | 15.2 | 93.0043 | 0 | 0 | 0
2014-06-29 | 22時 | 15.1933 | 0 | 0 | 0 | 0 | 0 | 0 | 0 | 0 | 21.5 | 15.2 | 94.1494 | 0 | 0 | 0
2014-06-29 | 23時 | 15.1933 | 0 | 0 | 0 | 0 | 0 | 0 | 0 | 0 | 21.4 | 15.1 | 94.1195 | 0 | 0 | 0
2014-06-30 | 0時 | 15.1933 | 0 | 0 | 0 | 0 | 0 | 0 | 0 | 0 | 21.3 | 15.1 | 94.6982 | 0 | 0 | 0
2014-06-30 | 1時 | 15.1933 | 0 | 0 | 0 | 0 | 0 | 0 | 0 | 0 | 21.3 | 15.1 | 94.6982 | 0 | 0 | 0
2014-06-30 | 2時 | 15.1933 | 0 | 0 | 0 | 0 | 0 | 0 | 0 | 0 | 21.3 | 15.1 | 94.6982 | 0 | 0 | 0
2014-06-30 | 3時 | 15.1933 | 0 | 0 | 0 | 0 | 0 | 0 | 0 | 0 | 21.2 | 15.1 | 95.281 | 0 | 0 | 0
2014-06-30 | 4時 | 15.1933 | 0 | 0 | 0 | 0 | 0 | 0 | 0 | 0 | 21.2 | 15 | 94.6649 | 0 | 0 | 0
2014-06-30 | 5時 | 15.1933 | 0 | 0 | 0 | 0 | 0 | 0 | 0 | 0 | 21.3 | 15 | 94.0859 | 0 | 0 | 0
2014-06-30 | 6時 | 15.1933 | 0 | 0 | 0 | 0 | 0 | 0 | 0 | 0 | 21.7 | 15 | 91.8094 | 0 | 0 | 0
2014-06-30 | 7時 | 15.1933 | 0 | 0 | 0 | 0 | 0 | 0 | 0 | 0 | 23.3 | 15.2 | 84.3877 | 0 | 0 | 0
2014-06-30 | 8時 | 15.1933 | 0 | 0 | 0 | 0 | 0 | 0 | 0 | 0 | 24.5 | 15.3 | 79.0185 | 0 | 0 | 0
2014-06-30 | 9時 | 15.1933 | 0 | 0 | 0 | 0 | 0 | 0 | 0 | 0 | 25.8 | 15.2 | 72.6658 | 0 | 0 | 0
2014-06-30 | 10時 | 15.1933 | 0 | 0 | 0 | 0 | 0 | 0 | 0 | 0 | 26.7 | 15 | 68.0195 | 0 | 0 | 0
2014-06-30 | 11時 | 15.1933 | 0 | 0 | 0 | 0 | 0 | 0 | 0 | 0 | 26.8 | 15 | 67.6205 | 0 | 0 | 0
2014-06-30 | 12時 | 15.1933 | 0 | 0 | 0 | 0 | 0 | 0 | 0 | 0 | 26.5 | 15.2 | 69.7212 | 0 | 0 | 0
2014-06-30 | 13時 | 15.1933 | 0 | 0 | 0 | 0 | 0 | 0 | 0 | 0 | 26.4 | 15.4 | 71.034 | 0 | 0 | 0
2014-06-30 | 14時 | 15.1933 | 0 | 0 | 0 | 0 | 0 | 0 | 0 | 0 | 26.8 | 15.6 | 70.2591 | 0 | 0 | 0
2014-06-30 | 15時 | 15.1933 | 0 | 0 | 0 | 0 | 0 | 0 | 0 | 0 | 23.9 | 16 | 85.5677 | 0 | 0 | 0
2014-06-30 | 16時 | 15.1933 | 0 | 0 | 0 | 0 | 0 | 0 | 0 | 0 | 24.5 | 16.5 | 85.0559 | 0 | 0 | 0
2014-06-30 | 17時 | 15.1933 | 0 | 0 | 0 | 0 | 0 | 0 | 0 | 0 | 24.2 | 17 | 89.1528 | 0 | 0 | 0
2014-06-30 | 18時 | 15.1933 | 0 | 0 | 0 | 0 | 0 | 0 | 0 | 0 | 24.1 | 17.2 | 90.7161 | 0 | 0 | 0
2014-06-30 | 19時 | 15.1933 | 0 | 0 | 0 | 0 | 0 | 0 | 0 | 0 | 24 | 17.4 | 92.2948 | 0 | 0 | 0
2014-06-30 | 20時 | 15.1933 | 0 | 0 | 0 | 0 | 0 | 0 | 0 | 0 | 24 | 17.3 | 91.7787 | 0 | 0 | 0
2014-06-30 | 21時 | 15.1933 | 0 | 0 | 0 | 0 | 0 | 0 | 0 | 0 | 24.2 | 17.2 | 90.1735 | 0 | 0 | 0
2014-06-30 | 22時 | 15.1933 | 0 | 0 | 0 | 0 | 0 | 0 | 0 | 0 | 23.9 | 17.1 | 91.2931 | 0 | 0 | 0
2014-06-30 | 23時 | 15.1933 | 0 | 0 | 0 | 0 | 0 | 0 | 0 | 0 | 24.4 | 16.9 | 87.5861 | 0 | 0 | 0
2014-07-01 | 0時 | 15.1933 | 0 | 0 | 0 | 0 | 0 | 0 | 0 | 0 | 24.6 | 16.9 | 86.5441 | 0 | 0 | 0
2014-07-01 | 1時 | 15.1933 | 0 | 0 | 0 | 0 | 0 | 0 | 0 | 0 | 24.4 | 16.8 | 87.0814 | 0 | 0 | 0
2014-07-01 | 2時 | 15.1933 | 0 | 0 | 0 | 0 | 0 | 0 | 0 | 0 | 24.8 | 16.9 | 85.516 | 0 | 0 | 0
2014-07-01 | 3時 | 15.1933 | 0 | 0 | 0 | 0 | 0 | 0 | 0 | 0 | 24.6 | 16.2 | 83.0504 | 0 | 0 | 0
2014-07-01 | 4時 | 15.1933 | 0 | 0 | 0 | 0 | 0 | 0 | 0 | 0 | 24.7 | 15.4 | 78.5771 | 0 | 0 | 0
2014-07-01 | 5時 | 15.1933 | 0 | 0 | 0 | 0 | 0 | 0 | 0 | 0 | 24.6 | 14.6 | 75.036 | 0 | 0 | 0
2014-07-01 | 6時 | 15.1933 | 0 | 0 | 0 | 0 | 0 | 0 | 0 | 0 | 24.8 | 15.1 | 76.6237 | 0 | 0 | 0
2014-07-01 | 7時 | 15.1933 | 0 | 0 | 0 | 0 | 0 | 0 | 0 | 0 | 25.3 | 15.6 | 76.7767 | 0 | 0 | 0
2014-07-01 | 8時 | 15.1933 | 0 | 0 | 0 | 0 | 0 | 0 | 0 | 0 | 26.6 | 16.2 | 73.7558 | 0 | 0 | 0
2014-07-01 | 9時 | 15.1933 | 0 | 0 | 0 | 0 | 0 | 0 | 0 | 0 | 26.9 | 16.1 | 72.0296 | 0 | 0 | 0
2014-07-01 | 10時 | 15.1933 | 0 | 0 | 0 | 0 | 0 | 0 | 0 | 0 | 28.2 | 16 | 66.353 | 0 | 0 | 0
2014-07-01 | 11時 | 15.1933 | 0 | 0 | 0 | 0 | 0 | 0 | 0 | 0 | 28 | 15.9 | 66.7211 | 0 | 0 | 0
2014-07-01 | 12時 | 15.1933 | 0 | 0 | 0 | 0 | 0 | 0 | 0 | 0 | 27.1 | 16.5 | 72.9116 | 0 | 0 | 0
2014-07-01 | 13時 | 15.1933 | 0 | 0 | 0 | 0 | 0 | 0 | 0 | 0 | 24.4 | 17 | 88.0906 | 0 | 0 | 0
2014-07-01 | 14時 | 15.1933 | 0 | 0 | 0 | 0 | 0 | 0 | 0 | 0 | 23.4 | 17.6 | 96.7596 | 0 | 0 | 0
2014-07-01 | 15時 | 15.1933 | 0 | 0 | 0 | 0 | 0 | 0 | 0 | 0 | 23.3 | 17.6 | 97.3455 | 0 | 0 | 0
2014-07-01 | 16時 | 15.1933 | 0 | 0 | 0 | 0 | 0 | 0 | 0 | 0 | 23.4 | 17.5 | 96.2248 | 0 | 0 | 0
2014-07-01 | 17時 | 15.1933 | 0 | 0 | 0 | 0 | 0 | 0 | 0 | 0 | 23.5 | 17.5 | 95.6461 | 0 | 0 | 0
2014-07-01 | 18時 | 15.1933 | 0 | 0 | 0 | 0 | 0 | 0 | 0 | 0 | 23.3 | 17.2 | 95.1926 | 0 | 0 | 0
2014-07-01 | 19時 | 15.1933 | 0 | 0 | 0 | 0 | 0 | 0 | 0 | 0 | 22.5 | 17 | 98.7886 | 0 | 0 | 0
2014-07-01 | 20時 | 15.1933 | 0 | 0 | 0 | 0 | 0 | 0 | 0 | 0 | 22.6 | 16.7 | 96.5029 | 0 | 0 | 0
2014-07-01 | 21時 | 15.1933 | 0 | 0 | 0 | 0 | 0 | 0 | 0 | 0 | 22.8 | 17 | 97.0061 | 0 | 0 | 0
2014-07-01 | 22時 | 15.1933 | 0 | 0 | 0 | 0 | 0 | 0 | 0 | 0 | 22.9 | 17.2 | 97.5238 | 0 | 0 | 0
2014-07-01 | 23時 | 15.1933 | 0 | 0 | 0 | 0 | 0 | 0 | 0 | 0 | 23.1 | 17.5 | 97.9848 | 0 | 0 | 0
2014-07-02 | 0時 | 15.1933 | 0 | 0 | 0 | 0 | 0 | 0 | 0 | 0 | 23.1 | 17.3 | 96.8953 | 0 | 0 | 0
2014-07-02 | 1時 | 15.1933 | 0 | 0 | 0 | 0 | 0 | 0 | 0 | 0 | 22.7 | 17.2 | 98.7135 | 0 | 0 | 0
2014-07-02 | 2時 | 15.1933 | 0 | 0 | 0 | 0 | 0 | 0 | 0 | 0 | 22.6 | 17.1 | 98.7525 | 0 | 0 | 0
2014-07-02 | 3時 | 15.1933 | 0 | 0 | 0 | 0 | 0 | 0 | 0 | 0 | 22.5 | 17.1 | 99.3541 | 0 | 0 | 0
2014-07-02 | 4時 | 15.1933 | 0 | 0 | 0 | 0 | 0 | 0 | 0 | 0 | 22.6 | 17.1 | 98.7525 | 0 | 0 | 0
2014-07-02 | 5時 | 15.1933 | 0 | 0 | 0 | 0 | 0 | 0 | 0 | 0 | 22.6 | 17.2 | 99.3144 | 0 | 0 | 0
2014-07-02 | 6時 | 15.1933 | 0 | 0 | 0 | 0 | 0 | 0 | 0 | 0 | 22.3 | 16.9 | 99.4247 | 0 | 0 | 0
2014-07-02 | 7時 | 15.1933 | 0 | 0 | 0 | 0 | 0 | 0 | 0 | 0 | 22 | 16.6 | 99.508 | 0 | 0 | 0
2014-07-02 | 8時 | 15.1933 | 0 | 0 | 0 | 0 | 0 | 0 | 0 | 0 | 22 | 16.4 | 98.3399 | 0 | 0 | 0
2014-07-02 | 9時 | 15.1933 | 0 | 0 | 0 | 0 | 0 | 0 | 0 | 0 | 21.8 | 16.2 | 98.3647 | 0 | 0 | 0
2014-07-02 | 10時 | 15.1933 | 0 | 0 | 0 | 0 | 0 | 0 | 0 | 0 | 21.5 | 16.1 | 99.5834 | 0 | 0 | 0
2014-07-02 | 11時 | 15.1933 | 0 | 0 | 0 | 0 | 0 | 0 | 0 | 0 | 21.5 | 16 | 98.9804 | 0 | 0 | 0
2014-07-02 | 12時 | 15.1933 | 0 | 0 | 0 | 0 | 0 | 0 | 0 | 0 | 21.7 | 16.1 | 98.3722 | 0 | 0 | 0
2014-07-02 | 13時 | 15.1933 | 0 | 0 | 0 | 0 | 0 | 0 | 0 | 0 | 21.8 | 16.3 | 98.9564 | 0 | 0 | 0
2014-07-02 | 14時 | 15.1933 | 0 | 0 | 0 | 0 | 0 | 0 | 0 | 0 | 22 | 16.5 | 98.924 | 0 | 0 | 0
2014-07-02 | 15時 | 15.1933 | 0 | 0 | 0 | 0 | 0 | 0 | 0 | 0 | 22.6 | 16.9 | 97.628 | 0 | 0 | 0
2014-07-02 | 16時 | 15.1933 | 0 | 0 | 0 | 0 | 0 | 0 | 0 | 0 | 22.6 | 17.3 | 99.8762 | 0 | 0 | 0
2014-07-02 | 17時 | 15.1933 | 0 | 0 | 0 | 0 | 0 | 0 | 0 | 0 | 23.2 | 17.8 | 99.0173 | 0 | 0 | 0
2014-07-02 | 18時 | 15.1933 | 0 | 0 | 0 | 0 | 0 | 0 | 0 | 0 | 23.1 | 17.9 | 100.1618 | 0 | 0 | 0
2014-07-02 | 19時 | 15.1933 | 0 | 0 | 0 | 0 | 0 | 0 | 0 | 0 | 23 | 17.8 | 100.2224 | 0 | 0 | 0
2014-07-02 | 20時 | 15.1933 | 0 | 0 | 0 | 0 | 0 | 0 | 0 | 0 | 23.7 | 18.3 | 98.697 | 0 | 0 | 0
2014-07-02 | 21時 | 15.1933 | 0 | 0 | 0 | 0 | 0 | 0 | 0 | 0 | 23.2 | 18 | 100.0986 | 0 | 0 | 0
2014-07-02 | 22時 | 15.1933 | 0 | 0 | 0 | 0 | 0 | 0 | 0 | 0 | 23.5 | 18.3 | 99.8935 | 0 | 0 | 0
2014-07-02 | 23時 | 15.1933 | 0 | 0 | 0 | 0 | 0 | 0 | 0 | 0 | 23.9 | 18.4 | 98.0341 | 0 | 0 | 0
2014-07-03 | 0時 | 15.1933 | 0 | 0 | 0 | 0 | 0 | 0 | 0 | 0 | 23.8 | 18.3 | 98.1047 | 0 | 0 | 0
2014-07-03 | 1時 | 15.1933 | 0 | 0 | 0 | 0 | 0 | 0 | 0 | 0 | 23.6 | 18.2 | 98.7661 | 0 | 0 | 0
2014-07-03 | 2時 | 15.1933 | 0 | 0 | 0 | 0 | 0 | 0 | 0 | 0 | 23.5 | 18.1 | 98.8327 | 0 | 0 | 0
2014-07-03 | 3時 | 15.1933 | 0 | 0 | 0 | 0 | 0 | 0 | 0 | 0 | 23.3 | 18.1 | 100.0328 | 0 | 0 | 0
2014-07-03 | 4時 | 15.1933 | 0 | 0 | 0 | 0 | 0 | 0 | 0 | 0 | 23.5 | 18.3 | 99.8935 | 0 | 0 | 0
2014-07-03 | 5時 | 15.1933 | 0 | 0 | 0 | 0 | 0 | 0 | 0 | 0 | 23.6 | 18.4 | 99.8202 | 0 | 0 | 0
2014-07-03 | 6時 | 15.1933 | 0 | 0 | 0 | 0 | 0 | 0 | 0 | 0 | 24.3 | 19.2 | 99.7449 | 0 | 0 | 0
2014-07-03 | 7時 | 15.1933 | 0 | 0 | 0 | 0 | 0 | 0 | 0 | 0 | 24.9 | 19.9 | 99.6294 | 0 | 0 | 0
2014-07-03 | 8時 | 15.1933 | 0 | 0 | 0 | 0 | 0 | 0 | 0 | 0 | 27.1 | 20.7 | 90.8732 | 0 | 0 | 0
2014-07-03 | 9時 | 15.1933 | 0 | 0 | 0 | 0 | 0 | 0 | 0 | 0 | 29.1 | 20.1 | 78.6119 | 0 | 0 | 0
2014-07-03 | 10時 | 15.1933 | 0 | 0 | 0 | 0 | 0 | 0 | 0 | 0 | 30.5 | 19.5 | 70.4333 | 0 | 0 | 0
2014-07-03 | 11時 | 15.1933 | 0 | 0 | 0 | 0 | 0 | 0 | 0 | 0 | 30.7 | 18.9 | 67.5536 | 0 | 0 | 0
2014-07-03 | 12時 | 15.1933 | 0 | 0 | 0 | 0 | 0 | 0 | 0 | 0 | 30.7 | 18.8 | 67.2066 | 0 | 0 | 0
2014-07-03 | 13時 | 15.1933 | 0 | 0 | 0 | 0 | 0 | 0 | 0 | 0 | 30.7 | 18.8 | 67.2066 | 0 | 0 | 0
2014-07-03 | 14時 | 15.1933 | 0 | 0 | 0 | 0 | 0 | 0 | 0 | 0 | 31.2 | 18.7 | 64.9811 | 0 | 0 | 0
2014-07-03 | 15時 | 15.1933 | 0 | 0 | 0 | 0 | 0 | 0 | 0 | 0 | 31.2 | 18.4 | 63.9686 | 0 | 0 | 0
2014-07-03 | 16時 | 15.1933 | 0 | 0 | 0 | 0 | 0 | 0 | 0 | 0 | 30.7 | 18.2 | 65.1227 | 0 | 0 | 0
2014-07-03 | 17時 | 15.1933 | 0 | 0 | 0 | 0 | 0 | 0 | 0 | 0 | 29.1 | 17.9 | 70.2483 | 0 | 0 | 0
2014-07-03 | 18時 | 15.1933 | 0 | 0 | 0 | 0 | 0 | 0 | 0 | 0 | 28 | 17.7 | 74.0655 | 0 | 0 | 0
2014-07-03 | 19時 | 15.1933 | 0 | 0 | 0 | 0 | 0 | 0 | 0 | 0 | 27.7 | 17.6 | 74.959 | 0 | 0 | 0
2014-07-03 | 20時 | 15.1933 | 0 | 0 | 0 | 0 | 0 | 0 | 0 | 0 | 27.4 | 17.4 | 75.4423 | 0 | 0 | 0
2014-07-03 | 21時 | 15.1933 | 0 | 0 | 0 | 0 | 0 | 0 | 0 | 0 | 26.9 | 17.5 | 78.1216 | 0 | 0 | 0
2014-07-03 | 22時 | 15.1933 | 0 | 0 | 0 | 0 | 0 | 0 | 0 | 0 | 26.2 | 17.6 | 81.8632 | 0 | 0 | 0
2014-07-03 | 23時 | 15.1933 | 0 | 0 | 0 | 0 | 0 | 0 | 0 | 0 | 27.3 | 17.6 | 76.7336 | 0 | 0 | 0
2014-07-04 | 0時 | 15.1933 | 0 | 0 | 0 | 0 | 0 | 0 | 0 | 0 | 27.1 | 17.6 | 77.6386 | 0 | 0 | 0
2014-07-04 | 1時 | 15.1933 | 0 | 0 | 0 | 0 | 0 | 0 | 0 | 0 | 26.7 | 17.5 | 79.0458 | 0 | 0 | 0
2014-07-04 | 2時 | 15.1933 | 0 | 0 | 0 | 0 | 0 | 0 | 0 | 0 | 27 | 17.4 | 77.2324 | 0 | 0 | 0
2014-07-04 | 3時 | 15.1933 | 0 | 0 | 0 | 0 | 0 | 0 | 0 | 0 | 27 | 17.4 | 77.2324 | 0 | 0 | 0
2014-07-04 | 4時 | 15.1933 | 0 | 0 | 0 | 0 | 0 | 0 | 0 | 0 | 27 | 17.3 | 76.8005 | 0 | 0 | 0
2014-07-04 | 5時 | 15.1933 | 0 | 0 | 0 | 0 | 0 | 0 | 0 | 0 | 27.3 | 17.3 | 75.461 | 0 | 0 | 0
2014-07-04 | 6時 | 15.1933 | 0 | 0 | 0 | 0 | 0 | 0 | 0 | 0 | 27.5 | 17.6 | 75.8405 | 0 | 0 | 0
2014-07-04 | 7時 | 15.1933 | 0 | 0 | 0 | 0 | 0 | 0 | 0 | 0 | 28.4 | 18 | 73.5535 | 0 | 0 | 0
2014-07-04 | 8時 | 15.1933 | 0 | 0 | 0 | 0 | 0 | 0 | 0 | 0 | 29.9 | 18.3 | 68.5399 | 0 | 0 | 0
2014-07-04 | 9時 | 15.1933 | 0 | 0 | 0 | 0 | 0 | 0 | 0 | 0 | 30.5 | 18.2 | 65.8713 | 0 | 0 | 0
2014-07-04 | 10時 | 15.1933 | 0 | 0 | 0 | 0 | 0 | 0 | 0 | 0 | 31.1 | 18.2 | 63.6543 | 0 | 0 | 0
2014-07-04 | 11時 | 15.1933 | 0 | 0 | 0 | 0 | 0 | 0 | 0 | 0 | 31.2 | 18.1 | 62.9551 | 0 | 0 | 0
2014-07-04 | 12時 | 15.1933 | 0 | 0 | 0 | 0 | 0 | 0 | 0 | 0 | 32.8 | 17.8 | 56.5822 | 0 | 0 | 0
2014-07-04 | 13時 | 15.1933 | 0 | 0 | 0 | 0 | 0 | 0 | 0 | 0 | 33 | 17.6 | 55.3387 | 0 | 0 | 0
2014-07-04 | 14時 | 15.1933 | 0 | 0 | 0 | 0 | 0 | 0 | 0 | 0 | 33.4 | 17.5 | 53.8128 | 0 | 0 | 0
2014-07-04 | 15時 | 15.1933 | 0 | 0 | 0 | 0 | 0 | 0 | 0 | 0 | 32.8 | 17.5 | 55.6547 | 0 | 0 | 0
2014-07-04 | 16時 | 15.1933 | 0 | 0 | 0 | 0 | 0 | 0 | 0 | 0 | 31 | 17.6 | 61.9654 | 0 | 0 | 0
2014-07-04 | 17時 | 15.1933 | 0 | 0 | 0 | 0 | 0 | 0 | 0 | 0 | 30.3 | 17.6 | 64.4935 | 0 | 0 | 0
2014-07-04 | 18時 | 15.1933 | 0 | 0 | 0 | 0 | 0 | 0 | 0 | 0 | 29 | 17.6 | 69.5041 | 0 | 0 | 0
2014-07-04 | 19時 | 15.1933 | 0 | 0 | 0 | 0 | 0 | 0 | 0 | 0 | 28 | 17.5 | 73.2515 | 0 | 0 | 0
2014-07-04 | 20時 | 15.1933 | 0 | 0 | 0 | 0 | 0 | 0 | 0 | 0 | 27.5 | 17.4 | 75.0021 | 0 | 0 | 0
2014-07-04 | 21時 | 15.1933 | 0 | 0 | 0 | 0 | 0 | 0 | 0 | 0 | 27 | 17.4 | 77.2324 | 0 | 0 | 0
2014-07-04 | 22時 | 15.1933 | 0 | 0 | 0 | 0 | 0 | 0 | 0 | 0 | 26.6 | 17.4 | 79.0706 | 0 | 0 | 0
2014-07-04 | 23時 | 15.1933 | 0 | 0 | 0 | 0 | 0 | 0 | 0 | 0 | 25.9 | 17.4 | 82.4075 | 0 | 0 | 0
2014-07-05 | 0時 | 15.1933 | 0 | 0 | 0 | 0 | 0 | 0 | 0 | 0 | 25.5 | 17.2 | 83.4416 | 0 | 0 | 0
2014-07-05 | 1時 | 15.1933 | 0 | 0 | 0 | 0 | 0 | 0 | 0 | 0 | 25.3 | 17 | 83.4837 | 0 | 0 | 0
2014-07-05 | 2時 | 15.1933 | 0 | 0 | 0 | 0 | 0 | 0 | 0 | 0 | 25.2 | 16.9 | 83.5009 | 0 | 0 | 0
2014-07-05 | 3時 | 15.1933 | 0 | 0 | 0 | 0 | 0 | 0 | 0 | 0 | 24.9 | 16.9 | 85.0071 | 0 | 0 | 0
2014-07-05 | 4時 | 15.1933 | 0 | 0 | 0 | 0 | 0 | 0 | 0 | 0 | 24 | 16.9 | 89.7128 | 0 | 0 | 0
2014-07-05 | 5時 | 15.1933 | 0 | 0 | 0 | 0 | 0 | 0 | 0 | 0 | 24.4 | 16.9 | 87.5861 | 0 | 0 | 0
2014-07-05 | 6時 | 15.1933 | 0 | 0 | 0 | 0 | 0 | 0 | 0 | 0 | 25.8 | 17.5 | 83.3604 | 0 | 0 | 0
2014-07-05 | 7時 | 15.1933 | 0 | 0 | 0 | 0 | 0 | 0 | 0 | 0 | 28.2 | 18.1 | 74.8155 | 0 | 0 | 0
2014-07-05 | 8時 | 15.1933 | 0 | 0 | 0 | 0 | 0 | 0 | 0 | 0 | 29.8 | 18.7 | 70.3977 | 0 | 0 | 0
2014-07-05 | 9時 | 15.1933 | 0 | 0 | 0 | 0 | 0 | 0 | 0 | 0 | 30.8 | 18.4 | 65.4432 | 0 | 0 | 0
2014-07-05 | 10時 | 15.1933 | 0 | 0 | 0 | 0 | 0 | 0 | 0 | 0 | 31.2 | 18.1 | 62.9551 | 0 | 0 | 0
2014-07-05 | 11時 | 15.1933 | 0 | 0 | 0 | 0 | 0 | 0 | 0 | 0 | 31.4 | 17.9 | 61.5748 | 0 | 0 | 0
2014-07-05 | 12時 | 15.1933 | 0 | 0 | 0 | 0 | 0 | 0 | 0 | 0 | 32.1 | 17.8 | 58.8592 | 0 | 0 | 0
2014-07-05 | 13時 | 15.1933 | 0 | 0 | 0 | 0 | 0 | 0 | 0 | 0 | 32 | 17.6 | 58.5461 | 0 | 0 | 0
2014-07-05 | 14時 | 15.1933 | 0 | 0 | 0 | 0 | 0 | 0 | 0 | 0 | 31.2 | 17.6 | 61.2639 | 0 | 0 | 0
2014-07-05 | 15時 | 15.1933 | 0 | 0 | 0 | 0 | 0 | 0 | 0 | 0 | 31.2 | 17.6 | 61.2639 | 0 | 0 | 0
2014-07-05 | 16時 | 15.1933 | 0 | 0 | 0 | 0 | 0 | 0 | 0 | 0 | 30.3 | 17.6 | 64.4935 | 0 | 0 | 0
2014-07-05 | 17時 | 15.1933 | 0 | 0 | 0 | 0 | 0 | 0 | 0 | 0 | 29.6 | 17.6 | 67.1388 | 0 | 0 | 0
2014-07-05 | 18時 | 15.1933 | 0 | 0 | 0 | 0 | 0 | 0 | 0 | 0 | 28.5 | 17.2 | 69.9649 | 0 | 0 | 0
2014-07-05 | 19時 | 15.1933 | 0 | 0 | 0 | 0 | 0 | 0 | 0 | 0 | 27.5 | 16.8 | 72.4838 | 0 | 0 | 0
2014-07-05 | 20時 | 15.1933 | 0 | 0 | 0 | 0 | 0 | 0 | 0 | 0 | 27.1 | 16.4 | 72.4811 | 0 | 0 | 0
2014-07-05 | 21時 | 15.1933 | 0 | 0 | 0 | 0 | 0 | 0 | 0 | 0 | 26.8 | 16.5 | 74.2078 | 0 | 0 | 0
2014-07-05 | 22時 | 15.1933 | 0 | 0 | 0 | 0 | 0 | 0 | 0 | 0 | 26.4 | 16.6 | 76.4252 | 0 | 0 | 0
2014-07-05 | 23時 | 15.1933 | 0 | 0 | 0 | 0 | 0 | 0 | 0 | 0 | 26.2 | 16.8 | 78.24 | 0 | 0 | 0
2014-07-06 | 0時 | 15.1933 | 0 | 0 | 0 | 0 | 0 | 0 | 0 | 0 | 25.9 | 16.8 | 79.6406 | 0 | 0 | 0
2014-07-06 | 1時 | 15.1933 | 0 | 0 | 0 | 0 | 0 | 0 | 0 | 0 | 25.9 | 16.8 | 79.6406 | 0 | 0 | 0
2014-07-06 | 2時 | 15.1933 | 0 | 0 | 0 | 0 | 0 | 0 | 0 | 0 | 25.5 | 16.8 | 81.5522 | 0 | 0 | 0
2014-07-06 | 3時 | 15.1933 | 0 | 0 | 0 | 0 | 0 | 0 | 0 | 0 | 25.5 | 16.7 | 81.0794 | 0 | 0 | 0
2014-07-06 | 4時 | 15.1933 | 0 | 0 | 0 | 0 | 0 | 0 | 0 | 0 | 25.3 | 16.6 | 81.5704 | 0 | 0 | 0
2014-07-06 | 5時 | 15.1933 | 0 | 0 | 0 | 0 | 0 | 0 | 0 | 0 | 25.3 | 16.6 | 81.5704 | 0 | 0 | 0
2014-07-06 | 6時 | 15.1933 | 0 | 0 | 0 | 0 | 0 | 0 | 0 | 0 | 26.7 | 16.9 | 76.4074 | 0 | 0 | 0
2014-07-06 | 7時 | 15.1933 | 0 | 0 | 0 | 0 | 0 | 0 | 0 | 0 | 28.6 | 17.2 | 69.5601 | 0 | 0 | 0
2014-07-06 | 8時 | 15.1933 | 0 | 0 | 0 | 0 | 0 | 0 | 0 | 0 | 30.1 | 17.5 | 64.8765 | 0 | 0 | 0
2014-07-06 | 9時 | 15.1933 | 0 | 0 | 0 | 0 | 0 | 0 | 0 | 0 | 30.7 | 17.4 | 62.3381 | 0 | 0 | 0
2014-07-06 | 10時 | 15.1933 | 0 | 0 | 0 | 0 | 0 | 0 | 0 | 0 | 30.9 | 17.3 | 61.2861 | 0 | 0 | 0
2014-07-06 | 11時 | 15.1933 | 0 | 0 | 0 | 0 | 0 | 0 | 0 | 0 | 31.9 | 17.2 | 57.5761 | 0 | 0 | 0
2014-07-06 | 12時 | 15.1933 | 0 | 0 | 0 | 0 | 0 | 0 | 0 | 0 | 33 | 17.3 | 54.421 | 0 | 0 | 0
2014-07-06 | 13時 | 15.1933 | 0 | 0 | 0 | 0 | 0 | 0 | 0 | 0 | 32.9 | 17.4 | 55.0351 | 0 | 0 | 0
2014-07-06 | 14時 | 15.1933 | 0 | 0 | 0 | 0 | 0 | 0 | 0 | 0 | 31.7 | 17.6 | 59.5489 | 0 | 0 | 0
2014-07-06 | 15時 | 15.1933 | 0 | 0 | 0 | 0 | 0 | 0 | 0 | 0 | 32.7 | 17.6 | 56.2795 | 0 | 0 | 0
2014-07-06 | 16時 | 15.1933 | 0 | 0 | 0 | 0 | 0 | 0 | 0 | 0 | 32.2 | 17.7 | 58.2079 | 0 | 0 | 0
2014-07-06 | 17時 | 15.1933 | 0 | 0 | 0 | 0 | 0 | 0 | 0 | 0 | 30.9 | 17.8 | 63.0081 | 0 | 0 | 0
2014-07-06 | 18時 | 15.1933 | 0 | 0 | 0 | 0 | 0 | 0 | 0 | 0 | 29.6 | 17.4 | 66.3966 | 0 | 0 | 0
2014-07-06 | 19時 | 15.1933 | 0 | 0 | 0 | 0 | 0 | 0 | 0 | 0 | 28.4 | 17.2 | 70.3724 | 0 | 0 | 0
2014-07-06 | 20時 | 15.1933 | 0 | 0 | 0 | 0 | 0 | 0 | 0 | 0 | 27.5 | 16.9 | 72.9039 | 0 | 0 | 0
2014-07-06 | 21時 | 15.1933 | 0 | 0 | 0 | 0 | 0 | 0 | 0 | 0 | 26.9 | 17 | 75.9489 | 0 | 0 | 0
2014-07-06 | 22時 | 15.1933 | 0 | 0 | 0 | 0 | 0 | 0 | 0 | 0 | 26.5 | 17 | 77.758 | 0 | 0 | 0
2014-07-06 | 23時 | 15.1933 | 0 | 0 | 0 | 0 | 0 | 0 | 0 | 0 | 26.1 | 17.2 | 80.5273 | 0 | 0 | 0
2014-07-07 | 0時 | 15.1933 | 0 | 0 | 0 | 0 | 0 | 0 | 0 | 0 | 25.6 | 17 | 82.0089 | 0 | 0 | 0
2014-07-07 | 1時 | 15.1933 | 0 | 0 | 0 | 0 | 0 | 0 | 0 | 0 | 25.4 | 16.8 | 82.0381 | 0 | 0 | 0
2014-07-07 | 2時 | 15.1933 | 0 | 0 | 0 | 0 | 0 | 0 | 0 | 0 | 25.1 | 16.6 | 82.5473 | 0 | 0 | 0
2014-07-07 | 3時 | 15.1933 | 0 | 0 | 0 | 0 | 0 | 0 | 0 | 0 | 24.2 | 16.6 | 87.1096 | 0 | 0 | 0
2014-07-07 | 4時 | 15.1933 | 0 | 0 | 0 | 0 | 0 | 0 | 0 | 0 | 24.3 | 16.6 | 86.5889 | 0 | 0 | 0
2014-07-07 | 5時 | 15.1933 | 0 | 0 | 0 | 0 | 0 | 0 | 0 | 0 | 24.6 | 16.6 | 85.0477 | 0 | 0 | 0
2014-07-07 | 6時 | 15.1933 | 0 | 0 | 0 | 0 | 0 | 0 | 0 | 0 | 26.8 | 16.9 | 75.9592 | 0 | 0 | 0
2014-07-07 | 7時 | 15.1933 | 0 | 0 | 0 | 0 | 0 | 0 | 0 | 0 | 28.4 | 17.2 | 70.3724 | 0 | 0 | 0
2014-07-07 | 8時 | 15.1933 | 0 | 0 | 0 | 0 | 0 | 0 | 0 | 0 | 29.6 | 17.6 | 67.1388 | 0 | 0 | 0
2014-07-07 | 9時 | 15.1933 | 0 | 0 | 0 | 0 | 0 | 0 | 0 | 0 | 30.2 | 17.3 | 63.7883 | 0 | 0 | 0
2014-07-07 | 10時 | 15.1933 | 0 | 0 | 0 | 0 | 0 | 0 | 0 | 0 | 31.5 | 16.9 | 57.8962 | 0 | 0 | 0
2014-07-07 | 11時 | 15.1933 | 0 | 0 | 0 | 0 | 0 | 0 | 0 | 0 | 32.8 | 16.6 | 52.8668 | 0 | 0 | 0
2014-07-07 | 12時 | 15.1933 | 0 | 0 | 0 | 0 | 0 | 0 | 0 | 0 | 33.5 | 16.5 | 50.5338 | 0 | 0 | 0
2014-07-07 | 13時 | 15.1933 | 0 | 0 | 0 | 0 | 0 | 0 | 0 | 0 | 33.6 | 16.5 | 50.2521 | 0 | 0 | 0
2014-07-07 | 14時 | 15.1933 | 0 | 0 | 0 | 0 | 0 | 0 | 0 | 0 | 34.1 | 16.4 | 48.5814 | 0 | 0 | 0
2014-07-07 | 15時 | 15.1933 | 0 | 0 | 0 | 0 | 0 | 0 | 0 | 0 | 32.6 | 16.5 | 53.1512 | 0 | 0 | 0
2014-07-07 | 16時 | 15.1933 | 0 | 0 | 0 | 0 | 0 | 0 | 0 | 0 | 32.3 | 16.5 | 54.0576 | 0 | 0 | 0
2014-07-07 | 17時 | 15.1933 | 0 | 0 | 0 | 0 | 0 | 0 | 0 | 0 | 31 | 16.6 | 58.5362 | 0 | 0 | 0
2014-07-07 | 18時 | 15.1933 | 0 | 0 | 0 | 0 | 0 | 0 | 0 | 0 | 29.7 | 16.7 | 63.4292 | 0 | 0 | 0
2014-07-07 | 19時 | 15.1933 | 0 | 0 | 0 | 0 | 0 | 0 | 0 | 0 | 28.6 | 16.8 | 67.9849 | 0 | 0 | 0
2014-07-07 | 20時 | 15.1933 | 0 | 0 | 0 | 0 | 0 | 0 | 0 | 0 | 27.8 | 17 | 72.0497 | 0 | 0 | 0
2014-07-07 | 21時 | 15.1933 | 0 | 0 | 0 | 0 | 0 | 0 | 0 | 0 | 27 | 17.1 | 75.9364 | 0 | 0 | 0
2014-07-07 | 22時 | 15.1933 | 0 | 0 | 0 | 0 | 0 | 0 | 0 | 0 | 26.6 | 17.2 | 78.1862 | 0 | 0 | 0
2014-07-07 | 23時 | 15.1933 | 0 | 0 | 0 | 0 | 0 | 0 | 0 | 0 | 25.9 | 17.4 | 82.4075 | 0 | 0 | 0
2014-07-08 | 0時 | 15.1933 | 0 | 0 | 0 | 0 | 0 | 0 | 0 | 0 | 25.7 | 17.5 | 83.856 | 0 | 0 | 0
2014-07-08 | 1時 | 15.1933 | 0 | 0 | 0 | 0 | 0 | 0 | 0 | 0 | 26 | 17.6 | 82.8369 | 0 | 0 | 0
2014-07-08 | 2時 | 15.1933 | 0 | 0 | 0 | 0 | 0 | 0 | 0 | 0 | 25.9 | 17.8 | 84.2492 | 0 | 0 | 0
2014-07-08 | 3時 | 15.1933 | 0 | 0 | 0 | 0 | 0 | 0 | 0 | 0 | 25.1 | 17.8 | 88.3485 | 0 | 0 | 0
2014-07-08 | 4時 | 15.1933 | 0 | 0 | 0 | 0 | 0 | 0 | 0 | 0 | 25.1 | 17.9 | 88.831 | 0 | 0 | 0
2014-07-08 | 5時 | 15.1933 | 0 | 0 | 0 | 0 | 0 | 0 | 0 | 0 | 26.2 | 18 | 83.6714 | 0 | 0 | 0
2014-07-08 | 6時 | 15.1933 | 0 | 0 | 0 | 0 | 0 | 0 | 0 | 0 | 28 | 18.1 | 75.6919 | 0 | 0 | 0
2014-07-08 | 7時 | 15.1933 | 0 | 0 | 0 | 0 | 0 | 0 | 0 | 0 | 29.1 | 18.4 | 72.1542 | 0 | 0 | 0
2014-07-08 | 8時 | 15.1933 | 0 | 0 | 0 | 0 | 0 | 0 | 0 | 0 | 30.3 | 18.6 | 68.0515 | 0 | 0 | 0
2014-07-08 | 9時 | 15.1933 | 0 | 0 | 0 | 0 | 0 | 0 | 0 | 0 | 31.7 | 18.7 | 63.1621 | 0 | 0 | 0
2014-07-08 | 10時 | 15.1933 | 0 | 0 | 0 | 0 | 0 | 0 | 0 | 0 | 31.9 | 18.9 | 63.0989 | 0 | 0 | 0
2014-07-08 | 11時 | 15.1933 | 0 | 0 | 0 | 0 | 0 | 0 | 0 | 0 | 32.7 | 19 | 60.6236 | 0 | 0 | 0
2014-07-08 | 12時 | 15.1933 | 0 | 0 | 0 | 0 | 0 | 0 | 0 | 0 | 34.1 | 18.4 | 54.3357 | 0 | 0 | 0
2014-07-08 | 13時 | 15.1933 | 0 | 0 | 0 | 0 | 0 | 0 | 0 | 0 | 34.8 | 17.8 | 50.6072 | 0 | 0 | 0
2014-07-08 | 14時 | 15.1933 | 0 | 0 | 0 | 0 | 0 | 0 | 0 | 0 | 34.5 | 17.2 | 49.7683 | 0 | 0 | 0
2014-07-08 | 15時 | 15.1933 | 0 | 0 | 0 | 0 | 0 | 0 | 0 | 0 | 34 | 16.7 | 49.723 | 0 | 0 | 0
2014-07-08 | 16時 | 15.1933 | 0 | 0 | 0 | 0 | 0 | 0 | 0 | 0 | 33.5 | 16.3 | 49.9369 | 0 | 0 | 0
2014-07-08 | 17時 | 15.1933 | 0 | 0 | 0 | 0 | 0 | 0 | 0 | 0 | 32.3 | 16 | 52.4606 | 0 | 0 | 0
2014-07-08 | 18時 | 15.1933 | 0 | 0 | 0 | 0 | 0 | 0 | 0 | 0 | 30.8 | 16.4 | 58.5125 | 0 | 0 | 0
2014-07-08 | 19時 | 15.1933 | 0 | 0 | 0 | 0 | 0 | 0 | 0 | 0 | 29.6 | 16.9 | 64.5391 | 0 | 0 | 0
2014-07-08 | 20時 | 15.1933 | 0 | 0 | 0 | 0 | 0 | 0 | 0 | 0 | 28.8 | 17.4 | 69.536 | 0 | 0 | 0
2014-07-08 | 21時 | 15.1933 | 0 | 0 | 0 | 0 | 0 | 0 | 0 | 0 | 28.3 | 17.6 | 72.3834 | 0 | 0 | 0
2014-07-08 | 22時 | 15.1933 | 0 | 0 | 0 | 0 | 0 | 0 | 0 | 0 | 27.8 | 17.8 | 75.346 | 0 | 0 | 0
2014-07-08 | 23時 | 15.1933 | 0 | 0 | 0 | 0 | 0 | 0 | 0 | 0 | 27.7 | 18.1 | 77.0284 | 0 | 0 | 0
2014-07-09 | 0時 | 15.1933 | 0 | 0 | 0 | 0 | 0 | 0 | 0 | 0 | 27.4 | 18.1 | 78.3915 | 0 | 0 | 0
2014-07-09 | 1時 | 15.1933 | 0 | 0 | 0 | 0 | 0 | 0 | 0 | 0 | 27.3 | 18.2 | 79.2752 | 0 | 0 | 0
2014-07-09 | 2時 | 15.1933 | 0 | 0 | 0 | 0 | 0 | 0 | 0 | 0 | 27 | 18.2 | 80.6823 | 0 | 0 | 0
2014-07-09 | 3時 | 15.1933 | 0 | 0 | 0 | 0 | 0 | 0 | 0 | 0 | 27 | 18.2 | 80.6823 | 0 | 0 | 0
2014-07-09 | 4時 | 15.1933 | 0 | 0 | 0 | 0 | 0 | 0 | 0 | 0 | 26.8 | 18.1 | 81.2002 | 0 | 0 | 0
2014-07-09 | 5時 | 15.1933 | 0 | 0 | 0 | 0 | 0 | 0 | 0 | 0 | 26.8 | 18.1 | 81.2002 | 0 | 0 | 0
2014-07-09 | 6時 | 15.1933 | 0 | 0 | 0 | 0 | 0 | 0 | 0 | 0 | 27 | 18.4 | 81.5435 | 0 | 0 | 0
2014-07-09 | 7時 | 15.1933 | 0 | 0 | 0 | 0 | 0 | 0 | 0 | 0 | 26.3 | 18.7 | 86.3191 | 0 | 0 | 0
2014-07-09 | 8時 | 15.1933 | 0 | 0 | 0 | 0 | 0 | 0 | 0 | 0 | 25.8 | 19.1 | 90.7549 | 0 | 0 | 0
2014-07-09 | 9時 | 15.1933 | 0 | 0 | 0 | 0 | 0 | 0 | 0 | 0 | 24.7 | 18.6 | 94.4308 | 0 | 0 | 0
2014-07-09 | 10時 | 15.1933 | 0 | 0 | 0 | 0 | 0 | 0 | 0 | 0 | 23.6 | 18.1 | 98.2387 | 0 | 0 | 0
2014-07-09 | 11時 | 15.1933 | 0 | 0 | 0 | 0 | 0 | 0 | 0 | 0 | 23.7 | 17.5 | 94.5004 | 0 | 0 | 0
2014-07-09 | 12時 | 15.1933 | 0 | 0 | 0 | 0 | 0 | 0 | 0 | 0 | 23.7 | 18.3 | 98.697 | 0 | 0 | 0
2014-07-09 | 13時 | 15.1933 | 0 | 0 | 0 | 0 | 0 | 0 | 0 | 0 | 24.8 | 19 | 95.8273 | 0 | 0 | 0
2014-07-09 | 14時 | 15.1933 | 0 | 0 | 0 | 0 | 0 | 0 | 0 | 0 | 25.3 | 19.7 | 96.3358 | 0 | 0 | 0
2014-07-09 | 15時 | 15.1933 | 0 | 0 | 0 | 0 | 0 | 0 | 0 | 0 | 26.4 | 19.7 | 90.2593 | 0 | 0 | 0
2014-07-09 | 16時 | 15.1933 | 0 | 0 | 0 | 0 | 0 | 0 | 0 | 0 | 26.1 | 19.7 | 91.8725 | 0 | 0 | 0
2014-07-09 | 17時 | 15.1933 | 0 | 0 | 0 | 0 | 0 | 0 | 0 | 0 | 25.9 | 19.7 | 92.966 | 0 | 0 | 0
2014-07-09 | 18時 | 15.1933 | 0 | 0 | 0 | 0 | 0 | 0 | 0 | 0 | 24.5 | 19.4 | 99.553 | 0 | 0 | 0
2014-07-09 | 19時 | 15.1933 | 0 | 0 | 0 | 0 | 0 | 0 | 0 | 0 | 24.5 | 19.1 | 98.0593 | 0 | 0 | 0
2014-07-09 | 20時 | 15.1933 | 0 | 0 | 0 | 0 | 0 | 0 | 0 | 0 | 24.3 | 18.8 | 97.7279 | 0 | 0 | 0
2014-07-09 | 21時 | 15.1933 | 0 | 0 | 0 | 0 | 0 | 0 | 0 | 0 | 24.2 | 18.7 | 97.8079 | 0 | 0 | 0
2014-07-09 | 22時 | 15.1933 | 0 | 0 | 0 | 0 | 0 | 0 | 0 | 0 | 24.2 | 18.6 | 97.3 | 0 | 0 | 0
2014-07-09 | 23時 | 15.1933 | 0 | 0 | 0 | 0 | 0 | 0 | 0 | 0 | 24.3 | 18.5 | 96.2134 | 0 | 0 | 0
2014-07-10 | 0時 | 15.1933 | 0 | 0 | 0 | 0 | 0 | 0 | 0 | 0 | 24.3 | 18.5 | 96.2134 | 0 | 0 | 0
2014-07-10 | 1時 | 15.1933 | 0 | 0 | 0 | 0 | 0 | 0 | 0 | 0 | 24 | 18.4 | 97.4467 | 0 | 0 | 0
2014-07-10 | 2時 | 15.1933 | 0 | 0 | 0 | 0 | 0 | 0 | 0 | 0 | 24 | 18.4 | 97.4467 | 0 | 0 | 0
2014-07-10 | 3時 | 15.1933 | 0 | 0 | 0 | 0 | 0 | 0 | 0 | 0 | 24.4 | 18.6 | 96.1407 | 0 | 0 | 0
2014-07-10 | 4時 | 15.1933 | 0 | 0 | 0 | 0 | 0 | 0 | 0 | 0 | 24.6 | 18.7 | 95.4927 | 0 | 0 | 0
2014-07-10 | 5時 | 15.1933 | 0 | 0 | 0 | 0 | 0 | 0 | 0 | 0 | 25.1 | 18.8 | 93.1663 | 0 | 0 | 0
2014-07-10 | 6時 | 15.1933 | 0 | 0 | 0 | 0 | 0 | 0 | 0 | 0 | 26.4 | 18.9 | 86.702 | 0 | 0 | 0
2014-07-10 | 7時 | 15.1933 | 0 | 0 | 0 | 0 | 0 | 0 | 0 | 0 | 28 | 18.9 | 78.9388 | 0 | 0 | 0
2014-07-10 | 8時 | 15.1933 | 0 | 0 | 0 | 0 | 0 | 0 | 0 | 0 | 28.4 | 19 | 77.5187 | 0 | 0 | 0
2014-07-10 | 9時 | 15.1933 | 0 | 0 | 0 | 0 | 0 | 0 | 0 | 0 | 29.4 | 19.1 | 73.5329 | 0 | 0 | 0
2014-07-10 | 10時 | 15.1933 | 0 | 0 | 0 | 0 | 0 | 0 | 0 | 0 | 29.9 | 19.1 | 71.4469 | 0 | 0 | 0
2014-07-10 | 11時 | 15.1933 | 0 | 0 | 0 | 0 | 0 | 0 | 0 | 0 | 30.7 | 19.3 | 68.9402 | 0 | 0 | 0
2014-07-10 | 12時 | 15.1933 | 0 | 0 | 0 | 0 | 0 | 0 | 0 | 0 | 32.3 | 18.6 | 60.7379 | 0 | 0 | 0
2014-07-10 | 13時 | 15.1933 | 0 | 0 | 0 | 0 | 0 | 0 | 0 | 0 | 32.2 | 18 | 59.1667 | 0 | 0 | 0
2014-07-10 | 14時 | 15.1933 | 0 | 0 | 0 | 0 | 0 | 0 | 0 | 0 | 31.3 | 17.5 | 60.5798 | 0 | 0 | 0
2014-07-10 | 15時 | 15.1933 | 0 | 0 | 0 | 0 | 0 | 0 | 0 | 0 | 32.7 | 17.5 | 55.9685 | 0 | 0 | 0
2014-07-10 | 16時 | 15.1933 | 0 | 0 | 0 | 0 | 0 | 0 | 0 | 0 | 31.3 | 17.7 | 61.253 | 0 | 0 | 0
2014-07-10 | 17時 | 15.1933 | 0 | 0 | 0 | 0 | 0 | 0 | 0 | 0 | 30.5 | 17.8 | 64.4638 | 0 | 0 | 0
2014-07-10 | 18時 | 15.1933 | 0 | 0 | 0 | 0 | 0 | 0 | 0 | 0 | 28.7 | 17.5 | 70.3311 | 0 | 0 | 0
2014-07-10 | 19時 | 15.1933 | 0 | 0 | 0 | 0 | 0 | 0 | 0 | 0 | 28.1 | 17.3 | 72.0162 | 0 | 0 | 0
2014-07-10 | 20時 | 15.1933 | 0 | 0 | 0 | 0 | 0 | 0 | 0 | 0 | 27.8 | 17.1 | 72.4622 | 0 | 0 | 0
2014-07-10 | 21時 | 15.1933 | 0 | 0 | 0 | 0 | 0 | 0 | 0 | 0 | 27.6 | 17.2 | 73.7308 | 0 | 0 | 0
2014-07-10 | 22時 | 15.1933 | 0 | 0 | 0 | 0 | 0 | 0 | 0 | 0 | 27.3 | 17.3 | 75.461 | 0 | 0 | 0
2014-07-10 | 23時 | 15.1933 | 0 | 0 | 0 | 0 | 0 | 0 | 0 | 0 | 26.9 | 17.3 | 77.253 | 0 | 0 | 0
2014-07-11 | 0時 | 15.1933 | 0 | 0 | 0 | 0 | 0 | 0 | 0 | 0 | 27 | 17.1 | 75.9364 | 0 | 0 | 0
2014-07-11 | 1時 | 15.1933 | 0 | 0 | 0 | 0 | 0 | 0 | 0 | 0 | 27.1 | 16.8 | 74.2024 | 0 | 0 | 0
2014-07-11 | 2時 | 15.1933 | 0 | 0 | 0 | 0 | 0 | 0 | 0 | 0 | 26.7 | 16.6 | 75.0863 | 0 | 0 | 0
2014-07-11 | 3時 | 15.1933 | 0 | 0 | 0 | 0 | 0 | 0 | 0 | 0 | 27 | 16.8 | 74.6392 | 0 | 0 | 0
2014-07-11 | 4時 | 15.1933 | 0 | 0 | 0 | 0 | 0 | 0 | 0 | 0 | 26.6 | 17 | 77.3012 | 0 | 0 | 0
2014-07-11 | 5時 | 15.1933 | 0 | 0 | 0 | 0 | 0 | 0 | 0 | 0 | 26.8 | 17.2 | 77.2713 | 0 | 0 | 0
2014-07-11 | 6時 | 15.1933 | 0 | 0 | 0 | 0 | 0 | 0 | 0 | 0 | 27.7 | 17.4 | 74.1304 | 0 | 0 | 0
2014-07-11 | 7時 | 15.1933 | 0 | 0 | 0 | 0 | 0 | 0 | 0 | 0 | 29 | 17.6 | 69.5041 | 0 | 0 | 0
2014-07-11 | 8時 | 15.1933 | 0 | 0 | 0 | 0 | 0 | 0 | 0 | 0 | 29.9 | 17.8 | 66.7193 | 0 | 0 | 0
2014-07-11 | 9時 | 15.1933 | 0 | 0 | 0 | 0 | 0 | 0 | 0 | 0 | 29.4 | 18 | 69.4171 | 0 | 0 | 0
2014-07-11 | 10時 | 15.1933 | 0 | 0 | 0 | 0 | 0 | 0 | 0 | 0 | 30.3 | 18.2 | 66.6296 | 0 | 0 | 0
2014-07-11 | 11時 | 15.1933 | 0 | 0 | 0 | 0 | 0 | 0 | 0 | 0 | 29.4 | 18.5 | 71.2896 | 0 | 0 | 0
2014-07-11 | 12時 | 15.1933 | 0 | 0 | 0 | 0 | 0 | 0 | 0 | 0 | 30 | 18.8 | 69.9548 | 0 | 0 | 0
2014-07-11 | 13時 | 15.1933 | 0 | 0 | 0 | 0 | 0 | 0 | 0 | 0 | 28.8 | 19.1 | 76.1274 | 0 | 0 | 0
2014-07-11 | 14時 | 15.1933 | 0 | 0 | 0 | 0 | 0 | 0 | 0 | 0 | 28.3 | 19.5 | 79.96 | 0 | 0 | 0
2014-07-11 | 15時 | 15.1933 | 0 | 0 | 0 | 0 | 0 | 0 | 0 | 0 | 28.8 | 19.5 | 77.6732 | 0 | 0 | 0
2014-07-11 | 16時 | 15.1933 | 0 | 0 | 0 | 0 | 0 | 0 | 0 | 0 | 28.7 | 19.5 | 78.1246 | 0 | 0 | 0
2014-07-11 | 17時 | 15.1933 | 0 | 0 | 0 | 0 | 0 | 0 | 0 | 0 | 27.6 | 19.6 | 83.7046 | 0 | 0 | 0
2014-07-11 | 18時 | 15.1933 | 0 | 0 | 0 | 0 | 0 | 0 | 0 | 0 | 27.5 | 19.4 | 83.3623 | 0 | 0 | 0
2014-07-11 | 19時 | 15.1933 | 0 | 0 | 0 | 0 | 0 | 0 | 0 | 0 | 27.4 | 19.3 | 83.4323 | 0 | 0 | 0
2014-07-11 | 20時 | 15.1933 | 0 | 0 | 0 | 0 | 0 | 0 | 0 | 0 | 27.4 | 19.2 | 83.0129 | 0 | 0 | 0
2014-07-11 | 21時 | 15.1933 | 0 | 0 | 0 | 0 | 0 | 0 | 0 | 0 | 27.3 | 19.2 | 83.5005 | 0 | 0 | 0
2014-07-11 | 22時 | 15.1933 | 0 | 0 | 0 | 0 | 0 | 0 | 0 | 0 | 27.2 | 19.3 | 84.4156 | 0 | 0 | 0
2014-07-11 | 23時 | 15.1933 | 0 | 0 | 0 | 0 | 0 | 0 | 0 | 0 | 27.2 | 19.4 | 84.8397 | 0 | 0 | 0
2014-07-12 | 0時 | 15.1933 | 0 | 0 | 0 | 0 | 0 | 0 | 0 | 0 | 27.3 | 19.2 | 83.5005 | 0 | 0 | 0
2014-07-12 | 1時 | 15.1933 | 0 | 0 | 0 | 0 | 0 | 0 | 0 | 0 | 27.1 | 19 | 83.6314 | 0 | 0 | 0
2014-07-12 | 2時 | 15.1933 | 0 | 0 | 0 | 0 | 0 | 0 | 0 | 0 | 27 | 18.8 | 83.2642 | 0 | 0 | 0
2014-07-12 | 3時 | 15.1933 | 0 | 0 | 0 | 0 | 0 | 0 | 0 | 0 | 27.2 | 18.6 | 81.4428 | 0 | 0 | 0
2014-07-12 | 4時 | 15.1933 | 0 | 0 | 0 | 0 | 0 | 0 | 0 | 0 | 27.2 | 18.5 | 81.0176 | 0 | 0 | 0
2014-07-12 | 5時 | 15.1933 | 0 | 0 | 0 | 0 | 0 | 0 | 0 | 0 | 27.2 | 18.3 | 80.1667 | 0 | 0 | 0
2014-07-12 | 6時 | 15.1933 | 0 | 0 | 0 | 0 | 0 | 0 | 0 | 0 | 27.3 | 18.6 | 80.9669 | 0 | 0 | 0
2014-07-12 | 7時 | 15.1933 | 0 | 0 | 0 | 0 | 0 | 0 | 0 | 0 | 28.8 | 18.9 | 75.3538 | 0 | 0 | 0
2014-07-12 | 8時 | 15.1933 | 0 | 0 | 0 | 0 | 0 | 0 | 0 | 0 | 29.4 | 19.2 | 73.9063 | 0 | 0 | 0
2014-07-12 | 9時 | 15.1933 | 0 | 0 | 0 | 0 | 0 | 0 | 0 | 0 | 31.3 | 19.1 | 65.9535 | 0 | 0 | 0
2014-07-12 | 10時 | 15.1933 | 0 | 0 | 0 | 0 | 0 | 0 | 0 | 0 | 31.2 | 18.9 | 65.6556 | 0 | 0 | 0
2014-07-12 | 11時 | 15.1933 | 0 | 0 | 0 | 0 | 0 | 0 | 0 | 0 | 30.8 | 18.8 | 66.8241 | 0 | 0 | 0
2014-07-12 | 12時 | 15.1933 | 0 | 0 | 0 | 0 | 0 | 0 | 0 | 0 | 31.3 | 18.9 | 65.2833 | 0 | 0 | 0
2014-07-12 | 13時 | 15.1933 | 0 | 0 | 0 | 0 | 0 | 0 | 0 | 0 | 31.5 | 18.9 | 64.5458 | 0 | 0 | 0
2014-07-12 | 14時 | 15.1933 | 0 | 0 | 0 | 0 | 0 | 0 | 0 | 0 | 31.2 | 19 | 65.9927 | 0 | 0 | 0
2014-07-12 | 15時 | 15.1933 | 0 | 0 | 0 | 0 | 0 | 0 | 0 | 0 | 31.4 | 18.7 | 64.2465 | 0 | 0 | 0
2014-07-12 | 16時 | 15.1933 | 0 | 0 | 0 | 0 | 0 | 0 | 0 | 0 | 30.4 | 18.4 | 66.9563 | 0 | 0 | 0
2014-07-12 | 17時 | 15.1933 | 0 | 0 | 0 | 0 | 0 | 0 | 0 | 0 | 29.2 | 18.1 | 70.602 | 0 | 0 | 0
2014-07-12 | 18時 | 15.1933 | 0 | 0 | 0 | 0 | 0 | 0 | 0 | 0 | 28.4 | 18.2 | 74.3475 | 0 | 0 | 0
2014-07-12 | 19時 | 15.1933 | 0 | 0 | 0 | 0 | 0 | 0 | 0 | 0 | 27.8 | 18.3 | 77.4019 | 0 | 0 | 0
2014-07-12 | 20時 | 15.1933 | 0 | 0 | 0 | 0 | 0 | 0 | 0 | 0 | 27.4 | 18.4 | 79.6535 | 0 | 0 | 0
2014-07-12 | 21時 | 15.1933 | 0 | 0 | 0 | 0 | 0 | 0 | 0 | 0 | 27.3 | 18.3 | 79.6983 | 0 | 0 | 0
2014-07-12 | 22時 | 15.1933 | 0 | 0 | 0 | 0 | 0 | 0 | 0 | 0 | 27.5 | 18.3 | 78.7706 | 0 | 0 | 0
2014-07-12 | 23時 | 15.1933 | 0 | 0 | 0 | 0 | 0 | 0 | 0 | 0 | 27.8 | 18.2 | 76.991 | 0 | 0 | 0
2014-07-13 | 0時 | 15.1933 | 0 | 0 | 0 | 0 | 0 | 0 | 0 | 0 | 27.5 | 18.4 | 79.1887 | 0 | 0 | 0
2014-07-13 | 1時 | 15.1933 | 0 | 0 | 0 | 0 | 0 | 0 | 0 | 0 | 27.7 | 18.6 | 79.0944 | 0 | 0 | 0
2014-07-13 | 2時 | 15.1933 | 0 | 0 | 0 | 0 | 0 | 0 | 0 | 0 | 27.3 | 18.8 | 81.8119 | 0 | 0 | 0
2014-07-13 | 3時 | 15.1933 | 0 | 0 | 0 | 0 | 0 | 0 | 0 | 0 | 27.3 | 18.6 | 80.9669 | 0 | 0 | 0
2014-07-13 | 4時 | 15.1933 | 0 | 0 | 0 | 0 | 0 | 0 | 0 | 0 | 27.4 | 18.4 | 79.6535 | 0 | 0 | 0
2014-07-13 | 5時 | 15.1933 | 0 | 0 | 0 | 0 | 0 | 0 | 0 | 0 | 27.5 | 18.2 | 78.3524 | 0 | 0 | 0
2014-07-13 | 6時 | 15.1933 | 0 | 0 | 0 | 0 | 0 | 0 | 0 | 0 | 28.4 | 18.4 | 75.1411 | 0 | 0 | 0
2014-07-13 | 7時 | 15.1933 | 0 | 0 | 0 | 0 | 0 | 0 | 0 | 0 | 29.4 | 18.7 | 72.0378 | 0 | 0 | 0
2014-07-13 | 8時 | 15.1933 | 0 | 0 | 0 | 0 | 0 | 0 | 0 | 0 | 30.2 | 19 | 69.8707 | 0 | 0 | 0
2014-07-13 | 9時 | 15.1933 | 0 | 0 | 0 | 0 | 0 | 0 | 0 | 0 | 31 | 18.9 | 66.4074 | 0 | 0 | 0
2014-07-13 | 10時 | 15.1933 | 0 | 0 | 0 | 0 | 0 | 0 | 0 | 0 | 30.7 | 18.8 | 67.2066 | 0 | 0 | 0
2014-07-13 | 11時 | 15.1933 | 0 | 0 | 0 | 0 | 0 | 0 | 0 | 0 | 31.3 | 18.8 | 64.948 | 0 | 0 | 0
2014-07-13 | 12時 | 15.1933 | 0 | 0 | 0 | 0 | 0 | 0 | 0 | 0 | 31.4 | 18.6 | 63.9129 | 0 | 0 | 0
2014-07-13 | 13時 | 15.1933 | 0 | 0 | 0 | 0 | 0 | 0 | 0 | 0 | 32.9 | 18.3 | 57.8004 | 0 | 0 | 0
2014-07-13 | 14時 | 15.1933 | 0 | 0 | 0 | 0 | 0 | 0 | 0 | 0 | 32 | 18.1 | 60.1623 | 0 | 0 | 0
2014-07-13 | 15時 | 15.1933 | 0 | 0 | 0 | 0 | 0 | 0 | 0 | 0 | 31.8 | 18.2 | 61.1737 | 0 | 0 | 0
2014-07-13 | 16時 | 15.1933 | 0 | 0 | 0 | 0 | 0 | 0 | 0 | 0 | 30.6 | 18.3 | 65.8454 | 0 | 0 | 0
2014-07-13 | 17時 | 15.1933 | 0 | 0 | 0 | 0 | 0 | 0 | 0 | 0 | 29.9 | 18.5 | 69.2674 | 0 | 0 | 0
2014-07-13 | 18時 | 15.1933 | 0 | 0 | 0 | 0 | 0 | 0 | 0 | 0 | 29.1 | 18.5 | 72.535 | 0 | 0 | 0
2014-07-13 | 19時 | 15.1933 | 0 | 0 | 0 | 0 | 0 | 0 | 0 | 0 | 28.3 | 18.5 | 75.978 | 0 | 0 | 0
2014-07-13 | 20時 | 15.1933 | 0 | 0 | 0 | 0 | 0 | 0 | 0 | 0 | 28 | 18.6 | 77.7222 | 0 | 0 | 0
2014-07-13 | 21時 | 15.1933 | 0 | 0 | 0 | 0 | 0 | 0 | 0 | 0 | 27.8 | 18.6 | 78.634 | 0 | 0 | 0
2014-07-13 | 22時 | 15.1933 | 0 | 0 | 0 | 0 | 0 | 0 | 0 | 0 | 27.8 | 18.6 | 78.634 | 0 | 0 | 0
2014-07-13 | 23時 | 15.1933 | 0 | 0 | 0 | 0 | 0 | 0 | 0 | 0 | 27.6 | 18.6 | 79.5579 | 0 | 0 | 0
2014-07-14 | 0時 | 15.1933 | 0 | 0 | 0 | 0 | 0 | 0 | 0 | 0 | 27.5 | 18.6 | 80.0245 | 0 | 0 | 0
2014-07-14 | 1時 | 15.1933 | 0 | 0 | 0 | 0 | 0 | 0 | 0 | 0 | 27.5 | 18.7 | 80.4421 | 0 | 0 | 0
2014-07-14 | 2時 | 15.1933 | 0 | 0 | 0 | 0 | 0 | 0 | 0 | 0 | 27.4 | 18.8 | 81.3343 | 0 | 0 | 0
2014-07-14 | 3時 | 15.1933 | 0 | 0 | 0 | 0 | 0 | 0 | 0 | 0 | 27.3 | 18.2 | 79.2752 | 0 | 0 | 0
2014-07-14 | 4時 | 15.1933 | 0 | 0 | 0 | 0 | 0 | 0 | 0 | 0 | 27.2 | 17.6 | 77.1846 | 0 | 0 | 0
2014-07-14 | 5時 | 15.1933 | 0 | 0 | 0 | 0 | 0 | 0 | 0 | 0 | 27.3 | 17.1 | 74.612 | 0 | 0 | 0
2014-07-14 | 6時 | 15.1933 | 0 | 0 | 0 | 0 | 0 | 0 | 0 | 0 | 27.9 | 16.8 | 70.8101 | 0 | 0 | 0
2014-07-14 | 7時 | 15.1933 | 0 | 0 | 0 | 0 | 0 | 0 | 0 | 0 | 29.3 | 16.5 | 64.1508 | 0 | 0 | 0
2014-07-14 | 8時 | 15.1933 | 0 | 0 | 0 | 0 | 0 | 0 | 0 | 0 | 30.5 | 16.2 | 58.8164 | 0 | 0 | 0
2014-07-14 | 9時 | 15.1933 | 0 | 0 | 0 | 0 | 0 | 0 | 0 | 0 | 31.5 | 16.4 | 56.2273 | 0 | 0 | 0
2014-07-14 | 10時 | 15.1933 | 0 | 0 | 0 | 0 | 0 | 0 | 0 | 0 | 32 | 16.6 | 55.306 | 0 | 0 | 0
2014-07-14 | 11時 | 15.1933 | 0 | 0 | 0 | 0 | 0 | 0 | 0 | 0 | 32.5 | 16.8 | 54.3977 | 0 | 0 | 0
2014-07-14 | 12時 | 15.1933 | 0 | 0 | 0 | 0 | 0 | 0 | 0 | 0 | 33.3 | 16.4 | 50.8008 | 0 | 0 | 0
2014-07-14 | 13時 | 15.1933 | 0 | 0 | 0 | 0 | 0 | 0 | 0 | 0 | 33.7 | 16 | 48.4958 | 0 | 0 | 0
2014-07-14 | 14時 | 15.1933 | 0 | 0 | 0 | 0 | 0 | 0 | 0 | 0 | 33.9 | 15.7 | 47.0805 | 0 | 0 | 0
2014-07-14 | 15時 | 15.1933 | 0 | 0 | 0 | 0 | 0 | 0 | 0 | 0 | 32.9 | 16.3 | 51.6448 | 0 | 0 | 0
2014-07-14 | 16時 | 15.1933 | 0 | 0 | 0 | 0 | 0 | 0 | 0 | 0 | 29.5 | 16.9 | 64.9119 | 0 | 0 | 0
2014-07-14 | 17時 | 15.1933 | 0 | 0 | 0 | 0 | 0 | 0 | 0 | 0 | 28.2 | 17.6 | 72.8057 | 0 | 0 | 0
2014-07-14 | 18時 | 15.1933 | 0 | 0 | 0 | 0 | 0 | 0 | 0 | 0 | 27.3 | 17.2 | 75.0366 | 0 | 0 | 0
2014-07-14 | 19時 | 15.1933 | 0 | 0 | 0 | 0 | 0 | 0 | 0 | 0 | 26.6 | 16.9 | 76.8585 | 0 | 0 | 0
2014-07-14 | 20時 | 15.1933 | 0 | 0 | 0 | 0 | 0 | 0 | 0 | 0 | 26.4 | 16.5 | 75.9767 | 0 | 0 | 0
2014-07-14 | 21時 | 15.1933 | 0 | 0 | 0 | 0 | 0 | 0 | 0 | 0 | 25.5 | 16 | 77.7661 | 0 | 0 | 0
2014-07-14 | 22時 | 15.1933 | 0 | 0 | 0 | 0 | 0 | 0 | 0 | 0 | 24.9 | 15.4 | 77.6444 | 0 | 0 | 0
2014-07-14 | 23時 | 15.1933 | 0 | 0 | 0 | 0 | 0 | 0 | 0 | 0 | 24.6 | 14.8 | 76.04 | 0 | 0 | 0
2014-07-15 | 0時 | 15.1933 | 0 | 0 | 0 | 0 | 0 | 0 | 0 | 0 | 23.8 | 14.6 | 78.7243 | 0 | 0 | 0
2014-07-15 | 1時 | 15.1933 | 0 | 0 | 0 | 0 | 0 | 0 | 0 | 0 | 23.2 | 14.5 | 81.0784 | 0 | 0 | 0
2014-07-15 | 2時 | 15.1933 | 0 | 0 | 0 | 0 | 0 | 0 | 0 | 0 | 22.5 | 14.5 | 84.5918 | 0 | 0 | 0
2014-07-15 | 3時 | 15.1933 | 0 | 0 | 0 | 0 | 0 | 0 | 0 | 0 | 21.8 | 14.4 | 87.6826 | 0 | 0 | 0
2014-07-15 | 4時 | 15.1933 | 0 | 0 | 0 | 0 | 0 | 0 | 0 | 0 | 21.5 | 14.4 | 89.3063 | 0 | 0 | 0
2014-07-15 | 5時 | 15.1933 | 0 | 0 | 0 | 0 | 0 | 0 | 0 | 0 | 21.7 | 14.4 | 88.2201 | 0 | 0 | 0
2014-07-15 | 6時 | 15.1933 | 0 | 0 | 0 | 0 | 0 | 0 | 0 | 0 | 23.1 | 14.5 | 81.5701 | 0 | 0 | 0
2014-07-15 | 7時 | 15.1933 | 0 | 0 | 0 | 0 | 0 | 0 | 0 | 0 | 25 | 14.6 | 73.2652 | 0 | 0 | 0
2014-07-15 | 8時 | 15.1933 | 0 | 0 | 0 | 0 | 0 | 0 | 0 | 0 | 26.9 | 14.7 | 65.9107 | 0 | 0 | 0
2014-07-15 | 9時 | 15.1933 | 0 | 0 | 0 | 0 | 0 | 0 | 0 | 0 | 28.3 | 14.8 | 61.1355 | 0 | 0 | 0
2014-07-15 | 10時 | 15.1933 | 0 | 0 | 0 | 0 | 0 | 0 | 0 | 0 | 30.2 | 14.9 | 55.1461 | 0 | 0 | 0
2014-07-15 | 11時 | 15.1933 | 0 | 0 | 0 | 0 | 0 | 0 | 0 | 0 | 30.8 | 15 | 53.6352 | 0 | 0 | 0
2014-07-15 | 12時 | 15.1933 | 0 | 0 | 0 | 0 | 0 | 0 | 0 | 0 | 29.3 | 15.3 | 59.5973 | 0 | 0 | 0
2014-07-15 | 13時 | 15.1933 | 0 | 0 | 0 | 0 | 0 | 0 | 0 | 0 | 29.7 | 15.7 | 59.7245 | 0 | 0 | 0
2014-07-15 | 14時 | 15.1933 | 0 | 0 | 0 | 0 | 0 | 0 | 0 | 0 | 30.4 | 16.1 | 58.7979 | 0 | 0 | 0
2014-07-15 | 15時 | 15.1933 | 0 | 0 | 0 | 0 | 0 | 0 | 0 | 0 | 30.7 | 16.1 | 57.7981 | 0 | 0 | 0
2014-07-15 | 16時 | 15.1933 | 0 | 0 | 0 | 0 | 0 | 0 | 0 | 0 | 30.2 | 16.1 | 59.4753 | 0 | 0 | 0
2014-07-15 | 17時 | 15.1933 | 0 | 0 | 0 | 0 | 0 | 0 | 0 | 0 | 28.6 | 16.2 | 65.6185 | 0 | 0 | 0
2014-07-15 | 18時 | 15.1933 | 0 | 0 | 0 | 0 | 0 | 0 | 0 | 0 | 26.7 | 16.3 | 73.764 | 0 | 0 | 0
2014-07-15 | 19時 | 15.1933 | 0 | 0 | 0 | 0 | 0 | 0 | 0 | 0 | 25.8 | 16.4 | 78.2552 | 0 | 0 | 0
2014-07-15 | 20時 | 15.1933 | 0 | 0 | 0 | 0 | 0 | 0 | 0 | 0 | 25.6 | 16.5 | 79.6592 | 0 | 0 | 0
2014-07-15 | 21時 | 15.1933 | 0 | 0 | 0 | 0 | 0 | 0 | 0 | 0 | 25.4 | 16.4 | 80.135 | 0 | 0 | 0
2014-07-15 | 22時 | 15.1933 | 0 | 0 | 0 | 0 | 0 | 0 | 0 | 0 | 24.3 | 16.4 | 85.5725 | 0 | 0 | 0
2014-07-15 | 23時 | 15.1933 | 0 | 0 | 0 | 0 | 0 | 0 | 0 | 0 | 23.6 | 16.3 | 88.7186 | 0 | 0 | 0
2014-07-16 | 0時 | 15.1933 | 0 | 0 | 0 | 0 | 0 | 0 | 0 | 0 | 23.2 | 16.1 | 89.7992 | 0 | 0 | 0
2014-07-16 | 1時 | 15.1933 | 0 | 0 | 0 | 0 | 0 | 0 | 0 | 0 | 22.8 | 15.9 | 90.8857 | 0 | 0 | 0
2014-07-16 | 2時 | 15.1933 | 0 | 0 | 0 | 0 | 0 | 0 | 0 | 0 | 22.5 | 15.7 | 91.4201 | 0 | 0 | 0
2014-07-16 | 3時 | 15.1933 | 0 | 0 | 0 | 0 | 0 | 0 | 0 | 0 | 22.1 | 15.6 | 93.0909 | 0 | 0 | 0
2014-07-16 | 4時 | 15.1933 | 0 | 0 | 0 | 0 | 0 | 0 | 0 | 0 | 21.8 | 15.4 | 93.6246 | 0 | 0 | 0
2014-07-16 | 5時 | 15.1933 | 0 | 0 | 0 | 0 | 0 | 0 | 0 | 0 | 21.7 | 15.3 | 93.6015 | 0 | 0 | 0
2014-07-16 | 6時 | 15.1933 | 0 | 0 | 0 | 0 | 0 | 0 | 0 | 0 | 23.1 | 15.6 | 87.6067 | 0 | 0 | 0
2014-07-16 | 7時 | 15.1933 | 0 | 0 | 0 | 0 | 0 | 0 | 0 | 0 | 25.1 | 16 | 79.6385 | 0 | 0 | 0
2014-07-16 | 8時 | 15.1933 | 0 | 0 | 0 | 0 | 0 | 0 | 0 | 0 | 27.2 | 16.4 | 72.0572 | 0 | 0 | 0
2014-07-16 | 9時 | 15.1933 | 0 | 0 | 0 | 0 | 0 | 0 | 0 | 0 | 28.7 | 16.7 | 67.2 | 0 | 0 | 0
2014-07-16 | 10時 | 15.1933 | 0 | 0 | 0 | 0 | 0 | 0 | 0 | 0 | 29.9 | 17.1 | 64.1658 | 0 | 0 | 0
2014-07-16 | 11時 | 15.1933 | 0 | 0 | 0 | 0 | 0 | 0 | 0 | 0 | 29.7 | 17.5 | 66.3845 | 0 | 0 | 0
2014-07-16 | 12時 | 15.1933 | 0 | 0 | 0 | 0 | 0 | 0 | 0 | 0 | 28.8 | 17.5 | 69.9247 | 0 | 0 | 0
2014-07-16 | 13時 | 15.1933 | 0 | 0 | 0 | 0 | 0 | 0 | 0 | 0 | 29.7 | 17.5 | 66.3845 | 0 | 0 | 0
2014-07-16 | 14時 | 15.1933 | 0 | 0 | 0 | 0 | 0 | 0 | 0 | 0 | 30 | 17.6 | 65.6125 | 0 | 0 | 0
2014-07-16 | 15時 | 15.1933 | 0 | 0 | 0 | 0 | 0 | 0 | 0 | 0 | 30.2 | 17.4 | 64.147 | 0 | 0 | 0
2014-07-16 | 16時 | 15.1933 | 0 | 0 | 0 | 0 | 0 | 0 | 0 | 0 | 30.6 | 17.2 | 61.9939 | 0 | 0 | 0
2014-07-16 | 17時 | 15.1933 | 0 | 0 | 0 | 0 | 0 | 0 | 0 | 0 | 30.7 | 17 | 60.9431 | 0 | 0 | 0
2014-07-16 | 18時 | 15.1933 | 0 | 0 | 0 | 0 | 0 | 0 | 0 | 0 | 27.2 | 17 | 74.6233 | 0 | 0 | 0
2014-07-16 | 19時 | 15.1933 | 0 | 0 | 0 | 0 | 0 | 0 | 0 | 0 | 26.3 | 17 | 78.6807 | 0 | 0 | 0
2014-07-16 | 20時 | 15.1933 | 0 | 0 | 0 | 0 | 0 | 0 | 0 | 0 | 25.8 | 17 | 81.042 | 0 | 0 | 0
2014-07-16 | 21時 | 15.1933 | 0 | 0 | 0 | 0 | 0 | 0 | 0 | 0 | 25.5 | 16.5 | 80.1335 | 0 | 0 | 0
2014-07-16 | 22時 | 15.1933 | 0 | 0 | 0 | 0 | 0 | 0 | 0 | 0 | 25 | 16 | 80.1145 | 0 | 0 | 0
2014-07-16 | 23時 | 15.1933 | 0 | 0 | 0 | 0 | 0 | 0 | 0 | 0 | 25.3 | 15.6 | 76.7767 | 0 | 0 | 0
2014-07-17 | 0時 | 15.1933 | 0 | 0 | 0 | 0 | 0 | 0 | 0 | 0 | 25.4 | 15.5 | 75.8443 | 0 | 0 | 0
2014-07-17 | 1時 | 15.1933 | 0 | 0 | 0 | 0 | 0 | 0 | 0 | 0 | 25 | 15.4 | 77.1828 | 0 | 0 | 0
2014-07-17 | 2時 | 15.1933 | 0 | 0 | 0 | 0 | 0 | 0 | 0 | 0 | 25 | 15.3 | 76.6936 | 0 | 0 | 0
2014-07-17 | 3時 | 15.1933 | 0 | 0 | 0 | 0 | 0 | 0 | 0 | 0 | 25.2 | 15.7 | 77.7178 | 0 | 0 | 0
2014-07-17 | 4時 | 15.1933 | 0 | 0 | 0 | 0 | 0 | 0 | 0 | 0 | 25 | 16.1 | 80.6025 | 0 | 0 | 0
2014-07-17 | 5時 | 15.1933 | 0 | 0 | 0 | 0 | 0 | 0 | 0 | 0 | 25.6 | 16.5 | 79.6592 | 0 | 0 | 0
2014-07-17 | 6時 | 15.1933 | 0 | 0 | 0 | 0 | 0 | 0 | 0 | 0 | 27.2 | 16.9 | 74.196 | 0 | 0 | 0
2014-07-17 | 7時 | 15.1933 | 0 | 0 | 0 | 0 | 0 | 0 | 0 | 0 | 28.2 | 17.2 | 71.1955 | 0 | 0 | 0
2014-07-17 | 8時 | 15.1933 | 0 | 0 | 0 | 0 | 0 | 0 | 0 | 0 | 30 | 17.7 | 65.9749 | 0 | 0 | 0
2014-07-17 | 9時 | 15.1933 | 0 | 0 | 0 | 0 | 0 | 0 | 0 | 0 | 31.5 | 17.5 | 59.8954 | 0 | 0 | 0
2014-07-17 | 10時 | 15.1933 | 0 | 0 | 0 | 0 | 0 | 0 | 0 | 0 | 31.7 | 17.2 | 58.2319 | 0 | 0 | 0
2014-07-17 | 11時 | 15.1933 | 0 | 0 | 0 | 0 | 0 | 0 | 0 | 0 | 32.1 | 17 | 56.2842 | 0 | 0 | 0
2014-07-17 | 12時 | 15.1933 | 0 | 0 | 0 | 0 | 0 | 0 | 0 | 0 | 33.9 | 16.8 | 50.2924 | 0 | 0 | 0
2014-07-17 | 13時 | 15.1933 | 0 | 0 | 0 | 0 | 0 | 0 | 0 | 0 | 34.1 | 16.7 | 49.4468 | 0 | 0 | 0
2014-07-17 | 14時 | 15.1933 | 0 | 0 | 0 | 0 | 0 | 0 | 0 | 0 | 33.7 | 16.6 | 50.2671 | 0 | 0 | 0
2014-07-17 | 15時 | 15.1933 | 0 | 0 | 0 | 0 | 0 | 0 | 0 | 0 | 33.3 | 16.3 | 50.499 | 0 | 0 | 0
2014-07-17 | 16時 | 15.1933 | 0 | 0 | 0 | 0 | 0 | 0 | 0 | 0 | 32.6 | 16 | 51.581 | 0 | 0 | 0
2014-07-17 | 17時 | 15.1933 | 0 | 0 | 0 | 0 | 0 | 0 | 0 | 0 | 31.2 | 15.8 | 55.1534 | 0 | 0 | 0
2014-07-17 | 18時 | 15.1933 | 0 | 0 | 0 | 0 | 0 | 0 | 0 | 0 | 29.9 | 16.5 | 61.9725 | 0 | 0 | 0
2014-07-17 | 19時 | 15.1933 | 0 | 0 | 0 | 0 | 0 | 0 | 0 | 0 | 28.7 | 17.1 | 68.7665 | 0 | 0 | 0
2014-07-17 | 20時 | 15.1933 | 0 | 0 | 0 | 0 | 0 | 0 | 0 | 0 | 28.4 | 17.8 | 72.759 | 0 | 0 | 0
2014-07-17 | 21時 | 15.1933 | 0 | 0 | 0 | 0 | 0 | 0 | 0 | 0 | 28 | 17.9 | 74.879 | 0 | 0 | 0
2014-07-17 | 22時 | 15.1933 | 0 | 0 | 0 | 0 | 0 | 0 | 0 | 0 | 27.3 | 18 | 78.4285 | 0 | 0 | 0
2014-07-17 | 23時 | 15.1933 | 0 | 0 | 0 | 0 | 0 | 0 | 0 | 0 | 27.2 | 18 | 78.8895 | 0 | 0 | 0
2014-07-18 | 0時 | 15.1933 | 0 | 0 | 0 | 0 | 0 | 0 | 0 | 0 | 26.9 | 17.9 | 79.8573 | 0 | 0 | 0
2014-07-18 | 1時 | 15.1933 | 0 | 0 | 0 | 0 | 0 | 0 | 0 | 0 | 26.9 | 17.8 | 79.4236 | 0 | 0 | 0
2014-07-18 | 2時 | 15.1933 | 0 | 0 | 0 | 0 | 0 | 0 | 0 | 0 | 26.9 | 17.7 | 78.9897 | 0 | 0 | 0
2014-07-18 | 3時 | 15.1933 | 0 | 0 | 0 | 0 | 0 | 0 | 0 | 0 | 26.3 | 17.7 | 81.8309 | 0 | 0 | 0
2014-07-18 | 4時 | 15.1933 | 0 | 0 | 0 | 0 | 0 | 0 | 0 | 0 | 26.7 | 17.7 | 79.9242 | 0 | 0 | 0
2014-07-18 | 5時 | 15.1933 | 0 | 0 | 0 | 0 | 0 | 0 | 0 | 0 | 27.1 | 17.7 | 78.0676 | 0 | 0 | 0
2014-07-18 | 6時 | 15.1933 | 0 | 0 | 0 | 0 | 0 | 0 | 0 | 0 | 27.9 | 17.7 | 74.4985 | 0 | 0 | 0
2014-07-18 | 7時 | 15.1933 | 0 | 0 | 0 | 0 | 0 | 0 | 0 | 0 | 29.2 | 17.8 | 69.4643 | 0 | 0 | 0
2014-07-18 | 8時 | 15.1933 | 0 | 0 | 0 | 0 | 0 | 0 | 0 | 0 | 29.6 | 17.8 | 67.8805 | 0 | 0 | 0
2014-07-18 | 9時 | 15.1933 | 0 | 0 | 0 | 0 | 0 | 0 | 0 | 0 | 31.4 | 18.1 | 62.2434 | 0 | 0 | 0
2014-07-18 | 10時 | 15.1933 | 0 | 0 | 0 | 0 | 0 | 0 | 0 | 0 | 32.2 | 18.4 | 60.4438 | 0 | 0 | 0
2014-07-18 | 11時 | 15.1933 | 0 | 0 | 0 | 0 | 0 | 0 | 0 | 0 | 33 | 18.8 | 59.0011 | 0 | 0 | 0
2014-07-18 | 12時 | 15.1933 | 0 | 0 | 0 | 0 | 0 | 0 | 0 | 0 | 33.1 | 18.5 | 57.7618 | 0 | 0 | 0
2014-07-18 | 13時 | 15.1933 | 0 | 0 | 0 | 0 | 0 | 0 | 0 | 0 | 33.3 | 18.3 | 56.5181 | 0 | 0 | 0
2014-07-18 | 14時 | 15.1933 | 0 | 0 | 0 | 0 | 0 | 0 | 0 | 0 | 33.2 | 18 | 55.9301 | 0 | 0 | 0
2014-07-18 | 15時 | 15.1933 | 0 | 0 | 0 | 0 | 0 | 0 | 0 | 0 | 33.4 | 18 | 55.3071 | 0 | 0 | 0
2014-07-18 | 16時 | 15.1933 | 0 | 0 | 0 | 0 | 0 | 0 | 0 | 0 | 32.4 | 18 | 58.5028 | 0 | 0 | 0
2014-07-18 | 17時 | 15.1933 | 0 | 0 | 0 | 0 | 0 | 0 | 0 | 0 | 31.7 | 18 | 60.8642 | 0 | 0 | 0
2014-07-18 | 18時 | 15.1933 | 0 | 0 | 0 | 0 | 0 | 0 | 0 | 0 | 30.6 | 18.1 | 65.1461 | 0 | 0 | 0
2014-07-18 | 19時 | 15.1933 | 0 | 0 | 0 | 0 | 0 | 0 | 0 | 0 | 29.4 | 18.2 | 70.1665 | 0 | 0 | 0
2014-07-18 | 20時 | 15.1933 | 0 | 0 | 0 | 0 | 0 | 0 | 0 | 0 | 28.9 | 18.4 | 72.9937 | 0 | 0 | 0
2014-07-18 | 21時 | 15.1933 | 0 | 0 | 0 | 0 | 0 | 0 | 0 | 0 | 28.1 | 18.3 | 76.06 | 0 | 0 | 0
2014-07-18 | 22時 | 15.1933 | 0 | 0 | 0 | 0 | 0 | 0 | 0 | 0 | 27.6 | 18.2 | 77.8956 | 0 | 0 | 0
2014-07-18 | 23時 | 15.1933 | 0 | 0 | 0 | 0 | 0 | 0 | 0 | 0 | 27.5 | 18.1 | 77.9341 | 0 | 0 | 0
2014-07-19 | 0時 | 15.1933 | 0 | 0 | 0 | 0 | 0 | 0 | 0 | 0 | 27.3 | 18.1 | 78.8519 | 0 | 0 | 0
2014-07-19 | 1時 | 15.1933 | 0 | 0 | 0 | 0 | 0 | 0 | 0 | 0 | 26.7 | 18.1 | 81.6793 | 0 | 0 | 0
2014-07-19 | 2時 | 15.1933 | 0 | 0 | 0 | 0 | 0 | 0 | 0 | 0 | 26.6 | 18.1 | 82.1616 | 0 | 0 | 0
2014-07-19 | 3時 | 15.1933 | 0 | 0 | 0 | 0 | 0 | 0 | 0 | 0 | 26.4 | 17.5 | 80.4554 | 0 | 0 | 0
2014-07-19 | 4時 | 15.1933 | 0 | 0 | 0 | 0 | 0 | 0 | 0 | 0 | 23.5 | 17 | 92.9861 | 0 | 0 | 0
2014-07-19 | 5時 | 15.1933 | 0 | 0 | 0 | 0 | 0 | 0 | 0 | 0 | 23 | 16.5 | 93.0919 | 0 | 0 | 0
2014-07-19 | 6時 | 15.1933 | 0 | 0 | 0 | 0 | 0 | 0 | 0 | 0 | 23.5 | 16.5 | 90.3219 | 0 | 0 | 0
2014-07-19 | 7時 | 15.1933 | 0 | 0 | 0 | 0 | 0 | 0 | 0 | 0 | 24.3 | 16.6 | 86.5889 | 0 | 0 | 0
2014-07-19 | 8時 | 15.1933 | 0 | 0 | 0 | 0 | 0 | 0 | 0 | 0 | 26.2 | 16.7 | 77.7865 | 0 | 0 | 0
2014-07-19 | 9時 | 15.1933 | 0 | 0 | 0 | 0 | 0 | 0 | 0 | 0 | 28 | 17.3 | 72.437 | 0 | 0 | 0
2014-07-19 | 10時 | 15.1933 | 0 | 0 | 0 | 0 | 0 | 0 | 0 | 0 | 28.6 | 17.9 | 72.3118 | 0 | 0 | 0
2014-07-19 | 11時 | 15.1933 | 0 | 0 | 0 | 0 | 0 | 0 | 0 | 0 | 30.1 | 18.6 | 68.8361 | 0 | 0 | 0
2014-07-19 | 12時 | 15.1933 | 0 | 0 | 0 | 0 | 0 | 0 | 0 | 0 | 32.2 | 17.8 | 58.5276 | 0 | 0 | 0
2014-07-19 | 13時 | 15.1933 | 0 | 0 | 0 | 0 | 0 | 0 | 0 | 0 | 33.2 | 17 | 52.9055 | 0 | 0 | 0
2014-07-19 | 14時 | 15.1933 | 0 | 0 | 0 | 0 | 0 | 0 | 0 | 0 | 33.7 | 16.3 | 49.3819 | 0 | 0 | 0
2014-07-19 | 15時 | 15.1933 | 0 | 0 | 0 | 0 | 0 | 0 | 0 | 0 | 33.3 | 17.2 | 53.2122 | 0 | 0 | 0
2014-07-19 | 16時 | 15.1933 | 0 | 0 | 0 | 0 | 0 | 0 | 0 | 0 | 31.9 | 18.2 | 60.8284 | 0 | 0 | 0
2014-07-19 | 17時 | 15.1933 | 0 | 0 | 0 | 0 | 0 | 0 | 0 | 0 | 31.1 | 19.2 | 67.047 | 0 | 0 | 0
2014-07-19 | 18時 | 15.1933 | 0 | 0 | 0 | 0 | 0 | 0 | 0 | 0 | 30.3 | 19.2 | 70.1809 | 0 | 0 | 0
2014-07-19 | 19時 | 15.1933 | 0 | 0 | 0 | 0 | 0 | 0 | 0 | 0 | 28.8 | 19.3 | 76.9005 | 0 | 0 | 0
2014-07-19 | 20時 | 15.1933 | 0 | 0 | 0 | 0 | 0 | 0 | 0 | 0 | 28 | 19.4 | 80.9639 | 0 | 0 | 0
2014-07-19 | 21時 | 15.1933 | 0 | 0 | 0 | 0 | 0 | 0 | 0 | 0 | 26.9 | 19.2 | 85.4833 | 0 | 0 | 0
2014-07-19 | 22時 | 15.1933 | 0 | 0 | 0 | 0 | 0 | 0 | 0 | 0 | 26.6 | 19 | 86.1259 | 0 | 0 | 0
2014-07-19 | 23時 | 15.1933 | 0 | 0 | 0 | 0 | 0 | 0 | 0 | 0 | 26.1 | 18.8 | 87.7984 | 0 | 0 | 0
2014-07-20 | 0時 | 15.1933 | 0 | 0 | 0 | 0 | 0 | 0 | 0 | 0 | 25.7 | 18.7 | 89.4383 | 0 | 0 | 0
2014-07-20 | 1時 | 15.1933 | 0 | 0 | 0 | 0 | 0 | 0 | 0 | 0 | 25.6 | 18.6 | 89.5033 | 0 | 0 | 0
2014-07-20 | 2時 | 15.1933 | 0 | 0 | 0 | 0 | 0 | 0 | 0 | 0 | 25.3 | 18.6 | 91.1128 | 0 | 0 | 0
2014-07-20 | 3時 | 15.1933 | 0 | 0 | 0 | 0 | 0 | 0 | 0 | 0 | 25 | 18.4 | 91.7863 | 0 | 0 | 0
2014-07-20 | 4時 | 15.1933 | 0 | 0 | 0 | 0 | 0 | 0 | 0 | 0 | 24.6 | 18.2 | 93.012 | 0 | 0 | 0
2014-07-20 | 5時 | 15.1933 | 0 | 0 | 0 | 0 | 0 | 0 | 0 | 0 | 24.5 | 18 | 92.5708 | 0 | 0 | 0
2014-07-20 | 6時 | 15.1933 | 0 | 0 | 0 | 0 | 0 | 0 | 0 | 0 | 24.8 | 18.5 | 93.3783 | 0 | 0 | 0
2014-07-20 | 7時 | 15.1933 | 0 | 0 | 0 | 0 | 0 | 0 | 0 | 0 | 26.6 | 19 | 86.1259 | 0 | 0 | 0
2014-07-20 | 8時 | 15.1933 | 0 | 0 | 0 | 0 | 0 | 0 | 0 | 0 | 28 | 19.5 | 81.3686 | 0 | 0 | 0
2014-07-20 | 9時 | 15.1933 | 0 | 0 | 0 | 0 | 0 | 0 | 0 | 0 | 28.6 | 19.6 | 78.9696 | 0 | 0 | 0
2014-07-20 | 10時 | 15.1933 | 0 | 0 | 0 | 0 | 0 | 0 | 0 | 0 | 27.8 | 19.6 | 82.7325 | 0 | 0 | 0
2014-07-20 | 11時 | 15.1933 | 0 | 0 | 0 | 0 | 0 | 0 | 0 | 0 | 26.4 | 19.8 | 90.7033 | 0 | 0 | 0
2014-07-20 | 12時 | 15.1933 | 0 | 0 | 0 | 0 | 0 | 0 | 0 | 0 | 25.4 | 19.1 | 92.9349 | 0 | 0 | 0
2014-07-20 | 13時 | 15.1933 | 0 | 0 | 0 | 0 | 0 | 0 | 0 | 0 | 25.2 | 18.5 | 91.178 | 0 | 0 | 0
2014-07-20 | 14時 | 15.1933 | 0 | 0 | 0 | 0 | 0 | 0 | 0 | 0 | 25.1 | 17.8 | 88.3485 | 0 | 0 | 0
2014-07-20 | 15時 | 15.1933 | 0 | 0 | 0 | 0 | 0 | 0 | 0 | 0 | 25.9 | 18.1 | 85.629 | 0 | 0 | 0
2014-07-20 | 16時 | 15.1933 | 0 | 0 | 0 | 0 | 0 | 0 | 0 | 0 | 25.1 | 18.3 | 90.7593 | 0 | 0 | 0
2014-07-20 | 17時 | 15.1933 | 0 | 0 | 0 | 0 | 0 | 0 | 0 | 0 | 25.4 | 18.6 | 90.5727 | 0 | 0 | 0
2014-07-20 | 18時 | 15.1933 | 0 | 0 | 0 | 0 | 0 | 0 | 0 | 0 | 25.2 | 18.6 | 91.6566 | 0 | 0 | 0
2014-07-20 | 19時 | 15.1933 | 0 | 0 | 0 | 0 | 0 | 0 | 0 | 0 | 25 | 18.6 | 92.7551 | 0 | 0 | 0
2014-07-20 | 20時 | 15.1933 | 0 | 0 | 0 | 0 | 0 | 0 | 0 | 0 | 25.1 | 18.7 | 92.6852 | 0 | 0 | 0
2014-07-20 | 21時 | 15.1933 | 0 | 0 | 0 | 0 | 0 | 0 | 0 | 0 | 25.1 | 18.7 | 92.6852 | 0 | 0 | 0
2014-07-20 | 22時 | 15.1933 | 0 | 0 | 0 | 0 | 0 | 0 | 0 | 0 | 24.7 | 18.7 | 94.9236 | 0 | 0 | 0
2014-07-20 | 23時 | 15.1933 | 0 | 0 | 0 | 0 | 0 | 0 | 0 | 0 | 24.6 | 18.8 | 95.9884 | 0 | 0 | 0
2014-07-21 | 0時 | 15.1933 | 0 | 0 | 0 | 0 | 0 | 0 | 0 | 0 | 24.6 | 18.8 | 95.9884 | 0 | 0 | 0
2014-07-21 | 1時 | 15.1933 | 0 | 0 | 0 | 0 | 0 | 0 | 0 | 0 | 24.6 | 18.8 | 95.9884 | 0 | 0 | 0
2014-07-21 | 2時 | 15.1933 | 0 | 0 | 0 | 0 | 0 | 0 | 0 | 0 | 24.5 | 18.8 | 96.5643 | 0 | 0 | 0
2014-07-21 | 3時 | 15.1933 | 0 | 0 | 0 | 0 | 0 | 0 | 0 | 0 | 24.6 | 18.7 | 95.4927 | 0 | 0 | 0
2014-07-21 | 4時 | 15.1933 | 0 | 0 | 0 | 0 | 0 | 0 | 0 | 0 | 24.5 | 18.7 | 96.0657 | 0 | 0 | 0
2014-07-21 | 5時 | 15.1933 | 0 | 0 | 0 | 0 | 0 | 0 | 0 | 0 | 24.6 | 18.7 | 95.4927 | 0 | 0 | 0
2014-07-21 | 6時 | 15.1933 | 0 | 0 | 0 | 0 | 0 | 0 | 0 | 0 | 25 | 18.8 | 93.7232 | 0 | 0 | 0
2014-07-21 | 7時 | 15.1933 | 0 | 0 | 0 | 0 | 0 | 0 | 0 | 0 | 24.9 | 19 | 95.2571 | 0 | 0 | 0
2014-07-21 | 8時 | 15.1933 | 0 | 0 | 0 | 0 | 0 | 0 | 0 | 0 | 25.7 | 19.1 | 91.2944 | 0 | 0 | 0
2014-07-21 | 9時 | 15.1933 | 0 | 0 | 0 | 0 | 0 | 0 | 0 | 0 | 26.5 | 18.9 | 86.1923 | 0 | 0 | 0
2014-07-21 | 10時 | 15.1933 | 0 | 0 | 0 | 0 | 0 | 0 | 0 | 0 | 26.6 | 18.7 | 84.8057 | 0 | 0 | 0
2014-07-21 | 11時 | 15.1933 | 0 | 0 | 0 | 0 | 0 | 0 | 0 | 0 | 26.8 | 18.5 | 82.9429 | 0 | 0 | 0
2014-07-21 | 12時 | 15.1933 | 0 | 0 | 0 | 0 | 0 | 0 | 0 | 0 | 27.5 | 18.2 | 78.3524 | 0 | 0 | 0
2014-07-21 | 13時 | 15.1933 | 0 | 0 | 0 | 0 | 0 | 0 | 0 | 0 | 25.9 | 17.9 | 84.7093 | 0 | 0 | 0
2014-07-21 | 14時 | 15.1933 | 0 | 0 | 0 | 0 | 0 | 0 | 0 | 0 | 26.6 | 17.7 | 80.3961 | 0 | 0 | 0
2014-07-21 | 15時 | 15.1933 | 0 | 0 | 0 | 0 | 0 | 0 | 0 | 0 | 28.1 | 17.9 | 74.444 | 0 | 0 | 0
2014-07-21 | 16時 | 15.1933 | 0 | 0 | 0 | 0 | 0 | 0 | 0 | 0 | 27.8 | 18.3 | 77.4019 | 0 | 0 | 0
2014-07-21 | 17時 | 15.1933 | 0 | 0 | 0 | 0 | 0 | 0 | 0 | 0 | 27 | 18.6 | 82.4041 | 0 | 0 | 0
2014-07-21 | 18時 | 15.1933 | 0 | 0 | 0 | 0 | 0 | 0 | 0 | 0 | 26.4 | 18.4 | 84.4742 | 0 | 0 | 0
2014-07-21 | 19時 | 15.1933 | 0 | 0 | 0 | 0 | 0 | 0 | 0 | 0 | 25.6 | 18.2 | 87.6332 | 0 | 0 | 0
2014-07-21 | 20時 | 15.1933 | 0 | 0 | 0 | 0 | 0 | 0 | 0 | 0 | 25 | 18 | 89.8471 | 0 | 0 | 0
2014-07-21 | 21時 | 15.1933 | 0 | 0 | 0 | 0 | 0 | 0 | 0 | 0 | 24.8 | 17.8 | 89.9434 | 0 | 0 | 0
2014-07-21 | 22時 | 15.1933 | 0 | 0 | 0 | 0 | 0 | 0 | 0 | 0 | 24.8 | 17.7 | 89.4521 | 0 | 0 | 0
2014-07-21 | 23時 | 15.1933 | 0 | 0 | 0 | 0 | 0 | 0 | 0 | 0 | 24.4 | 17.5 | 90.6106 | 0 | 0 | 0
2014-07-22 | 0時 | 15.1933 | 0 | 0 | 0 | 0 | 0 | 0 | 0 | 0 | 23.9 | 17.5 | 93.3701 | 0 | 0 | 0
2014-07-22 | 1時 | 15.1933 | 0 | 0 | 0 | 0 | 0 | 0 | 0 | 0 | 24.1 | 17.5 | 92.2551 | 0 | 0 | 0
2014-07-22 | 2時 | 15.1933 | 0 | 0 | 0 | 0 | 0 | 0 | 0 | 0 | 23.8 | 17.5 | 93.9334 | 0 | 0 | 0
2014-07-22 | 3時 | 15.1933 | 0 | 0 | 0 | 0 | 0 | 0 | 0 | 0 | 23.7 | 17.4 | 93.9751 | 0 | 0 | 0
2014-07-22 | 4時 | 15.1933 | 0 | 0 | 0 | 0 | 0 | 0 | 0 | 0 | 23.7 | 17.4 | 93.9751 | 0 | 0 | 0
2014-07-22 | 5時 | 15.1933 | 0 | 0 | 0 | 0 | 0 | 0 | 0 | 0 | 23.5 | 17.4 | 95.1144 | 0 | 0 | 0
2014-07-22 | 6時 | 15.1933 | 0 | 0 | 0 | 0 | 0 | 0 | 0 | 0 | 24.3 | 17.7 | 92.168 | 0 | 0 | 0
2014-07-22 | 7時 | 15.1933 | 0 | 0 | 0 | 0 | 0 | 0 | 0 | 0 | 27.1 | 18 | 79.3535 | 0 | 0 | 0
2014-07-22 | 8時 | 15.1933 | 0 | 0 | 0 | 0 | 0 | 0 | 0 | 0 | 28.5 | 18.3 | 74.3115 | 0 | 0 | 0
2014-07-22 | 9時 | 15.1933 | 0 | 0 | 0 | 0 | 0 | 0 | 0 | 0 | 29.6 | 18.3 | 69.7327 | 0 | 0 | 0
2014-07-22 | 10時 | 15.1933 | 0 | 0 | 0 | 0 | 0 | 0 | 0 | 0 | 29.2 | 18.2 | 70.981 | 0 | 0 | 0
2014-07-22 | 11時 | 15.1933 | 0 | 0 | 0 | 0 | 0 | 0 | 0 | 0 | 30.1 | 18.2 | 67.3978 | 0 | 0 | 0
2014-07-22 | 12時 | 15.1933 | 0 | 0 | 0 | 0 | 0 | 0 | 0 | 0 | 29.6 | 17.8 | 67.8805 | 0 | 0 | 0
2014-07-22 | 13時 | 15.1933 | 0 | 0 | 0 | 0 | 0 | 0 | 0 | 0 | 30 | 17.4 | 64.8871 | 0 | 0 | 0
2014-07-22 | 14時 | 15.1933 | 0 | 0 | 0 | 0 | 0 | 0 | 0 | 0 | 30.4 | 17.1 | 62.3523 | 0 | 0 | 0
2014-07-22 | 15時 | 15.1933 | 0 | 0 | 0 | 0 | 0 | 0 | 0 | 0 | 29.8 | 17.3 | 65.2699 | 0 | 0 | 0
2014-07-22 | 16時 | 15.1933 | 0 | 0 | 0 | 0 | 0 | 0 | 0 | 0 | 29.2 | 17.6 | 68.7053 | 0 | 0 | 0
2014-07-22 | 17時 | 15.1933 | 0 | 0 | 0 | 0 | 0 | 0 | 0 | 0 | 28.7 | 17.9 | 71.8937 | 0 | 0 | 0
2014-07-22 | 18時 | 15.1933 | 0 | 0 | 0 | 0 | 0 | 0 | 0 | 0 | 27.4 | 18 | 77.9706 | 0 | 0 | 0
2014-07-22 | 19時 | 15.1933 | 0 | 0 | 0 | 0 | 0 | 0 | 0 | 0 | 26.9 | 18.1 | 80.7243 | 0 | 0 | 0
2014-07-22 | 20時 | 15.1933 | 0 | 0 | 0 | 0 | 0 | 0 | 0 | 0 | 26.6 | 18.2 | 82.6026 | 0 | 0 | 0
2014-07-22 | 21時 | 15.1933 | 0 | 0 | 0 | 0 | 0 | 0 | 0 | 0 | 25.3 | 18.1 | 88.7328 | 0 | 0 | 0
2014-07-22 | 22時 | 15.1933 | 0 | 0 | 0 | 0 | 0 | 0 | 0 | 0 | 25 | 18 | 89.8471 | 0 | 0 | 0
2014-07-22 | 23時 | 15.1933 | 0 | 0 | 0 | 0 | 0 | 0 | 0 | 0 | 24.5 | 17.8 | 91.5708 | 0 | 0 | 0
2014-07-23 | 0時 | 15.1933 | 0 | 0 | 0 | 0 | 0 | 0 | 0 | 0 | 24.1 | 17.6 | 92.7678 | 0 | 0 | 0
2014-07-23 | 1時 | 15.1933 | 0 | 0 | 0 | 0 | 0 | 0 | 0 | 0 | 23.7 | 17.3 | 93.4496 | 0 | 0 | 0
2014-07-23 | 2時 | 15.1933 | 0 | 0 | 0 | 0 | 0 | 0 | 0 | 0 | 23.3 | 17.1 | 94.654 | 0 | 0 | 0
2014-07-23 | 3時 | 15.1933 | 0 | 0 | 0 | 0 | 0 | 0 | 0 | 0 | 23.1 | 16.7 | 93.6226 | 0 | 0 | 0
2014-07-23 | 4時 | 15.1933 | 0 | 0 | 0 | 0 | 0 | 0 | 0 | 0 | 22.6 | 16.4 | 94.8138 | 0 | 0 | 0
2014-07-23 | 5時 | 15.1933 | 0 | 0 | 0 | 0 | 0 | 0 | 0 | 0 | 22.5 | 16.1 | 93.6905 | 0 | 0 | 0
2014-07-23 | 6時 | 15.1933 | 0 | 0 | 0 | 0 | 0 | 0 | 0 | 0 | 23.7 | 16 | 86.6035 | 0 | 0 | 0
2014-07-23 | 7時 | 15.1933 | 0 | 0 | 0 | 0 | 0 | 0 | 0 | 0 | 25.9 | 16 | 75.9433 | 0 | 0 | 0
2014-07-23 | 8時 | 15.1933 | 0 | 0 | 0 | 0 | 0 | 0 | 0 | 0 | 27.6 | 16 | 68.7158 | 0 | 0 | 0
2014-07-23 | 9時 | 15.1933 | 0 | 0 | 0 | 0 | 0 | 0 | 0 | 0 | 29.6 | 16.7 | 63.7953 | 0 | 0 | 0
2014-07-23 | 10時 | 15.1933 | 0 | 0 | 0 | 0 | 0 | 0 | 0 | 0 | 29.5 | 17.5 | 67.1534 | 0 | 0 | 0
2014-07-23 | 11時 | 15.1933 | 0 | 0 | 0 | 0 | 0 | 0 | 0 | 0 | 30.2 | 18.2 | 67.0125 | 0 | 0 | 0
2014-07-23 | 12時 | 15.1933 | 0 | 0 | 0 | 0 | 0 | 0 | 0 | 0 | 30.2 | 18.4 | 67.7277 | 0 | 0 | 0
2014-07-23 | 13時 | 15.1933 | 0 | 0 | 0 | 0 | 0 | 0 | 0 | 0 | 30.4 | 18.8 | 68.3692 | 0 | 0 | 0
2014-07-23 | 14時 | 15.1933 | 0 | 0 | 0 | 0 | 0 | 0 | 0 | 0 | 30.3 | 19.1 | 69.8263 | 0 | 0 | 0
2014-07-23 | 15時 | 15.1933 | 0 | 0 | 0 | 0 | 0 | 0 | 0 | 0 | 29.9 | 18.8 | 70.3577 | 0 | 0 | 0
2014-07-23 | 16時 | 15.1933 | 0 | 0 | 0 | 0 | 0 | 0 | 0 | 0 | 29.5 | 18.5 | 70.8799 | 0 | 0 | 0
2014-07-23 | 17時 | 15.1933 | 0 | 0 | 0 | 0 | 0 | 0 | 0 | 0 | 28 | 18.3 | 76.5044 | 0 | 0 | 0
2014-07-23 | 18時 | 15.1933 | 0 | 0 | 0 | 0 | 0 | 0 | 0 | 0 | 27.6 | 18.5 | 79.1425 | 0 | 0 | 0
2014-07-23 | 19時 | 15.1933 | 0 | 0 | 0 | 0 | 0 | 0 | 0 | 0 | 27.1 | 18.7 | 82.3494 | 0 | 0 | 0
2014-07-23 | 20時 | 15.1933 | 0 | 0 | 0 | 0 | 0 | 0 | 0 | 0 | 26.8 | 19 | 85.1181 | 0 | 0 | 0
2014-07-23 | 21時 | 15.1933 | 0 | 0 | 0 | 0 | 0 | 0 | 0 | 0 | 25.9 | 18.6 | 87.9257 | 0 | 0 | 0
2014-07-23 | 22時 | 15.1933 | 0 | 0 | 0 | 0 | 0 | 0 | 0 | 0 | 25.5 | 18.3 | 88.6255 | 0 | 0 | 0
2014-07-23 | 23時 | 15.1933 | 0 | 0 | 0 | 0 | 0 | 0 | 0 | 0 | 24.8 | 18 | 90.9256 | 0 | 0 | 0
2014-07-24 | 0時 | 15.1933 | 0 | 0 | 0 | 0 | 0 | 0 | 0 | 0 | 24.4 | 17.6 | 91.1141 | 0 | 0 | 0
2014-07-24 | 1時 | 15.1933 | 0 | 0 | 0 | 0 | 0 | 0 | 0 | 0 | 24 | 17.3 | 91.7787 | 0 | 0 | 0
2014-07-24 | 2時 | 15.1933 | 0 | 0 | 0 | 0 | 0 | 0 | 0 | 0 | 23.7 | 17 | 91.8722 | 0 | 0 | 0
2014-07-24 | 3時 | 15.1933 | 0 | 0 | 0 | 0 | 0 | 0 | 0 | 0 | 23.3 | 16.8 | 93.037 | 0 | 0 | 0
2014-07-24 | 4時 | 15.1933 | 0 | 0 | 0 | 0 | 0 | 0 | 0 | 0 | 23.2 | 16.6 | 92.5155 | 0 | 0 | 0
2014-07-24 | 5時 | 15.1933 | 0 | 0 | 0 | 0 | 0 | 0 | 0 | 0 | 23.2 | 16.5 | 91.9726 | 0 | 0 | 0
2014-07-24 | 6時 | 15.1933 | 0 | 0 | 0 | 0 | 0 | 0 | 0 | 0 | 24 | 16.8 | 89.1959 | 0 | 0 | 0
2014-07-24 | 7時 | 15.1933 | 0 | 0 | 0 | 0 | 0 | 0 | 0 | 0 | 25.8 | 17.1 | 81.506 | 0 | 0 | 0
2014-07-24 | 8時 | 15.1933 | 0 | 0 | 0 | 0 | 0 | 0 | 0 | 0 | 27.8 | 17.4 | 73.6989 | 0 | 0 | 0
2014-07-24 | 9時 | 15.1933 | 0 | 0 | 0 | 0 | 0 | 0 | 0 | 0 | 29.6 | 17.3 | 66.0253 | 0 | 0 | 0
2014-07-24 | 10時 | 15.1933 | 0 | 0 | 0 | 0 | 0 | 0 | 0 | 0 | 29.7 | 17.2 | 65.2771 | 0 | 0 | 0
2014-07-24 | 11時 | 15.1933 | 0 | 0 | 0 | 0 | 0 | 0 | 0 | 0 | 30.5 | 17.1 | 61.9966 | 0 | 0 | 0
2014-07-24 | 12時 | 15.1933 | 0 | 0 | 0 | 0 | 0 | 0 | 0 | 0 | 31 | 16.4 | 57.849 | 0 | 0 | 0
2014-07-24 | 13時 | 15.1933 | 0 | 0 | 0 | 0 | 0 | 0 | 0 | 0 | 31.2 | 15.8 | 55.1534 | 0 | 0 | 0
2014-07-24 | 14時 | 15.1933 | 0 | 0 | 0 | 0 | 0 | 0 | 0 | 0 | 31.3 | 15.1 | 52.4686 | 0 | 0 | 0
2014-07-24 | 15時 | 15.1933 | 0 | 0 | 0 | 0 | 0 | 0 | 0 | 0 | 31.2 | 15.1 | 52.7679 | 0 | 0 | 0
2014-07-24 | 16時 | 15.1933 | 0 | 0 | 0 | 0 | 0 | 0 | 0 | 0 | 30 | 15 | 56.1479 | 0 | 0 | 0
2014-07-24 | 17時 | 15.1933 | 0 | 0 | 0 | 0 | 0 | 0 | 0 | 0 | 29.3 | 14.9 | 58.0756 | 0 | 0 | 0
2014-07-24 | 18時 | 15.1933 | 0 | 0 | 0 | 0 | 0 | 0 | 0 | 0 | 28.4 | 15.6 | 63.9863 | 0 | 0 | 0
2014-07-24 | 19時 | 15.1933 | 0 | 0 | 0 | 0 | 0 | 0 | 0 | 0 | 28 | 16.3 | 68.3568 | 0 | 0 | 0
2014-07-24 | 20時 | 15.1933 | 0 | 0 | 0 | 0 | 0 | 0 | 0 | 0 | 26.3 | 17 | 78.6807 | 0 | 0 | 0
2014-07-24 | 21時 | 15.1933 | 0 | 0 | 0 | 0 | 0 | 0 | 0 | 0 | 25.6 | 17 | 82.0089 | 0 | 0 | 0
2014-07-24 | 22時 | 15.1933 | 0 | 0 | 0 | 0 | 0 | 0 | 0 | 0 | 24.9 | 17 | 85.4968 | 0 | 0 | 0
2014-07-24 | 23時 | 15.1933 | 0 | 0 | 0 | 0 | 0 | 0 | 0 | 0 | 24.4 | 17 | 88.0906 | 0 | 0 | 0
2014-07-25 | 0時 | 15.1933 | 0 | 0 | 0 | 0 | 0 | 0 | 0 | 0 | 24.1 | 16.9 | 89.1757 | 0 | 0 | 0
2014-07-25 | 1時 | 15.1933 | 0 | 0 | 0 | 0 | 0 | 0 | 0 | 0 | 23.6 | 16.8 | 91.3685 | 0 | 0 | 0
2014-07-25 | 2時 | 15.1933 | 0 | 0 | 0 | 0 | 0 | 0 | 0 | 0 | 23.2 | 16.7 | 93.0583 | 0 | 0 | 0
2014-07-25 | 3時 | 15.1933 | 0 | 0 | 0 | 0 | 0 | 0 | 0 | 0 | 22.9 | 16.5 | 93.6574 | 0 | 0 | 0
2014-07-25 | 4時 | 15.1933 | 0 | 0 | 0 | 0 | 0 | 0 | 0 | 0 | 22.6 | 16.3 | 94.2505 | 0 | 0 | 0
2014-07-25 | 5時 | 15.1933 | 0 | 0 | 0 | 0 | 0 | 0 | 0 | 0 | 22.4 | 16.1 | 94.2618 | 0 | 0 | 0
2014-07-25 | 6時 | 15.1933 | 0 | 0 | 0 | 0 | 0 | 0 | 0 | 0 | 23.4 | 16.5 | 90.8684 | 0 | 0 | 0
2014-07-25 | 7時 | 15.1933 | 0 | 0 | 0 | 0 | 0 | 0 | 0 | 0 | 25.1 | 16.9 | 83.9996 | 0 | 0 | 0
2014-07-25 | 8時 | 15.1933 | 0 | 0 | 0 | 0 | 0 | 0 | 0 | 0 | 27.3 | 17.3 | 75.461 | 0 | 0 | 0
2014-07-25 | 9時 | 15.1933 | 0 | 0 | 0 | 0 | 0 | 0 | 0 | 0 | 29.6 | 17 | 64.9108 | 0 | 0 | 0
2014-07-25 | 10時 | 15.1933 | 0 | 0 | 0 | 0 | 0 | 0 | 0 | 0 | 29.8 | 16.6 | 62.6976 | 0 | 0 | 0
2014-07-25 | 11時 | 15.1933 | 0 | 0 | 0 | 0 | 0 | 0 | 0 | 0 | 30.2 | 16.3 | 60.1953 | 0 | 0 | 0
2014-07-25 | 12時 | 15.1933 | 0 | 0 | 0 | 0 | 0 | 0 | 0 | 0 | 30.3 | 16.7 | 61.2817 | 0 | 0 | 0
2014-07-25 | 13時 | 15.1933 | 0 | 0 | 0 | 0 | 0 | 0 | 0 | 0 | 30.4 | 17.2 | 62.7071 | 0 | 0 | 0
2014-07-25 | 14時 | 15.1933 | 0 | 0 | 0 | 0 | 0 | 0 | 0 | 0 | 30.8 | 17.6 | 62.6761 | 0 | 0 | 0
2014-07-25 | 15時 | 15.1933 | 0 | 0 | 0 | 0 | 0 | 0 | 0 | 0 | 30.5 | 17.8 | 64.4638 | 0 | 0 | 0
2014-07-25 | 16時 | 15.1933 | 0 | 0 | 0 | 0 | 0 | 0 | 0 | 0 | 29.6 | 18 | 68.6217 | 0 | 0 | 0
2014-07-25 | 17時 | 15.1933 | 0 | 0 | 0 | 0 | 0 | 0 | 0 | 0 | 28.7 | 18.2 | 73.0644 | 0 | 0 | 0
2014-07-25 | 18時 | 15.1933 | 0 | 0 | 0 | 0 | 0 | 0 | 0 | 0 | 27.9 | 18.5 | 77.7684 | 0 | 0 | 0
2014-07-25 | 19時 | 15.1933 | 0 | 0 | 0 | 0 | 0 | 0 | 0 | 0 | 27.3 | 18.9 | 82.2343 | 0 | 0 | 0
2014-07-25 | 20時 | 15.1933 | 0 | 0 | 0 | 0 | 0 | 0 | 0 | 0 | 26.9 | 19.3 | 85.9152 | 0 | 0 | 0
2014-07-25 | 21時 | 15.1933 | 0 | 0 | 0 | 0 | 0 | 0 | 0 | 0 | 26.7 | 18.9 | 85.183 | 0 | 0 | 0
2014-07-25 | 22時 | 15.1933 | 0 | 0 | 0 | 0 | 0 | 0 | 0 | 0 | 25.5 | 18.6 | 90.0362 | 0 | 0 | 0
2014-07-25 | 23時 | 15.1933 | 0 | 0 | 0 | 0 | 0 | 0 | 0 | 0 | 24.9 | 18.3 | 91.8479 | 0 | 0 | 0
2014-07-26 | 0時 | 15.1933 | 0 | 0 | 0 | 0 | 0 | 0 | 0 | 0 | 24.6 | 17.8 | 91.0247 | 0 | 0 | 0
2014-07-26 | 1時 | 15.1933 | 0 | 0 | 0 | 0 | 0 | 0 | 0 | 0 | 24.2 | 17.4 | 91.1934 | 0 | 0 | 0
2014-07-26 | 2時 | 15.1933 | 0 | 0 | 0 | 0 | 0 | 0 | 0 | 0 | 24.1 | 17 | 89.6894 | 0 | 0 | 0
2014-07-26 | 3時 | 15.1933 | 0 | 0 | 0 | 0 | 0 | 0 | 0 | 0 | 23.6 | 16.8 | 91.3685 | 0 | 0 | 0
2014-07-26 | 4時 | 15.1933 | 0 | 0 | 0 | 0 | 0 | 0 | 0 | 0 | 23.3 | 16.6 | 91.9582 | 0 | 0 | 0
2014-07-26 | 5時 | 15.1933 | 0 | 0 | 0 | 0 | 0 | 0 | 0 | 0 | 23 | 16.4 | 92.5422 | 0 | 0 | 0
2014-07-26 | 6時 | 15.1933 | 0 | 0 | 0 | 0 | 0 | 0 | 0 | 0 | 24.3 | 16.8 | 87.6047 | 0 | 0 | 0
2014-07-26 | 7時 | 15.1933 | 0 | 0 | 0 | 0 | 0 | 0 | 0 | 0 | 26.8 | 17.2 | 77.2713 | 0 | 0 | 0
2014-07-26 | 8時 | 15.1933 | 0 | 0 | 0 | 0 | 0 | 0 | 0 | 0 | 28.5 | 17.7 | 71.9425 | 0 | 0 | 0
2014-07-26 | 9時 | 15.1933 | 0 | 0 | 0 | 0 | 0 | 0 | 0 | 0 | 29 | 17.4 | 68.7357 | 0 | 0 | 0
2014-07-26 | 10時 | 15.1933 | 0 | 0 | 0 | 0 | 0 | 0 | 0 | 0 | 29.7 | 17.2 | 65.2771 | 0 | 0 | 0
2014-07-26 | 11時 | 15.1933 | 0 | 0 | 0 | 0 | 0 | 0 | 0 | 0 | 30.7 | 17 | 60.9431 | 0 | 0 | 0
2014-07-26 | 12時 | 15.1933 | 0 | 0 | 0 | 0 | 0 | 0 | 0 | 0 | 30.9 | 17.2 | 60.9414 | 0 | 0 | 0
2014-07-26 | 13時 | 15.1933 | 0 | 0 | 0 | 0 | 0 | 0 | 0 | 0 | 30.6 | 17.4 | 62.6952 | 0 | 0 | 0
2014-07-26 | 14時 | 15.1933 | 0 | 0 | 0 | 0 | 0 | 0 | 0 | 0 | 29.4 | 17.7 | 68.2921 | 0 | 0 | 0
2014-07-26 | 15時 | 15.1933 | 0 | 0 | 0 | 0 | 0 | 0 | 0 | 0 | 30.4 | 17.9 | 65.1877 | 0 | 0 | 0
2014-07-26 | 16時 | 15.1933 | 0 | 0 | 0 | 0 | 0 | 0 | 0 | 0 | 29.8 | 18.3 | 68.9349 | 0 | 0 | 0
2014-07-26 | 17時 | 15.1933 | 0 | 0 | 0 | 0 | 0 | 0 | 0 | 0 | 28.4 | 18.6 | 75.9341 | 0 | 0 | 0
2014-07-26 | 18時 | 15.1933 | 0 | 0 | 0 | 0 | 0 | 0 | 0 | 0 | 27.7 | 18.5 | 78.6815 | 0 | 0 | 0
2014-07-26 | 19時 | 15.1933 | 0 | 0 | 0 | 0 | 0 | 0 | 0 | 0 | 27.1 | 18.5 | 81.4941 | 0 | 0 | 0
2014-07-26 | 20時 | 15.1933 | 0 | 0 | 0 | 0 | 0 | 0 | 0 | 0 | 26.6 | 18.5 | 83.9249 | 0 | 0 | 0
2014-07-26 | 21時 | 15.1933 | 0 | 0 | 0 | 0 | 0 | 0 | 0 | 0 | 26.5 | 18.1 | 82.6471 | 0 | 0 | 0
2014-07-26 | 22時 | 15.1933 | 0 | 0 | 0 | 0 | 0 | 0 | 0 | 0 | 26.4 | 17.9 | 82.2429 | 0 | 0 | 0
2014-07-26 | 23時 | 15.1933 | 0 | 0 | 0 | 0 | 0 | 0 | 0 | 0 | 26.3 | 17.6 | 81.3813 | 0 | 0 | 0
2014-07-27 | 0時 | 15.1933 | 0 | 0 | 0 | 0 | 0 | 0 | 0 | 0 | 26.2 | 17.5 | 81.4108 | 0 | 0 | 0
2014-07-27 | 1時 | 15.1933 | 0 | 0 | 0 | 0 | 0 | 0 | 0 | 0 | 25.9 | 17.4 | 82.4075 | 0 | 0 | 0
2014-07-27 | 2時 | 15.1933 | 0 | 0 | 0 | 0 | 0 | 0 | 0 | 0 | 25.7 | 17.3 | 82.9236 | 0 | 0 | 0
2014-07-27 | 3時 | 15.1933 | 0 | 0 | 0 | 0 | 0 | 0 | 0 | 0 | 25.9 | 17.9 | 84.7093 | 0 | 0 | 0
2014-07-27 | 4時 | 15.1933 | 0 | 0 | 0 | 0 | 0 | 0 | 0 | 0 | 25.5 | 18.5 | 89.5661 | 0 | 0 | 0
2014-07-27 | 5時 | 15.1933 | 0 | 0 | 0 | 0 | 0 | 0 | 0 | 0 | 24.9 | 19 | 95.2571 | 0 | 0 | 0
2014-07-27 | 6時 | 15.1933 | 0 | 0 | 0 | 0 | 0 | 0 | 0 | 0 | 24.6 | 19 | 96.9793 | 0 | 0 | 0
2014-07-27 | 7時 | 15.1933 | 0 | 0 | 0 | 0 | 0 | 0 | 0 | 0 | 25.8 | 19.1 | 90.7549 | 0 | 0 | 0
2014-07-27 | 8時 | 15.1933 | 0 | 0 | 0 | 0 | 0 | 0 | 0 | 0 | 25.7 | 19.2 | 91.7581 | 0 | 0 | 0
2014-07-27 | 9時 | 15.1933 | 0 | 0 | 0 | 0 | 0 | 0 | 0 | 0 | 25.3 | 19.5 | 95.3875 | 0 | 0 | 0
2014-07-27 | 10時 | 15.1933 | 0 | 0 | 0 | 0 | 0 | 0 | 0 | 0 | 27.7 | 20 | 84.8623 | 0 | 0 | 0
2014-07-27 | 11時 | 15.1933 | 0 | 0 | 0 | 0 | 0 | 0 | 0 | 0 | 26 | 20.5 | 96.0507 | 0 | 0 | 0
2014-07-27 | 12時 | 15.1933 | 0 | 0 | 0 | 0 | 0 | 0 | 0 | 0 | 25.5 | 20.6 | 99.4071 | 0 | 0 | 0
2014-07-27 | 13時 | 15.1933 | 0 | 0 | 0 | 0 | 0 | 0 | 0 | 0 | 25.3 | 20.5 | 100.1231 | 0 | 0 | 0
2014-07-27 | 14時 | 15.1933 | 0 | 0 | 0 | 0 | 0 | 0 | 0 | 0 | 26.2 | 20.9 | 96.7136 | 0 | 0 | 0
2014-07-27 | 15時 | 15.1933 | 0 | 0 | 0 | 0 | 0 | 0 | 0 | 0 | 26.5 | 20.7 | 94.1367 | 0 | 0 | 0
2014-07-27 | 16時 | 15.1933 | 0 | 0 | 0 | 0 | 0 | 0 | 0 | 0 | 26.5 | 20.5 | 93.2562 | 0 | 0 | 0
2014-07-27 | 17時 | 15.1933 | 0 | 0 | 0 | 0 | 0 | 0 | 0 | 0 | 26.5 | 20.4 | 92.8157 | 0 | 0 | 0
2014-07-27 | 18時 | 15.1933 | 0 | 0 | 0 | 0 | 0 | 0 | 0 | 0 | 26.6 | 20.2 | 91.3943 | 0 | 0 | 0
2014-07-27 | 19時 | 15.1933 | 0 | 0 | 0 | 0 | 0 | 0 | 0 | 0 | 26.5 | 20 | 91.0525 | 0 | 0 | 0
2014-07-27 | 20時 | 15.1933 | 0 | 0 | 0 | 0 | 0 | 0 | 0 | 0 | 26.3 | 19.8 | 91.2401 | 0 | 0 | 0
2014-07-27 | 21時 | 15.1933 | 0 | 0 | 0 | 0 | 0 | 0 | 0 | 0 | 26.2 | 19.7 | 91.3311 | 0 | 0 | 0
2014-07-27 | 22時 | 15.1933 | 0 | 0 | 0 | 0 | 0 | 0 | 0 | 0 | 26 | 19.5 | 91.5077 | 0 | 0 | 0
2014-07-27 | 23時 | 15.1933 | 0 | 0 | 0 | 0 | 0 | 0 | 0 | 0 | 25.1 | 19.3 | 95.5696 | 0 | 0 | 0
2014-07-28 | 0時 | 15.1933 | 0 | 0 | 0 | 0 | 0 | 0 | 0 | 0 | 25.3 | 19.3 | 94.4386 | 0 | 0 | 0
2014-07-28 | 1時 | 15.1933 | 0 | 0 | 0 | 0 | 0 | 0 | 0 | 0 | 25.1 | 19.5 | 96.5298 | 0 | 0 | 0
2014-07-28 | 2時 | 15.1933 | 0 | 0 | 0 | 0 | 0 | 0 | 0 | 0 | 25.5 | 19.6 | 94.729 | 0 | 0 | 0
2014-07-28 | 3時 | 15.1933 | 0 | 0 | 0 | 0 | 0 | 0 | 0 | 0 | 24.9 | 19.5 | 97.6876 | 0 | 0 | 0
2014-07-28 | 4時 | 15.1933 | 0 | 0 | 0 | 0 | 0 | 0 | 0 | 0 | 25.3 | 19.3 | 94.4386 | 0 | 0 | 0
2014-07-28 | 5時 | 15.1933 | 0 | 0 | 0 | 0 | 0 | 0 | 0 | 0 | 25.1 | 19.3 | 95.5696 | 0 | 0 | 0
2014-07-28 | 6時 | 15.1933 | 0 | 0 | 0 | 0 | 0 | 0 | 0 | 0 | 25.7 | 19.6 | 93.6113 | 0 | 0 | 0
2014-07-28 | 7時 | 15.1933 | 0 | 0 | 0 | 0 | 0 | 0 | 0 | 0 | 26.6 | 19.9 | 90.0791 | 0 | 0 | 0
2014-07-28 | 8時 | 15.1933 | 0 | 0 | 0 | 0 | 0 | 0 | 0 | 0 | 26.5 | 20.2 | 91.9344 | 0 | 0 | 0
2014-07-28 | 9時 | 15.1933 | 0 | 0 | 0 | 0 | 0 | 0 | 0 | 0 | 26.6 | 20.4 | 92.2705 | 0 | 0 | 0
2014-07-28 | 10時 | 15.1933 | 0 | 0 | 0 | 0 | 0 | 0 | 0 | 0 | 28.1 | 20.7 | 85.7139 | 0 | 0 | 0
2014-07-28 | 11時 | 15.1933 | 0 | 0 | 0 | 0 | 0 | 0 | 0 | 0 | 27.4 | 21 | 90.5412 | 0 | 0 | 0
2014-07-28 | 12時 | 15.1933 | 0 | 0 | 0 | 0 | 0 | 0 | 0 | 0 | 27.7 | 20.8 | 88.147 | 0 | 0 | 0
2014-07-28 | 13時 | 15.1933 | 0 | 0 | 0 | 0 | 0 | 0 | 0 | 0 | 28.3 | 20.7 | 84.7222 | 0 | 0 | 0
2014-07-28 | 14時 | 15.1933 | 0 | 0 | 0 | 0 | 0 | 0 | 0 | 0 | 28.2 | 20.6 | 84.8179 | 0 | 0 | 0
2014-07-28 | 15時 | 15.1933 | 0 | 0 | 0 | 0 | 0 | 0 | 0 | 0 | 28 | 20.4 | 85.0048 | 0 | 0 | 0
2014-07-28 | 16時 | 15.1933 | 0 | 0 | 0 | 0 | 0 | 0 | 0 | 0 | 27.5 | 20.2 | 86.6918 | 0 | 0 | 0
2014-07-28 | 17時 | 15.1933 | 0 | 0 | 0 | 0 | 0 | 0 | 0 | 0 | 27.2 | 20.1 | 87.8051 | 0 | 0 | 0
2014-07-28 | 18時 | 15.1933 | 0 | 0 | 0 | 0 | 0 | 0 | 0 | 0 | 26.6 | 20 | 90.5176 | 0 | 0 | 0
2014-07-28 | 19時 | 15.1933 | 0 | 0 | 0 | 0 | 0 | 0 | 0 | 0 | 26.3 | 19.8 | 91.2401 | 0 | 0 | 0
2014-07-28 | 20時 | 15.1933 | 0 | 0 | 0 | 0 | 0 | 0 | 0 | 0 | 26 | 19.7 | 92.4174 | 0 | 0 | 0
2014-07-28 | 21時 | 15.1933 | 0 | 0 | 0 | 0 | 0 | 0 | 0 | 0 | 25.8 | 19.5 | 92.5977 | 0 | 0 | 0
2014-07-28 | 22時 | 15.1933 | 0 | 0 | 0 | 0 | 0 | 0 | 0 | 0 | 25.7 | 19.3 | 92.2216 | 0 | 0 | 0
2014-07-28 | 23時 | 15.1933 | 0 | 0 | 0 | 0 | 0 | 0 | 0 | 0 | 25.1 | 19.1 | 94.6087 | 0 | 0 | 0
2014-07-29 | 0時 | 15.1933 | 0 | 0 | 0 | 0 | 0 | 0 | 0 | 0 | 24.8 | 18.7 | 94.3584 | 0 | 0 | 0
2014-07-29 | 1時 | 15.1933 | 0 | 0 | 0 | 0 | 0 | 0 | 0 | 0 | 24.6 | 18.4 | 94.0048 | 0 | 0 | 0
2014-07-29 | 2時 | 15.1933 | 0 | 0 | 0 | 0 | 0 | 0 | 0 | 0 | 24.1 | 18.1 | 95.3287 | 0 | 0 | 0
2014-07-29 | 3時 | 15.1933 | 0 | 0 | 0 | 0 | 0 | 0 | 0 | 0 | 24.1 | 18 | 94.8168 | 0 | 0 | 0
2014-07-29 | 4時 | 15.1933 | 0 | 0 | 0 | 0 | 0 | 0 | 0 | 0 | 24.1 | 18 | 94.8168 | 0 | 0 | 0
2014-07-29 | 5時 | 15.1933 | 0 | 0 | 0 | 0 | 0 | 0 | 0 | 0 | 24.3 | 17.9 | 93.1803 | 0 | 0 | 0
2014-07-29 | 6時 | 15.1933 | 0 | 0 | 0 | 0 | 0 | 0 | 0 | 0 | 25.5 | 18.4 | 89.0959 | 0 | 0 | 0
2014-07-29 | 7時 | 15.1933 | 0 | 0 | 0 | 0 | 0 | 0 | 0 | 0 | 27.4 | 18.9 | 81.7541 | 0 | 0 | 0
2014-07-29 | 8時 | 15.1933 | 0 | 0 | 0 | 0 | 0 | 0 | 0 | 0 | 27.7 | 19.4 | 82.3934 | 0 | 0 | 0
2014-07-29 | 9時 | 15.1933 | 0 | 0 | 0 | 0 | 0 | 0 | 0 | 0 | 28.4 | 19.1 | 77.9145 | 0 | 0 | 0
2014-07-29 | 10時 | 15.1933 | 0 | 0 | 0 | 0 | 0 | 0 | 0 | 0 | 29.4 | 18.8 | 72.4118 | 0 | 0 | 0
2014-07-29 | 11時 | 15.1933 | 0 | 0 | 0 | 0 | 0 | 0 | 0 | 0 | 29.8 | 18.5 | 69.6666 | 0 | 0 | 0
2014-07-29 | 12時 | 15.1933 | 0 | 0 | 0 | 0 | 0 | 0 | 0 | 0 | 30.2 | 18.4 | 67.7277 | 0 | 0 | 0
2014-07-29 | 13時 | 15.1933 | 0 | 0 | 0 | 0 | 0 | 0 | 0 | 0 | 30.4 | 18.2 | 66.2492 | 0 | 0 | 0
2014-07-29 | 14時 | 15.1933 | 0 | 0 | 0 | 0 | 0 | 0 | 0 | 0 | 30.5 | 18.1 | 65.5196 | 0 | 0 | 0
2014-07-29 | 15時 | 15.1933 | 0 | 0 | 0 | 0 | 0 | 0 | 0 | 0 | 30.1 | 18 | 66.678 | 0 | 0 | 0
2014-07-29 | 16時 | 15.1933 | 0 | 0 | 0 | 0 | 0 | 0 | 0 | 0 | 29.9 | 17.9 | 67.0837 | 0 | 0 | 0
2014-07-29 | 17時 | 15.1933 | 0 | 0 | 0 | 0 | 0 | 0 | 0 | 0 | 28.7 | 17.8 | 71.5032 | 0 | 0 | 0
2014-07-29 | 18時 | 15.1933 | 0 | 0 | 0 | 0 | 0 | 0 | 0 | 0 | 27.6 | 17.9 | 76.6476 | 0 | 0 | 0
2014-07-29 | 19時 | 15.1933 | 0 | 0 | 0 | 0 | 0 | 0 | 0 | 0 | 27 | 18 | 79.8206 | 0 | 0 | 0
2014-07-29 | 20時 | 15.1933 | 0 | 0 | 0 | 0 | 0 | 0 | 0 | 0 | 26.4 | 18.1 | 83.1358 | 0 | 0 | 0
2014-07-29 | 21時 | 15.1933 | 0 | 0 | 0 | 0 | 0 | 0 | 0 | 0 | 25.5 | 17.9 | 86.7425 | 0 | 0 | 0
2014-07-29 | 22時 | 15.1933 | 0 | 0 | 0 | 0 | 0 | 0 | 0 | 0 | 24.5 | 17.8 | 91.5708 | 0 | 0 | 0
2014-07-29 | 23時 | 15.1933 | 0 | 0 | 0 | 0 | 0 | 0 | 0 | 0 | 24 | 17.6 | 93.3265 | 0 | 0 | 0
2014-07-30 | 0時 | 15.1933 | 0 | 0 | 0 | 0 | 0 | 0 | 0 | 0 | 23.7 | 17.3 | 93.4496 | 0 | 0 | 0
2014-07-30 | 1時 | 15.1933 | 0 | 0 | 0 | 0 | 0 | 0 | 0 | 0 | 23.3 | 16.9 | 93.5762 | 0 | 0 | 0
2014-07-30 | 2時 | 15.1933 | 0 | 0 | 0 | 0 | 0 | 0 | 0 | 0 | 22.8 | 16.6 | 94.7829 | 0 | 0 | 0
2014-07-30 | 3時 | 15.1933 | 0 | 0 | 0 | 0 | 0 | 0 | 0 | 0 | 22.5 | 16.6 | 96.5246 | 0 | 0 | 0
2014-07-30 | 4時 | 15.1933 | 0 | 0 | 0 | 0 | 0 | 0 | 0 | 0 | 22.3 | 16.5 | 97.1323 | 0 | 0 | 0
2014-07-30 | 5時 | 15.1933 | 0 | 0 | 0 | 0 | 0 | 0 | 0 | 0 | 22.4 | 16.4 | 95.9731 | 0 | 0 | 0
2014-07-30 | 6時 | 15.1933 | 0 | 0 | 0 | 0 | 0 | 0 | 0 | 0 | 23.2 | 16.6 | 92.5155 | 0 | 0 | 0
2014-07-30 | 7時 | 15.1933 | 0 | 0 | 0 | 0 | 0 | 0 | 0 | 0 | 25.3 | 16.9 | 83.0056 | 0 | 0 | 0
2014-07-30 | 8時 | 15.1933 | 0 | 0 | 0 | 0 | 0 | 0 | 0 | 0 | 27.5 | 17.1 | 73.7436 | 0 | 0 | 0
2014-07-30 | 9時 | 15.1933 | 0 | 0 | 0 | 0 | 0 | 0 | 0 | 0 | 29.2 | 16.7 | 65.2838 | 0 | 0 | 0
2014-07-30 | 10時 | 15.1933 | 0 | 0 | 0 | 0 | 0 | 0 | 0 | 0 | 30.5 | 16.3 | 59.1702 | 0 | 0 | 0
2014-07-30 | 11時 | 15.1933 | 0 | 0 | 0 | 0 | 0 | 0 | 0 | 0 | 30.6 | 15.9 | 57.4252 | 0 | 0 | 0
2014-07-30 | 12時 | 15.1933 | 0 | 0 | 0 | 0 | 0 | 0 | 0 | 0 | 30.4 | 16.6 | 60.5765 | 0 | 0 | 0
2014-07-30 | 13時 | 15.1933 | 0 | 0 | 0 | 0 | 0 | 0 | 0 | 0 | 30.6 | 17.2 | 61.9939 | 0 | 0 | 0
2014-07-30 | 14時 | 15.1933 | 0 | 0 | 0 | 0 | 0 | 0 | 0 | 0 | 30.4 | 17.9 | 65.1877 | 0 | 0 | 0
2014-07-30 | 15時 | 15.1933 | 0 | 0 | 0 | 0 | 0 | 0 | 0 | 0 | 30.3 | 17.9 | 65.562 | 0 | 0 | 0
2014-07-30 | 16時 | 15.1933 | 0 | 0 | 0 | 0 | 0 | 0 | 0 | 0 | 29.9 | 17.9 | 67.0837 | 0 | 0 | 0
2014-07-30 | 17時 | 15.1933 | 0 | 0 | 0 | 0 | 0 | 0 | 0 | 0 | 28.8 | 18 | 71.8664 | 0 | 0 | 0
2014-07-30 | 18時 | 15.1933 | 0 | 0 | 0 | 0 | 0 | 0 | 0 | 0 | 28 | 18.1 | 75.6919 | 0 | 0 | 0
2014-07-30 | 19時 | 15.1933 | 0 | 0 | 0 | 0 | 0 | 0 | 0 | 0 | 27.2 | 18.2 | 79.7411 | 0 | 0 | 0
2014-07-30 | 20時 | 15.1933 | 0 | 0 | 0 | 0 | 0 | 0 | 0 | 0 | 26.1 | 18.3 | 85.5301 | 0 | 0 | 0
2014-07-30 | 21時 | 15.1933 | 0 | 0 | 0 | 0 | 0 | 0 | 0 | 0 | 25.7 | 18.2 | 87.1149 | 0 | 0 | 0
2014-07-30 | 22時 | 15.1933 | 0 | 0 | 0 | 0 | 0 | 0 | 0 | 0 | 25.3 | 18.1 | 88.7328 | 0 | 0 | 0
2014-07-30 | 23時 | 15.1933 | 0 | 0 | 0 | 0 | 0 | 0 | 0 | 0 | 24.7 | 18 | 91.4703 | 0 | 0 | 0
2014-07-31 | 0時 | 15.1933 | 0 | 0 | 0 | 0 | 0 | 0 | 0 | 0 | 24.6 | 17.8 | 91.0247 | 0 | 0 | 0
2014-07-31 | 1時 | 15.1933 | 0 | 0 | 0 | 0 | 0 | 0 | 0 | 0 | 24.5 | 17.6 | 90.5703 | 0 | 0 | 0
2014-07-31 | 2時 | 15.1933 | 0 | 0 | 0 | 0 | 0 | 0 | 0 | 0 | 24 | 17.5 | 92.8107 | 0 | 0 | 0
2014-07-31 | 3時 | 15.1933 | 0 | 0 | 0 | 0 | 0 | 0 | 0 | 0 | 23.6 | 17.3 | 94.0142 | 0 | 0 | 0
2014-07-31 | 4時 | 15.1933 | 0 | 0 | 0 | 0 | 0 | 0 | 0 | 0 | 23.2 | 17.1 | 95.2276 | 0 | 0 | 0
2014-07-31 | 5時 | 15.1933 | 0 | 0 | 0 | 0 | 0 | 0 | 0 | 0 | 23.1 | 16.9 | 94.7142 | 0 | 0 | 0
2014-07-31 | 6時 | 15.1933 | 0 | 0 | 0 | 0 | 0 | 0 | 0 | 0 | 24.1 | 17.3 | 91.2293 | 0 | 0 | 0
2014-07-31 | 7時 | 15.1933 | 0 | 0 | 0 | 0 | 0 | 0 | 0 | 0 | 26.5 | 17.7 | 80.8712 | 0 | 0 | 0
2014-07-31 | 8時 | 15.1933 | 0 | 0 | 0 | 0 | 0 | 0 | 0 | 0 | 28 | 18.1 | 75.6919 | 0 | 0 | 0
2014-07-31 | 9時 | 15.1933 | 0 | 0 | 0 | 0 | 0 | 0 | 0 | 0 | 29.5 | 17.9 | 68.6454 | 0 | 0 | 0
2014-07-31 | 10時 | 15.1933 | 0 | 0 | 0 | 0 | 0 | 0 | 0 | 0 | 30 | 17.7 | 65.9749 | 0 | 0 | 0
2014-07-31 | 11時 | 15.1933 | 0 | 0 | 0 | 0 | 0 | 0 | 0 | 0 | 30.5 | 17.6 | 63.7595 | 0 | 0 | 0
2014-07-31 | 12時 | 15.1933 | 0 | 0 | 0 | 0 | 0 | 0 | 0 | 0 | 31 | 18 | 63.3341 | 0 | 0 | 0
2014-07-31 | 13時 | 15.1933 | 0 | 0 | 0 | 0 | 0 | 0 | 0 | 0 | 31 | 18.4 | 64.7011 | 0 | 0 | 0
2014-07-31 | 14時 | 15.1933 | 0 | 0 | 0 | 0 | 0 | 0 | 0 | 0 | 31.1 | 18.8 | 65.6912 | 0 | 0 | 0
2014-07-31 | 15時 | 15.1933 | 0 | 0 | 0 | 0 | 0 | 0 | 0 | 0 | 31 | 18.8 | 66.0664 | 0 | 0 | 0
2014-07-31 | 16時 | 15.1933 | 0 | 0 | 0 | 0 | 0 | 0 | 0 | 0 | 30.7 | 18.8 | 67.2066 | 0 | 0 | 0
2014-07-31 | 17時 | 15.1933 | 0 | 0 | 0 | 0 | 0 | 0 | 0 | 0 | 29.8 | 18.8 | 70.7632 | 0 | 0 | 0
2014-07-31 | 18時 | 15.1933 | 0 | 0 | 0 | 0 | 0 | 0 | 0 | 0 | 28.6 | 18.4 | 74.2737 | 0 | 0 | 0
2014-07-31 | 19時 | 15.1933 | 0 | 0 | 0 | 0 | 0 | 0 | 0 | 0 | 27.8 | 18 | 76.1687 | 0 | 0 | 0
2014-07-31 | 20時 | 15.1933 | 0 | 0 | 0 | 0 | 0 | 0 | 0 | 0 | 26.8 | 17.8 | 79.8918 | 0 | 0 | 0
2014-07-31 | 21時 | 15.1933 | 0 | 0 | 0 | 0 | 0 | 0 | 0 | 0 | 26 | 17.8 | 83.752 | 0 | 0 | 0
2014-07-31 | 22時 | 15.1933 | 0 | 0 | 0 | 0 | 0 | 0 | 0 | 0 | 25.5 | 17.8 | 86.2714 | 0 | 0 | 0
2014-07-31 | 23時 | 15.1933 | 0 | 0 | 0 | 0 | 0 | 0 | 0 | 0 | 24.8 | 17.7 | 89.4521 | 0 | 0 | 0
2014-08-01 | 0時 | 15.1933 | 0 | 0 | 0 | 0 | 0 | 0 | 0 | 0 | 24.2 | 17.4 | 91.1934 | 0 | 0 | 0
2014-08-01 | 1時 | 15.1933 | 0 | 0 | 0 | 0 | 0 | 0 | 0 | 0 | 23.9 | 17.3 | 92.3319 | 0 | 0 | 0
2014-08-01 | 2時 | 15.1933 | 0 | 0 | 0 | 0 | 0 | 0 | 0 | 0 | 23.7 | 17.1 | 92.3982 | 0 | 0 | 0
2014-08-01 | 3時 | 15.1933 | 0 | 0 | 0 | 0 | 0 | 0 | 0 | 0 | 23.5 | 16.8 | 91.9209 | 0 | 0 | 0
2014-08-01 | 4時 | 15.1933 | 0 | 0 | 0 | 0 | 0 | 0 | 0 | 0 | 23.2 | 16.6 | 92.5155 | 0 | 0 | 0
2014-08-01 | 5時 | 15.1933 | 0 | 0 | 0 | 0 | 0 | 0 | 0 | 0 | 23 | 16.4 | 92.5422 | 0 | 0 | 0
2014-08-01 | 6時 | 15.1933 | 0 | 0 | 0 | 0 | 0 | 0 | 0 | 0 | 23.9 | 16.8 | 89.7336 | 0 | 0 | 0
2014-08-01 | 7時 | 15.1933 | 0 | 0 | 0 | 0 | 0 | 0 | 0 | 0 | 25.5 | 17.3 | 83.9136 | 0 | 0 | 0
2014-08-01 | 8時 | 15.1933 | 0 | 0 | 0 | 0 | 0 | 0 | 0 | 0 | 27.6 | 17.7 | 75.8148 | 0 | 0 | 0
2014-08-01 | 9時 | 15.1933 | 0 | 0 | 0 | 0 | 0 | 0 | 0 | 0 | 27.4 | 17.6 | 76.2856 | 0 | 0 | 0
2014-08-01 | 10時 | 15.1933 | 0 | 0 | 0 | 0 | 0 | 0 | 0 | 0 | 29.6 | 17.5 | 66.7677 | 0 | 0 | 0
2014-08-01 | 11時 | 15.1933 | 0 | 0 | 0 | 0 | 0 | 0 | 0 | 0 | 29.8 | 17.4 | 65.637 | 0 | 0 | 0
2014-08-01 | 12時 | 15.1933 | 0 | 0 | 0 | 0 | 0 | 0 | 0 | 0 | 29.4 | 17.4 | 67.1661 | 0 | 0 | 0
2014-08-01 | 13時 | 15.1933 | 0 | 0 | 0 | 0 | 0 | 0 | 0 | 0 | 29.9 | 17.4 | 65.2608 | 0 | 0 | 0
2014-08-01 | 14時 | 15.1933 | 0 | 0 | 0 | 0 | 0 | 0 | 0 | 0 | 29.4 | 17.4 | 67.1661 | 0 | 0 | 0
2014-08-01 | 15時 | 15.1933 | 0 | 0 | 0 | 0 | 0 | 0 | 0 | 0 | 28.8 | 17.3 | 69.1472 | 0 | 0 | 0
2014-08-01 | 16時 | 15.1933 | 0 | 0 | 0 | 0 | 0 | 0 | 0 | 0 | 28.7 | 17.2 | 69.1579 | 0 | 0 | 0
2014-08-01 | 17時 | 15.1933 | 0 | 0 | 0 | 0 | 0 | 0 | 0 | 0 | 27.3 | 17.1 | 74.612 | 0 | 0 | 0
2014-08-01 | 18時 | 15.1933 | 0 | 0 | 0 | 0 | 0 | 0 | 0 | 0 | 26.9 | 17.1 | 76.3838 | 0 | 0 | 0
2014-08-01 | 19時 | 15.1933 | 0 | 0 | 0 | 0 | 0 | 0 | 0 | 0 | 26.4 | 17.1 | 78.6656 | 0 | 0 | 0
2014-08-01 | 20時 | 15.1933 | 0 | 0 | 0 | 0 | 0 | 0 | 0 | 0 | 26.3 | 17.1 | 79.1311 | 0 | 0 | 0
2014-08-01 | 21時 | 15.1933 | 0 | 0 | 0 | 0 | 0 | 0 | 0 | 0 | 25.8 | 17.2 | 81.9698 | 0 | 0 | 0
2014-08-01 | 22時 | 15.1933 | 0 | 0 | 0 | 0 | 0 | 0 | 0 | 0 | 24.8 | 17.3 | 87.4853 | 0 | 0 | 0
2014-08-01 | 23時 | 15.1933 | 0 | 0 | 0 | 0 | 0 | 0 | 0 | 0 | 24.1 | 17.4 | 91.7423 | 0 | 0 | 0
2014-08-02 | 0時 | 15.1933 | 0 | 0 | 0 | 0 | 0 | 0 | 0 | 0 | 23.7 | 17.1 | 92.3982 | 0 | 0 | 0
2014-08-02 | 1時 | 15.1933 | 0 | 0 | 0 | 0 | 0 | 0 | 0 | 0 | 23.2 | 16.8 | 93.6008 | 0 | 0 | 0
2014-08-02 | 2時 | 15.1933 | 0 | 0 | 0 | 0 | 0 | 0 | 0 | 0 | 22.9 | 16.5 | 93.6574 | 0 | 0 | 0
2014-08-02 | 3時 | 15.1933 | 0 | 0 | 0 | 0 | 0 | 0 | 0 | 0 | 22.6 | 16.2 | 93.6869 | 0 | 0 | 0
2014-08-02 | 4時 | 15.1933 | 0 | 0 | 0 | 0 | 0 | 0 | 0 | 0 | 22.1 | 15.9 | 94.8364 | 0 | 0 | 0
2014-08-02 | 5時 | 15.1933 | 0 | 0 | 0 | 0 | 0 | 0 | 0 | 0 | 22 | 15.7 | 94.2458 | 0 | 0 | 0
2014-08-02 | 6時 | 15.1933 | 0 | 0 | 0 | 0 | 0 | 0 | 0 | 0 | 23 | 16.2 | 91.4423 | 0 | 0 | 0
2014-08-02 | 7時 | 15.1933 | 0 | 0 | 0 | 0 | 0 | 0 | 0 | 0 | 25.2 | 16.6 | 82.0572 | 0 | 0 | 0
2014-08-02 | 8時 | 15.1933 | 0 | 0 | 0 | 0 | 0 | 0 | 0 | 0 | 27.5 | 17.2 | 74.1632 | 0 | 0 | 0
2014-08-02 | 9時 | 15.1933 | 0 | 0 | 0 | 0 | 0 | 0 | 0 | 0 | 28.6 | 17.2 | 69.5601 | 0 | 0 | 0
2014-08-02 | 10時 | 15.1933 | 0 | 0 | 0 | 0 | 0 | 0 | 0 | 0 | 29.2 | 17.2 | 67.1858 | 0 | 0 | 0
2014-08-02 | 11時 | 15.1933 | 0 | 0 | 0 | 0 | 0 | 0 | 0 | 0 | 30.1 | 17.3 | 64.1551 | 0 | 0 | 0
2014-08-02 | 12時 | 15.1933 | 0 | 0 | 0 | 0 | 0 | 0 | 0 | 0 | 30 | 17.3 | 64.5243 | 0 | 0 | 0
2014-08-02 | 13時 | 15.1933 | 0 | 0 | 0 | 0 | 0 | 0 | 0 | 0 | 30.8 | 17.4 | 61.9832 | 0 | 0 | 0
2014-08-02 | 14時 | 15.1933 | 0 | 0 | 0 | 0 | 0 | 0 | 0 | 0 | 29.5 | 17.4 | 66.7801 | 0 | 0 | 0
2014-08-02 | 15時 | 15.1933 | 0 | 0 | 0 | 0 | 0 | 0 | 0 | 0 | 29.1 | 17.5 | 68.7215 | 0 | 0 | 0
2014-08-02 | 16時 | 15.1933 | 0 | 0 | 0 | 0 | 0 | 0 | 0 | 0 | 28.9 | 17.6 | 69.9074 | 0 | 0 | 0
2014-08-02 | 17時 | 15.1933 | 0 | 0 | 0 | 0 | 0 | 0 | 0 | 0 | 28.1 | 17.6 | 73.2307 | 0 | 0 | 0
2014-08-02 | 18時 | 15.1933 | 0 | 0 | 0 | 0 | 0 | 0 | 0 | 0 | 27.4 | 17.4 | 75.4423 | 0 | 0 | 0
2014-08-02 | 19時 | 15.1933 | 0 | 0 | 0 | 0 | 0 | 0 | 0 | 0 | 27.1 | 17.2 | 75.9216 | 0 | 0 | 0
2014-08-02 | 20時 | 15.1933 | 0 | 0 | 0 | 0 | 0 | 0 | 0 | 0 | 26.8 | 17.1 | 76.8341 | 0 | 0 | 0
2014-08-02 | 21時 | 15.1933 | 0 | 0 | 0 | 0 | 0 | 0 | 0 | 0 | 26 | 17.2 | 81.0049 | 0 | 0 | 0
2014-08-02 | 22時 | 15.1933 | 0 | 0 | 0 | 0 | 0 | 0 | 0 | 0 | 25.7 | 17.4 | 83.3899 | 0 | 0 | 0
2014-08-02 | 23時 | 15.1933 | 0 | 0 | 0 | 0 | 0 | 0 | 0 | 0 | 24.5 | 17.5 | 90.0697 | 0 | 0 | 0
2014-08-03 | 0時 | 15.1933 | 0 | 0 | 0 | 0 | 0 | 0 | 0 | 0 | 23.8 | 17.2 | 92.3664 | 0 | 0 | 0
2014-08-03 | 1時 | 15.1933 | 0 | 0 | 0 | 0 | 0 | 0 | 0 | 0 | 23.5 | 16.9 | 92.4536 | 0 | 0 | 0
2014-08-03 | 2時 | 15.1933 | 0 | 0 | 0 | 0 | 0 | 0 | 0 | 0 | 23.1 | 16.6 | 93.0766 | 0 | 0 | 0
2014-08-03 | 3時 | 15.1933 | 0 | 0 | 0 | 0 | 0 | 0 | 0 | 0 | 22.8 | 16.5 | 94.2267 | 0 | 0 | 0
2014-08-03 | 4時 | 15.1933 | 0 | 0 | 0 | 0 | 0 | 0 | 0 | 0 | 22.4 | 16.4 | 95.9731 | 0 | 0 | 0
2014-08-03 | 5時 | 15.1933 | 0 | 0 | 0 | 0 | 0 | 0 | 0 | 0 | 22.5 | 16.4 | 95.3915 | 0 | 0 | 0
2014-08-03 | 6時 | 15.1933 | 0 | 0 | 0 | 0 | 0 | 0 | 0 | 0 | 22.9 | 16.2 | 91.9977 | 0 | 0 | 0
2014-08-03 | 7時 | 15.1933 | 0 | 0 | 0 | 0 | 0 | 0 | 0 | 0 | 25.8 | 16 | 76.3944 | 0 | 0 | 0
2014-08-03 | 8時 | 15.1933 | 0 | 0 | 0 | 0 | 0 | 0 | 0 | 0 | 27.5 | 15.9 | 68.6976 | 0 | 0 | 0
2014-08-03 | 9時 | 15.1933 | 0 | 0 | 0 | 0 | 0 | 0 | 0 | 0 | 29.4 | 16 | 61.8975 | 0 | 0 | 0
2014-08-03 | 10時 | 15.1933 | 0 | 0 | 0 | 0 | 0 | 0 | 0 | 0 | 30.1 | 16.3 | 60.5414 | 0 | 0 | 0
2014-08-03 | 11時 | 15.1933 | 0 | 0 | 0 | 0 | 0 | 0 | 0 | 0 | 30.1 | 16.6 | 61.6267 | 0 | 0 | 0
2014-08-03 | 12時 | 15.1933 | 0 | 0 | 0 | 0 | 0 | 0 | 0 | 0 | 29.4 | 16.6 | 64.1583 | 0 | 0 | 0
2014-08-03 | 13時 | 15.1933 | 0 | 0 | 0 | 0 | 0 | 0 | 0 | 0 | 29.4 | 16.7 | 64.5347 | 0 | 0 | 0
2014-08-03 | 14時 | 15.1933 | 0 | 0 | 0 | 0 | 0 | 0 | 0 | 0 | 28.8 | 16.8 | 67.2013 | 0 | 0 | 0
2014-08-03 | 15時 | 15.1933 | 0 | 0 | 0 | 0 | 0 | 0 | 0 | 0 | 28.6 | 17 | 68.7727 | 0 | 0 | 0
2014-08-03 | 16時 | 15.1933 | 0 | 0 | 0 | 0 | 0 | 0 | 0 | 0 | 28.1 | 17.3 | 72.0162 | 0 | 0 | 0
2014-08-03 | 17時 | 15.1933 | 0 | 0 | 0 | 0 | 0 | 0 | 0 | 0 | 28.2 | 17.6 | 72.8057 | 0 | 0 | 0
2014-08-03 | 18時 | 15.1933 | 0 | 0 | 0 | 0 | 0 | 0 | 0 | 0 | 27.6 | 17.7 | 75.8148 | 0 | 0 | 0
2014-08-03 | 19時 | 15.1933 | 0 | 0 | 0 | 0 | 0 | 0 | 0 | 0 | 26.7 | 17.9 | 80.802 | 0 | 0 | 0
2014-08-03 | 20時 | 15.1933 | 0 | 0 | 0 | 0 | 0 | 0 | 0 | 0 | 25.7 | 18.1 | 86.6498 | 0 | 0 | 0
2014-08-03 | 21時 | 15.1933 | 0 | 0 | 0 | 0 | 0 | 0 | 0 | 0 | 25.3 | 17.7 | 86.8261 | 0 | 0 | 0
2014-08-03 | 22時 | 15.1933 | 0 | 0 | 0 | 0 | 0 | 0 | 0 | 0 | 24.8 | 17.4 | 87.9772 | 0 | 0 | 0
2014-08-03 | 23時 | 15.1933 | 0 | 0 | 0 | 0 | 0 | 0 | 0 | 0 | 24.3 | 17.2 | 89.6344 | 0 | 0 | 0
2014-08-04 | 0時 | 15.1933 | 0 | 0 | 0 | 0 | 0 | 0 | 0 | 0 | 23.8 | 16.9 | 90.798 | 0 | 0 | 0
2014-08-04 | 1時 | 15.1933 | 0 | 0 | 0 | 0 | 0 | 0 | 0 | 0 | 23.3 | 16.6 | 91.9582 | 0 | 0 | 0
2014-08-04 | 2時 | 15.1933 | 0 | 0 | 0 | 0 | 0 | 0 | 0 | 0 | 23 | 16.4 | 92.5422 | 0 | 0 | 0
2014-08-04 | 3時 | 15.1933 | 0 | 0 | 0 | 0 | 0 | 0 | 0 | 0 | 22.6 | 16.2 | 93.6869 | 0 | 0 | 0
2014-08-04 | 4時 | 15.1933 | 0 | 0 | 0 | 0 | 0 | 0 | 0 | 0 | 22.4 | 16 | 93.691 | 0 | 0 | 0
2014-08-04 | 5時 | 15.1933 | 0 | 0 | 0 | 0 | 0 | 0 | 0 | 0 | 22.4 | 15.9 | 93.12 | 0 | 0 | 0
2014-08-04 | 6時 | 15.1933 | 0 | 0 | 0 | 0 | 0 | 0 | 0 | 0 | 23.5 | 16.5 | 90.3219 | 0 | 0 | 0
2014-08-04 | 7時 | 15.1933 | 0 | 0 | 0 | 0 | 0 | 0 | 0 | 0 | 25.5 | 17.1 | 82.9695 | 0 | 0 | 0
2014-08-04 | 8時 | 15.1933 | 0 | 0 | 0 | 0 | 0 | 0 | 0 | 0 | 27.7 | 17.7 | 75.3732 | 0 | 0 | 0
2014-08-04 | 9時 | 15.1933 | 0 | 0 | 0 | 0 | 0 | 0 | 0 | 0 | 30 | 17.2 | 64.1614 | 0 | 0 | 0
2014-08-04 | 10時 | 15.1933 | 0 | 0 | 0 | 0 | 0 | 0 | 0 | 0 | 31.5 | 16.7 | 57.229 | 0 | 0 | 0
2014-08-04 | 11時 | 15.1933 | 0 | 0 | 0 | 0 | 0 | 0 | 0 | 0 | 30.9 | 16.2 | 57.4882 | 0 | 0 | 0
2014-08-04 | 12時 | 15.1933 | 0 | 0 | 0 | 0 | 0 | 0 | 0 | 0 | 31.3 | 16.7 | 57.8828 | 0 | 0 | 0
2014-08-04 | 13時 | 15.1933 | 0 | 0 | 0 | 0 | 0 | 0 | 0 | 0 | 31.1 | 17.2 | 60.2509 | 0 | 0 | 0
2014-08-04 | 14時 | 15.1933 | 0 | 0 | 0 | 0 | 0 | 0 | 0 | 0 | 30.8 | 17.8 | 63.3685 | 0 | 0 | 0
2014-08-04 | 15時 | 15.1933 | 0 | 0 | 0 | 0 | 0 | 0 | 0 | 0 | 30.1 | 17.5 | 64.8765 | 0 | 0 | 0
2014-08-04 | 16時 | 15.1933 | 0 | 0 | 0 | 0 | 0 | 0 | 0 | 0 | 29.8 | 17.3 | 65.2699 | 0 | 0 | 0
2014-08-04 | 17時 | 15.1933 | 0 | 0 | 0 | 0 | 0 | 0 | 0 | 0 | 29 | 17.1 | 67.5823 | 0 | 0 | 0
2014-08-04 | 18時 | 15.1933 | 0 | 0 | 0 | 0 | 0 | 0 | 0 | 0 | 28 | 17.1 | 71.6219 | 0 | 0 | 0
2014-08-04 | 19時 | 15.1933 | 0 | 0 | 0 | 0 | 0 | 0 | 0 | 0 | 27.4 | 17.1 | 74.1763 | 0 | 0 | 0
2014-08-04 | 20時 | 15.1933 | 0 | 0 | 0 | 0 | 0 | 0 | 0 | 0 | 26.5 | 17.1 | 78.2031 | 0 | 0 | 0
2014-08-04 | 21時 | 15.1933 | 0 | 0 | 0 | 0 | 0 | 0 | 0 | 0 | 25.4 | 17.2 | 83.9388 | 0 | 0 | 0
2014-08-04 | 22時 | 15.1933 | 0 | 0 | 0 | 0 | 0 | 0 | 0 | 0 | 24.9 | 17.3 | 86.9647 | 0 | 0 | 0
2014-08-04 | 23時 | 15.1933 | 0 | 0 | 0 | 0 | 0 | 0 | 0 | 0 | 24.5 | 17.4 | 89.5691 | 0 | 0 | 0
2014-08-05 | 0時 | 15.1933 | 0 | 0 | 0 | 0 | 0 | 0 | 0 | 0 | 24 | 17.1 | 90.7461 | 0 | 0 | 0
2014-08-05 | 1時 | 15.1933 | 0 | 0 | 0 | 0 | 0 | 0 | 0 | 0 | 23.4 | 16.8 | 92.4771 | 0 | 0 | 0
2014-08-05 | 2時 | 15.1933 | 0 | 0 | 0 | 0 | 0 | 0 | 0 | 0 | 22.9 | 16.4 | 93.1043 | 0 | 0 | 0
2014-08-05 | 3時 | 15.1933 | 0 | 0 | 0 | 0 | 0 | 0 | 0 | 0 | 22.7 | 16.2 | 93.12 | 0 | 0 | 0
2014-08-05 | 4時 | 15.1933 | 0 | 0 | 0 | 0 | 0 | 0 | 0 | 0 | 22.4 | 15.9 | 93.12 | 0 | 0 | 0
2014-08-05 | 5時 | 15.1933 | 0 | 0 | 0 | 0 | 0 | 0 | 0 | 0 | 22 | 15.6 | 93.6602 | 0 | 0 | 0
2014-08-05 | 6時 | 15.1933 | 0 | 0 | 0 | 0 | 0 | 0 | 0 | 0 | 23.2 | 16 | 89.2554 | 0 | 0 | 0
2014-08-05 | 7時 | 15.1933 | 0 | 0 | 0 | 0 | 0 | 0 | 0 | 0 | 25.6 | 16.3 | 78.7183 | 0 | 0 | 0
2014-08-05 | 8時 | 15.1933 | 0 | 0 | 0 | 0 | 0 | 0 | 0 | 0 | 27.8 | 16.6 | 70.3985 | 0 | 0 | 0
2014-08-05 | 9時 | 15.1933 | 0 | 0 | 0 | 0 | 0 | 0 | 0 | 0 | 29.3 | 16.6 | 64.5295 | 0 | 0 | 0
2014-08-05 | 10時 | 15.1933 | 0 | 0 | 0 | 0 | 0 | 0 | 0 | 0 | 30.2 | 16.7 | 61.6339 | 0 | 0 | 0
2014-08-05 | 11時 | 15.1933 | 0 | 0 | 0 | 0 | 0 | 0 | 0 | 0 | 30.3 | 16.7 | 61.2817 | 0 | 0 | 0
2014-08-05 | 12時 | 15.1933 | 0 | 0 | 0 | 0 | 0 | 0 | 0 | 0 | 30.2 | 16.6 | 61.2744 | 0 | 0 | 0
2014-08-05 | 13時 | 15.1933 | 0 | 0 | 0 | 0 | 0 | 0 | 0 | 0 | 30.6 | 16.4 | 59.1846 | 0 | 0 | 0
2014-08-05 | 14時 | 15.1933 | 0 | 0 | 0 | 0 | 0 | 0 | 0 | 0 | 30.7 | 16.2 | 58.148 | 0 | 0 | 0
2014-08-05 | 15時 | 15.1933 | 0 | 0 | 0 | 0 | 0 | 0 | 0 | 0 | 30.1 | 16.8 | 62.3497 | 0 | 0 | 0
2014-08-05 | 16時 | 15.1933 | 0 | 0 | 0 | 0 | 0 | 0 | 0 | 0 | 29.4 | 17.3 | 66.7906 | 0 | 0 | 0
2014-08-05 | 17時 | 15.1933 | 0 | 0 | 0 | 0 | 0 | 0 | 0 | 0 | 28.5 | 17.9 | 72.7327 | 0 | 0 | 0
2014-08-05 | 18時 | 15.1933 | 0 | 0 | 0 | 0 | 0 | 0 | 0 | 0 | 27.6 | 17.8 | 76.2313 | 0 | 0 | 0
2014-08-05 | 19時 | 15.1933 | 0 | 0 | 0 | 0 | 0 | 0 | 0 | 0 | 27.4 | 17.7 | 76.707 | 0 | 0 | 0
2014-08-05 | 20時 | 15.1933 | 0 | 0 | 0 | 0 | 0 | 0 | 0 | 0 | 26.9 | 17.7 | 78.9897 | 0 | 0 | 0
2014-08-05 | 21時 | 15.1933 | 0 | 0 | 0 | 0 | 0 | 0 | 0 | 0 | 26.7 | 17.7 | 79.9242 | 0 | 0 | 0
2014-08-05 | 22時 | 15.1933 | 0 | 0 | 0 | 0 | 0 | 0 | 0 | 0 | 25.6 | 17.6 | 84.8237 | 0 | 0 | 0
2014-08-05 | 23時 | 15.1933 | 0 | 0 | 0 | 0 | 0 | 0 | 0 | 0 | 24.7 | 17.6 | 89.4936 | 0 | 0 | 0
2014-08-06 | 0時 | 15.1933 | 0 | 0 | 0 | 0 | 0 | 0 | 0 | 0 | 24.3 | 17.3 | 90.1415 | 0 | 0 | 0
2014-08-06 | 1時 | 15.1933 | 0 | 0 | 0 | 0 | 0 | 0 | 0 | 0 | 23.8 | 17 | 91.321 | 0 | 0 | 0
2014-08-06 | 2時 | 15.1933 | 0 | 0 | 0 | 0 | 0 | 0 | 0 | 0 | 23.6 | 16.8 | 91.3685 | 0 | 0 | 0
2014-08-06 | 3時 | 15.1933 | 0 | 0 | 0 | 0 | 0 | 0 | 0 | 0 | 23 | 16.4 | 92.5422 | 0 | 0 | 0
2014-08-06 | 4時 | 15.1933 | 0 | 0 | 0 | 0 | 0 | 0 | 0 | 0 | 22.7 | 16 | 91.9992 | 0 | 0 | 0
2014-08-06 | 5時 | 15.1933 | 0 | 0 | 0 | 0 | 0 | 0 | 0 | 0 | 22.7 | 15.6 | 89.7555 | 0 | 0 | 0
2014-08-06 | 6時 | 15.1933 | 0 | 0 | 0 | 0 | 0 | 0 | 0 | 0 | 24.1 | 16.1 | 85.0609 | 0 | 0 | 0
2014-08-06 | 7時 | 15.1933 | 0 | 0 | 0 | 0 | 0 | 0 | 0 | 0 | 26.9 | 16.6 | 74.2084 | 0 | 0 | 0
2014-08-06 | 8時 | 15.1933 | 0 | 0 | 0 | 0 | 0 | 0 | 0 | 0 | 27.9 | 17.1 | 72.0407 | 0 | 0 | 0
2014-08-06 | 9時 | 15.1933 | 0 | 0 | 0 | 0 | 0 | 0 | 0 | 0 | 28.2 | 17.3 | 71.5983 | 0 | 0 | 0
2014-08-06 | 10時 | 15.1933 | 0 | 0 | 0 | 0 | 0 | 0 | 0 | 0 | 29.8 | 17.5 | 66.0039 | 0 | 0 | 0
2014-08-06 | 11時 | 15.1933 | 0 | 0 | 0 | 0 | 0 | 0 | 0 | 0 | 30.1 | 17.7 | 65.5974 | 0 | 0 | 0
2014-08-06 | 12時 | 15.1933 | 0 | 0 | 0 | 0 | 0 | 0 | 0 | 0 | 30.5 | 17.8 | 64.4638 | 0 | 0 | 0
2014-08-06 | 13時 | 15.1933 | 0 | 0 | 0 | 0 | 0 | 0 | 0 | 0 | 30.1 | 17.9 | 66.3179 | 0 | 0 | 0
2014-08-06 | 14時 | 15.1933 | 0 | 0 | 0 | 0 | 0 | 0 | 0 | 0 | 29.8 | 18.1 | 68.2029 | 0 | 0 | 0
2014-08-06 | 15時 | 15.1933 | 0 | 0 | 0 | 0 | 0 | 0 | 0 | 0 | 29.7 | 17.8 | 67.4909 | 0 | 0 | 0
2014-08-06 | 16時 | 15.1933 | 0 | 0 | 0 | 0 | 0 | 0 | 0 | 0 | 28.8 | 17.4 | 69.536 | 0 | 0 | 0
2014-08-06 | 17時 | 15.1933 | 0 | 0 | 0 | 0 | 0 | 0 | 0 | 0 | 28.3 | 17.1 | 70.3821 | 0 | 0 | 0
2014-08-06 | 18時 | 15.1933 | 0 | 0 | 0 | 0 | 0 | 0 | 0 | 0 | 27.9 | 17.9 | 75.3167 | 0 | 0 | 0
2014-08-06 | 19時 | 15.1933 | 0 | 0 | 0 | 0 | 0 | 0 | 0 | 0 | 25.7 | 18.7 | 89.4383 | 0 | 0 | 0
2014-08-06 | 20時 | 15.1933 | 0 | 0 | 0 | 0 | 0 | 0 | 0 | 0 | 25.8 | 19.6 | 93.0581 | 0 | 0 | 0
2014-08-06 | 21時 | 15.1933 | 0 | 0 | 0 | 0 | 0 | 0 | 0 | 0 | 25.4 | 19 | 92.4628 | 0 | 0 | 0
2014-08-06 | 22時 | 15.1933 | 0 | 0 | 0 | 0 | 0 | 0 | 0 | 0 | 24.9 | 18.5 | 92.8227 | 0 | 0 | 0
2014-08-06 | 23時 | 15.1933 | 0 | 0 | 0 | 0 | 0 | 0 | 0 | 0 | 24.2 | 17.9 | 93.7406 | 0 | 0 | 0
2014-08-07 | 0時 | 15.1933 | 0 | 0 | 0 | 0 | 0 | 0 | 0 | 0 | 24.1 | 17.9 | 94.3048 | 0 | 0 | 0
2014-08-07 | 1時 | 15.1933 | 0 | 0 | 0 | 0 | 0 | 0 | 0 | 0 | 24.1 | 17.9 | 94.3048 | 0 | 0 | 0
2014-08-07 | 2時 | 15.1933 | 0 | 0 | 0 | 0 | 0 | 0 | 0 | 0 | 24.1 | 17.9 | 94.3048 | 0 | 0 | 0
2014-08-07 | 3時 | 15.1933 | 0 | 0 | 0 | 0 | 0 | 0 | 0 | 0 | 24.1 | 18 | 94.8168 | 0 | 0 | 0
2014-08-07 | 4時 | 15.1933 | 0 | 0 | 0 | 0 | 0 | 0 | 0 | 0 | 24.1 | 18.1 | 95.3287 | 0 | 0 | 0
2014-08-07 | 5時 | 15.1933 | 0 | 0 | 0 | 0 | 0 | 0 | 0 | 0 | 24.4 | 18.3 | 94.6344 | 0 | 0 | 0
2014-08-07 | 6時 | 15.1933 | 0 | 0 | 0 | 0 | 0 | 0 | 0 | 0 | 25.1 | 18.7 | 92.6852 | 0 | 0 | 0
2014-08-07 | 7時 | 15.1933 | 0 | 0 | 0 | 0 | 0 | 0 | 0 | 0 | 26.1 | 19.2 | 89.6105 | 0 | 0 | 0
2014-08-07 | 8時 | 15.1933 | 0 | 0 | 0 | 0 | 0 | 0 | 0 | 0 | 27.9 | 19.7 | 82.658 | 0 | 0 | 0
2014-08-07 | 9時 | 15.1933 | 0 | 0 | 0 | 0 | 0 | 0 | 0 | 0 | 29 | 19.7 | 77.5426 | 0 | 0 | 0
2014-08-07 | 10時 | 15.1933 | 0 | 0 | 0 | 0 | 0 | 0 | 0 | 0 | 29.3 | 19.8 | 76.5851 | 0 | 0 | 0
2014-08-07 | 11時 | 15.1933 | 0 | 0 | 0 | 0 | 0 | 0 | 0 | 0 | 29.8 | 19.8 | 74.411 | 0 | 0 | 0
2014-08-07 | 12時 | 15.1933 | 0 | 0 | 0 | 0 | 0 | 0 | 0 | 0 | 30.4 | 19.5 | 70.8375 | 0 | 0 | 0
2014-08-07 | 13時 | 15.1933 | 0 | 0 | 0 | 0 | 0 | 0 | 0 | 0 | 30.6 | 19.2 | 68.9867 | 0 | 0 | 0
2014-08-07 | 14時 | 15.1933 | 0 | 0 | 0 | 0 | 0 | 0 | 0 | 0 | 30.1 | 19 | 70.2725 | 0 | 0 | 0
2014-08-07 | 15時 | 15.1933 | 0 | 0 | 0 | 0 | 0 | 0 | 0 | 0 | 29.9 | 19.3 | 72.1726 | 0 | 0 | 0
2014-08-07 | 16時 | 15.1933 | 0 | 0 | 0 | 0 | 0 | 0 | 0 | 0 | 29.2 | 19.7 | 76.6514 | 0 | 0 | 0
2014-08-07 | 17時 | 15.1933 | 0 | 0 | 0 | 0 | 0 | 0 | 0 | 0 | 29.1 | 20.1 | 78.6119 | 0 | 0 | 0
2014-08-07 | 18時 | 15.1933 | 0 | 0 | 0 | 0 | 0 | 0 | 0 | 0 | 28.6 | 20 | 80.531 | 0 | 0 | 0
2014-08-07 | 19時 | 15.1933 | 0 | 0 | 0 | 0 | 0 | 0 | 0 | 0 | 28.3 | 20 | 81.9464 | 0 | 0 | 0
2014-08-07 | 20時 | 15.1933 | 0 | 0 | 0 | 0 | 0 | 0 | 0 | 0 | 27.4 | 20 | 86.3641 | 0 | 0 | 0
2014-08-07 | 21時 | 15.1933 | 0 | 0 | 0 | 0 | 0 | 0 | 0 | 0 | 26.9 | 19.9 | 88.5033 | 0 | 0 | 0
2014-08-07 | 22時 | 15.1933 | 0 | 0 | 0 | 0 | 0 | 0 | 0 | 0 | 26.5 | 19.8 | 90.1701 | 0 | 0 | 0
2014-08-07 | 23時 | 15.1933 | 0 | 0 | 0 | 0 | 0 | 0 | 0 | 0 | 26.3 | 19.8 | 91.2401 | 0 | 0 | 0
2014-08-08 | 0時 | 15.1933 | 0 | 0 | 0 | 0 | 0 | 0 | 0 | 0 | 25.9 | 19.6 | 92.5085 | 0 | 0 | 0
2014-08-08 | 1時 | 15.1933 | 0 | 0 | 0 | 0 | 0 | 0 | 0 | 0 | 25.5 | 19.3 | 93.3227 | 0 | 0 | 0
2014-08-08 | 2時 | 15.1933 | 0 | 0 | 0 | 0 | 0 | 0 | 0 | 0 | 25.3 | 19.1 | 93.4891 | 0 | 0 | 0
2014-08-08 | 3時 | 15.1933 | 0 | 0 | 0 | 0 | 0 | 0 | 0 | 0 | 25 | 18.8 | 93.7232 | 0 | 0 | 0
2014-08-08 | 4時 | 15.1933 | 0 | 0 | 0 | 0 | 0 | 0 | 0 | 0 | 24.6 | 18.6 | 94.9969 | 0 | 0 | 0
2014-08-08 | 5時 | 15.1933 | 0 | 0 | 0 | 0 | 0 | 0 | 0 | 0 | 24.8 | 18.4 | 92.8881 | 0 | 0 | 0
2014-08-08 | 6時 | 15.1933 | 0 | 0 | 0 | 0 | 0 | 0 | 0 | 0 | 25.4 | 18.3 | 89.1536 | 0 | 0 | 0
2014-08-08 | 7時 | 15.1933 | 0 | 0 | 0 | 0 | 0 | 0 | 0 | 0 | 27.1 | 18.2 | 80.2102 | 0 | 0 | 0
2014-08-08 | 8時 | 15.1933 | 0 | 0 | 0 | 0 | 0 | 0 | 0 | 0 | 28.4 | 18.2 | 74.3475 | 0 | 0 | 0
2014-08-08 | 9時 | 15.1933 | 0 | 0 | 0 | 0 | 0 | 0 | 0 | 0 | 30.5 | 18 | 65.1678 | 0 | 0 | 0
2014-08-08 | 10時 | 15.1933 | 0 | 0 | 0 | 0 | 0 | 0 | 0 | 0 | 30.8 | 18 | 64.0605 | 0 | 0 | 0
2014-08-08 | 11時 | 15.1933 | 0 | 0 | 0 | 0 | 0 | 0 | 0 | 0 | 32.6 | 17.9 | 57.5349 | 0 | 0 | 0
2014-08-08 | 12時 | 15.1933 | 0 | 0 | 0 | 0 | 0 | 0 | 0 | 0 | 32.8 | 17.8 | 56.5822 | 0 | 0 | 0
2014-08-08 | 13時 | 15.1933 | 0 | 0 | 0 | 0 | 0 | 0 | 0 | 0 | 33.2 | 17.7 | 55.0237 | 0 | 0 | 0
2014-08-08 | 14時 | 15.1933 | 0 | 0 | 0 | 0 | 0 | 0 | 0 | 0 | 33.3 | 17.6 | 54.4157 | 0 | 0 | 0
2014-08-08 | 15時 | 15.1933 | 0 | 0 | 0 | 0 | 0 | 0 | 0 | 0 | 33.1 | 17 | 53.203 | 0 | 0 | 0
2014-08-08 | 16時 | 15.1933 | 0 | 0 | 0 | 0 | 0 | 0 | 0 | 0 | 32.8 | 16.5 | 52.5566 | 0 | 0 | 0
2014-08-08 | 17時 | 15.1933 | 0 | 0 | 0 | 0 | 0 | 0 | 0 | 0 | 31.8 | 15.9 | 53.6357 | 0 | 0 | 0
2014-08-08 | 18時 | 15.1933 | 0 | 0 | 0 | 0 | 0 | 0 | 0 | 0 | 30.8 | 16.7 | 59.5549 | 0 | 0 | 0
2014-08-08 | 19時 | 15.1933 | 0 | 0 | 0 | 0 | 0 | 0 | 0 | 0 | 28.3 | 17.6 | 72.3834 | 0 | 0 | 0
2014-08-08 | 20時 | 15.1933 | 0 | 0 | 0 | 0 | 0 | 0 | 0 | 0 | 28.1 | 18.5 | 76.8673 | 0 | 0 | 0
2014-08-08 | 21時 | 15.1933 | 0 | 0 | 0 | 0 | 0 | 0 | 0 | 0 | 26.9 | 18.4 | 82.0239 | 0 | 0 | 0
2014-08-08 | 22時 | 15.1933 | 0 | 0 | 0 | 0 | 0 | 0 | 0 | 0 | 26.5 | 18.3 | 83.5342 | 0 | 0 | 0
2014-08-08 | 23時 | 15.1933 | 0 | 0 | 0 | 0 | 0 | 0 | 0 | 0 | 26.3 | 18.2 | 84.0767 | 0 | 0 | 0
2014-08-09 | 0時 | 15.1933 | 0 | 0 | 0 | 0 | 0 | 0 | 0 | 0 | 25.9 | 18.1 | 85.629 | 0 | 0 | 0
2014-08-09 | 1時 | 15.1933 | 0 | 0 | 0 | 0 | 0 | 0 | 0 | 0 | 25.7 | 18 | 86.1845 | 0 | 0 | 0
2014-08-09 | 2時 | 15.1933 | 0 | 0 | 0 | 0 | 0 | 0 | 0 | 0 | 25.3 | 17.9 | 87.7797 | 0 | 0 | 0
2014-08-09 | 3時 | 15.1933 | 0 | 0 | 0 | 0 | 0 | 0 | 0 | 0 | 25 | 17.9 | 89.3619 | 0 | 0 | 0
2014-08-09 | 4時 | 15.1933 | 0 | 0 | 0 | 0 | 0 | 0 | 0 | 0 | 24.8 | 17.8 | 89.9434 | 0 | 0 | 0
2014-08-09 | 5時 | 15.1933 | 0 | 0 | 0 | 0 | 0 | 0 | 0 | 0 | 24.7 | 17.7 | 89.988 | 0 | 0 | 0
2014-08-09 | 6時 | 15.1933 | 0 | 0 | 0 | 0 | 0 | 0 | 0 | 0 | 25.9 | 18.1 | 85.629 | 0 | 0 | 0
2014-08-09 | 7時 | 15.1933 | 0 | 0 | 0 | 0 | 0 | 0 | 0 | 0 | 28.4 | 18.4 | 75.1411 | 0 | 0 | 0
2014-08-09 | 8時 | 15.1933 | 0 | 0 | 0 | 0 | 0 | 0 | 0 | 0 | 30.6 | 18.8 | 67.5916 | 0 | 0 | 0
2014-08-09 | 9時 | 15.1933 | 0 | 0 | 0 | 0 | 0 | 0 | 0 | 0 | 33.2 | 18.3 | 56.8356 | 0 | 0 | 0
2014-08-09 | 10時 | 15.1933 | 0 | 0 | 0 | 0 | 0 | 0 | 0 | 0 | 32.5 | 17.9 | 57.8598 | 0 | 0 | 0
2014-08-09 | 11時 | 15.1933 | 0 | 0 | 0 | 0 | 0 | 0 | 0 | 0 | 33.3 | 17.5 | 54.1149 | 0 | 0 | 0
2014-08-09 | 12時 | 15.1933 | 0 | 0 | 0 | 0 | 0 | 0 | 0 | 0 | 33.5 | 17.5 | 53.5126 | 0 | 0 | 0
2014-08-09 | 13時 | 15.1933 | 0 | 0 | 0 | 0 | 0 | 0 | 0 | 0 | 33.9 | 17.6 | 52.6214 | 0 | 0 | 0
2014-08-09 | 14時 | 15.1933 | 0 | 0 | 0 | 0 | 0 | 0 | 0 | 0 | 33.6 | 17.6 | 53.51 | 0 | 0 | 0
2014-08-09 | 15時 | 15.1933 | 0 | 0 | 0 | 0 | 0 | 0 | 0 | 0 | 33 | 17.8 | 55.9501 | 0 | 0 | 0
2014-08-09 | 16時 | 15.1933 | 0 | 0 | 0 | 0 | 0 | 0 | 0 | 0 | 31.9 | 18.1 | 60.5036 | 0 | 0 | 0
2014-08-09 | 17時 | 15.1933 | 0 | 0 | 0 | 0 | 0 | 0 | 0 | 0 | 30.5 | 18.4 | 66.5743 | 0 | 0 | 0
2014-08-09 | 18時 | 15.1933 | 0 | 0 | 0 | 0 | 0 | 0 | 0 | 0 | 30 | 18.6 | 69.2322 | 0 | 0 | 0
2014-08-09 | 19時 | 15.1933 | 0 | 0 | 0 | 0 | 0 | 0 | 0 | 0 | 29.4 | 18.8 | 72.4118 | 0 | 0 | 0
2014-08-09 | 20時 | 15.1933 | 0 | 0 | 0 | 0 | 0 | 0 | 0 | 0 | 27.9 | 19.1 | 80.2155 | 0 | 0 | 0
2014-08-09 | 21時 | 15.1933 | 0 | 0 | 0 | 0 | 0 | 0 | 0 | 0 | 27.1 | 18.6 | 81.9218 | 0 | 0 | 0
2014-08-09 | 22時 | 15.1933 | 0 | 0 | 0 | 0 | 0 | 0 | 0 | 0 | 26.6 | 18.3 | 83.0435 | 0 | 0 | 0
2014-08-09 | 23時 | 15.1933 | 0 | 0 | 0 | 0 | 0 | 0 | 0 | 0 | 26 | 17.9 | 84.2094 | 0 | 0 | 0
2014-08-10 | 0時 | 15.1933 | 0 | 0 | 0 | 0 | 0 | 0 | 0 | 0 | 25.2 | 17.7 | 87.3443 | 0 | 0 | 0
2014-08-10 | 1時 | 15.1933 | 0 | 0 | 0 | 0 | 0 | 0 | 0 | 0 | 24.8 | 17.5 | 88.469 | 0 | 0 | 0
2014-08-10 | 2時 | 15.1933 | 0 | 0 | 0 | 0 | 0 | 0 | 0 | 0 | 24.5 | 17.4 | 89.5691 | 0 | 0 | 0
2014-08-10 | 3時 | 15.1933 | 0 | 0 | 0 | 0 | 0 | 0 | 0 | 0 | 24.3 | 17.2 | 89.6344 | 0 | 0 | 0
2014-08-10 | 4時 | 15.1933 | 0 | 0 | 0 | 0 | 0 | 0 | 0 | 0 | 23.9 | 17 | 90.7734 | 0 | 0 | 0
2014-08-10 | 5時 | 15.1933 | 0 | 0 | 0 | 0 | 0 | 0 | 0 | 0 | 23.9 | 16.8 | 89.7336 | 0 | 0 | 0
2014-08-10 | 6時 | 15.1933 | 0 | 0 | 0 | 0 | 0 | 0 | 0 | 0 | 25 | 17.1 | 85.475 | 0 | 0 | 0
2014-08-10 | 7時 | 15.1933 | 0 | 0 | 0 | 0 | 0 | 0 | 0 | 0 | 27.7 | 17.4 | 74.1304 | 0 | 0 | 0
2014-08-10 | 8時 | 15.1933 | 0 | 0 | 0 | 0 | 0 | 0 | 0 | 0 | 29.4 | 17.7 | 68.2921 | 0 | 0 | 0
2014-08-10 | 9時 | 15.1933 | 0 | 0 | 0 | 0 | 0 | 0 | 0 | 0 | 31.8 | 17.6 | 59.2125 | 0 | 0 | 0
2014-08-10 | 10時 | 15.1933 | 0 | 0 | 0 | 0 | 0 | 0 | 0 | 0 | 32.5 | 17.5 | 56.6023 | 0 | 0 | 0
2014-08-10 | 11時 | 15.1933 | 0 | 0 | 0 | 0 | 0 | 0 | 0 | 0 | 32.6 | 17.4 | 55.9715 | 0 | 0 | 0
2014-08-10 | 12時 | 15.1933 | 0 | 0 | 0 | 0 | 0 | 0 | 0 | 0 | 33.3 | 17.7 | 54.7163 | 0 | 0 | 0
2014-08-10 | 13時 | 15.1933 | 0 | 0 | 0 | 0 | 0 | 0 | 0 | 0 | 32.8 | 18 | 57.2001 | 0 | 0 | 0
2014-08-10 | 14時 | 15.1933 | 0 | 0 | 0 | 0 | 0 | 0 | 0 | 0 | 33.2 | 18.3 | 56.8356 | 0 | 0 | 0
2014-08-10 | 15時 | 15.1933 | 0 | 0 | 0 | 0 | 0 | 0 | 0 | 0 | 32.7 | 18.4 | 58.7642 | 0 | 0 | 0
2014-08-10 | 16時 | 15.1933 | 0 | 0 | 0 | 0 | 0 | 0 | 0 | 0 | 31.9 | 18.4 | 61.4776 | 0 | 0 | 0
2014-08-10 | 17時 | 15.1933 | 0 | 0 | 0 | 0 | 0 | 0 | 0 | 0 | 30.8 | 18.6 | 66.1338 | 0 | 0 | 0
2014-08-10 | 18時 | 15.1933 | 0 | 0 | 0 | 0 | 0 | 0 | 0 | 0 | 29.7 | 19 | 71.906 | 0 | 0 | 0
2014-08-10 | 19時 | 15.1933 | 0 | 0 | 0 | 0 | 0 | 0 | 0 | 0 | 29.2 | 19.5 | 75.8969 | 0 | 0 | 0
2014-08-10 | 20時 | 15.1933 | 0 | 0 | 0 | 0 | 0 | 0 | 0 | 0 | 28 | 20 | 83.39 | 0 | 0 | 0
2014-08-10 | 21時 | 15.1933 | 0 | 0 | 0 | 0 | 0 | 0 | 0 | 0 | 27.5 | 19.4 | 83.3623 | 0 | 0 | 0
2014-08-10 | 22時 | 15.1933 | 0 | 0 | 0 | 0 | 0 | 0 | 0 | 0 | 26.6 | 19 | 86.1259 | 0 | 0 | 0
2014-08-10 | 23時 | 15.1933 | 0 | 0 | 0 | 0 | 0 | 0 | 0 | 0 | 26.1 | 18.5 | 86.4378 | 0 | 0 | 0
2014-08-11 | 0時 | 15.1933 | 0 | 0 | 0 | 0 | 0 | 0 | 0 | 0 | 25.9 | 18.3 | 86.5481 | 0 | 0 | 0
2014-08-11 | 1時 | 15.1933 | 0 | 0 | 0 | 0 | 0 | 0 | 0 | 0 | 25.4 | 18.1 | 88.2068 | 0 | 0 | 0
2014-08-11 | 2時 | 15.1933 | 0 | 0 | 0 | 0 | 0 | 0 | 0 | 0 | 24.9 | 17.9 | 89.8964 | 0 | 0 | 0
2014-08-11 | 3時 | 15.1933 | 0 | 0 | 0 | 0 | 0 | 0 | 0 | 0 | 24.8 | 17.7 | 89.4521 | 0 | 0 | 0
2014-08-11 | 4時 | 15.1933 | 0 | 0 | 0 | 0 | 0 | 0 | 0 | 0 | 24.6 | 17.5 | 89.5326 | 0 | 0 | 0
2014-08-11 | 5時 | 15.1933 | 0 | 0 | 0 | 0 | 0 | 0 | 0 | 0 | 24.5 | 17.3 | 89.0682 | 0 | 0 | 0
2014-08-11 | 6時 | 15.1933 | 0 | 0 | 0 | 0 | 0 | 0 | 0 | 0 | 25.5 | 17.6 | 85.3287 | 0 | 0 | 0
2014-08-11 | 7時 | 15.1933 | 0 | 0 | 0 | 0 | 0 | 0 | 0 | 0 | 27.6 | 17.8 | 76.2313 | 0 | 0 | 0
2014-08-11 | 8時 | 15.1933 | 0 | 0 | 0 | 0 | 0 | 0 | 0 | 0 | 29.8 | 18.1 | 68.2029 | 0 | 0 | 0
2014-08-11 | 9時 | 15.1933 | 0 | 0 | 0 | 0 | 0 | 0 | 0 | 0 | 31.4 | 18.5 | 63.5792 | 0 | 0 | 0
2014-08-11 | 10時 | 15.1933 | 0 | 0 | 0 | 0 | 0 | 0 | 0 | 0 | 31.4 | 19 | 65.2466 | 0 | 0 | 0
2014-08-11 | 11時 | 15.1933 | 0 | 0 | 0 | 0 | 0 | 0 | 0 | 0 | 32 | 19.5 | 64.6742 | 0 | 0 | 0
2014-08-11 | 12時 | 15.1933 | 0 | 0 | 0 | 0 | 0 | 0 | 0 | 0 | 33 | 19.2 | 60.2189 | 0 | 0 | 0
2014-08-11 | 13時 | 15.1933 | 0 | 0 | 0 | 0 | 0 | 0 | 0 | 0 | 33.2 | 19 | 58.9452 | 0 | 0 | 0
2014-08-11 | 14時 | 15.1933 | 0 | 0 | 0 | 0 | 0 | 0 | 0 | 0 | 33.3 | 18.8 | 58.017 | 0 | 0 | 0
2014-08-11 | 15時 | 15.1933 | 0 | 0 | 0 | 0 | 0 | 0 | 0 | 0 | 33.2 | 18.4 | 57.1373 | 0 | 0 | 0
2014-08-11 | 16時 | 15.1933 | 0 | 0 | 0 | 0 | 0 | 0 | 0 | 0 | 32 | 18.1 | 60.1623 | 0 | 0 | 0
2014-08-11 | 17時 | 15.1933 | 0 | 0 | 0 | 0 | 0 | 0 | 0 | 0 | 31.3 | 17.7 | 61.253 | 0 | 0 | 0
2014-08-11 | 18時 | 15.1933 | 0 | 0 | 0 | 0 | 0 | 0 | 0 | 0 | 30 | 18.6 | 69.2322 | 0 | 0 | 0
2014-08-11 | 19時 | 15.1933 | 0 | 0 | 0 | 0 | 0 | 0 | 0 | 0 | 29.1 | 19.7 | 77.0955 | 0 | 0 | 0
2014-08-11 | 20時 | 15.1933 | 0 | 0 | 0 | 0 | 0 | 0 | 0 | 0 | 28.5 | 20.7 | 83.7434 | 0 | 0 | 0
2014-08-11 | 21時 | 15.1933 | 0 | 0 | 0 | 0 | 0 | 0 | 0 | 0 | 27.4 | 20.2 | 87.2005 | 0 | 0 | 0
2014-08-11 | 22時 | 15.1933 | 0 | 0 | 0 | 0 | 0 | 0 | 0 | 0 | 26.8 | 19.7 | 88.1578 | 0 | 0 | 0
2014-08-11 | 23時 | 15.1933 | 0 | 0 | 0 | 0 | 0 | 0 | 0 | 0 | 26.3 | 19.3 | 89.0054 | 0 | 0 | 0
2014-08-12 | 0時 | 15.1933 | 0 | 0 | 0 | 0 | 0 | 0 | 0 | 0 | 26.1 | 19.1 | 89.1577 | 0 | 0 | 0
2014-08-12 | 1時 | 15.1933 | 0 | 0 | 0 | 0 | 0 | 0 | 0 | 0 | 25.9 | 18.9 | 89.3021 | 0 | 0 | 0
2014-08-12 | 2時 | 15.1933 | 0 | 0 | 0 | 0 | 0 | 0 | 0 | 0 | 26.1 | 18.7 | 87.345 | 0 | 0 | 0
2014-08-12 | 3時 | 15.1933 | 0 | 0 | 0 | 0 | 0 | 0 | 0 | 0 | 25.5 | 18.6 | 90.0362 | 0 | 0 | 0
2014-08-12 | 4時 | 15.1933 | 0 | 0 | 0 | 0 | 0 | 0 | 0 | 0 | 24.9 | 18.4 | 92.3354 | 0 | 0 | 0
2014-08-12 | 5時 | 15.1933 | 0 | 0 | 0 | 0 | 0 | 0 | 0 | 0 | 24.8 | 18.3 | 92.3977 | 0 | 0 | 0
2014-08-12 | 6時 | 15.1933 | 0 | 0 | 0 | 0 | 0 | 0 | 0 | 0 | 25.2 | 18.7 | 92.1349 | 0 | 0 | 0
2014-08-12 | 7時 | 15.1933 | 0 | 0 | 0 | 0 | 0 | 0 | 0 | 0 | 27.3 | 19.1 | 83.0786 | 0 | 0 | 0
2014-08-12 | 8時 | 15.1933 | 0 | 0 | 0 | 0 | 0 | 0 | 0 | 0 | 29.8 | 19.5 | 73.3179 | 0 | 0 | 0
2014-08-12 | 9時 | 15.1933 | 0 | 0 | 0 | 0 | 0 | 0 | 0 | 0 | 30.6 | 19.7 | 70.7281 | 0 | 0 | 0
2014-08-12 | 10時 | 15.1933 | 0 | 0 | 0 | 0 | 0 | 0 | 0 | 0 | 32 | 20 | 66.2809 | 0 | 0 | 0
2014-08-12 | 11時 | 15.1933 | 0 | 0 | 0 | 0 | 0 | 0 | 0 | 0 | 32.3 | 20.3 | 66.1138 | 0 | 0 | 0
2014-08-12 | 12時 | 15.1933 | 0 | 0 | 0 | 0 | 0 | 0 | 0 | 0 | 32.2 | 19.9 | 65.2185 | 0 | 0 | 0
2014-08-12 | 13時 | 15.1933 | 0 | 0 | 0 | 0 | 0 | 0 | 0 | 0 | 32.4 | 19.5 | 63.2298 | 0 | 0 | 0
2014-08-12 | 14時 | 15.1933 | 0 | 0 | 0 | 0 | 0 | 0 | 0 | 0 | 32.1 | 19.2 | 63.3499 | 0 | 0 | 0
2014-08-12 | 15時 | 15.1933 | 0 | 0 | 0 | 0 | 0 | 0 | 0 | 0 | 31.8 | 19.8 | 66.3857 | 0 | 0 | 0
2014-08-12 | 16時 | 15.1933 | 0 | 0 | 0 | 0 | 0 | 0 | 0 | 0 | 30.9 | 20.5 | 72.2605 | 0 | 0 | 0
2014-08-12 | 17時 | 15.1933 | 0 | 0 | 0 | 0 | 0 | 0 | 0 | 0 | 30.2 | 21.1 | 77.3399 | 0 | 0 | 0
2014-08-12 | 18時 | 15.1933 | 0 | 0 | 0 | 0 | 0 | 0 | 0 | 0 | 29.5 | 20.3 | 77.5584 | 0 | 0 | 0
2014-08-12 | 19時 | 15.1933 | 0 | 0 | 0 | 0 | 0 | 0 | 0 | 0 | 29.3 | 19.6 | 75.8352 | 0 | 0 | 0
2014-08-12 | 20時 | 15.1933 | 0 | 0 | 0 | 0 | 0 | 0 | 0 | 0 | 28.6 | 18.9 | 76.2324 | 0 | 0 | 0
2014-08-12 | 21時 | 15.1933 | 0 | 0 | 0 | 0 | 0 | 0 | 0 | 0 | 27.6 | 19.2 | 82.0474 | 0 | 0 | 0
2014-08-12 | 22時 | 15.1933 | 0 | 0 | 0 | 0 | 0 | 0 | 0 | 0 | 27.1 | 19.6 | 86.1917 | 0 | 0 | 0
2014-08-12 | 23時 | 15.1933 | 0 | 0 | 0 | 0 | 0 | 0 | 0 | 0 | 26.8 | 20 | 89.4585 | 0 | 0 | 0
2014-08-13 | 0時 | 15.1933 | 0 | 0 | 0 | 0 | 0 | 0 | 0 | 0 | 26.4 | 19.5 | 89.3708 | 0 | 0 | 0
2014-08-13 | 1時 | 15.1933 | 0 | 0 | 0 | 0 | 0 | 0 | 0 | 0 | 25.9 | 19 | 89.7606 | 0 | 0 | 0
2014-08-13 | 2時 | 15.1933 | 0 | 0 | 0 | 0 | 0 | 0 | 0 | 0 | 25.3 | 18.6 | 91.1128 | 0 | 0 | 0
2014-08-13 | 3時 | 15.1933 | 0 | 0 | 0 | 0 | 0 | 0 | 0 | 0 | 25 | 18.2 | 90.817 | 0 | 0 | 0
2014-08-13 | 4時 | 15.1933 | 0 | 0 | 0 | 0 | 0 | 0 | 0 | 0 | 24.5 | 17.9 | 92.0709 | 0 | 0 | 0
2014-08-13 | 5時 | 15.1933 | 0 | 0 | 0 | 0 | 0 | 0 | 0 | 0 | 24.4 | 17.6 | 91.1141 | 0 | 0 | 0
2014-08-13 | 6時 | 15.1933 | 0 | 0 | 0 | 0 | 0 | 0 | 0 | 0 | 24.7 | 17.8 | 90.4822 | 0 | 0 | 0
2014-08-13 | 7時 | 15.1933 | 0 | 0 | 0 | 0 | 0 | 0 | 0 | 0 | 26.3 | 18 | 83.1788 | 0 | 0 | 0
2014-08-13 | 8時 | 15.1933 | 0 | 0 | 0 | 0 | 0 | 0 | 0 | 0 | 28.8 | 18.2 | 72.6422 | 0 | 0 | 0
2014-08-13 | 9時 | 15.1933 | 0 | 0 | 0 | 0 | 0 | 0 | 0 | 0 | 30.2 | 18.4 | 67.7277 | 0 | 0 | 0
2014-08-13 | 10時 | 15.1933 | 0 | 0 | 0 | 0 | 0 | 0 | 0 | 0 | 31.4 | 18.6 | 63.9129 | 0 | 0 | 0
2014-08-13 | 11時 | 15.1933 | 0 | 0 | 0 | 0 | 0 | 0 | 0 | 0 | 31.8 | 18.9 | 63.4572 | 0 | 0 | 0
2014-08-13 | 12時 | 15.1933 | 0 | 0 | 0 | 0 | 0 | 0 | 0 | 0 | 31.3 | 18.9 | 65.2833 | 0 | 0 | 0
2014-08-13 | 13時 | 15.1933 | 0 | 0 | 0 | 0 | 0 | 0 | 0 | 0 | 30.6 | 18.9 | 67.9406 | 0 | 0 | 0
2014-08-13 | 14時 | 15.1933 | 0 | 0 | 0 | 0 | 0 | 0 | 0 | 0 | 31.4 | 18.9 | 64.9133 | 0 | 0 | 0
2014-08-13 | 15時 | 15.1933 | 0 | 0 | 0 | 0 | 0 | 0 | 0 | 0 | 30.8 | 18.6 | 66.1338 | 0 | 0 | 0
2014-08-13 | 16時 | 15.1933 | 0 | 0 | 0 | 0 | 0 | 0 | 0 | 0 | 30.5 | 18.5 | 66.9257 | 0 | 0 | 0
2014-08-13 | 17時 | 15.1933 | 0 | 0 | 0 | 0 | 0 | 0 | 0 | 0 | 29.6 | 18.3 | 69.7327 | 0 | 0 | 0
2014-08-13 | 18時 | 15.1933 | 0 | 0 | 0 | 0 | 0 | 0 | 0 | 0 | 28.9 | 18.2 | 72.2228 | 0 | 0 | 0
2014-08-13 | 19時 | 15.1933 | 0 | 0 | 0 | 0 | 0 | 0 | 0 | 0 | 28.6 | 18.2 | 73.4893 | 0 | 0 | 0
2014-08-13 | 20時 | 15.1933 | 0 | 0 | 0 | 0 | 0 | 0 | 0 | 0 | 28.2 | 18.3 | 75.6186 | 0 | 0 | 0
2014-08-13 | 21時 | 15.1933 | 0 | 0 | 0 | 0 | 0 | 0 | 0 | 0 | 27.9 | 18.5 | 77.7684 | 0 | 0 | 0
2014-08-13 | 22時 | 15.1933 | 0 | 0 | 0 | 0 | 0 | 0 | 0 | 0 | 27.2 | 18.7 | 81.8679 | 0 | 0 | 0
2014-08-13 | 23時 | 15.1933 | 0 | 0 | 0 | 0 | 0 | 0 | 0 | 0 | 26.4 | 18.9 | 86.702 | 0 | 0 | 0
2014-08-14 | 0時 | 15.1933 | 0 | 0 | 0 | 0 | 0 | 0 | 0 | 0 | 25.7 | 18.7 | 89.4383 | 0 | 0 | 0
2014-08-14 | 1時 | 15.1933 | 0 | 0 | 0 | 0 | 0 | 0 | 0 | 0 | 25 | 18.5 | 92.2708 | 0 | 0 | 0
2014-08-14 | 2時 | 15.1933 | 0 | 0 | 0 | 0 | 0 | 0 | 0 | 0 | 24.7 | 18.3 | 92.9512 | 0 | 0 | 0
2014-08-14 | 3時 | 15.1933 | 0 | 0 | 0 | 0 | 0 | 0 | 0 | 0 | 24.4 | 18.1 | 93.6294 | 0 | 0 | 0
2014-08-14 | 4時 | 15.1933 | 0 | 0 | 0 | 0 | 0 | 0 | 0 | 0 | 24.5 | 17.9 | 92.0709 | 0 | 0 | 0
2014-08-14 | 5時 | 15.1933 | 0 | 0 | 0 | 0 | 0 | 0 | 0 | 0 | 24.5 | 17.8 | 91.5708 | 0 | 0 | 0
2014-08-14 | 6時 | 15.1933 | 0 | 0 | 0 | 0 | 0 | 0 | 0 | 0 | 25.5 | 18.1 | 87.6843 | 0 | 0 | 0
2014-08-14 | 7時 | 15.1933 | 0 | 0 | 0 | 0 | 0 | 0 | 0 | 0 | 24.9 | 18.4 | 92.3354 | 0 | 0 | 0
2014-08-14 | 8時 | 15.1933 | 0 | 0 | 0 | 0 | 0 | 0 | 0 | 0 | 24.7 | 18.8 | 95.4164 | 0 | 0 | 0
2014-08-14 | 9時 | 15.1933 | 0 | 0 | 0 | 0 | 0 | 0 | 0 | 0 | 26.3 | 18.6 | 85.8709 | 0 | 0 | 0
2014-08-14 | 10時 | 15.1933 | 0 | 0 | 0 | 0 | 0 | 0 | 0 | 0 | 26 | 18.4 | 86.494 | 0 | 0 | 0
2014-08-14 | 11時 | 15.1933 | 0 | 0 | 0 | 0 | 0 | 0 | 0 | 0 | 24.3 | 18.3 | 95.203 | 0 | 0 | 0
2014-08-14 | 12時 | 15.1933 | 0 | 0 | 0 | 0 | 0 | 0 | 0 | 0 | 26.9 | 18.2 | 81.1576 | 0 | 0 | 0
2014-08-14 | 13時 | 15.1933 | 0 | 0 | 0 | 0 | 0 | 0 | 0 | 0 | 27.9 | 18.3 | 76.9517 | 0 | 0 | 0
2014-08-14 | 14時 | 15.1933 | 0 | 0 | 0 | 0 | 0 | 0 | 0 | 0 | 29.4 | 18.3 | 70.541 | 0 | 0 | 0
2014-08-14 | 15時 | 15.1933 | 0 | 0 | 0 | 0 | 0 | 0 | 0 | 0 | 28.9 | 17.8 | 70.6797 | 0 | 0 | 0
2014-08-14 | 16時 | 15.1933 | 0 | 0 | 0 | 0 | 0 | 0 | 0 | 0 | 27.6 | 17.4 | 74.5648 | 0 | 0 | 0
2014-08-14 | 17時 | 15.1933 | 0 | 0 | 0 | 0 | 0 | 0 | 0 | 0 | 27 | 17 | 75.5041 | 0 | 0 | 0
2014-08-14 | 18時 | 15.1933 | 0 | 0 | 0 | 0 | 0 | 0 | 0 | 0 | 26.1 | 17.4 | 81.4381 | 0 | 0 | 0
2014-08-14 | 19時 | 15.1933 | 0 | 0 | 0 | 0 | 0 | 0 | 0 | 0 | 25.5 | 17.9 | 86.7425 | 0 | 0 | 0
2014-08-14 | 20時 | 15.1933 | 0 | 0 | 0 | 0 | 0 | 0 | 0 | 0 | 25.4 | 18.3 | 89.1536 | 0 | 0 | 0
2014-08-14 | 21時 | 15.1933 | 0 | 0 | 0 | 0 | 0 | 0 | 0 | 0 | 25.1 | 18.1 | 89.7954 | 0 | 0 | 0
2014-08-14 | 22時 | 15.1933 | 0 | 0 | 0 | 0 | 0 | 0 | 0 | 0 | 24.7 | 17.9 | 90.9763 | 0 | 0 | 0
2014-08-14 | 23時 | 15.1933 | 0 | 0 | 0 | 0 | 0 | 0 | 0 | 0 | 24.6 | 17.8 | 91.0247 | 0 | 0 | 0
2014-08-15 | 0時 | 15.1933 | 0 | 0 | 0 | 0 | 0 | 0 | 0 | 0 | 24.4 | 17.9 | 92.6237 | 0 | 0 | 0
2014-08-15 | 1時 | 15.1933 | 0 | 0 | 0 | 0 | 0 | 0 | 0 | 0 | 24.5 | 18.1 | 93.0705 | 0 | 0 | 0
2014-08-15 | 2時 | 15.1933 | 0 | 0 | 0 | 0 | 0 | 0 | 0 | 0 | 24.1 | 18.3 | 96.3519 | 0 | 0 | 0
2014-08-15 | 3時 | 15.1933 | 0 | 0 | 0 | 0 | 0 | 0 | 0 | 0 | 23.3 | 17.4 | 96.2694 | 0 | 0 | 0
2014-08-15 | 4時 | 15.1933 | 0 | 0 | 0 | 0 | 0 | 0 | 0 | 0 | 22.3 | 16.4 | 96.5587 | 0 | 0 | 0
2014-08-15 | 5時 | 15.1933 | 0 | 0 | 0 | 0 | 0 | 0 | 0 | 0 | 21.8 | 15.5 | 94.2177 | 0 | 0 | 0
2014-08-15 | 6時 | 15.1933 | 0 | 0 | 0 | 0 | 0 | 0 | 0 | 0 | 22 | 15.6 | 93.6602 | 0 | 0 | 0
2014-08-15 | 7時 | 15.1933 | 0 | 0 | 0 | 0 | 0 | 0 | 0 | 0 | 21.8 | 15.7 | 95.4035 | 0 | 0 | 0
2014-08-15 | 8時 | 15.1933 | 0 | 0 | 0 | 0 | 0 | 0 | 0 | 0 | 21.9 | 15.7 | 94.8227 | 0 | 0 | 0
2014-08-15 | 9時 | 15.1933 | 0 | 0 | 0 | 0 | 0 | 0 | 0 | 0 | 22.5 | 16.1 | 93.6905 | 0 | 0 | 0
2014-08-15 | 10時 | 15.1933 | 0 | 0 | 0 | 0 | 0 | 0 | 0 | 0 | 23.4 | 16.5 | 90.8684 | 0 | 0 | 0
2014-08-15 | 11時 | 15.1933 | 0 | 0 | 0 | 0 | 0 | 0 | 0 | 0 | 23.5 | 16.9 | 92.4536 | 0 | 0 | 0
2014-08-15 | 12時 | 15.1933 | 0 | 0 | 0 | 0 | 0 | 0 | 0 | 0 | 23.1 | 17.1 | 95.8051 | 0 | 0 | 0
2014-08-15 | 13時 | 15.1933 | 0 | 0 | 0 | 0 | 0 | 0 | 0 | 0 | 23.4 | 17.3 | 95.1549 | 0 | 0 | 0
2014-08-15 | 14時 | 15.1933 | 0 | 0 | 0 | 0 | 0 | 0 | 0 | 0 | 23.6 | 17.5 | 95.0713 | 0 | 0 | 0
2014-08-15 | 15時 | 15.1933 | 0 | 0 | 0 | 0 | 0 | 0 | 0 | 0 | 23.4 | 17.6 | 96.7596 | 0 | 0 | 0
2014-08-15 | 16時 | 15.1933 | 0 | 0 | 0 | 0 | 0 | 0 | 0 | 0 | 23.6 | 17.8 | 96.6558 | 0 | 0 | 0
2014-08-15 | 17時 | 15.1933 | 0 | 0 | 0 | 0 | 0 | 0 | 0 | 0 | 23.9 | 18 | 95.9628 | 0 | 0 | 0
2014-08-15 | 18時 | 15.1933 | 0 | 0 | 0 | 0 | 0 | 0 | 0 | 0 | 24.3 | 18.4 | 95.7083 | 0 | 0 | 0
2014-08-15 | 19時 | 15.1933 | 0 | 0 | 0 | 0 | 0 | 0 | 0 | 0 | 25.7 | 18.8 | 89.9025 | 0 | 0 | 0
2014-08-15 | 20時 | 15.1933 | 0 | 0 | 0 | 0 | 0 | 0 | 0 | 0 | 25.4 | 19.2 | 93.4069 | 0 | 0 | 0
2014-08-15 | 21時 | 15.1933 | 0 | 0 | 0 | 0 | 0 | 0 | 0 | 0 | 25.7 | 19.6 | 93.6113 | 0 | 0 | 0
2014-08-15 | 22時 | 15.1933 | 0 | 0 | 0 | 0 | 0 | 0 | 0 | 0 | 26.5 | 19.9 | 90.6114 | 0 | 0 | 0
2014-08-15 | 23時 | 15.1933 | 0 | 0 | 0 | 0 | 0 | 0 | 0 | 0 | 26.7 | 20.4 | 91.7289 | 0 | 0 | 0
2014-08-16 | 0時 | 15.1933 | 0 | 0 | 0 | 0 | 0 | 0 | 0 | 0 | 26.9 | 20.3 | 90.226 | 0 | 0 | 0
2014-08-16 | 1時 | 15.1933 | 0 | 0 | 0 | 0 | 0 | 0 | 0 | 0 | 27 | 20.2 | 89.2696 | 0 | 0 | 0
2014-08-16 | 2時 | 15.1933 | 0 | 0 | 0 | 0 | 0 | 0 | 0 | 0 | 26.3 | 20.2 | 93.0253 | 0 | 0 | 0
2014-08-16 | 3時 | 15.1933 | 0 | 0 | 0 | 0 | 0 | 0 | 0 | 0 | 26.7 | 20.2 | 90.8579 | 0 | 0 | 0
2014-08-16 | 4時 | 15.1933 | 0 | 0 | 0 | 0 | 0 | 0 | 0 | 0 | 26.6 | 20.3 | 91.8325 | 0 | 0 | 0
2014-08-16 | 5時 | 15.1933 | 0 | 0 | 0 | 0 | 0 | 0 | 0 | 0 | 26.8 | 20.4 | 91.1908 | 0 | 0 | 0
2014-08-16 | 6時 | 15.1933 | 0 | 0 | 0 | 0 | 0 | 0 | 0 | 0 | 27.7 | 20.6 | 87.3266 | 0 | 0 | 0
2014-08-16 | 7時 | 15.1933 | 0 | 0 | 0 | 0 | 0 | 0 | 0 | 0 | 27.8 | 20.8 | 87.6338 | 0 | 0 | 0
2014-08-16 | 8時 | 15.1933 | 0 | 0 | 0 | 0 | 0 | 0 | 0 | 0 | 28.8 | 21 | 83.4529 | 0 | 0 | 0
2014-08-16 | 9時 | 15.1933 | 0 | 0 | 0 | 0 | 0 | 0 | 0 | 0 | 29.4 | 20.9 | 80.2374 | 0 | 0 | 0
2014-08-16 | 10時 | 15.1933 | 0 | 0 | 0 | 0 | 0 | 0 | 0 | 0 | 28.9 | 20.8 | 82.2065 | 0 | 0 | 0
2014-08-16 | 11時 | 15.1933 | 0 | 0 | 0 | 0 | 0 | 0 | 0 | 0 | 27.1 | 20.7 | 90.8732 | 0 | 0 | 0
2014-08-16 | 12時 | 15.1933 | 0 | 0 | 0 | 0 | 0 | 0 | 0 | 0 | 28 | 20.6 | 85.8115 | 0 | 0 | 0
2014-08-16 | 13時 | 15.1933 | 0 | 0 | 0 | 0 | 0 | 0 | 0 | 0 | 29.3 | 20.5 | 79.2063 | 0 | 0 | 0
2014-08-16 | 14時 | 15.1933 | 0 | 0 | 0 | 0 | 0 | 0 | 0 | 0 | 29.7 | 20.5 | 77.4017 | 0 | 0 | 0
2014-08-16 | 15時 | 15.1933 | 0 | 0 | 0 | 0 | 0 | 0 | 0 | 0 | 29 | 20.2 | 79.4487 | 0 | 0 | 0
2014-08-16 | 16時 | 15.1933 | 0 | 0 | 0 | 0 | 0 | 0 | 0 | 0 | 27.8 | 19.9 | 83.9595 | 0 | 0 | 0
2014-08-16 | 17時 | 15.1933 | 0 | 0 | 0 | 0 | 0 | 0 | 0 | 0 | 27.6 | 19.7 | 84.1185 | 0 | 0 | 0
2014-08-16 | 18時 | 15.1933 | 0 | 0 | 0 | 0 | 0 | 0 | 0 | 0 | 27.4 | 19 | 82.1739 | 0 | 0 | 0
2014-08-16 | 19時 | 15.1933 | 0 | 0 | 0 | 0 | 0 | 0 | 0 | 0 | 27.2 | 18.3 | 80.1667 | 0 | 0 | 0
2014-08-16 | 20時 | 15.1933 | 0 | 0 | 0 | 0 | 0 | 0 | 0 | 0 | 25.8 | 17.6 | 83.8236 | 0 | 0 | 0
2014-08-16 | 21時 | 15.1933 | 0 | 0 | 0 | 0 | 0 | 0 | 0 | 0 | 26.8 | 18.1 | 81.2002 | 0 | 0 | 0
2014-08-16 | 22時 | 15.1933 | 0 | 0 | 0 | 0 | 0 | 0 | 0 | 0 | 26.7 | 18.6 | 83.8702 | 0 | 0 | 0
2014-08-16 | 23時 | 15.1933 | 0 | 0 | 0 | 0 | 0 | 0 | 0 | 0 | 26.6 | 19.1 | 86.5657 | 0 | 0 | 0
2014-08-17 | 0時 | 15.1933 | 0 | 0 | 0 | 0 | 0 | 0 | 0 | 0 | 26.6 | 18.9 | 85.686 | 0 | 0 | 0
2014-08-17 | 1時 | 15.1933 | 0 | 0 | 0 | 0 | 0 | 0 | 0 | 0 | 26.7 | 18.6 | 83.8702 | 0 | 0 | 0
2014-08-17 | 2時 | 15.1933 | 0 | 0 | 0 | 0 | 0 | 0 | 0 | 0 | 26.7 | 18.4 | 82.9942 | 0 | 0 | 0
2014-08-17 | 3時 | 15.1933 | 0 | 0 | 0 | 0 | 0 | 0 | 0 | 0 | 26.6 | 18.4 | 83.4843 | 0 | 0 | 0
2014-08-17 | 4時 | 15.1933 | 0 | 0 | 0 | 0 | 0 | 0 | 0 | 0 | 26.7 | 18.5 | 83.4323 | 0 | 0 | 0
2014-08-17 | 5時 | 15.1933 | 0 | 0 | 0 | 0 | 0 | 0 | 0 | 0 | 26.8 | 18.5 | 82.9429 | 0 | 0 | 0
2014-08-17 | 6時 | 15.1933 | 0 | 0 | 0 | 0 | 0 | 0 | 0 | 0 | 27.7 | 18.5 | 78.6815 | 0 | 0 | 0
2014-08-17 | 7時 | 15.1933 | 0 | 0 | 0 | 0 | 0 | 0 | 0 | 0 | 28.9 | 18.4 | 72.9937 | 0 | 0 | 0
2014-08-17 | 8時 | 15.1933 | 0 | 0 | 0 | 0 | 0 | 0 | 0 | 0 | 29.8 | 18.4 | 69.3008 | 0 | 0 | 0
2014-08-17 | 9時 | 15.1933 | 0 | 0 | 0 | 0 | 0 | 0 | 0 | 0 | 30.5 | 18.8 | 67.9791 | 0 | 0 | 0
2014-08-17 | 10時 | 15.1933 | 0 | 0 | 0 | 0 | 0 | 0 | 0 | 0 | 30.7 | 19.2 | 68.5937 | 0 | 0 | 0
2014-08-17 | 11時 | 15.1933 | 0 | 0 | 0 | 0 | 0 | 0 | 0 | 0 | 30.3 | 19.6 | 71.5984 | 0 | 0 | 0
2014-08-17 | 12時 | 15.1933 | 0 | 0 | 0 | 0 | 0 | 0 | 0 | 0 | 30.7 | 19.6 | 69.9791 | 0 | 0 | 0
2014-08-17 | 13時 | 15.1933 | 0 | 0 | 0 | 0 | 0 | 0 | 0 | 0 | 30.9 | 19.6 | 69.185 | 0 | 0 | 0
2014-08-17 | 14時 | 15.1933 | 0 | 0 | 0 | 0 | 0 | 0 | 0 | 0 | 29.9 | 19.7 | 73.6224 | 0 | 0 | 0
2014-08-17 | 15時 | 15.1933 | 0 | 0 | 0 | 0 | 0 | 0 | 0 | 0 | 30 | 19.5 | 72.4803 | 0 | 0 | 0
2014-08-17 | 16時 | 15.1933 | 0 | 0 | 0 | 0 | 0 | 0 | 0 | 0 | 29.4 | 19.3 | 74.2797 | 0 | 0 | 0
2014-08-17 | 17時 | 15.1933 | 0 | 0 | 0 | 0 | 0 | 0 | 0 | 0 | 28.8 | 19.1 | 76.1274 | 0 | 0 | 0
2014-08-17 | 18時 | 15.1933 | 0 | 0 | 0 | 0 | 0 | 0 | 0 | 0 | 27.2 | 19.2 | 83.9913 | 0 | 0 | 0
2014-08-17 | 19時 | 15.1933 | 0 | 0 | 0 | 0 | 0 | 0 | 0 | 0 | 27.1 | 19.3 | 84.9121 | 0 | 0 | 0
2014-08-17 | 20時 | 15.1933 | 0 | 0 | 0 | 0 | 0 | 0 | 0 | 0 | 26.6 | 19.4 | 87.8842 | 0 | 0 | 0
2014-08-17 | 21時 | 15.1933 | 0 | 0 | 0 | 0 | 0 | 0 | 0 | 0 | 27 | 19.4 | 85.8411 | 0 | 0 | 0
2014-08-17 | 22時 | 15.1933 | 0 | 0 | 0 | 0 | 0 | 0 | 0 | 0 | 26.6 | 19.3 | 87.4449 | 0 | 0 | 0
2014-08-17 | 23時 | 15.1933 | 0 | 0 | 0 | 0 | 0 | 0 | 0 | 0 | 26.8 | 19.2 | 85.9873 | 0 | 0 | 0
2014-08-18 | 0時 | 15.1933 | 0 | 0 | 0 | 0 | 0 | 0 | 0 | 0 | 26.8 | 18.9 | 84.6834 | 0 | 0 | 0
2014-08-18 | 1時 | 15.1933 | 0 | 0 | 0 | 0 | 0 | 0 | 0 | 0 | 26.8 | 18.5 | 82.9429 | 0 | 0 | 0
2014-08-18 | 2時 | 15.1933 | 0 | 0 | 0 | 0 | 0 | 0 | 0 | 0 | 26.9 | 18.1 | 80.7243 | 0 | 0 | 0
2014-08-18 | 3時 | 15.1933 | 0 | 0 | 0 | 0 | 0 | 0 | 0 | 0 | 26.9 | 17.9 | 79.8573 | 0 | 0 | 0
2014-08-18 | 4時 | 15.1933 | 0 | 0 | 0 | 0 | 0 | 0 | 0 | 0 | 26.7 | 17.7 | 79.9242 | 0 | 0 | 0
2014-08-18 | 5時 | 15.1933 | 0 | 0 | 0 | 0 | 0 | 0 | 0 | 0 | 26.8 | 17.6 | 79.0189 | 0 | 0 | 0
2014-08-18 | 6時 | 15.1933 | 0 | 0 | 0 | 0 | 0 | 0 | 0 | 0 | 27.5 | 17.9 | 77.097 | 0 | 0 | 0
2014-08-18 | 7時 | 15.1933 | 0 | 0 | 0 | 0 | 0 | 0 | 0 | 0 | 28.8 | 18.2 | 72.6422 | 0 | 0 | 0
2014-08-18 | 8時 | 15.1933 | 0 | 0 | 0 | 0 | 0 | 0 | 0 | 0 | 29.7 | 18.5 | 70.0684 | 0 | 0 | 0
2014-08-18 | 9時 | 15.1933 | 0 | 0 | 0 | 0 | 0 | 0 | 0 | 0 | 30.1 | 18.5 | 68.4767 | 0 | 0 | 0
2014-08-18 | 10時 | 15.1933 | 0 | 0 | 0 | 0 | 0 | 0 | 0 | 0 | 30.4 | 18.4 | 66.9563 | 0 | 0 | 0
2014-08-18 | 11時 | 15.1933 | 0 | 0 | 0 | 0 | 0 | 0 | 0 | 0 | 30.4 | 18.4 | 66.9563 | 0 | 0 | 0
2014-08-18 | 12時 | 15.1933 | 0 | 0 | 0 | 0 | 0 | 0 | 0 | 0 | 30.3 | 18.5 | 67.6962 | 0 | 0 | 0
2014-08-18 | 13時 | 15.1933 | 0 | 0 | 0 | 0 | 0 | 0 | 0 | 0 | 30.6 | 18.7 | 67.2426 | 0 | 0 | 0
2014-08-18 | 14時 | 15.1933 | 0 | 0 | 0 | 0 | 0 | 0 | 0 | 0 | 29.6 | 18.8 | 71.5821 | 0 | 0 | 0
2014-08-18 | 15時 | 15.1933 | 0 | 0 | 0 | 0 | 0 | 0 | 0 | 0 | 28.8 | 18.9 | 75.3538 | 0 | 0 | 0
2014-08-18 | 16時 | 15.1933 | 0 | 0 | 0 | 0 | 0 | 0 | 0 | 0 | 27.8 | 19.1 | 80.6848 | 0 | 0 | 0
2014-08-18 | 17時 | 15.1933 | 0 | 0 | 0 | 0 | 0 | 0 | 0 | 0 | 27.3 | 19.3 | 83.9223 | 0 | 0 | 0
2014-08-18 | 18時 | 15.1933 | 0 | 0 | 0 | 0 | 0 | 0 | 0 | 0 | 26.5 | 18.9 | 86.1923 | 0 | 0 | 0
2014-08-18 | 19時 | 15.1933 | 0 | 0 | 0 | 0 | 0 | 0 | 0 | 0 | 26.8 | 18.5 | 82.9429 | 0 | 0 | 0
2014-08-18 | 20時 | 15.1933 | 0 | 0 | 0 | 0 | 0 | 0 | 0 | 0 | 27 | 18.1 | 80.2516 | 0 | 0 | 0
2014-08-18 | 21時 | 15.1933 | 0 | 0 | 0 | 0 | 0 | 0 | 0 | 0 | 27 | 17.8 | 78.9584 | 0 | 0 | 0
2014-08-18 | 22時 | 15.1933 | 0 | 0 | 0 | 0 | 0 | 0 | 0 | 0 | 26.9 | 17.4 | 77.6874 | 0 | 0 | 0
2014-08-18 | 23時 | 15.1933 | 0 | 0 | 0 | 0 | 0 | 0 | 0 | 0 | 27 | 17.2 | 76.3685 | 0 | 0 | 0
2014-08-19 | 0時 | 15.1933 | 0 | 0 | 0 | 0 | 0 | 0 | 0 | 0 | 26.8 | 17.4 | 78.1454 | 0 | 0 | 0
2014-08-19 | 1時 | 15.1933 | 0 | 0 | 0 | 0 | 0 | 0 | 0 | 0 | 26.9 | 17.7 | 78.9897 | 0 | 0 | 0
2014-08-19 | 2時 | 15.1933 | 0 | 0 | 0 | 0 | 0 | 0 | 0 | 0 | 26.9 | 17.9 | 79.8573 | 0 | 0 | 0
2014-08-19 | 3時 | 15.1933 | 0 | 0 | 0 | 0 | 0 | 0 | 0 | 0 | 27 | 17.9 | 79.3896 | 0 | 0 | 0
2014-08-19 | 4時 | 15.1933 | 0 | 0 | 0 | 0 | 0 | 0 | 0 | 0 | 27 | 17.9 | 79.3896 | 0 | 0 | 0
2014-08-19 | 5時 | 15.1933 | 0 | 0 | 0 | 0 | 0 | 0 | 0 | 0 | 27.1 | 18 | 79.3535 | 0 | 0 | 0
2014-08-19 | 6時 | 15.1933 | 0 | 0 | 0 | 0 | 0 | 0 | 0 | 0 | 27 | 18.5 | 81.9738 | 0 | 0 | 0
2014-08-19 | 7時 | 15.1933 | 0 | 0 | 0 | 0 | 0 | 0 | 0 | 0 | 25.8 | 18.9 | 89.8326 | 0 | 0 | 0
2014-08-19 | 8時 | 15.1933 | 0 | 0 | 0 | 0 | 0 | 0 | 0 | 0 | 26.3 | 19.4 | 89.4526 | 0 | 0 | 0
2014-08-19 | 9時 | 15.1933 | 0 | 0 | 0 | 0 | 0 | 0 | 0 | 0 | 25.9 | 20 | 94.3376 | 0 | 0 | 0
2014-08-19 | 10時 | 15.1933 | 0 | 0 | 0 | 0 | 0 | 0 | 0 | 0 | 27.2 | 20.6 | 89.9193 | 0 | 0 | 0
2014-08-19 | 11時 | 15.1933 | 0 | 0 | 0 | 0 | 0 | 0 | 0 | 0 | 28.3 | 21.2 | 86.7011 | 0 | 0 | 0
2014-08-19 | 12時 | 15.1933 | 0 | 0 | 0 | 0 | 0 | 0 | 0 | 0 | 29.1 | 20.9 | 81.6391 | 0 | 0 | 0
2014-08-19 | 13時 | 15.1933 | 0 | 0 | 0 | 0 | 0 | 0 | 0 | 0 | 28 | 20.7 | 86.2146 | 0 | 0 | 0
2014-08-19 | 14時 | 15.1933 | 0 | 0 | 0 | 0 | 0 | 0 | 0 | 0 | 28.5 | 20.5 | 82.9601 | 0 | 0 | 0
2014-08-19 | 15時 | 15.1933 | 0 | 0 | 0 | 0 | 0 | 0 | 0 | 0 | 27.7 | 20.5 | 86.9162 | 0 | 0 | 0
2014-08-19 | 16時 | 15.1933 | 0 | 0 | 0 | 0 | 0 | 0 | 0 | 0 | 27.2 | 20.4 | 89.0741 | 0 | 0 | 0
2014-08-19 | 17時 | 15.1933 | 0 | 0 | 0 | 0 | 0 | 0 | 0 | 0 | 27.2 | 20.3 | 88.6512 | 0 | 0 | 0
2014-08-19 | 18時 | 15.1933 | 0 | 0 | 0 | 0 | 0 | 0 | 0 | 0 | 27.1 | 20.1 | 88.3216 | 0 | 0 | 0
2014-08-19 | 19時 | 15.1933 | 0 | 0 | 0 | 0 | 0 | 0 | 0 | 0 | 26.9 | 19.9 | 88.5033 | 0 | 0 | 0
2014-08-19 | 20時 | 15.1933 | 0 | 0 | 0 | 0 | 0 | 0 | 0 | 0 | 27 | 19.7 | 87.1278 | 0 | 0 | 0
2014-08-19 | 21時 | 15.1933 | 0 | 0 | 0 | 0 | 0 | 0 | 0 | 0 | 27.1 | 19.8 | 87.0441 | 0 | 0 | 0
2014-08-19 | 22時 | 15.1933 | 0 | 0 | 0 | 0 | 0 | 0 | 0 | 0 | 27 | 19.9 | 87.985 | 0 | 0 | 0
2014-08-19 | 23時 | 15.1933 | 0 | 0 | 0 | 0 | 0 | 0 | 0 | 0 | 27.1 | 20.1 | 88.3216 | 0 | 0 | 0
2014-08-20 | 0時 | 15.1933 | 0 | 0 | 0 | 0 | 0 | 0 | 0 | 0 | 26.5 | 20.2 | 91.9344 | 0 | 0 | 0
2014-08-20 | 1時 | 15.1933 | 0 | 0 | 0 | 0 | 0 | 0 | 0 | 0 | 26.7 | 20.4 | 91.7289 | 0 | 0 | 0
2014-08-20 | 2時 | 15.1933 | 0 | 0 | 0 | 0 | 0 | 0 | 0 | 0 | 26.8 | 20.5 | 91.6236 | 0 | 0 | 0
2014-08-20 | 3時 | 15.1933 | 0 | 0 | 0 | 0 | 0 | 0 | 0 | 0 | 26.6 | 20.6 | 93.1461 | 0 | 0 | 0
2014-08-20 | 4時 | 15.1933 | 0 | 0 | 0 | 0 | 0 | 0 | 0 | 0 | 26.8 | 20.6 | 92.0562 | 0 | 0 | 0
2014-08-20 | 5時 | 15.1933 | 0 | 0 | 0 | 0 | 0 | 0 | 0 | 0 | 26.9 | 20.7 | 91.9466 | 0 | 0 | 0
2014-08-20 | 6時 | 15.1933 | 0 | 0 | 0 | 0 | 0 | 0 | 0 | 0 | 27.2 | 20.8 | 90.7641 | 0 | 0 | 0
2014-08-20 | 7時 | 15.1933 | 0 | 0 | 0 | 0 | 0 | 0 | 0 | 0 | 27.6 | 21 | 89.4882 | 0 | 0 | 0
2014-08-20 | 8時 | 15.1933 | 0 | 0 | 0 | 0 | 0 | 0 | 0 | 0 | 27.8 | 21.1 | 88.8563 | 0 | 0 | 0
2014-08-20 | 9時 | 15.1933 | 0 | 0 | 0 | 0 | 0 | 0 | 0 | 0 | 27.8 | 21.2 | 89.2635 | 0 | 0 | 0
2014-08-20 | 10時 | 15.1933 | 0 | 0 | 0 | 0 | 0 | 0 | 0 | 0 | 28.3 | 21.4 | 87.4919 | 0 | 0 | 0
2014-08-20 | 11時 | 15.1933 | 0 | 0 | 0 | 0 | 0 | 0 | 0 | 0 | 28.3 | 21.7 | 88.677 | 0 | 0 | 0
2014-08-20 | 12時 | 15.1933 | 0 | 0 | 0 | 0 | 0 | 0 | 0 | 0 | 28.6 | 21.5 | 86.3691 | 0 | 0 | 0
2014-08-20 | 13時 | 15.1933 | 0 | 0 | 0 | 0 | 0 | 0 | 0 | 0 | 28.1 | 21.5 | 88.9158 | 0 | 0 | 0
2014-08-20 | 14時 | 15.1933 | 0 | 0 | 0 | 0 | 0 | 0 | 0 | 0 | 28.3 | 21.4 | 87.4919 | 0 | 0 | 0
2014-08-20 | 15時 | 15.1933 | 0 | 0 | 0 | 0 | 0 | 0 | 0 | 0 | 27.9 | 21.3 | 89.149 | 0 | 0 | 0
2014-08-20 | 16時 | 15.1933 | 0 | 0 | 0 | 0 | 0 | 0 | 0 | 0 | 27.4 | 21.3 | 91.7919 | 0 | 0 | 0
2014-08-20 | 17時 | 15.1933 | 0 | 0 | 0 | 0 | 0 | 0 | 0 | 0 | 26.7 | 21.2 | 95.2075 | 0 | 0 | 0
2014-08-20 | 18時 | 15.1933 | 0 | 0 | 0 | 0 | 0 | 0 | 0 | 0 | 26.4 | 21.3 | 97.3472 | 0 | 0 | 0
2014-08-20 | 19時 | 15.1933 | 0 | 0 | 0 | 0 | 0 | 0 | 0 | 0 | 26.9 | 21.5 | 95.3814 | 0 | 0 | 0
2014-08-20 | 20時 | 15.1933 | 0 | 0 | 0 | 0 | 0 | 0 | 0 | 0 | 27 | 21.6 | 95.249 | 0 | 0 | 0
2014-08-20 | 21時 | 15.1933 | 0 | 0 | 0 | 0 | 0 | 0 | 0 | 0 | 26.9 | 21.1 | 93.6651 | 0 | 0 | 0
2014-08-20 | 22時 | 15.1933 | 0 | 0 | 0 | 0 | 0 | 0 | 0 | 0 | 26.3 | 20.5 | 94.3628 | 0 | 0 | 0
2014-08-20 | 23時 | 15.1933 | 0 | 0 | 0 | 0 | 0 | 0 | 0 | 0 | 26.1 | 20.1 | 93.6795 | 0 | 0 | 0
2014-08-21 | 0時 | 15.1933 | 0 | 0 | 0 | 0 | 0 | 0 | 0 | 0 | 25.8 | 20 | 94.8981 | 0 | 0 | 0
2014-08-21 | 1時 | 15.1933 | 0 | 0 | 0 | 0 | 0 | 0 | 0 | 0 | 25.8 | 20 | 94.8981 | 0 | 0 | 0
2014-08-21 | 2時 | 15.1933 | 0 | 0 | 0 | 0 | 0 | 0 | 0 | 0 | 26.2 | 20 | 92.6786 | 0 | 0 | 0
2014-08-21 | 3時 | 15.1933 | 0 | 0 | 0 | 0 | 0 | 0 | 0 | 0 | 26.5 | 19.9 | 90.6114 | 0 | 0 | 0
2014-08-21 | 4時 | 15.1933 | 0 | 0 | 0 | 0 | 0 | 0 | 0 | 0 | 26.5 | 19.8 | 90.1701 | 0 | 0 | 0
2014-08-21 | 5時 | 15.1933 | 0 | 0 | 0 | 0 | 0 | 0 | 0 | 0 | 26.8 | 19.7 | 88.1578 | 0 | 0 | 0
2014-08-21 | 6時 | 15.1933 | 0 | 0 | 0 | 0 | 0 | 0 | 0 | 0 | 27.3 | 19.5 | 84.7655 | 0 | 0 | 0
2014-08-21 | 7時 | 15.1933 | 0 | 0 | 0 | 0 | 0 | 0 | 0 | 0 | 27.7 | 19.2 | 81.5695 | 0 | 0 | 0
2014-08-21 | 8時 | 15.1933 | 0 | 0 | 0 | 0 | 0 | 0 | 0 | 0 | 28 | 19 | 79.3441 | 0 | 0 | 0
2014-08-21 | 9時 | 15.1933 | 0 | 0 | 0 | 0 | 0 | 0 | 0 | 0 | 26.9 | 19 | 84.6193 | 0 | 0 | 0
2014-08-21 | 10時 | 15.1933 | 0 | 0 | 0 | 0 | 0 | 0 | 0 | 0 | 26.9 | 19.1 | 85.0514 | 0 | 0 | 0
2014-08-21 | 11時 | 15.1933 | 0 | 0 | 0 | 0 | 0 | 0 | 0 | 0 | 27.2 | 19.2 | 83.9913 | 0 | 0 | 0
2014-08-21 | 12時 | 15.1933 | 0 | 0 | 0 | 0 | 0 | 0 | 0 | 0 | 26.5 | 19.2 | 87.5195 | 0 | 0 | 0
2014-08-21 | 13時 | 15.1933 | 0 | 0 | 0 | 0 | 0 | 0 | 0 | 0 | 26.1 | 19.2 | 89.6105 | 0 | 0 | 0
2014-08-21 | 14時 | 15.1933 | 0 | 0 | 0 | 0 | 0 | 0 | 0 | 0 | 27 | 19.2 | 84.9827 | 0 | 0 | 0
2014-08-21 | 15時 | 15.1933 | 0 | 0 | 0 | 0 | 0 | 0 | 0 | 0 | 28.7 | 18.5 | 74.2339 | 0 | 0 | 0
2014-08-21 | 16時 | 15.1933 | 0 | 0 | 0 | 0 | 0 | 0 | 0 | 0 | 28.3 | 17.9 | 73.5827 | 0 | 0 | 0
2014-08-21 | 17時 | 15.1933 | 0 | 0 | 0 | 0 | 0 | 0 | 0 | 0 | 28.9 | 17.3 | 68.748 | 0 | 0 | 0
2014-08-21 | 18時 | 15.1933 | 0 | 0 | 0 | 0 | 0 | 0 | 0 | 0 | 27.1 | 17.3 | 76.3511 | 0 | 0 | 0
2014-08-21 | 19時 | 15.1933 | 0 | 0 | 0 | 0 | 0 | 0 | 0 | 0 | 27.6 | 17.3 | 74.1479 | 0 | 0 | 0
2014-08-21 | 20時 | 15.1933 | 0 | 0 | 0 | 0 | 0 | 0 | 0 | 0 | 28.1 | 17.3 | 72.0162 | 0 | 0 | 0
2014-08-21 | 21時 | 15.1933 | 0 | 0 | 0 | 0 | 0 | 0 | 0 | 0 | 27.9 | 17.3 | 72.8605 | 0 | 0 | 0
2014-08-21 | 22時 | 15.1933 | 0 | 0 | 0 | 0 | 0 | 0 | 0 | 0 | 27.9 | 17.3 | 72.8605 | 0 | 0 | 0
2014-08-21 | 23時 | 15.1933 | 0 | 0 | 0 | 0 | 0 | 0 | 0 | 0 | 27.5 | 17.3 | 74.5827 | 0 | 0 | 0
2014-08-22 | 0時 | 15.1933 | 0 | 0 | 0 | 0 | 0 | 0 | 0 | 0 | 27 | 17.6 | 78.0957 | 0 | 0 | 0
2014-08-22 | 1時 | 15.1933 | 0 | 0 | 0 | 0 | 0 | 0 | 0 | 0 | 26.9 | 17.8 | 79.4236 | 0 | 0 | 0
2014-08-22 | 2時 | 15.1933 | 0 | 0 | 0 | 0 | 0 | 0 | 0 | 0 | 26 | 18.2 | 85.5806 | 0 | 0 | 0
2014-08-22 | 3時 | 15.1933 | 0 | 0 | 0 | 0 | 0 | 0 | 0 | 0 | 26 | 18 | 84.6666 | 0 | 0 | 0
2014-08-22 | 4時 | 15.1933 | 0 | 0 | 0 | 0 | 0 | 0 | 0 | 0 | 26.5 | 17.8 | 81.3154 | 0 | 0 | 0
2014-08-22 | 5時 | 15.1933 | 0 | 0 | 0 | 0 | 0 | 0 | 0 | 0 | 25.8 | 17.6 | 83.8236 | 0 | 0 | 0
2014-08-22 | 6時 | 15.1933 | 0 | 0 | 0 | 0 | 0 | 0 | 0 | 0 | 26.2 | 17.9 | 83.2196 | 0 | 0 | 0
2014-08-22 | 7時 | 15.1933 | 0 | 0 | 0 | 0 | 0 | 0 | 0 | 0 | 27.6 | 18.1 | 77.4797 | 0 | 0 | 0
2014-08-22 | 8時 | 15.1933 | 0 | 0 | 0 | 0 | 0 | 0 | 0 | 0 | 29 | 18.4 | 72.5726 | 0 | 0 | 0
2014-08-22 | 9時 | 15.1933 | 0 | 0 | 0 | 0 | 0 | 0 | 0 | 0 | 28.9 | 18.2 | 72.2228 | 0 | 0 | 0
2014-08-22 | 10時 | 15.1933 | 0 | 0 | 0 | 0 | 0 | 0 | 0 | 0 | 29.4 | 18 | 69.4171 | 0 | 0 | 0
2014-08-22 | 11時 | 15.1933 | 0 | 0 | 0 | 0 | 0 | 0 | 0 | 0 | 30.4 | 17.8 | 64.8337 | 0 | 0 | 0
2014-08-22 | 12時 | 15.1933 | 0 | 0 | 0 | 0 | 0 | 0 | 0 | 0 | 31.9 | 17.7 | 59.2035 | 0 | 0 | 0
2014-08-22 | 13時 | 15.1933 | 0 | 0 | 0 | 0 | 0 | 0 | 0 | 0 | 30.8 | 17.6 | 62.6761 | 0 | 0 | 0
2014-08-22 | 14時 | 15.1933 | 0 | 0 | 0 | 0 | 0 | 0 | 0 | 0 | 31.2 | 17.6 | 61.2639 | 0 | 0 | 0
2014-08-22 | 15時 | 15.1933 | 0 | 0 | 0 | 0 | 0 | 0 | 0 | 0 | 31.5 | 17.6 | 60.2283 | 0 | 0 | 0
2014-08-22 | 16時 | 15.1933 | 0 | 0 | 0 | 0 | 0 | 0 | 0 | 0 | 30.3 | 17.7 | 64.8498 | 0 | 0 | 0
2014-08-22 | 17時 | 15.1933 | 0 | 0 | 0 | 0 | 0 | 0 | 0 | 0 | 28.9 | 17.8 | 70.6797 | 0 | 0 | 0
2014-08-22 | 18時 | 15.1933 | 0 | 0 | 0 | 0 | 0 | 0 | 0 | 0 | 27.8 | 17.4 | 73.6989 | 0 | 0 | 0
2014-08-22 | 19時 | 15.1933 | 0 | 0 | 0 | 0 | 0 | 0 | 0 | 0 | 27.1 | 17.1 | 75.492 | 0 | 0 | 0
2014-08-22 | 20時 | 15.1933 | 0 | 0 | 0 | 0 | 0 | 0 | 0 | 0 | 26.2 | 16.9 | 78.6934 | 0 | 0 | 0
2014-08-22 | 21時 | 15.1933 | 0 | 0 | 0 | 0 | 0 | 0 | 0 | 0 | 26 | 16.7 | 78.7117 | 0 | 0 | 0
2014-08-22 | 22時 | 15.1933 | 0 | 0 | 0 | 0 | 0 | 0 | 0 | 0 | 25.2 | 16.5 | 81.5756 | 0 | 0 | 0
2014-08-22 | 23時 | 15.1933 | 0 | 0 | 0 | 0 | 0 | 0 | 0 | 0 | 25.1 | 16.3 | 81.0936 | 0 | 0 | 0
2014-08-23 | 0時 | 15.1933 | 0 | 0 | 0 | 0 | 0 | 0 | 0 | 0 | 24.8 | 16.2 | 82.0638 | 0 | 0 | 0
2014-08-23 | 1時 | 15.1933 | 0 | 0 | 0 | 0 | 0 | 0 | 0 | 0 | 23.8 | 16.1 | 86.6083 | 0 | 0 | 0
2014-08-23 | 2時 | 15.1933 | 0 | 0 | 0 | 0 | 0 | 0 | 0 | 0 | 24.3 | 16 | 83.5377 | 0 | 0 | 0
2014-08-23 | 3時 | 15.1933 | 0 | 0 | 0 | 0 | 0 | 0 | 0 | 0 | 23 | 15.9 | 89.7912 | 0 | 0 | 0
2014-08-23 | 4時 | 15.1933 | 0 | 0 | 0 | 0 | 0 | 0 | 0 | 0 | 22.5 | 15.7 | 91.4201 | 0 | 0 | 0
2014-08-23 | 5時 | 15.1933 | 0 | 0 | 0 | 0 | 0 | 0 | 0 | 0 | 22.3 | 15.6 | 91.9638 | 0 | 0 | 0
2014-08-23 | 6時 | 15.1933 | 0 | 0 | 0 | 0 | 0 | 0 | 0 | 0 | 23.6 | 15.7 | 85.5333 | 0 | 0 | 0
2014-08-23 | 7時 | 15.1933 | 0 | 0 | 0 | 0 | 0 | 0 | 0 | 0 | 25.6 | 15.8 | 76.3634 | 0 | 0 | 0
2014-08-23 | 8時 | 15.1933 | 0 | 0 | 0 | 0 | 0 | 0 | 0 | 0 | 27.6 | 15.9 | 68.297 | 0 | 0 | 0
2014-08-23 | 9時 | 15.1933 | 0 | 0 | 0 | 0 | 0 | 0 | 0 | 0 | 28.5 | 16 | 65.2061 | 0 | 0 | 0
2014-08-23 | 10時 | 15.1933 | 0 | 0 | 0 | 0 | 0 | 0 | 0 | 0 | 29.8 | 16.2 | 61.2252 | 0 | 0 | 0
2014-08-23 | 11時 | 15.1933 | 0 | 0 | 0 | 0 | 0 | 0 | 0 | 0 | 30.1 | 16.4 | 60.9033 | 0 | 0 | 0
2014-08-23 | 12時 | 15.1933 | 0 | 0 | 0 | 0 | 0 | 0 | 0 | 0 | 29.7 | 16.5 | 62.6892 | 0 | 0 | 0
2014-08-23 | 13時 | 15.1933 | 0 | 0 | 0 | 0 | 0 | 0 | 0 | 0 | 31.3 | 16.5 | 57.2076 | 0 | 0 | 0
2014-08-23 | 14時 | 15.1933 | 0 | 0 | 0 | 0 | 0 | 0 | 0 | 0 | 30.4 | 16.5 | 60.221 | 0 | 0 | 0
2014-08-23 | 15時 | 15.1933 | 0 | 0 | 0 | 0 | 0 | 0 | 0 | 0 | 29.9 | 16 | 60.1416 | 0 | 0 | 0
2014-08-23 | 16時 | 15.1933 | 0 | 0 | 0 | 0 | 0 | 0 | 0 | 0 | 29.7 | 15.6 | 59.3534 | 0 | 0 | 0
2014-08-23 | 17時 | 15.1933 | 0 | 0 | 0 | 0 | 0 | 0 | 0 | 0 | 28.8 | 15.2 | 60.9539 | 0 | 0 | 0
2014-08-23 | 18時 | 15.1933 | 0 | 0 | 0 | 0 | 0 | 0 | 0 | 0 | 27.9 | 16.1 | 67.9341 | 0 | 0 | 0
2014-08-23 | 19時 | 15.1933 | 0 | 0 | 0 | 0 | 0 | 0 | 0 | 0 | 27.8 | 17 | 72.0497 | 0 | 0 | 0
2014-08-23 | 20時 | 15.1933 | 0 | 0 | 0 | 0 | 0 | 0 | 0 | 0 | 26.4 | 17.9 | 82.2429 | 0 | 0 | 0
2014-08-23 | 21時 | 15.1933 | 0 | 0 | 0 | 0 | 0 | 0 | 0 | 0 | 24.8 | 17.5 | 88.469 | 0 | 0 | 0
2014-08-23 | 22時 | 15.1933 | 0 | 0 | 0 | 0 | 0 | 0 | 0 | 0 | 24.7 | 17 | 86.5238 | 0 | 0 | 0
2014-08-23 | 23時 | 15.1933 | 0 | 0 | 0 | 0 | 0 | 0 | 0 | 0 | 24.2 | 16.6 | 87.1096 | 0 | 0 | 0
2014-08-24 | 0時 | 15.1933 | 0 | 0 | 0 | 0 | 0 | 0 | 0 | 0 | 23.6 | 16.3 | 88.7186 | 0 | 0 | 0
2014-08-24 | 1時 | 15.1933 | 0 | 0 | 0 | 0 | 0 | 0 | 0 | 0 | 23 | 16 | 90.3417 | 0 | 0 | 0
2014-08-24 | 2時 | 15.1933 | 0 | 0 | 0 | 0 | 0 | 0 | 0 | 0 | 22.4 | 15.8 | 92.5489 | 0 | 0 | 0
2014-08-24 | 3時 | 15.1933 | 0 | 0 | 0 | 0 | 0 | 0 | 0 | 0 | 22.1 | 15.6 | 93.0909 | 0 | 0 | 0
2014-08-24 | 4時 | 15.1933 | 0 | 0 | 0 | 0 | 0 | 0 | 0 | 0 | 21.7 | 15.4 | 94.1985 | 0 | 0 | 0
2014-08-24 | 5時 | 15.1933 | 0 | 0 | 0 | 0 | 0 | 0 | 0 | 0 | 21.6 | 15.2 | 93.5749 | 0 | 0 | 0
2014-08-24 | 6時 | 15.1933 | 0 | 0 | 0 | 0 | 0 | 0 | 0 | 0 | 21.9 | 15.8 | 95.4117 | 0 | 0 | 0
2014-08-24 | 7時 | 15.1933 | 0 | 0 | 0 | 0 | 0 | 0 | 0 | 0 | 24.3 | 16.4 | 85.5725 | 0 | 0 | 0
2014-08-24 | 8時 | 15.1933 | 0 | 0 | 0 | 0 | 0 | 0 | 0 | 0 | 27.5 | 16.9 | 72.9039 | 0 | 0 | 0
2014-08-24 | 9時 | 15.1933 | 0 | 0 | 0 | 0 | 0 | 0 | 0 | 0 | 28.3 | 17.3 | 71.183 | 0 | 0 | 0
2014-08-24 | 10時 | 15.1933 | 0 | 0 | 0 | 0 | 0 | 0 | 0 | 0 | 30.1 | 17.8 | 65.9577 | 0 | 0 | 0
2014-08-24 | 11時 | 15.1933 | 0 | 0 | 0 | 0 | 0 | 0 | 0 | 0 | 30.4 | 18.2 | 66.2492 | 0 | 0 | 0
2014-08-24 | 12時 | 15.1933 | 0 | 0 | 0 | 0 | 0 | 0 | 0 | 0 | 30.1 | 18.3 | 67.7575 | 0 | 0 | 0
2014-08-24 | 13時 | 15.1933 | 0 | 0 | 0 | 0 | 0 | 0 | 0 | 0 | 30.2 | 18.4 | 67.7277 | 0 | 0 | 0
2014-08-24 | 14時 | 15.1933 | 0 | 0 | 0 | 0 | 0 | 0 | 0 | 0 | 29.9 | 18.4 | 68.9037 | 0 | 0 | 0
2014-08-24 | 15時 | 15.1933 | 0 | 0 | 0 | 0 | 0 | 0 | 0 | 0 | 28.8 | 18.2 | 72.6422 | 0 | 0 | 0
2014-08-24 | 16時 | 15.1933 | 0 | 0 | 0 | 0 | 0 | 0 | 0 | 0 | 29 | 17.9 | 70.6556 | 0 | 0 | 0
2014-08-24 | 17時 | 15.1933 | 0 | 0 | 0 | 0 | 0 | 0 | 0 | 0 | 28 | 17.7 | 74.0655 | 0 | 0 | 0
2014-08-24 | 18時 | 15.1933 | 0 | 0 | 0 | 0 | 0 | 0 | 0 | 0 | 27.1 | 18 | 79.3535 | 0 | 0 | 0
2014-08-24 | 19時 | 15.1933 | 0 | 0 | 0 | 0 | 0 | 0 | 0 | 0 | 26.5 | 18.3 | 83.5342 | 0 | 0 | 0
2014-08-24 | 20時 | 15.1933 | 0 | 0 | 0 | 0 | 0 | 0 | 0 | 0 | 26.1 | 18.7 | 87.345 | 0 | 0 | 0
2014-08-24 | 21時 | 15.1933 | 0 | 0 | 0 | 0 | 0 | 0 | 0 | 0 | 26.1 | 18.4 | 85.984 | 0 | 0 | 0
2014-08-24 | 22時 | 15.1933 | 0 | 0 | 0 | 0 | 0 | 0 | 0 | 0 | 25.2 | 18.2 | 89.7415 | 0 | 0 | 0
2014-08-24 | 23時 | 15.1933 | 0 | 0 | 0 | 0 | 0 | 0 | 0 | 0 | 24.8 | 18 | 90.9256 | 0 | 0 | 0
2014-08-25 | 0時 | 15.1933 | 0 | 0 | 0 | 0 | 0 | 0 | 0 | 0 | 24.3 | 17.6 | 91.6616 | 0 | 0 | 0
2014-08-25 | 1時 | 15.1933 | 0 | 0 | 0 | 0 | 0 | 0 | 0 | 0 | 24.3 | 17.4 | 90.6483 | 0 | 0 | 0
2014-08-25 | 2時 | 15.1933 | 0 | 0 | 0 | 0 | 0 | 0 | 0 | 0 | 24.5 | 17.1 | 88.0661 | 0 | 0 | 0
2014-08-25 | 3時 | 15.1933 | 0 | 0 | 0 | 0 | 0 | 0 | 0 | 0 | 24.6 | 17.1 | 87.5409 | 0 | 0 | 0
2014-08-25 | 4時 | 15.1933 | 0 | 0 | 0 | 0 | 0 | 0 | 0 | 0 | 24.8 | 17.1 | 86.5009 | 0 | 0 | 0
2014-08-25 | 5時 | 15.1933 | 0 | 0 | 0 | 0 | 0 | 0 | 0 | 0 | 25 | 17.1 | 85.475 | 0 | 0 | 0
2014-08-25 | 6時 | 15.1933 | 0 | 0 | 0 | 0 | 0 | 0 | 0 | 0 | 25.7 | 17.9 | 85.7191 | 0 | 0 | 0
2014-08-25 | 7時 | 15.1933 | 0 | 0 | 0 | 0 | 0 | 0 | 0 | 0 | 26.7 | 18.7 | 84.3079 | 0 | 0 | 0
2014-08-25 | 8時 | 15.1933 | 0 | 0 | 0 | 0 | 0 | 0 | 0 | 0 | 27.2 | 19.6 | 85.6877 | 0 | 0 | 0
2014-08-25 | 9時 | 15.1933 | 0 | 0 | 0 | 0 | 0 | 0 | 0 | 0 | 27.1 | 19.7 | 86.6179 | 0 | 0 | 0
2014-08-25 | 10時 | 15.1933 | 0 | 0 | 0 | 0 | 0 | 0 | 0 | 0 | 27.1 | 19.9 | 87.4701 | 0 | 0 | 0
2014-08-25 | 11時 | 15.1933 | 0 | 0 | 0 | 0 | 0 | 0 | 0 | 0 | 26.1 | 20.1 | 93.6795 | 0 | 0 | 0
2014-08-25 | 12時 | 15.1933 | 0 | 0 | 0 | 0 | 0 | 0 | 0 | 0 | 26.1 | 20.2 | 94.1309 | 0 | 0 | 0
2014-08-25 | 13時 | 15.1933 | 0 | 0 | 0 | 0 | 0 | 0 | 0 | 0 | 25.7 | 20.3 | 96.8489 | 0 | 0 | 0
2014-08-25 | 14時 | 15.1933 | 0 | 0 | 0 | 0 | 0 | 0 | 0 | 0 | 25.9 | 20.5 | 96.6208 | 0 | 0 | 0
2014-08-25 | 15時 | 15.1933 | 0 | 0 | 0 | 0 | 0 | 0 | 0 | 0 | 25.9 | 20.4 | 96.1645 | 0 | 0 | 0
2014-08-25 | 16時 | 15.1933 | 0 | 0 | 0 | 0 | 0 | 0 | 0 | 0 | 26.2 | 20.4 | 94.4734 | 0 | 0 | 0
2014-08-25 | 17時 | 15.1933 | 0 | 0 | 0 | 0 | 0 | 0 | 0 | 0 | 25.9 | 20.3 | 95.708 | 0 | 0 | 0
2014-08-25 | 18時 | 15.1933 | 0 | 0 | 0 | 0 | 0 | 0 | 0 | 0 | 25.9 | 20.3 | 95.708 | 0 | 0 | 0
2014-08-25 | 19時 | 15.1933 | 0 | 0 | 0 | 0 | 0 | 0 | 0 | 0 | 26 | 20.4 | 95.597 | 0 | 0 | 0
2014-08-25 | 20時 | 15.1933 | 0 | 0 | 0 | 0 | 0 | 0 | 0 | 0 | 25.9 | 20.4 | 96.1645 | 0 | 0 | 0
2014-08-25 | 21時 | 15.1933 | 0 | 0 | 0 | 0 | 0 | 0 | 0 | 0 | 26.2 | 20.5 | 94.9217 | 0 | 0 | 0
2014-08-25 | 22時 | 15.1933 | 0 | 0 | 0 | 0 | 0 | 0 | 0 | 0 | 26.5 | 20.6 | 93.6965 | 0 | 0 | 0
2014-08-25 | 23時 | 15.1933 | 0 | 0 | 0 | 0 | 0 | 0 | 0 | 0 | 26.9 | 20.6 | 91.5167 | 0 | 0 | 0
2014-08-26 | 0時 | 15.1933 | 0 | 0 | 0 | 0 | 0 | 0 | 0 | 0 | 26.7 | 20.6 | 92.5993 | 0 | 0 | 0
2014-08-26 | 1時 | 15.1933 | 0 | 0 | 0 | 0 | 0 | 0 | 0 | 0 | 26.9 | 20.5 | 91.0866 | 0 | 0 | 0
2014-08-26 | 2時 | 15.1933 | 0 | 0 | 0 | 0 | 0 | 0 | 0 | 0 | 27 | 20.4 | 90.1254 | 0 | 0 | 0
2014-08-26 | 3時 | 15.1933 | 0 | 0 | 0 | 0 | 0 | 0 | 0 | 0 | 27 | 20.4 | 90.1254 | 0 | 0 | 0
2014-08-26 | 4時 | 15.1933 | 0 | 0 | 0 | 0 | 0 | 0 | 0 | 0 | 26.7 | 20.4 | 91.7289 | 0 | 0 | 0
2014-08-26 | 5時 | 15.1933 | 0 | 0 | 0 | 0 | 0 | 0 | 0 | 0 | 26.9 | 20.4 | 90.6564 | 0 | 0 | 0
2014-08-26 | 6時 | 15.1933 | 0 | 0 | 0 | 0 | 0 | 0 | 0 | 0 | 27 | 20.6 | 90.9807 | 0 | 0 | 0
2014-08-26 | 7時 | 15.1933 | 0 | 0 | 0 | 0 | 0 | 0 | 0 | 0 | 27.5 | 20.9 | 89.5983 | 0 | 0 | 0
2014-08-26 | 8時 | 15.1933 | 0 | 0 | 0 | 0 | 0 | 0 | 0 | 0 | 27.4 | 21.1 | 90.9582 | 0 | 0 | 0
2014-08-26 | 9時 | 15.1933 | 0 | 0 | 0 | 0 | 0 | 0 | 0 | 0 | 28.5 | 21.6 | 87.2622 | 0 | 0 | 0
2014-08-26 | 10時 | 15.1933 | 0 | 0 | 0 | 0 | 0 | 0 | 0 | 0 | 28 | 22 | 91.4441 | 0 | 0 | 0
2014-08-26 | 11時 | 15.1933 | 0 | 0 | 0 | 0 | 0 | 0 | 0 | 0 | 28 | 22.6 | 93.8506 | 0 | 0 | 0
2014-08-26 | 12時 | 15.1933 | 0 | 0 | 0 | 0 | 0 | 0 | 0 | 0 | 28.2 | 22.2 | 91.1787 | 0 | 0 | 0
2014-08-26 | 13時 | 15.1933 | 0 | 0 | 0 | 0 | 0 | 0 | 0 | 0 | 29.6 | 21.9 | 82.9841 | 0 | 0 | 0
2014-08-26 | 14時 | 15.1933 | 0 | 0 | 0 | 0 | 0 | 0 | 0 | 0 | 29.6 | 21.6 | 81.8855 | 0 | 0 | 0
2014-08-26 | 15時 | 15.1933 | 0 | 0 | 0 | 0 | 0 | 0 | 0 | 0 | 29.3 | 21.3 | 82.1949 | 0 | 0 | 0
2014-08-26 | 16時 | 15.1933 | 0 | 0 | 0 | 0 | 0 | 0 | 0 | 0 | 28.2 | 21 | 86.4111 | 0 | 0 | 0
2014-08-26 | 17時 | 15.1933 | 0 | 0 | 0 | 0 | 0 | 0 | 0 | 0 | 27.5 | 20.7 | 88.7685 | 0 | 0 | 0
2014-08-26 | 18時 | 15.1933 | 0 | 0 | 0 | 0 | 0 | 0 | 0 | 0 | 26.8 | 20.7 | 92.4887 | 0 | 0 | 0
2014-08-26 | 19時 | 15.1933 | 0 | 0 | 0 | 0 | 0 | 0 | 0 | 0 | 26.8 | 20.8 | 92.921 | 0 | 0 | 0
2014-08-26 | 20時 | 15.1933 | 0 | 0 | 0 | 0 | 0 | 0 | 0 | 0 | 26.7 | 20.8 | 93.4693 | 0 | 0 | 0
2014-08-26 | 21時 | 15.1933 | 0 | 0 | 0 | 0 | 0 | 0 | 0 | 0 | 26.6 | 20.7 | 93.5837 | 0 | 0 | 0
2014-08-26 | 22時 | 15.1933 | 0 | 0 | 0 | 0 | 0 | 0 | 0 | 0 | 26.4 | 20.6 | 94.2506 | 0 | 0 | 0
2014-08-26 | 23時 | 15.1933 | 0 | 0 | 0 | 0 | 0 | 0 | 0 | 0 | 26.4 | 20.5 | 93.8077 | 0 | 0 | 0
2014-08-27 | 0時 | 15.1933 | 0 | 0 | 0 | 0 | 0 | 0 | 0 | 0 | 26.3 | 20.4 | 93.9171 | 0 | 0 | 0
2014-08-27 | 1時 | 15.1933 | 0 | 0 | 0 | 0 | 0 | 0 | 0 | 0 | 26.1 | 20.3 | 94.5822 | 0 | 0 | 0
2014-08-27 | 2時 | 15.1933 | 0 | 0 | 0 | 0 | 0 | 0 | 0 | 0 | 26.1 | 20.2 | 94.1309 | 0 | 0 | 0
2014-08-27 | 3時 | 15.1933 | 0 | 0 | 0 | 0 | 0 | 0 | 0 | 0 | 25.8 | 20.1 | 95.3577 | 0 | 0 | 0
2014-08-27 | 4時 | 15.1933 | 0 | 0 | 0 | 0 | 0 | 0 | 0 | 0 | 25.9 | 20.1 | 94.7946 | 0 | 0 | 0
2014-08-27 | 5時 | 15.1933 | 0 | 0 | 0 | 0 | 0 | 0 | 0 | 0 | 25.9 | 20.1 | 94.7946 | 0 | 0 | 0
2014-08-27 | 6時 | 15.1933 | 0 | 0 | 0 | 0 | 0 | 0 | 0 | 0 | 25.9 | 20.5 | 96.6208 | 0 | 0 | 0
2014-08-27 | 7時 | 15.1933 | 0 | 0 | 0 | 0 | 0 | 0 | 0 | 0 | 27 | 21 | 92.6896 | 0 | 0 | 0
2014-08-27 | 8時 | 15.1933 | 0 | 0 | 0 | 0 | 0 | 0 | 0 | 0 | 29.3 | 21.6 | 83.3138 | 0 | 0 | 0
2014-08-27 | 9時 | 15.1933 | 0 | 0 | 0 | 0 | 0 | 0 | 0 | 0 | 30.1 | 21.4 | 78.8538 | 0 | 0 | 0
2014-08-27 | 10時 | 15.1933 | 0 | 0 | 0 | 0 | 0 | 0 | 0 | 0 | 30.6 | 21.2 | 75.936 | 0 | 0 | 0
2014-08-27 | 11時 | 15.1933 | 0 | 0 | 0 | 0 | 0 | 0 | 0 | 0 | 31.3 | 21 | 72.3001 | 0 | 0 | 0
2014-08-27 | 12時 | 15.1933 | 0 | 0 | 0 | 0 | 0 | 0 | 0 | 0 | 30.8 | 20.9 | 74.0458 | 0 | 0 | 0
2014-08-27 | 13時 | 15.1933 | 0 | 0 | 0 | 0 | 0 | 0 | 0 | 0 | 30.8 | 20.9 | 74.0458 | 0 | 0 | 0
2014-08-27 | 14時 | 15.1933 | 0 | 0 | 0 | 0 | 0 | 0 | 0 | 0 | 30.7 | 20.8 | 74.1249 | 0 | 0 | 0
2014-08-27 | 15時 | 15.1933 | 0 | 0 | 0 | 0 | 0 | 0 | 0 | 0 | 30.7 | 20.2 | 72.054 | 0 | 0 | 0
2014-08-27 | 16時 | 15.1933 | 0 | 0 | 0 | 0 | 0 | 0 | 0 | 0 | 29.9 | 19.5 | 72.8977 | 0 | 0 | 0
2014-08-27 | 17時 | 15.1933 | 0 | 0 | 0 | 0 | 0 | 0 | 0 | 0 | 29.4 | 18.9 | 72.7856 | 0 | 0 | 0
2014-08-27 | 18時 | 15.1933 | 0 | 0 | 0 | 0 | 0 | 0 | 0 | 0 | 28.3 | 18.9 | 77.5723 | 0 | 0 | 0
2014-08-27 | 19時 | 15.1933 | 0 | 0 | 0 | 0 | 0 | 0 | 0 | 0 | 27.7 | 19 | 80.745 | 0 | 0 | 0
2014-08-27 | 20時 | 15.1933 | 0 | 0 | 0 | 0 | 0 | 0 | 0 | 0 | 26.3 | 19.1 | 88.1105 | 0 | 0 | 0
2014-08-27 | 21時 | 15.1933 | 0 | 0 | 0 | 0 | 0 | 0 | 0 | 0 | 26 | 19 | 89.2309 | 0 | 0 | 0
2014-08-27 | 22時 | 15.1933 | 0 | 0 | 0 | 0 | 0 | 0 | 0 | 0 | 25.9 | 19 | 89.7606 | 0 | 0 | 0
2014-08-27 | 23時 | 15.1933 | 0 | 0 | 0 | 0 | 0 | 0 | 0 | 0 | 25.6 | 19 | 91.371 | 0 | 0 | 0
2014-08-28 | 0時 | 15.1933 | 0 | 0 | 0 | 0 | 0 | 0 | 0 | 0 | 24.8 | 18.7 | 94.3584 | 0 | 0 | 0
2014-08-28 | 1時 | 15.1933 | 0 | 0 | 0 | 0 | 0 | 0 | 0 | 0 | 24.6 | 18.3 | 93.5085 | 0 | 0 | 0
2014-08-28 | 2時 | 15.1933 | 0 | 0 | 0 | 0 | 0 | 0 | 0 | 0 | 24.4 | 18.1 | 93.6294 | 0 | 0 | 0
2014-08-28 | 3時 | 15.1933 | 0 | 0 | 0 | 0 | 0 | 0 | 0 | 0 | 24.1 | 17.7 | 93.2803 | 0 | 0 | 0
2014-08-28 | 4時 | 15.1933 | 0 | 0 | 0 | 0 | 0 | 0 | 0 | 0 | 23.6 | 17.4 | 94.5428 | 0 | 0 | 0
2014-08-28 | 5時 | 15.1933 | 0 | 0 | 0 | 0 | 0 | 0 | 0 | 0 | 23.4 | 17.1 | 94.0843 | 0 | 0 | 0
2014-08-28 | 6時 | 15.1933 | 0 | 0 | 0 | 0 | 0 | 0 | 0 | 0 | 24.3 | 17.8 | 92.6742 | 0 | 0 | 0
2014-08-28 | 7時 | 15.1933 | 0 | 0 | 0 | 0 | 0 | 0 | 0 | 0 | 26.6 | 18.5 | 83.9249 | 0 | 0 | 0
2014-08-28 | 8時 | 15.1933 | 0 | 0 | 0 | 0 | 0 | 0 | 0 | 0 | 28.8 | 19.2 | 76.514 | 0 | 0 | 0
2014-08-28 | 9時 | 15.1933 | 0 | 0 | 0 | 0 | 0 | 0 | 0 | 0 | 29.8 | 19.2 | 72.2237 | 0 | 0 | 0
2014-08-28 | 10時 | 15.1933 | 0 | 0 | 0 | 0 | 0 | 0 | 0 | 0 | 31.1 | 19.2 | 67.047 | 0 | 0 | 0
2014-08-28 | 11時 | 15.1933 | 0 | 0 | 0 | 0 | 0 | 0 | 0 | 0 | 30.8 | 19.2 | 68.2033 | 0 | 0 | 0
2014-08-28 | 12時 | 15.1933 | 0 | 0 | 0 | 0 | 0 | 0 | 0 | 0 | 31.5 | 18.9 | 64.5458 | 0 | 0 | 0
2014-08-28 | 13時 | 15.1933 | 0 | 0 | 0 | 0 | 0 | 0 | 0 | 0 | 31.8 | 18.6 | 62.4791 | 0 | 0 | 0
2014-08-28 | 14時 | 15.1933 | 0 | 0 | 0 | 0 | 0 | 0 | 0 | 0 | 31.7 | 18.3 | 61.8496 | 0 | 0 | 0
2014-08-28 | 15時 | 15.1933 | 0 | 0 | 0 | 0 | 0 | 0 | 0 | 0 | 31.2 | 17.9 | 62.2789 | 0 | 0 | 0
2014-08-28 | 16時 | 15.1933 | 0 | 0 | 0 | 0 | 0 | 0 | 0 | 0 | 30.8 | 17.5 | 62.3297 | 0 | 0 | 0
2014-08-28 | 17時 | 15.1933 | 0 | 0 | 0 | 0 | 0 | 0 | 0 | 0 | 29.6 | 17.1 | 65.2824 | 0 | 0 | 0
2014-08-28 | 18時 | 15.1933 | 0 | 0 | 0 | 0 | 0 | 0 | 0 | 0 | 29 | 17.6 | 69.5041 | 0 | 0 | 0
2014-08-28 | 19時 | 15.1933 | 0 | 0 | 0 | 0 | 0 | 0 | 0 | 0 | 28.3 | 18.1 | 74.3816 | 0 | 0 | 0
2014-08-28 | 20時 | 15.1933 | 0 | 0 | 0 | 0 | 0 | 0 | 0 | 0 | 26.6 | 18.7 | 84.8057 | 0 | 0 | 0
2014-08-28 | 21時 | 15.1933 | 0 | 0 | 0 | 0 | 0 | 0 | 0 | 0 | 26.1 | 18.7 | 87.345 | 0 | 0 | 0
2014-08-28 | 22時 | 15.1933 | 0 | 0 | 0 | 0 | 0 | 0 | 0 | 0 | 25.6 | 18.7 | 89.9704 | 0 | 0 | 0
2014-08-28 | 23時 | 15.1933 | 0 | 0 | 0 | 0 | 0 | 0 | 0 | 0 | 25.2 | 18.7 | 92.1349 | 0 | 0 | 0
2014-08-29 | 0時 | 15.1933 | 0 | 0 | 0 | 0 | 0 | 0 | 0 | 0 | 24.9 | 18.4 | 92.3354 | 0 | 0 | 0
2014-08-29 | 1時 | 15.1933 | 0 | 0 | 0 | 0 | 0 | 0 | 0 | 0 | 24.7 | 18.2 | 92.4577 | 0 | 0 | 0
2014-08-29 | 2時 | 15.1933 | 0 | 0 | 0 | 0 | 0 | 0 | 0 | 0 | 24.5 | 18 | 92.5708 | 0 | 0 | 0
2014-08-29 | 3時 | 15.1933 | 0 | 0 | 0 | 0 | 0 | 0 | 0 | 0 | 24.1 | 17.8 | 93.7926 | 0 | 0 | 0
2014-08-29 | 4時 | 15.1933 | 0 | 0 | 0 | 0 | 0 | 0 | 0 | 0 | 23.9 | 17.7 | 94.4077 | 0 | 0 | 0
2014-08-29 | 5時 | 15.1933 | 0 | 0 | 0 | 0 | 0 | 0 | 0 | 0 | 23.7 | 17.6 | 95.0256 | 0 | 0 | 0
2014-08-29 | 6時 | 15.1933 | 0 | 0 | 0 | 0 | 0 | 0 | 0 | 0 | 24.4 | 18.1 | 93.6294 | 0 | 0 | 0
2014-08-29 | 7時 | 15.1933 | 0 | 0 | 0 | 0 | 0 | 0 | 0 | 0 | 25.4 | 18.8 | 91.518 | 0 | 0 | 0
2014-08-29 | 8時 | 15.1933 | 0 | 0 | 0 | 0 | 0 | 0 | 0 | 0 | 27.4 | 19.4 | 83.8515 | 0 | 0 | 0
2014-08-29 | 9時 | 15.1933 | 0 | 0 | 0 | 0 | 0 | 0 | 0 | 0 | 29.6 | 19.2 | 73.0595 | 0 | 0 | 0
2014-08-29 | 10時 | 15.1933 | 0 | 0 | 0 | 0 | 0 | 0 | 0 | 0 | 30.4 | 19 | 69.0749 | 0 | 0 | 0
2014-08-29 | 11時 | 15.1933 | 0 | 0 | 0 | 0 | 0 | 0 | 0 | 0 | 30.9 | 18.8 | 66.444 | 0 | 0 | 0
2014-08-29 | 12時 | 15.1933 | 0 | 0 | 0 | 0 | 0 | 0 | 0 | 0 | 31.1 | 19.2 | 67.047 | 0 | 0 | 0
2014-08-29 | 13時 | 15.1933 | 0 | 0 | 0 | 0 | 0 | 0 | 0 | 0 | 31.2 | 19.7 | 68.3493 | 0 | 0 | 0
2014-08-29 | 14時 | 15.1933 | 0 | 0 | 0 | 0 | 0 | 0 | 0 | 0 | 31.2 | 20.1 | 69.6937 | 0 | 0 | 0
2014-08-29 | 15時 | 15.1933 | 0 | 0 | 0 | 0 | 0 | 0 | 0 | 0 | 31.4 | 19.1 | 65.5798 | 0 | 0 | 0
2014-08-29 | 16時 | 15.1933 | 0 | 0 | 0 | 0 | 0 | 0 | 0 | 0 | 31.1 | 18.1 | 63.3144 | 0 | 0 | 0
2014-08-29 | 17時 | 15.1933 | 0 | 0 | 0 | 0 | 0 | 0 | 0 | 0 | 30.3 | 17.1 | 62.7103 | 0 | 0 | 0
2014-08-29 | 18時 | 15.1933 | 0 | 0 | 0 | 0 | 0 | 0 | 0 | 0 | 29.1 | 17.4 | 68.3395 | 0 | 0 | 0
2014-08-29 | 19時 | 15.1933 | 0 | 0 | 0 | 0 | 0 | 0 | 0 | 0 | 27.5 | 17.8 | 76.6783 | 0 | 0 | 0
2014-08-29 | 20時 | 15.1933 | 0 | 0 | 0 | 0 | 0 | 0 | 0 | 0 | 26.6 | 18.1 | 82.1616 | 0 | 0 | 0
2014-08-29 | 21時 | 15.1933 | 0 | 0 | 0 | 0 | 0 | 0 | 0 | 0 | 26.3 | 17.8 | 82.2803 | 0 | 0 | 0
2014-08-29 | 22時 | 15.1933 | 0 | 0 | 0 | 0 | 0 | 0 | 0 | 0 | 25.5 | 17.6 | 85.3287 | 0 | 0 | 0
2014-08-29 | 23時 | 15.1933 | 0 | 0 | 0 | 0 | 0 | 0 | 0 | 0 | 24.7 | 17.3 | 88.0094 | 0 | 0 | 0
2014-08-30 | 0時 | 15.1933 | 0 | 0 | 0 | 0 | 0 | 0 | 0 | 0 | 24.5 | 16.9 | 87.0633 | 0 | 0 | 0
2014-08-30 | 1時 | 15.1933 | 0 | 0 | 0 | 0 | 0 | 0 | 0 | 0 | 23.8 | 16.5 | 88.7045 | 0 | 0 | 0
2014-08-30 | 2時 | 15.1933 | 0 | 0 | 0 | 0 | 0 | 0 | 0 | 0 | 23.2 | 16.1 | 89.7992 | 0 | 0 | 0
2014-08-30 | 3時 | 15.1933 | 0 | 0 | 0 | 0 | 0 | 0 | 0 | 0 | 22.8 | 15.9 | 90.8857 | 0 | 0 | 0
2014-08-30 | 4時 | 15.1933 | 0 | 0 | 0 | 0 | 0 | 0 | 0 | 0 | 22.3 | 15.8 | 93.1136 | 0 | 0 | 0
2014-08-30 | 5時 | 15.1933 | 0 | 0 | 0 | 0 | 0 | 0 | 0 | 0 | 22.2 | 15.7 | 93.1039 | 0 | 0 | 0
2014-08-30 | 6時 | 15.1933 | 0 | 0 | 0 | 0 | 0 | 0 | 0 | 0 | 23.5 | 16.2 | 88.7213 | 0 | 0 | 0
2014-08-30 | 7時 | 15.1933 | 0 | 0 | 0 | 0 | 0 | 0 | 0 | 0 | 26.2 | 16.8 | 78.24 | 0 | 0 | 0
2014-08-30 | 8時 | 15.1933 | 0 | 0 | 0 | 0 | 0 | 0 | 0 | 0 | 28.3 | 17.4 | 71.5833 | 0 | 0 | 0
2014-08-30 | 9時 | 15.1933 | 0 | 0 | 0 | 0 | 0 | 0 | 0 | 0 | 29.7 | 17.7 | 67.1222 | 0 | 0 | 0
2014-08-30 | 10時 | 15.1933 | 0 | 0 | 0 | 0 | 0 | 0 | 0 | 0 | 30.8 | 17.9 | 63.7146 | 0 | 0 | 0
2014-08-30 | 11時 | 15.1933 | 0 | 0 | 0 | 0 | 0 | 0 | 0 | 0 | 30.6 | 18.2 | 65.4958 | 0 | 0 | 0
2014-08-30 | 12時 | 15.1933 | 0 | 0 | 0 | 0 | 0 | 0 | 0 | 0 | 31.2 | 17.6 | 61.2639 | 0 | 0 | 0
2014-08-30 | 13時 | 15.1933 | 0 | 0 | 0 | 0 | 0 | 0 | 0 | 0 | 31.4 | 17 | 58.5613 | 0 | 0 | 0
2014-08-30 | 14時 | 15.1933 | 0 | 0 | 0 | 0 | 0 | 0 | 0 | 0 | 31.4 | 16.5 | 56.8834 | 0 | 0 | 0
2014-08-30 | 15時 | 15.1933 | 0 | 0 | 0 | 0 | 0 | 0 | 0 | 0 | 31.8 | 15.7 | 52.9776 | 0 | 0 | 0
2014-08-30 | 16時 | 15.1933 | 0 | 0 | 0 | 0 | 0 | 0 | 0 | 0 | 31.4 | 15 | 51.8339 | 0 | 0 | 0
2014-08-30 | 17時 | 15.1933 | 0 | 0 | 0 | 0 | 0 | 0 | 0 | 0 | 30.5 | 14.4 | 52.4291 | 0 | 0 | 0
2014-08-30 | 18時 | 15.1933 | 0 | 0 | 0 | 0 | 0 | 0 | 0 | 0 | 28.9 | 15.3 | 60.9911 | 0 | 0 | 0
2014-08-30 | 19時 | 15.1933 | 0 | 0 | 0 | 0 | 0 | 0 | 0 | 0 | 27 | 16.2 | 72.0412 | 0 | 0 | 0
2014-08-30 | 20時 | 15.1933 | 0 | 0 | 0 | 0 | 0 | 0 | 0 | 0 | 26.5 | 17.1 | 78.2031 | 0 | 0 | 0
2014-08-30 | 21時 | 15.1933 | 0 | 0 | 0 | 0 | 0 | 0 | 0 | 0 | 25.6 | 17.2 | 82.9477 | 0 | 0 | 0
2014-08-30 | 22時 | 15.1933 | 0 | 0 | 0 | 0 | 0 | 0 | 0 | 0 | 25 | 17.3 | 86.4476 | 0 | 0 | 0
2014-08-30 | 23時 | 15.1933 | 0 | 0 | 0 | 0 | 0 | 0 | 0 | 0 | 24.6 | 17.4 | 89.0349 | 0 | 0 | 0
2014-08-31 | 0時 | 15.1933 | 0 | 0 | 0 | 0 | 0 | 0 | 0 | 0 | 24.3 | 17.3 | 90.1415 | 0 | 0 | 0
2014-08-31 | 1時 | 15.1933 | 0 | 0 | 0 | 0 | 0 | 0 | 0 | 0 | 23.8 | 17.1 | 91.8438 | 0 | 0 | 0
2014-08-31 | 2時 | 15.1933 | 0 | 0 | 0 | 0 | 0 | 0 | 0 | 0 | 23.7 | 17.1 | 92.3982 | 0 | 0 | 0
2014-08-31 | 3時 | 15.1933 | 0 | 0 | 0 | 0 | 0 | 0 | 0 | 0 | 23.7 | 16.9 | 91.3461 | 0 | 0 | 0
2014-08-31 | 4時 | 15.1933 | 0 | 0 | 0 | 0 | 0 | 0 | 0 | 0 | 23.4 | 16.7 | 91.941 | 0 | 0 | 0
2014-08-31 | 5時 | 15.1933 | 0 | 0 | 0 | 0 | 0 | 0 | 0 | 0 | 23.2 | 16.6 | 92.5155 | 0 | 0 | 0
2014-08-31 | 6時 | 15.1933 | 0 | 0 | 0 | 0 | 0 | 0 | 0 | 0 | 24.2 | 17.1 | 89.6632 | 0 | 0 | 0
2014-08-31 | 7時 | 15.1933 | 0 | 0 | 0 | 0 | 0 | 0 | 0 | 0 | 26.6 | 17.7 | 80.3961 | 0 | 0 | 0
2014-08-31 | 8時 | 15.1933 | 0 | 0 | 0 | 0 | 0 | 0 | 0 | 0 | 29.7 | 18.2 | 68.9644 | 0 | 0 | 0
2014-08-31 | 9時 | 15.1933 | 0 | 0 | 0 | 0 | 0 | 0 | 0 | 0 | 30.8 | 18.2 | 64.752 | 0 | 0 | 0
2014-08-31 | 10時 | 15.1933 | 0 | 0 | 0 | 0 | 0 | 0 | 0 | 0 | 31.6 | 18.3 | 62.2013 | 0 | 0 | 0
2014-08-31 | 11時 | 15.1933 | 0 | 0 | 0 | 0 | 0 | 0 | 0 | 0 | 32 | 18.4 | 61.1308 | 0 | 0 | 0
2014-08-31 | 12時 | 15.1933 | 0 | 0 | 0 | 0 | 0 | 0 | 0 | 0 | 32.1 | 18.1 | 59.8231 | 0 | 0 | 0
2014-08-31 | 13時 | 15.1933 | 0 | 0 | 0 | 0 | 0 | 0 | 0 | 0 | 32.7 | 17.8 | 56.9013 | 0 | 0 | 0
2014-08-31 | 14時 | 15.1933 | 0 | 0 | 0 | 0 | 0 | 0 | 0 | 0 | 32 | 17.6 | 58.5461 | 0 | 0 | 0
2014-08-31 | 15時 | 15.1933 | 0 | 0 | 0 | 0 | 0 | 0 | 0 | 0 | 31.5 | 17.6 | 60.2283 | 0 | 0 | 0
2014-08-31 | 16時 | 15.1933 | 0 | 0 | 0 | 0 | 0 | 0 | 0 | 0 | 30.8 | 17.7 | 63.0224 | 0 | 0 | 0
2014-08-31 | 17時 | 15.1933 | 0 | 0 | 0 | 0 | 0 | 0 | 0 | 0 | 30.4 | 17.7 | 64.4795 | 0 | 0 | 0
2014-08-31 | 18時 | 15.1933 | 0 | 0 | 0 | 0 | 0 | 0 | 0 | 0 | 28.9 | 18 | 71.4515 | 0 | 0 | 0
2014-08-31 | 19時 | 15.1933 | 0 | 0 | 0 | 0 | 0 | 0 | 0 | 0 | 27.4 | 18.3 | 79.2329 | 0 | 0 | 0
2014-08-31 | 20時 | 15.1933 | 0 | 0 | 0 | 0 | 0 | 0 | 0 | 0 | 27 | 18.5 | 81.9738 | 0 | 0 | 0
2014-08-31 | 21時 | 15.1933 | 0 | 0 | 0 | 0 | 0 | 0 | 0 | 0 | 26.8 | 18.3 | 82.0718 | 0 | 0 | 0
2014-08-31 | 22時 | 15.1933 | 0 | 0 | 0 | 0 | 0 | 0 | 0 | 0 | 26 | 18.3 | 86.0374 | 0 | 0 | 0
2014-08-31 | 23時 | 15.1933 | 0 | 0 | 0 | 0 | 0 | 0 | 0 | 0 | 25.7 | 17.9 | 85.7191 | 0 | 0 | 0
2014-09-01 | 0時 | 15.1933 | 0 | 0 | 0 | 0 | 0 | 0 | 0 | 0 | 25.7 | 18.2 | 87.1149 | 0 | 0 | 0
2014-09-01 | 1時 | 15.1933 | 0 | 0 | 0 | 0 | 0 | 0 | 0 | 0 | 25.8 | 18.4 | 87.5243 | 0 | 0 | 0
2014-09-01 | 2時 | 15.1933 | 0 | 0 | 0 | 0 | 0 | 0 | 0 | 0 | 25 | 18.5 | 92.2708 | 0 | 0 | 0
2014-09-01 | 3時 | 15.1933 | 0 | 0 | 0 | 0 | 0 | 0 | 0 | 0 | 25.6 | 18.8 | 90.4374 | 0 | 0 | 0
2014-09-01 | 4時 | 15.1933 | 0 | 0 | 0 | 0 | 0 | 0 | 0 | 0 | 25.7 | 18.8 | 89.9025 | 0 | 0 | 0
2014-09-01 | 5時 | 15.1933 | 0 | 0 | 0 | 0 | 0 | 0 | 0 | 0 | 26 | 19 | 89.2309 | 0 | 0 | 0
2014-09-01 | 6時 | 15.1933 | 0 | 0 | 0 | 0 | 0 | 0 | 0 | 0 | 25.4 | 19.2 | 93.4069 | 0 | 0 | 0
2014-09-01 | 7時 | 15.1933 | 0 | 0 | 0 | 0 | 0 | 0 | 0 | 0 | 27.2 | 19.4 | 84.8397 | 0 | 0 | 0
2014-09-01 | 8時 | 15.1933 | 0 | 0 | 0 | 0 | 0 | 0 | 0 | 0 | 27.1 | 19.5 | 85.7653 | 0 | 0 | 0
2014-09-01 | 9時 | 15.1933 | 0 | 0 | 0 | 0 | 0 | 0 | 0 | 0 | 28.9 | 19.5 | 77.2248 | 0 | 0 | 0
2014-09-01 | 10時 | 15.1933 | 0 | 0 | 0 | 0 | 0 | 0 | 0 | 0 | 29.4 | 19.8 | 76.1446 | 0 | 0 | 0
2014-09-01 | 11時 | 15.1933 | 0 | 0 | 0 | 0 | 0 | 0 | 0 | 0 | 29.3 | 19.8 | 76.5851 | 0 | 0 | 0
2014-09-01 | 12時 | 15.1933 | 0 | 0 | 0 | 0 | 0 | 0 | 0 | 0 | 27.7 | 19.2 | 81.5695 | 0 | 0 | 0
2014-09-01 | 13時 | 15.1933 | 0 | 0 | 0 | 0 | 0 | 0 | 0 | 0 | 29.4 | 19.4 | 74.6529 | 0 | 0 | 0
2014-09-01 | 14時 | 15.1933 | 0 | 0 | 0 | 0 | 0 | 0 | 0 | 0 | 28 | 19.1 | 79.7492 | 0 | 0 | 0
2014-09-01 | 15時 | 15.1933 | 0 | 0 | 0 | 0 | 0 | 0 | 0 | 0 | 28.6 | 19.8 | 79.7506 | 0 | 0 | 0
2014-09-01 | 16時 | 15.1933 | 0 | 0 | 0 | 0 | 0 | 0 | 0 | 0 | 28.2 | 19.8 | 81.6256 | 0 | 0 | 0
2014-09-01 | 17時 | 15.1933 | 0 | 0 | 0 | 0 | 0 | 0 | 0 | 0 | 27.9 | 19.8 | 83.0646 | 0 | 0 | 0
2014-09-01 | 18時 | 15.1933 | 0 | 0 | 0 | 0 | 0 | 0 | 0 | 0 | 27.4 | 19.4 | 83.8515 | 0 | 0 | 0
2014-09-01 | 19時 | 15.1933 | 0 | 0 | 0 | 0 | 0 | 0 | 0 | 0 | 27.2 | 19.2 | 83.9913 | 0 | 0 | 0
2014-09-01 | 20時 | 15.1933 | 0 | 0 | 0 | 0 | 0 | 0 | 0 | 0 | 27.1 | 19.3 | 84.9121 | 0 | 0 | 0
2014-09-01 | 21時 | 15.1933 | 0 | 0 | 0 | 0 | 0 | 0 | 0 | 0 | 26.9 | 19.2 | 85.4833 | 0 | 0 | 0
2014-09-01 | 22時 | 15.1933 | 0 | 0 | 0 | 0 | 0 | 0 | 0 | 0 | 26.8 | 19.4 | 86.8559 | 0 | 0 | 0
2014-09-01 | 23時 | 15.1933 | 0 | 0 | 0 | 0 | 0 | 0 | 0 | 0 | 26.9 | 19.3 | 85.9152 | 0 | 0 | 0
2014-09-02 | 0時 | 15.1933 | 0 | 0 | 0 | 0 | 0 | 0 | 0 | 0 | 25.3 | 18.9 | 92.539 | 0 | 0 | 0
2014-09-02 | 1時 | 15.1933 | 0 | 0 | 0 | 0 | 0 | 0 | 0 | 0 | 26.4 | 19.3 | 88.4817 | 0 | 0 | 0
2014-09-02 | 2時 | 15.1933 | 0 | 0 | 0 | 0 | 0 | 0 | 0 | 0 | 26.2 | 19.4 | 89.9824 | 0 | 0 | 0
2014-09-02 | 3時 | 15.1933 | 0 | 0 | 0 | 0 | 0 | 0 | 0 | 0 | 26.1 | 19.4 | 90.5157 | 0 | 0 | 0
2014-09-02 | 4時 | 15.1933 | 0 | 0 | 0 | 0 | 0 | 0 | 0 | 0 | 25.3 | 19.2 | 93.9639 | 0 | 0 | 0
2014-09-02 | 5時 | 15.1933 | 0 | 0 | 0 | 0 | 0 | 0 | 0 | 0 | 25.2 | 19.2 | 94.5247 | 0 | 0 | 0
2014-09-02 | 6時 | 15.1933 | 0 | 0 | 0 | 0 | 0 | 0 | 0 | 0 | 26 | 19.7 | 92.4174 | 0 | 0 | 0
2014-09-02 | 7時 | 15.1933 | 0 | 0 | 0 | 0 | 0 | 0 | 0 | 0 | 25.8 | 20.2 | 95.8172 | 0 | 0 | 0
2014-09-02 | 8時 | 15.1933 | 0 | 0 | 0 | 0 | 0 | 0 | 0 | 0 | 27.6 | 21.7 | 92.3706 | 0 | 0 | 0
2014-09-02 | 9時 | 15.1933 | 0 | 0 | 0 | 0 | 0 | 0 | 0 | 0 | 29.6 | 21.1 | 80.0522 | 0 | 0 | 0
2014-09-02 | 10時 | 15.1933 | 0 | 0 | 0 | 0 | 0 | 0 | 0 | 0 | 30.4 | 20.5 | 74.3542 | 0 | 0 | 0
2014-09-02 | 11時 | 15.1933 | 0 | 0 | 0 | 0 | 0 | 0 | 0 | 0 | 30.6 | 20.4 | 73.1614 | 0 | 0 | 0
2014-09-02 | 12時 | 15.1933 | 0 | 0 | 0 | 0 | 0 | 0 | 0 | 0 | 31.1 | 19.8 | 69.0776 | 0 | 0 | 0
2014-09-02 | 13時 | 15.1933 | 0 | 0 | 0 | 0 | 0 | 0 | 0 | 0 | 31.1 | 20.1 | 70.0915 | 0 | 0 | 0
2014-09-02 | 14時 | 15.1933 | 0 | 0 | 0 | 0 | 0 | 0 | 0 | 0 | 30.8 | 20.6 | 73.017 | 0 | 0 | 0
2014-09-02 | 15時 | 15.1933 | 0 | 0 | 0 | 0 | 0 | 0 | 0 | 0 | 29.7 | 20.3 | 76.6704 | 0 | 0 | 0
2014-09-02 | 16時 | 15.1933 | 0 | 0 | 0 | 0 | 0 | 0 | 0 | 0 | 29.4 | 20.3 | 78.0067 | 0 | 0 | 0
2014-09-02 | 17時 | 15.1933 | 0 | 0 | 0 | 0 | 0 | 0 | 0 | 0 | 28.4 | 20 | 81.4715 | 0 | 0 | 0
2014-09-02 | 18時 | 15.1933 | 0 | 0 | 0 | 0 | 0 | 0 | 0 | 0 | 27.8 | 20.5 | 86.4102 | 0 | 0 | 0
2014-09-02 | 19時 | 15.1933 | 0 | 0 | 0 | 0 | 0 | 0 | 0 | 0 | 27.5 | 20.7 | 88.7685 | 0 | 0 | 0
2014-09-02 | 20時 | 15.1933 | 0 | 0 | 0 | 0 | 0 | 0 | 0 | 0 | 27.3 | 20.6 | 89.3939 | 0 | 0 | 0
2014-09-02 | 21時 | 15.1933 | 0 | 0 | 0 | 0 | 0 | 0 | 0 | 0 | 27.2 | 20.6 | 89.9193 | 0 | 0 | 0
2014-09-02 | 22時 | 15.1933 | 0 | 0 | 0 | 0 | 0 | 0 | 0 | 0 | 27.1 | 20.1 | 88.3216 | 0 | 0 | 0
2014-09-02 | 23時 | 15.1933 | 0 | 0 | 0 | 0 | 0 | 0 | 0 | 0 | 25.9 | 19.7 | 92.966 | 0 | 0 | 0
2014-09-03 | 0時 | 15.1933 | 0 | 0 | 0 | 0 | 0 | 0 | 0 | 0 | 25.2 | 19.5 | 95.9567 | 0 | 0 | 0
2014-09-03 | 1時 | 15.1933 | 0 | 0 | 0 | 0 | 0 | 0 | 0 | 0 | 24.8 | 19.4 | 97.7837 | 0 | 0 | 0
2014-09-03 | 2時 | 15.1933 | 0 | 0 | 0 | 0 | 0 | 0 | 0 | 0 | 24.6 | 19.6 | 99.9482 | 0 | 0 | 0
2014-09-03 | 3時 | 15.1933 | 0 | 0 | 0 | 0 | 0 | 0 | 0 | 0 | 24.3 | 19 | 98.7367 | 0 | 0 | 0
2014-09-03 | 4時 | 15.1933 | 0 | 0 | 0 | 0 | 0 | 0 | 0 | 0 | 24 | 18.8 | 99.503 | 0 | 0 | 0
2014-09-03 | 5時 | 15.1933 | 0 | 0 | 0 | 0 | 0 | 0 | 0 | 0 | 23.8 | 18.3 | 98.1047 | 0 | 0 | 0
2014-09-03 | 6時 | 15.1933 | 0 | 0 | 0 | 0 | 0 | 0 | 0 | 0 | 24.3 | 18.7 | 97.2232 | 0 | 0 | 0
2014-09-03 | 7時 | 15.1933 | 0 | 0 | 0 | 0 | 0 | 0 | 0 | 0 | 25.2 | 18.5 | 91.178 | 0 | 0 | 0
2014-09-03 | 8時 | 15.1933 | 0 | 0 | 0 | 0 | 0 | 0 | 0 | 0 | 27.3 | 19.3 | 83.9223 | 0 | 0 | 0
2014-09-03 | 9時 | 15.1933 | 0 | 0 | 0 | 0 | 0 | 0 | 0 | 0 | 28.8 | 19.4 | 77.2869 | 0 | 0 | 0
2014-09-03 | 10時 | 15.1933 | 0 | 0 | 0 | 0 | 0 | 0 | 0 | 0 | 30 | 19.6 | 72.8406 | 0 | 0 | 0
2014-09-03 | 11時 | 15.1933 | 0 | 0 | 0 | 0 | 0 | 0 | 0 | 0 | 31.3 | 19.8 | 68.2961 | 0 | 0 | 0
2014-09-03 | 12時 | 15.1933 | 0 | 0 | 0 | 0 | 0 | 0 | 0 | 0 | 31 | 19.3 | 67.7706 | 0 | 0 | 0
2014-09-03 | 13時 | 15.1933 | 0 | 0 | 0 | 0 | 0 | 0 | 0 | 0 | 31 | 20.3 | 71.171 | 0 | 0 | 0
2014-09-03 | 14時 | 15.1933 | 0 | 0 | 0 | 0 | 0 | 0 | 0 | 0 | 30.7 | 20.1 | 71.7084 | 0 | 0 | 0
2014-09-03 | 15時 | 15.1933 | 0 | 0 | 0 | 0 | 0 | 0 | 0 | 0 | 30.3 | 20.2 | 73.7212 | 0 | 0 | 0
2014-09-03 | 16時 | 15.1933 | 0 | 0 | 0 | 0 | 0 | 0 | 0 | 0 | 30.1 | 19.8 | 73.1401 | 0 | 0 | 0
2014-09-03 | 17時 | 15.1933 | 0 | 0 | 0 | 0 | 0 | 0 | 0 | 0 | 29.3 | 20.2 | 78.0836 | 0 | 0 | 0
2014-09-03 | 18時 | 15.1933 | 0 | 0 | 0 | 0 | 0 | 0 | 0 | 0 | 28.4 | 19.9 | 81.0768 | 0 | 0 | 0
2014-09-03 | 19時 | 15.1933 | 0 | 0 | 0 | 0 | 0 | 0 | 0 | 0 | 28.3 | 18.2 | 74.7809 | 0 | 0 | 0
2014-09-03 | 20時 | 15.1933 | 0 | 0 | 0 | 0 | 0 | 0 | 0 | 0 | 26.7 | 20.2 | 90.8579 | 0 | 0 | 0
2014-09-03 | 21時 | 15.1933 | 0 | 0 | 0 | 0 | 0 | 0 | 0 | 0 | 26.6 | 20.2 | 91.3943 | 0 | 0 | 0
2014-09-03 | 22時 | 15.1933 | 0 | 0 | 0 | 0 | 0 | 0 | 0 | 0 | 26.6 | 20.1 | 90.9561 | 0 | 0 | 0
2014-09-03 | 23時 | 15.1933 | 0 | 0 | 0 | 0 | 0 | 0 | 0 | 0 | 26.5 | 19.9 | 90.6114 | 0 | 0 | 0
2014-09-04 | 0時 | 15.1933 | 0 | 0 | 0 | 0 | 0 | 0 | 0 | 0 | 25.7 | 19.8 | 94.5371 | 0 | 0 | 0
2014-09-04 | 1時 | 15.1933 | 0 | 0 | 0 | 0 | 0 | 0 | 0 | 0 | 25.4 | 19 | 92.4628 | 0 | 0 | 0
2014-09-04 | 2時 | 15.1933 | 0 | 0 | 0 | 0 | 0 | 0 | 0 | 0 | 25.2 | 18.6 | 91.6566 | 0 | 0 | 0
2014-09-04 | 3時 | 15.1933 | 0 | 0 | 0 | 0 | 0 | 0 | 0 | 0 | 24.8 | 18.5 | 93.3783 | 0 | 0 | 0
2014-09-04 | 4時 | 15.1933 | 0 | 0 | 0 | 0 | 0 | 0 | 0 | 0 | 24.6 | 18.3 | 93.5085 | 0 | 0 | 0
2014-09-04 | 5時 | 15.1933 | 0 | 0 | 0 | 0 | 0 | 0 | 0 | 0 | 24.5 | 17.8 | 91.5708 | 0 | 0 | 0
2014-09-04 | 6時 | 15.1933 | 0 | 0 | 0 | 0 | 0 | 0 | 0 | 0 | 25.7 | 18.5 | 88.5094 | 0 | 0 | 0
2014-09-04 | 7時 | 15.1933 | 0 | 0 | 0 | 0 | 0 | 0 | 0 | 0 | 26.2 | 18.9 | 87.7316 | 0 | 0 | 0
2014-09-04 | 8時 | 15.1933 | 0 | 0 | 0 | 0 | 0 | 0 | 0 | 0 | 29 | 19.3 | 76.0155 | 0 | 0 | 0
2014-09-04 | 9時 | 15.1933 | 0 | 0 | 0 | 0 | 0 | 0 | 0 | 0 | 30.5 | 18.6 | 67.277 | 0 | 0 | 0
2014-09-04 | 10時 | 15.1933 | 0 | 0 | 0 | 0 | 0 | 0 | 0 | 0 | 32.3 | 19.7 | 64.2196 | 0 | 0 | 0
2014-09-04 | 11時 | 15.1933 | 0 | 0 | 0 | 0 | 0 | 0 | 0 | 0 | 32 | 19.5 | 64.6742 | 0 | 0 | 0
2014-09-04 | 12時 | 15.1933 | 0 | 0 | 0 | 0 | 0 | 0 | 0 | 0 | 32.4 | 19.6 | 63.5442 | 0 | 0 | 0
2014-09-04 | 13時 | 15.1933 | 0 | 0 | 0 | 0 | 0 | 0 | 0 | 0 | 32.5 | 20.7 | 66.619 | 0 | 0 | 0
2014-09-04 | 14時 | 15.1933 | 0 | 0 | 0 | 0 | 0 | 0 | 0 | 0 | 32.7 | 21.4 | 68.0266 | 0 | 0 | 0
2014-09-04 | 15時 | 15.1933 | 0 | 0 | 0 | 0 | 0 | 0 | 0 | 0 | 31.5 | 21.1 | 71.8125 | 0 | 0 | 0
2014-09-04 | 16時 | 15.1933 | 0 | 0 | 0 | 0 | 0 | 0 | 0 | 0 | 29.4 | 19.1 | 73.5329 | 0 | 0 | 0
2014-09-04 | 17時 | 15.1933 | 0 | 0 | 0 | 0 | 0 | 0 | 0 | 0 | 28.6 | 20 | 80.531 | 0 | 0 | 0
2014-09-04 | 18時 | 15.1933 | 0 | 0 | 0 | 0 | 0 | 0 | 0 | 0 | 28.5 | 20.3 | 82.1763 | 0 | 0 | 0
2014-09-04 | 19時 | 15.1933 | 0 | 0 | 0 | 0 | 0 | 0 | 0 | 0 | 28.5 | 20.2 | 81.7843 | 0 | 0 | 0
2014-09-04 | 20時 | 15.1933 | 0 | 0 | 0 | 0 | 0 | 0 | 0 | 0 | 28.7 | 20.2 | 80.8409 | 0 | 0 | 0
2014-09-04 | 21時 | 15.1933 | 0 | 0 | 0 | 0 | 0 | 0 | 0 | 0 | 28.7 | 19.8 | 79.2894 | 0 | 0 | 0
2014-09-04 | 22時 | 15.1933 | 0 | 0 | 0 | 0 | 0 | 0 | 0 | 0 | 28.2 | 19.5 | 80.4265 | 0 | 0 | 0
2014-09-04 | 23時 | 15.1933 | 0 | 0 | 0 | 0 | 0 | 0 | 0 | 0 | 27.7 | 18.9 | 80.3325 | 0 | 0 | 0
2014-09-05 | 0時 | 15.1933 | 0 | 0 | 0 | 0 | 0 | 0 | 0 | 0 | 27 | 18.7 | 82.8342 | 0 | 0 | 0
2014-09-05 | 1時 | 15.1933 | 0 | 0 | 0 | 0 | 0 | 0 | 0 | 0 | 26.6 | 18.6 | 84.3654 | 0 | 0 | 0
2014-09-05 | 2時 | 15.1933 | 0 | 0 | 0 | 0 | 0 | 0 | 0 | 0 | 25.9 | 18.3 | 86.5481 | 0 | 0 | 0
2014-09-05 | 3時 | 15.1933 | 0 | 0 | 0 | 0 | 0 | 0 | 0 | 0 | 25.4 | 18.3 | 89.1536 | 0 | 0 | 0
2014-09-05 | 4時 | 15.1933 | 0 | 0 | 0 | 0 | 0 | 0 | 0 | 0 | 24.8 | 18.2 | 91.9072 | 0 | 0 | 0
2014-09-05 | 5時 | 15.1933 | 0 | 0 | 0 | 0 | 0 | 0 | 0 | 0 | 24.5 | 18 | 92.5708 | 0 | 0 | 0
2014-09-05 | 6時 | 15.1933 | 0 | 0 | 0 | 0 | 0 | 0 | 0 | 0 | 24.9 | 18.3 | 91.8479 | 0 | 0 | 0
2014-09-05 | 7時 | 15.1933 | 0 | 0 | 0 | 0 | 0 | 0 | 0 | 0 | 26.2 | 18.9 | 87.7316 | 0 | 0 | 0
2014-09-05 | 8時 | 15.1933 | 0 | 0 | 0 | 0 | 0 | 0 | 0 | 0 | 29.2 | 19.3 | 75.1419 | 0 | 0 | 0
2014-09-05 | 9時 | 15.1933 | 0 | 0 | 0 | 0 | 0 | 0 | 0 | 0 | 30 | 19.1 | 71.0378 | 0 | 0 | 0
2014-09-05 | 10時 | 15.1933 | 0 | 0 | 0 | 0 | 0 | 0 | 0 | 0 | 31.1 | 18.9 | 66.0303 | 0 | 0 | 0
2014-09-05 | 11時 | 15.1933 | 0 | 0 | 0 | 0 | 0 | 0 | 0 | 0 | 31.9 | 18.9 | 63.0989 | 0 | 0 | 0
2014-09-05 | 12時 | 15.1933 | 0 | 0 | 0 | 0 | 0 | 0 | 0 | 0 | 31.2 | 18.9 | 65.6556 | 0 | 0 | 0
2014-09-05 | 13時 | 15.1933 | 0 | 0 | 0 | 0 | 0 | 0 | 0 | 0 | 30.5 | 18.3 | 66.2229 | 0 | 0 | 0
2014-09-05 | 14時 | 15.1933 | 0 | 0 | 0 | 0 | 0 | 0 | 0 | 0 | 29.8 | 18.9 | 71.1284 | 0 | 0 | 0
2014-09-05 | 15時 | 15.1933 | 0 | 0 | 0 | 0 | 0 | 0 | 0 | 0 | 29.1 | 18.4 | 72.1542 | 0 | 0 | 0
2014-09-05 | 16時 | 15.1933 | 0 | 0 | 0 | 0 | 0 | 0 | 0 | 0 | 28.8 | 18.5 | 73.805 | 0 | 0 | 0
2014-09-05 | 17時 | 15.1933 | 0 | 0 | 0 | 0 | 0 | 0 | 0 | 0 | 29 | 18 | 71.0393 | 0 | 0 | 0
2014-09-05 | 18時 | 15.1933 | 0 | 0 | 0 | 0 | 0 | 0 | 0 | 0 | 29.1 | 15.5 | 61.0586 | 0 | 0 | 0
2014-09-05 | 19時 | 15.1933 | 0 | 0 | 0 | 0 | 0 | 0 | 0 | 0 | 28.8 | 17.3 | 69.1472 | 0 | 0 | 0
2014-09-05 | 20時 | 15.1933 | 0 | 0 | 0 | 0 | 0 | 0 | 0 | 0 | 27.3 | 19.9 | 86.4504 | 0 | 0 | 0
2014-09-05 | 21時 | 15.1933 | 0 | 0 | 0 | 0 | 0 | 0 | 0 | 0 | 26.7 | 20 | 89.9863 | 0 | 0 | 0
2014-09-05 | 22時 | 15.1933 | 0 | 0 | 0 | 0 | 0 | 0 | 0 | 0 | 26.3 | 19.6 | 90.3466 | 0 | 0 | 0
2014-09-05 | 23時 | 15.1933 | 0 | 0 | 0 | 0 | 0 | 0 | 0 | 0 | 25.8 | 19.3 | 91.6766 | 0 | 0 | 0
2014-09-06 | 0時 | 15.1933 | 0 | 0 | 0 | 0 | 0 | 0 | 0 | 0 | 25.1 | 19 | 94.1281 | 0 | 0 | 0
2014-09-06 | 1時 | 15.1933 | 0 | 0 | 0 | 0 | 0 | 0 | 0 | 0 | 24.4 | 18.6 | 96.1407 | 0 | 0 | 0
2014-09-06 | 2時 | 15.1933 | 0 | 0 | 0 | 0 | 0 | 0 | 0 | 0 | 24 | 17.9 | 94.8728 | 0 | 0 | 0
2014-09-06 | 3時 | 15.1933 | 0 | 0 | 0 | 0 | 0 | 0 | 0 | 0 | 23.4 | 17.3 | 95.1549 | 0 | 0 | 0
2014-09-06 | 4時 | 15.1933 | 0 | 0 | 0 | 0 | 0 | 0 | 0 | 0 | 22.9 | 16.9 | 95.8678 | 0 | 0 | 0
2014-09-06 | 5時 | 15.1933 | 0 | 0 | 0 | 0 | 0 | 0 | 0 | 0 | 22.5 | 16.4 | 95.3915 | 0 | 0 | 0
2014-09-06 | 6時 | 15.1933 | 0 | 0 | 0 | 0 | 0 | 0 | 0 | 0 | 23.1 | 16.7 | 93.6226 | 0 | 0 | 0
2014-09-06 | 7時 | 15.1933 | 0 | 0 | 0 | 0 | 0 | 0 | 0 | 0 | 24.7 | 17 | 86.5238 | 0 | 0 | 0
2014-09-06 | 8時 | 15.1933 | 0 | 0 | 0 | 0 | 0 | 0 | 0 | 0 | 27.4 | 16.3 | 70.7947 | 0 | 0 | 0
2014-09-06 | 9時 | 15.1933 | 0 | 0 | 0 | 0 | 0 | 0 | 0 | 0 | 30.4 | 12.3 | 45.1893 | 0 | 0 | 0
2014-09-06 | 10時 | 15.1933 | 0 | 0 | 0 | 0 | 0 | 0 | 0 | 0 | 30.8 | 13.4 | 48.0347 | 0 | 0 | 0
2014-09-06 | 11時 | 15.1933 | 0 | 0 | 0 | 0 | 0 | 0 | 0 | 0 | 31.2 | 12.7 | 44.5487 | 0 | 0 | 0
2014-09-06 | 12時 | 15.1933 | 0 | 0 | 0 | 0 | 0 | 0 | 0 | 0 | 30.2 | 13.6 | 50.4376 | 0 | 0 | 0
2014-09-06 | 13時 | 15.1933 | 0 | 0 | 0 | 0 | 0 | 0 | 0 | 0 | 29.7 | 15.6 | 59.3534 | 0 | 0 | 0
2014-09-06 | 14時 | 15.1933 | 0 | 0 | 0 | 0 | 0 | 0 | 0 | 0 | 29.3 | 15.3 | 59.5973 | 0 | 0 | 0
2014-09-06 | 15時 | 15.1933 | 0 | 0 | 0 | 0 | 0 | 0 | 0 | 0 | 28.9 | 14.8 | 59.0442 | 0 | 0 | 0
2014-09-06 | 16時 | 15.1933 | 0 | 0 | 0 | 0 | 0 | 0 | 0 | 0 | 28.4 | 14.5 | 59.5773 | 0 | 0 | 0
2014-09-06 | 17時 | 15.1933 | 0 | 0 | 0 | 0 | 0 | 0 | 0 | 0 | 27.3 | 16.4 | 71.6362 | 0 | 0 | 0
2014-09-06 | 18時 | 15.1933 | 0 | 0 | 0 | 0 | 0 | 0 | 0 | 0 | 26.5 | 16.5 | 75.5301 | 0 | 0 | 0
2014-09-06 | 19時 | 15.1933 | 0 | 0 | 0 | 0 | 0 | 0 | 0 | 0 | 26.5 | 16.5 | 75.5301 | 0 | 0 | 0
2014-09-06 | 20時 | 15.1933 | 0 | 0 | 0 | 0 | 0 | 0 | 0 | 0 | 26.4 | 15.3 | 70.5838 | 0 | 0 | 0
2014-09-06 | 21時 | 15.1933 | 0 | 0 | 0 | 0 | 0 | 0 | 0 | 0 | 24.3 | 16.1 | 84.0466 | 0 | 0 | 0
2014-09-06 | 22時 | 15.1933 | 0 | 0 | 0 | 0 | 0 | 0 | 0 | 0 | 23.8 | 15.7 | 84.5095 | 0 | 0 | 0
2014-09-06 | 23時 | 15.1933 | 0 | 0 | 0 | 0 | 0 | 0 | 0 | 0 | 23.8 | 15.3 | 82.4081 | 0 | 0 | 0
2014-09-07 | 0時 | 15.1933 | 0 | 0 | 0 | 0 | 0 | 0 | 0 | 0 | 23.6 | 15.2 | 82.8743 | 0 | 0 | 0
2014-09-07 | 1時 | 15.1933 | 0 | 0 | 0 | 0 | 0 | 0 | 0 | 0 | 22.9 | 15.1 | 85.899 | 0 | 0 | 0
2014-09-07 | 2時 | 15.1933 | 0 | 0 | 0 | 0 | 0 | 0 | 0 | 0 | 22.2 | 15 | 89.0505 | 0 | 0 | 0
2014-09-07 | 3時 | 15.1933 | 0 | 0 | 0 | 0 | 0 | 0 | 0 | 0 | 21.5 | 14.6 | 90.5182 | 0 | 0 | 0
2014-09-07 | 4時 | 15.1933 | 0 | 0 | 0 | 0 | 0 | 0 | 0 | 0 | 21.7 | 14.9 | 91.2117 | 0 | 0 | 0
2014-09-07 | 5時 | 15.1933 | 0 | 0 | 0 | 0 | 0 | 0 | 0 | 0 | 21.9 | 14.9 | 90.104 | 0 | 0 | 0
2014-09-07 | 6時 | 15.1933 | 0 | 0 | 0 | 0 | 0 | 0 | 0 | 0 | 22.3 | 15 | 88.51 | 0 | 0 | 0
2014-09-07 | 7時 | 15.1933 | 0 | 0 | 0 | 0 | 0 | 0 | 0 | 0 | 24.1 | 15.9 | 84.0306 | 0 | 0 | 0
2014-09-07 | 8時 | 15.1933 | 0 | 0 | 0 | 0 | 0 | 0 | 0 | 0 | 25.3 | 15.9 | 78.2164 | 0 | 0 | 0
2014-09-07 | 9時 | 15.1933 | 0 | 0 | 0 | 0 | 0 | 0 | 0 | 0 | 27.3 | 16.4 | 71.6362 | 0 | 0 | 0
2014-09-07 | 10時 | 15.1933 | 0 | 0 | 0 | 0 | 0 | 0 | 0 | 0 | 25.7 | 18.1 | 86.6498 | 0 | 0 | 0
2014-09-07 | 11時 | 15.1933 | 0 | 0 | 0 | 0 | 0 | 0 | 0 | 0 | 26.7 | 16.8 | 75.9671 | 0 | 0 | 0
2014-09-07 | 12時 | 15.1933 | 0 | 0 | 0 | 0 | 0 | 0 | 0 | 0 | 28.3 | 17.2 | 70.7826 | 0 | 0 | 0
2014-09-07 | 13時 | 15.1933 | 0 | 0 | 0 | 0 | 0 | 0 | 0 | 0 | 28 | 17.1 | 71.6219 | 0 | 0 | 0
2014-09-07 | 14時 | 15.1933 | 0 | 0 | 0 | 0 | 0 | 0 | 0 | 0 | 28.2 | 16.9 | 69.9866 | 0 | 0 | 0
2014-09-07 | 15時 | 15.1933 | 0 | 0 | 0 | 0 | 0 | 0 | 0 | 0 | 28.4 | 16.5 | 67.5824 | 0 | 0 | 0
2014-09-07 | 16時 | 15.1933 | 0 | 0 | 0 | 0 | 0 | 0 | 0 | 0 | 27.8 | 17.2 | 72.8746 | 0 | 0 | 0
2014-09-07 | 17時 | 15.1933 | 0 | 0 | 0 | 0 | 0 | 0 | 0 | 0 | 27.2 | 17.1 | 75.0505 | 0 | 0 | 0
2014-09-07 | 18時 | 15.1933 | 0 | 0 | 0 | 0 | 0 | 0 | 0 | 0 | 26.5 | 17.1 | 78.2031 | 0 | 0 | 0
2014-09-07 | 19時 | 15.1933 | 0 | 0 | 0 | 0 | 0 | 0 | 0 | 0 | 26.2 | 17.3 | 80.5056 | 0 | 0 | 0
2014-09-07 | 20時 | 15.1933 | 0 | 0 | 0 | 0 | 0 | 0 | 0 | 0 | 25.1 | 17.2 | 85.4506 | 0 | 0 | 0
2014-09-07 | 21時 | 15.1933 | 0 | 0 | 0 | 0 | 0 | 0 | 0 | 0 | 24.3 | 17.5 | 91.155 | 0 | 0 | 0
2014-09-07 | 22時 | 15.1933 | 0 | 0 | 0 | 0 | 0 | 0 | 0 | 0 | 23.9 | 17.6 | 93.889 | 0 | 0 | 0
2014-09-07 | 23時 | 15.1933 | 0 | 0 | 0 | 0 | 0 | 0 | 0 | 0 | 23.9 | 17.4 | 92.8511 | 0 | 0 | 0
2014-09-08 | 0時 | 15.1933 | 0 | 0 | 0 | 0 | 0 | 0 | 0 | 0 | 23.7 | 17.4 | 93.9751 | 0 | 0 | 0
2014-09-08 | 1時 | 15.1933 | 0 | 0 | 0 | 0 | 0 | 0 | 0 | 0 | 23.1 | 17 | 95.2597 | 0 | 0 | 0
2014-09-08 | 2時 | 15.1933 | 0 | 0 | 0 | 0 | 0 | 0 | 0 | 0 | 22.9 | 16.8 | 95.3155 | 0 | 0 | 0
2014-09-08 | 3時 | 15.1933 | 0 | 0 | 0 | 0 | 0 | 0 | 0 | 0 | 22.8 | 16.6 | 94.7829 | 0 | 0 | 0
2014-09-08 | 4時 | 15.1933 | 0 | 0 | 0 | 0 | 0 | 0 | 0 | 0 | 22.7 | 16.2 | 93.12 | 0 | 0 | 0
2014-09-08 | 5時 | 15.1933 | 0 | 0 | 0 | 0 | 0 | 0 | 0 | 0 | 22.2 | 16.1 | 95.4161 | 0 | 0 | 0
2014-09-08 | 6時 | 15.1933 | 0 | 0 | 0 | 0 | 0 | 0 | 0 | 0 | 22.7 | 16.2 | 93.12 | 0 | 0 | 0
2014-09-08 | 7時 | 15.1933 | 0 | 0 | 0 | 0 | 0 | 0 | 0 | 0 | 24.4 | 16.8 | 87.0814 | 0 | 0 | 0
2014-09-08 | 8時 | 15.1933 | 0 | 0 | 0 | 0 | 0 | 0 | 0 | 0 | 26.6 | 16.4 | 74.643 | 0 | 0 | 0
2014-09-08 | 9時 | 15.1933 | 0 | 0 | 0 | 0 | 0 | 0 | 0 | 0 | 28.6 | 15.5 | 62.8521 | 0 | 0 | 0
2014-09-08 | 10時 | 15.1933 | 0 | 0 | 0 | 0 | 0 | 0 | 0 | 0 | 29.1 | 15.7 | 61.827 | 0 | 0 | 0
2014-09-08 | 11時 | 15.1933 | 0 | 0 | 0 | 0 | 0 | 0 | 0 | 0 | 29.1 | 16.4 | 64.5128 | 0 | 0 | 0
2014-09-08 | 12時 | 15.1933 | 0 | 0 | 0 | 0 | 0 | 0 | 0 | 0 | 29.9 | 16.1 | 60.508 | 0 | 0 | 0
2014-09-08 | 13時 | 15.1933 | 0 | 0 | 0 | 0 | 0 | 0 | 0 | 0 | 29.7 | 16.5 | 62.6892 | 0 | 0 | 0
2014-09-08 | 14時 | 15.1933 | 0 | 0 | 0 | 0 | 0 | 0 | 0 | 0 | 29.1 | 16.6 | 65.2791 | 0 | 0 | 0
2014-09-08 | 15時 | 15.1933 | 0 | 0 | 0 | 0 | 0 | 0 | 0 | 0 | 29.1 | 16.6 | 65.2791 | 0 | 0 | 0
2014-09-08 | 16時 | 15.1933 | 0 | 0 | 0 | 0 | 0 | 0 | 0 | 0 | 28.6 | 16.1 | 65.2237 | 0 | 0 | 0
2014-09-08 | 17時 | 15.1933 | 0 | 0 | 0 | 0 | 0 | 0 | 0 | 0 | 27.5 | 15.9 | 68.6976 | 0 | 0 | 0
2014-09-08 | 18時 | 15.1933 | 0 | 0 | 0 | 0 | 0 | 0 | 0 | 0 | 27 | 16.3 | 72.4745 | 0 | 0 | 0
2014-09-08 | 19時 | 15.1933 | 0 | 0 | 0 | 0 | 0 | 0 | 0 | 0 | 27 | 15.7 | 69.8724 | 0 | 0 | 0
2014-09-08 | 20時 | 15.1933 | 0 | 0 | 0 | 0 | 0 | 0 | 0 | 0 | 25.6 | 16.6 | 80.1294 | 0 | 0 | 0
2014-09-08 | 21時 | 15.1933 | 0 | 0 | 0 | 0 | 0 | 0 | 0 | 0 | 24.6 | 16.6 | 85.0477 | 0 | 0 | 0
2014-09-08 | 22時 | 15.1933 | 0 | 0 | 0 | 0 | 0 | 0 | 0 | 0 | 24.2 | 16.4 | 86.0871 | 0 | 0 | 0
2014-09-08 | 23時 | 15.1933 | 0 | 0 | 0 | 0 | 0 | 0 | 0 | 0 | 23.7 | 16.1 | 87.1311 | 0 | 0 | 0
2014-09-09 | 0時 | 15.1933 | 0 | 0 | 0 | 0 | 0 | 0 | 0 | 0 | 23.1 | 16.1 | 90.3438 | 0 | 0 | 0
2014-09-09 | 1時 | 15.1933 | 0 | 0 | 0 | 0 | 0 | 0 | 0 | 0 | 22.7 | 15.7 | 90.3167 | 0 | 0 | 0
2014-09-09 | 2時 | 15.1933 | 0 | 0 | 0 | 0 | 0 | 0 | 0 | 0 | 22.1 | 15.3 | 91.3436 | 0 | 0 | 0
2014-09-09 | 3時 | 15.1933 | 0 | 0 | 0 | 0 | 0 | 0 | 0 | 0 | 22 | 15.1 | 90.7294 | 0 | 0 | 0
2014-09-09 | 4時 | 15.1933 | 0 | 0 | 0 | 0 | 0 | 0 | 0 | 0 | 21.5 | 14.8 | 91.7294 | 0 | 0 | 0
2014-09-09 | 5時 | 15.1933 | 0 | 0 | 0 | 0 | 0 | 0 | 0 | 0 | 21.2 | 14.6 | 92.1984 | 0 | 0 | 0
2014-09-09 | 6時 | 15.1933 | 0 | 0 | 0 | 0 | 0 | 0 | 0 | 0 | 21.7 | 14.7 | 90.0156 | 0 | 0 | 0
2014-09-09 | 7時 | 15.1933 | 0 | 0 | 0 | 0 | 0 | 0 | 0 | 0 | 23.8 | 15.3 | 82.4081 | 0 | 0 | 0
2014-09-09 | 8時 | 15.1933 | 0 | 0 | 0 | 0 | 0 | 0 | 0 | 0 | 26.3 | 15.4 | 71.4544 | 0 | 0 | 0
2014-09-09 | 9時 | 15.1933 | 0 | 0 | 0 | 0 | 0 | 0 | 0 | 0 | 28.3 | 15 | 61.9422 | 0 | 0 | 0
2014-09-09 | 10時 | 15.1933 | 0 | 0 | 0 | 0 | 0 | 0 | 0 | 0 | 29.5 | 14.4 | 55.5268 | 0 | 0 | 0
2014-09-09 | 11時 | 15.1933 | 0 | 0 | 0 | 0 | 0 | 0 | 0 | 0 | 29.9 | 14.8 | 55.7359 | 0 | 0 | 0
2014-09-09 | 12時 | 15.1933 | 0 | 0 | 0 | 0 | 0 | 0 | 0 | 0 | 29.5 | 16.1 | 61.9167 | 0 | 0 | 0
2014-09-09 | 13時 | 15.1933 | 0 | 0 | 0 | 0 | 0 | 0 | 0 | 0 | 29.6 | 17 | 64.9108 | 0 | 0 | 0
2014-09-09 | 14時 | 15.1933 | 0 | 0 | 0 | 0 | 0 | 0 | 0 | 0 | 29.4 | 16.3 | 63.0284 | 0 | 0 | 0
2014-09-09 | 15時 | 15.1933 | 0 | 0 | 0 | 0 | 0 | 0 | 0 | 0 | 29.5 | 16.4 | 63.0408 | 0 | 0 | 0
2014-09-09 | 16時 | 15.1933 | 0 | 0 | 0 | 0 | 0 | 0 | 0 | 0 | 29.1 | 15.9 | 62.595 | 0 | 0 | 0
2014-09-09 | 17時 | 15.1933 | 0 | 0 | 0 | 0 | 0 | 0 | 0 | 0 | 28.2 | 16.2 | 67.1613 | 0 | 0 | 0
2014-09-09 | 18時 | 15.1933 | 0 | 0 | 0 | 0 | 0 | 0 | 0 | 0 | 27.5 | 16 | 69.1188 | 0 | 0 | 0
2014-09-09 | 19時 | 15.1933 | 0 | 0 | 0 | 0 | 0 | 0 | 0 | 0 | 26.5 | 16 | 73.2987 | 0 | 0 | 0
2014-09-09 | 20時 | 15.1933 | 0 | 0 | 0 | 0 | 0 | 0 | 0 | 0 | 25.6 | 16.7 | 80.5995 | 0 | 0 | 0
2014-09-09 | 21時 | 15.1933 | 0 | 0 | 0 | 0 | 0 | 0 | 0 | 0 | 25.3 | 16.4 | 80.6129 | 0 | 0 | 0
2014-09-09 | 22時 | 15.1933 | 0 | 0 | 0 | 0 | 0 | 0 | 0 | 0 | 25.2 | 16.5 | 81.5756 | 0 | 0 | 0
2014-09-09 | 23時 | 15.1933 | 0 | 0 | 0 | 0 | 0 | 0 | 0 | 0 | 24.3 | 16.6 | 86.5889 | 0 | 0 | 0
2014-09-10 | 0時 | 15.1933 | 0 | 0 | 0 | 0 | 0 | 0 | 0 | 0 | 24.4 | 16.3 | 84.5559 | 0 | 0 | 0
2014-09-10 | 1時 | 15.1933 | 0 | 0 | 0 | 0 | 0 | 0 | 0 | 0 | 24.9 | 15.2 | 76.6601 | 0 | 0 | 0
2014-09-10 | 2時 | 15.1933 | 0 | 0 | 0 | 0 | 0 | 0 | 0 | 0 | 24.6 | 15.4 | 79.0482 | 0 | 0 | 0
2014-09-10 | 3時 | 15.1933 | 0 | 0 | 0 | 0 | 0 | 0 | 0 | 0 | 24 | 15.4 | 81.9425 | 0 | 0 | 0
2014-09-10 | 4時 | 15.1933 | 0 | 0 | 0 | 0 | 0 | 0 | 0 | 0 | 24.2 | 15.2 | 79.9383 | 0 | 0 | 0
2014-09-10 | 5時 | 15.1933 | 0 | 0 | 0 | 0 | 0 | 0 | 0 | 0 | 24.1 | 15 | 79.3861 | 0 | 0 | 0
2014-09-10 | 6時 | 15.1933 | 0 | 0 | 0 | 0 | 0 | 0 | 0 | 0 | 25.6 | 15.6 | 75.4205 | 0 | 0 | 0
2014-09-10 | 7時 | 15.1933 | 0 | 0 | 0 | 0 | 0 | 0 | 0 | 0 | 26 | 15.7 | 74.1144 | 0 | 0 | 0
2014-09-10 | 8時 | 15.1933 | 0 | 0 | 0 | 0 | 0 | 0 | 0 | 0 | 26.3 | 16.5 | 76.4264 | 0 | 0 | 0
2014-09-10 | 9時 | 15.1933 | 0 | 0 | 0 | 0 | 0 | 0 | 0 | 0 | 27.2 | 17.1 | 75.0505 | 0 | 0 | 0
2014-09-10 | 10時 | 15.1933 | 0 | 0 | 0 | 0 | 0 | 0 | 0 | 0 | 26.1 | 17.7 | 82.8034 | 0 | 0 | 0
2014-09-10 | 11時 | 15.1933 | 0 | 0 | 0 | 0 | 0 | 0 | 0 | 0 | 25.4 | 17.7 | 86.3114 | 0 | 0 | 0
2014-09-10 | 12時 | 15.1933 | 0 | 0 | 0 | 0 | 0 | 0 | 0 | 0 | 24.4 | 17.5 | 90.6106 | 0 | 0 | 0
2014-09-10 | 13時 | 15.1933 | 0 | 0 | 0 | 0 | 0 | 0 | 0 | 0 | 24.9 | 17.4 | 87.4537 | 0 | 0 | 0
2014-09-10 | 14時 | 15.1933 | 0 | 0 | 0 | 0 | 0 | 0 | 0 | 0 | 24.6 | 17.7 | 90.5275 | 0 | 0 | 0
2014-09-10 | 15時 | 15.1933 | 0 | 0 | 0 | 0 | 0 | 0 | 0 | 0 | 25.4 | 17.7 | 86.3114 | 0 | 0 | 0
2014-09-10 | 16時 | 15.1933 | 0 | 0 | 0 | 0 | 0 | 0 | 0 | 0 | 25.4 | 17.6 | 85.8372 | 0 | 0 | 0
2014-09-10 | 17時 | 15.1933 | 0 | 0 | 0 | 0 | 0 | 0 | 0 | 0 | 24.4 | 17 | 88.0906 | 0 | 0 | 0
2014-09-10 | 18時 | 15.1933 | 0 | 0 | 0 | 0 | 0 | 0 | 0 | 0 | 24.3 | 17.7 | 92.168 | 0 | 0 | 0
2014-09-10 | 19時 | 15.1933 | 0 | 0 | 0 | 0 | 0 | 0 | 0 | 0 | 24.1 | 17.2 | 90.7161 | 0 | 0 | 0
2014-09-10 | 20時 | 15.1933 | 0 | 0 | 0 | 0 | 0 | 0 | 0 | 0 | 23.8 | 17.1 | 91.8438 | 0 | 0 | 0
2014-09-10 | 21時 | 15.1933 | 0 | 0 | 0 | 0 | 0 | 0 | 0 | 0 | 23.5 | 17 | 92.9861 | 0 | 0 | 0
2014-09-10 | 22時 | 15.1933 | 0 | 0 | 0 | 0 | 0 | 0 | 0 | 0 | 23.5 | 16.9 | 92.4536 | 0 | 0 | 0
2014-09-10 | 23時 | 15.1933 | 0 | 0 | 0 | 0 | 0 | 0 | 0 | 0 | 23.4 | 17 | 93.5487 | 0 | 0 | 0
2014-09-11 | 0時 | 15.1933 | 0 | 0 | 0 | 0 | 0 | 0 | 0 | 0 | 23.5 | 17 | 92.9861 | 0 | 0 | 0
2014-09-11 | 1時 | 15.1933 | 0 | 0 | 0 | 0 | 0 | 0 | 0 | 0 | 23.5 | 16.9 | 92.4536 | 0 | 0 | 0
2014-09-11 | 2時 | 15.1933 | 0 | 0 | 0 | 0 | 0 | 0 | 0 | 0 | 23.4 | 16.7 | 91.941 | 0 | 0 | 0
2014-09-11 | 3時 | 15.1933 | 0 | 0 | 0 | 0 | 0 | 0 | 0 | 0 | 23.3 | 16.8 | 93.037 | 0 | 0 | 0
2014-09-11 | 4時 | 15.1933 | 0 | 0 | 0 | 0 | 0 | 0 | 0 | 0 | 23.3 | 16.7 | 92.4977 | 0 | 0 | 0
2014-09-11 | 5時 | 15.1933 | 0 | 0 | 0 | 0 | 0 | 0 | 0 | 0 | 23 | 16.6 | 93.6415 | 0 | 0 | 0
2014-09-11 | 6時 | 15.1933 | 0 | 0 | 0 | 0 | 0 | 0 | 0 | 0 | 22.9 | 16.5 | 93.6574 | 0 | 0 | 0
2014-09-11 | 7時 | 15.1933 | 0 | 0 | 0 | 0 | 0 | 0 | 0 | 0 | 24.1 | 14.4 | 76.2825 | 0 | 0 | 0
2014-09-11 | 8時 | 15.1933 | 0 | 0 | 0 | 0 | 0 | 0 | 0 | 0 | 26 | 13.7 | 64.8766 | 0 | 0 | 0
2014-09-11 | 9時 | 15.1933 | 0 | 0 | 0 | 0 | 0 | 0 | 0 | 0 | 26.6 | 12.9 | 59.0368 | 0 | 0 | 0
2014-09-11 | 10時 | 15.1933 | 0 | 0 | 0 | 0 | 0 | 0 | 0 | 0 | 28 | 13 | 54.801 | 0 | 0 | 0
2014-09-11 | 11時 | 15.1933 | 0 | 0 | 0 | 0 | 0 | 0 | 0 | 0 | 28.2 | 11.9 | 49.6692 | 0 | 0 | 0
2014-09-11 | 12時 | 15.1933 | 0 | 0 | 0 | 0 | 0 | 0 | 0 | 0 | 28.9 | 11.6 | 46.5116 | 0 | 0 | 0
2014-09-11 | 13時 | 15.1933 | 0 | 0 | 0 | 0 | 0 | 0 | 0 | 0 | 29.5 | 8.4 | 32.6989 | 0 | 0 | 0
2014-09-11 | 14時 | 15.1933 | 0 | 0 | 0 | 0 | 0 | 0 | 0 | 0 | 28.5 | 9.8 | 40.3306 | 0 | 0 | 0
2014-09-11 | 15時 | 15.1933 | 0 | 0 | 0 | 0 | 0 | 0 | 0 | 0 | 27.5 | 11 | 47.8945 | 0 | 0 | 0
2014-09-11 | 16時 | 15.1933 | 0 | 0 | 0 | 0 | 0 | 0 | 0 | 0 | 27.2 | 12.3 | 54.3922 | 0 | 0 | 0
2014-09-11 | 17時 | 15.1933 | 0 | 0 | 0 | 0 | 0 | 0 | 0 | 0 | 25.8 | 12.7 | 60.9533 | 0 | 0 | 0
2014-09-11 | 18時 | 15.1933 | 0 | 0 | 0 | 0 | 0 | 0 | 0 | 0 | 25.5 | 12.9 | 63.0051 | 0 | 0 | 0
2014-09-11 | 19時 | 15.1933 | 0 | 0 | 0 | 0 | 0 | 0 | 0 | 0 | 24.1 | 13.7 | 72.6543 | 0 | 0 | 0
2014-09-11 | 20時 | 15.1933 | 0 | 0 | 0 | 0 | 0 | 0 | 0 | 0 | 22.6 | 13.7 | 79.5406 | 0 | 0 | 0
2014-09-11 | 21時 | 15.1933 | 0 | 0 | 0 | 0 | 0 | 0 | 0 | 0 | 22.1 | 13.2 | 79.0668 | 0 | 0 | 0
2014-09-11 | 22時 | 15.1933 | 0 | 0 | 0 | 0 | 0 | 0 | 0 | 0 | 22.2 | 10.8 | 64.5419 | 0 | 0 | 0
2014-09-11 | 23時 | 15.1933 | 0 | 0 | 0 | 0 | 0 | 0 | 0 | 0 | 21.1 | 11.8 | 75.3066 | 0 | 0 | 0
2014-09-12 | 0時 | 15.1933 | 0 | 0 | 0 | 0 | 0 | 0 | 0 | 0 | 19.4 | 12.6 | 89.2115 | 0 | 0 | 0
2014-09-12 | 1時 | 15.1933 | 0 | 0 | 0 | 0 | 0 | 0 | 0 | 0 | 18.9 | 12.4 | 90.6043 | 0 | 0 | 0
2014-09-12 | 2時 | 15.1933 | 0 | 0 | 0 | 0 | 0 | 0 | 0 | 0 | 18 | 11.9 | 92.0707 | 0 | 0 | 0
2014-09-12 | 3時 | 15.1933 | 0 | 0 | 0 | 0 | 0 | 0 | 0 | 0 | 17.5 | 11.5 | 91.8829 | 0 | 0 | 0
2014-09-12 | 4時 | 15.1933 | 0 | 0 | 0 | 0 | 0 | 0 | 0 | 0 | 16.9 | 11 | 91.3626 | 0 | 0 | 0
2014-09-12 | 5時 | 15.1933 | 0 | 0 | 0 | 0 | 0 | 0 | 0 | 0 | 16.1 | 10.4 | 90.978 | 0 | 0 | 0
2014-09-12 | 6時 | 15.1933 | 0 | 0 | 0 | 0 | 0 | 0 | 0 | 0 | 16.6 | 10.4 | 88.1248 | 0 | 0 | 0
2014-09-12 | 7時 | 15.1933 | 0 | 0 | 0 | 0 | 0 | 0 | 0 | 0 | 18.8 | 11 | 81.0576 | 0 | 0 | 0
2014-09-12 | 8時 | 15.1933 | 0 | 0 | 0 | 0 | 0 | 0 | 0 | 0 | 22.2 | 12 | 71.5775 | 0 | 0 | 0
2014-09-12 | 9時 | 15.1933 | 0 | 0 | 0 | 0 | 0 | 0 | 0 | 0 | 24.8 | 9.7 | 49.6426 | 0 | 0 | 0
2014-09-12 | 10時 | 15.1933 | 0 | 0 | 0 | 0 | 0 | 0 | 0 | 0 | 27.6 | 7.9 | 34.3647 | 0 | 0 | 0
2014-09-12 | 11時 | 15.1933 | 0 | 0 | 0 | 0 | 0 | 0 | 0 | 0 | 27.5 | 8.9 | 38.88 | 0 | 0 | 0
2014-09-12 | 12時 | 15.1933 | 0 | 0 | 0 | 0 | 0 | 0 | 0 | 0 | 27.3 | 8.6 | 38.03 | 0 | 0 | 0
2014-09-12 | 13時 | 15.1933 | 0 | 0 | 0 | 0 | 0 | 0 | 0 | 0 | 27.7 | 9.4 | 40.5549 | 0 | 0 | 0
2014-09-12 | 14時 | 15.1933 | 0 | 0 | 0 | 0 | 0 | 0 | 0 | 0 | 27.5 | 8.5 | 37.1561 | 0 | 0 | 0
2014-09-12 | 15時 | 15.1933 | 0 | 0 | 0 | 0 | 0 | 0 | 0 | 0 | 26.8 | 9.4 | 42.7514 | 0 | 0 | 0
2014-09-12 | 16時 | 15.1933 | 0 | 0 | 0 | 0 | 0 | 0 | 0 | 0 | 25.9 | 8.6 | 41.2985 | 0 | 0 | 0
2014-09-12 | 17時 | 15.1933 | 0 | 0 | 0 | 0 | 0 | 0 | 0 | 0 | 25.3 | 8.8 | 43.7768 | 0 | 0 | 0
2014-09-12 | 18時 | 15.1933 | 0 | 0 | 0 | 0 | 0 | 0 | 0 | 0 | 24.5 | 9.2 | 47.9736 | 0 | 0 | 0
2014-09-12 | 19時 | 15.1933 | 0 | 0 | 0 | 0 | 0 | 0 | 0 | 0 | 22.4 | 11 | 64.9214 | 0 | 0 | 0
2014-09-12 | 20時 | 15.1933 | 0 | 0 | 0 | 0 | 0 | 0 | 0 | 0 | 20.9 | 11.4 | 73.7003 | 0 | 0 | 0
2014-09-12 | 21時 | 15.1933 | 0 | 0 | 0 | 0 | 0 | 0 | 0 | 0 | 20.1 | 11.3 | 76.7628 | 0 | 0 | 0
2014-09-12 | 22時 | 15.1933 | 0 | 0 | 0 | 0 | 0 | 0 | 0 | 0 | 19.7 | 11.1 | 77.3218 | 0 | 0 | 0
2014-09-12 | 23時 | 15.1933 | 0 | 0 | 0 | 0 | 0 | 0 | 0 | 0 | 19 | 11.1 | 80.766 | 0 | 0 | 0
2014-09-13 | 0時 | 15.1933 | 0 | 0 | 0 | 0 | 0 | 0 | 0 | 0 | 18.5 | 11.1 | 83.3318 | 0 | 0 | 0
2014-09-13 | 1時 | 15.1933 | 0 | 0 | 0 | 0 | 0 | 0 | 0 | 0 | 17.9 | 11.1 | 86.5325 | 0 | 0 | 0
2014-09-13 | 2時 | 15.1933 | 0 | 0 | 0 | 0 | 0 | 0 | 0 | 0 | 17.8 | 10.9 | 85.5373 | 0 | 0 | 0
2014-09-13 | 3時 | 15.1933 | 0 | 0 | 0 | 0 | 0 | 0 | 0 | 0 | 17.5 | 10.8 | 86.3855 | 0 | 0 | 0
2014-09-13 | 4時 | 15.1933 | 0 | 0 | 0 | 0 | 0 | 0 | 0 | 0 | 17.3 | 10.8 | 87.4844 | 0 | 0 | 0
2014-09-13 | 5時 | 15.1933 | 0 | 0 | 0 | 0 | 0 | 0 | 0 | 0 | 17.1 | 10.6 | 86.9859 | 0 | 0 | 0
2014-09-13 | 6時 | 15.1933 | 0 | 0 | 0 | 0 | 0 | 0 | 0 | 0 | 17.7 | 10.7 | 84.5255 | 0 | 0 | 0
2014-09-13 | 7時 | 15.1933 | 0 | 0 | 0 | 0 | 0 | 0 | 0 | 0 | 20.6 | 11.6 | 76.3677 | 0 | 0 | 0
2014-09-13 | 8時 | 15.1933 | 0 | 0 | 0 | 0 | 0 | 0 | 0 | 0 | 24.2 | 11.6 | 61.3522 | 0 | 0 | 0
2014-09-13 | 9時 | 15.1933 | 0 | 0 | 0 | 0 | 0 | 0 | 0 | 0 | 26.8 | 12.5 | 56.5724 | 0 | 0 | 0
2014-09-13 | 10時 | 15.1933 | 0 | 0 | 0 | 0 | 0 | 0 | 0 | 0 | 27.1 | 12.3 | 54.7122 | 0 | 0 | 0
2014-09-13 | 11時 | 15.1933 | 0 | 0 | 0 | 0 | 0 | 0 | 0 | 0 | 27 | 12.3 | 55.0343 | 0 | 0 | 0
2014-09-13 | 12時 | 15.1933 | 0 | 0 | 0 | 0 | 0 | 0 | 0 | 0 | 27.1 | 12.3 | 54.7122 | 0 | 0 | 0
2014-09-13 | 13時 | 15.1933 | 0 | 0 | 0 | 0 | 0 | 0 | 0 | 0 | 26.5 | 13.1 | 60.2873 | 0 | 0 | 0
2014-09-13 | 14時 | 15.1933 | 0 | 0 | 0 | 0 | 0 | 0 | 0 | 0 | 26.5 | 12.2 | 56.2251 | 0 | 0 | 0
2014-09-13 | 15時 | 15.1933 | 0 | 0 | 0 | 0 | 0 | 0 | 0 | 0 | 26.4 | 11.9 | 55.193 | 0 | 0 | 0
2014-09-13 | 16時 | 15.1933 | 0 | 0 | 0 | 0 | 0 | 0 | 0 | 0 | 26 | 12 | 56.9786 | 0 | 0 | 0
2014-09-13 | 17時 | 15.1933 | 0 | 0 | 0 | 0 | 0 | 0 | 0 | 0 | 26 | 12.2 | 57.91 | 0 | 0 | 0
2014-09-13 | 18時 | 15.1933 | 0 | 0 | 0 | 0 | 0 | 0 | 0 | 0 | 25.6 | 12.3 | 59.7755 | 0 | 0 | 0
2014-09-13 | 19時 | 15.1933 | 0 | 0 | 0 | 0 | 0 | 0 | 0 | 0 | 25.3 | 12.5 | 61.8204 | 0 | 0 | 0
2014-09-13 | 20時 | 15.1933 | 0 | 0 | 0 | 0 | 0 | 0 | 0 | 0 | 24.4 | 14.3 | 74.4141 | 0 | 0 | 0
2014-09-13 | 21時 | 15.1933 | 0 | 0 | 0 | 0 | 0 | 0 | 0 | 0 | 23.2 | 14.6 | 81.6247 | 0 | 0 | 0
2014-09-13 | 22時 | 15.1933 | 0 | 0 | 0 | 0 | 0 | 0 | 0 | 0 | 23.1 | 14.4 | 81.0202 | 0 | 0 | 0
2014-09-13 | 23時 | 15.1933 | 0 | 0 | 0 | 0 | 0 | 0 | 0 | 0 | 23.3 | 14.4 | 80.0468 | 0 | 0 | 0
2014-09-14 | 0時 | 15.1933 | 0 | 0 | 0 | 0 | 0 | 0 | 0 | 0 | 22.4 | 14.4 | 84.5339 | 0 | 0 | 0
2014-09-14 | 1時 | 15.1933 | 0 | 0 | 0 | 0 | 0 | 0 | 0 | 0 | 22.3 | 14.4 | 85.0497 | 0 | 0 | 0
2014-09-14 | 2時 | 15.1933 | 0 | 0 | 0 | 0 | 0 | 0 | 0 | 0 | 22.2 | 14.1 | 83.8259 | 0 | 0 | 0
2014-09-14 | 3時 | 15.1933 | 0 | 0 | 0 | 0 | 0 | 0 | 0 | 0 | 22.1 | 14.3 | 85.5076 | 0 | 0 | 0
2014-09-14 | 4時 | 15.1933 | 0 | 0 | 0 | 0 | 0 | 0 | 0 | 0 | 22.1 | 14.2 | 84.923 | 0 | 0 | 0
2014-09-14 | 5時 | 15.1933 | 0 | 0 | 0 | 0 | 0 | 0 | 0 | 0 | 21.7 | 14.4 | 88.2201 | 0 | 0 | 0
2014-09-14 | 6時 | 15.1933 | 0 | 0 | 0 | 0 | 0 | 0 | 0 | 0 | 21.3 | 14.4 | 90.4076 | 0 | 0 | 0
2014-09-14 | 7時 | 15.1933 | 0 | 0 | 0 | 0 | 0 | 0 | 0 | 0 | 21.7 | 14.8 | 90.6137 | 0 | 0 | 0
2014-09-14 | 8時 | 15.1933 | 0 | 0 | 0 | 0 | 0 | 0 | 0 | 0 | 22.5 | 15.2 | 88.5781 | 0 | 0 | 0
2014-09-14 | 9時 | 15.1933 | 0 | 0 | 0 | 0 | 0 | 0 | 0 | 0 | 23.7 | 15.1 | 81.8475 | 0 | 0 | 0
2014-09-14 | 10時 | 15.1933 | 0 | 0 | 0 | 0 | 0 | 0 | 0 | 0 | 25 | 16.2 | 81.0905 | 0 | 0 | 0
2014-09-14 | 11時 | 15.1933 | 0 | 0 | 0 | 0 | 0 | 0 | 0 | 0 | 25.9 | 16.5 | 78.2552 | 0 | 0 | 0
2014-09-14 | 12時 | 15.1933 | 0 | 0 | 0 | 0 | 0 | 0 | 0 | 0 | 27.5 | 17.4 | 75.0021 | 0 | 0 | 0
2014-09-14 | 13時 | 15.1933 | 0 | 0 | 0 | 0 | 0 | 0 | 0 | 0 | 28.1 | 17.4 | 72.4212 | 0 | 0 | 0
2014-09-14 | 14時 | 15.1933 | 0 | 0 | 0 | 0 | 0 | 0 | 0 | 0 | 27.7 | 17.6 | 74.959 | 0 | 0 | 0
2014-09-14 | 15時 | 15.1933 | 0 | 0 | 0 | 0 | 0 | 0 | 0 | 0 | 27.6 | 17.3 | 74.1479 | 0 | 0 | 0
2014-09-14 | 16時 | 15.1933 | 0 | 0 | 0 | 0 | 0 | 0 | 0 | 0 | 27.1 | 17.5 | 77.2096 | 0 | 0 | 0
2014-09-14 | 17時 | 15.1933 | 0 | 0 | 0 | 0 | 0 | 0 | 0 | 0 | 26.1 | 17.2 | 80.5273 | 0 | 0 | 0
2014-09-14 | 18時 | 15.1933 | 0 | 0 | 0 | 0 | 0 | 0 | 0 | 0 | 25.7 | 17.2 | 82.4572 | 0 | 0 | 0
2014-09-14 | 19時 | 15.1933 | 0 | 0 | 0 | 0 | 0 | 0 | 0 | 0 | 25.4 | 17 | 82.9888 | 0 | 0 | 0
2014-09-14 | 20時 | 15.1933 | 0 | 0 | 0 | 0 | 0 | 0 | 0 | 0 | 25.2 | 17 | 83.9819 | 0 | 0 | 0
2014-09-14 | 21時 | 15.1933 | 0 | 0 | 0 | 0 | 0 | 0 | 0 | 0 | 24.8 | 17 | 86.0086 | 0 | 0 | 0
2014-09-14 | 22時 | 15.1933 | 0 | 0 | 0 | 0 | 0 | 0 | 0 | 0 | 24.2 | 16.7 | 87.6207 | 0 | 0 | 0
2014-09-14 | 23時 | 15.1933 | 0 | 0 | 0 | 0 | 0 | 0 | 0 | 0 | 23.7 | 16.5 | 89.2399 | 0 | 0 | 0
2014-09-15 | 0時 | 15.1933 | 0 | 0 | 0 | 0 | 0 | 0 | 0 | 0 | 22.8 | 16.1 | 92 | 0 | 0 | 0
2014-09-15 | 1時 | 15.1933 | 0 | 0 | 0 | 0 | 0 | 0 | 0 | 0 | 22.6 | 15.9 | 91.9952 | 0 | 0 | 0
2014-09-15 | 2時 | 15.1933 | 0 | 0 | 0 | 0 | 0 | 0 | 0 | 0 | 22.2 | 15.5 | 91.9467 | 0 | 0 | 0
2014-09-15 | 3時 | 15.1933 | 0 | 0 | 0 | 0 | 0 | 0 | 0 | 0 | 21.9 | 15 | 90.6945 | 0 | 0 | 0
2014-09-15 | 4時 | 15.1933 | 0 | 0 | 0 | 0 | 0 | 0 | 0 | 0 | 21.5 | 14.8 | 91.7294 | 0 | 0 | 0
2014-09-15 | 5時 | 15.1933 | 0 | 0 | 0 | 0 | 0 | 0 | 0 | 0 | 21.6 | 14.7 | 90.5678 | 0 | 0 | 0
2014-09-15 | 6時 | 15.1933 | 0 | 0 | 0 | 0 | 0 | 0 | 0 | 0 | 21.7 | 14.6 | 89.4173 | 0 | 0 | 0
2014-09-15 | 7時 | 15.1933 | 0 | 0 | 0 | 0 | 0 | 0 | 0 | 0 | 22.4 | 14.9 | 87.4004 | 0 | 0 | 0
2014-09-15 | 8時 | 15.1933 | 0 | 0 | 0 | 0 | 0 | 0 | 0 | 0 | 25.1 | 16 | 79.6385 | 0 | 0 | 0
2014-09-15 | 9時 | 15.1933 | 0 | 0 | 0 | 0 | 0 | 0 | 0 | 0 | 27.9 | 17 | 71.6306 | 0 | 0 | 0
2014-09-15 | 10時 | 15.1933 | 0 | 0 | 0 | 0 | 0 | 0 | 0 | 0 | 28.3 | 16.8 | 69.1798 | 0 | 0 | 0
2014-09-15 | 11時 | 15.1933 | 0 | 0 | 0 | 0 | 0 | 0 | 0 | 0 | 29.1 | 16.6 | 65.2791 | 0 | 0 | 0
2014-09-15 | 12時 | 15.1933 | 0 | 0 | 0 | 0 | 0 | 0 | 0 | 0 | 29.4 | 16 | 61.8975 | 0 | 0 | 0
2014-09-15 | 13時 | 15.1933 | 0 | 0 | 0 | 0 | 0 | 0 | 0 | 0 | 29.5 | 15.9 | 61.1667 | 0 | 0 | 0
2014-09-15 | 14時 | 15.1933 | 0 | 0 | 0 | 0 | 0 | 0 | 0 | 0 | 29.4 | 16.1 | 62.2746 | 0 | 0 | 0
2014-09-15 | 15時 | 15.1933 | 0 | 0 | 0 | 0 | 0 | 0 | 0 | 0 | 28.7 | 15.9 | 64.0611 | 0 | 0 | 0
2014-09-15 | 16時 | 15.1933 | 0 | 0 | 0 | 0 | 0 | 0 | 0 | 0 | 28 | 16.2 | 67.9481 | 0 | 0 | 0
2014-09-15 | 17時 | 15.1933 | 0 | 0 | 0 | 0 | 0 | 0 | 0 | 0 | 27 | 16.4 | 72.9077 | 0 | 0 | 0
2014-09-15 | 18時 | 15.1933 | 0 | 0 | 0 | 0 | 0 | 0 | 0 | 0 | 26.7 | 16.7 | 75.5268 | 0 | 0 | 0
2014-09-15 | 19時 | 15.1933 | 0 | 0 | 0 | 0 | 0 | 0 | 0 | 0 | 26.4 | 16.9 | 77.7699 | 0 | 0 | 0
2014-09-15 | 20時 | 15.1933 | 0 | 0 | 0 | 0 | 0 | 0 | 0 | 0 | 25.9 | 16.8 | 79.6406 | 0 | 0 | 0
2014-09-15 | 21時 | 15.1933 | 0 | 0 | 0 | 0 | 0 | 0 | 0 | 0 | 25.3 | 16.8 | 82.5273 | 0 | 0 | 0
2014-09-15 | 22時 | 15.1933 | 0 | 0 | 0 | 0 | 0 | 0 | 0 | 0 | 24.8 | 16.7 | 84.5304 | 0 | 0 | 0
2014-09-15 | 23時 | 15.1933 | 0 | 0 | 0 | 0 | 0 | 0 | 0 | 0 | 24.8 | 16.7 | 84.5304 | 0 | 0 | 0
2014-09-16 | 0時 | 15.1933 | 0 | 0 | 0 | 0 | 0 | 0 | 0 | 0 | 24.8 | 16.7 | 84.5304 | 0 | 0 | 0
2014-09-16 | 1時 | 15.1933 | 0 | 0 | 0 | 0 | 0 | 0 | 0 | 0 | 24.5 | 16.7 | 86.0599 | 0 | 0 | 0
2014-09-16 | 2時 | 15.1933 | 0 | 0 | 0 | 0 | 0 | 0 | 0 | 0 | 23.8 | 16.4 | 88.1807 | 0 | 0 | 0
2014-09-16 | 3時 | 15.1933 | 0 | 0 | 0 | 0 | 0 | 0 | 0 | 0 | 23.3 | 16.1 | 89.2583 | 0 | 0 | 0
2014-09-16 | 4時 | 15.1933 | 0 | 0 | 0 | 0 | 0 | 0 | 0 | 0 | 22.8 | 15.9 | 90.8857 | 0 | 0 | 0
2014-09-16 | 5時 | 15.1933 | 0 | 0 | 0 | 0 | 0 | 0 | 0 | 0 | 22.4 | 15.6 | 91.406 | 0 | 0 | 0
2014-09-16 | 6時 | 15.1933 | 0 | 0 | 0 | 0 | 0 | 0 | 0 | 0 | 22.8 | 15.6 | 89.2128 | 0 | 0 | 0
2014-09-16 | 7時 | 15.1933 | 0 | 0 | 0 | 0 | 0 | 0 | 0 | 0 | 24.4 | 16 | 83.0387 | 0 | 0 | 0
2014-09-16 | 8時 | 15.1933 | 0 | 0 | 0 | 0 | 0 | 0 | 0 | 0 | 26.5 | 15.9 | 72.852 | 0 | 0 | 0
2014-09-16 | 9時 | 15.1933 | 0 | 0 | 0 | 0 | 0 | 0 | 0 | 0 | 28.7 | 15.7 | 63.2751 | 0 | 0 | 0
2014-09-16 | 10時 | 15.1933 | 0 | 0 | 0 | 0 | 0 | 0 | 0 | 0 | 28.5 | 16.5 | 67.1911 | 0 | 0 | 0
2014-09-16 | 11時 | 15.1933 | 0 | 0 | 0 | 0 | 0 | 0 | 0 | 0 | 28.4 | 16.8 | 68.7789 | 0 | 0 | 0
2014-09-16 | 12時 | 15.1933 | 0 | 0 | 0 | 0 | 0 | 0 | 0 | 0 | 28 | 16.8 | 70.3985 | 0 | 0 | 0
2014-09-16 | 13時 | 15.1933 | 0 | 0 | 0 | 0 | 0 | 0 | 0 | 0 | 27.7 | 16.5 | 70.3952 | 0 | 0 | 0
2014-09-16 | 14時 | 15.1933 | 0 | 0 | 0 | 0 | 0 | 0 | 0 | 0 | 28.7 | 16 | 64.4539 | 0 | 0 | 0
2014-09-16 | 15時 | 15.1933 | 0 | 0 | 0 | 0 | 0 | 0 | 0 | 0 | 27.3 | 14.6 | 63.954 | 0 | 0 | 0
2014-09-16 | 16時 | 15.1933 | 0 | 0 | 0 | 0 | 0 | 0 | 0 | 0 | 27 | 14.4 | 64.2177 | 0 | 0 | 0
2014-09-16 | 17時 | 15.1933 | 0 | 0 | 0 | 0 | 0 | 0 | 0 | 0 | 26.4 | 14.7 | 67.8797 | 0 | 0 | 0
2014-09-16 | 18時 | 15.1933 | 0 | 0 | 0 | 0 | 0 | 0 | 0 | 0 | 26.3 | 14.8 | 68.7351 | 0 | 0 | 0
2014-09-16 | 19時 | 15.1933 | 0 | 0 | 0 | 0 | 0 | 0 | 0 | 0 | 26 | 14.9 | 70.4263 | 0 | 0 | 0
2014-09-16 | 20時 | 15.1933 | 0 | 0 | 0 | 0 | 0 | 0 | 0 | 0 | 25.2 | 15.3 | 75.7853 | 0 | 0 | 0
2014-09-16 | 21時 | 15.1933 | 0 | 0 | 0 | 0 | 0 | 0 | 0 | 0 | 24.5 | 15.6 | 80.53 | 0 | 0 | 0
2014-09-16 | 22時 | 15.1933 | 0 | 0 | 0 | 0 | 0 | 0 | 0 | 0 | 24.2 | 15.8 | 83.0156 | 0 | 0 | 0
2014-09-16 | 23時 | 15.1933 | 0 | 0 | 0 | 0 | 0 | 0 | 0 | 0 | 23.9 | 15.9 | 85.0462 | 0 | 0 | 0
2014-09-17 | 0時 | 15.1933 | 0 | 0 | 0 | 0 | 0 | 0 | 0 | 0 | 23.5 | 15.7 | 86.0504 | 0 | 0 | 0
2014-09-17 | 1時 | 15.1933 | 0 | 0 | 0 | 0 | 0 | 0 | 0 | 0 | 23 | 15.4 | 87.0358 | 0 | 0 | 0
2014-09-17 | 2時 | 15.1933 | 0 | 0 | 0 | 0 | 0 | 0 | 0 | 0 | 22.8 | 15.3 | 87.5383 | 0 | 0 | 0
2014-09-17 | 3時 | 15.1933 | 0 | 0 | 0 | 0 | 0 | 0 | 0 | 0 | 22.9 | 15.3 | 87.0095 | 0 | 0 | 0
2014-09-17 | 4時 | 15.1933 | 0 | 0 | 0 | 0 | 0 | 0 | 0 | 0 | 22.7 | 15.1 | 86.9469 | 0 | 0 | 0
2014-09-17 | 5時 | 15.1933 | 0 | 0 | 0 | 0 | 0 | 0 | 0 | 0 | 22.6 | 14.8 | 85.7787 | 0 | 0 | 0
2014-09-17 | 6時 | 15.1933 | 0 | 0 | 0 | 0 | 0 | 0 | 0 | 0 | 22.5 | 14.8 | 86.3013 | 0 | 0 | 0
2014-09-17 | 7時 | 15.1933 | 0 | 0 | 0 | 0 | 0 | 0 | 0 | 0 | 23.4 | 14.7 | 81.1843 | 0 | 0 | 0
2014-09-17 | 8時 | 15.1933 | 0 | 0 | 0 | 0 | 0 | 0 | 0 | 0 | 25.7 | 14.1 | 67.9251 | 0 | 0 | 0
2014-09-17 | 9時 | 15.1933 | 0 | 0 | 0 | 0 | 0 | 0 | 0 | 0 | 27.5 | 13.9 | 60.2452 | 0 | 0 | 0
2014-09-17 | 10時 | 15.1933 | 0 | 0 | 0 | 0 | 0 | 0 | 0 | 0 | 28.2 | 12.6 | 52.5329 | 0 | 0 | 0
2014-09-17 | 11時 | 15.1933 | 0 | 0 | 0 | 0 | 0 | 0 | 0 | 0 | 28.4 | 12.2 | 50.3089 | 0 | 0 | 0
2014-09-17 | 12時 | 15.1933 | 0 | 0 | 0 | 0 | 0 | 0 | 0 | 0 | 29.2 | 10.3 | 40.6724 | 0 | 0 | 0
2014-09-17 | 13時 | 15.1933 | 0 | 0 | 0 | 0 | 0 | 0 | 0 | 0 | 29.2 | 11.6 | 45.7119 | 0 | 0 | 0
2014-09-17 | 14時 | 15.1933 | 0 | 0 | 0 | 0 | 0 | 0 | 0 | 0 | 28.7 | 12.3 | 49.838 | 0 | 0 | 0
2014-09-17 | 15時 | 15.1933 | 0 | 0 | 0 | 0 | 0 | 0 | 0 | 0 | 28.5 | 12 | 49.2131 | 0 | 0 | 0
2014-09-17 | 16時 | 15.1933 | 0 | 0 | 0 | 0 | 0 | 0 | 0 | 0 | 27.6 | 11.6 | 50.1649 | 0 | 0 | 0
2014-09-17 | 17時 | 15.1933 | 0 | 0 | 0 | 0 | 0 | 0 | 0 | 0 | 27.1 | 10.7 | 47.7155 | 0 | 0 | 0
2014-09-17 | 18時 | 15.1933 | 0 | 0 | 0 | 0 | 0 | 0 | 0 | 0 | 26.5 | 11 | 50.7909 | 0 | 0 | 0
2014-09-17 | 19時 | 15.1933 | 0 | 0 | 0 | 0 | 0 | 0 | 0 | 0 | 26.4 | 11.8 | 54.7378 | 0 | 0 | 0
2014-09-17 | 20時 | 15.1933 | 0 | 0 | 0 | 0 | 0 | 0 | 0 | 0 | 24.6 | 13.8 | 71.0137 | 0 | 0 | 0
2014-09-17 | 21時 | 15.1933 | 0 | 0 | 0 | 0 | 0 | 0 | 0 | 0 | 24.3 | 13.4 | 70.2491 | 0 | 0 | 0
2014-09-17 | 22時 | 15.1933 | 0 | 0 | 0 | 0 | 0 | 0 | 0 | 0 | 23.7 | 13.4 | 72.8272 | 0 | 0 | 0
2014-09-17 | 23時 | 15.1933 | 0 | 0 | 0 | 0 | 0 | 0 | 0 | 0 | 23.2 | 13 | 72.8627 | 0 | 0 | 0
2014-09-18 | 0時 | 15.1933 | 0 | 0 | 0 | 0 | 0 | 0 | 0 | 0 | 22.1 | 13.1 | 78.4802 | 0 | 0 | 0
2014-09-18 | 1時 | 15.1933 | 0 | 0 | 0 | 0 | 0 | 0 | 0 | 0 | 21.7 | 12.8 | 78.6155 | 0 | 0 | 0
2014-09-18 | 2時 | 15.1933 | 0 | 0 | 0 | 0 | 0 | 0 | 0 | 0 | 20.9 | 12.4 | 80.0389 | 0 | 0 | 0
2014-09-18 | 3時 | 15.1933 | 0 | 0 | 0 | 0 | 0 | 0 | 0 | 0 | 20.2 | 12.5 | 84.2312 | 0 | 0 | 0
2014-09-18 | 4時 | 15.1933 | 0 | 0 | 0 | 0 | 0 | 0 | 0 | 0 | 19.6 | 12.4 | 86.7376 | 0 | 0 | 0
2014-09-18 | 5時 | 15.1933 | 0 | 0 | 0 | 0 | 0 | 0 | 0 | 0 | 19.4 | 11.8 | 83.6527 | 0 | 0 | 0
2014-09-18 | 6時 | 15.1933 | 0 | 0 | 0 | 0 | 0 | 0 | 0 | 0 | 19.8 | 12 | 82.956 | 0 | 0 | 0
2014-09-18 | 7時 | 15.1933 | 0 | 0 | 0 | 0 | 0 | 0 | 0 | 0 | 22 | 12.7 | 76.5974 | 0 | 0 | 0
2014-09-18 | 8時 | 15.1933 | 0 | 0 | 0 | 0 | 0 | 0 | 0 | 0 | 25.2 | 12.8 | 63.6518 | 0 | 0 | 0
2014-09-18 | 9時 | 15.1933 | 0 | 0 | 0 | 0 | 0 | 0 | 0 | 0 | 27.7 | 11.8 | 50.7165 | 0 | 0 | 0
2014-09-18 | 10時 | 15.1933 | 0 | 0 | 0 | 0 | 0 | 0 | 0 | 0 | 29 | 11.5 | 45.8519 | 0 | 0 | 0
2014-09-18 | 11時 | 15.1933 | 0 | 0 | 0 | 0 | 0 | 0 | 0 | 0 | 29 | 13.6 | 54.0457 | 0 | 0 | 0
2014-09-18 | 12時 | 15.1933 | 0 | 0 | 0 | 0 | 0 | 0 | 0 | 0 | 28.7 | 13.6 | 54.9927 | 0 | 0 | 0
2014-09-18 | 13時 | 15.1933 | 0 | 0 | 0 | 0 | 0 | 0 | 0 | 0 | 28.5 | 14.7 | 60.0304 | 0 | 0 | 0
2014-09-18 | 14時 | 15.1933 | 0 | 0 | 0 | 0 | 0 | 0 | 0 | 0 | 28.4 | 15.4 | 63.1858 | 0 | 0 | 0
2014-09-18 | 15時 | 15.1933 | 0 | 0 | 0 | 0 | 0 | 0 | 0 | 0 | 28.2 | 16.2 | 67.1613 | 0 | 0 | 0
2014-09-18 | 16時 | 15.1933 | 0 | 0 | 0 | 0 | 0 | 0 | 0 | 0 | 27.8 | 14 | 59.615 | 0 | 0 | 0
2014-09-18 | 17時 | 15.1933 | 0 | 0 | 0 | 0 | 0 | 0 | 0 | 0 | 26.9 | 15.5 | 69.4105 | 0 | 0 | 0
2014-09-18 | 18時 | 15.1933 | 0 | 0 | 0 | 0 | 0 | 0 | 0 | 0 | 26.5 | 15.6 | 71.5111 | 0 | 0 | 0
2014-09-18 | 19時 | 15.1933 | 0 | 0 | 0 | 0 | 0 | 0 | 0 | 0 | 25.7 | 16.3 | 78.2527 | 0 | 0 | 0
2014-09-18 | 20時 | 15.1933 | 0 | 0 | 0 | 0 | 0 | 0 | 0 | 0 | 24.7 | 15.9 | 81.0648 | 0 | 0 | 0
2014-09-18 | 21時 | 15.1933 | 0 | 0 | 0 | 0 | 0 | 0 | 0 | 0 | 23.9 | 15 | 80.3457 | 0 | 0 | 0
2014-09-18 | 22時 | 15.1933 | 0 | 0 | 0 | 0 | 0 | 0 | 0 | 0 | 23.2 | 14.9 | 83.2627 | 0 | 0 | 0
2014-09-18 | 23時 | 15.1933 | 0 | 0 | 0 | 0 | 0 | 0 | 0 | 0 | 23 | 15 | 84.8283 | 0 | 0 | 0
2014-09-19 | 0時 | 15.1933 | 0 | 0 | 0 | 0 | 0 | 0 | 0 | 0 | 22.4 | 14.5 | 85.1076 | 0 | 0 | 0
2014-09-19 | 1時 | 15.1933 | 0 | 0 | 0 | 0 | 0 | 0 | 0 | 0 | 22.2 | 14.3 | 84.9882 | 0 | 0 | 0
2014-09-19 | 2時 | 15.1933 | 0 | 0 | 0 | 0 | 0 | 0 | 0 | 0 | 22.1 | 14.2 | 84.923 | 0 | 0 | 0
2014-09-19 | 3時 | 15.1933 | 0 | 0 | 0 | 0 | 0 | 0 | 0 | 0 | 21.9 | 14.2 | 85.9654 | 0 | 0 | 0
2014-09-19 | 4時 | 15.1933 | 0 | 0 | 0 | 0 | 0 | 0 | 0 | 0 | 21.9 | 14.3 | 86.5572 | 0 | 0 | 0
2014-09-19 | 5時 | 15.1933 | 0 | 0 | 0 | 0 | 0 | 0 | 0 | 0 | 21.8 | 14.2 | 86.492 | 0 | 0 | 0
2014-09-19 | 6時 | 15.1933 | 0 | 0 | 0 | 0 | 0 | 0 | 0 | 0 | 22 | 14.2 | 85.4424 | 0 | 0 | 0
2014-09-19 | 7時 | 15.1933 | 0 | 0 | 0 | 0 | 0 | 0 | 0 | 0 | 23.9 | 14.8 | 79.2993 | 0 | 0 | 0
2014-09-19 | 8時 | 15.1933 | 0 | 0 | 0 | 0 | 0 | 0 | 0 | 0 | 26.1 | 15.3 | 71.8454 | 0 | 0 | 0
2014-09-19 | 9時 | 15.1933 | 0 | 0 | 0 | 0 | 0 | 0 | 0 | 0 | 27.9 | 16.5 | 69.5783 | 0 | 0 | 0
2014-09-19 | 10時 | 15.1933 | 0 | 0 | 0 | 0 | 0 | 0 | 0 | 0 | 28 | 17.1 | 71.6219 | 0 | 0 | 0
2014-09-19 | 11時 | 15.1933 | 0 | 0 | 0 | 0 | 0 | 0 | 0 | 0 | 28.4 | 16.5 | 67.5824 | 0 | 0 | 0
2014-09-19 | 12時 | 15.1933 | 0 | 0 | 0 | 0 | 0 | 0 | 0 | 0 | 29.4 | 16.4 | 63.4052 | 0 | 0 | 0
2014-09-19 | 13時 | 15.1933 | 0 | 0 | 0 | 0 | 0 | 0 | 0 | 0 | 29.4 | 15.8 | 61.143 | 0 | 0 | 0
2014-09-19 | 14時 | 15.1933 | 0 | 0 | 0 | 0 | 0 | 0 | 0 | 0 | 28.5 | 14.4 | 58.833 | 0 | 0 | 0
2014-09-19 | 15時 | 15.1933 | 0 | 0 | 0 | 0 | 0 | 0 | 0 | 0 | 28.4 | 15 | 61.5833 | 0 | 0 | 0
2014-09-19 | 16時 | 15.1933 | 0 | 0 | 0 | 0 | 0 | 0 | 0 | 0 | 27.7 | 14.4 | 61.6385 | 0 | 0 | 0
2014-09-19 | 17時 | 15.1933 | 0 | 0 | 0 | 0 | 0 | 0 | 0 | 0 | 27.2 | 14.5 | 63.8993 | 0 | 0 | 0
2014-09-19 | 18時 | 15.1933 | 0 | 0 | 0 | 0 | 0 | 0 | 0 | 0 | 26.9 | 15.2 | 68.0991 | 0 | 0 | 0
2014-09-19 | 19時 | 15.1933 | 0 | 0 | 0 | 0 | 0 | 0 | 0 | 0 | 27.2 | 14.2 | 62.6068 | 0 | 0 | 0
2014-09-19 | 20時 | 15.1933 | 0 | 0 | 0 | 0 | 0 | 0 | 0 | 0 | 25.5 | 15.8 | 76.8181 | 0 | 0 | 0
2014-09-19 | 21時 | 15.1933 | 0 | 0 | 0 | 0 | 0 | 0 | 0 | 0 | 25.1 | 15 | 74.7783 | 0 | 0 | 0
2014-09-19 | 22時 | 15.1933 | 0 | 0 | 0 | 0 | 0 | 0 | 0 | 0 | 24.9 | 15.2 | 76.6601 | 0 | 0 | 0
2014-09-19 | 23時 | 15.1933 | 0 | 0 | 0 | 0 | 0 | 0 | 0 | 0 | 24.6 | 15 | 77.0434 | 0 | 0 | 0
2014-09-20 | 0時 | 15.1933 | 0 | 0 | 0 | 0 | 0 | 0 | 0 | 0 | 23.6 | 15.9 | 86.5957 | 0 | 0 | 0
2014-09-20 | 1時 | 15.1933 | 0 | 0 | 0 | 0 | 0 | 0 | 0 | 0 | 23.9 | 13.4 | 71.9562 | 0 | 0 | 0
2014-09-20 | 2時 | 15.1933 | 0 | 0 | 0 | 0 | 0 | 0 | 0 | 0 | 23.4 | 13.5 | 74.6978 | 0 | 0 | 0
2014-09-20 | 3時 | 15.1933 | 0 | 0 | 0 | 0 | 0 | 0 | 0 | 0 | 23.3 | 13.3 | 74.0601 | 0 | 0 | 0
2014-09-20 | 4時 | 15.1933 | 0 | 0 | 0 | 0 | 0 | 0 | 0 | 0 | 24 | 12.5 | 66.8158 | 0 | 0 | 0
2014-09-20 | 5時 | 15.1933 | 0 | 0 | 0 | 0 | 0 | 0 | 0 | 0 | 23.9 | 12.7 | 68.2725 | 0 | 0 | 0
2014-09-20 | 6時 | 15.1933 | 0 | 0 | 0 | 0 | 0 | 0 | 0 | 0 | 23.8 | 11.9 | 64.439 | 0 | 0 | 0
2014-09-20 | 7時 | 15.1933 | 0 | 0 | 0 | 0 | 0 | 0 | 0 | 0 | 23.7 | 12.3 | 66.9648 | 0 | 0 | 0
2014-09-20 | 8時 | 15.1933 | 0 | 0 | 0 | 0 | 0 | 0 | 0 | 0 | 24.7 | 12.2 | 62.5635 | 0 | 0 | 0
2014-09-20 | 9時 | 15.1933 | 0 | 0 | 0 | 0 | 0 | 0 | 0 | 0 | 24.7 | 13.2 | 67.5851 | 0 | 0 | 0
2014-09-20 | 10時 | 15.1933 | 0 | 0 | 0 | 0 | 0 | 0 | 0 | 0 | 24.5 | 12.7 | 65.8592 | 0 | 0 | 0
2014-09-20 | 11時 | 15.1933 | 0 | 0 | 0 | 0 | 0 | 0 | 0 | 0 | 24.5 | 12.7 | 65.8592 | 0 | 0 | 0
2014-09-20 | 12時 | 15.1933 | 0 | 0 | 0 | 0 | 0 | 0 | 0 | 0 | 24.3 | 11.6 | 60.9854 | 0 | 0 | 0
2014-09-20 | 13時 | 15.1933 | 0 | 0 | 0 | 0 | 0 | 0 | 0 | 0 | 22.2 | 13 | 77.4202 | 0 | 0 | 0
2014-09-20 | 14時 | 15.1933 | 0 | 0 | 0 | 0 | 0 | 0 | 0 | 0 | 22.4 | 13.7 | 80.5132 | 0 | 0 | 0
2014-09-20 | 15時 | 15.1933 | 0 | 0 | 0 | 0 | 0 | 0 | 0 | 0 | 22.1 | 13.4 | 80.2395 | 0 | 0 | 0
2014-09-20 | 16時 | 15.1933 | 0 | 0 | 0 | 0 | 0 | 0 | 0 | 0 | 21.9 | 14 | 84.7813 | 0 | 0 | 0
2014-09-20 | 17時 | 15.1933 | 0 | 0 | 0 | 0 | 0 | 0 | 0 | 0 | 21.4 | 14.3 | 89.2451 | 0 | 0 | 0
2014-09-20 | 18時 | 15.1933 | 0 | 0 | 0 | 0 | 0 | 0 | 0 | 0 | 21.1 | 14.1 | 89.6597 | 0 | 0 | 0
2014-09-20 | 19時 | 15.1933 | 0 | 0 | 0 | 0 | 0 | 0 | 0 | 0 | 21.1 | 14 | 89.0378 | 0 | 0 | 0
2014-09-20 | 20時 | 15.1933 | 0 | 0 | 0 | 0 | 0 | 0 | 0 | 0 | 20.9 | 13.7 | 88.2493 | 0 | 0 | 0
2014-09-20 | 21時 | 15.1933 | 0 | 0 | 0 | 0 | 0 | 0 | 0 | 0 | 20.7 | 13.2 | 86.1497 | 0 | 0 | 0
2014-09-20 | 22時 | 15.1933 | 0 | 0 | 0 | 0 | 0 | 0 | 0 | 0 | 20.4 | 12.5 | 83.1965 | 0 | 0 | 0
2014-09-20 | 23時 | 15.1933 | 0 | 0 | 0 | 0 | 0 | 0 | 0 | 0 | 21.1 | 9.9 | 63.371 | 0 | 0 | 0
2014-09-21 | 0時 | 15.1933 | 0 | 0 | 0 | 0 | 0 | 0 | 0 | 0 | 20.9 | 10.2 | 66.0676 | 0 | 0 | 0
2014-09-21 | 1時 | 15.1933 | 0 | 0 | 0 | 0 | 0 | 0 | 0 | 0 | 21.2 | 9.8 | 62.3568 | 0 | 0 | 0
2014-09-21 | 2時 | 15.1933 | 0 | 0 | 0 | 0 | 0 | 0 | 0 | 0 | 20.4 | 10.3 | 68.7924 | 0 | 0 | 0
2014-09-21 | 3時 | 15.1933 | 0 | 0 | 0 | 0 | 0 | 0 | 0 | 0 | 19.7 | 11.7 | 81.4242 | 0 | 0 | 0
2014-09-21 | 4時 | 15.1933 | 0 | 0 | 0 | 0 | 0 | 0 | 0 | 0 | 21 | 10.2 | 65.6626 | 0 | 0 | 0
2014-09-21 | 5時 | 15.1933 | 0 | 0 | 0 | 0 | 0 | 0 | 0 | 0 | 21.9 | 9.8 | 59.7414 | 0 | 0 | 0
2014-09-21 | 6時 | 15.1933 | 0 | 0 | 0 | 0 | 0 | 0 | 0 | 0 | 21.8 | 10.3 | 63.1241 | 0 | 0 | 0
2014-09-21 | 7時 | 15.1933 | 0 | 0 | 0 | 0 | 0 | 0 | 0 | 0 | 22.2 | 10.7 | 63.9544 | 0 | 0 | 0
2014-09-21 | 8時 | 15.1933 | 0 | 0 | 0 | 0 | 0 | 0 | 0 | 0 | 22.4 | 10.8 | 63.7611 | 0 | 0 | 0
2014-09-21 | 9時 | 15.1933 | 0 | 0 | 0 | 0 | 0 | 0 | 0 | 0 | 22.7 | 9.9 | 57.474 | 0 | 0 | 0
2014-09-21 | 10時 | 15.1933 | 0 | 0 | 0 | 0 | 0 | 0 | 0 | 0 | 23 | 10.1 | 57.5605 | 0 | 0 | 0
2014-09-21 | 11時 | 15.1933 | 0 | 0 | 0 | 0 | 0 | 0 | 0 | 0 | 22.4 | 9.9 | 58.5309 | 0 | 0 | 0
2014-09-21 | 12時 | 15.1933 | 0 | 0 | 0 | 0 | 0 | 0 | 0 | 0 | 22.1 | 9.5 | 57.2375 | 0 | 0 | 0
2014-09-21 | 13時 | 15.1933 | 0 | 0 | 0 | 0 | 0 | 0 | 0 | 0 | 22.1 | 8.9 | 53.6735 | 0 | 0 | 0
2014-09-21 | 14時 | 15.1933 | 0 | 0 | 0 | 0 | 0 | 0 | 0 | 0 | 22.3 | 8.9 | 53.0237 | 0 | 0 | 0
2014-09-21 | 15時 | 15.1933 | 0 | 0 | 0 | 0 | 0 | 0 | 0 | 0 | 22.7 | 9.2 | 53.4694 | 0 | 0 | 0
2014-09-21 | 16時 | 15.1933 | 0 | 0 | 0 | 0 | 0 | 0 | 0 | 0 | 22.8 | 10 | 57.6944 | 0 | 0 | 0
2014-09-21 | 17時 | 15.1933 | 0 | 0 | 0 | 0 | 0 | 0 | 0 | 0 | 22.5 | 9.6 | 56.4401 | 0 | 0 | 0
2014-09-21 | 18時 | 15.1933 | 0 | 0 | 0 | 0 | 0 | 0 | 0 | 0 | 22.7 | 9.3 | 54.0421 | 0 | 0 | 0
2014-09-21 | 19時 | 15.1933 | 0 | 0 | 0 | 0 | 0 | 0 | 0 | 0 | 21.8 | 9.4 | 57.6905 | 0 | 0 | 0
2014-09-21 | 20時 | 15.1933 | 0 | 0 | 0 | 0 | 0 | 0 | 0 | 0 | 21.9 | 9.3 | 56.7383 | 0 | 0 | 0
2014-09-21 | 21時 | 15.1933 | 0 | 0 | 0 | 0 | 0 | 0 | 0 | 0 | 21.5 | 9.2 | 57.5269 | 0 | 0 | 0
2014-09-21 | 22時 | 15.1933 | 0 | 0 | 0 | 0 | 0 | 0 | 0 | 0 | 21.5 | 9.1 | 56.9106 | 0 | 0 | 0
2014-09-21 | 23時 | 15.1933 | 0 | 0 | 0 | 0 | 0 | 0 | 0 | 0 | 21.3 | 9.1 | 57.6124 | 0 | 0 | 0
2014-09-22 | 0時 | 15.1933 | 0 | 0 | 0 | 0 | 0 | 0 | 0 | 0 | 21.4 | 9.4 | 59.1199 | 0 | 0 | 0
2014-09-22 | 1時 | 15.1933 | 0 | 0 | 0 | 0 | 0 | 0 | 0 | 0 | 21.6 | 9.8 | 60.8468 | 0 | 0 | 0
2014-09-22 | 2時 | 15.1933 | 0 | 0 | 0 | 0 | 0 | 0 | 0 | 0 | 22 | 9.9 | 59.9744 | 0 | 0 | 0
2014-09-22 | 3時 | 15.1933 | 0 | 0 | 0 | 0 | 0 | 0 | 0 | 0 | 22.1 | 10.2 | 61.387 | 0 | 0 | 0
2014-09-22 | 4時 | 15.1933 | 0 | 0 | 0 | 0 | 0 | 0 | 0 | 0 | 22 | 10.4 | 62.9536 | 0 | 0 | 0
2014-09-22 | 5時 | 15.1933 | 0 | 0 | 0 | 0 | 0 | 0 | 0 | 0 | 20.4 | 11.8 | 78.6242 | 0 | 0 | 0
2014-09-22 | 6時 | 15.1933 | 0 | 0 | 0 | 0 | 0 | 0 | 0 | 0 | 19.6 | 12.2 | 85.3655 | 0 | 0 | 0
2014-09-22 | 7時 | 15.1933 | 0 | 0 | 0 | 0 | 0 | 0 | 0 | 0 | 19.5 | 12 | 84.5163 | 0 | 0 | 0
2014-09-22 | 8時 | 15.1933 | 0 | 0 | 0 | 0 | 0 | 0 | 0 | 0 | 20.1 | 12.2 | 82.759 | 0 | 0 | 0
2014-09-22 | 9時 | 15.1933 | 0 | 0 | 0 | 0 | 0 | 0 | 0 | 0 | 20.1 | 12.2 | 82.759 | 0 | 0 | 0
2014-09-22 | 10時 | 15.1933 | 0 | 0 | 0 | 0 | 0 | 0 | 0 | 0 | 20.2 | 12.7 | 85.552 | 0 | 0 | 0
2014-09-22 | 11時 | 15.1933 | 0 | 0 | 0 | 0 | 0 | 0 | 0 | 0 | 20.3 | 12.5 | 83.7121 | 0 | 0 | 0
2014-09-22 | 12時 | 15.1933 | 0 | 0 | 0 | 0 | 0 | 0 | 0 | 0 | 22.9 | 13.3 | 75.8738 | 0 | 0 | 0
2014-09-22 | 13時 | 15.1933 | 0 | 0 | 0 | 0 | 0 | 0 | 0 | 0 | 23.4 | 12.8 | 70.9027 | 0 | 0 | 0
2014-09-22 | 14時 | 15.1933 | 0 | 0 | 0 | 0 | 0 | 0 | 0 | 0 | 23.3 | 12.8 | 71.332 | 0 | 0 | 0
2014-09-22 | 15時 | 15.1933 | 0 | 0 | 0 | 0 | 0 | 0 | 0 | 0 | 23.1 | 13.2 | 74.4089 | 0 | 0 | 0
2014-09-22 | 16時 | 15.1933 | 0 | 0 | 0 | 0 | 0 | 0 | 0 | 0 | 22.7 | 13.8 | 79.6239 | 0 | 0 | 0
2014-09-22 | 17時 | 15.1933 | 0 | 0 | 0 | 0 | 0 | 0 | 0 | 0 | 22.4 | 13.6 | 79.9381 | 0 | 0 | 0
2014-09-22 | 18時 | 15.1933 | 0 | 0 | 0 | 0 | 0 | 0 | 0 | 0 | 22.4 | 13.6 | 79.9381 | 0 | 0 | 0
2014-09-22 | 19時 | 15.1933 | 0 | 0 | 0 | 0 | 0 | 0 | 0 | 0 | 22.4 | 13.8 | 81.0881 | 0 | 0 | 0
2014-09-22 | 20時 | 15.1933 | 0 | 0 | 0 | 0 | 0 | 0 | 0 | 0 | 22.4 | 14.4 | 84.5339 | 0 | 0 | 0
2014-09-22 | 21時 | 15.1933 | 0 | 0 | 0 | 0 | 0 | 0 | 0 | 0 | 22.7 | 14.8 | 85.2596 | 0 | 0 | 0
2014-09-22 | 22時 | 15.1933 | 0 | 0 | 0 | 0 | 0 | 0 | 0 | 0 | 22.3 | 15.1 | 89.0861 | 0 | 0 | 0
2014-09-22 | 23時 | 15.1933 | 0 | 0 | 0 | 0 | 0 | 0 | 0 | 0 | 22.1 | 15.1 | 90.1779 | 0 | 0 | 0
2014-09-23 | 0時 | 15.1933 | 0 | 0 | 0 | 0 | 0 | 0 | 0 | 0 | 22 | 15 | 90.1427 | 0 | 0 | 0
2014-09-23 | 1時 | 15.1933 | 0 | 0 | 0 | 0 | 0 | 0 | 0 | 0 | 22.4 | 15.2 | 89.1182 | 0 | 0 | 0
2014-09-23 | 2時 | 15.1933 | 0 | 0 | 0 | 0 | 0 | 0 | 0 | 0 | 22.4 | 14.6 | 85.6811 | 0 | 0 | 0
2014-09-23 | 3時 | 15.1933 | 0 | 0 | 0 | 0 | 0 | 0 | 0 | 0 | 22.7 | 15 | 86.3846 | 0 | 0 | 0
2014-09-23 | 4時 | 15.1933 | 0 | 0 | 0 | 0 | 0 | 0 | 0 | 0 | 23 | 15.4 | 87.0358 | 0 | 0 | 0
2014-09-23 | 5時 | 15.1933 | 0 | 0 | 0 | 0 | 0 | 0 | 0 | 0 | 22.9 | 15.3 | 87.0095 | 0 | 0 | 0
2014-09-23 | 6時 | 15.1933 | 0 | 0 | 0 | 0 | 0 | 0 | 0 | 0 | 23.2 | 15.2 | 84.8991 | 0 | 0 | 0
2014-09-23 | 7時 | 15.1933 | 0 | 0 | 0 | 0 | 0 | 0 | 0 | 0 | 24 | 15.8 | 84.0182 | 0 | 0 | 0
2014-09-23 | 8時 | 15.1933 | 0 | 0 | 0 | 0 | 0 | 0 | 0 | 0 | 24.7 | 16.8 | 85.5326 | 0 | 0 | 0
2014-09-23 | 9時 | 15.1933 | 0 | 0 | 0 | 0 | 0 | 0 | 0 | 0 | 24.9 | 17 | 85.4968 | 0 | 0 | 0
2014-09-23 | 10時 | 15.1933 | 0 | 0 | 0 | 0 | 0 | 0 | 0 | 0 | 24.4 | 17.5 | 90.6106 | 0 | 0 | 0
2014-09-23 | 11時 | 15.1933 | 0 | 0 | 0 | 0 | 0 | 0 | 0 | 0 | 26.7 | 18.9 | 85.183 | 0 | 0 | 0
2014-09-23 | 12時 | 15.1933 | 0 | 0 | 0 | 0 | 0 | 0 | 0 | 0 | 27.8 | 17.5 | 74.1108 | 0 | 0 | 0
2014-09-23 | 13時 | 15.1933 | 0 | 0 | 0 | 0 | 0 | 0 | 0 | 0 | 25.6 | 17.7 | 85.2923 | 0 | 0 | 0
2014-09-23 | 14時 | 15.1933 | 0 | 0 | 0 | 0 | 0 | 0 | 0 | 0 | 25.9 | 17.8 | 84.2492 | 0 | 0 | 0
2014-09-23 | 15時 | 15.1933 | 0 | 0 | 0 | 0 | 0 | 0 | 0 | 0 | 24.6 | 17.7 | 90.5275 | 0 | 0 | 0
2014-09-23 | 16時 | 15.1933 | 0 | 0 | 0 | 0 | 0 | 0 | 0 | 0 | 24.5 | 17.8 | 91.5708 | 0 | 0 | 0
2014-09-23 | 17時 | 15.1933 | 0 | 0 | 0 | 0 | 0 | 0 | 0 | 0 | 23.6 | 16.9 | 91.898 | 0 | 0 | 0
2014-09-23 | 18時 | 15.1933 | 0 | 0 | 0 | 0 | 0 | 0 | 0 | 0 | 23.8 | 17.2 | 92.3664 | 0 | 0 | 0
2014-09-23 | 19時 | 15.1933 | 0 | 0 | 0 | 0 | 0 | 0 | 0 | 0 | 24 | 17.2 | 91.2625 | 0 | 0 | 0
2014-09-23 | 20時 | 15.1933 | 0 | 0 | 0 | 0 | 0 | 0 | 0 | 0 | 24.2 | 17.1 | 89.6632 | 0 | 0 | 0
2014-09-23 | 21時 | 15.1933 | 0 | 0 | 0 | 0 | 0 | 0 | 0 | 0 | 24.3 | 17.5 | 91.155 | 0 | 0 | 0
2014-09-23 | 22時 | 15.1933 | 0 | 0 | 0 | 0 | 0 | 0 | 0 | 0 | 24.6 | 17.5 | 89.5326 | 0 | 0 | 0
2014-09-23 | 23時 | 15.1933 | 0 | 0 | 0 | 0 | 0 | 0 | 0 | 0 | 24.5 | 17.3 | 89.0682 | 0 | 0 | 0
2014-09-24 | 0時 | 15.1933 | 0 | 0 | 0 | 0 | 0 | 0 | 0 | 0 | 25.1 | 17.5 | 86.9003 | 0 | 0 | 0
2014-09-24 | 1時 | 15.1933 | 0 | 0 | 0 | 0 | 0 | 0 | 0 | 0 | 25.7 | 17.3 | 82.9236 | 0 | 0 | 0
2014-09-24 | 2時 | 15.1933 | 0 | 0 | 0 | 0 | 0 | 0 | 0 | 0 | 24.9 | 17.4 | 87.4537 | 0 | 0 | 0
2014-09-24 | 3時 | 15.1933 | 0 | 0 | 0 | 0 | 0 | 0 | 0 | 0 | 25.6 | 17.6 | 84.8237 | 0 | 0 | 0
2014-09-24 | 4時 | 15.1933 | 0 | 0 | 0 | 0 | 0 | 0 | 0 | 0 | 25.3 | 17.5 | 85.8719 | 0 | 0 | 0
2014-09-24 | 5時 | 15.1933 | 0 | 0 | 0 | 0 | 0 | 0 | 0 | 0 | 24.5 | 17.4 | 89.5691 | 0 | 0 | 0
2014-09-24 | 6時 | 15.1933 | 0 | 0 | 0 | 0 | 0 | 0 | 0 | 0 | 24.2 | 17.5 | 91.7032 | 0 | 0 | 0
2014-09-24 | 7時 | 15.1933 | 0 | 0 | 0 | 0 | 0 | 0 | 0 | 0 | 24.2 | 17.1 | 89.6632 | 0 | 0 | 0
2014-09-24 | 8時 | 15.1933 | 0 | 0 | 0 | 0 | 0 | 0 | 0 | 0 | 24.8 | 17.9 | 90.4346 | 0 | 0 | 0
2014-09-24 | 9時 | 15.1933 | 0 | 0 | 0 | 0 | 0 | 0 | 0 | 0 | 24.8 | 17.7 | 89.4521 | 0 | 0 | 0
2014-09-24 | 10時 | 15.1933 | 0 | 0 | 0 | 0 | 0 | 0 | 0 | 0 | 25.4 | 18.6 | 90.5727 | 0 | 0 | 0
2014-09-24 | 11時 | 15.1933 | 0 | 0 | 0 | 0 | 0 | 0 | 0 | 0 | 25.7 | 18.2 | 87.1149 | 0 | 0 | 0
2014-09-24 | 12時 | 15.1933 | 0 | 0 | 0 | 0 | 0 | 0 | 0 | 0 | 25.8 | 18.3 | 87.0623 | 0 | 0 | 0
2014-09-24 | 13時 | 15.1933 | 0 | 0 | 0 | 0 | 0 | 0 | 0 | 0 | 25.3 | 17.9 | 87.7797 | 0 | 0 | 0
2014-09-24 | 14時 | 15.1933 | 0 | 0 | 0 | 0 | 0 | 0 | 0 | 0 | 25.5 | 18.5 | 89.5661 | 0 | 0 | 0
2014-09-24 | 15時 | 15.1933 | 0 | 0 | 0 | 0 | 0 | 0 | 0 | 0 | 25.1 | 18.3 | 90.7593 | 0 | 0 | 0
2014-09-24 | 16時 | 15.1933 | 0 | 0 | 0 | 0 | 0 | 0 | 0 | 0 | 24.7 | 18.2 | 92.4577 | 0 | 0 | 0
2014-09-24 | 17時 | 15.1933 | 0 | 0 | 0 | 0 | 0 | 0 | 0 | 0 | 25.3 | 17.6 | 86.3491 | 0 | 0 | 0
2014-09-24 | 18時 | 15.1933 | 0 | 0 | 0 | 0 | 0 | 0 | 0 | 0 | 25.5 | 17.4 | 84.3855 | 0 | 0 | 0
2014-09-24 | 19時 | 15.1933 | 0 | 0 | 0 | 0 | 0 | 0 | 0 | 0 | 25.1 | 17.4 | 86.4172 | 0 | 0 | 0
2014-09-24 | 20時 | 15.1933 | 0 | 0 | 0 | 0 | 0 | 0 | 0 | 0 | 24.9 | 17.8 | 89.4082 | 0 | 0 | 0
2014-09-24 | 21時 | 15.1933 | 0 | 0 | 0 | 0 | 0 | 0 | 0 | 0 | 24.8 | 18 | 90.9256 | 0 | 0 | 0
2014-09-24 | 22時 | 15.1933 | 0 | 0 | 0 | 0 | 0 | 0 | 0 | 0 | 25.5 | 17.7 | 85.8001 | 0 | 0 | 0
2014-09-24 | 23時 | 15.1933 | 0 | 0 | 0 | 0 | 0 | 0 | 0 | 0 | 25.6 | 17.6 | 84.8237 | 0 | 0 | 0
2014-09-25 | 0時 | 15.1933 | 0 | 0 | 0 | 0 | 0 | 0 | 0 | 0 | 24.5 | 17.8 | 91.5708 | 0 | 0 | 0
2014-09-25 | 1時 | 15.1933 | 0 | 0 | 0 | 0 | 0 | 0 | 0 | 0 | 24.8 | 17.9 | 90.4346 | 0 | 0 | 0
2014-09-25 | 2時 | 15.1933 | 0 | 0 | 0 | 0 | 0 | 0 | 0 | 0 | 24.9 | 17.7 | 88.9198 | 0 | 0 | 0
2014-09-25 | 3時 | 15.1933 | 0 | 0 | 0 | 0 | 0 | 0 | 0 | 0 | 25 | 17.8 | 88.8766 | 0 | 0 | 0
2014-09-25 | 4時 | 15.1933 | 0 | 0 | 0 | 0 | 0 | 0 | 0 | 0 | 24 | 16.5 | 87.6443 | 0 | 0 | 0
2014-09-25 | 5時 | 15.1933 | 0 | 0 | 0 | 0 | 0 | 0 | 0 | 0 | 23.7 | 16.7 | 90.2933 | 0 | 0 | 0
2014-09-25 | 6時 | 15.1933 | 0 | 0 | 0 | 0 | 0 | 0 | 0 | 0 | 24.6 | 16.8 | 86.0454 | 0 | 0 | 0
2014-09-25 | 7時 | 15.1933 | 0 | 0 | 0 | 0 | 0 | 0 | 0 | 0 | 26 | 17.1 | 80.5465 | 0 | 0 | 0
2014-09-25 | 8時 | 15.1933 | 0 | 0 | 0 | 0 | 0 | 0 | 0 | 0 | 26.5 | 17.3 | 79.093 | 0 | 0 | 0
2014-09-25 | 9時 | 15.1933 | 0 | 0 | 0 | 0 | 0 | 0 | 0 | 0 | 26.2 | 16 | 74.6078 | 0 | 0 | 0
2014-09-25 | 10時 | 15.1933 | 0 | 0 | 0 | 0 | 0 | 0 | 0 | 0 | 28.8 | 16 | 64.0815 | 0 | 0 | 0
2014-09-25 | 11時 | 15.1933 | 0 | 0 | 0 | 0 | 0 | 0 | 0 | 0 | 29.6 | 15.7 | 60.0693 | 0 | 0 | 0
2014-09-25 | 12時 | 15.1933 | 0 | 0 | 0 | 0 | 0 | 0 | 0 | 0 | 29.5 | 15.1 | 58.1621 | 0 | 0 | 0
2014-09-25 | 13時 | 15.1933 | 0 | 0 | 0 | 0 | 0 | 0 | 0 | 0 | 29.7 | 14.6 | 55.636 | 0 | 0 | 0
2014-09-25 | 14時 | 15.1933 | 0 | 0 | 0 | 0 | 0 | 0 | 0 | 0 | 30 | 15.1 | 56.5134 | 0 | 0 | 0
2014-09-25 | 15時 | 15.1933 | 0 | 0 | 0 | 0 | 0 | 0 | 0 | 0 | 29.6 | 14.7 | 56.3315 | 0 | 0 | 0
2014-09-25 | 16時 | 15.1933 | 0 | 0 | 0 | 0 | 0 | 0 | 0 | 0 | 27.7 | 15.1 | 64.5638 | 0 | 0 | 0
2014-09-25 | 17時 | 15.1933 | 0 | 0 | 0 | 0 | 0 | 0 | 0 | 0 | 26.2 | 14.8 | 69.1422 | 0 | 0 | 0
2014-09-25 | 18時 | 15.1933 | 0 | 0 | 0 | 0 | 0 | 0 | 0 | 0 | 25.2 | 14.6 | 72.3975 | 0 | 0 | 0
2014-09-25 | 19時 | 15.1933 | 0 | 0 | 0 | 0 | 0 | 0 | 0 | 0 | 24.5 | 14.6 | 75.4862 | 0 | 0 | 0
2014-09-25 | 20時 | 15.1933 | 0 | 0 | 0 | 0 | 0 | 0 | 0 | 0 | 24.5 | 14.2 | 73.4643 | 0 | 0 | 0
2014-09-25 | 21時 | 15.1933 | 0 | 0 | 0 | 0 | 0 | 0 | 0 | 0 | 24 | 14.3 | 76.221 | 0 | 0 | 0
2014-09-25 | 22時 | 15.1933 | 0 | 0 | 0 | 0 | 0 | 0 | 0 | 0 | 23 | 14.4 | 81.512 | 0 | 0 | 0
2014-09-25 | 23時 | 15.1933 | 0 | 0 | 0 | 0 | 0 | 0 | 0 | 0 | 22.5 | 14.4 | 84.0216 | 0 | 0 | 0
2014-09-26 | 0時 | 15.1933 | 0 | 0 | 0 | 0 | 0 | 0 | 0 | 0 | 21.7 | 14.2 | 87.0222 | 0 | 0 | 0
2014-09-26 | 1時 | 15.1933 | 0 | 0 | 0 | 0 | 0 | 0 | 0 | 0 | 21.2 | 14.1 | 89.1109 | 0 | 0 | 0
2014-09-26 | 2時 | 15.1933 | 0 | 0 | 0 | 0 | 0 | 0 | 0 | 0 | 20.7 | 13.7 | 89.3426 | 0 | 0 | 0
2014-09-26 | 3時 | 15.1933 | 0 | 0 | 0 | 0 | 0 | 0 | 0 | 0 | 20.6 | 13.6 | 89.2528 | 0 | 0 | 0
2014-09-26 | 4時 | 15.1933 | 0 | 0 | 0 | 0 | 0 | 0 | 0 | 0 | 20.2 | 13.4 | 90.168 | 0 | 0 | 0
2014-09-26 | 5時 | 15.1933 | 0 | 0 | 0 | 0 | 0 | 0 | 0 | 0 | 19.5 | 13 | 91.4151 | 0 | 0 | 0
2014-09-26 | 6時 | 15.1933 | 0 | 0 | 0 | 0 | 0 | 0 | 0 | 0 | 19.8 | 13.2 | 91.0792 | 0 | 0 | 0
2014-09-26 | 7時 | 15.1933 | 0 | 0 | 0 | 0 | 0 | 0 | 0 | 0 | 21.7 | 13.6 | 83.4239 | 0 | 0 | 0
2014-09-26 | 8時 | 15.1933 | 0 | 0 | 0 | 0 | 0 | 0 | 0 | 0 | 24.7 | 13.2 | 67.5851 | 0 | 0 | 0
2014-09-26 | 9時 | 15.1933 | 0 | 0 | 0 | 0 | 0 | 0 | 0 | 0 | 26.3 | 11.7 | 54.6037 | 0 | 0 | 0
2014-09-26 | 10時 | 15.1933 | 0 | 0 | 0 | 0 | 0 | 0 | 0 | 0 | 26.8 | 11.2 | 50.793 | 0 | 0 | 0
2014-09-26 | 11時 | 15.1933 | 0 | 0 | 0 | 0 | 0 | 0 | 0 | 0 | 27.2 | 11.3 | 50.049 | 0 | 0 | 0
2014-09-26 | 12時 | 15.1933 | 0 | 0 | 0 | 0 | 0 | 0 | 0 | 0 | 27.4 | 11.3 | 49.466 | 0 | 0 | 0
2014-09-26 | 13時 | 15.1933 | 0 | 0 | 0 | 0 | 0 | 0 | 0 | 0 | 27.4 | 12 | 52.4723 | 0 | 0 | 0
2014-09-26 | 14時 | 15.1933 | 0 | 0 | 0 | 0 | 0 | 0 | 0 | 0 | 27 | 11.8 | 52.8387 | 0 | 0 | 0
2014-09-26 | 15時 | 15.1933 | 0 | 0 | 0 | 0 | 0 | 0 | 0 | 0 | 26.4 | 12.1 | 56.1029 | 0 | 0 | 0
2014-09-26 | 16時 | 15.1933 | 0 | 0 | 0 | 0 | 0 | 0 | 0 | 0 | 25.6 | 10.8 | 52.6102 | 0 | 0 | 0
2014-09-26 | 17時 | 15.1933 | 0 | 0 | 0 | 0 | 0 | 0 | 0 | 0 | 23.5 | 10.8 | 59.6523 | 0 | 0 | 0
2014-09-26 | 18時 | 15.1933 | 0 | 0 | 0 | 0 | 0 | 0 | 0 | 0 | 22.4 | 9.9 | 58.5309 | 0 | 0 | 0
2014-09-26 | 19時 | 15.1933 | 0 | 0 | 0 | 0 | 0 | 0 | 0 | 0 | 21.9 | 9.9 | 60.3415 | 0 | 0 | 0
2014-09-26 | 20時 | 15.1933 | 0 | 0 | 0 | 0 | 0 | 0 | 0 | 0 | 21.6 | 9.7 | 60.2355 | 0 | 0 | 0
2014-09-26 | 21時 | 15.1933 | 0 | 0 | 0 | 0 | 0 | 0 | 0 | 0 | 21.1 | 9.5 | 60.849 | 0 | 0 | 0
2014-09-26 | 22時 | 15.1933 | 0 | 0 | 0 | 0 | 0 | 0 | 0 | 0 | 20.4 | 8.8 | 58.9139 | 0 | 0 | 0
2014-09-26 | 23時 | 15.1933 | 0 | 0 | 0 | 0 | 0 | 0 | 0 | 0 | 19.9 | 8.3 | 57.3579 | 0 | 0 | 0
2014-09-27 | 0時 | 15.1933 | 0 | 0 | 0 | 0 | 0 | 0 | 0 | 0 | 19.2 | 8.2 | 59.1964 | 0 | 0 | 0
2014-09-27 | 1時 | 15.1933 | 0 | 0 | 0 | 0 | 0 | 0 | 0 | 0 | 18.6 | 8.1 | 60.7177 | 0 | 0 | 0
2014-09-27 | 2時 | 15.1933 | 0 | 0 | 0 | 0 | 0 | 0 | 0 | 0 | 18.6 | 7.6 | 57.0149 | 0 | 0 | 0
2014-09-27 | 3時 | 15.1933 | 0 | 0 | 0 | 0 | 0 | 0 | 0 | 0 | 18.1 | 7.4 | 57.3019 | 0 | 0 | 0
2014-09-27 | 4時 | 15.1933 | 0 | 0 | 0 | 0 | 0 | 0 | 0 | 0 | 17.5 | 7.1 | 57.1244 | 0 | 0 | 0
2014-09-27 | 5時 | 15.1933 | 0 | 0 | 0 | 0 | 0 | 0 | 0 | 0 | 16.8 | 7 | 58.8822 | 0 | 0 | 0
2014-09-27 | 6時 | 15.1933 | 0 | 0 | 0 | 0 | 0 | 0 | 0 | 0 | 17.4 | 6.8 | 55.0838 | 0 | 0 | 0
2014-09-27 | 7時 | 15.1933 | 0 | 0 | 0 | 0 | 0 | 0 | 0 | 0 | 18.8 | 6.8 | 50.443 | 0 | 0 | 0
2014-09-27 | 8時 | 15.1933 | 0 | 0 | 0 | 0 | 0 | 0 | 0 | 0 | 20.1 | 6.6 | 45.1701 | 0 | 0 | 0
2014-09-27 | 9時 | 15.1933 | 0 | 0 | 0 | 0 | 0 | 0 | 0 | 0 | 21.1 | 6.9 | 44.3783 | 0 | 0 | 0
2014-09-27 | 10時 | 15.1933 | 0 | 0 | 0 | 0 | 0 | 0 | 0 | 0 | 22 | 6.8 | 41.3976 | 0 | 0 | 0
2014-09-27 | 11時 | 15.1933 | 0 | 0 | 0 | 0 | 0 | 0 | 0 | 0 | 22.7 | 7.1 | 41.4022 | 0 | 0 | 0
2014-09-27 | 12時 | 15.1933 | 0 | 0 | 0 | 0 | 0 | 0 | 0 | 0 | 23.4 | 7.2 | 40.2377 | 0 | 0 | 0
2014-09-27 | 13時 | 15.1933 | 0 | 0 | 0 | 0 | 0 | 0 | 0 | 0 | 23.4 | 7.3 | 40.7901 | 0 | 0 | 0
2014-09-27 | 14時 | 15.1933 | 0 | 0 | 0 | 0 | 0 | 0 | 0 | 0 | 23.9 | 7.3 | 39.58 | 0 | 0 | 0
2014-09-27 | 15時 | 15.1933 | 0 | 0 | 0 | 0 | 0 | 0 | 0 | 0 | 23.2 | 7.4 | 41.8447 | 0 | 0 | 0
2014-09-27 | 16時 | 15.1933 | 0 | 0 | 0 | 0 | 0 | 0 | 0 | 0 | 22.5 | 7.1 | 41.908 | 0 | 0 | 0
2014-09-27 | 17時 | 15.1933 | 0 | 0 | 0 | 0 | 0 | 0 | 0 | 0 | 20.8 | 6.2 | 40.6639 | 0 | 0 | 0
2014-09-27 | 18時 | 15.1933 | 0 | 0 | 0 | 0 | 0 | 0 | 0 | 0 | 20.2 | 6.6 | 44.8915 | 0 | 0 | 0
2014-09-27 | 19時 | 15.1933 | 0 | 0 | 0 | 0 | 0 | 0 | 0 | 0 | 19.4 | 6 | 42.9281 | 0 | 0 | 0
2014-09-27 | 20時 | 15.1933 | 0 | 0 | 0 | 0 | 0 | 0 | 0 | 0 | 19 | 6.1 | 44.7383 | 0 | 0 | 0
2014-09-27 | 21時 | 15.1933 | 0 | 0 | 0 | 0 | 0 | 0 | 0 | 0 | 18.3 | 6.4 | 49.0176 | 0 | 0 | 0
2014-09-27 | 22時 | 15.1933 | 0 | 0 | 0 | 0 | 0 | 0 | 0 | 0 | 16.6 | 7.4 | 63.0031 | 0 | 0 | 0
2014-09-27 | 23時 | 15.1933 | 0 | 0 | 0 | 0 | 0 | 0 | 0 | 0 | 16.3 | 7.4 | 64.2182 | 0 | 0 | 0
2014-09-28 | 0時 | 15.1933 | 0 | 0 | 0 | 0 | 0 | 0 | 0 | 0 | 16.3 | 7.7 | 66.7898 | 0 | 0 | 0
2014-09-28 | 1時 | 15.1933 | 0 | 0 | 0 | 0 | 0 | 0 | 0 | 0 | 14.5 | 8.1 | 78.8169 | 0 | 0 | 0
2014-09-28 | 2時 | 15.1933 | 0 | 0 | 0 | 0 | 0 | 0 | 0 | 0 | 13.6 | 8.2 | 84.575 | 0 | 0 | 0
2014-09-28 | 3時 | 15.1933 | 0 | 0 | 0 | 0 | 0 | 0 | 0 | 0 | 13.2 | 8.1 | 85.7654 | 0 | 0 | 0
2014-09-28 | 4時 | 15.1933 | 0 | 0 | 0 | 0 | 0 | 0 | 0 | 0 | 13.1 | 8.2 | 87.3796 | 0 | 0 | 0
2014-09-28 | 5時 | 15.1933 | 0 | 0 | 0 | 0 | 0 | 0 | 0 | 0 | 13.2 | 8.2 | 86.8104 | 0 | 0 | 0
2014-09-28 | 6時 | 15.1933 | 0 | 0 | 0 | 0 | 0 | 0 | 0 | 0 | 13.7 | 8.1 | 83.0147 | 0 | 0 | 0
2014-09-28 | 7時 | 15.1933 | 0 | 0 | 0 | 0 | 0 | 0 | 0 | 0 | 15.7 | 8.7 | 78.2891 | 0 | 0 | 0
2014-09-28 | 8時 | 15.1933 | 0 | 0 | 0 | 0 | 0 | 0 | 0 | 0 | 19.5 | 8.6 | 60.8966 | 0 | 0 | 0
2014-09-28 | 9時 | 15.1933 | 0 | 0 | 0 | 0 | 0 | 0 | 0 | 0 | 21.6 | 9.2 | 57.1758 | 0 | 0 | 0
2014-09-28 | 10時 | 15.1933 | 0 | 0 | 0 | 0 | 0 | 0 | 0 | 0 | 22.3 | 9.9 | 58.8881 | 0 | 0 | 0
2014-09-28 | 11時 | 15.1933 | 0 | 0 | 0 | 0 | 0 | 0 | 0 | 0 | 22.9 | 10.3 | 59.0382 | 0 | 0 | 0
2014-09-28 | 12時 | 15.1933 | 0 | 0 | 0 | 0 | 0 | 0 | 0 | 0 | 23.7 | 10 | 54.6411 | 0 | 0 | 0
2014-09-28 | 13時 | 15.1933 | 0 | 0 | 0 | 0 | 0 | 0 | 0 | 0 | 23.5 | 9.5 | 52.5799 | 0 | 0 | 0
2014-09-28 | 14時 | 15.1933 | 0 | 0 | 0 | 0 | 0 | 0 | 0 | 0 | 22.8 | 9.7 | 55.9902 | 0 | 0 | 0
2014-09-28 | 15時 | 15.1933 | 0 | 0 | 0 | 0 | 0 | 0 | 0 | 0 | 22.5 | 9.2 | 54.1227 | 0 | 0 | 0
2014-09-28 | 16時 | 15.1933 | 0 | 0 | 0 | 0 | 0 | 0 | 0 | 0 | 22.1 | 9.5 | 57.2375 | 0 | 0 | 0
2014-09-28 | 17時 | 15.1933 | 0 | 0 | 0 | 0 | 0 | 0 | 0 | 0 | 21.6 | 9.7 | 60.2355 | 0 | 0 | 0
2014-09-28 | 18時 | 15.1933 | 0 | 0 | 0 | 0 | 0 | 0 | 0 | 0 | 20.9 | 9.9 | 64.1549 | 0 | 0 | 0
2014-09-28 | 19時 | 15.1933 | 0 | 0 | 0 | 0 | 0 | 0 | 0 | 0 | 20.9 | 10 | 64.7926 | 0 | 0 | 0
2014-09-28 | 20時 | 15.1933 | 0 | 0 | 0 | 0 | 0 | 0 | 0 | 0 | 20.7 | 9.9 | 64.9497 | 0 | 0 | 0
2014-09-28 | 21時 | 15.1933 | 0 | 0 | 0 | 0 | 0 | 0 | 0 | 0 | 20.4 | 10.3 | 68.7924 | 0 | 0 | 0
2014-09-28 | 22時 | 15.1933 | 0 | 0 | 0 | 0 | 0 | 0 | 0 | 0 | 20.2 | 10.4 | 70.3131 | 0 | 0 | 0
2014-09-28 | 23時 | 15.1933 | 0 | 0 | 0 | 0 | 0 | 0 | 0 | 0 | 19.7 | 10.7 | 74.5825 | 0 | 0 | 0
2014-09-29 | 0時 | 15.1933 | 0 | 0 | 0 | 0 | 0 | 0 | 0 | 0 | 19.7 | 10.7 | 74.5825 | 0 | 0 | 0
2014-09-29 | 1時 | 15.1933 | 0 | 0 | 0 | 0 | 0 | 0 | 0 | 0 | 19.4 | 11.5 | 81.5645 | 0 | 0 | 0
2014-09-29 | 2時 | 15.1933 | 0 | 0 | 0 | 0 | 0 | 0 | 0 | 0 | 18.4 | 12.2 | 92.0061 | 0 | 0 | 0
2014-09-29 | 3時 | 15.1933 | 0 | 0 | 0 | 0 | 0 | 0 | 0 | 0 | 18.4 | 12.3 | 92.7456 | 0 | 0 | 0
2014-09-29 | 4時 | 15.1933 | 0 | 0 | 0 | 0 | 0 | 0 | 0 | 0 | 18.7 | 12.6 | 93.1948 | 0 | 0 | 0
2014-09-29 | 5時 | 15.1933 | 0 | 0 | 0 | 0 | 0 | 0 | 0 | 0 | 18.9 | 12.8 | 93.4681 | 0 | 0 | 0
2014-09-29 | 6時 | 15.1933 | 0 | 0 | 0 | 0 | 0 | 0 | 0 | 0 | 19.2 | 13.1 | 93.8402 | 0 | 0 | 0
2014-09-29 | 7時 | 15.1933 | 0 | 0 | 0 | 0 | 0 | 0 | 0 | 0 | 19.5 | 13.5 | 94.8564 | 0 | 0 | 0
2014-09-29 | 8時 | 15.1933 | 0 | 0 | 0 | 0 | 0 | 0 | 0 | 0 | 20.6 | 14.3 | 93.7435 | 0 | 0 | 0
2014-09-29 | 9時 | 15.1933 | 0 | 0 | 0 | 0 | 0 | 0 | 0 | 0 | 21.4 | 15 | 93.5109 | 0 | 0 | 0
2014-09-29 | 10時 | 15.1933 | 0 | 0 | 0 | 0 | 0 | 0 | 0 | 0 | 21.2 | 15 | 94.6649 | 0 | 0 | 0
2014-09-29 | 11時 | 15.1933 | 0 | 0 | 0 | 0 | 0 | 0 | 0 | 0 | 21.5 | 15.2 | 94.1494 | 0 | 0 | 0
2014-09-29 | 12時 | 15.1933 | 0 | 0 | 0 | 0 | 0 | 0 | 0 | 0 | 22.9 | 15.7 | 89.2282 | 0 | 0 | 0
2014-09-29 | 13時 | 15.1933 | 0 | 0 | 0 | 0 | 0 | 0 | 0 | 0 | 23 | 14.6 | 82.6181 | 0 | 0 | 0
2014-09-29 | 14時 | 15.1933 | 0 | 0 | 0 | 0 | 0 | 0 | 0 | 0 | 22.4 | 14.1 | 82.8118 | 0 | 0 | 0
2014-09-29 | 15時 | 15.1933 | 0 | 0 | 0 | 0 | 0 | 0 | 0 | 0 | 22.9 | 14.1 | 80.3365 | 0 | 0 | 0
2014-09-29 | 16時 | 15.1933 | 0 | 0 | 0 | 0 | 0 | 0 | 0 | 0 | 23.9 | 14.3 | 76.6805 | 0 | 0 | 0
2014-09-29 | 17時 | 15.1933 | 0 | 0 | 0 | 0 | 0 | 0 | 0 | 0 | 23.2 | 13.7 | 76.7015 | 0 | 0 | 0
2014-09-29 | 18時 | 15.1933 | 0 | 0 | 0 | 0 | 0 | 0 | 0 | 0 | 22.3 | 13.2 | 78.1095 | 0 | 0 | 0
2014-09-29 | 19時 | 15.1933 | 0 | 0 | 0 | 0 | 0 | 0 | 0 | 0 | 21.6 | 12.8 | 79.0978 | 0 | 0 | 0
2014-09-29 | 20時 | 15.1933 | 0 | 0 | 0 | 0 | 0 | 0 | 0 | 0 | 21.5 | 12.3 | 76.535 | 0 | 0 | 0
2014-09-29 | 21時 | 15.1933 | 0 | 0 | 0 | 0 | 0 | 0 | 0 | 0 | 20.3 | 12.8 | 85.6806 | 0 | 0 | 0
2014-09-29 | 22時 | 15.1933 | 0 | 0 | 0 | 0 | 0 | 0 | 0 | 0 | 19.5 | 12.4 | 87.2784 | 0 | 0 | 0
2014-09-29 | 23時 | 15.1933 | 0 | 0 | 0 | 0 | 0 | 0 | 0 | 0 | 19 | 12.4 | 90.0402 | 0 | 0 | 0
2014-09-30 | 0時 | 15.1933 | 0 | 0 | 0 | 0 | 0 | 0 | 0 | 0 | 18.7 | 12.2 | 90.2931 | 0 | 0 | 0
2014-09-30 | 1時 | 15.1933 | 0 | 0 | 0 | 0 | 0 | 0 | 0 | 0 | 18.3 | 11.9 | 90.3512 | 0 | 0 | 0
2014-09-30 | 2時 | 15.1933 | 0 | 0 | 0 | 0 | 0 | 0 | 0 | 0 | 17.8 | 11.8 | 92.4685 | 0 | 0 | 0
2014-09-30 | 3時 | 15.1933 | 0 | 0 | 0 | 0 | 0 | 0 | 0 | 0 | 17.2 | 11.5 | 93.6425 | 0 | 0 | 0
2014-09-30 | 4時 | 15.1933 | 0 | 0 | 0 | 0 | 0 | 0 | 0 | 0 | 17 | 11.1 | 91.5958 | 0 | 0 | 0
2014-09-30 | 5時 | 15.1933 | 0 | 0 | 0 | 0 | 0 | 0 | 0 | 0 | 17.1 | 10.9 | 89.4054 | 0 | 0 | 0
2014-09-30 | 6時 | 15.1933 | 0 | 0 | 0 | 0 | 0 | 0 | 0 | 0 | 17.3 | 10.9 | 88.2805 | 0 | 0 | 0
2014-09-30 | 7時 | 15.1933 | 0 | 0 | 0 | 0 | 0 | 0 | 0 | 0 | 18.2 | 11.3 | 86.4179 | 0 | 0 | 0
2014-09-30 | 8時 | 15.1933 | 0 | 0 | 0 | 0 | 0 | 0 | 0 | 0 | 21.5 | 11.8 | 73.4818 | 0 | 0 | 0
2014-09-30 | 9時 | 15.1933 | 0 | 0 | 0 | 0 | 0 | 0 | 0 | 0 | 22.6 | 11.8 | 68.7148 | 0 | 0 | 0
2014-09-30 | 10時 | 15.1933 | 0 | 0 | 0 | 0 | 0 | 0 | 0 | 0 | 24.1 | 9.5 | 50.7158 | 0 | 0 | 0
2014-09-30 | 11時 | 15.1933 | 0 | 0 | 0 | 0 | 0 | 0 | 0 | 0 | 25.1 | 9.2 | 46.2854 | 0 | 0 | 0
2014-09-30 | 12時 | 15.1933 | 0 | 0 | 0 | 0 | 0 | 0 | 0 | 0 | 25.3 | 8.2 | 40.8309 | 0 | 0 | 0
2014-09-30 | 13時 | 15.1933 | 0 | 0 | 0 | 0 | 0 | 0 | 0 | 0 | 25.3 | 9.5 | 47.2067 | 0 | 0 | 0
2014-09-30 | 14時 | 15.1933 | 0 | 0 | 0 | 0 | 0 | 0 | 0 | 0 | 24.9 | 9.5 | 48.345 | 0 | 0 | 0
2014-09-30 | 15時 | 15.1933 | 0 | 0 | 0 | 0 | 0 | 0 | 0 | 0 | 24.5 | 9.7 | 50.5408 | 0 | 0 | 0
2014-09-30 | 16時 | 15.1933 | 0 | 0 | 0 | 0 | 0 | 0 | 0 | 0 | 24 | 9.3 | 49.9629 | 0 | 0 | 0
2014-09-30 | 17時 | 15.1933 | 0 | 0 | 0 | 0 | 0 | 0 | 0 | 0 | 23.5 | 9.3 | 51.4893 | 0 | 0 | 0
2014-09-30 | 18時 | 15.1933 | 0 | 0 | 0 | 0 | 0 | 0 | 0 | 0 | 22.6 | 10.4 | 60.6963 | 0 | 0 | 0
2014-09-30 | 19時 | 15.1933 | 0 | 0 | 0 | 0 | 0 | 0 | 0 | 0 | 20.5 | 12.1 | 80.0891 | 0 | 0 | 0
2014-09-30 | 20時 | 15.1933 | 0 | 0 | 0 | 0 | 0 | 0 | 0 | 0 | 20.1 | 11.7 | 79.4299 | 0 | 0 | 0
2014-09-30 | 21時 | 15.1933 | 0 | 0 | 0 | 0 | 0 | 0 | 0 | 0 | 19.7 | 11.4 | 79.374 | 0 | 0 | 0
2014-09-30 | 22時 | 15.1933 | 0 | 0 | 0 | 0 | 0 | 0 | 0 | 0 | 18.7 | 11.3 | 83.751 | 0 | 0 | 0
2014-09-30 | 23時 | 15.1933 | 0 | 0 | 0 | 0 | 0 | 0 | 0 | 0 | 18.3 | 11.5 | 87.3693 | 0 | 0 | 0
2014-10-01 | 0時 | 15.1933 | 0 | 0 | 0 | 0 | 0 | 0 | 0 | 0 | 18.1 | 11.4 | 87.7184 | 0 | 0 | 0
2014-10-01 | 1時 | 15.1933 | 0 | 0 | 0 | 0 | 0 | 0 | 0 | 0 | 18.2 | 11.3 | 86.4179 | 0 | 0 | 0
2014-10-01 | 2時 | 15.1933 | 0 | 0 | 0 | 0 | 0 | 0 | 0 | 0 | 17.8 | 11.1 | 87.0793 | 0 | 0 | 0
2014-10-01 | 3時 | 15.1933 | 0 | 0 | 0 | 0 | 0 | 0 | 0 | 0 | 17.5 | 11 | 87.9574 | 0 | 0 | 0
2014-10-01 | 4時 | 15.1933 | 0 | 0 | 0 | 0 | 0 | 0 | 0 | 0 | 17.5 | 10.9 | 87.1715 | 0 | 0 | 0
2014-10-01 | 5時 | 15.1933 | 0 | 0 | 0 | 0 | 0 | 0 | 0 | 0 | 17.1 | 10.8 | 88.5991 | 0 | 0 | 0
2014-10-01 | 6時 | 15.1933 | 0 | 0 | 0 | 0 | 0 | 0 | 0 | 0 | 17.6 | 10.9 | 86.6229 | 0 | 0 | 0
2014-10-01 | 7時 | 15.1933 | 0 | 0 | 0 | 0 | 0 | 0 | 0 | 0 | 19.7 | 11.5 | 80.0576 | 0 | 0 | 0
2014-10-01 | 8時 | 15.1933 | 0 | 0 | 0 | 0 | 0 | 0 | 0 | 0 | 22.9 | 11.3 | 64.6678 | 0 | 0 | 0
2014-10-01 | 9時 | 15.1933 | 0 | 0 | 0 | 0 | 0 | 0 | 0 | 0 | 25.3 | 10.5 | 52.0933 | 0 | 0 | 0
2014-10-01 | 10時 | 15.1933 | 0 | 0 | 0 | 0 | 0 | 0 | 0 | 0 | 26.6 | 12.2 | 55.8949 | 0 | 0 | 0
2014-10-01 | 11時 | 15.1933 | 0 | 0 | 0 | 0 | 0 | 0 | 0 | 0 | 27.4 | 12.3 | 53.7587 | 0 | 0 | 0
2014-10-01 | 12時 | 15.1933 | 0 | 0 | 0 | 0 | 0 | 0 | 0 | 0 | 27.1 | 13.5 | 59.9366 | 0 | 0 | 0
2014-10-01 | 13時 | 15.1933 | 0 | 0 | 0 | 0 | 0 | 0 | 0 | 0 | 27.3 | 13.5 | 59.2379 | 0 | 0 | 0
2014-10-01 | 14時 | 15.1933 | 0 | 0 | 0 | 0 | 0 | 0 | 0 | 0 | 27 | 13.8 | 61.6001 | 0 | 0 | 0
2014-10-01 | 15時 | 15.1933 | 0 | 0 | 0 | 0 | 0 | 0 | 0 | 0 | 26.3 | 13.9 | 64.6467 | 0 | 0 | 0
2014-10-01 | 16時 | 15.1933 | 0 | 0 | 0 | 0 | 0 | 0 | 0 | 0 | 25.4 | 13.9 | 68.1863 | 0 | 0 | 0
2014-10-01 | 17時 | 15.1933 | 0 | 0 | 0 | 0 | 0 | 0 | 0 | 0 | 24.4 | 13.8 | 71.8687 | 0 | 0 | 0
2014-10-01 | 18時 | 15.1933 | 0 | 0 | 0 | 0 | 0 | 0 | 0 | 0 | 24.1 | 13.8 | 73.1731 | 0 | 0 | 0
2014-10-01 | 19時 | 15.1933 | 0 | 0 | 0 | 0 | 0 | 0 | 0 | 0 | 23.7 | 14 | 76.0164 | 0 | 0 | 0
2014-10-01 | 20時 | 15.1933 | 0 | 0 | 0 | 0 | 0 | 0 | 0 | 0 | 22.8 | 13.8 | 79.1424 | 0 | 0 | 0
2014-10-01 | 21時 | 15.1933 | 0 | 0 | 0 | 0 | 0 | 0 | 0 | 0 | 22.4 | 13.7 | 80.5132 | 0 | 0 | 0
2014-10-01 | 22時 | 15.1933 | 0 | 0 | 0 | 0 | 0 | 0 | 0 | 0 | 21.4 | 13.8 | 86.1924 | 0 | 0 | 0
2014-10-01 | 23時 | 15.1933 | 0 | 0 | 0 | 0 | 0 | 0 | 0 | 0 | 20.7 | 13.4 | 87.4274 | 0 | 0 | 0
2014-10-02 | 0時 | 15.1933 | 0 | 0 | 0 | 0 | 0 | 0 | 0 | 0 | 20 | 13.3 | 90.6241 | 0 | 0 | 0
2014-10-02 | 1時 | 15.1933 | 0 | 0 | 0 | 0 | 0 | 0 | 0 | 0 | 19.4 | 12.8 | 90.599 | 0 | 0 | 0
2014-10-02 | 2時 | 15.1933 | 0 | 0 | 0 | 0 | 0 | 0 | 0 | 0 | 19.1 | 12.7 | 91.6016 | 0 | 0 | 0
2014-10-02 | 3時 | 15.1933 | 0 | 0 | 0 | 0 | 0 | 0 | 0 | 0 | 18.2 | 12.1 | 92.4193 | 0 | 0 | 0
2014-10-02 | 4時 | 15.1933 | 0 | 0 | 0 | 0 | 0 | 0 | 0 | 0 | 17.8 | 11.8 | 92.4685 | 0 | 0 | 0
2014-10-02 | 5時 | 15.1933 | 0 | 0 | 0 | 0 | 0 | 0 | 0 | 0 | 17.6 | 11.5 | 91.3046 | 0 | 0 | 0
2014-10-02 | 6時 | 15.1933 | 0 | 0 | 0 | 0 | 0 | 0 | 0 | 0 | 17.9 | 11.7 | 91.1236 | 0 | 0 | 0
2014-10-02 | 7時 | 15.1933 | 0 | 0 | 0 | 0 | 0 | 0 | 0 | 0 | 20.2 | 12.8 | 86.212 | 0 | 0 | 0
2014-10-02 | 8時 | 15.1933 | 0 | 0 | 0 | 0 | 0 | 0 | 0 | 0 | 23 | 13.2 | 74.8605 | 0 | 0 | 0
2014-10-02 | 9時 | 15.1933 | 0 | 0 | 0 | 0 | 0 | 0 | 0 | 0 | 25.9 | 11.7 | 55.9103 | 0 | 0 | 0
2014-10-02 | 10時 | 15.1933 | 0 | 0 | 0 | 0 | 0 | 0 | 0 | 0 | 27.5 | 13.1 | 56.8494 | 0 | 0 | 0
2014-10-02 | 11時 | 15.1933 | 0 | 0 | 0 | 0 | 0 | 0 | 0 | 0 | 27.4 | 12.6 | 55.0438 | 0 | 0 | 0
2014-10-02 | 12時 | 15.1933 | 0 | 0 | 0 | 0 | 0 | 0 | 0 | 0 | 27.4 | 13.5 | 58.892 | 0 | 0 | 0
2014-10-02 | 13時 | 15.1933 | 0 | 0 | 0 | 0 | 0 | 0 | 0 | 0 | 27.6 | 14.2 | 61.1578 | 0 | 0 | 0
2014-10-02 | 14時 | 15.1933 | 0 | 0 | 0 | 0 | 0 | 0 | 0 | 0 | 27.5 | 14 | 60.6691 | 0 | 0 | 0
2014-10-02 | 15時 | 15.1933 | 0 | 0 | 0 | 0 | 0 | 0 | 0 | 0 | 26.8 | 14.3 | 64.5358 | 0 | 0 | 0
2014-10-02 | 16時 | 15.1933 | 0 | 0 | 0 | 0 | 0 | 0 | 0 | 0 | 26.2 | 14.3 | 66.8588 | 0 | 0 | 0
2014-10-02 | 17時 | 15.1933 | 0 | 0 | 0 | 0 | 0 | 0 | 0 | 0 | 25.2 | 14.8 | 73.3662 | 0 | 0 | 0
2014-10-02 | 18時 | 15.1933 | 0 | 0 | 0 | 0 | 0 | 0 | 0 | 0 | 24.4 | 14.6 | 75.9395 | 0 | 0 | 0
2014-10-02 | 19時 | 15.1933 | 0 | 0 | 0 | 0 | 0 | 0 | 0 | 0 | 23.2 | 14.6 | 81.6247 | 0 | 0 | 0
2014-10-02 | 20時 | 15.1933 | 0 | 0 | 0 | 0 | 0 | 0 | 0 | 0 | 22.3 | 14.4 | 85.0497 | 0 | 0 | 0
2014-10-02 | 21時 | 15.1933 | 0 | 0 | 0 | 0 | 0 | 0 | 0 | 0 | 21.6 | 14 | 86.35 | 0 | 0 | 0
2014-10-02 | 22時 | 15.1933 | 0 | 0 | 0 | 0 | 0 | 0 | 0 | 0 | 20.9 | 13.8 | 88.8794 | 0 | 0 | 0
2014-10-02 | 23時 | 15.1933 | 0 | 0 | 0 | 0 | 0 | 0 | 0 | 0 | 20.2 | 13.3 | 89.5092 | 0 | 0 | 0
2014-10-03 | 0時 | 15.1933 | 0 | 0 | 0 | 0 | 0 | 0 | 0 | 0 | 20 | 13 | 88.6218 | 0 | 0 | 0
2014-10-03 | 1時 | 15.1933 | 0 | 0 | 0 | 0 | 0 | 0 | 0 | 0 | 19.6 | 12.8 | 89.4791 | 0 | 0 | 0
2014-10-03 | 2時 | 15.1933 | 0 | 0 | 0 | 0 | 0 | 0 | 0 | 0 | 19.4 | 12.7 | 89.9053 | 0 | 0 | 0
2014-10-03 | 3時 | 15.1933 | 0 | 0 | 0 | 0 | 0 | 0 | 0 | 0 | 19.2 | 12.6 | 90.3297 | 0 | 0 | 0
2014-10-03 | 4時 | 15.1933 | 0 | 0 | 0 | 0 | 0 | 0 | 0 | 0 | 18.9 | 12.3 | 89.8878 | 0 | 0 | 0
2014-10-03 | 5時 | 15.1933 | 0 | 0 | 0 | 0 | 0 | 0 | 0 | 0 | 18.6 | 12.1 | 90.1295 | 0 | 0 | 0
2014-10-03 | 6時 | 15.1933 | 0 | 0 | 0 | 0 | 0 | 0 | 0 | 0 | 19.3 | 12.5 | 89.0702 | 0 | 0 | 0
2014-10-03 | 7時 | 15.1933 | 0 | 0 | 0 | 0 | 0 | 0 | 0 | 0 | 21 | 13.2 | 84.5737 | 0 | 0 | 0
2014-10-03 | 8時 | 15.1933 | 0 | 0 | 0 | 0 | 0 | 0 | 0 | 0 | 23.2 | 14.2 | 79.4383 | 0 | 0 | 0
2014-10-03 | 9時 | 15.1933 | 0 | 0 | 0 | 0 | 0 | 0 | 0 | 0 | 26 | 15.3 | 72.2715 | 0 | 0 | 0
2014-10-03 | 10時 | 15.1933 | 0 | 0 | 0 | 0 | 0 | 0 | 0 | 0 | 27.1 | 15.1 | 66.8718 | 0 | 0 | 0
2014-10-03 | 11時 | 15.1933 | 0 | 0 | 0 | 0 | 0 | 0 | 0 | 0 | 28.9 | 15.3 | 60.9911 | 0 | 0 | 0
2014-10-03 | 12時 | 15.1933 | 0 | 0 | 0 | 0 | 0 | 0 | 0 | 0 | 28.3 | 15.5 | 63.9568 | 0 | 0 | 0
2014-10-03 | 13時 | 15.1933 | 0 | 0 | 0 | 0 | 0 | 0 | 0 | 0 | 28.5 | 15.7 | 64.0135 | 0 | 0 | 0
2014-10-03 | 14時 | 15.1933 | 0 | 0 | 0 | 0 | 0 | 0 | 0 | 0 | 27.6 | 16 | 68.7158 | 0 | 0 | 0
2014-10-03 | 15時 | 15.1933 | 0 | 0 | 0 | 0 | 0 | 0 | 0 | 0 | 27.1 | 16.4 | 72.4811 | 0 | 0 | 0
2014-10-03 | 16時 | 15.1933 | 0 | 0 | 0 | 0 | 0 | 0 | 0 | 0 | 26.4 | 16.5 | 75.9767 | 0 | 0 | 0
2014-10-03 | 17時 | 15.1933 | 0 | 0 | 0 | 0 | 0 | 0 | 0 | 0 | 25.6 | 16.2 | 78.2476 | 0 | 0 | 0
2014-10-03 | 18時 | 15.1933 | 0 | 0 | 0 | 0 | 0 | 0 | 0 | 0 | 25.7 | 16 | 76.8486 | 0 | 0 | 0
2014-10-03 | 19時 | 15.1933 | 0 | 0 | 0 | 0 | 0 | 0 | 0 | 0 | 25.6 | 15.5 | 74.9488 | 0 | 0 | 0
2014-10-03 | 20時 | 15.1933 | 0 | 0 | 0 | 0 | 0 | 0 | 0 | 0 | 24.2 | 16.2 | 85.0639 | 0 | 0 | 0
2014-10-03 | 21時 | 15.1933 | 0 | 0 | 0 | 0 | 0 | 0 | 0 | 0 | 23.5 | 15.8 | 86.585 | 0 | 0 | 0
2014-10-03 | 22時 | 15.1933 | 0 | 0 | 0 | 0 | 0 | 0 | 0 | 0 | 23 | 15.7 | 88.6895 | 0 | 0 | 0
2014-10-03 | 23時 | 15.1933 | 0 | 0 | 0 | 0 | 0 | 0 | 0 | 0 | 23 | 15.4 | 87.0358 | 0 | 0 | 0
2014-10-04 | 0時 | 15.1933 | 0 | 0 | 0 | 0 | 0 | 0 | 0 | 0 | 21.9 | 14.9 | 90.104 | 0 | 0 | 0
2014-10-04 | 1時 | 15.1933 | 0 | 0 | 0 | 0 | 0 | 0 | 0 | 0 | 21.4 | 14.1 | 88.0246 | 0 | 0 | 0
2014-10-04 | 2時 | 15.1933 | 0 | 0 | 0 | 0 | 0 | 0 | 0 | 0 | 20.9 | 13.3 | 85.7266 | 0 | 0 | 0
2014-10-04 | 3時 | 15.1933 | 0 | 0 | 0 | 0 | 0 | 0 | 0 | 0 | 20.4 | 13.1 | 87.1076 | 0 | 0 | 0
2014-10-04 | 4時 | 15.1933 | 0 | 0 | 0 | 0 | 0 | 0 | 0 | 0 | 19.7 | 12.7 | 88.2443 | 0 | 0 | 0
2014-10-04 | 5時 | 15.1933 | 0 | 0 | 0 | 0 | 0 | 0 | 0 | 0 | 19.4 | 12.4 | 87.8231 | 0 | 0 | 0
2014-10-04 | 6時 | 15.1933 | 0 | 0 | 0 | 0 | 0 | 0 | 0 | 0 | 19.5 | 12.4 | 87.2784 | 0 | 0 | 0
2014-10-04 | 7時 | 15.1933 | 0 | 0 | 0 | 0 | 0 | 0 | 0 | 0 | 21.7 | 13.3 | 81.6222 | 0 | 0 | 0
2014-10-04 | 8時 | 15.1933 | 0 | 0 | 0 | 0 | 0 | 0 | 0 | 0 | 24.4 | 14.1 | 73.3964 | 0 | 0 | 0
2014-10-04 | 9時 | 15.1933 | 0 | 0 | 0 | 0 | 0 | 0 | 0 | 0 | 27 | 14.1 | 62.9095 | 0 | 0 | 0
2014-10-04 | 10時 | 15.1933 | 0 | 0 | 0 | 0 | 0 | 0 | 0 | 0 | 28.1 | 13.1 | 54.8932 | 0 | 0 | 0
2014-10-04 | 11時 | 15.1933 | 0 | 0 | 0 | 0 | 0 | 0 | 0 | 0 | 26.6 | 14.7 | 67.0843 | 0 | 0 | 0
2014-10-04 | 12時 | 15.1933 | 0 | 0 | 0 | 0 | 0 | 0 | 0 | 0 | 26.9 | 15.9 | 71.1571 | 0 | 0 | 0
2014-10-04 | 13時 | 15.1933 | 0 | 0 | 0 | 0 | 0 | 0 | 0 | 0 | 26.4 | 14.9 | 68.7817 | 0 | 0 | 0
2014-10-04 | 14時 | 15.1933 | 0 | 0 | 0 | 0 | 0 | 0 | 0 | 0 | 26.2 | 14.6 | 68.2293 | 0 | 0 | 0
2014-10-04 | 15時 | 15.1933 | 0 | 0 | 0 | 0 | 0 | 0 | 0 | 0 | 27 | 14.7 | 65.5247 | 0 | 0 | 0
2014-10-04 | 16時 | 15.1933 | 0 | 0 | 0 | 0 | 0 | 0 | 0 | 0 | 26.6 | 14.2 | 64.8534 | 0 | 0 | 0
2014-10-04 | 17時 | 15.1933 | 0 | 0 | 0 | 0 | 0 | 0 | 0 | 0 | 25.8 | 14.1 | 67.5237 | 0 | 0 | 0
2014-10-04 | 18時 | 15.1933 | 0 | 0 | 0 | 0 | 0 | 0 | 0 | 0 | 25.4 | 14.1 | 69.1457 | 0 | 0 | 0
2014-10-04 | 19時 | 15.1933 | 0 | 0 | 0 | 0 | 0 | 0 | 0 | 0 | 24.7 | 14.6 | 74.5888 | 0 | 0 | 0
2014-10-04 | 20時 | 15.1933 | 0 | 0 | 0 | 0 | 0 | 0 | 0 | 0 | 23.8 | 15.3 | 82.4081 | 0 | 0 | 0
2014-10-04 | 21時 | 15.1933 | 0 | 0 | 0 | 0 | 0 | 0 | 0 | 0 | 23.8 | 14.8 | 79.7776 | 0 | 0 | 0
2014-10-04 | 22時 | 15.1933 | 0 | 0 | 0 | 0 | 0 | 0 | 0 | 0 | 23.7 | 14.5 | 78.6694 | 0 | 0 | 0
2014-10-04 | 23時 | 15.1933 | 0 | 0 | 0 | 0 | 0 | 0 | 0 | 0 | 23.6 | 14.4 | 78.6112 | 0 | 0 | 0
2014-10-05 | 0時 | 15.1933 | 0 | 0 | 0 | 0 | 0 | 0 | 0 | 0 | 23.1 | 14.6 | 82.1197 | 0 | 0 | 0
2014-10-05 | 1時 | 15.1933 | 0 | 0 | 0 | 0 | 0 | 0 | 0 | 0 | 22.6 | 14.6 | 84.6461 | 0 | 0 | 0
2014-10-05 | 2時 | 15.1933 | 0 | 0 | 0 | 0 | 0 | 0 | 0 | 0 | 22 | 14.4 | 86.6186 | 0 | 0 | 0
2014-10-05 | 3時 | 15.1933 | 0 | 0 | 0 | 0 | 0 | 0 | 0 | 0 | 21.8 | 14.7 | 89.4671 | 0 | 0 | 0
2014-10-05 | 4時 | 15.1933 | 0 | 0 | 0 | 0 | 0 | 0 | 0 | 0 | 22.2 | 13.9 | 82.6629 | 0 | 0 | 0
2014-10-05 | 5時 | 15.1933 | 0 | 0 | 0 | 0 | 0 | 0 | 0 | 0 | 22.1 | 12.8 | 76.7191 | 0 | 0 | 0
2014-10-05 | 6時 | 15.1933 | 0 | 0 | 0 | 0 | 0 | 0 | 0 | 0 | 21.2 | 12.1 | 76.7122 | 0 | 0 | 0
2014-10-05 | 7時 | 15.1933 | 0 | 0 | 0 | 0 | 0 | 0 | 0 | 0 | 21 | 11.4 | 73.2485 | 0 | 0 | 0
2014-10-05 | 8時 | 15.1933 | 0 | 0 | 0 | 0 | 0 | 0 | 0 | 0 | 20.9 | 11 | 71.1593 | 0 | 0 | 0
2014-10-05 | 9時 | 15.1933 | 0 | 0 | 0 | 0 | 0 | 0 | 0 | 0 | 20.8 | 10.6 | 69.0386 | 0 | 0 | 0
2014-10-05 | 10時 | 15.1933 | 0 | 0 | 0 | 0 | 0 | 0 | 0 | 0 | 21.8 | 10.9 | 66.7379 | 0 | 0 | 0
2014-10-05 | 11時 | 15.1933 | 0 | 0 | 0 | 0 | 0 | 0 | 0 | 0 | 21.7 | 10.4 | 64.1175 | 0 | 0 | 0
2014-10-05 | 12時 | 15.1933 | 0 | 0 | 0 | 0 | 0 | 0 | 0 | 0 | 22.7 | 10.5 | 60.8995 | 0 | 0 | 0
2014-10-05 | 13時 | 15.1933 | 0 | 0 | 0 | 0 | 0 | 0 | 0 | 0 | 22.3 | 10.3 | 61.2286 | 0 | 0 | 0
2014-10-05 | 14時 | 15.1933 | 0 | 0 | 0 | 0 | 0 | 0 | 0 | 0 | 22.1 | 10.1 | 60.7948 | 0 | 0 | 0
2014-10-05 | 15時 | 15.1933 | 0 | 0 | 0 | 0 | 0 | 0 | 0 | 0 | 21.9 | 9.8 | 59.7414 | 0 | 0 | 0
2014-10-05 | 16時 | 15.1933 | 0 | 0 | 0 | 0 | 0 | 0 | 0 | 0 | 21.5 | 9.5 | 59.3745 | 0 | 0 | 0
2014-10-05 | 17時 | 15.1933 | 0 | 0 | 0 | 0 | 0 | 0 | 0 | 0 | 21.3 | 9.4 | 59.4834 | 0 | 0 | 0
2014-10-05 | 18時 | 15.1933 | 0 | 0 | 0 | 0 | 0 | 0 | 0 | 0 | 20.6 | 9.2 | 60.7978 | 0 | 0 | 0
2014-10-05 | 19時 | 15.1933 | 0 | 0 | 0 | 0 | 0 | 0 | 0 | 0 | 19.4 | 8.7 | 61.9793 | 0 | 0 | 0
2014-10-05 | 20時 | 15.1933 | 0 | 0 | 0 | 0 | 0 | 0 | 0 | 0 | 18.7 | 8.4 | 62.5438 | 0 | 0 | 0
2014-10-05 | 21時 | 15.1933 | 0 | 0 | 0 | 0 | 0 | 0 | 0 | 0 | 18 | 8.4 | 65.3519 | 0 | 0 | 0
2014-10-05 | 22時 | 15.1933 | 0 | 0 | 0 | 0 | 0 | 0 | 0 | 0 | 17.7 | 8.1 | 64.2506 | 0 | 0 | 0
2014-10-05 | 23時 | 15.1933 | 0 | 0 | 0 | 0 | 0 | 0 | 0 | 0 | 17.9 | 7.5 | 58.8023 | 0 | 0 | 0
2014-10-06 | 0時 | 15.1933 | 0 | 0 | 0 | 0 | 0 | 0 | 0 | 0 | 17.4 | 7.3 | 59.0871 | 0 | 0 | 0
2014-10-06 | 1時 | 15.1933 | 0 | 0 | 0 | 0 | 0 | 0 | 0 | 0 | 16.5 | 7.1 | 60.8638 | 0 | 0 | 0
2014-10-06 | 2時 | 15.1933 | 0 | 0 | 0 | 0 | 0 | 0 | 0 | 0 | 14 | 8.4 | 84.3869 | 0 | 0 | 0
2014-10-06 | 3時 | 15.1933 | 0 | 0 | 0 | 0 | 0 | 0 | 0 | 0 | 13.2 | 8.6 | 90.9873 | 0 | 0 | 0
2014-10-06 | 4時 | 15.1933 | 0 | 0 | 0 | 0 | 0 | 0 | 0 | 0 | 12.9 | 8.6 | 92.7902 | 0 | 0 | 0
2014-10-06 | 5時 | 15.1933 | 0 | 0 | 0 | 0 | 0 | 0 | 0 | 0 | 12.4 | 8.3 | 92.5838 | 0 | 0 | 0
2014-10-06 | 6時 | 15.1933 | 0 | 0 | 0 | 0 | 0 | 0 | 0 | 0 | 12.6 | 8.1 | 89.202 | 0 | 0 | 0
2014-10-06 | 7時 | 15.1933 | 0 | 0 | 0 | 0 | 0 | 0 | 0 | 0 | 15.9 | 7.6 | 67.6386 | 0 | 0 | 0
2014-10-06 | 8時 | 15.1933 | 0 | 0 | 0 | 0 | 0 | 0 | 0 | 0 | 18.9 | 6.6 | 48.6698 | 0 | 0 | 0
2014-10-06 | 9時 | 15.1933 | 0 | 0 | 0 | 0 | 0 | 0 | 0 | 0 | 20.2 | 6.7 | 45.5644 | 0 | 0 | 0
2014-10-06 | 10時 | 15.1933 | 0 | 0 | 0 | 0 | 0 | 0 | 0 | 0 | 21.1 | 6.2 | 39.9206 | 0 | 0 | 0
2014-10-06 | 11時 | 15.1933 | 0 | 0 | 0 | 0 | 0 | 0 | 0 | 0 | 21.4 | 6.2 | 39.1926 | 0 | 0 | 0
2014-10-06 | 12時 | 15.1933 | 0 | 0 | 0 | 0 | 0 | 0 | 0 | 0 | 22 | 6.4 | 38.9873 | 0 | 0 | 0
2014-10-06 | 13時 | 15.1933 | 0 | 0 | 0 | 0 | 0 | 0 | 0 | 0 | 22.1 | 6.6 | 39.9485 | 0 | 0 | 0
2014-10-06 | 14時 | 15.1933 | 0 | 0 | 0 | 0 | 0 | 0 | 0 | 0 | 21.9 | 6.7 | 41.045 | 0 | 0 | 0
2014-10-06 | 15時 | 15.1933 | 0 | 0 | 0 | 0 | 0 | 0 | 0 | 0 | 21.4 | 6.3 | 39.8184 | 0 | 0 | 0
2014-10-06 | 16時 | 15.1933 | 0 | 0 | 0 | 0 | 0 | 0 | 0 | 0 | 20.6 | 6.1 | 40.5105 | 0 | 0 | 0
2014-10-06 | 17時 | 15.1933 | 0 | 0 | 0 | 0 | 0 | 0 | 0 | 0 | 19.5 | 5.7 | 40.5482 | 0 | 0 | 0
2014-10-06 | 18時 | 15.1933 | 0 | 0 | 0 | 0 | 0 | 0 | 0 | 0 | 19 | 5.6 | 41.1039 | 0 | 0 | 0
2014-10-06 | 19時 | 15.1933 | 0 | 0 | 0 | 0 | 0 | 0 | 0 | 0 | 17.4 | 5.9 | 47.8618 | 0 | 0 | 0
2014-10-06 | 20時 | 15.1933 | 0 | 0 | 0 | 0 | 0 | 0 | 0 | 0 | 16.9 | 5.7 | 47.7422 | 0 | 0 | 0
2014-10-06 | 21時 | 15.1933 | 0 | 0 | 0 | 0 | 0 | 0 | 0 | 0 | 15.3 | 6.2 | 57.4703 | 0 | 0 | 0
2014-10-06 | 22時 | 15.1933 | 0 | 0 | 0 | 0 | 0 | 0 | 0 | 0 | 13.8 | 7.1 | 72.4091 | 0 | 0 | 0
2014-10-06 | 23時 | 15.1933 | 0 | 0 | 0 | 0 | 0 | 0 | 0 | 0 | 13.3 | 7.5 | 78.9707 | 0 | 0 | 0
2014-10-07 | 0時 | 15.1933 | 0 | 0 | 0 | 0 | 0 | 0 | 0 | 0 | 12.8 | 7.5 | 81.5958 | 0 | 0 | 0
2014-10-07 | 1時 | 15.1933 | 0 | 0 | 0 | 0 | 0 | 0 | 0 | 0 | 12 | 7.4 | 84.8686 | 0 | 0 | 0
2014-10-07 | 2時 | 15.1933 | 0 | 0 | 0 | 0 | 0 | 0 | 0 | 0 | 12.1 | 7.4 | 84.311 | 0 | 0 | 0
2014-10-07 | 3時 | 15.1933 | 0 | 0 | 0 | 0 | 0 | 0 | 0 | 0 | 12 | 7.5 | 86.0019 | 0 | 0 | 0
2014-10-07 | 4時 | 15.1933 | 0 | 0 | 0 | 0 | 0 | 0 | 0 | 0 | 13 | 7.6 | 81.595 | 0 | 0 | 0
2014-10-07 | 5時 | 15.1933 | 0 | 0 | 0 | 0 | 0 | 0 | 0 | 0 | 12.7 | 7.7 | 84.2959 | 0 | 0 | 0
2014-10-07 | 6時 | 15.1933 | 0 | 0 | 0 | 0 | 0 | 0 | 0 | 0 | 13.7 | 8.1 | 83.0147 | 0 | 0 | 0
2014-10-07 | 7時 | 15.1933 | 0 | 0 | 0 | 0 | 0 | 0 | 0 | 0 | 15 | 8.3 | 78.1739 | 0 | 0 | 0
2014-10-07 | 8時 | 15.1933 | 0 | 0 | 0 | 0 | 0 | 0 | 0 | 0 | 17.9 | 9.4 | 73.4771 | 0 | 0 | 0
2014-10-07 | 9時 | 15.1933 | 0 | 0 | 0 | 0 | 0 | 0 | 0 | 0 | 22 | 10.4 | 62.9536 | 0 | 0 | 0
2014-10-07 | 10時 | 15.1933 | 0 | 0 | 0 | 0 | 0 | 0 | 0 | 0 | 23.8 | 10.4 | 56.45 | 0 | 0 | 0
2014-10-07 | 11時 | 15.1933 | 0 | 0 | 0 | 0 | 0 | 0 | 0 | 0 | 23.9 | 10.9 | 58.7627 | 0 | 0 | 0
2014-10-07 | 12時 | 15.1933 | 0 | 0 | 0 | 0 | 0 | 0 | 0 | 0 | 23.1 | 11 | 62.2229 | 0 | 0 | 0
2014-10-07 | 13時 | 15.1933 | 0 | 0 | 0 | 0 | 0 | 0 | 0 | 0 | 22.9 | 11.3 | 64.6678 | 0 | 0 | 0
2014-10-07 | 14時 | 15.1933 | 0 | 0 | 0 | 0 | 0 | 0 | 0 | 0 | 21.7 | 11 | 67.7523 | 0 | 0 | 0
2014-10-07 | 15時 | 15.1933 | 0 | 0 | 0 | 0 | 0 | 0 | 0 | 0 | 20.9 | 11.5 | 74.3351 | 0 | 0 | 0
2014-10-07 | 16時 | 15.1933 | 0 | 0 | 0 | 0 | 0 | 0 | 0 | 0 | 20 | 11.8 | 80.5937 | 0 | 0 | 0
2014-10-07 | 17時 | 15.1933 | 0 | 0 | 0 | 0 | 0 | 0 | 0 | 0 | 19.1 | 11.8 | 85.231 | 0 | 0 | 0
2014-10-07 | 18時 | 15.1933 | 0 | 0 | 0 | 0 | 0 | 0 | 0 | 0 | 19 | 11.5 | 83.6237 | 0 | 0 | 0
2014-10-07 | 19時 | 15.1933 | 0 | 0 | 0 | 0 | 0 | 0 | 0 | 0 | 19 | 11.4 | 82.9096 | 0 | 0 | 0
2014-10-07 | 20時 | 15.1933 | 0 | 0 | 0 | 0 | 0 | 0 | 0 | 0 | 18.9 | 11.5 | 84.1476 | 0 | 0 | 0
2014-10-07 | 21時 | 15.1933 | 0 | 0 | 0 | 0 | 0 | 0 | 0 | 0 | 18.9 | 11.4 | 83.429 | 0 | 0 | 0
2014-10-07 | 22時 | 15.1933 | 0 | 0 | 0 | 0 | 0 | 0 | 0 | 0 | 18.7 | 11.8 | 87.3878 | 0 | 0 | 0
2014-10-07 | 23時 | 15.1933 | 0 | 0 | 0 | 0 | 0 | 0 | 0 | 0 | 18 | 11.8 | 91.3114 | 0 | 0 | 0
2014-10-08 | 0時 | 15.1933 | 0 | 0 | 0 | 0 | 0 | 0 | 0 | 0 | 18.1 | 11.8 | 90.7389 | 0 | 0 | 0
2014-10-08 | 1時 | 15.1933 | 0 | 0 | 0 | 0 | 0 | 0 | 0 | 0 | 17.7 | 11.8 | 93.0532 | 0 | 0 | 0
2014-10-08 | 2時 | 15.1933 | 0 | 0 | 0 | 0 | 0 | 0 | 0 | 0 | 17.6 | 11.8 | 93.6421 | 0 | 0 | 0
2014-10-08 | 3時 | 15.1933 | 0 | 0 | 0 | 0 | 0 | 0 | 0 | 0 | 17.5 | 11.7 | 93.4513 | 0 | 0 | 0
2014-10-08 | 4時 | 15.1933 | 0 | 0 | 0 | 0 | 0 | 0 | 0 | 0 | 17.3 | 11.5 | 93.0518 | 0 | 0 | 0
2014-10-08 | 5時 | 15.1933 | 0 | 0 | 0 | 0 | 0 | 0 | 0 | 0 | 17.3 | 11.7 | 94.6402 | 0 | 0 | 0
2014-10-08 | 6時 | 15.1933 | 0 | 0 | 0 | 0 | 0 | 0 | 0 | 0 | 17.1 | 11.5 | 94.2374 | 0 | 0 | 0
2014-10-08 | 7時 | 15.1933 | 0 | 0 | 0 | 0 | 0 | 0 | 0 | 0 | 17.2 | 11.7 | 95.241 | 0 | 0 | 0
2014-10-08 | 8時 | 15.1933 | 0 | 0 | 0 | 0 | 0 | 0 | 0 | 0 | 17.2 | 11.5 | 93.6425 | 0 | 0 | 0
2014-10-08 | 9時 | 15.1933 | 0 | 0 | 0 | 0 | 0 | 0 | 0 | 0 | 17.4 | 11.7 | 94.0437 | 0 | 0 | 0
2014-10-08 | 10時 | 15.1933 | 0 | 0 | 0 | 0 | 0 | 0 | 0 | 0 | 17.5 | 11.7 | 93.4513 | 0 | 0 | 0
2014-10-08 | 11時 | 15.1933 | 0 | 0 | 0 | 0 | 0 | 0 | 0 | 0 | 17.2 | 11.4 | 92.8429 | 0 | 0 | 0
2014-10-08 | 12時 | 15.1933 | 0 | 0 | 0 | 0 | 0 | 0 | 0 | 0 | 17.4 | 11.7 | 94.0437 | 0 | 0 | 0
2014-10-08 | 13時 | 15.1933 | 0 | 0 | 0 | 0 | 0 | 0 | 0 | 0 | 18.3 | 12.3 | 93.3294 | 0 | 0 | 0
2014-10-08 | 14時 | 15.1933 | 0 | 0 | 0 | 0 | 0 | 0 | 0 | 0 | 19.3 | 13 | 92.5601 | 0 | 0 | 0
2014-10-08 | 15時 | 15.1933 | 0 | 0 | 0 | 0 | 0 | 0 | 0 | 0 | 19.8 | 12.9 | 89.0513 | 0 | 0 | 0
2014-10-08 | 16時 | 15.1933 | 0 | 0 | 0 | 0 | 0 | 0 | 0 | 0 | 19.9 | 12.5 | 85.8106 | 0 | 0 | 0
2014-10-08 | 17時 | 15.1933 | 0 | 0 | 0 | 0 | 0 | 0 | 0 | 0 | 19.7 | 12.7 | 88.2443 | 0 | 0 | 0
2014-10-08 | 18時 | 15.1933 | 0 | 0 | 0 | 0 | 0 | 0 | 0 | 0 | 19.1 | 12.8 | 92.3083 | 0 | 0 | 0
2014-10-08 | 19時 | 15.1933 | 0 | 0 | 0 | 0 | 0 | 0 | 0 | 0 | 18.7 | 12.4 | 91.7444 | 0 | 0 | 0
2014-10-08 | 20時 | 15.1933 | 0 | 0 | 0 | 0 | 0 | 0 | 0 | 0 | 18.1 | 12.1 | 93.0018 | 0 | 0 | 0
2014-10-08 | 21時 | 15.1933 | 0 | 0 | 0 | 0 | 0 | 0 | 0 | 0 | 17.7 | 11.8 | 93.0532 | 0 | 0 | 0
2014-10-08 | 22時 | 15.1933 | 0 | 0 | 0 | 0 | 0 | 0 | 0 | 0 | 17.3 | 11.3 | 91.4624 | 0 | 0 | 0
2014-10-08 | 23時 | 15.1933 | 0 | 0 | 0 | 0 | 0 | 0 | 0 | 0 | 16.8 | 11.1 | 92.7656 | 0 | 0 | 0
2014-10-09 | 0時 | 15.1933 | 0 | 0 | 0 | 0 | 0 | 0 | 0 | 0 | 16.2 | 10.9 | 94.6705 | 0 | 0 | 0
2014-10-09 | 1時 | 15.1933 | 0 | 0 | 0 | 0 | 0 | 0 | 0 | 0 | 15.6 | 10.5 | 94.8236 | 0 | 0 | 0
2014-10-09 | 2時 | 15.1933 | 0 | 0 | 0 | 0 | 0 | 0 | 0 | 0 | 15.2 | 10.2 | 94.5555 | 0 | 0 | 0
2014-10-09 | 3時 | 15.1933 | 0 | 0 | 0 | 0 | 0 | 0 | 0 | 0 | 14.9 | 10 | 94.5392 | 0 | 0 | 0
2014-10-09 | 4時 | 15.1933 | 0 | 0 | 0 | 0 | 0 | 0 | 0 | 0 | 15 | 9.8 | 92.0825 | 0 | 0 | 0
2014-10-09 | 5時 | 15.1933 | 0 | 0 | 0 | 0 | 0 | 0 | 0 | 0 | 14.3 | 9.4 | 92.4672 | 0 | 0 | 0
2014-10-09 | 6時 | 15.1933 | 0 | 0 | 0 | 0 | 0 | 0 | 0 | 0 | 14.5 | 9.3 | 90.3215 | 0 | 0 | 0
2014-10-09 | 7時 | 15.1933 | 0 | 0 | 0 | 0 | 0 | 0 | 0 | 0 | 17.2 | 10.2 | 83.2276 | 0 | 0 | 0
2014-10-09 | 8時 | 15.1933 | 0 | 0 | 0 | 0 | 0 | 0 | 0 | 0 | 20.4 | 10.2 | 68.1353 | 0 | 0 | 0
2014-10-09 | 9時 | 15.1933 | 0 | 0 | 0 | 0 | 0 | 0 | 0 | 0 | 22.1 | 9.4 | 56.644 | 0 | 0 | 0
2014-10-09 | 10時 | 15.1933 | 0 | 0 | 0 | 0 | 0 | 0 | 0 | 0 | 23.3 | 8.8 | 49.3517 | 0 | 0 | 0
2014-10-09 | 11時 | 15.1933 | 0 | 0 | 0 | 0 | 0 | 0 | 0 | 0 | 24.1 | 9.3 | 49.6638 | 0 | 0 | 0
2014-10-09 | 12時 | 15.1933 | 0 | 0 | 0 | 0 | 0 | 0 | 0 | 0 | 24 | 8.8 | 47.3142 | 0 | 0 | 0
2014-10-09 | 13時 | 15.1933 | 0 | 0 | 0 | 0 | 0 | 0 | 0 | 0 | 25.4 | 8.1 | 40.1002 | 0 | 0 | 0
2014-10-09 | 14時 | 15.1933 | 0 | 0 | 0 | 0 | 0 | 0 | 0 | 0 | 23.5 | 9.1 | 50.398 | 0 | 0 | 0
2014-10-09 | 15時 | 15.1933 | 0 | 0 | 0 | 0 | 0 | 0 | 0 | 0 | 24 | 8.8 | 47.3142 | 0 | 0 | 0
2014-10-09 | 16時 | 15.1933 | 0 | 0 | 0 | 0 | 0 | 0 | 0 | 0 | 23.2 | 9.2 | 51.8748 | 0 | 0 | 0
2014-10-09 | 17時 | 15.1933 | 0 | 0 | 0 | 0 | 0 | 0 | 0 | 0 | 22 | 10 | 60.5706 | 0 | 0 | 0
2014-10-09 | 18時 | 15.1933 | 0 | 0 | 0 | 0 | 0 | 0 | 0 | 0 | 20.1 | 10.9 | 74.0923 | 0 | 0 | 0
2014-10-09 | 19時 | 15.1933 | 0 | 0 | 0 | 0 | 0 | 0 | 0 | 0 | 18 | 10.7 | 82.9433 | 0 | 0 | 0
2014-10-09 | 20時 | 15.1933 | 0 | 0 | 0 | 0 | 0 | 0 | 0 | 0 | 17.5 | 9.3 | 74.5642 | 0 | 0 | 0
2014-10-09 | 21時 | 15.1933 | 0 | 0 | 0 | 0 | 0 | 0 | 0 | 0 | 16.7 | 8.5 | 71.7843 | 0 | 0 | 0
2014-10-09 | 22時 | 15.1933 | 0 | 0 | 0 | 0 | 0 | 0 | 0 | 0 | 15.1 | 9.4 | 87.8129 | 0 | 0 | 0
2014-10-09 | 23時 | 15.1933 | 0 | 0 | 0 | 0 | 0 | 0 | 0 | 0 | 14 | 9 | 90.3286 | 0 | 0 | 0
2014-10-10 | 0時 | 15.1933 | 0 | 0 | 0 | 0 | 0 | 0 | 0 | 0 | 13.4 | 8.6 | 89.8073 | 0 | 0 | 0
2014-10-10 | 1時 | 15.1933 | 0 | 0 | 0 | 0 | 0 | 0 | 0 | 0 | 13 | 7.9 | 84.7755 | 0 | 0 | 0
2014-10-10 | 2時 | 15.1933 | 0 | 0 | 0 | 0 | 0 | 0 | 0 | 0 | 12.6 | 8 | 88.1147 | 0 | 0 | 0
2014-10-10 | 3時 | 15.1933 | 0 | 0 | 0 | 0 | 0 | 0 | 0 | 0 | 11.5 | 7.7 | 91.2322 | 0 | 0 | 0
2014-10-10 | 4時 | 15.1933 | 0 | 0 | 0 | 0 | 0 | 0 | 0 | 0 | 11.3 | 7.6 | 91.2631 | 0 | 0 | 0
2014-10-10 | 5時 | 15.1933 | 0 | 0 | 0 | 0 | 0 | 0 | 0 | 0 | 10.8 | 7.4 | 91.8924 | 0 | 0 | 0
2014-10-10 | 6時 | 15.1933 | 0 | 0 | 0 | 0 | 0 | 0 | 0 | 0 | 11 | 7.5 | 91.8887 | 0 | 0 | 0
2014-10-10 | 7時 | 15.1933 | 0 | 0 | 0 | 0 | 0 | 0 | 0 | 0 | 13.5 | 8.1 | 84.1029 | 0 | 0 | 0
2014-10-10 | 8時 | 15.1933 | 0 | 0 | 0 | 0 | 0 | 0 | 0 | 0 | 17.9 | 8.3 | 64.9919 | 0 | 0 | 0
2014-10-10 | 9時 | 15.1933 | 0 | 0 | 0 | 0 | 0 | 0 | 0 | 0 | 20.7 | 8.5 | 55.8887 | 0 | 0 | 0
2014-10-10 | 10時 | 15.1933 | 0 | 0 | 0 | 0 | 0 | 0 | 0 | 0 | 21.8 | 8.4 | 51.635 | 0 | 0 | 0
2014-10-10 | 11時 | 15.1933 | 0 | 0 | 0 | 0 | 0 | 0 | 0 | 0 | 22 | 8.4 | 51.0084 | 0 | 0 | 0
2014-10-10 | 12時 | 15.1933 | 0 | 0 | 0 | 0 | 0 | 0 | 0 | 0 | 22.6 | 8.7 | 50.9116 | 0 | 0 | 0
2014-10-10 | 13時 | 15.1933 | 0 | 0 | 0 | 0 | 0 | 0 | 0 | 0 | 22.5 | 8.4 | 49.4791 | 0 | 0 | 0
2014-10-10 | 14時 | 15.1933 | 0 | 0 | 0 | 0 | 0 | 0 | 0 | 0 | 22.4 | 8.7 | 51.5341 | 0 | 0 | 0
2014-10-10 | 15時 | 15.1933 | 0 | 0 | 0 | 0 | 0 | 0 | 0 | 0 | 22 | 8.6 | 52.2063 | 0 | 0 | 0
2014-10-10 | 16時 | 15.1933 | 0 | 0 | 0 | 0 | 0 | 0 | 0 | 0 | 21.2 | 7.9 | 50.4188 | 0 | 0 | 0
2014-10-10 | 17時 | 15.1933 | 0 | 0 | 0 | 0 | 0 | 0 | 0 | 0 | 20.3 | 7.9 | 53.2924 | 0 | 0 | 0
2014-10-10 | 18時 | 15.1933 | 0 | 0 | 0 | 0 | 0 | 0 | 0 | 0 | 18.8 | 7.9 | 58.5006 | 0 | 0 | 0
2014-10-10 | 19時 | 15.1933 | 0 | 0 | 0 | 0 | 0 | 0 | 0 | 0 | 16.6 | 9.2 | 78.1048 | 0 | 0 | 0
2014-10-10 | 20時 | 15.1933 | 0 | 0 | 0 | 0 | 0 | 0 | 0 | 0 | 15.2 | 9.3 | 86.3353 | 0 | 0 | 0
2014-10-10 | 21時 | 15.1933 | 0 | 0 | 0 | 0 | 0 | 0 | 0 | 0 | 14.4 | 9.1 | 88.9808 | 0 | 0 | 0
2014-10-10 | 22時 | 15.1933 | 0 | 0 | 0 | 0 | 0 | 0 | 0 | 0 | 14.1 | 8.9 | 88.7612 | 0 | 0 | 0
2014-10-10 | 23時 | 15.1933 | 0 | 0 | 0 | 0 | 0 | 0 | 0 | 0 | 13.9 | 8.9 | 89.9211 | 0 | 0 | 0
2014-10-11 | 0時 | 15.1933 | 0 | 0 | 0 | 0 | 0 | 0 | 0 | 0 | 13.6 | 8.6 | 88.6443 | 0 | 0 | 0
2014-10-11 | 1時 | 15.1933 | 0 | 0 | 0 | 0 | 0 | 0 | 0 | 0 | 13.3 | 8.1 | 85.2072 | 0 | 0 | 0
2014-10-11 | 2時 | 15.1933 | 0 | 0 | 0 | 0 | 0 | 0 | 0 | 0 | 13.1 | 8.1 | 86.3277 | 0 | 0 | 0
2014-10-11 | 3時 | 15.1933 | 0 | 0 | 0 | 0 | 0 | 0 | 0 | 0 | 12 | 8 | 91.6625 | 0 | 0 | 0
2014-10-11 | 4時 | 15.1933 | 0 | 0 | 0 | 0 | 0 | 0 | 0 | 0 | 11.7 | 7.8 | 91.1878 | 0 | 0 | 0
2014-10-11 | 5時 | 15.1933 | 0 | 0 | 0 | 0 | 0 | 0 | 0 | 0 | 11.6 | 7.7 | 90.6303 | 0 | 0 | 0
2014-10-11 | 6時 | 15.1933 | 0 | 0 | 0 | 0 | 0 | 0 | 0 | 0 | 12 | 7.7 | 88.2672 | 0 | 0 | 0
2014-10-11 | 7時 | 15.1933 | 0 | 0 | 0 | 0 | 0 | 0 | 0 | 0 | 14.3 | 8.1 | 79.8436 | 0 | 0 | 0
2014-10-11 | 8時 | 15.1933 | 0 | 0 | 0 | 0 | 0 | 0 | 0 | 0 | 17.8 | 8.3 | 65.4026 | 0 | 0 | 0
2014-10-11 | 9時 | 15.1933 | 0 | 0 | 0 | 0 | 0 | 0 | 0 | 0 | 20.2 | 8.5 | 57.6406 | 0 | 0 | 0
2014-10-11 | 10時 | 15.1933 | 0 | 0 | 0 | 0 | 0 | 0 | 0 | 0 | 22.9 | 9.4 | 53.9563 | 0 | 0 | 0
2014-10-11 | 11時 | 15.1933 | 0 | 0 | 0 | 0 | 0 | 0 | 0 | 0 | 23.6 | 10.1 | 55.5121 | 0 | 0 | 0
2014-10-11 | 12時 | 15.1933 | 0 | 0 | 0 | 0 | 0 | 0 | 0 | 0 | 23.6 | 10.2 | 56.0529 | 0 | 0 | 0
2014-10-11 | 13時 | 15.1933 | 0 | 0 | 0 | 0 | 0 | 0 | 0 | 0 | 24.1 | 10.5 | 55.9657 | 0 | 0 | 0
2014-10-11 | 14時 | 15.1933 | 0 | 0 | 0 | 0 | 0 | 0 | 0 | 0 | 23.5 | 10.1 | 55.8477 | 0 | 0 | 0
2014-10-11 | 15時 | 15.1933 | 0 | 0 | 0 | 0 | 0 | 0 | 0 | 0 | 22.7 | 10 | 58.0454 | 0 | 0 | 0
2014-10-11 | 16時 | 15.1933 | 0 | 0 | 0 | 0 | 0 | 0 | 0 | 0 | 22.1 | 10.3 | 61.979 | 0 | 0 | 0
2014-10-11 | 17時 | 15.1933 | 0 | 0 | 0 | 0 | 0 | 0 | 0 | 0 | 20.7 | 10.4 | 68.176 | 0 | 0 | 0
2014-10-11 | 18時 | 15.1933 | 0 | 0 | 0 | 0 | 0 | 0 | 0 | 0 | 19.8 | 10.5 | 72.7586 | 0 | 0 | 0
2014-10-11 | 19時 | 15.1933 | 0 | 0 | 0 | 0 | 0 | 0 | 0 | 0 | 19.7 | 10.6 | 73.8972 | 0 | 0 | 0
2014-10-11 | 20時 | 15.1933 | 0 | 0 | 0 | 0 | 0 | 0 | 0 | 0 | 18.3 | 10.9 | 82.8895 | 0 | 0 | 0
2014-10-11 | 21時 | 15.1933 | 0 | 0 | 0 | 0 | 0 | 0 | 0 | 0 | 18.4 | 10.8 | 81.6282 | 0 | 0 | 0
2014-10-11 | 22時 | 15.1933 | 0 | 0 | 0 | 0 | 0 | 0 | 0 | 0 | 18.3 | 10.9 | 82.8895 | 0 | 0 | 0
2014-10-11 | 23時 | 15.1933 | 0 | 0 | 0 | 0 | 0 | 0 | 0 | 0 | 18.1 | 10.9 | 83.9374 | 0 | 0 | 0
2014-10-12 | 0時 | 15.1933 | 0 | 0 | 0 | 0 | 0 | 0 | 0 | 0 | 18.1 | 11.1 | 85.4505 | 0 | 0 | 0
2014-10-12 | 1時 | 15.1933 | 0 | 0 | 0 | 0 | 0 | 0 | 0 | 0 | 17.4 | 11 | 88.5149 | 0 | 0 | 0
2014-10-12 | 2時 | 15.1933 | 0 | 0 | 0 | 0 | 0 | 0 | 0 | 0 | 17.1 | 11 | 90.2114 | 0 | 0 | 0
2014-10-12 | 3時 | 15.1933 | 0 | 0 | 0 | 0 | 0 | 0 | 0 | 0 | 17.1 | 10.9 | 89.4054 | 0 | 0 | 0
2014-10-12 | 4時 | 15.1933 | 0 | 0 | 0 | 0 | 0 | 0 | 0 | 0 | 16.9 | 10.9 | 90.5464 | 0 | 0 | 0
2014-10-12 | 5時 | 15.1933 | 0 | 0 | 0 | 0 | 0 | 0 | 0 | 0 | 17.3 | 11 | 89.0764 | 0 | 0 | 0
2014-10-12 | 6時 | 15.1933 | 0 | 0 | 0 | 0 | 0 | 0 | 0 | 0 | 18.2 | 11.1 | 84.9152 | 0 | 0 | 0
2014-10-12 | 7時 | 15.1933 | 0 | 0 | 0 | 0 | 0 | 0 | 0 | 0 | 19.4 | 11.5 | 81.5645 | 0 | 0 | 0
2014-10-12 | 8時 | 15.1933 | 0 | 0 | 0 | 0 | 0 | 0 | 0 | 0 | 21.6 | 12 | 74.2478 | 0 | 0 | 0
2014-10-12 | 9時 | 15.1933 | 0 | 0 | 0 | 0 | 0 | 0 | 0 | 0 | 22.5 | 11.9 | 69.7084 | 0 | 0 | 0
2014-10-12 | 10時 | 15.1933 | 0 | 0 | 0 | 0 | 0 | 0 | 0 | 0 | 23 | 11.9 | 67.6262 | 0 | 0 | 0
2014-10-12 | 11時 | 15.1933 | 0 | 0 | 0 | 0 | 0 | 0 | 0 | 0 | 23.6 | 11.8 | 64.6818 | 0 | 0 | 0
2014-10-12 | 12時 | 15.1933 | 0 | 0 | 0 | 0 | 0 | 0 | 0 | 0 | 23.6 | 11.7 | 64.1437 | 0 | 0 | 0
2014-10-12 | 13時 | 15.1933 | 0 | 0 | 0 | 0 | 0 | 0 | 0 | 0 | 24.3 | 11.9 | 62.533 | 0 | 0 | 0
2014-10-12 | 14時 | 15.1933 | 0 | 0 | 0 | 0 | 0 | 0 | 0 | 0 | 24.1 | 11.9 | 63.2877 | 0 | 0 | 0
2014-10-12 | 15時 | 15.1933 | 0 | 0 | 0 | 0 | 0 | 0 | 0 | 0 | 24.2 | 11.9 | 62.9091 | 0 | 0 | 0
2014-10-12 | 16時 | 15.1933 | 0 | 0 | 0 | 0 | 0 | 0 | 0 | 0 | 23.1 | 12.2 | 68.8803 | 0 | 0 | 0
2014-10-12 | 17時 | 15.1933 | 0 | 0 | 0 | 0 | 0 | 0 | 0 | 0 | 22.5 | 12.1 | 70.8576 | 0 | 0 | 0
2014-10-12 | 18時 | 15.1933 | 0 | 0 | 0 | 0 | 0 | 0 | 0 | 0 | 22.2 | 11.7 | 69.8211 | 0 | 0 | 0
2014-10-12 | 19時 | 15.1933 | 0 | 0 | 0 | 0 | 0 | 0 | 0 | 0 | 21.2 | 11.7 | 74.2231 | 0 | 0 | 0
2014-10-12 | 20時 | 15.1933 | 0 | 0 | 0 | 0 | 0 | 0 | 0 | 0 | 20.7 | 11.3 | 73.9706 | 0 | 0 | 0
2014-10-12 | 21時 | 15.1933 | 0 | 0 | 0 | 0 | 0 | 0 | 0 | 0 | 20.3 | 10.9 | 73.1815 | 0 | 0 | 0
2014-10-12 | 22時 | 15.1933 | 0 | 0 | 0 | 0 | 0 | 0 | 0 | 0 | 20.7 | 10.7 | 70.1094 | 0 | 0 | 0
2014-10-12 | 23時 | 15.1933 | 0 | 0 | 0 | 0 | 0 | 0 | 0 | 0 | 21.1 | 10.1 | 64.6307 | 0 | 0 | 0
2014-10-13 | 0時 | 15.1933 | 0 | 0 | 0 | 0 | 0 | 0 | 0 | 0 | 20.7 | 10.4 | 68.176 | 0 | 0 | 0
2014-10-13 | 1時 | 15.1933 | 0 | 0 | 0 | 0 | 0 | 0 | 0 | 0 | 20.6 | 10.8 | 71.1908 | 0 | 0 | 0
2014-10-13 | 2時 | 15.1933 | 0 | 0 | 0 | 0 | 0 | 0 | 0 | 0 | 20.1 | 10.7 | 72.7558 | 0 | 0 | 0
2014-10-13 | 3時 | 15.1933 | 0 | 0 | 0 | 0 | 0 | 0 | 0 | 0 | 20.1 | 10.8 | 73.4242 | 0 | 0 | 0
2014-10-13 | 4時 | 15.1933 | 0 | 0 | 0 | 0 | 0 | 0 | 0 | 0 | 20.2 | 10.7 | 72.3071 | 0 | 0 | 0
2014-10-13 | 5時 | 15.1933 | 0 | 0 | 0 | 0 | 0 | 0 | 0 | 0 | 20.3 | 10.5 | 70.5405 | 0 | 0 | 0
2014-10-13 | 6時 | 15.1933 | 0 | 0 | 0 | 0 | 0 | 0 | 0 | 0 | 20.5 | 10.3 | 68.3691 | 0 | 0 | 0
2014-10-13 | 7時 | 15.1933 | 0 | 0 | 0 | 0 | 0 | 0 | 0 | 0 | 22.1 | 9.9 | 59.6098 | 0 | 0 | 0
2014-10-13 | 8時 | 15.1933 | 0 | 0 | 0 | 0 | 0 | 0 | 0 | 0 | 23.1 | 10.2 | 57.7706 | 0 | 0 | 0
2014-10-13 | 9時 | 15.1933 | 0 | 0 | 0 | 0 | 0 | 0 | 0 | 0 | 24 | 10 | 53.6641 | 0 | 0 | 0
2014-10-13 | 10時 | 15.1933 | 0 | 0 | 0 | 0 | 0 | 0 | 0 | 0 | 25.1 | 9.9 | 49.752 | 0 | 0 | 0
2014-10-13 | 11時 | 15.1933 | 0 | 0 | 0 | 0 | 0 | 0 | 0 | 0 | 25.9 | 10 | 47.9152 | 0 | 0 | 0
2014-10-13 | 12時 | 15.1933 | 0 | 0 | 0 | 0 | 0 | 0 | 0 | 0 | 25.8 | 10 | 48.1998 | 0 | 0 | 0
2014-10-13 | 13時 | 15.1933 | 0 | 0 | 0 | 0 | 0 | 0 | 0 | 0 | 25.1 | 10 | 50.2466 | 0 | 0 | 0
2014-10-13 | 14時 | 15.1933 | 0 | 0 | 0 | 0 | 0 | 0 | 0 | 0 | 24.9 | 11 | 55.8458 | 0 | 0 | 0
2014-10-13 | 15時 | 15.1933 | 0 | 0 | 0 | 0 | 0 | 0 | 0 | 0 | 24.4 | 11.7 | 61.1341 | 0 | 0 | 0
2014-10-13 | 16時 | 15.1933 | 0 | 0 | 0 | 0 | 0 | 0 | 0 | 0 | 23.7 | 11.8 | 64.2933 | 0 | 0 | 0
2014-10-13 | 17時 | 15.1933 | 0 | 0 | 0 | 0 | 0 | 0 | 0 | 0 | 22.9 | 11.1 | 63.5433 | 0 | 0 | 0
2014-10-13 | 18時 | 15.1933 | 0 | 0 | 0 | 0 | 0 | 0 | 0 | 0 | 22.4 | 10.7 | 63.1807 | 0 | 0 | 0
2014-10-13 | 19時 | 15.1933 | 0 | 0 | 0 | 0 | 0 | 0 | 0 | 0 | 21.8 | 10 | 61.3146 | 0 | 0 | 0
2014-10-13 | 20時 | 15.1933 | 0 | 0 | 0 | 0 | 0 | 0 | 0 | 0 | 21.6 | 9.5 | 59.0122 | 0 | 0 | 0
2014-10-13 | 21時 | 15.1933 | 0 | 0 | 0 | 0 | 0 | 0 | 0 | 0 | 21.8 | 9.9 | 60.7111 | 0 | 0 | 0
2014-10-13 | 22時 | 15.1933 | 0 | 0 | 0 | 0 | 0 | 0 | 0 | 0 | 22.1 | 10.5 | 63.1625 | 0 | 0 | 0
2014-10-13 | 23時 | 15.1933 | 0 | 0 | 0 | 0 | 0 | 0 | 0 | 0 | 21.5 | 11.3 | 70.4237 | 0 | 0 | 0
2014-10-14 | 0時 | 15.1933 | 0 | 0 | 0 | 0 | 0 | 0 | 0 | 0 | 21 | 12.2 | 78.2899 | 0 | 0 | 0
2014-10-14 | 1時 | 15.1933 | 0 | 0 | 0 | 0 | 0 | 0 | 0 | 0 | 20.3 | 12.9 | 86.3364 | 0 | 0 | 0
2014-10-14 | 2時 | 15.1933 | 0 | 0 | 0 | 0 | 0 | 0 | 0 | 0 | 20.6 | 12.9 | 84.7523 | 0 | 0 | 0
2014-10-14 | 3時 | 15.1933 | 0 | 0 | 0 | 0 | 0 | 0 | 0 | 0 | 20.3 | 13.3 | 88.9575 | 0 | 0 | 0
2014-10-14 | 4時 | 15.1933 | 0 | 0 | 0 | 0 | 0 | 0 | 0 | 0 | 21.8 | 12.2 | 74.5443 | 0 | 0 | 0
2014-10-14 | 5時 | 15.1933 | 0 | 0 | 0 | 0 | 0 | 0 | 0 | 0 | 21.8 | 11.6 | 70.9453 | 0 | 0 | 0
2014-10-14 | 6時 | 15.1933 | 0 | 0 | 0 | 0 | 0 | 0 | 0 | 0 | 21.7 | 11.5 | 70.7761 | 0 | 0 | 0
2014-10-14 | 7時 | 15.1933 | 0 | 0 | 0 | 0 | 0 | 0 | 0 | 0 | 22 | 11.7 | 70.6775 | 0 | 0 | 0
2014-10-14 | 8時 | 15.1933 | 0 | 0 | 0 | 0 | 0 | 0 | 0 | 0 | 22.3 | 12.1 | 71.7246 | 0 | 0 | 0
2014-10-14 | 9時 | 15.1933 | 0 | 0 | 0 | 0 | 0 | 0 | 0 | 0 | 22.7 | 12 | 69.4347 | 0 | 0 | 0
2014-10-14 | 10時 | 15.1933 | 0 | 0 | 0 | 0 | 0 | 0 | 0 | 0 | 23.2 | 12.2 | 68.4651 | 0 | 0 | 0
2014-10-14 | 11時 | 15.1933 | 0 | 0 | 0 | 0 | 0 | 0 | 0 | 0 | 22.6 | 12.2 | 70.9993 | 0 | 0 | 0
2014-10-14 | 12時 | 15.1933 | 0 | 0 | 0 | 0 | 0 | 0 | 0 | 0 | 23.9 | 12.5 | 67.2185 | 0 | 0 | 0
2014-10-14 | 13時 | 15.1933 | 0 | 0 | 0 | 0 | 0 | 0 | 0 | 0 | 23.4 | 11.9 | 66.0109 | 0 | 0 | 0
2014-10-14 | 14時 | 15.1933 | 0 | 0 | 0 | 0 | 0 | 0 | 0 | 0 | 23.2 | 12.5 | 70.1155 | 0 | 0 | 0
2014-10-14 | 15時 | 15.1933 | 0 | 0 | 0 | 0 | 0 | 0 | 0 | 0 | 23 | 12.3 | 69.8553 | 0 | 0 | 0
2014-10-14 | 16時 | 15.1933 | 0 | 0 | 0 | 0 | 0 | 0 | 0 | 0 | 22.6 | 12.1 | 70.4285 | 0 | 0 | 0
2014-10-14 | 17時 | 15.1933 | 0 | 0 | 0 | 0 | 0 | 0 | 0 | 0 | 22.1 | 11.9 | 71.4261 | 0 | 0 | 0
2014-10-14 | 18時 | 15.1933 | 0 | 0 | 0 | 0 | 0 | 0 | 0 | 0 | 20.8 | 12.8 | 83.0785 | 0 | 0 | 0
2014-10-14 | 19時 | 15.1933 | 0 | 0 | 0 | 0 | 0 | 0 | 0 | 0 | 19.8 | 13.4 | 92.4301 | 0 | 0 | 0
2014-10-14 | 20時 | 15.1933 | 0 | 0 | 0 | 0 | 0 | 0 | 0 | 0 | 19.5 | 13.3 | 93.4805 | 0 | 0 | 0
2014-10-14 | 21時 | 15.1933 | 0 | 0 | 0 | 0 | 0 | 0 | 0 | 0 | 19.3 | 13 | 92.5601 | 0 | 0 | 0
2014-10-14 | 22時 | 15.1933 | 0 | 0 | 0 | 0 | 0 | 0 | 0 | 0 | 18.9 | 13.1 | 95.6136 | 0 | 0 | 0
2014-10-14 | 23時 | 15.1933 | 0 | 0 | 0 | 0 | 0 | 0 | 0 | 0 | 18.7 | 13 | 96.0928 | 0 | 0 | 0
2014-10-15 | 0時 | 15.1933 | 0 | 0 | 0 | 0 | 0 | 0 | 0 | 0 | 18.7 | 12.9 | 95.3686 | 0 | 0 | 0
2014-10-15 | 1時 | 15.1933 | 0 | 0 | 0 | 0 | 0 | 0 | 0 | 0 | 18.6 | 12.9 | 95.9674 | 0 | 0 | 0
2014-10-15 | 2時 | 15.1933 | 0 | 0 | 0 | 0 | 0 | 0 | 0 | 0 | 18.4 | 12.9 | 97.1779 | 0 | 0 | 0
2014-10-15 | 3時 | 15.1933 | 0 | 0 | 0 | 0 | 0 | 0 | 0 | 0 | 18.4 | 12.8 | 96.4397 | 0 | 0 | 0
2014-10-15 | 4時 | 15.1933 | 0 | 0 | 0 | 0 | 0 | 0 | 0 | 0 | 18.2 | 12.5 | 95.4142 | 0 | 0 | 0
2014-10-15 | 5時 | 15.1933 | 0 | 0 | 0 | 0 | 0 | 0 | 0 | 0 | 18.1 | 12.3 | 94.5093 | 0 | 0 | 0
2014-10-15 | 6時 | 15.1933 | 0 | 0 | 0 | 0 | 0 | 0 | 0 | 0 | 17.7 | 12.2 | 96.1469 | 0 | 0 | 0
2014-10-15 | 7時 | 15.1933 | 0 | 0 | 0 | 0 | 0 | 0 | 0 | 0 | 18.1 | 12.5 | 96.0157 | 0 | 0 | 0
2014-10-15 | 8時 | 15.1933 | 0 | 0 | 0 | 0 | 0 | 0 | 0 | 0 | 20.7 | 13 | 84.8711 | 0 | 0 | 0
2014-10-15 | 9時 | 15.1933 | 0 | 0 | 0 | 0 | 0 | 0 | 0 | 0 | 23.5 | 12.1 | 66.6956 | 0 | 0 | 0
2014-10-15 | 10時 | 15.1933 | 0 | 0 | 0 | 0 | 0 | 0 | 0 | 0 | 24.7 | 11 | 56.5167 | 0 | 0 | 0
2014-10-15 | 11時 | 15.1933 | 0 | 0 | 0 | 0 | 0 | 0 | 0 | 0 | 25.3 | 12 | 59.3944 | 0 | 0 | 0
2014-10-15 | 12時 | 15.1933 | 0 | 0 | 0 | 0 | 0 | 0 | 0 | 0 | 25.7 | 12.5 | 60.3691 | 0 | 0 | 0
2014-10-15 | 13時 | 15.1933 | 0 | 0 | 0 | 0 | 0 | 0 | 0 | 0 | 25.8 | 12.5 | 60.0124 | 0 | 0 | 0
2014-10-15 | 14時 | 15.1933 | 0 | 0 | 0 | 0 | 0 | 0 | 0 | 0 | 25.3 | 12 | 59.3944 | 0 | 0 | 0
2014-10-15 | 15時 | 15.1933 | 0 | 0 | 0 | 0 | 0 | 0 | 0 | 0 | 24 | 12 | 64.1937 | 0 | 0 | 0
2014-10-15 | 16時 | 15.1933 | 0 | 0 | 0 | 0 | 0 | 0 | 0 | 0 | 23.7 | 12.9 | 70.165 | 0 | 0 | 0
2014-10-15 | 17時 | 15.1933 | 0 | 0 | 0 | 0 | 0 | 0 | 0 | 0 | 22.3 | 13.1 | 77.53 | 0 | 0 | 0
2014-10-15 | 18時 | 15.1933 | 0 | 0 | 0 | 0 | 0 | 0 | 0 | 0 | 21.5 | 13.6 | 84.451 | 0 | 0 | 0
2014-10-15 | 19時 | 15.1933 | 0 | 0 | 0 | 0 | 0 | 0 | 0 | 0 | 22.2 | 12 | 71.5775 | 0 | 0 | 0
2014-10-15 | 20時 | 15.1933 | 0 | 0 | 0 | 0 | 0 | 0 | 0 | 0 | 22.4 | 10.6 | 62.6001 | 0 | 0 | 0
2014-10-15 | 21時 | 15.1933 | 0 | 0 | 0 | 0 | 0 | 0 | 0 | 0 | 20.3 | 13.3 | 88.9575 | 0 | 0 | 0
2014-10-15 | 22時 | 15.1933 | 0 | 0 | 0 | 0 | 0 | 0 | 0 | 0 | 18.9 | 12.7 | 92.7525 | 0 | 0 | 0
2014-10-15 | 23時 | 15.1933 | 0 | 0 | 0 | 0 | 0 | 0 | 0 | 0 | 18.9 | 12.6 | 92.0366 | 0 | 0 | 0
2014-10-16 | 0時 | 15.1933 | 0 | 0 | 0 | 0 | 0 | 0 | 0 | 0 | 17.7 | 12 | 94.6006 | 0 | 0 | 0
2014-10-16 | 1時 | 15.1933 | 0 | 0 | 0 | 0 | 0 | 0 | 0 | 0 | 17 | 11.5 | 94.8366 | 0 | 0 | 0
2014-10-16 | 2時 | 15.1933 | 0 | 0 | 0 | 0 | 0 | 0 | 0 | 0 | 16.4 | 11 | 94.3137 | 0 | 0 | 0
2014-10-16 | 3時 | 15.1933 | 0 | 0 | 0 | 0 | 0 | 0 | 0 | 0 | 15.9 | 10.7 | 94.7614 | 0 | 0 | 0
2014-10-16 | 4時 | 15.1933 | 0 | 0 | 0 | 0 | 0 | 0 | 0 | 0 | 15.5 | 10.3 | 93.6455 | 0 | 0 | 0
2014-10-16 | 5時 | 15.1933 | 0 | 0 | 0 | 0 | 0 | 0 | 0 | 0 | 15.6 | 10.2 | 92.1581 | 0 | 0 | 0
2014-10-16 | 6時 | 15.1933 | 0 | 0 | 0 | 0 | 0 | 0 | 0 | 0 | 15.8 | 10.3 | 91.8625 | 0 | 0 | 0
2014-10-16 | 7時 | 15.1933 | 0 | 0 | 0 | 0 | 0 | 0 | 0 | 0 | 17.2 | 11 | 89.6418 | 0 | 0 | 0
2014-10-16 | 8時 | 15.1933 | 0 | 0 | 0 | 0 | 0 | 0 | 0 | 0 | 20.3 | 11.1 | 74.5007 | 0 | 0 | 0
2014-10-16 | 9時 | 15.1933 | 0 | 0 | 0 | 0 | 0 | 0 | 0 | 0 | 23.3 | 10.6 | 59.2773 | 0 | 0 | 0
2014-10-16 | 10時 | 15.1933 | 0 | 0 | 0 | 0 | 0 | 0 | 0 | 0 | 24.2 | 10 | 53.0237 | 0 | 0 | 0
2014-10-16 | 11時 | 15.1933 | 0 | 0 | 0 | 0 | 0 | 0 | 0 | 0 | 24.6 | 10 | 51.7686 | 0 | 0 | 0
2014-10-16 | 12時 | 15.1933 | 0 | 0 | 0 | 0 | 0 | 0 | 0 | 0 | 24.3 | 10.4 | 54.7803 | 0 | 0 | 0
2014-10-16 | 13時 | 15.1933 | 0 | 0 | 0 | 0 | 0 | 0 | 0 | 0 | 24.8 | 11.1 | 56.6819 | 0 | 0 | 0
2014-10-16 | 14時 | 15.1933 | 0 | 0 | 0 | 0 | 0 | 0 | 0 | 0 | 24.3 | 11.4 | 59.9529 | 0 | 0 | 0
2014-10-16 | 15時 | 15.1933 | 0 | 0 | 0 | 0 | 0 | 0 | 0 | 0 | 23.9 | 11 | 59.2925 | 0 | 0 | 0
2014-10-16 | 16時 | 15.1933 | 0 | 0 | 0 | 0 | 0 | 0 | 0 | 0 | 23.2 | 11.1 | 62.4002 | 0 | 0 | 0
2014-10-16 | 17時 | 15.1933 | 0 | 0 | 0 | 0 | 0 | 0 | 0 | 0 | 22.2 | 10.9 | 65.1292 | 0 | 0 | 0
2014-10-16 | 18時 | 15.1933 | 0 | 0 | 0 | 0 | 0 | 0 | 0 | 0 | 21.9 | 11 | 66.9296 | 0 | 0 | 0
2014-10-16 | 19時 | 15.1933 | 0 | 0 | 0 | 0 | 0 | 0 | 0 | 0 | 19 | 11.5 | 83.6237 | 0 | 0 | 0
2014-10-16 | 20時 | 15.1933 | 0 | 0 | 0 | 0 | 0 | 0 | 0 | 0 | 18.3 | 11.4 | 86.6233 | 0 | 0 | 0
2014-10-16 | 21時 | 15.1933 | 0 | 0 | 0 | 0 | 0 | 0 | 0 | 0 | 18.8 | 11 | 81.0576 | 0 | 0 | 0
2014-10-16 | 22時 | 15.1933 | 0 | 0 | 0 | 0 | 0 | 0 | 0 | 0 | 19.7 | 8.6 | 60.1445 | 0 | 0 | 0
2014-10-16 | 23時 | 15.1933 | 0 | 0 | 0 | 0 | 0 | 0 | 0 | 0 | 17.6 | 10.6 | 84.2788 | 0 | 0 | 0
2014-10-17 | 0時 | 15.1933 | 0 | 0 | 0 | 0 | 0 | 0 | 0 | 0 | 17.2 | 10.6 | 86.4368 | 0 | 0 | 0
2014-10-17 | 1時 | 15.1933 | 0 | 0 | 0 | 0 | 0 | 0 | 0 | 0 | 16.8 | 10.6 | 88.657 | 0 | 0 | 0
2014-10-17 | 2時 | 15.1933 | 0 | 0 | 0 | 0 | 0 | 0 | 0 | 0 | 16.7 | 10.5 | 88.3943 | 0 | 0 | 0
2014-10-17 | 3時 | 15.1933 | 0 | 0 | 0 | 0 | 0 | 0 | 0 | 0 | 16.6 | 10.2 | 86.4574 | 0 | 0 | 0
2014-10-17 | 4時 | 15.1933 | 0 | 0 | 0 | 0 | 0 | 0 | 0 | 0 | 16.5 | 10.3 | 87.8485 | 0 | 0 | 0
2014-10-17 | 5時 | 15.1933 | 0 | 0 | 0 | 0 | 0 | 0 | 0 | 0 | 16.3 | 10.3 | 88.9749 | 0 | 0 | 0
2014-10-17 | 6時 | 15.1933 | 0 | 0 | 0 | 0 | 0 | 0 | 0 | 0 | 16.5 | 9.9 | 84.4903 | 0 | 0 | 0
2014-10-17 | 7時 | 15.1933 | 0 | 0 | 0 | 0 | 0 | 0 | 0 | 0 | 17.3 | 10.3 | 83.5002 | 0 | 0 | 0
2014-10-17 | 8時 | 15.1933 | 0 | 0 | 0 | 0 | 0 | 0 | 0 | 0 | 20.1 | 11.1 | 75.428 | 0 | 0 | 0
2014-10-17 | 9時 | 15.1933 | 0 | 0 | 0 | 0 | 0 | 0 | 0 | 0 | 22.4 | 10.8 | 63.7611 | 0 | 0 | 0
2014-10-17 | 10時 | 15.1933 | 0 | 0 | 0 | 0 | 0 | 0 | 0 | 0 | 23.9 | 11.3 | 60.8807 | 0 | 0 | 0
2014-10-17 | 11時 | 15.1933 | 0 | 0 | 0 | 0 | 0 | 0 | 0 | 0 | 24.3 | 11.4 | 59.9529 | 0 | 0 | 0
2014-10-17 | 12時 | 15.1933 | 0 | 0 | 0 | 0 | 0 | 0 | 0 | 0 | 24.2 | 11.6 | 61.3522 | 0 | 0 | 0
2014-10-17 | 13時 | 15.1933 | 0 | 0 | 0 | 0 | 0 | 0 | 0 | 0 | 24.2 | 11.5 | 60.8329 | 0 | 0 | 0
2014-10-17 | 14時 | 15.1933 | 0 | 0 | 0 | 0 | 0 | 0 | 0 | 0 | 23.3 | 11.8 | 65.863 | 0 | 0 | 0
2014-10-17 | 15時 | 15.1933 | 0 | 0 | 0 | 0 | 0 | 0 | 0 | 0 | 22.8 | 11.8 | 67.8861 | 0 | 0 | 0
2014-10-17 | 16時 | 15.1933 | 0 | 0 | 0 | 0 | 0 | 0 | 0 | 0 | 22.4 | 11.9 | 70.1334 | 0 | 0 | 0
2014-10-17 | 17時 | 15.1933 | 0 | 0 | 0 | 0 | 0 | 0 | 0 | 0 | 21.9 | 12.6 | 76.4715 | 0 | 0 | 0
2014-10-17 | 18時 | 15.1933 | 0 | 0 | 0 | 0 | 0 | 0 | 0 | 0 | 20.7 | 13.3 | 86.7886 | 0 | 0 | 0
2014-10-17 | 19時 | 15.1933 | 0 | 0 | 0 | 0 | 0 | 0 | 0 | 0 | 20.4 | 13 | 86.4562 | 0 | 0 | 0
2014-10-17 | 20時 | 15.1933 | 0 | 0 | 0 | 0 | 0 | 0 | 0 | 0 | 19.5 | 12.9 | 90.7262 | 0 | 0 | 0
2014-10-17 | 21時 | 15.1933 | 0 | 0 | 0 | 0 | 0 | 0 | 0 | 0 | 19.1 | 12.7 | 91.6016 | 0 | 0 | 0
2014-10-17 | 22時 | 15.1933 | 0 | 0 | 0 | 0 | 0 | 0 | 0 | 0 | 18.6 | 12.3 | 91.5904 | 0 | 0 | 0
2014-10-17 | 23時 | 15.1933 | 0 | 0 | 0 | 0 | 0 | 0 | 0 | 0 | 18.2 | 12.2 | 93.1684 | 0 | 0 | 0
2014-10-18 | 0時 | 15.1933 | 0 | 0 | 0 | 0 | 0 | 0 | 0 | 0 | 18 | 11.9 | 92.0707 | 0 | 0 | 0
2014-10-18 | 1時 | 15.1933 | 0 | 0 | 0 | 0 | 0 | 0 | 0 | 0 | 17.6 | 11.6 | 92.084 | 0 | 0 | 0
2014-10-18 | 2時 | 15.1933 | 0 | 0 | 0 | 0 | 0 | 0 | 0 | 0 | 17 | 11.4 | 94.0268 | 0 | 0 | 0
2014-10-18 | 3時 | 15.1933 | 0 | 0 | 0 | 0 | 0 | 0 | 0 | 0 | 16.9 | 11.3 | 93.8099 | 0 | 0 | 0
2014-10-18 | 4時 | 15.1933 | 0 | 0 | 0 | 0 | 0 | 0 | 0 | 0 | 16.5 | 11.1 | 94.552 | 0 | 0 | 0
2014-10-18 | 5時 | 15.1933 | 0 | 0 | 0 | 0 | 0 | 0 | 0 | 0 | 16.3 | 10.9 | 94.0686 | 0 | 0 | 0
2014-10-18 | 6時 | 15.1933 | 0 | 0 | 0 | 0 | 0 | 0 | 0 | 0 | 16.1 | 10.7 | 93.558 | 0 | 0 | 0
2014-10-18 | 7時 | 15.1933 | 0 | 0 | 0 | 0 | 0 | 0 | 0 | 0 | 17.5 | 11.4 | 91.0983 | 0 | 0 | 0
2014-10-18 | 8時 | 15.1933 | 0 | 0 | 0 | 0 | 0 | 0 | 0 | 0 | 20.6 | 11.7 | 77.0139 | 0 | 0 | 0
2014-10-18 | 9時 | 15.1933 | 0 | 0 | 0 | 0 | 0 | 0 | 0 | 0 | 23.4 | 10.8 | 60.0132 | 0 | 0 | 0
2014-10-18 | 10時 | 15.1933 | 0 | 0 | 0 | 0 | 0 | 0 | 0 | 0 | 24.7 | 9 | 46.3875 | 0 | 0 | 0
2014-10-18 | 11時 | 15.1933 | 0 | 0 | 0 | 0 | 0 | 0 | 0 | 0 | 24.7 | 8.5 | 43.8451 | 0 | 0 | 0
2014-10-18 | 12時 | 15.1933 | 0 | 0 | 0 | 0 | 0 | 0 | 0 | 0 | 25.6 | 8.4 | 41.0748 | 0 | 0 | 0
2014-10-18 | 13時 | 15.1933 | 0 | 0 | 0 | 0 | 0 | 0 | 0 | 0 | 26.1 | 8.9 | 42.2163 | 0 | 0 | 0
2014-10-18 | 14時 | 15.1933 | 0 | 0 | 0 | 0 | 0 | 0 | 0 | 0 | 26 | 8.9 | 42.4668 | 0 | 0 | 0
2014-10-18 | 15時 | 15.1933 | 0 | 0 | 0 | 0 | 0 | 0 | 0 | 0 | 24.8 | 10.2 | 52.1602 | 0 | 0 | 0
2014-10-18 | 16時 | 15.1933 | 0 | 0 | 0 | 0 | 0 | 0 | 0 | 0 | 23.7 | 10.4 | 56.7908 | 0 | 0 | 0
2014-10-18 | 17時 | 15.1933 | 0 | 0 | 0 | 0 | 0 | 0 | 0 | 0 | 23.2 | 10.1 | 56.8684 | 0 | 0 | 0
2014-10-18 | 18時 | 15.1933 | 0 | 0 | 0 | 0 | 0 | 0 | 0 | 0 | 21.4 | 9.2 | 57.8803 | 0 | 0 | 0
2014-10-18 | 19時 | 15.1933 | 0 | 0 | 0 | 0 | 0 | 0 | 0 | 0 | 20.1 | 8.6 | 58.6714 | 0 | 0 | 0
2014-10-18 | 20時 | 15.1933 | 0 | 0 | 0 | 0 | 0 | 0 | 0 | 0 | 19.5 | 8.9 | 62.9909 | 0 | 0 | 0
2014-10-18 | 21時 | 15.1933 | 0 | 0 | 0 | 0 | 0 | 0 | 0 | 0 | 18.7 | 9.2 | 68.4135 | 0 | 0 | 0
2014-10-18 | 22時 | 15.1933 | 0 | 0 | 0 | 0 | 0 | 0 | 0 | 0 | 18.2 | 9.3 | 71.348 | 0 | 0 | 0
2014-10-18 | 23時 | 15.1933 | 0 | 0 | 0 | 0 | 0 | 0 | 0 | 0 | 17.9 | 9.3 | 72.7069 | 0 | 0 | 0
2014-10-19 | 0時 | 15.1933 | 0 | 0 | 0 | 0 | 0 | 0 | 0 | 0 | 17.5 | 9.3 | 74.5642 | 0 | 0 | 0
2014-10-19 | 1時 | 15.1933 | 0 | 0 | 0 | 0 | 0 | 0 | 0 | 0 | 17.3 | 9.3 | 75.5128 | 0 | 0 | 0
2014-10-19 | 2時 | 15.1933 | 0 | 0 | 0 | 0 | 0 | 0 | 0 | 0 | 17.2 | 9.1 | 74.3815 | 0 | 0 | 0
2014-10-19 | 3時 | 15.1933 | 0 | 0 | 0 | 0 | 0 | 0 | 0 | 0 | 17.2 | 9.1 | 74.3815 | 0 | 0 | 0
2014-10-19 | 4時 | 15.1933 | 0 | 0 | 0 | 0 | 0 | 0 | 0 | 0 | 17 | 9 | 74.514 | 0 | 0 | 0
2014-10-19 | 5時 | 15.1933 | 0 | 0 | 0 | 0 | 0 | 0 | 0 | 0 | 16.5 | 9 | 76.9189 | 0 | 0 | 0
2014-10-19 | 6時 | 15.1933 | 0 | 0 | 0 | 0 | 0 | 0 | 0 | 0 | 16.9 | 8.6 | 71.7008 | 0 | 0 | 0
2014-10-19 | 7時 | 15.1933 | 0 | 0 | 0 | 0 | 0 | 0 | 0 | 0 | 18 | 8.8 | 68.4205 | 0 | 0 | 0
2014-10-19 | 8時 | 15.1933 | 0 | 0 | 0 | 0 | 0 | 0 | 0 | 0 | 20.2 | 8.8 | 59.6466 | 0 | 0 | 0
2014-10-19 | 9時 | 15.1933 | 0 | 0 | 0 | 0 | 0 | 0 | 0 | 0 | 21.1 | 8 | 51.3633 | 0 | 0 | 0
2014-10-19 | 10時 | 15.1933 | 0 | 0 | 0 | 0 | 0 | 0 | 0 | 0 | 22.7 | 8.4 | 48.8819 | 0 | 0 | 0
2014-10-19 | 11時 | 15.1933 | 0 | 0 | 0 | 0 | 0 | 0 | 0 | 0 | 23.8 | 7.8 | 42.5123 | 0 | 0 | 0
2014-10-19 | 12時 | 15.1933 | 0 | 0 | 0 | 0 | 0 | 0 | 0 | 0 | 24.6 | 6.1 | 31.7749 | 0 | 0 | 0
2014-10-19 | 13時 | 15.1933 | 0 | 0 | 0 | 0 | 0 | 0 | 0 | 0 | 24.3 | 5.6 | 29.7227 | 0 | 0 | 0
2014-10-19 | 14時 | 15.1933 | 0 | 0 | 0 | 0 | 0 | 0 | 0 | 0 | 25 | 6.5 | 33.0385 | 0 | 0 | 0
2014-10-19 | 15時 | 15.1933 | 0 | 0 | 0 | 0 | 0 | 0 | 0 | 0 | 24.2 | 6.1 | 32.5453 | 0 | 0 | 0
2014-10-19 | 16時 | 15.1933 | 0 | 0 | 0 | 0 | 0 | 0 | 0 | 0 | 22.5 | 6.9 | 40.7405 | 0 | 0 | 0
2014-10-19 | 17時 | 15.1933 | 0 | 0 | 0 | 0 | 0 | 0 | 0 | 0 | 20.8 | 7.3 | 47.7948 | 0 | 0 | 0
2014-10-19 | 18時 | 15.1933 | 0 | 0 | 0 | 0 | 0 | 0 | 0 | 0 | 19.2 | 7.4 | 53.4891 | 0 | 0 | 0
2014-10-19 | 19時 | 15.1933 | 0 | 0 | 0 | 0 | 0 | 0 | 0 | 0 | 17.8 | 8 | 63.0686 | 0 | 0 | 0
2014-10-19 | 20時 | 15.1933 | 0 | 0 | 0 | 0 | 0 | 0 | 0 | 0 | 16.4 | 8.1 | 69.7688 | 0 | 0 | 0
2014-10-19 | 21時 | 15.1933 | 0 | 0 | 0 | 0 | 0 | 0 | 0 | 0 | 16 | 8.2 | 72.4444 | 0 | 0 | 0
2014-10-19 | 22時 | 15.1933 | 0 | 0 | 0 | 0 | 0 | 0 | 0 | 0 | 15.5 | 8.2 | 74.8011 | 0 | 0 | 0
2014-10-19 | 23時 | 15.1933 | 0 | 0 | 0 | 0 | 0 | 0 | 0 | 0 | 15.2 | 8 | 74.4201 | 0 | 0 | 0
2014-10-20 | 0時 | 15.1933 | 0 | 0 | 0 | 0 | 0 | 0 | 0 | 0 | 14.6 | 8.2 | 79.2633 | 0 | 0 | 0
2014-10-20 | 1時 | 15.1933 | 0 | 0 | 0 | 0 | 0 | 0 | 0 | 0 | 14.3 | 8 | 78.8704 | 0 | 0 | 0
2014-10-20 | 2時 | 15.1933 | 0 | 0 | 0 | 0 | 0 | 0 | 0 | 0 | 14.1 | 8.2 | 81.8709 | 0 | 0 | 0
2014-10-20 | 3時 | 15.1933 | 0 | 0 | 0 | 0 | 0 | 0 | 0 | 0 | 13.6 | 8.2 | 84.575 | 0 | 0 | 0
2014-10-20 | 4時 | 15.1933 | 0 | 0 | 0 | 0 | 0 | 0 | 0 | 0 | 13.3 | 8 | 84.1686 | 0 | 0 | 0
2014-10-20 | 5時 | 15.1933 | 0 | 0 | 0 | 0 | 0 | 0 | 0 | 0 | 12.9 | 8 | 86.3987 | 0 | 0 | 0
2014-10-20 | 6時 | 15.1933 | 0 | 0 | 0 | 0 | 0 | 0 | 0 | 0 | 13.2 | 8.1 | 85.7654 | 0 | 0 | 0
2014-10-20 | 7時 | 15.1933 | 0 | 0 | 0 | 0 | 0 | 0 | 0 | 0 | 16.3 | 8.5 | 73.6355 | 0 | 0 | 0
2014-10-20 | 8時 | 15.1933 | 0 | 0 | 0 | 0 | 0 | 0 | 0 | 0 | 19.4 | 8.2 | 58.4636 | 0 | 0 | 0
2014-10-20 | 9時 | 15.1933 | 0 | 0 | 0 | 0 | 0 | 0 | 0 | 0 | 21 | 7.9 | 51.042 | 0 | 0 | 0
2014-10-20 | 10時 | 15.1933 | 0 | 0 | 0 | 0 | 0 | 0 | 0 | 0 | 22.5 | 7.3 | 43.0748 | 0 | 0 | 0
2014-10-20 | 11時 | 15.1933 | 0 | 0 | 0 | 0 | 0 | 0 | 0 | 0 | 23.1 | 7.4 | 42.0985 | 0 | 0 | 0
2014-10-20 | 12時 | 15.1933 | 0 | 0 | 0 | 0 | 0 | 0 | 0 | 0 | 24.1 | 7.3 | 39.1073 | 0 | 0 | 0
2014-10-20 | 13時 | 15.1933 | 0 | 0 | 0 | 0 | 0 | 0 | 0 | 0 | 23.2 | 7.6 | 42.962 | 0 | 0 | 0
2014-10-20 | 14時 | 15.1933 | 0 | 0 | 0 | 0 | 0 | 0 | 0 | 0 | 23.8 | 6.7 | 36.5808 | 0 | 0 | 0
2014-10-20 | 15時 | 15.1933 | 0 | 0 | 0 | 0 | 0 | 0 | 0 | 0 | 23 | 7.7 | 44.05 | 0 | 0 | 0
2014-10-20 | 16時 | 15.1933 | 0 | 0 | 0 | 0 | 0 | 0 | 0 | 0 | 22.5 | 6.6 | 38.9878 | 0 | 0 | 0
2014-10-20 | 17時 | 15.1933 | 0 | 0 | 0 | 0 | 0 | 0 | 0 | 0 | 20.8 | 6.7 | 43.9083 | 0 | 0 | 0
2014-10-20 | 18時 | 15.1933 | 0 | 0 | 0 | 0 | 0 | 0 | 0 | 0 | 19.7 | 6.7 | 46.9983 | 0 | 0 | 0
2014-10-20 | 19時 | 15.1933 | 0 | 0 | 0 | 0 | 0 | 0 | 0 | 0 | 18 | 7.1 | 55.3521 | 0 | 0 | 0
2014-10-20 | 20時 | 15.1933 | 0 | 0 | 0 | 0 | 0 | 0 | 0 | 0 | 16.3 | 7.8 | 67.6465 | 0 | 0 | 0
2014-10-20 | 21時 | 15.1933 | 0 | 0 | 0 | 0 | 0 | 0 | 0 | 0 | 14.9 | 8 | 75.8715 | 0 | 0 | 0
2014-10-20 | 22時 | 15.1933 | 0 | 0 | 0 | 0 | 0 | 0 | 0 | 0 | 14.2 | 8 | 79.383 | 0 | 0 | 0
2014-10-20 | 23時 | 15.1933 | 0 | 0 | 0 | 0 | 0 | 0 | 0 | 0 | 13.4 | 7.8 | 81.5566 | 0 | 0 | 0
2014-10-21 | 0時 | 15.1933 | 0 | 0 | 0 | 0 | 0 | 0 | 0 | 0 | 13 | 7.6 | 81.595 | 0 | 0 | 0
2014-10-21 | 1時 | 15.1933 | 0 | 0 | 0 | 0 | 0 | 0 | 0 | 0 | 12.1 | 7.6 | 86.5622 | 0 | 0 | 0
2014-10-21 | 2時 | 15.1933 | 0 | 0 | 0 | 0 | 0 | 0 | 0 | 0 | 11.7 | 7.5 | 87.7223 | 0 | 0 | 0
2014-10-21 | 3時 | 15.1933 | 0 | 0 | 0 | 0 | 0 | 0 | 0 | 0 | 11.2 | 7.5 | 90.6761 | 0 | 0 | 0
2014-10-21 | 4時 | 15.1933 | 0 | 0 | 0 | 0 | 0 | 0 | 0 | 0 | 10.9 | 7.3 | 90.0637 | 0 | 0 | 0
2014-10-21 | 5時 | 15.1933 | 0 | 0 | 0 | 0 | 0 | 0 | 0 | 0 | 10.5 | 7.1 | 89.9908 | 0 | 0 | 0
2014-10-21 | 6時 | 15.1933 | 0 | 0 | 0 | 0 | 0 | 0 | 0 | 0 | 10.4 | 7.1 | 90.5936 | 0 | 0 | 0
2014-10-21 | 7時 | 15.1933 | 0 | 0 | 0 | 0 | 0 | 0 | 0 | 0 | 12.2 | 7.6 | 85.9939 | 0 | 0 | 0
2014-10-21 | 8時 | 15.1933 | 0 | 0 | 0 | 0 | 0 | 0 | 0 | 0 | 16.7 | 7.4 | 62.6038 | 0 | 0 | 0
2014-10-21 | 9時 | 15.1933 | 0 | 0 | 0 | 0 | 0 | 0 | 0 | 0 | 19.1 | 6.3 | 45.903 | 0 | 0 | 0
2014-10-21 | 10時 | 15.1933 | 0 | 0 | 0 | 0 | 0 | 0 | 0 | 0 | 20.2 | 5.8 | 39.5004 | 0 | 0 | 0
2014-10-21 | 11時 | 15.1933 | 0 | 0 | 0 | 0 | 0 | 0 | 0 | 0 | 21.3 | 5.9 | 37.5434 | 0 | 0 | 0
2014-10-21 | 12時 | 15.1933 | 0 | 0 | 0 | 0 | 0 | 0 | 0 | 0 | 22.5 | 6.1 | 36.0628 | 0 | 0 | 0
2014-10-21 | 13時 | 15.1933 | 0 | 0 | 0 | 0 | 0 | 0 | 0 | 0 | 22.8 | 6.1 | 35.4121 | 0 | 0 | 0
2014-10-21 | 14時 | 15.1933 | 0 | 0 | 0 | 0 | 0 | 0 | 0 | 0 | 23.3 | 7.1 | 39.9255 | 0 | 0 | 0
2014-10-21 | 15時 | 15.1933 | 0 | 0 | 0 | 0 | 0 | 0 | 0 | 0 | 22.2 | 7.1 | 42.6799 | 0 | 0 | 0
2014-10-21 | 16時 | 15.1933 | 0 | 0 | 0 | 0 | 0 | 0 | 0 | 0 | 21.1 | 7.5 | 48.1913 | 0 | 0 | 0
2014-10-21 | 17時 | 15.1933 | 0 | 0 | 0 | 0 | 0 | 0 | 0 | 0 | 19.6 | 7.3 | 51.4771 | 0 | 0 | 0
2014-10-21 | 18時 | 15.1933 | 0 | 0 | 0 | 0 | 0 | 0 | 0 | 0 | 18.5 | 6.6 | 49.9034 | 0 | 0 | 0
2014-10-21 | 19時 | 15.1933 | 0 | 0 | 0 | 0 | 0 | 0 | 0 | 0 | 17.2 | 6.6 | 54.1616 | 0 | 0 | 0
2014-10-21 | 20時 | 15.1933 | 0 | 0 | 0 | 0 | 0 | 0 | 0 | 0 | 16.6 | 6.3 | 53.7317 | 0 | 0 | 0
2014-10-21 | 21時 | 15.1933 | 0 | 0 | 0 | 0 | 0 | 0 | 0 | 0 | 14.8 | 6.9 | 65.9777 | 0 | 0 | 0
2014-10-21 | 22時 | 15.1933 | 0 | 0 | 0 | 0 | 0 | 0 | 0 | 0 | 12.7 | 7.2 | 78.8848 | 0 | 0 | 0
2014-10-21 | 23時 | 15.1933 | 0 | 0 | 0 | 0 | 0 | 0 | 0 | 0 | 12 | 7.4 | 84.8686 | 0 | 0 | 0
2014-10-22 | 0時 | 15.1933 | 0 | 0 | 0 | 0 | 0 | 0 | 0 | 0 | 11.6 | 7.4 | 87.1408 | 0 | 0 | 0
2014-10-22 | 1時 | 15.1933 | 0 | 0 | 0 | 0 | 0 | 0 | 0 | 0 | 11.2 | 7.2 | 87.0906 | 0 | 0 | 0
2014-10-22 | 2時 | 15.1933 | 0 | 0 | 0 | 0 | 0 | 0 | 0 | 0 | 11.1 | 7.1 | 86.4668 | 0 | 0 | 0
2014-10-22 | 3時 | 15.1933 | 0 | 0 | 0 | 0 | 0 | 0 | 0 | 0 | 10.7 | 6.9 | 86.3247 | 0 | 0 | 0
2014-10-22 | 4時 | 15.1933 | 0 | 0 | 0 | 0 | 0 | 0 | 0 | 0 | 10.3 | 6.9 | 88.6601 | 0 | 0 | 0
2014-10-22 | 5時 | 15.1933 | 0 | 0 | 0 | 0 | 0 | 0 | 0 | 0 | 9.9 | 6.7 | 88.455 | 0 | 0 | 0
2014-10-22 | 6時 | 15.1933 | 0 | 0 | 0 | 0 | 0 | 0 | 0 | 0 | 10.2 | 6.8 | 87.9754 | 0 | 0 | 0
2014-10-22 | 7時 | 15.1933 | 0 | 0 | 0 | 0 | 0 | 0 | 0 | 0 | 13.1 | 7.5 | 80.0092 | 0 | 0 | 0
2014-10-22 | 8時 | 15.1933 | 0 | 0 | 0 | 0 | 0 | 0 | 0 | 0 | 16.6 | 8.2 | 69.7256 | 0 | 0 | 0
2014-10-22 | 9時 | 15.1933 | 0 | 0 | 0 | 0 | 0 | 0 | 0 | 0 | 21.1 | 8.6 | 55.163 | 0 | 0 | 0
2014-10-22 | 10時 | 15.1933 | 0 | 0 | 0 | 0 | 0 | 0 | 0 | 0 | 22.6 | 9.4 | 54.947 | 0 | 0 | 0
2014-10-22 | 11時 | 15.1933 | 0 | 0 | 0 | 0 | 0 | 0 | 0 | 0 | 20.9 | 9.6 | 62.2403 | 0 | 0 | 0
2014-10-22 | 12時 | 15.1933 | 0 | 0 | 0 | 0 | 0 | 0 | 0 | 0 | 22.7 | 10.3 | 59.7584 | 0 | 0 | 0
2014-10-22 | 13時 | 15.1933 | 0 | 0 | 0 | 0 | 0 | 0 | 0 | 0 | 21.7 | 9.9 | 61.0833 | 0 | 0 | 0
2014-10-22 | 14時 | 15.1933 | 0 | 0 | 0 | 0 | 0 | 0 | 0 | 0 | 21.2 | 10.2 | 64.8609 | 0 | 0 | 0
2014-10-22 | 15時 | 15.1933 | 0 | 0 | 0 | 0 | 0 | 0 | 0 | 0 | 20.8 | 11.1 | 72.2381 | 0 | 0 | 0
2014-10-22 | 16時 | 15.1933 | 0 | 0 | 0 | 0 | 0 | 0 | 0 | 0 | 20.7 | 11.2 | 73.3276 | 0 | 0 | 0
2014-10-22 | 17時 | 15.1933 | 0 | 0 | 0 | 0 | 0 | 0 | 0 | 0 | 19.3 | 11.5 | 82.0739 | 0 | 0 | 0
2014-10-22 | 18時 | 15.1933 | 0 | 0 | 0 | 0 | 0 | 0 | 0 | 0 | 18.7 | 11.3 | 83.751 | 0 | 0 | 0
2014-10-22 | 19時 | 15.1933 | 0 | 0 | 0 | 0 | 0 | 0 | 0 | 0 | 18.2 | 11.6 | 88.6702 | 0 | 0 | 0
2014-10-22 | 20時 | 15.1933 | 0 | 0 | 0 | 0 | 0 | 0 | 0 | 0 | 17.7 | 11.4 | 89.9557 | 0 | 0 | 0
2014-10-22 | 21時 | 15.1933 | 0 | 0 | 0 | 0 | 0 | 0 | 0 | 0 | 16.8 | 11.3 | 94.4073 | 0 | 0 | 0
2014-10-22 | 22時 | 15.1933 | 0 | 0 | 0 | 0 | 0 | 0 | 0 | 0 | 16 | 10.8 | 95.0225 | 0 | 0 | 0
2014-10-22 | 23時 | 15.1933 | 0 | 0 | 0 | 0 | 0 | 0 | 0 | 0 | 15.8 | 10.6 | 94.4933 | 0 | 0 | 0
2014-10-23 | 0時 | 15.1933 | 0 | 0 | 0 | 0 | 0 | 0 | 0 | 0 | 15.2 | 10.3 | 95.4674 | 0 | 0 | 0
2014-10-23 | 1時 | 15.1933 | 0 | 0 | 0 | 0 | 0 | 0 | 0 | 0 | 15 | 10.1 | 94.8564 | 0 | 0 | 0
2014-10-23 | 2時 | 15.1933 | 0 | 0 | 0 | 0 | 0 | 0 | 0 | 0 | 15.2 | 10.3 | 95.4674 | 0 | 0 | 0
2014-10-23 | 3時 | 15.1933 | 0 | 0 | 0 | 0 | 0 | 0 | 0 | 0 | 15 | 10.1 | 94.8564 | 0 | 0 | 0
2014-10-23 | 4時 | 15.1933 | 0 | 0 | 0 | 0 | 0 | 0 | 0 | 0 | 15.2 | 10.2 | 94.5555 | 0 | 0 | 0
2014-10-23 | 5時 | 15.1933 | 0 | 0 | 0 | 0 | 0 | 0 | 0 | 0 | 15.5 | 10.3 | 93.6455 | 0 | 0 | 0
2014-10-23 | 6時 | 15.1933 | 0 | 0 | 0 | 0 | 0 | 0 | 0 | 0 | 16.2 | 10.8 | 93.8167 | 0 | 0 | 0
2014-10-23 | 7時 | 15.1933 | 0 | 0 | 0 | 0 | 0 | 0 | 0 | 0 | 17.5 | 11.9 | 95.0188 | 0 | 0 | 0
2014-10-23 | 8時 | 15.1933 | 0 | 0 | 0 | 0 | 0 | 0 | 0 | 0 | 17.9 | 12.2 | 94.9428 | 0 | 0 | 0
2014-10-23 | 9時 | 15.1933 | 0 | 0 | 0 | 0 | 0 | 0 | 0 | 0 | 20.4 | 12.9 | 85.8047 | 0 | 0 | 0
2014-10-23 | 10時 | 15.1933 | 0 | 0 | 0 | 0 | 0 | 0 | 0 | 0 | 21.4 | 11.5 | 72.0877 | 0 | 0 | 0
2014-10-23 | 11時 | 15.1933 | 0 | 0 | 0 | 0 | 0 | 0 | 0 | 0 | 22.9 | 12.4 | 70.8398 | 0 | 0 | 0
2014-10-23 | 12時 | 15.1933 | 0 | 0 | 0 | 0 | 0 | 0 | 0 | 0 | 22.9 | 12.1 | 69.1587 | 0 | 0 | 0
2014-10-23 | 13時 | 15.1933 | 0 | 0 | 0 | 0 | 0 | 0 | 0 | 0 | 22.2 | 12.2 | 72.7475 | 0 | 0 | 0
2014-10-23 | 14時 | 15.1933 | 0 | 0 | 0 | 0 | 0 | 0 | 0 | 0 | 22.8 | 12.2 | 70.143 | 0 | 0 | 0
2014-10-23 | 15時 | 15.1933 | 0 | 0 | 0 | 0 | 0 | 0 | 0 | 0 | 23.2 | 12.3 | 69.0154 | 0 | 0 | 0
2014-10-23 | 16時 | 15.1933 | 0 | 0 | 0 | 0 | 0 | 0 | 0 | 0 | 22.1 | 12.6 | 75.5442 | 0 | 0 | 0
2014-10-23 | 17時 | 15.1933 | 0 | 0 | 0 | 0 | 0 | 0 | 0 | 0 | 21.6 | 12.5 | 77.2805 | 0 | 0 | 0
2014-10-23 | 18時 | 15.1933 | 0 | 0 | 0 | 0 | 0 | 0 | 0 | 0 | 20.9 | 13.1 | 84.464 | 0 | 0 | 0
2014-10-23 | 19時 | 15.1933 | 0 | 0 | 0 | 0 | 0 | 0 | 0 | 0 | 20.5 | 13.3 | 87.8655 | 0 | 0 | 0
2014-10-23 | 20時 | 15.1933 | 0 | 0 | 0 | 0 | 0 | 0 | 0 | 0 | 20 | 13.2 | 89.9569 | 0 | 0 | 0
2014-10-23 | 21時 | 15.1933 | 0 | 0 | 0 | 0 | 0 | 0 | 0 | 0 | 19.6 | 13.3 | 92.9013 | 0 | 0 | 0
2014-10-23 | 22時 | 15.1933 | 0 | 0 | 0 | 0 | 0 | 0 | 0 | 0 | 19.7 | 12.9 | 89.6057 | 0 | 0 | 0
2014-10-23 | 23時 | 15.1933 | 0 | 0 | 0 | 0 | 0 | 0 | 0 | 0 | 19.9 | 12.7 | 87.1561 | 0 | 0 | 0
2014-10-24 | 0時 | 15.1933 | 0 | 0 | 0 | 0 | 0 | 0 | 0 | 0 | 19.8 | 12.3 | 84.9897 | 0 | 0 | 0
2014-10-24 | 1時 | 15.1933 | 0 | 0 | 0 | 0 | 0 | 0 | 0 | 0 | 19.2 | 12.5 | 89.6269 | 0 | 0 | 0
2014-10-24 | 2時 | 15.1933 | 0 | 0 | 0 | 0 | 0 | 0 | 0 | 0 | 19.4 | 11.9 | 84.3483 | 0 | 0 | 0
2014-10-24 | 3時 | 15.1933 | 0 | 0 | 0 | 0 | 0 | 0 | 0 | 0 | 19.5 | 11.7 | 82.4424 | 0 | 0 | 0
2014-10-24 | 4時 | 15.1933 | 0 | 0 | 0 | 0 | 0 | 0 | 0 | 0 | 19.6 | 11.6 | 81.2441 | 0 | 0 | 0
2014-10-24 | 5時 | 15.1933 | 0 | 0 | 0 | 0 | 0 | 0 | 0 | 0 | 18.8 | 11.9 | 87.5651 | 0 | 0 | 0
2014-10-24 | 6時 | 15.1933 | 0 | 0 | 0 | 0 | 0 | 0 | 0 | 0 | 18.9 | 11.9 | 87.0195 | 0 | 0 | 0
2014-10-24 | 7時 | 15.1933 | 0 | 0 | 0 | 0 | 0 | 0 | 0 | 0 | 19.9 | 11.6 | 79.7453 | 0 | 0 | 0
2014-10-24 | 8時 | 15.1933 | 0 | 0 | 0 | 0 | 0 | 0 | 0 | 0 | 21.5 | 10.9 | 67.9738 | 0 | 0 | 0
2014-10-24 | 9時 | 15.1933 | 0 | 0 | 0 | 0 | 0 | 0 | 0 | 0 | 22.9 | 10.7 | 61.2922 | 0 | 0 | 0
2014-10-24 | 10時 | 15.1933 | 0 | 0 | 0 | 0 | 0 | 0 | 0 | 0 | 23.8 | 9.6 | 52.1737 | 0 | 0 | 0
2014-10-24 | 11時 | 15.1933 | 0 | 0 | 0 | 0 | 0 | 0 | 0 | 0 | 24.8 | 8.7 | 44.5954 | 0 | 0 | 0
2014-10-24 | 12時 | 15.1933 | 0 | 0 | 0 | 0 | 0 | 0 | 0 | 0 | 25.1 | 8.8 | 44.3011 | 0 | 0 | 0
2014-10-24 | 13時 | 15.1933 | 0 | 0 | 0 | 0 | 0 | 0 | 0 | 0 | 25 | 8.1 | 41.0664 | 0 | 0 | 0
2014-10-24 | 14時 | 15.1933 | 0 | 0 | 0 | 0 | 0 | 0 | 0 | 0 | 24.6 | 8.6 | 44.6198 | 0 | 0 | 0
2014-10-24 | 15時 | 15.1933 | 0 | 0 | 0 | 0 | 0 | 0 | 0 | 0 | 23.3 | 8.3 | 46.5846 | 0 | 0 | 0
2014-10-24 | 16時 | 15.1933 | 0 | 0 | 0 | 0 | 0 | 0 | 0 | 0 | 21.6 | 7.8 | 48.5829 | 0 | 0 | 0
2014-10-24 | 17時 | 15.1933 | 0 | 0 | 0 | 0 | 0 | 0 | 0 | 0 | 19.8 | 7.7 | 53.5936 | 0 | 0 | 0
2014-10-24 | 18時 | 15.1933 | 0 | 0 | 0 | 0 | 0 | 0 | 0 | 0 | 18.5 | 8.1 | 61.0992 | 0 | 0 | 0
2014-10-24 | 19時 | 15.1933 | 0 | 0 | 0 | 0 | 0 | 0 | 0 | 0 | 17.2 | 8 | 65.5045 | 0 | 0 | 0
2014-10-24 | 20時 | 15.1933 | 0 | 0 | 0 | 0 | 0 | 0 | 0 | 0 | 16.6 | 7.2 | 61.3198 | 0 | 0 | 0
2014-10-24 | 21時 | 15.1933 | 0 | 0 | 0 | 0 | 0 | 0 | 0 | 0 | 15.9 | 6.8 | 60.5957 | 0 | 0 | 0
2014-10-24 | 22時 | 15.1933 | 0 | 0 | 0 | 0 | 0 | 0 | 0 | 0 | 15.5 | 6.6 | 60.359 | 0 | 0 | 0
2014-10-24 | 23時 | 15.1933 | 0 | 0 | 0 | 0 | 0 | 0 | 0 | 0 | 15.2 | 6.1 | 56.917 | 0 | 0 | 0
2014-10-25 | 0時 | 15.1933 | 0 | 0 | 0 | 0 | 0 | 0 | 0 | 0 | 14.9 | 5.8 | 55.1996 | 0 | 0 | 0
2014-10-25 | 1時 | 15.1933 | 0 | 0 | 0 | 0 | 0 | 0 | 0 | 0 | 14.6 | 5.8 | 56.2786 | 0 | 0 | 0
2014-10-25 | 2時 | 15.1933 | 0 | 0 | 0 | 0 | 0 | 0 | 0 | 0 | 14.5 | 5.6 | 54.7078 | 0 | 0 | 0
2014-10-25 | 3時 | 15.1933 | 0 | 0 | 0 | 0 | 0 | 0 | 0 | 0 | 14.5 | 5.7 | 55.6758 | 0 | 0 | 0
2014-10-25 | 4時 | 15.1933 | 0 | 0 | 0 | 0 | 0 | 0 | 0 | 0 | 14.2 | 5.9 | 58.7408 | 0 | 0 | 0
2014-10-25 | 5時 | 15.1933 | 0 | 0 | 0 | 0 | 0 | 0 | 0 | 0 | 13.5 | 5.6 | 58.3768 | 0 | 0 | 0
2014-10-25 | 6時 | 15.1933 | 0 | 0 | 0 | 0 | 0 | 0 | 0 | 0 | 13.4 | 5.6 | 58.7587 | 0 | 0 | 0
2014-10-25 | 7時 | 15.1933 | 0 | 0 | 0 | 0 | 0 | 0 | 0 | 0 | 15.7 | 5.8 | 52.4338 | 0 | 0 | 0
2014-10-25 | 8時 | 15.1933 | 0 | 0 | 0 | 0 | 0 | 0 | 0 | 0 | 17.5 | 6 | 48.3587 | 0 | 0 | 0
2014-10-25 | 9時 | 15.1933 | 0 | 0 | 0 | 0 | 0 | 0 | 0 | 0 | 18.4 | 5.8 | 44.1865 | 0 | 0 | 0
2014-10-25 | 10時 | 15.1933 | 0 | 0 | 0 | 0 | 0 | 0 | 0 | 0 | 19.7 | 5.8 | 40.7435 | 0 | 0 | 0
2014-10-25 | 11時 | 15.1933 | 0 | 0 | 0 | 0 | 0 | 0 | 0 | 0 | 20.2 | 5.1 | 34.7719 | 0 | 0 | 0
2014-10-25 | 12時 | 15.1933 | 0 | 0 | 0 | 0 | 0 | 0 | 0 | 0 | 21.2 | 5.7 | 36.5056 | 0 | 0 | 0
2014-10-25 | 13時 | 15.1933 | 0 | 0 | 0 | 0 | 0 | 0 | 0 | 0 | 21.2 | 5 | 32.0582 | 0 | 0 | 0
2014-10-25 | 14時 | 15.1933 | 0 | 0 | 0 | 0 | 0 | 0 | 0 | 0 | 21.6 | 5 | 31.282 | 0 | 0 | 0
2014-10-25 | 15時 | 15.1933 | 0 | 0 | 0 | 0 | 0 | 0 | 0 | 0 | 20.7 | 5 | 33.0592 | 0 | 0 | 0
2014-10-25 | 16時 | 15.1933 | 0 | 0 | 0 | 0 | 0 | 0 | 0 | 0 | 19 | 5.8 | 42.5583 | 0 | 0 | 0
2014-10-25 | 17時 | 15.1933 | 0 | 0 | 0 | 0 | 0 | 0 | 0 | 0 | 17.2 | 5.8 | 47.6572 | 0 | 0 | 0
2014-10-25 | 18時 | 15.1933 | 0 | 0 | 0 | 0 | 0 | 0 | 0 | 0 | 16 | 5.8 | 51.437 | 0 | 0 | 0
2014-10-25 | 19時 | 15.1933 | 0 | 0 | 0 | 0 | 0 | 0 | 0 | 0 | 15.4 | 5.7 | 52.5391 | 0 | 0 | 0
2014-10-25 | 20時 | 15.1933 | 0 | 0 | 0 | 0 | 0 | 0 | 0 | 0 | 15.1 | 5.7 | 53.5621 | 0 | 0 | 0
2014-10-25 | 21時 | 15.1933 | 0 | 0 | 0 | 0 | 0 | 0 | 0 | 0 | 14.1 | 6.1 | 61.1076 | 0 | 0 | 0
2014-10-25 | 22時 | 15.1933 | 0 | 0 | 0 | 0 | 0 | 0 | 0 | 0 | 14 | 6.4 | 64.4994 | 0 | 0 | 0
2014-10-25 | 23時 | 15.1933 | 0 | 0 | 0 | 0 | 0 | 0 | 0 | 0 | 12.9 | 6.4 | 69.2949 | 0 | 0 | 0
2014-10-26 | 0時 | 15.1933 | 0 | 0 | 0 | 0 | 0 | 0 | 0 | 0 | 12.8 | 6.3 | 68.6714 | 0 | 0 | 0
2014-10-26 | 1時 | 15.1933 | 0 | 0 | 0 | 0 | 0 | 0 | 0 | 0 | 11 | 6.5 | 79.7636 | 0 | 0 | 0
2014-10-26 | 2時 | 15.1933 | 0 | 0 | 0 | 0 | 0 | 0 | 0 | 0 | 10.6 | 6.4 | 80.6689 | 0 | 0 | 0
2014-10-26 | 3時 | 15.1933 | 0 | 0 | 0 | 0 | 0 | 0 | 0 | 0 | 9.4 | 6.2 | 84.7179 | 0 | 0 | 0
2014-10-26 | 4時 | 15.1933 | 0 | 0 | 0 | 0 | 0 | 0 | 0 | 0 | 9.4 | 6.2 | 84.7179 | 0 | 0 | 0
2014-10-26 | 5時 | 15.1933 | 0 | 0 | 0 | 0 | 0 | 0 | 0 | 0 | 8.8 | 6 | 85.4001 | 0 | 0 | 0
2014-10-26 | 6時 | 15.1933 | 0 | 0 | 0 | 0 | 0 | 0 | 0 | 0 | 9 | 6.2 | 87.0341 | 0 | 0 | 0
2014-10-26 | 7時 | 15.1933 | 0 | 0 | 0 | 0 | 0 | 0 | 0 | 0 | 11 | 6.5 | 79.7636 | 0 | 0 | 0
2014-10-26 | 8時 | 15.1933 | 0 | 0 | 0 | 0 | 0 | 0 | 0 | 0 | 14.6 | 7.2 | 69.7077 | 0 | 0 | 0
2014-10-26 | 9時 | 15.1933 | 0 | 0 | 0 | 0 | 0 | 0 | 0 | 0 | 18 | 6.7 | 52.2669 | 0 | 0 | 0
2014-10-26 | 10時 | 15.1933 | 0 | 0 | 0 | 0 | 0 | 0 | 0 | 0 | 19.6 | 6.3 | 44.4961 | 0 | 0 | 0
2014-10-26 | 11時 | 15.1933 | 0 | 0 | 0 | 0 | 0 | 0 | 0 | 0 | 20.4 | 6.8 | 45.6692 | 0 | 0 | 0
2014-10-26 | 12時 | 15.1933 | 0 | 0 | 0 | 0 | 0 | 0 | 0 | 0 | 20.1 | 7 | 47.8773 | 0 | 0 | 0
2014-10-26 | 13時 | 15.1933 | 0 | 0 | 0 | 0 | 0 | 0 | 0 | 0 | 20.9 | 6.7 | 43.6389 | 0 | 0 | 0
2014-10-26 | 14時 | 15.1933 | 0 | 0 | 0 | 0 | 0 | 0 | 0 | 0 | 20.5 | 6.9 | 46.0483 | 0 | 0 | 0
2014-10-26 | 15時 | 15.1933 | 0 | 0 | 0 | 0 | 0 | 0 | 0 | 0 | 20.3 | 7.3 | 49.2918 | 0 | 0 | 0
2014-10-26 | 16時 | 15.1933 | 0 | 0 | 0 | 0 | 0 | 0 | 0 | 0 | 19.6 | 7 | 49.3851 | 0 | 0 | 0
2014-10-26 | 17時 | 15.1933 | 0 | 0 | 0 | 0 | 0 | 0 | 0 | 0 | 18.6 | 7.1 | 53.3063 | 0 | 0 | 0
2014-10-26 | 18時 | 15.1933 | 0 | 0 | 0 | 0 | 0 | 0 | 0 | 0 | 16.1 | 8 | 70.2497 | 0 | 0 | 0
2014-10-26 | 19時 | 15.1933 | 0 | 0 | 0 | 0 | 0 | 0 | 0 | 0 | 14.7 | 8 | 76.8567 | 0 | 0 | 0
2014-10-26 | 20時 | 15.1933 | 0 | 0 | 0 | 0 | 0 | 0 | 0 | 0 | 13.7 | 8 | 82.0028 | 0 | 0 | 0
2014-10-26 | 21時 | 15.1933 | 0 | 0 | 0 | 0 | 0 | 0 | 0 | 0 | 13.6 | 7.8 | 80.5005 | 0 | 0 | 0
2014-10-26 | 22時 | 15.1933 | 0 | 0 | 0 | 0 | 0 | 0 | 0 | 0 | 13.2 | 7.7 | 81.5818 | 0 | 0 | 0
2014-10-26 | 23時 | 15.1933 | 0 | 0 | 0 | 0 | 0 | 0 | 0 | 0 | 12 | 7.6 | 87.1347 | 0 | 0 | 0
2014-10-27 | 0時 | 15.1933 | 0 | 0 | 0 | 0 | 0 | 0 | 0 | 0 | 11.5 | 7.3 | 86.5478 | 0 | 0 | 0
2014-10-27 | 1時 | 15.1933 | 0 | 0 | 0 | 0 | 0 | 0 | 0 | 0 | 11.1 | 7.2 | 87.6707 | 0 | 0 | 0
2014-10-27 | 2時 | 15.1933 | 0 | 0 | 0 | 0 | 0 | 0 | 0 | 0 | 10.6 | 7.1 | 89.3925 | 0 | 0 | 0
2014-10-27 | 3時 | 15.1933 | 0 | 0 | 0 | 0 | 0 | 0 | 0 | 0 | 9.9 | 6.8 | 89.761 | 0 | 0 | 0
2014-10-27 | 4時 | 15.1933 | 0 | 0 | 0 | 0 | 0 | 0 | 0 | 0 | 9.4 | 6.7 | 91.4772 | 0 | 0 | 0
2014-10-27 | 5時 | 15.1933 | 0 | 0 | 0 | 0 | 0 | 0 | 0 | 0 | 9.3 | 6.6 | 90.7352 | 0 | 0 | 0
2014-10-27 | 6時 | 15.1933 | 0 | 0 | 0 | 0 | 0 | 0 | 0 | 0 | 9.2 | 6.6 | 91.3489 | 0 | 0 | 0
2014-10-27 | 7時 | 15.1933 | 0 | 0 | 0 | 0 | 0 | 0 | 0 | 0 | 10.9 | 7.2 | 88.844 | 0 | 0 | 0
2014-10-27 | 8時 | 15.1933 | 0 | 0 | 0 | 0 | 0 | 0 | 0 | 0 | 14.5 | 7.9 | 76.8952 | 0 | 0 | 0
2014-10-27 | 9時 | 15.1933 | 0 | 0 | 0 | 0 | 0 | 0 | 0 | 0 | 19 | 7.2 | 52.7135 | 0 | 0 | 0
2014-10-27 | 10時 | 15.1933 | 0 | 0 | 0 | 0 | 0 | 0 | 0 | 0 | 20.3 | 6.2 | 41.9376 | 0 | 0 | 0
2014-10-27 | 11時 | 15.1933 | 0 | 0 | 0 | 0 | 0 | 0 | 0 | 0 | 20.5 | 6.3 | 42.0842 | 0 | 0 | 0
2014-10-27 | 12時 | 15.1933 | 0 | 0 | 0 | 0 | 0 | 0 | 0 | 0 | 21.3 | 6.5 | 41.3219 | 0 | 0 | 0
2014-10-27 | 13時 | 15.1933 | 0 | 0 | 0 | 0 | 0 | 0 | 0 | 0 | 21.2 | 6.3 | 40.3098 | 0 | 0 | 0
2014-10-27 | 14時 | 15.1933 | 0 | 0 | 0 | 0 | 0 | 0 | 0 | 0 | 21 | 6.6 | 42.7309 | 0 | 0 | 0
2014-10-27 | 15時 | 15.1933 | 0 | 0 | 0 | 0 | 0 | 0 | 0 | 0 | 20.5 | 6.8 | 45.3881 | 0 | 0 | 0
2014-10-27 | 16時 | 15.1933 | 0 | 0 | 0 | 0 | 0 | 0 | 0 | 0 | 19.6 | 7.1 | 50.0827 | 0 | 0 | 0
2014-10-27 | 17時 | 15.1933 | 0 | 0 | 0 | 0 | 0 | 0 | 0 | 0 | 18.4 | 7.6 | 57.734 | 0 | 0 | 0
2014-10-27 | 18時 | 15.1933 | 0 | 0 | 0 | 0 | 0 | 0 | 0 | 0 | 16.7 | 8.1 | 68.4496 | 0 | 0 | 0
2014-10-27 | 19時 | 15.1933 | 0 | 0 | 0 | 0 | 0 | 0 | 0 | 0 | 14.6 | 8.1 | 78.3091 | 0 | 0 | 0
2014-10-27 | 20時 | 15.1933 | 0 | 0 | 0 | 0 | 0 | 0 | 0 | 0 | 13.6 | 7.9 | 81.5196 | 0 | 0 | 0
2014-10-27 | 21時 | 15.1933 | 0 | 0 | 0 | 0 | 0 | 0 | 0 | 0 | 13 | 7.9 | 84.7755 | 0 | 0 | 0
2014-10-27 | 22時 | 15.1933 | 0 | 0 | 0 | 0 | 0 | 0 | 0 | 0 | 12.1 | 7.6 | 86.5622 | 0 | 0 | 0
2014-10-27 | 23時 | 15.1933 | 0 | 0 | 0 | 0 | 0 | 0 | 0 | 0 | 11.6 | 7.6 | 89.4675 | 0 | 0 | 0
2014-10-28 | 0時 | 15.1933 | 0 | 0 | 0 | 0 | 0 | 0 | 0 | 0 | 11 | 7.3 | 89.4667 | 0 | 0 | 0
2014-10-28 | 1時 | 15.1933 | 0 | 0 | 0 | 0 | 0 | 0 | 0 | 0 | 10.5 | 7.1 | 89.9908 | 0 | 0 | 0
2014-10-28 | 2時 | 15.1933 | 0 | 0 | 0 | 0 | 0 | 0 | 0 | 0 | 9.9 | 7 | 92.3716 | 0 | 0 | 0
2014-10-28 | 3時 | 15.1933 | 0 | 0 | 0 | 0 | 0 | 0 | 0 | 0 | 9.9 | 6.8 | 89.761 | 0 | 0 | 0
2014-10-28 | 4時 | 15.1933 | 0 | 0 | 0 | 0 | 0 | 0 | 0 | 0 | 9.4 | 6.6 | 90.1262 | 0 | 0 | 0
2014-10-28 | 5時 | 15.1933 | 0 | 0 | 0 | 0 | 0 | 0 | 0 | 0 | 8.9 | 6.5 | 91.8202 | 0 | 0 | 0
2014-10-28 | 6時 | 15.1933 | 0 | 0 | 0 | 0 | 0 | 0 | 0 | 0 | 9 | 6.6 | 92.5902 | 0 | 0 | 0
2014-10-28 | 7時 | 15.1933 | 0 | 0 | 0 | 0 | 0 | 0 | 0 | 0 | 10.6 | 7.1 | 89.3925 | 0 | 0 | 0
2014-10-28 | 8時 | 15.1933 | 0 | 0 | 0 | 0 | 0 | 0 | 0 | 0 | 14 | 7.9 | 79.4269 | 0 | 0 | 0
2014-10-28 | 9時 | 15.1933 | 0 | 0 | 0 | 0 | 0 | 0 | 0 | 0 | 17.6 | 8.3 | 66.2327 | 0 | 0 | 0
2014-10-28 | 10時 | 15.1933 | 0 | 0 | 0 | 0 | 0 | 0 | 0 | 0 | 19.8 | 7.6 | 52.906 | 0 | 0 | 0
2014-10-28 | 11時 | 15.1933 | 0 | 0 | 0 | 0 | 0 | 0 | 0 | 0 | 21.2 | 7.6 | 48.5273 | 0 | 0 | 0
2014-10-28 | 12時 | 15.1933 | 0 | 0 | 0 | 0 | 0 | 0 | 0 | 0 | 22.1 | 8 | 48.3148 | 0 | 0 | 0
2014-10-28 | 13時 | 15.1933 | 0 | 0 | 0 | 0 | 0 | 0 | 0 | 0 | 22.1 | 7.3 | 44.1363 | 0 | 0 | 0
2014-10-28 | 14時 | 15.1933 | 0 | 0 | 0 | 0 | 0 | 0 | 0 | 0 | 22.1 | 7.3 | 44.1363 | 0 | 0 | 0
2014-10-28 | 15時 | 15.1933 | 0 | 0 | 0 | 0 | 0 | 0 | 0 | 0 | 21.3 | 7.9 | 50.1104 | 0 | 0 | 0
2014-10-28 | 16時 | 15.1933 | 0 | 0 | 0 | 0 | 0 | 0 | 0 | 0 | 20.8 | 8.2 | 53.6106 | 0 | 0 | 0
2014-10-28 | 17時 | 15.1933 | 0 | 0 | 0 | 0 | 0 | 0 | 0 | 0 | 20.1 | 8.4 | 57.3251 | 0 | 0 | 0
2014-10-28 | 18時 | 15.1933 | 0 | 0 | 0 | 0 | 0 | 0 | 0 | 0 | 18.9 | 8.4 | 61.7666 | 0 | 0 | 0
2014-10-28 | 19時 | 15.1933 | 0 | 0 | 0 | 0 | 0 | 0 | 0 | 0 | 16.5 | 9 | 76.9189 | 0 | 0 | 0
2014-10-28 | 20時 | 15.1933 | 0 | 0 | 0 | 0 | 0 | 0 | 0 | 0 | 14.4 | 8.7 | 85.1235 | 0 | 0 | 0
2014-10-28 | 21時 | 15.1933 | 0 | 0 | 0 | 0 | 0 | 0 | 0 | 0 | 13.7 | 8.4 | 86.0483 | 0 | 0 | 0
2014-10-28 | 22時 | 15.1933 | 0 | 0 | 0 | 0 | 0 | 0 | 0 | 0 | 12.8 | 8 | 86.9665 | 0 | 0 | 0
2014-10-28 | 23時 | 15.1933 | 0 | 0 | 0 | 0 | 0 | 0 | 0 | 0 | 12.3 | 8 | 89.869 | 0 | 0 | 0
2014-10-29 | 0時 | 15.1933 | 0 | 0 | 0 | 0 | 0 | 0 | 0 | 0 | 12.1 | 7.8 | 88.8119 | 0 | 0 | 0
2014-10-29 | 1時 | 15.1933 | 0 | 0 | 0 | 0 | 0 | 0 | 0 | 0 | 11.9 | 7.7 | 88.8514 | 0 | 0 | 0
2014-10-29 | 2時 | 15.1933 | 0 | 0 | 0 | 0 | 0 | 0 | 0 | 0 | 11.4 | 7.6 | 90.6601 | 0 | 0 | 0
2014-10-29 | 3時 | 15.1933 | 0 | 0 | 0 | 0 | 0 | 0 | 0 | 0 | 11.2 | 7.4 | 89.4813 | 0 | 0 | 0
2014-10-29 | 4時 | 15.1933 | 0 | 0 | 0 | 0 | 0 | 0 | 0 | 0 | 10.9 | 7.4 | 91.2829 | 0 | 0 | 0
2014-10-29 | 5時 | 15.1933 | 0 | 0 | 0 | 0 | 0 | 0 | 0 | 0 | 11.4 | 7.6 | 90.6601 | 0 | 0 | 0
2014-10-29 | 6時 | 15.1933 | 0 | 0 | 0 | 0 | 0 | 0 | 0 | 0 | 12.1 | 7.8 | 88.8119 | 0 | 0 | 0
2014-10-29 | 7時 | 15.1933 | 0 | 0 | 0 | 0 | 0 | 0 | 0 | 0 | 13 | 8.2 | 87.9529 | 0 | 0 | 0
2014-10-29 | 8時 | 15.1933 | 0 | 0 | 0 | 0 | 0 | 0 | 0 | 0 | 14.4 | 8.4 | 82.2273 | 0 | 0 | 0
2014-10-29 | 9時 | 15.1933 | 0 | 0 | 0 | 0 | 0 | 0 | 0 | 0 | 18.4 | 9.3 | 70.458 | 0 | 0 | 0
2014-10-29 | 10時 | 15.1933 | 0 | 0 | 0 | 0 | 0 | 0 | 0 | 0 | 21.5 | 8.5 | 53.2088 | 0 | 0 | 0
2014-10-29 | 11時 | 15.1933 | 0 | 0 | 0 | 0 | 0 | 0 | 0 | 0 | 21.8 | 9.2 | 56.4809 | 0 | 0 | 0
2014-10-29 | 12時 | 15.1933 | 0 | 0 | 0 | 0 | 0 | 0 | 0 | 0 | 22.7 | 9.7 | 56.3308 | 0 | 0 | 0
2014-10-29 | 13時 | 15.1933 | 0 | 0 | 0 | 0 | 0 | 0 | 0 | 0 | 23.2 | 10.5 | 59.0832 | 0 | 0 | 0
2014-10-29 | 14時 | 15.1933 | 0 | 0 | 0 | 0 | 0 | 0 | 0 | 0 | 23.8 | 8.6 | 46.813 | 0 | 0 | 0
2014-10-29 | 15時 | 15.1933 | 0 | 0 | 0 | 0 | 0 | 0 | 0 | 0 | 23.2 | 9.4 | 52.9857 | 0 | 0 | 0
2014-10-29 | 16時 | 15.1933 | 0 | 0 | 0 | 0 | 0 | 0 | 0 | 0 | 22.5 | 9.9 | 58.1762 | 0 | 0 | 0
2014-10-29 | 17時 | 15.1933 | 0 | 0 | 0 | 0 | 0 | 0 | 0 | 0 | 21.2 | 9.9 | 62.9831 | 0 | 0 | 0
2014-10-29 | 18時 | 15.1933 | 0 | 0 | 0 | 0 | 0 | 0 | 0 | 0 | 20.6 | 9.8 | 64.7013 | 0 | 0 | 0
2014-10-29 | 19時 | 15.1933 | 0 | 0 | 0 | 0 | 0 | 0 | 0 | 0 | 18.9 | 9.7 | 71.1789 | 0 | 0 | 0
2014-10-29 | 20時 | 15.1933 | 0 | 0 | 0 | 0 | 0 | 0 | 0 | 0 | 17.6 | 9.8 | 78.0168 | 0 | 0 | 0
2014-10-29 | 21時 | 15.1933 | 0 | 0 | 0 | 0 | 0 | 0 | 0 | 0 | 17.5 | 9.7 | 77.722 | 0 | 0 | 0
2014-10-29 | 22時 | 15.1933 | 0 | 0 | 0 | 0 | 0 | 0 | 0 | 0 | 16.6 | 9.6 | 81.449 | 0 | 0 | 0
2014-10-29 | 23時 | 15.1933 | 0 | 0 | 0 | 0 | 0 | 0 | 0 | 0 | 16.4 | 9.7 | 83.3386 | 0 | 0 | 0
2014-10-30 | 0時 | 15.1933 | 0 | 0 | 0 | 0 | 0 | 0 | 0 | 0 | 16.7 | 10.1 | 85.0807 | 0 | 0 | 0
2014-10-30 | 1時 | 15.1933 | 0 | 0 | 0 | 0 | 0 | 0 | 0 | 0 | 17.8 | 10.4 | 81.6781 | 0 | 0 | 0
2014-10-30 | 2時 | 15.1933 | 0 | 0 | 0 | 0 | 0 | 0 | 0 | 0 | 15 | 9.6 | 90.2319 | 0 | 0 | 0
2014-10-30 | 3時 | 15.1933 | 0 | 0 | 0 | 0 | 0 | 0 | 0 | 0 | 17.5 | 10.3 | 82.4513 | 0 | 0 | 0
2014-10-30 | 4時 | 15.1933 | 0 | 0 | 0 | 0 | 0 | 0 | 0 | 0 | 18 | 10.1 | 78.3666 | 0 | 0 | 0
2014-10-30 | 5時 | 15.1933 | 0 | 0 | 0 | 0 | 0 | 0 | 0 | 0 | 17.9 | 9.5 | 74.247 | 0 | 0 | 0
2014-10-30 | 6時 | 15.1933 | 0 | 0 | 0 | 0 | 0 | 0 | 0 | 0 | 17.6 | 9.2 | 73.3098 | 0 | 0 | 0
2014-10-30 | 7時 | 15.1933 | 0 | 0 | 0 | 0 | 0 | 0 | 0 | 0 | 19.1 | 9.5 | 68.8681 | 0 | 0 | 0
2014-10-30 | 8時 | 15.1933 | 0 | 0 | 0 | 0 | 0 | 0 | 0 | 0 | 20.8 | 9.6 | 62.6245 | 0 | 0 | 0
2014-10-30 | 9時 | 15.1933 | 0 | 0 | 0 | 0 | 0 | 0 | 0 | 0 | 21.9 | 9.8 | 59.7414 | 0 | 0 | 0
2014-10-30 | 10時 | 15.1933 | 0 | 0 | 0 | 0 | 0 | 0 | 0 | 0 | 22.2 | 8.7 | 52.1652 | 0 | 0 | 0
2014-10-30 | 11時 | 15.1933 | 0 | 0 | 0 | 0 | 0 | 0 | 0 | 0 | 22.2 | 7.7 | 46.2425 | 0 | 0 | 0
2014-10-30 | 12時 | 15.1933 | 0 | 0 | 0 | 0 | 0 | 0 | 0 | 0 | 22.1 | 6.6 | 39.9485 | 0 | 0 | 0
2014-10-30 | 13時 | 15.1933 | 0 | 0 | 0 | 0 | 0 | 0 | 0 | 0 | 21.5 | 6.2 | 38.9532 | 0 | 0 | 0
2014-10-30 | 14時 | 15.1933 | 0 | 0 | 0 | 0 | 0 | 0 | 0 | 0 | 21.3 | 5.9 | 37.5434 | 0 | 0 | 0
2014-10-30 | 15時 | 15.1933 | 0 | 0 | 0 | 0 | 0 | 0 | 0 | 0 | 20.6 | 5.8 | 38.5366 | 0 | 0 | 0
2014-10-30 | 16時 | 15.1933 | 0 | 0 | 0 | 0 | 0 | 0 | 0 | 0 | 19 | 5.2 | 38.1923 | 0 | 0 | 0
2014-10-30 | 17時 | 15.1933 | 0 | 0 | 0 | 0 | 0 | 0 | 0 | 0 | 17.4 | 5.5 | 44.6454 | 0 | 0 | 0
2014-10-30 | 18時 | 15.1933 | 0 | 0 | 0 | 0 | 0 | 0 | 0 | 0 | 16.5 | 5.8 | 49.8226 | 0 | 0 | 0
2014-10-30 | 19時 | 15.1933 | 0 | 0 | 0 | 0 | 0 | 0 | 0 | 0 | 15.9 | 6 | 53.5349 | 0 | 0 | 0
2014-10-30 | 20時 | 15.1933 | 0 | 0 | 0 | 0 | 0 | 0 | 0 | 0 | 15.5 | 6 | 54.9243 | 0 | 0 | 0
2014-10-30 | 21時 | 15.1933 | 0 | 0 | 0 | 0 | 0 | 0 | 0 | 0 | 14.9 | 6 | 57.0848 | 0 | 0 | 0
2014-10-30 | 22時 | 15.1933 | 0 | 0 | 0 | 0 | 0 | 0 | 0 | 0 | 14.7 | 5.8 | 55.9163 | 0 | 0 | 0
2014-10-30 | 23時 | 15.1933 | 0 | 0 | 0 | 0 | 0 | 0 | 0 | 0 | 14.7 | 5.7 | 54.961 | 0 | 0 | 0
2014-10-31 | 0時 | 15.1933 | 0 | 0 | 0 | 0 | 0 | 0 | 0 | 0 | 14 | 6 | 60.5067 | 0 | 0 | 0
2014-10-31 | 1時 | 15.1933 | 0 | 0 | 0 | 0 | 0 | 0 | 0 | 0 | 13.4 | 6 | 62.9156 | 0 | 0 | 0
2014-10-31 | 2時 | 15.1933 | 0 | 0 | 0 | 0 | 0 | 0 | 0 | 0 | 11.3 | 6.1 | 73.4256 | 0 | 0 | 0
2014-10-31 | 3時 | 15.1933 | 0 | 0 | 0 | 0 | 0 | 0 | 0 | 0 | 10.9 | 6.1 | 75.4025 | 0 | 0 | 0
2014-10-31 | 4時 | 15.1933 | 0 | 0 | 0 | 0 | 0 | 0 | 0 | 0 | 10 | 6.1 | 80.0721 | 0 | 0 | 0
2014-10-31 | 5時 | 15.1933 | 0 | 0 | 0 | 0 | 0 | 0 | 0 | 0 | 9.9 | 6.1 | 80.6106 | 0 | 0 | 0
2014-10-31 | 6時 | 15.1933 | 0 | 0 | 0 | 0 | 0 | 0 | 0 | 0 | 9.7 | 6.1 | 81.6999 | 0 | 0 | 0
2014-10-31 | 7時 | 15.1933 | 0 | 0 | 0 | 0 | 0 | 0 | 0 | 0 | 12.8 | 6.7 | 72.985 | 0 | 0 | 0
2014-10-31 | 8時 | 15.1933 | 0 | 0 | 0 | 0 | 0 | 0 | 0 | 0 | 16.1 | 6.9 | 60.6964 | 0 | 0 | 0
2014-10-31 | 9時 | 15.1933 | 0 | 0 | 0 | 0 | 0 | 0 | 0 | 0 | 17.8 | 6.2 | 49.0183 | 0 | 0 | 0
2014-10-31 | 10時 | 15.1933 | 0 | 0 | 0 | 0 | 0 | 0 | 0 | 0 | 19.7 | 6.6 | 46.3042 | 0 | 0 | 0
2014-10-31 | 11時 | 15.1933 | 0 | 0 | 0 | 0 | 0 | 0 | 0 | 0 | 20 | 6.1 | 42.0409 | 0 | 0 | 0
2014-10-31 | 12時 | 15.1933 | 0 | 0 | 0 | 0 | 0 | 0 | 0 | 0 | 21.7 | 6.6 | 40.936 | 0 | 0 | 0
2014-10-31 | 13時 | 15.1933 | 0 | 0 | 0 | 0 | 0 | 0 | 0 | 0 | 21.9 | 6.6 | 40.4388 | 0 | 0 | 0
2014-10-31 | 14時 | 15.1933 | 0 | 0 | 0 | 0 | 0 | 0 | 0 | 0 | 22.4 | 6.7 | 39.8135 | 0 | 0 | 0
2014-10-31 | 15時 | 15.1933 | 0 | 0 | 0 | 0 | 0 | 0 | 0 | 0 | 21.9 | 6.4 | 39.2259 | 0 | 0 | 0
2014-10-31 | 16時 | 15.1933 | 0 | 0 | 0 | 0 | 0 | 0 | 0 | 0 | 19.8 | 6.9 | 48.0865 | 0 | 0 | 0
2014-10-31 | 17時 | 15.1933 | 0 | 0 | 0 | 0 | 0 | 0 | 0 | 0 | 18 | 7 | 54.5811 | 0 | 0 | 0
2014-10-31 | 18時 | 15.1933 | 0 | 0 | 0 | 0 | 0 | 0 | 0 | 0 | 16.3 | 6.8 | 59.0676 | 0 | 0 | 0
2014-10-31 | 19時 | 15.1933 | 0 | 0 | 0 | 0 | 0 | 0 | 0 | 0 | 15 | 7.2 | 67.932 | 0 | 0 | 0
2014-10-31 | 20時 | 15.1933 | 0 | 0 | 0 | 0 | 0 | 0 | 0 | 0 | 14.5 | 7.3 | 71.1228 | 0 | 0 | 0
2014-10-31 | 21時 | 15.1933 | 0 | 0 | 0 | 0 | 0 | 0 | 0 | 0 | 14.2 | 7.4 | 73.4993 | 0 | 0 | 0
2014-10-31 | 22時 | 15.1933 | 0 | 0 | 0 | 0 | 0 | 0 | 0 | 0 | 13.9 | 7.4 | 74.9441 | 0 | 0 | 0
2014-10-31 | 23時 | 15.1933 | 0 | 0 | 0 | 0 | 0 | 0 | 0 | 0 | 13.2 | 7.7 | 81.5818 | 0 | 0 | 0
2014-11-01 | 0時 | 15.1933 | 0 | 0 | 0 | 0 | 0 | 0 | 0 | 0 | 13.1 | 8 | 85.2754 | 0 | 0 | 0
2014-11-01 | 1時 | 15.1933 | 0 | 0 | 0 | 0 | 0 | 0 | 0 | 0 | 12.6 | 8.1 | 89.202 | 0 | 0 | 0
2014-11-01 | 2時 | 15.1933 | 0 | 0 | 0 | 0 | 0 | 0 | 0 | 0 | 12.9 | 8.3 | 89.5959 | 0 | 0 | 0
2014-11-01 | 3時 | 15.1933 | 0 | 0 | 0 | 0 | 0 | 0 | 0 | 0 | 13 | 8.6 | 92.1848 | 0 | 0 | 0
2014-11-01 | 4時 | 15.1933 | 0 | 0 | 0 | 0 | 0 | 0 | 0 | 0 | 13.2 | 8.7 | 92.0307 | 0 | 0 | 0
2014-11-01 | 5時 | 15.1933 | 0 | 0 | 0 | 0 | 0 | 0 | 0 | 0 | 13.6 | 8.9 | 91.6929 | 0 | 0 | 0
2014-11-01 | 6時 | 15.1933 | 0 | 0 | 0 | 0 | 0 | 0 | 0 | 0 | 13.5 | 9.1 | 94.3363 | 0 | 0 | 0
2014-11-01 | 7時 | 15.1933 | 0 | 0 | 0 | 0 | 0 | 0 | 0 | 0 | 14 | 9.3 | 93.2952 | 0 | 0 | 0
2014-11-01 | 8時 | 15.1933 | 0 | 0 | 0 | 0 | 0 | 0 | 0 | 0 | 15.2 | 9.2 | 85.4205 | 0 | 0 | 0
2014-11-01 | 9時 | 15.1933 | 0 | 0 | 0 | 0 | 0 | 0 | 0 | 0 | 16.7 | 8.7 | 73.45 | 0 | 0 | 0
2014-11-01 | 10時 | 15.1933 | 0 | 0 | 0 | 0 | 0 | 0 | 0 | 0 | 17.8 | 8.5 | 66.9573 | 0 | 0 | 0
2014-11-01 | 11時 | 15.1933 | 0 | 0 | 0 | 0 | 0 | 0 | 0 | 0 | 19.4 | 8 | 57.0558 | 0 | 0 | 0
2014-11-01 | 12時 | 15.1933 | 0 | 0 | 0 | 0 | 0 | 0 | 0 | 0 | 19.8 | 7.7 | 53.5936 | 0 | 0 | 0
2014-11-01 | 13時 | 15.1933 | 0 | 0 | 0 | 0 | 0 | 0 | 0 | 0 | 19.6 | 7.7 | 54.2633 | 0 | 0 | 0
2014-11-01 | 14時 | 15.1933 | 0 | 0 | 0 | 0 | 0 | 0 | 0 | 0 | 19.1 | 7.9 | 57.4147 | 0 | 0 | 0
2014-11-01 | 15時 | 15.1933 | 0 | 0 | 0 | 0 | 0 | 0 | 0 | 0 | 19.3 | 7.9 | 56.7034 | 0 | 0 | 0
2014-11-01 | 16時 | 15.1933 | 0 | 0 | 0 | 0 | 0 | 0 | 0 | 0 | 18.8 | 7.9 | 58.5006 | 0 | 0 | 0
2014-11-01 | 17時 | 15.1933 | 0 | 0 | 0 | 0 | 0 | 0 | 0 | 0 | 17.2 | 8.5 | 69.5434 | 0 | 0 | 0
2014-11-01 | 18時 | 15.1933 | 0 | 0 | 0 | 0 | 0 | 0 | 0 | 0 | 15.5 | 9.2 | 83.7903 | 0 | 0 | 0
2014-11-01 | 19時 | 15.1933 | 0 | 0 | 0 | 0 | 0 | 0 | 0 | 0 | 14.6 | 9.3 | 89.7396 | 0 | 0 | 0
2014-11-01 | 20時 | 15.1933 | 0 | 0 | 0 | 0 | 0 | 0 | 0 | 0 | 13.6 | 8.8 | 90.677 | 0 | 0 | 0
2014-11-01 | 21時 | 15.1933 | 0 | 0 | 0 | 0 | 0 | 0 | 0 | 0 | 13.1 | 8.6 | 91.5839 | 0 | 0 | 0
2014-11-01 | 22時 | 15.1933 | 0 | 0 | 0 | 0 | 0 | 0 | 0 | 0 | 12.1 | 8.2 | 93.3071 | 0 | 0 | 0
2014-11-01 | 23時 | 15.1933 | 0 | 0 | 0 | 0 | 0 | 0 | 0 | 0 | 11.7 | 8 | 93.4962 | 0 | 0 | 0
2014-11-02 | 0時 | 15.1933 | 0 | 0 | 0 | 0 | 0 | 0 | 0 | 0 | 11.1 | 7.9 | 96.0874 | 0 | 0 | 0
2014-11-02 | 1時 | 15.1933 | 0 | 0 | 0 | 0 | 0 | 0 | 0 | 0 | 10.6 | 7.6 | 95.6117 | 0 | 0 | 0
2014-11-02 | 2時 | 15.1933 | 0 | 0 | 0 | 0 | 0 | 0 | 0 | 0 | 10 | 7.3 | 95.6412 | 0 | 0 | 0
2014-11-02 | 3時 | 15.1933 | 0 | 0 | 0 | 0 | 0 | 0 | 0 | 0 | 9.8 | 7.1 | 94.3068 | 0 | 0 | 0
2014-11-02 | 4時 | 15.1933 | 0 | 0 | 0 | 0 | 0 | 0 | 0 | 0 | 9.5 | 6.9 | 93.5462 | 0 | 0 | 0
2014-11-02 | 5時 | 15.1933 | 0 | 0 | 0 | 0 | 0 | 0 | 0 | 0 | 9 | 6.7 | 93.9781 | 0 | 0 | 0
2014-11-02 | 6時 | 15.1933 | 0 | 0 | 0 | 0 | 0 | 0 | 0 | 0 | 9 | 6.7 | 93.9781 | 0 | 0 | 0
2014-11-02 | 7時 | 15.1933 | 0 | 0 | 0 | 0 | 0 | 0 | 0 | 0 | 10.6 | 7.2 | 90.6371 | 0 | 0 | 0
2014-11-02 | 8時 | 15.1933 | 0 | 0 | 0 | 0 | 0 | 0 | 0 | 0 | 13.5 | 8.1 | 84.1029 | 0 | 0 | 0
2014-11-02 | 9時 | 15.1933 | 0 | 0 | 0 | 0 | 0 | 0 | 0 | 0 | 15.9 | 7.9 | 70.275 | 0 | 0 | 0
2014-11-02 | 10時 | 15.1933 | 0 | 0 | 0 | 0 | 0 | 0 | 0 | 0 | 18.3 | 7.6 | 58.0974 | 0 | 0 | 0
2014-11-02 | 11時 | 15.1933 | 0 | 0 | 0 | 0 | 0 | 0 | 0 | 0 | 19.5 | 7.7 | 54.6016 | 0 | 0 | 0
2014-11-02 | 12時 | 15.1933 | 0 | 0 | 0 | 0 | 0 | 0 | 0 | 0 | 19.7 | 7.7 | 53.9273 | 0 | 0 | 0
2014-11-02 | 13時 | 15.1933 | 0 | 0 | 0 | 0 | 0 | 0 | 0 | 0 | 20.1 | 8 | 54.63 | 0 | 0 | 0
2014-11-02 | 14時 | 15.1933 | 0 | 0 | 0 | 0 | 0 | 0 | 0 | 0 | 20.2 | 8.1 | 54.963 | 0 | 0 | 0
2014-11-02 | 15時 | 15.1933 | 0 | 0 | 0 | 0 | 0 | 0 | 0 | 0 | 19.4 | 8.2 | 58.4636 | 0 | 0 | 0
2014-11-02 | 16時 | 15.1933 | 0 | 0 | 0 | 0 | 0 | 0 | 0 | 0 | 18.9 | 8.4 | 61.7666 | 0 | 0 | 0
2014-11-02 | 17時 | 15.1933 | 0 | 0 | 0 | 0 | 0 | 0 | 0 | 0 | 17.6 | 9 | 71.7389 | 0 | 0 | 0
2014-11-02 | 18時 | 15.1933 | 0 | 0 | 0 | 0 | 0 | 0 | 0 | 0 | 16.4 | 9.3 | 79.9526 | 0 | 0 | 0
2014-11-02 | 19時 | 15.1933 | 0 | 0 | 0 | 0 | 0 | 0 | 0 | 0 | 15.3 | 9.3 | 85.7821 | 0 | 0 | 0
2014-11-02 | 20時 | 15.1933 | 0 | 0 | 0 | 0 | 0 | 0 | 0 | 0 | 15 | 9.2 | 86.527 | 0 | 0 | 0
2014-11-02 | 21時 | 15.1933 | 0 | 0 | 0 | 0 | 0 | 0 | 0 | 0 | 14.3 | 9.1 | 89.5587 | 0 | 0 | 0
2014-11-02 | 22時 | 15.1933 | 0 | 0 | 0 | 0 | 0 | 0 | 0 | 0 | 13.7 | 8.7 | 89.0791 | 0 | 0 | 0
2014-11-02 | 23時 | 15.1933 | 0 | 0 | 0 | 0 | 0 | 0 | 0 | 0 | 13 | 8.6 | 92.1848 | 0 | 0 | 0
2014-11-03 | 0時 | 15.1933 | 0 | 0 | 0 | 0 | 0 | 0 | 0 | 0 | 12.6 | 8.3 | 91.3755 | 0 | 0 | 0
2014-11-03 | 1時 | 15.1933 | 0 | 0 | 0 | 0 | 0 | 0 | 0 | 0 | 12.3 | 8.1 | 90.9779 | 0 | 0 | 0
2014-11-03 | 2時 | 15.1933 | 0 | 0 | 0 | 0 | 0 | 0 | 0 | 0 | 12.2 | 8 | 90.4624 | 0 | 0 | 0
2014-11-03 | 3時 | 15.1933 | 0 | 0 | 0 | 0 | 0 | 0 | 0 | 0 | 11.5 | 7.9 | 93.5721 | 0 | 0 | 0
2014-11-03 | 4時 | 15.1933 | 0 | 0 | 0 | 0 | 0 | 0 | 0 | 0 | 11.2 | 7.7 | 93.0646 | 0 | 0 | 0
2014-11-03 | 5時 | 15.1933 | 0 | 0 | 0 | 0 | 0 | 0 | 0 | 0 | 11 | 7.5 | 91.8887 | 0 | 0 | 0
2014-11-03 | 6時 | 15.1933 | 0 | 0 | 0 | 0 | 0 | 0 | 0 | 0 | 10.7 | 7.4 | 92.5065 | 0 | 0 | 0
2014-11-03 | 7時 | 15.1933 | 0 | 0 | 0 | 0 | 0 | 0 | 0 | 0 | 11.7 | 7.7 | 90.033 | 0 | 0 | 0
2014-11-03 | 8時 | 15.1933 | 0 | 0 | 0 | 0 | 0 | 0 | 0 | 0 | 14.4 | 8.4 | 82.2273 | 0 | 0 | 0
2014-11-03 | 9時 | 15.1933 | 0 | 0 | 0 | 0 | 0 | 0 | 0 | 0 | 17.7 | 8.8 | 69.7257 | 0 | 0 | 0
2014-11-03 | 10時 | 15.1933 | 0 | 0 | 0 | 0 | 0 | 0 | 0 | 0 | 20 | 8.8 | 60.3896 | 0 | 0 | 0
2014-11-03 | 11時 | 15.1933 | 0 | 0 | 0 | 0 | 0 | 0 | 0 | 0 | 20.6 | 8.8 | 58.1913 | 0 | 0 | 0
2014-11-03 | 12時 | 15.1933 | 0 | 0 | 0 | 0 | 0 | 0 | 0 | 0 | 21.9 | 9.3 | 56.7383 | 0 | 0 | 0
2014-11-03 | 13時 | 15.1933 | 0 | 0 | 0 | 0 | 0 | 0 | 0 | 0 | 21.7 | 9.5 | 58.6524 | 0 | 0 | 0
2014-11-03 | 14時 | 15.1933 | 0 | 0 | 0 | 0 | 0 | 0 | 0 | 0 | 21.3 | 9.9 | 62.5979 | 0 | 0 | 0
2014-11-03 | 15時 | 15.1933 | 0 | 0 | 0 | 0 | 0 | 0 | 0 | 0 | 21.2 | 10 | 63.6092 | 0 | 0 | 0
2014-11-03 | 16時 | 15.1933 | 0 | 0 | 0 | 0 | 0 | 0 | 0 | 0 | 20.4 | 10 | 66.8205 | 0 | 0 | 0
2014-11-03 | 17時 | 15.1933 | 0 | 0 | 0 | 0 | 0 | 0 | 0 | 0 | 19.4 | 10.2 | 72.493 | 0 | 0 | 0
2014-11-03 | 18時 | 15.1933 | 0 | 0 | 0 | 0 | 0 | 0 | 0 | 0 | 17.4 | 10.3 | 82.9739 | 0 | 0 | 0
2014-11-03 | 19時 | 15.1933 | 0 | 0 | 0 | 0 | 0 | 0 | 0 | 0 | 15.9 | 8.8 | 78.1694 | 0 | 0 | 0
2014-11-03 | 20時 | 15.1933 | 0 | 0 | 0 | 0 | 0 | 0 | 0 | 0 | 15 | 8.3 | 78.1739 | 0 | 0 | 0
2014-11-03 | 21時 | 15.1933 | 0 | 0 | 0 | 0 | 0 | 0 | 0 | 0 | 13.6 | 8.1 | 83.5568 | 0 | 0 | 0
2014-11-03 | 22時 | 15.1933 | 0 | 0 | 0 | 0 | 0 | 0 | 0 | 0 | 12.6 | 7.2 | 79.404 | 0 | 0 | 0
2014-11-03 | 23時 | 15.1933 | 0 | 0 | 0 | 0 | 0 | 0 | 0 | 0 | 12 | 7.1 | 81.4669 | 0 | 0 | 0
2014-11-04 | 0時 | 15.1933 | 0 | 0 | 0 | 0 | 0 | 0 | 0 | 0 | 12.1 | 6.2 | 70.7739 | 0 | 0 | 0
2014-11-04 | 1時 | 15.1933 | 0 | 0 | 0 | 0 | 0 | 0 | 0 | 0 | 11.2 | 6.4 | 77.5124 | 0 | 0 | 0
2014-11-04 | 2時 | 15.1933 | 0 | 0 | 0 | 0 | 0 | 0 | 0 | 0 | 10.7 | 6.2 | 77.6535 | 0 | 0 | 0
2014-11-04 | 3時 | 15.1933 | 0 | 0 | 0 | 0 | 0 | 0 | 0 | 0 | 10.4 | 6.3 | 80.4882 | 0 | 0 | 0
2014-11-04 | 4時 | 15.1933 | 0 | 0 | 0 | 0 | 0 | 0 | 0 | 0 | 10.2 | 6.4 | 82.8531 | 0 | 0 | 0
2014-11-04 | 5時 | 15.1933 | 0 | 0 | 0 | 0 | 0 | 0 | 0 | 0 | 9.8 | 6.3 | 83.7873 | 0 | 0 | 0
2014-11-04 | 6時 | 15.1933 | 0 | 0 | 0 | 0 | 0 | 0 | 0 | 0 | 9.7 | 6.5 | 87.0018 | 0 | 0 | 0
2014-11-04 | 7時 | 15.1933 | 0 | 0 | 0 | 0 | 0 | 0 | 0 | 0 | 11.4 | 6.9 | 82.4015 | 0 | 0 | 0
2014-11-04 | 8時 | 15.1933 | 0 | 0 | 0 | 0 | 0 | 0 | 0 | 0 | 14.7 | 7.9 | 75.908 | 0 | 0 | 0
2014-11-04 | 9時 | 15.1933 | 0 | 0 | 0 | 0 | 0 | 0 | 0 | 0 | 18.9 | 8.9 | 65.3913 | 0 | 0 | 0
2014-11-04 | 10時 | 15.1933 | 0 | 0 | 0 | 0 | 0 | 0 | 0 | 0 | 20.9 | 8.2 | 53.2817 | 0 | 0 | 0
2014-11-04 | 11時 | 15.1933 | 0 | 0 | 0 | 0 | 0 | 0 | 0 | 0 | 22.1 | 7.9 | 47.7184 | 0 | 0 | 0
2014-11-04 | 12時 | 15.1933 | 0 | 0 | 0 | 0 | 0 | 0 | 0 | 0 | 22.1 | 7.9 | 47.7184 | 0 | 0 | 0
2014-11-04 | 13時 | 15.1933 | 0 | 0 | 0 | 0 | 0 | 0 | 0 | 0 | 22 | 8.5 | 51.6075 | 0 | 0 | 0
2014-11-04 | 14時 | 15.1933 | 0 | 0 | 0 | 0 | 0 | 0 | 0 | 0 | 20.9 | 8.4 | 54.5639 | 0 | 0 | 0
2014-11-04 | 15時 | 15.1933 | 0 | 0 | 0 | 0 | 0 | 0 | 0 | 0 | 20.4 | 8 | 53.6261 | 0 | 0 | 0
2014-11-04 | 16時 | 15.1933 | 0 | 0 | 0 | 0 | 0 | 0 | 0 | 0 | 19.3 | 8.1 | 58.1205 | 0 | 0 | 0
2014-11-04 | 17時 | 15.1933 | 0 | 0 | 0 | 0 | 0 | 0 | 0 | 0 | 18.4 | 7.9 | 59.9844 | 0 | 0 | 0
2014-11-04 | 18時 | 15.1933 | 0 | 0 | 0 | 0 | 0 | 0 | 0 | 0 | 16.6 | 8.5 | 72.2421 | 0 | 0 | 0
2014-11-04 | 19時 | 15.1933 | 0 | 0 | 0 | 0 | 0 | 0 | 0 | 0 | 14.7 | 8.6 | 82.5423 | 0 | 0 | 0
2014-11-04 | 20時 | 15.1933 | 0 | 0 | 0 | 0 | 0 | 0 | 0 | 0 | 14.8 | 7.1 | 67.8685 | 0 | 0 | 0
2014-11-04 | 21時 | 15.1933 | 0 | 0 | 0 | 0 | 0 | 0 | 0 | 0 | 13.4 | 7.5 | 78.4571 | 0 | 0 | 0
2014-11-04 | 22時 | 15.1933 | 0 | 0 | 0 | 0 | 0 | 0 | 0 | 0 | 12.9 | 7.3 | 78.9265 | 0 | 0 | 0
2014-11-04 | 23時 | 15.1933 | 0 | 0 | 0 | 0 | 0 | 0 | 0 | 0 | 11.8 | 7.4 | 85.9963 | 0 | 0 | 0
2014-11-05 | 0時 | 15.1933 | 0 | 0 | 0 | 0 | 0 | 0 | 0 | 0 | 10.8 | 7.3 | 90.6651 | 0 | 0 | 0
2014-11-05 | 1時 | 15.1933 | 0 | 0 | 0 | 0 | 0 | 0 | 0 | 0 | 11.1 | 6.4 | 78.0287 | 0 | 0 | 0
2014-11-05 | 2時 | 15.1933 | 0 | 0 | 0 | 0 | 0 | 0 | 0 | 0 | 11 | 5.8 | 71.253 | 0 | 0 | 0
2014-11-05 | 3時 | 15.1933 | 0 | 0 | 0 | 0 | 0 | 0 | 0 | 0 | 9.1 | 6.4 | 89.2087 | 0 | 0 | 0
2014-11-05 | 4時 | 15.1933 | 0 | 0 | 0 | 0 | 0 | 0 | 0 | 0 | 8.9 | 6.5 | 91.8202 | 0 | 0 | 0
2014-11-05 | 5時 | 15.1933 | 0 | 0 | 0 | 0 | 0 | 0 | 0 | 0 | 8.5 | 6.3 | 91.467 | 0 | 0 | 0
2014-11-05 | 6時 | 15.1933 | 0 | 0 | 0 | 0 | 0 | 0 | 0 | 0 | 8.1 | 6.3 | 93.986 | 0 | 0 | 0
2014-11-05 | 7時 | 15.1933 | 0 | 0 | 0 | 0 | 0 | 0 | 0 | 0 | 9.9 | 6.6 | 87.1487 | 0 | 0 | 0
2014-11-05 | 8時 | 15.1933 | 0 | 0 | 0 | 0 | 0 | 0 | 0 | 0 | 13.6 | 6.6 | 68.2458 | 0 | 0 | 0
2014-11-05 | 9時 | 15.1933 | 0 | 0 | 0 | 0 | 0 | 0 | 0 | 0 | 16.1 | 6 | 52.8551 | 0 | 0 | 0
2014-11-05 | 10時 | 15.1933 | 0 | 0 | 0 | 0 | 0 | 0 | 0 | 0 | 17.4 | 5.9 | 47.8618 | 0 | 0 | 0
2014-11-05 | 11時 | 15.1933 | 0 | 0 | 0 | 0 | 0 | 0 | 0 | 0 | 18.2 | 5.9 | 45.5089 | 0 | 0 | 0
2014-11-05 | 12時 | 15.1933 | 0 | 0 | 0 | 0 | 0 | 0 | 0 | 0 | 18.4 | 5.8 | 44.1865 | 0 | 0 | 0
2014-11-05 | 13時 | 15.1933 | 0 | 0 | 0 | 0 | 0 | 0 | 0 | 0 | 18.6 | 5.6 | 42.1449 | 0 | 0 | 0
2014-11-05 | 14時 | 15.1933 | 0 | 0 | 0 | 0 | 0 | 0 | 0 | 0 | 18.7 | 6.5 | 48.5433 | 0 | 0 | 0
2014-11-05 | 15時 | 15.1933 | 0 | 0 | 0 | 0 | 0 | 0 | 0 | 0 | 18.3 | 6.3 | 48.2593 | 0 | 0 | 0
2014-11-05 | 16時 | 15.1933 | 0 | 0 | 0 | 0 | 0 | 0 | 0 | 0 | 17.4 | 6.1 | 49.4685 | 0 | 0 | 0
2014-11-05 | 17時 | 15.1933 | 0 | 0 | 0 | 0 | 0 | 0 | 0 | 0 | 16.5 | 5.6 | 48.1199 | 0 | 0 | 0
2014-11-05 | 18時 | 15.1933 | 0 | 0 | 0 | 0 | 0 | 0 | 0 | 0 | 15.9 | 5.7 | 50.8825 | 0 | 0 | 0
2014-11-05 | 19時 | 15.1933 | 0 | 0 | 0 | 0 | 0 | 0 | 0 | 0 | 14.1 | 5.6 | 56.1434 | 0 | 0 | 0
2014-11-05 | 20時 | 15.1933 | 0 | 0 | 0 | 0 | 0 | 0 | 0 | 0 | 13.4 | 5.3 | 55.6375 | 0 | 0 | 0
2014-11-05 | 21時 | 15.1933 | 0 | 0 | 0 | 0 | 0 | 0 | 0 | 0 | 13 | 4.8 | 51.7639 | 0 | 0 | 0
2014-11-05 | 22時 | 15.1933 | 0 | 0 | 0 | 0 | 0 | 0 | 0 | 0 | 10.9 | 5.9 | 72.9535 | 0 | 0 | 0
2014-11-05 | 23時 | 15.1933 | 0 | 0 | 0 | 0 | 0 | 0 | 0 | 0 | 9.1 | 6.2 | 86.4485 | 0 | 0 | 0
2014-11-06 | 0時 | 15.1933 | 0 | 0 | 0 | 0 | 0 | 0 | 0 | 0 | 8.4 | 6 | 87.7463 | 0 | 0 | 0
2014-11-06 | 1時 | 15.1933 | 0 | 0 | 0 | 0 | 0 | 0 | 0 | 0 | 7.9 | 5.9 | 89.2822 | 0 | 0 | 0
2014-11-06 | 2時 | 15.1933 | 0 | 0 | 0 | 0 | 0 | 0 | 0 | 0 | 7.5 | 5.7 | 88.6711 | 0 | 0 | 0
2014-11-06 | 3時 | 15.1933 | 0 | 0 | 0 | 0 | 0 | 0 | 0 | 0 | 7.2 | 5.6 | 88.9367 | 0 | 0 | 0
2014-11-06 | 4時 | 15.1933 | 0 | 0 | 0 | 0 | 0 | 0 | 0 | 0 | 7.1 | 5.6 | 89.5485 | 0 | 0 | 0
2014-11-06 | 5時 | 15.1933 | 0 | 0 | 0 | 0 | 0 | 0 | 0 | 0 | 6.7 | 5.4 | 88.784 | 0 | 0 | 0
2014-11-06 | 6時 | 15.1933 | 0 | 0 | 0 | 0 | 0 | 0 | 0 | 0 | 6.7 | 5.4 | 88.784 | 0 | 0 | 0
2014-11-06 | 7時 | 15.1933 | 0 | 0 | 0 | 0 | 0 | 0 | 0 | 0 | 8.2 | 5.7 | 84.5394 | 0 | 0 | 0
2014-11-06 | 8時 | 15.1933 | 0 | 0 | 0 | 0 | 0 | 0 | 0 | 0 | 11.9 | 6.2 | 71.7136 | 0 | 0 | 0
2014-11-06 | 9時 | 15.1933 | 0 | 0 | 0 | 0 | 0 | 0 | 0 | 0 | 15.7 | 6.8 | 61.3764 | 0 | 0 | 0
2014-11-06 | 10時 | 15.1933 | 0 | 0 | 0 | 0 | 0 | 0 | 0 | 0 | 18.6 | 6.9 | 51.8212 | 0 | 0 | 0
2014-11-06 | 11時 | 15.1933 | 0 | 0 | 0 | 0 | 0 | 0 | 0 | 0 | 18.8 | 7.2 | 53.3763 | 0 | 0 | 0
2014-11-06 | 12時 | 15.1933 | 0 | 0 | 0 | 0 | 0 | 0 | 0 | 0 | 19.4 | 7.7 | 54.9423 | 0 | 0 | 0
2014-11-06 | 13時 | 15.1933 | 0 | 0 | 0 | 0 | 0 | 0 | 0 | 0 | 19.8 | 7.9 | 54.9682 | 0 | 0 | 0
2014-11-06 | 14時 | 15.1933 | 0 | 0 | 0 | 0 | 0 | 0 | 0 | 0 | 19.2 | 8.1 | 58.4838 | 0 | 0 | 0
2014-11-06 | 15時 | 15.1933 | 0 | 0 | 0 | 0 | 0 | 0 | 0 | 0 | 19 | 7.8 | 57.0519 | 0 | 0 | 0
2014-11-06 | 16時 | 15.1933 | 0 | 0 | 0 | 0 | 0 | 0 | 0 | 0 | 18.1 | 7.7 | 59.5965 | 0 | 0 | 0
2014-11-06 | 17時 | 15.1933 | 0 | 0 | 0 | 0 | 0 | 0 | 0 | 0 | 17 | 7.6 | 63.0629 | 0 | 0 | 0
2014-11-06 | 18時 | 15.1933 | 0 | 0 | 0 | 0 | 0 | 0 | 0 | 0 | 14.9 | 8.1 | 76.8077 | 0 | 0 | 0
2014-11-06 | 19時 | 15.1933 | 0 | 0 | 0 | 0 | 0 | 0 | 0 | 0 | 13.4 | 7.9 | 82.589 | 0 | 0 | 0
2014-11-06 | 20時 | 15.1933 | 0 | 0 | 0 | 0 | 0 | 0 | 0 | 0 | 12.7 | 7.6 | 83.2144 | 0 | 0 | 0
2014-11-06 | 21時 | 15.1933 | 0 | 0 | 0 | 0 | 0 | 0 | 0 | 0 | 12.6 | 7.5 | 82.6731 | 0 | 0 | 0
2014-11-06 | 22時 | 15.1933 | 0 | 0 | 0 | 0 | 0 | 0 | 0 | 0 | 12 | 7.5 | 86.0019 | 0 | 0 | 0
2014-11-06 | 23時 | 15.1933 | 0 | 0 | 0 | 0 | 0 | 0 | 0 | 0 | 11.1 | 7.3 | 88.8742 | 0 | 0 | 0
2014-11-07 | 0時 | 15.1933 | 0 | 0 | 0 | 0 | 0 | 0 | 0 | 0 | 11.3 | 7.4 | 88.8897 | 0 | 0 | 0
2014-11-07 | 1時 | 15.1933 | 0 | 0 | 0 | 0 | 0 | 0 | 0 | 0 | 10.8 | 7.3 | 90.6651 | 0 | 0 | 0
2014-11-07 | 2時 | 15.1933 | 0 | 0 | 0 | 0 | 0 | 0 | 0 | 0 | 11 | 7.4 | 90.6779 | 0 | 0 | 0
2014-11-07 | 3時 | 15.1933 | 0 | 0 | 0 | 0 | 0 | 0 | 0 | 0 | 11.4 | 7.6 | 90.6601 | 0 | 0 | 0
2014-11-07 | 4時 | 15.1933 | 0 | 0 | 0 | 0 | 0 | 0 | 0 | 0 | 11.5 | 7.6 | 90.0616 | 0 | 0 | 0
2014-11-07 | 5時 | 15.1933 | 0 | 0 | 0 | 0 | 0 | 0 | 0 | 0 | 11.6 | 7.7 | 90.6303 | 0 | 0 | 0
2014-11-07 | 6時 | 15.1933 | 0 | 0 | 0 | 0 | 0 | 0 | 0 | 0 | 11.6 | 7.9 | 92.9549 | 0 | 0 | 0
2014-11-07 | 7時 | 15.1933 | 0 | 0 | 0 | 0 | 0 | 0 | 0 | 0 | 13 | 8.1 | 86.8941 | 0 | 0 | 0
2014-11-07 | 8時 | 15.1933 | 0 | 0 | 0 | 0 | 0 | 0 | 0 | 0 | 17.7 | 9.5 | 75.1886 | 0 | 0 | 0
2014-11-07 | 9時 | 15.1933 | 0 | 0 | 0 | 0 | 0 | 0 | 0 | 0 | 20.7 | 10.7 | 70.1094 | 0 | 0 | 0
2014-11-07 | 10時 | 15.1933 | 0 | 0 | 0 | 0 | 0 | 0 | 0 | 0 | 22.8 | 11.6 | 66.7565 | 0 | 0 | 0
2014-11-07 | 11時 | 15.1933 | 0 | 0 | 0 | 0 | 0 | 0 | 0 | 0 | 22.1 | 11.4 | 68.479 | 0 | 0 | 0
2014-11-07 | 12時 | 15.1933 | 0 | 0 | 0 | 0 | 0 | 0 | 0 | 0 | 21.3 | 11.8 | 74.3879 | 0 | 0 | 0
2014-11-07 | 13時 | 15.1933 | 0 | 0 | 0 | 0 | 0 | 0 | 0 | 0 | 21.1 | 11.9 | 75.9329 | 0 | 0 | 0
2014-11-07 | 14時 | 15.1933 | 0 | 0 | 0 | 0 | 0 | 0 | 0 | 0 | 19.5 | 11.9 | 83.8252 | 0 | 0 | 0
2014-11-07 | 15時 | 15.1933 | 0 | 0 | 0 | 0 | 0 | 0 | 0 | 0 | 19.7 | 12.6 | 87.5632 | 0 | 0 | 0
2014-11-07 | 16時 | 15.1933 | 0 | 0 | 0 | 0 | 0 | 0 | 0 | 0 | 19.3 | 12.7 | 90.4668 | 0 | 0 | 0
2014-11-07 | 17時 | 15.1933 | 0 | 0 | 0 | 0 | 0 | 0 | 0 | 0 | 18.9 | 12.7 | 92.7525 | 0 | 0 | 0
2014-11-07 | 18時 | 15.1933 | 0 | 0 | 0 | 0 | 0 | 0 | 0 | 0 | 18.4 | 12.5 | 94.224 | 0 | 0 | 0
2014-11-07 | 19時 | 15.1933 | 0 | 0 | 0 | 0 | 0 | 0 | 0 | 0 | 18.3 | 12.2 | 92.5852 | 0 | 0 | 0
2014-11-07 | 20時 | 15.1933 | 0 | 0 | 0 | 0 | 0 | 0 | 0 | 0 | 18 | 12.1 | 93.5886 | 0 | 0 | 0
2014-11-07 | 21時 | 15.1933 | 0 | 0 | 0 | 0 | 0 | 0 | 0 | 0 | 17.8 | 12.1 | 94.7745 | 0 | 0 | 0
2014-11-07 | 22時 | 15.1933 | 0 | 0 | 0 | 0 | 0 | 0 | 0 | 0 | 17.7 | 12.1 | 95.3738 | 0 | 0 | 0
2014-11-07 | 23時 | 15.1933 | 0 | 0 | 0 | 0 | 0 | 0 | 0 | 0 | 18.1 | 12.4 | 95.2626 | 0 | 0 | 0
2014-11-08 | 0時 | 15.1933 | 0 | 0 | 0 | 0 | 0 | 0 | 0 | 0 | 17.7 | 12.2 | 96.1469 | 0 | 0 | 0
2014-11-08 | 1時 | 15.1933 | 0 | 0 | 0 | 0 | 0 | 0 | 0 | 0 | 17.9 | 12.7 | 98.7561 | 0 | 0 | 0
2014-11-08 | 2時 | 15.1933 | 0 | 0 | 0 | 0 | 0 | 0 | 0 | 0 | 17.9 | 12.7 | 98.7561 | 0 | 0 | 0
2014-11-08 | 3時 | 15.1933 | 0 | 0 | 0 | 0 | 0 | 0 | 0 | 0 | 17.8 | 12.6 | 98.6131 | 0 | 0 | 0
2014-11-08 | 4時 | 15.1933 | 0 | 0 | 0 | 0 | 0 | 0 | 0 | 0 | 17.8 | 12.6 | 98.6131 | 0 | 0 | 0
2014-11-08 | 5時 | 15.1933 | 0 | 0 | 0 | 0 | 0 | 0 | 0 | 0 | 17.6 | 12.5 | 99.0877 | 0 | 0 | 0
2014-11-08 | 6時 | 15.1933 | 0 | 0 | 0 | 0 | 0 | 0 | 0 | 0 | 17.7 | 12.4 | 97.6923 | 0 | 0 | 0
2014-11-08 | 7時 | 15.1933 | 0 | 0 | 0 | 0 | 0 | 0 | 0 | 0 | 17.8 | 12.6 | 98.6131 | 0 | 0 | 0
2014-11-08 | 8時 | 15.1933 | 0 | 0 | 0 | 0 | 0 | 0 | 0 | 0 | 19.3 | 13.3 | 94.6513 | 0 | 0 | 0
2014-11-08 | 9時 | 15.1933 | 0 | 0 | 0 | 0 | 0 | 0 | 0 | 0 | 20.3 | 12.8 | 85.6806 | 0 | 0 | 0
2014-11-08 | 10時 | 15.1933 | 0 | 0 | 0 | 0 | 0 | 0 | 0 | 0 | 23.4 | 11.9 | 66.0109 | 0 | 0 | 0
2014-11-08 | 11時 | 15.1933 | 0 | 0 | 0 | 0 | 0 | 0 | 0 | 0 | 24.5 | 11 | 57.1966 | 0 | 0 | 0
2014-11-08 | 12時 | 15.1933 | 0 | 0 | 0 | 0 | 0 | 0 | 0 | 0 | 24.4 | 10.9 | 57.026 | 0 | 0 | 0
2014-11-08 | 13時 | 15.1933 | 0 | 0 | 0 | 0 | 0 | 0 | 0 | 0 | 24.1 | 10.9 | 58.061 | 0 | 0 | 0
2014-11-08 | 14時 | 15.1933 | 0 | 0 | 0 | 0 | 0 | 0 | 0 | 0 | 23.8 | 10.2 | 55.3819 | 0 | 0 | 0
2014-11-08 | 15時 | 15.1933 | 0 | 0 | 0 | 0 | 0 | 0 | 0 | 0 | 22.3 | 10.4 | 61.8133 | 0 | 0 | 0
2014-11-08 | 16時 | 15.1933 | 0 | 0 | 0 | 0 | 0 | 0 | 0 | 0 | 20.2 | 9.5 | 64.3198 | 0 | 0 | 0
2014-11-08 | 17時 | 15.1933 | 0 | 0 | 0 | 0 | 0 | 0 | 0 | 0 | 18.6 | 8.9 | 66.6299 | 0 | 0 | 0
2014-11-08 | 18時 | 15.1933 | 0 | 0 | 0 | 0 | 0 | 0 | 0 | 0 | 17.6 | 8.4 | 67.02 | 0 | 0 | 0
2014-11-08 | 19時 | 15.1933 | 0 | 0 | 0 | 0 | 0 | 0 | 0 | 0 | 16.4 | 8.2 | 70.6189 | 0 | 0 | 0
2014-11-08 | 20時 | 15.1933 | 0 | 0 | 0 | 0 | 0 | 0 | 0 | 0 | 15.6 | 7.8 | 70.7424 | 0 | 0 | 0
2014-11-08 | 21時 | 15.1933 | 0 | 0 | 0 | 0 | 0 | 0 | 0 | 0 | 14.9 | 8 | 75.8715 | 0 | 0 | 0
2014-11-08 | 22時 | 15.1933 | 0 | 0 | 0 | 0 | 0 | 0 | 0 | 0 | 13.7 | 7.6 | 77.9522 | 0 | 0 | 0
2014-11-08 | 23時 | 15.1933 | 0 | 0 | 0 | 0 | 0 | 0 | 0 | 0 | 13 | 7.6 | 81.595 | 0 | 0 | 0
2014-11-09 | 0時 | 15.1933 | 0 | 0 | 0 | 0 | 0 | 0 | 0 | 0 | 12 | 7.5 | 86.0019 | 0 | 0 | 0
2014-11-09 | 1時 | 15.1933 | 0 | 0 | 0 | 0 | 0 | 0 | 0 | 0 | 11 | 7.3 | 89.4667 | 0 | 0 | 0
2014-11-09 | 2時 | 15.1933 | 0 | 0 | 0 | 0 | 0 | 0 | 0 | 0 | 10.4 | 6.9 | 88.0697 | 0 | 0 | 0
2014-11-09 | 3時 | 15.1933 | 0 | 0 | 0 | 0 | 0 | 0 | 0 | 0 | 10.1 | 6.7 | 87.2776 | 0 | 0 | 0
2014-11-09 | 4時 | 15.1933 | 0 | 0 | 0 | 0 | 0 | 0 | 0 | 0 | 9.6 | 6.6 | 88.9217 | 0 | 0 | 0
2014-11-09 | 5時 | 15.1933 | 0 | 0 | 0 | 0 | 0 | 0 | 0 | 0 | 9 | 6.4 | 89.813 | 0 | 0 | 0
2014-11-09 | 6時 | 15.1933 | 0 | 0 | 0 | 0 | 0 | 0 | 0 | 0 | 8.7 | 6.3 | 90.2359 | 0 | 0 | 0
2014-11-09 | 7時 | 15.1933 | 0 | 0 | 0 | 0 | 0 | 0 | 0 | 0 | 9.9 | 6.6 | 87.1487 | 0 | 0 | 0
2014-11-09 | 8時 | 15.1933 | 0 | 0 | 0 | 0 | 0 | 0 | 0 | 0 | 13.3 | 7.1 | 74.8065 | 0 | 0 | 0
2014-11-09 | 9時 | 15.1933 | 0 | 0 | 0 | 0 | 0 | 0 | 0 | 0 | 16.2 | 6.9 | 60.3102 | 0 | 0 | 0
2014-11-09 | 10時 | 15.1933 | 0 | 0 | 0 | 0 | 0 | 0 | 0 | 0 | 18.6 | 6.6 | 49.5917 | 0 | 0 | 0
2014-11-09 | 11時 | 15.1933 | 0 | 0 | 0 | 0 | 0 | 0 | 0 | 0 | 19.6 | 6.8 | 47.9894 | 0 | 0 | 0
2014-11-09 | 12時 | 15.1933 | 0 | 0 | 0 | 0 | 0 | 0 | 0 | 0 | 19.9 | 7.1 | 49.1588 | 0 | 0 | 0
2014-11-09 | 13時 | 15.1933 | 0 | 0 | 0 | 0 | 0 | 0 | 0 | 0 | 19.5 | 6.9 | 48.991 | 0 | 0 | 0
2014-11-09 | 14時 | 15.1933 | 0 | 0 | 0 | 0 | 0 | 0 | 0 | 0 | 19.6 | 6.9 | 48.6874 | 0 | 0 | 0
2014-11-09 | 15時 | 15.1933 | 0 | 0 | 0 | 0 | 0 | 0 | 0 | 0 | 19 | 7.3 | 53.4371 | 0 | 0 | 0
2014-11-09 | 16時 | 15.1933 | 0 | 0 | 0 | 0 | 0 | 0 | 0 | 0 | 18.4 | 7.3 | 55.4815 | 0 | 0 | 0
2014-11-09 | 17時 | 15.1933 | 0 | 0 | 0 | 0 | 0 | 0 | 0 | 0 | 17.8 | 7.4 | 58.3941 | 0 | 0 | 0
2014-11-09 | 18時 | 15.1933 | 0 | 0 | 0 | 0 | 0 | 0 | 0 | 0 | 15 | 8.2 | 77.2443 | 0 | 0 | 0
2014-11-09 | 19時 | 15.1933 | 0 | 0 | 0 | 0 | 0 | 0 | 0 | 0 | 13.5 | 8.1 | 84.1029 | 0 | 0 | 0
2014-11-09 | 20時 | 15.1933 | 0 | 0 | 0 | 0 | 0 | 0 | 0 | 0 | 12.9 | 8.1 | 87.4648 | 0 | 0 | 0
2014-11-09 | 21時 | 15.1933 | 0 | 0 | 0 | 0 | 0 | 0 | 0 | 0 | 12.1 | 7.9 | 89.9363 | 0 | 0 | 0
2014-11-09 | 22時 | 15.1933 | 0 | 0 | 0 | 0 | 0 | 0 | 0 | 0 | 11.5 | 7.7 | 91.2322 | 0 | 0 | 0
2014-11-09 | 23時 | 15.1933 | 0 | 0 | 0 | 0 | 0 | 0 | 0 | 0 | 10.9 | 7.5 | 92.5018 | 0 | 0 | 0
2014-11-10 | 0時 | 15.1933 | 0 | 0 | 0 | 0 | 0 | 0 | 0 | 0 | 10.5 | 7.2 | 91.2438 | 0 | 0 | 0
2014-11-10 | 1時 | 15.1933 | 0 | 0 | 0 | 0 | 0 | 0 | 0 | 0 | 10.2 | 7.1 | 91.8129 | 0 | 0 | 0
2014-11-10 | 2時 | 15.1933 | 0 | 0 | 0 | 0 | 0 | 0 | 0 | 0 | 9.9 | 6.9 | 91.0665 | 0 | 0 | 0
2014-11-10 | 3時 | 15.1933 | 0 | 0 | 0 | 0 | 0 | 0 | 0 | 0 | 9.8 | 6.9 | 91.6795 | 0 | 0 | 0
2014-11-10 | 4時 | 15.1933 | 0 | 0 | 0 | 0 | 0 | 0 | 0 | 0 | 9.8 | 6.9 | 91.6795 | 0 | 0 | 0
2014-11-10 | 5時 | 15.1933 | 0 | 0 | 0 | 0 | 0 | 0 | 0 | 0 | 9.8 | 6.9 | 91.6795 | 0 | 0 | 0
2014-11-10 | 6時 | 15.1933 | 0 | 0 | 0 | 0 | 0 | 0 | 0 | 0 | 9.8 | 6.9 | 91.6795 | 0 | 0 | 0
2014-11-10 | 7時 | 15.1933 | 0 | 0 | 0 | 0 | 0 | 0 | 0 | 0 | 10.6 | 7 | 88.1474 | 0 | 0 | 0
2014-11-10 | 8時 | 15.1933 | 0 | 0 | 0 | 0 | 0 | 0 | 0 | 0 | 13.4 | 7.7 | 80.5237 | 0 | 0 | 0
2014-11-10 | 9時 | 15.1933 | 0 | 0 | 0 | 0 | 0 | 0 | 0 | 0 | 15.7 | 7.9 | 71.1804 | 0 | 0 | 0
2014-11-10 | 10時 | 15.1933 | 0 | 0 | 0 | 0 | 0 | 0 | 0 | 0 | 18.5 | 8.2 | 61.8437 | 0 | 0 | 0
2014-11-10 | 11時 | 15.1933 | 0 | 0 | 0 | 0 | 0 | 0 | 0 | 0 | 19.3 | 8 | 57.4121 | 0 | 0 | 0
2014-11-10 | 12時 | 15.1933 | 0 | 0 | 0 | 0 | 0 | 0 | 0 | 0 | 19.5 | 7.4 | 52.4993 | 0 | 0 | 0
2014-11-10 | 13時 | 15.1933 | 0 | 0 | 0 | 0 | 0 | 0 | 0 | 0 | 19.1 | 8.5 | 61.7166 | 0 | 0 | 0
2014-11-10 | 14時 | 15.1933 | 0 | 0 | 0 | 0 | 0 | 0 | 0 | 0 | 19.6 | 8.4 | 59.1305 | 0 | 0 | 0
2014-11-10 | 15時 | 15.1933 | 0 | 0 | 0 | 0 | 0 | 0 | 0 | 0 | 18.5 | 7.9 | 59.6095 | 0 | 0 | 0
2014-11-10 | 16時 | 15.1933 | 0 | 0 | 0 | 0 | 0 | 0 | 0 | 0 | 18.1 | 7.8 | 60.3609 | 0 | 0 | 0
2014-11-10 | 17時 | 15.1933 | 0 | 0 | 0 | 0 | 0 | 0 | 0 | 0 | 16.7 | 5.9 | 50.0331 | 0 | 0 | 0
2014-11-10 | 18時 | 15.1933 | 0 | 0 | 0 | 0 | 0 | 0 | 0 | 0 | 14.8 | 6 | 57.4541 | 0 | 0 | 0
2014-11-10 | 19時 | 15.1933 | 0 | 0 | 0 | 0 | 0 | 0 | 0 | 0 | 14.1 | 5.5 | 55.1497 | 0 | 0 | 0
2014-11-10 | 20時 | 15.1933 | 0 | 0 | 0 | 0 | 0 | 0 | 0 | 0 | 13.9 | 5.3 | 53.8558 | 0 | 0 | 0
2014-11-10 | 21時 | 15.1933 | 0 | 0 | 0 | 0 | 0 | 0 | 0 | 0 | 13.2 | 5.6 | 59.5308 | 0 | 0 | 0
2014-11-10 | 22時 | 15.1933 | 0 | 0 | 0 | 0 | 0 | 0 | 0 | 0 | 13.3 | 5.4 | 57.0492 | 0 | 0 | 0
2014-11-10 | 23時 | 15.1933 | 0 | 0 | 0 | 0 | 0 | 0 | 0 | 0 | 12.8 | 5.1 | 55.6975 | 0 | 0 | 0
2014-11-11 | 0時 | 15.1933 | 0 | 0 | 0 | 0 | 0 | 0 | 0 | 0 | 12.3 | 5.2 | 58.6756 | 0 | 0 | 0
2014-11-11 | 1時 | 15.1933 | 0 | 0 | 0 | 0 | 0 | 0 | 0 | 0 | 12 | 5.4 | 62.1286 | 0 | 0 | 0
2014-11-11 | 2時 | 15.1933 | 0 | 0 | 0 | 0 | 0 | 0 | 0 | 0 | 12.1 | 5.2 | 59.4534 | 0 | 0 | 0
2014-11-11 | 3時 | 15.1933 | 0 | 0 | 0 | 0 | 0 | 0 | 0 | 0 | 11.7 | 4.8 | 56.3841 | 0 | 0 | 0
2014-11-11 | 4時 | 15.1933 | 0 | 0 | 0 | 0 | 0 | 0 | 0 | 0 | 11 | 4.4 | 54.1748 | 0 | 0 | 0
2014-11-11 | 5時 | 15.1933 | 0 | 0 | 0 | 0 | 0 | 0 | 0 | 0 | 10.5 | 4.1 | 52.2155 | 0 | 0 | 0
2014-11-11 | 6時 | 15.1933 | 0 | 0 | 0 | 0 | 0 | 0 | 0 | 0 | 9.8 | 4.1 | 54.7198 | 0 | 0 | 0
2014-11-11 | 7時 | 15.1933 | 0 | 0 | 0 | 0 | 0 | 0 | 0 | 0 | 10 | 4.6 | 60.5268 | 0 | 0 | 0
2014-11-11 | 8時 | 15.1933 | 0 | 0 | 0 | 0 | 0 | 0 | 0 | 0 | 12.9 | 4.3 | 46.7136 | 0 | 0 | 0
2014-11-11 | 9時 | 15.1933 | 0 | 0 | 0 | 0 | 0 | 0 | 0 | 0 | 14.5 | 4 | 39.1768 | 0 | 0 | 0
2014-11-11 | 10時 | 15.1933 | 0 | 0 | 0 | 0 | 0 | 0 | 0 | 0 | 15.7 | 4 | 36.2652 | 0 | 0 | 0
2014-11-11 | 11時 | 15.1933 | 0 | 0 | 0 | 0 | 0 | 0 | 0 | 0 | 16.1 | 4.1 | 36.2272 | 0 | 0 | 0
2014-11-11 | 12時 | 15.1933 | 0 | 0 | 0 | 0 | 0 | 0 | 0 | 0 | 16.5 | 4.1 | 35.3151 | 0 | 0 | 0
2014-11-11 | 13時 | 15.1933 | 0 | 0 | 0 | 0 | 0 | 0 | 0 | 0 | 17 | 4.4 | 36.6966 | 0 | 0 | 0
2014-11-11 | 14時 | 15.1933 | 0 | 0 | 0 | 0 | 0 | 0 | 0 | 0 | 16.1 | 4.3 | 37.9823 | 0 | 0 | 0
2014-11-11 | 15時 | 15.1933 | 0 | 0 | 0 | 0 | 0 | 0 | 0 | 0 | 15.1 | 3.9 | 36.7531 | 0 | 0 | 0
2014-11-11 | 16時 | 15.1933 | 0 | 0 | 0 | 0 | 0 | 0 | 0 | 0 | 13.6 | 3.9 | 40.501 | 0 | 0 | 0
2014-11-11 | 17時 | 15.1933 | 0 | 0 | 0 | 0 | 0 | 0 | 0 | 0 | 12 | 3.9 | 44.9782 | 0 | 0 | 0
2014-11-11 | 18時 | 15.1933 | 0 | 0 | 0 | 0 | 0 | 0 | 0 | 0 | 10.9 | 3.8 | 47.1447 | 0 | 0 | 0
2014-11-11 | 19時 | 15.1933 | 0 | 0 | 0 | 0 | 0 | 0 | 0 | 0 | 10.5 | 3.7 | 47.1514 | 0 | 0 | 0
2014-11-11 | 20時 | 15.1933 | 0 | 0 | 0 | 0 | 0 | 0 | 0 | 0 | 9.9 | 3.6 | 47.7636 | 0 | 0 | 0
2014-11-11 | 21時 | 15.1933 | 0 | 0 | 0 | 0 | 0 | 0 | 0 | 0 | 9.6 | 3.7 | 50.0811 | 0 | 0 | 0
2014-11-11 | 22時 | 15.1933 | 0 | 0 | 0 | 0 | 0 | 0 | 0 | 0 | 8.9 | 3.8 | 53.9111 | 0 | 0 | 0
2014-11-11 | 23時 | 15.1933 | 0 | 0 | 0 | 0 | 0 | 0 | 0 | 0 | 7.1 | 4.2 | 67.3115 | 0 | 0 | 0
2014-11-12 | 0時 | 15.1933 | 0 | 0 | 0 | 0 | 0 | 0 | 0 | 0 | 6.4 | 4.2 | 70.6311 | 0 | 0 | 0
2014-11-12 | 1時 | 15.1933 | 0 | 0 | 0 | 0 | 0 | 0 | 0 | 0 | 5.8 | 4.2 | 73.6224 | 0 | 0 | 0
2014-11-12 | 2時 | 15.1933 | 0 | 0 | 0 | 0 | 0 | 0 | 0 | 0 | 5.4 | 4.2 | 75.6951 | 0 | 0 | 0
2014-11-12 | 3時 | 15.1933 | 0 | 0 | 0 | 0 | 0 | 0 | 0 | 0 | 4.9 | 4.1 | 76.5243 | 0 | 0 | 0
2014-11-12 | 4時 | 11.6989 | 0 | 0 | 0 | 0 | 0 | 0 | 0 | 0 | 3.8 | 4.2 | 84.6626 | 0 | 0 | 0
2014-11-12 | 5時 | 11.6989 | 0 | 0 | 0 | 0 | 0 | 0 | 0 | 0 | 3.7 | 4.1 | 83.2445 | 0 | 0 | 0
2014-11-12 | 6時 | 11.6989 | 0 | 0 | 0 | 0 | 0 | 0 | 0 | 0 | 3.3 | 4.1 | 85.629 | 0 | 0 | 0
2014-11-12 | 7時 | 15.1933 | 0 | 0 | 0 | 0 | 0 | 0 | 0 | 0 | 5.1 | 4.2 | 77.2924 | 0 | 0 | 0
2014-11-12 | 8時 | 15.1933 | 0 | 0 | 0 | 0 | 0 | 0 | 0 | 0 | 9.2 | 4.5 | 62.4921 | 0 | 0 | 0
2014-11-12 | 9時 | 15.1933 | 0 | 0 | 0 | 0 | 0 | 0 | 0 | 0 | 12.7 | 4.1 | 45.1429 | 0 | 0 | 0
2014-11-12 | 10時 | 15.1933 | 0 | 0 | 0 | 0 | 0 | 0 | 0 | 0 | 13.6 | 3.4 | 35.3368 | 0 | 0 | 0
2014-11-12 | 11時 | 15.1933 | 0 | 0 | 0 | 0 | 0 | 0 | 0 | 0 | 14.7 | 3.7 | 35.7905 | 0 | 0 | 0
2014-11-12 | 12時 | 15.1933 | 0 | 0 | 0 | 0 | 0 | 0 | 0 | 0 | 15.6 | 4.4 | 40.1226 | 0 | 0 | 0
2014-11-12 | 13時 | 15.1933 | 0 | 0 | 0 | 0 | 0 | 0 | 0 | 0 | 15.7 | 4.6 | 41.6651 | 0 | 0 | 0
2014-11-12 | 14時 | 15.1933 | 0 | 0 | 0 | 0 | 0 | 0 | 0 | 0 | 16.1 | 5.1 | 44.9913 | 0 | 0 | 0
2014-11-12 | 15時 | 15.1933 | 0 | 0 | 0 | 0 | 0 | 0 | 0 | 0 | 16 | 5.5 | 48.7998 | 0 | 0 | 0
2014-11-12 | 16時 | 15.1933 | 0 | 0 | 0 | 0 | 0 | 0 | 0 | 0 | 15.3 | 5.4 | 50.1186 | 0 | 0 | 0
2014-11-12 | 17時 | 15.1933 | 0 | 0 | 0 | 0 | 0 | 0 | 0 | 0 | 13.6 | 4.9 | 50.8047 | 0 | 0 | 0
2014-11-12 | 18時 | 15.1933 | 0 | 0 | 0 | 0 | 0 | 0 | 0 | 0 | 12.1 | 5 | 57.185 | 0 | 0 | 0
2014-11-12 | 19時 | 15.1933 | 0 | 0 | 0 | 0 | 0 | 0 | 0 | 0 | 10.7 | 5 | 62.7437 | 0 | 0 | 0
2014-11-12 | 20時 | 15.1933 | 0 | 0 | 0 | 0 | 0 | 0 | 0 | 0 | 9.3 | 5.1 | 70.2813 | 0 | 0 | 0
2014-11-12 | 21時 | 15.1933 | 0 | 0 | 0 | 0 | 0 | 0 | 0 | 0 | 8.4 | 5.1 | 74.6914 | 0 | 0 | 0
2014-11-12 | 22時 | 15.1933 | 0 | 0 | 0 | 0 | 0 | 0 | 0 | 0 | 8.2 | 4.9 | 72.767 | 0 | 0 | 0
2014-11-12 | 23時 | 15.1933 | 0 | 0 | 0 | 0 | 0 | 0 | 0 | 0 | 7.8 | 4.9 | 74.7759 | 0 | 0 | 0
2014-11-13 | 0時 | 15.1933 | 0 | 0 | 0 | 0 | 0 | 0 | 0 | 0 | 7.6 | 4.9 | 75.8035 | 0 | 0 | 0
2014-11-13 | 1時 | 15.1933 | 0 | 0 | 0 | 0 | 0 | 0 | 0 | 0 | 7.3 | 4.9 | 77.3747 | 0 | 0 | 0
2014-11-13 | 2時 | 15.1933 | 0 | 0 | 0 | 0 | 0 | 0 | 0 | 0 | 6.9 | 4.7 | 76.3049 | 0 | 0 | 0
2014-11-13 | 3時 | 15.1933 | 0 | 0 | 0 | 0 | 0 | 0 | 0 | 0 | 6.5 | 4.6 | 76.7774 | 0 | 0 | 0
2014-11-13 | 4時 | 15.1933 | 0 | 0 | 0 | 0 | 0 | 0 | 0 | 0 | 6.1 | 4.6 | 78.9266 | 0 | 0 | 0
2014-11-13 | 5時 | 15.1933 | 0 | 0 | 0 | 0 | 0 | 0 | 0 | 0 | 5.9 | 4.5 | 78.2991 | 0 | 0 | 0
2014-11-13 | 6時 | 15.1933 | 0 | 0 | 0 | 0 | 0 | 0 | 0 | 0 | 5.7 | 4.5 | 79.3919 | 0 | 0 | 0
2014-11-13 | 7時 | 15.1933 | 0 | 0 | 0 | 0 | 0 | 0 | 0 | 0 | 6.8 | 4.7 | 76.8311 | 0 | 0 | 0
2014-11-13 | 8時 | 15.1933 | 0 | 0 | 0 | 0 | 0 | 0 | 0 | 0 | 8.5 | 5.2 | 75.629 | 0 | 0 | 0
2014-11-13 | 9時 | 15.1933 | 0 | 0 | 0 | 0 | 0 | 0 | 0 | 0 | 12.7 | 5.6 | 61.5113 | 0 | 0 | 0
2014-11-13 | 10時 | 15.1933 | 0 | 0 | 0 | 0 | 0 | 0 | 0 | 0 | 15.1 | 5.2 | 48.9026 | 0 | 0 | 0
2014-11-13 | 11時 | 15.1933 | 0 | 0 | 0 | 0 | 0 | 0 | 0 | 0 | 16.5 | 5 | 43.0054 | 0 | 0 | 0
2014-11-13 | 12時 | 15.1933 | 0 | 0 | 0 | 0 | 0 | 0 | 0 | 0 | 17.7 | 5.4 | 43.0181 | 0 | 0 | 0
2014-11-13 | 13時 | 15.1933 | 0 | 0 | 0 | 0 | 0 | 0 | 0 | 0 | 18.1 | 5.8 | 45.0268 | 0 | 0 | 0
2014-11-13 | 14時 | 15.1933 | 0 | 0 | 0 | 0 | 0 | 0 | 0 | 0 | 17.7 | 5.8 | 46.1752 | 0 | 0 | 0
2014-11-13 | 15時 | 15.1933 | 0 | 0 | 0 | 0 | 0 | 0 | 0 | 0 | 16.8 | 6 | 50.5508 | 0 | 0 | 0
2014-11-13 | 16時 | 15.1933 | 0 | 0 | 0 | 0 | 0 | 0 | 0 | 0 | 16.5 | 6.4 | 54.9242 | 0 | 0 | 0
2014-11-13 | 17時 | 15.1933 | 0 | 0 | 0 | 0 | 0 | 0 | 0 | 0 | 14.8 | 6.7 | 64.0856 | 0 | 0 | 0
2014-11-13 | 18時 | 15.1933 | 0 | 0 | 0 | 0 | 0 | 0 | 0 | 0 | 12.8 | 6.9 | 75.1398 | 0 | 0 | 0
2014-11-13 | 19時 | 15.1933 | 0 | 0 | 0 | 0 | 0 | 0 | 0 | 0 | 12.1 | 6.7 | 76.4207 | 0 | 0 | 0
2014-11-13 | 20時 | 15.1933 | 0 | 0 | 0 | 0 | 0 | 0 | 0 | 0 | 11 | 6.5 | 79.7636 | 0 | 0 | 0
2014-11-13 | 21時 | 15.1933 | 0 | 0 | 0 | 0 | 0 | 0 | 0 | 0 | 10.3 | 6.2 | 79.7544 | 0 | 0 | 0
2014-11-13 | 22時 | 15.1933 | 0 | 0 | 0 | 0 | 0 | 0 | 0 | 0 | 10.3 | 5.8 | 74.6565 | 0 | 0 | 0
2014-11-13 | 23時 | 15.1933 | 0 | 0 | 0 | 0 | 0 | 0 | 0 | 0 | 10.1 | 5.7 | 74.3694 | 0 | 0 | 0
2014-11-14 | 0時 | 15.1933 | 0 | 0 | 0 | 0 | 0 | 0 | 0 | 0 | 9.4 | 5.6 | 76.5925 | 0 | 0 | 0
2014-11-14 | 1時 | 15.1933 | 0 | 0 | 0 | 0 | 0 | 0 | 0 | 0 | 9.1 | 5.4 | 75.3898 | 0 | 0 | 0
2014-11-14 | 2時 | 15.1933 | 0 | 0 | 0 | 0 | 0 | 0 | 0 | 0 | 8.6 | 5.4 | 77.9824 | 0 | 0 | 0
2014-11-14 | 3時 | 15.1933 | 0 | 0 | 0 | 0 | 0 | 0 | 0 | 0 | 9.2 | 5.3 | 73.508 | 0 | 0 | 0
2014-11-14 | 4時 | 15.1933 | 0 | 0 | 0 | 0 | 0 | 0 | 0 | 0 | 9.2 | 5.4 | 74.883 | 0 | 0 | 0
2014-11-14 | 5時 | 15.1933 | 0 | 0 | 0 | 0 | 0 | 0 | 0 | 0 | 9.3 | 5.4 | 74.3799 | 0 | 0 | 0
2014-11-14 | 6時 | 15.1933 | 0 | 0 | 0 | 0 | 0 | 0 | 0 | 0 | 9.4 | 5.6 | 76.5925 | 0 | 0 | 0
2014-11-14 | 7時 | 15.1933 | 0 | 0 | 0 | 0 | 0 | 0 | 0 | 0 | 9.9 | 5.7 | 75.3727 | 0 | 0 | 0
2014-11-14 | 8時 | 15.1933 | 0 | 0 | 0 | 0 | 0 | 0 | 0 | 0 | 10.4 | 6 | 76.6921 | 0 | 0 | 0
2014-11-14 | 9時 | 15.1933 | 0 | 0 | 0 | 0 | 0 | 0 | 0 | 0 | 11.4 | 6.2 | 74.1244 | 0 | 0 | 0
2014-11-14 | 10時 | 15.1933 | 0 | 0 | 0 | 0 | 0 | 0 | 0 | 0 | 12.9 | 6.3 | 68.223 | 0 | 0 | 0
2014-11-14 | 11時 | 15.1933 | 0 | 0 | 0 | 0 | 0 | 0 | 0 | 0 | 13.3 | 6.3 | 66.4621 | 0 | 0 | 0
2014-11-14 | 12時 | 15.1933 | 0 | 0 | 0 | 0 | 0 | 0 | 0 | 0 | 14.7 | 6.2 | 59.7346 | 0 | 0 | 0
2014-11-14 | 13時 | 15.1933 | 0 | 0 | 0 | 0 | 0 | 0 | 0 | 0 | 15.3 | 5.9 | 54.7156 | 0 | 0 | 0
2014-11-14 | 14時 | 15.1933 | 0 | 0 | 0 | 0 | 0 | 0 | 0 | 0 | 15.5 | 5.9 | 54.0175 | 0 | 0 | 0
2014-11-14 | 15時 | 15.1933 | 0 | 0 | 0 | 0 | 0 | 0 | 0 | 0 | 15.2 | 6.2 | 57.8409 | 0 | 0 | 0
2014-11-14 | 16時 | 15.1933 | 0 | 0 | 0 | 0 | 0 | 0 | 0 | 0 | 14.5 | 6.5 | 63.4091 | 0 | 0 | 0
2014-11-14 | 17時 | 15.1933 | 0 | 0 | 0 | 0 | 0 | 0 | 0 | 0 | 13.5 | 6.5 | 67.6618 | 0 | 0 | 0
2014-11-14 | 18時 | 15.1933 | 0 | 0 | 0 | 0 | 0 | 0 | 0 | 0 | 12.5 | 6.2 | 68.9357 | 0 | 0 | 0
2014-11-14 | 19時 | 15.1933 | 0 | 0 | 0 | 0 | 0 | 0 | 0 | 0 | 12.2 | 5.7 | 64.6906 | 0 | 0 | 0
2014-11-14 | 20時 | 15.1933 | 0 | 0 | 0 | 0 | 0 | 0 | 0 | 0 | 10.9 | 5.9 | 72.9535 | 0 | 0 | 0
2014-11-14 | 21時 | 15.1933 | 0 | 0 | 0 | 0 | 0 | 0 | 0 | 0 | 9.7 | 6 | 80.3733 | 0 | 0 | 0
2014-11-14 | 22時 | 15.1933 | 0 | 0 | 0 | 0 | 0 | 0 | 0 | 0 | 9 | 5.7 | 80.0789 | 0 | 0 | 0
2014-11-14 | 23時 | 15.1933 | 0 | 0 | 0 | 0 | 0 | 0 | 0 | 0 | 8.3 | 5.6 | 82.507 | 0 | 0 | 0
2014-11-15 | 0時 | 15.1933 | 0 | 0 | 0 | 0 | 0 | 0 | 0 | 0 | 7.3 | 5.4 | 85.2022 | 0 | 0 | 0
2014-11-15 | 1時 | 15.1933 | 0 | 0 | 0 | 0 | 0 | 0 | 0 | 0 | 7 | 5.3 | 85.3755 | 0 | 0 | 0
2014-11-15 | 2時 | 15.1933 | 0 | 0 | 0 | 0 | 0 | 0 | 0 | 0 | 6.6 | 5.2 | 86.1136 | 0 | 0 | 0
2014-11-15 | 3時 | 15.1933 | 0 | 0 | 0 | 0 | 0 | 0 | 0 | 0 | 6.1 | 5 | 85.735 | 0 | 0 | 0
2014-11-15 | 4時 | 15.1933 | 0 | 0 | 0 | 0 | 0 | 0 | 0 | 0 | 5.9 | 4.9 | 85.2046 | 0 | 0 | 0
2014-11-15 | 5時 | 15.1933 | 0 | 0 | 0 | 0 | 0 | 0 | 0 | 0 | 5.5 | 4.6 | 82.2775 | 0 | 0 | 0
2014-11-15 | 6時 | 11.6989 | 0 | 0 | 0 | 0 | 0 | 0 | 0 | 0 | 4.9 | 4.6 | 85.788 | 0 | 0 | 0
2014-11-15 | 7時 | 15.1933 | 0 | 0 | 0 | 0 | 0 | 0 | 0 | 0 | 5.7 | 4.6 | 81.1432 | 0 | 0 | 0
2014-11-15 | 8時 | 15.1933 | 0 | 0 | 0 | 0 | 0 | 0 | 0 | 0 | 8.9 | 4.5 | 63.7707 | 0 | 0 | 0
2014-11-15 | 9時 | 15.1933 | 0 | 0 | 0 | 0 | 0 | 0 | 0 | 0 | 11.6 | 4.3 | 50.8865 | 0 | 0 | 0
2014-11-15 | 10時 | 15.1933 | 0 | 0 | 0 | 0 | 0 | 0 | 0 | 0 | 13.8 | 3.7 | 37.9394 | 0 | 0 | 0
2014-11-15 | 11時 | 15.1933 | 0 | 0 | 0 | 0 | 0 | 0 | 0 | 0 | 14.6 | 3.6 | 35.0544 | 0 | 0 | 0
2014-11-15 | 12時 | 15.1933 | 0 | 0 | 0 | 0 | 0 | 0 | 0 | 0 | 15 | 3.7 | 35.1048 | 0 | 0 | 0
2014-11-15 | 13時 | 15.1933 | 0 | 0 | 0 | 0 | 0 | 0 | 0 | 0 | 15.8 | 3.7 | 33.3472 | 0 | 0 | 0
2014-11-15 | 14時 | 15.1933 | 0 | 0 | 0 | 0 | 0 | 0 | 0 | 0 | 15.9 | 3.8 | 34.0246 | 0 | 0 | 0
2014-11-15 | 15時 | 15.1933 | 0 | 0 | 0 | 0 | 0 | 0 | 0 | 0 | 15.5 | 3.8 | 34.9077 | 0 | 0 | 0
2014-11-15 | 16時 | 15.1933 | 0 | 0 | 0 | 0 | 0 | 0 | 0 | 0 | 14.9 | 3.9 | 37.2296 | 0 | 0 | 0
2014-11-15 | 17時 | 15.1933 | 0 | 0 | 0 | 0 | 0 | 0 | 0 | 0 | 12.7 | 5 | 54.9733 | 0 | 0 | 0
2014-11-15 | 18時 | 15.1933 | 0 | 0 | 0 | 0 | 0 | 0 | 0 | 0 | 10.2 | 5.3 | 68.733 | 0 | 0 | 0
2014-11-15 | 19時 | 15.1933 | 0 | 0 | 0 | 0 | 0 | 0 | 0 | 0 | 8.7 | 5.3 | 76.0337 | 0 | 0 | 0
2014-11-15 | 20時 | 15.1933 | 0 | 0 | 0 | 0 | 0 | 0 | 0 | 0 | 8.1 | 5.2 | 77.7118 | 0 | 0 | 0
2014-11-15 | 21時 | 15.1933 | 0 | 0 | 0 | 0 | 0 | 0 | 0 | 0 | 7.8 | 5.1 | 77.8032 | 0 | 0 | 0
2014-11-15 | 22時 | 15.1933 | 0 | 0 | 0 | 0 | 0 | 0 | 0 | 0 | 7 | 4.9 | 78.9824 | 0 | 0 | 0
2014-11-15 | 23時 | 15.1933 | 0 | 0 | 0 | 0 | 0 | 0 | 0 | 0 | 6 | 4.8 | 82.9033 | 0 | 0 | 0
2014-11-16 | 0時 | 15.1933 | 0 | 0 | 0 | 0 | 0 | 0 | 0 | 0 | 5.4 | 4.8 | 86.4259 | 0 | 0 | 0
2014-11-16 | 1時 | 15.1933 | 0 | 0 | 0 | 0 | 0 | 0 | 0 | 0 | 5.2 | 4.6 | 84.0123 | 0 | 0 | 0
2014-11-16 | 2時 | 11.6989 | 0 | 0 | 0 | 0 | 0 | 0 | 0 | 0 | 4.6 | 4.6 | 87.6057 | 0 | 0 | 0
2014-11-16 | 3時 | 11.6989 | 0 | 0 | 0 | 0 | 0 | 0 | 0 | 0 | 4.2 | 4.4 | 86.2068 | 0 | 0 | 0
2014-11-16 | 4時 | 11.6989 | 0 | 0 | 0 | 0 | 0 | 0 | 0 | 0 | 3.7 | 4.3 | 87.2774 | 0 | 0 | 0
2014-11-16 | 5時 | 11.6989 | 0 | 0 | 0 | 0 | 0 | 0 | 0 | 0 | 3.6 | 4.3 | 87.895 | 0 | 0 | 0
2014-11-16 | 6時 | 11.6989 | 0 | 0 | 0 | 0 | 0 | 0 | 0 | 0 | 3.5 | 4.3 | 88.5175 | 0 | 0 | 0
2014-11-16 | 7時 | 15.1933 | 0 | 0 | 0 | 0 | 0 | 0 | 0 | 0 | 5 | 4.6 | 85.1914 | 0 | 0 | 0
2014-11-16 | 8時 | 15.1933 | 0 | 0 | 0 | 0 | 0 | 0 | 0 | 0 | 8.7 | 5.2 | 74.611 | 0 | 0 | 0
2014-11-16 | 9時 | 15.1933 | 0 | 0 | 0 | 0 | 0 | 0 | 0 | 0 | 12.8 | 5.7 | 62.1907 | 0 | 0 | 0
2014-11-16 | 10時 | 15.1933 | 0 | 0 | 0 | 0 | 0 | 0 | 0 | 0 | 15 | 5.1 | 48.2797 | 0 | 0 | 0
2014-11-16 | 11時 | 15.1933 | 0 | 0 | 0 | 0 | 0 | 0 | 0 | 0 | 16.4 | 4.5 | 38.9832 | 0 | 0 | 0
2014-11-16 | 12時 | 15.1933 | 0 | 0 | 0 | 0 | 0 | 0 | 0 | 0 | 17.7 | 4.5 | 35.8999 | 0 | 0 | 0
2014-11-16 | 13時 | 15.1933 | 0 | 0 | 0 | 0 | 0 | 0 | 0 | 0 | 18.6 | 4.8 | 36.1703 | 0 | 0 | 0
2014-11-16 | 14時 | 15.1933 | 0 | 0 | 0 | 0 | 0 | 0 | 0 | 0 | 19.2 | 5.1 | 36.9993 | 0 | 0 | 0
2014-11-16 | 15時 | 15.1933 | 0 | 0 | 0 | 0 | 0 | 0 | 0 | 0 | 18.1 | 5.3 | 41.1779 | 0 | 0 | 0
2014-11-16 | 16時 | 15.1933 | 0 | 0 | 0 | 0 | 0 | 0 | 0 | 0 | 17.2 | 5.3 | 43.5835 | 0 | 0 | 0
2014-11-16 | 17時 | 15.1933 | 0 | 0 | 0 | 0 | 0 | 0 | 0 | 0 | 15.5 | 5.7 | 52.203 | 0 | 0 | 0
2014-11-16 | 18時 | 15.1933 | 0 | 0 | 0 | 0 | 0 | 0 | 0 | 0 | 12.7 | 6.3 | 69.1231 | 0 | 0 | 0
2014-11-16 | 19時 | 15.1933 | 0 | 0 | 0 | 0 | 0 | 0 | 0 | 0 | 11.2 | 6.3 | 76.3134 | 0 | 0 | 0
2014-11-16 | 20時 | 15.1933 | 0 | 0 | 0 | 0 | 0 | 0 | 0 | 0 | 10.1 | 6.1 | 79.5376 | 0 | 0 | 0
2014-11-16 | 21時 | 15.1933 | 0 | 0 | 0 | 0 | 0 | 0 | 0 | 0 | 9.2 | 6 | 83.1238 | 0 | 0 | 0
2014-11-16 | 22時 | 15.1933 | 0 | 0 | 0 | 0 | 0 | 0 | 0 | 0 | 8.4 | 5.8 | 84.8484 | 0 | 0 | 0
2014-11-16 | 23時 | 15.1933 | 0 | 0 | 0 | 0 | 0 | 0 | 0 | 0 | 7.9 | 5.7 | 86.2832 | 0 | 0 | 0
2014-11-17 | 0時 | 15.1933 | 0 | 0 | 0 | 0 | 0 | 0 | 0 | 0 | 7.6 | 5.6 | 86.536 | 0 | 0 | 0
2014-11-17 | 1時 | 15.1933 | 0 | 0 | 0 | 0 | 0 | 0 | 0 | 0 | 7.7 | 5.5 | 84.4259 | 0 | 0 | 0
2014-11-17 | 2時 | 15.1933 | 0 | 0 | 0 | 0 | 0 | 0 | 0 | 0 | 7.6 | 5.5 | 85.0043 | 0 | 0 | 0
2014-11-17 | 3時 | 15.1933 | 0 | 0 | 0 | 0 | 0 | 0 | 0 | 0 | 7.6 | 5.5 | 85.0043 | 0 | 0 | 0
2014-11-17 | 4時 | 15.1933 | 0 | 0 | 0 | 0 | 0 | 0 | 0 | 0 | 7.5 | 5.3 | 82.5011 | 0 | 0 | 0
2014-11-17 | 5時 | 15.1933 | 0 | 0 | 0 | 0 | 0 | 0 | 0 | 0 | 7.5 | 5.4 | 84.0443 | 0 | 0 | 0
2014-11-17 | 6時 | 15.1933 | 0 | 0 | 0 | 0 | 0 | 0 | 0 | 0 | 7.5 | 5.4 | 84.0443 | 0 | 0 | 0
2014-11-17 | 7時 | 15.1933 | 0 | 0 | 0 | 0 | 0 | 0 | 0 | 0 | 8.6 | 5.5 | 79.4138 | 0 | 0 | 0
2014-11-17 | 8時 | 15.1933 | 0 | 0 | 0 | 0 | 0 | 0 | 0 | 0 | 10.1 | 5.8 | 75.662 | 0 | 0 | 0
2014-11-17 | 9時 | 15.1933 | 0 | 0 | 0 | 0 | 0 | 0 | 0 | 0 | 14.4 | 6.3 | 61.8766 | 0 | 0 | 0
2014-11-17 | 10時 | 15.1933 | 0 | 0 | 0 | 0 | 0 | 0 | 0 | 0 | 17.2 | 6.2 | 50.9115 | 0 | 0 | 0
2014-11-17 | 11時 | 15.1933 | 0 | 0 | 0 | 0 | 0 | 0 | 0 | 0 | 18.2 | 6.7 | 51.6138 | 0 | 0 | 0
2014-11-17 | 12時 | 15.1933 | 0 | 0 | 0 | 0 | 0 | 0 | 0 | 0 | 18.3 | 6.4 | 49.0176 | 0 | 0 | 0
2014-11-17 | 13時 | 15.1933 | 0 | 0 | 0 | 0 | 0 | 0 | 0 | 0 | 18.3 | 6.2 | 47.5009 | 0 | 0 | 0
2014-11-17 | 14時 | 15.1933 | 0 | 0 | 0 | 0 | 0 | 0 | 0 | 0 | 18.6 | 6.2 | 46.6158 | 0 | 0 | 0
2014-11-17 | 15時 | 15.1933 | 0 | 0 | 0 | 0 | 0 | 0 | 0 | 0 | 17.8 | 5.9 | 46.6687 | 0 | 0 | 0
2014-11-17 | 16時 | 15.1933 | 0 | 0 | 0 | 0 | 0 | 0 | 0 | 0 | 16.9 | 5.8 | 48.572 | 0 | 0 | 0
2014-11-17 | 17時 | 15.1933 | 0 | 0 | 0 | 0 | 0 | 0 | 0 | 0 | 14.3 | 6.7 | 66.1905 | 0 | 0 | 0
2014-11-17 | 18時 | 15.1933 | 0 | 0 | 0 | 0 | 0 | 0 | 0 | 0 | 12.7 | 7 | 76.7179 | 0 | 0 | 0
2014-11-17 | 19時 | 15.1933 | 0 | 0 | 0 | 0 | 0 | 0 | 0 | 0 | 11.2 | 7 | 84.6983 | 0 | 0 | 0
2014-11-17 | 20時 | 15.1933 | 0 | 0 | 0 | 0 | 0 | 0 | 0 | 0 | 10.1 | 6.7 | 87.2776 | 0 | 0 | 0
2014-11-17 | 21時 | 15.1933 | 0 | 0 | 0 | 0 | 0 | 0 | 0 | 0 | 10.7 | 6.3 | 78.8934 | 0 | 0 | 0
2014-11-17 | 22時 | 15.1933 | 0 | 0 | 0 | 0 | 0 | 0 | 0 | 0 | 9.6 | 6.2 | 83.5857 | 0 | 0 | 0
2014-11-17 | 23時 | 15.1933 | 0 | 0 | 0 | 0 | 0 | 0 | 0 | 0 | 8.2 | 6 | 88.9464 | 0 | 0 | 0
2014-11-18 | 0時 | 15.1933 | 0 | 0 | 0 | 0 | 0 | 0 | 0 | 0 | 7.8 | 5.7 | 86.8733 | 0 | 0 | 0
2014-11-18 | 1時 | 15.1933 | 0 | 0 | 0 | 0 | 0 | 0 | 0 | 0 | 7.6 | 5.4 | 83.472 | 0 | 0 | 0
2014-11-18 | 2時 | 15.1933 | 0 | 0 | 0 | 0 | 0 | 0 | 0 | 0 | 7.1 | 5.1 | 81.6181 | 0 | 0 | 0
2014-11-18 | 3時 | 15.1933 | 0 | 0 | 0 | 0 | 0 | 0 | 0 | 0 | 6.6 | 5.2 | 86.1136 | 0 | 0 | 0
2014-11-18 | 4時 | 15.1933 | 0 | 0 | 0 | 0 | 0 | 0 | 0 | 0 | 5.9 | 5 | 86.9296 | 0 | 0 | 0
2014-11-18 | 5時 | 15.1933 | 0 | 0 | 0 | 0 | 0 | 0 | 0 | 0 | 5.3 | 4.8 | 87.0291 | 0 | 0 | 0
2014-11-18 | 6時 | 15.1933 | 0 | 0 | 0 | 0 | 0 | 0 | 0 | 0 | 5 | 4.6 | 85.1914 | 0 | 0 | 0
2014-11-18 | 7時 | 15.1933 | 0 | 0 | 0 | 0 | 0 | 0 | 0 | 0 | 6.1 | 4.6 | 78.9266 | 0 | 0 | 0
2014-11-18 | 8時 | 15.1933 | 0 | 0 | 0 | 0 | 0 | 0 | 0 | 0 | 9.2 | 4.9 | 68.0035 | 0 | 0 | 0
2014-11-18 | 9時 | 15.1933 | 0 | 0 | 0 | 0 | 0 | 0 | 0 | 0 | 13.3 | 5 | 52.8571 | 0 | 0 | 0
2014-11-18 | 10時 | 15.1933 | 0 | 0 | 0 | 0 | 0 | 0 | 0 | 0 | 17.1 | 4.9 | 40.5761 | 0 | 0 | 0
2014-11-18 | 11時 | 15.1933 | 0 | 0 | 0 | 0 | 0 | 0 | 0 | 0 | 19 | 5.2 | 38.1923 | 0 | 0 | 0
2014-11-18 | 12時 | 15.1933 | 0 | 0 | 0 | 0 | 0 | 0 | 0 | 0 | 19.7 | 5.5 | 38.6545 | 0 | 0 | 0
2014-11-18 | 13時 | 15.1933 | 0 | 0 | 0 | 0 | 0 | 0 | 0 | 0 | 19.7 | 5.5 | 38.6545 | 0 | 0 | 0
2014-11-18 | 14時 | 15.1933 | 0 | 0 | 0 | 0 | 0 | 0 | 0 | 0 | 19.7 | 5.6 | 39.3511 | 0 | 0 | 0
2014-11-18 | 15時 | 15.1933 | 0 | 0 | 0 | 0 | 0 | 0 | 0 | 0 | 18.9 | 5.7 | 42.0933 | 0 | 0 | 0
2014-11-18 | 16時 | 15.1933 | 0 | 0 | 0 | 0 | 0 | 0 | 0 | 0 | 17.3 | 5.9 | 48.1654 | 0 | 0 | 0
2014-11-18 | 17時 | 15.1933 | 0 | 0 | 0 | 0 | 0 | 0 | 0 | 0 | 15.6 | 6 | 54.5732 | 0 | 0 | 0
2014-11-18 | 18時 | 15.1933 | 0 | 0 | 0 | 0 | 0 | 0 | 0 | 0 | 14.1 | 5.9 | 59.1229 | 0 | 0 | 0
2014-11-18 | 19時 | 15.1933 | 0 | 0 | 0 | 0 | 0 | 0 | 0 | 0 | 12 | 5.9 | 67.8272 | 0 | 0 | 0
2014-11-18 | 20時 | 15.1933 | 0 | 0 | 0 | 0 | 0 | 0 | 0 | 0 | 11 | 5.9 | 72.47 | 0 | 0 | 0
2014-11-18 | 21時 | 15.1933 | 0 | 0 | 0 | 0 | 0 | 0 | 0 | 0 | 9.7 | 5.9 | 79.0463 | 0 | 0 | 0
2014-11-18 | 22時 | 15.1933 | 0 | 0 | 0 | 0 | 0 | 0 | 0 | 0 | 8.9 | 5.7 | 80.6218 | 0 | 0 | 0
2014-11-18 | 23時 | 15.1933 | 0 | 0 | 0 | 0 | 0 | 0 | 0 | 0 | 8.8 | 5.5 | 78.3458 | 0 | 0 | 0
2014-11-19 | 0時 | 15.1933 | 0 | 0 | 0 | 0 | 0 | 0 | 0 | 0 | 8 | 5.4 | 81.2259 | 0 | 0 | 0
2014-11-19 | 1時 | 15.1933 | 0 | 0 | 0 | 0 | 0 | 0 | 0 | 0 | 7 | 5.2 | 83.778 | 0 | 0 | 0
2014-11-19 | 2時 | 15.1933 | 0 | 0 | 0 | 0 | 0 | 0 | 0 | 0 | 7.3 | 5.2 | 82.0727 | 0 | 0 | 0
2014-11-19 | 3時 | 15.1933 | 0 | 0 | 0 | 0 | 0 | 0 | 0 | 0 | 7 | 4.8 | 77.3829 | 0 | 0 | 0
2014-11-19 | 4時 | 15.1933 | 0 | 0 | 0 | 0 | 0 | 0 | 0 | 0 | 6.5 | 4.9 | 81.7454 | 0 | 0 | 0
2014-11-19 | 5時 | 15.1933 | 0 | 0 | 0 | 0 | 0 | 0 | 0 | 0 | 6.2 | 4.6 | 78.383 | 0 | 0 | 0
2014-11-19 | 6時 | 15.1933 | 0 | 0 | 0 | 0 | 0 | 0 | 0 | 0 | 5.9 | 4.6 | 80.0263 | 0 | 0 | 0
2014-11-19 | 7時 | 15.1933 | 0 | 0 | 0 | 0 | 0 | 0 | 0 | 0 | 7.3 | 4.8 | 75.8077 | 0 | 0 | 0
2014-11-19 | 8時 | 15.1933 | 0 | 0 | 0 | 0 | 0 | 0 | 0 | 0 | 10.5 | 5 | 63.5861 | 0 | 0 | 0
2014-11-19 | 9時 | 15.1933 | 0 | 0 | 0 | 0 | 0 | 0 | 0 | 0 | 14.9 | 4.6 | 43.8628 | 0 | 0 | 0
2014-11-19 | 10時 | 15.1933 | 0 | 0 | 0 | 0 | 0 | 0 | 0 | 0 | 17.5 | 4.9 | 39.5623 | 0 | 0 | 0
2014-11-19 | 11時 | 15.1933 | 0 | 0 | 0 | 0 | 0 | 0 | 0 | 0 | 18.3 | 5.7 | 43.7049 | 0 | 0 | 0
2014-11-19 | 12時 | 15.1933 | 0 | 0 | 0 | 0 | 0 | 0 | 0 | 0 | 18.9 | 6.5 | 47.94 | 0 | 0 | 0
2014-11-19 | 13時 | 15.1933 | 0 | 0 | 0 | 0 | 0 | 0 | 0 | 0 | 19.4 | 6.4 | 45.7608 | 0 | 0 | 0
2014-11-19 | 14時 | 15.1933 | 0 | 0 | 0 | 0 | 0 | 0 | 0 | 0 | 19.5 | 6.5 | 46.1803 | 0 | 0 | 0
2014-11-19 | 15時 | 15.1933 | 0 | 0 | 0 | 0 | 0 | 0 | 0 | 0 | 19.1 | 6.3 | 45.903 | 0 | 0 | 0
2014-11-19 | 16時 | 15.1933 | 0 | 0 | 0 | 0 | 0 | 0 | 0 | 0 | 17.7 | 6.6 | 52.4773 | 0 | 0 | 0
2014-11-19 | 17時 | 15.1933 | 0 | 0 | 0 | 0 | 0 | 0 | 0 | 0 | 17 | 6.6 | 54.8522 | 0 | 0 | 0
2014-11-19 | 18時 | 15.1933 | 0 | 0 | 0 | 0 | 0 | 0 | 0 | 0 | 16.4 | 6.8 | 58.6924 | 0 | 0 | 0
2014-11-19 | 19時 | 15.1933 | 0 | 0 | 0 | 0 | 0 | 0 | 0 | 0 | 16.5 | 7 | 60.0161 | 0 | 0 | 0
2014-11-19 | 20時 | 15.1933 | 0 | 0 | 0 | 0 | 0 | 0 | 0 | 0 | 16.8 | 6.9 | 58.0502 | 0 | 0 | 0
2014-11-19 | 21時 | 15.1933 | 0 | 0 | 0 | 0 | 0 | 0 | 0 | 0 | 17 | 7.1 | 58.9608 | 0 | 0 | 0
2014-11-19 | 22時 | 15.1933 | 0 | 0 | 0 | 0 | 0 | 0 | 0 | 0 | 15 | 7.6 | 71.6605 | 0 | 0 | 0
2014-11-19 | 23時 | 15.1933 | 0 | 0 | 0 | 0 | 0 | 0 | 0 | 0 | 15.3 | 7.2 | 66.6336 | 0 | 0 | 0
2014-11-20 | 0時 | 15.1933 | 0 | 0 | 0 | 0 | 0 | 0 | 0 | 0 | 14.7 | 6.8 | 65.4528 | 0 | 0 | 0
2014-11-20 | 1時 | 15.1933 | 0 | 0 | 0 | 0 | 0 | 0 | 0 | 0 | 13.7 | 6.1 | 62.7163 | 0 | 0 | 0
2014-11-20 | 2時 | 15.1933 | 0 | 0 | 0 | 0 | 0 | 0 | 0 | 0 | 13 | 5.2 | 56.0418 | 0 | 0 | 0
2014-11-20 | 3時 | 15.1933 | 0 | 0 | 0 | 0 | 0 | 0 | 0 | 0 | 12.7 | 4.8 | 52.7912 | 0 | 0 | 0
2014-11-20 | 4時 | 15.1933 | 0 | 0 | 0 | 0 | 0 | 0 | 0 | 0 | 12.3 | 4.7 | 53.076 | 0 | 0 | 0
2014-11-20 | 5時 | 15.1933 | 0 | 0 | 0 | 0 | 0 | 0 | 0 | 0 | 11.6 | 4.6 | 54.4107 | 0 | 0 | 0
2014-11-20 | 6時 | 15.1933 | 0 | 0 | 0 | 0 | 0 | 0 | 0 | 0 | 11.2 | 4.4 | 53.4599 | 0 | 0 | 0
2014-11-20 | 7時 | 15.1933 | 0 | 0 | 0 | 0 | 0 | 0 | 0 | 0 | 11.8 | 4.4 | 51.3778 | 0 | 0 | 0
2014-11-20 | 8時 | 15.1933 | 0 | 0 | 0 | 0 | 0 | 0 | 0 | 0 | 13.1 | 4.1 | 43.9759 | 0 | 0 | 0
2014-11-20 | 9時 | 15.1933 | 0 | 0 | 0 | 0 | 0 | 0 | 0 | 0 | 14.6 | 4.1 | 39.8912 | 0 | 0 | 0
2014-11-20 | 10時 | 15.1933 | 0 | 0 | 0 | 0 | 0 | 0 | 0 | 0 | 16 | 3.9 | 34.692 | 0 | 0 | 0
2014-11-20 | 11時 | 15.1933 | 0 | 0 | 0 | 0 | 0 | 0 | 0 | 0 | 16.3 | 3.6 | 31.4311 | 0 | 0 | 0
2014-11-20 | 12時 | 15.1933 | 0 | 0 | 0 | 0 | 0 | 0 | 0 | 0 | 16.8 | 3.7 | 31.2876 | 0 | 0 | 0
2014-11-20 | 13時 | 15.1933 | 0 | 0 | 0 | 0 | 0 | 0 | 0 | 0 | 17.5 | 3.8 | 30.7349 | 0 | 0 | 0
2014-11-20 | 14時 | 15.1933 | 0 | 0 | 0 | 0 | 0 | 0 | 0 | 0 | 17.5 | 3.9 | 31.5386 | 0 | 0 | 0
2014-11-20 | 15時 | 15.1933 | 0 | 0 | 0 | 0 | 0 | 0 | 0 | 0 | 17.2 | 4.3 | 35.4167 | 0 | 0 | 0
2014-11-20 | 16時 | 15.1933 | 0 | 0 | 0 | 0 | 0 | 0 | 0 | 0 | 15.8 | 4.5 | 40.5056 | 0 | 0 | 0
2014-11-20 | 17時 | 15.1933 | 0 | 0 | 0 | 0 | 0 | 0 | 0 | 0 | 14 | 5 | 50.5027 | 0 | 0 | 0
2014-11-20 | 18時 | 15.1933 | 0 | 0 | 0 | 0 | 0 | 0 | 0 | 0 | 11.3 | 5.5 | 66.2667 | 0 | 0 | 0
2014-11-20 | 19時 | 15.1933 | 0 | 0 | 0 | 0 | 0 | 0 | 0 | 0 | 10.2 | 5.5 | 71.304 | 0 | 0 | 0
2014-11-20 | 20時 | 15.1933 | 0 | 0 | 0 | 0 | 0 | 0 | 0 | 0 | 9 | 5.5 | 77.2938 | 0 | 0 | 0
2014-11-20 | 21時 | 15.1933 | 0 | 0 | 0 | 0 | 0 | 0 | 0 | 0 | 8.5 | 5.3 | 77.0711 | 0 | 0 | 0
2014-11-20 | 22時 | 15.1933 | 0 | 0 | 0 | 0 | 0 | 0 | 0 | 0 | 7.2 | 5.2 | 82.6368 | 0 | 0 | 0
2014-11-20 | 23時 | 15.1933 | 0 | 0 | 0 | 0 | 0 | 0 | 0 | 0 | 6.5 | 5 | 83.4004 | 0 | 0 | 0
2014-11-21 | 0時 | 15.1933 | 0 | 0 | 0 | 0 | 0 | 0 | 0 | 0 | 6 | 5 | 86.33 | 0 | 0 | 0
2014-11-21 | 1時 | 15.1933 | 0 | 0 | 0 | 0 | 0 | 0 | 0 | 0 | 5.8 | 4.9 | 85.7969 | 0 | 0 | 0
2014-11-21 | 2時 | 15.1933 | 0 | 0 | 0 | 0 | 0 | 0 | 0 | 0 | 5.3 | 4.8 | 87.0291 | 0 | 0 | 0
2014-11-21 | 3時 | 11.6989 | 0 | 0 | 0 | 0 | 0 | 0 | 0 | 0 | 4.7 | 4.6 | 86.995 | 0 | 0 | 0
2014-11-21 | 4時 | 11.6989 | 0 | 0 | 0 | 0 | 0 | 0 | 0 | 0 | 4.2 | 4.5 | 88.1519 | 0 | 0 | 0
2014-11-21 | 5時 | 11.6989 | 0 | 0 | 0 | 0 | 0 | 0 | 0 | 0 | 4 | 4.5 | 89.3994 | 0 | 0 | 0
2014-11-21 | 6時 | 11.6989 | 0 | 0 | 0 | 0 | 0 | 0 | 0 | 0 | 4 | 4.5 | 89.3994 | 0 | 0 | 0
2014-11-21 | 7時 | 15.1933 | 0 | 0 | 0 | 0 | 0 | 0 | 0 | 0 | 5 | 4.7 | 87.0295 | 0 | 0 | 0
2014-11-21 | 8時 | 15.1933 | 0 | 0 | 0 | 0 | 0 | 0 | 0 | 0 | 7.9 | 5.3 | 80.2794 | 0 | 0 | 0
2014-11-21 | 9時 | 15.1933 | 0 | 0 | 0 | 0 | 0 | 0 | 0 | 0 | 11.7 | 5.8 | 68.0223 | 0 | 0 | 0
2014-11-21 | 10時 | 15.1933 | 0 | 0 | 0 | 0 | 0 | 0 | 0 | 0 | 14.7 | 5 | 48.2652 | 0 | 0 | 0
2014-11-21 | 11時 | 15.1933 | 0 | 0 | 0 | 0 | 0 | 0 | 0 | 0 | 15.6 | 5.1 | 46.4538 | 0 | 0 | 0
2014-11-21 | 12時 | 15.1933 | 0 | 0 | 0 | 0 | 0 | 0 | 0 | 0 | 16.8 | 5.7 | 48.0462 | 0 | 0 | 0
2014-11-21 | 13時 | 15.1933 | 0 | 0 | 0 | 0 | 0 | 0 | 0 | 0 | 16.8 | 5.8 | 48.8813 | 0 | 0 | 0
2014-11-21 | 14時 | 15.1933 | 0 | 0 | 0 | 0 | 0 | 0 | 0 | 0 | 16.7 | 6.2 | 52.552 | 0 | 0 | 0
2014-11-21 | 15時 | 15.1933 | 0 | 0 | 0 | 0 | 0 | 0 | 0 | 0 | 16.1 | 6.4 | 56.3429 | 0 | 0 | 0
2014-11-21 | 16時 | 15.1933 | 0 | 0 | 0 | 0 | 0 | 0 | 0 | 0 | 15.5 | 6.3 | 57.643 | 0 | 0 | 0
2014-11-21 | 17時 | 15.1933 | 0 | 0 | 0 | 0 | 0 | 0 | 0 | 0 | 13.9 | 6.5 | 65.9235 | 0 | 0 | 0
2014-11-21 | 18時 | 15.1933 | 0 | 0 | 0 | 0 | 0 | 0 | 0 | 0 | 12 | 6.7 | 76.9261 | 0 | 0 | 0
2014-11-21 | 19時 | 15.1933 | 0 | 0 | 0 | 0 | 0 | 0 | 0 | 0 | 11 | 6.8 | 83.4052 | 0 | 0 | 0
2014-11-21 | 20時 | 15.1933 | 0 | 0 | 0 | 0 | 0 | 0 | 0 | 0 | 10.4 | 6.6 | 84.2808 | 0 | 0 | 0
2014-11-21 | 21時 | 15.1933 | 0 | 0 | 0 | 0 | 0 | 0 | 0 | 0 | 9.3 | 6.4 | 88.0137 | 0 | 0 | 0
2014-11-21 | 22時 | 15.1933 | 0 | 0 | 0 | 0 | 0 | 0 | 0 | 0 | 9.1 | 6.3 | 87.8288 | 0 | 0 | 0
2014-11-21 | 23時 | 15.1933 | 0 | 0 | 0 | 0 | 0 | 0 | 0 | 0 | 8.4 | 6.1 | 89.1945 | 0 | 0 | 0
2014-11-22 | 0時 | 15.1933 | 0 | 0 | 0 | 0 | 0 | 0 | 0 | 0 | 8.1 | 6 | 89.5533 | 0 | 0 | 0
2014-11-22 | 1時 | 15.1933 | 0 | 0 | 0 | 0 | 0 | 0 | 0 | 0 | 8.1 | 6 | 89.5533 | 0 | 0 | 0
2014-11-22 | 2時 | 15.1933 | 0 | 0 | 0 | 0 | 0 | 0 | 0 | 0 | 7.8 | 5.9 | 89.8929 | 0 | 0 | 0
2014-11-22 | 3時 | 15.1933 | 0 | 0 | 0 | 0 | 0 | 0 | 0 | 0 | 7.6 | 5.9 | 91.1283 | 0 | 0 | 0
2014-11-22 | 4時 | 15.1933 | 0 | 0 | 0 | 0 | 0 | 0 | 0 | 0 | 7.9 | 5.9 | 89.2822 | 0 | 0 | 0
2014-11-22 | 5時 | 15.1933 | 0 | 0 | 0 | 0 | 0 | 0 | 0 | 0 | 8.3 | 6.1 | 89.8022 | 0 | 0 | 0
2014-11-22 | 6時 | 15.1933 | 0 | 0 | 0 | 0 | 0 | 0 | 0 | 0 | 8.7 | 6.3 | 90.2359 | 0 | 0 | 0
2014-11-22 | 7時 | 15.1933 | 0 | 0 | 0 | 0 | 0 | 0 | 0 | 0 | 9.3 | 6.5 | 89.3747 | 0 | 0 | 0
2014-11-22 | 8時 | 15.1933 | 0 | 0 | 0 | 0 | 0 | 0 | 0 | 0 | 11.8 | 7.1 | 82.5493 | 0 | 0 | 0
2014-11-22 | 9時 | 15.1933 | 0 | 0 | 0 | 0 | 0 | 0 | 0 | 0 | 14.9 | 8 | 75.8715 | 0 | 0 | 0
2014-11-22 | 10時 | 15.1933 | 0 | 0 | 0 | 0 | 0 | 0 | 0 | 0 | 17.3 | 8.1 | 65.8945 | 0 | 0 | 0
2014-11-22 | 11時 | 15.1933 | 0 | 0 | 0 | 0 | 0 | 0 | 0 | 0 | 18.6 | 8.2 | 61.4575 | 0 | 0 | 0
2014-11-22 | 12時 | 15.1933 | 0 | 0 | 0 | 0 | 0 | 0 | 0 | 0 | 20 | 8.6 | 59.0358 | 0 | 0 | 0
2014-11-22 | 13時 | 15.1933 | 0 | 0 | 0 | 0 | 0 | 0 | 0 | 0 | 19.9 | 8.8 | 60.765 | 0 | 0 | 0
2014-11-22 | 14時 | 15.1933 | 0 | 0 | 0 | 0 | 0 | 0 | 0 | 0 | 19.7 | 9.1 | 63.5908 | 0 | 0 | 0
2014-11-22 | 15時 | 15.1933 | 0 | 0 | 0 | 0 | 0 | 0 | 0 | 0 | 19.3 | 9.3 | 66.6041 | 0 | 0 | 0
2014-11-22 | 16時 | 15.1933 | 0 | 0 | 0 | 0 | 0 | 0 | 0 | 0 | 18.6 | 9.4 | 70.3174 | 0 | 0 | 0
2014-11-22 | 17時 | 15.1933 | 0 | 0 | 0 | 0 | 0 | 0 | 0 | 0 | 18.1 | 9.2 | 71.037 | 0 | 0 | 0
2014-11-22 | 18時 | 15.1933 | 0 | 0 | 0 | 0 | 0 | 0 | 0 | 0 | 15.7 | 9.1 | 81.8367 | 0 | 0 | 0
2014-11-22 | 19時 | 15.1933 | 0 | 0 | 0 | 0 | 0 | 0 | 0 | 0 | 14.6 | 9.1 | 87.8375 | 0 | 0 | 0
2014-11-22 | 20時 | 15.1933 | 0 | 0 | 0 | 0 | 0 | 0 | 0 | 0 | 13.9 | 8.8 | 88.9249 | 0 | 0 | 0
2014-11-22 | 21時 | 15.1933 | 0 | 0 | 0 | 0 | 0 | 0 | 0 | 0 | 13.2 | 8.6 | 90.9873 | 0 | 0 | 0
2014-11-22 | 22時 | 15.1933 | 0 | 0 | 0 | 0 | 0 | 0 | 0 | 0 | 12.7 | 8.4 | 91.8571 | 0 | 0 | 0
2014-11-22 | 23時 | 15.1933 | 0 | 0 | 0 | 0 | 0 | 0 | 0 | 0 | 12.3 | 8.2 | 92.0865 | 0 | 0 | 0
2014-11-23 | 0時 | 15.1933 | 0 | 0 | 0 | 0 | 0 | 0 | 0 | 0 | 12.4 | 8.2 | 91.4829 | 0 | 0 | 0
2014-11-23 | 1時 | 15.1933 | 0 | 0 | 0 | 0 | 0 | 0 | 0 | 0 | 12.3 | 8.3 | 93.1947 | 0 | 0 | 0
2014-11-23 | 2時 | 15.1933 | 0 | 0 | 0 | 0 | 0 | 0 | 0 | 0 | 12.8 | 8.4 | 91.2568 | 0 | 0 | 0
2014-11-23 | 3時 | 15.1933 | 0 | 0 | 0 | 0 | 0 | 0 | 0 | 0 | 12.2 | 8.1 | 91.5787 | 0 | 0 | 0
2014-11-23 | 4時 | 15.1933 | 0 | 0 | 0 | 0 | 0 | 0 | 0 | 0 | 12.1 | 8.1 | 92.1839 | 0 | 0 | 0
2014-11-23 | 5時 | 15.1933 | 0 | 0 | 0 | 0 | 0 | 0 | 0 | 0 | 12.3 | 8.2 | 92.0865 | 0 | 0 | 0
2014-11-23 | 6時 | 15.1933 | 0 | 0 | 0 | 0 | 0 | 0 | 0 | 0 | 12.4 | 8.2 | 91.4829 | 0 | 0 | 0
2014-11-23 | 7時 | 15.1933 | 0 | 0 | 0 | 0 | 0 | 0 | 0 | 0 | 13.5 | 8.6 | 89.2237 | 0 | 0 | 0
2014-11-23 | 8時 | 15.1933 | 0 | 0 | 0 | 0 | 0 | 0 | 0 | 0 | 15.7 | 9.5 | 85.3798 | 0 | 0 | 0
2014-11-23 | 9時 | 15.1933 | 0 | 0 | 0 | 0 | 0 | 0 | 0 | 0 | 18.5 | 10.2 | 76.6842 | 0 | 0 | 0
2014-11-23 | 10時 | 15.1933 | 0 | 0 | 0 | 0 | 0 | 0 | 0 | 0 | 20.4 | 10.7 | 71.4188 | 0 | 0 | 0
2014-11-23 | 11時 | 15.1933 | 0 | 0 | 0 | 0 | 0 | 0 | 0 | 0 | 22.6 | 10.6 | 61.844 | 0 | 0 | 0
2014-11-23 | 12時 | 15.1933 | 0 | 0 | 0 | 0 | 0 | 0 | 0 | 0 | 23.4 | 10.8 | 60.0132 | 0 | 0 | 0
2014-11-23 | 13時 | 15.1933 | 0 | 0 | 0 | 0 | 0 | 0 | 0 | 0 | 22.7 | 10.9 | 63.1795 | 0 | 0 | 0
2014-11-23 | 14時 | 15.1933 | 0 | 0 | 0 | 0 | 0 | 0 | 0 | 0 | 23.1 | 10.5 | 59.4415 | 0 | 0 | 0
2014-11-23 | 15時 | 15.1933 | 0 | 0 | 0 | 0 | 0 | 0 | 0 | 0 | 22.6 | 9.8 | 57.2489 | 0 | 0 | 0
2014-11-23 | 16時 | 15.1933 | 0 | 0 | 0 | 0 | 0 | 0 | 0 | 0 | 21.5 | 9.6 | 59.99 | 0 | 0 | 0
2014-11-23 | 17時 | 15.1933 | 0 | 0 | 0 | 0 | 0 | 0 | 0 | 0 | 20.7 | 10 | 65.5953 | 0 | 0 | 0
2014-11-23 | 18時 | 15.1933 | 0 | 0 | 0 | 0 | 0 | 0 | 0 | 0 | 20.4 | 10.1 | 67.478 | 0 | 0 | 0
2014-11-23 | 19時 | 15.1933 | 0 | 0 | 0 | 0 | 0 | 0 | 0 | 0 | 19.4 | 10.3 | 73.1921 | 0 | 0 | 0
2014-11-23 | 20時 | 15.1933 | 0 | 0 | 0 | 0 | 0 | 0 | 0 | 0 | 18.4 | 11.2 | 84.598 | 0 | 0 | 0
2014-11-23 | 21時 | 15.1933 | 0 | 0 | 0 | 0 | 0 | 0 | 0 | 0 | 18.5 | 11 | 82.5941 | 0 | 0 | 0
2014-11-23 | 22時 | 15.1933 | 0 | 0 | 0 | 0 | 0 | 0 | 0 | 0 | 18.2 | 11 | 84.1635 | 0 | 0 | 0
2014-11-23 | 23時 | 15.1933 | 0 | 0 | 0 | 0 | 0 | 0 | 0 | 0 | 17.6 | 9.8 | 78.0168 | 0 | 0 | 0
2014-11-24 | 0時 | 15.1933 | 0 | 0 | 0 | 0 | 0 | 0 | 0 | 0 | 17.2 | 9.4 | 76.7971 | 0 | 0 | 0
2014-11-24 | 1時 | 15.1933 | 0 | 0 | 0 | 0 | 0 | 0 | 0 | 0 | 16.7 | 9 | 75.9467 | 0 | 0 | 0
2014-11-24 | 2時 | 15.1933 | 0 | 0 | 0 | 0 | 0 | 0 | 0 | 0 | 16.5 | 8.8 | 75.2335 | 0 | 0 | 0
2014-11-24 | 3時 | 15.1933 | 0 | 0 | 0 | 0 | 0 | 0 | 0 | 0 | 15.9 | 8.7 | 77.2933 | 0 | 0 | 0
2014-11-24 | 4時 | 15.1933 | 0 | 0 | 0 | 0 | 0 | 0 | 0 | 0 | 15.8 | 8.2 | 73.3769 | 0 | 0 | 0
2014-11-24 | 5時 | 15.1933 | 0 | 0 | 0 | 0 | 0 | 0 | 0 | 0 | 15.1 | 7.8 | 73.0511 | 0 | 0 | 0
2014-11-24 | 6時 | 15.1933 | 0 | 0 | 0 | 0 | 0 | 0 | 0 | 0 | 14.6 | 7.1 | 68.7504 | 0 | 0 | 0
2014-11-24 | 7時 | 15.1933 | 0 | 0 | 0 | 0 | 0 | 0 | 0 | 0 | 15.1 | 7 | 65.6421 | 0 | 0 | 0
2014-11-24 | 8時 | 15.1933 | 0 | 0 | 0 | 0 | 0 | 0 | 0 | 0 | 15.9 | 6.2 | 55.3018 | 0 | 0 | 0
2014-11-24 | 9時 | 15.1933 | 0 | 0 | 0 | 0 | 0 | 0 | 0 | 0 | 17.1 | 5.2 | 43.0397 | 0 | 0 | 0
2014-11-24 | 10時 | 15.1933 | 0 | 0 | 0 | 0 | 0 | 0 | 0 | 0 | 17.2 | 4.9 | 40.3199 | 0 | 0 | 0
2014-11-24 | 11時 | 15.1933 | 0 | 0 | 0 | 0 | 0 | 0 | 0 | 0 | 18.5 | 4.5 | 34.1391 | 0 | 0 | 0
2014-11-24 | 12時 | 15.1933 | 0 | 0 | 0 | 0 | 0 | 0 | 0 | 0 | 19.2 | 4.5 | 32.6777 | 0 | 0 | 0
2014-11-24 | 13時 | 15.1933 | 0 | 0 | 0 | 0 | 0 | 0 | 0 | 0 | 19.4 | 4.5 | 32.2732 | 0 | 0 | 0
2014-11-24 | 14時 | 15.1933 | 0 | 0 | 0 | 0 | 0 | 0 | 0 | 0 | 18.8 | 4.5 | 33.504 | 0 | 0 | 0
2014-11-24 | 15時 | 15.1933 | 0 | 0 | 0 | 0 | 0 | 0 | 0 | 0 | 17.6 | 4.6 | 36.924 | 0 | 0 | 0
2014-11-24 | 16時 | 15.1933 | 0 | 0 | 0 | 0 | 0 | 0 | 0 | 0 | 15.7 | 4.6 | 41.6651 | 0 | 0 | 0
2014-11-24 | 17時 | 15.1933 | 0 | 0 | 0 | 0 | 0 | 0 | 0 | 0 | 14.3 | 4.6 | 45.5965 | 0 | 0 | 0
2014-11-24 | 18時 | 15.1933 | 0 | 0 | 0 | 0 | 0 | 0 | 0 | 0 | 13.2 | 4.8 | 51.0915 | 0 | 0 | 0
2014-11-24 | 19時 | 15.1933 | 0 | 0 | 0 | 0 | 0 | 0 | 0 | 0 | 12.3 | 4.9 | 55.3169 | 0 | 0 | 0
2014-11-24 | 20時 | 15.1933 | 0 | 0 | 0 | 0 | 0 | 0 | 0 | 0 | 11.2 | 5 | 60.6918 | 0 | 0 | 0
2014-11-24 | 21時 | 15.1933 | 0 | 0 | 0 | 0 | 0 | 0 | 0 | 0 | 10.6 | 5.1 | 64.4163 | 0 | 0 | 0
2014-11-24 | 22時 | 15.1933 | 0 | 0 | 0 | 0 | 0 | 0 | 0 | 0 | 9.8 | 4.8 | 63.9907 | 0 | 0 | 0
2014-11-24 | 23時 | 15.1933 | 0 | 0 | 0 | 0 | 0 | 0 | 0 | 0 | 8.7 | 4.7 | 67.4907 | 0 | 0 | 0
2014-11-25 | 0時 | 15.1933 | 0 | 0 | 0 | 0 | 0 | 0 | 0 | 0 | 8 | 4.6 | 69.2808 | 0 | 0 | 0
2014-11-25 | 1時 | 15.1933 | 0 | 0 | 0 | 0 | 0 | 0 | 0 | 0 | 6.9 | 4.7 | 76.3049 | 0 | 0 | 0
2014-11-25 | 2時 | 15.1933 | 0 | 0 | 0 | 0 | 0 | 0 | 0 | 0 | 6.1 | 4.6 | 78.9266 | 0 | 0 | 0
2014-11-25 | 3時 | 15.1933 | 0 | 0 | 0 | 0 | 0 | 0 | 0 | 0 | 5.4 | 4.6 | 82.8512 | 0 | 0 | 0
2014-11-25 | 4時 | 15.1933 | 0 | 0 | 0 | 0 | 0 | 0 | 0 | 0 | 5 | 4.4 | 81.5135 | 0 | 0 | 0
2014-11-25 | 5時 | 15.1933 | 0 | 0 | 0 | 0 | 0 | 0 | 0 | 0 | 7.1 | 4.5 | 72.0849 | 0 | 0 | 0
2014-11-25 | 6時 | 15.1933 | 0 | 0 | 0 | 0 | 0 | 0 | 0 | 0 | 7.8 | 4.6 | 70.2314 | 0 | 0 | 0
2014-11-25 | 7時 | 15.1933 | 0 | 0 | 0 | 0 | 0 | 0 | 0 | 0 | 10.8 | 4.7 | 58.6156 | 0 | 0 | 0
2014-11-25 | 8時 | 15.1933 | 0 | 0 | 0 | 0 | 0 | 0 | 0 | 0 | 12.3 | 4.6 | 51.9551 | 0 | 0 | 0
2014-11-25 | 9時 | 15.1933 | 0 | 0 | 0 | 0 | 0 | 0 | 0 | 0 | 13.6 | 4.6 | 47.7171 | 0 | 0 | 0
2014-11-25 | 10時 | 15.1933 | 0 | 0 | 0 | 0 | 0 | 0 | 0 | 0 | 13.8 | 4.5 | 46.0836 | 0 | 0 | 0
2014-11-25 | 11時 | 15.1933 | 0 | 0 | 0 | 0 | 0 | 0 | 0 | 0 | 14 | 4.7 | 47.4952 | 0 | 0 | 0
2014-11-25 | 12時 | 15.1933 | 0 | 0 | 0 | 0 | 0 | 0 | 0 | 0 | 14.3 | 4.9 | 48.547 | 0 | 0 | 0
2014-11-25 | 13時 | 15.1933 | 0 | 0 | 0 | 0 | 0 | 0 | 0 | 0 | 15.1 | 5.3 | 49.8351 | 0 | 0 | 0
2014-11-25 | 14時 | 15.1933 | 0 | 0 | 0 | 0 | 0 | 0 | 0 | 0 | 15.1 | 5.2 | 48.9026 | 0 | 0 | 0
2014-11-25 | 15時 | 15.1933 | 0 | 0 | 0 | 0 | 0 | 0 | 0 | 0 | 14.7 | 5.3 | 51.1367 | 0 | 0 | 0
2014-11-25 | 16時 | 15.1933 | 0 | 0 | 0 | 0 | 0 | 0 | 0 | 0 | 14 | 5.4 | 54.5081 | 0 | 0 | 0
2014-11-25 | 17時 | 15.1933 | 0 | 0 | 0 | 0 | 0 | 0 | 0 | 0 | 13.3 | 5.6 | 59.1433 | 0 | 0 | 0
2014-11-25 | 18時 | 15.1933 | 0 | 0 | 0 | 0 | 0 | 0 | 0 | 0 | 12.9 | 5.5 | 59.6357 | 0 | 0 | 0
2014-11-25 | 19時 | 15.1933 | 0 | 0 | 0 | 0 | 0 | 0 | 0 | 0 | 11.8 | 5.7 | 66.4198 | 0 | 0 | 0
2014-11-25 | 20時 | 15.1933 | 0 | 0 | 0 | 0 | 0 | 0 | 0 | 0 | 12 | 5.2 | 59.8466 | 0 | 0 | 0
2014-11-25 | 21時 | 15.1933 | 0 | 0 | 0 | 0 | 0 | 0 | 0 | 0 | 11.6 | 5 | 59.1043 | 0 | 0 | 0
2014-11-25 | 22時 | 15.1933 | 0 | 0 | 0 | 0 | 0 | 0 | 0 | 0 | 10.9 | 5 | 61.9137 | 0 | 0 | 0
2014-11-25 | 23時 | 15.1933 | 0 | 0 | 0 | 0 | 0 | 0 | 0 | 0 | 10.9 | 4.9 | 60.6851 | 0 | 0 | 0
2014-11-26 | 0時 | 15.1933 | 1.1319 | 1.1319 | 0 | 1 | 15.1933 | 0 | 0 | 0 | 11 | 5.3 | 65.1624 | 16.3362 | 15.1933 | 1.1429
2014-11-26 | 1時 | 15.1933 | 0.75123 | 0.75123 | 0 | 0.56845 | 8.6366 | 0 | 0 | 0 | 10.7 | 5.5 | 68.963 | 8.6366 | 8.6366 | 0
2014-11-26 | 2時 | 15.1933 | 0.73004 | 0.73004 | 0 | 0.54117 | 8.2221 | 0 | 0 | 0 | 10.3 | 5.9 | 75.9316 | 8.2221 | 8.2221 | 0
2014-11-26 | 3時 | 15.1933 | 0.74722 | 0.74722 | 0 | 0.54746 | 8.3178 | 0 | 0 | 0 | 9.8 | 6 | 79.8355 | 8.3178 | 8.3178 | 0
2014-11-26 | 4時 | 15.1933 | 0.75705 | 0.75705 | 0 | 0.55455 | 8.4255 | 0 | 0 | 0 | 9.7 | 6 | 80.3733 | 8.4255 | 8.4255 | 0
2014-11-26 | 5時 | 15.1933 | 0.7659 | 0.7659 | 0 | 0.56078 | 8.5201 | 0 | 0 | 0 | 9.6 | 6 | 80.9152 | 8.5201 | 8.5201 | 0
2014-11-26 | 6時 | 15.1933 | 0.74882 | 0.74882 | 0 | 0.54328 | 8.2542 | 0 | 0 | 0 | 9.5 | 6.2 | 84.1497 | 8.2542 | 8.2542 | 0
2014-11-26 | 7時 | 15.1933 | 0.62923 | 0.62923 | 0 | 0.44548 | 6.7683 | 0 | 0 | 0 | 9.8 | 6.3 | 83.7873 | 6.7683 | 6.7683 | 0
2014-11-26 | 8時 | 15.1933 | 0.27277 | 0 | 0.27277 | 0.19499 | 2.9626 | 0 | 0 | 0 | 10.7 | 6.5 | 81.3721 | 2.9626 | 2.9626 | 0
2014-11-26 | 9時 | 15.1933 | 0.19704 | 0 | 0.19704 | 0.14907 | 2.2648 | 0 | 0 | 0 | 12.2 | 6.8 | 77.0398 | 2.2648 | 2.2648 | 0
2014-11-26 | 10時 | 15.1933 | 0.17592 | 0 | 0.17592 | 0.13942 | 2.1183 | 0 | 0 | 0 | 13.4 | 7 | 73.2849 | 2.1183 | 2.1183 | 0
2014-11-26 | 11時 | 15.1933 | 0.16839 | 0 | 0.16839 | 0.13774 | 2.0927 | 0 | 0 | 0 | 14.2 | 7.3 | 72.5176 | 2.0927 | 2.0927 | 0
2014-11-26 | 12時 | 15.1933 | 0.13922 | 0 | 0.13922 | 0.11571 | 1.758 | 0 | 0 | 0 | 14.6 | 7.8 | 75.4447 | 1.758 | 1.758 | 0
2014-11-26 | 13時 | 15.1933 | 0.05031 | 0 | 0.05031 | 0.04408 | 0.66973 | 0 | 0 | 0 | 15.9 | 8.1 | 72.0313 | 0.66973 | 0.66973 | 0
2014-11-26 | 14時 | 15.1933 | 0.028947 | 0 | 0.028947 | 0.027117 | 0.412 | 0 | 0 | 0 | 17.5 | 8.2 | 65.8596 | 0.412 | 0.412 | 0
2014-11-26 | 15時 | 15.1933 | 0.062663 | 0 | 0.062663 | 0.05652 | 0.85872 | 0 | 0 | 0 | 16.6 | 8 | 68.0466 | 0.85872 | 0.85872 | 0
2014-11-26 | 16時 | 15.1933 | 0.12919 | 0 | 0.12919 | 0.11227 | 1.7057 | 0 | 0 | 0 | 15.7 | 8.6 | 77.4015 | 1.7057 | 1.7057 | 0
2014-11-26 | 17時 | 15.1933 | 0.20176 | 0 | 0.20176 | 0.16836 | 2.558 | 0 | 0 | 0 | 14.7 | 9.1 | 87.2721 | 2.558 | 2.558 | 0
2014-11-26 | 18時 | 15.1933 | 0.20536 | 0 | 0.20536 | 0.16932 | 2.5726 | 0 | 0 | 0 | 14.4 | 9.1 | 88.9808 | 2.5726 | 2.5726 | 0
2014-11-26 | 19時 | 15.1933 | 0.17408 | 0 | 0.17408 | 0.14127 | 2.1463 | 0 | 0 | 0 | 14 | 9.2 | 92.3066 | 2.1463 | 2.1463 | 0
2014-11-26 | 20時 | 15.1933 | 0.19266 | 0 | 0.19266 | 0.15634 | 2.3753 | 0 | 0 | 0 | 14 | 9.1 | 91.3177 | 2.3753 | 2.3753 | 0
2014-11-26 | 21時 | 15.1933 | 0.2248 | 0 | 0.2248 | 0.18027 | 2.7389 | 0 | 0 | 0 | 13.7 | 9 | 92.107 | 2.7389 | 2.7389 | 0
2014-11-26 | 22時 | 15.1933 | 0.36896 | 0 | 0.36896 | 0.29472 | 4.4777 | 0 | 0 | 0 | 13.6 | 9 | 92.7085 | 4.4777 | 4.4777 | 0
2014-11-26 | 23時 | 15.1933 | 0.35325 | 0 | 0.35325 | 0.28328 | 4.3039 | 0 | 0 | 0 | 13.7 | 9 | 92.107 | 4.3039 | 4.3039 | 0
2014-11-27 | 0時 | 15.1933 | 0.37946 | 0.37946 | 0 | 0.30282 | 4.6008 | 0 | 0 | 0 | 13.6 | 9 | 92.7085 | 4.6008 | 4.6008 | 0
2014-11-27 | 1時 | 15.1933 | 0.39756 | 0.39756 | 0 | 0.31499 | 4.7858 | 0 | 0 | 0 | 13.5 | 9.1 | 94.3363 | 4.7858 | 4.7858 | 0
2014-11-27 | 2時 | 15.1933 | 0.38172 | 0.38172 | 0 | 0.30665 | 4.6591 | 0 | 0 | 0 | 13.8 | 9.3 | 94.5152 | 4.6591 | 4.6591 | 0
2014-11-27 | 3時 | 15.1933 | 0.36861 | 0 | 0.36861 | 0.29912 | 4.5446 | 0 | 0 | 0 | 14 | 9.4 | 94.2834 | 4.5446 | 4.5446 | 0
2014-11-27 | 4時 | 15.1933 | 0.39459 | 0.39459 | 0 | 0.31392 | 4.7695 | 0 | 0 | 0 | 13.6 | 9.2 | 94.7387 | 4.7695 | 4.7695 | 0
2014-11-27 | 5時 | 15.1933 | 0.42607 | 0.42607 | 0 | 0.33634 | 5.1101 | 0 | 0 | 0 | 13.5 | 9.1 | 94.3363 | 5.1101 | 5.1101 | 0
2014-11-27 | 6時 | 15.1933 | 0.31082 | 0 | 0.31082 | 0.24925 | 3.787 | 0 | 0 | 0 | 13.7 | 9.2 | 94.124 | 3.787 | 3.787 | 0
2014-11-27 | 7時 | 15.1933 | 0.29592 | 0 | 0.29592 | 0.23824 | 3.6197 | 0 | 0 | 0 | 13.8 | 9.4 | 95.5164 | 3.6197 | 3.6197 | 0
2014-11-27 | 8時 | 15.1933 | 0.1383 | 0 | 0.1383 | 0.11541 | 1.7534 | 0 | 0 | 0 | 14.7 | 9.9 | 94.8241 | 1.7534 | 1.7534 | 0
2014-11-27 | 9時 | 15.1933 | 0.073745 | 0 | 0.073745 | 0.063305 | 0.96181 | 0 | 0 | 0 | 15.4 | 10.3 | 94.2484 | 0.96181 | 0.96181 | 0
2014-11-27 | 10時 | 15.1933 | 0.011903 | 0 | 0.011903 | 0.010736 | 0.16311 | 0 | 0 | 0 | 16.6 | 11 | 93.1206 | 0.16311 | 0.16311 | 0
2014-11-27 | 11時 | 15.1933 | 0.0023374 | 0 | 0.0023374 | 0.0022273 | 0.033841 | 0 | 0 | 0 | 17.9 | 11.3 | 88.0638 | 0.033841 | 0.033841 | 0
2014-11-27 | 12時 | 15.1933 | 0.00092032 | 0 | 0.00092032 | 0.00089221 | 0.013556 | 0 | 0 | 0 | 18.3 | 11.4 | 86.6233 | 0.013556 | 0.013556 | 0
2014-11-27 | 13時 | 15.1933 | 0.00081059 | 0 | 0.00081059 | 0.00079266 | 0.012043 | 0 | 0 | 0 | 18.5 | 11.6 | 87.0168 | 0.012043 | 0.012043 | 0
2014-11-27 | 14時 | 15.1933 | 0.001004 | 0 | 0.001004 | 0.00098604 | 0.014981 | 0 | 0 | 0 | 18.6 | 11.5 | 85.7414 | 0.014981 | 0.014981 | 0
2014-11-27 | 15時 | 15.1933 | 0.0010606 | 0 | 0.0010606 | 0.0010371 | 0.015757 | 0 | 0 | 0 | 18.5 | 11.5 | 86.2803 | 0.015757 | 0.015757 | 0
2014-11-27 | 16時 | 15.1933 | 0.001794 | 0 | 0.001794 | 0.0017317 | 0.026311 | 0 | 0 | 0 | 18.2 | 11.4 | 87.1689 | 0.026311 | 0.026311 | 0
2014-11-27 | 17時 | 15.1933 | 0.0019736 | 0 | 0.0019736 | 0.0018806 | 0.028573 | 0 | 0 | 0 | 17.9 | 11.6 | 90.359 | 0.028573 | 0.028573 | 0
2014-11-27 | 18時 | 15.1933 | 0.0026485 | 0 | 0.0026485 | 0.0024916 | 0.037856 | 0 | 0 | 0 | 17.6 | 11.4 | 90.5249 | 0.037856 | 0.037856 | 0
2014-11-27 | 19時 | 15.1933 | 0.0074715 | 0 | 0.0074715 | 0.0069401 | 0.10544 | 0 | 0 | 0 | 17.3 | 11.3 | 91.4624 | 0.10544 | 0.10544 | 0
2014-11-27 | 20時 | 15.1933 | 0.015522 | 0 | 0.015522 | 0.014297 | 0.21722 | 0 | 0 | 0 | 17.1 | 11.3 | 92.6278 | 0.21722 | 0.21722 | 0
2014-11-27 | 21時 | 15.1933 | 0.025883 | 0 | 0.025883 | 0.023443 | 0.35618 | 0 | 0 | 0 | 16.7 | 11.3 | 95.0089 | 0.35618 | 0.35618 | 0
2014-11-27 | 22時 | 15.1933 | 0.022347 | 0 | 0.022347 | 0.020325 | 0.30881 | 0 | 0 | 0 | 16.8 | 11.2 | 93.5866 | 0.30881 | 0.30881 | 0
2014-11-27 | 23時 | 15.1933 | 0.027271 | 0 | 0.027271 | 0.024804 | 0.37685 | 0 | 0 | 0 | 16.8 | 11.1 | 92.7656 | 0.37685 | 0.37685 | 0
2014-11-28 | 0時 | 15.1933 | 0.063215 | 0 | 0.063215 | 0.056078 | 0.85201 | 0 | 0 | 0 | 16.2 | 10.9 | 94.6705 | 0.85201 | 0.85201 | 0
2014-11-28 | 1時 | 15.1933 | 0.1175 | 0 | 0.1175 | 0.1038 | 1.5771 | 0 | 0 | 0 | 16.1 | 10.8 | 94.4175 | 1.5771 | 1.5771 | 0
2014-11-28 | 2時 | 15.1933 | 0.13446 | 0 | 0.13446 | 0.11928 | 1.8122 | 0 | 0 | 0 | 16.2 | 10.7 | 92.9628 | 1.8122 | 1.8122 | 0
2014-11-28 | 3時 | 15.1933 | 0.17018 | 0 | 0.17018 | 0.14789 | 2.247 | 0 | 0 | 0 | 15.7 | 10.7 | 95.9822 | 2.247 | 2.247 | 0
2014-11-28 | 4時 | 15.1933 | 0.19076 | 0 | 0.19076 | 0.16578 | 2.5187 | 0 | 0 | 0 | 15.7 | 10.7 | 95.9822 | 2.5187 | 2.5187 | 0
2014-11-28 | 5時 | 15.1933 | 0.2071 | 0 | 0.2071 | 0.17924 | 2.7233 | 0 | 0 | 0 | 15.6 | 10.7 | 96.5992 | 2.7233 | 2.7233 | 0
2014-11-28 | 6時 | 15.1933 | 0.15173 | 0 | 0.15173 | 0.13186 | 2.0034 | 0 | 0 | 0 | 15.7 | 10.7 | 95.9822 | 2.0034 | 2.0034 | 0
2014-11-28 | 7時 | 15.1933 | 0.121 | 0 | 0.121 | 0.10689 | 1.624 | 0 | 0 | 0 | 16.1 | 10.9 | 95.2767 | 1.624 | 1.624 | 0
2014-11-28 | 8時 | 15.1933 | 0.049076 | 0 | 0.049076 | 0.04445 | 0.67534 | 0 | 0 | 0 | 16.7 | 11.1 | 93.3568 | 0.67534 | 0.67534 | 0
2014-11-28 | 9時 | 15.1933 | 0.059016 | 0 | 0.059016 | 0.054587 | 0.82936 | 0 | 0 | 0 | 17.2 | 11.4 | 92.8429 | 0.82936 | 0.82936 | 0
2014-11-28 | 10時 | 15.1933 | 0.096838 | 0 | 0.096838 | 0.090333 | 1.3725 | 0 | 0 | 0 | 17.4 | 11.6 | 93.2546 | 1.3725 | 1.3725 | 0
2014-11-28 | 11時 | 15.1933 | 0.058138 | 0 | 0.058138 | 0.054463 | 0.82747 | 0 | 0 | 0 | 17.5 | 12.1 | 96.5853 | 0.82747 | 0.82747 | 0
2014-11-28 | 12時 | 15.1933 | 0.004248 | 0 | 0.004248 | 0.0039795 | 0.060462 | 0 | 0 | 0 | 17.5 | 11.1 | 88.743 | 0.060462 | 0.060462 | 0
2014-11-28 | 13時 | 15.1933 | 0 | 0 | 0 | 0 | 0 | 0 | 0 | 0 | 19.8 | 11 | 76.1631 | 0 | 0 | 0
2014-11-28 | 14時 | 15.1933 | 0 | 0 | 0 | 0 | 0 | 0 | 0 | 0 | 20.2 | 11.1 | 74.9627 | 0 | 0 | 0
2014-11-28 | 15時 | 15.1933 | 0 | 0 | 0 | 0 | 0 | 0 | 0 | 0 | 19.9 | 10.3 | 70.9539 | 0 | 0 | 0
2014-11-28 | 16時 | 15.1933 | 0 | 0 | 0 | 0 | 0 | 0 | 0 | 0 | 18.5 | 9.7 | 72.9829 | 0 | 0 | 0
2014-11-28 | 17時 | 15.1933 | 0 | 0 | 0 | 0 | 0 | 0 | 0 | 0 | 17.5 | 9.4 | 75.3541 | 0 | 0 | 0
2014-11-28 | 18時 | 15.1933 | 1.407e-06 | 0 | 1.407e-06 | 1.3014e-06 | 1.9773e-05 | 0 | 0 | 0 | 17.2 | 9.3 | 75.9922 | 1.9773e-05 | 1.9773e-05 | 0
2014-11-28 | 19時 | 15.1933 | 0.0018173 | 0 | 0.0018173 | 0.0016323 | 0.024801 | 0 | 0 | 0 | 16.5 | 8.7 | 74.3903 | 0.024801 | 0.024801 | 0
2014-11-28 | 20時 | 15.1933 | 0.0034122 | 0 | 0.0034122 | 0.0029653 | 0.045052 | 0 | 0 | 0 | 15.7 | 8.5 | 76.5136 | 0.045052 | 0.045052 | 0
2014-11-28 | 21時 | 15.1933 | 0.004381 | 0 | 0.004381 | 0.0037608 | 0.057139 | 0 | 0 | 0 | 15.4 | 8.4 | 77.0944 | 0.057139 | 0.057139 | 0
2014-11-28 | 22時 | 15.1933 | 0.0165 | 0 | 0.0165 | 0.013824 | 0.21004 | 0 | 0 | 0 | 14.8 | 8.1 | 77.3045 | 0.21004 | 0.21004 | 0
2014-11-28 | 23時 | 15.1933 | 0.047781 | 0 | 0.047781 | 0.040032 | 0.60822 | 0 | 0 | 0 | 14.8 | 8.1 | 77.3045 | 0.60822 | 0.60822 | 0
2014-11-29 | 0時 | 15.1933 | 0.17098 | 0 | 0.17098 | 0.1421 | 2.159 | 0 | 0 | 0 | 14.6 | 8 | 77.3546 | 2.159 | 2.159 | 0
2014-11-29 | 1時 | 15.1933 | 0.26763 | 0 | 0.26763 | 0.21804 | 3.3128 | 0 | 0 | 0 | 14.1 | 8 | 79.8994 | 3.3128 | 3.3128 | 0
2014-11-29 | 2時 | 15.1933 | 0.38895 | 0.38895 | 0 | 0.30212 | 4.5902 | 0 | 0 | 0 | 12.9 | 8 | 86.3987 | 4.5902 | 4.5902 | 0
2014-11-29 | 3時 | 15.1933 | 0.52748 | 0.52748 | 0 | 0.39028 | 5.9296 | 0 | 0 | 0 | 11.6 | 7.7 | 90.6303 | 5.9296 | 5.9296 | 0
2014-11-29 | 4時 | 15.1933 | 0.60097 | 0.60097 | 0 | 0.44546 | 6.7681 | 0 | 0 | 0 | 11.3 | 7.5 | 90.0766 | 6.7681 | 6.7681 | 0
2014-11-29 | 5時 | 15.1933 | 0.7104 | 0.7104 | 0 | 0.53068 | 8.0628 | 0 | 0 | 0 | 10.7 | 7.4 | 92.5065 | 8.0628 | 8.0628 | 0
2014-11-29 | 6時 | 15.1933 | 0.58054 | 0.58054 | 0 | 0.41671 | 6.3312 | 0 | 0 | 0 | 10.5 | 7.4 | 93.7485 | 6.3312 | 6.3312 | 0
2014-11-29 | 7時 | 15.1933 | 0.13024 | 0 | 0.13024 | 0.095221 | 1.4467 | 0 | 0 | 0 | 11.3 | 7.6 | 91.2631 | 1.4467 | 1.4467 | 0
2014-11-29 | 8時 | 15.1933 | 0.047398 | 0 | 0.047398 | 0.036554 | 0.55538 | 0 | 0 | 0 | 12.7 | 7.7 | 84.2959 | 0.55538 | 0.55538 | 0
2014-11-29 | 9時 | 15.1933 | 0.011394 | 0 | 0.011394 | 0.0096234 | 0.14621 | 0 | 0 | 0 | 15 | 8.2 | 77.2443 | 0.14621 | 0.14621 | 0
2014-11-29 | 10時 | 15.1933 | 0.00093207 | 0 | 0.00093207 | 0.00087315 | 0.013266 | 0 | 0 | 0 | 17.5 | 7 | 56.3288 | 0.013266 | 0.013266 | 0
2014-11-29 | 11時 | 15.1933 | 0.0001362 | 0 | 0.0001362 | 0.00013319 | 0.0020235 | 0 | 0 | 0 | 18.5 | 6.8 | 51.3992 | 0.0020235 | 0.0020235 | 0
2014-11-29 | 12時 | 15.1933 | 0 | 0 | 0 | 0 | 0 | 0 | 0 | 0 | 18.6 | 6.6 | 49.5917 | 0 | 0 | 0
2014-11-29 | 13時 | 15.1933 | 0 | 0 | 0 | 0 | 0 | 0 | 0 | 0 | 18.8 | 6.7 | 49.7091 | 0 | 0 | 0
2014-11-29 | 14時 | 15.1933 | 0 | 0 | 0 | 0 | 0 | 0 | 0 | 0 | 18.4 | 6.4 | 48.711 | 0 | 0 | 0
2014-11-29 | 15時 | 15.1933 | 0 | 0 | 0 | 0 | 0 | 0 | 0 | 0 | 17.8 | 6.4 | 50.5834 | 0 | 0 | 0
2014-11-29 | 16時 | 15.1933 | 0 | 0 | 0 | 0 | 0 | 0 | 0 | 0 | 17 | 6.7 | 55.6745 | 0 | 0 | 0
2014-11-29 | 17時 | 15.1933 | 0 | 0 | 0 | 0 | 0 | 0 | 0 | 0 | 15.8 | 7.1 | 63.6448 | 0 | 0 | 0
2014-11-29 | 18時 | 15.1933 | 0.00039203 | 0 | 0.00039203 | 0.00032452 | 0.0049305 | 0 | 0 | 0 | 14.5 | 8 | 77.8562 | 0.0049305 | 0.0049305 | 0
2014-11-29 | 19時 | 15.1933 | 0.0058476 | 0 | 0.0058476 | 0.0045983 | 0.069863 | 0 | 0 | 0 | 13.2 | 8 | 84.72 | 0.069863 | 0.069863 | 0
2014-11-29 | 20時 | 15.1933 | 0.010913 | 0 | 0.010913 | 0.0083837 | 0.12738 | 0 | 0 | 0 | 12.6 | 8 | 88.1147 | 0.12738 | 0.12738 | 0
2014-11-29 | 21時 | 15.1933 | 0.0157 | 0 | 0.0157 | 0.011832 | 0.17977 | 0 | 0 | 0 | 12.1 | 7.8 | 88.8119 | 0.17977 | 0.17977 | 0
2014-11-29 | 22時 | 15.1933 | 0.026733 | 0 | 0.026733 | 0.019398 | 0.29472 | 0 | 0 | 0 | 11.1 | 7.5 | 91.2801 | 0.29472 | 0.29472 | 0
2014-11-29 | 23時 | 15.1933 | 0.067635 | 0 | 0.067635 | 0.048349 | 0.73458 | 0 | 0 | 0 | 10.7 | 7.3 | 91.2709 | 0.73458 | 0.73458 | 0
2014-11-30 | 0時 | 15.1933 | 0.35341 | 0 | 0.35341 | 0.24437 | 3.7128 | 0 | 0 | 0 | 9.8 | 7 | 92.9934 | 3.7128 | 3.7128 | 0
2014-11-30 | 1時 | 15.1933 | 0.56279 | 0.56279 | 0 | 0.38736 | 5.8853 | 0 | 0 | 0 | 9.4 | 6.9 | 94.1779 | 5.8853 | 5.8853 | 0
2014-11-30 | 2時 | 15.1933 | 0.66002 | 0.66002 | 0 | 0.46287 | 7.0326 | 0 | 0 | 0 | 9.3 | 6.7 | 92.0954 | 7.0326 | 7.0326 | 0
2014-11-30 | 3時 | 15.1933 | 0.71239 | 0.71239 | 0 | 0.51085 | 7.7615 | 0 | 0 | 0 | 9.5 | 6.7 | 90.8636 | 7.7615 | 7.7615 | 0
2014-11-30 | 4時 | 15.1933 | 0.74739 | 0.74739 | 0 | 0.54198 | 8.2345 | 0 | 0 | 0 | 9.5 | 6.8 | 92.2051 | 8.2345 | 8.2345 | 0
2014-11-30 | 5時 | 15.1933 | 0.81121 | 0.81121 | 0 | 0.60547 | 9.1991 | 0 | 0 | 0 | 9.7 | 6.8 | 90.9739 | 9.1991 | 9.1991 | 0
2014-11-30 | 6時 | 15.1933 | 0.72477 | 0.72477 | 0 | 0.52175 | 7.9272 | 0 | 0 | 0 | 9.5 | 6.7 | 90.8636 | 7.9272 | 7.9272 | 0
2014-11-30 | 7時 | 15.1933 | 0.28284 | 0 | 0.28284 | 0.19847 | 3.0155 | 0 | 0 | 0 | 10.2 | 6.9 | 89.255 | 3.0155 | 3.0155 | 0
2014-11-30 | 8時 | 15.1933 | 0.049823 | 0 | 0.049823 | 0.038425 | 0.5838 | 0 | 0 | 0 | 12.7 | 7.4 | 81.0503 | 0.5838 | 0.5838 | 0
2014-11-30 | 9時 | 15.1933 | 0.0087743 | 0 | 0.0087743 | 0.007625 | 0.11585 | 0 | 0 | 0 | 15.7 | 7.7 | 69.4004 | 0.11585 | 0.11585 | 0
2014-11-30 | 10時 | 15.1933 | 0.00081861 | 0 | 0.00081861 | 0.00078006 | 0.011852 | 0 | 0 | 0 | 17.9 | 7.8 | 61.1252 | 0.011852 | 0.011852 | 0
2014-11-30 | 11時 | 15.1933 | 5.4926e-05 | 0 | 5.4926e-05 | 5.5379e-05 | 0.00084139 | 0 | 0 | 0 | 19.2 | 8.1 | 58.4838 | 0.00084139 | 0.00084139 | 0
2014-11-30 | 12時 | 15.1933 | 0 | 0 | 0 | 0 | 0 | 0 | 0 | 0 | 19.4 | 8.5 | 60.5737 | 0 | 0 | 0
2014-11-30 | 13時 | 15.1933 | 0 | 0 | 0 | 0 | 0 | 0 | 0 | 0 | 19.2 | 8.9 | 64.1785 | 0 | 0 | 0
2014-11-30 | 14時 | 15.1933 | 0 | 0 | 0 | 0 | 0 | 0 | 0 | 0 | 18.8 | 8.6 | 63.6135 | 0 | 0 | 0
2014-11-30 | 15時 | 15.1933 | 0 | 0 | 0 | 0 | 0 | 0 | 0 | 0 | 18.6 | 8.9 | 66.6299 | 0 | 0 | 0
2014-11-30 | 16時 | 15.1933 | 0 | 0 | 0 | 0 | 0 | 0 | 0 | 0 | 17.6 | 8.6 | 68.594 | 0 | 0 | 0
2014-11-30 | 17時 | 15.1933 | 0 | 0 | 0 | 0 | 0 | 0 | 0 | 0 | 16 | 8.5 | 75.0591 | 0 | 0 | 0
2014-11-30 | 18時 | 15.1933 | 0.00026136 | 0 | 0.00026136 | 0.00021722 | 0.0033003 | 0 | 0 | 0 | 14.6 | 8.8 | 84.9822 | 0.0033003 | 0.0033003 | 0
2014-11-30 | 19時 | 15.1933 | 0.0048699 | 0 | 0.0048699 | 0.0039362 | 0.059804 | 0 | 0 | 0 | 13.9 | 8.7 | 87.9283 | 0.059804 | 0.059804 | 0
2014-11-30 | 20時 | 15.1933 | 0.0084795 | 0 | 0.0084795 | 0.0066678 | 0.10131 | 0 | 0 | 0 | 13.2 | 8.6 | 90.9873 | 0.10131 | 0.10131 | 0
2014-11-30 | 21時 | 15.1933 | 0.010504 | 0 | 0.010504 | 0.0082277 | 0.12501 | 0 | 0 | 0 | 13.1 | 8.7 | 92.6341 | 0.12501 | 0.12501 | 0
2014-11-30 | 22時 | 15.1933 | 0.017228 | 0 | 0.017228 | 0.01339 | 0.20344 | 0 | 0 | 0 | 12.9 | 8.8 | 94.918 | 0.20344 | 0.20344 | 0
2014-11-30 | 23時 | 15.1933 | 0.026841 | 0 | 0.026841 | 0.020942 | 0.31818 | 0 | 0 | 0 | 13 | 9 | 96.4113 | 0.31818 | 0.31818 | 0
2014-12-01 | 0時 | 15.1933 | 0.085266 | 0 | 0.085266 | 0.06784 | 1.0307 | 0 | 0 | 0 | 13.5 | 9.2 | 95.3578 | 1.0307 | 1.0307 | 0
2014-12-01 | 1時 | 15.1933 | 0.16292 | 0 | 0.16292 | 0.1322 | 2.0086 | 0 | 0 | 0 | 14 | 9.6 | 96.2589 | 2.0086 | 2.0086 | 0
2014-12-01 | 2時 | 15.1933 | 0.20089 | 0 | 0.20089 | 0.1663 | 2.5266 | 0 | 0 | 0 | 14.5 | 9.9 | 96.0574 | 2.5266 | 2.5266 | 0
2014-12-01 | 3時 | 15.1933 | 0.20498 | 0 | 0.20498 | 0.17383 | 2.6411 | 0 | 0 | 0 | 15.1 | 10.3 | 96.0835 | 2.6411 | 2.6411 | 0
2014-12-01 | 4時 | 15.1933 | 0.19473 | 0 | 0.19473 | 0.16785 | 2.5502 | 0 | 0 | 0 | 15.5 | 10.5 | 95.4337 | 2.5502 | 2.5502 | 0
2014-12-01 | 5時 | 15.1933 | 0.19564 | 0 | 0.19564 | 0.16932 | 2.5726 | 0 | 0 | 0 | 15.6 | 10.6 | 95.7116 | 2.5726 | 2.5726 | 0
2014-12-01 | 6時 | 15.1933 | 0.16641 | 0 | 0.16641 | 0.14112 | 2.1441 | 0 | 0 | 0 | 15.1 | 10.3 | 96.0835 | 2.1441 | 2.1441 | 0
2014-12-01 | 7時 | 15.1933 | 0.1008 | 0 | 0.1008 | 0.087953 | 1.3363 | 0 | 0 | 0 | 15.8 | 10.9 | 97.1215 | 1.3363 | 1.3363 | 0
2014-12-01 | 8時 | 15.1933 | 0.027422 | 0 | 0.027422 | 0.024427 | 0.37112 | 0 | 0 | 0 | 16.3 | 11 | 94.9166 | 0.37112 | 0.37112 | 0
2014-12-01 | 9時 | 15.1933 | 0.008236 | 0 | 0.008236 | 0.007586 | 0.11526 | 0 | 0 | 0 | 17.1 | 11.4 | 93.4327 | 0.11526 | 0.11526 | 0
2014-12-01 | 10時 | 15.1933 | 0.0012066 | 0 | 0.0012066 | 0.0011748 | 0.017849 | 0 | 0 | 0 | 18.4 | 11.6 | 87.564 | 0.017849 | 0.017849 | 0
2014-12-01 | 11時 | 15.1933 | 0 | 0 | 0 | 0 | 0 | 0 | 0 | 0 | 19.3 | 11.8 | 84.1751 | 0 | 0 | 0
2014-12-01 | 12時 | 15.1933 | 0 | 0 | 0 | 0 | 0 | 0 | 0 | 0 | 19.2 | 11.6 | 83.2919 | 0 | 0 | 0
2014-12-01 | 13時 | 15.1933 | 0 | 0 | 0 | 0 | 0 | 0 | 0 | 0 | 19.5 | 11.8 | 83.1339 | 0 | 0 | 0
2014-12-01 | 14時 | 15.1933 | 0 | 0 | 0 | 0 | 0 | 0 | 0 | 0 | 19.4 | 11.6 | 82.2608 | 0 | 0 | 0
2014-12-01 | 15時 | 15.1933 | 0 | 0 | 0 | 0 | 0 | 0 | 0 | 0 | 18.9 | 11.6 | 84.8659 | 0 | 0 | 0
2014-12-01 | 16時 | 15.1933 | 0.00013935 | 0 | 0.00013935 | 0.00013451 | 0.0020437 | 0 | 0 | 0 | 18.2 | 11.3 | 86.4179 | 0.0020437 | 0.0020437 | 0
2014-12-01 | 17時 | 15.1933 | 0.00099134 | 0 | 0.00099134 | 0.00094872 | 0.014414 | 0 | 0 | 0 | 18 | 10.9 | 84.4669 | 0.014414 | 0.014414 | 0
2014-12-01 | 18時 | 15.1933 | 0.0019856 | 0 | 0.0019856 | 0.0018681 | 0.028382 | 0 | 0 | 0 | 17.6 | 11 | 87.4038 | 0.028382 | 0.028382 | 0
2014-12-01 | 19時 | 15.1933 | 0.0026845 | 0 | 0.0026845 | 0.0024726 | 0.037567 | 0 | 0 | 0 | 17.1 | 10.9 | 89.4054 | 0.037567 | 0.037567 | 0
2014-12-01 | 20時 | 15.1933 | 0.0043652 | 0 | 0.0043652 | 0.0040376 | 0.061345 | 0 | 0 | 0 | 17.2 | 10.3 | 84.0303 | 0.061345 | 0.061345 | 0
2014-12-01 | 21時 | 15.1933 | 0.012656 | 0 | 0.012656 | 0.011657 | 0.17711 | 0 | 0 | 0 | 17.1 | 10.3 | 84.5642 | 0.17711 | 0.17711 | 0
2014-12-01 | 22時 | 15.1933 | 0.0086508 | 0 | 0.0086508 | 0.0079013 | 0.12005 | 0 | 0 | 0 | 16.9 | 10 | 83.1883 | 0.12005 | 0.12005 | 0
2014-12-01 | 23時 | 15.1933 | 0.023451 | 0 | 0.023451 | 0.021151 | 0.32136 | 0 | 0 | 0 | 16.6 | 10 | 84.789 | 0.32136 | 0.32136 | 0
2014-12-02 | 0時 | 15.1933 | 0.050651 | 0 | 0.050651 | 0.044747 | 0.67985 | 0 | 0 | 0 | 16.1 | 10.4 | 90.978 | 0.67985 | 0.67985 | 0
2014-12-02 | 1時 | 15.1933 | 0.11237 | 0 | 0.11237 | 0.098861 | 1.502 | 0 | 0 | 0 | 16 | 10.5 | 92.4268 | 1.502 | 1.502 | 0
2014-12-02 | 2時 | 15.1933 | 0.15415 | 0 | 0.15415 | 0.13396 | 2.0352 | 0 | 0 | 0 | 15.7 | 10.3 | 92.4525 | 2.0352 | 2.0352 | 0
2014-12-02 | 3時 | 15.1933 | 0.20328 | 0 | 0.20328 | 0.17309 | 2.6298 | 0 | 0 | 0 | 15.2 | 10.1 | 93.6433 | 2.6298 | 2.6298 | 0
2014-12-02 | 4時 | 15.1933 | 0.24416 | 0 | 0.24416 | 0.20539 | 3.1205 | 0 | 0 | 0 | 14.9 | 10.1 | 95.4695 | 3.1205 | 3.1205 | 0
2014-12-02 | 5時 | 15.1933 | 0.30037 | 0 | 0.30037 | 0.24667 | 3.7477 | 0 | 0 | 0 | 14.3 | 9.6 | 94.4047 | 3.7477 | 3.7477 | 0
2014-12-02 | 6時 | 15.1933 | 0.36247 | 0 | 0.36247 | 0.28726 | 4.3644 | 0 | 0 | 0 | 13.4 | 8.9 | 92.8959 | 4.3644 | 4.3644 | 0
2014-12-02 | 7時 | 15.1933 | 0.1509 | 0 | 0.1509 | 0.12148 | 1.8457 | 0 | 0 | 0 | 13.8 | 9.1 | 92.512 | 1.8457 | 1.8457 | 0
2014-12-02 | 8時 | 15.1933 | 0.013788 | 0 | 0.013788 | 0.011741 | 0.17838 | 0 | 0 | 0 | 15.2 | 9.2 | 85.4205 | 0.17838 | 0.17838 | 0
2014-12-02 | 9時 | 15.1933 | 0.00052534 | 0 | 0.00052534 | 0.00048592 | 0.0073827 | 0 | 0 | 0 | 17.2 | 9.4 | 76.7971 | 0.0073827 | 0.0073827 | 0
2014-12-02 | 10時 | 15.1933 | 0 | 0 | 0 | 0 | 0 | 0 | 0 | 0 | 18.9 | 9.8 | 71.9013 | 0 | 0 | 0
2014-12-02 | 11時 | 15.1933 | 0 | 0 | 0 | 0 | 0 | 0 | 0 | 0 | 19.4 | 9.8 | 69.6942 | 0 | 0 | 0
2014-12-02 | 12時 | 15.1933 | 0 | 0 | 0 | 0 | 0 | 0 | 0 | 0 | 20.4 | 10 | 66.8205 | 0 | 0 | 0
2014-12-02 | 13時 | 15.1933 | 0 | 0 | 0 | 0 | 0 | 0 | 0 | 0 | 21.4 | 9 | 56.64 | 0 | 0 | 0
2014-12-02 | 14時 | 15.1933 | 0 | 0 | 0 | 0 | 0 | 0 | 0 | 0 | 20 | 9 | 61.7425 | 0 | 0 | 0
2014-12-02 | 15時 | 15.1933 | 0 | 0 | 0 | 0 | 0 | 0 | 0 | 0 | 19.1 | 8.5 | 61.7166 | 0 | 0 | 0
2014-12-02 | 16時 | 15.1933 | 0 | 0 | 0 | 0 | 0 | 0 | 0 | 0 | 18.2 | 8.5 | 65.2933 | 0 | 0 | 0
2014-12-02 | 17時 | 15.1933 | 0 | 0 | 0 | 0 | 0 | 0 | 0 | 0 | 17.9 | 8.3 | 64.9919 | 0 | 0 | 0
2014-12-02 | 18時 | 15.1933 | 0 | 0 | 0 | 0 | 0 | 0 | 0 | 0 | 17 | 8.3 | 68.7948 | 0 | 0 | 0
2014-12-02 | 19時 | 15.1933 | 0 | 0 | 0 | 0 | 0 | 0 | 0 | 0 | 16.6 | 8.4 | 71.4035 | 0 | 0 | 0
2014-12-02 | 20時 | 15.1933 | 0 | 0 | 0 | 0 | 0 | 0 | 0 | 0 | 15.3 | 8.5 | 78.5025 | 0 | 0 | 0
2014-12-02 | 21時 | 15.1933 | 0.00061822 | 0 | 0.00061822 | 0.00051588 | 0.0078379 | 0 | 0 | 0 | 14.7 | 8.5 | 81.5954 | 0.0078379 | 0.0078379 | 0
2014-12-02 | 22時 | 15.1933 | 0.0017969 | 0 | 0.0017969 | 0.0015363 | 0.023341 | 0 | 0 | 0 | 15.3 | 8.5 | 78.5025 | 0.023341 | 0.023341 | 0
2014-12-02 | 23時 | 15.1933 | 0.0076707 | 0 | 0.0076707 | 0.0063245 | 0.09609 | 0 | 0 | 0 | 14.4 | 8.5 | 83.193 | 0.09609 | 0.09609 | 0
2014-12-03 | 0時 | 15.1933 | 0.014576 | 0 | 0.014576 | 0.011735 | 0.17829 | 0 | 0 | 0 | 13.8 | 8.3 | 84.4861 | 0.17829 | 0.17829 | 0
2014-12-03 | 1時 | 15.1933 | 0.01047 | 0 | 0.01047 | 0.0092881 | 0.14112 | 0 | 0 | 0 | 16.2 | 9.1 | 79.2622 | 0.14112 | 0.14112 | 0
2014-12-03 | 2時 | 15.1933 | 0.059277 | 0 | 0.059277 | 0.051937 | 0.7891 | 0 | 0 | 0 | 15.9 | 9 | 79.9206 | 0.7891 | 0.7891 | 0
2014-12-03 | 3時 | 15.1933 | 0.083158 | 0 | 0.083158 | 0.073769 | 1.1208 | 0 | 0 | 0 | 16.2 | 9.2 | 80.1206 | 1.1208 | 1.1208 | 0
2014-12-03 | 4時 | 15.1933 | 0.1141 | 0 | 0.1141 | 0.10038 | 1.5252 | 0 | 0 | 0 | 16 | 9.2 | 81.1503 | 1.5252 | 1.5252 | 0
2014-12-03 | 5時 | 15.1933 | 0.14788 | 0 | 0.14788 | 0.12957 | 1.9686 | 0 | 0 | 0 | 15.9 | 9.4 | 83.4198 | 1.9686 | 1.9686 | 0
2014-12-03 | 6時 | 15.1933 | 0.11744 | 0 | 0.11744 | 0.10637 | 1.6161 | 0 | 0 | 0 | 16.7 | 9.5 | 80.1024 | 1.6161 | 1.6161 | 0
2014-12-03 | 7時 | 15.1933 | 0.018399 | 0 | 0.018399 | 0.016187 | 0.24594 | 0 | 0 | 0 | 16 | 9.6 | 84.6249 | 0.24594 | 0.24594 | 0
2014-12-03 | 8時 | 15.1933 | 0.0045889 | 0 | 0.0045889 | 0.0040877 | 0.062105 | 0 | 0 | 0 | 16.3 | 9.7 | 83.8714 | 0.062105 | 0.062105 | 0
2014-12-03 | 9時 | 15.1933 | 0.00020936 | 0 | 0.00020936 | 0.00019612 | 0.0029798 | 0 | 0 | 0 | 17.5 | 10.2 | 81.6637 | 0.0029798 | 0.0029798 | 0
2014-12-03 | 10時 | 15.1933 | 0 | 0 | 0 | 0 | 0 | 0 | 0 | 0 | 18.7 | 10.1 | 74.9992 | 0 | 0 | 0
2014-12-03 | 11時 | 15.1933 | 0 | 0 | 0 | 0 | 0 | 0 | 0 | 0 | 19.7 | 10.4 | 72.5258 | 0 | 0 | 0
2014-12-03 | 12時 | 15.1933 | 0 | 0 | 0 | 0 | 0 | 0 | 0 | 0 | 20.3 | 10.9 | 73.1815 | 0 | 0 | 0
2014-12-03 | 13時 | 15.1933 | 0 | 0 | 0 | 0 | 0 | 0 | 0 | 0 | 20.1 | 12.3 | 83.4242 | 0 | 0 | 0
2014-12-03 | 14時 | 15.1933 | 0 | 0 | 0 | 0 | 0 | 0 | 0 | 0 | 20.2 | 11 | 74.2991 | 0 | 0 | 0
2014-12-03 | 15時 | 15.1933 | 0 | 0 | 0 | 0 | 0 | 0 | 0 | 0 | 19.8 | 10.6 | 73.44 | 0 | 0 | 0
2014-12-03 | 16時 | 15.1933 | 0 | 0 | 0 | 0 | 0 | 0 | 0 | 0 | 19 | 10.2 | 74.3231 | 0 | 0 | 0
2014-12-03 | 17時 | 15.1933 | 0 | 0 | 0 | 0 | 0 | 0 | 0 | 0 | 18.1 | 8.5 | 65.7049 | 0 | 0 | 0
2014-12-03 | 18時 | 15.1933 | 0 | 0 | 0 | 0 | 0 | 0 | 0 | 0 | 16.9 | 8.1 | 67.5857 | 0 | 0 | 0
2014-12-03 | 19時 | 15.1933 | 0.00014285 | 0 | 0.00014285 | 0.00012363 | 0.0018784 | 0 | 0 | 0 | 15.6 | 7.6 | 68.9504 | 0.0018784 | 0.0018784 | 0
2014-12-03 | 20時 | 15.1933 | 0.0019774 | 0 | 0.0019774 | 0.0016567 | 0.025171 | 0 | 0 | 0 | 14.8 | 7.2 | 68.8134 | 0.025171 | 0.025171 | 0
2014-12-03 | 21時 | 15.1933 | 0.0058836 | 0 | 0.0058836 | 0.0048125 | 0.073118 | 0 | 0 | 0 | 14.2 | 6.8 | 67.6043 | 0.073118 | 0.073118 | 0
2014-12-03 | 22時 | 15.1933 | 0.028802 | 0 | 0.028802 | 0.022826 | 0.34681 | 0 | 0 | 0 | 13.4 | 5.8 | 60.8378 | 0.34681 | 0.34681 | 0
2014-12-03 | 23時 | 15.1933 | 0.21124 | 0 | 0.21124 | 0.15619 | 2.3731 | 0 | 0 | 0 | 11.6 | 5.3 | 62.6206 | 2.3731 | 2.3731 | 0
2014-12-04 | 0時 | 15.1933 | 0.41185 | 0 | 0.41185 | 0.29884 | 4.5404 | 0 | 0 | 0 | 11.1 | 5 | 61.0961 | 4.5404 | 4.5404 | 0
2014-12-04 | 1時 | 15.1933 | 0.56925 | 0.56925 | 0 | 0.40206 | 6.1086 | 0 | 0 | 0 | 10.1 | 4.7 | 61.42 | 6.1086 | 6.1086 | 0
2014-12-04 | 2時 | 15.1933 | 0.68944 | 0.68944 | 0 | 0.48927 | 7.4336 | 0 | 0 | 0 | 9.4 | 4.5 | 61.6556 | 7.4336 | 7.4336 | 0
2014-12-04 | 3時 | 15.1933 | 0.73949 | 0.73949 | 0 | 0.53487 | 8.1264 | 0 | 0 | 0 | 9.5 | 4.6 | 62.593 | 8.1264 | 8.1264 | 0
2014-12-04 | 4時 | 15.1933 | 0.79659 | 0.79659 | 0 | 0.57944 | 8.8036 | 0 | 0 | 0 | 9.1 | 4.3 | 60.1381 | 8.8036 | 8.8036 | 0
2014-12-04 | 5時 | 15.1933 | 0.89883 | 0.89883 | 0 | 0.66776 | 10.1456 | 0 | 0 | 0 | 8.6 | 4 | 57.8939 | 10.1456 | 10.1456 | 0
2014-12-04 | 6時 | 15.1933 | 0.81496 | 0.81496 | 0 | 0.58056 | 8.8207 | 0 | 0 | 0 | 8.3 | 3.8 | 56.1479 | 8.8207 | 8.8207 | 0
2014-12-04 | 7時 | 15.1933 | 0.72306 | 0.72306 | 0 | 0.49904 | 7.5821 | 0 | 0 | 0 | 8.3 | 3.7 | 54.6791 | 7.5821 | 7.5821 | 0
2014-12-04 | 8時 | 15.1933 | 0.12238 | 0 | 0.12238 | 0.084008 | 1.2764 | 0 | 0 | 0 | 9.6 | 3.8 | 51.4264 | 1.2764 | 1.2764 | 0
2014-12-04 | 9時 | 15.1933 | 0.056695 | 0 | 0.056695 | 0.041606 | 0.63214 | 0 | 0 | 0 | 11.4 | 3.9 | 46.798 | 0.63214 | 0.63214 | 0
2014-12-04 | 10時 | 15.1933 | 0.020697 | 0 | 0.020697 | 0.016086 | 0.2444 | 0 | 0 | 0 | 12.9 | 3.8 | 41.3148 | 0.2444 | 0.2444 | 0
2014-12-04 | 11時 | 15.1933 | 0.006133 | 0 | 0.006133 | 0.0048797 | 0.074138 | 0 | 0 | 0 | 13.5 | 3.9 | 40.7657 | 0.074138 | 0.074138 | 0
2014-12-04 | 12時 | 15.1933 | 0.002461 | 0 | 0.002461 | 0.0019352 | 0.029402 | 0 | 0 | 0 | 13.2 | 3.8 | 40.5121 | 0.029402 | 0.029402 | 0
2014-12-04 | 13時 | 15.1933 | 0.0021445 | 0 | 0.0021445 | 0.0016798 | 0.025521 | 0 | 0 | 0 | 13.1 | 3.6 | 38.6438 | 0.025521 | 0.025521 | 0
2014-12-04 | 14時 | 15.1933 | 0.0034143 | 0 | 0.0034143 | 0.0026537 | 0.040318 | 0 | 0 | 0 | 12.9 | 3.6 | 39.1528 | 0.040318 | 0.040318 | 0
2014-12-04 | 15時 | 15.1933 | 0.0082502 | 0 | 0.0082502 | 0.0060774 | 0.092335 | 0 | 0 | 0 | 11.5 | 3.3 | 39.3746 | 0.092335 | 0.092335 | 0
2014-12-04 | 16時 | 15.1933 | 0.022601 | 0 | 0.022601 | 0.015743 | 0.23918 | 0 | 0 | 0 | 10 | 3.3 | 43.5117 | 0.23918 | 0.23918 | 0
2014-12-04 | 17時 | 15.1933 | 0.040847 | 0 | 0.040847 | 0.027237 | 0.41382 | 0 | 0 | 0 | 8.8 | 3.3 | 47.1729 | 0.41382 | 0.41382 | 0
2014-12-04 | 18時 | 15.1933 | 0.052328 | 0 | 0.052328 | 0.03403 | 0.51702 | 0 | 0 | 0 | 8.1 | 3.3 | 49.467 | 0.51702 | 0.51702 | 0
2014-12-04 | 19時 | 15.1933 | 0.059576 | 0 | 0.059576 | 0.03793 | 0.57628 | 0 | 0 | 0 | 7.5 | 3.3 | 51.5329 | 0.57628 | 0.57628 | 0
2014-12-04 | 20時 | 15.1933 | 0.20418 | 0 | 0.20418 | 0.12863 | 1.9543 | 0 | 0 | 0 | 7.2 | 3.2 | 51.0161 | 1.9543 | 1.9543 | 0
2014-12-04 | 21時 | 15.1933 | 0.54685 | 0.54685 | 0 | 0.34355 | 5.2196 | 0 | 0 | 0 | 6.9 | 3.1 | 50.4576 | 5.2196 | 5.2196 | 0
2014-12-04 | 22時 | 15.1933 | 0.90533 | 0.90533 | 0 | 0.6025 | 9.1539 | 0 | 0 | 0 | 5.3 | 3.6 | 65.397 | 9.1539 | 9.1539 | 0
2014-12-04 | 23時 | 15.1933 | 0.97779 | 0.97779 | 0 | 0.67283 | 10.2225 | 0 | 0 | 0 | 5.4 | 3.3 | 59.5603 | 10.2225 | 10.2225 | 0
2014-12-05 | 0時 | 15.1933 | 1.1191 | 1.1191 | 0 | 0.79133 | 12.023 | 0 | 0 | 0 | 4.4 | 3.6 | 69.6391 | 12.023 | 12.023 | 0
2014-12-05 | 1時 | 15.1933 | 1.1708 | 1.1708 | 0 | 0.84429 | 12.8276 | 0 | 0 | 0 | 4.3 | 3.6 | 70.1291 | 12.8276 | 12.8276 | 0
2014-12-05 | 2時 | 15.1933 | 1.2339 | 1.2339 | 0 | 0.90012 | 13.6758 | 0 | 0 | 0 | 3.8 | 3.6 | 72.6376 | 13.6758 | 13.6758 | 0
2014-12-05 | 3時 | 15.1933 | 1.2731 | 1.2731 | 0 | 0.9358 | 14.218 | 0 | 0 | 0 | 3.5 | 3.6 | 74.1906 | 14.218 | 14.218 | 0
2014-12-05 | 4時 | 11.6989 | 1.3522 | 1.3522 | 0 | 1 | 15.1933 | 0 | 0 | 0 | 2.6 | 3.7 | 81.2598 | 15.0428 | 11.6989 | 3.3439
2014-12-05 | 5時 | 11.6989 | 1.355 | 1.355 | 0 | 1 | 15.1933 | 0 | 0 | 0 | 2.5 | 3.7 | 81.8401 | 16.609 | 11.6989 | 4.9101
2014-12-05 | 6時 | 11.6989 | 1.3522 | 1.3522 | 0 | 1 | 15.1933 | 0 | 0 | 0 | 2.6 | 3.7 | 81.2598 | 14.3253 | 11.6989 | 2.6264
2014-12-05 | 7時 | 11.6989 | 1.2486 | 1.2486 | 0 | 0.90181 | 13.7015 | 0 | 0 | 0 | 3.3 | 3.9 | 81.478 | 10.5501 | 10.5501 | 0
2014-12-05 | 8時 | 15.1933 | 0.22679 | 0 | 0.22679 | 0.1404 | 2.1332 | 0 | 0 | 0 | 6.7 | 4.2 | 69.1865 | 2.1332 | 2.1332 | 0
2014-12-05 | 9時 | 15.1933 | 0.090474 | 0 | 0.090474 | 0.063254 | 0.96103 | 0 | 0 | 0 | 10.1 | 4.5 | 58.8251 | 0.96103 | 0.96103 | 0
2014-12-05 | 10時 | 15.1933 | 0.041611 | 0 | 0.041611 | 0.030652 | 0.46571 | 0 | 0 | 0 | 11.5 | 3.7 | 44.1191 | 0.46571 | 0.46571 | 0
2014-12-05 | 11時 | 15.1933 | 0.012837 | 0 | 0.012837 | 0.0099775 | 0.15159 | 0 | 0 | 0 | 12.9 | 3.7 | 40.234 | 0.15159 | 0.15159 | 0
2014-12-05 | 12時 | 15.1933 | 0.0092846 | 0 | 0.0092846 | 0.0072442 | 0.11006 | 0 | 0 | 0 | 13 | 3.7 | 39.9715 | 0.11006 | 0.11006 | 0
2014-12-05 | 13時 | 15.1933 | 0.0041913 | 0 | 0.0041913 | 0.0034695 | 0.052714 | 0 | 0 | 0 | 14.5 | 3.8 | 37.2299 | 0.052714 | 0.052714 | 0
2014-12-05 | 14時 | 15.1933 | 0.0087254 | 0 | 0.0087254 | 0.0069971 | 0.10631 | 0 | 0 | 0 | 13.7 | 4.1 | 42.2882 | 0.10631 | 0.10631 | 0
2014-12-05 | 15時 | 15.1933 | 0.012455 | 0 | 0.012455 | 0.0097557 | 0.14822 | 0 | 0 | 0 | 13.1 | 4.1 | 43.9759 | 0.14822 | 0.14822 | 0
2014-12-05 | 16時 | 15.1933 | 0.019797 | 0 | 0.019797 | 0.01475 | 0.2241 | 0 | 0 | 0 | 11.8 | 4.1 | 47.8977 | 0.2241 | 0.2241 | 0
2014-12-05 | 17時 | 15.1933 | 0.033784 | 0 | 0.033784 | 0.023795 | 0.36152 | 0 | 0 | 0 | 10.3 | 4 | 51.6353 | 0.36152 | 0.36152 | 0
2014-12-05 | 18時 | 15.1933 | 0.089013 | 0 | 0.089013 | 0.060437 | 0.91824 | 0 | 0 | 0 | 9.3 | 4 | 55.2194 | 0.91824 | 0.91824 | 0
2014-12-05 | 19時 | 15.1933 | 0.27865 | 0 | 0.27865 | 0.17803 | 2.7048 | 0 | 0 | 0 | 7.6 | 4.4 | 68.1228 | 2.7048 | 2.7048 | 0
2014-12-05 | 20時 | 15.1933 | 0.63444 | 0.63444 | 0 | 0.40911 | 6.2157 | 0 | 0 | 0 | 7.1 | 4.2 | 67.3115 | 6.2157 | 6.2157 | 0
2014-12-05 | 21時 | 15.1933 | 0.73725 | 0.73725 | 0 | 0.48184 | 7.3208 | 0 | 0 | 0 | 6.6 | 4.2 | 69.6643 | 7.3208 | 7.3208 | 0
2014-12-05 | 22時 | 15.1933 | 0.98723 | 0.98723 | 0 | 0.6937 | 10.5397 | 0 | 0 | 0 | 5.9 | 4.2 | 73.1142 | 10.5397 | 10.5397 | 0
2014-12-05 | 23時 | 15.1933 | 1.0822 | 1.0822 | 0 | 0.7683 | 11.673 | 0 | 0 | 0 | 5 | 4.3 | 79.6736 | 11.673 | 11.673 | 0
2014-12-06 | 0時 | 15.1933 | 1.1538 | 1.1538 | 0 | 0.83678 | 12.7134 | 0 | 0 | 0 | 4.7 | 4 | 75.7204 | 12.7134 | 12.7134 | 0
2014-12-06 | 1時 | 15.1933 | 1.2267 | 1.2267 | 0 | 0.90081 | 13.6863 | 0 | 0 | 0 | 4.1 | 4 | 78.9725 | 13.6863 | 13.6863 | 0
2014-12-06 | 2時 | 11.6989 | 1.3222 | 1.3222 | 0 | 1 | 15.1933 | 0 | 0 | 0 | 3.7 | 4 | 81.2271 | 14.3434 | 11.6989 | 2.6446
2014-12-06 | 3時 | 15.1933 | 1.2848 | 1.2848 | 0 | 0.95868 | 14.5656 | 0 | 0 | 0 | 3.8 | 3.9 | 78.653 | 14.5656 | 14.5656 | 0
2014-12-06 | 4時 | 11.6989 | 1.3358 | 1.3358 | 0 | 1 | 15.1933 | 0 | 0 | 0 | 3.2 | 3.9 | 82.0564 | 15.0811 | 11.6989 | 3.3823
2014-12-06 | 5時 | 15.1933 | 1.3331 | 1.3331 | 0 | 1 | 15.1933 | 0 | 0 | 0 | 3.3 | 3.8 | 79.4015 | 16.3966 | 15.1933 | 1.2033
2014-12-06 | 6時 | 15.1933 | 1.284 | 1.284 | 0 | 0.93915 | 14.2688 | 0 | 0 | 0 | 3.2 | 3.7 | 77.8733 | 14.2688 | 14.2688 | 0
2014-12-06 | 7時 | 15.1933 | 0.66304 | 0.66304 | 0 | 0.39319 | 5.9739 | 0 | 0 | 0 | 4.5 | 3.9 | 74.8798 | 5.9739 | 5.9739 | 0
2014-12-06 | 8時 | 15.1933 | 0.17377 | 0 | 0.17377 | 0.11102 | 1.6868 | 0 | 0 | 0 | 7.6 | 3.6 | 55.8081 | 1.6868 | 1.6868 | 0
2014-12-06 | 9時 | 15.1933 | 0.088867 | 0 | 0.088867 | 0.061001 | 0.9268 | 0 | 0 | 0 | 9.6 | 3.2 | 43.348 | 0.9268 | 0.9268 | 0
2014-12-06 | 10時 | 15.1933 | 0.043554 | 0 | 0.043554 | 0.031251 | 0.47481 | 0 | 0 | 0 | 10.8 | 3.2 | 40.0042 | 0.47481 | 0.47481 | 0
2014-12-06 | 11時 | 15.1933 | 0.018553 | 0 | 0.018553 | 0.013719 | 0.20843 | 0 | 0 | 0 | 11.6 | 3.2 | 37.9357 | 0.20843 | 0.20843 | 0
2014-12-06 | 12時 | 15.1933 | 0.0053664 | 0 | 0.0053664 | 0.0041547 | 0.063124 | 0 | 0 | 0 | 12.8 | 2.9 | 31.7826 | 0.063124 | 0.063124 | 0
2014-12-06 | 13時 | 15.1933 | 0.0032303 | 0 | 0.0032303 | 0.0025204 | 0.038294 | 0 | 0 | 0 | 13 | 2.5 | 27.0597 | 0.038294 | 0.038294 | 0
2014-12-06 | 14時 | 15.1933 | 0.0046494 | 0 | 0.0046494 | 0.0036418 | 0.055331 | 0 | 0 | 0 | 13.1 | 2.9 | 31.1646 | 0.055331 | 0.055331 | 0
2014-12-06 | 15時 | 15.1933 | 0.008645 | 0 | 0.008645 | 0.0064411 | 0.097861 | 0 | 0 | 0 | 11.8 | 2.8 | 32.7787 | 0.097861 | 0.097861 | 0
2014-12-06 | 16時 | 15.1933 | 0.023356 | 0 | 0.023356 | 0.016329 | 0.2481 | 0 | 0 | 0 | 10.1 | 2.9 | 38.0066 | 0.2481 | 0.2481 | 0
2014-12-06 | 17時 | 15.1933 | 0.042382 | 0 | 0.042382 | 0.028159 | 0.42783 | 0 | 0 | 0 | 8.7 | 2.9 | 41.7632 | 0.42783 | 0.42783 | 0
2014-12-06 | 18時 | 15.1933 | 0.058497 | 0 | 0.058497 | 0.037506 | 0.56984 | 0 | 0 | 0 | 7.7 | 2.9 | 44.7007 | 0.56984 | 0.56984 | 0
2014-12-06 | 19時 | 15.1933 | 0.065647 | 0 | 0.065647 | 0.041069 | 0.62398 | 0 | 0 | 0 | 7 | 2.9 | 46.8943 | 0.62398 | 0.62398 | 0
2014-12-06 | 20時 | 15.1933 | 0.25673 | 0 | 0.25673 | 0.15676 | 2.3817 | 0 | 0 | 0 | 6.3 | 2.9 | 49.2089 | 2.3817 | 2.3817 | 0
2014-12-06 | 21時 | 15.1933 | 0.6541 | 0.6541 | 0 | 0.40506 | 6.1542 | 0 | 0 | 0 | 5.8 | 2.9 | 50.9403 | 6.1542 | 6.1542 | 0
2014-12-06 | 22時 | 15.1933 | 0.95263 | 0.95263 | 0 | 0.64203 | 9.7546 | 0 | 0 | 0 | 5.1 | 2.9 | 53.4796 | 9.7546 | 9.7546 | 0
2014-12-06 | 23時 | 15.1933 | 1.1036 | 1.1036 | 0 | 0.76222 | 11.5806 | 0 | 0 | 0 | 3.9 | 3.2 | 64.1548 | 11.5806 | 11.5806 | 0
2014-12-07 | 0時 | 15.1933 | 1.2627 | 1.2627 | 0 | 0.89973 | 13.6699 | 0 | 0 | 0 | 2.7 | 3.5 | 76.3473 | 13.6699 | 13.6699 | 0
2014-12-07 | 1時 | 15.1933 | 1.3494 | 1.3494 | 0 | 0.98041 | 14.8956 | 0 | 0 | 0 | 2.1 | 3.4 | 77.4171 | 14.8956 | 14.8956 | 0
2014-12-07 | 2時 | 11.6989 | 1.3909 | 1.3909 | 0 | 1 | 15.1933 | 0 | 0 | 0 | 1.2 | 3.4 | 82.5758 | 16.1618 | 11.6989 | 4.4629
2014-12-07 | 3時 | 11.6989 | 1.3993 | 1.3993 | 0 | 1 | 15.1933 | 0 | 0 | 0 | 0.9 | 3.3 | 81.9109 | 16.8764 | 11.6989 | 5.1776
2014-12-07 | 4時 | 11.6989 | 1.4133 | 1.4133 | 0 | 1 | 15.1933 | 0 | 0 | 0 | 0.4 | 3.2 | 82.3644 | 17.5618 | 11.6989 | 5.8629
2014-12-07 | 5時 | 11.6989 | 1.4217 | 1.4217 | 0 | 1 | 15.1933 | 0 | 0 | 0 | 0.1 | 3.2 | 84.1755 | 19.4926 | 11.6989 | 7.7937
2014-12-07 | 6時 | 11.6989 | 1.4217 | 1.4217 | 0 | 1 | 15.1933 | 0 | 0 | 0 | 0.1 | 3.1 | 81.5581 | 17.0661 | 11.6989 | 5.3673
2014-12-07 | 7時 | 15.1933 | 0.97047 | 0.97047 | 0 | 0.5764 | 8.7574 | 0 | 0 | 0 | 1.2 | 3.2 | 77.7432 | 8.7574 | 8.7574 | 0
2014-12-07 | 8時 | 15.1933 | 0.32117 | 0 | 0.32117 | 0.18143 | 2.7566 | 0 | 0 | 0 | 4 | 3.5 | 69.644 | 2.7566 | 2.7566 | 0
2014-12-07 | 9時 | 15.1933 | 0.13804 | 0 | 0.13804 | 0.089134 | 1.3542 | 0 | 0 | 0 | 7.9 | 3.4 | 51.6564 | 1.3542 | 1.3542 | 0
2014-12-07 | 10時 | 15.1933 | 0.064885 | 0 | 0.064885 | 0.046383 | 0.70472 | 0 | 0 | 0 | 10.7 | 3.4 | 42.7748 | 0.70472 | 0.70472 | 0
2014-12-07 | 11時 | 15.1933 | 0.027184 | 0 | 0.027184 | 0.0201 | 0.30539 | 0 | 0 | 0 | 11.6 | 3 | 35.5761 | 0.30539 | 0.30539 | 0
2014-12-07 | 12時 | 15.1933 | 0.007531 | 0 | 0.007531 | 0.0058081 | 0.088244 | 0 | 0 | 0 | 12.7 | 3.4 | 37.4775 | 0.088244 | 0.088244 | 0
2014-12-07 | 13時 | 15.1933 | 0.0032951 | 0 | 0.0032951 | 0.0026114 | 0.039676 | 0 | 0 | 0 | 13.4 | 3.7 | 38.9406 | 0.039676 | 0.039676 | 0
2014-12-07 | 14時 | 15.1933 | 0.0048779 | 0 | 0.0048779 | 0.0038507 | 0.058505 | 0 | 0 | 0 | 13.3 | 3.6 | 38.1423 | 0.058505 | 0.058505 | 0
2014-12-07 | 15時 | 15.1933 | 0.0066326 | 0 | 0.0066326 | 0.0051952 | 0.078933 | 0 | 0 | 0 | 13.1 | 4.1 | 43.9759 | 0.078933 | 0.078933 | 0
2014-12-07 | 16時 | 15.1933 | 0.016096 | 0 | 0.016096 | 0.012177 | 0.18501 | 0 | 0 | 0 | 12.2 | 4.1 | 46.6508 | 0.18501 | 0.18501 | 0
2014-12-07 | 17時 | 15.1933 | 0.032175 | 0 | 0.032175 | 0.02283 | 0.34686 | 0 | 0 | 0 | 10.5 | 4.4 | 56.0093 | 0.34686 | 0.34686 | 0
2014-12-07 | 18時 | 15.1933 | 0.054229 | 0 | 0.054229 | 0.034647 | 0.52641 | 0 | 0 | 0 | 7.6 | 4.8 | 74.2684 | 0.52641 | 0.52641 | 0
2014-12-07 | 19時 | 15.1933 | 0.065401 | 0 | 0.065401 | 0.04035 | 0.61305 | 0 | 0 | 0 | 6.6 | 4.7 | 77.8955 | 0.61305 | 0.61305 | 0
2014-12-07 | 20時 | 15.1933 | 0.26944 | 0 | 0.26944 | 0.16228 | 2.4655 | 0 | 0 | 0 | 5.9 | 4.5 | 78.2991 | 2.4655 | 2.4655 | 0
2014-12-07 | 21時 | 15.1933 | 0.66886 | 0.66886 | 0 | 0.41451 | 6.2978 | 0 | 0 | 0 | 5.7 | 4.5 | 79.3919 | 6.2978 | 6.2978 | 0
2014-12-07 | 22時 | 15.1933 | 0.94536 | 0.94536 | 0 | 0.63739 | 9.684 | 0 | 0 | 0 | 5.2 | 4.4 | 80.3852 | 9.684 | 9.684 | 0
2014-12-07 | 23時 | 11.6989 | 1.2493 | 1.2493 | 0 | 0.94827 | 14.4074 | 0 | 0 | 0 | 4.8 | 4.4 | 82.6595 | 11.0937 | 11.0937 | 0
2014-12-08 | 0時 | 11.6989 | 1.298 | 1.298 | 0 | 1 | 15.1933 | 0 | 0 | 0 | 4.6 | 4.4 | 83.8235 | 12.4444 | 11.6989 | 0.74554
2014-12-08 | 1時 | 11.6989 | 1.2953 | 1.2953 | 0 | 1 | 15.1933 | 0 | 0 | 0 | 4.7 | 4.4 | 83.2392 | 13.0017 | 11.6989 | 1.3029
2014-12-08 | 2時 | 11.6989 | 1.3141 | 1.3141 | 0 | 1 | 15.1933 | 0 | 0 | 0 | 4 | 4.2 | 83.4794 | 13.8915 | 11.6989 | 2.1926
2014-12-08 | 3時 | 11.6989 | 1.325 | 1.325 | 0 | 1 | 15.1933 | 0 | 0 | 0 | 3.6 | 4.1 | 83.8336 | 14.5298 | 11.6989 | 2.831
2014-12-08 | 4時 | 11.6989 | 1.3304 | 1.3304 | 0 | 1 | 15.1933 | 0 | 0 | 0 | 3.4 | 4 | 82.9652 | 14.9315 | 11.6989 | 3.2327
2014-12-08 | 5時 | 11.6989 | 1.344 | 1.344 | 0 | 1 | 15.1933 | 0 | 0 | 0 | 2.9 | 3.9 | 83.8195 | 16.6643 | 11.6989 | 4.9654
2014-12-08 | 6時 | 11.6989 | 1.3522 | 1.3522 | 0 | 1 | 15.1933 | 0 | 0 | 0 | 2.6 | 3.8 | 83.4427 | 14.6731 | 11.6989 | 2.9743
2014-12-08 | 7時 | 15.1933 | 0.84568 | 0.84568 | 0 | 0.51098 | 7.7635 | 0 | 0 | 0 | 3.2 | 3.7 | 77.8733 | 7.7635 | 7.7635 | 0
2014-12-08 | 8時 | 15.1933 | 0.25267 | 0 | 0.25267 | 0.15166 | 2.3042 | 0 | 0 | 0 | 5.8 | 4 | 70.139 | 2.3042 | 2.3042 | 0
2014-12-08 | 9時 | 15.1933 | 0.096963 | 0 | 0.096963 | 0.067541 | 1.0262 | 0 | 0 | 0 | 10 | 4.4 | 57.9137 | 1.0262 | 1.0262 | 0
2014-12-08 | 10時 | 15.1933 | 0.037751 | 0 | 0.037751 | 0.028779 | 0.43725 | 0 | 0 | 0 | 12.4 | 4.2 | 47.1564 | 0.43725 | 0.43725 | 0
2014-12-08 | 11時 | 15.1933 | 0.0097394 | 0 | 0.0097394 | 0.007841 | 0.11913 | 0 | 0 | 0 | 13.8 | 4.4 | 45.0667 | 0.11913 | 0.11913 | 0
2014-12-08 | 12時 | 15.1933 | 0.0022646 | 0 | 0.0022646 | 0.0018672 | 0.028369 | 0 | 0 | 0 | 14.4 | 4.1 | 40.4104 | 0.028369 | 0.028369 | 0
2014-12-08 | 13時 | 15.1933 | 0.0013596 | 0 | 0.0013596 | 0.0011345 | 0.017237 | 0 | 0 | 0 | 14.7 | 4.4 | 42.5141 | 0.017237 | 0.017237 | 0
2014-12-08 | 14時 | 15.1933 | 0.001201 | 0 | 0.001201 | 0.0009982 | 0.015166 | 0 | 0 | 0 | 14.6 | 4.3 | 41.8237 | 0.015166 | 0.015166 | 0
2014-12-08 | 15時 | 15.1933 | 0.0020148 | 0 | 0.0020148 | 0.0016612 | 0.025239 | 0 | 0 | 0 | 14.4 | 4.2 | 41.3894 | 0.025239 | 0.025239 | 0
2014-12-08 | 16時 | 15.1933 | 0.0092824 | 0 | 0.0092824 | 0.0073565 | 0.11177 | 0 | 0 | 0 | 13.4 | 4.3 | 45.2119 | 0.11177 | 0.11177 | 0
2014-12-08 | 17時 | 15.1933 | 0.027649 | 0 | 0.027649 | 0.020063 | 0.30482 | 0 | 0 | 0 | 11.1 | 4.6 | 56.2443 | 0.30482 | 0.30482 | 0
2014-12-08 | 18時 | 15.1933 | 0.042925 | 0 | 0.042925 | 0.028622 | 0.43487 | 0 | 0 | 0 | 8.8 | 5.1 | 72.6942 | 0.43487 | 0.43487 | 0
2014-12-08 | 19時 | 15.1933 | 0.044741 | 0 | 0.044741 | 0.028686 | 0.43584 | 0 | 0 | 0 | 7.7 | 5 | 76.812 | 0.43584 | 0.43584 | 0
2014-12-08 | 20時 | 15.1933 | 0.11913 | 0 | 0.11913 | 0.073242 | 1.1128 | 0 | 0 | 0 | 6.5 | 4.9 | 81.7454 | 1.1128 | 1.1128 | 0
2014-12-08 | 21時 | 15.1933 | 0.55391 | 0.55391 | 0 | 0.33502 | 5.0901 | 0 | 0 | 0 | 5.8 | 4.8 | 84.0593 | 5.0901 | 5.0901 | 0
2014-12-08 | 22時 | 15.1933 | 0.9082 | 0.9082 | 0 | 0.60511 | 9.1936 | 0 | 0 | 0 | 5.3 | 4.5 | 81.6288 | 9.1936 | 9.1936 | 0
2014-12-08 | 23時 | 11.6989 | 1.211 | 1.211 | 0 | 0.90678 | 13.7771 | 0 | 0 | 0 | 4.9 | 4.3 | 80.2315 | 10.6083 | 10.6083 | 0
2014-12-09 | 0時 | 11.6989 | 1.3033 | 1.3033 | 0 | 1 | 15.1933 | 0 | 0 | 0 | 4.4 | 4.3 | 83.0871 | 12.2869 | 11.6989 | 0.58804
2014-12-09 | 1時 | 11.6989 | 1.3195 | 1.3195 | 0 | 1 | 15.1933 | 0 | 0 | 0 | 3.8 | 4.2 | 84.6626 | 13.4362 | 11.6989 | 1.7374
2014-12-09 | 2時 | 11.6989 | 1.3358 | 1.3358 | 0 | 1 | 15.1933 | 0 | 0 | 0 | 3.2 | 4.1 | 86.2369 | 14.4209 | 11.6989 | 2.722
2014-12-09 | 3時 | 11.6989 | 1.3413 | 1.3413 | 0 | 1 | 15.1933 | 0 | 0 | 0 | 3 | 4 | 85.3475 | 15.0045 | 11.6989 | 3.3056
2014-12-09 | 4時 | 11.6989 | 1.344 | 1.344 | 0 | 1 | 15.1933 | 0 | 0 | 0 | 2.9 | 3.9 | 83.8195 | 15.3702 | 11.6989 | 3.6713
2014-12-09 | 5時 | 11.6989 | 1.366 | 1.366 | 0 | 1 | 15.1933 | 0 | 0 | 0 | 2.1 | 3.9 | 88.731 | 16.0079 | 11.6989 | 4.309
2014-12-09 | 6時 | 11.6989 | 1.3688 | 1.3688 | 0 | 1 | 15.1933 | 0 | 0 | 0 | 2 | 3.8 | 87.0897 | 15.9409 | 11.6989 | 4.242
2014-12-09 | 7時 | 11.6989 | 1.1627 | 1.1627 | 0 | 0.7866 | 11.9511 | 0 | 0 | 0 | 2.5 | 3.9 | 86.2363 | 9.2024 | 9.2024 | 0
2014-12-09 | 8時 | 11.6989 | 0.31408 | 0 | 0.31408 | 0.18162 | 2.7595 | 0 | 0 | 0 | 4.7 | 4.3 | 81.3604 | 2.1248 | 2.1248 | 0
2014-12-09 | 9時 | 15.1933 | 0.10541 | 0 | 0.10541 | 0.069785 | 1.0603 | 0 | 0 | 0 | 8.6 | 4.8 | 69.384 | 1.0603 | 1.0603 | 0
2014-12-09 | 10時 | 15.1933 | 0.032414 | 0 | 0.032414 | 0.024428 | 0.37115 | 0 | 0 | 0 | 12.1 | 4.2 | 48.0967 | 0.37115 | 0.37115 | 0
2014-12-09 | 11時 | 15.1933 | 0.0075846 | 0 | 0.0075846 | 0.0060822 | 0.092409 | 0 | 0 | 0 | 13.7 | 4.1 | 42.2882 | 0.092409 | 0.092409 | 0
2014-12-09 | 12時 | 15.1933 | 0.0018633 | 0 | 0.0018633 | 0.0015549 | 0.023624 | 0 | 0 | 0 | 14.7 | 4.5 | 43.4734 | 0.023624 | 0.023624 | 0
2014-12-09 | 13時 | 15.1933 | 0.0012737 | 0 | 0.0012737 | 0.0010671 | 0.016213 | 0 | 0 | 0 | 14.8 | 4.7 | 45.0991 | 0.016213 | 0.016213 | 0
2014-12-09 | 14時 | 15.1933 | 0.0019282 | 0 | 0.0019282 | 0.0015772 | 0.023963 | 0 | 0 | 0 | 14.2 | 4.5 | 44.9024 | 0.023963 | 0.023963 | 0
2014-12-09 | 15時 | 15.1933 | 0.0039876 | 0 | 0.0039876 | 0.0032231 | 0.04897 | 0 | 0 | 0 | 13.9 | 4.7 | 47.8047 | 0.04897 | 0.04897 | 0
2014-12-09 | 16時 | 15.1933 | 0.013903 | 0 | 0.013903 | 0.011019 | 0.16741 | 0 | 0 | 0 | 13.4 | 5 | 52.5133 | 0.16741 | 0.16741 | 0
2014-12-09 | 17時 | 15.1933 | 0.023615 | 0 | 0.023615 | 0.017462 | 0.2653 | 0 | 0 | 0 | 11.6 | 5.7 | 67.3038 | 0.2653 | 0.2653 | 0
2014-12-09 | 18時 | 15.1933 | 0.026318 | 0 | 0.026318 | 0.018605 | 0.28267 | 0 | 0 | 0 | 10.4 | 5.8 | 74.1593 | 0.28267 | 0.28267 | 0
2014-12-09 | 19時 | 15.1933 | 0.029015 | 0 | 0.029015 | 0.019844 | 0.3015 | 0 | 0 | 0 | 9.5 | 5.6 | 76.0788 | 0.3015 | 0.3015 | 0
2014-12-09 | 20時 | 15.1933 | 0.06105 | 0 | 0.06105 | 0.041152 | 0.62523 | 0 | 0 | 0 | 9.1 | 5.6 | 78.1571 | 0.62523 | 0.62523 | 0
2014-12-09 | 21時 | 15.1933 | 0.25696 | 0 | 0.25696 | 0.17073 | 2.5939 | 0 | 0 | 0 | 8.7 | 5.6 | 80.2991 | 2.5939 | 2.5939 | 0
2014-12-09 | 22時 | 15.1933 | 0.68113 | 0.68113 | 0 | 0.46085 | 7.0018 | 0 | 0 | 0 | 8.1 | 5.6 | 83.6363 | 7.0018 | 7.0018 | 0
2014-12-09 | 23時 | 15.1933 | 0.72327 | 0.72327 | 0 | 0.49233 | 7.4801 | 0 | 0 | 0 | 7.9 | 5.5 | 83.2822 | 7.4801 | 7.4801 | 0
2014-12-10 | 0時 | 15.1933 | 0.77576 | 0.77576 | 0 | 0.54684 | 8.3083 | 0 | 0 | 0 | 8.4 | 5.5 | 80.4982 | 8.3083 | 8.3083 | 0
2014-12-10 | 1時 | 15.1933 | 0.83301 | 0.83301 | 0 | 0.59534 | 9.0452 | 0 | 0 | 0 | 8.2 | 5.5 | 81.5991 | 9.0452 | 9.0452 | 0
2014-12-10 | 2時 | 15.1933 | 0.83424 | 0.83424 | 0 | 0.60472 | 9.1877 | 0 | 0 | 0 | 8.6 | 5.5 | 79.4138 | 9.1877 | 9.1877 | 0
2014-12-10 | 3時 | 15.1933 | 0.84346 | 0.84346 | 0 | 0.6156 | 9.353 | 0 | 0 | 0 | 8.7 | 5.5 | 78.8778 | 9.353 | 9.353 | 0
2014-12-10 | 4時 | 15.1933 | 0.88201 | 0.88201 | 0 | 0.64221 | 9.7573 | 0 | 0 | 0 | 8.2 | 5.6 | 83.0695 | 9.7573 | 9.7573 | 0
2014-12-10 | 5時 | 15.1933 | 0.89187 | 0.89187 | 0 | 0.65187 | 9.9041 | 0 | 0 | 0 | 8.2 | 5.8 | 86.0089 | 9.9041 | 9.9041 | 0
2014-12-10 | 6時 | 15.1933 | 0.86447 | 0.86447 | 0 | 0.62949 | 9.564 | 0 | 0 | 0 | 8.4 | 5.8 | 84.8484 | 9.564 | 9.564 | 0
2014-12-10 | 7時 | 15.1933 | 0.77608 | 0.77608 | 0 | 0.55281 | 8.3991 | 0 | 0 | 0 | 8.7 | 5.9 | 84.5605 | 8.3991 | 8.3991 | 0
2014-12-10 | 8時 | 15.1933 | 0.44189 | 0.44189 | 0 | 0.30003 | 4.5584 | 0 | 0 | 0 | 9.3 | 6.3 | 86.6523 | 4.5584 | 4.5584 | 0
2014-12-10 | 9時 | 15.1933 | 0.3863 | 0 | 0.3863 | 0.27207 | 4.1337 | 0 | 0 | 0 | 10.3 | 6.7 | 86.1176 | 4.1337 | 4.1337 | 0
2014-12-10 | 10時 | 15.1933 | 0.3022 | 0 | 0.3022 | 0.22093 | 3.3567 | 0 | 0 | 0 | 11.3 | 7.4 | 88.8897 | 3.3567 | 3.3567 | 0
2014-12-10 | 11時 | 15.1933 | 0.30442 | 0 | 0.30442 | 0.2303 | 3.4991 | 0 | 0 | 0 | 12.2 | 8.2 | 92.6946 | 3.4991 | 3.4991 | 0
2014-12-10 | 12時 | 15.1933 | 0.3162 | 0 | 0.3162 | 0.24671 | 3.7484 | 0 | 0 | 0 | 13 | 8.8 | 94.2987 | 3.7484 | 3.7484 | 0
2014-12-10 | 13時 | 15.1933 | 0.28691 | 0 | 0.28691 | 0.22828 | 3.4683 | 0 | 0 | 0 | 13.5 | 9.1 | 94.3363 | 3.4683 | 3.4683 | 0
2014-12-10 | 14時 | 15.1933 | 0.063786 | 0 | 0.063786 | 0.057055 | 0.86686 | 0 | 0 | 0 | 16.4 | 9.6 | 82.4925 | 0.86686 | 0.86686 | 0
2014-12-10 | 15時 | 15.1933 | 0.053329 | 0 | 0.053329 | 0.046919 | 0.71285 | 0 | 0 | 0 | 16 | 9.4 | 82.8882 | 0.71285 | 0.71285 | 0
2014-12-10 | 16時 | 15.1933 | 0.14074 | 0 | 0.14074 | 0.12032 | 1.8281 | 0 | 0 | 0 | 15.3 | 8.8 | 81.2345 | 1.8281 | 1.8281 | 0
2014-12-10 | 17時 | 15.1933 | 0.22022 | 0 | 0.22022 | 0.1823 | 2.7697 | 0 | 0 | 0 | 14.5 | 8 | 77.8562 | 2.7697 | 2.7697 | 0
2014-12-10 | 18時 | 15.1933 | 0.23171 | 0 | 0.23171 | 0.18728 | 2.8455 | 0 | 0 | 0 | 13.9 | 8.1 | 81.9422 | 2.8455 | 2.8455 | 0
2014-12-10 | 19時 | 15.1933 | 0.19639 | 0 | 0.19639 | 0.15937 | 2.4213 | 0 | 0 | 0 | 14 | 8 | 80.4195 | 2.4213 | 2.4213 | 0
2014-12-10 | 20時 | 15.1933 | 0.22071 | 0 | 0.22071 | 0.1784 | 2.7104 | 0 | 0 | 0 | 13.9 | 7.9 | 79.9443 | 2.7104 | 2.7104 | 0
2014-12-10 | 21時 | 15.1933 | 0.23991 | 0 | 0.23991 | 0.19391 | 2.9462 | 0 | 0 | 0 | 13.9 | 7.6 | 76.9451 | 2.9462 | 2.9462 | 0
2014-12-10 | 22時 | 15.1933 | 0.36238 | 0 | 0.36238 | 0.29641 | 4.5034 | 0 | 0 | 0 | 14.2 | 6.9 | 68.5876 | 4.5034 | 4.5034 | 0
2014-12-10 | 23時 | 15.1933 | 0.42884 | 0.42884 | 0 | 0.33367 | 5.0696 | 0 | 0 | 0 | 13.1 | 7 | 74.7346 | 5.0696 | 5.0696 | 0
2014-12-11 | 0時 | 15.1933 | 0.4871 | 0.4871 | 0 | 0.37469 | 5.6928 | 0 | 0 | 0 | 12.8 | 6.3 | 68.6714 | 5.6928 | 5.6928 | 0
2014-12-11 | 1時 | 15.1933 | 0.57415 | 0.57415 | 0 | 0.43232 | 6.5684 | 0 | 0 | 0 | 11.9 | 5.7 | 65.9827 | 6.5684 | 6.5684 | 0
2014-12-11 | 2時 | 15.1933 | 0.61326 | 0.61326 | 0 | 0.46219 | 7.0222 | 0 | 0 | 0 | 11.7 | 5.2 | 61.0439 | 7.0222 | 7.0222 | 0
2014-12-11 | 3時 | 15.1933 | 0.63703 | 0.63703 | 0 | 0.4811 | 7.3096 | 0 | 0 | 0 | 11.6 | 5.3 | 62.6206 | 7.3096 | 7.3096 | 0
2014-12-11 | 4時 | 15.1933 | 0.64475 | 0.64475 | 0 | 0.48957 | 7.4382 | 0 | 0 | 0 | 11.7 | 5.1 | 59.8795 | 7.4382 | 7.4382 | 0
2014-12-11 | 5時 | 15.1933 | 0.71364 | 0.71364 | 0 | 0.54478 | 8.277 | 0 | 0 | 0 | 11.3 | 4.3 | 51.9078 | 8.277 | 8.277 | 0
2014-12-11 | 6時 | 15.1933 | 0.66462 | 0.66462 | 0 | 0.48829 | 7.4187 | 0 | 0 | 0 | 10.6 | 4.1 | 51.8683 | 7.4187 | 7.4187 | 0
2014-12-11 | 7時 | 15.1933 | 0.20454 | 0 | 0.20454 | 0.14513 | 2.205 | 0 | 0 | 0 | 10.5 | 4.2 | 53.4805 | 2.205 | 2.205 | 0
2014-12-11 | 8時 | 15.1933 | 0.062209 | 0 | 0.062209 | 0.045652 | 0.69361 | 0 | 0 | 0 | 11.4 | 4 | 47.9903 | 0.69361 | 0.69361 | 0
2014-12-11 | 9時 | 15.1933 | 0.031907 | 0 | 0.031907 | 0.024046 | 0.36534 | 0 | 0 | 0 | 12.1 | 3.8 | 43.5439 | 0.36534 | 0.36534 | 0
2014-12-11 | 10時 | 15.1933 | 0.010958 | 0 | 0.010958 | 0.0085495 | 0.1299 | 0 | 0 | 0 | 13 | 3.8 | 41.0453 | 0.1299 | 0.1299 | 0
2014-12-11 | 11時 | 15.1933 | 0.0039504 | 0 | 0.0039504 | 0.0032184 | 0.048899 | 0 | 0 | 0 | 14.1 | 3.8 | 38.2069 | 0.048899 | 0.048899 | 0
2014-12-11 | 12時 | 15.1933 | 0.0013402 | 0 | 0.0013402 | 0.0011229 | 0.01706 | 0 | 0 | 0 | 14.8 | 3.8 | 36.5155 | 0.01706 | 0.01706 | 0
2014-12-11 | 13時 | 15.1933 | 0.0010159 | 0 | 0.0010159 | 0.0008546 | 0.012984 | 0 | 0 | 0 | 14.9 | 3.8 | 36.2808 | 0.012984 | 0.012984 | 0
2014-12-11 | 14時 | 15.1933 | 0.00076099 | 0 | 0.00076099 | 0.00064015 | 0.009726 | 0 | 0 | 0 | 14.9 | 3.8 | 36.2808 | 0.009726 | 0.009726 | 0
2014-12-11 | 15時 | 15.1933 | 0.0010302 | 0 | 0.0010302 | 0.00084599 | 0.012853 | 0 | 0 | 0 | 14.3 | 3.8 | 37.7149 | 0.012853 | 0.012853 | 0
2014-12-11 | 16時 | 15.1933 | 0.0047773 | 0 | 0.0047773 | 0.0036986 | 0.056194 | 0 | 0 | 0 | 12.8 | 3.7 | 40.4984 | 0.056194 | 0.056194 | 0
2014-12-11 | 17時 | 15.1933 | 0.025702 | 0 | 0.025702 | 0.01865 | 0.28335 | 0 | 0 | 0 | 11.1 | 3.8 | 46.5221 | 0.28335 | 0.28335 | 0
2014-12-11 | 18時 | 15.1933 | 0.037278 | 0 | 0.037278 | 0.025777 | 0.39164 | 0 | 0 | 0 | 9.8 | 3.8 | 50.7402 | 0.39164 | 0.39164 | 0
2014-12-11 | 19時 | 15.1933 | 0.037238 | 0 | 0.037238 | 0.024303 | 0.36924 | 0 | 0 | 0 | 8.2 | 4 | 59.487 | 0.36924 | 0.36924 | 0
2014-12-11 | 20時 | 15.1933 | 0.045357 | 0 | 0.045357 | 0.029081 | 0.44184 | 0 | 0 | 0 | 7.7 | 3.9 | 60.0187 | 0.44184 | 0.44184 | 0
2014-12-11 | 21時 | 15.1933 | 0.18605 | 0 | 0.18605 | 0.11479 | 1.744 | 0 | 0 | 0 | 6.6 | 4.1 | 68.0165 | 1.744 | 1.744 | 0
2014-12-11 | 22時 | 15.1933 | 0.73514 | 0.73514 | 0 | 0.46365 | 7.0443 | 0 | 0 | 0 | 5.6 | 4.2 | 74.6507 | 7.0443 | 7.0443 | 0
2014-12-11 | 23時 | 15.1933 | 0.92407 | 0.92407 | 0 | 0.61125 | 9.2869 | 0 | 0 | 0 | 4.9 | 4.2 | 78.3782 | 9.2869 | 9.2869 | 0
2014-12-12 | 0時 | 11.6989 | 1.2929 | 1.2929 | 0 | 0.98096 | 14.9041 | 0 | 0 | 0 | 4.2 | 4.3 | 84.261 | 11.4761 | 11.4761 | 0
2014-12-12 | 1時 | 11.6989 | 1.325 | 1.325 | 0 | 1 | 15.1933 | 0 | 0 | 0 | 3.6 | 4.2 | 85.8646 | 13.0277 | 11.6989 | 1.3288
2014-12-12 | 2時 | 11.6989 | 1.3413 | 1.3413 | 0 | 1 | 15.1933 | 0 | 0 | 0 | 3 | 4.1 | 87.4673 | 14.2288 | 11.6989 | 2.5299
2014-12-12 | 3時 | 11.6989 | 1.355 | 1.355 | 0 | 1 | 15.1933 | 0 | 0 | 0 | 2.5 | 4.1 | 90.6297 | 15.1869 | 11.6989 | 3.488
2014-12-12 | 4時 | 11.6989 | 1.3605 | 1.3605 | 0 | 1 | 15.1933 | 0 | 0 | 0 | 2.3 | 4.1 | 91.9302 | 15.7273 | 11.6989 | 4.0285
2014-12-12 | 5時 | 11.6989 | 1.3605 | 1.3605 | 0 | 1 | 15.1933 | 0 | 0 | 0 | 2.3 | 4 | 89.7023 | 17.3379 | 11.6989 | 5.639
2014-12-12 | 6時 | 11.6989 | 1.3715 | 1.3715 | 0 | 1 | 15.1933 | 0 | 0 | 0 | 1.9 | 3.9 | 90.0085 | 15.3483 | 11.6989 | 3.6494
2014-12-12 | 7時 | 11.6989 | 1.1092 | 1.1092 | 0 | 0.73254 | 11.1297 | 0 | 0 | 0 | 2.5 | 4 | 88.4334 | 8.5699 | 8.5699 | 0
2014-12-12 | 8時 | 15.1933 | 0.28226 | 0 | 0.28226 | 0.166 | 2.522 | 0 | 0 | 0 | 5.2 | 4.5 | 82.199 | 2.522 | 2.522 | 0
2014-12-12 | 9時 | 15.1933 | 0.12043 | 0 | 0.12043 | 0.080015 | 1.2157 | 0 | 0 | 0 | 8.7 | 5 | 71.7643 | 1.2157 | 1.2157 | 0
2014-12-12 | 10時 | 15.1933 | 0.044932 | 0 | 0.044932 | 0.033992 | 0.51645 | 0 | 0 | 0 | 12.2 | 4.7 | 53.4265 | 0.51645 | 0.51645 | 0
2014-12-12 | 11時 | 15.1933 | 0.0084675 | 0 | 0.0084675 | 0.0070375 | 0.10692 | 0 | 0 | 0 | 14.6 | 5.5 | 53.3932 | 0.10692 | 0.10692 | 0
2014-12-12 | 12時 | 15.1933 | 0.0014811 | 0 | 0.0014811 | 0.0012871 | 0.019555 | 0 | 0 | 0 | 15.7 | 5.8 | 52.4338 | 0.019555 | 0.019555 | 0
2014-12-12 | 13時 | 15.1933 | 0.00094301 | 0 | 0.00094301 | 0.00081614 | 0.0124 | 0 | 0 | 0 | 15.6 | 5.8 | 52.7709 | 0.0124 | 0.0124 | 0
2014-12-12 | 14時 | 15.1933 | 0.00091404 | 0 | 0.00091404 | 0.00077829 | 0.011825 | 0 | 0 | 0 | 15.2 | 6.5 | 60.6107 | 0.011825 | 0.011825 | 0
2014-12-12 | 15時 | 15.1933 | 0.0021136 | 0 | 0.0021136 | 0.0017997 | 0.027344 | 0 | 0 | 0 | 15.2 | 7 | 65.2211 | 0.027344 | 0.027344 | 0
2014-12-12 | 16時 | 15.1933 | 0.0070535 | 0 | 0.0070535 | 0.0059096 | 0.089787 | 0 | 0 | 0 | 14.8 | 7.3 | 69.7581 | 0.089787 | 0.089787 | 0
2014-12-12 | 17時 | 15.1933 | 0.01771 | 0 | 0.01771 | 0.013872 | 0.21076 | 0 | 0 | 0 | 13.1 | 7.4 | 78.955 | 0.21076 | 0.21076 | 0
2014-12-12 | 18時 | 15.1933 | 0.02481 | 0 | 0.02481 | 0.018626 | 0.283 | 0 | 0 | 0 | 12 | 7.3 | 83.7351 | 0.283 | 0.283 | 0
2014-12-12 | 19時 | 15.1933 | 0.020731 | 0 | 0.020731 | 0.015271 | 0.23202 | 0 | 0 | 0 | 11.5 | 7.1 | 84.2034 | 0.23202 | 0.23202 | 0
2014-12-12 | 20時 | 15.1933 | 0.035212 | 0 | 0.035212 | 0.025171 | 0.38243 | 0 | 0 | 0 | 10.7 | 7 | 87.5618 | 0.38243 | 0.38243 | 0
2014-12-12 | 21時 | 15.1933 | 0.083338 | 0 | 0.083338 | 0.059353 | 0.90177 | 0 | 0 | 0 | 10.6 | 7.1 | 89.3925 | 0.90177 | 0.90177 | 0
2014-12-12 | 22時 | 15.1933 | 0.31975 | 0 | 0.31975 | 0.22943 | 3.4858 | 0 | 0 | 0 | 10.8 | 7 | 86.9806 | 3.4858 | 3.4858 | 0
2014-12-12 | 23時 | 15.1933 | 0.45031 | 0.45031 | 0 | 0.32598 | 4.9527 | 0 | 0 | 0 | 11.1 | 7.1 | 86.4668 | 4.9527 | 4.9527 | 0
2014-12-13 | 0時 | 15.1933 | 0.54693 | 0.54693 | 0 | 0.39031 | 5.9302 | 0 | 0 | 0 | 10.5 | 7.1 | 89.9908 | 5.9302 | 5.9302 | 0
2014-12-13 | 1時 | 15.1933 | 0.63951 | 0.63951 | 0 | 0.4587 | 6.9691 | 0 | 0 | 0 | 10.1 | 7.1 | 92.4294 | 6.9691 | 6.9691 | 0
2014-12-13 | 2時 | 15.1933 | 0.67023 | 0.67023 | 0 | 0.48636 | 7.3895 | 0 | 0 | 0 | 10.2 | 7.1 | 91.8129 | 7.3895 | 7.3895 | 0
2014-12-13 | 3時 | 15.1933 | 0.71115 | 0.71115 | 0 | 0.51867 | 7.8803 | 0 | 0 | 0 | 10 | 7.1 | 93.0505 | 7.8803 | 7.8803 | 0
2014-12-13 | 4時 | 15.1933 | 0.75805 | 0.75805 | 0 | 0.55357 | 8.4106 | 0 | 0 | 0 | 9.6 | 7 | 94.2509 | 8.4106 | 8.4106 | 0
2014-12-13 | 5時 | 15.1933 | 0.83536 | 0.83536 | 0 | 0.62045 | 9.4267 | 0 | 0 | 0 | 9.3 | 6.9 | 94.8143 | 9.4267 | 9.4267 | 0
2014-12-13 | 6時 | 15.1933 | 0.73168 | 0.73168 | 0 | 0.52425 | 7.9651 | 0 | 0 | 0 | 9.3 | 6.9 | 94.8143 | 7.9651 | 7.9651 | 0
2014-12-13 | 7時 | 15.1933 | 0.67768 | 0.67768 | 0 | 0.48769 | 7.4097 | 0 | 0 | 0 | 9.9 | 7.1 | 93.6763 | 7.4097 | 7.4097 | 0
2014-12-13 | 8時 | 15.1933 | 0.47973 | 0.47973 | 0 | 0.34127 | 5.1851 | 0 | 0 | 0 | 10.6 | 7.2 | 90.6371 | 5.1851 | 5.1851 | 0
2014-12-13 | 9時 | 15.1933 | 0.43804 | 0.43804 | 0 | 0.3195 | 4.8542 | 0 | 0 | 0 | 11.3 | 7.4 | 88.8897 | 4.8542 | 4.8542 | 0
2014-12-13 | 10時 | 15.1933 | 0.20452 | 0 | 0.20452 | 0.1602 | 2.4339 | 0 | 0 | 0 | 13.1 | 7.7 | 82.1167 | 2.4339 | 2.4339 | 0
2014-12-13 | 11時 | 15.1933 | 0.035186 | 0 | 0.035186 | 0.029244 | 0.44431 | 0 | 0 | 0 | 14.6 | 7.9 | 76.3998 | 0.44431 | 0.44431 | 0
2014-12-13 | 12時 | 15.1933 | 0.0017314 | 0 | 0.0017314 | 0.0015814 | 0.024027 | 0 | 0 | 0 | 16.9 | 8.1 | 67.5857 | 0.024027 | 0.024027 | 0
2014-12-13 | 13時 | 15.1933 | 0.00026412 | 0 | 0.00026412 | 0.00024954 | 0.0037913 | 0 | 0 | 0 | 17.7 | 8.7 | 68.9443 | 0.0037913 | 0.0037913 | 0
2014-12-13 | 14時 | 15.1933 | 0 | 0 | 0 | 0 | 0 | 0 | 0 | 0 | 17.9 | 9.1 | 71.1659 | 0 | 0 | 0
2014-12-13 | 15時 | 15.1933 | 8.816e-06 | 0 | 8.816e-06 | 8.2237e-06 | 0.00012495 | 0 | 0 | 0 | 17.4 | 9.1 | 73.4464 | 0.00012495 | 0.00012495 | 0
2014-12-13 | 16時 | 15.1933 | 0.00027159 | 0 | 0.00027159 | 0.00024599 | 0.0037374 | 0 | 0 | 0 | 16.7 | 9.2 | 77.6098 | 0.0037374 | 0.0037374 | 0
2014-12-13 | 17時 | 15.1933 | 0.0014718 | 0 | 0.0014718 | 0.0013056 | 0.019837 | 0 | 0 | 0 | 16.2 | 9.3 | 80.9786 | 0.019837 | 0.019837 | 0
2014-12-13 | 18時 | 15.1933 | 0.0056944 | 0 | 0.0056944 | 0.0049485 | 0.075184 | 0 | 0 | 0 | 15.7 | 9.2 | 82.7229 | 0.075184 | 0.075184 | 0
2014-12-13 | 19時 | 15.1933 | 0.0074663 | 0 | 0.0074663 | 0.0062303 | 0.09466 | 0 | 0 | 0 | 14.7 | 9.2 | 88.2171 | 0.09466 | 0.09466 | 0
2014-12-13 | 20時 | 15.1933 | 0.0081642 | 0 | 0.0081642 | 0.0067855 | 0.10309 | 0 | 0 | 0 | 14.6 | 9.2 | 88.7887 | 0.10309 | 0.10309 | 0
2014-12-13 | 21時 | 15.1933 | 0.013444 | 0 | 0.013444 | 0.010953 | 0.16641 | 0 | 0 | 0 | 14.1 | 9.4 | 93.6736 | 0.16641 | 0.16641 | 0
2014-12-13 | 22時 | 15.1933 | 0.035624 | 0 | 0.035624 | 0.02868 | 0.43575 | 0 | 0 | 0 | 13.8 | 9.4 | 95.5164 | 0.43575 | 0.43575 | 0
2014-12-13 | 23時 | 15.1933 | 0.11038 | 0 | 0.11038 | 0.088519 | 1.3449 | 0 | 0 | 0 | 13.7 | 9.4 | 96.1397 | 1.3449 | 1.3449 | 0
2014-12-14 | 0時 | 15.1933 | 0.23155 | 0 | 0.23155 | 0.18568 | 2.8211 | 0 | 0 | 0 | 13.7 | 9.4 | 96.1397 | 2.8211 | 2.8211 | 0
2014-12-14 | 1時 | 15.1933 | 0.28395 | 0 | 0.28395 | 0.2277 | 3.4596 | 0 | 0 | 0 | 13.7 | 9.4 | 96.1397 | 3.4596 | 3.4596 | 0
2014-12-14 | 2時 | 15.1933 | 0.31932 | 0 | 0.31932 | 0.25708 | 3.9059 | 0 | 0 | 0 | 13.8 | 9.5 | 96.5173 | 3.9059 | 3.9059 | 0
2014-12-14 | 3時 | 15.1933 | 0.31978 | 0 | 0.31978 | 0.26053 | 3.9583 | 0 | 0 | 0 | 14.1 | 9.6 | 95.6363 | 3.9583 | 3.9583 | 0
2014-12-14 | 4時 | 15.1933 | 0.33373 | 0 | 0.33373 | 0.27189 | 4.131 | 0 | 0 | 0 | 14.1 | 9.6 | 95.6363 | 4.131 | 4.131 | 0
2014-12-14 | 5時 | 15.1933 | 0.3509 | 0 | 0.3509 | 0.28702 | 4.3608 | 0 | 0 | 0 | 14.2 | 9.6 | 95.0183 | 4.3608 | 4.3608 | 0
2014-12-14 | 6時 | 15.1933 | 0.29961 | 0 | 0.29961 | 0.24026 | 3.6503 | 0 | 0 | 0 | 13.7 | 9.2 | 94.124 | 3.6503 | 3.6503 | 0
2014-12-14 | 7時 | 15.1933 | 0.32432 | 0 | 0.32432 | 0.26008 | 3.9515 | 0 | 0 | 0 | 13.7 | 9.3 | 95.132 | 3.9515 | 3.9515 | 0
2014-12-14 | 8時 | 15.1933 | 0.22207 | 0 | 0.22207 | 0.17738 | 2.695 | 0 | 0 | 0 | 13.6 | 8.8 | 90.677 | 2.695 | 2.695 | 0
2014-12-14 | 9時 | 15.1933 | 0.33011 | 0 | 0.33011 | 0.26368 | 4.0062 | 0 | 0 | 0 | 13.6 | 8.5 | 87.6275 | 4.0062 | 4.0062 | 0
2014-12-14 | 10時 | 15.1933 | 0.34508 | 0 | 0.34508 | 0.2651 | 4.0278 | 0 | 0 | 0 | 12.6 | 8 | 88.1147 | 4.0278 | 4.0278 | 0
2014-12-14 | 11時 | 15.1933 | 0.12484 | 0 | 0.12484 | 0.098934 | 1.5031 | 0 | 0 | 0 | 13.4 | 7.7 | 80.5237 | 1.5031 | 1.5031 | 0
2014-12-14 | 12時 | 15.1933 | 0.043988 | 0 | 0.043988 | 0.035275 | 0.53594 | 0 | 0 | 0 | 13.7 | 7.3 | 74.9108 | 0.53594 | 0.53594 | 0
2014-12-14 | 13時 | 15.1933 | 0.057805 | 0 | 0.057805 | 0.04747 | 0.72123 | 0 | 0 | 0 | 14.3 | 7.4 | 73.0246 | 0.72123 | 0.72123 | 0
2014-12-14 | 14時 | 15.1933 | 0.10742 | 0 | 0.10742 | 0.088218 | 1.3403 | 0 | 0 | 0 | 14.3 | 7 | 69.1213 | 1.3403 | 1.3403 | 0
2014-12-14 | 15時 | 15.1933 | 0.081383 | 0 | 0.081383 | 0.067369 | 1.0236 | 0 | 0 | 0 | 14.5 | 6.5 | 63.4091 | 1.0236 | 1.0236 | 0
2014-12-14 | 16時 | 15.1933 | 0.16005 | 0 | 0.16005 | 0.12937 | 1.9655 | 0 | 0 | 0 | 13.9 | 6.1 | 61.9061 | 1.9655 | 1.9655 | 0
2014-12-14 | 17時 | 15.1933 | 0.406 | 0.406 | 0 | 0.30671 | 4.6599 | 0 | 0 | 0 | 12.2 | 5.7 | 64.6906 | 4.6599 | 4.6599 | 0
2014-12-14 | 18時 | 15.1933 | 0.58584 | 0.58584 | 0 | 0.4299 | 6.5316 | 0 | 0 | 0 | 11.1 | 5.6 | 68.3622 | 6.5316 | 6.5316 | 0
2014-12-14 | 19時 | 15.1933 | 0.49376 | 0.49376 | 0 | 0.35153 | 5.3409 | 0 | 0 | 0 | 10.6 | 5.3 | 66.9211 | 5.3409 | 5.3409 | 0
2014-12-14 | 20時 | 15.1933 | 0.63496 | 0.63496 | 0 | 0.45017 | 6.8396 | 0 | 0 | 0 | 9.8 | 5.3 | 70.6001 | 6.8396 | 6.8396 | 0
2014-12-14 | 21時 | 15.1933 | 0.64136 | 0.64136 | 0 | 0.44756 | 6.8 | 0 | 0 | 0 | 9.3 | 5.2 | 71.6479 | 6.8 | 6.8 | 0
2014-12-14 | 22時 | 15.1933 | 0.8637 | 0.8637 | 0 | 0.62446 | 9.4877 | 0 | 0 | 0 | 8.2 | 5.3 | 78.657 | 9.4877 | 9.4877 | 0
2014-12-14 | 23時 | 15.1933 | 0.93451 | 0.93451 | 0 | 0.67608 | 10.2719 | 0 | 0 | 0 | 7.4 | 5.4 | 84.621 | 10.2719 | 10.2719 | 0
2014-12-15 | 0時 | 15.1933 | 0.98895 | 0.98895 | 0 | 0.7242 | 11.003 | 0 | 0 | 0 | 7.1 | 4.5 | 72.0849 | 11.003 | 11.003 | 0
2014-12-15 | 1時 | 15.1933 | 1.0306 | 1.0306 | 0 | 0.76021 | 11.5501 | 0 | 0 | 0 | 6.8 | 4.2 | 68.7124 | 11.5501 | 11.5501 | 0
2014-12-15 | 2時 | 15.1933 | 1.0963 | 1.0963 | 0 | 0.80975 | 12.3027 | 0 | 0 | 0 | 6 | 4.2 | 72.6099 | 12.3027 | 12.3027 | 0
2014-12-15 | 3時 | 15.1933 | 1.1292 | 1.1292 | 0 | 0.83766 | 12.7269 | 0 | 0 | 0 | 5.7 | 4.5 | 79.3919 | 12.7269 | 12.7269 | 0
2014-12-15 | 4時 | 15.1933 | 1.1226 | 1.1226 | 0 | 0.83867 | 12.7421 | 0 | 0 | 0 | 6 | 4.6 | 79.4743 | 12.7421 | 12.7421 | 0
2014-12-15 | 5時 | 15.1933 | 1.2233 | 1.2233 | 0 | 0.93616 | 14.2235 | 0 | 0 | 0 | 5.4 | 4.3 | 77.485 | 14.2235 | 14.2235 | 0
2014-12-15 | 6時 | 15.1933 | 1.1111 | 1.1111 | 0 | 0.80958 | 12.3002 | 0 | 0 | 0 | 5.4 | 4.2 | 75.6951 | 12.3002 | 12.3002 | 0
2014-12-15 | 7時 | 15.1933 | 0.72432 | 0.72432 | 0 | 0.45517 | 6.9156 | 0 | 0 | 0 | 5.6 | 4.2 | 74.6507 | 6.9156 | 6.9156 | 0
2014-12-15 | 8時 | 15.1933 | 0.19447 | 0 | 0.19447 | 0.12381 | 1.8811 | 0 | 0 | 0 | 7.5 | 4 | 62.3943 | 1.8811 | 1.8811 | 0
2014-12-15 | 9時 | 15.1933 | 0.099272 | 0 | 0.099272 | 0.067158 | 1.0204 | 0 | 0 | 0 | 9.2 | 3.7 | 51.4481 | 1.0204 | 1.0204 | 0
2014-12-15 | 10時 | 15.1933 | 0.050231 | 0 | 0.050231 | 0.036312 | 0.55171 | 0 | 0 | 0 | 11 | 3.5 | 43.1556 | 0.55171 | 0.55171 | 0
2014-12-15 | 11時 | 15.1933 | 0.021134 | 0 | 0.021134 | 0.015867 | 0.24107 | 0 | 0 | 0 | 12 | 3.5 | 40.3909 | 0.24107 | 0.24107 | 0
2014-12-15 | 12時 | 15.1933 | 0.0084846 | 0 | 0.0084846 | 0.0063699 | 0.09678 | 0 | 0 | 0 | 12 | 3.6 | 41.5382 | 0.09678 | 0.09678 | 0
2014-12-15 | 13時 | 15.1933 | 0.006189 | 0 | 0.006189 | 0.0047547 | 0.07224 | 0 | 0 | 0 | 12.6 | 3.7 | 41.0331 | 0.07224 | 0.07224 | 0
2014-12-15 | 14時 | 15.1933 | 0.0071995 | 0 | 0.0071995 | 0.0056613 | 0.086014 | 0 | 0 | 0 | 13.2 | 4 | 42.6307 | 0.086014 | 0.086014 | 0
2014-12-15 | 15時 | 15.1933 | 0.01107 | 0 | 0.01107 | 0.0085048 | 0.12922 | 0 | 0 | 0 | 12.6 | 4 | 44.3389 | 0.12922 | 0.12922 | 0
2014-12-15 | 16時 | 15.1933 | 0.020998 | 0 | 0.020998 | 0.015468 | 0.23501 | 0 | 0 | 0 | 11.5 | 4 | 47.6734 | 0.23501 | 0.23501 | 0
2014-12-15 | 17時 | 15.1933 | 0.033754 | 0 | 0.033754 | 0.02395 | 0.36388 | 0 | 0 | 0 | 10.5 | 4.3 | 54.7451 | 0.36388 | 0.36388 | 0
2014-12-15 | 18時 | 15.1933 | 0.052093 | 0 | 0.052093 | 0.035114 | 0.5335 | 0 | 0 | 0 | 9.1 | 4.5 | 62.9151 | 0.5335 | 0.5335 | 0
2014-12-15 | 19時 | 15.1933 | 0.063824 | 0 | 0.063824 | 0.042405 | 0.64427 | 0 | 0 | 0 | 8.7 | 3.6 | 51.7859 | 0.64427 | 0.64427 | 0
2014-12-15 | 20時 | 15.1933 | 0.22854 | 0 | 0.22854 | 0.15022 | 2.2823 | 0 | 0 | 0 | 8.4 | 3.5 | 51.3899 | 2.2823 | 2.2823 | 0
2014-12-15 | 21時 | 15.1933 | 0.59637 | 0.59637 | 0 | 0.37833 | 5.748 | 0 | 0 | 0 | 6.9 | 4.3 | 69.8555 | 5.748 | 5.748 | 0
2014-12-15 | 22時 | 15.1933 | 0.86461 | 0.86461 | 0 | 0.5819 | 8.841 | 0 | 0 | 0 | 6.1 | 4.8 | 82.3319 | 8.841 | 8.841 | 0
2014-12-15 | 23時 | 15.1933 | 0.93973 | 0.93973 | 0 | 0.65183 | 9.9035 | 0 | 0 | 0 | 6.1 | 4.7 | 80.6295 | 9.9035 | 9.9035 | 0
2014-12-16 | 0時 | 15.1933 | 0.99197 | 0.99197 | 0 | 0.71034 | 10.7924 | 0 | 0 | 0 | 6.4 | 4.7 | 78.9765 | 10.7924 | 10.7924 | 0
2014-12-16 | 1時 | 15.1933 | 1.0187 | 1.0187 | 0 | 0.73771 | 11.2083 | 0 | 0 | 0 | 6.4 | 4.9 | 82.3109 | 11.2083 | 11.2083 | 0
2014-12-16 | 2時 | 15.1933 | 0.96995 | 0.96995 | 0 | 0.71432 | 10.8528 | 0 | 0 | 0 | 7.5 | 4.1 | 63.9439 | 10.8528 | 10.8528 | 0
2014-12-16 | 3時 | 15.1933 | 1.009 | 1.009 | 0 | 0.74011 | 11.2447 | 0 | 0 | 0 | 6.9 | 4.9 | 79.5266 | 11.2447 | 11.2447 | 0
2014-12-16 | 4時 | 15.1933 | 1.0325 | 1.0325 | 0 | 0.75719 | 11.5042 | 0 | 0 | 0 | 6.6 | 5.1 | 84.471 | 11.5042 | 11.5042 | 0
2014-12-16 | 5時 | 15.1933 | 1.0251 | 1.0251 | 0 | 0.75441 | 11.4621 | 0 | 0 | 0 | 6.8 | 5.1 | 83.3167 | 11.4621 | 11.4621 | 0
2014-12-16 | 6時 | 15.1933 | 0.99759 | 0.99759 | 0 | 0.72823 | 11.0642 | 0 | 0 | 0 | 6.9 | 5.1 | 82.7461 | 11.0642 | 11.0642 | 0
2014-12-16 | 7時 | 15.1933 | 0.9277 | 0.9277 | 0 | 0.66704 | 10.1345 | 0 | 0 | 0 | 7.3 | 5.3 | 83.6377 | 10.1345 | 10.1345 | 0
2014-12-16 | 8時 | 15.1933 | 0.61713 | 0.61713 | 0 | 0.40753 | 6.1918 | 0 | 0 | 0 | 7.9 | 4.2 | 63.7294 | 6.1918 | 6.1918 | 0
2014-12-16 | 9時 | 15.1933 | 0.64801 | 0.64801 | 0 | 0.43284 | 6.5763 | 0 | 0 | 0 | 8 | 4.5 | 67.7855 | 6.5763 | 6.5763 | 0
2014-12-16 | 10時 | 15.1933 | 0.58371 | 0.58371 | 0 | 0.39076 | 5.937 | 0 | 0 | 0 | 8.5 | 4.5 | 65.5213 | 5.937 | 5.937 | 0
2014-12-16 | 11時 | 15.1933 | 0.70138 | 0.70138 | 0 | 0.48753 | 7.4072 | 0 | 0 | 0 | 8.7 | 4.5 | 64.6394 | 7.4072 | 7.4072 | 0
2014-12-16 | 12時 | 15.1933 | 0.81385 | 0.81385 | 0 | 0.56575 | 8.5957 | 0 | 0 | 0 | 7.6 | 5.5 | 85.0043 | 8.5957 | 8.5957 | 0
2014-12-16 | 13時 | 15.1933 | 0.90578 | 0.90578 | 0 | 0.6478 | 9.8422 | 0 | 0 | 0 | 7.4 | 5.8 | 90.8313 | 9.8422 | 9.8422 | 0
2014-12-16 | 14時 | 15.1933 | 0.87017 | 0.87017 | 0 | 0.63501 | 9.6479 | 0 | 0 | 0 | 8.4 | 5.6 | 81.9487 | 9.6479 | 9.6479 | 0
2014-12-16 | 15時 | 15.1933 | 0.74613 | 0.74613 | 0 | 0.52975 | 8.0487 | 0 | 0 | 0 | 8.9 | 5.3 | 75.012 | 8.0487 | 8.0487 | 0
2014-12-16 | 16時 | 15.1933 | 0.91549 | 0.91549 | 0 | 0.69158 | 10.5074 | 0 | 0 | 0 | 8.9 | 5.2 | 73.6084 | 10.5074 | 10.5074 | 0
2014-12-16 | 17時 | 15.1933 | 0.86345 | 0.86345 | 0 | 0.65027 | 9.8797 | 0 | 0 | 0 | 9.4 | 4.3 | 58.9342 | 9.8797 | 9.8797 | 0
2014-12-16 | 18時 | 15.1933 | 0.73839 | 0.73839 | 0 | 0.53021 | 8.0556 | 0 | 0 | 0 | 9.3 | 4.3 | 59.3325 | 8.0556 | 8.0556 | 0
2014-12-16 | 19時 | 15.1933 | 0.68102 | 0.68102 | 0 | 0.48044 | 7.2995 | 0 | 0 | 0 | 9.3 | 4.5 | 62.0723 | 7.2995 | 7.2995 | 0
2014-12-16 | 20時 | 15.1933 | 0.70172 | 0.70172 | 0 | 0.49809 | 7.5677 | 0 | 0 | 0 | 9.3 | 4.2 | 57.9619 | 7.5677 | 7.5677 | 0
2014-12-16 | 21時 | 15.1933 | 0.69965 | 0.69965 | 0 | 0.49631 | 7.5406 | 0 | 0 | 0 | 9.3 | 4.3 | 59.3325 | 7.5406 | 7.5406 | 0
2014-12-16 | 22時 | 15.1933 | 0.89778 | 0.89778 | 0 | 0.67581 | 10.2678 | 0 | 0 | 0 | 9 | 4.4 | 61.9436 | 10.2678 | 10.2678 | 0
2014-12-16 | 23時 | 15.1933 | 0.86214 | 0.86214 | 0 | 0.63368 | 9.6277 | 0 | 0 | 0 | 8.7 | 4.6 | 66.0653 | 9.6277 | 9.6277 | 0
2014-12-17 | 0時 | 15.1933 | 0.87936 | 0.87936 | 0 | 0.6506 | 9.8848 | 0 | 0 | 0 | 8.7 | 4.5 | 64.6394 | 9.8848 | 9.8848 | 0
2014-12-17 | 1時 | 15.1933 | 0.93381 | 0.93381 | 0 | 0.68926 | 10.4721 | 0 | 0 | 0 | 8 | 4.1 | 61.7996 | 10.4721 | 10.4721 | 0
2014-12-17 | 2時 | 15.1933 | 0.97104 | 0.97104 | 0 | 0.71786 | 10.9067 | 0 | 0 | 0 | 7.6 | 3.7 | 57.3492 | 10.9067 | 10.9067 | 0
2014-12-17 | 3時 | 15.1933 | 1.0016 | 1.0016 | 0 | 0.74232 | 11.2783 | 0 | 0 | 0 | 7.3 | 3.6 | 56.9649 | 11.2783 | 11.2783 | 0
2014-12-17 | 4時 | 15.1933 | 1.0545 | 1.0545 | 0 | 0.78059 | 11.8597 | 0 | 0 | 0 | 6.6 | 3.6 | 59.7696 | 11.8597 | 11.8597 | 0
2014-12-17 | 5時 | 15.1933 | 1.0977 | 1.0977 | 0 | 0.81401 | 12.3675 | 0 | 0 | 0 | 6.1 | 3.6 | 61.8674 | 12.3675 | 12.3675 | 0
2014-12-17 | 6時 | 15.1933 | 1.0392 | 1.0392 | 0 | 0.77197 | 11.7288 | 0 | 0 | 0 | 6.9 | 3.6 | 58.5491 | 11.7288 | 11.7288 | 0
2014-12-17 | 7時 | 15.1933 | 0.69637 | 0.69637 | 0 | 0.4523 | 6.872 | 0 | 0 | 0 | 6.8 | 3.7 | 60.5807 | 6.872 | 6.872 | 0
2014-12-17 | 8時 | 15.1933 | 0.13068 | 0 | 0.13068 | 0.088086 | 1.3383 | 0 | 0 | 0 | 9.1 | 3.6 | 50.4045 | 1.3383 | 1.3383 | 0
2014-12-17 | 9時 | 15.1933 | 0.067182 | 0 | 0.067182 | 0.047143 | 0.71626 | 0 | 0 | 0 | 10.2 | 3.3 | 42.9329 | 0.71626 | 0.71626 | 0
2014-12-17 | 10時 | 15.1933 | 0.034472 | 0 | 0.034472 | 0.024827 | 0.3772 | 0 | 0 | 0 | 10.9 | 3.5 | 43.4435 | 0.3772 | 0.3772 | 0
2014-12-17 | 11時 | 15.1933 | 0.024494 | 0 | 0.024494 | 0.017315 | 0.26308 | 0 | 0 | 0 | 10.4 | 3.4 | 43.6395 | 0.26308 | 0.26308 | 0
2014-12-17 | 12時 | 15.1933 | 0.014882 | 0 | 0.014882 | 0.010482 | 0.15925 | 0 | 0 | 0 | 10.3 | 3.1 | 40.0749 | 0.15925 | 0.15925 | 0
2014-12-17 | 13時 | 15.1933 | 0.014289 | 0 | 0.014289 | 0.010139 | 0.15404 | 0 | 0 | 0 | 10.5 | 3.1 | 39.5432 | 0.15404 | 0.15404 | 0
2014-12-17 | 14時 | 15.1933 | 0.018677 | 0 | 0.018677 | 0.012914 | 0.19621 | 0 | 0 | 0 | 9.8 | 3.1 | 41.4397 | 0.19621 | 0.19621 | 0
2014-12-17 | 15時 | 15.1933 | 0.019954 | 0 | 0.019954 | 0.013548 | 0.20585 | 0 | 0 | 0 | 9.3 | 2.9 | 40.1046 | 0.20585 | 0.20585 | 0
2014-12-17 | 16時 | 15.1933 | 0.044049 | 0 | 0.044049 | 0.028443 | 0.43214 | 0 | 0 | 0 | 7.9 | 2.9 | 44.0952 | 0.43214 | 0.43214 | 0
2014-12-17 | 17時 | 15.1933 | 0.06165 | 0 | 0.06165 | 0.038434 | 0.58394 | 0 | 0 | 0 | 6.9 | 3.1 | 50.4576 | 0.58394 | 0.58394 | 0
2014-12-17 | 18時 | 15.1933 | 0.09832 | 0 | 0.09832 | 0.059215 | 0.89967 | 0 | 0 | 0 | 5.9 | 3.2 | 55.7951 | 0.89967 | 0.89967 | 0
2014-12-17 | 19時 | 15.1933 | 0.40442 | 0 | 0.40442 | 0.23864 | 3.6258 | 0 | 0 | 0 | 5.3 | 3.1 | 56.3591 | 3.6258 | 3.6258 | 0
2014-12-17 | 20時 | 15.1933 | 0.81066 | 0.81066 | 0 | 0.51089 | 7.7621 | 0 | 0 | 0 | 4.8 | 2.9 | 54.6109 | 7.7621 | 7.7621 | 0
2014-12-17 | 21時 | 15.1933 | 0.96582 | 0.96582 | 0 | 0.63472 | 9.6435 | 0 | 0 | 0 | 4.2 | 2.8 | 54.9993 | 9.6435 | 9.6435 | 0
2014-12-17 | 22時 | 15.1933 | 1.2468 | 1.2468 | 0 | 0.91769 | 13.9428 | 0 | 0 | 0 | 3.9 | 2.8 | 56.1714 | 13.9428 | 13.9428 | 0
2014-12-17 | 23時 | 15.1933 | 1.2631 | 1.2631 | 0 | 0.91521 | 13.9051 | 0 | 0 | 0 | 3.2 | 2.9 | 61.114 | 13.9051 | 13.9051 | 0
2014-12-18 | 0時 | 15.1933 | 1.3304 | 1.3304 | 0 | 0.98055 | 14.8979 | 0 | 0 | 0 | 2.8 | 2.9 | 62.8717 | 14.8979 | 14.8979 | 0
2014-12-18 | 1時 | 15.1933 | 1.3743 | 1.3743 | 0 | 1 | 15.1933 | 0 | 0 | 0 | 1.8 | 3 | 69.8349 | 16.0689 | 15.1933 | 0.87561
2014-12-18 | 2時 | 15.1933 | 1.3965 | 1.3965 | 0 | 1 | 15.1933 | 0 | 0 | 0 | 1 | 3 | 73.965 | 17.0139 | 15.1933 | 1.8205
2014-12-18 | 3時 | 15.1933 | 1.4217 | 1.4217 | 0 | 1 | 15.1933 | 0 | 0 | 0 | 0.1 | 3 | 78.9398 | 17.8904 | 15.1933 | 2.697
2014-12-18 | 4時 | 11.6989 | 1.4302 | 1.4302 | 0 | 1 | 15.1933 | 0 | 0 | 0 | -0.2 | 3.1 | 83.5177 | 18.3852 | 11.6989 | 6.6863
2014-12-18 | 5時 | 15.1933 | 1.4302 | 1.4302 | 0 | 1 | 15.1933 | 0 | 0 | 0 | -0.2 | 2.9 | 78.1544 | 20.1263 | 15.1933 | 4.933
2014-12-18 | 6時 | 15.1933 | 1.4245 | 1.4245 | 0 | 1 | 15.1933 | 0 | 0 | 0 | 0 | 2.9 | 76.8771 | 17.4865 | 15.1933 | 2.2932
2014-12-18 | 7時 | 15.1933 | 1.1038 | 1.1038 | 0 | 0.67713 | 10.2878 | 0 | 0 | 0 | 0.4 | 2.9 | 74.6785 | 10.2878 | 10.2878 | 0
2014-12-18 | 8時 | 15.1933 | 0.40198 | 0 | 0.40198 | 0.22045 | 3.3494 | 0 | 0 | 0 | 3.1 | 3.1 | 65.7719 | 3.3494 | 3.3494 | 0
2014-12-18 | 9時 | 15.1933 | 0.20039 | 0 | 0.20039 | 0.12152 | 1.8463 | 0 | 0 | 0 | 6.1 | 2.7 | 46.4674 | 1.8463 | 1.8463 | 0
2014-12-18 | 10時 | 15.1933 | 0.11811 | 0 | 0.11811 | 0.075727 | 1.1505 | 0 | 0 | 0 | 7.7 | 2.9 | 44.7007 | 1.1505 | 1.1505 | 0
2014-12-18 | 11時 | 15.1933 | 0.066261 | 0 | 0.066261 | 0.044826 | 0.68106 | 0 | 0 | 0 | 9.2 | 2.9 | 40.3758 | 0.68106 | 0.68106 | 0
2014-12-18 | 12時 | 15.1933 | 0.024684 | 0 | 0.024684 | 0.017386 | 0.26415 | 0 | 0 | 0 | 10.3 | 3.1 | 40.0749 | 0.26415 | 0.26415 | 0
2014-12-18 | 13時 | 15.1933 | 0.019615 | 0 | 0.019615 | 0.013918 | 0.21145 | 0 | 0 | 0 | 10.5 | 3.1 | 39.5432 | 0.21145 | 0.21145 | 0
2014-12-18 | 14時 | 15.1933 | 0.018229 | 0 | 0.018229 | 0.01308 | 0.19872 | 0 | 0 | 0 | 10.8 | 3.2 | 40.0042 | 0.19872 | 0.19872 | 0
2014-12-18 | 15時 | 15.1933 | 0.022533 | 0 | 0.022533 | 0.015812 | 0.24023 | 0 | 0 | 0 | 10.2 | 3.1 | 40.3438 | 0.24023 | 0.24023 | 0
2014-12-18 | 16時 | 15.1933 | 0.034353 | 0 | 0.034353 | 0.023581 | 0.35827 | 0 | 0 | 0 | 9.6 | 3.4 | 46.0425 | 0.35827 | 0.35827 | 0
2014-12-18 | 17時 | 15.1933 | 0.055315 | 0 | 0.055315 | 0.036752 | 0.55838 | 0 | 0 | 0 | 8.7 | 3.4 | 48.9245 | 0.55838 | 0.55838 | 0
2014-12-18 | 18時 | 15.1933 | 0.16334 | 0 | 0.16334 | 0.09939 | 1.5101 | 0 | 0 | 0 | 6.2 | 4 | 68.2245 | 1.5101 | 1.5101 | 0
2014-12-18 | 19時 | 15.1933 | 0.37242 | 0 | 0.37242 | 0.21464 | 3.261 | 0 | 0 | 0 | 4.6 | 4.1 | 78.1457 | 3.261 | 3.261 | 0
2014-12-18 | 20時 | 11.6989 | 1.0592 | 1.0592 | 0 | 0.71006 | 10.7882 | 0 | 0 | 0 | 3.6 | 4 | 81.802 | 8.3069 | 8.3069 | 0
2014-12-18 | 21時 | 11.6989 | 1.2084 | 1.2084 | 0 | 0.84577 | 12.8501 | 0 | 0 | 0 | 2.9 | 4 | 85.955 | 9.8946 | 9.8946 | 0
2014-12-18 | 22時 | 11.6989 | 1.3495 | 1.3495 | 0 | 1 | 15.1933 | 0 | 0 | 0 | 2.7 | 3.8 | 82.8516 | 13.657 | 11.6989 | 1.9581
2014-12-18 | 23時 | 15.1933 | 1.2088 | 1.2088 | 0 | 0.87189 | 13.2469 | 0 | 0 | 0 | 3.8 | 3.9 | 78.653 | 13.2469 | 13.2469 | 0
2014-12-19 | 0時 | 11.6989 | 1.3277 | 1.3277 | 0 | 1 | 15.1933 | 0 | 0 | 0 | 3.5 | 4 | 82.3813 | 13.902 | 11.6989 | 2.2031
2014-12-19 | 1時 | 11.6989 | 1.3331 | 1.3331 | 0 | 1 | 15.1933 | 0 | 0 | 0 | 3.3 | 4 | 83.5538 | 14.443 | 11.6989 | 2.7442
2014-12-19 | 2時 | 11.6989 | 1.344 | 1.344 | 0 | 1 | 15.1933 | 0 | 0 | 0 | 2.9 | 3.9 | 83.8195 | 14.9221 | 11.6989 | 3.2233
2014-12-19 | 3時 | 15.1933 | 1.3133 | 1.3133 | 0 | 0.9765 | 14.8362 | 0 | 0 | 0 | 3.3 | 3.8 | 79.4015 | 14.8362 | 14.8362 | 0
2014-12-19 | 4時 | 11.6989 | 1.3277 | 1.3277 | 0 | 1 | 15.1933 | 0 | 0 | 0 | 3.5 | 3.9 | 80.3346 | 14.7126 | 11.6989 | 3.0137
2014-12-19 | 5時 | 11.6989 | 1.3331 | 1.3331 | 0 | 1 | 15.1933 | 0 | 0 | 0 | 3.3 | 3.9 | 81.478 | 15.9861 | 11.6989 | 4.2872
2014-12-19 | 6時 | 11.6989 | 1.3277 | 1.3277 | 0 | 1 | 15.1933 | 0 | 0 | 0 | 3.5 | 4 | 82.3813 | 13.5454 | 11.6989 | 1.8465
2014-12-19 | 7時 | 15.1933 | 1.1884 | 1.1884 | 0 | 0.85799 | 13.0358 | 0 | 0 | 0 | 4.1 | 4 | 78.9725 | 13.0358 | 13.0358 | 0
2014-12-19 | 8時 | 15.1933 | 1.024 | 1.024 | 0 | 0.70416 | 10.6986 | 0 | 0 | 0 | 4.8 | 4.2 | 78.9274 | 10.6986 | 10.6986 | 0
2014-12-19 | 9時 | 15.1933 | 0.95408 | 0.95408 | 0 | 0.67026 | 10.1834 | 0 | 0 | 0 | 6.3 | 4.3 | 72.8018 | 10.1834 | 10.1834 | 0
2014-12-19 | 10時 | 15.1933 | 0.84477 | 0.84477 | 0 | 0.60021 | 9.1191 | 0 | 0 | 0 | 7.9 | 4.3 | 65.2363 | 9.1191 | 9.1191 | 0
2014-12-19 | 11時 | 15.1933 | 0.90447 | 0.90447 | 0 | 0.65762 | 9.9914 | 0 | 0 | 0 | 7.9 | 4.5 | 68.2488 | 9.9914 | 9.9914 | 0
2014-12-19 | 12時 | 15.1933 | 0.87666 | 0.87666 | 0 | 0.60723 | 9.2259 | 0 | 0 | 0 | 6.8 | 5.3 | 86.5564 | 9.2259 | 9.2259 | 0
2014-12-19 | 13時 | 15.1933 | 0.8943 | 0.8943 | 0 | 0.62591 | 9.5097 | 0 | 0 | 0 | 6.9 | 5.5 | 89.1791 | 9.5097 | 9.5097 | 0
2014-12-19 | 14時 | 15.1933 | 0.89345 | 0.89345 | 0 | 0.63804 | 9.6939 | 0 | 0 | 0 | 7.5 | 5.7 | 88.6711 | 9.6939 | 9.6939 | 0
2014-12-19 | 15時 | 15.1933 | 0.89163 | 0.89163 | 0 | 0.63628 | 9.6673 | 0 | 0 | 0 | 7.5 | 5.8 | 90.2123 | 9.6673 | 9.6673 | 0
2014-12-19 | 16時 | 15.1933 | 0.88799 | 0.88799 | 0 | 0.63711 | 9.6799 | 0 | 0 | 0 | 7.7 | 6 | 92.0276 | 9.6799 | 9.6799 | 0
2014-12-19 | 17時 | 15.1933 | 1.0116 | 1.0116 | 0 | 0.75787 | 11.5146 | 0 | 0 | 0 | 7.5 | 6.2 | 96.3725 | 11.5146 | 11.5146 | 0
2014-12-19 | 18時 | 15.1933 | 0.98887 | 0.98887 | 0 | 0.74388 | 11.302 | 0 | 0 | 0 | 7.9 | 6.3 | 95.2746 | 11.302 | 11.302 | 0
2014-12-19 | 19時 | 15.1933 | 0.80651 | 0.80651 | 0 | 0.56301 | 8.554 | 0 | 0 | 0 | 7.8 | 6.3 | 95.9262 | 8.554 | 8.554 | 0
2014-12-19 | 20時 | 15.1933 | 0.84822 | 0.84822 | 0 | 0.60345 | 9.1683 | 0 | 0 | 0 | 7.9 | 6.3 | 95.2746 | 9.1683 | 9.1683 | 0
2014-12-19 | 21時 | 15.1933 | 0.8023 | 0.8023 | 0 | 0.55729 | 8.4671 | 0 | 0 | 0 | 7.7 | 6.3 | 96.5829 | 8.4671 | 8.4671 | 0
2014-12-19 | 22時 | 15.1933 | 0.92478 | 0.92478 | 0 | 0.67324 | 10.2288 | 0 | 0 | 0 | 7.7 | 6.3 | 96.5829 | 10.2288 | 10.2288 | 0
2014-12-19 | 23時 | 15.1933 | 0.90696 | 0.90696 | 0 | 0.66007 | 10.0287 | 0 | 0 | 0 | 7.9 | 6.3 | 95.2746 | 10.0287 | 10.0287 | 0
2014-12-20 | 0時 | 15.1933 | 0.92021 | 0.92021 | 0 | 0.67325 | 10.2289 | 0 | 0 | 0 | 7.9 | 6.3 | 95.2746 | 10.2289 | 10.2289 | 0
2014-12-20 | 1時 | 15.1933 | 0.91165 | 0.91165 | 0 | 0.66926 | 10.1682 | 0 | 0 | 0 | 8.1 | 6.3 | 93.986 | 10.1682 | 10.1682 | 0
2014-12-20 | 2時 | 15.1933 | 0.90225 | 0.90225 | 0 | 0.6644 | 10.0944 | 0 | 0 | 0 | 8.3 | 6.2 | 91.2598 | 10.0944 | 10.0944 | 0
2014-12-20 | 3時 | 15.1933 | 0.89687 | 0.89687 | 0 | 0.66129 | 10.0472 | 0 | 0 | 0 | 8.4 | 6.2 | 90.6423 | 10.0472 | 10.0472 | 0
2014-12-20 | 4時 | 15.1933 | 0.89268 | 0.89268 | 0 | 0.65936 | 10.0179 | 0 | 0 | 0 | 8.5 | 6.2 | 90.0295 | 10.0179 | 10.0179 | 0
2014-12-20 | 5時 | 15.1933 | 0.96091 | 0.96091 | 0 | 0.7219 | 10.968 | 0 | 0 | 0 | 8.2 | 6.3 | 93.3491 | 10.968 | 10.968 | 0
2014-12-20 | 6時 | 15.1933 | 0.88649 | 0.88649 | 0 | 0.6335 | 9.625 | 0 | 0 | 0 | 7.6 | 6.2 | 95.7162 | 9.625 | 9.625 | 0
2014-12-20 | 7時 | 15.1933 | 0.84462 | 0.84462 | 0 | 0.60007 | 9.117 | 0 | 0 | 0 | 7.9 | 6.2 | 93.7772 | 9.117 | 9.117 | 0
2014-12-20 | 8時 | 15.1933 | 0.56307 | 0.56307 | 0 | 0.37811 | 5.7448 | 0 | 0 | 0 | 8.7 | 6.3 | 90.2359 | 5.7448 | 5.7448 | 0
2014-12-20 | 9時 | 15.1933 | 0.30475 | 0 | 0.30475 | 0.20919 | 3.1782 | 0 | 0 | 0 | 9.6 | 6.7 | 90.2547 | 3.1782 | 3.1782 | 0
2014-12-20 | 10時 | 15.1933 | 0.047097 | 0 | 0.047097 | 0.036322 | 0.55185 | 0 | 0 | 0 | 12.7 | 7.3 | 79.9677 | 0.55185 | 0.55185 | 0
2014-12-20 | 11時 | 15.1933 | 0.010689 | 0 | 0.010689 | 0.0087081 | 0.13231 | 0 | 0 | 0 | 14.1 | 6.7 | 67.0541 | 0.13231 | 0.13231 | 0
2014-12-20 | 12時 | 15.1933 | 0.0017063 | 0 | 0.0017063 | 0.0014529 | 0.022074 | 0 | 0 | 0 | 15.2 | 6.7 | 62.4557 | 0.022074 | 0.022074 | 0
2014-12-20 | 13時 | 15.1933 | 0.00081941 | 0 | 0.00081941 | 0.00071796 | 0.010908 | 0 | 0 | 0 | 15.9 | 6.8 | 60.5957 | 0.010908 | 0.010908 | 0
2014-12-20 | 14時 | 15.1933 | 0.00046667 | 0 | 0.00046667 | 0.00041058 | 0.006238 | 0 | 0 | 0 | 16 | 6.9 | 61.0853 | 0.006238 | 0.006238 | 0
2014-12-20 | 15時 | 15.1933 | 0.00095871 | 0 | 0.00095871 | 0.00080648 | 0.012253 | 0 | 0 | 0 | 14.9 | 7.1 | 67.4323 | 0.012253 | 0.012253 | 0
2014-12-20 | 16時 | 15.1933 | 0.0052161 | 0 | 0.0052161 | 0.0042836 | 0.065082 | 0 | 0 | 0 | 14.3 | 7.4 | 73.0246 | 0.065082 | 0.065082 | 0
2014-12-20 | 17時 | 15.1933 | 0.018365 | 0 | 0.018365 | 0.014164 | 0.21519 | 0 | 0 | 0 | 12.7 | 7.4 | 81.0503 | 0.21519 | 0.21519 | 0
2014-12-20 | 18時 | 15.1933 | 0.028665 | 0 | 0.028665 | 0.0208 | 0.31602 | 0 | 0 | 0 | 11.1 | 7.4 | 90.0774 | 0.31602 | 0.31602 | 0
2014-12-20 | 19時 | 15.1933 | 0.027946 | 0 | 0.027946 | 0.019466 | 0.29575 | 0 | 0 | 0 | 10 | 7.1 | 93.0505 | 0.29575 | 0.29575 | 0
2014-12-20 | 20時 | 15.1933 | 0.047654 | 0 | 0.047654 | 0.033072 | 0.50248 | 0 | 0 | 0 | 9.9 | 7 | 92.3716 | 0.50248 | 0.50248 | 0
2014-12-20 | 21時 | 15.1933 | 0.22483 | 0 | 0.22483 | 0.15155 | 2.3025 | 0 | 0 | 0 | 9.1 | 6.5 | 90.5882 | 2.3025 | 2.3025 | 0
2014-12-20 | 22時 | 15.1933 | 0.57177 | 0.57177 | 0 | 0.38457 | 5.843 | 0 | 0 | 0 | 8.7 | 6 | 85.98 | 5.843 | 5.843 | 0
2014-12-20 | 23時 | 15.1933 | 0.7244 | 0.7244 | 0 | 0.49327 | 7.4945 | 0 | 0 | 0 | 7.9 | 5.7 | 86.2832 | 7.4945 | 7.4945 | 0
2014-12-21 | 0時 | 15.1933 | 0.881 | 0.881 | 0 | 0.61759 | 9.3832 | 0 | 0 | 0 | 7.1 | 5 | 80.0305 | 9.3832 | 9.3832 | 0
2014-12-21 | 1時 | 15.1933 | 0.98084 | 0.98084 | 0 | 0.70149 | 10.6579 | 0 | 0 | 0 | 6.5 | 5 | 83.4004 | 10.6579 | 10.6579 | 0
2014-12-21 | 2時 | 15.1933 | 1.0666 | 1.0666 | 0 | 0.77262 | 11.7387 | 0 | 0 | 0 | 5.8 | 4.9 | 85.7969 | 11.7387 | 11.7387 | 0
2014-12-21 | 3時 | 15.1933 | 1.1092 | 1.1092 | 0 | 0.81291 | 12.3509 | 0 | 0 | 0 | 5.6 | 4.9 | 86.9953 | 12.3509 | 12.3509 | 0
2014-12-21 | 4時 | 15.1933 | 1.1289 | 1.1289 | 0 | 0.83448 | 12.6786 | 0 | 0 | 0 | 5.6 | 4.8 | 85.2334 | 12.6786 | 12.6786 | 0
2014-12-21 | 5時 | 15.1933 | 1.0082 | 1.0082 | 0 | 0.7774 | 11.8113 | 0 | 0 | 0 | 8.4 | 4.8 | 70.3314 | 11.8113 | 11.8113 | 0
2014-12-21 | 6時 | 15.1933 | 0.87197 | 0.87197 | 0 | 0.63894 | 9.7077 | 0 | 0 | 0 | 8.5 | 4.9 | 71.2999 | 9.7077 | 9.7077 | 0
2014-12-21 | 7時 | 15.1933 | 0.64572 | 0.64572 | 0 | 0.43867 | 6.6648 | 0 | 0 | 0 | 8.5 | 5 | 72.7434 | 6.6648 | 6.6648 | 0
2014-12-21 | 8時 | 15.1933 | 0.10817 | 0 | 0.10817 | 0.078199 | 1.1881 | 0 | 0 | 0 | 11 | 5.2 | 63.9431 | 1.1881 | 1.1881 | 0
2014-12-21 | 9時 | 15.1933 | 0.087442 | 0 | 0.087442 | 0.067177 | 1.0206 | 0 | 0 | 0 | 12.6 | 5 | 55.3352 | 1.0206 | 1.0206 | 0
2014-12-21 | 10時 | 15.1933 | 0.28703 | 0 | 0.28703 | 0.20906 | 3.1763 | 0 | 0 | 0 | 11.2 | 5.4 | 65.5053 | 3.1763 | 3.1763 | 0
2014-12-21 | 11時 | 15.1933 | 0.3201 | 0 | 0.3201 | 0.23314 | 3.5422 | 0 | 0 | 0 | 11.2 | 5.5 | 66.7078 | 3.5422 | 3.5422 | 0
2014-12-21 | 12時 | 15.1933 | 0.036282 | 0 | 0.036282 | 0.02766 | 0.42024 | 0 | 0 | 0 | 12.4 | 4.3 | 48.2714 | 0.42024 | 0.42024 | 0
2014-12-21 | 13時 | 15.1933 | 0.049626 | 0 | 0.049626 | 0.035875 | 0.54506 | 0 | 0 | 0 | 11 | 4 | 49.2813 | 0.54506 | 0.54506 | 0
2014-12-21 | 14時 | 15.1933 | 0.11346 | 0 | 0.11346 | 0.079035 | 1.2008 | 0 | 0 | 0 | 10 | 3.9 | 51.3736 | 1.2008 | 1.2008 | 0
2014-12-21 | 15時 | 15.1933 | 0.072856 | 0 | 0.072856 | 0.049109 | 0.74613 | 0 | 0 | 0 | 9.1 | 3.6 | 50.4045 | 0.74613 | 0.74613 | 0
2014-12-21 | 16時 | 15.1933 | 0.3873 | 0 | 0.3873 | 0.25008 | 3.7996 | 0 | 0 | 0 | 7.9 | 3.2 | 48.6334 | 3.7996 | 3.7996 | 0
2014-12-21 | 17時 | 15.1933 | 0.88058 | 0.88058 | 0 | 0.61508 | 9.3451 | 0 | 0 | 0 | 7 | 3 | 48.5036 | 9.3451 | 9.3451 | 0
2014-12-21 | 18時 | 15.1933 | 1.0529 | 1.0529 | 0 | 0.77103 | 11.7146 | 0 | 0 | 0 | 6.3 | 3.2 | 54.2734 | 11.7146 | 11.7146 | 0
2014-12-21 | 19時 | 15.1933 | 0.94998 | 0.94998 | 0 | 0.65724 | 9.9857 | 0 | 0 | 0 | 5.9 | 3 | 52.3247 | 9.9857 | 9.9857 | 0
2014-12-21 | 20時 | 15.1933 | 1.065 | 1.065 | 0 | 0.76579 | 11.635 | 0 | 0 | 0 | 5.6 | 2.5 | 44.5559 | 11.635 | 11.635 | 0
2014-12-21 | 21時 | 15.1933 | 1.0548 | 1.0548 | 0 | 0.74754 | 11.3577 | 0 | 0 | 0 | 5.3 | 2.4 | 43.6818 | 11.3577 | 11.3577 | 0
2014-12-21 | 22時 | 15.1933 | 1.2451 | 1.2451 | 0 | 0.93412 | 14.1923 | 0 | 0 | 0 | 4.5 | 2.4 | 46.1906 | 14.1923 | 14.1923 | 0
2014-12-21 | 23時 | 15.1933 | 1.264 | 1.264 | 0 | 0.94061 | 14.2911 | 0 | 0 | 0 | 4 | 2.4 | 47.84 | 14.2911 | 14.2911 | 0
2014-12-22 | 0時 | 15.1933 | 1.3224 | 1.3224 | 0 | 0.9905 | 15.049 | 0 | 0 | 0 | 3.4 | 2.4 | 49.9067 | 15.049 | 15.049 | 0
2014-12-22 | 1時 | 15.1933 | 1.3386 | 1.3386 | 0 | 1 | 15.1933 | 0 | 0 | 0 | 3.1 | 2.2 | 46.7441 | 15.5278 | 15.1933 | 0.33447
2014-12-22 | 2時 | 15.1933 | 1.3495 | 1.3495 | 0 | 1 | 15.1933 | 0 | 0 | 0 | 2.7 | 2.3 | 50.2675 | 15.9567 | 15.1933 | 0.76342
2014-12-22 | 3時 | 15.1933 | 1.3577 | 1.3577 | 0 | 1 | 15.1933 | 0 | 0 | 0 | 2.4 | 2.3 | 51.352 | 16.3051 | 15.1933 | 1.1117
2014-12-22 | 4時 | 15.1933 | 1.3577 | 1.3577 | 0 | 1 | 15.1933 | 0 | 0 | 0 | 2.4 | 2.2 | 49.1272 | 16.4479 | 15.1933 | 1.2546
2014-12-22 | 5時 | 15.1933 | 1.355 | 1.355 | 0 | 1 | 15.1933 | 0 | 0 | 0 | 2.5 | 2.2 | 48.7786 | 17.7469 | 15.1933 | 2.5536
2014-12-22 | 6時 | 15.1933 | 1.3495 | 1.3495 | 0 | 1 | 15.1933 | 0 | 0 | 0 | 2.7 | 2.1 | 45.9111 | 15.2815 | 15.1933 | 0.088128
2014-12-22 | 7時 | 15.1933 | 0.85143 | 0.85143 | 0 | 0.51564 | 7.8342 | 0 | 0 | 0 | 3.2 | 2.2 | 46.4143 | 7.8342 | 7.8342 | 0
2014-12-22 | 8時 | 15.1933 | 0.29172 | 0 | 0.29172 | 0.16926 | 2.5716 | 0 | 0 | 0 | 4.8 | 2.4 | 45.2314 | 2.5716 | 2.5716 | 0
2014-12-22 | 9時 | 15.1933 | 0.16383 | 0 | 0.16383 | 0.10003 | 1.5198 | 0 | 0 | 0 | 6.3 | 2.3 | 39.0652 | 1.5198 | 1.5198 | 0
2014-12-22 | 10時 | 15.1933 | 0.10993 | 0 | 0.10993 | 0.069986 | 1.0633 | 0 | 0 | 0 | 7.5 | 2.4 | 37.5325 | 1.0633 | 1.0633 | 0
2014-12-22 | 11時 | 15.1933 | 0.061521 | 0 | 0.061521 | 0.041171 | 0.62552 | 0 | 0 | 0 | 8.9 | 2.5 | 35.5416 | 0.62552 | 0.62552 | 0
2014-12-22 | 12時 | 15.1933 | 0.027872 | 0 | 0.027872 | 0.018924 | 0.28753 | 0 | 0 | 0 | 9.3 | 2.4 | 33.2166 | 0.28753 | 0.28753 | 0
2014-12-22 | 13時 | 15.1933 | 0.02287 | 0 | 0.02287 | 0.015698 | 0.23851 | 0 | 0 | 0 | 9.6 | 2.5 | 33.9036 | 0.23851 | 0.23851 | 0
2014-12-22 | 14時 | 15.1933 | 0.023311 | 0 | 0.023311 | 0.015827 | 0.24047 | 0 | 0 | 0 | 9.3 | 2.6 | 35.9731 | 0.24047 | 0.24047 | 0
2014-12-22 | 15時 | 15.1933 | 0.028829 | 0 | 0.028829 | 0.019154 | 0.29102 | 0 | 0 | 0 | 8.7 | 2.8 | 40.3295 | 0.29102 | 0.29102 | 0
2014-12-22 | 16時 | 15.1933 | 0.046802 | 0 | 0.046802 | 0.029588 | 0.44954 | 0 | 0 | 0 | 7.3 | 3 | 47.5163 | 0.44954 | 0.44954 | 0
2014-12-22 | 17時 | 15.1933 | 0.076733 | 0 | 0.076733 | 0.046532 | 0.70697 | 0 | 0 | 0 | 6.1 | 3.3 | 56.7389 | 0.70697 | 0.70697 | 0
2014-12-22 | 18時 | 15.1933 | 0.19786 | 0 | 0.19786 | 0.11957 | 1.8167 | 0 | 0 | 0 | 6 | 3.4 | 58.8546 | 1.8167 | 1.8167 | 0
2014-12-22 | 19時 | 15.1933 | 0.25813 | 0 | 0.25813 | 0.16319 | 2.4794 | 0 | 0 | 0 | 7.3 | 3.4 | 53.8174 | 2.4794 | 2.4794 | 0
2014-12-22 | 20時 | 15.1933 | 0.59862 | 0.59862 | 0 | 0.38809 | 5.8964 | 0 | 0 | 0 | 7.5 | 3.4 | 53.086 | 5.8964 | 5.8964 | 0
2014-12-22 | 21時 | 15.1933 | 0.71168 | 0.71168 | 0 | 0.47266 | 7.1812 | 0 | 0 | 0 | 7.3 | 3.3 | 52.2429 | 7.1812 | 7.1812 | 0
2014-12-22 | 22時 | 15.1933 | 0.89413 | 0.89413 | 0 | 0.63004 | 9.5724 | 0 | 0 | 0 | 7.1 | 3.3 | 52.9637 | 9.5724 | 9.5724 | 0
2014-12-22 | 23時 | 15.1933 | 0.96902 | 0.96902 | 0 | 0.69905 | 10.6208 | 0 | 0 | 0 | 6.9 | 3.3 | 53.6957 | 10.6208 | 10.6208 | 0
2014-12-23 | 0時 | 15.1933 | 1.0372 | 1.0372 | 0 | 0.75961 | 11.541 | 0 | 0 | 0 | 6.5 | 3.4 | 56.8574 | 11.541 | 11.541 | 0
2014-12-23 | 1時 | 15.1933 | 1.0625 | 1.0625 | 0 | 0.78648 | 11.9492 | 0 | 0 | 0 | 6.5 | 3.3 | 55.1939 | 11.9492 | 11.9492 | 0
2014-12-23 | 2時 | 15.1933 | 1.1203 | 1.1203 | 0 | 0.8333 | 12.6606 | 0 | 0 | 0 | 5.9 | 3.3 | 57.5295 | 12.6606 | 12.6606 | 0
2014-12-23 | 3時 | 15.1933 | 1.145 | 1.145 | 0 | 0.858 | 13.0359 | 0 | 0 | 0 | 5.8 | 3.3 | 57.9294 | 13.0359 | 13.0359 | 0
2014-12-23 | 4時 | 15.1933 | 1.1756 | 1.1756 | 0 | 0.88403 | 13.4313 | 0 | 0 | 0 | 5.5 | 3.3 | 59.1479 | 13.4313 | 13.4313 | 0
2014-12-23 | 5時 | 15.1933 | 1.2285 | 1.2285 | 0 | 0.92398 | 14.0383 | 0 | 0 | 0 | 4.8 | 3.1 | 58.3585 | 14.0383 | 14.0383 | 0
2014-12-23 | 6時 | 15.1933 | 1.2366 | 1.2366 | 0 | 0.92423 | 14.0421 | 0 | 0 | 0 | 4.5 | 3.1 | 59.596 | 14.0421 | 14.0421 | 0
2014-12-23 | 7時 | 15.1933 | 0.65884 | 0.65884 | 0 | 0.39717 | 6.0344 | 0 | 0 | 0 | 5 | 3.1 | 57.5494 | 6.0344 | 6.0344 | 0
2014-12-23 | 8時 | 15.1933 | 0.15994 | 0 | 0.15994 | 0.099362 | 1.5096 | 0 | 0 | 0 | 6.8 | 3.2 | 52.436 | 1.5096 | 1.5096 | 0
2014-12-23 | 9時 | 15.1933 | 0.096525 | 0 | 0.096525 | 0.06322 | 0.96052 | 0 | 0 | 0 | 8.3 | 3.1 | 45.8562 | 0.96052 | 0.96052 | 0
2014-12-23 | 10時 | 15.1933 | 0.045775 | 0 | 0.045775 | 0.031421 | 0.47739 | 0 | 0 | 0 | 9.6 | 3.2 | 43.348 | 0.47739 | 0.47739 | 0
2014-12-23 | 11時 | 15.1933 | 0.019661 | 0 | 0.019661 | 0.014107 | 0.21434 | 0 | 0 | 0 | 10.8 | 3.2 | 40.0042 | 0.21434 | 0.21434 | 0
2014-12-23 | 12時 | 15.1933 | 0.0091918 | 0 | 0.0091918 | 0.0069008 | 0.10485 | 0 | 0 | 0 | 12 | 3.1 | 35.7976 | 0.10485 | 0.10485 | 0
2014-12-23 | 13時 | 15.1933 | 0.0042245 | 0 | 0.0042245 | 0.0032834 | 0.049885 | 0 | 0 | 0 | 12.9 | 3.1 | 33.7419 | 0.049885 | 0.049885 | 0
2014-12-23 | 14時 | 15.1933 | 0.0060447 | 0 | 0.0060447 | 0.0046082 | 0.070013 | 0 | 0 | 0 | 12.4 | 3.3 | 37.1048 | 0.070013 | 0.070013 | 0
2014-12-23 | 15時 | 15.1933 | 0.0077422 | 0 | 0.0077422 | 0.0057904 | 0.087975 | 0 | 0 | 0 | 11.9 | 3.2 | 37.1911 | 0.087975 | 0.087975 | 0
2014-12-23 | 16時 | 15.1933 | 0.026052 | 0 | 0.026052 | 0.018214 | 0.27673 | 0 | 0 | 0 | 10.1 | 3.4 | 44.5238 | 0.27673 | 0.27673 | 0
2014-12-23 | 17時 | 15.1933 | 0.042018 | 0 | 0.042018 | 0.027917 | 0.42416 | 0 | 0 | 0 | 8.7 | 3.4 | 48.9245 | 0.42416 | 0.42416 | 0
2014-12-23 | 18時 | 15.1933 | 0.042754 | 0 | 0.042754 | 0.027509 | 0.41795 | 0 | 0 | 0 | 7.8 | 3.6 | 55.0516 | 0.41795 | 0.41795 | 0
2014-12-23 | 19時 | 15.1933 | 0.057006 | 0 | 0.057006 | 0.035913 | 0.54564 | 0 | 0 | 0 | 7.2 | 3.6 | 57.3564 | 0.54564 | 0.54564 | 0
2014-12-23 | 20時 | 15.1933 | 0.089592 | 0 | 0.089592 | 0.056245 | 0.85455 | 0 | 0 | 0 | 7.1 | 3.7 | 59.3456 | 0.85455 | 0.85455 | 0
2014-12-23 | 21時 | 15.1933 | 0.48759 | 0.48759 | 0 | 0.30193 | 4.5874 | 0 | 0 | 0 | 6.7 | 3.6 | 59.3596 | 4.5874 | 4.5874 | 0
2014-12-23 | 22時 | 15.1933 | 0.86839 | 0.86839 | 0 | 0.59751 | 9.0781 | 0 | 0 | 0 | 6.7 | 3.6 | 59.3596 | 9.0781 | 9.0781 | 0
2014-12-23 | 23時 | 15.1933 | 0.90043 | 0.90043 | 0 | 0.62529 | 9.5003 | 0 | 0 | 0 | 6.6 | 3.7 | 61.42 | 9.5003 | 9.5003 | 0
2014-12-24 | 0時 | 15.1933 | 0.99672 | 0.99672 | 0 | 0.71275 | 10.8291 | 0 | 0 | 0 | 6.3 | 3.7 | 62.7035 | 10.8291 | 10.8291 | 0
2014-12-24 | 1時 | 15.1933 | 1.0969 | 1.0969 | 0 | 0.79699 | 12.1089 | 0 | 0 | 0 | 5.5 | 3.7 | 66.2749 | 12.1089 | 12.1089 | 0
2014-12-24 | 2時 | 15.1933 | 1.1419 | 1.1419 | 0 | 0.84053 | 12.7705 | 0 | 0 | 0 | 5.3 | 3.6 | 65.397 | 12.7705 | 12.7705 | 0
2014-12-24 | 3時 | 15.1933 | 1.2534 | 1.2534 | 0 | 0.92531 | 14.0586 | 0 | 0 | 0 | 3.9 | 3.7 | 74.1197 | 14.0586 | 14.0586 | 0
2014-12-24 | 4時 | 11.6989 | 1.3605 | 1.3605 | 0 | 1 | 15.1933 | 0 | 0 | 0 | 2.3 | 3.7 | 83.0144 | 15.4987 | 11.6989 | 3.7998
2014-12-24 | 5時 | 11.6989 | 1.366 | 1.366 | 0 | 1 | 15.1933 | 0 | 0 | 0 | 2.1 | 3.7 | 84.2076 | 16.1042 | 11.6989 | 4.4053
2014-12-24 | 6時 | 11.6989 | 1.3743 | 1.3743 | 0 | 1 | 15.1933 | 0 | 0 | 0 | 1.8 | 3.6 | 83.7216 | 16.2361 | 11.6989 | 4.5372
2014-12-24 | 7時 | 15.1933 | 0.93256 | 0.93256 | 0 | 0.56996 | 8.6596 | 0 | 0 | 0 | 2.5 | 3.6 | 79.6409 | 8.6596 | 8.6596 | 0
2014-12-24 | 8時 | 15.1933 | 0.22614 | 0 | 0.22614 | 0.13435 | 2.0413 | 0 | 0 | 0 | 5.5 | 3.9 | 69.835 | 2.0413 | 2.0413 | 0
2014-12-24 | 9時 | 15.1933 | 0.0998 | 0 | 0.0998 | 0.067516 | 1.0258 | 0 | 0 | 0 | 9.2 | 4 | 55.5929 | 1.0258 | 1.0258 | 0
2014-12-24 | 10時 | 15.1933 | 0.037861 | 0 | 0.037861 | 0.02768 | 0.42056 | 0 | 0 | 0 | 11.3 | 4 | 48.3094 | 0.42056 | 0.42056 | 0
2014-12-24 | 11時 | 15.1933 | 0.014048 | 0 | 0.014048 | 0.010466 | 0.15902 | 0 | 0 | 0 | 11.8 | 4.1 | 47.8977 | 0.15902 | 0.15902 | 0
2014-12-24 | 12時 | 15.1933 | 0.0057994 | 0 | 0.0057994 | 0.0045249 | 0.068748 | 0 | 0 | 0 | 13 | 3.9 | 42.1187 | 0.068748 | 0.068748 | 0
2014-12-24 | 13時 | 15.1933 | 0.0023582 | 0 | 0.0023582 | 0.0018985 | 0.028845 | 0 | 0 | 0 | 13.8 | 4.6 | 47.1001 | 0.028845 | 0.028845 | 0
2014-12-24 | 14時 | 15.1933 | 0.0030178 | 0 | 0.0030178 | 0.0024392 | 0.03706 | 0 | 0 | 0 | 13.9 | 4.5 | 45.785 | 0.03706 | 0.03706 | 0
2014-12-24 | 15時 | 15.1933 | 0.0035604 | 0 | 0.0035604 | 0.0027888 | 0.042372 | 0 | 0 | 0 | 13.1 | 4.5 | 48.2354 | 0.042372 | 0.042372 | 0
2014-12-24 | 16時 | 15.1933 | 0.018061 | 0 | 0.018061 | 0.013876 | 0.21082 | 0 | 0 | 0 | 12.6 | 4.1 | 45.4401 | 0.21082 | 0.21082 | 0
2014-12-24 | 17時 | 15.1933 | 0.030399 | 0 | 0.030399 | 0.021812 | 0.3314 | 0 | 0 | 0 | 10.8 | 4.2 | 52.4217 | 0.3314 | 0.3314 | 0
2014-12-24 | 18時 | 15.1933 | 0.035053 | 0 | 0.035053 | 0.023714 | 0.36029 | 0 | 0 | 0 | 9.2 | 4.4 | 61.1132 | 0.36029 | 0.36029 | 0
2014-12-24 | 19時 | 15.1933 | 0.047234 | 0 | 0.047234 | 0.030178 | 0.4585 | 0 | 0 | 0 | 7.6 | 4.5 | 69.6599 | 0.4585 | 0.4585 | 0
2014-12-24 | 20時 | 15.1933 | 0.10332 | 0 | 0.10332 | 0.063087 | 0.9585 | 0 | 0 | 0 | 6.3 | 4.5 | 76.1636 | 0.9585 | 0.9585 | 0
2014-12-24 | 21時 | 15.1933 | 0.54687 | 0.54687 | 0 | 0.33391 | 5.0732 | 0 | 0 | 0 | 6.1 | 4.4 | 75.5191 | 5.0732 | 5.0732 | 0
2014-12-24 | 22時 | 15.1933 | 0.95744 | 0.95744 | 0 | 0.65546 | 9.9586 | 0 | 0 | 0 | 5.5 | 4.3 | 76.9484 | 9.9586 | 9.9586 | 0
2014-12-24 | 23時 | 15.1933 | 1.011 | 1.011 | 0 | 0.70081 | 10.6476 | 0 | 0 | 0 | 5.2 | 4.4 | 80.3852 | 10.6476 | 10.6476 | 0
2014-12-25 | 0時 | 15.1933 | 1.0537 | 1.0537 | 0 | 0.76164 | 11.5719 | 0 | 0 | 0 | 5.9 | 4.4 | 76.5713 | 11.5719 | 11.5719 | 0
2014-12-25 | 1時 | 15.1933 | 1.0985 | 1.0985 | 0 | 0.80673 | 12.2569 | 0 | 0 | 0 | 5.8 | 4.4 | 77.1036 | 12.2569 | 12.2569 | 0
2014-12-25 | 2時 | 11.6989 | 1.2899 | 1.2899 | 0 | 1 | 15.1933 | 0 | 0 | 0 | 4.9 | 4.3 | 80.2315 | 13.2603 | 11.6989 | 1.5614
2014-12-25 | 3時 | 11.6989 | 1.298 | 1.298 | 0 | 1 | 15.1933 | 0 | 0 | 0 | 4.6 | 4.2 | 80.0389 | 13.8409 | 11.6989 | 2.142
2014-12-25 | 4時 | 11.6989 | 1.306 | 1.306 | 0 | 1 | 15.1933 | 0 | 0 | 0 | 4.3 | 4.2 | 81.7389 | 14.3338 | 11.6989 | 2.6349
2014-12-25 | 5時 | 11.6989 | 1.3087 | 1.3087 | 0 | 1 | 15.1933 | 0 | 0 | 0 | 4.2 | 4.2 | 82.3145 | 15.7092 | 11.6989 | 4.0103
2014-12-25 | 6時 | 11.6989 | 1.325 | 1.325 | 0 | 1 | 15.1933 | 0 | 0 | 0 | 3.6 | 4.2 | 85.8646 | 13.9984 | 11.6989 | 2.2995
2014-12-25 | 7時 | 15.1933 | 0.81203 | 0.81203 | 0 | 0.51023 | 7.7521 | 0 | 0 | 0 | 4.7 | 4.2 | 79.481 | 7.7521 | 7.7521 | 0
2014-12-25 | 8時 | 15.1933 | 0.24335 | 0 | 0.24335 | 0.15118 | 2.297 | 0 | 0 | 0 | 6.8 | 4.6 | 75.2083 | 2.297 | 2.297 | 0
2014-12-25 | 9時 | 15.1933 | 0.087147 | 0 | 0.087147 | 0.062763 | 0.95359 | 0 | 0 | 0 | 10.9 | 5.1 | 63.1419 | 0.95359 | 0.95359 | 0
2014-12-25 | 10時 | 15.1933 | 0.026812 | 0 | 0.026812 | 0.021586 | 0.32796 | 0 | 0 | 0 | 13.8 | 4.9 | 50.1479 | 0.32796 | 0.32796 | 0
2014-12-25 | 11時 | 15.1933 | 0.0067376 | 0 | 0.0067376 | 0.0056906 | 0.08646 | 0 | 0 | 0 | 15 | 4.5 | 42.6405 | 0.08646 | 0.08646 | 0
2014-12-25 | 12時 | 15.1933 | 0.0011373 | 0 | 0.0011373 | 0.0010006 | 0.015202 | 0 | 0 | 0 | 16 | 4.7 | 41.7549 | 0.015202 | 0.015202 | 0
2014-12-25 | 13時 | 15.1933 | 0.00070083 | 0 | 0.00070083 | 0.00062428 | 0.0094849 | 0 | 0 | 0 | 16.3 | 4.6 | 40.0978 | 0.0094849 | 0.0094849 | 0
2014-12-25 | 14時 | 15.1933 | 0.00046037 | 0 | 0.00046037 | 0.00040839 | 0.0062048 | 0 | 0 | 0 | 16.2 | 5.1 | 44.705 | 0.0062048 | 0.0062048 | 0
2014-12-25 | 15時 | 15.1933 | 0.0006697 | 0 | 0.0006697 | 0.00057724 | 0.0087702 | 0 | 0 | 0 | 15.5 | 5.2 | 47.6618 | 0.0087702 | 0.0087702 | 0
2014-12-25 | 16時 | 15.1933 | 0.0027545 | 0 | 0.0027545 | 0.0022711 | 0.034505 | 0 | 0 | 0 | 14.4 | 5.2 | 51.1623 | 0.034505 | 0.034505 | 0
2014-12-25 | 17時 | 15.1933 | 0.01535 | 0 | 0.01535 | 0.012165 | 0.18482 | 0 | 0 | 0 | 13.4 | 5.2 | 54.5964 | 0.18482 | 0.18482 | 0
2014-12-25 | 18時 | 15.1933 | 0.028421 | 0 | 0.028421 | 0.020857 | 0.31689 | 0 | 0 | 0 | 11.4 | 5.3 | 63.4553 | 0.31689 | 0.31689 | 0
2014-12-25 | 19時 | 15.1933 | 0.030317 | 0 | 0.030317 | 0.020735 | 0.31503 | 0 | 0 | 0 | 9.5 | 5.4 | 73.3851 | 0.31503 | 0.31503 | 0
2014-12-25 | 20時 | 15.1933 | 0.049156 | 0 | 0.049156 | 0.031406 | 0.47716 | 0 | 0 | 0 | 7.6 | 5.3 | 81.9393 | 0.47716 | 0.47716 | 0
2014-12-25 | 21時 | 15.1933 | 0.23458 | 0 | 0.23458 | 0.14675 | 2.2296 | 0 | 0 | 0 | 7 | 5.1 | 82.18 | 2.2296 | 2.2296 | 0
2014-12-25 | 22時 | 15.1933 | 0.73335 | 0.73335 | 0 | 0.47204 | 7.1718 | 0 | 0 | 0 | 6.2 | 5 | 85.1446 | 7.1718 | 7.1718 | 0
2014-12-25 | 23時 | 15.1933 | 0.88092 | 0.88092 | 0 | 0.59058 | 8.9729 | 0 | 0 | 0 | 5.8 | 4.9 | 85.7969 | 8.9729 | 8.9729 | 0
2014-12-26 | 0時 | 15.1933 | 1.0281 | 1.0281 | 0 | 0.72026 | 10.9431 | 0 | 0 | 0 | 5.3 | 4.7 | 85.2296 | 10.9431 | 10.9431 | 0
2014-12-26 | 1時 | 15.1933 | 1.1092 | 1.1092 | 0 | 0.79683 | 12.1065 | 0 | 0 | 0 | 5 | 4.7 | 87.0295 | 12.1065 | 12.1065 | 0
2014-12-26 | 2時 | 11.6989 | 1.3006 | 1.3006 | 0 | 1 | 15.1933 | 0 | 0 | 0 | 4.5 | 4.5 | 86.317 | 13.0754 | 11.6989 | 1.3765
2014-12-26 | 3時 | 11.6989 | 1.3114 | 1.3114 | 0 | 1 | 15.1933 | 0 | 0 | 0 | 4.1 | 4.4 | 86.8143 | 13.7868 | 11.6989 | 2.0879
2014-12-26 | 4時 | 15.1933 | 1.1819 | 1.1819 | 0 | 0.88235 | 13.4058 | 0 | 0 | 0 | 5.2 | 4.6 | 84.0123 | 13.4058 | 13.4058 | 0
2014-12-26 | 5時 | 11.6989 | 1.2953 | 1.2953 | 0 | 1 | 15.1933 | 0 | 0 | 0 | 4.7 | 4.6 | 86.995 | 14.8216 | 11.6989 | 3.1227
2014-12-26 | 6時 | 11.6989 | 1.298 | 1.298 | 0 | 1 | 15.1933 | 0 | 0 | 0 | 4.6 | 4.6 | 87.6057 | 12.7711 | 11.6989 | 1.0722
2014-12-26 | 7時 | 11.6989 | 1.097 | 1.097 | 0 | 0.78129 | 11.8703 | 0 | 0 | 0 | 4.9 | 4.7 | 87.6389 | 9.1402 | 9.1402 | 0
2014-12-26 | 8時 | 15.1933 | 0.71387 | 0.71387 | 0 | 0.45976 | 6.9853 | 0 | 0 | 0 | 6.4 | 5 | 83.9773 | 6.9853 | 6.9853 | 0
2014-12-26 | 9時 | 15.1933 | 0.50774 | 0.50774 | 0 | 0.33114 | 5.0312 | 0 | 0 | 0 | 8.1 | 5.4 | 80.675 | 5.0312 | 5.0312 | 0
2014-12-26 | 10時 | 15.1933 | 0.19696 | 0 | 0.19696 | 0.14454 | 2.1961 | 0 | 0 | 0 | 11.4 | 6.2 | 74.1244 | 2.1961 | 2.1961 | 0
2014-12-26 | 11時 | 15.1933 | 0.20363 | 0 | 0.20363 | 0.14776 | 2.245 | 0 | 0 | 0 | 11.1 | 6.2 | 75.6144 | 2.245 | 2.245 | 0
2014-12-26 | 12時 | 15.1933 | 0.017928 | 0 | 0.017928 | 0.01558 | 0.23671 | 0 | 0 | 0 | 15.7 | 6.8 | 61.3764 | 0.23671 | 0.23671 | 0
2014-12-26 | 13時 | 15.1933 | 0.0084467 | 0 | 0.0084467 | 0.0072509 | 0.11017 | 0 | 0 | 0 | 15.4 | 6.7 | 61.6583 | 0.11017 | 0.11017 | 0
2014-12-26 | 14時 | 15.1933 | 0.0036618 | 0 | 0.0036618 | 0.0034158 | 0.051898 | 0 | 0 | 0 | 17.4 | 6.5 | 52.6787 | 0.051898 | 0.051898 | 0
2014-12-26 | 15時 | 15.1933 | 0.013657 | 0 | 0.013657 | 0.010739 | 0.16317 | 0 | 0 | 0 | 13.2 | 7.9 | 83.6743 | 0.16317 | 0.16317 | 0
2014-12-26 | 16時 | 15.1933 | 0.016076 | 0 | 0.016076 | 0.012791 | 0.19433 | 0 | 0 | 0 | 13.5 | 7.5 | 77.9473 | 0.19433 | 0.19433 | 0
2014-12-26 | 17時 | 15.1933 | 0.04281 | 0 | 0.04281 | 0.033402 | 0.50749 | 0 | 0 | 0 | 13 | 7.4 | 79.4731 | 0.50749 | 0.50749 | 0
2014-12-26 | 18時 | 15.1933 | 0.22793 | 0 | 0.22793 | 0.17647 | 2.6811 | 0 | 0 | 0 | 12.8 | 6.9 | 75.1398 | 2.6811 | 2.6811 | 0
2014-12-26 | 19時 | 15.1933 | 0.2443 | 0 | 0.2443 | 0.18988 | 2.8848 | 0 | 0 | 0 | 12.9 | 5.7 | 61.7846 | 2.8848 | 2.8848 | 0
2014-12-26 | 20時 | 15.1933 | 0.36521 | 0 | 0.36521 | 0.27735 | 4.2139 | 0 | 0 | 0 | 12.3 | 5 | 56.4369 | 4.2139 | 4.2139 | 0
2014-12-26 | 21時 | 15.1933 | 0.38984 | 0 | 0.38984 | 0.29045 | 4.4129 | 0 | 0 | 0 | 11.8 | 4.5 | 52.5371 | 4.4129 | 4.4129 | 0
2014-12-26 | 22時 | 15.1933 | 0.59568 | 0.59568 | 0 | 0.43645 | 6.6312 | 0 | 0 | 0 | 11 | 3.9 | 48.0569 | 6.6312 | 6.6312 | 0
2014-12-26 | 23時 | 15.1933 | 0.66921 | 0.66921 | 0 | 0.49399 | 7.5054 | 0 | 0 | 0 | 10.7 | 3.8 | 47.7766 | 7.5054 | 7.5054 | 0
2014-12-27 | 0時 | 15.1933 | 0.76024 | 0.76024 | 0 | 0.56327 | 8.5579 | 0 | 0 | 0 | 10 | 3.8 | 50.0643 | 8.5579 | 8.5579 | 0
2014-12-27 | 1時 | 15.1933 | 0.85727 | 0.85727 | 0 | 0.63324 | 9.6211 | 0 | 0 | 0 | 8.9 | 4.4 | 62.3636 | 9.6211 | 9.6211 | 0
2014-12-27 | 2時 | 15.1933 | 0.92518 | 0.92518 | 0 | 0.68515 | 10.4098 | 0 | 0 | 0 | 8.2 | 4.2 | 62.4414 | 10.4098 | 10.4098 | 0
2014-12-27 | 3時 | 15.1933 | 1.0093 | 1.0093 | 0 | 0.74794 | 11.3636 | 0 | 0 | 0 | 7.2 | 3.9 | 62.1063 | 11.3636 | 11.3636 | 0
2014-12-27 | 4時 | 15.1933 | 1.0258 | 1.0258 | 0 | 0.76796 | 11.6679 | 0 | 0 | 0 | 7.3 | 3.1 | 49.0923 | 11.6679 | 11.6679 | 0
2014-12-27 | 5時 | 15.1933 | 1.1122 | 1.1122 | 0 | 0.85225 | 12.9485 | 0 | 0 | 0 | 6.9 | 3.1 | 50.4576 | 12.9485 | 12.9485 | 0
2014-12-27 | 6時 | 15.1933 | 1.1054 | 1.1054 | 0 | 0.80072 | 12.1656 | 0 | 0 | 0 | 5.3 | 3.4 | 61.7836 | 12.1656 | 12.1656 | 0
2014-12-27 | 7時 | 15.1933 | 0.73908 | 0.73908 | 0 | 0.47498 | 7.2165 | 0 | 0 | 0 | 6.1 | 3.4 | 58.449 | 7.2165 | 7.2165 | 0
2014-12-27 | 8時 | 15.1933 | 0.19658 | 0 | 0.19658 | 0.12921 | 1.9632 | 0 | 0 | 0 | 8.4 | 3.5 | 51.3899 | 1.9632 | 1.9632 | 0
2014-12-27 | 9時 | 15.1933 | 0.095196 | 0 | 0.095196 | 0.06631 | 1.0075 | 0 | 0 | 0 | 10 | 3.4 | 44.823 | 1.0075 | 1.0075 | 0
2014-12-27 | 10時 | 15.1933 | 0.056187 | 0 | 0.056187 | 0.040466 | 0.61482 | 0 | 0 | 0 | 10.9 | 3.6 | 44.6776 | 0.61482 | 0.61482 | 0
2014-12-27 | 11時 | 15.1933 | 0.023959 | 0 | 0.023959 | 0.018125 | 0.27538 | 0 | 0 | 0 | 12.2 | 3.6 | 40.9944 | 0.27538 | 0.27538 | 0
2014-12-27 | 12時 | 15.1933 | 0.0073812 | 0 | 0.0073812 | 0.0057591 | 0.0875 | 0 | 0 | 0 | 13 | 3.7 | 39.9715 | 0.0875 | 0.0875 | 0
2014-12-27 | 13時 | 15.1933 | 0.0045142 | 0 | 0.0045142 | 0.0036343 | 0.055217 | 0 | 0 | 0 | 13.8 | 3.6 | 36.9199 | 0.055217 | 0.055217 | 0
2014-12-27 | 14時 | 15.1933 | 0.006687 | 0 | 0.006687 | 0.0053624 | 0.081473 | 0 | 0 | 0 | 13.7 | 3.6 | 37.1608 | 0.081473 | 0.081473 | 0
2014-12-27 | 15時 | 15.1933 | 0.011118 | 0 | 0.011118 | 0.0086411 | 0.13129 | 0 | 0 | 0 | 12.9 | 3.5 | 38.0713 | 0.13129 | 0.13129 | 0
2014-12-27 | 16時 | 15.1933 | 0.018897 | 0 | 0.018897 | 0.01392 | 0.21149 | 0 | 0 | 0 | 11.5 | 3.6 | 42.9335 | 0.21149 | 0.21149 | 0
2014-12-27 | 17時 | 15.1933 | 0.037417 | 0 | 0.037417 | 0.026159 | 0.39745 | 0 | 0 | 0 | 10.1 | 3.8 | 49.7301 | 0.39745 | 0.39745 | 0
2014-12-27 | 18時 | 15.1933 | 0.054066 | 0 | 0.054066 | 0.036576 | 0.55571 | 0 | 0 | 0 | 9.2 | 3.9 | 54.2117 | 0.55571 | 0.55571 | 0
2014-12-27 | 19時 | 15.1933 | 0.072326 | 0 | 0.072326 | 0.048054 | 0.7301 | 0 | 0 | 0 | 8.7 | 3.9 | 56.0745 | 0.7301 | 0.7301 | 0
2014-12-27 | 20時 | 15.1933 | 0.3412 | 0 | 0.3412 | 0.22189 | 3.3712 | 0 | 0 | 0 | 8.1 | 4.1 | 61.3804 | 3.3712 | 3.3712 | 0
2014-12-27 | 21時 | 15.1933 | 0.61403 | 0.61403 | 0 | 0.40234 | 6.1129 | 0 | 0 | 0 | 7.7 | 3.9 | 60.0187 | 6.1129 | 6.1129 | 0
2014-12-27 | 22時 | 15.1933 | 0.83806 | 0.83806 | 0 | 0.57983 | 8.8095 | 0 | 0 | 0 | 7.2 | 3.9 | 62.1063 | 8.8095 | 8.8095 | 0
2014-12-27 | 23時 | 15.1933 | 0.93615 | 0.93615 | 0 | 0.6663 | 10.1234 | 0 | 0 | 0 | 6.9 | 3.9 | 63.3978 | 10.1234 | 10.1234 | 0
2014-12-28 | 0時 | 15.1933 | 0.99193 | 0.99193 | 0 | 0.72484 | 11.0127 | 0 | 0 | 0 | 7 | 4 | 64.5681 | 11.0127 | 11.0127 | 0
2014-12-28 | 1時 | 15.1933 | 1.0471 | 1.0471 | 0 | 0.7726 | 11.7384 | 0 | 0 | 0 | 6.6 | 3.9 | 64.7193 | 11.7384 | 11.7384 | 0
2014-12-28 | 2時 | 15.1933 | 1.0848 | 1.0848 | 0 | 0.80803 | 12.2767 | 0 | 0 | 0 | 6.4 | 4 | 67.2892 | 12.2767 | 12.2767 | 0
2014-12-28 | 3時 | 15.1933 | 1.1452 | 1.1452 | 0 | 0.85537 | 12.9959 | 0 | 0 | 0 | 5.7 | 3.9 | 68.8722 | 12.9959 | 12.9959 | 0
2014-12-28 | 4時 | 15.1933 | 1.2584 | 1.2584 | 0 | 0.93724 | 14.2398 | 0 | 0 | 0 | 4.1 | 3.9 | 77.0105 | 14.2398 | 14.2398 | 0
2014-12-28 | 5時 | 11.6989 | 1.3577 | 1.3577 | 0 | 1 | 15.1933 | 0 | 0 | 0 | 2.4 | 3.7 | 82.4249 | 16.9088 | 11.6989 | 5.21
2014-12-28 | 6時 | 11.6989 | 1.355 | 1.355 | 0 | 1 | 15.1933 | 0 | 0 | 0 | 2.5 | 3.7 | 81.8401 | 14.8715 | 11.6989 | 3.1726
2014-12-28 | 7時 | 15.1933 | 0.98919 | 0.98919 | 0 | 0.63018 | 9.5745 | 0 | 0 | 0 | 3 | 3.7 | 78.9843 | 9.5745 | 9.5745 | 0
2014-12-28 | 8時 | 15.1933 | 0.32834 | 0 | 0.32834 | 0.19309 | 2.9337 | 0 | 0 | 0 | 5.2 | 3.9 | 71.3074 | 2.9337 | 2.9337 | 0
2014-12-28 | 9時 | 15.1933 | 0.13232 | 0 | 0.13232 | 0.08887 | 1.3502 | 0 | 0 | 0 | 9 | 3.9 | 54.9484 | 1.3502 | 1.3502 | 0
2014-12-28 | 10時 | 15.1933 | 0.059576 | 0 | 0.059576 | 0.043886 | 0.66677 | 0 | 0 | 0 | 11.5 | 3.6 | 42.9335 | 0.66677 | 0.66677 | 0
2014-12-28 | 11時 | 15.1933 | 0.020931 | 0 | 0.020931 | 0.016205 | 0.24621 | 0 | 0 | 0 | 12.8 | 3.5 | 38.3216 | 0.24621 | 0.24621 | 0
2014-12-28 | 12時 | 15.1933 | 0.0057408 | 0 | 0.0057408 | 0.0046036 | 0.069944 | 0 | 0 | 0 | 13.7 | 4.1 | 42.2882 | 0.069944 | 0.069944 | 0
2014-12-28 | 13時 | 15.1933 | 0.0030029 | 0 | 0.0030029 | 0.0023986 | 0.036443 | 0 | 0 | 0 | 13.6 | 4.1 | 42.5644 | 0.036443 | 0.036443 | 0
2014-12-28 | 14時 | 15.1933 | 0.0042755 | 0 | 0.0042755 | 0.0034557 | 0.052504 | 0 | 0 | 0 | 13.9 | 3.9 | 39.7184 | 0.052504 | 0.052504 | 0
2014-12-28 | 15時 | 15.1933 | 0.0069221 | 0 | 0.0069221 | 0.0054644 | 0.083023 | 0 | 0 | 0 | 13.3 | 4 | 42.3532 | 0.083023 | 0.083023 | 0
2014-12-28 | 16時 | 15.1933 | 0.014482 | 0 | 0.014482 | 0.01104 | 0.16774 | 0 | 0 | 0 | 12.4 | 4.5 | 50.5005 | 0.16774 | 0.16774 | 0
2014-12-28 | 17時 | 15.1933 | 0.032211 | 0 | 0.032211 | 0.022856 | 0.34725 | 0 | 0 | 0 | 10.5 | 4.5 | 57.2731 | 0.34725 | 0.34725 | 0
2014-12-28 | 18時 | 15.1933 | 0.051085 | 0 | 0.051085 | 0.033699 | 0.512 | 0 | 0 | 0 | 8.5 | 4.8 | 69.8559 | 0.512 | 0.512 | 0
2014-12-28 | 19時 | 15.1933 | 0.063782 | 0 | 0.063782 | 0.039625 | 0.60204 | 0 | 0 | 0 | 6.8 | 4.9 | 80.0749 | 0.60204 | 0.60204 | 0
2014-12-28 | 20時 | 15.1933 | 0.26672 | 0 | 0.26672 | 0.16174 | 2.4574 | 0 | 0 | 0 | 6.1 | 4.8 | 82.3319 | 2.4574 | 2.4574 | 0
2014-12-28 | 21時 | 15.1933 | 0.72155 | 0.72155 | 0 | 0.44514 | 6.7632 | 0 | 0 | 0 | 5.1 | 4.7 | 86.4249 | 6.7632 | 6.7632 | 0
2014-12-28 | 22時 | 11.6989 | 1.2236 | 1.2236 | 0 | 0.90028 | 13.6782 | 0 | 0 | 0 | 4.2 | 4.4 | 86.2068 | 10.5322 | 10.5322 | 0
2014-12-28 | 23時 | 11.6989 | 1.3195 | 1.3195 | 0 | 1 | 15.1933 | 0 | 0 | 0 | 3.8 | 4.4 | 88.6659 | 12.1462 | 11.6989 | 0.4473
2014-12-29 | 0時 | 11.6989 | 1.3331 | 1.3331 | 0 | 1 | 15.1933 | 0 | 0 | 0 | 3.3 | 4.3 | 89.7773 | 13.5822 | 11.6989 | 1.8834
2014-12-29 | 1時 | 11.6989 | 1.3468 | 1.3468 | 0 | 1 | 15.1933 | 0 | 0 | 0 | 2.8 | 4.2 | 90.8666 | 14.6215 | 11.6989 | 2.9226
2014-12-29 | 2時 | 11.6989 | 1.3632 | 1.3632 | 0 | 1 | 15.1933 | 0 | 0 | 0 | 2.2 | 4 | 90.3444 | 15.5339 | 11.6989 | 3.835
2014-12-29 | 3時 | 11.6989 | 1.3688 | 1.3688 | 0 | 1 | 15.1933 | 0 | 0 | 0 | 2 | 3.9 | 89.3672 | 16.0426 | 11.6989 | 4.3437
2014-12-29 | 4時 | 11.6989 | 1.3826 | 1.3826 | 0 | 1 | 15.1933 | 0 | 0 | 0 | 1.5 | 3.8 | 90.2647 | 16.5846 | 11.6989 | 4.8858
2014-12-29 | 5時 | 11.6989 | 1.3909 | 1.3909 | 0 | 1 | 15.1933 | 0 | 0 | 0 | 1.2 | 3.7 | 89.8188 | 18.3514 | 11.6989 | 6.6525
2014-12-29 | 6時 | 11.6989 | 1.4021 | 1.4021 | 0 | 1 | 15.1933 | 0 | 0 | 0 | 0.8 | 3.6 | 89.9612 | 16.2379 | 11.6989 | 4.539
2014-12-29 | 7時 | 11.6989 | 1.3909 | 1.3909 | 0 | 1 | 15.1933 | 0 | 0 | 0 | 1.2 | 3.7 | 89.8188 | 13.8702 | 11.6989 | 2.1714
2014-12-29 | 8時 | 11.6989 | 0.74162 | 0.74162 | 0 | 0.43244 | 6.5703 | 0 | 0 | 0 | 3.3 | 4 | 83.5538 | 5.0591 | 5.0591 | 0
2014-12-29 | 9時 | 15.1933 | 0.28128 | 0 | 0.28128 | 0.17175 | 2.6095 | 0 | 0 | 0 | 6.3 | 4.6 | 77.8437 | 2.6095 | 2.6095 | 0
2014-12-29 | 10時 | 15.1933 | 0.12421 | 0 | 0.12421 | 0.084027 | 1.2767 | 0 | 0 | 0 | 9.2 | 4.4 | 61.1132 | 1.2767 | 1.2767 | 0
2014-12-29 | 11時 | 15.1933 | 0.052247 | 0 | 0.052247 | 0.038487 | 0.58475 | 0 | 0 | 0 | 11.5 | 4.3 | 51.2244 | 0.58475 | 0.58475 | 0
2014-12-29 | 12時 | 15.1933 | 0.014574 | 0 | 0.014574 | 0.01124 | 0.17077 | 0 | 0 | 0 | 12.7 | 4.5 | 49.5155 | 0.17077 | 0.17077 | 0
2014-12-29 | 13時 | 15.1933 | 0.010135 | 0 | 0.010135 | 0.0078165 | 0.11876 | 0 | 0 | 0 | 12.7 | 4.5 | 49.5155 | 0.11876 | 0.11876 | 0
2014-12-29 | 14時 | 15.1933 | 0.0095841 | 0 | 0.0095841 | 0.0074201 | 0.11274 | 0 | 0 | 0 | 12.8 | 4.7 | 51.3618 | 0.11274 | 0.11274 | 0
2014-12-29 | 15時 | 15.1933 | 0.010741 | 0 | 0.010741 | 0.0083478 | 0.12683 | 0 | 0 | 0 | 12.9 | 5 | 54.2575 | 0.12683 | 0.12683 | 0
2014-12-29 | 16時 | 15.1933 | 0.018691 | 0 | 0.018691 | 0.014033 | 0.2132 | 0 | 0 | 0 | 12 | 4.9 | 56.4209 | 0.2132 | 0.2132 | 0
2014-12-29 | 17時 | 15.1933 | 0.042696 | 0 | 0.042696 | 0.02974 | 0.45185 | 0 | 0 | 0 | 10 | 5 | 65.748 | 0.45185 | 0.45185 | 0
2014-12-29 | 18時 | 15.1933 | 0.087227 | 0 | 0.087227 | 0.05573 | 0.84672 | 0 | 0 | 0 | 7.6 | 5 | 77.3382 | 0.84672 | 0.84672 | 0
2014-12-29 | 19時 | 15.1933 | 0.23706 | 0 | 0.23706 | 0.14625 | 2.2221 | 0 | 0 | 0 | 6.6 | 5 | 82.8279 | 2.2221 | 2.2221 | 0
2014-12-29 | 20時 | 15.1933 | 0.72644 | 0.72644 | 0 | 0.45364 | 6.8922 | 0 | 0 | 0 | 5.4 | 4.8 | 86.4259 | 6.8922 | 6.8922 | 0
2014-12-29 | 21時 | 11.6989 | 1.0596 | 1.0596 | 0 | 0.73742 | 11.2038 | 0 | 0 | 0 | 4.7 | 4.6 | 86.995 | 8.6269 | 8.6269 | 0
2014-12-29 | 22時 | 11.6989 | 1.3141 | 1.3141 | 0 | 1 | 15.1933 | 0 | 0 | 0 | 4 | 4.5 | 89.3994 | 12.4883 | 11.6989 | 0.78944
2014-12-29 | 23時 | 11.6989 | 1.325 | 1.325 | 0 | 1 | 15.1933 | 0 | 0 | 0 | 3.6 | 4.3 | 87.895 | 13.2033 | 11.6989 | 1.5045
2014-12-30 | 0時 | 11.6989 | 1.3277 | 1.3277 | 0 | 1 | 15.1933 | 0 | 0 | 0 | 3.5 | 4.3 | 88.5175 | 14.0441 | 11.6989 | 2.3452
2014-12-30 | 1時 | 11.6989 | 1.3468 | 1.3468 | 0 | 1 | 15.1933 | 0 | 0 | 0 | 2.8 | 4.2 | 90.8666 | 15.0269 | 11.6989 | 3.3281
2014-12-30 | 2時 | 11.6989 | 1.355 | 1.355 | 0 | 1 | 15.1933 | 0 | 0 | 0 | 2.5 | 4 | 88.4334 | 15.5948 | 11.6989 | 3.896
2014-12-30 | 3時 | 11.6989 | 1.355 | 1.355 | 0 | 1 | 15.1933 | 0 | 0 | 0 | 2.5 | 4 | 88.4334 | 15.7976 | 11.6989 | 4.0987
2014-12-30 | 4時 | 11.6989 | 1.3605 | 1.3605 | 0 | 1 | 15.1933 | 0 | 0 | 0 | 2.3 | 4 | 89.7023 | 16.0121 | 11.6989 | 4.3132
2014-12-30 | 5時 | 11.6989 | 1.3632 | 1.3632 | 0 | 1 | 15.1933 | 0 | 0 | 0 | 2.2 | 4 | 90.3444 | 16.1274 | 11.6989 | 4.4286
2014-12-30 | 6時 | 11.6989 | 1.3688 | 1.3688 | 0 | 1 | 15.1933 | 0 | 0 | 0 | 2 | 3.9 | 89.3672 | 15.9618 | 11.6989 | 4.2629
2014-12-30 | 7時 | 11.6989 | 1.3495 | 1.3495 | 0 | 1 | 15.1933 | 0 | 0 | 0 | 2.7 | 4.1 | 89.3497 | 12.7289 | 11.6989 | 1.03
2014-12-30 | 8時 | 11.6989 | 0.523 | 0.523 | 0 | 0.30152 | 4.5812 | 0 | 0 | 0 | 4.6 | 4.5 | 85.7149 | 3.5275 | 3.5275 | 0
2014-12-30 | 9時 | 15.1933 | 0.13842 | 0 | 0.13842 | 0.091309 | 1.3873 | 0 | 0 | 0 | 8.5 | 5.3 | 77.0711 | 1.3873 | 1.3873 | 0
2014-12-30 | 10時 | 15.1933 | 0.038445 | 0 | 0.038445 | 0.029649 | 0.45047 | 0 | 0 | 0 | 12.7 | 6.2 | 68.0367 | 0.45047 | 0.45047 | 0
2014-12-30 | 11時 | 15.1933 | 0.0048936 | 0 | 0.0048936 | 0.0042526 | 0.064611 | 0 | 0 | 0 | 15.7 | 7.1 | 64.0536 | 0.064611 | 0.064611 | 0
2014-12-30 | 12時 | 15.1933 | 0.00084891 | 0 | 0.00084891 | 0.00078521 | 0.01193 | 0 | 0 | 0 | 17.2 | 7.6 | 62.2688 | 0.01193 | 0.01193 | 0
2014-12-30 | 13時 | 15.1933 | 0.00029214 | 0 | 0.00029214 | 0.00027252 | 0.0041405 | 0 | 0 | 0 | 17.4 | 7.7 | 62.2851 | 0.0041405 | 0.0041405 | 0
2014-12-30 | 14時 | 15.1933 | 0.00034658 | 0 | 0.00034658 | 0.00031001 | 0.0047101 | 0 | 0 | 0 | 16.4 | 7.9 | 68.0677 | 0.0047101 | 0.0047101 | 0
2014-12-30 | 15時 | 15.1933 | 0.00028312 | 0 | 0.00028312 | 0.00025219 | 0.0038317 | 0 | 0 | 0 | 16.3 | 8.1 | 70.2148 | 0.0038317 | 0.0038317 | 0
2014-12-30 | 16時 | 15.1933 | 0.0019164 | 0 | 0.0019164 | 0.0016722 | 0.025407 | 0 | 0 | 0 | 15.8 | 8.2 | 73.3769 | 0.025407 | 0.025407 | 0
2014-12-30 | 17時 | 15.1933 | 0.0086059 | 0 | 0.0086059 | 0.007124 | 0.10824 | 0 | 0 | 0 | 14.5 | 8 | 77.8562 | 0.10824 | 0.10824 | 0
2014-12-30 | 18時 | 15.1933 | 0.012179 | 0 | 0.012179 | 0.0096146 | 0.14608 | 0 | 0 | 0 | 13.3 | 8.1 | 85.2072 | 0.14608 | 0.14608 | 0
2014-12-30 | 19時 | 15.1933 | 0.014558 | 0 | 0.014558 | 0.011271 | 0.17124 | 0 | 0 | 0 | 12.8 | 8 | 86.9665 | 0.17124 | 0.17124 | 0
2014-12-30 | 20時 | 15.1933 | 0.020959 | 0 | 0.020959 | 0.015439 | 0.23458 | 0 | 0 | 0 | 11.5 | 7.7 | 91.2322 | 0.23458 | 0.23458 | 0
2014-12-30 | 21時 | 15.1933 | 0.048701 | 0 | 0.048701 | 0.035605 | 0.54096 | 0 | 0 | 0 | 11.3 | 7.7 | 92.4492 | 0.54096 | 0.54096 | 0
2014-12-30 | 22時 | 15.1933 | 0.32799 | 0 | 0.32799 | 0.23187 | 3.5228 | 0 | 0 | 0 | 10.4 | 7.4 | 94.3765 | 3.5228 | 3.5228 | 0
2014-12-30 | 23時 | 15.1933 | 0.47635 | 0.47635 | 0 | 0.33762 | 5.1296 | 0 | 0 | 0 | 10.5 | 7.4 | 93.7485 | 5.1296 | 5.1296 | 0
2014-12-31 | 0時 | 15.1933 | 0.5656 | 0.5656 | 0 | 0.40629 | 6.173 | 0 | 0 | 0 | 10.6 | 7.4 | 93.1252 | 6.173 | 6.173 | 0
2014-12-31 | 1時 | 15.1933 | 0.63821 | 0.63821 | 0 | 0.46242 | 7.0257 | 0 | 0 | 0 | 10.4 | 7.3 | 93.116 | 7.0257 | 7.0257 | 0
2014-12-31 | 2時 | 15.1933 | 0.68878 | 0.68878 | 0 | 0.50247 | 7.6342 | 0 | 0 | 0 | 10.2 | 7.2 | 93.0912 | 7.6342 | 7.6342 | 0
2014-12-31 | 3時 | 15.1933 | 0.72496 | 0.72496 | 0 | 0.5347 | 8.1238 | 0 | 0 | 0 | 10.2 | 7.2 | 93.0912 | 8.1238 | 8.1238 | 0
2014-12-31 | 4時 | 15.1933 | 0.76046 | 0.76046 | 0 | 0.56154 | 8.5316 | 0 | 0 | 0 | 9.9 | 7.1 | 93.6763 | 8.5316 | 8.5316 | 0
2014-12-31 | 5時 | 15.1933 | 0.73409 | 0.73409 | 0 | 0.54863 | 8.3355 | 0 | 0 | 0 | 10.5 | 7.4 | 93.7485 | 8.3355 | 8.3355 | 0
2014-12-31 | 6時 | 15.1933 | 0.65298 | 0.65298 | 0 | 0.49342 | 7.4967 | 0 | 0 | 0 | 11.5 | 8 | 94.7415 | 7.4967 | 7.4967 | 0
2014-12-31 | 7時 | 15.1933 | 0.29243 | 0 | 0.29243 | 0.23543 | 3.577 | 0 | 0 | 0 | 13.8 | 8.4 | 85.4905 | 3.577 | 3.577 | 0
2014-12-31 | 8時 | 15.1933 | 0.032393 | 0 | 0.032393 | 0.027694 | 0.42077 | 0 | 0 | 0 | 15.3 | 7.6 | 70.2908 | 0.42077 | 0.42077 | 0
2014-12-31 | 9時 | 15.1933 | 0.013018 | 0 | 0.013018 | 0.010907 | 0.16571 | 0 | 0 | 0 | 14.8 | 6.9 | 65.9777 | 0.16571 | 0.16571 | 0
2014-12-31 | 10時 | 15.1933 | 0.0016124 | 0 | 0.0016124 | 0.0013401 | 0.02036 | 0 | 0 | 0 | 14.6 | 6 | 58.2007 | 0.02036 | 0.02036 | 0
2014-12-31 | 11時 | 15.1933 | 0.0013526 | 0 | 0.0013526 | 0.0010976 | 0.016677 | 0 | 0 | 0 | 14 | 4.7 | 47.4952 | 0.016677 | 0.016677 | 0
2014-12-31 | 12時 | 15.1933 | 0.0014551 | 0 | 0.0014551 | 0.0011669 | 0.017728 | 0 | 0 | 0 | 13.7 | 4.3 | 44.3369 | 0.017728 | 0.017728 | 0
2014-12-31 | 13時 | 15.1933 | 0.001441 | 0 | 0.001441 | 0.001151 | 0.017487 | 0 | 0 | 0 | 13.6 | 3.8 | 39.4688 | 0.017487 | 0.017487 | 0
2014-12-31 | 14時 | 15.1933 | 0.0037883 | 0 | 0.0037883 | 0.0029104 | 0.044218 | 0 | 0 | 0 | 12.6 | 4.1 | 45.4401 | 0.044218 | 0.044218 | 0
2014-12-31 | 15時 | 15.1933 | 0.0082094 | 0 | 0.0082094 | 0.0061869 | 0.093999 | 0 | 0 | 0 | 12.1 | 4.4 | 50.371 | 0.093999 | 0.093999 | 0
2014-12-31 | 16時 | 15.1933 | 0.020529 | 0 | 0.020529 | 0.014952 | 0.22717 | 0 | 0 | 0 | 11.2 | 4.3 | 52.2533 | 0.22717 | 0.22717 | 0
2014-12-31 | 17時 | 15.1933 | 0.034029 | 0 | 0.034029 | 0.023704 | 0.36014 | 0 | 0 | 0 | 10 | 4.1 | 53.9909 | 0.36014 | 0.36014 | 0
2014-12-31 | 18時 | 15.1933 | 0.034006 | 0 | 0.034006 | 0.023257 | 0.35336 | 0 | 0 | 0 | 9.5 | 4 | 54.4809 | 0.35336 | 0.35336 | 0
2014-12-31 | 19時 | 15.1933 | 0.053766 | 0 | 0.053766 | 0.035467 | 0.53887 | 0 | 0 | 0 | 8.5 | 4.2 | 61.1825 | 0.53887 | 0.53887 | 0
2014-12-31 | 20時 | 15.1933 | 0.21382 | 0 | 0.21382 | 0.1347 | 2.0466 | 0 | 0 | 0 | 7.2 | 4.3 | 68.4324 | 2.0466 | 2.0466 | 0
2014-12-31 | 21時 | 15.1933 | 0.61213 | 0.61213 | 0 | 0.38976 | 5.9217 | 0 | 0 | 0 | 6.9 | 4.3 | 69.8555 | 5.9217 | 5.9217 | 0
2014-12-31 | 22時 | 15.1933 | 0.96715 | 0.96715 | 0 | 0.6739 | 10.2388 | 0 | 0 | 0 | 5.9 | 4.3 | 74.843 | 10.2388 | 10.2388 | 0
2014-12-31 | 23時 | 11.6989 | 1.306 | 1.306 | 0 | 1 | 15.1933 | 0 | 0 | 0 | 4.3 | 4.3 | 83.6717 | 11.7278 | 11.6989 | 0.028893

## バックデータ一覧
表A.1単位面積当たりの必要暖房能力q_(rq,H)及び冷房能力q_(rq,C)（W/m2） | [8 empty] | 第二部第二章表2.4 未処理暖房負荷を一次エネルギー消費量相当に換算するための係数
| 地域の区分 | [7 empty] | 地域の区分 | 住戸全体を連続的に暖房する方式 | 居室のみを暖房する方式
| 1 | 2 | 3 | 4 | 5 | 6 | 7 | 8 |  |  | 主たる居室 |  | その他の居室
q_(rq,H) | 73.91 | 64.32 | 62.65 | 66.99 | 72.64 | 61.34 | 64.55 | － |  |  | 連続運転 | 間歇運転 | 連続運転 | 間歇運転
q_(rq,C) | 37.61 | 36.55 | 42.34 | 54.08 | 61.69 | 60.79 | 72.53 | 61.56 | 1 | 1.61 | 1.59 | 1.21 | 1.59 | 1.22
[9 empty] | 2 | 1.46 | 1.66 | 1.22 | 1.66 | 1.24
[9 empty] | 3 | 1.32 | 1.63 | 1.22 | 1.63 | 1.23
表4.2.3 式(2a)及び式(2b)中の係数 | [8 empty] | 4 | 1.3 | 1.6 | 1.21 | 1.6 | 1.23
a_1 | 0.0003124 | c_1 | 0.003955 | [5 empty] | 5 | 1.2 | 1.53 | 1.05 | 1.53 | 1.04
a_2 | 1.923 | c_2 | 2.001 | [5 empty] | 6 | 1.09 | 1.57 | 0.96 | 1.57 | 1
b_1 | -0.7945 | d_1 | 7.442e-05 | [5 empty] | 7 | 1.12 | 1.63 | 1.01 | 1.63 | 1.34
b_2 | 21.54 | d_2 | 0.09156 | [5 empty] | 8 | - | - | - | - | -
b_3 | 73.02 | d_3 | 0.2344

## Version管理表
■本計算エクセルシートとWEBプログラムのバージョン対応表
| 更新日 | 本計算エクセルシート | 変更内容 | 住宅・住戸の省エネルギー性能 の判定プログラム
1 | 2015.6.24 | Version 1.14 |  | Version 1.14
2 | 2015.10.14 | Version 1.15 | なし | Version 1.15
3 | 2016.7.15 | Version 2.0 | ・床面積の入力への対応 | Version 2.0
4
5
6
7
8
9
10
11
12
13
14
15
16
17
18
19
20
21
22
23
24
25
26
27
28
29
30