## ご使用に関して
本計算シート | Ver.2.1
■使用許諾条件 |  | ■使用方法

## 入力データと計算結果
■入力項目 |  |  |  |  | ■計算結果 | [6 empty] | ■計算結果まとめ（参考値）
項目名1 | 項目名2 | 記号 | 単位 |  | 見出し |  | 消費電力量 | ガス消費量 | 灯油消費量 | その他の燃料による一次ｴﾈﾙｷﾞｰ消費量 | 未処理 暖房負荷 | 見出し | 消費電力量 | ガス消費量 | 灯油消費量 | その他の燃料による一次ｴﾈﾙｷﾞｰ消費量 | 未処理 暖房負荷 | 一次エネルギー 消費量
地域区分※1 | － | － | － | 4
床面積の合計 | － | A_A | m2 | 60 | 式番号 |  | （2） | 6.2 | 6.3 | 6.4 | 第四章第一節 (1a）（2a） | 記号 | E_(E,H) | E_(G,H) | E_(K,H) | E_(M,H) | Q_(UT,H,A) | E_(H)
定格能力および定格消費電力の入力 | － | － | － | 入力しない | 記号 |  | E_(E,H,d,t) | E_(G,H,d,t) | E_(K,H,d,t) | E_(M,H,d,t) | Q_(UT,H,A,d,t) | 単位 | kWh/年 | MJ/年 | MJ/年 | MJ/年 | MJ/年 | MJ/年
風量補正 | － | － | － | 風量補正あり | 単位 |  | kWh/h | MJ/h | MJ/h | MJ/h | MJ/h |  | 0 | 0 | 0 | 0 | 0 | 0
消費電力量補正係数 | － | － | － | 1.22 | 2014-01-01 | 0時 | 0 | 0 | 0 | 0 | 0
ダクトの断熱区画 | － | － | － | ダクトの全部または一部が断熱区画外に設置されている場合 | 2014-01-01 | 1時 | 0 | 0 | 0 | 0 | 0
[5 empty] | 2014-01-01 | 2時 | 0 | 0 | 0 | 0 | 0
定格能力および定格消費電力を入力する場合、以下の項目も入力してください。 |  |  |  |  | 2014-01-01 | 3時 | 0 | 0 | 0 | 0 | 0
定格暖房能力 | － | q_(rtd,H) | W | 8000 | 2014-01-01 | 4時 | 0 | 0 | 0 | 0 | 0
定格暖房消費電力 | － | P_(rtd,H) | W | 2128 | 2014-01-01 | 5時 | 0 | 0 | 0 | 0 | 0
[5 empty] | 2014-01-01 | 6時 | 0 | 0 | 0 | 0 | 0
ダクトの断熱区画でダクトの全部または一部が断熱区画外に設置されている場合を選択した場合、以下の項目も入力してください。 |  |  |  |  | 2014-01-01 | 7時 | 0 | 0 | 0 | 0 | 0
表B.3に示す条件への適合 | － | － | － | 適合する | 2014-01-01 | 8時 | 0 | 0 | 0 | 0 | 0
[5 empty] | 2014-01-01 | 9時 | 0 | 0 | 0 | 0 | 0
[5 empty] | 2014-01-01 | 10時 | 0 | 0 | 0 | 0 | 0
[5 empty] | 2014-01-01 | 11時 | 0 | 0 | 0 | 0 | 0
[5 empty] | 2014-01-01 | 12時 | 0 | 0 | 0 | 0 | 0
[5 empty] | 2014-01-01 | 13時 | 0 | 0 | 0 | 0 | 0
[5 empty] | 2014-01-01 | 14時 | 0 | 0 | 0 | 0 | 0
[5 empty] | 2014-01-01 | 15時 | 0 | 0 | 0 | 0 | 0
[5 empty] | 2014-01-01 | 16時 | 0 | 0 | 0 | 0 | 0
※1：未処理暖房負荷を未処理暖房負荷の設計一次エネルギー消費量相当値に |  |  |  |  | 2014-01-01 | 17時 | 0 | 0 | 0 | 0 | 0
換算するための係数を求める際に必要となる入力項目です。 |  |  |  |  | 2014-01-01 | 18時 | 0 | 0 | 0 | 0 | 0
[5 empty] | 2014-01-01 | 19時 | 0 | 0 | 0 | 0 | 0
[5 empty] | 2014-01-01 | 20時 | 0 | 0 | 0 | 0 | 0
[5 empty] | 2014-01-01 | 21時 | 0 | 0 | 0 | 0 | 0
[5 empty] | 2014-01-01 | 22時 | 0 | 0 | 0 | 0 | 0
[5 empty] | 2014-01-01 | 23時 | 0 | 0 | 0 | 0 | 0
[5 empty] | 2014-01-02 | 0時 | 0 | 0 | 0 | 0 | 0
[5 empty] | 2014-01-02 | 1時 | 0 | 0 | 0 | 0 | 0
[5 empty] | 2014-01-02 | 2時 | 0 | 0 | 0 | 0 | 0
[5 empty] | 2014-01-02 | 3時 | 0 | 0 | 0 | 0 | 0
[5 empty] | 2014-01-02 | 4時 | 0 | 0 | 0 | 0 | 0
[5 empty] | 2014-01-02 | 5時 | 0 | 0 | 0 | 0 | 0
[5 empty] | 2014-01-02 | 6時 | 0 | 0 | 0 | 0 | 0
[5 empty] | 2014-01-02 | 7時 | 0 | 0 | 0 | 0 | 0
[5 empty] | 2014-01-02 | 8時 | 0 | 0 | 0 | 0 | 0
[5 empty] | 2014-01-02 | 9時 | 0 | 0 | 0 | 0 | 0
[5 empty] | 2014-01-02 | 10時 | 0 | 0 | 0 | 0 | 0
[5 empty] | 2014-01-02 | 11時 | 0 | 0 | 0 | 0 | 0
[5 empty] | 2014-01-02 | 12時 | 0 | 0 | 0 | 0 | 0
[5 empty] | 2014-01-02 | 13時 | 0 | 0 | 0 | 0 | 0
[5 empty] | 2014-01-02 | 14時 | 0 | 0 | 0 | 0 | 0
[5 empty] | 2014-01-02 | 15時 | 0 | 0 | 0 | 0 | 0
[5 empty] | 2014-01-02 | 16時 | 0 | 0 | 0 | 0 | 0
[5 empty] | 2014-01-02 | 17時 | 0 | 0 | 0 | 0 | 0
[5 empty] | 2014-01-02 | 18時 | 0 | 0 | 0 | 0 | 0
[5 empty] | 2014-01-02 | 19時 | 0 | 0 | 0 | 0 | 0
[5 empty] | 2014-01-02 | 20時 | 0 | 0 | 0 | 0 | 0
[5 empty] | 2014-01-02 | 21時 | 0 | 0 | 0 | 0 | 0
[5 empty] | 2014-01-02 | 22時 | 0 | 0 | 0 | 0 | 0
[5 empty] | 2014-01-02 | 23時 | 0 | 0 | 0 | 0 | 0
[5 empty] | 2014-01-03 | 0時 | 0 | 0 | 0 | 0 | 0
[5 empty] | 2014-01-03 | 1時 | 0 | 0 | 0 | 0 | 0
[5 empty] | 2014-01-03 | 2時 | 0 | 0 | 0 | 0 | 0
[5 empty] | 2014-01-03 | 3時 | 0 | 0 | 0 | 0 | 0
[5 empty] | 2014-01-03 | 4時 | 0 | 0 | 0 | 0 | 0
[5 empty] | 2014-01-03 | 5時 | 0 | 0 | 0 | 0 | 0
[5 empty] | 2014-01-03 | 6時 | 0 | 0 | 0 | 0 | 0
[5 empty] | 2014-01-03 | 7時 | 0 | 0 | 0 | 0 | 0
[5 empty] | 2014-01-03 | 8時 | 0 | 0 | 0 | 0 | 0
[5 empty] | 2014-01-03 | 9時 | 0 | 0 | 0 | 0 | 0
[5 empty] | 2014-01-03 | 10時 | 0 | 0 | 0 | 0 | 0
[5 empty] | 2014-01-03 | 11時 | 0 | 0 | 0 | 0 | 0
[5 empty] | 2014-01-03 | 12時 | 0 | 0 | 0 | 0 | 0
[5 empty] | 2014-01-03 | 13時 | 0 | 0 | 0 | 0 | 0
[5 empty] | 2014-01-03 | 14時 | 0 | 0 | 0 | 0 | 0
[5 empty] | 2014-01-03 | 15時 | 0 | 0 | 0 | 0 | 0
[5 empty] | 2014-01-03 | 16時 | 0 | 0 | 0 | 0 | 0
[5 empty] | 2014-01-03 | 17時 | 0 | 0 | 0 | 0 | 0
[5 empty] | 2014-01-03 | 18時 | 0 | 0 | 0 | 0 | 0
[5 empty] | 2014-01-03 | 19時 | 0 | 0 | 0 | 0 | 0
[5 empty] | 2014-01-03 | 20時 | 0 | 0 | 0 | 0 | 0
[5 empty] | 2014-01-03 | 21時 | 0 | 0 | 0 | 0 | 0
[5 empty] | 2014-01-03 | 22時 | 0 | 0 | 0 | 0 | 0
[5 empty] | 2014-01-03 | 23時 | 0 | 0 | 0 | 0 | 0
[5 empty] | 2014-01-04 | 0時 | 0 | 0 | 0 | 0 | 0
[5 empty] | 2014-01-04 | 1時 | 0 | 0 | 0 | 0 | 0
[5 empty] | 2014-01-04 | 2時 | 0 | 0 | 0 | 0 | 0
[5 empty] | 2014-01-04 | 3時 | 0 | 0 | 0 | 0 | 0
[5 empty] | 2014-01-04 | 4時 | 0 | 0 | 0 | 0 | 0
[5 empty] | 2014-01-04 | 5時 | 0 | 0 | 0 | 0 | 0
[5 empty] | 2014-01-04 | 6時 | 0 | 0 | 0 | 0 | 0
[5 empty] | 2014-01-04 | 7時 | 0 | 0 | 0 | 0 | 0
[5 empty] | 2014-01-04 | 8時 | 0 | 0 | 0 | 0 | 0
[5 empty] | 2014-01-04 | 9時 | 0 | 0 | 0 | 0 | 0
[5 empty] | 2014-01-04 | 10時 | 0 | 0 | 0 | 0 | 0
[5 empty] | 2014-01-04 | 11時 | 0 | 0 | 0 | 0 | 0
[5 empty] | 2014-01-04 | 12時 | 0 | 0 | 0 | 0 | 0
[5 empty] | 2014-01-04 | 13時 | 0 | 0 | 0 | 0 | 0
[5 empty] | 2014-01-04 | 14時 | 0 | 0 | 0 | 0 | 0
[5 empty] | 2014-01-04 | 15時 | 0 | 0 | 0 | 0 | 0
[5 empty] | 2014-01-04 | 16時 | 0 | 0 | 0 | 0 | 0
[5 empty] | 2014-01-04 | 17時 | 0 | 0 | 0 | 0 | 0
[5 empty] | 2014-01-04 | 18時 | 0 | 0 | 0 | 0 | 0
[5 empty] | 2014-01-04 | 19時 | 0 | 0 | 0 | 0 | 0
[5 empty] | 2014-01-04 | 20時 | 0 | 0 | 0 | 0 | 0
[5 empty] | 2014-01-04 | 21時 | 0 | 0 | 0 | 0 | 0
[5 empty] | 2014-01-04 | 22時 | 0 | 0 | 0 | 0 | 0
[5 empty] | 2014-01-04 | 23時 | 0 | 0 | 0 | 0 | 0
[5 empty] | 2014-01-05 | 0時 | 0 | 0 | 0 | 0 | 0
[5 empty] | 2014-01-05 | 1時 | 0 | 0 | 0 | 0 | 0
[5 empty] | 2014-01-05 | 2時 | 0 | 0 | 0 | 0 | 0
[5 empty] | 2014-01-05 | 3時 | 0 | 0 | 0 | 0 | 0
[5 empty] | 2014-01-05 | 4時 | 0 | 0 | 0 | 0 | 0
[5 empty] | 2014-01-05 | 5時 | 0 | 0 | 0 | 0 | 0
[5 empty] | 2014-01-05 | 6時 | 0 | 0 | 0 | 0 | 0
[5 empty] | 2014-01-05 | 7時 | 0 | 0 | 0 | 0 | 0
[5 empty] | 2014-01-05 | 8時 | 0 | 0 | 0 | 0 | 0
[5 empty] | 2014-01-05 | 9時 | 0 | 0 | 0 | 0 | 0
[5 empty] | 2014-01-05 | 10時 | 0 | 0 | 0 | 0 | 0
[5 empty] | 2014-01-05 | 11時 | 0 | 0 | 0 | 0 | 0
[5 empty] | 2014-01-05 | 12時 | 0 | 0 | 0 | 0 | 0
[5 empty] | 2014-01-05 | 13時 | 0 | 0 | 0 | 0 | 0
[5 empty] | 2014-01-05 | 14時 | 0 | 0 | 0 | 0 | 0
[5 empty] | 2014-01-05 | 15時 | 0 | 0 | 0 | 0 | 0
[5 empty] | 2014-01-05 | 16時 | 0 | 0 | 0 | 0 | 0
[5 empty] | 2014-01-05 | 17時 | 0 | 0 | 0 | 0 | 0
[5 empty] | 2014-01-05 | 18時 | 0 | 0 | 0 | 0 | 0
[5 empty] | 2014-01-05 | 19時 | 0 | 0 | 0 | 0 | 0
[5 empty] | 2014-01-05 | 20時 | 0 | 0 | 0 | 0 | 0
[5 empty] | 2014-01-05 | 21時 | 0 | 0 | 0 | 0 | 0
[5 empty] | 2014-01-05 | 22時 | 0 | 0 | 0 | 0 | 0
[5 empty] | 2014-01-05 | 23時 | 0 | 0 | 0 | 0 | 0
[5 empty] | 2014-01-06 | 0時 | 0 | 0 | 0 | 0 | 0
[5 empty] | 2014-01-06 | 1時 | 0 | 0 | 0 | 0 | 0
[5 empty] | 2014-01-06 | 2時 | 0 | 0 | 0 | 0 | 0
[5 empty] | 2014-01-06 | 3時 | 0 | 0 | 0 | 0 | 0
[5 empty] | 2014-01-06 | 4時 | 0 | 0 | 0 | 0 | 0
[5 empty] | 2014-01-06 | 5時 | 0 | 0 | 0 | 0 | 0
[5 empty] | 2014-01-06 | 6時 | 0 | 0 | 0 | 0 | 0
[5 empty] | 2014-01-06 | 7時 | 0 | 0 | 0 | 0 | 0
[5 empty] | 2014-01-06 | 8時 | 0 | 0 | 0 | 0 | 0
[5 empty] | 2014-01-06 | 9時 | 0 | 0 | 0 | 0 | 0
[5 empty] | 2014-01-06 | 10時 | 0 | 0 | 0 | 0 | 0
[5 empty] | 2014-01-06 | 11時 | 0 | 0 | 0 | 0 | 0
[5 empty] | 2014-01-06 | 12時 | 0 | 0 | 0 | 0 | 0
[5 empty] | 2014-01-06 | 13時 | 0 | 0 | 0 | 0 | 0
[5 empty] | 2014-01-06 | 14時 | 0 | 0 | 0 | 0 | 0
[5 empty] | 2014-01-06 | 15時 | 0 | 0 | 0 | 0 | 0
[5 empty] | 2014-01-06 | 16時 | 0 | 0 | 0 | 0 | 0
[5 empty] | 2014-01-06 | 17時 | 0 | 0 | 0 | 0 | 0
[5 empty] | 2014-01-06 | 18時 | 0 | 0 | 0 | 0 | 0
[5 empty] | 2014-01-06 | 19時 | 0 | 0 | 0 | 0 | 0
[5 empty] | 2014-01-06 | 20時 | 0 | 0 | 0 | 0 | 0
[5 empty] | 2014-01-06 | 21時 | 0 | 0 | 0 | 0 | 0
[5 empty] | 2014-01-06 | 22時 | 0 | 0 | 0 | 0 | 0
[5 empty] | 2014-01-06 | 23時 | 0 | 0 | 0 | 0 | 0
[5 empty] | 2014-01-07 | 0時 | 0 | 0 | 0 | 0 | 0
[5 empty] | 2014-01-07 | 1時 | 0 | 0 | 0 | 0 | 0
[5 empty] | 2014-01-07 | 2時 | 0 | 0 | 0 | 0 | 0
[5 empty] | 2014-01-07 | 3時 | 0 | 0 | 0 | 0 | 0
[5 empty] | 2014-01-07 | 4時 | 0 | 0 | 0 | 0 | 0
[5 empty] | 2014-01-07 | 5時 | 0 | 0 | 0 | 0 | 0
[5 empty] | 2014-01-07 | 6時 | 0 | 0 | 0 | 0 | 0
[5 empty] | 2014-01-07 | 7時 | 0 | 0 | 0 | 0 | 0
[5 empty] | 2014-01-07 | 8時 | 0 | 0 | 0 | 0 | 0
[5 empty] | 2014-01-07 | 9時 | 0 | 0 | 0 | 0 | 0
[5 empty] | 2014-01-07 | 10時 | 0 | 0 | 0 | 0 | 0
[5 empty] | 2014-01-07 | 11時 | 0 | 0 | 0 | 0 | 0
[5 empty] | 2014-01-07 | 12時 | 0 | 0 | 0 | 0 | 0
[5 empty] | 2014-01-07 | 13時 | 0 | 0 | 0 | 0 | 0
[5 empty] | 2014-01-07 | 14時 | 0 | 0 | 0 | 0 | 0
[5 empty] | 2014-01-07 | 15時 | 0 | 0 | 0 | 0 | 0
[5 empty] | 2014-01-07 | 16時 | 0 | 0 | 0 | 0 | 0
[5 empty] | 2014-01-07 | 17時 | 0 | 0 | 0 | 0 | 0
[5 empty] | 2014-01-07 | 18時 | 0 | 0 | 0 | 0 | 0
[5 empty] | 2014-01-07 | 19時 | 0 | 0 | 0 | 0 | 0
[5 empty] | 2014-01-07 | 20時 | 0 | 0 | 0 | 0 | 0
[5 empty] | 2014-01-07 | 21時 | 0 | 0 | 0 | 0 | 0
[5 empty] | 2014-01-07 | 22時 | 0 | 0 | 0 | 0 | 0
[5 empty] | 2014-01-07 | 23時 | 0 | 0 | 0 | 0 | 0
[5 empty] | 2014-01-08 | 0時 | 0 | 0 | 0 | 0 | 0
[5 empty] | 2014-01-08 | 1時 | 0 | 0 | 0 | 0 | 0
[5 empty] | 2014-01-08 | 2時 | 0 | 0 | 0 | 0 | 0
[5 empty] | 2014-01-08 | 3時 | 0 | 0 | 0 | 0 | 0
[5 empty] | 2014-01-08 | 4時 | 0 | 0 | 0 | 0 | 0
[5 empty] | 2014-01-08 | 5時 | 0 | 0 | 0 | 0 | 0
[5 empty] | 2014-01-08 | 6時 | 0 | 0 | 0 | 0 | 0
[5 empty] | 2014-01-08 | 7時 | 0 | 0 | 0 | 0 | 0
[5 empty] | 2014-01-08 | 8時 | 0 | 0 | 0 | 0 | 0
[5 empty] | 2014-01-08 | 9時 | 0 | 0 | 0 | 0 | 0
[5 empty] | 2014-01-08 | 10時 | 0 | 0 | 0 | 0 | 0
[5 empty] | 2014-01-08 | 11時 | 0 | 0 | 0 | 0 | 0
[5 empty] | 2014-01-08 | 12時 | 0 | 0 | 0 | 0 | 0
[5 empty] | 2014-01-08 | 13時 | 0 | 0 | 0 | 0 | 0
[5 empty] | 2014-01-08 | 14時 | 0 | 0 | 0 | 0 | 0
[5 empty] | 2014-01-08 | 15時 | 0 | 0 | 0 | 0 | 0
[5 empty] | 2014-01-08 | 16時 | 0 | 0 | 0 | 0 | 0
[5 empty] | 2014-01-08 | 17時 | 0 | 0 | 0 | 0 | 0
[5 empty] | 2014-01-08 | 18時 | 0 | 0 | 0 | 0 | 0
[5 empty] | 2014-01-08 | 19時 | 0 | 0 | 0 | 0 | 0
[5 empty] | 2014-01-08 | 20時 | 0 | 0 | 0 | 0 | 0
[5 empty] | 2014-01-08 | 21時 | 0 | 0 | 0 | 0 | 0
[5 empty] | 2014-01-08 | 22時 | 0 | 0 | 0 | 0 | 0
[5 empty] | 2014-01-08 | 23時 | 0 | 0 | 0 | 0 | 0
[5 empty] | 2014-01-09 | 0時 | 0 | 0 | 0 | 0 | 0
[5 empty] | 2014-01-09 | 1時 | 0 | 0 | 0 | 0 | 0
[5 empty] | 2014-01-09 | 2時 | 0 | 0 | 0 | 0 | 0
[5 empty] | 2014-01-09 | 3時 | 0 | 0 | 0 | 0 | 0
[5 empty] | 2014-01-09 | 4時 | 0 | 0 | 0 | 0 | 0
[5 empty] | 2014-01-09 | 5時 | 0 | 0 | 0 | 0 | 0
[5 empty] | 2014-01-09 | 6時 | 0 | 0 | 0 | 0 | 0
[5 empty] | 2014-01-09 | 7時 | 0 | 0 | 0 | 0 | 0
[5 empty] | 2014-01-09 | 8時 | 0 | 0 | 0 | 0 | 0
[5 empty] | 2014-01-09 | 9時 | 0 | 0 | 0 | 0 | 0
[5 empty] | 2014-01-09 | 10時 | 0 | 0 | 0 | 0 | 0
[5 empty] | 2014-01-09 | 11時 | 0 | 0 | 0 | 0 | 0
[5 empty] | 2014-01-09 | 12時 | 0 | 0 | 0 | 0 | 0
[5 empty] | 2014-01-09 | 13時 | 0 | 0 | 0 | 0 | 0
[5 empty] | 2014-01-09 | 14時 | 0 | 0 | 0 | 0 | 0
[5 empty] | 2014-01-09 | 15時 | 0 | 0 | 0 | 0 | 0
[5 empty] | 2014-01-09 | 16時 | 0 | 0 | 0 | 0 | 0
[5 empty] | 2014-01-09 | 17時 | 0 | 0 | 0 | 0 | 0
[5 empty] | 2014-01-09 | 18時 | 0 | 0 | 0 | 0 | 0
[5 empty] | 2014-01-09 | 19時 | 0 | 0 | 0 | 0 | 0
[5 empty] | 2014-01-09 | 20時 | 0 | 0 | 0 | 0 | 0
[5 empty] | 2014-01-09 | 21時 | 0 | 0 | 0 | 0 | 0
[5 empty] | 2014-01-09 | 22時 | 0 | 0 | 0 | 0 | 0
[5 empty] | 2014-01-09 | 23時 | 0 | 0 | 0 | 0 | 0
[5 empty] | 2014-01-10 | 0時 | 0 | 0 | 0 | 0 | 0
[5 empty] | 2014-01-10 | 1時 | 0 | 0 | 0 | 0 | 0
[5 empty] | 2014-01-10 | 2時 | 0 | 0 | 0 | 0 | 0
[5 empty] | 2014-01-10 | 3時 | 0 | 0 | 0 | 0 | 0
[5 empty] | 2014-01-10 | 4時 | 0 | 0 | 0 | 0 | 0
[5 empty] | 2014-01-10 | 5時 | 0 | 0 | 0 | 0 | 0
[5 empty] | 2014-01-10 | 6時 | 0 | 0 | 0 | 0 | 0
[5 empty] | 2014-01-10 | 7時 | 0 | 0 | 0 | 0 | 0
[5 empty] | 2014-01-10 | 8時 | 0 | 0 | 0 | 0 | 0
[5 empty] | 2014-01-10 | 9時 | 0 | 0 | 0 | 0 | 0
[5 empty] | 2014-01-10 | 10時 | 0 | 0 | 0 | 0 | 0
[5 empty] | 2014-01-10 | 11時 | 0 | 0 | 0 | 0 | 0
[5 empty] | 2014-01-10 | 12時 | 0 | 0 | 0 | 0 | 0
[5 empty] | 2014-01-10 | 13時 | 0 | 0 | 0 | 0 | 0
[5 empty] | 2014-01-10 | 14時 | 0 | 0 | 0 | 0 | 0
[5 empty] | 2014-01-10 | 15時 | 0 | 0 | 0 | 0 | 0
[5 empty] | 2014-01-10 | 16時 | 0 | 0 | 0 | 0 | 0
[5 empty] | 2014-01-10 | 17時 | 0 | 0 | 0 | 0 | 0
[5 empty] | 2014-01-10 | 18時 | 0 | 0 | 0 | 0 | 0
[5 empty] | 2014-01-10 | 19時 | 0 | 0 | 0 | 0 | 0
[5 empty] | 2014-01-10 | 20時 | 0 | 0 | 0 | 0 | 0
[5 empty] | 2014-01-10 | 21時 | 0 | 0 | 0 | 0 | 0
[5 empty] | 2014-01-10 | 22時 | 0 | 0 | 0 | 0 | 0
[5 empty] | 2014-01-10 | 23時 | 0 | 0 | 0 | 0 | 0
[5 empty] | 2014-01-11 | 0時 | 0 | 0 | 0 | 0 | 0
[5 empty] | 2014-01-11 | 1時 | 0 | 0 | 0 | 0 | 0
[5 empty] | 2014-01-11 | 2時 | 0 | 0 | 0 | 0 | 0
[5 empty] | 2014-01-11 | 3時 | 0 | 0 | 0 | 0 | 0
[5 empty] | 2014-01-11 | 4時 | 0 | 0 | 0 | 0 | 0
[5 empty] | 2014-01-11 | 5時 | 0 | 0 | 0 | 0 | 0
[5 empty] | 2014-01-11 | 6時 | 0 | 0 | 0 | 0 | 0
[5 empty] | 2014-01-11 | 7時 | 0 | 0 | 0 | 0 | 0
[5 empty] | 2014-01-11 | 8時 | 0 | 0 | 0 | 0 | 0
[5 empty] | 2014-01-11 | 9時 | 0 | 0 | 0 | 0 | 0
[5 empty] | 2014-01-11 | 10時 | 0 | 0 | 0 | 0 | 0
[5 empty] | 2014-01-11 | 11時 | 0 | 0 | 0 | 0 | 0
[5 empty] | 2014-01-11 | 12時 | 0 | 0 | 0 | 0 | 0
[5 empty] | 2014-01-11 | 13時 | 0 | 0 | 0 | 0 | 0
[5 empty] | 2014-01-11 | 14時 | 0 | 0 | 0 | 0 | 0
[5 empty] | 2014-01-11 | 15時 | 0 | 0 | 0 | 0 | 0
[5 empty] | 2014-01-11 | 16時 | 0 | 0 | 0 | 0 | 0
[5 empty] | 2014-01-11 | 17時 | 0 | 0 | 0 | 0 | 0
[5 empty] | 2014-01-11 | 18時 | 0 | 0 | 0 | 0 | 0
[5 empty] | 2014-01-11 | 19時 | 0 | 0 | 0 | 0 | 0
[5 empty] | 2014-01-11 | 20時 | 0 | 0 | 0 | 0 | 0
[5 empty] | 2014-01-11 | 21時 | 0 | 0 | 0 | 0 | 0
[5 empty] | 2014-01-11 | 22時 | 0 | 0 | 0 | 0 | 0
[5 empty] | 2014-01-11 | 23時 | 0 | 0 | 0 | 0 | 0
[5 empty] | 2014-01-12 | 0時 | 0 | 0 | 0 | 0 | 0
[5 empty] | 2014-01-12 | 1時 | 0 | 0 | 0 | 0 | 0
[5 empty] | 2014-01-12 | 2時 | 0 | 0 | 0 | 0 | 0
[5 empty] | 2014-01-12 | 3時 | 0 | 0 | 0 | 0 | 0
[5 empty] | 2014-01-12 | 4時 | 0 | 0 | 0 | 0 | 0
[5 empty] | 2014-01-12 | 5時 | 0 | 0 | 0 | 0 | 0
[5 empty] | 2014-01-12 | 6時 | 0 | 0 | 0 | 0 | 0
[5 empty] | 2014-01-12 | 7時 | 0 | 0 | 0 | 0 | 0
[5 empty] | 2014-01-12 | 8時 | 0 | 0 | 0 | 0 | 0
[5 empty] | 2014-01-12 | 9時 | 0 | 0 | 0 | 0 | 0
[5 empty] | 2014-01-12 | 10時 | 0 | 0 | 0 | 0 | 0
[5 empty] | 2014-01-12 | 11時 | 0 | 0 | 0 | 0 | 0
[5 empty] | 2014-01-12 | 12時 | 0 | 0 | 0 | 0 | 0
[5 empty] | 2014-01-12 | 13時 | 0 | 0 | 0 | 0 | 0
[5 empty] | 2014-01-12 | 14時 | 0 | 0 | 0 | 0 | 0
[5 empty] | 2014-01-12 | 15時 | 0 | 0 | 0 | 0 | 0
[5 empty] | 2014-01-12 | 16時 | 0 | 0 | 0 | 0 | 0
[5 empty] | 2014-01-12 | 17時 | 0 | 0 | 0 | 0 | 0
[5 empty] | 2014-01-12 | 18時 | 0 | 0 | 0 | 0 | 0
[5 empty] | 2014-01-12 | 19時 | 0 | 0 | 0 | 0 | 0
[5 empty] | 2014-01-12 | 20時 | 0 | 0 | 0 | 0 | 0
[5 empty] | 2014-01-12 | 21時 | 0 | 0 | 0 | 0 | 0
[5 empty] | 2014-01-12 | 22時 | 0 | 0 | 0 | 0 | 0
[5 empty] | 2014-01-12 | 23時 | 0 | 0 | 0 | 0 | 0
[5 empty] | 2014-01-13 | 0時 | 0 | 0 | 0 | 0 | 0
[5 empty] | 2014-01-13 | 1時 | 0 | 0 | 0 | 0 | 0
[5 empty] | 2014-01-13 | 2時 | 0 | 0 | 0 | 0 | 0
[5 empty] | 2014-01-13 | 3時 | 0 | 0 | 0 | 0 | 0
[5 empty] | 2014-01-13 | 4時 | 0 | 0 | 0 | 0 | 0
[5 empty] | 2014-01-13 | 5時 | 0 | 0 | 0 | 0 | 0
[5 empty] | 2014-01-13 | 6時 | 0 | 0 | 0 | 0 | 0
[5 empty] | 2014-01-13 | 7時 | 0 | 0 | 0 | 0 | 0
[5 empty] | 2014-01-13 | 8時 | 0 | 0 | 0 | 0 | 0
[5 empty] | 2014-01-13 | 9時 | 0 | 0 | 0 | 0 | 0
[5 empty] | 2014-01-13 | 10時 | 0 | 0 | 0 | 0 | 0
[5 empty] | 2014-01-13 | 11時 | 0 | 0 | 0 | 0 | 0
[5 empty] | 2014-01-13 | 12時 | 0 | 0 | 0 | 0 | 0
[5 empty] | 2014-01-13 | 13時 | 0 | 0 | 0 | 0 | 0
[5 empty] | 2014-01-13 | 14時 | 0 | 0 | 0 | 0 | 0
[5 empty] | 2014-01-13 | 15時 | 0 | 0 | 0 | 0 | 0
[5 empty] | 2014-01-13 | 16時 | 0 | 0 | 0 | 0 | 0
[5 empty] | 2014-01-13 | 17時 | 0 | 0 | 0 | 0 | 0
[5 empty] | 2014-01-13 | 18時 | 0 | 0 | 0 | 0 | 0
[5 empty] | 2014-01-13 | 19時 | 0 | 0 | 0 | 0 | 0
[5 empty] | 2014-01-13 | 20時 | 0 | 0 | 0 | 0 | 0
[5 empty] | 2014-01-13 | 21時 | 0 | 0 | 0 | 0 | 0
[5 empty] | 2014-01-13 | 22時 | 0 | 0 | 0 | 0 | 0
[5 empty] | 2014-01-13 | 23時 | 0 | 0 | 0 | 0 | 0
[5 empty] | 2014-01-14 | 0時 | 0 | 0 | 0 | 0 | 0
[5 empty] | 2014-01-14 | 1時 | 0 | 0 | 0 | 0 | 0
[5 empty] | 2014-01-14 | 2時 | 0 | 0 | 0 | 0 | 0
[5 empty] | 2014-01-14 | 3時 | 0 | 0 | 0 | 0 | 0
[5 empty] | 2014-01-14 | 4時 | 0 | 0 | 0 | 0 | 0
[5 empty] | 2014-01-14 | 5時 | 0 | 0 | 0 | 0 | 0
[5 empty] | 2014-01-14 | 6時 | 0 | 0 | 0 | 0 | 0
[5 empty] | 2014-01-14 | 7時 | 0 | 0 | 0 | 0 | 0
[5 empty] | 2014-01-14 | 8時 | 0 | 0 | 0 | 0 | 0
[5 empty] | 2014-01-14 | 9時 | 0 | 0 | 0 | 0 | 0
[5 empty] | 2014-01-14 | 10時 | 0 | 0 | 0 | 0 | 0
[5 empty] | 2014-01-14 | 11時 | 0 | 0 | 0 | 0 | 0
[5 empty] | 2014-01-14 | 12時 | 0 | 0 | 0 | 0 | 0
[5 empty] | 2014-01-14 | 13時 | 0 | 0 | 0 | 0 | 0
[5 empty] | 2014-01-14 | 14時 | 0 | 0 | 0 | 0 | 0
[5 empty] | 2014-01-14 | 15時 | 0 | 0 | 0 | 0 | 0
[5 empty] | 2014-01-14 | 16時 | 0 | 0 | 0 | 0 | 0
[5 empty] | 2014-01-14 | 17時 | 0 | 0 | 0 | 0 | 0
[5 empty] | 2014-01-14 | 18時 | 0 | 0 | 0 | 0 | 0
[5 empty] | 2014-01-14 | 19時 | 0 | 0 | 0 | 0 | 0
[5 empty] | 2014-01-14 | 20時 | 0 | 0 | 0 | 0 | 0
[5 empty] | 2014-01-14 | 21時 | 0 | 0 | 0 | 0 | 0
[5 empty] | 2014-01-14 | 22時 | 0 | 0 | 0 | 0 | 0
[5 empty] | 2014-01-14 | 23時 | 0 | 0 | 0 | 0 | 0
[5 empty] | 2014-01-15 | 0時 | 0 | 0 | 0 | 0 | 0
[5 empty] | 2014-01-15 | 1時 | 0 | 0 | 0 | 0 | 0
[5 empty] | 2014-01-15 | 2時 | 0 | 0 | 0 | 0 | 0
[5 empty] | 2014-01-15 | 3時 | 0 | 0 | 0 | 0 | 0
[5 empty] | 2014-01-15 | 4時 | 0 | 0 | 0 | 0 | 0
[5 empty] | 2014-01-15 | 5時 | 0 | 0 | 0 | 0 | 0
[5 empty] | 2014-01-15 | 6時 | 0 | 0 | 0 | 0 | 0
[5 empty] | 2014-01-15 | 7時 | 0 | 0 | 0 | 0 | 0
[5 empty] | 2014-01-15 | 8時 | 0 | 0 | 0 | 0 | 0
[5 empty] | 2014-01-15 | 9時 | 0 | 0 | 0 | 0 | 0
[5 empty] | 2014-01-15 | 10時 | 0 | 0 | 0 | 0 | 0
[5 empty] | 2014-01-15 | 11時 | 0 | 0 | 0 | 0 | 0
[5 empty] | 2014-01-15 | 12時 | 0 | 0 | 0 | 0 | 0
[5 empty] | 2014-01-15 | 13時 | 0 | 0 | 0 | 0 | 0
[5 empty] | 2014-01-15 | 14時 | 0 | 0 | 0 | 0 | 0
[5 empty] | 2014-01-15 | 15時 | 0 | 0 | 0 | 0 | 0
[5 empty] | 2014-01-15 | 16時 | 0 | 0 | 0 | 0 | 0
[5 empty] | 2014-01-15 | 17時 | 0 | 0 | 0 | 0 | 0
[5 empty] | 2014-01-15 | 18時 | 0 | 0 | 0 | 0 | 0
[5 empty] | 2014-01-15 | 19時 | 0 | 0 | 0 | 0 | 0
[5 empty] | 2014-01-15 | 20時 | 0 | 0 | 0 | 0 | 0
[5 empty] | 2014-01-15 | 21時 | 0 | 0 | 0 | 0 | 0
[5 empty] | 2014-01-15 | 22時 | 0 | 0 | 0 | 0 | 0
[5 empty] | 2014-01-15 | 23時 | 0 | 0 | 0 | 0 | 0
[5 empty] | 2014-01-16 | 0時 | 0 | 0 | 0 | 0 | 0
[5 empty] | 2014-01-16 | 1時 | 0 | 0 | 0 | 0 | 0
[5 empty] | 2014-01-16 | 2時 | 0 | 0 | 0 | 0 | 0
[5 empty] | 2014-01-16 | 3時 | 0 | 0 | 0 | 0 | 0
[5 empty] | 2014-01-16 | 4時 | 0 | 0 | 0 | 0 | 0
[5 empty] | 2014-01-16 | 5時 | 0 | 0 | 0 | 0 | 0
[5 empty] | 2014-01-16 | 6時 | 0 | 0 | 0 | 0 | 0
[5 empty] | 2014-01-16 | 7時 | 0 | 0 | 0 | 0 | 0
[5 empty] | 2014-01-16 | 8時 | 0 | 0 | 0 | 0 | 0
[5 empty] | 2014-01-16 | 9時 | 0 | 0 | 0 | 0 | 0
[5 empty] | 2014-01-16 | 10時 | 0 | 0 | 0 | 0 | 0
[5 empty] | 2014-01-16 | 11時 | 0 | 0 | 0 | 0 | 0
[5 empty] | 2014-01-16 | 12時 | 0 | 0 | 0 | 0 | 0
[5 empty] | 2014-01-16 | 13時 | 0 | 0 | 0 | 0 | 0
[5 empty] | 2014-01-16 | 14時 | 0 | 0 | 0 | 0 | 0
[5 empty] | 2014-01-16 | 15時 | 0 | 0 | 0 | 0 | 0
[5 empty] | 2014-01-16 | 16時 | 0 | 0 | 0 | 0 | 0
[5 empty] | 2014-01-16 | 17時 | 0 | 0 | 0 | 0 | 0
[5 empty] | 2014-01-16 | 18時 | 0 | 0 | 0 | 0 | 0
[5 empty] | 2014-01-16 | 19時 | 0 | 0 | 0 | 0 | 0
[5 empty] | 2014-01-16 | 20時 | 0 | 0 | 0 | 0 | 0
[5 empty] | 2014-01-16 | 21時 | 0 | 0 | 0 | 0 | 0
[5 empty] | 2014-01-16 | 22時 | 0 | 0 | 0 | 0 | 0
[5 empty] | 2014-01-16 | 23時 | 0 | 0 | 0 | 0 | 0
[5 empty] | 2014-01-17 | 0時 | 0 | 0 | 0 | 0 | 0
[5 empty] | 2014-01-17 | 1時 | 0 | 0 | 0 | 0 | 0
[5 empty] | 2014-01-17 | 2時 | 0 | 0 | 0 | 0 | 0
[5 empty] | 2014-01-17 | 3時 | 0 | 0 | 0 | 0 | 0
[5 empty] | 2014-01-17 | 4時 | 0 | 0 | 0 | 0 | 0
[5 empty] | 2014-01-17 | 5時 | 0 | 0 | 0 | 0 | 0
[5 empty] | 2014-01-17 | 6時 | 0 | 0 | 0 | 0 | 0
[5 empty] | 2014-01-17 | 7時 | 0 | 0 | 0 | 0 | 0
[5 empty] | 2014-01-17 | 8時 | 0 | 0 | 0 | 0 | 0
[5 empty] | 2014-01-17 | 9時 | 0 | 0 | 0 | 0 | 0
[5 empty] | 2014-01-17 | 10時 | 0 | 0 | 0 | 0 | 0
[5 empty] | 2014-01-17 | 11時 | 0 | 0 | 0 | 0 | 0
[5 empty] | 2014-01-17 | 12時 | 0 | 0 | 0 | 0 | 0
[5 empty] | 2014-01-17 | 13時 | 0 | 0 | 0 | 0 | 0
[5 empty] | 2014-01-17 | 14時 | 0 | 0 | 0 | 0 | 0
[5 empty] | 2014-01-17 | 15時 | 0 | 0 | 0 | 0 | 0
[5 empty] | 2014-01-17 | 16時 | 0 | 0 | 0 | 0 | 0
[5 empty] | 2014-01-17 | 17時 | 0 | 0 | 0 | 0 | 0
[5 empty] | 2014-01-17 | 18時 | 0 | 0 | 0 | 0 | 0
[5 empty] | 2014-01-17 | 19時 | 0 | 0 | 0 | 0 | 0
[5 empty] | 2014-01-17 | 20時 | 0 | 0 | 0 | 0 | 0
[5 empty] | 2014-01-17 | 21時 | 0 | 0 | 0 | 0 | 0
[5 empty] | 2014-01-17 | 22時 | 0 | 0 | 0 | 0 | 0
[5 empty] | 2014-01-17 | 23時 | 0 | 0 | 0 | 0 | 0
[5 empty] | 2014-01-18 | 0時 | 0 | 0 | 0 | 0 | 0
[5 empty] | 2014-01-18 | 1時 | 0 | 0 | 0 | 0 | 0
[5 empty] | 2014-01-18 | 2時 | 0 | 0 | 0 | 0 | 0
[5 empty] | 2014-01-18 | 3時 | 0 | 0 | 0 | 0 | 0
[5 empty] | 2014-01-18 | 4時 | 0 | 0 | 0 | 0 | 0
[5 empty] | 2014-01-18 | 5時 | 0 | 0 | 0 | 0 | 0
[5 empty] | 2014-01-18 | 6時 | 0 | 0 | 0 | 0 | 0
[5 empty] | 2014-01-18 | 7時 | 0 | 0 | 0 | 0 | 0
[5 empty] | 2014-01-18 | 8時 | 0 | 0 | 0 | 0 | 0
[5 empty] | 2014-01-18 | 9時 | 0 | 0 | 0 | 0 | 0
[5 empty] | 2014-01-18 | 10時 | 0 | 0 | 0 | 0 | 0
[5 empty] | 2014-01-18 | 11時 | 0 | 0 | 0 | 0 | 0
[5 empty] | 2014-01-18 | 12時 | 0 | 0 | 0 | 0 | 0
[5 empty] | 2014-01-18 | 13時 | 0 | 0 | 0 | 0 | 0
[5 empty] | 2014-01-18 | 14時 | 0 | 0 | 0 | 0 | 0
[5 empty] | 2014-01-18 | 15時 | 0 | 0 | 0 | 0 | 0
[5 empty] | 2014-01-18 | 16時 | 0 | 0 | 0 | 0 | 0
[5 empty] | 2014-01-18 | 17時 | 0 | 0 | 0 | 0 | 0
[5 empty] | 2014-01-18 | 18時 | 0 | 0 | 0 | 0 | 0
[5 empty] | 2014-01-18 | 19時 | 0 | 0 | 0 | 0 | 0
[5 empty] | 2014-01-18 | 20時 | 0 | 0 | 0 | 0 | 0
[5 empty] | 2014-01-18 | 21時 | 0 | 0 | 0 | 0 | 0
[5 empty] | 2014-01-18 | 22時 | 0 | 0 | 0 | 0 | 0
[5 empty] | 2014-01-18 | 23時 | 0 | 0 | 0 | 0 | 0
[5 empty] | 2014-01-19 | 0時 | 0 | 0 | 0 | 0 | 0
[5 empty] | 2014-01-19 | 1時 | 0 | 0 | 0 | 0 | 0
[5 empty] | 2014-01-19 | 2時 | 0 | 0 | 0 | 0 | 0
[5 empty] | 2014-01-19 | 3時 | 0 | 0 | 0 | 0 | 0
[5 empty] | 2014-01-19 | 4時 | 0 | 0 | 0 | 0 | 0
[5 empty] | 2014-01-19 | 5時 | 0 | 0 | 0 | 0 | 0
[5 empty] | 2014-01-19 | 6時 | 0 | 0 | 0 | 0 | 0
[5 empty] | 2014-01-19 | 7時 | 0 | 0 | 0 | 0 | 0
[5 empty] | 2014-01-19 | 8時 | 0 | 0 | 0 | 0 | 0
[5 empty] | 2014-01-19 | 9時 | 0 | 0 | 0 | 0 | 0
[5 empty] | 2014-01-19 | 10時 | 0 | 0 | 0 | 0 | 0
[5 empty] | 2014-01-19 | 11時 | 0 | 0 | 0 | 0 | 0
[5 empty] | 2014-01-19 | 12時 | 0 | 0 | 0 | 0 | 0
[5 empty] | 2014-01-19 | 13時 | 0 | 0 | 0 | 0 | 0
[5 empty] | 2014-01-19 | 14時 | 0 | 0 | 0 | 0 | 0
[5 empty] | 2014-01-19 | 15時 | 0 | 0 | 0 | 0 | 0
[5 empty] | 2014-01-19 | 16時 | 0 | 0 | 0 | 0 | 0
[5 empty] | 2014-01-19 | 17時 | 0 | 0 | 0 | 0 | 0
[5 empty] | 2014-01-19 | 18時 | 0 | 0 | 0 | 0 | 0
[5 empty] | 2014-01-19 | 19時 | 0 | 0 | 0 | 0 | 0
[5 empty] | 2014-01-19 | 20時 | 0 | 0 | 0 | 0 | 0
[5 empty] | 2014-01-19 | 21時 | 0 | 0 | 0 | 0 | 0
[5 empty] | 2014-01-19 | 22時 | 0 | 0 | 0 | 0 | 0
[5 empty] | 2014-01-19 | 23時 | 0 | 0 | 0 | 0 | 0
[5 empty] | 2014-01-20 | 0時 | 0 | 0 | 0 | 0 | 0
[5 empty] | 2014-01-20 | 1時 | 0 | 0 | 0 | 0 | 0
[5 empty] | 2014-01-20 | 2時 | 0 | 0 | 0 | 0 | 0
[5 empty] | 2014-01-20 | 3時 | 0 | 0 | 0 | 0 | 0
[5 empty] | 2014-01-20 | 4時 | 0 | 0 | 0 | 0 | 0
[5 empty] | 2014-01-20 | 5時 | 0 | 0 | 0 | 0 | 0
[5 empty] | 2014-01-20 | 6時 | 0 | 0 | 0 | 0 | 0
[5 empty] | 2014-01-20 | 7時 | 0 | 0 | 0 | 0 | 0
[5 empty] | 2014-01-20 | 8時 | 0 | 0 | 0 | 0 | 0
[5 empty] | 2014-01-20 | 9時 | 0 | 0 | 0 | 0 | 0
[5 empty] | 2014-01-20 | 10時 | 0 | 0 | 0 | 0 | 0
[5 empty] | 2014-01-20 | 11時 | 0 | 0 | 0 | 0 | 0
[5 empty] | 2014-01-20 | 12時 | 0 | 0 | 0 | 0 | 0
[5 empty] | 2014-01-20 | 13時 | 0 | 0 | 0 | 0 | 0
[5 empty] | 2014-01-20 | 14時 | 0 | 0 | 0 | 0 | 0
[5 empty] | 2014-01-20 | 15時 | 0 | 0 | 0 | 0 | 0
[5 empty] | 2014-01-20 | 16時 | 0 | 0 | 0 | 0 | 0
[5 empty] | 2014-01-20 | 17時 | 0 | 0 | 0 | 0 | 0
[5 empty] | 2014-01-20 | 18時 | 0 | 0 | 0 | 0 | 0
[5 empty] | 2014-01-20 | 19時 | 0 | 0 | 0 | 0 | 0
[5 empty] | 2014-01-20 | 20時 | 0 | 0 | 0 | 0 | 0
[5 empty] | 2014-01-20 | 21時 | 0 | 0 | 0 | 0 | 0
[5 empty] | 2014-01-20 | 22時 | 0 | 0 | 0 | 0 | 0
[5 empty] | 2014-01-20 | 23時 | 0 | 0 | 0 | 0 | 0
[5 empty] | 2014-01-21 | 0時 | 0 | 0 | 0 | 0 | 0
[5 empty] | 2014-01-21 | 1時 | 0 | 0 | 0 | 0 | 0
[5 empty] | 2014-01-21 | 2時 | 0 | 0 | 0 | 0 | 0
[5 empty] | 2014-01-21 | 3時 | 0 | 0 | 0 | 0 | 0
[5 empty] | 2014-01-21 | 4時 | 0 | 0 | 0 | 0 | 0
[5 empty] | 2014-01-21 | 5時 | 0 | 0 | 0 | 0 | 0
[5 empty] | 2014-01-21 | 6時 | 0 | 0 | 0 | 0 | 0
[5 empty] | 2014-01-21 | 7時 | 0 | 0 | 0 | 0 | 0
[5 empty] | 2014-01-21 | 8時 | 0 | 0 | 0 | 0 | 0
[5 empty] | 2014-01-21 | 9時 | 0 | 0 | 0 | 0 | 0
[5 empty] | 2014-01-21 | 10時 | 0 | 0 | 0 | 0 | 0
[5 empty] | 2014-01-21 | 11時 | 0 | 0 | 0 | 0 | 0
[5 empty] | 2014-01-21 | 12時 | 0 | 0 | 0 | 0 | 0
[5 empty] | 2014-01-21 | 13時 | 0 | 0 | 0 | 0 | 0
[5 empty] | 2014-01-21 | 14時 | 0 | 0 | 0 | 0 | 0
[5 empty] | 2014-01-21 | 15時 | 0 | 0 | 0 | 0 | 0
[5 empty] | 2014-01-21 | 16時 | 0 | 0 | 0 | 0 | 0
[5 empty] | 2014-01-21 | 17時 | 0 | 0 | 0 | 0 | 0
[5 empty] | 2014-01-21 | 18時 | 0 | 0 | 0 | 0 | 0
[5 empty] | 2014-01-21 | 19時 | 0 | 0 | 0 | 0 | 0
[5 empty] | 2014-01-21 | 20時 | 0 | 0 | 0 | 0 | 0
[5 empty] | 2014-01-21 | 21時 | 0 | 0 | 0 | 0 | 0
[5 empty] | 2014-01-21 | 22時 | 0 | 0 | 0 | 0 | 0
[5 empty] | 2014-01-21 | 23時 | 0 | 0 | 0 | 0 | 0
[5 empty] | 2014-01-22 | 0時 | 0 | 0 | 0 | 0 | 0
[5 empty] | 2014-01-22 | 1時 | 0 | 0 | 0 | 0 | 0
[5 empty] | 2014-01-22 | 2時 | 0 | 0 | 0 | 0 | 0
[5 empty] | 2014-01-22 | 3時 | 0 | 0 | 0 | 0 | 0
[5 empty] | 2014-01-22 | 4時 | 0 | 0 | 0 | 0 | 0
[5 empty] | 2014-01-22 | 5時 | 0 | 0 | 0 | 0 | 0
[5 empty] | 2014-01-22 | 6時 | 0 | 0 | 0 | 0 | 0
[5 empty] | 2014-01-22 | 7時 | 0 | 0 | 0 | 0 | 0
[5 empty] | 2014-01-22 | 8時 | 0 | 0 | 0 | 0 | 0
[5 empty] | 2014-01-22 | 9時 | 0 | 0 | 0 | 0 | 0
[5 empty] | 2014-01-22 | 10時 | 0 | 0 | 0 | 0 | 0
[5 empty] | 2014-01-22 | 11時 | 0 | 0 | 0 | 0 | 0
[5 empty] | 2014-01-22 | 12時 | 0 | 0 | 0 | 0 | 0
[5 empty] | 2014-01-22 | 13時 | 0 | 0 | 0 | 0 | 0
[5 empty] | 2014-01-22 | 14時 | 0 | 0 | 0 | 0 | 0
[5 empty] | 2014-01-22 | 15時 | 0 | 0 | 0 | 0 | 0
[5 empty] | 2014-01-22 | 16時 | 0 | 0 | 0 | 0 | 0
[5 empty] | 2014-01-22 | 17時 | 0 | 0 | 0 | 0 | 0
[5 empty] | 2014-01-22 | 18時 | 0 | 0 | 0 | 0 | 0
[5 empty] | 2014-01-22 | 19時 | 0 | 0 | 0 | 0 | 0
[5 empty] | 2014-01-22 | 20時 | 0 | 0 | 0 | 0 | 0
[5 empty] | 2014-01-22 | 21時 | 0 | 0 | 0 | 0 | 0
[5 empty] | 2014-01-22 | 22時 | 0 | 0 | 0 | 0 | 0
[5 empty] | 2014-01-22 | 23時 | 0 | 0 | 0 | 0 | 0
[5 empty] | 2014-01-23 | 0時 | 0 | 0 | 0 | 0 | 0
[5 empty] | 2014-01-23 | 1時 | 0 | 0 | 0 | 0 | 0
[5 empty] | 2014-01-23 | 2時 | 0 | 0 | 0 | 0 | 0
[5 empty] | 2014-01-23 | 3時 | 0 | 0 | 0 | 0 | 0
[5 empty] | 2014-01-23 | 4時 | 0 | 0 | 0 | 0 | 0
[5 empty] | 2014-01-23 | 5時 | 0 | 0 | 0 | 0 | 0
[5 empty] | 2014-01-23 | 6時 | 0 | 0 | 0 | 0 | 0
[5 empty] | 2014-01-23 | 7時 | 0 | 0 | 0 | 0 | 0
[5 empty] | 2014-01-23 | 8時 | 0 | 0 | 0 | 0 | 0
[5 empty] | 2014-01-23 | 9時 | 0 | 0 | 0 | 0 | 0
[5 empty] | 2014-01-23 | 10時 | 0 | 0 | 0 | 0 | 0
[5 empty] | 2014-01-23 | 11時 | 0 | 0 | 0 | 0 | 0
[5 empty] | 2014-01-23 | 12時 | 0 | 0 | 0 | 0 | 0
[5 empty] | 2014-01-23 | 13時 | 0 | 0 | 0 | 0 | 0
[5 empty] | 2014-01-23 | 14時 | 0 | 0 | 0 | 0 | 0
[5 empty] | 2014-01-23 | 15時 | 0 | 0 | 0 | 0 | 0
[5 empty] | 2014-01-23 | 16時 | 0 | 0 | 0 | 0 | 0
[5 empty] | 2014-01-23 | 17時 | 0 | 0 | 0 | 0 | 0
[5 empty] | 2014-01-23 | 18時 | 0 | 0 | 0 | 0 | 0
[5 empty] | 2014-01-23 | 19時 | 0 | 0 | 0 | 0 | 0
[5 empty] | 2014-01-23 | 20時 | 0 | 0 | 0 | 0 | 0
[5 empty] | 2014-01-23 | 21時 | 0 | 0 | 0 | 0 | 0
[5 empty] | 2014-01-23 | 22時 | 0 | 0 | 0 | 0 | 0
[5 empty] | 2014-01-23 | 23時 | 0 | 0 | 0 | 0 | 0
[5 empty] | 2014-01-24 | 0時 | 0 | 0 | 0 | 0 | 0
[5 empty] | 2014-01-24 | 1時 | 0 | 0 | 0 | 0 | 0
[5 empty] | 2014-01-24 | 2時 | 0 | 0 | 0 | 0 | 0
[5 empty] | 2014-01-24 | 3時 | 0 | 0 | 0 | 0 | 0
[5 empty] | 2014-01-24 | 4時 | 0 | 0 | 0 | 0 | 0
[5 empty] | 2014-01-24 | 5時 | 0 | 0 | 0 | 0 | 0
[5 empty] | 2014-01-24 | 6時 | 0 | 0 | 0 | 0 | 0
[5 empty] | 2014-01-24 | 7時 | 0 | 0 | 0 | 0 | 0
[5 empty] | 2014-01-24 | 8時 | 0 | 0 | 0 | 0 | 0
[5 empty] | 2014-01-24 | 9時 | 0 | 0 | 0 | 0 | 0
[5 empty] | 2014-01-24 | 10時 | 0 | 0 | 0 | 0 | 0
[5 empty] | 2014-01-24 | 11時 | 0 | 0 | 0 | 0 | 0
[5 empty] | 2014-01-24 | 12時 | 0 | 0 | 0 | 0 | 0
[5 empty] | 2014-01-24 | 13時 | 0 | 0 | 0 | 0 | 0
[5 empty] | 2014-01-24 | 14時 | 0 | 0 | 0 | 0 | 0
[5 empty] | 2014-01-24 | 15時 | 0 | 0 | 0 | 0 | 0
[5 empty] | 2014-01-24 | 16時 | 0 | 0 | 0 | 0 | 0
[5 empty] | 2014-01-24 | 17時 | 0 | 0 | 0 | 0 | 0
[5 empty] | 2014-01-24 | 18時 | 0 | 0 | 0 | 0 | 0
[5 empty] | 2014-01-24 | 19時 | 0 | 0 | 0 | 0 | 0
[5 empty] | 2014-01-24 | 20時 | 0 | 0 | 0 | 0 | 0
[5 empty] | 2014-01-24 | 21時 | 0 | 0 | 0 | 0 | 0
[5 empty] | 2014-01-24 | 22時 | 0 | 0 | 0 | 0 | 0
[5 empty] | 2014-01-24 | 23時 | 0 | 0 | 0 | 0 | 0
[5 empty] | 2014-01-25 | 0時 | 0 | 0 | 0 | 0 | 0
[5 empty] | 2014-01-25 | 1時 | 0 | 0 | 0 | 0 | 0
[5 empty] | 2014-01-25 | 2時 | 0 | 0 | 0 | 0 | 0
[5 empty] | 2014-01-25 | 3時 | 0 | 0 | 0 | 0 | 0
[5 empty] | 2014-01-25 | 4時 | 0 | 0 | 0 | 0 | 0
[5 empty] | 2014-01-25 | 5時 | 0 | 0 | 0 | 0 | 0
[5 empty] | 2014-01-25 | 6時 | 0 | 0 | 0 | 0 | 0
[5 empty] | 2014-01-25 | 7時 | 0 | 0 | 0 | 0 | 0
[5 empty] | 2014-01-25 | 8時 | 0 | 0 | 0 | 0 | 0
[5 empty] | 2014-01-25 | 9時 | 0 | 0 | 0 | 0 | 0
[5 empty] | 2014-01-25 | 10時 | 0 | 0 | 0 | 0 | 0
[5 empty] | 2014-01-25 | 11時 | 0 | 0 | 0 | 0 | 0
[5 empty] | 2014-01-25 | 12時 | 0 | 0 | 0 | 0 | 0
[5 empty] | 2014-01-25 | 13時 | 0 | 0 | 0 | 0 | 0
[5 empty] | 2014-01-25 | 14時 | 0 | 0 | 0 | 0 | 0
[5 empty] | 2014-01-25 | 15時 | 0 | 0 | 0 | 0 | 0
[5 empty] | 2014-01-25 | 16時 | 0 | 0 | 0 | 0 | 0
[5 empty] | 2014-01-25 | 17時 | 0 | 0 | 0 | 0 | 0
[5 empty] | 2014-01-25 | 18時 | 0 | 0 | 0 | 0 | 0
[5 empty] | 2014-01-25 | 19時 | 0 | 0 | 0 | 0 | 0
[5 empty] | 2014-01-25 | 20時 | 0 | 0 | 0 | 0 | 0
[5 empty] | 2014-01-25 | 21時 | 0 | 0 | 0 | 0 | 0
[5 empty] | 2014-01-25 | 22時 | 0 | 0 | 0 | 0 | 0
[5 empty] | 2014-01-25 | 23時 | 0 | 0 | 0 | 0 | 0
[5 empty] | 2014-01-26 | 0時 | 0 | 0 | 0 | 0 | 0
[5 empty] | 2014-01-26 | 1時 | 0 | 0 | 0 | 0 | 0
[5 empty] | 2014-01-26 | 2時 | 0 | 0 | 0 | 0 | 0
[5 empty] | 2014-01-26 | 3時 | 0 | 0 | 0 | 0 | 0
[5 empty] | 2014-01-26 | 4時 | 0 | 0 | 0 | 0 | 0
[5 empty] | 2014-01-26 | 5時 | 0 | 0 | 0 | 0 | 0
[5 empty] | 2014-01-26 | 6時 | 0 | 0 | 0 | 0 | 0
[5 empty] | 2014-01-26 | 7時 | 0 | 0 | 0 | 0 | 0
[5 empty] | 2014-01-26 | 8時 | 0 | 0 | 0 | 0 | 0
[5 empty] | 2014-01-26 | 9時 | 0 | 0 | 0 | 0 | 0
[5 empty] | 2014-01-26 | 10時 | 0 | 0 | 0 | 0 | 0
[5 empty] | 2014-01-26 | 11時 | 0 | 0 | 0 | 0 | 0
[5 empty] | 2014-01-26 | 12時 | 0 | 0 | 0 | 0 | 0
[5 empty] | 2014-01-26 | 13時 | 0 | 0 | 0 | 0 | 0
[5 empty] | 2014-01-26 | 14時 | 0 | 0 | 0 | 0 | 0
[5 empty] | 2014-01-26 | 15時 | 0 | 0 | 0 | 0 | 0
[5 empty] | 2014-01-26 | 16時 | 0 | 0 | 0 | 0 | 0
[5 empty] | 2014-01-26 | 17時 | 0 | 0 | 0 | 0 | 0
[5 empty] | 2014-01-26 | 18時 | 0 | 0 | 0 | 0 | 0
[5 empty] | 2014-01-26 | 19時 | 0 | 0 | 0 | 0 | 0
[5 empty] | 2014-01-26 | 20時 | 0 | 0 | 0 | 0 | 0
[5 empty] | 2014-01-26 | 21時 | 0 | 0 | 0 | 0 | 0
[5 empty] | 2014-01-26 | 22時 | 0 | 0 | 0 | 0 | 0
[5 empty] | 2014-01-26 | 23時 | 0 | 0 | 0 | 0 | 0
[5 empty] | 2014-01-27 | 0時 | 0 | 0 | 0 | 0 | 0
[5 empty] | 2014-01-27 | 1時 | 0 | 0 | 0 | 0 | 0
[5 empty] | 2014-01-27 | 2時 | 0 | 0 | 0 | 0 | 0
[5 empty] | 2014-01-27 | 3時 | 0 | 0 | 0 | 0 | 0
[5 empty] | 2014-01-27 | 4時 | 0 | 0 | 0 | 0 | 0
[5 empty] | 2014-01-27 | 5時 | 0 | 0 | 0 | 0 | 0
[5 empty] | 2014-01-27 | 6時 | 0 | 0 | 0 | 0 | 0
[5 empty] | 2014-01-27 | 7時 | 0 | 0 | 0 | 0 | 0
[5 empty] | 2014-01-27 | 8時 | 0 | 0 | 0 | 0 | 0
[5 empty] | 2014-01-27 | 9時 | 0 | 0 | 0 | 0 | 0
[5 empty] | 2014-01-27 | 10時 | 0 | 0 | 0 | 0 | 0
[5 empty] | 2014-01-27 | 11時 | 0 | 0 | 0 | 0 | 0
[5 empty] | 2014-01-27 | 12時 | 0 | 0 | 0 | 0 | 0
[5 empty] | 2014-01-27 | 13時 | 0 | 0 | 0 | 0 | 0
[5 empty] | 2014-01-27 | 14時 | 0 | 0 | 0 | 0 | 0
[5 empty] | 2014-01-27 | 15時 | 0 | 0 | 0 | 0 | 0
[5 empty] | 2014-01-27 | 16時 | 0 | 0 | 0 | 0 | 0
[5 empty] | 2014-01-27 | 17時 | 0 | 0 | 0 | 0 | 0
[5 empty] | 2014-01-27 | 18時 | 0 | 0 | 0 | 0 | 0
[5 empty] | 2014-01-27 | 19時 | 0 | 0 | 0 | 0 | 0
[5 empty] | 2014-01-27 | 20時 | 0 | 0 | 0 | 0 | 0
[5 empty] | 2014-01-27 | 21時 | 0 | 0 | 0 | 0 | 0
[5 empty] | 2014-01-27 | 22時 | 0 | 0 | 0 | 0 | 0
[5 empty] | 2014-01-27 | 23時 | 0 | 0 | 0 | 0 | 0
[5 empty] | 2014-01-28 | 0時 | 0 | 0 | 0 | 0 | 0
[5 empty] | 2014-01-28 | 1時 | 0 | 0 | 0 | 0 | 0
[5 empty] | 2014-01-28 | 2時 | 0 | 0 | 0 | 0 | 0
[5 empty] | 2014-01-28 | 3時 | 0 | 0 | 0 | 0 | 0
[5 empty] | 2014-01-28 | 4時 | 0 | 0 | 0 | 0 | 0
[5 empty] | 2014-01-28 | 5時 | 0 | 0 | 0 | 0 | 0
[5 empty] | 2014-01-28 | 6時 | 0 | 0 | 0 | 0 | 0
[5 empty] | 2014-01-28 | 7時 | 0 | 0 | 0 | 0 | 0
[5 empty] | 2014-01-28 | 8時 | 0 | 0 | 0 | 0 | 0
[5 empty] | 2014-01-28 | 9時 | 0 | 0 | 0 | 0 | 0
[5 empty] | 2014-01-28 | 10時 | 0 | 0 | 0 | 0 | 0
[5 empty] | 2014-01-28 | 11時 | 0 | 0 | 0 | 0 | 0
[5 empty] | 2014-01-28 | 12時 | 0 | 0 | 0 | 0 | 0
[5 empty] | 2014-01-28 | 13時 | 0 | 0 | 0 | 0 | 0
[5 empty] | 2014-01-28 | 14時 | 0 | 0 | 0 | 0 | 0
[5 empty] | 2014-01-28 | 15時 | 0 | 0 | 0 | 0 | 0
[5 empty] | 2014-01-28 | 16時 | 0 | 0 | 0 | 0 | 0
[5 empty] | 2014-01-28 | 17時 | 0 | 0 | 0 | 0 | 0
[5 empty] | 2014-01-28 | 18時 | 0 | 0 | 0 | 0 | 0
[5 empty] | 2014-01-28 | 19時 | 0 | 0 | 0 | 0 | 0
[5 empty] | 2014-01-28 | 20時 | 0 | 0 | 0 | 0 | 0
[5 empty] | 2014-01-28 | 21時 | 0 | 0 | 0 | 0 | 0
[5 empty] | 2014-01-28 | 22時 | 0 | 0 | 0 | 0 | 0
[5 empty] | 2014-01-28 | 23時 | 0 | 0 | 0 | 0 | 0
[5 empty] | 2014-01-29 | 0時 | 0 | 0 | 0 | 0 | 0
[5 empty] | 2014-01-29 | 1時 | 0 | 0 | 0 | 0 | 0
[5 empty] | 2014-01-29 | 2時 | 0 | 0 | 0 | 0 | 0
[5 empty] | 2014-01-29 | 3時 | 0 | 0 | 0 | 0 | 0
[5 empty] | 2014-01-29 | 4時 | 0 | 0 | 0 | 0 | 0
[5 empty] | 2014-01-29 | 5時 | 0 | 0 | 0 | 0 | 0
[5 empty] | 2014-01-29 | 6時 | 0 | 0 | 0 | 0 | 0
[5 empty] | 2014-01-29 | 7時 | 0 | 0 | 0 | 0 | 0
[5 empty] | 2014-01-29 | 8時 | 0 | 0 | 0 | 0 | 0
[5 empty] | 2014-01-29 | 9時 | 0 | 0 | 0 | 0 | 0
[5 empty] | 2014-01-29 | 10時 | 0 | 0 | 0 | 0 | 0
[5 empty] | 2014-01-29 | 11時 | 0 | 0 | 0 | 0 | 0
[5 empty] | 2014-01-29 | 12時 | 0 | 0 | 0 | 0 | 0
[5 empty] | 2014-01-29 | 13時 | 0 | 0 | 0 | 0 | 0
[5 empty] | 2014-01-29 | 14時 | 0 | 0 | 0 | 0 | 0
[5 empty] | 2014-01-29 | 15時 | 0 | 0 | 0 | 0 | 0
[5 empty] | 2014-01-29 | 16時 | 0 | 0 | 0 | 0 | 0
[5 empty] | 2014-01-29 | 17時 | 0 | 0 | 0 | 0 | 0
[5 empty] | 2014-01-29 | 18時 | 0 | 0 | 0 | 0 | 0
[5 empty] | 2014-01-29 | 19時 | 0 | 0 | 0 | 0 | 0
[5 empty] | 2014-01-29 | 20時 | 0 | 0 | 0 | 0 | 0
[5 empty] | 2014-01-29 | 21時 | 0 | 0 | 0 | 0 | 0
[5 empty] | 2014-01-29 | 22時 | 0 | 0 | 0 | 0 | 0
[5 empty] | 2014-01-29 | 23時 | 0 | 0 | 0 | 0 | 0
[5 empty] | 2014-01-30 | 0時 | 0 | 0 | 0 | 0 | 0
[5 empty] | 2014-01-30 | 1時 | 0 | 0 | 0 | 0 | 0
[5 empty] | 2014-01-30 | 2時 | 0 | 0 | 0 | 0 | 0
[5 empty] | 2014-01-30 | 3時 | 0 | 0 | 0 | 0 | 0
[5 empty] | 2014-01-30 | 4時 | 0 | 0 | 0 | 0 | 0
[5 empty] | 2014-01-30 | 5時 | 0 | 0 | 0 | 0 | 0
[5 empty] | 2014-01-30 | 6時 | 0 | 0 | 0 | 0 | 0
[5 empty] | 2014-01-30 | 7時 | 0 | 0 | 0 | 0 | 0
[5 empty] | 2014-01-30 | 8時 | 0 | 0 | 0 | 0 | 0
[5 empty] | 2014-01-30 | 9時 | 0 | 0 | 0 | 0 | 0
[5 empty] | 2014-01-30 | 10時 | 0 | 0 | 0 | 0 | 0
[5 empty] | 2014-01-30 | 11時 | 0 | 0 | 0 | 0 | 0
[5 empty] | 2014-01-30 | 12時 | 0 | 0 | 0 | 0 | 0
[5 empty] | 2014-01-30 | 13時 | 0 | 0 | 0 | 0 | 0
[5 empty] | 2014-01-30 | 14時 | 0 | 0 | 0 | 0 | 0
[5 empty] | 2014-01-30 | 15時 | 0 | 0 | 0 | 0 | 0
[5 empty] | 2014-01-30 | 16時 | 0 | 0 | 0 | 0 | 0
[5 empty] | 2014-01-30 | 17時 | 0 | 0 | 0 | 0 | 0
[5 empty] | 2014-01-30 | 18時 | 0 | 0 | 0 | 0 | 0
[5 empty] | 2014-01-30 | 19時 | 0 | 0 | 0 | 0 | 0
[5 empty] | 2014-01-30 | 20時 | 0 | 0 | 0 | 0 | 0
[5 empty] | 2014-01-30 | 21時 | 0 | 0 | 0 | 0 | 0
[5 empty] | 2014-01-30 | 22時 | 0 | 0 | 0 | 0 | 0
[5 empty] | 2014-01-30 | 23時 | 0 | 0 | 0 | 0 | 0
[5 empty] | 2014-01-31 | 0時 | 0 | 0 | 0 | 0 | 0
[5 empty] | 2014-01-31 | 1時 | 0 | 0 | 0 | 0 | 0
[5 empty] | 2014-01-31 | 2時 | 0 | 0 | 0 | 0 | 0
[5 empty] | 2014-01-31 | 3時 | 0 | 0 | 0 | 0 | 0
[5 empty] | 2014-01-31 | 4時 | 0 | 0 | 0 | 0 | 0
[5 empty] | 2014-01-31 | 5時 | 0 | 0 | 0 | 0 | 0
[5 empty] | 2014-01-31 | 6時 | 0 | 0 | 0 | 0 | 0
[5 empty] | 2014-01-31 | 7時 | 0 | 0 | 0 | 0 | 0
[5 empty] | 2014-01-31 | 8時 | 0 | 0 | 0 | 0 | 0
[5 empty] | 2014-01-31 | 9時 | 0 | 0 | 0 | 0 | 0
[5 empty] | 2014-01-31 | 10時 | 0 | 0 | 0 | 0 | 0
[5 empty] | 2014-01-31 | 11時 | 0 | 0 | 0 | 0 | 0
[5 empty] | 2014-01-31 | 12時 | 0 | 0 | 0 | 0 | 0
[5 empty] | 2014-01-31 | 13時 | 0 | 0 | 0 | 0 | 0
[5 empty] | 2014-01-31 | 14時 | 0 | 0 | 0 | 0 | 0
[5 empty] | 2014-01-31 | 15時 | 0 | 0 | 0 | 0 | 0
[5 empty] | 2014-01-31 | 16時 | 0 | 0 | 0 | 0 | 0
[5 empty] | 2014-01-31 | 17時 | 0 | 0 | 0 | 0 | 0
[5 empty] | 2014-01-31 | 18時 | 0 | 0 | 0 | 0 | 0
[5 empty] | 2014-01-31 | 19時 | 0 | 0 | 0 | 0 | 0
[5 empty] | 2014-01-31 | 20時 | 0 | 0 | 0 | 0 | 0
[5 empty] | 2014-01-31 | 21時 | 0 | 0 | 0 | 0 | 0
[5 empty] | 2014-01-31 | 22時 | 0 | 0 | 0 | 0 | 0
[5 empty] | 2014-01-31 | 23時 | 0 | 0 | 0 | 0 | 0
[5 empty] | 2014-02-01 | 0時 | 0 | 0 | 0 | 0 | 0
[5 empty] | 2014-02-01 | 1時 | 0 | 0 | 0 | 0 | 0
[5 empty] | 2014-02-01 | 2時 | 0 | 0 | 0 | 0 | 0
[5 empty] | 2014-02-01 | 3時 | 0 | 0 | 0 | 0 | 0
[5 empty] | 2014-02-01 | 4時 | 0 | 0 | 0 | 0 | 0
[5 empty] | 2014-02-01 | 5時 | 0 | 0 | 0 | 0 | 0
[5 empty] | 2014-02-01 | 6時 | 0 | 0 | 0 | 0 | 0
[5 empty] | 2014-02-01 | 7時 | 0 | 0 | 0 | 0 | 0
[5 empty] | 2014-02-01 | 8時 | 0 | 0 | 0 | 0 | 0
[5 empty] | 2014-02-01 | 9時 | 0 | 0 | 0 | 0 | 0
[5 empty] | 2014-02-01 | 10時 | 0 | 0 | 0 | 0 | 0
[5 empty] | 2014-02-01 | 11時 | 0 | 0 | 0 | 0 | 0
[5 empty] | 2014-02-01 | 12時 | 0 | 0 | 0 | 0 | 0
[5 empty] | 2014-02-01 | 13時 | 0 | 0 | 0 | 0 | 0
[5 empty] | 2014-02-01 | 14時 | 0 | 0 | 0 | 0 | 0
[5 empty] | 2014-02-01 | 15時 | 0 | 0 | 0 | 0 | 0
[5 empty] | 2014-02-01 | 16時 | 0 | 0 | 0 | 0 | 0
[5 empty] | 2014-02-01 | 17時 | 0 | 0 | 0 | 0 | 0
[5 empty] | 2014-02-01 | 18時 | 0 | 0 | 0 | 0 | 0
[5 empty] | 2014-02-01 | 19時 | 0 | 0 | 0 | 0 | 0
[5 empty] | 2014-02-01 | 20時 | 0 | 0 | 0 | 0 | 0
[5 empty] | 2014-02-01 | 21時 | 0 | 0 | 0 | 0 | 0
[5 empty] | 2014-02-01 | 22時 | 0 | 0 | 0 | 0 | 0
[5 empty] | 2014-02-01 | 23時 | 0 | 0 | 0 | 0 | 0
[5 empty] | 2014-02-02 | 0時 | 0 | 0 | 0 | 0 | 0
[5 empty] | 2014-02-02 | 1時 | 0 | 0 | 0 | 0 | 0
[5 empty] | 2014-02-02 | 2時 | 0 | 0 | 0 | 0 | 0
[5 empty] | 2014-02-02 | 3時 | 0 | 0 | 0 | 0 | 0
[5 empty] | 2014-02-02 | 4時 | 0 | 0 | 0 | 0 | 0
[5 empty] | 2014-02-02 | 5時 | 0 | 0 | 0 | 0 | 0
[5 empty] | 2014-02-02 | 6時 | 0 | 0 | 0 | 0 | 0
[5 empty] | 2014-02-02 | 7時 | 0 | 0 | 0 | 0 | 0
[5 empty] | 2014-02-02 | 8時 | 0 | 0 | 0 | 0 | 0
[5 empty] | 2014-02-02 | 9時 | 0 | 0 | 0 | 0 | 0
[5 empty] | 2014-02-02 | 10時 | 0 | 0 | 0 | 0 | 0
[5 empty] | 2014-02-02 | 11時 | 0 | 0 | 0 | 0 | 0
[5 empty] | 2014-02-02 | 12時 | 0 | 0 | 0 | 0 | 0
[5 empty] | 2014-02-02 | 13時 | 0 | 0 | 0 | 0 | 0
[5 empty] | 2014-02-02 | 14時 | 0 | 0 | 0 | 0 | 0
[5 empty] | 2014-02-02 | 15時 | 0 | 0 | 0 | 0 | 0
[5 empty] | 2014-02-02 | 16時 | 0 | 0 | 0 | 0 | 0
[5 empty] | 2014-02-02 | 17時 | 0 | 0 | 0 | 0 | 0
[5 empty] | 2014-02-02 | 18時 | 0 | 0 | 0 | 0 | 0
[5 empty] | 2014-02-02 | 19時 | 0 | 0 | 0 | 0 | 0
[5 empty] | 2014-02-02 | 20時 | 0 | 0 | 0 | 0 | 0
[5 empty] | 2014-02-02 | 21時 | 0 | 0 | 0 | 0 | 0
[5 empty] | 2014-02-02 | 22時 | 0 | 0 | 0 | 0 | 0
[5 empty] | 2014-02-02 | 23時 | 0 | 0 | 0 | 0 | 0
[5 empty] | 2014-02-03 | 0時 | 0 | 0 | 0 | 0 | 0
[5 empty] | 2014-02-03 | 1時 | 0 | 0 | 0 | 0 | 0
[5 empty] | 2014-02-03 | 2時 | 0 | 0 | 0 | 0 | 0
[5 empty] | 2014-02-03 | 3時 | 0 | 0 | 0 | 0 | 0
[5 empty] | 2014-02-03 | 4時 | 0 | 0 | 0 | 0 | 0
[5 empty] | 2014-02-03 | 5時 | 0 | 0 | 0 | 0 | 0
[5 empty] | 2014-02-03 | 6時 | 0 | 0 | 0 | 0 | 0
[5 empty] | 2014-02-03 | 7時 | 0 | 0 | 0 | 0 | 0
[5 empty] | 2014-02-03 | 8時 | 0 | 0 | 0 | 0 | 0
[5 empty] | 2014-02-03 | 9時 | 0 | 0 | 0 | 0 | 0
[5 empty] | 2014-02-03 | 10時 | 0 | 0 | 0 | 0 | 0
[5 empty] | 2014-02-03 | 11時 | 0 | 0 | 0 | 0 | 0
[5 empty] | 2014-02-03 | 12時 | 0 | 0 | 0 | 0 | 0
[5 empty] | 2014-02-03 | 13時 | 0 | 0 | 0 | 0 | 0
[5 empty] | 2014-02-03 | 14時 | 0 | 0 | 0 | 0 | 0
[5 empty] | 2014-02-03 | 15時 | 0 | 0 | 0 | 0 | 0
[5 empty] | 2014-02-03 | 16時 | 0 | 0 | 0 | 0 | 0
[5 empty] | 2014-02-03 | 17時 | 0 | 0 | 0 | 0 | 0
[5 empty] | 2014-02-03 | 18時 | 0 | 0 | 0 | 0 | 0
[5 empty] | 2014-02-03 | 19時 | 0 | 0 | 0 | 0 | 0
[5 empty] | 2014-02-03 | 20時 | 0 | 0 | 0 | 0 | 0
[5 empty] | 2014-02-03 | 21時 | 0 | 0 | 0 | 0 | 0
[5 empty] | 2014-02-03 | 22時 | 0 | 0 | 0 | 0 | 0
[5 empty] | 2014-02-03 | 23時 | 0 | 0 | 0 | 0 | 0
[5 empty] | 2014-02-04 | 0時 | 0 | 0 | 0 | 0 | 0
[5 empty] | 2014-02-04 | 1時 | 0 | 0 | 0 | 0 | 0
[5 empty] | 2014-02-04 | 2時 | 0 | 0 | 0 | 0 | 0
[5 empty] | 2014-02-04 | 3時 | 0 | 0 | 0 | 0 | 0
[5 empty] | 2014-02-04 | 4時 | 0 | 0 | 0 | 0 | 0
[5 empty] | 2014-02-04 | 5時 | 0 | 0 | 0 | 0 | 0
[5 empty] | 2014-02-04 | 6時 | 0 | 0 | 0 | 0 | 0
[5 empty] | 2014-02-04 | 7時 | 0 | 0 | 0 | 0 | 0
[5 empty] | 2014-02-04 | 8時 | 0 | 0 | 0 | 0 | 0
[5 empty] | 2014-02-04 | 9時 | 0 | 0 | 0 | 0 | 0
[5 empty] | 2014-02-04 | 10時 | 0 | 0 | 0 | 0 | 0
[5 empty] | 2014-02-04 | 11時 | 0 | 0 | 0 | 0 | 0
[5 empty] | 2014-02-04 | 12時 | 0 | 0 | 0 | 0 | 0
[5 empty] | 2014-02-04 | 13時 | 0 | 0 | 0 | 0 | 0
[5 empty] | 2014-02-04 | 14時 | 0 | 0 | 0 | 0 | 0
[5 empty] | 2014-02-04 | 15時 | 0 | 0 | 0 | 0 | 0
[5 empty] | 2014-02-04 | 16時 | 0 | 0 | 0 | 0 | 0
[5 empty] | 2014-02-04 | 17時 | 0 | 0 | 0 | 0 | 0
[5 empty] | 2014-02-04 | 18時 | 0 | 0 | 0 | 0 | 0
[5 empty] | 2014-02-04 | 19時 | 0 | 0 | 0 | 0 | 0
[5 empty] | 2014-02-04 | 20時 | 0 | 0 | 0 | 0 | 0
[5 empty] | 2014-02-04 | 21時 | 0 | 0 | 0 | 0 | 0
[5 empty] | 2014-02-04 | 22時 | 0 | 0 | 0 | 0 | 0
[5 empty] | 2014-02-04 | 23時 | 0 | 0 | 0 | 0 | 0
[5 empty] | 2014-02-05 | 0時 | 0 | 0 | 0 | 0 | 0
[5 empty] | 2014-02-05 | 1時 | 0 | 0 | 0 | 0 | 0
[5 empty] | 2014-02-05 | 2時 | 0 | 0 | 0 | 0 | 0
[5 empty] | 2014-02-05 | 3時 | 0 | 0 | 0 | 0 | 0
[5 empty] | 2014-02-05 | 4時 | 0 | 0 | 0 | 0 | 0
[5 empty] | 2014-02-05 | 5時 | 0 | 0 | 0 | 0 | 0
[5 empty] | 2014-02-05 | 6時 | 0 | 0 | 0 | 0 | 0
[5 empty] | 2014-02-05 | 7時 | 0 | 0 | 0 | 0 | 0
[5 empty] | 2014-02-05 | 8時 | 0 | 0 | 0 | 0 | 0
[5 empty] | 2014-02-05 | 9時 | 0 | 0 | 0 | 0 | 0
[5 empty] | 2014-02-05 | 10時 | 0 | 0 | 0 | 0 | 0
[5 empty] | 2014-02-05 | 11時 | 0 | 0 | 0 | 0 | 0
[5 empty] | 2014-02-05 | 12時 | 0 | 0 | 0 | 0 | 0
[5 empty] | 2014-02-05 | 13時 | 0 | 0 | 0 | 0 | 0
[5 empty] | 2014-02-05 | 14時 | 0 | 0 | 0 | 0 | 0
[5 empty] | 2014-02-05 | 15時 | 0 | 0 | 0 | 0 | 0
[5 empty] | 2014-02-05 | 16時 | 0 | 0 | 0 | 0 | 0
[5 empty] | 2014-02-05 | 17時 | 0 | 0 | 0 | 0 | 0
[5 empty] | 2014-02-05 | 18時 | 0 | 0 | 0 | 0 | 0
[5 empty] | 2014-02-05 | 19時 | 0 | 0 | 0 | 0 | 0
[5 empty] | 2014-02-05 | 20時 | 0 | 0 | 0 | 0 | 0
[5 empty] | 2014-02-05 | 21時 | 0 | 0 | 0 | 0 | 0
[5 empty] | 2014-02-05 | 22時 | 0 | 0 | 0 | 0 | 0
[5 empty] | 2014-02-05 | 23時 | 0 | 0 | 0 | 0 | 0
[5 empty] | 2014-02-06 | 0時 | 0 | 0 | 0 | 0 | 0
[5 empty] | 2014-02-06 | 1時 | 0 | 0 | 0 | 0 | 0
[5 empty] | 2014-02-06 | 2時 | 0 | 0 | 0 | 0 | 0
[5 empty] | 2014-02-06 | 3時 | 0 | 0 | 0 | 0 | 0
[5 empty] | 2014-02-06 | 4時 | 0 | 0 | 0 | 0 | 0
[5 empty] | 2014-02-06 | 5時 | 0 | 0 | 0 | 0 | 0
[5 empty] | 2014-02-06 | 6時 | 0 | 0 | 0 | 0 | 0
[5 empty] | 2014-02-06 | 7時 | 0 | 0 | 0 | 0 | 0
[5 empty] | 2014-02-06 | 8時 | 0 | 0 | 0 | 0 | 0
[5 empty] | 2014-02-06 | 9時 | 0 | 0 | 0 | 0 | 0
[5 empty] | 2014-02-06 | 10時 | 0 | 0 | 0 | 0 | 0
[5 empty] | 2014-02-06 | 11時 | 0 | 0 | 0 | 0 | 0
[5 empty] | 2014-02-06 | 12時 | 0 | 0 | 0 | 0 | 0
[5 empty] | 2014-02-06 | 13時 | 0 | 0 | 0 | 0 | 0
[5 empty] | 2014-02-06 | 14時 | 0 | 0 | 0 | 0 | 0
[5 empty] | 2014-02-06 | 15時 | 0 | 0 | 0 | 0 | 0
[5 empty] | 2014-02-06 | 16時 | 0 | 0 | 0 | 0 | 0
[5 empty] | 2014-02-06 | 17時 | 0 | 0 | 0 | 0 | 0
[5 empty] | 2014-02-06 | 18時 | 0 | 0 | 0 | 0 | 0
[5 empty] | 2014-02-06 | 19時 | 0 | 0 | 0 | 0 | 0
[5 empty] | 2014-02-06 | 20時 | 0 | 0 | 0 | 0 | 0
[5 empty] | 2014-02-06 | 21時 | 0 | 0 | 0 | 0 | 0
[5 empty] | 2014-02-06 | 22時 | 0 | 0 | 0 | 0 | 0
[5 empty] | 2014-02-06 | 23時 | 0 | 0 | 0 | 0 | 0
[5 empty] | 2014-02-07 | 0時 | 0 | 0 | 0 | 0 | 0
[5 empty] | 2014-02-07 | 1時 | 0 | 0 | 0 | 0 | 0
[5 empty] | 2014-02-07 | 2時 | 0 | 0 | 0 | 0 | 0
[5 empty] | 2014-02-07 | 3時 | 0 | 0 | 0 | 0 | 0
[5 empty] | 2014-02-07 | 4時 | 0 | 0 | 0 | 0 | 0
[5 empty] | 2014-02-07 | 5時 | 0 | 0 | 0 | 0 | 0
[5 empty] | 2014-02-07 | 6時 | 0 | 0 | 0 | 0 | 0
[5 empty] | 2014-02-07 | 7時 | 0 | 0 | 0 | 0 | 0
[5 empty] | 2014-02-07 | 8時 | 0 | 0 | 0 | 0 | 0
[5 empty] | 2014-02-07 | 9時 | 0 | 0 | 0 | 0 | 0
[5 empty] | 2014-02-07 | 10時 | 0 | 0 | 0 | 0 | 0
[5 empty] | 2014-02-07 | 11時 | 0 | 0 | 0 | 0 | 0
[5 empty] | 2014-02-07 | 12時 | 0 | 0 | 0 | 0 | 0
[5 empty] | 2014-02-07 | 13時 | 0 | 0 | 0 | 0 | 0
[5 empty] | 2014-02-07 | 14時 | 0 | 0 | 0 | 0 | 0
[5 empty] | 2014-02-07 | 15時 | 0 | 0 | 0 | 0 | 0
[5 empty] | 2014-02-07 | 16時 | 0 | 0 | 0 | 0 | 0
[5 empty] | 2014-02-07 | 17時 | 0 | 0 | 0 | 0 | 0
[5 empty] | 2014-02-07 | 18時 | 0 | 0 | 0 | 0 | 0
[5 empty] | 2014-02-07 | 19時 | 0 | 0 | 0 | 0 | 0
[5 empty] | 2014-02-07 | 20時 | 0 | 0 | 0 | 0 | 0
[5 empty] | 2014-02-07 | 21時 | 0 | 0 | 0 | 0 | 0
[5 empty] | 2014-02-07 | 22時 | 0 | 0 | 0 | 0 | 0
[5 empty] | 2014-02-07 | 23時 | 0 | 0 | 0 | 0 | 0
[5 empty] | 2014-02-08 | 0時 | 0 | 0 | 0 | 0 | 0
[5 empty] | 2014-02-08 | 1時 | 0 | 0 | 0 | 0 | 0
[5 empty] | 2014-02-08 | 2時 | 0 | 0 | 0 | 0 | 0
[5 empty] | 2014-02-08 | 3時 | 0 | 0 | 0 | 0 | 0
[5 empty] | 2014-02-08 | 4時 | 0 | 0 | 0 | 0 | 0
[5 empty] | 2014-02-08 | 5時 | 0 | 0 | 0 | 0 | 0
[5 empty] | 2014-02-08 | 6時 | 0 | 0 | 0 | 0 | 0
[5 empty] | 2014-02-08 | 7時 | 0 | 0 | 0 | 0 | 0
[5 empty] | 2014-02-08 | 8時 | 0 | 0 | 0 | 0 | 0
[5 empty] | 2014-02-08 | 9時 | 0 | 0 | 0 | 0 | 0
[5 empty] | 2014-02-08 | 10時 | 0 | 0 | 0 | 0 | 0
[5 empty] | 2014-02-08 | 11時 | 0 | 0 | 0 | 0 | 0
[5 empty] | 2014-02-08 | 12時 | 0 | 0 | 0 | 0 | 0
[5 empty] | 2014-02-08 | 13時 | 0 | 0 | 0 | 0 | 0
[5 empty] | 2014-02-08 | 14時 | 0 | 0 | 0 | 0 | 0
[5 empty] | 2014-02-08 | 15時 | 0 | 0 | 0 | 0 | 0
[5 empty] | 2014-02-08 | 16時 | 0 | 0 | 0 | 0 | 0
[5 empty] | 2014-02-08 | 17時 | 0 | 0 | 0 | 0 | 0
[5 empty] | 2014-02-08 | 18時 | 0 | 0 | 0 | 0 | 0
[5 empty] | 2014-02-08 | 19時 | 0 | 0 | 0 | 0 | 0
[5 empty] | 2014-02-08 | 20時 | 0 | 0 | 0 | 0 | 0
[5 empty] | 2014-02-08 | 21時 | 0 | 0 | 0 | 0 | 0
[5 empty] | 2014-02-08 | 22時 | 0 | 0 | 0 | 0 | 0
[5 empty] | 2014-02-08 | 23時 | 0 | 0 | 0 | 0 | 0
[5 empty] | 2014-02-09 | 0時 | 0 | 0 | 0 | 0 | 0
[5 empty] | 2014-02-09 | 1時 | 0 | 0 | 0 | 0 | 0
[5 empty] | 2014-02-09 | 2時 | 0 | 0 | 0 | 0 | 0
[5 empty] | 2014-02-09 | 3時 | 0 | 0 | 0 | 0 | 0
[5 empty] | 2014-02-09 | 4時 | 0 | 0 | 0 | 0 | 0
[5 empty] | 2014-02-09 | 5時 | 0 | 0 | 0 | 0 | 0
[5 empty] | 2014-02-09 | 6時 | 0 | 0 | 0 | 0 | 0
[5 empty] | 2014-02-09 | 7時 | 0 | 0 | 0 | 0 | 0
[5 empty] | 2014-02-09 | 8時 | 0 | 0 | 0 | 0 | 0
[5 empty] | 2014-02-09 | 9時 | 0 | 0 | 0 | 0 | 0
[5 empty] | 2014-02-09 | 10時 | 0 | 0 | 0 | 0 | 0
[5 empty] | 2014-02-09 | 11時 | 0 | 0 | 0 | 0 | 0
[5 empty] | 2014-02-09 | 12時 | 0 | 0 | 0 | 0 | 0
[5 empty] | 2014-02-09 | 13時 | 0 | 0 | 0 | 0 | 0
[5 empty] | 2014-02-09 | 14時 | 0 | 0 | 0 | 0 | 0
[5 empty] | 2014-02-09 | 15時 | 0 | 0 | 0 | 0 | 0
[5 empty] | 2014-02-09 | 16時 | 0 | 0 | 0 | 0 | 0
[5 empty] | 2014-02-09 | 17時 | 0 | 0 | 0 | 0 | 0
[5 empty] | 2014-02-09 | 18時 | 0 | 0 | 0 | 0 | 0
[5 empty] | 2014-02-09 | 19時 | 0 | 0 | 0 | 0 | 0
[5 empty] | 2014-02-09 | 20時 | 0 | 0 | 0 | 0 | 0
[5 empty] | 2014-02-09 | 21時 | 0 | 0 | 0 | 0 | 0
[5 empty] | 2014-02-09 | 22時 | 0 | 0 | 0 | 0 | 0
[5 empty] | 2014-02-09 | 23時 | 0 | 0 | 0 | 0 | 0
[5 empty] | 2014-02-10 | 0時 | 0 | 0 | 0 | 0 | 0
[5 empty] | 2014-02-10 | 1時 | 0 | 0 | 0 | 0 | 0
[5 empty] | 2014-02-10 | 2時 | 0 | 0 | 0 | 0 | 0
[5 empty] | 2014-02-10 | 3時 | 0 | 0 | 0 | 0 | 0
[5 empty] | 2014-02-10 | 4時 | 0 | 0 | 0 | 0 | 0
[5 empty] | 2014-02-10 | 5時 | 0 | 0 | 0 | 0 | 0
[5 empty] | 2014-02-10 | 6時 | 0 | 0 | 0 | 0 | 0
[5 empty] | 2014-02-10 | 7時 | 0 | 0 | 0 | 0 | 0
[5 empty] | 2014-02-10 | 8時 | 0 | 0 | 0 | 0 | 0
[5 empty] | 2014-02-10 | 9時 | 0 | 0 | 0 | 0 | 0
[5 empty] | 2014-02-10 | 10時 | 0 | 0 | 0 | 0 | 0
[5 empty] | 2014-02-10 | 11時 | 0 | 0 | 0 | 0 | 0
[5 empty] | 2014-02-10 | 12時 | 0 | 0 | 0 | 0 | 0
[5 empty] | 2014-02-10 | 13時 | 0 | 0 | 0 | 0 | 0
[5 empty] | 2014-02-10 | 14時 | 0 | 0 | 0 | 0 | 0
[5 empty] | 2014-02-10 | 15時 | 0 | 0 | 0 | 0 | 0
[5 empty] | 2014-02-10 | 16時 | 0 | 0 | 0 | 0 | 0
[5 empty] | 2014-02-10 | 17時 | 0 | 0 | 0 | 0 | 0
[5 empty] | 2014-02-10 | 18時 | 0 | 0 | 0 | 0 | 0
[5 empty] | 2014-02-10 | 19時 | 0 | 0 | 0 | 0 | 0
[5 empty] | 2014-02-10 | 20時 | 0 | 0 | 0 | 0 | 0
[5 empty] | 2014-02-10 | 21時 | 0 | 0 | 0 | 0 | 0
[5 empty] | 2014-02-10 | 22時 | 0 | 0 | 0 | 0 | 0
[5 empty] | 2014-02-10 | 23時 | 0 | 0 | 0 | 0 | 0
[5 empty] | 2014-02-11 | 0時 | 0 | 0 | 0 | 0 | 0
[5 empty] | 2014-02-11 | 1時 | 0 | 0 | 0 | 0 | 0
[5 empty] | 2014-02-11 | 2時 | 0 | 0 | 0 | 0 | 0
[5 empty] | 2014-02-11 | 3時 | 0 | 0 | 0 | 0 | 0
[5 empty] | 2014-02-11 | 4時 | 0 | 0 | 0 | 0 | 0
[5 empty] | 2014-02-11 | 5時 | 0 | 0 | 0 | 0 | 0
[5 empty] | 2014-02-11 | 6時 | 0 | 0 | 0 | 0 | 0
[5 empty] | 2014-02-11 | 7時 | 0 | 0 | 0 | 0 | 0
[5 empty] | 2014-02-11 | 8時 | 0 | 0 | 0 | 0 | 0
[5 empty] | 2014-02-11 | 9時 | 0 | 0 | 0 | 0 | 0
[5 empty] | 2014-02-11 | 10時 | 0 | 0 | 0 | 0 | 0
[5 empty] | 2014-02-11 | 11時 | 0 | 0 | 0 | 0 | 0
[5 empty] | 2014-02-11 | 12時 | 0 | 0 | 0 | 0 | 0
[5 empty] | 2014-02-11 | 13時 | 0 | 0 | 0 | 0 | 0
[5 empty] | 2014-02-11 | 14時 | 0 | 0 | 0 | 0 | 0
[5 empty] | 2014-02-11 | 15時 | 0 | 0 | 0 | 0 | 0
[5 empty] | 2014-02-11 | 16時 | 0 | 0 | 0 | 0 | 0
[5 empty] | 2014-02-11 | 17時 | 0 | 0 | 0 | 0 | 0
[5 empty] | 2014-02-11 | 18時 | 0 | 0 | 0 | 0 | 0
[5 empty] | 2014-02-11 | 19時 | 0 | 0 | 0 | 0 | 0
[5 empty] | 2014-02-11 | 20時 | 0 | 0 | 0 | 0 | 0
[5 empty] | 2014-02-11 | 21時 | 0 | 0 | 0 | 0 | 0
[5 empty] | 2014-02-11 | 22時 | 0 | 0 | 0 | 0 | 0
[5 empty] | 2014-02-11 | 23時 | 0 | 0 | 0 | 0 | 0
[5 empty] | 2014-02-12 | 0時 | 0 | 0 | 0 | 0 | 0
[5 empty] | 2014-02-12 | 1時 | 0 | 0 | 0 | 0 | 0
[5 empty] | 2014-02-12 | 2時 | 0 | 0 | 0 | 0 | 0
[5 empty] | 2014-02-12 | 3時 | 0 | 0 | 0 | 0 | 0
[5 empty] | 2014-02-12 | 4時 | 0 | 0 | 0 | 0 | 0
[5 empty] | 2014-02-12 | 5時 | 0 | 0 | 0 | 0 | 0
[5 empty] | 2014-02-12 | 6時 | 0 | 0 | 0 | 0 | 0
[5 empty] | 2014-02-12 | 7時 | 0 | 0 | 0 | 0 | 0
[5 empty] | 2014-02-12 | 8時 | 0 | 0 | 0 | 0 | 0
[5 empty] | 2014-02-12 | 9時 | 0 | 0 | 0 | 0 | 0
[5 empty] | 2014-02-12 | 10時 | 0 | 0 | 0 | 0 | 0
[5 empty] | 2014-02-12 | 11時 | 0 | 0 | 0 | 0 | 0
[5 empty] | 2014-02-12 | 12時 | 0 | 0 | 0 | 0 | 0
[5 empty] | 2014-02-12 | 13時 | 0 | 0 | 0 | 0 | 0
[5 empty] | 2014-02-12 | 14時 | 0 | 0 | 0 | 0 | 0
[5 empty] | 2014-02-12 | 15時 | 0 | 0 | 0 | 0 | 0
[5 empty] | 2014-02-12 | 16時 | 0 | 0 | 0 | 0 | 0
[5 empty] | 2014-02-12 | 17時 | 0 | 0 | 0 | 0 | 0
[5 empty] | 2014-02-12 | 18時 | 0 | 0 | 0 | 0 | 0
[5 empty] | 2014-02-12 | 19時 | 0 | 0 | 0 | 0 | 0
[5 empty] | 2014-02-12 | 20時 | 0 | 0 | 0 | 0 | 0
[5 empty] | 2014-02-12 | 21時 | 0 | 0 | 0 | 0 | 0
[5 empty] | 2014-02-12 | 22時 | 0 | 0 | 0 | 0 | 0
[5 empty] | 2014-02-12 | 23時 | 0 | 0 | 0 | 0 | 0
[5 empty] | 2014-02-13 | 0時 | 0 | 0 | 0 | 0 | 0
[5 empty] | 2014-02-13 | 1時 | 0 | 0 | 0 | 0 | 0
[5 empty] | 2014-02-13 | 2時 | 0 | 0 | 0 | 0 | 0
[5 empty] | 2014-02-13 | 3時 | 0 | 0 | 0 | 0 | 0
[5 empty] | 2014-02-13 | 4時 | 0 | 0 | 0 | 0 | 0
[5 empty] | 2014-02-13 | 5時 | 0 | 0 | 0 | 0 | 0
[5 empty] | 2014-02-13 | 6時 | 0 | 0 | 0 | 0 | 0
[5 empty] | 2014-02-13 | 7時 | 0 | 0 | 0 | 0 | 0
[5 empty] | 2014-02-13 | 8時 | 0 | 0 | 0 | 0 | 0
[5 empty] | 2014-02-13 | 9時 | 0 | 0 | 0 | 0 | 0
[5 empty] | 2014-02-13 | 10時 | 0 | 0 | 0 | 0 | 0
[5 empty] | 2014-02-13 | 11時 | 0 | 0 | 0 | 0 | 0
[5 empty] | 2014-02-13 | 12時 | 0 | 0 | 0 | 0 | 0
[5 empty] | 2014-02-13 | 13時 | 0 | 0 | 0 | 0 | 0
[5 empty] | 2014-02-13 | 14時 | 0 | 0 | 0 | 0 | 0
[5 empty] | 2014-02-13 | 15時 | 0 | 0 | 0 | 0 | 0
[5 empty] | 2014-02-13 | 16時 | 0 | 0 | 0 | 0 | 0
[5 empty] | 2014-02-13 | 17時 | 0 | 0 | 0 | 0 | 0
[5 empty] | 2014-02-13 | 18時 | 0 | 0 | 0 | 0 | 0
[5 empty] | 2014-02-13 | 19時 | 0 | 0 | 0 | 0 | 0
[5 empty] | 2014-02-13 | 20時 | 0 | 0 | 0 | 0 | 0
[5 empty] | 2014-02-13 | 21時 | 0 | 0 | 0 | 0 | 0
[5 empty] | 2014-02-13 | 22時 | 0 | 0 | 0 | 0 | 0
[5 empty] | 2014-02-13 | 23時 | 0 | 0 | 0 | 0 | 0
[5 empty] | 2014-02-14 | 0時 | 0 | 0 | 0 | 0 | 0
[5 empty] | 2014-02-14 | 1時 | 0 | 0 | 0 | 0 | 0
[5 empty] | 2014-02-14 | 2時 | 0 | 0 | 0 | 0 | 0
[5 empty] | 2014-02-14 | 3時 | 0 | 0 | 0 | 0 | 0
[5 empty] | 2014-02-14 | 4時 | 0 | 0 | 0 | 0 | 0
[5 empty] | 2014-02-14 | 5時 | 0 | 0 | 0 | 0 | 0
[5 empty] | 2014-02-14 | 6時 | 0 | 0 | 0 | 0 | 0
[5 empty] | 2014-02-14 | 7時 | 0 | 0 | 0 | 0 | 0
[5 empty] | 2014-02-14 | 8時 | 0 | 0 | 0 | 0 | 0
[5 empty] | 2014-02-14 | 9時 | 0 | 0 | 0 | 0 | 0
[5 empty] | 2014-02-14 | 10時 | 0 | 0 | 0 | 0 | 0
[5 empty] | 2014-02-14 | 11時 | 0 | 0 | 0 | 0 | 0
[5 empty] | 2014-02-14 | 12時 | 0 | 0 | 0 | 0 | 0
[5 empty] | 2014-02-14 | 13時 | 0 | 0 | 0 | 0 | 0
[5 empty] | 2014-02-14 | 14時 | 0 | 0 | 0 | 0 | 0
[5 empty] | 2014-02-14 | 15時 | 0 | 0 | 0 | 0 | 0
[5 empty] | 2014-02-14 | 16時 | 0 | 0 | 0 | 0 | 0
[5 empty] | 2014-02-14 | 17時 | 0 | 0 | 0 | 0 | 0
[5 empty] | 2014-02-14 | 18時 | 0 | 0 | 0 | 0 | 0
[5 empty] | 2014-02-14 | 19時 | 0 | 0 | 0 | 0 | 0
[5 empty] | 2014-02-14 | 20時 | 0 | 0 | 0 | 0 | 0
[5 empty] | 2014-02-14 | 21時 | 0 | 0 | 0 | 0 | 0
[5 empty] | 2014-02-14 | 22時 | 0 | 0 | 0 | 0 | 0
[5 empty] | 2014-02-14 | 23時 | 0 | 0 | 0 | 0 | 0
[5 empty] | 2014-02-15 | 0時 | 0 | 0 | 0 | 0 | 0
[5 empty] | 2014-02-15 | 1時 | 0 | 0 | 0 | 0 | 0
[5 empty] | 2014-02-15 | 2時 | 0 | 0 | 0 | 0 | 0
[5 empty] | 2014-02-15 | 3時 | 0 | 0 | 0 | 0 | 0
[5 empty] | 2014-02-15 | 4時 | 0 | 0 | 0 | 0 | 0
[5 empty] | 2014-02-15 | 5時 | 0 | 0 | 0 | 0 | 0
[5 empty] | 2014-02-15 | 6時 | 0 | 0 | 0 | 0 | 0
[5 empty] | 2014-02-15 | 7時 | 0 | 0 | 0 | 0 | 0
[5 empty] | 2014-02-15 | 8時 | 0 | 0 | 0 | 0 | 0
[5 empty] | 2014-02-15 | 9時 | 0 | 0 | 0 | 0 | 0
[5 empty] | 2014-02-15 | 10時 | 0 | 0 | 0 | 0 | 0
[5 empty] | 2014-02-15 | 11時 | 0 | 0 | 0 | 0 | 0
[5 empty] | 2014-02-15 | 12時 | 0 | 0 | 0 | 0 | 0
[5 empty] | 2014-02-15 | 13時 | 0 | 0 | 0 | 0 | 0
[5 empty] | 2014-02-15 | 14時 | 0 | 0 | 0 | 0 | 0
[5 empty] | 2014-02-15 | 15時 | 0 | 0 | 0 | 0 | 0
[5 empty] | 2014-02-15 | 16時 | 0 | 0 | 0 | 0 | 0
[5 empty] | 2014-02-15 | 17時 | 0 | 0 | 0 | 0 | 0
[5 empty] | 2014-02-15 | 18時 | 0 | 0 | 0 | 0 | 0
[5 empty] | 2014-02-15 | 19時 | 0 | 0 | 0 | 0 | 0
[5 empty] | 2014-02-15 | 20時 | 0 | 0 | 0 | 0 | 0
[5 empty] | 2014-02-15 | 21時 | 0 | 0 | 0 | 0 | 0
[5 empty] | 2014-02-15 | 22時 | 0 | 0 | 0 | 0 | 0
[5 empty] | 2014-02-15 | 23時 | 0 | 0 | 0 | 0 | 0
[5 empty] | 2014-02-16 | 0時 | 0 | 0 | 0 | 0 | 0
[5 empty] | 2014-02-16 | 1時 | 0 | 0 | 0 | 0 | 0
[5 empty] | 2014-02-16 | 2時 | 0 | 0 | 0 | 0 | 0
[5 empty] | 2014-02-16 | 3時 | 0 | 0 | 0 | 0 | 0
[5 empty] | 2014-02-16 | 4時 | 0 | 0 | 0 | 0 | 0
[5 empty] | 2014-02-16 | 5時 | 0 | 0 | 0 | 0 | 0
[5 empty] | 2014-02-16 | 6時 | 0 | 0 | 0 | 0 | 0
[5 empty] | 2014-02-16 | 7時 | 0 | 0 | 0 | 0 | 0
[5 empty] | 2014-02-16 | 8時 | 0 | 0 | 0 | 0 | 0
[5 empty] | 2014-02-16 | 9時 | 0 | 0 | 0 | 0 | 0
[5 empty] | 2014-02-16 | 10時 | 0 | 0 | 0 | 0 | 0
[5 empty] | 2014-02-16 | 11時 | 0 | 0 | 0 | 0 | 0
[5 empty] | 2014-02-16 | 12時 | 0 | 0 | 0 | 0 | 0
[5 empty] | 2014-02-16 | 13時 | 0 | 0 | 0 | 0 | 0
[5 empty] | 2014-02-16 | 14時 | 0 | 0 | 0 | 0 | 0
[5 empty] | 2014-02-16 | 15時 | 0 | 0 | 0 | 0 | 0
[5 empty] | 2014-02-16 | 16時 | 0 | 0 | 0 | 0 | 0
[5 empty] | 2014-02-16 | 17時 | 0 | 0 | 0 | 0 | 0
[5 empty] | 2014-02-16 | 18時 | 0 | 0 | 0 | 0 | 0
[5 empty] | 2014-02-16 | 19時 | 0 | 0 | 0 | 0 | 0
[5 empty] | 2014-02-16 | 20時 | 0 | 0 | 0 | 0 | 0
[5 empty] | 2014-02-16 | 21時 | 0 | 0 | 0 | 0 | 0
[5 empty] | 2014-02-16 | 22時 | 0 | 0 | 0 | 0 | 0
[5 empty] | 2014-02-16 | 23時 | 0 | 0 | 0 | 0 | 0
[5 empty] | 2014-02-17 | 0時 | 0 | 0 | 0 | 0 | 0
[5 empty] | 2014-02-17 | 1時 | 0 | 0 | 0 | 0 | 0
[5 empty] | 2014-02-17 | 2時 | 0 | 0 | 0 | 0 | 0
[5 empty] | 2014-02-17 | 3時 | 0 | 0 | 0 | 0 | 0
[5 empty] | 2014-02-17 | 4時 | 0 | 0 | 0 | 0 | 0
[5 empty] | 2014-02-17 | 5時 | 0 | 0 | 0 | 0 | 0
[5 empty] | 2014-02-17 | 6時 | 0 | 0 | 0 | 0 | 0
[5 empty] | 2014-02-17 | 7時 | 0 | 0 | 0 | 0 | 0
[5 empty] | 2014-02-17 | 8時 | 0 | 0 | 0 | 0 | 0
[5 empty] | 2014-02-17 | 9時 | 0 | 0 | 0 | 0 | 0
[5 empty] | 2014-02-17 | 10時 | 0 | 0 | 0 | 0 | 0
[5 empty] | 2014-02-17 | 11時 | 0 | 0 | 0 | 0 | 0
[5 empty] | 2014-02-17 | 12時 | 0 | 0 | 0 | 0 | 0
[5 empty] | 2014-02-17 | 13時 | 0 | 0 | 0 | 0 | 0
[5 empty] | 2014-02-17 | 14時 | 0 | 0 | 0 | 0 | 0
[5 empty] | 2014-02-17 | 15時 | 0 | 0 | 0 | 0 | 0
[5 empty] | 2014-02-17 | 16時 | 0 | 0 | 0 | 0 | 0
[5 empty] | 2014-02-17 | 17時 | 0 | 0 | 0 | 0 | 0
[5 empty] | 2014-02-17 | 18時 | 0 | 0 | 0 | 0 | 0
[5 empty] | 2014-02-17 | 19時 | 0 | 0 | 0 | 0 | 0
[5 empty] | 2014-02-17 | 20時 | 0 | 0 | 0 | 0 | 0
[5 empty] | 2014-02-17 | 21時 | 0 | 0 | 0 | 0 | 0
[5 empty] | 2014-02-17 | 22時 | 0 | 0 | 0 | 0 | 0
[5 empty] | 2014-02-17 | 23時 | 0 | 0 | 0 | 0 | 0
[5 empty] | 2014-02-18 | 0時 | 0 | 0 | 0 | 0 | 0
[5 empty] | 2014-02-18 | 1時 | 0 | 0 | 0 | 0 | 0
[5 empty] | 2014-02-18 | 2時 | 0 | 0 | 0 | 0 | 0
[5 empty] | 2014-02-18 | 3時 | 0 | 0 | 0 | 0 | 0
[5 empty] | 2014-02-18 | 4時 | 0 | 0 | 0 | 0 | 0
[5 empty] | 2014-02-18 | 5時 | 0 | 0 | 0 | 0 | 0
[5 empty] | 2014-02-18 | 6時 | 0 | 0 | 0 | 0 | 0
[5 empty] | 2014-02-18 | 7時 | 0 | 0 | 0 | 0 | 0
[5 empty] | 2014-02-18 | 8時 | 0 | 0 | 0 | 0 | 0
[5 empty] | 2014-02-18 | 9時 | 0 | 0 | 0 | 0 | 0
[5 empty] | 2014-02-18 | 10時 | 0 | 0 | 0 | 0 | 0
[5 empty] | 2014-02-18 | 11時 | 0 | 0 | 0 | 0 | 0
[5 empty] | 2014-02-18 | 12時 | 0 | 0 | 0 | 0 | 0
[5 empty] | 2014-02-18 | 13時 | 0 | 0 | 0 | 0 | 0
[5 empty] | 2014-02-18 | 14時 | 0 | 0 | 0 | 0 | 0
[5 empty] | 2014-02-18 | 15時 | 0 | 0 | 0 | 0 | 0
[5 empty] | 2014-02-18 | 16時 | 0 | 0 | 0 | 0 | 0
[5 empty] | 2014-02-18 | 17時 | 0 | 0 | 0 | 0 | 0
[5 empty] | 2014-02-18 | 18時 | 0 | 0 | 0 | 0 | 0
[5 empty] | 2014-02-18 | 19時 | 0 | 0 | 0 | 0 | 0
[5 empty] | 2014-02-18 | 20時 | 0 | 0 | 0 | 0 | 0
[5 empty] | 2014-02-18 | 21時 | 0 | 0 | 0 | 0 | 0
[5 empty] | 2014-02-18 | 22時 | 0 | 0 | 0 | 0 | 0
[5 empty] | 2014-02-18 | 23時 | 0 | 0 | 0 | 0 | 0
[5 empty] | 2014-02-19 | 0時 | 0 | 0 | 0 | 0 | 0
[5 empty] | 2014-02-19 | 1時 | 0 | 0 | 0 | 0 | 0
[5 empty] | 2014-02-19 | 2時 | 0 | 0 | 0 | 0 | 0
[5 empty] | 2014-02-19 | 3時 | 0 | 0 | 0 | 0 | 0
[5 empty] | 2014-02-19 | 4時 | 0 | 0 | 0 | 0 | 0
[5 empty] | 2014-02-19 | 5時 | 0 | 0 | 0 | 0 | 0
[5 empty] | 2014-02-19 | 6時 | 0 | 0 | 0 | 0 | 0
[5 empty] | 2014-02-19 | 7時 | 0 | 0 | 0 | 0 | 0
[5 empty] | 2014-02-19 | 8時 | 0 | 0 | 0 | 0 | 0
[5 empty] | 2014-02-19 | 9時 | 0 | 0 | 0 | 0 | 0
[5 empty] | 2014-02-19 | 10時 | 0 | 0 | 0 | 0 | 0
[5 empty] | 2014-02-19 | 11時 | 0 | 0 | 0 | 0 | 0
[5 empty] | 2014-02-19 | 12時 | 0 | 0 | 0 | 0 | 0
[5 empty] | 2014-02-19 | 13時 | 0 | 0 | 0 | 0 | 0
[5 empty] | 2014-02-19 | 14時 | 0 | 0 | 0 | 0 | 0
[5 empty] | 2014-02-19 | 15時 | 0 | 0 | 0 | 0 | 0
[5 empty] | 2014-02-19 | 16時 | 0 | 0 | 0 | 0 | 0
[5 empty] | 2014-02-19 | 17時 | 0 | 0 | 0 | 0 | 0
[5 empty] | 2014-02-19 | 18時 | 0 | 0 | 0 | 0 | 0
[5 empty] | 2014-02-19 | 19時 | 0 | 0 | 0 | 0 | 0
[5 empty] | 2014-02-19 | 20時 | 0 | 0 | 0 | 0 | 0
[5 empty] | 2014-02-19 | 21時 | 0 | 0 | 0 | 0 | 0
[5 empty] | 2014-02-19 | 22時 | 0 | 0 | 0 | 0 | 0
[5 empty] | 2014-02-19 | 23時 | 0 | 0 | 0 | 0 | 0
[5 empty] | 2014-02-20 | 0時 | 0 | 0 | 0 | 0 | 0
[5 empty] | 2014-02-20 | 1時 | 0 | 0 | 0 | 0 | 0
[5 empty] | 2014-02-20 | 2時 | 0 | 0 | 0 | 0 | 0
[5 empty] | 2014-02-20 | 3時 | 0 | 0 | 0 | 0 | 0
[5 empty] | 2014-02-20 | 4時 | 0 | 0 | 0 | 0 | 0
[5 empty] | 2014-02-20 | 5時 | 0 | 0 | 0 | 0 | 0
[5 empty] | 2014-02-20 | 6時 | 0 | 0 | 0 | 0 | 0
[5 empty] | 2014-02-20 | 7時 | 0 | 0 | 0 | 0 | 0
[5 empty] | 2014-02-20 | 8時 | 0 | 0 | 0 | 0 | 0
[5 empty] | 2014-02-20 | 9時 | 0 | 0 | 0 | 0 | 0
[5 empty] | 2014-02-20 | 10時 | 0 | 0 | 0 | 0 | 0
[5 empty] | 2014-02-20 | 11時 | 0 | 0 | 0 | 0 | 0
[5 empty] | 2014-02-20 | 12時 | 0 | 0 | 0 | 0 | 0
[5 empty] | 2014-02-20 | 13時 | 0 | 0 | 0 | 0 | 0
[5 empty] | 2014-02-20 | 14時 | 0 | 0 | 0 | 0 | 0
[5 empty] | 2014-02-20 | 15時 | 0 | 0 | 0 | 0 | 0
[5 empty] | 2014-02-20 | 16時 | 0 | 0 | 0 | 0 | 0
[5 empty] | 2014-02-20 | 17時 | 0 | 0 | 0 | 0 | 0
[5 empty] | 2014-02-20 | 18時 | 0 | 0 | 0 | 0 | 0
[5 empty] | 2014-02-20 | 19時 | 0 | 0 | 0 | 0 | 0
[5 empty] | 2014-02-20 | 20時 | 0 | 0 | 0 | 0 | 0
[5 empty] | 2014-02-20 | 21時 | 0 | 0 | 0 | 0 | 0
[5 empty] | 2014-02-20 | 22時 | 0 | 0 | 0 | 0 | 0
[5 empty] | 2014-02-20 | 23時 | 0 | 0 | 0 | 0 | 0
[5 empty] | 2014-02-21 | 0時 | 0 | 0 | 0 | 0 | 0
[5 empty] | 2014-02-21 | 1時 | 0 | 0 | 0 | 0 | 0
[5 empty] | 2014-02-21 | 2時 | 0 | 0 | 0 | 0 | 0
[5 empty] | 2014-02-21 | 3時 | 0 | 0 | 0 | 0 | 0
[5 empty] | 2014-02-21 | 4時 | 0 | 0 | 0 | 0 | 0
[5 empty] | 2014-02-21 | 5時 | 0 | 0 | 0 | 0 | 0
[5 empty] | 2014-02-21 | 6時 | 0 | 0 | 0 | 0 | 0
[5 empty] | 2014-02-21 | 7時 | 0 | 0 | 0 | 0 | 0
[5 empty] | 2014-02-21 | 8時 | 0 | 0 | 0 | 0 | 0
[5 empty] | 2014-02-21 | 9時 | 0 | 0 | 0 | 0 | 0
[5 empty] | 2014-02-21 | 10時 | 0 | 0 | 0 | 0 | 0
[5 empty] | 2014-02-21 | 11時 | 0 | 0 | 0 | 0 | 0
[5 empty] | 2014-02-21 | 12時 | 0 | 0 | 0 | 0 | 0
[5 empty] | 2014-02-21 | 13時 | 0 | 0 | 0 | 0 | 0
[5 empty] | 2014-02-21 | 14時 | 0 | 0 | 0 | 0 | 0
[5 empty] | 2014-02-21 | 15時 | 0 | 0 | 0 | 0 | 0
[5 empty] | 2014-02-21 | 16時 | 0 | 0 | 0 | 0 | 0
[5 empty] | 2014-02-21 | 17時 | 0 | 0 | 0 | 0 | 0
[5 empty] | 2014-02-21 | 18時 | 0 | 0 | 0 | 0 | 0
[5 empty] | 2014-02-21 | 19時 | 0 | 0 | 0 | 0 | 0
[5 empty] | 2014-02-21 | 20時 | 0 | 0 | 0 | 0 | 0
[5 empty] | 2014-02-21 | 21時 | 0 | 0 | 0 | 0 | 0
[5 empty] | 2014-02-21 | 22時 | 0 | 0 | 0 | 0 | 0
[5 empty] | 2014-02-21 | 23時 | 0 | 0 | 0 | 0 | 0
[5 empty] | 2014-02-22 | 0時 | 0 | 0 | 0 | 0 | 0
[5 empty] | 2014-02-22 | 1時 | 0 | 0 | 0 | 0 | 0
[5 empty] | 2014-02-22 | 2時 | 0 | 0 | 0 | 0 | 0
[5 empty] | 2014-02-22 | 3時 | 0 | 0 | 0 | 0 | 0
[5 empty] | 2014-02-22 | 4時 | 0 | 0 | 0 | 0 | 0
[5 empty] | 2014-02-22 | 5時 | 0 | 0 | 0 | 0 | 0
[5 empty] | 2014-02-22 | 6時 | 0 | 0 | 0 | 0 | 0
[5 empty] | 2014-02-22 | 7時 | 0 | 0 | 0 | 0 | 0
[5 empty] | 2014-02-22 | 8時 | 0 | 0 | 0 | 0 | 0
[5 empty] | 2014-02-22 | 9時 | 0 | 0 | 0 | 0 | 0
[5 empty] | 2014-02-22 | 10時 | 0 | 0 | 0 | 0 | 0
[5 empty] | 2014-02-22 | 11時 | 0 | 0 | 0 | 0 | 0
[5 empty] | 2014-02-22 | 12時 | 0 | 0 | 0 | 0 | 0
[5 empty] | 2014-02-22 | 13時 | 0 | 0 | 0 | 0 | 0
[5 empty] | 2014-02-22 | 14時 | 0 | 0 | 0 | 0 | 0
[5 empty] | 2014-02-22 | 15時 | 0 | 0 | 0 | 0 | 0
[5 empty] | 2014-02-22 | 16時 | 0 | 0 | 0 | 0 | 0
[5 empty] | 2014-02-22 | 17時 | 0 | 0 | 0 | 0 | 0
[5 empty] | 2014-02-22 | 18時 | 0 | 0 | 0 | 0 | 0
[5 empty] | 2014-02-22 | 19時 | 0 | 0 | 0 | 0 | 0
[5 empty] | 2014-02-22 | 20時 | 0 | 0 | 0 | 0 | 0
[5 empty] | 2014-02-22 | 21時 | 0 | 0 | 0 | 0 | 0
[5 empty] | 2014-02-22 | 22時 | 0 | 0 | 0 | 0 | 0
[5 empty] | 2014-02-22 | 23時 | 0 | 0 | 0 | 0 | 0
[5 empty] | 2014-02-23 | 0時 | 0 | 0 | 0 | 0 | 0
[5 empty] | 2014-02-23 | 1時 | 0 | 0 | 0 | 0 | 0
[5 empty] | 2014-02-23 | 2時 | 0 | 0 | 0 | 0 | 0
[5 empty] | 2014-02-23 | 3時 | 0 | 0 | 0 | 0 | 0
[5 empty] | 2014-02-23 | 4時 | 0 | 0 | 0 | 0 | 0
[5 empty] | 2014-02-23 | 5時 | 0 | 0 | 0 | 0 | 0
[5 empty] | 2014-02-23 | 6時 | 0 | 0 | 0 | 0 | 0
[5 empty] | 2014-02-23 | 7時 | 0 | 0 | 0 | 0 | 0
[5 empty] | 2014-02-23 | 8時 | 0 | 0 | 0 | 0 | 0
[5 empty] | 2014-02-23 | 9時 | 0 | 0 | 0 | 0 | 0
[5 empty] | 2014-02-23 | 10時 | 0 | 0 | 0 | 0 | 0
[5 empty] | 2014-02-23 | 11時 | 0 | 0 | 0 | 0 | 0
[5 empty] | 2014-02-23 | 12時 | 0 | 0 | 0 | 0 | 0
[5 empty] | 2014-02-23 | 13時 | 0 | 0 | 0 | 0 | 0
[5 empty] | 2014-02-23 | 14時 | 0 | 0 | 0 | 0 | 0
[5 empty] | 2014-02-23 | 15時 | 0 | 0 | 0 | 0 | 0
[5 empty] | 2014-02-23 | 16時 | 0 | 0 | 0 | 0 | 0
[5 empty] | 2014-02-23 | 17時 | 0 | 0 | 0 | 0 | 0
[5 empty] | 2014-02-23 | 18時 | 0 | 0 | 0 | 0 | 0
[5 empty] | 2014-02-23 | 19時 | 0 | 0 | 0 | 0 | 0
[5 empty] | 2014-02-23 | 20時 | 0 | 0 | 0 | 0 | 0
[5 empty] | 2014-02-23 | 21時 | 0 | 0 | 0 | 0 | 0
[5 empty] | 2014-02-23 | 22時 | 0 | 0 | 0 | 0 | 0
[5 empty] | 2014-02-23 | 23時 | 0 | 0 | 0 | 0 | 0
[5 empty] | 2014-02-24 | 0時 | 0 | 0 | 0 | 0 | 0
[5 empty] | 2014-02-24 | 1時 | 0 | 0 | 0 | 0 | 0
[5 empty] | 2014-02-24 | 2時 | 0 | 0 | 0 | 0 | 0
[5 empty] | 2014-02-24 | 3時 | 0 | 0 | 0 | 0 | 0
[5 empty] | 2014-02-24 | 4時 | 0 | 0 | 0 | 0 | 0
[5 empty] | 2014-02-24 | 5時 | 0 | 0 | 0 | 0 | 0
[5 empty] | 2014-02-24 | 6時 | 0 | 0 | 0 | 0 | 0
[5 empty] | 2014-02-24 | 7時 | 0 | 0 | 0 | 0 | 0
[5 empty] | 2014-02-24 | 8時 | 0 | 0 | 0 | 0 | 0
[5 empty] | 2014-02-24 | 9時 | 0 | 0 | 0 | 0 | 0
[5 empty] | 2014-02-24 | 10時 | 0 | 0 | 0 | 0 | 0
[5 empty] | 2014-02-24 | 11時 | 0 | 0 | 0 | 0 | 0
[5 empty] | 2014-02-24 | 12時 | 0 | 0 | 0 | 0 | 0
[5 empty] | 2014-02-24 | 13時 | 0 | 0 | 0 | 0 | 0
[5 empty] | 2014-02-24 | 14時 | 0 | 0 | 0 | 0 | 0
[5 empty] | 2014-02-24 | 15時 | 0 | 0 | 0 | 0 | 0
[5 empty] | 2014-02-24 | 16時 | 0 | 0 | 0 | 0 | 0
[5 empty] | 2014-02-24 | 17時 | 0 | 0 | 0 | 0 | 0
[5 empty] | 2014-02-24 | 18時 | 0 | 0 | 0 | 0 | 0
[5 empty] | 2014-02-24 | 19時 | 0 | 0 | 0 | 0 | 0
[5 empty] | 2014-02-24 | 20時 | 0 | 0 | 0 | 0 | 0
[5 empty] | 2014-02-24 | 21時 | 0 | 0 | 0 | 0 | 0
[5 empty] | 2014-02-24 | 22時 | 0 | 0 | 0 | 0 | 0
[5 empty] | 2014-02-24 | 23時 | 0 | 0 | 0 | 0 | 0
[5 empty] | 2014-02-25 | 0時 | 0 | 0 | 0 | 0 | 0
[5 empty] | 2014-02-25 | 1時 | 0 | 0 | 0 | 0 | 0
[5 empty] | 2014-02-25 | 2時 | 0 | 0 | 0 | 0 | 0
[5 empty] | 2014-02-25 | 3時 | 0 | 0 | 0 | 0 | 0
[5 empty] | 2014-02-25 | 4時 | 0 | 0 | 0 | 0 | 0
[5 empty] | 2014-02-25 | 5時 | 0 | 0 | 0 | 0 | 0
[5 empty] | 2014-02-25 | 6時 | 0 | 0 | 0 | 0 | 0
[5 empty] | 2014-02-25 | 7時 | 0 | 0 | 0 | 0 | 0
[5 empty] | 2014-02-25 | 8時 | 0 | 0 | 0 | 0 | 0
[5 empty] | 2014-02-25 | 9時 | 0 | 0 | 0 | 0 | 0
[5 empty] | 2014-02-25 | 10時 | 0 | 0 | 0 | 0 | 0
[5 empty] | 2014-02-25 | 11時 | 0 | 0 | 0 | 0 | 0
[5 empty] | 2014-02-25 | 12時 | 0 | 0 | 0 | 0 | 0
[5 empty] | 2014-02-25 | 13時 | 0 | 0 | 0 | 0 | 0
[5 empty] | 2014-02-25 | 14時 | 0 | 0 | 0 | 0 | 0
[5 empty] | 2014-02-25 | 15時 | 0 | 0 | 0 | 0 | 0
[5 empty] | 2014-02-25 | 16時 | 0 | 0 | 0 | 0 | 0
[5 empty] | 2014-02-25 | 17時 | 0 | 0 | 0 | 0 | 0
[5 empty] | 2014-02-25 | 18時 | 0 | 0 | 0 | 0 | 0
[5 empty] | 2014-02-25 | 19時 | 0 | 0 | 0 | 0 | 0
[5 empty] | 2014-02-25 | 20時 | 0 | 0 | 0 | 0 | 0
[5 empty] | 2014-02-25 | 21時 | 0 | 0 | 0 | 0 | 0
[5 empty] | 2014-02-25 | 22時 | 0 | 0 | 0 | 0 | 0
[5 empty] | 2014-02-25 | 23時 | 0 | 0 | 0 | 0 | 0
[5 empty] | 2014-02-26 | 0時 | 0 | 0 | 0 | 0 | 0
[5 empty] | 2014-02-26 | 1時 | 0 | 0 | 0 | 0 | 0
[5 empty] | 2014-02-26 | 2時 | 0 | 0 | 0 | 0 | 0
[5 empty] | 2014-02-26 | 3時 | 0 | 0 | 0 | 0 | 0
[5 empty] | 2014-02-26 | 4時 | 0 | 0 | 0 | 0 | 0
[5 empty] | 2014-02-26 | 5時 | 0 | 0 | 0 | 0 | 0
[5 empty] | 2014-02-26 | 6時 | 0 | 0 | 0 | 0 | 0
[5 empty] | 2014-02-26 | 7時 | 0 | 0 | 0 | 0 | 0
[5 empty] | 2014-02-26 | 8時 | 0 | 0 | 0 | 0 | 0
[5 empty] | 2014-02-26 | 9時 | 0 | 0 | 0 | 0 | 0
[5 empty] | 2014-02-26 | 10時 | 0 | 0 | 0 | 0 | 0
[5 empty] | 2014-02-26 | 11時 | 0 | 0 | 0 | 0 | 0
[5 empty] | 2014-02-26 | 12時 | 0 | 0 | 0 | 0 | 0
[5 empty] | 2014-02-26 | 13時 | 0 | 0 | 0 | 0 | 0
[5 empty] | 2014-02-26 | 14時 | 0 | 0 | 0 | 0 | 0
[5 empty] | 2014-02-26 | 15時 | 0 | 0 | 0 | 0 | 0
[5 empty] | 2014-02-26 | 16時 | 0 | 0 | 0 | 0 | 0
[5 empty] | 2014-02-26 | 17時 | 0 | 0 | 0 | 0 | 0
[5 empty] | 2014-02-26 | 18時 | 0 | 0 | 0 | 0 | 0
[5 empty] | 2014-02-26 | 19時 | 0 | 0 | 0 | 0 | 0
[5 empty] | 2014-02-26 | 20時 | 0 | 0 | 0 | 0 | 0
[5 empty] | 2014-02-26 | 21時 | 0 | 0 | 0 | 0 | 0
[5 empty] | 2014-02-26 | 22時 | 0 | 0 | 0 | 0 | 0
[5 empty] | 2014-02-26 | 23時 | 0 | 0 | 0 | 0 | 0
[5 empty] | 2014-02-27 | 0時 | 0 | 0 | 0 | 0 | 0
[5 empty] | 2014-02-27 | 1時 | 0 | 0 | 0 | 0 | 0
[5 empty] | 2014-02-27 | 2時 | 0 | 0 | 0 | 0 | 0
[5 empty] | 2014-02-27 | 3時 | 0 | 0 | 0 | 0 | 0
[5 empty] | 2014-02-27 | 4時 | 0 | 0 | 0 | 0 | 0
[5 empty] | 2014-02-27 | 5時 | 0 | 0 | 0 | 0 | 0
[5 empty] | 2014-02-27 | 6時 | 0 | 0 | 0 | 0 | 0
[5 empty] | 2014-02-27 | 7時 | 0 | 0 | 0 | 0 | 0
[5 empty] | 2014-02-27 | 8時 | 0 | 0 | 0 | 0 | 0
[5 empty] | 2014-02-27 | 9時 | 0 | 0 | 0 | 0 | 0
[5 empty] | 2014-02-27 | 10時 | 0 | 0 | 0 | 0 | 0
[5 empty] | 2014-02-27 | 11時 | 0 | 0 | 0 | 0 | 0
[5 empty] | 2014-02-27 | 12時 | 0 | 0 | 0 | 0 | 0
[5 empty] | 2014-02-27 | 13時 | 0 | 0 | 0 | 0 | 0
[5 empty] | 2014-02-27 | 14時 | 0 | 0 | 0 | 0 | 0
[5 empty] | 2014-02-27 | 15時 | 0 | 0 | 0 | 0 | 0
[5 empty] | 2014-02-27 | 16時 | 0 | 0 | 0 | 0 | 0
[5 empty] | 2014-02-27 | 17時 | 0 | 0 | 0 | 0 | 0
[5 empty] | 2014-02-27 | 18時 | 0 | 0 | 0 | 0 | 0
[5 empty] | 2014-02-27 | 19時 | 0 | 0 | 0 | 0 | 0
[5 empty] | 2014-02-27 | 20時 | 0 | 0 | 0 | 0 | 0
[5 empty] | 2014-02-27 | 21時 | 0 | 0 | 0 | 0 | 0
[5 empty] | 2014-02-27 | 22時 | 0 | 0 | 0 | 0 | 0
[5 empty] | 2014-02-27 | 23時 | 0 | 0 | 0 | 0 | 0
[5 empty] | 2014-02-28 | 0時 | 0 | 0 | 0 | 0 | 0
[5 empty] | 2014-02-28 | 1時 | 0 | 0 | 0 | 0 | 0
[5 empty] | 2014-02-28 | 2時 | 0 | 0 | 0 | 0 | 0
[5 empty] | 2014-02-28 | 3時 | 0 | 0 | 0 | 0 | 0
[5 empty] | 2014-02-28 | 4時 | 0 | 0 | 0 | 0 | 0
[5 empty] | 2014-02-28 | 5時 | 0 | 0 | 0 | 0 | 0
[5 empty] | 2014-02-28 | 6時 | 0 | 0 | 0 | 0 | 0
[5 empty] | 2014-02-28 | 7時 | 0 | 0 | 0 | 0 | 0
[5 empty] | 2014-02-28 | 8時 | 0 | 0 | 0 | 0 | 0
[5 empty] | 2014-02-28 | 9時 | 0 | 0 | 0 | 0 | 0
[5 empty] | 2014-02-28 | 10時 | 0 | 0 | 0 | 0 | 0
[5 empty] | 2014-02-28 | 11時 | 0 | 0 | 0 | 0 | 0
[5 empty] | 2014-02-28 | 12時 | 0 | 0 | 0 | 0 | 0
[5 empty] | 2014-02-28 | 13時 | 0 | 0 | 0 | 0 | 0
[5 empty] | 2014-02-28 | 14時 | 0 | 0 | 0 | 0 | 0
[5 empty] | 2014-02-28 | 15時 | 0 | 0 | 0 | 0 | 0
[5 empty] | 2014-02-28 | 16時 | 0 | 0 | 0 | 0 | 0
[5 empty] | 2014-02-28 | 17時 | 0 | 0 | 0 | 0 | 0
[5 empty] | 2014-02-28 | 18時 | 0 | 0 | 0 | 0 | 0
[5 empty] | 2014-02-28 | 19時 | 0 | 0 | 0 | 0 | 0
[5 empty] | 2014-02-28 | 20時 | 0 | 0 | 0 | 0 | 0
[5 empty] | 2014-02-28 | 21時 | 0 | 0 | 0 | 0 | 0
[5 empty] | 2014-02-28 | 22時 | 0 | 0 | 0 | 0 | 0
[5 empty] | 2014-02-28 | 23時 | 0 | 0 | 0 | 0 | 0
[5 empty] | 2014-03-01 | 0時 | 0 | 0 | 0 | 0 | 0
[5 empty] | 2014-03-01 | 1時 | 0 | 0 | 0 | 0 | 0
[5 empty] | 2014-03-01 | 2時 | 0 | 0 | 0 | 0 | 0
[5 empty] | 2014-03-01 | 3時 | 0 | 0 | 0 | 0 | 0
[5 empty] | 2014-03-01 | 4時 | 0 | 0 | 0 | 0 | 0
[5 empty] | 2014-03-01 | 5時 | 0 | 0 | 0 | 0 | 0
[5 empty] | 2014-03-01 | 6時 | 0 | 0 | 0 | 0 | 0
[5 empty] | 2014-03-01 | 7時 | 0 | 0 | 0 | 0 | 0
[5 empty] | 2014-03-01 | 8時 | 0 | 0 | 0 | 0 | 0
[5 empty] | 2014-03-01 | 9時 | 0 | 0 | 0 | 0 | 0
[5 empty] | 2014-03-01 | 10時 | 0 | 0 | 0 | 0 | 0
[5 empty] | 2014-03-01 | 11時 | 0 | 0 | 0 | 0 | 0
[5 empty] | 2014-03-01 | 12時 | 0 | 0 | 0 | 0 | 0
[5 empty] | 2014-03-01 | 13時 | 0 | 0 | 0 | 0 | 0
[5 empty] | 2014-03-01 | 14時 | 0 | 0 | 0 | 0 | 0
[5 empty] | 2014-03-01 | 15時 | 0 | 0 | 0 | 0 | 0
[5 empty] | 2014-03-01 | 16時 | 0 | 0 | 0 | 0 | 0
[5 empty] | 2014-03-01 | 17時 | 0 | 0 | 0 | 0 | 0
[5 empty] | 2014-03-01 | 18時 | 0 | 0 | 0 | 0 | 0
[5 empty] | 2014-03-01 | 19時 | 0 | 0 | 0 | 0 | 0
[5 empty] | 2014-03-01 | 20時 | 0 | 0 | 0 | 0 | 0
[5 empty] | 2014-03-01 | 21時 | 0 | 0 | 0 | 0 | 0
[5 empty] | 2014-03-01 | 22時 | 0 | 0 | 0 | 0 | 0
[5 empty] | 2014-03-01 | 23時 | 0 | 0 | 0 | 0 | 0
[5 empty] | 2014-03-02 | 0時 | 0 | 0 | 0 | 0 | 0
[5 empty] | 2014-03-02 | 1時 | 0 | 0 | 0 | 0 | 0
[5 empty] | 2014-03-02 | 2時 | 0 | 0 | 0 | 0 | 0
[5 empty] | 2014-03-02 | 3時 | 0 | 0 | 0 | 0 | 0
[5 empty] | 2014-03-02 | 4時 | 0 | 0 | 0 | 0 | 0
[5 empty] | 2014-03-02 | 5時 | 0 | 0 | 0 | 0 | 0
[5 empty] | 2014-03-02 | 6時 | 0 | 0 | 0 | 0 | 0
[5 empty] | 2014-03-02 | 7時 | 0 | 0 | 0 | 0 | 0
[5 empty] | 2014-03-02 | 8時 | 0 | 0 | 0 | 0 | 0
[5 empty] | 2014-03-02 | 9時 | 0 | 0 | 0 | 0 | 0
[5 empty] | 2014-03-02 | 10時 | 0 | 0 | 0 | 0 | 0
[5 empty] | 2014-03-02 | 11時 | 0 | 0 | 0 | 0 | 0
[5 empty] | 2014-03-02 | 12時 | 0 | 0 | 0 | 0 | 0
[5 empty] | 2014-03-02 | 13時 | 0 | 0 | 0 | 0 | 0
[5 empty] | 2014-03-02 | 14時 | 0 | 0 | 0 | 0 | 0
[5 empty] | 2014-03-02 | 15時 | 0 | 0 | 0 | 0 | 0
[5 empty] | 2014-03-02 | 16時 | 0 | 0 | 0 | 0 | 0
[5 empty] | 2014-03-02 | 17時 | 0 | 0 | 0 | 0 | 0
[5 empty] | 2014-03-02 | 18時 | 0 | 0 | 0 | 0 | 0
[5 empty] | 2014-03-02 | 19時 | 0 | 0 | 0 | 0 | 0
[5 empty] | 2014-03-02 | 20時 | 0 | 0 | 0 | 0 | 0
[5 empty] | 2014-03-02 | 21時 | 0 | 0 | 0 | 0 | 0
[5 empty] | 2014-03-02 | 22時 | 0 | 0 | 0 | 0 | 0
[5 empty] | 2014-03-02 | 23時 | 0 | 0 | 0 | 0 | 0
[5 empty] | 2014-03-03 | 0時 | 0 | 0 | 0 | 0 | 0
[5 empty] | 2014-03-03 | 1時 | 0 | 0 | 0 | 0 | 0
[5 empty] | 2014-03-03 | 2時 | 0 | 0 | 0 | 0 | 0
[5 empty] | 2014-03-03 | 3時 | 0 | 0 | 0 | 0 | 0
[5 empty] | 2014-03-03 | 4時 | 0 | 0 | 0 | 0 | 0
[5 empty] | 2014-03-03 | 5時 | 0 | 0 | 0 | 0 | 0
[5 empty] | 2014-03-03 | 6時 | 0 | 0 | 0 | 0 | 0
[5 empty] | 2014-03-03 | 7時 | 0 | 0 | 0 | 0 | 0
[5 empty] | 2014-03-03 | 8時 | 0 | 0 | 0 | 0 | 0
[5 empty] | 2014-03-03 | 9時 | 0 | 0 | 0 | 0 | 0
[5 empty] | 2014-03-03 | 10時 | 0 | 0 | 0 | 0 | 0
[5 empty] | 2014-03-03 | 11時 | 0 | 0 | 0 | 0 | 0
[5 empty] | 2014-03-03 | 12時 | 0 | 0 | 0 | 0 | 0
[5 empty] | 2014-03-03 | 13時 | 0 | 0 | 0 | 0 | 0
[5 empty] | 2014-03-03 | 14時 | 0 | 0 | 0 | 0 | 0
[5 empty] | 2014-03-03 | 15時 | 0 | 0 | 0 | 0 | 0
[5 empty] | 2014-03-03 | 16時 | 0 | 0 | 0 | 0 | 0
[5 empty] | 2014-03-03 | 17時 | 0 | 0 | 0 | 0 | 0
[5 empty] | 2014-03-03 | 18時 | 0 | 0 | 0 | 0 | 0
[5 empty] | 2014-03-03 | 19時 | 0 | 0 | 0 | 0 | 0
[5 empty] | 2014-03-03 | 20時 | 0 | 0 | 0 | 0 | 0
[5 empty] | 2014-03-03 | 21時 | 0 | 0 | 0 | 0 | 0
[5 empty] | 2014-03-03 | 22時 | 0 | 0 | 0 | 0 | 0
[5 empty] | 2014-03-03 | 23時 | 0 | 0 | 0 | 0 | 0
[5 empty] | 2014-03-04 | 0時 | 0 | 0 | 0 | 0 | 0
[5 empty] | 2014-03-04 | 1時 | 0 | 0 | 0 | 0 | 0
[5 empty] | 2014-03-04 | 2時 | 0 | 0 | 0 | 0 | 0
[5 empty] | 2014-03-04 | 3時 | 0 | 0 | 0 | 0 | 0
[5 empty] | 2014-03-04 | 4時 | 0 | 0 | 0 | 0 | 0
[5 empty] | 2014-03-04 | 5時 | 0 | 0 | 0 | 0 | 0
[5 empty] | 2014-03-04 | 6時 | 0 | 0 | 0 | 0 | 0
[5 empty] | 2014-03-04 | 7時 | 0 | 0 | 0 | 0 | 0
[5 empty] | 2014-03-04 | 8時 | 0 | 0 | 0 | 0 | 0
[5 empty] | 2014-03-04 | 9時 | 0 | 0 | 0 | 0 | 0
[5 empty] | 2014-03-04 | 10時 | 0 | 0 | 0 | 0 | 0
[5 empty] | 2014-03-04 | 11時 | 0 | 0 | 0 | 0 | 0
[5 empty] | 2014-03-04 | 12時 | 0 | 0 | 0 | 0 | 0
[5 empty] | 2014-03-04 | 13時 | 0 | 0 | 0 | 0 | 0
[5 empty] | 2014-03-04 | 14時 | 0 | 0 | 0 | 0 | 0
[5 empty] | 2014-03-04 | 15時 | 0 | 0 | 0 | 0 | 0
[5 empty] | 2014-03-04 | 16時 | 0 | 0 | 0 | 0 | 0
[5 empty] | 2014-03-04 | 17時 | 0 | 0 | 0 | 0 | 0
[5 empty] | 2014-03-04 | 18時 | 0 | 0 | 0 | 0 | 0
[5 empty] | 2014-03-04 | 19時 | 0 | 0 | 0 | 0 | 0
[5 empty] | 2014-03-04 | 20時 | 0 | 0 | 0 | 0 | 0
[5 empty] | 2014-03-04 | 21時 | 0 | 0 | 0 | 0 | 0
[5 empty] | 2014-03-04 | 22時 | 0 | 0 | 0 | 0 | 0
[5 empty] | 2014-03-04 | 23時 | 0 | 0 | 0 | 0 | 0
[5 empty] | 2014-03-05 | 0時 | 0 | 0 | 0 | 0 | 0
[5 empty] | 2014-03-05 | 1時 | 0 | 0 | 0 | 0 | 0
[5 empty] | 2014-03-05 | 2時 | 0 | 0 | 0 | 0 | 0
[5 empty] | 2014-03-05 | 3時 | 0 | 0 | 0 | 0 | 0
[5 empty] | 2014-03-05 | 4時 | 0 | 0 | 0 | 0 | 0
[5 empty] | 2014-03-05 | 5時 | 0 | 0 | 0 | 0 | 0
[5 empty] | 2014-03-05 | 6時 | 0 | 0 | 0 | 0 | 0
[5 empty] | 2014-03-05 | 7時 | 0 | 0 | 0 | 0 | 0
[5 empty] | 2014-03-05 | 8時 | 0 | 0 | 0 | 0 | 0
[5 empty] | 2014-03-05 | 9時 | 0 | 0 | 0 | 0 | 0
[5 empty] | 2014-03-05 | 10時 | 0 | 0 | 0 | 0 | 0
[5 empty] | 2014-03-05 | 11時 | 0 | 0 | 0 | 0 | 0
[5 empty] | 2014-03-05 | 12時 | 0 | 0 | 0 | 0 | 0
[5 empty] | 2014-03-05 | 13時 | 0 | 0 | 0 | 0 | 0
[5 empty] | 2014-03-05 | 14時 | 0 | 0 | 0 | 0 | 0
[5 empty] | 2014-03-05 | 15時 | 0 | 0 | 0 | 0 | 0
[5 empty] | 2014-03-05 | 16時 | 0 | 0 | 0 | 0 | 0
[5 empty] | 2014-03-05 | 17時 | 0 | 0 | 0 | 0 | 0
[5 empty] | 2014-03-05 | 18時 | 0 | 0 | 0 | 0 | 0
[5 empty] | 2014-03-05 | 19時 | 0 | 0 | 0 | 0 | 0
[5 empty] | 2014-03-05 | 20時 | 0 | 0 | 0 | 0 | 0
[5 empty] | 2014-03-05 | 21時 | 0 | 0 | 0 | 0 | 0
[5 empty] | 2014-03-05 | 22時 | 0 | 0 | 0 | 0 | 0
[5 empty] | 2014-03-05 | 23時 | 0 | 0 | 0 | 0 | 0
[5 empty] | 2014-03-06 | 0時 | 0 | 0 | 0 | 0 | 0
[5 empty] | 2014-03-06 | 1時 | 0 | 0 | 0 | 0 | 0
[5 empty] | 2014-03-06 | 2時 | 0 | 0 | 0 | 0 | 0
[5 empty] | 2014-03-06 | 3時 | 0 | 0 | 0 | 0 | 0
[5 empty] | 2014-03-06 | 4時 | 0 | 0 | 0 | 0 | 0
[5 empty] | 2014-03-06 | 5時 | 0 | 0 | 0 | 0 | 0
[5 empty] | 2014-03-06 | 6時 | 0 | 0 | 0 | 0 | 0
[5 empty] | 2014-03-06 | 7時 | 0 | 0 | 0 | 0 | 0
[5 empty] | 2014-03-06 | 8時 | 0 | 0 | 0 | 0 | 0
[5 empty] | 2014-03-06 | 9時 | 0 | 0 | 0 | 0 | 0
[5 empty] | 2014-03-06 | 10時 | 0 | 0 | 0 | 0 | 0
[5 empty] | 2014-03-06 | 11時 | 0 | 0 | 0 | 0 | 0
[5 empty] | 2014-03-06 | 12時 | 0 | 0 | 0 | 0 | 0
[5 empty] | 2014-03-06 | 13時 | 0 | 0 | 0 | 0 | 0
[5 empty] | 2014-03-06 | 14時 | 0 | 0 | 0 | 0 | 0
[5 empty] | 2014-03-06 | 15時 | 0 | 0 | 0 | 0 | 0
[5 empty] | 2014-03-06 | 16時 | 0 | 0 | 0 | 0 | 0
[5 empty] | 2014-03-06 | 17時 | 0 | 0 | 0 | 0 | 0
[5 empty] | 2014-03-06 | 18時 | 0 | 0 | 0 | 0 | 0
[5 empty] | 2014-03-06 | 19時 | 0 | 0 | 0 | 0 | 0
[5 empty] | 2014-03-06 | 20時 | 0 | 0 | 0 | 0 | 0
[5 empty] | 2014-03-06 | 21時 | 0 | 0 | 0 | 0 | 0
[5 empty] | 2014-03-06 | 22時 | 0 | 0 | 0 | 0 | 0
[5 empty] | 2014-03-06 | 23時 | 0 | 0 | 0 | 0 | 0
[5 empty] | 2014-03-07 | 0時 | 0 | 0 | 0 | 0 | 0
[5 empty] | 2014-03-07 | 1時 | 0 | 0 | 0 | 0 | 0
[5 empty] | 2014-03-07 | 2時 | 0 | 0 | 0 | 0 | 0
[5 empty] | 2014-03-07 | 3時 | 0 | 0 | 0 | 0 | 0
[5 empty] | 2014-03-07 | 4時 | 0 | 0 | 0 | 0 | 0
[5 empty] | 2014-03-07 | 5時 | 0 | 0 | 0 | 0 | 0
[5 empty] | 2014-03-07 | 6時 | 0 | 0 | 0 | 0 | 0
[5 empty] | 2014-03-07 | 7時 | 0 | 0 | 0 | 0 | 0
[5 empty] | 2014-03-07 | 8時 | 0 | 0 | 0 | 0 | 0
[5 empty] | 2014-03-07 | 9時 | 0 | 0 | 0 | 0 | 0
[5 empty] | 2014-03-07 | 10時 | 0 | 0 | 0 | 0 | 0
[5 empty] | 2014-03-07 | 11時 | 0 | 0 | 0 | 0 | 0
[5 empty] | 2014-03-07 | 12時 | 0 | 0 | 0 | 0 | 0
[5 empty] | 2014-03-07 | 13時 | 0 | 0 | 0 | 0 | 0
[5 empty] | 2014-03-07 | 14時 | 0 | 0 | 0 | 0 | 0
[5 empty] | 2014-03-07 | 15時 | 0 | 0 | 0 | 0 | 0
[5 empty] | 2014-03-07 | 16時 | 0 | 0 | 0 | 0 | 0
[5 empty] | 2014-03-07 | 17時 | 0 | 0 | 0 | 0 | 0
[5 empty] | 2014-03-07 | 18時 | 0 | 0 | 0 | 0 | 0
[5 empty] | 2014-03-07 | 19時 | 0 | 0 | 0 | 0 | 0
[5 empty] | 2014-03-07 | 20時 | 0 | 0 | 0 | 0 | 0
[5 empty] | 2014-03-07 | 21時 | 0 | 0 | 0 | 0 | 0
[5 empty] | 2014-03-07 | 22時 | 0 | 0 | 0 | 0 | 0
[5 empty] | 2014-03-07 | 23時 | 0 | 0 | 0 | 0 | 0
[5 empty] | 2014-03-08 | 0時 | 0 | 0 | 0 | 0 | 0
[5 empty] | 2014-03-08 | 1時 | 0 | 0 | 0 | 0 | 0
[5 empty] | 2014-03-08 | 2時 | 0 | 0 | 0 | 0 | 0
[5 empty] | 2014-03-08 | 3時 | 0 | 0 | 0 | 0 | 0
[5 empty] | 2014-03-08 | 4時 | 0 | 0 | 0 | 0 | 0
[5 empty] | 2014-03-08 | 5時 | 0 | 0 | 0 | 0 | 0
[5 empty] | 2014-03-08 | 6時 | 0 | 0 | 0 | 0 | 0
[5 empty] | 2014-03-08 | 7時 | 0 | 0 | 0 | 0 | 0
[5 empty] | 2014-03-08 | 8時 | 0 | 0 | 0 | 0 | 0
[5 empty] | 2014-03-08 | 9時 | 0 | 0 | 0 | 0 | 0
[5 empty] | 2014-03-08 | 10時 | 0 | 0 | 0 | 0 | 0
[5 empty] | 2014-03-08 | 11時 | 0 | 0 | 0 | 0 | 0
[5 empty] | 2014-03-08 | 12時 | 0 | 0 | 0 | 0 | 0
[5 empty] | 2014-03-08 | 13時 | 0 | 0 | 0 | 0 | 0
[5 empty] | 2014-03-08 | 14時 | 0 | 0 | 0 | 0 | 0
[5 empty] | 2014-03-08 | 15時 | 0 | 0 | 0 | 0 | 0
[5 empty] | 2014-03-08 | 16時 | 0 | 0 | 0 | 0 | 0
[5 empty] | 2014-03-08 | 17時 | 0 | 0 | 0 | 0 | 0
[5 empty] | 2014-03-08 | 18時 | 0 | 0 | 0 | 0 | 0
[5 empty] | 2014-03-08 | 19時 | 0 | 0 | 0 | 0 | 0
[5 empty] | 2014-03-08 | 20時 | 0 | 0 | 0 | 0 | 0
[5 empty] | 2014-03-08 | 21時 | 0 | 0 | 0 | 0 | 0
[5 empty] | 2014-03-08 | 22時 | 0 | 0 | 0 | 0 | 0
[5 empty] | 2014-03-08 | 23時 | 0 | 0 | 0 | 0 | 0
[5 empty] | 2014-03-09 | 0時 | 0 | 0 | 0 | 0 | 0
[5 empty] | 2014-03-09 | 1時 | 0 | 0 | 0 | 0 | 0
[5 empty] | 2014-03-09 | 2時 | 0 | 0 | 0 | 0 | 0
[5 empty] | 2014-03-09 | 3時 | 0 | 0 | 0 | 0 | 0
[5 empty] | 2014-03-09 | 4時 | 0 | 0 | 0 | 0 | 0
[5 empty] | 2014-03-09 | 5時 | 0 | 0 | 0 | 0 | 0
[5 empty] | 2014-03-09 | 6時 | 0 | 0 | 0 | 0 | 0
[5 empty] | 2014-03-09 | 7時 | 0 | 0 | 0 | 0 | 0
[5 empty] | 2014-03-09 | 8時 | 0 | 0 | 0 | 0 | 0
[5 empty] | 2014-03-09 | 9時 | 0 | 0 | 0 | 0 | 0
[5 empty] | 2014-03-09 | 10時 | 0 | 0 | 0 | 0 | 0
[5 empty] | 2014-03-09 | 11時 | 0 | 0 | 0 | 0 | 0
[5 empty] | 2014-03-09 | 12時 | 0 | 0 | 0 | 0 | 0
[5 empty] | 2014-03-09 | 13時 | 0 | 0 | 0 | 0 | 0
[5 empty] | 2014-03-09 | 14時 | 0 | 0 | 0 | 0 | 0
[5 empty] | 2014-03-09 | 15時 | 0 | 0 | 0 | 0 | 0
[5 empty] | 2014-03-09 | 16時 | 0 | 0 | 0 | 0 | 0
[5 empty] | 2014-03-09 | 17時 | 0 | 0 | 0 | 0 | 0
[5 empty] | 2014-03-09 | 18時 | 0 | 0 | 0 | 0 | 0
[5 empty] | 2014-03-09 | 19時 | 0 | 0 | 0 | 0 | 0
[5 empty] | 2014-03-09 | 20時 | 0 | 0 | 0 | 0 | 0
[5 empty] | 2014-03-09 | 21時 | 0 | 0 | 0 | 0 | 0
[5 empty] | 2014-03-09 | 22時 | 0 | 0 | 0 | 0 | 0
[5 empty] | 2014-03-09 | 23時 | 0 | 0 | 0 | 0 | 0
[5 empty] | 2014-03-10 | 0時 | 0 | 0 | 0 | 0 | 0
[5 empty] | 2014-03-10 | 1時 | 0 | 0 | 0 | 0 | 0
[5 empty] | 2014-03-10 | 2時 | 0 | 0 | 0 | 0 | 0
[5 empty] | 2014-03-10 | 3時 | 0 | 0 | 0 | 0 | 0
[5 empty] | 2014-03-10 | 4時 | 0 | 0 | 0 | 0 | 0
[5 empty] | 2014-03-10 | 5時 | 0 | 0 | 0 | 0 | 0
[5 empty] | 2014-03-10 | 6時 | 0 | 0 | 0 | 0 | 0
[5 empty] | 2014-03-10 | 7時 | 0 | 0 | 0 | 0 | 0
[5 empty] | 2014-03-10 | 8時 | 0 | 0 | 0 | 0 | 0
[5 empty] | 2014-03-10 | 9時 | 0 | 0 | 0 | 0 | 0
[5 empty] | 2014-03-10 | 10時 | 0 | 0 | 0 | 0 | 0
[5 empty] | 2014-03-10 | 11時 | 0 | 0 | 0 | 0 | 0
[5 empty] | 2014-03-10 | 12時 | 0 | 0 | 0 | 0 | 0
[5 empty] | 2014-03-10 | 13時 | 0 | 0 | 0 | 0 | 0
[5 empty] | 2014-03-10 | 14時 | 0 | 0 | 0 | 0 | 0
[5 empty] | 2014-03-10 | 15時 | 0 | 0 | 0 | 0 | 0
[5 empty] | 2014-03-10 | 16時 | 0 | 0 | 0 | 0 | 0
[5 empty] | 2014-03-10 | 17時 | 0 | 0 | 0 | 0 | 0
[5 empty] | 2014-03-10 | 18時 | 0 | 0 | 0 | 0 | 0
[5 empty] | 2014-03-10 | 19時 | 0 | 0 | 0 | 0 | 0
[5 empty] | 2014-03-10 | 20時 | 0 | 0 | 0 | 0 | 0
[5 empty] | 2014-03-10 | 21時 | 0 | 0 | 0 | 0 | 0
[5 empty] | 2014-03-10 | 22時 | 0 | 0 | 0 | 0 | 0
[5 empty] | 2014-03-10 | 23時 | 0 | 0 | 0 | 0 | 0
[5 empty] | 2014-03-11 | 0時 | 0 | 0 | 0 | 0 | 0
[5 empty] | 2014-03-11 | 1時 | 0 | 0 | 0 | 0 | 0
[5 empty] | 2014-03-11 | 2時 | 0 | 0 | 0 | 0 | 0
[5 empty] | 2014-03-11 | 3時 | 0 | 0 | 0 | 0 | 0
[5 empty] | 2014-03-11 | 4時 | 0 | 0 | 0 | 0 | 0
[5 empty] | 2014-03-11 | 5時 | 0 | 0 | 0 | 0 | 0
[5 empty] | 2014-03-11 | 6時 | 0 | 0 | 0 | 0 | 0
[5 empty] | 2014-03-11 | 7時 | 0 | 0 | 0 | 0 | 0
[5 empty] | 2014-03-11 | 8時 | 0 | 0 | 0 | 0 | 0
[5 empty] | 2014-03-11 | 9時 | 0 | 0 | 0 | 0 | 0
[5 empty] | 2014-03-11 | 10時 | 0 | 0 | 0 | 0 | 0
[5 empty] | 2014-03-11 | 11時 | 0 | 0 | 0 | 0 | 0
[5 empty] | 2014-03-11 | 12時 | 0 | 0 | 0 | 0 | 0
[5 empty] | 2014-03-11 | 13時 | 0 | 0 | 0 | 0 | 0
[5 empty] | 2014-03-11 | 14時 | 0 | 0 | 0 | 0 | 0
[5 empty] | 2014-03-11 | 15時 | 0 | 0 | 0 | 0 | 0
[5 empty] | 2014-03-11 | 16時 | 0 | 0 | 0 | 0 | 0
[5 empty] | 2014-03-11 | 17時 | 0 | 0 | 0 | 0 | 0
[5 empty] | 2014-03-11 | 18時 | 0 | 0 | 0 | 0 | 0
[5 empty] | 2014-03-11 | 19時 | 0 | 0 | 0 | 0 | 0
[5 empty] | 2014-03-11 | 20時 | 0 | 0 | 0 | 0 | 0
[5 empty] | 2014-03-11 | 21時 | 0 | 0 | 0 | 0 | 0
[5 empty] | 2014-03-11 | 22時 | 0 | 0 | 0 | 0 | 0
[5 empty] | 2014-03-11 | 23時 | 0 | 0 | 0 | 0 | 0
[5 empty] | 2014-03-12 | 0時 | 0 | 0 | 0 | 0 | 0
[5 empty] | 2014-03-12 | 1時 | 0 | 0 | 0 | 0 | 0
[5 empty] | 2014-03-12 | 2時 | 0 | 0 | 0 | 0 | 0
[5 empty] | 2014-03-12 | 3時 | 0 | 0 | 0 | 0 | 0
[5 empty] | 2014-03-12 | 4時 | 0 | 0 | 0 | 0 | 0
[5 empty] | 2014-03-12 | 5時 | 0 | 0 | 0 | 0 | 0
[5 empty] | 2014-03-12 | 6時 | 0 | 0 | 0 | 0 | 0
[5 empty] | 2014-03-12 | 7時 | 0 | 0 | 0 | 0 | 0
[5 empty] | 2014-03-12 | 8時 | 0 | 0 | 0 | 0 | 0
[5 empty] | 2014-03-12 | 9時 | 0 | 0 | 0 | 0 | 0
[5 empty] | 2014-03-12 | 10時 | 0 | 0 | 0 | 0 | 0
[5 empty] | 2014-03-12 | 11時 | 0 | 0 | 0 | 0 | 0
[5 empty] | 2014-03-12 | 12時 | 0 | 0 | 0 | 0 | 0
[5 empty] | 2014-03-12 | 13時 | 0 | 0 | 0 | 0 | 0
[5 empty] | 2014-03-12 | 14時 | 0 | 0 | 0 | 0 | 0
[5 empty] | 2014-03-12 | 15時 | 0 | 0 | 0 | 0 | 0
[5 empty] | 2014-03-12 | 16時 | 0 | 0 | 0 | 0 | 0
[5 empty] | 2014-03-12 | 17時 | 0 | 0 | 0 | 0 | 0
[5 empty] | 2014-03-12 | 18時 | 0 | 0 | 0 | 0 | 0
[5 empty] | 2014-03-12 | 19時 | 0 | 0 | 0 | 0 | 0
[5 empty] | 2014-03-12 | 20時 | 0 | 0 | 0 | 0 | 0
[5 empty] | 2014-03-12 | 21時 | 0 | 0 | 0 | 0 | 0
[5 empty] | 2014-03-12 | 22時 | 0 | 0 | 0 | 0 | 0
[5 empty] | 2014-03-12 | 23時 | 0 | 0 | 0 | 0 | 0
[5 empty] | 2014-03-13 | 0時 | 0 | 0 | 0 | 0 | 0
[5 empty] | 2014-03-13 | 1時 | 0 | 0 | 0 | 0 | 0
[5 empty] | 2014-03-13 | 2時 | 0 | 0 | 0 | 0 | 0
[5 empty] | 2014-03-13 | 3時 | 0 | 0 | 0 | 0 | 0
[5 empty] | 2014-03-13 | 4時 | 0 | 0 | 0 | 0 | 0
[5 empty] | 2014-03-13 | 5時 | 0 | 0 | 0 | 0 | 0
[5 empty] | 2014-03-13 | 6時 | 0 | 0 | 0 | 0 | 0
[5 empty] | 2014-03-13 | 7時 | 0 | 0 | 0 | 0 | 0
[5 empty] | 2014-03-13 | 8時 | 0 | 0 | 0 | 0 | 0
[5 empty] | 2014-03-13 | 9時 | 0 | 0 | 0 | 0 | 0
[5 empty] | 2014-03-13 | 10時 | 0 | 0 | 0 | 0 | 0
[5 empty] | 2014-03-13 | 11時 | 0 | 0 | 0 | 0 | 0
[5 empty] | 2014-03-13 | 12時 | 0 | 0 | 0 | 0 | 0
[5 empty] | 2014-03-13 | 13時 | 0 | 0 | 0 | 0 | 0
[5 empty] | 2014-03-13 | 14時 | 0 | 0 | 0 | 0 | 0
[5 empty] | 2014-03-13 | 15時 | 0 | 0 | 0 | 0 | 0
[5 empty] | 2014-03-13 | 16時 | 0 | 0 | 0 | 0 | 0
[5 empty] | 2014-03-13 | 17時 | 0 | 0 | 0 | 0 | 0
[5 empty] | 2014-03-13 | 18時 | 0 | 0 | 0 | 0 | 0
[5 empty] | 2014-03-13 | 19時 | 0 | 0 | 0 | 0 | 0
[5 empty] | 2014-03-13 | 20時 | 0 | 0 | 0 | 0 | 0
[5 empty] | 2014-03-13 | 21時 | 0 | 0 | 0 | 0 | 0
[5 empty] | 2014-03-13 | 22時 | 0 | 0 | 0 | 0 | 0
[5 empty] | 2014-03-13 | 23時 | 0 | 0 | 0 | 0 | 0
[5 empty] | 2014-03-14 | 0時 | 0 | 0 | 0 | 0 | 0
[5 empty] | 2014-03-14 | 1時 | 0 | 0 | 0 | 0 | 0
[5 empty] | 2014-03-14 | 2時 | 0 | 0 | 0 | 0 | 0
[5 empty] | 2014-03-14 | 3時 | 0 | 0 | 0 | 0 | 0
[5 empty] | 2014-03-14 | 4時 | 0 | 0 | 0 | 0 | 0
[5 empty] | 2014-03-14 | 5時 | 0 | 0 | 0 | 0 | 0
[5 empty] | 2014-03-14 | 6時 | 0 | 0 | 0 | 0 | 0
[5 empty] | 2014-03-14 | 7時 | 0 | 0 | 0 | 0 | 0
[5 empty] | 2014-03-14 | 8時 | 0 | 0 | 0 | 0 | 0
[5 empty] | 2014-03-14 | 9時 | 0 | 0 | 0 | 0 | 0
[5 empty] | 2014-03-14 | 10時 | 0 | 0 | 0 | 0 | 0
[5 empty] | 2014-03-14 | 11時 | 0 | 0 | 0 | 0 | 0
[5 empty] | 2014-03-14 | 12時 | 0 | 0 | 0 | 0 | 0
[5 empty] | 2014-03-14 | 13時 | 0 | 0 | 0 | 0 | 0
[5 empty] | 2014-03-14 | 14時 | 0 | 0 | 0 | 0 | 0
[5 empty] | 2014-03-14 | 15時 | 0 | 0 | 0 | 0 | 0
[5 empty] | 2014-03-14 | 16時 | 0 | 0 | 0 | 0 | 0
[5 empty] | 2014-03-14 | 17時 | 0 | 0 | 0 | 0 | 0
[5 empty] | 2014-03-14 | 18時 | 0 | 0 | 0 | 0 | 0
[5 empty] | 2014-03-14 | 19時 | 0 | 0 | 0 | 0 | 0
[5 empty] | 2014-03-14 | 20時 | 0 | 0 | 0 | 0 | 0
[5 empty] | 2014-03-14 | 21時 | 0 | 0 | 0 | 0 | 0
[5 empty] | 2014-03-14 | 22時 | 0 | 0 | 0 | 0 | 0
[5 empty] | 2014-03-14 | 23時 | 0 | 0 | 0 | 0 | 0
[5 empty] | 2014-03-15 | 0時 | 0 | 0 | 0 | 0 | 0
[5 empty] | 2014-03-15 | 1時 | 0 | 0 | 0 | 0 | 0
[5 empty] | 2014-03-15 | 2時 | 0 | 0 | 0 | 0 | 0
[5 empty] | 2014-03-15 | 3時 | 0 | 0 | 0 | 0 | 0
[5 empty] | 2014-03-15 | 4時 | 0 | 0 | 0 | 0 | 0
[5 empty] | 2014-03-15 | 5時 | 0 | 0 | 0 | 0 | 0
[5 empty] | 2014-03-15 | 6時 | 0 | 0 | 0 | 0 | 0
[5 empty] | 2014-03-15 | 7時 | 0 | 0 | 0 | 0 | 0
[5 empty] | 2014-03-15 | 8時 | 0 | 0 | 0 | 0 | 0
[5 empty] | 2014-03-15 | 9時 | 0 | 0 | 0 | 0 | 0
[5 empty] | 2014-03-15 | 10時 | 0 | 0 | 0 | 0 | 0
[5 empty] | 2014-03-15 | 11時 | 0 | 0 | 0 | 0 | 0
[5 empty] | 2014-03-15 | 12時 | 0 | 0 | 0 | 0 | 0
[5 empty] | 2014-03-15 | 13時 | 0 | 0 | 0 | 0 | 0
[5 empty] | 2014-03-15 | 14時 | 0 | 0 | 0 | 0 | 0
[5 empty] | 2014-03-15 | 15時 | 0 | 0 | 0 | 0 | 0
[5 empty] | 2014-03-15 | 16時 | 0 | 0 | 0 | 0 | 0
[5 empty] | 2014-03-15 | 17時 | 0 | 0 | 0 | 0 | 0
[5 empty] | 2014-03-15 | 18時 | 0 | 0 | 0 | 0 | 0
[5 empty] | 2014-03-15 | 19時 | 0 | 0 | 0 | 0 | 0
[5 empty] | 2014-03-15 | 20時 | 0 | 0 | 0 | 0 | 0
[5 empty] | 2014-03-15 | 21時 | 0 | 0 | 0 | 0 | 0
[5 empty] | 2014-03-15 | 22時 | 0 | 0 | 0 | 0 | 0
[5 empty] | 2014-03-15 | 23時 | 0 | 0 | 0 | 0 | 0
[5 empty] | 2014-03-16 | 0時 | 0 | 0 | 0 | 0 | 0
[5 empty] | 2014-03-16 | 1時 | 0 | 0 | 0 | 0 | 0
[5 empty] | 2014-03-16 | 2時 | 0 | 0 | 0 | 0 | 0
[5 empty] | 2014-03-16 | 3時 | 0 | 0 | 0 | 0 | 0
[5 empty] | 2014-03-16 | 4時 | 0 | 0 | 0 | 0 | 0
[5 empty] | 2014-03-16 | 5時 | 0 | 0 | 0 | 0 | 0
[5 empty] | 2014-03-16 | 6時 | 0 | 0 | 0 | 0 | 0
[5 empty] | 2014-03-16 | 7時 | 0 | 0 | 0 | 0 | 0
[5 empty] | 2014-03-16 | 8時 | 0 | 0 | 0 | 0 | 0
[5 empty] | 2014-03-16 | 9時 | 0 | 0 | 0 | 0 | 0
[5 empty] | 2014-03-16 | 10時 | 0 | 0 | 0 | 0 | 0
[5 empty] | 2014-03-16 | 11時 | 0 | 0 | 0 | 0 | 0
[5 empty] | 2014-03-16 | 12時 | 0 | 0 | 0 | 0 | 0
[5 empty] | 2014-03-16 | 13時 | 0 | 0 | 0 | 0 | 0
[5 empty] | 2014-03-16 | 14時 | 0 | 0 | 0 | 0 | 0
[5 empty] | 2014-03-16 | 15時 | 0 | 0 | 0 | 0 | 0
[5 empty] | 2014-03-16 | 16時 | 0 | 0 | 0 | 0 | 0
[5 empty] | 2014-03-16 | 17時 | 0 | 0 | 0 | 0 | 0
[5 empty] | 2014-03-16 | 18時 | 0 | 0 | 0 | 0 | 0
[5 empty] | 2014-03-16 | 19時 | 0 | 0 | 0 | 0 | 0
[5 empty] | 2014-03-16 | 20時 | 0 | 0 | 0 | 0 | 0
[5 empty] | 2014-03-16 | 21時 | 0 | 0 | 0 | 0 | 0
[5 empty] | 2014-03-16 | 22時 | 0 | 0 | 0 | 0 | 0
[5 empty] | 2014-03-16 | 23時 | 0 | 0 | 0 | 0 | 0
[5 empty] | 2014-03-17 | 0時 | 0 | 0 | 0 | 0 | 0
[5 empty] | 2014-03-17 | 1時 | 0 | 0 | 0 | 0 | 0
[5 empty] | 2014-03-17 | 2時 | 0 | 0 | 0 | 0 | 0
[5 empty] | 2014-03-17 | 3時 | 0 | 0 | 0 | 0 | 0
[5 empty] | 2014-03-17 | 4時 | 0 | 0 | 0 | 0 | 0
[5 empty] | 2014-03-17 | 5時 | 0 | 0 | 0 | 0 | 0
[5 empty] | 2014-03-17 | 6時 | 0 | 0 | 0 | 0 | 0
[5 empty] | 2014-03-17 | 7時 | 0 | 0 | 0 | 0 | 0
[5 empty] | 2014-03-17 | 8時 | 0 | 0 | 0 | 0 | 0
[5 empty] | 2014-03-17 | 9時 | 0 | 0 | 0 | 0 | 0
[5 empty] | 2014-03-17 | 10時 | 0 | 0 | 0 | 0 | 0
[5 empty] | 2014-03-17 | 11時 | 0 | 0 | 0 | 0 | 0
[5 empty] | 2014-03-17 | 12時 | 0 | 0 | 0 | 0 | 0
[5 empty] | 2014-03-17 | 13時 | 0 | 0 | 0 | 0 | 0
[5 empty] | 2014-03-17 | 14時 | 0 | 0 | 0 | 0 | 0
[5 empty] | 2014-03-17 | 15時 | 0 | 0 | 0 | 0 | 0
[5 empty] | 2014-03-17 | 16時 | 0 | 0 | 0 | 0 | 0
[5 empty] | 2014-03-17 | 17時 | 0 | 0 | 0 | 0 | 0
[5 empty] | 2014-03-17 | 18時 | 0 | 0 | 0 | 0 | 0
[5 empty] | 2014-03-17 | 19時 | 0 | 0 | 0 | 0 | 0
[5 empty] | 2014-03-17 | 20時 | 0 | 0 | 0 | 0 | 0
[5 empty] | 2014-03-17 | 21時 | 0 | 0 | 0 | 0 | 0
[5 empty] | 2014-03-17 | 22時 | 0 | 0 | 0 | 0 | 0
[5 empty] | 2014-03-17 | 23時 | 0 | 0 | 0 | 0 | 0
[5 empty] | 2014-03-18 | 0時 | 0 | 0 | 0 | 0 | 0
[5 empty] | 2014-03-18 | 1時 | 0 | 0 | 0 | 0 | 0
[5 empty] | 2014-03-18 | 2時 | 0 | 0 | 0 | 0 | 0
[5 empty] | 2014-03-18 | 3時 | 0 | 0 | 0 | 0 | 0
[5 empty] | 2014-03-18 | 4時 | 0 | 0 | 0 | 0 | 0
[5 empty] | 2014-03-18 | 5時 | 0 | 0 | 0 | 0 | 0
[5 empty] | 2014-03-18 | 6時 | 0 | 0 | 0 | 0 | 0
[5 empty] | 2014-03-18 | 7時 | 0 | 0 | 0 | 0 | 0
[5 empty] | 2014-03-18 | 8時 | 0 | 0 | 0 | 0 | 0
[5 empty] | 2014-03-18 | 9時 | 0 | 0 | 0 | 0 | 0
[5 empty] | 2014-03-18 | 10時 | 0 | 0 | 0 | 0 | 0
[5 empty] | 2014-03-18 | 11時 | 0 | 0 | 0 | 0 | 0
[5 empty] | 2014-03-18 | 12時 | 0 | 0 | 0 | 0 | 0
[5 empty] | 2014-03-18 | 13時 | 0 | 0 | 0 | 0 | 0
[5 empty] | 2014-03-18 | 14時 | 0 | 0 | 0 | 0 | 0
[5 empty] | 2014-03-18 | 15時 | 0 | 0 | 0 | 0 | 0
[5 empty] | 2014-03-18 | 16時 | 0 | 0 | 0 | 0 | 0
[5 empty] | 2014-03-18 | 17時 | 0 | 0 | 0 | 0 | 0
[5 empty] | 2014-03-18 | 18時 | 0 | 0 | 0 | 0 | 0
[5 empty] | 2014-03-18 | 19時 | 0 | 0 | 0 | 0 | 0
[5 empty] | 2014-03-18 | 20時 | 0 | 0 | 0 | 0 | 0
[5 empty] | 2014-03-18 | 21時 | 0 | 0 | 0 | 0 | 0
[5 empty] | 2014-03-18 | 22時 | 0 | 0 | 0 | 0 | 0
[5 empty] | 2014-03-18 | 23時 | 0 | 0 | 0 | 0 | 0
[5 empty] | 2014-03-19 | 0時 | 0 | 0 | 0 | 0 | 0
[5 empty] | 2014-03-19 | 1時 | 0 | 0 | 0 | 0 | 0
[5 empty] | 2014-03-19 | 2時 | 0 | 0 | 0 | 0 | 0
[5 empty] | 2014-03-19 | 3時 | 0 | 0 | 0 | 0 | 0
[5 empty] | 2014-03-19 | 4時 | 0 | 0 | 0 | 0 | 0
[5 empty] | 2014-03-19 | 5時 | 0 | 0 | 0 | 0 | 0
[5 empty] | 2014-03-19 | 6時 | 0 | 0 | 0 | 0 | 0
[5 empty] | 2014-03-19 | 7時 | 0 | 0 | 0 | 0 | 0
[5 empty] | 2014-03-19 | 8時 | 0 | 0 | 0 | 0 | 0
[5 empty] | 2014-03-19 | 9時 | 0 | 0 | 0 | 0 | 0
[5 empty] | 2014-03-19 | 10時 | 0 | 0 | 0 | 0 | 0
[5 empty] | 2014-03-19 | 11時 | 0 | 0 | 0 | 0 | 0
[5 empty] | 2014-03-19 | 12時 | 0 | 0 | 0 | 0 | 0
[5 empty] | 2014-03-19 | 13時 | 0 | 0 | 0 | 0 | 0
[5 empty] | 2014-03-19 | 14時 | 0 | 0 | 0 | 0 | 0
[5 empty] | 2014-03-19 | 15時 | 0 | 0 | 0 | 0 | 0
[5 empty] | 2014-03-19 | 16時 | 0 | 0 | 0 | 0 | 0
[5 empty] | 2014-03-19 | 17時 | 0 | 0 | 0 | 0 | 0
[5 empty] | 2014-03-19 | 18時 | 0 | 0 | 0 | 0 | 0
[5 empty] | 2014-03-19 | 19時 | 0 | 0 | 0 | 0 | 0
[5 empty] | 2014-03-19 | 20時 | 0 | 0 | 0 | 0 | 0
[5 empty] | 2014-03-19 | 21時 | 0 | 0 | 0 | 0 | 0
[5 empty] | 2014-03-19 | 22時 | 0 | 0 | 0 | 0 | 0
[5 empty] | 2014-03-19 | 23時 | 0 | 0 | 0 | 0 | 0
[5 empty] | 2014-03-20 | 0時 | 0 | 0 | 0 | 0 | 0
[5 empty] | 2014-03-20 | 1時 | 0 | 0 | 0 | 0 | 0
[5 empty] | 2014-03-20 | 2時 | 0 | 0 | 0 | 0 | 0
[5 empty] | 2014-03-20 | 3時 | 0 | 0 | 0 | 0 | 0
[5 empty] | 2014-03-20 | 4時 | 0 | 0 | 0 | 0 | 0
[5 empty] | 2014-03-20 | 5時 | 0 | 0 | 0 | 0 | 0
[5 empty] | 2014-03-20 | 6時 | 0 | 0 | 0 | 0 | 0
[5 empty] | 2014-03-20 | 7時 | 0 | 0 | 0 | 0 | 0
[5 empty] | 2014-03-20 | 8時 | 0 | 0 | 0 | 0 | 0
[5 empty] | 2014-03-20 | 9時 | 0 | 0 | 0 | 0 | 0
[5 empty] | 2014-03-20 | 10時 | 0 | 0 | 0 | 0 | 0
[5 empty] | 2014-03-20 | 11時 | 0 | 0 | 0 | 0 | 0
[5 empty] | 2014-03-20 | 12時 | 0 | 0 | 0 | 0 | 0
[5 empty] | 2014-03-20 | 13時 | 0 | 0 | 0 | 0 | 0
[5 empty] | 2014-03-20 | 14時 | 0 | 0 | 0 | 0 | 0
[5 empty] | 2014-03-20 | 15時 | 0 | 0 | 0 | 0 | 0
[5 empty] | 2014-03-20 | 16時 | 0 | 0 | 0 | 0 | 0
[5 empty] | 2014-03-20 | 17時 | 0 | 0 | 0 | 0 | 0
[5 empty] | 2014-03-20 | 18時 | 0 | 0 | 0 | 0 | 0
[5 empty] | 2014-03-20 | 19時 | 0 | 0 | 0 | 0 | 0
[5 empty] | 2014-03-20 | 20時 | 0 | 0 | 0 | 0 | 0
[5 empty] | 2014-03-20 | 21時 | 0 | 0 | 0 | 0 | 0
[5 empty] | 2014-03-20 | 22時 | 0 | 0 | 0 | 0 | 0
[5 empty] | 2014-03-20 | 23時 | 0 | 0 | 0 | 0 | 0
[5 empty] | 2014-03-21 | 0時 | 0 | 0 | 0 | 0 | 0
[5 empty] | 2014-03-21 | 1時 | 0 | 0 | 0 | 0 | 0
[5 empty] | 2014-03-21 | 2時 | 0 | 0 | 0 | 0 | 0
[5 empty] | 2014-03-21 | 3時 | 0 | 0 | 0 | 0 | 0
[5 empty] | 2014-03-21 | 4時 | 0 | 0 | 0 | 0 | 0
[5 empty] | 2014-03-21 | 5時 | 0 | 0 | 0 | 0 | 0
[5 empty] | 2014-03-21 | 6時 | 0 | 0 | 0 | 0 | 0
[5 empty] | 2014-03-21 | 7時 | 0 | 0 | 0 | 0 | 0
[5 empty] | 2014-03-21 | 8時 | 0 | 0 | 0 | 0 | 0
[5 empty] | 2014-03-21 | 9時 | 0 | 0 | 0 | 0 | 0
[5 empty] | 2014-03-21 | 10時 | 0 | 0 | 0 | 0 | 0
[5 empty] | 2014-03-21 | 11時 | 0 | 0 | 0 | 0 | 0
[5 empty] | 2014-03-21 | 12時 | 0 | 0 | 0 | 0 | 0
[5 empty] | 2014-03-21 | 13時 | 0 | 0 | 0 | 0 | 0
[5 empty] | 2014-03-21 | 14時 | 0 | 0 | 0 | 0 | 0
[5 empty] | 2014-03-21 | 15時 | 0 | 0 | 0 | 0 | 0
[5 empty] | 2014-03-21 | 16時 | 0 | 0 | 0 | 0 | 0
[5 empty] | 2014-03-21 | 17時 | 0 | 0 | 0 | 0 | 0
[5 empty] | 2014-03-21 | 18時 | 0 | 0 | 0 | 0 | 0
[5 empty] | 2014-03-21 | 19時 | 0 | 0 | 0 | 0 | 0
[5 empty] | 2014-03-21 | 20時 | 0 | 0 | 0 | 0 | 0
[5 empty] | 2014-03-21 | 21時 | 0 | 0 | 0 | 0 | 0
[5 empty] | 2014-03-21 | 22時 | 0 | 0 | 0 | 0 | 0
[5 empty] | 2014-03-21 | 23時 | 0 | 0 | 0 | 0 | 0
[5 empty] | 2014-03-22 | 0時 | 0 | 0 | 0 | 0 | 0
[5 empty] | 2014-03-22 | 1時 | 0 | 0 | 0 | 0 | 0
[5 empty] | 2014-03-22 | 2時 | 0 | 0 | 0 | 0 | 0
[5 empty] | 2014-03-22 | 3時 | 0 | 0 | 0 | 0 | 0
[5 empty] | 2014-03-22 | 4時 | 0 | 0 | 0 | 0 | 0
[5 empty] | 2014-03-22 | 5時 | 0 | 0 | 0 | 0 | 0
[5 empty] | 2014-03-22 | 6時 | 0 | 0 | 0 | 0 | 0
[5 empty] | 2014-03-22 | 7時 | 0 | 0 | 0 | 0 | 0
[5 empty] | 2014-03-22 | 8時 | 0 | 0 | 0 | 0 | 0
[5 empty] | 2014-03-22 | 9時 | 0 | 0 | 0 | 0 | 0
[5 empty] | 2014-03-22 | 10時 | 0 | 0 | 0 | 0 | 0
[5 empty] | 2014-03-22 | 11時 | 0 | 0 | 0 | 0 | 0
[5 empty] | 2014-03-22 | 12時 | 0 | 0 | 0 | 0 | 0
[5 empty] | 2014-03-22 | 13時 | 0 | 0 | 0 | 0 | 0
[5 empty] | 2014-03-22 | 14時 | 0 | 0 | 0 | 0 | 0
[5 empty] | 2014-03-22 | 15時 | 0 | 0 | 0 | 0 | 0
[5 empty] | 2014-03-22 | 16時 | 0 | 0 | 0 | 0 | 0
[5 empty] | 2014-03-22 | 17時 | 0 | 0 | 0 | 0 | 0
[5 empty] | 2014-03-22 | 18時 | 0 | 0 | 0 | 0 | 0
[5 empty] | 2014-03-22 | 19時 | 0 | 0 | 0 | 0 | 0
[5 empty] | 2014-03-22 | 20時 | 0 | 0 | 0 | 0 | 0
[5 empty] | 2014-03-22 | 21時 | 0 | 0 | 0 | 0 | 0
[5 empty] | 2014-03-22 | 22時 | 0 | 0 | 0 | 0 | 0
[5 empty] | 2014-03-22 | 23時 | 0 | 0 | 0 | 0 | 0
[5 empty] | 2014-03-23 | 0時 | 0 | 0 | 0 | 0 | 0
[5 empty] | 2014-03-23 | 1時 | 0 | 0 | 0 | 0 | 0
[5 empty] | 2014-03-23 | 2時 | 0 | 0 | 0 | 0 | 0
[5 empty] | 2014-03-23 | 3時 | 0 | 0 | 0 | 0 | 0
[5 empty] | 2014-03-23 | 4時 | 0 | 0 | 0 | 0 | 0
[5 empty] | 2014-03-23 | 5時 | 0 | 0 | 0 | 0 | 0
[5 empty] | 2014-03-23 | 6時 | 0 | 0 | 0 | 0 | 0
[5 empty] | 2014-03-23 | 7時 | 0 | 0 | 0 | 0 | 0
[5 empty] | 2014-03-23 | 8時 | 0 | 0 | 0 | 0 | 0
[5 empty] | 2014-03-23 | 9時 | 0 | 0 | 0 | 0 | 0
[5 empty] | 2014-03-23 | 10時 | 0 | 0 | 0 | 0 | 0
[5 empty] | 2014-03-23 | 11時 | 0 | 0 | 0 | 0 | 0
[5 empty] | 2014-03-23 | 12時 | 0 | 0 | 0 | 0 | 0
[5 empty] | 2014-03-23 | 13時 | 0 | 0 | 0 | 0 | 0
[5 empty] | 2014-03-23 | 14時 | 0 | 0 | 0 | 0 | 0
[5 empty] | 2014-03-23 | 15時 | 0 | 0 | 0 | 0 | 0
[5 empty] | 2014-03-23 | 16時 | 0 | 0 | 0 | 0 | 0
[5 empty] | 2014-03-23 | 17時 | 0 | 0 | 0 | 0 | 0
[5 empty] | 2014-03-23 | 18時 | 0 | 0 | 0 | 0 | 0
[5 empty] | 2014-03-23 | 19時 | 0 | 0 | 0 | 0 | 0
[5 empty] | 2014-03-23 | 20時 | 0 | 0 | 0 | 0 | 0
[5 empty] | 2014-03-23 | 21時 | 0 | 0 | 0 | 0 | 0
[5 empty] | 2014-03-23 | 22時 | 0 | 0 | 0 | 0 | 0
[5 empty] | 2014-03-23 | 23時 | 0 | 0 | 0 | 0 | 0
[5 empty] | 2014-03-24 | 0時 | 0 | 0 | 0 | 0 | 0
[5 empty] | 2014-03-24 | 1時 | 0 | 0 | 0 | 0 | 0
[5 empty] | 2014-03-24 | 2時 | 0 | 0 | 0 | 0 | 0
[5 empty] | 2014-03-24 | 3時 | 0 | 0 | 0 | 0 | 0
[5 empty] | 2014-03-24 | 4時 | 0 | 0 | 0 | 0 | 0
[5 empty] | 2014-03-24 | 5時 | 0 | 0 | 0 | 0 | 0
[5 empty] | 2014-03-24 | 6時 | 0 | 0 | 0 | 0 | 0
[5 empty] | 2014-03-24 | 7時 | 0 | 0 | 0 | 0 | 0
[5 empty] | 2014-03-24 | 8時 | 0 | 0 | 0 | 0 | 0
[5 empty] | 2014-03-24 | 9時 | 0 | 0 | 0 | 0 | 0
[5 empty] | 2014-03-24 | 10時 | 0 | 0 | 0 | 0 | 0
[5 empty] | 2014-03-24 | 11時 | 0 | 0 | 0 | 0 | 0
[5 empty] | 2014-03-24 | 12時 | 0 | 0 | 0 | 0 | 0
[5 empty] | 2014-03-24 | 13時 | 0 | 0 | 0 | 0 | 0
[5 empty] | 2014-03-24 | 14時 | 0 | 0 | 0 | 0 | 0
[5 empty] | 2014-03-24 | 15時 | 0 | 0 | 0 | 0 | 0
[5 empty] | 2014-03-24 | 16時 | 0 | 0 | 0 | 0 | 0
[5 empty] | 2014-03-24 | 17時 | 0 | 0 | 0 | 0 | 0
[5 empty] | 2014-03-24 | 18時 | 0 | 0 | 0 | 0 | 0
[5 empty] | 2014-03-24 | 19時 | 0 | 0 | 0 | 0 | 0
[5 empty] | 2014-03-24 | 20時 | 0 | 0 | 0 | 0 | 0
[5 empty] | 2014-03-24 | 21時 | 0 | 0 | 0 | 0 | 0
[5 empty] | 2014-03-24 | 22時 | 0 | 0 | 0 | 0 | 0
[5 empty] | 2014-03-24 | 23時 | 0 | 0 | 0 | 0 | 0
[5 empty] | 2014-03-25 | 0時 | 0 | 0 | 0 | 0 | 0
[5 empty] | 2014-03-25 | 1時 | 0 | 0 | 0 | 0 | 0
[5 empty] | 2014-03-25 | 2時 | 0 | 0 | 0 | 0 | 0
[5 empty] | 2014-03-25 | 3時 | 0 | 0 | 0 | 0 | 0
[5 empty] | 2014-03-25 | 4時 | 0 | 0 | 0 | 0 | 0
[5 empty] | 2014-03-25 | 5時 | 0 | 0 | 0 | 0 | 0
[5 empty] | 2014-03-25 | 6時 | 0 | 0 | 0 | 0 | 0
[5 empty] | 2014-03-25 | 7時 | 0 | 0 | 0 | 0 | 0
[5 empty] | 2014-03-25 | 8時 | 0 | 0 | 0 | 0 | 0
[5 empty] | 2014-03-25 | 9時 | 0 | 0 | 0 | 0 | 0
[5 empty] | 2014-03-25 | 10時 | 0 | 0 | 0 | 0 | 0
[5 empty] | 2014-03-25 | 11時 | 0 | 0 | 0 | 0 | 0
[5 empty] | 2014-03-25 | 12時 | 0 | 0 | 0 | 0 | 0
[5 empty] | 2014-03-25 | 13時 | 0 | 0 | 0 | 0 | 0
[5 empty] | 2014-03-25 | 14時 | 0 | 0 | 0 | 0 | 0
[5 empty] | 2014-03-25 | 15時 | 0 | 0 | 0 | 0 | 0
[5 empty] | 2014-03-25 | 16時 | 0 | 0 | 0 | 0 | 0
[5 empty] | 2014-03-25 | 17時 | 0 | 0 | 0 | 0 | 0
[5 empty] | 2014-03-25 | 18時 | 0 | 0 | 0 | 0 | 0
[5 empty] | 2014-03-25 | 19時 | 0 | 0 | 0 | 0 | 0
[5 empty] | 2014-03-25 | 20時 | 0 | 0 | 0 | 0 | 0
[5 empty] | 2014-03-25 | 21時 | 0 | 0 | 0 | 0 | 0
[5 empty] | 2014-03-25 | 22時 | 0 | 0 | 0 | 0 | 0
[5 empty] | 2014-03-25 | 23時 | 0 | 0 | 0 | 0 | 0
[5 empty] | 2014-03-26 | 0時 | 0 | 0 | 0 | 0 | 0
[5 empty] | 2014-03-26 | 1時 | 0 | 0 | 0 | 0 | 0
[5 empty] | 2014-03-26 | 2時 | 0 | 0 | 0 | 0 | 0
[5 empty] | 2014-03-26 | 3時 | 0 | 0 | 0 | 0 | 0
[5 empty] | 2014-03-26 | 4時 | 0 | 0 | 0 | 0 | 0
[5 empty] | 2014-03-26 | 5時 | 0 | 0 | 0 | 0 | 0
[5 empty] | 2014-03-26 | 6時 | 0 | 0 | 0 | 0 | 0
[5 empty] | 2014-03-26 | 7時 | 0 | 0 | 0 | 0 | 0
[5 empty] | 2014-03-26 | 8時 | 0 | 0 | 0 | 0 | 0
[5 empty] | 2014-03-26 | 9時 | 0 | 0 | 0 | 0 | 0
[5 empty] | 2014-03-26 | 10時 | 0 | 0 | 0 | 0 | 0
[5 empty] | 2014-03-26 | 11時 | 0 | 0 | 0 | 0 | 0
[5 empty] | 2014-03-26 | 12時 | 0 | 0 | 0 | 0 | 0
[5 empty] | 2014-03-26 | 13時 | 0 | 0 | 0 | 0 | 0
[5 empty] | 2014-03-26 | 14時 | 0 | 0 | 0 | 0 | 0
[5 empty] | 2014-03-26 | 15時 | 0 | 0 | 0 | 0 | 0
[5 empty] | 2014-03-26 | 16時 | 0 | 0 | 0 | 0 | 0
[5 empty] | 2014-03-26 | 17時 | 0 | 0 | 0 | 0 | 0
[5 empty] | 2014-03-26 | 18時 | 0 | 0 | 0 | 0 | 0
[5 empty] | 2014-03-26 | 19時 | 0 | 0 | 0 | 0 | 0
[5 empty] | 2014-03-26 | 20時 | 0 | 0 | 0 | 0 | 0
[5 empty] | 2014-03-26 | 21時 | 0 | 0 | 0 | 0 | 0
[5 empty] | 2014-03-26 | 22時 | 0 | 0 | 0 | 0 | 0
[5 empty] | 2014-03-26 | 23時 | 0 | 0 | 0 | 0 | 0
[5 empty] | 2014-03-27 | 0時 | 0 | 0 | 0 | 0 | 0
[5 empty] | 2014-03-27 | 1時 | 0 | 0 | 0 | 0 | 0
[5 empty] | 2014-03-27 | 2時 | 0 | 0 | 0 | 0 | 0
[5 empty] | 2014-03-27 | 3時 | 0 | 0 | 0 | 0 | 0
[5 empty] | 2014-03-27 | 4時 | 0 | 0 | 0 | 0 | 0
[5 empty] | 2014-03-27 | 5時 | 0 | 0 | 0 | 0 | 0
[5 empty] | 2014-03-27 | 6時 | 0 | 0 | 0 | 0 | 0
[5 empty] | 2014-03-27 | 7時 | 0 | 0 | 0 | 0 | 0
[5 empty] | 2014-03-27 | 8時 | 0 | 0 | 0 | 0 | 0
[5 empty] | 2014-03-27 | 9時 | 0 | 0 | 0 | 0 | 0
[5 empty] | 2014-03-27 | 10時 | 0 | 0 | 0 | 0 | 0
[5 empty] | 2014-03-27 | 11時 | 0 | 0 | 0 | 0 | 0
[5 empty] | 2014-03-27 | 12時 | 0 | 0 | 0 | 0 | 0
[5 empty] | 2014-03-27 | 13時 | 0 | 0 | 0 | 0 | 0
[5 empty] | 2014-03-27 | 14時 | 0 | 0 | 0 | 0 | 0
[5 empty] | 2014-03-27 | 15時 | 0 | 0 | 0 | 0 | 0
[5 empty] | 2014-03-27 | 16時 | 0 | 0 | 0 | 0 | 0
[5 empty] | 2014-03-27 | 17時 | 0 | 0 | 0 | 0 | 0
[5 empty] | 2014-03-27 | 18時 | 0 | 0 | 0 | 0 | 0
[5 empty] | 2014-03-27 | 19時 | 0 | 0 | 0 | 0 | 0
[5 empty] | 2014-03-27 | 20時 | 0 | 0 | 0 | 0 | 0
[5 empty] | 2014-03-27 | 21時 | 0 | 0 | 0 | 0 | 0
[5 empty] | 2014-03-27 | 22時 | 0 | 0 | 0 | 0 | 0
[5 empty] | 2014-03-27 | 23時 | 0 | 0 | 0 | 0 | 0
[5 empty] | 2014-03-28 | 0時 | 0 | 0 | 0 | 0 | 0
[5 empty] | 2014-03-28 | 1時 | 0 | 0 | 0 | 0 | 0
[5 empty] | 2014-03-28 | 2時 | 0 | 0 | 0 | 0 | 0
[5 empty] | 2014-03-28 | 3時 | 0 | 0 | 0 | 0 | 0
[5 empty] | 2014-03-28 | 4時 | 0 | 0 | 0 | 0 | 0
[5 empty] | 2014-03-28 | 5時 | 0 | 0 | 0 | 0 | 0
[5 empty] | 2014-03-28 | 6時 | 0 | 0 | 0 | 0 | 0
[5 empty] | 2014-03-28 | 7時 | 0 | 0 | 0 | 0 | 0
[5 empty] | 2014-03-28 | 8時 | 0 | 0 | 0 | 0 | 0
[5 empty] | 2014-03-28 | 9時 | 0 | 0 | 0 | 0 | 0
[5 empty] | 2014-03-28 | 10時 | 0 | 0 | 0 | 0 | 0
[5 empty] | 2014-03-28 | 11時 | 0 | 0 | 0 | 0 | 0
[5 empty] | 2014-03-28 | 12時 | 0 | 0 | 0 | 0 | 0
[5 empty] | 2014-03-28 | 13時 | 0 | 0 | 0 | 0 | 0
[5 empty] | 2014-03-28 | 14時 | 0 | 0 | 0 | 0 | 0
[5 empty] | 2014-03-28 | 15時 | 0 | 0 | 0 | 0 | 0
[5 empty] | 2014-03-28 | 16時 | 0 | 0 | 0 | 0 | 0
[5 empty] | 2014-03-28 | 17時 | 0 | 0 | 0 | 0 | 0
[5 empty] | 2014-03-28 | 18時 | 0 | 0 | 0 | 0 | 0
[5 empty] | 2014-03-28 | 19時 | 0 | 0 | 0 | 0 | 0
[5 empty] | 2014-03-28 | 20時 | 0 | 0 | 0 | 0 | 0
[5 empty] | 2014-03-28 | 21時 | 0 | 0 | 0 | 0 | 0
[5 empty] | 2014-03-28 | 22時 | 0 | 0 | 0 | 0 | 0
[5 empty] | 2014-03-28 | 23時 | 0 | 0 | 0 | 0 | 0
[5 empty] | 2014-03-29 | 0時 | 0 | 0 | 0 | 0 | 0
[5 empty] | 2014-03-29 | 1時 | 0 | 0 | 0 | 0 | 0
[5 empty] | 2014-03-29 | 2時 | 0 | 0 | 0 | 0 | 0
[5 empty] | 2014-03-29 | 3時 | 0 | 0 | 0 | 0 | 0
[5 empty] | 2014-03-29 | 4時 | 0 | 0 | 0 | 0 | 0
[5 empty] | 2014-03-29 | 5時 | 0 | 0 | 0 | 0 | 0
[5 empty] | 2014-03-29 | 6時 | 0 | 0 | 0 | 0 | 0
[5 empty] | 2014-03-29 | 7時 | 0 | 0 | 0 | 0 | 0
[5 empty] | 2014-03-29 | 8時 | 0 | 0 | 0 | 0 | 0
[5 empty] | 2014-03-29 | 9時 | 0 | 0 | 0 | 0 | 0
[5 empty] | 2014-03-29 | 10時 | 0 | 0 | 0 | 0 | 0
[5 empty] | 2014-03-29 | 11時 | 0 | 0 | 0 | 0 | 0
[5 empty] | 2014-03-29 | 12時 | 0 | 0 | 0 | 0 | 0
[5 empty] | 2014-03-29 | 13時 | 0 | 0 | 0 | 0 | 0
[5 empty] | 2014-03-29 | 14時 | 0 | 0 | 0 | 0 | 0
[5 empty] | 2014-03-29 | 15時 | 0 | 0 | 0 | 0 | 0
[5 empty] | 2014-03-29 | 16時 | 0 | 0 | 0 | 0 | 0
[5 empty] | 2014-03-29 | 17時 | 0 | 0 | 0 | 0 | 0
[5 empty] | 2014-03-29 | 18時 | 0 | 0 | 0 | 0 | 0
[5 empty] | 2014-03-29 | 19時 | 0 | 0 | 0 | 0 | 0
[5 empty] | 2014-03-29 | 20時 | 0 | 0 | 0 | 0 | 0
[5 empty] | 2014-03-29 | 21時 | 0 | 0 | 0 | 0 | 0
[5 empty] | 2014-03-29 | 22時 | 0 | 0 | 0 | 0 | 0
[5 empty] | 2014-03-29 | 23時 | 0 | 0 | 0 | 0 | 0
[5 empty] | 2014-03-30 | 0時 | 0 | 0 | 0 | 0 | 0
[5 empty] | 2014-03-30 | 1時 | 0 | 0 | 0 | 0 | 0
[5 empty] | 2014-03-30 | 2時 | 0 | 0 | 0 | 0 | 0
[5 empty] | 2014-03-30 | 3時 | 0 | 0 | 0 | 0 | 0
[5 empty] | 2014-03-30 | 4時 | 0 | 0 | 0 | 0 | 0
[5 empty] | 2014-03-30 | 5時 | 0 | 0 | 0 | 0 | 0
[5 empty] | 2014-03-30 | 6時 | 0 | 0 | 0 | 0 | 0
[5 empty] | 2014-03-30 | 7時 | 0 | 0 | 0 | 0 | 0
[5 empty] | 2014-03-30 | 8時 | 0 | 0 | 0 | 0 | 0
[5 empty] | 2014-03-30 | 9時 | 0 | 0 | 0 | 0 | 0
[5 empty] | 2014-03-30 | 10時 | 0 | 0 | 0 | 0 | 0
[5 empty] | 2014-03-30 | 11時 | 0 | 0 | 0 | 0 | 0
[5 empty] | 2014-03-30 | 12時 | 0 | 0 | 0 | 0 | 0
[5 empty] | 2014-03-30 | 13時 | 0 | 0 | 0 | 0 | 0
[5 empty] | 2014-03-30 | 14時 | 0 | 0 | 0 | 0 | 0
[5 empty] | 2014-03-30 | 15時 | 0 | 0 | 0 | 0 | 0
[5 empty] | 2014-03-30 | 16時 | 0 | 0 | 0 | 0 | 0
[5 empty] | 2014-03-30 | 17時 | 0 | 0 | 0 | 0 | 0
[5 empty] | 2014-03-30 | 18時 | 0 | 0 | 0 | 0 | 0
[5 empty] | 2014-03-30 | 19時 | 0 | 0 | 0 | 0 | 0
[5 empty] | 2014-03-30 | 20時 | 0 | 0 | 0 | 0 | 0
[5 empty] | 2014-03-30 | 21時 | 0 | 0 | 0 | 0 | 0
[5 empty] | 2014-03-30 | 22時 | 0 | 0 | 0 | 0 | 0
[5 empty] | 2014-03-30 | 23時 | 0 | 0 | 0 | 0 | 0
[5 empty] | 2014-03-31 | 0時 | 0 | 0 | 0 | 0 | 0
[5 empty] | 2014-03-31 | 1時 | 0 | 0 | 0 | 0 | 0
[5 empty] | 2014-03-31 | 2時 | 0 | 0 | 0 | 0 | 0
[5 empty] | 2014-03-31 | 3時 | 0 | 0 | 0 | 0 | 0
[5 empty] | 2014-03-31 | 4時 | 0 | 0 | 0 | 0 | 0
[5 empty] | 2014-03-31 | 5時 | 0 | 0 | 0 | 0 | 0
[5 empty] | 2014-03-31 | 6時 | 0 | 0 | 0 | 0 | 0
[5 empty] | 2014-03-31 | 7時 | 0 | 0 | 0 | 0 | 0
[5 empty] | 2014-03-31 | 8時 | 0 | 0 | 0 | 0 | 0
[5 empty] | 2014-03-31 | 9時 | 0 | 0 | 0 | 0 | 0
[5 empty] | 2014-03-31 | 10時 | 0 | 0 | 0 | 0 | 0
[5 empty] | 2014-03-31 | 11時 | 0 | 0 | 0 | 0 | 0
[5 empty] | 2014-03-31 | 12時 | 0 | 0 | 0 | 0 | 0
[5 empty] | 2014-03-31 | 13時 | 0 | 0 | 0 | 0 | 0
[5 empty] | 2014-03-31 | 14時 | 0 | 0 | 0 | 0 | 0
[5 empty] | 2014-03-31 | 15時 | 0 | 0 | 0 | 0 | 0
[5 empty] | 2014-03-31 | 16時 | 0 | 0 | 0 | 0 | 0
[5 empty] | 2014-03-31 | 17時 | 0 | 0 | 0 | 0 | 0
[5 empty] | 2014-03-31 | 18時 | 0 | 0 | 0 | 0 | 0
[5 empty] | 2014-03-31 | 19時 | 0 | 0 | 0 | 0 | 0
[5 empty] | 2014-03-31 | 20時 | 0 | 0 | 0 | 0 | 0
[5 empty] | 2014-03-31 | 21時 | 0 | 0 | 0 | 0 | 0
[5 empty] | 2014-03-31 | 22時 | 0 | 0 | 0 | 0 | 0
[5 empty] | 2014-03-31 | 23時 | 0 | 0 | 0 | 0 | 0
[5 empty] | 2014-04-01 | 0時 | 0 | 0 | 0 | 0 | 0
[5 empty] | 2014-04-01 | 1時 | 0 | 0 | 0 | 0 | 0
[5 empty] | 2014-04-01 | 2時 | 0 | 0 | 0 | 0 | 0
[5 empty] | 2014-04-01 | 3時 | 0 | 0 | 0 | 0 | 0
[5 empty] | 2014-04-01 | 4時 | 0 | 0 | 0 | 0 | 0
[5 empty] | 2014-04-01 | 5時 | 0 | 0 | 0 | 0 | 0
[5 empty] | 2014-04-01 | 6時 | 0 | 0 | 0 | 0 | 0
[5 empty] | 2014-04-01 | 7時 | 0 | 0 | 0 | 0 | 0
[5 empty] | 2014-04-01 | 8時 | 0 | 0 | 0 | 0 | 0
[5 empty] | 2014-04-01 | 9時 | 0 | 0 | 0 | 0 | 0
[5 empty] | 2014-04-01 | 10時 | 0 | 0 | 0 | 0 | 0
[5 empty] | 2014-04-01 | 11時 | 0 | 0 | 0 | 0 | 0
[5 empty] | 2014-04-01 | 12時 | 0 | 0 | 0 | 0 | 0
[5 empty] | 2014-04-01 | 13時 | 0 | 0 | 0 | 0 | 0
[5 empty] | 2014-04-01 | 14時 | 0 | 0 | 0 | 0 | 0
[5 empty] | 2014-04-01 | 15時 | 0 | 0 | 0 | 0 | 0
[5 empty] | 2014-04-01 | 16時 | 0 | 0 | 0 | 0 | 0
[5 empty] | 2014-04-01 | 17時 | 0 | 0 | 0 | 0 | 0
[5 empty] | 2014-04-01 | 18時 | 0 | 0 | 0 | 0 | 0
[5 empty] | 2014-04-01 | 19時 | 0 | 0 | 0 | 0 | 0
[5 empty] | 2014-04-01 | 20時 | 0 | 0 | 0 | 0 | 0
[5 empty] | 2014-04-01 | 21時 | 0 | 0 | 0 | 0 | 0
[5 empty] | 2014-04-01 | 22時 | 0 | 0 | 0 | 0 | 0
[5 empty] | 2014-04-01 | 23時 | 0 | 0 | 0 | 0 | 0
[5 empty] | 2014-04-02 | 0時 | 0 | 0 | 0 | 0 | 0
[5 empty] | 2014-04-02 | 1時 | 0 | 0 | 0 | 0 | 0
[5 empty] | 2014-04-02 | 2時 | 0 | 0 | 0 | 0 | 0
[5 empty] | 2014-04-02 | 3時 | 0 | 0 | 0 | 0 | 0
[5 empty] | 2014-04-02 | 4時 | 0 | 0 | 0 | 0 | 0
[5 empty] | 2014-04-02 | 5時 | 0 | 0 | 0 | 0 | 0
[5 empty] | 2014-04-02 | 6時 | 0 | 0 | 0 | 0 | 0
[5 empty] | 2014-04-02 | 7時 | 0 | 0 | 0 | 0 | 0
[5 empty] | 2014-04-02 | 8時 | 0 | 0 | 0 | 0 | 0
[5 empty] | 2014-04-02 | 9時 | 0 | 0 | 0 | 0 | 0
[5 empty] | 2014-04-02 | 10時 | 0 | 0 | 0 | 0 | 0
[5 empty] | 2014-04-02 | 11時 | 0 | 0 | 0 | 0 | 0
[5 empty] | 2014-04-02 | 12時 | 0 | 0 | 0 | 0 | 0
[5 empty] | 2014-04-02 | 13時 | 0 | 0 | 0 | 0 | 0
[5 empty] | 2014-04-02 | 14時 | 0 | 0 | 0 | 0 | 0
[5 empty] | 2014-04-02 | 15時 | 0 | 0 | 0 | 0 | 0
[5 empty] | 2014-04-02 | 16時 | 0 | 0 | 0 | 0 | 0
[5 empty] | 2014-04-02 | 17時 | 0 | 0 | 0 | 0 | 0
[5 empty] | 2014-04-02 | 18時 | 0 | 0 | 0 | 0 | 0
[5 empty] | 2014-04-02 | 19時 | 0 | 0 | 0 | 0 | 0
[5 empty] | 2014-04-02 | 20時 | 0 | 0 | 0 | 0 | 0
[5 empty] | 2014-04-02 | 21時 | 0 | 0 | 0 | 0 | 0
[5 empty] | 2014-04-02 | 22時 | 0 | 0 | 0 | 0 | 0
[5 empty] | 2014-04-02 | 23時 | 0 | 0 | 0 | 0 | 0
[5 empty] | 2014-04-03 | 0時 | 0 | 0 | 0 | 0 | 0
[5 empty] | 2014-04-03 | 1時 | 0 | 0 | 0 | 0 | 0
[5 empty] | 2014-04-03 | 2時 | 0 | 0 | 0 | 0 | 0
[5 empty] | 2014-04-03 | 3時 | 0 | 0 | 0 | 0 | 0
[5 empty] | 2014-04-03 | 4時 | 0 | 0 | 0 | 0 | 0
[5 empty] | 2014-04-03 | 5時 | 0 | 0 | 0 | 0 | 0
[5 empty] | 2014-04-03 | 6時 | 0 | 0 | 0 | 0 | 0
[5 empty] | 2014-04-03 | 7時 | 0 | 0 | 0 | 0 | 0
[5 empty] | 2014-04-03 | 8時 | 0 | 0 | 0 | 0 | 0
[5 empty] | 2014-04-03 | 9時 | 0 | 0 | 0 | 0 | 0
[5 empty] | 2014-04-03 | 10時 | 0 | 0 | 0 | 0 | 0
[5 empty] | 2014-04-03 | 11時 | 0 | 0 | 0 | 0 | 0
[5 empty] | 2014-04-03 | 12時 | 0 | 0 | 0 | 0 | 0
[5 empty] | 2014-04-03 | 13時 | 0 | 0 | 0 | 0 | 0
[5 empty] | 2014-04-03 | 14時 | 0 | 0 | 0 | 0 | 0
[5 empty] | 2014-04-03 | 15時 | 0 | 0 | 0 | 0 | 0
[5 empty] | 2014-04-03 | 16時 | 0 | 0 | 0 | 0 | 0
[5 empty] | 2014-04-03 | 17時 | 0 | 0 | 0 | 0 | 0
[5 empty] | 2014-04-03 | 18時 | 0 | 0 | 0 | 0 | 0
[5 empty] | 2014-04-03 | 19時 | 0 | 0 | 0 | 0 | 0
[5 empty] | 2014-04-03 | 20時 | 0 | 0 | 0 | 0 | 0
[5 empty] | 2014-04-03 | 21時 | 0 | 0 | 0 | 0 | 0
[5 empty] | 2014-04-03 | 22時 | 0 | 0 | 0 | 0 | 0
[5 empty] | 2014-04-03 | 23時 | 0 | 0 | 0 | 0 | 0
[5 empty] | 2014-04-04 | 0時 | 0 | 0 | 0 | 0 | 0
[5 empty] | 2014-04-04 | 1時 | 0 | 0 | 0 | 0 | 0
[5 empty] | 2014-04-04 | 2時 | 0 | 0 | 0 | 0 | 0
[5 empty] | 2014-04-04 | 3時 | 0 | 0 | 0 | 0 | 0
[5 empty] | 2014-04-04 | 4時 | 0 | 0 | 0 | 0 | 0
[5 empty] | 2014-04-04 | 5時 | 0 | 0 | 0 | 0 | 0
[5 empty] | 2014-04-04 | 6時 | 0 | 0 | 0 | 0 | 0
[5 empty] | 2014-04-04 | 7時 | 0 | 0 | 0 | 0 | 0
[5 empty] | 2014-04-04 | 8時 | 0 | 0 | 0 | 0 | 0
[5 empty] | 2014-04-04 | 9時 | 0 | 0 | 0 | 0 | 0
[5 empty] | 2014-04-04 | 10時 | 0 | 0 | 0 | 0 | 0
[5 empty] | 2014-04-04 | 11時 | 0 | 0 | 0 | 0 | 0
[5 empty] | 2014-04-04 | 12時 | 0 | 0 | 0 | 0 | 0
[5 empty] | 2014-04-04 | 13時 | 0 | 0 | 0 | 0 | 0
[5 empty] | 2014-04-04 | 14時 | 0 | 0 | 0 | 0 | 0
[5 empty] | 2014-04-04 | 15時 | 0 | 0 | 0 | 0 | 0
[5 empty] | 2014-04-04 | 16時 | 0 | 0 | 0 | 0 | 0
[5 empty] | 2014-04-04 | 17時 | 0 | 0 | 0 | 0 | 0
[5 empty] | 2014-04-04 | 18時 | 0 | 0 | 0 | 0 | 0
[5 empty] | 2014-04-04 | 19時 | 0 | 0 | 0 | 0 | 0
[5 empty] | 2014-04-04 | 20時 | 0 | 0 | 0 | 0 | 0
[5 empty] | 2014-04-04 | 21時 | 0 | 0 | 0 | 0 | 0
[5 empty] | 2014-04-04 | 22時 | 0 | 0 | 0 | 0 | 0
[5 empty] | 2014-04-04 | 23時 | 0 | 0 | 0 | 0 | 0
[5 empty] | 2014-04-05 | 0時 | 0 | 0 | 0 | 0 | 0
[5 empty] | 2014-04-05 | 1時 | 0 | 0 | 0 | 0 | 0
[5 empty] | 2014-04-05 | 2時 | 0 | 0 | 0 | 0 | 0
[5 empty] | 2014-04-05 | 3時 | 0 | 0 | 0 | 0 | 0
[5 empty] | 2014-04-05 | 4時 | 0 | 0 | 0 | 0 | 0
[5 empty] | 2014-04-05 | 5時 | 0 | 0 | 0 | 0 | 0
[5 empty] | 2014-04-05 | 6時 | 0 | 0 | 0 | 0 | 0
[5 empty] | 2014-04-05 | 7時 | 0 | 0 | 0 | 0 | 0
[5 empty] | 2014-04-05 | 8時 | 0 | 0 | 0 | 0 | 0
[5 empty] | 2014-04-05 | 9時 | 0 | 0 | 0 | 0 | 0
[5 empty] | 2014-04-05 | 10時 | 0 | 0 | 0 | 0 | 0
[5 empty] | 2014-04-05 | 11時 | 0 | 0 | 0 | 0 | 0
[5 empty] | 2014-04-05 | 12時 | 0 | 0 | 0 | 0 | 0
[5 empty] | 2014-04-05 | 13時 | 0 | 0 | 0 | 0 | 0
[5 empty] | 2014-04-05 | 14時 | 0 | 0 | 0 | 0 | 0
[5 empty] | 2014-04-05 | 15時 | 0 | 0 | 0 | 0 | 0
[5 empty] | 2014-04-05 | 16時 | 0 | 0 | 0 | 0 | 0
[5 empty] | 2014-04-05 | 17時 | 0 | 0 | 0 | 0 | 0
[5 empty] | 2014-04-05 | 18時 | 0 | 0 | 0 | 0 | 0
[5 empty] | 2014-04-05 | 19時 | 0 | 0 | 0 | 0 | 0
[5 empty] | 2014-04-05 | 20時 | 0 | 0 | 0 | 0 | 0
[5 empty] | 2014-04-05 | 21時 | 0 | 0 | 0 | 0 | 0
[5 empty] | 2014-04-05 | 22時 | 0 | 0 | 0 | 0 | 0
[5 empty] | 2014-04-05 | 23時 | 0 | 0 | 0 | 0 | 0
[5 empty] | 2014-04-06 | 0時 | 0 | 0 | 0 | 0 | 0
[5 empty] | 2014-04-06 | 1時 | 0 | 0 | 0 | 0 | 0
[5 empty] | 2014-04-06 | 2時 | 0 | 0 | 0 | 0 | 0
[5 empty] | 2014-04-06 | 3時 | 0 | 0 | 0 | 0 | 0
[5 empty] | 2014-04-06 | 4時 | 0 | 0 | 0 | 0 | 0
[5 empty] | 2014-04-06 | 5時 | 0 | 0 | 0 | 0 | 0
[5 empty] | 2014-04-06 | 6時 | 0 | 0 | 0 | 0 | 0
[5 empty] | 2014-04-06 | 7時 | 0 | 0 | 0 | 0 | 0
[5 empty] | 2014-04-06 | 8時 | 0 | 0 | 0 | 0 | 0
[5 empty] | 2014-04-06 | 9時 | 0 | 0 | 0 | 0 | 0
[5 empty] | 2014-04-06 | 10時 | 0 | 0 | 0 | 0 | 0
[5 empty] | 2014-04-06 | 11時 | 0 | 0 | 0 | 0 | 0
[5 empty] | 2014-04-06 | 12時 | 0 | 0 | 0 | 0 | 0
[5 empty] | 2014-04-06 | 13時 | 0 | 0 | 0 | 0 | 0
[5 empty] | 2014-04-06 | 14時 | 0 | 0 | 0 | 0 | 0
[5 empty] | 2014-04-06 | 15時 | 0 | 0 | 0 | 0 | 0
[5 empty] | 2014-04-06 | 16時 | 0 | 0 | 0 | 0 | 0
[5 empty] | 2014-04-06 | 17時 | 0 | 0 | 0 | 0 | 0
[5 empty] | 2014-04-06 | 18時 | 0 | 0 | 0 | 0 | 0
[5 empty] | 2014-04-06 | 19時 | 0 | 0 | 0 | 0 | 0
[5 empty] | 2014-04-06 | 20時 | 0 | 0 | 0 | 0 | 0
[5 empty] | 2014-04-06 | 21時 | 0 | 0 | 0 | 0 | 0
[5 empty] | 2014-04-06 | 22時 | 0 | 0 | 0 | 0 | 0
[5 empty] | 2014-04-06 | 23時 | 0 | 0 | 0 | 0 | 0
[5 empty] | 2014-04-07 | 0時 | 0 | 0 | 0 | 0 | 0
[5 empty] | 2014-04-07 | 1時 | 0 | 0 | 0 | 0 | 0
[5 empty] | 2014-04-07 | 2時 | 0 | 0 | 0 | 0 | 0
[5 empty] | 2014-04-07 | 3時 | 0 | 0 | 0 | 0 | 0
[5 empty] | 2014-04-07 | 4時 | 0 | 0 | 0 | 0 | 0
[5 empty] | 2014-04-07 | 5時 | 0 | 0 | 0 | 0 | 0
[5 empty] | 2014-04-07 | 6時 | 0 | 0 | 0 | 0 | 0
[5 empty] | 2014-04-07 | 7時 | 0 | 0 | 0 | 0 | 0
[5 empty] | 2014-04-07 | 8時 | 0 | 0 | 0 | 0 | 0
[5 empty] | 2014-04-07 | 9時 | 0 | 0 | 0 | 0 | 0
[5 empty] | 2014-04-07 | 10時 | 0 | 0 | 0 | 0 | 0
[5 empty] | 2014-04-07 | 11時 | 0 | 0 | 0 | 0 | 0
[5 empty] | 2014-04-07 | 12時 | 0 | 0 | 0 | 0 | 0
[5 empty] | 2014-04-07 | 13時 | 0 | 0 | 0 | 0 | 0
[5 empty] | 2014-04-07 | 14時 | 0 | 0 | 0 | 0 | 0
[5 empty] | 2014-04-07 | 15時 | 0 | 0 | 0 | 0 | 0
[5 empty] | 2014-04-07 | 16時 | 0 | 0 | 0 | 0 | 0
[5 empty] | 2014-04-07 | 17時 | 0 | 0 | 0 | 0 | 0
[5 empty] | 2014-04-07 | 18時 | 0 | 0 | 0 | 0 | 0
[5 empty] | 2014-04-07 | 19時 | 0 | 0 | 0 | 0 | 0
[5 empty] | 2014-04-07 | 20時 | 0 | 0 | 0 | 0 | 0
[5 empty] | 2014-04-07 | 21時 | 0 | 0 | 0 | 0 | 0
[5 empty] | 2014-04-07 | 22時 | 0 | 0 | 0 | 0 | 0
[5 empty] | 2014-04-07 | 23時 | 0 | 0 | 0 | 0 | 0
[5 empty] | 2014-04-08 | 0時 | 0 | 0 | 0 | 0 | 0
[5 empty] | 2014-04-08 | 1時 | 0 | 0 | 0 | 0 | 0
[5 empty] | 2014-04-08 | 2時 | 0 | 0 | 0 | 0 | 0
[5 empty] | 2014-04-08 | 3時 | 0 | 0 | 0 | 0 | 0
[5 empty] | 2014-04-08 | 4時 | 0 | 0 | 0 | 0 | 0
[5 empty] | 2014-04-08 | 5時 | 0 | 0 | 0 | 0 | 0
[5 empty] | 2014-04-08 | 6時 | 0 | 0 | 0 | 0 | 0
[5 empty] | 2014-04-08 | 7時 | 0 | 0 | 0 | 0 | 0
[5 empty] | 2014-04-08 | 8時 | 0 | 0 | 0 | 0 | 0
[5 empty] | 2014-04-08 | 9時 | 0 | 0 | 0 | 0 | 0
[5 empty] | 2014-04-08 | 10時 | 0 | 0 | 0 | 0 | 0
[5 empty] | 2014-04-08 | 11時 | 0 | 0 | 0 | 0 | 0
[5 empty] | 2014-04-08 | 12時 | 0 | 0 | 0 | 0 | 0
[5 empty] | 2014-04-08 | 13時 | 0 | 0 | 0 | 0 | 0
[5 empty] | 2014-04-08 | 14時 | 0 | 0 | 0 | 0 | 0
[5 empty] | 2014-04-08 | 15時 | 0 | 0 | 0 | 0 | 0
[5 empty] | 2014-04-08 | 16時 | 0 | 0 | 0 | 0 | 0
[5 empty] | 2014-04-08 | 17時 | 0 | 0 | 0 | 0 | 0
[5 empty] | 2014-04-08 | 18時 | 0 | 0 | 0 | 0 | 0
[5 empty] | 2014-04-08 | 19時 | 0 | 0 | 0 | 0 | 0
[5 empty] | 2014-04-08 | 20時 | 0 | 0 | 0 | 0 | 0
[5 empty] | 2014-04-08 | 21時 | 0 | 0 | 0 | 0 | 0
[5 empty] | 2014-04-08 | 22時 | 0 | 0 | 0 | 0 | 0
[5 empty] | 2014-04-08 | 23時 | 0 | 0 | 0 | 0 | 0
[5 empty] | 2014-04-09 | 0時 | 0 | 0 | 0 | 0 | 0
[5 empty] | 2014-04-09 | 1時 | 0 | 0 | 0 | 0 | 0
[5 empty] | 2014-04-09 | 2時 | 0 | 0 | 0 | 0 | 0
[5 empty] | 2014-04-09 | 3時 | 0 | 0 | 0 | 0 | 0
[5 empty] | 2014-04-09 | 4時 | 0 | 0 | 0 | 0 | 0
[5 empty] | 2014-04-09 | 5時 | 0 | 0 | 0 | 0 | 0
[5 empty] | 2014-04-09 | 6時 | 0 | 0 | 0 | 0 | 0
[5 empty] | 2014-04-09 | 7時 | 0 | 0 | 0 | 0 | 0
[5 empty] | 2014-04-09 | 8時 | 0 | 0 | 0 | 0 | 0
[5 empty] | 2014-04-09 | 9時 | 0 | 0 | 0 | 0 | 0
[5 empty] | 2014-04-09 | 10時 | 0 | 0 | 0 | 0 | 0
[5 empty] | 2014-04-09 | 11時 | 0 | 0 | 0 | 0 | 0
[5 empty] | 2014-04-09 | 12時 | 0 | 0 | 0 | 0 | 0
[5 empty] | 2014-04-09 | 13時 | 0 | 0 | 0 | 0 | 0
[5 empty] | 2014-04-09 | 14時 | 0 | 0 | 0 | 0 | 0
[5 empty] | 2014-04-09 | 15時 | 0 | 0 | 0 | 0 | 0
[5 empty] | 2014-04-09 | 16時 | 0 | 0 | 0 | 0 | 0
[5 empty] | 2014-04-09 | 17時 | 0 | 0 | 0 | 0 | 0
[5 empty] | 2014-04-09 | 18時 | 0 | 0 | 0 | 0 | 0
[5 empty] | 2014-04-09 | 19時 | 0 | 0 | 0 | 0 | 0
[5 empty] | 2014-04-09 | 20時 | 0 | 0 | 0 | 0 | 0
[5 empty] | 2014-04-09 | 21時 | 0 | 0 | 0 | 0 | 0
[5 empty] | 2014-04-09 | 22時 | 0 | 0 | 0 | 0 | 0
[5 empty] | 2014-04-09 | 23時 | 0 | 0 | 0 | 0 | 0
[5 empty] | 2014-04-10 | 0時 | 0 | 0 | 0 | 0 | 0
[5 empty] | 2014-04-10 | 1時 | 0 | 0 | 0 | 0 | 0
[5 empty] | 2014-04-10 | 2時 | 0 | 0 | 0 | 0 | 0
[5 empty] | 2014-04-10 | 3時 | 0 | 0 | 0 | 0 | 0
[5 empty] | 2014-04-10 | 4時 | 0 | 0 | 0 | 0 | 0
[5 empty] | 2014-04-10 | 5時 | 0 | 0 | 0 | 0 | 0
[5 empty] | 2014-04-10 | 6時 | 0 | 0 | 0 | 0 | 0
[5 empty] | 2014-04-10 | 7時 | 0 | 0 | 0 | 0 | 0
[5 empty] | 2014-04-10 | 8時 | 0 | 0 | 0 | 0 | 0
[5 empty] | 2014-04-10 | 9時 | 0 | 0 | 0 | 0 | 0
[5 empty] | 2014-04-10 | 10時 | 0 | 0 | 0 | 0 | 0
[5 empty] | 2014-04-10 | 11時 | 0 | 0 | 0 | 0 | 0
[5 empty] | 2014-04-10 | 12時 | 0 | 0 | 0 | 0 | 0
[5 empty] | 2014-04-10 | 13時 | 0 | 0 | 0 | 0 | 0
[5 empty] | 2014-04-10 | 14時 | 0 | 0 | 0 | 0 | 0
[5 empty] | 2014-04-10 | 15時 | 0 | 0 | 0 | 0 | 0
[5 empty] | 2014-04-10 | 16時 | 0 | 0 | 0 | 0 | 0
[5 empty] | 2014-04-10 | 17時 | 0 | 0 | 0 | 0 | 0
[5 empty] | 2014-04-10 | 18時 | 0 | 0 | 0 | 0 | 0
[5 empty] | 2014-04-10 | 19時 | 0 | 0 | 0 | 0 | 0
[5 empty] | 2014-04-10 | 20時 | 0 | 0 | 0 | 0 | 0
[5 empty] | 2014-04-10 | 21時 | 0 | 0 | 0 | 0 | 0
[5 empty] | 2014-04-10 | 22時 | 0 | 0 | 0 | 0 | 0
[5 empty] | 2014-04-10 | 23時 | 0 | 0 | 0 | 0 | 0
[5 empty] | 2014-04-11 | 0時 | 0 | 0 | 0 | 0 | 0
[5 empty] | 2014-04-11 | 1時 | 0 | 0 | 0 | 0 | 0
[5 empty] | 2014-04-11 | 2時 | 0 | 0 | 0 | 0 | 0
[5 empty] | 2014-04-11 | 3時 | 0 | 0 | 0 | 0 | 0
[5 empty] | 2014-04-11 | 4時 | 0 | 0 | 0 | 0 | 0
[5 empty] | 2014-04-11 | 5時 | 0 | 0 | 0 | 0 | 0
[5 empty] | 2014-04-11 | 6時 | 0 | 0 | 0 | 0 | 0
[5 empty] | 2014-04-11 | 7時 | 0 | 0 | 0 | 0 | 0
[5 empty] | 2014-04-11 | 8時 | 0 | 0 | 0 | 0 | 0
[5 empty] | 2014-04-11 | 9時 | 0 | 0 | 0 | 0 | 0
[5 empty] | 2014-04-11 | 10時 | 0 | 0 | 0 | 0 | 0
[5 empty] | 2014-04-11 | 11時 | 0 | 0 | 0 | 0 | 0
[5 empty] | 2014-04-11 | 12時 | 0 | 0 | 0 | 0 | 0
[5 empty] | 2014-04-11 | 13時 | 0 | 0 | 0 | 0 | 0
[5 empty] | 2014-04-11 | 14時 | 0 | 0 | 0 | 0 | 0
[5 empty] | 2014-04-11 | 15時 | 0 | 0 | 0 | 0 | 0
[5 empty] | 2014-04-11 | 16時 | 0 | 0 | 0 | 0 | 0
[5 empty] | 2014-04-11 | 17時 | 0 | 0 | 0 | 0 | 0
[5 empty] | 2014-04-11 | 18時 | 0 | 0 | 0 | 0 | 0
[5 empty] | 2014-04-11 | 19時 | 0 | 0 | 0 | 0 | 0
[5 empty] | 2014-04-11 | 20時 | 0 | 0 | 0 | 0 | 0
[5 empty] | 2014-04-11 | 21時 | 0 | 0 | 0 | 0 | 0
[5 empty] | 2014-04-11 | 22時 | 0 | 0 | 0 | 0 | 0
[5 empty] | 2014-04-11 | 23時 | 0 | 0 | 0 | 0 | 0
[5 empty] | 2014-04-12 | 0時 | 0 | 0 | 0 | 0 | 0
[5 empty] | 2014-04-12 | 1時 | 0 | 0 | 0 | 0 | 0
[5 empty] | 2014-04-12 | 2時 | 0 | 0 | 0 | 0 | 0
[5 empty] | 2014-04-12 | 3時 | 0 | 0 | 0 | 0 | 0
[5 empty] | 2014-04-12 | 4時 | 0 | 0 | 0 | 0 | 0
[5 empty] | 2014-04-12 | 5時 | 0 | 0 | 0 | 0 | 0
[5 empty] | 2014-04-12 | 6時 | 0 | 0 | 0 | 0 | 0
[5 empty] | 2014-04-12 | 7時 | 0 | 0 | 0 | 0 | 0
[5 empty] | 2014-04-12 | 8時 | 0 | 0 | 0 | 0 | 0
[5 empty] | 2014-04-12 | 9時 | 0 | 0 | 0 | 0 | 0
[5 empty] | 2014-04-12 | 10時 | 0 | 0 | 0 | 0 | 0
[5 empty] | 2014-04-12 | 11時 | 0 | 0 | 0 | 0 | 0
[5 empty] | 2014-04-12 | 12時 | 0 | 0 | 0 | 0 | 0
[5 empty] | 2014-04-12 | 13時 | 0 | 0 | 0 | 0 | 0
[5 empty] | 2014-04-12 | 14時 | 0 | 0 | 0 | 0 | 0
[5 empty] | 2014-04-12 | 15時 | 0 | 0 | 0 | 0 | 0
[5 empty] | 2014-04-12 | 16時 | 0 | 0 | 0 | 0 | 0
[5 empty] | 2014-04-12 | 17時 | 0 | 0 | 0 | 0 | 0
[5 empty] | 2014-04-12 | 18時 | 0 | 0 | 0 | 0 | 0
[5 empty] | 2014-04-12 | 19時 | 0 | 0 | 0 | 0 | 0
[5 empty] | 2014-04-12 | 20時 | 0 | 0 | 0 | 0 | 0
[5 empty] | 2014-04-12 | 21時 | 0 | 0 | 0 | 0 | 0
[5 empty] | 2014-04-12 | 22時 | 0 | 0 | 0 | 0 | 0
[5 empty] | 2014-04-12 | 23時 | 0 | 0 | 0 | 0 | 0
[5 empty] | 2014-04-13 | 0時 | 0 | 0 | 0 | 0 | 0
[5 empty] | 2014-04-13 | 1時 | 0 | 0 | 0 | 0 | 0
[5 empty] | 2014-04-13 | 2時 | 0 | 0 | 0 | 0 | 0
[5 empty] | 2014-04-13 | 3時 | 0 | 0 | 0 | 0 | 0
[5 empty] | 2014-04-13 | 4時 | 0 | 0 | 0 | 0 | 0
[5 empty] | 2014-04-13 | 5時 | 0 | 0 | 0 | 0 | 0
[5 empty] | 2014-04-13 | 6時 | 0 | 0 | 0 | 0 | 0
[5 empty] | 2014-04-13 | 7時 | 0 | 0 | 0 | 0 | 0
[5 empty] | 2014-04-13 | 8時 | 0 | 0 | 0 | 0 | 0
[5 empty] | 2014-04-13 | 9時 | 0 | 0 | 0 | 0 | 0
[5 empty] | 2014-04-13 | 10時 | 0 | 0 | 0 | 0 | 0
[5 empty] | 2014-04-13 | 11時 | 0 | 0 | 0 | 0 | 0
[5 empty] | 2014-04-13 | 12時 | 0 | 0 | 0 | 0 | 0
[5 empty] | 2014-04-13 | 13時 | 0 | 0 | 0 | 0 | 0
[5 empty] | 2014-04-13 | 14時 | 0 | 0 | 0 | 0 | 0
[5 empty] | 2014-04-13 | 15時 | 0 | 0 | 0 | 0 | 0
[5 empty] | 2014-04-13 | 16時 | 0 | 0 | 0 | 0 | 0
[5 empty] | 2014-04-13 | 17時 | 0 | 0 | 0 | 0 | 0
[5 empty] | 2014-04-13 | 18時 | 0 | 0 | 0 | 0 | 0
[5 empty] | 2014-04-13 | 19時 | 0 | 0 | 0 | 0 | 0
[5 empty] | 2014-04-13 | 20時 | 0 | 0 | 0 | 0 | 0
[5 empty] | 2014-04-13 | 21時 | 0 | 0 | 0 | 0 | 0
[5 empty] | 2014-04-13 | 22時 | 0 | 0 | 0 | 0 | 0
[5 empty] | 2014-04-13 | 23時 | 0 | 0 | 0 | 0 | 0
[5 empty] | 2014-04-14 | 0時 | 0 | 0 | 0 | 0 | 0
[5 empty] | 2014-04-14 | 1時 | 0 | 0 | 0 | 0 | 0
[5 empty] | 2014-04-14 | 2時 | 0 | 0 | 0 | 0 | 0
[5 empty] | 2014-04-14 | 3時 | 0 | 0 | 0 | 0 | 0
[5 empty] | 2014-04-14 | 4時 | 0 | 0 | 0 | 0 | 0
[5 empty] | 2014-04-14 | 5時 | 0 | 0 | 0 | 0 | 0
[5 empty] | 2014-04-14 | 6時 | 0 | 0 | 0 | 0 | 0
[5 empty] | 2014-04-14 | 7時 | 0 | 0 | 0 | 0 | 0
[5 empty] | 2014-04-14 | 8時 | 0 | 0 | 0 | 0 | 0
[5 empty] | 2014-04-14 | 9時 | 0 | 0 | 0 | 0 | 0
[5 empty] | 2014-04-14 | 10時 | 0 | 0 | 0 | 0 | 0
[5 empty] | 2014-04-14 | 11時 | 0 | 0 | 0 | 0 | 0
[5 empty] | 2014-04-14 | 12時 | 0 | 0 | 0 | 0 | 0
[5 empty] | 2014-04-14 | 13時 | 0 | 0 | 0 | 0 | 0
[5 empty] | 2014-04-14 | 14時 | 0 | 0 | 0 | 0 | 0
[5 empty] | 2014-04-14 | 15時 | 0 | 0 | 0 | 0 | 0
[5 empty] | 2014-04-14 | 16時 | 0 | 0 | 0 | 0 | 0
[5 empty] | 2014-04-14 | 17時 | 0 | 0 | 0 | 0 | 0
[5 empty] | 2014-04-14 | 18時 | 0 | 0 | 0 | 0 | 0
[5 empty] | 2014-04-14 | 19時 | 0 | 0 | 0 | 0 | 0
[5 empty] | 2014-04-14 | 20時 | 0 | 0 | 0 | 0 | 0
[5 empty] | 2014-04-14 | 21時 | 0 | 0 | 0 | 0 | 0
[5 empty] | 2014-04-14 | 22時 | 0 | 0 | 0 | 0 | 0
[5 empty] | 2014-04-14 | 23時 | 0 | 0 | 0 | 0 | 0
[5 empty] | 2014-04-15 | 0時 | 0 | 0 | 0 | 0 | 0
[5 empty] | 2014-04-15 | 1時 | 0 | 0 | 0 | 0 | 0
[5 empty] | 2014-04-15 | 2時 | 0 | 0 | 0 | 0 | 0
[5 empty] | 2014-04-15 | 3時 | 0 | 0 | 0 | 0 | 0
[5 empty] | 2014-04-15 | 4時 | 0 | 0 | 0 | 0 | 0
[5 empty] | 2014-04-15 | 5時 | 0 | 0 | 0 | 0 | 0
[5 empty] | 2014-04-15 | 6時 | 0 | 0 | 0 | 0 | 0
[5 empty] | 2014-04-15 | 7時 | 0 | 0 | 0 | 0 | 0
[5 empty] | 2014-04-15 | 8時 | 0 | 0 | 0 | 0 | 0
[5 empty] | 2014-04-15 | 9時 | 0 | 0 | 0 | 0 | 0
[5 empty] | 2014-04-15 | 10時 | 0 | 0 | 0 | 0 | 0
[5 empty] | 2014-04-15 | 11時 | 0 | 0 | 0 | 0 | 0
[5 empty] | 2014-04-15 | 12時 | 0 | 0 | 0 | 0 | 0
[5 empty] | 2014-04-15 | 13時 | 0 | 0 | 0 | 0 | 0
[5 empty] | 2014-04-15 | 14時 | 0 | 0 | 0 | 0 | 0
[5 empty] | 2014-04-15 | 15時 | 0 | 0 | 0 | 0 | 0
[5 empty] | 2014-04-15 | 16時 | 0 | 0 | 0 | 0 | 0
[5 empty] | 2014-04-15 | 17時 | 0 | 0 | 0 | 0 | 0
[5 empty] | 2014-04-15 | 18時 | 0 | 0 | 0 | 0 | 0
[5 empty] | 2014-04-15 | 19時 | 0 | 0 | 0 | 0 | 0
[5 empty] | 2014-04-15 | 20時 | 0 | 0 | 0 | 0 | 0
[5 empty] | 2014-04-15 | 21時 | 0 | 0 | 0 | 0 | 0
[5 empty] | 2014-04-15 | 22時 | 0 | 0 | 0 | 0 | 0
[5 empty] | 2014-04-15 | 23時 | 0 | 0 | 0 | 0 | 0
[5 empty] | 2014-04-16 | 0時 | 0 | 0 | 0 | 0 | 0
[5 empty] | 2014-04-16 | 1時 | 0 | 0 | 0 | 0 | 0
[5 empty] | 2014-04-16 | 2時 | 0 | 0 | 0 | 0 | 0
[5 empty] | 2014-04-16 | 3時 | 0 | 0 | 0 | 0 | 0
[5 empty] | 2014-04-16 | 4時 | 0 | 0 | 0 | 0 | 0
[5 empty] | 2014-04-16 | 5時 | 0 | 0 | 0 | 0 | 0
[5 empty] | 2014-04-16 | 6時 | 0 | 0 | 0 | 0 | 0
[5 empty] | 2014-04-16 | 7時 | 0 | 0 | 0 | 0 | 0
[5 empty] | 2014-04-16 | 8時 | 0 | 0 | 0 | 0 | 0
[5 empty] | 2014-04-16 | 9時 | 0 | 0 | 0 | 0 | 0
[5 empty] | 2014-04-16 | 10時 | 0 | 0 | 0 | 0 | 0
[5 empty] | 2014-04-16 | 11時 | 0 | 0 | 0 | 0 | 0
[5 empty] | 2014-04-16 | 12時 | 0 | 0 | 0 | 0 | 0
[5 empty] | 2014-04-16 | 13時 | 0 | 0 | 0 | 0 | 0
[5 empty] | 2014-04-16 | 14時 | 0 | 0 | 0 | 0 | 0
[5 empty] | 2014-04-16 | 15時 | 0 | 0 | 0 | 0 | 0
[5 empty] | 2014-04-16 | 16時 | 0 | 0 | 0 | 0 | 0
[5 empty] | 2014-04-16 | 17時 | 0 | 0 | 0 | 0 | 0
[5 empty] | 2014-04-16 | 18時 | 0 | 0 | 0 | 0 | 0
[5 empty] | 2014-04-16 | 19時 | 0 | 0 | 0 | 0 | 0
[5 empty] | 2014-04-16 | 20時 | 0 | 0 | 0 | 0 | 0
[5 empty] | 2014-04-16 | 21時 | 0 | 0 | 0 | 0 | 0
[5 empty] | 2014-04-16 | 22時 | 0 | 0 | 0 | 0 | 0
[5 empty] | 2014-04-16 | 23時 | 0 | 0 | 0 | 0 | 0
[5 empty] | 2014-04-17 | 0時 | 0 | 0 | 0 | 0 | 0
[5 empty] | 2014-04-17 | 1時 | 0 | 0 | 0 | 0 | 0
[5 empty] | 2014-04-17 | 2時 | 0 | 0 | 0 | 0 | 0
[5 empty] | 2014-04-17 | 3時 | 0 | 0 | 0 | 0 | 0
[5 empty] | 2014-04-17 | 4時 | 0 | 0 | 0 | 0 | 0
[5 empty] | 2014-04-17 | 5時 | 0 | 0 | 0 | 0 | 0
[5 empty] | 2014-04-17 | 6時 | 0 | 0 | 0 | 0 | 0
[5 empty] | 2014-04-17 | 7時 | 0 | 0 | 0 | 0 | 0
[5 empty] | 2014-04-17 | 8時 | 0 | 0 | 0 | 0 | 0
[5 empty] | 2014-04-17 | 9時 | 0 | 0 | 0 | 0 | 0
[5 empty] | 2014-04-17 | 10時 | 0 | 0 | 0 | 0 | 0
[5 empty] | 2014-04-17 | 11時 | 0 | 0 | 0 | 0 | 0
[5 empty] | 2014-04-17 | 12時 | 0 | 0 | 0 | 0 | 0
[5 empty] | 2014-04-17 | 13時 | 0 | 0 | 0 | 0 | 0
[5 empty] | 2014-04-17 | 14時 | 0 | 0 | 0 | 0 | 0
[5 empty] | 2014-04-17 | 15時 | 0 | 0 | 0 | 0 | 0
[5 empty] | 2014-04-17 | 16時 | 0 | 0 | 0 | 0 | 0
[5 empty] | 2014-04-17 | 17時 | 0 | 0 | 0 | 0 | 0
[5 empty] | 2014-04-17 | 18時 | 0 | 0 | 0 | 0 | 0
[5 empty] | 2014-04-17 | 19時 | 0 | 0 | 0 | 0 | 0
[5 empty] | 2014-04-17 | 20時 | 0 | 0 | 0 | 0 | 0
[5 empty] | 2014-04-17 | 21時 | 0 | 0 | 0 | 0 | 0
[5 empty] | 2014-04-17 | 22時 | 0 | 0 | 0 | 0 | 0
[5 empty] | 2014-04-17 | 23時 | 0 | 0 | 0 | 0 | 0
[5 empty] | 2014-04-18 | 0時 | 0 | 0 | 0 | 0 | 0
[5 empty] | 2014-04-18 | 1時 | 0 | 0 | 0 | 0 | 0
[5 empty] | 2014-04-18 | 2時 | 0 | 0 | 0 | 0 | 0
[5 empty] | 2014-04-18 | 3時 | 0 | 0 | 0 | 0 | 0
[5 empty] | 2014-04-18 | 4時 | 0 | 0 | 0 | 0 | 0
[5 empty] | 2014-04-18 | 5時 | 0 | 0 | 0 | 0 | 0
[5 empty] | 2014-04-18 | 6時 | 0 | 0 | 0 | 0 | 0
[5 empty] | 2014-04-18 | 7時 | 0 | 0 | 0 | 0 | 0
[5 empty] | 2014-04-18 | 8時 | 0 | 0 | 0 | 0 | 0
[5 empty] | 2014-04-18 | 9時 | 0 | 0 | 0 | 0 | 0
[5 empty] | 2014-04-18 | 10時 | 0 | 0 | 0 | 0 | 0
[5 empty] | 2014-04-18 | 11時 | 0 | 0 | 0 | 0 | 0
[5 empty] | 2014-04-18 | 12時 | 0 | 0 | 0 | 0 | 0
[5 empty] | 2014-04-18 | 13時 | 0 | 0 | 0 | 0 | 0
[5 empty] | 2014-04-18 | 14時 | 0 | 0 | 0 | 0 | 0
[5 empty] | 2014-04-18 | 15時 | 0 | 0 | 0 | 0 | 0
[5 empty] | 2014-04-18 | 16時 | 0 | 0 | 0 | 0 | 0
[5 empty] | 2014-04-18 | 17時 | 0 | 0 | 0 | 0 | 0
[5 empty] | 2014-04-18 | 18時 | 0 | 0 | 0 | 0 | 0
[5 empty] | 2014-04-18 | 19時 | 0 | 0 | 0 | 0 | 0
[5 empty] | 2014-04-18 | 20時 | 0 | 0 | 0 | 0 | 0
[5 empty] | 2014-04-18 | 21時 | 0 | 0 | 0 | 0 | 0
[5 empty] | 2014-04-18 | 22時 | 0 | 0 | 0 | 0 | 0
[5 empty] | 2014-04-18 | 23時 | 0 | 0 | 0 | 0 | 0
[5 empty] | 2014-04-19 | 0時 | 0 | 0 | 0 | 0 | 0
[5 empty] | 2014-04-19 | 1時 | 0 | 0 | 0 | 0 | 0
[5 empty] | 2014-04-19 | 2時 | 0 | 0 | 0 | 0 | 0
[5 empty] | 2014-04-19 | 3時 | 0 | 0 | 0 | 0 | 0
[5 empty] | 2014-04-19 | 4時 | 0 | 0 | 0 | 0 | 0
[5 empty] | 2014-04-19 | 5時 | 0 | 0 | 0 | 0 | 0
[5 empty] | 2014-04-19 | 6時 | 0 | 0 | 0 | 0 | 0
[5 empty] | 2014-04-19 | 7時 | 0 | 0 | 0 | 0 | 0
[5 empty] | 2014-04-19 | 8時 | 0 | 0 | 0 | 0 | 0
[5 empty] | 2014-04-19 | 9時 | 0 | 0 | 0 | 0 | 0
[5 empty] | 2014-04-19 | 10時 | 0 | 0 | 0 | 0 | 0
[5 empty] | 2014-04-19 | 11時 | 0 | 0 | 0 | 0 | 0
[5 empty] | 2014-04-19 | 12時 | 0 | 0 | 0 | 0 | 0
[5 empty] | 2014-04-19 | 13時 | 0 | 0 | 0 | 0 | 0
[5 empty] | 2014-04-19 | 14時 | 0 | 0 | 0 | 0 | 0
[5 empty] | 2014-04-19 | 15時 | 0 | 0 | 0 | 0 | 0
[5 empty] | 2014-04-19 | 16時 | 0 | 0 | 0 | 0 | 0
[5 empty] | 2014-04-19 | 17時 | 0 | 0 | 0 | 0 | 0
[5 empty] | 2014-04-19 | 18時 | 0 | 0 | 0 | 0 | 0
[5 empty] | 2014-04-19 | 19時 | 0 | 0 | 0 | 0 | 0
[5 empty] | 2014-04-19 | 20時 | 0 | 0 | 0 | 0 | 0
[5 empty] | 2014-04-19 | 21時 | 0 | 0 | 0 | 0 | 0
[5 empty] | 2014-04-19 | 22時 | 0 | 0 | 0 | 0 | 0
[5 empty] | 2014-04-19 | 23時 | 0 | 0 | 0 | 0 | 0
[5 empty] | 2014-04-20 | 0時 | 0 | 0 | 0 | 0 | 0
[5 empty] | 2014-04-20 | 1時 | 0 | 0 | 0 | 0 | 0
[5 empty] | 2014-04-20 | 2時 | 0 | 0 | 0 | 0 | 0
[5 empty] | 2014-04-20 | 3時 | 0 | 0 | 0 | 0 | 0
[5 empty] | 2014-04-20 | 4時 | 0 | 0 | 0 | 0 | 0
[5 empty] | 2014-04-20 | 5時 | 0 | 0 | 0 | 0 | 0
[5 empty] | 2014-04-20 | 6時 | 0 | 0 | 0 | 0 | 0
[5 empty] | 2014-04-20 | 7時 | 0 | 0 | 0 | 0 | 0
[5 empty] | 2014-04-20 | 8時 | 0 | 0 | 0 | 0 | 0
[5 empty] | 2014-04-20 | 9時 | 0 | 0 | 0 | 0 | 0
[5 empty] | 2014-04-20 | 10時 | 0 | 0 | 0 | 0 | 0
[5 empty] | 2014-04-20 | 11時 | 0 | 0 | 0 | 0 | 0
[5 empty] | 2014-04-20 | 12時 | 0 | 0 | 0 | 0 | 0
[5 empty] | 2014-04-20 | 13時 | 0 | 0 | 0 | 0 | 0
[5 empty] | 2014-04-20 | 14時 | 0 | 0 | 0 | 0 | 0
[5 empty] | 2014-04-20 | 15時 | 0 | 0 | 0 | 0 | 0
[5 empty] | 2014-04-20 | 16時 | 0 | 0 | 0 | 0 | 0
[5 empty] | 2014-04-20 | 17時 | 0 | 0 | 0 | 0 | 0
[5 empty] | 2014-04-20 | 18時 | 0 | 0 | 0 | 0 | 0
[5 empty] | 2014-04-20 | 19時 | 0 | 0 | 0 | 0 | 0
[5 empty] | 2014-04-20 | 20時 | 0 | 0 | 0 | 0 | 0
[5 empty] | 2014-04-20 | 21時 | 0 | 0 | 0 | 0 | 0
[5 empty] | 2014-04-20 | 22時 | 0 | 0 | 0 | 0 | 0
[5 empty] | 2014-04-20 | 23時 | 0 | 0 | 0 | 0 | 0
[5 empty] | 2014-04-21 | 0時 | 0 | 0 | 0 | 0 | 0
[5 empty] | 2014-04-21 | 1時 | 0 | 0 | 0 | 0 | 0
[5 empty] | 2014-04-21 | 2時 | 0 | 0 | 0 | 0 | 0
[5 empty] | 2014-04-21 | 3時 | 0 | 0 | 0 | 0 | 0
[5 empty] | 2014-04-21 | 4時 | 0 | 0 | 0 | 0 | 0
[5 empty] | 2014-04-21 | 5時 | 0 | 0 | 0 | 0 | 0
[5 empty] | 2014-04-21 | 6時 | 0 | 0 | 0 | 0 | 0
[5 empty] | 2014-04-21 | 7時 | 0 | 0 | 0 | 0 | 0
[5 empty] | 2014-04-21 | 8時 | 0 | 0 | 0 | 0 | 0
[5 empty] | 2014-04-21 | 9時 | 0 | 0 | 0 | 0 | 0
[5 empty] | 2014-04-21 | 10時 | 0 | 0 | 0 | 0 | 0
[5 empty] | 2014-04-21 | 11時 | 0 | 0 | 0 | 0 | 0
[5 empty] | 2014-04-21 | 12時 | 0 | 0 | 0 | 0 | 0
[5 empty] | 2014-04-21 | 13時 | 0 | 0 | 0 | 0 | 0
[5 empty] | 2014-04-21 | 14時 | 0 | 0 | 0 | 0 | 0
[5 empty] | 2014-04-21 | 15時 | 0 | 0 | 0 | 0 | 0
[5 empty] | 2014-04-21 | 16時 | 0 | 0 | 0 | 0 | 0
[5 empty] | 2014-04-21 | 17時 | 0 | 0 | 0 | 0 | 0
[5 empty] | 2014-04-21 | 18時 | 0 | 0 | 0 | 0 | 0
[5 empty] | 2014-04-21 | 19時 | 0 | 0 | 0 | 0 | 0
[5 empty] | 2014-04-21 | 20時 | 0 | 0 | 0 | 0 | 0
[5 empty] | 2014-04-21 | 21時 | 0 | 0 | 0 | 0 | 0
[5 empty] | 2014-04-21 | 22時 | 0 | 0 | 0 | 0 | 0
[5 empty] | 2014-04-21 | 23時 | 0 | 0 | 0 | 0 | 0
[5 empty] | 2014-04-22 | 0時 | 0 | 0 | 0 | 0 | 0
[5 empty] | 2014-04-22 | 1時 | 0 | 0 | 0 | 0 | 0
[5 empty] | 2014-04-22 | 2時 | 0 | 0 | 0 | 0 | 0
[5 empty] | 2014-04-22 | 3時 | 0 | 0 | 0 | 0 | 0
[5 empty] | 2014-04-22 | 4時 | 0 | 0 | 0 | 0 | 0
[5 empty] | 2014-04-22 | 5時 | 0 | 0 | 0 | 0 | 0
[5 empty] | 2014-04-22 | 6時 | 0 | 0 | 0 | 0 | 0
[5 empty] | 2014-04-22 | 7時 | 0 | 0 | 0 | 0 | 0
[5 empty] | 2014-04-22 | 8時 | 0 | 0 | 0 | 0 | 0
[5 empty] | 2014-04-22 | 9時 | 0 | 0 | 0 | 0 | 0
[5 empty] | 2014-04-22 | 10時 | 0 | 0 | 0 | 0 | 0
[5 empty] | 2014-04-22 | 11時 | 0 | 0 | 0 | 0 | 0
[5 empty] | 2014-04-22 | 12時 | 0 | 0 | 0 | 0 | 0
[5 empty] | 2014-04-22 | 13時 | 0 | 0 | 0 | 0 | 0
[5 empty] | 2014-04-22 | 14時 | 0 | 0 | 0 | 0 | 0
[5 empty] | 2014-04-22 | 15時 | 0 | 0 | 0 | 0 | 0
[5 empty] | 2014-04-22 | 16時 | 0 | 0 | 0 | 0 | 0
[5 empty] | 2014-04-22 | 17時 | 0 | 0 | 0 | 0 | 0
[5 empty] | 2014-04-22 | 18時 | 0 | 0 | 0 | 0 | 0
[5 empty] | 2014-04-22 | 19時 | 0 | 0 | 0 | 0 | 0
[5 empty] | 2014-04-22 | 20時 | 0 | 0 | 0 | 0 | 0
[5 empty] | 2014-04-22 | 21時 | 0 | 0 | 0 | 0 | 0
[5 empty] | 2014-04-22 | 22時 | 0 | 0 | 0 | 0 | 0
[5 empty] | 2014-04-22 | 23時 | 0 | 0 | 0 | 0 | 0
[5 empty] | 2014-04-23 | 0時 | 0 | 0 | 0 | 0 | 0
[5 empty] | 2014-04-23 | 1時 | 0 | 0 | 0 | 0 | 0
[5 empty] | 2014-04-23 | 2時 | 0 | 0 | 0 | 0 | 0
[5 empty] | 2014-04-23 | 3時 | 0 | 0 | 0 | 0 | 0
[5 empty] | 2014-04-23 | 4時 | 0 | 0 | 0 | 0 | 0
[5 empty] | 2014-04-23 | 5時 | 0 | 0 | 0 | 0 | 0
[5 empty] | 2014-04-23 | 6時 | 0 | 0 | 0 | 0 | 0
[5 empty] | 2014-04-23 | 7時 | 0 | 0 | 0 | 0 | 0
[5 empty] | 2014-04-23 | 8時 | 0 | 0 | 0 | 0 | 0
[5 empty] | 2014-04-23 | 9時 | 0 | 0 | 0 | 0 | 0
[5 empty] | 2014-04-23 | 10時 | 0 | 0 | 0 | 0 | 0
[5 empty] | 2014-04-23 | 11時 | 0 | 0 | 0 | 0 | 0
[5 empty] | 2014-04-23 | 12時 | 0 | 0 | 0 | 0 | 0
[5 empty] | 2014-04-23 | 13時 | 0 | 0 | 0 | 0 | 0
[5 empty] | 2014-04-23 | 14時 | 0 | 0 | 0 | 0 | 0
[5 empty] | 2014-04-23 | 15時 | 0 | 0 | 0 | 0 | 0
[5 empty] | 2014-04-23 | 16時 | 0 | 0 | 0 | 0 | 0
[5 empty] | 2014-04-23 | 17時 | 0 | 0 | 0 | 0 | 0
[5 empty] | 2014-04-23 | 18時 | 0 | 0 | 0 | 0 | 0
[5 empty] | 2014-04-23 | 19時 | 0 | 0 | 0 | 0 | 0
[5 empty] | 2014-04-23 | 20時 | 0 | 0 | 0 | 0 | 0
[5 empty] | 2014-04-23 | 21時 | 0 | 0 | 0 | 0 | 0
[5 empty] | 2014-04-23 | 22時 | 0 | 0 | 0 | 0 | 0
[5 empty] | 2014-04-23 | 23時 | 0 | 0 | 0 | 0 | 0
[5 empty] | 2014-04-24 | 0時 | 0 | 0 | 0 | 0 | 0
[5 empty] | 2014-04-24 | 1時 | 0 | 0 | 0 | 0 | 0
[5 empty] | 2014-04-24 | 2時 | 0 | 0 | 0 | 0 | 0
[5 empty] | 2014-04-24 | 3時 | 0 | 0 | 0 | 0 | 0
[5 empty] | 2014-04-24 | 4時 | 0 | 0 | 0 | 0 | 0
[5 empty] | 2014-04-24 | 5時 | 0 | 0 | 0 | 0 | 0
[5 empty] | 2014-04-24 | 6時 | 0 | 0 | 0 | 0 | 0
[5 empty] | 2014-04-24 | 7時 | 0 | 0 | 0 | 0 | 0
[5 empty] | 2014-04-24 | 8時 | 0 | 0 | 0 | 0 | 0
[5 empty] | 2014-04-24 | 9時 | 0 | 0 | 0 | 0 | 0
[5 empty] | 2014-04-24 | 10時 | 0 | 0 | 0 | 0 | 0
[5 empty] | 2014-04-24 | 11時 | 0 | 0 | 0 | 0 | 0
[5 empty] | 2014-04-24 | 12時 | 0 | 0 | 0 | 0 | 0
[5 empty] | 2014-04-24 | 13時 | 0 | 0 | 0 | 0 | 0
[5 empty] | 2014-04-24 | 14時 | 0 | 0 | 0 | 0 | 0
[5 empty] | 2014-04-24 | 15時 | 0 | 0 | 0 | 0 | 0
[5 empty] | 2014-04-24 | 16時 | 0 | 0 | 0 | 0 | 0
[5 empty] | 2014-04-24 | 17時 | 0 | 0 | 0 | 0 | 0
[5 empty] | 2014-04-24 | 18時 | 0 | 0 | 0 | 0 | 0
[5 empty] | 2014-04-24 | 19時 | 0 | 0 | 0 | 0 | 0
[5 empty] | 2014-04-24 | 20時 | 0 | 0 | 0 | 0 | 0
[5 empty] | 2014-04-24 | 21時 | 0 | 0 | 0 | 0 | 0
[5 empty] | 2014-04-24 | 22時 | 0 | 0 | 0 | 0 | 0
[5 empty] | 2014-04-24 | 23時 | 0 | 0 | 0 | 0 | 0
[5 empty] | 2014-04-25 | 0時 | 0 | 0 | 0 | 0 | 0
[5 empty] | 2014-04-25 | 1時 | 0 | 0 | 0 | 0 | 0
[5 empty] | 2014-04-25 | 2時 | 0 | 0 | 0 | 0 | 0
[5 empty] | 2014-04-25 | 3時 | 0 | 0 | 0 | 0 | 0
[5 empty] | 2014-04-25 | 4時 | 0 | 0 | 0 | 0 | 0
[5 empty] | 2014-04-25 | 5時 | 0 | 0 | 0 | 0 | 0
[5 empty] | 2014-04-25 | 6時 | 0 | 0 | 0 | 0 | 0
[5 empty] | 2014-04-25 | 7時 | 0 | 0 | 0 | 0 | 0
[5 empty] | 2014-04-25 | 8時 | 0 | 0 | 0 | 0 | 0
[5 empty] | 2014-04-25 | 9時 | 0 | 0 | 0 | 0 | 0
[5 empty] | 2014-04-25 | 10時 | 0 | 0 | 0 | 0 | 0
[5 empty] | 2014-04-25 | 11時 | 0 | 0 | 0 | 0 | 0
[5 empty] | 2014-04-25 | 12時 | 0 | 0 | 0 | 0 | 0
[5 empty] | 2014-04-25 | 13時 | 0 | 0 | 0 | 0 | 0
[5 empty] | 2014-04-25 | 14時 | 0 | 0 | 0 | 0 | 0
[5 empty] | 2014-04-25 | 15時 | 0 | 0 | 0 | 0 | 0
[5 empty] | 2014-04-25 | 16時 | 0 | 0 | 0 | 0 | 0
[5 empty] | 2014-04-25 | 17時 | 0 | 0 | 0 | 0 | 0
[5 empty] | 2014-04-25 | 18時 | 0 | 0 | 0 | 0 | 0
[5 empty] | 2014-04-25 | 19時 | 0 | 0 | 0 | 0 | 0
[5 empty] | 2014-04-25 | 20時 | 0 | 0 | 0 | 0 | 0
[5 empty] | 2014-04-25 | 21時 | 0 | 0 | 0 | 0 | 0
[5 empty] | 2014-04-25 | 22時 | 0 | 0 | 0 | 0 | 0
[5 empty] | 2014-04-25 | 23時 | 0 | 0 | 0 | 0 | 0
[5 empty] | 2014-04-26 | 0時 | 0 | 0 | 0 | 0 | 0
[5 empty] | 2014-04-26 | 1時 | 0 | 0 | 0 | 0 | 0
[5 empty] | 2014-04-26 | 2時 | 0 | 0 | 0 | 0 | 0
[5 empty] | 2014-04-26 | 3時 | 0 | 0 | 0 | 0 | 0
[5 empty] | 2014-04-26 | 4時 | 0 | 0 | 0 | 0 | 0
[5 empty] | 2014-04-26 | 5時 | 0 | 0 | 0 | 0 | 0
[5 empty] | 2014-04-26 | 6時 | 0 | 0 | 0 | 0 | 0
[5 empty] | 2014-04-26 | 7時 | 0 | 0 | 0 | 0 | 0
[5 empty] | 2014-04-26 | 8時 | 0 | 0 | 0 | 0 | 0
[5 empty] | 2014-04-26 | 9時 | 0 | 0 | 0 | 0 | 0
[5 empty] | 2014-04-26 | 10時 | 0 | 0 | 0 | 0 | 0
[5 empty] | 2014-04-26 | 11時 | 0 | 0 | 0 | 0 | 0
[5 empty] | 2014-04-26 | 12時 | 0 | 0 | 0 | 0 | 0
[5 empty] | 2014-04-26 | 13時 | 0 | 0 | 0 | 0 | 0
[5 empty] | 2014-04-26 | 14時 | 0 | 0 | 0 | 0 | 0
[5 empty] | 2014-04-26 | 15時 | 0 | 0 | 0 | 0 | 0
[5 empty] | 2014-04-26 | 16時 | 0 | 0 | 0 | 0 | 0
[5 empty] | 2014-04-26 | 17時 | 0 | 0 | 0 | 0 | 0
[5 empty] | 2014-04-26 | 18時 | 0 | 0 | 0 | 0 | 0
[5 empty] | 2014-04-26 | 19時 | 0 | 0 | 0 | 0 | 0
[5 empty] | 2014-04-26 | 20時 | 0 | 0 | 0 | 0 | 0
[5 empty] | 2014-04-26 | 21時 | 0 | 0 | 0 | 0 | 0
[5 empty] | 2014-04-26 | 22時 | 0 | 0 | 0 | 0 | 0
[5 empty] | 2014-04-26 | 23時 | 0 | 0 | 0 | 0 | 0
[5 empty] | 2014-04-27 | 0時 | 0 | 0 | 0 | 0 | 0
[5 empty] | 2014-04-27 | 1時 | 0 | 0 | 0 | 0 | 0
[5 empty] | 2014-04-27 | 2時 | 0 | 0 | 0 | 0 | 0
[5 empty] | 2014-04-27 | 3時 | 0 | 0 | 0 | 0 | 0
[5 empty] | 2014-04-27 | 4時 | 0 | 0 | 0 | 0 | 0
[5 empty] | 2014-04-27 | 5時 | 0 | 0 | 0 | 0 | 0
[5 empty] | 2014-04-27 | 6時 | 0 | 0 | 0 | 0 | 0
[5 empty] | 2014-04-27 | 7時 | 0 | 0 | 0 | 0 | 0
[5 empty] | 2014-04-27 | 8時 | 0 | 0 | 0 | 0 | 0
[5 empty] | 2014-04-27 | 9時 | 0 | 0 | 0 | 0 | 0
[5 empty] | 2014-04-27 | 10時 | 0 | 0 | 0 | 0 | 0
[5 empty] | 2014-04-27 | 11時 | 0 | 0 | 0 | 0 | 0
[5 empty] | 2014-04-27 | 12時 | 0 | 0 | 0 | 0 | 0
[5 empty] | 2014-04-27 | 13時 | 0 | 0 | 0 | 0 | 0
[5 empty] | 2014-04-27 | 14時 | 0 | 0 | 0 | 0 | 0
[5 empty] | 2014-04-27 | 15時 | 0 | 0 | 0 | 0 | 0
[5 empty] | 2014-04-27 | 16時 | 0 | 0 | 0 | 0 | 0
[5 empty] | 2014-04-27 | 17時 | 0 | 0 | 0 | 0 | 0
[5 empty] | 2014-04-27 | 18時 | 0 | 0 | 0 | 0 | 0
[5 empty] | 2014-04-27 | 19時 | 0 | 0 | 0 | 0 | 0
[5 empty] | 2014-04-27 | 20時 | 0 | 0 | 0 | 0 | 0
[5 empty] | 2014-04-27 | 21時 | 0 | 0 | 0 | 0 | 0
[5 empty] | 2014-04-27 | 22時 | 0 | 0 | 0 | 0 | 0
[5 empty] | 2014-04-27 | 23時 | 0 | 0 | 0 | 0 | 0
[5 empty] | 2014-04-28 | 0時 | 0 | 0 | 0 | 0 | 0
[5 empty] | 2014-04-28 | 1時 | 0 | 0 | 0 | 0 | 0
[5 empty] | 2014-04-28 | 2時 | 0 | 0 | 0 | 0 | 0
[5 empty] | 2014-04-28 | 3時 | 0 | 0 | 0 | 0 | 0
[5 empty] | 2014-04-28 | 4時 | 0 | 0 | 0 | 0 | 0
[5 empty] | 2014-04-28 | 5時 | 0 | 0 | 0 | 0 | 0
[5 empty] | 2014-04-28 | 6時 | 0 | 0 | 0 | 0 | 0
[5 empty] | 2014-04-28 | 7時 | 0 | 0 | 0 | 0 | 0
[5 empty] | 2014-04-28 | 8時 | 0 | 0 | 0 | 0 | 0
[5 empty] | 2014-04-28 | 9時 | 0 | 0 | 0 | 0 | 0
[5 empty] | 2014-04-28 | 10時 | 0 | 0 | 0 | 0 | 0
[5 empty] | 2014-04-28 | 11時 | 0 | 0 | 0 | 0 | 0
[5 empty] | 2014-04-28 | 12時 | 0 | 0 | 0 | 0 | 0
[5 empty] | 2014-04-28 | 13時 | 0 | 0 | 0 | 0 | 0
[5 empty] | 2014-04-28 | 14時 | 0 | 0 | 0 | 0 | 0
[5 empty] | 2014-04-28 | 15時 | 0 | 0 | 0 | 0 | 0
[5 empty] | 2014-04-28 | 16時 | 0 | 0 | 0 | 0 | 0
[5 empty] | 2014-04-28 | 17時 | 0 | 0 | 0 | 0 | 0
[5 empty] | 2014-04-28 | 18時 | 0 | 0 | 0 | 0 | 0
[5 empty] | 2014-04-28 | 19時 | 0 | 0 | 0 | 0 | 0
[5 empty] | 2014-04-28 | 20時 | 0 | 0 | 0 | 0 | 0
[5 empty] | 2014-04-28 | 21時 | 0 | 0 | 0 | 0 | 0
[5 empty] | 2014-04-28 | 22時 | 0 | 0 | 0 | 0 | 0
[5 empty] | 2014-04-28 | 23時 | 0 | 0 | 0 | 0 | 0
[5 empty] | 2014-04-29 | 0時 | 0 | 0 | 0 | 0 | 0
[5 empty] | 2014-04-29 | 1時 | 0 | 0 | 0 | 0 | 0
[5 empty] | 2014-04-29 | 2時 | 0 | 0 | 0 | 0 | 0
[5 empty] | 2014-04-29 | 3時 | 0 | 0 | 0 | 0 | 0
[5 empty] | 2014-04-29 | 4時 | 0 | 0 | 0 | 0 | 0
[5 empty] | 2014-04-29 | 5時 | 0 | 0 | 0 | 0 | 0
[5 empty] | 2014-04-29 | 6時 | 0 | 0 | 0 | 0 | 0
[5 empty] | 2014-04-29 | 7時 | 0 | 0 | 0 | 0 | 0
[5 empty] | 2014-04-29 | 8時 | 0 | 0 | 0 | 0 | 0
[5 empty] | 2014-04-29 | 9時 | 0 | 0 | 0 | 0 | 0
[5 empty] | 2014-04-29 | 10時 | 0 | 0 | 0 | 0 | 0
[5 empty] | 2014-04-29 | 11時 | 0 | 0 | 0 | 0 | 0
[5 empty] | 2014-04-29 | 12時 | 0 | 0 | 0 | 0 | 0
[5 empty] | 2014-04-29 | 13時 | 0 | 0 | 0 | 0 | 0
[5 empty] | 2014-04-29 | 14時 | 0 | 0 | 0 | 0 | 0
[5 empty] | 2014-04-29 | 15時 | 0 | 0 | 0 | 0 | 0
[5 empty] | 2014-04-29 | 16時 | 0 | 0 | 0 | 0 | 0
[5 empty] | 2014-04-29 | 17時 | 0 | 0 | 0 | 0 | 0
[5 empty] | 2014-04-29 | 18時 | 0 | 0 | 0 | 0 | 0
[5 empty] | 2014-04-29 | 19時 | 0 | 0 | 0 | 0 | 0
[5 empty] | 2014-04-29 | 20時 | 0 | 0 | 0 | 0 | 0
[5 empty] | 2014-04-29 | 21時 | 0 | 0 | 0 | 0 | 0
[5 empty] | 2014-04-29 | 22時 | 0 | 0 | 0 | 0 | 0
[5 empty] | 2014-04-29 | 23時 | 0 | 0 | 0 | 0 | 0
[5 empty] | 2014-04-30 | 0時 | 0 | 0 | 0 | 0 | 0
[5 empty] | 2014-04-30 | 1時 | 0 | 0 | 0 | 0 | 0
[5 empty] | 2014-04-30 | 2時 | 0 | 0 | 0 | 0 | 0
[5 empty] | 2014-04-30 | 3時 | 0 | 0 | 0 | 0 | 0
[5 empty] | 2014-04-30 | 4時 | 0 | 0 | 0 | 0 | 0
[5 empty] | 2014-04-30 | 5時 | 0 | 0 | 0 | 0 | 0
[5 empty] | 2014-04-30 | 6時 | 0 | 0 | 0 | 0 | 0
[5 empty] | 2014-04-30 | 7時 | 0 | 0 | 0 | 0 | 0
[5 empty] | 2014-04-30 | 8時 | 0 | 0 | 0 | 0 | 0
[5 empty] | 2014-04-30 | 9時 | 0 | 0 | 0 | 0 | 0
[5 empty] | 2014-04-30 | 10時 | 0 | 0 | 0 | 0 | 0
[5 empty] | 2014-04-30 | 11時 | 0 | 0 | 0 | 0 | 0
[5 empty] | 2014-04-30 | 12時 | 0 | 0 | 0 | 0 | 0
[5 empty] | 2014-04-30 | 13時 | 0 | 0 | 0 | 0 | 0
[5 empty] | 2014-04-30 | 14時 | 0 | 0 | 0 | 0 | 0
[5 empty] | 2014-04-30 | 15時 | 0 | 0 | 0 | 0 | 0
[5 empty] | 2014-04-30 | 16時 | 0 | 0 | 0 | 0 | 0
[5 empty] | 2014-04-30 | 17時 | 0 | 0 | 0 | 0 | 0
[5 empty] | 2014-04-30 | 18時 | 0 | 0 | 0 | 0 | 0
[5 empty] | 2014-04-30 | 19時 | 0 | 0 | 0 | 0 | 0
[5 empty] | 2014-04-30 | 20時 | 0 | 0 | 0 | 0 | 0
[5 empty] | 2014-04-30 | 21時 | 0 | 0 | 0 | 0 | 0
[5 empty] | 2014-04-30 | 22時 | 0 | 0 | 0 | 0 | 0
[5 empty] | 2014-04-30 | 23時 | 0 | 0 | 0 | 0 | 0
[5 empty] | 2014-05-01 | 0時 | 0 | 0 | 0 | 0 | 0
[5 empty] | 2014-05-01 | 1時 | 0 | 0 | 0 | 0 | 0
[5 empty] | 2014-05-01 | 2時 | 0 | 0 | 0 | 0 | 0
[5 empty] | 2014-05-01 | 3時 | 0 | 0 | 0 | 0 | 0
[5 empty] | 2014-05-01 | 4時 | 0 | 0 | 0 | 0 | 0
[5 empty] | 2014-05-01 | 5時 | 0 | 0 | 0 | 0 | 0
[5 empty] | 2014-05-01 | 6時 | 0 | 0 | 0 | 0 | 0
[5 empty] | 2014-05-01 | 7時 | 0 | 0 | 0 | 0 | 0
[5 empty] | 2014-05-01 | 8時 | 0 | 0 | 0 | 0 | 0
[5 empty] | 2014-05-01 | 9時 | 0 | 0 | 0 | 0 | 0
[5 empty] | 2014-05-01 | 10時 | 0 | 0 | 0 | 0 | 0
[5 empty] | 2014-05-01 | 11時 | 0 | 0 | 0 | 0 | 0
[5 empty] | 2014-05-01 | 12時 | 0 | 0 | 0 | 0 | 0
[5 empty] | 2014-05-01 | 13時 | 0 | 0 | 0 | 0 | 0
[5 empty] | 2014-05-01 | 14時 | 0 | 0 | 0 | 0 | 0
[5 empty] | 2014-05-01 | 15時 | 0 | 0 | 0 | 0 | 0
[5 empty] | 2014-05-01 | 16時 | 0 | 0 | 0 | 0 | 0
[5 empty] | 2014-05-01 | 17時 | 0 | 0 | 0 | 0 | 0
[5 empty] | 2014-05-01 | 18時 | 0 | 0 | 0 | 0 | 0
[5 empty] | 2014-05-01 | 19時 | 0 | 0 | 0 | 0 | 0
[5 empty] | 2014-05-01 | 20時 | 0 | 0 | 0 | 0 | 0
[5 empty] | 2014-05-01 | 21時 | 0 | 0 | 0 | 0 | 0
[5 empty] | 2014-05-01 | 22時 | 0 | 0 | 0 | 0 | 0
[5 empty] | 2014-05-01 | 23時 | 0 | 0 | 0 | 0 | 0
[5 empty] | 2014-05-02 | 0時 | 0 | 0 | 0 | 0 | 0
[5 empty] | 2014-05-02 | 1時 | 0 | 0 | 0 | 0 | 0
[5 empty] | 2014-05-02 | 2時 | 0 | 0 | 0 | 0 | 0
[5 empty] | 2014-05-02 | 3時 | 0 | 0 | 0 | 0 | 0
[5 empty] | 2014-05-02 | 4時 | 0 | 0 | 0 | 0 | 0
[5 empty] | 2014-05-02 | 5時 | 0 | 0 | 0 | 0 | 0
[5 empty] | 2014-05-02 | 6時 | 0 | 0 | 0 | 0 | 0
[5 empty] | 2014-05-02 | 7時 | 0 | 0 | 0 | 0 | 0
[5 empty] | 2014-05-02 | 8時 | 0 | 0 | 0 | 0 | 0
[5 empty] | 2014-05-02 | 9時 | 0 | 0 | 0 | 0 | 0
[5 empty] | 2014-05-02 | 10時 | 0 | 0 | 0 | 0 | 0
[5 empty] | 2014-05-02 | 11時 | 0 | 0 | 0 | 0 | 0
[5 empty] | 2014-05-02 | 12時 | 0 | 0 | 0 | 0 | 0
[5 empty] | 2014-05-02 | 13時 | 0 | 0 | 0 | 0 | 0
[5 empty] | 2014-05-02 | 14時 | 0 | 0 | 0 | 0 | 0
[5 empty] | 2014-05-02 | 15時 | 0 | 0 | 0 | 0 | 0
[5 empty] | 2014-05-02 | 16時 | 0 | 0 | 0 | 0 | 0
[5 empty] | 2014-05-02 | 17時 | 0 | 0 | 0 | 0 | 0
[5 empty] | 2014-05-02 | 18時 | 0 | 0 | 0 | 0 | 0
[5 empty] | 2014-05-02 | 19時 | 0 | 0 | 0 | 0 | 0
[5 empty] | 2014-05-02 | 20時 | 0 | 0 | 0 | 0 | 0
[5 empty] | 2014-05-02 | 21時 | 0 | 0 | 0 | 0 | 0
[5 empty] | 2014-05-02 | 22時 | 0 | 0 | 0 | 0 | 0
[5 empty] | 2014-05-02 | 23時 | 0 | 0 | 0 | 0 | 0
[5 empty] | 2014-05-03 | 0時 | 0 | 0 | 0 | 0 | 0
[5 empty] | 2014-05-03 | 1時 | 0 | 0 | 0 | 0 | 0
[5 empty] | 2014-05-03 | 2時 | 0 | 0 | 0 | 0 | 0
[5 empty] | 2014-05-03 | 3時 | 0 | 0 | 0 | 0 | 0
[5 empty] | 2014-05-03 | 4時 | 0 | 0 | 0 | 0 | 0
[5 empty] | 2014-05-03 | 5時 | 0 | 0 | 0 | 0 | 0
[5 empty] | 2014-05-03 | 6時 | 0 | 0 | 0 | 0 | 0
[5 empty] | 2014-05-03 | 7時 | 0 | 0 | 0 | 0 | 0
[5 empty] | 2014-05-03 | 8時 | 0 | 0 | 0 | 0 | 0
[5 empty] | 2014-05-03 | 9時 | 0 | 0 | 0 | 0 | 0
[5 empty] | 2014-05-03 | 10時 | 0 | 0 | 0 | 0 | 0
[5 empty] | 2014-05-03 | 11時 | 0 | 0 | 0 | 0 | 0
[5 empty] | 2014-05-03 | 12時 | 0 | 0 | 0 | 0 | 0
[5 empty] | 2014-05-03 | 13時 | 0 | 0 | 0 | 0 | 0
[5 empty] | 2014-05-03 | 14時 | 0 | 0 | 0 | 0 | 0
[5 empty] | 2014-05-03 | 15時 | 0 | 0 | 0 | 0 | 0
[5 empty] | 2014-05-03 | 16時 | 0 | 0 | 0 | 0 | 0
[5 empty] | 2014-05-03 | 17時 | 0 | 0 | 0 | 0 | 0
[5 empty] | 2014-05-03 | 18時 | 0 | 0 | 0 | 0 | 0
[5 empty] | 2014-05-03 | 19時 | 0 | 0 | 0 | 0 | 0
[5 empty] | 2014-05-03 | 20時 | 0 | 0 | 0 | 0 | 0
[5 empty] | 2014-05-03 | 21時 | 0 | 0 | 0 | 0 | 0
[5 empty] | 2014-05-03 | 22時 | 0 | 0 | 0 | 0 | 0
[5 empty] | 2014-05-03 | 23時 | 0 | 0 | 0 | 0 | 0
[5 empty] | 2014-05-04 | 0時 | 0 | 0 | 0 | 0 | 0
[5 empty] | 2014-05-04 | 1時 | 0 | 0 | 0 | 0 | 0
[5 empty] | 2014-05-04 | 2時 | 0 | 0 | 0 | 0 | 0
[5 empty] | 2014-05-04 | 3時 | 0 | 0 | 0 | 0 | 0
[5 empty] | 2014-05-04 | 4時 | 0 | 0 | 0 | 0 | 0
[5 empty] | 2014-05-04 | 5時 | 0 | 0 | 0 | 0 | 0
[5 empty] | 2014-05-04 | 6時 | 0 | 0 | 0 | 0 | 0
[5 empty] | 2014-05-04 | 7時 | 0 | 0 | 0 | 0 | 0
[5 empty] | 2014-05-04 | 8時 | 0 | 0 | 0 | 0 | 0
[5 empty] | 2014-05-04 | 9時 | 0 | 0 | 0 | 0 | 0
[5 empty] | 2014-05-04 | 10時 | 0 | 0 | 0 | 0 | 0
[5 empty] | 2014-05-04 | 11時 | 0 | 0 | 0 | 0 | 0
[5 empty] | 2014-05-04 | 12時 | 0 | 0 | 0 | 0 | 0
[5 empty] | 2014-05-04 | 13時 | 0 | 0 | 0 | 0 | 0
[5 empty] | 2014-05-04 | 14時 | 0 | 0 | 0 | 0 | 0
[5 empty] | 2014-05-04 | 15時 | 0 | 0 | 0 | 0 | 0
[5 empty] | 2014-05-04 | 16時 | 0 | 0 | 0 | 0 | 0
[5 empty] | 2014-05-04 | 17時 | 0 | 0 | 0 | 0 | 0
[5 empty] | 2014-05-04 | 18時 | 0 | 0 | 0 | 0 | 0
[5 empty] | 2014-05-04 | 19時 | 0 | 0 | 0 | 0 | 0
[5 empty] | 2014-05-04 | 20時 | 0 | 0 | 0 | 0 | 0
[5 empty] | 2014-05-04 | 21時 | 0 | 0 | 0 | 0 | 0
[5 empty] | 2014-05-04 | 22時 | 0 | 0 | 0 | 0 | 0
[5 empty] | 2014-05-04 | 23時 | 0 | 0 | 0 | 0 | 0
[5 empty] | 2014-05-05 | 0時 | 0 | 0 | 0 | 0 | 0
[5 empty] | 2014-05-05 | 1時 | 0 | 0 | 0 | 0 | 0
[5 empty] | 2014-05-05 | 2時 | 0 | 0 | 0 | 0 | 0
[5 empty] | 2014-05-05 | 3時 | 0 | 0 | 0 | 0 | 0
[5 empty] | 2014-05-05 | 4時 | 0 | 0 | 0 | 0 | 0
[5 empty] | 2014-05-05 | 5時 | 0 | 0 | 0 | 0 | 0
[5 empty] | 2014-05-05 | 6時 | 0 | 0 | 0 | 0 | 0
[5 empty] | 2014-05-05 | 7時 | 0 | 0 | 0 | 0 | 0
[5 empty] | 2014-05-05 | 8時 | 0 | 0 | 0 | 0 | 0
[5 empty] | 2014-05-05 | 9時 | 0 | 0 | 0 | 0 | 0
[5 empty] | 2014-05-05 | 10時 | 0 | 0 | 0 | 0 | 0
[5 empty] | 2014-05-05 | 11時 | 0 | 0 | 0 | 0 | 0
[5 empty] | 2014-05-05 | 12時 | 0 | 0 | 0 | 0 | 0
[5 empty] | 2014-05-05 | 13時 | 0 | 0 | 0 | 0 | 0
[5 empty] | 2014-05-05 | 14時 | 0 | 0 | 0 | 0 | 0
[5 empty] | 2014-05-05 | 15時 | 0 | 0 | 0 | 0 | 0
[5 empty] | 2014-05-05 | 16時 | 0 | 0 | 0 | 0 | 0
[5 empty] | 2014-05-05 | 17時 | 0 | 0 | 0 | 0 | 0
[5 empty] | 2014-05-05 | 18時 | 0 | 0 | 0 | 0 | 0
[5 empty] | 2014-05-05 | 19時 | 0 | 0 | 0 | 0 | 0
[5 empty] | 2014-05-05 | 20時 | 0 | 0 | 0 | 0 | 0
[5 empty] | 2014-05-05 | 21時 | 0 | 0 | 0 | 0 | 0
[5 empty] | 2014-05-05 | 22時 | 0 | 0 | 0 | 0 | 0
[5 empty] | 2014-05-05 | 23時 | 0 | 0 | 0 | 0 | 0
[5 empty] | 2014-05-06 | 0時 | 0 | 0 | 0 | 0 | 0
[5 empty] | 2014-05-06 | 1時 | 0 | 0 | 0 | 0 | 0
[5 empty] | 2014-05-06 | 2時 | 0 | 0 | 0 | 0 | 0
[5 empty] | 2014-05-06 | 3時 | 0 | 0 | 0 | 0 | 0
[5 empty] | 2014-05-06 | 4時 | 0 | 0 | 0 | 0 | 0
[5 empty] | 2014-05-06 | 5時 | 0 | 0 | 0 | 0 | 0
[5 empty] | 2014-05-06 | 6時 | 0 | 0 | 0 | 0 | 0
[5 empty] | 2014-05-06 | 7時 | 0 | 0 | 0 | 0 | 0
[5 empty] | 2014-05-06 | 8時 | 0 | 0 | 0 | 0 | 0
[5 empty] | 2014-05-06 | 9時 | 0 | 0 | 0 | 0 | 0
[5 empty] | 2014-05-06 | 10時 | 0 | 0 | 0 | 0 | 0
[5 empty] | 2014-05-06 | 11時 | 0 | 0 | 0 | 0 | 0
[5 empty] | 2014-05-06 | 12時 | 0 | 0 | 0 | 0 | 0
[5 empty] | 2014-05-06 | 13時 | 0 | 0 | 0 | 0 | 0
[5 empty] | 2014-05-06 | 14時 | 0 | 0 | 0 | 0 | 0
[5 empty] | 2014-05-06 | 15時 | 0 | 0 | 0 | 0 | 0
[5 empty] | 2014-05-06 | 16時 | 0 | 0 | 0 | 0 | 0
[5 empty] | 2014-05-06 | 17時 | 0 | 0 | 0 | 0 | 0
[5 empty] | 2014-05-06 | 18時 | 0 | 0 | 0 | 0 | 0
[5 empty] | 2014-05-06 | 19時 | 0 | 0 | 0 | 0 | 0
[5 empty] | 2014-05-06 | 20時 | 0 | 0 | 0 | 0 | 0
[5 empty] | 2014-05-06 | 21時 | 0 | 0 | 0 | 0 | 0
[5 empty] | 2014-05-06 | 22時 | 0 | 0 | 0 | 0 | 0
[5 empty] | 2014-05-06 | 23時 | 0 | 0 | 0 | 0 | 0
[5 empty] | 2014-05-07 | 0時 | 0 | 0 | 0 | 0 | 0
[5 empty] | 2014-05-07 | 1時 | 0 | 0 | 0 | 0 | 0
[5 empty] | 2014-05-07 | 2時 | 0 | 0 | 0 | 0 | 0
[5 empty] | 2014-05-07 | 3時 | 0 | 0 | 0 | 0 | 0
[5 empty] | 2014-05-07 | 4時 | 0 | 0 | 0 | 0 | 0
[5 empty] | 2014-05-07 | 5時 | 0 | 0 | 0 | 0 | 0
[5 empty] | 2014-05-07 | 6時 | 0 | 0 | 0 | 0 | 0
[5 empty] | 2014-05-07 | 7時 | 0 | 0 | 0 | 0 | 0
[5 empty] | 2014-05-07 | 8時 | 0 | 0 | 0 | 0 | 0
[5 empty] | 2014-05-07 | 9時 | 0 | 0 | 0 | 0 | 0
[5 empty] | 2014-05-07 | 10時 | 0 | 0 | 0 | 0 | 0
[5 empty] | 2014-05-07 | 11時 | 0 | 0 | 0 | 0 | 0
[5 empty] | 2014-05-07 | 12時 | 0 | 0 | 0 | 0 | 0
[5 empty] | 2014-05-07 | 13時 | 0 | 0 | 0 | 0 | 0
[5 empty] | 2014-05-07 | 14時 | 0 | 0 | 0 | 0 | 0
[5 empty] | 2014-05-07 | 15時 | 0 | 0 | 0 | 0 | 0
[5 empty] | 2014-05-07 | 16時 | 0 | 0 | 0 | 0 | 0
[5 empty] | 2014-05-07 | 17時 | 0 | 0 | 0 | 0 | 0
[5 empty] | 2014-05-07 | 18時 | 0 | 0 | 0 | 0 | 0
[5 empty] | 2014-05-07 | 19時 | 0 | 0 | 0 | 0 | 0
[5 empty] | 2014-05-07 | 20時 | 0 | 0 | 0 | 0 | 0
[5 empty] | 2014-05-07 | 21時 | 0 | 0 | 0 | 0 | 0
[5 empty] | 2014-05-07 | 22時 | 0 | 0 | 0 | 0 | 0
[5 empty] | 2014-05-07 | 23時 | 0 | 0 | 0 | 0 | 0
[5 empty] | 2014-05-08 | 0時 | 0 | 0 | 0 | 0 | 0
[5 empty] | 2014-05-08 | 1時 | 0 | 0 | 0 | 0 | 0
[5 empty] | 2014-05-08 | 2時 | 0 | 0 | 0 | 0 | 0
[5 empty] | 2014-05-08 | 3時 | 0 | 0 | 0 | 0 | 0
[5 empty] | 2014-05-08 | 4時 | 0 | 0 | 0 | 0 | 0
[5 empty] | 2014-05-08 | 5時 | 0 | 0 | 0 | 0 | 0
[5 empty] | 2014-05-08 | 6時 | 0 | 0 | 0 | 0 | 0
[5 empty] | 2014-05-08 | 7時 | 0 | 0 | 0 | 0 | 0
[5 empty] | 2014-05-08 | 8時 | 0 | 0 | 0 | 0 | 0
[5 empty] | 2014-05-08 | 9時 | 0 | 0 | 0 | 0 | 0
[5 empty] | 2014-05-08 | 10時 | 0 | 0 | 0 | 0 | 0
[5 empty] | 2014-05-08 | 11時 | 0 | 0 | 0 | 0 | 0
[5 empty] | 2014-05-08 | 12時 | 0 | 0 | 0 | 0 | 0
[5 empty] | 2014-05-08 | 13時 | 0 | 0 | 0 | 0 | 0
[5 empty] | 2014-05-08 | 14時 | 0 | 0 | 0 | 0 | 0
[5 empty] | 2014-05-08 | 15時 | 0 | 0 | 0 | 0 | 0
[5 empty] | 2014-05-08 | 16時 | 0 | 0 | 0 | 0 | 0
[5 empty] | 2014-05-08 | 17時 | 0 | 0 | 0 | 0 | 0
[5 empty] | 2014-05-08 | 18時 | 0 | 0 | 0 | 0 | 0
[5 empty] | 2014-05-08 | 19時 | 0 | 0 | 0 | 0 | 0
[5 empty] | 2014-05-08 | 20時 | 0 | 0 | 0 | 0 | 0
[5 empty] | 2014-05-08 | 21時 | 0 | 0 | 0 | 0 | 0
[5 empty] | 2014-05-08 | 22時 | 0 | 0 | 0 | 0 | 0
[5 empty] | 2014-05-08 | 23時 | 0 | 0 | 0 | 0 | 0
[5 empty] | 2014-05-09 | 0時 | 0 | 0 | 0 | 0 | 0
[5 empty] | 2014-05-09 | 1時 | 0 | 0 | 0 | 0 | 0
[5 empty] | 2014-05-09 | 2時 | 0 | 0 | 0 | 0 | 0
[5 empty] | 2014-05-09 | 3時 | 0 | 0 | 0 | 0 | 0
[5 empty] | 2014-05-09 | 4時 | 0 | 0 | 0 | 0 | 0
[5 empty] | 2014-05-09 | 5時 | 0 | 0 | 0 | 0 | 0
[5 empty] | 2014-05-09 | 6時 | 0 | 0 | 0 | 0 | 0
[5 empty] | 2014-05-09 | 7時 | 0 | 0 | 0 | 0 | 0
[5 empty] | 2014-05-09 | 8時 | 0 | 0 | 0 | 0 | 0
[5 empty] | 2014-05-09 | 9時 | 0 | 0 | 0 | 0 | 0
[5 empty] | 2014-05-09 | 10時 | 0 | 0 | 0 | 0 | 0
[5 empty] | 2014-05-09 | 11時 | 0 | 0 | 0 | 0 | 0
[5 empty] | 2014-05-09 | 12時 | 0 | 0 | 0 | 0 | 0
[5 empty] | 2014-05-09 | 13時 | 0 | 0 | 0 | 0 | 0
[5 empty] | 2014-05-09 | 14時 | 0 | 0 | 0 | 0 | 0
[5 empty] | 2014-05-09 | 15時 | 0 | 0 | 0 | 0 | 0
[5 empty] | 2014-05-09 | 16時 | 0 | 0 | 0 | 0 | 0
[5 empty] | 2014-05-09 | 17時 | 0 | 0 | 0 | 0 | 0
[5 empty] | 2014-05-09 | 18時 | 0 | 0 | 0 | 0 | 0
[5 empty] | 2014-05-09 | 19時 | 0 | 0 | 0 | 0 | 0
[5 empty] | 2014-05-09 | 20時 | 0 | 0 | 0 | 0 | 0
[5 empty] | 2014-05-09 | 21時 | 0 | 0 | 0 | 0 | 0
[5 empty] | 2014-05-09 | 22時 | 0 | 0 | 0 | 0 | 0
[5 empty] | 2014-05-09 | 23時 | 0 | 0 | 0 | 0 | 0
[5 empty] | 2014-05-10 | 0時 | 0 | 0 | 0 | 0 | 0
[5 empty] | 2014-05-10 | 1時 | 0 | 0 | 0 | 0 | 0
[5 empty] | 2014-05-10 | 2時 | 0 | 0 | 0 | 0 | 0
[5 empty] | 2014-05-10 | 3時 | 0 | 0 | 0 | 0 | 0
[5 empty] | 2014-05-10 | 4時 | 0 | 0 | 0 | 0 | 0
[5 empty] | 2014-05-10 | 5時 | 0 | 0 | 0 | 0 | 0
[5 empty] | 2014-05-10 | 6時 | 0 | 0 | 0 | 0 | 0
[5 empty] | 2014-05-10 | 7時 | 0 | 0 | 0 | 0 | 0
[5 empty] | 2014-05-10 | 8時 | 0 | 0 | 0 | 0 | 0
[5 empty] | 2014-05-10 | 9時 | 0 | 0 | 0 | 0 | 0
[5 empty] | 2014-05-10 | 10時 | 0 | 0 | 0 | 0 | 0
[5 empty] | 2014-05-10 | 11時 | 0 | 0 | 0 | 0 | 0
[5 empty] | 2014-05-10 | 12時 | 0 | 0 | 0 | 0 | 0
[5 empty] | 2014-05-10 | 13時 | 0 | 0 | 0 | 0 | 0
[5 empty] | 2014-05-10 | 14時 | 0 | 0 | 0 | 0 | 0
[5 empty] | 2014-05-10 | 15時 | 0 | 0 | 0 | 0 | 0
[5 empty] | 2014-05-10 | 16時 | 0 | 0 | 0 | 0 | 0
[5 empty] | 2014-05-10 | 17時 | 0 | 0 | 0 | 0 | 0
[5 empty] | 2014-05-10 | 18時 | 0 | 0 | 0 | 0 | 0
[5 empty] | 2014-05-10 | 19時 | 0 | 0 | 0 | 0 | 0
[5 empty] | 2014-05-10 | 20時 | 0 | 0 | 0 | 0 | 0
[5 empty] | 2014-05-10 | 21時 | 0 | 0 | 0 | 0 | 0
[5 empty] | 2014-05-10 | 22時 | 0 | 0 | 0 | 0 | 0
[5 empty] | 2014-05-10 | 23時 | 0 | 0 | 0 | 0 | 0
[5 empty] | 2014-05-11 | 0時 | 0 | 0 | 0 | 0 | 0
[5 empty] | 2014-05-11 | 1時 | 0 | 0 | 0 | 0 | 0
[5 empty] | 2014-05-11 | 2時 | 0 | 0 | 0 | 0 | 0
[5 empty] | 2014-05-11 | 3時 | 0 | 0 | 0 | 0 | 0
[5 empty] | 2014-05-11 | 4時 | 0 | 0 | 0 | 0 | 0
[5 empty] | 2014-05-11 | 5時 | 0 | 0 | 0 | 0 | 0
[5 empty] | 2014-05-11 | 6時 | 0 | 0 | 0 | 0 | 0
[5 empty] | 2014-05-11 | 7時 | 0 | 0 | 0 | 0 | 0
[5 empty] | 2014-05-11 | 8時 | 0 | 0 | 0 | 0 | 0
[5 empty] | 2014-05-11 | 9時 | 0 | 0 | 0 | 0 | 0
[5 empty] | 2014-05-11 | 10時 | 0 | 0 | 0 | 0 | 0
[5 empty] | 2014-05-11 | 11時 | 0 | 0 | 0 | 0 | 0
[5 empty] | 2014-05-11 | 12時 | 0 | 0 | 0 | 0 | 0
[5 empty] | 2014-05-11 | 13時 | 0 | 0 | 0 | 0 | 0
[5 empty] | 2014-05-11 | 14時 | 0 | 0 | 0 | 0 | 0
[5 empty] | 2014-05-11 | 15時 | 0 | 0 | 0 | 0 | 0
[5 empty] | 2014-05-11 | 16時 | 0 | 0 | 0 | 0 | 0
[5 empty] | 2014-05-11 | 17時 | 0 | 0 | 0 | 0 | 0
[5 empty] | 2014-05-11 | 18時 | 0 | 0 | 0 | 0 | 0
[5 empty] | 2014-05-11 | 19時 | 0 | 0 | 0 | 0 | 0
[5 empty] | 2014-05-11 | 20時 | 0 | 0 | 0 | 0 | 0
[5 empty] | 2014-05-11 | 21時 | 0 | 0 | 0 | 0 | 0
[5 empty] | 2014-05-11 | 22時 | 0 | 0 | 0 | 0 | 0
[5 empty] | 2014-05-11 | 23時 | 0 | 0 | 0 | 0 | 0
[5 empty] | 2014-05-12 | 0時 | 0 | 0 | 0 | 0 | 0
[5 empty] | 2014-05-12 | 1時 | 0 | 0 | 0 | 0 | 0
[5 empty] | 2014-05-12 | 2時 | 0 | 0 | 0 | 0 | 0
[5 empty] | 2014-05-12 | 3時 | 0 | 0 | 0 | 0 | 0
[5 empty] | 2014-05-12 | 4時 | 0 | 0 | 0 | 0 | 0
[5 empty] | 2014-05-12 | 5時 | 0 | 0 | 0 | 0 | 0
[5 empty] | 2014-05-12 | 6時 | 0 | 0 | 0 | 0 | 0
[5 empty] | 2014-05-12 | 7時 | 0 | 0 | 0 | 0 | 0
[5 empty] | 2014-05-12 | 8時 | 0 | 0 | 0 | 0 | 0
[5 empty] | 2014-05-12 | 9時 | 0 | 0 | 0 | 0 | 0
[5 empty] | 2014-05-12 | 10時 | 0 | 0 | 0 | 0 | 0
[5 empty] | 2014-05-12 | 11時 | 0 | 0 | 0 | 0 | 0
[5 empty] | 2014-05-12 | 12時 | 0 | 0 | 0 | 0 | 0
[5 empty] | 2014-05-12 | 13時 | 0 | 0 | 0 | 0 | 0
[5 empty] | 2014-05-12 | 14時 | 0 | 0 | 0 | 0 | 0
[5 empty] | 2014-05-12 | 15時 | 0 | 0 | 0 | 0 | 0
[5 empty] | 2014-05-12 | 16時 | 0 | 0 | 0 | 0 | 0
[5 empty] | 2014-05-12 | 17時 | 0 | 0 | 0 | 0 | 0
[5 empty] | 2014-05-12 | 18時 | 0 | 0 | 0 | 0 | 0
[5 empty] | 2014-05-12 | 19時 | 0 | 0 | 0 | 0 | 0
[5 empty] | 2014-05-12 | 20時 | 0 | 0 | 0 | 0 | 0
[5 empty] | 2014-05-12 | 21時 | 0 | 0 | 0 | 0 | 0
[5 empty] | 2014-05-12 | 22時 | 0 | 0 | 0 | 0 | 0
[5 empty] | 2014-05-12 | 23時 | 0 | 0 | 0 | 0 | 0
[5 empty] | 2014-05-13 | 0時 | 0 | 0 | 0 | 0 | 0
[5 empty] | 2014-05-13 | 1時 | 0 | 0 | 0 | 0 | 0
[5 empty] | 2014-05-13 | 2時 | 0 | 0 | 0 | 0 | 0
[5 empty] | 2014-05-13 | 3時 | 0 | 0 | 0 | 0 | 0
[5 empty] | 2014-05-13 | 4時 | 0 | 0 | 0 | 0 | 0
[5 empty] | 2014-05-13 | 5時 | 0 | 0 | 0 | 0 | 0
[5 empty] | 2014-05-13 | 6時 | 0 | 0 | 0 | 0 | 0
[5 empty] | 2014-05-13 | 7時 | 0 | 0 | 0 | 0 | 0
[5 empty] | 2014-05-13 | 8時 | 0 | 0 | 0 | 0 | 0
[5 empty] | 2014-05-13 | 9時 | 0 | 0 | 0 | 0 | 0
[5 empty] | 2014-05-13 | 10時 | 0 | 0 | 0 | 0 | 0
[5 empty] | 2014-05-13 | 11時 | 0 | 0 | 0 | 0 | 0
[5 empty] | 2014-05-13 | 12時 | 0 | 0 | 0 | 0 | 0
[5 empty] | 2014-05-13 | 13時 | 0 | 0 | 0 | 0 | 0
[5 empty] | 2014-05-13 | 14時 | 0 | 0 | 0 | 0 | 0
[5 empty] | 2014-05-13 | 15時 | 0 | 0 | 0 | 0 | 0
[5 empty] | 2014-05-13 | 16時 | 0 | 0 | 0 | 0 | 0
[5 empty] | 2014-05-13 | 17時 | 0 | 0 | 0 | 0 | 0
[5 empty] | 2014-05-13 | 18時 | 0 | 0 | 0 | 0 | 0
[5 empty] | 2014-05-13 | 19時 | 0 | 0 | 0 | 0 | 0
[5 empty] | 2014-05-13 | 20時 | 0 | 0 | 0 | 0 | 0
[5 empty] | 2014-05-13 | 21時 | 0 | 0 | 0 | 0 | 0
[5 empty] | 2014-05-13 | 22時 | 0 | 0 | 0 | 0 | 0
[5 empty] | 2014-05-13 | 23時 | 0 | 0 | 0 | 0 | 0
[5 empty] | 2014-05-14 | 0時 | 0 | 0 | 0 | 0 | 0
[5 empty] | 2014-05-14 | 1時 | 0 | 0 | 0 | 0 | 0
[5 empty] | 2014-05-14 | 2時 | 0 | 0 | 0 | 0 | 0
[5 empty] | 2014-05-14 | 3時 | 0 | 0 | 0 | 0 | 0
[5 empty] | 2014-05-14 | 4時 | 0 | 0 | 0 | 0 | 0
[5 empty] | 2014-05-14 | 5時 | 0 | 0 | 0 | 0 | 0
[5 empty] | 2014-05-14 | 6時 | 0 | 0 | 0 | 0 | 0
[5 empty] | 2014-05-14 | 7時 | 0 | 0 | 0 | 0 | 0
[5 empty] | 2014-05-14 | 8時 | 0 | 0 | 0 | 0 | 0
[5 empty] | 2014-05-14 | 9時 | 0 | 0 | 0 | 0 | 0
[5 empty] | 2014-05-14 | 10時 | 0 | 0 | 0 | 0 | 0
[5 empty] | 2014-05-14 | 11時 | 0 | 0 | 0 | 0 | 0
[5 empty] | 2014-05-14 | 12時 | 0 | 0 | 0 | 0 | 0
[5 empty] | 2014-05-14 | 13時 | 0 | 0 | 0 | 0 | 0
[5 empty] | 2014-05-14 | 14時 | 0 | 0 | 0 | 0 | 0
[5 empty] | 2014-05-14 | 15時 | 0 | 0 | 0 | 0 | 0
[5 empty] | 2014-05-14 | 16時 | 0 | 0 | 0 | 0 | 0
[5 empty] | 2014-05-14 | 17時 | 0 | 0 | 0 | 0 | 0
[5 empty] | 2014-05-14 | 18時 | 0 | 0 | 0 | 0 | 0
[5 empty] | 2014-05-14 | 19時 | 0 | 0 | 0 | 0 | 0
[5 empty] | 2014-05-14 | 20時 | 0 | 0 | 0 | 0 | 0
[5 empty] | 2014-05-14 | 21時 | 0 | 0 | 0 | 0 | 0
[5 empty] | 2014-05-14 | 22時 | 0 | 0 | 0 | 0 | 0
[5 empty] | 2014-05-14 | 23時 | 0 | 0 | 0 | 0 | 0
[5 empty] | 2014-05-15 | 0時 | 0 | 0 | 0 | 0 | 0
[5 empty] | 2014-05-15 | 1時 | 0 | 0 | 0 | 0 | 0
[5 empty] | 2014-05-15 | 2時 | 0 | 0 | 0 | 0 | 0
[5 empty] | 2014-05-15 | 3時 | 0 | 0 | 0 | 0 | 0
[5 empty] | 2014-05-15 | 4時 | 0 | 0 | 0 | 0 | 0
[5 empty] | 2014-05-15 | 5時 | 0 | 0 | 0 | 0 | 0
[5 empty] | 2014-05-15 | 6時 | 0 | 0 | 0 | 0 | 0
[5 empty] | 2014-05-15 | 7時 | 0 | 0 | 0 | 0 | 0
[5 empty] | 2014-05-15 | 8時 | 0 | 0 | 0 | 0 | 0
[5 empty] | 2014-05-15 | 9時 | 0 | 0 | 0 | 0 | 0
[5 empty] | 2014-05-15 | 10時 | 0 | 0 | 0 | 0 | 0
[5 empty] | 2014-05-15 | 11時 | 0 | 0 | 0 | 0 | 0
[5 empty] | 2014-05-15 | 12時 | 0 | 0 | 0 | 0 | 0
[5 empty] | 2014-05-15 | 13時 | 0 | 0 | 0 | 0 | 0
[5 empty] | 2014-05-15 | 14時 | 0 | 0 | 0 | 0 | 0
[5 empty] | 2014-05-15 | 15時 | 0 | 0 | 0 | 0 | 0
[5 empty] | 2014-05-15 | 16時 | 0 | 0 | 0 | 0 | 0
[5 empty] | 2014-05-15 | 17時 | 0 | 0 | 0 | 0 | 0
[5 empty] | 2014-05-15 | 18時 | 0 | 0 | 0 | 0 | 0
[5 empty] | 2014-05-15 | 19時 | 0 | 0 | 0 | 0 | 0
[5 empty] | 2014-05-15 | 20時 | 0 | 0 | 0 | 0 | 0
[5 empty] | 2014-05-15 | 21時 | 0 | 0 | 0 | 0 | 0
[5 empty] | 2014-05-15 | 22時 | 0 | 0 | 0 | 0 | 0
[5 empty] | 2014-05-15 | 23時 | 0 | 0 | 0 | 0 | 0
[5 empty] | 2014-05-16 | 0時 | 0 | 0 | 0 | 0 | 0
[5 empty] | 2014-05-16 | 1時 | 0 | 0 | 0 | 0 | 0
[5 empty] | 2014-05-16 | 2時 | 0 | 0 | 0 | 0 | 0
[5 empty] | 2014-05-16 | 3時 | 0 | 0 | 0 | 0 | 0
[5 empty] | 2014-05-16 | 4時 | 0 | 0 | 0 | 0 | 0
[5 empty] | 2014-05-16 | 5時 | 0 | 0 | 0 | 0 | 0
[5 empty] | 2014-05-16 | 6時 | 0 | 0 | 0 | 0 | 0
[5 empty] | 2014-05-16 | 7時 | 0 | 0 | 0 | 0 | 0
[5 empty] | 2014-05-16 | 8時 | 0 | 0 | 0 | 0 | 0
[5 empty] | 2014-05-16 | 9時 | 0 | 0 | 0 | 0 | 0
[5 empty] | 2014-05-16 | 10時 | 0 | 0 | 0 | 0 | 0
[5 empty] | 2014-05-16 | 11時 | 0 | 0 | 0 | 0 | 0
[5 empty] | 2014-05-16 | 12時 | 0 | 0 | 0 | 0 | 0
[5 empty] | 2014-05-16 | 13時 | 0 | 0 | 0 | 0 | 0
[5 empty] | 2014-05-16 | 14時 | 0 | 0 | 0 | 0 | 0
[5 empty] | 2014-05-16 | 15時 | 0 | 0 | 0 | 0 | 0
[5 empty] | 2014-05-16 | 16時 | 0 | 0 | 0 | 0 | 0
[5 empty] | 2014-05-16 | 17時 | 0 | 0 | 0 | 0 | 0
[5 empty] | 2014-05-16 | 18時 | 0 | 0 | 0 | 0 | 0
[5 empty] | 2014-05-16 | 19時 | 0 | 0 | 0 | 0 | 0
[5 empty] | 2014-05-16 | 20時 | 0 | 0 | 0 | 0 | 0
[5 empty] | 2014-05-16 | 21時 | 0 | 0 | 0 | 0 | 0
[5 empty] | 2014-05-16 | 22時 | 0 | 0 | 0 | 0 | 0
[5 empty] | 2014-05-16 | 23時 | 0 | 0 | 0 | 0 | 0
[5 empty] | 2014-05-17 | 0時 | 0 | 0 | 0 | 0 | 0
[5 empty] | 2014-05-17 | 1時 | 0 | 0 | 0 | 0 | 0
[5 empty] | 2014-05-17 | 2時 | 0 | 0 | 0 | 0 | 0
[5 empty] | 2014-05-17 | 3時 | 0 | 0 | 0 | 0 | 0
[5 empty] | 2014-05-17 | 4時 | 0 | 0 | 0 | 0 | 0
[5 empty] | 2014-05-17 | 5時 | 0 | 0 | 0 | 0 | 0
[5 empty] | 2014-05-17 | 6時 | 0 | 0 | 0 | 0 | 0
[5 empty] | 2014-05-17 | 7時 | 0 | 0 | 0 | 0 | 0
[5 empty] | 2014-05-17 | 8時 | 0 | 0 | 0 | 0 | 0
[5 empty] | 2014-05-17 | 9時 | 0 | 0 | 0 | 0 | 0
[5 empty] | 2014-05-17 | 10時 | 0 | 0 | 0 | 0 | 0
[5 empty] | 2014-05-17 | 11時 | 0 | 0 | 0 | 0 | 0
[5 empty] | 2014-05-17 | 12時 | 0 | 0 | 0 | 0 | 0
[5 empty] | 2014-05-17 | 13時 | 0 | 0 | 0 | 0 | 0
[5 empty] | 2014-05-17 | 14時 | 0 | 0 | 0 | 0 | 0
[5 empty] | 2014-05-17 | 15時 | 0 | 0 | 0 | 0 | 0
[5 empty] | 2014-05-17 | 16時 | 0 | 0 | 0 | 0 | 0
[5 empty] | 2014-05-17 | 17時 | 0 | 0 | 0 | 0 | 0
[5 empty] | 2014-05-17 | 18時 | 0 | 0 | 0 | 0 | 0
[5 empty] | 2014-05-17 | 19時 | 0 | 0 | 0 | 0 | 0
[5 empty] | 2014-05-17 | 20時 | 0 | 0 | 0 | 0 | 0
[5 empty] | 2014-05-17 | 21時 | 0 | 0 | 0 | 0 | 0
[5 empty] | 2014-05-17 | 22時 | 0 | 0 | 0 | 0 | 0
[5 empty] | 2014-05-17 | 23時 | 0 | 0 | 0 | 0 | 0
[5 empty] | 2014-05-18 | 0時 | 0 | 0 | 0 | 0 | 0
[5 empty] | 2014-05-18 | 1時 | 0 | 0 | 0 | 0 | 0
[5 empty] | 2014-05-18 | 2時 | 0 | 0 | 0 | 0 | 0
[5 empty] | 2014-05-18 | 3時 | 0 | 0 | 0 | 0 | 0
[5 empty] | 2014-05-18 | 4時 | 0 | 0 | 0 | 0 | 0
[5 empty] | 2014-05-18 | 5時 | 0 | 0 | 0 | 0 | 0
[5 empty] | 2014-05-18 | 6時 | 0 | 0 | 0 | 0 | 0
[5 empty] | 2014-05-18 | 7時 | 0 | 0 | 0 | 0 | 0
[5 empty] | 2014-05-18 | 8時 | 0 | 0 | 0 | 0 | 0
[5 empty] | 2014-05-18 | 9時 | 0 | 0 | 0 | 0 | 0
[5 empty] | 2014-05-18 | 10時 | 0 | 0 | 0 | 0 | 0
[5 empty] | 2014-05-18 | 11時 | 0 | 0 | 0 | 0 | 0
[5 empty] | 2014-05-18 | 12時 | 0 | 0 | 0 | 0 | 0
[5 empty] | 2014-05-18 | 13時 | 0 | 0 | 0 | 0 | 0
[5 empty] | 2014-05-18 | 14時 | 0 | 0 | 0 | 0 | 0
[5 empty] | 2014-05-18 | 15時 | 0 | 0 | 0 | 0 | 0
[5 empty] | 2014-05-18 | 16時 | 0 | 0 | 0 | 0 | 0
[5 empty] | 2014-05-18 | 17時 | 0 | 0 | 0 | 0 | 0
[5 empty] | 2014-05-18 | 18時 | 0 | 0 | 0 | 0 | 0
[5 empty] | 2014-05-18 | 19時 | 0 | 0 | 0 | 0 | 0
[5 empty] | 2014-05-18 | 20時 | 0 | 0 | 0 | 0 | 0
[5 empty] | 2014-05-18 | 21時 | 0 | 0 | 0 | 0 | 0
[5 empty] | 2014-05-18 | 22時 | 0 | 0 | 0 | 0 | 0
[5 empty] | 2014-05-18 | 23時 | 0 | 0 | 0 | 0 | 0
[5 empty] | 2014-05-19 | 0時 | 0 | 0 | 0 | 0 | 0
[5 empty] | 2014-05-19 | 1時 | 0 | 0 | 0 | 0 | 0
[5 empty] | 2014-05-19 | 2時 | 0 | 0 | 0 | 0 | 0
[5 empty] | 2014-05-19 | 3時 | 0 | 0 | 0 | 0 | 0
[5 empty] | 2014-05-19 | 4時 | 0 | 0 | 0 | 0 | 0
[5 empty] | 2014-05-19 | 5時 | 0 | 0 | 0 | 0 | 0
[5 empty] | 2014-05-19 | 6時 | 0 | 0 | 0 | 0 | 0
[5 empty] | 2014-05-19 | 7時 | 0 | 0 | 0 | 0 | 0
[5 empty] | 2014-05-19 | 8時 | 0 | 0 | 0 | 0 | 0
[5 empty] | 2014-05-19 | 9時 | 0 | 0 | 0 | 0 | 0
[5 empty] | 2014-05-19 | 10時 | 0 | 0 | 0 | 0 | 0
[5 empty] | 2014-05-19 | 11時 | 0 | 0 | 0 | 0 | 0
[5 empty] | 2014-05-19 | 12時 | 0 | 0 | 0 | 0 | 0
[5 empty] | 2014-05-19 | 13時 | 0 | 0 | 0 | 0 | 0
[5 empty] | 2014-05-19 | 14時 | 0 | 0 | 0 | 0 | 0
[5 empty] | 2014-05-19 | 15時 | 0 | 0 | 0 | 0 | 0
[5 empty] | 2014-05-19 | 16時 | 0 | 0 | 0 | 0 | 0
[5 empty] | 2014-05-19 | 17時 | 0 | 0 | 0 | 0 | 0
[5 empty] | 2014-05-19 | 18時 | 0 | 0 | 0 | 0 | 0
[5 empty] | 2014-05-19 | 19時 | 0 | 0 | 0 | 0 | 0
[5 empty] | 2014-05-19 | 20時 | 0 | 0 | 0 | 0 | 0
[5 empty] | 2014-05-19 | 21時 | 0 | 0 | 0 | 0 | 0
[5 empty] | 2014-05-19 | 22時 | 0 | 0 | 0 | 0 | 0
[5 empty] | 2014-05-19 | 23時 | 0 | 0 | 0 | 0 | 0
[5 empty] | 2014-05-20 | 0時 | 0 | 0 | 0 | 0 | 0
[5 empty] | 2014-05-20 | 1時 | 0 | 0 | 0 | 0 | 0
[5 empty] | 2014-05-20 | 2時 | 0 | 0 | 0 | 0 | 0
[5 empty] | 2014-05-20 | 3時 | 0 | 0 | 0 | 0 | 0
[5 empty] | 2014-05-20 | 4時 | 0 | 0 | 0 | 0 | 0
[5 empty] | 2014-05-20 | 5時 | 0 | 0 | 0 | 0 | 0
[5 empty] | 2014-05-20 | 6時 | 0 | 0 | 0 | 0 | 0
[5 empty] | 2014-05-20 | 7時 | 0 | 0 | 0 | 0 | 0
[5 empty] | 2014-05-20 | 8時 | 0 | 0 | 0 | 0 | 0
[5 empty] | 2014-05-20 | 9時 | 0 | 0 | 0 | 0 | 0
[5 empty] | 2014-05-20 | 10時 | 0 | 0 | 0 | 0 | 0
[5 empty] | 2014-05-20 | 11時 | 0 | 0 | 0 | 0 | 0
[5 empty] | 2014-05-20 | 12時 | 0 | 0 | 0 | 0 | 0
[5 empty] | 2014-05-20 | 13時 | 0 | 0 | 0 | 0 | 0
[5 empty] | 2014-05-20 | 14時 | 0 | 0 | 0 | 0 | 0
[5 empty] | 2014-05-20 | 15時 | 0 | 0 | 0 | 0 | 0
[5 empty] | 2014-05-20 | 16時 | 0 | 0 | 0 | 0 | 0
[5 empty] | 2014-05-20 | 17時 | 0 | 0 | 0 | 0 | 0
[5 empty] | 2014-05-20 | 18時 | 0 | 0 | 0 | 0 | 0
[5 empty] | 2014-05-20 | 19時 | 0 | 0 | 0 | 0 | 0
[5 empty] | 2014-05-20 | 20時 | 0 | 0 | 0 | 0 | 0
[5 empty] | 2014-05-20 | 21時 | 0 | 0 | 0 | 0 | 0
[5 empty] | 2014-05-20 | 22時 | 0 | 0 | 0 | 0 | 0
[5 empty] | 2014-05-20 | 23時 | 0 | 0 | 0 | 0 | 0
[5 empty] | 2014-05-21 | 0時 | 0 | 0 | 0 | 0 | 0
[5 empty] | 2014-05-21 | 1時 | 0 | 0 | 0 | 0 | 0
[5 empty] | 2014-05-21 | 2時 | 0 | 0 | 0 | 0 | 0
[5 empty] | 2014-05-21 | 3時 | 0 | 0 | 0 | 0 | 0
[5 empty] | 2014-05-21 | 4時 | 0 | 0 | 0 | 0 | 0
[5 empty] | 2014-05-21 | 5時 | 0 | 0 | 0 | 0 | 0
[5 empty] | 2014-05-21 | 6時 | 0 | 0 | 0 | 0 | 0
[5 empty] | 2014-05-21 | 7時 | 0 | 0 | 0 | 0 | 0
[5 empty] | 2014-05-21 | 8時 | 0 | 0 | 0 | 0 | 0
[5 empty] | 2014-05-21 | 9時 | 0 | 0 | 0 | 0 | 0
[5 empty] | 2014-05-21 | 10時 | 0 | 0 | 0 | 0 | 0
[5 empty] | 2014-05-21 | 11時 | 0 | 0 | 0 | 0 | 0
[5 empty] | 2014-05-21 | 12時 | 0 | 0 | 0 | 0 | 0
[5 empty] | 2014-05-21 | 13時 | 0 | 0 | 0 | 0 | 0
[5 empty] | 2014-05-21 | 14時 | 0 | 0 | 0 | 0 | 0
[5 empty] | 2014-05-21 | 15時 | 0 | 0 | 0 | 0 | 0
[5 empty] | 2014-05-21 | 16時 | 0 | 0 | 0 | 0 | 0
[5 empty] | 2014-05-21 | 17時 | 0 | 0 | 0 | 0 | 0
[5 empty] | 2014-05-21 | 18時 | 0 | 0 | 0 | 0 | 0
[5 empty] | 2014-05-21 | 19時 | 0 | 0 | 0 | 0 | 0
[5 empty] | 2014-05-21 | 20時 | 0 | 0 | 0 | 0 | 0
[5 empty] | 2014-05-21 | 21時 | 0 | 0 | 0 | 0 | 0
[5 empty] | 2014-05-21 | 22時 | 0 | 0 | 0 | 0 | 0
[5 empty] | 2014-05-21 | 23時 | 0 | 0 | 0 | 0 | 0
[5 empty] | 2014-05-22 | 0時 | 0 | 0 | 0 | 0 | 0
[5 empty] | 2014-05-22 | 1時 | 0 | 0 | 0 | 0 | 0
[5 empty] | 2014-05-22 | 2時 | 0 | 0 | 0 | 0 | 0
[5 empty] | 2014-05-22 | 3時 | 0 | 0 | 0 | 0 | 0
[5 empty] | 2014-05-22 | 4時 | 0 | 0 | 0 | 0 | 0
[5 empty] | 2014-05-22 | 5時 | 0 | 0 | 0 | 0 | 0
[5 empty] | 2014-05-22 | 6時 | 0 | 0 | 0 | 0 | 0
[5 empty] | 2014-05-22 | 7時 | 0 | 0 | 0 | 0 | 0
[5 empty] | 2014-05-22 | 8時 | 0 | 0 | 0 | 0 | 0
[5 empty] | 2014-05-22 | 9時 | 0 | 0 | 0 | 0 | 0
[5 empty] | 2014-05-22 | 10時 | 0 | 0 | 0 | 0 | 0
[5 empty] | 2014-05-22 | 11時 | 0 | 0 | 0 | 0 | 0
[5 empty] | 2014-05-22 | 12時 | 0 | 0 | 0 | 0 | 0
[5 empty] | 2014-05-22 | 13時 | 0 | 0 | 0 | 0 | 0
[5 empty] | 2014-05-22 | 14時 | 0 | 0 | 0 | 0 | 0
[5 empty] | 2014-05-22 | 15時 | 0 | 0 | 0 | 0 | 0
[5 empty] | 2014-05-22 | 16時 | 0 | 0 | 0 | 0 | 0
[5 empty] | 2014-05-22 | 17時 | 0 | 0 | 0 | 0 | 0
[5 empty] | 2014-05-22 | 18時 | 0 | 0 | 0 | 0 | 0
[5 empty] | 2014-05-22 | 19時 | 0 | 0 | 0 | 0 | 0
[5 empty] | 2014-05-22 | 20時 | 0 | 0 | 0 | 0 | 0
[5 empty] | 2014-05-22 | 21時 | 0 | 0 | 0 | 0 | 0
[5 empty] | 2014-05-22 | 22時 | 0 | 0 | 0 | 0 | 0
[5 empty] | 2014-05-22 | 23時 | 0 | 0 | 0 | 0 | 0
[5 empty] | 2014-05-23 | 0時 | 0 | 0 | 0 | 0 | 0
[5 empty] | 2014-05-23 | 1時 | 0 | 0 | 0 | 0 | 0
[5 empty] | 2014-05-23 | 2時 | 0 | 0 | 0 | 0 | 0
[5 empty] | 2014-05-23 | 3時 | 0 | 0 | 0 | 0 | 0
[5 empty] | 2014-05-23 | 4時 | 0 | 0 | 0 | 0 | 0
[5 empty] | 2014-05-23 | 5時 | 0 | 0 | 0 | 0 | 0
[5 empty] | 2014-05-23 | 6時 | 0 | 0 | 0 | 0 | 0
[5 empty] | 2014-05-23 | 7時 | 0 | 0 | 0 | 0 | 0
[5 empty] | 2014-05-23 | 8時 | 0 | 0 | 0 | 0 | 0
[5 empty] | 2014-05-23 | 9時 | 0 | 0 | 0 | 0 | 0
[5 empty] | 2014-05-23 | 10時 | 0 | 0 | 0 | 0 | 0
[5 empty] | 2014-05-23 | 11時 | 0 | 0 | 0 | 0 | 0
[5 empty] | 2014-05-23 | 12時 | 0 | 0 | 0 | 0 | 0
[5 empty] | 2014-05-23 | 13時 | 0 | 0 | 0 | 0 | 0
[5 empty] | 2014-05-23 | 14時 | 0 | 0 | 0 | 0 | 0
[5 empty] | 2014-05-23 | 15時 | 0 | 0 | 0 | 0 | 0
[5 empty] | 2014-05-23 | 16時 | 0 | 0 | 0 | 0 | 0
[5 empty] | 2014-05-23 | 17時 | 0 | 0 | 0 | 0 | 0
[5 empty] | 2014-05-23 | 18時 | 0 | 0 | 0 | 0 | 0
[5 empty] | 2014-05-23 | 19時 | 0 | 0 | 0 | 0 | 0
[5 empty] | 2014-05-23 | 20時 | 0 | 0 | 0 | 0 | 0
[5 empty] | 2014-05-23 | 21時 | 0 | 0 | 0 | 0 | 0
[5 empty] | 2014-05-23 | 22時 | 0 | 0 | 0 | 0 | 0
[5 empty] | 2014-05-23 | 23時 | 0 | 0 | 0 | 0 | 0
[5 empty] | 2014-05-24 | 0時 | 0 | 0 | 0 | 0 | 0
[5 empty] | 2014-05-24 | 1時 | 0 | 0 | 0 | 0 | 0
[5 empty] | 2014-05-24 | 2時 | 0 | 0 | 0 | 0 | 0
[5 empty] | 2014-05-24 | 3時 | 0 | 0 | 0 | 0 | 0
[5 empty] | 2014-05-24 | 4時 | 0 | 0 | 0 | 0 | 0
[5 empty] | 2014-05-24 | 5時 | 0 | 0 | 0 | 0 | 0
[5 empty] | 2014-05-24 | 6時 | 0 | 0 | 0 | 0 | 0
[5 empty] | 2014-05-24 | 7時 | 0 | 0 | 0 | 0 | 0
[5 empty] | 2014-05-24 | 8時 | 0 | 0 | 0 | 0 | 0
[5 empty] | 2014-05-24 | 9時 | 0 | 0 | 0 | 0 | 0
[5 empty] | 2014-05-24 | 10時 | 0 | 0 | 0 | 0 | 0
[5 empty] | 2014-05-24 | 11時 | 0 | 0 | 0 | 0 | 0
[5 empty] | 2014-05-24 | 12時 | 0 | 0 | 0 | 0 | 0
[5 empty] | 2014-05-24 | 13時 | 0 | 0 | 0 | 0 | 0
[5 empty] | 2014-05-24 | 14時 | 0 | 0 | 0 | 0 | 0
[5 empty] | 2014-05-24 | 15時 | 0 | 0 | 0 | 0 | 0
[5 empty] | 2014-05-24 | 16時 | 0 | 0 | 0 | 0 | 0
[5 empty] | 2014-05-24 | 17時 | 0 | 0 | 0 | 0 | 0
[5 empty] | 2014-05-24 | 18時 | 0 | 0 | 0 | 0 | 0
[5 empty] | 2014-05-24 | 19時 | 0 | 0 | 0 | 0 | 0
[5 empty] | 2014-05-24 | 20時 | 0 | 0 | 0 | 0 | 0
[5 empty] | 2014-05-24 | 21時 | 0 | 0 | 0 | 0 | 0
[5 empty] | 2014-05-24 | 22時 | 0 | 0 | 0 | 0 | 0
[5 empty] | 2014-05-24 | 23時 | 0 | 0 | 0 | 0 | 0
[5 empty] | 2014-05-25 | 0時 | 0 | 0 | 0 | 0 | 0
[5 empty] | 2014-05-25 | 1時 | 0 | 0 | 0 | 0 | 0
[5 empty] | 2014-05-25 | 2時 | 0 | 0 | 0 | 0 | 0
[5 empty] | 2014-05-25 | 3時 | 0 | 0 | 0 | 0 | 0
[5 empty] | 2014-05-25 | 4時 | 0 | 0 | 0 | 0 | 0
[5 empty] | 2014-05-25 | 5時 | 0 | 0 | 0 | 0 | 0
[5 empty] | 2014-05-25 | 6時 | 0 | 0 | 0 | 0 | 0
[5 empty] | 2014-05-25 | 7時 | 0 | 0 | 0 | 0 | 0
[5 empty] | 2014-05-25 | 8時 | 0 | 0 | 0 | 0 | 0
[5 empty] | 2014-05-25 | 9時 | 0 | 0 | 0 | 0 | 0
[5 empty] | 2014-05-25 | 10時 | 0 | 0 | 0 | 0 | 0
[5 empty] | 2014-05-25 | 11時 | 0 | 0 | 0 | 0 | 0
[5 empty] | 2014-05-25 | 12時 | 0 | 0 | 0 | 0 | 0
[5 empty] | 2014-05-25 | 13時 | 0 | 0 | 0 | 0 | 0
[5 empty] | 2014-05-25 | 14時 | 0 | 0 | 0 | 0 | 0
[5 empty] | 2014-05-25 | 15時 | 0 | 0 | 0 | 0 | 0
[5 empty] | 2014-05-25 | 16時 | 0 | 0 | 0 | 0 | 0
[5 empty] | 2014-05-25 | 17時 | 0 | 0 | 0 | 0 | 0
[5 empty] | 2014-05-25 | 18時 | 0 | 0 | 0 | 0 | 0
[5 empty] | 2014-05-25 | 19時 | 0 | 0 | 0 | 0 | 0
[5 empty] | 2014-05-25 | 20時 | 0 | 0 | 0 | 0 | 0
[5 empty] | 2014-05-25 | 21時 | 0 | 0 | 0 | 0 | 0
[5 empty] | 2014-05-25 | 22時 | 0 | 0 | 0 | 0 | 0
[5 empty] | 2014-05-25 | 23時 | 0 | 0 | 0 | 0 | 0
[5 empty] | 2014-05-26 | 0時 | 0 | 0 | 0 | 0 | 0
[5 empty] | 2014-05-26 | 1時 | 0 | 0 | 0 | 0 | 0
[5 empty] | 2014-05-26 | 2時 | 0 | 0 | 0 | 0 | 0
[5 empty] | 2014-05-26 | 3時 | 0 | 0 | 0 | 0 | 0
[5 empty] | 2014-05-26 | 4時 | 0 | 0 | 0 | 0 | 0
[5 empty] | 2014-05-26 | 5時 | 0 | 0 | 0 | 0 | 0
[5 empty] | 2014-05-26 | 6時 | 0 | 0 | 0 | 0 | 0
[5 empty] | 2014-05-26 | 7時 | 0 | 0 | 0 | 0 | 0
[5 empty] | 2014-05-26 | 8時 | 0 | 0 | 0 | 0 | 0
[5 empty] | 2014-05-26 | 9時 | 0 | 0 | 0 | 0 | 0
[5 empty] | 2014-05-26 | 10時 | 0 | 0 | 0 | 0 | 0
[5 empty] | 2014-05-26 | 11時 | 0 | 0 | 0 | 0 | 0
[5 empty] | 2014-05-26 | 12時 | 0 | 0 | 0 | 0 | 0
[5 empty] | 2014-05-26 | 13時 | 0 | 0 | 0 | 0 | 0
[5 empty] | 2014-05-26 | 14時 | 0 | 0 | 0 | 0 | 0
[5 empty] | 2014-05-26 | 15時 | 0 | 0 | 0 | 0 | 0
[5 empty] | 2014-05-26 | 16時 | 0 | 0 | 0 | 0 | 0
[5 empty] | 2014-05-26 | 17時 | 0 | 0 | 0 | 0 | 0
[5 empty] | 2014-05-26 | 18時 | 0 | 0 | 0 | 0 | 0
[5 empty] | 2014-05-26 | 19時 | 0 | 0 | 0 | 0 | 0
[5 empty] | 2014-05-26 | 20時 | 0 | 0 | 0 | 0 | 0
[5 empty] | 2014-05-26 | 21時 | 0 | 0 | 0 | 0 | 0
[5 empty] | 2014-05-26 | 22時 | 0 | 0 | 0 | 0 | 0
[5 empty] | 2014-05-26 | 23時 | 0 | 0 | 0 | 0 | 0
[5 empty] | 2014-05-27 | 0時 | 0 | 0 | 0 | 0 | 0
[5 empty] | 2014-05-27 | 1時 | 0 | 0 | 0 | 0 | 0
[5 empty] | 2014-05-27 | 2時 | 0 | 0 | 0 | 0 | 0
[5 empty] | 2014-05-27 | 3時 | 0 | 0 | 0 | 0 | 0
[5 empty] | 2014-05-27 | 4時 | 0 | 0 | 0 | 0 | 0
[5 empty] | 2014-05-27 | 5時 | 0 | 0 | 0 | 0 | 0
[5 empty] | 2014-05-27 | 6時 | 0 | 0 | 0 | 0 | 0
[5 empty] | 2014-05-27 | 7時 | 0 | 0 | 0 | 0 | 0
[5 empty] | 2014-05-27 | 8時 | 0 | 0 | 0 | 0 | 0
[5 empty] | 2014-05-27 | 9時 | 0 | 0 | 0 | 0 | 0
[5 empty] | 2014-05-27 | 10時 | 0 | 0 | 0 | 0 | 0
[5 empty] | 2014-05-27 | 11時 | 0 | 0 | 0 | 0 | 0
[5 empty] | 2014-05-27 | 12時 | 0 | 0 | 0 | 0 | 0
[5 empty] | 2014-05-27 | 13時 | 0 | 0 | 0 | 0 | 0
[5 empty] | 2014-05-27 | 14時 | 0 | 0 | 0 | 0 | 0
[5 empty] | 2014-05-27 | 15時 | 0 | 0 | 0 | 0 | 0
[5 empty] | 2014-05-27 | 16時 | 0 | 0 | 0 | 0 | 0
[5 empty] | 2014-05-27 | 17時 | 0 | 0 | 0 | 0 | 0
[5 empty] | 2014-05-27 | 18時 | 0 | 0 | 0 | 0 | 0
[5 empty] | 2014-05-27 | 19時 | 0 | 0 | 0 | 0 | 0
[5 empty] | 2014-05-27 | 20時 | 0 | 0 | 0 | 0 | 0
[5 empty] | 2014-05-27 | 21時 | 0 | 0 | 0 | 0 | 0
[5 empty] | 2014-05-27 | 22時 | 0 | 0 | 0 | 0 | 0
[5 empty] | 2014-05-27 | 23時 | 0 | 0 | 0 | 0 | 0
[5 empty] | 2014-05-28 | 0時 | 0 | 0 | 0 | 0 | 0
[5 empty] | 2014-05-28 | 1時 | 0 | 0 | 0 | 0 | 0
[5 empty] | 2014-05-28 | 2時 | 0 | 0 | 0 | 0 | 0
[5 empty] | 2014-05-28 | 3時 | 0 | 0 | 0 | 0 | 0
[5 empty] | 2014-05-28 | 4時 | 0 | 0 | 0 | 0 | 0
[5 empty] | 2014-05-28 | 5時 | 0 | 0 | 0 | 0 | 0
[5 empty] | 2014-05-28 | 6時 | 0 | 0 | 0 | 0 | 0
[5 empty] | 2014-05-28 | 7時 | 0 | 0 | 0 | 0 | 0
[5 empty] | 2014-05-28 | 8時 | 0 | 0 | 0 | 0 | 0
[5 empty] | 2014-05-28 | 9時 | 0 | 0 | 0 | 0 | 0
[5 empty] | 2014-05-28 | 10時 | 0 | 0 | 0 | 0 | 0
[5 empty] | 2014-05-28 | 11時 | 0 | 0 | 0 | 0 | 0
[5 empty] | 2014-05-28 | 12時 | 0 | 0 | 0 | 0 | 0
[5 empty] | 2014-05-28 | 13時 | 0 | 0 | 0 | 0 | 0
[5 empty] | 2014-05-28 | 14時 | 0 | 0 | 0 | 0 | 0
[5 empty] | 2014-05-28 | 15時 | 0 | 0 | 0 | 0 | 0
[5 empty] | 2014-05-28 | 16時 | 0 | 0 | 0 | 0 | 0
[5 empty] | 2014-05-28 | 17時 | 0 | 0 | 0 | 0 | 0
[5 empty] | 2014-05-28 | 18時 | 0 | 0 | 0 | 0 | 0
[5 empty] | 2014-05-28 | 19時 | 0 | 0 | 0 | 0 | 0
[5 empty] | 2014-05-28 | 20時 | 0 | 0 | 0 | 0 | 0
[5 empty] | 2014-05-28 | 21時 | 0 | 0 | 0 | 0 | 0
[5 empty] | 2014-05-28 | 22時 | 0 | 0 | 0 | 0 | 0
[5 empty] | 2014-05-28 | 23時 | 0 | 0 | 0 | 0 | 0
[5 empty] | 2014-05-29 | 0時 | 0 | 0 | 0 | 0 | 0
[5 empty] | 2014-05-29 | 1時 | 0 | 0 | 0 | 0 | 0
[5 empty] | 2014-05-29 | 2時 | 0 | 0 | 0 | 0 | 0
[5 empty] | 2014-05-29 | 3時 | 0 | 0 | 0 | 0 | 0
[5 empty] | 2014-05-29 | 4時 | 0 | 0 | 0 | 0 | 0
[5 empty] | 2014-05-29 | 5時 | 0 | 0 | 0 | 0 | 0
[5 empty] | 2014-05-29 | 6時 | 0 | 0 | 0 | 0 | 0
[5 empty] | 2014-05-29 | 7時 | 0 | 0 | 0 | 0 | 0
[5 empty] | 2014-05-29 | 8時 | 0 | 0 | 0 | 0 | 0
[5 empty] | 2014-05-29 | 9時 | 0 | 0 | 0 | 0 | 0
[5 empty] | 2014-05-29 | 10時 | 0 | 0 | 0 | 0 | 0
[5 empty] | 2014-05-29 | 11時 | 0 | 0 | 0 | 0 | 0
[5 empty] | 2014-05-29 | 12時 | 0 | 0 | 0 | 0 | 0
[5 empty] | 2014-05-29 | 13時 | 0 | 0 | 0 | 0 | 0
[5 empty] | 2014-05-29 | 14時 | 0 | 0 | 0 | 0 | 0
[5 empty] | 2014-05-29 | 15時 | 0 | 0 | 0 | 0 | 0
[5 empty] | 2014-05-29 | 16時 | 0 | 0 | 0 | 0 | 0
[5 empty] | 2014-05-29 | 17時 | 0 | 0 | 0 | 0 | 0
[5 empty] | 2014-05-29 | 18時 | 0 | 0 | 0 | 0 | 0
[5 empty] | 2014-05-29 | 19時 | 0 | 0 | 0 | 0 | 0
[5 empty] | 2014-05-29 | 20時 | 0 | 0 | 0 | 0 | 0
[5 empty] | 2014-05-29 | 21時 | 0 | 0 | 0 | 0 | 0
[5 empty] | 2014-05-29 | 22時 | 0 | 0 | 0 | 0 | 0
[5 empty] | 2014-05-29 | 23時 | 0 | 0 | 0 | 0 | 0
[5 empty] | 2014-05-30 | 0時 | 0 | 0 | 0 | 0 | 0
[5 empty] | 2014-05-30 | 1時 | 0 | 0 | 0 | 0 | 0
[5 empty] | 2014-05-30 | 2時 | 0 | 0 | 0 | 0 | 0
[5 empty] | 2014-05-30 | 3時 | 0 | 0 | 0 | 0 | 0
[5 empty] | 2014-05-30 | 4時 | 0 | 0 | 0 | 0 | 0
[5 empty] | 2014-05-30 | 5時 | 0 | 0 | 0 | 0 | 0
[5 empty] | 2014-05-30 | 6時 | 0 | 0 | 0 | 0 | 0
[5 empty] | 2014-05-30 | 7時 | 0 | 0 | 0 | 0 | 0
[5 empty] | 2014-05-30 | 8時 | 0 | 0 | 0 | 0 | 0
[5 empty] | 2014-05-30 | 9時 | 0 | 0 | 0 | 0 | 0
[5 empty] | 2014-05-30 | 10時 | 0 | 0 | 0 | 0 | 0
[5 empty] | 2014-05-30 | 11時 | 0 | 0 | 0 | 0 | 0
[5 empty] | 2014-05-30 | 12時 | 0 | 0 | 0 | 0 | 0
[5 empty] | 2014-05-30 | 13時 | 0 | 0 | 0 | 0 | 0
[5 empty] | 2014-05-30 | 14時 | 0 | 0 | 0 | 0 | 0
[5 empty] | 2014-05-30 | 15時 | 0 | 0 | 0 | 0 | 0
[5 empty] | 2014-05-30 | 16時 | 0 | 0 | 0 | 0 | 0
[5 empty] | 2014-05-30 | 17時 | 0 | 0 | 0 | 0 | 0
[5 empty] | 2014-05-30 | 18時 | 0 | 0 | 0 | 0 | 0
[5 empty] | 2014-05-30 | 19時 | 0 | 0 | 0 | 0 | 0
[5 empty] | 2014-05-30 | 20時 | 0 | 0 | 0 | 0 | 0
[5 empty] | 2014-05-30 | 21時 | 0 | 0 | 0 | 0 | 0
[5 empty] | 2014-05-30 | 22時 | 0 | 0 | 0 | 0 | 0
[5 empty] | 2014-05-30 | 23時 | 0 | 0 | 0 | 0 | 0
[5 empty] | 2014-05-31 | 0時 | 0 | 0 | 0 | 0 | 0
[5 empty] | 2014-05-31 | 1時 | 0 | 0 | 0 | 0 | 0
[5 empty] | 2014-05-31 | 2時 | 0 | 0 | 0 | 0 | 0
[5 empty] | 2014-05-31 | 3時 | 0 | 0 | 0 | 0 | 0
[5 empty] | 2014-05-31 | 4時 | 0 | 0 | 0 | 0 | 0
[5 empty] | 2014-05-31 | 5時 | 0 | 0 | 0 | 0 | 0
[5 empty] | 2014-05-31 | 6時 | 0 | 0 | 0 | 0 | 0
[5 empty] | 2014-05-31 | 7時 | 0 | 0 | 0 | 0 | 0
[5 empty] | 2014-05-31 | 8時 | 0 | 0 | 0 | 0 | 0
[5 empty] | 2014-05-31 | 9時 | 0 | 0 | 0 | 0 | 0
[5 empty] | 2014-05-31 | 10時 | 0 | 0 | 0 | 0 | 0
[5 empty] | 2014-05-31 | 11時 | 0 | 0 | 0 | 0 | 0
[5 empty] | 2014-05-31 | 12時 | 0 | 0 | 0 | 0 | 0
[5 empty] | 2014-05-31 | 13時 | 0 | 0 | 0 | 0 | 0
[5 empty] | 2014-05-31 | 14時 | 0 | 0 | 0 | 0 | 0
[5 empty] | 2014-05-31 | 15時 | 0 | 0 | 0 | 0 | 0
[5 empty] | 2014-05-31 | 16時 | 0 | 0 | 0 | 0 | 0
[5 empty] | 2014-05-31 | 17時 | 0 | 0 | 0 | 0 | 0
[5 empty] | 2014-05-31 | 18時 | 0 | 0 | 0 | 0 | 0
[5 empty] | 2014-05-31 | 19時 | 0 | 0 | 0 | 0 | 0
[5 empty] | 2014-05-31 | 20時 | 0 | 0 | 0 | 0 | 0
[5 empty] | 2014-05-31 | 21時 | 0 | 0 | 0 | 0 | 0
[5 empty] | 2014-05-31 | 22時 | 0 | 0 | 0 | 0 | 0
[5 empty] | 2014-05-31 | 23時 | 0 | 0 | 0 | 0 | 0
[5 empty] | 2014-06-01 | 0時 | 0 | 0 | 0 | 0 | 0
[5 empty] | 2014-06-01 | 1時 | 0 | 0 | 0 | 0 | 0
[5 empty] | 2014-06-01 | 2時 | 0 | 0 | 0 | 0 | 0
[5 empty] | 2014-06-01 | 3時 | 0 | 0 | 0 | 0 | 0
[5 empty] | 2014-06-01 | 4時 | 0 | 0 | 0 | 0 | 0
[5 empty] | 2014-06-01 | 5時 | 0 | 0 | 0 | 0 | 0
[5 empty] | 2014-06-01 | 6時 | 0 | 0 | 0 | 0 | 0
[5 empty] | 2014-06-01 | 7時 | 0 | 0 | 0 | 0 | 0
[5 empty] | 2014-06-01 | 8時 | 0 | 0 | 0 | 0 | 0
[5 empty] | 2014-06-01 | 9時 | 0 | 0 | 0 | 0 | 0
[5 empty] | 2014-06-01 | 10時 | 0 | 0 | 0 | 0 | 0
[5 empty] | 2014-06-01 | 11時 | 0 | 0 | 0 | 0 | 0
[5 empty] | 2014-06-01 | 12時 | 0 | 0 | 0 | 0 | 0
[5 empty] | 2014-06-01 | 13時 | 0 | 0 | 0 | 0 | 0
[5 empty] | 2014-06-01 | 14時 | 0 | 0 | 0 | 0 | 0
[5 empty] | 2014-06-01 | 15時 | 0 | 0 | 0 | 0 | 0
[5 empty] | 2014-06-01 | 16時 | 0 | 0 | 0 | 0 | 0
[5 empty] | 2014-06-01 | 17時 | 0 | 0 | 0 | 0 | 0
[5 empty] | 2014-06-01 | 18時 | 0 | 0 | 0 | 0 | 0
[5 empty] | 2014-06-01 | 19時 | 0 | 0 | 0 | 0 | 0
[5 empty] | 2014-06-01 | 20時 | 0 | 0 | 0 | 0 | 0
[5 empty] | 2014-06-01 | 21時 | 0 | 0 | 0 | 0 | 0
[5 empty] | 2014-06-01 | 22時 | 0 | 0 | 0 | 0 | 0
[5 empty] | 2014-06-01 | 23時 | 0 | 0 | 0 | 0 | 0
[5 empty] | 2014-06-02 | 0時 | 0 | 0 | 0 | 0 | 0
[5 empty] | 2014-06-02 | 1時 | 0 | 0 | 0 | 0 | 0
[5 empty] | 2014-06-02 | 2時 | 0 | 0 | 0 | 0 | 0
[5 empty] | 2014-06-02 | 3時 | 0 | 0 | 0 | 0 | 0
[5 empty] | 2014-06-02 | 4時 | 0 | 0 | 0 | 0 | 0
[5 empty] | 2014-06-02 | 5時 | 0 | 0 | 0 | 0 | 0
[5 empty] | 2014-06-02 | 6時 | 0 | 0 | 0 | 0 | 0
[5 empty] | 2014-06-02 | 7時 | 0 | 0 | 0 | 0 | 0
[5 empty] | 2014-06-02 | 8時 | 0 | 0 | 0 | 0 | 0
[5 empty] | 2014-06-02 | 9時 | 0 | 0 | 0 | 0 | 0
[5 empty] | 2014-06-02 | 10時 | 0 | 0 | 0 | 0 | 0
[5 empty] | 2014-06-02 | 11時 | 0 | 0 | 0 | 0 | 0
[5 empty] | 2014-06-02 | 12時 | 0 | 0 | 0 | 0 | 0
[5 empty] | 2014-06-02 | 13時 | 0 | 0 | 0 | 0 | 0
[5 empty] | 2014-06-02 | 14時 | 0 | 0 | 0 | 0 | 0
[5 empty] | 2014-06-02 | 15時 | 0 | 0 | 0 | 0 | 0
[5 empty] | 2014-06-02 | 16時 | 0 | 0 | 0 | 0 | 0
[5 empty] | 2014-06-02 | 17時 | 0 | 0 | 0 | 0 | 0
[5 empty] | 2014-06-02 | 18時 | 0 | 0 | 0 | 0 | 0
[5 empty] | 2014-06-02 | 19時 | 0 | 0 | 0 | 0 | 0
[5 empty] | 2014-06-02 | 20時 | 0 | 0 | 0 | 0 | 0
[5 empty] | 2014-06-02 | 21時 | 0 | 0 | 0 | 0 | 0
[5 empty] | 2014-06-02 | 22時 | 0 | 0 | 0 | 0 | 0
[5 empty] | 2014-06-02 | 23時 | 0 | 0 | 0 | 0 | 0
[5 empty] | 2014-06-03 | 0時 | 0 | 0 | 0 | 0 | 0
[5 empty] | 2014-06-03 | 1時 | 0 | 0 | 0 | 0 | 0
[5 empty] | 2014-06-03 | 2時 | 0 | 0 | 0 | 0 | 0
[5 empty] | 2014-06-03 | 3時 | 0 | 0 | 0 | 0 | 0
[5 empty] | 2014-06-03 | 4時 | 0 | 0 | 0 | 0 | 0
[5 empty] | 2014-06-03 | 5時 | 0 | 0 | 0 | 0 | 0
[5 empty] | 2014-06-03 | 6時 | 0 | 0 | 0 | 0 | 0
[5 empty] | 2014-06-03 | 7時 | 0 | 0 | 0 | 0 | 0
[5 empty] | 2014-06-03 | 8時 | 0 | 0 | 0 | 0 | 0
[5 empty] | 2014-06-03 | 9時 | 0 | 0 | 0 | 0 | 0
[5 empty] | 2014-06-03 | 10時 | 0 | 0 | 0 | 0 | 0
[5 empty] | 2014-06-03 | 11時 | 0 | 0 | 0 | 0 | 0
[5 empty] | 2014-06-03 | 12時 | 0 | 0 | 0 | 0 | 0
[5 empty] | 2014-06-03 | 13時 | 0 | 0 | 0 | 0 | 0
[5 empty] | 2014-06-03 | 14時 | 0 | 0 | 0 | 0 | 0
[5 empty] | 2014-06-03 | 15時 | 0 | 0 | 0 | 0 | 0
[5 empty] | 2014-06-03 | 16時 | 0 | 0 | 0 | 0 | 0
[5 empty] | 2014-06-03 | 17時 | 0 | 0 | 0 | 0 | 0
[5 empty] | 2014-06-03 | 18時 | 0 | 0 | 0 | 0 | 0
[5 empty] | 2014-06-03 | 19時 | 0 | 0 | 0 | 0 | 0
[5 empty] | 2014-06-03 | 20時 | 0 | 0 | 0 | 0 | 0
[5 empty] | 2014-06-03 | 21時 | 0 | 0 | 0 | 0 | 0
[5 empty] | 2014-06-03 | 22時 | 0 | 0 | 0 | 0 | 0
[5 empty] | 2014-06-03 | 23時 | 0 | 0 | 0 | 0 | 0
[5 empty] | 2014-06-04 | 0時 | 0 | 0 | 0 | 0 | 0
[5 empty] | 2014-06-04 | 1時 | 0 | 0 | 0 | 0 | 0
[5 empty] | 2014-06-04 | 2時 | 0 | 0 | 0 | 0 | 0
[5 empty] | 2014-06-04 | 3時 | 0 | 0 | 0 | 0 | 0
[5 empty] | 2014-06-04 | 4時 | 0 | 0 | 0 | 0 | 0
[5 empty] | 2014-06-04 | 5時 | 0 | 0 | 0 | 0 | 0
[5 empty] | 2014-06-04 | 6時 | 0 | 0 | 0 | 0 | 0
[5 empty] | 2014-06-04 | 7時 | 0 | 0 | 0 | 0 | 0
[5 empty] | 2014-06-04 | 8時 | 0 | 0 | 0 | 0 | 0
[5 empty] | 2014-06-04 | 9時 | 0 | 0 | 0 | 0 | 0
[5 empty] | 2014-06-04 | 10時 | 0 | 0 | 0 | 0 | 0
[5 empty] | 2014-06-04 | 11時 | 0 | 0 | 0 | 0 | 0
[5 empty] | 2014-06-04 | 12時 | 0 | 0 | 0 | 0 | 0
[5 empty] | 2014-06-04 | 13時 | 0 | 0 | 0 | 0 | 0
[5 empty] | 2014-06-04 | 14時 | 0 | 0 | 0 | 0 | 0
[5 empty] | 2014-06-04 | 15時 | 0 | 0 | 0 | 0 | 0
[5 empty] | 2014-06-04 | 16時 | 0 | 0 | 0 | 0 | 0
[5 empty] | 2014-06-04 | 17時 | 0 | 0 | 0 | 0 | 0
[5 empty] | 2014-06-04 | 18時 | 0 | 0 | 0 | 0 | 0
[5 empty] | 2014-06-04 | 19時 | 0 | 0 | 0 | 0 | 0
[5 empty] | 2014-06-04 | 20時 | 0 | 0 | 0 | 0 | 0
[5 empty] | 2014-06-04 | 21時 | 0 | 0 | 0 | 0 | 0
[5 empty] | 2014-06-04 | 22時 | 0 | 0 | 0 | 0 | 0
[5 empty] | 2014-06-04 | 23時 | 0 | 0 | 0 | 0 | 0
[5 empty] | 2014-06-05 | 0時 | 0 | 0 | 0 | 0 | 0
[5 empty] | 2014-06-05 | 1時 | 0 | 0 | 0 | 0 | 0
[5 empty] | 2014-06-05 | 2時 | 0 | 0 | 0 | 0 | 0
[5 empty] | 2014-06-05 | 3時 | 0 | 0 | 0 | 0 | 0
[5 empty] | 2014-06-05 | 4時 | 0 | 0 | 0 | 0 | 0
[5 empty] | 2014-06-05 | 5時 | 0 | 0 | 0 | 0 | 0
[5 empty] | 2014-06-05 | 6時 | 0 | 0 | 0 | 0 | 0
[5 empty] | 2014-06-05 | 7時 | 0 | 0 | 0 | 0 | 0
[5 empty] | 2014-06-05 | 8時 | 0 | 0 | 0 | 0 | 0
[5 empty] | 2014-06-05 | 9時 | 0 | 0 | 0 | 0 | 0
[5 empty] | 2014-06-05 | 10時 | 0 | 0 | 0 | 0 | 0
[5 empty] | 2014-06-05 | 11時 | 0 | 0 | 0 | 0 | 0
[5 empty] | 2014-06-05 | 12時 | 0 | 0 | 0 | 0 | 0
[5 empty] | 2014-06-05 | 13時 | 0 | 0 | 0 | 0 | 0
[5 empty] | 2014-06-05 | 14時 | 0 | 0 | 0 | 0 | 0
[5 empty] | 2014-06-05 | 15時 | 0 | 0 | 0 | 0 | 0
[5 empty] | 2014-06-05 | 16時 | 0 | 0 | 0 | 0 | 0
[5 empty] | 2014-06-05 | 17時 | 0 | 0 | 0 | 0 | 0
[5 empty] | 2014-06-05 | 18時 | 0 | 0 | 0 | 0 | 0
[5 empty] | 2014-06-05 | 19時 | 0 | 0 | 0 | 0 | 0
[5 empty] | 2014-06-05 | 20時 | 0 | 0 | 0 | 0 | 0
[5 empty] | 2014-06-05 | 21時 | 0 | 0 | 0 | 0 | 0
[5 empty] | 2014-06-05 | 22時 | 0 | 0 | 0 | 0 | 0
[5 empty] | 2014-06-05 | 23時 | 0 | 0 | 0 | 0 | 0
[5 empty] | 2014-06-06 | 0時 | 0 | 0 | 0 | 0 | 0
[5 empty] | 2014-06-06 | 1時 | 0 | 0 | 0 | 0 | 0
[5 empty] | 2014-06-06 | 2時 | 0 | 0 | 0 | 0 | 0
[5 empty] | 2014-06-06 | 3時 | 0 | 0 | 0 | 0 | 0
[5 empty] | 2014-06-06 | 4時 | 0 | 0 | 0 | 0 | 0
[5 empty] | 2014-06-06 | 5時 | 0 | 0 | 0 | 0 | 0
[5 empty] | 2014-06-06 | 6時 | 0 | 0 | 0 | 0 | 0
[5 empty] | 2014-06-06 | 7時 | 0 | 0 | 0 | 0 | 0
[5 empty] | 2014-06-06 | 8時 | 0 | 0 | 0 | 0 | 0
[5 empty] | 2014-06-06 | 9時 | 0 | 0 | 0 | 0 | 0
[5 empty] | 2014-06-06 | 10時 | 0 | 0 | 0 | 0 | 0
[5 empty] | 2014-06-06 | 11時 | 0 | 0 | 0 | 0 | 0
[5 empty] | 2014-06-06 | 12時 | 0 | 0 | 0 | 0 | 0
[5 empty] | 2014-06-06 | 13時 | 0 | 0 | 0 | 0 | 0
[5 empty] | 2014-06-06 | 14時 | 0 | 0 | 0 | 0 | 0
[5 empty] | 2014-06-06 | 15時 | 0 | 0 | 0 | 0 | 0
[5 empty] | 2014-06-06 | 16時 | 0 | 0 | 0 | 0 | 0
[5 empty] | 2014-06-06 | 17時 | 0 | 0 | 0 | 0 | 0
[5 empty] | 2014-06-06 | 18時 | 0 | 0 | 0 | 0 | 0
[5 empty] | 2014-06-06 | 19時 | 0 | 0 | 0 | 0 | 0
[5 empty] | 2014-06-06 | 20時 | 0 | 0 | 0 | 0 | 0
[5 empty] | 2014-06-06 | 21時 | 0 | 0 | 0 | 0 | 0
[5 empty] | 2014-06-06 | 22時 | 0 | 0 | 0 | 0 | 0
[5 empty] | 2014-06-06 | 23時 | 0 | 0 | 0 | 0 | 0
[5 empty] | 2014-06-07 | 0時 | 0 | 0 | 0 | 0 | 0
[5 empty] | 2014-06-07 | 1時 | 0 | 0 | 0 | 0 | 0
[5 empty] | 2014-06-07 | 2時 | 0 | 0 | 0 | 0 | 0
[5 empty] | 2014-06-07 | 3時 | 0 | 0 | 0 | 0 | 0
[5 empty] | 2014-06-07 | 4時 | 0 | 0 | 0 | 0 | 0
[5 empty] | 2014-06-07 | 5時 | 0 | 0 | 0 | 0 | 0
[5 empty] | 2014-06-07 | 6時 | 0 | 0 | 0 | 0 | 0
[5 empty] | 2014-06-07 | 7時 | 0 | 0 | 0 | 0 | 0
[5 empty] | 2014-06-07 | 8時 | 0 | 0 | 0 | 0 | 0
[5 empty] | 2014-06-07 | 9時 | 0 | 0 | 0 | 0 | 0
[5 empty] | 2014-06-07 | 10時 | 0 | 0 | 0 | 0 | 0
[5 empty] | 2014-06-07 | 11時 | 0 | 0 | 0 | 0 | 0
[5 empty] | 2014-06-07 | 12時 | 0 | 0 | 0 | 0 | 0
[5 empty] | 2014-06-07 | 13時 | 0 | 0 | 0 | 0 | 0
[5 empty] | 2014-06-07 | 14時 | 0 | 0 | 0 | 0 | 0
[5 empty] | 2014-06-07 | 15時 | 0 | 0 | 0 | 0 | 0
[5 empty] | 2014-06-07 | 16時 | 0 | 0 | 0 | 0 | 0
[5 empty] | 2014-06-07 | 17時 | 0 | 0 | 0 | 0 | 0
[5 empty] | 2014-06-07 | 18時 | 0 | 0 | 0 | 0 | 0
[5 empty] | 2014-06-07 | 19時 | 0 | 0 | 0 | 0 | 0
[5 empty] | 2014-06-07 | 20時 | 0 | 0 | 0 | 0 | 0
[5 empty] | 2014-06-07 | 21時 | 0 | 0 | 0 | 0 | 0
[5 empty] | 2014-06-07 | 22時 | 0 | 0 | 0 | 0 | 0
[5 empty] | 2014-06-07 | 23時 | 0 | 0 | 0 | 0 | 0
[5 empty] | 2014-06-08 | 0時 | 0 | 0 | 0 | 0 | 0
[5 empty] | 2014-06-08 | 1時 | 0 | 0 | 0 | 0 | 0
[5 empty] | 2014-06-08 | 2時 | 0 | 0 | 0 | 0 | 0
[5 empty] | 2014-06-08 | 3時 | 0 | 0 | 0 | 0 | 0
[5 empty] | 2014-06-08 | 4時 | 0 | 0 | 0 | 0 | 0
[5 empty] | 2014-06-08 | 5時 | 0 | 0 | 0 | 0 | 0
[5 empty] | 2014-06-08 | 6時 | 0 | 0 | 0 | 0 | 0
[5 empty] | 2014-06-08 | 7時 | 0 | 0 | 0 | 0 | 0
[5 empty] | 2014-06-08 | 8時 | 0 | 0 | 0 | 0 | 0
[5 empty] | 2014-06-08 | 9時 | 0 | 0 | 0 | 0 | 0
[5 empty] | 2014-06-08 | 10時 | 0 | 0 | 0 | 0 | 0
[5 empty] | 2014-06-08 | 11時 | 0 | 0 | 0 | 0 | 0
[5 empty] | 2014-06-08 | 12時 | 0 | 0 | 0 | 0 | 0
[5 empty] | 2014-06-08 | 13時 | 0 | 0 | 0 | 0 | 0
[5 empty] | 2014-06-08 | 14時 | 0 | 0 | 0 | 0 | 0
[5 empty] | 2014-06-08 | 15時 | 0 | 0 | 0 | 0 | 0
[5 empty] | 2014-06-08 | 16時 | 0 | 0 | 0 | 0 | 0
[5 empty] | 2014-06-08 | 17時 | 0 | 0 | 0 | 0 | 0
[5 empty] | 2014-06-08 | 18時 | 0 | 0 | 0 | 0 | 0
[5 empty] | 2014-06-08 | 19時 | 0 | 0 | 0 | 0 | 0
[5 empty] | 2014-06-08 | 20時 | 0 | 0 | 0 | 0 | 0
[5 empty] | 2014-06-08 | 21時 | 0 | 0 | 0 | 0 | 0
[5 empty] | 2014-06-08 | 22時 | 0 | 0 | 0 | 0 | 0
[5 empty] | 2014-06-08 | 23時 | 0 | 0 | 0 | 0 | 0
[5 empty] | 2014-06-09 | 0時 | 0 | 0 | 0 | 0 | 0
[5 empty] | 2014-06-09 | 1時 | 0 | 0 | 0 | 0 | 0
[5 empty] | 2014-06-09 | 2時 | 0 | 0 | 0 | 0 | 0
[5 empty] | 2014-06-09 | 3時 | 0 | 0 | 0 | 0 | 0
[5 empty] | 2014-06-09 | 4時 | 0 | 0 | 0 | 0 | 0
[5 empty] | 2014-06-09 | 5時 | 0 | 0 | 0 | 0 | 0
[5 empty] | 2014-06-09 | 6時 | 0 | 0 | 0 | 0 | 0
[5 empty] | 2014-06-09 | 7時 | 0 | 0 | 0 | 0 | 0
[5 empty] | 2014-06-09 | 8時 | 0 | 0 | 0 | 0 | 0
[5 empty] | 2014-06-09 | 9時 | 0 | 0 | 0 | 0 | 0
[5 empty] | 2014-06-09 | 10時 | 0 | 0 | 0 | 0 | 0
[5 empty] | 2014-06-09 | 11時 | 0 | 0 | 0 | 0 | 0
[5 empty] | 2014-06-09 | 12時 | 0 | 0 | 0 | 0 | 0
[5 empty] | 2014-06-09 | 13時 | 0 | 0 | 0 | 0 | 0
[5 empty] | 2014-06-09 | 14時 | 0 | 0 | 0 | 0 | 0
[5 empty] | 2014-06-09 | 15時 | 0 | 0 | 0 | 0 | 0
[5 empty] | 2014-06-09 | 16時 | 0 | 0 | 0 | 0 | 0
[5 empty] | 2014-06-09 | 17時 | 0 | 0 | 0 | 0 | 0
[5 empty] | 2014-06-09 | 18時 | 0 | 0 | 0 | 0 | 0
[5 empty] | 2014-06-09 | 19時 | 0 | 0 | 0 | 0 | 0
[5 empty] | 2014-06-09 | 20時 | 0 | 0 | 0 | 0 | 0
[5 empty] | 2014-06-09 | 21時 | 0 | 0 | 0 | 0 | 0
[5 empty] | 2014-06-09 | 22時 | 0 | 0 | 0 | 0 | 0
[5 empty] | 2014-06-09 | 23時 | 0 | 0 | 0 | 0 | 0
[5 empty] | 2014-06-10 | 0時 | 0 | 0 | 0 | 0 | 0
[5 empty] | 2014-06-10 | 1時 | 0 | 0 | 0 | 0 | 0
[5 empty] | 2014-06-10 | 2時 | 0 | 0 | 0 | 0 | 0
[5 empty] | 2014-06-10 | 3時 | 0 | 0 | 0 | 0 | 0
[5 empty] | 2014-06-10 | 4時 | 0 | 0 | 0 | 0 | 0
[5 empty] | 2014-06-10 | 5時 | 0 | 0 | 0 | 0 | 0
[5 empty] | 2014-06-10 | 6時 | 0 | 0 | 0 | 0 | 0
[5 empty] | 2014-06-10 | 7時 | 0 | 0 | 0 | 0 | 0
[5 empty] | 2014-06-10 | 8時 | 0 | 0 | 0 | 0 | 0
[5 empty] | 2014-06-10 | 9時 | 0 | 0 | 0 | 0 | 0
[5 empty] | 2014-06-10 | 10時 | 0 | 0 | 0 | 0 | 0
[5 empty] | 2014-06-10 | 11時 | 0 | 0 | 0 | 0 | 0
[5 empty] | 2014-06-10 | 12時 | 0 | 0 | 0 | 0 | 0
[5 empty] | 2014-06-10 | 13時 | 0 | 0 | 0 | 0 | 0
[5 empty] | 2014-06-10 | 14時 | 0 | 0 | 0 | 0 | 0
[5 empty] | 2014-06-10 | 15時 | 0 | 0 | 0 | 0 | 0
[5 empty] | 2014-06-10 | 16時 | 0 | 0 | 0 | 0 | 0
[5 empty] | 2014-06-10 | 17時 | 0 | 0 | 0 | 0 | 0
[5 empty] | 2014-06-10 | 18時 | 0 | 0 | 0 | 0 | 0
[5 empty] | 2014-06-10 | 19時 | 0 | 0 | 0 | 0 | 0
[5 empty] | 2014-06-10 | 20時 | 0 | 0 | 0 | 0 | 0
[5 empty] | 2014-06-10 | 21時 | 0 | 0 | 0 | 0 | 0
[5 empty] | 2014-06-10 | 22時 | 0 | 0 | 0 | 0 | 0
[5 empty] | 2014-06-10 | 23時 | 0 | 0 | 0 | 0 | 0
[5 empty] | 2014-06-11 | 0時 | 0 | 0 | 0 | 0 | 0
[5 empty] | 2014-06-11 | 1時 | 0 | 0 | 0 | 0 | 0
[5 empty] | 2014-06-11 | 2時 | 0 | 0 | 0 | 0 | 0
[5 empty] | 2014-06-11 | 3時 | 0 | 0 | 0 | 0 | 0
[5 empty] | 2014-06-11 | 4時 | 0 | 0 | 0 | 0 | 0
[5 empty] | 2014-06-11 | 5時 | 0 | 0 | 0 | 0 | 0
[5 empty] | 2014-06-11 | 6時 | 0 | 0 | 0 | 0 | 0
[5 empty] | 2014-06-11 | 7時 | 0 | 0 | 0 | 0 | 0
[5 empty] | 2014-06-11 | 8時 | 0 | 0 | 0 | 0 | 0
[5 empty] | 2014-06-11 | 9時 | 0 | 0 | 0 | 0 | 0
[5 empty] | 2014-06-11 | 10時 | 0 | 0 | 0 | 0 | 0
[5 empty] | 2014-06-11 | 11時 | 0 | 0 | 0 | 0 | 0
[5 empty] | 2014-06-11 | 12時 | 0 | 0 | 0 | 0 | 0
[5 empty] | 2014-06-11 | 13時 | 0 | 0 | 0 | 0 | 0
[5 empty] | 2014-06-11 | 14時 | 0 | 0 | 0 | 0 | 0
[5 empty] | 2014-06-11 | 15時 | 0 | 0 | 0 | 0 | 0
[5 empty] | 2014-06-11 | 16時 | 0 | 0 | 0 | 0 | 0
[5 empty] | 2014-06-11 | 17時 | 0 | 0 | 0 | 0 | 0
[5 empty] | 2014-06-11 | 18時 | 0 | 0 | 0 | 0 | 0
[5 empty] | 2014-06-11 | 19時 | 0 | 0 | 0 | 0 | 0
[5 empty] | 2014-06-11 | 20時 | 0 | 0 | 0 | 0 | 0
[5 empty] | 2014-06-11 | 21時 | 0 | 0 | 0 | 0 | 0
[5 empty] | 2014-06-11 | 22時 | 0 | 0 | 0 | 0 | 0
[5 empty] | 2014-06-11 | 23時 | 0 | 0 | 0 | 0 | 0
[5 empty] | 2014-06-12 | 0時 | 0 | 0 | 0 | 0 | 0
[5 empty] | 2014-06-12 | 1時 | 0 | 0 | 0 | 0 | 0
[5 empty] | 2014-06-12 | 2時 | 0 | 0 | 0 | 0 | 0
[5 empty] | 2014-06-12 | 3時 | 0 | 0 | 0 | 0 | 0
[5 empty] | 2014-06-12 | 4時 | 0 | 0 | 0 | 0 | 0
[5 empty] | 2014-06-12 | 5時 | 0 | 0 | 0 | 0 | 0
[5 empty] | 2014-06-12 | 6時 | 0 | 0 | 0 | 0 | 0
[5 empty] | 2014-06-12 | 7時 | 0 | 0 | 0 | 0 | 0
[5 empty] | 2014-06-12 | 8時 | 0 | 0 | 0 | 0 | 0
[5 empty] | 2014-06-12 | 9時 | 0 | 0 | 0 | 0 | 0
[5 empty] | 2014-06-12 | 10時 | 0 | 0 | 0 | 0 | 0
[5 empty] | 2014-06-12 | 11時 | 0 | 0 | 0 | 0 | 0
[5 empty] | 2014-06-12 | 12時 | 0 | 0 | 0 | 0 | 0
[5 empty] | 2014-06-12 | 13時 | 0 | 0 | 0 | 0 | 0
[5 empty] | 2014-06-12 | 14時 | 0 | 0 | 0 | 0 | 0
[5 empty] | 2014-06-12 | 15時 | 0 | 0 | 0 | 0 | 0
[5 empty] | 2014-06-12 | 16時 | 0 | 0 | 0 | 0 | 0
[5 empty] | 2014-06-12 | 17時 | 0 | 0 | 0 | 0 | 0
[5 empty] | 2014-06-12 | 18時 | 0 | 0 | 0 | 0 | 0
[5 empty] | 2014-06-12 | 19時 | 0 | 0 | 0 | 0 | 0
[5 empty] | 2014-06-12 | 20時 | 0 | 0 | 0 | 0 | 0
[5 empty] | 2014-06-12 | 21時 | 0 | 0 | 0 | 0 | 0
[5 empty] | 2014-06-12 | 22時 | 0 | 0 | 0 | 0 | 0
[5 empty] | 2014-06-12 | 23時 | 0 | 0 | 0 | 0 | 0
[5 empty] | 2014-06-13 | 0時 | 0 | 0 | 0 | 0 | 0
[5 empty] | 2014-06-13 | 1時 | 0 | 0 | 0 | 0 | 0
[5 empty] | 2014-06-13 | 2時 | 0 | 0 | 0 | 0 | 0
[5 empty] | 2014-06-13 | 3時 | 0 | 0 | 0 | 0 | 0
[5 empty] | 2014-06-13 | 4時 | 0 | 0 | 0 | 0 | 0
[5 empty] | 2014-06-13 | 5時 | 0 | 0 | 0 | 0 | 0
[5 empty] | 2014-06-13 | 6時 | 0 | 0 | 0 | 0 | 0
[5 empty] | 2014-06-13 | 7時 | 0 | 0 | 0 | 0 | 0
[5 empty] | 2014-06-13 | 8時 | 0 | 0 | 0 | 0 | 0
[5 empty] | 2014-06-13 | 9時 | 0 | 0 | 0 | 0 | 0
[5 empty] | 2014-06-13 | 10時 | 0 | 0 | 0 | 0 | 0
[5 empty] | 2014-06-13 | 11時 | 0 | 0 | 0 | 0 | 0
[5 empty] | 2014-06-13 | 12時 | 0 | 0 | 0 | 0 | 0
[5 empty] | 2014-06-13 | 13時 | 0 | 0 | 0 | 0 | 0
[5 empty] | 2014-06-13 | 14時 | 0 | 0 | 0 | 0 | 0
[5 empty] | 2014-06-13 | 15時 | 0 | 0 | 0 | 0 | 0
[5 empty] | 2014-06-13 | 16時 | 0 | 0 | 0 | 0 | 0
[5 empty] | 2014-06-13 | 17時 | 0 | 0 | 0 | 0 | 0
[5 empty] | 2014-06-13 | 18時 | 0 | 0 | 0 | 0 | 0
[5 empty] | 2014-06-13 | 19時 | 0 | 0 | 0 | 0 | 0
[5 empty] | 2014-06-13 | 20時 | 0 | 0 | 0 | 0 | 0
[5 empty] | 2014-06-13 | 21時 | 0 | 0 | 0 | 0 | 0
[5 empty] | 2014-06-13 | 22時 | 0 | 0 | 0 | 0 | 0
[5 empty] | 2014-06-13 | 23時 | 0 | 0 | 0 | 0 | 0
[5 empty] | 2014-06-14 | 0時 | 0 | 0 | 0 | 0 | 0
[5 empty] | 2014-06-14 | 1時 | 0 | 0 | 0 | 0 | 0
[5 empty] | 2014-06-14 | 2時 | 0 | 0 | 0 | 0 | 0
[5 empty] | 2014-06-14 | 3時 | 0 | 0 | 0 | 0 | 0
[5 empty] | 2014-06-14 | 4時 | 0 | 0 | 0 | 0 | 0
[5 empty] | 2014-06-14 | 5時 | 0 | 0 | 0 | 0 | 0
[5 empty] | 2014-06-14 | 6時 | 0 | 0 | 0 | 0 | 0
[5 empty] | 2014-06-14 | 7時 | 0 | 0 | 0 | 0 | 0
[5 empty] | 2014-06-14 | 8時 | 0 | 0 | 0 | 0 | 0
[5 empty] | 2014-06-14 | 9時 | 0 | 0 | 0 | 0 | 0
[5 empty] | 2014-06-14 | 10時 | 0 | 0 | 0 | 0 | 0
[5 empty] | 2014-06-14 | 11時 | 0 | 0 | 0 | 0 | 0
[5 empty] | 2014-06-14 | 12時 | 0 | 0 | 0 | 0 | 0
[5 empty] | 2014-06-14 | 13時 | 0 | 0 | 0 | 0 | 0
[5 empty] | 2014-06-14 | 14時 | 0 | 0 | 0 | 0 | 0
[5 empty] | 2014-06-14 | 15時 | 0 | 0 | 0 | 0 | 0
[5 empty] | 2014-06-14 | 16時 | 0 | 0 | 0 | 0 | 0
[5 empty] | 2014-06-14 | 17時 | 0 | 0 | 0 | 0 | 0
[5 empty] | 2014-06-14 | 18時 | 0 | 0 | 0 | 0 | 0
[5 empty] | 2014-06-14 | 19時 | 0 | 0 | 0 | 0 | 0
[5 empty] | 2014-06-14 | 20時 | 0 | 0 | 0 | 0 | 0
[5 empty] | 2014-06-14 | 21時 | 0 | 0 | 0 | 0 | 0
[5 empty] | 2014-06-14 | 22時 | 0 | 0 | 0 | 0 | 0
[5 empty] | 2014-06-14 | 23時 | 0 | 0 | 0 | 0 | 0
[5 empty] | 2014-06-15 | 0時 | 0 | 0 | 0 | 0 | 0
[5 empty] | 2014-06-15 | 1時 | 0 | 0 | 0 | 0 | 0
[5 empty] | 2014-06-15 | 2時 | 0 | 0 | 0 | 0 | 0
[5 empty] | 2014-06-15 | 3時 | 0 | 0 | 0 | 0 | 0
[5 empty] | 2014-06-15 | 4時 | 0 | 0 | 0 | 0 | 0
[5 empty] | 2014-06-15 | 5時 | 0 | 0 | 0 | 0 | 0
[5 empty] | 2014-06-15 | 6時 | 0 | 0 | 0 | 0 | 0
[5 empty] | 2014-06-15 | 7時 | 0 | 0 | 0 | 0 | 0
[5 empty] | 2014-06-15 | 8時 | 0 | 0 | 0 | 0 | 0
[5 empty] | 2014-06-15 | 9時 | 0 | 0 | 0 | 0 | 0
[5 empty] | 2014-06-15 | 10時 | 0 | 0 | 0 | 0 | 0
[5 empty] | 2014-06-15 | 11時 | 0 | 0 | 0 | 0 | 0
[5 empty] | 2014-06-15 | 12時 | 0 | 0 | 0 | 0 | 0
[5 empty] | 2014-06-15 | 13時 | 0 | 0 | 0 | 0 | 0
[5 empty] | 2014-06-15 | 14時 | 0 | 0 | 0 | 0 | 0
[5 empty] | 2014-06-15 | 15時 | 0 | 0 | 0 | 0 | 0
[5 empty] | 2014-06-15 | 16時 | 0 | 0 | 0 | 0 | 0
[5 empty] | 2014-06-15 | 17時 | 0 | 0 | 0 | 0 | 0
[5 empty] | 2014-06-15 | 18時 | 0 | 0 | 0 | 0 | 0
[5 empty] | 2014-06-15 | 19時 | 0 | 0 | 0 | 0 | 0
[5 empty] | 2014-06-15 | 20時 | 0 | 0 | 0 | 0 | 0
[5 empty] | 2014-06-15 | 21時 | 0 | 0 | 0 | 0 | 0
[5 empty] | 2014-06-15 | 22時 | 0 | 0 | 0 | 0 | 0
[5 empty] | 2014-06-15 | 23時 | 0 | 0 | 0 | 0 | 0
[5 empty] | 2014-06-16 | 0時 | 0 | 0 | 0 | 0 | 0
[5 empty] | 2014-06-16 | 1時 | 0 | 0 | 0 | 0 | 0
[5 empty] | 2014-06-16 | 2時 | 0 | 0 | 0 | 0 | 0
[5 empty] | 2014-06-16 | 3時 | 0 | 0 | 0 | 0 | 0
[5 empty] | 2014-06-16 | 4時 | 0 | 0 | 0 | 0 | 0
[5 empty] | 2014-06-16 | 5時 | 0 | 0 | 0 | 0 | 0
[5 empty] | 2014-06-16 | 6時 | 0 | 0 | 0 | 0 | 0
[5 empty] | 2014-06-16 | 7時 | 0 | 0 | 0 | 0 | 0
[5 empty] | 2014-06-16 | 8時 | 0 | 0 | 0 | 0 | 0
[5 empty] | 2014-06-16 | 9時 | 0 | 0 | 0 | 0 | 0
[5 empty] | 2014-06-16 | 10時 | 0 | 0 | 0 | 0 | 0
[5 empty] | 2014-06-16 | 11時 | 0 | 0 | 0 | 0 | 0
[5 empty] | 2014-06-16 | 12時 | 0 | 0 | 0 | 0 | 0
[5 empty] | 2014-06-16 | 13時 | 0 | 0 | 0 | 0 | 0
[5 empty] | 2014-06-16 | 14時 | 0 | 0 | 0 | 0 | 0
[5 empty] | 2014-06-16 | 15時 | 0 | 0 | 0 | 0 | 0
[5 empty] | 2014-06-16 | 16時 | 0 | 0 | 0 | 0 | 0
[5 empty] | 2014-06-16 | 17時 | 0 | 0 | 0 | 0 | 0
[5 empty] | 2014-06-16 | 18時 | 0 | 0 | 0 | 0 | 0
[5 empty] | 2014-06-16 | 19時 | 0 | 0 | 0 | 0 | 0
[5 empty] | 2014-06-16 | 20時 | 0 | 0 | 0 | 0 | 0
[5 empty] | 2014-06-16 | 21時 | 0 | 0 | 0 | 0 | 0
[5 empty] | 2014-06-16 | 22時 | 0 | 0 | 0 | 0 | 0
[5 empty] | 2014-06-16 | 23時 | 0 | 0 | 0 | 0 | 0
[5 empty] | 2014-06-17 | 0時 | 0 | 0 | 0 | 0 | 0
[5 empty] | 2014-06-17 | 1時 | 0 | 0 | 0 | 0 | 0
[5 empty] | 2014-06-17 | 2時 | 0 | 0 | 0 | 0 | 0
[5 empty] | 2014-06-17 | 3時 | 0 | 0 | 0 | 0 | 0
[5 empty] | 2014-06-17 | 4時 | 0 | 0 | 0 | 0 | 0
[5 empty] | 2014-06-17 | 5時 | 0 | 0 | 0 | 0 | 0
[5 empty] | 2014-06-17 | 6時 | 0 | 0 | 0 | 0 | 0
[5 empty] | 2014-06-17 | 7時 | 0 | 0 | 0 | 0 | 0
[5 empty] | 2014-06-17 | 8時 | 0 | 0 | 0 | 0 | 0
[5 empty] | 2014-06-17 | 9時 | 0 | 0 | 0 | 0 | 0
[5 empty] | 2014-06-17 | 10時 | 0 | 0 | 0 | 0 | 0
[5 empty] | 2014-06-17 | 11時 | 0 | 0 | 0 | 0 | 0
[5 empty] | 2014-06-17 | 12時 | 0 | 0 | 0 | 0 | 0
[5 empty] | 2014-06-17 | 13時 | 0 | 0 | 0 | 0 | 0
[5 empty] | 2014-06-17 | 14時 | 0 | 0 | 0 | 0 | 0
[5 empty] | 2014-06-17 | 15時 | 0 | 0 | 0 | 0 | 0
[5 empty] | 2014-06-17 | 16時 | 0 | 0 | 0 | 0 | 0
[5 empty] | 2014-06-17 | 17時 | 0 | 0 | 0 | 0 | 0
[5 empty] | 2014-06-17 | 18時 | 0 | 0 | 0 | 0 | 0
[5 empty] | 2014-06-17 | 19時 | 0 | 0 | 0 | 0 | 0
[5 empty] | 2014-06-17 | 20時 | 0 | 0 | 0 | 0 | 0
[5 empty] | 2014-06-17 | 21時 | 0 | 0 | 0 | 0 | 0
[5 empty] | 2014-06-17 | 22時 | 0 | 0 | 0 | 0 | 0
[5 empty] | 2014-06-17 | 23時 | 0 | 0 | 0 | 0 | 0
[5 empty] | 2014-06-18 | 0時 | 0 | 0 | 0 | 0 | 0
[5 empty] | 2014-06-18 | 1時 | 0 | 0 | 0 | 0 | 0
[5 empty] | 2014-06-18 | 2時 | 0 | 0 | 0 | 0 | 0
[5 empty] | 2014-06-18 | 3時 | 0 | 0 | 0 | 0 | 0
[5 empty] | 2014-06-18 | 4時 | 0 | 0 | 0 | 0 | 0
[5 empty] | 2014-06-18 | 5時 | 0 | 0 | 0 | 0 | 0
[5 empty] | 2014-06-18 | 6時 | 0 | 0 | 0 | 0 | 0
[5 empty] | 2014-06-18 | 7時 | 0 | 0 | 0 | 0 | 0
[5 empty] | 2014-06-18 | 8時 | 0 | 0 | 0 | 0 | 0
[5 empty] | 2014-06-18 | 9時 | 0 | 0 | 0 | 0 | 0
[5 empty] | 2014-06-18 | 10時 | 0 | 0 | 0 | 0 | 0
[5 empty] | 2014-06-18 | 11時 | 0 | 0 | 0 | 0 | 0
[5 empty] | 2014-06-18 | 12時 | 0 | 0 | 0 | 0 | 0
[5 empty] | 2014-06-18 | 13時 | 0 | 0 | 0 | 0 | 0
[5 empty] | 2014-06-18 | 14時 | 0 | 0 | 0 | 0 | 0
[5 empty] | 2014-06-18 | 15時 | 0 | 0 | 0 | 0 | 0
[5 empty] | 2014-06-18 | 16時 | 0 | 0 | 0 | 0 | 0
[5 empty] | 2014-06-18 | 17時 | 0 | 0 | 0 | 0 | 0
[5 empty] | 2014-06-18 | 18時 | 0 | 0 | 0 | 0 | 0
[5 empty] | 2014-06-18 | 19時 | 0 | 0 | 0 | 0 | 0
[5 empty] | 2014-06-18 | 20時 | 0 | 0 | 0 | 0 | 0
[5 empty] | 2014-06-18 | 21時 | 0 | 0 | 0 | 0 | 0
[5 empty] | 2014-06-18 | 22時 | 0 | 0 | 0 | 0 | 0
[5 empty] | 2014-06-18 | 23時 | 0 | 0 | 0 | 0 | 0
[5 empty] | 2014-06-19 | 0時 | 0 | 0 | 0 | 0 | 0
[5 empty] | 2014-06-19 | 1時 | 0 | 0 | 0 | 0 | 0
[5 empty] | 2014-06-19 | 2時 | 0 | 0 | 0 | 0 | 0
[5 empty] | 2014-06-19 | 3時 | 0 | 0 | 0 | 0 | 0
[5 empty] | 2014-06-19 | 4時 | 0 | 0 | 0 | 0 | 0
[5 empty] | 2014-06-19 | 5時 | 0 | 0 | 0 | 0 | 0
[5 empty] | 2014-06-19 | 6時 | 0 | 0 | 0 | 0 | 0
[5 empty] | 2014-06-19 | 7時 | 0 | 0 | 0 | 0 | 0
[5 empty] | 2014-06-19 | 8時 | 0 | 0 | 0 | 0 | 0
[5 empty] | 2014-06-19 | 9時 | 0 | 0 | 0 | 0 | 0
[5 empty] | 2014-06-19 | 10時 | 0 | 0 | 0 | 0 | 0
[5 empty] | 2014-06-19 | 11時 | 0 | 0 | 0 | 0 | 0
[5 empty] | 2014-06-19 | 12時 | 0 | 0 | 0 | 0 | 0
[5 empty] | 2014-06-19 | 13時 | 0 | 0 | 0 | 0 | 0
[5 empty] | 2014-06-19 | 14時 | 0 | 0 | 0 | 0 | 0
[5 empty] | 2014-06-19 | 15時 | 0 | 0 | 0 | 0 | 0
[5 empty] | 2014-06-19 | 16時 | 0 | 0 | 0 | 0 | 0
[5 empty] | 2014-06-19 | 17時 | 0 | 0 | 0 | 0 | 0
[5 empty] | 2014-06-19 | 18時 | 0 | 0 | 0 | 0 | 0
[5 empty] | 2014-06-19 | 19時 | 0 | 0 | 0 | 0 | 0
[5 empty] | 2014-06-19 | 20時 | 0 | 0 | 0 | 0 | 0
[5 empty] | 2014-06-19 | 21時 | 0 | 0 | 0 | 0 | 0
[5 empty] | 2014-06-19 | 22時 | 0 | 0 | 0 | 0 | 0
[5 empty] | 2014-06-19 | 23時 | 0 | 0 | 0 | 0 | 0
[5 empty] | 2014-06-20 | 0時 | 0 | 0 | 0 | 0 | 0
[5 empty] | 2014-06-20 | 1時 | 0 | 0 | 0 | 0 | 0
[5 empty] | 2014-06-20 | 2時 | 0 | 0 | 0 | 0 | 0
[5 empty] | 2014-06-20 | 3時 | 0 | 0 | 0 | 0 | 0
[5 empty] | 2014-06-20 | 4時 | 0 | 0 | 0 | 0 | 0
[5 empty] | 2014-06-20 | 5時 | 0 | 0 | 0 | 0 | 0
[5 empty] | 2014-06-20 | 6時 | 0 | 0 | 0 | 0 | 0
[5 empty] | 2014-06-20 | 7時 | 0 | 0 | 0 | 0 | 0
[5 empty] | 2014-06-20 | 8時 | 0 | 0 | 0 | 0 | 0
[5 empty] | 2014-06-20 | 9時 | 0 | 0 | 0 | 0 | 0
[5 empty] | 2014-06-20 | 10時 | 0 | 0 | 0 | 0 | 0
[5 empty] | 2014-06-20 | 11時 | 0 | 0 | 0 | 0 | 0
[5 empty] | 2014-06-20 | 12時 | 0 | 0 | 0 | 0 | 0
[5 empty] | 2014-06-20 | 13時 | 0 | 0 | 0 | 0 | 0
[5 empty] | 2014-06-20 | 14時 | 0 | 0 | 0 | 0 | 0
[5 empty] | 2014-06-20 | 15時 | 0 | 0 | 0 | 0 | 0
[5 empty] | 2014-06-20 | 16時 | 0 | 0 | 0 | 0 | 0
[5 empty] | 2014-06-20 | 17時 | 0 | 0 | 0 | 0 | 0
[5 empty] | 2014-06-20 | 18時 | 0 | 0 | 0 | 0 | 0
[5 empty] | 2014-06-20 | 19時 | 0 | 0 | 0 | 0 | 0
[5 empty] | 2014-06-20 | 20時 | 0 | 0 | 0 | 0 | 0
[5 empty] | 2014-06-20 | 21時 | 0 | 0 | 0 | 0 | 0
[5 empty] | 2014-06-20 | 22時 | 0 | 0 | 0 | 0 | 0
[5 empty] | 2014-06-20 | 23時 | 0 | 0 | 0 | 0 | 0
[5 empty] | 2014-06-21 | 0時 | 0 | 0 | 0 | 0 | 0
[5 empty] | 2014-06-21 | 1時 | 0 | 0 | 0 | 0 | 0
[5 empty] | 2014-06-21 | 2時 | 0 | 0 | 0 | 0 | 0
[5 empty] | 2014-06-21 | 3時 | 0 | 0 | 0 | 0 | 0
[5 empty] | 2014-06-21 | 4時 | 0 | 0 | 0 | 0 | 0
[5 empty] | 2014-06-21 | 5時 | 0 | 0 | 0 | 0 | 0
[5 empty] | 2014-06-21 | 6時 | 0 | 0 | 0 | 0 | 0
[5 empty] | 2014-06-21 | 7時 | 0 | 0 | 0 | 0 | 0
[5 empty] | 2014-06-21 | 8時 | 0 | 0 | 0 | 0 | 0
[5 empty] | 2014-06-21 | 9時 | 0 | 0 | 0 | 0 | 0
[5 empty] | 2014-06-21 | 10時 | 0 | 0 | 0 | 0 | 0
[5 empty] | 2014-06-21 | 11時 | 0 | 0 | 0 | 0 | 0
[5 empty] | 2014-06-21 | 12時 | 0 | 0 | 0 | 0 | 0
[5 empty] | 2014-06-21 | 13時 | 0 | 0 | 0 | 0 | 0
[5 empty] | 2014-06-21 | 14時 | 0 | 0 | 0 | 0 | 0
[5 empty] | 2014-06-21 | 15時 | 0 | 0 | 0 | 0 | 0
[5 empty] | 2014-06-21 | 16時 | 0 | 0 | 0 | 0 | 0
[5 empty] | 2014-06-21 | 17時 | 0 | 0 | 0 | 0 | 0
[5 empty] | 2014-06-21 | 18時 | 0 | 0 | 0 | 0 | 0
[5 empty] | 2014-06-21 | 19時 | 0 | 0 | 0 | 0 | 0
[5 empty] | 2014-06-21 | 20時 | 0 | 0 | 0 | 0 | 0
[5 empty] | 2014-06-21 | 21時 | 0 | 0 | 0 | 0 | 0
[5 empty] | 2014-06-21 | 22時 | 0 | 0 | 0 | 0 | 0
[5 empty] | 2014-06-21 | 23時 | 0 | 0 | 0 | 0 | 0
[5 empty] | 2014-06-22 | 0時 | 0 | 0 | 0 | 0 | 0
[5 empty] | 2014-06-22 | 1時 | 0 | 0 | 0 | 0 | 0
[5 empty] | 2014-06-22 | 2時 | 0 | 0 | 0 | 0 | 0
[5 empty] | 2014-06-22 | 3時 | 0 | 0 | 0 | 0 | 0
[5 empty] | 2014-06-22 | 4時 | 0 | 0 | 0 | 0 | 0
[5 empty] | 2014-06-22 | 5時 | 0 | 0 | 0 | 0 | 0
[5 empty] | 2014-06-22 | 6時 | 0 | 0 | 0 | 0 | 0
[5 empty] | 2014-06-22 | 7時 | 0 | 0 | 0 | 0 | 0
[5 empty] | 2014-06-22 | 8時 | 0 | 0 | 0 | 0 | 0
[5 empty] | 2014-06-22 | 9時 | 0 | 0 | 0 | 0 | 0
[5 empty] | 2014-06-22 | 10時 | 0 | 0 | 0 | 0 | 0
[5 empty] | 2014-06-22 | 11時 | 0 | 0 | 0 | 0 | 0
[5 empty] | 2014-06-22 | 12時 | 0 | 0 | 0 | 0 | 0
[5 empty] | 2014-06-22 | 13時 | 0 | 0 | 0 | 0 | 0
[5 empty] | 2014-06-22 | 14時 | 0 | 0 | 0 | 0 | 0
[5 empty] | 2014-06-22 | 15時 | 0 | 0 | 0 | 0 | 0
[5 empty] | 2014-06-22 | 16時 | 0 | 0 | 0 | 0 | 0
[5 empty] | 2014-06-22 | 17時 | 0 | 0 | 0 | 0 | 0
[5 empty] | 2014-06-22 | 18時 | 0 | 0 | 0 | 0 | 0
[5 empty] | 2014-06-22 | 19時 | 0 | 0 | 0 | 0 | 0
[5 empty] | 2014-06-22 | 20時 | 0 | 0 | 0 | 0 | 0
[5 empty] | 2014-06-22 | 21時 | 0 | 0 | 0 | 0 | 0
[5 empty] | 2014-06-22 | 22時 | 0 | 0 | 0 | 0 | 0
[5 empty] | 2014-06-22 | 23時 | 0 | 0 | 0 | 0 | 0
[5 empty] | 2014-06-23 | 0時 | 0 | 0 | 0 | 0 | 0
[5 empty] | 2014-06-23 | 1時 | 0 | 0 | 0 | 0 | 0
[5 empty] | 2014-06-23 | 2時 | 0 | 0 | 0 | 0 | 0
[5 empty] | 2014-06-23 | 3時 | 0 | 0 | 0 | 0 | 0
[5 empty] | 2014-06-23 | 4時 | 0 | 0 | 0 | 0 | 0
[5 empty] | 2014-06-23 | 5時 | 0 | 0 | 0 | 0 | 0
[5 empty] | 2014-06-23 | 6時 | 0 | 0 | 0 | 0 | 0
[5 empty] | 2014-06-23 | 7時 | 0 | 0 | 0 | 0 | 0
[5 empty] | 2014-06-23 | 8時 | 0 | 0 | 0 | 0 | 0
[5 empty] | 2014-06-23 | 9時 | 0 | 0 | 0 | 0 | 0
[5 empty] | 2014-06-23 | 10時 | 0 | 0 | 0 | 0 | 0
[5 empty] | 2014-06-23 | 11時 | 0 | 0 | 0 | 0 | 0
[5 empty] | 2014-06-23 | 12時 | 0 | 0 | 0 | 0 | 0
[5 empty] | 2014-06-23 | 13時 | 0 | 0 | 0 | 0 | 0
[5 empty] | 2014-06-23 | 14時 | 0 | 0 | 0 | 0 | 0
[5 empty] | 2014-06-23 | 15時 | 0 | 0 | 0 | 0 | 0
[5 empty] | 2014-06-23 | 16時 | 0 | 0 | 0 | 0 | 0
[5 empty] | 2014-06-23 | 17時 | 0 | 0 | 0 | 0 | 0
[5 empty] | 2014-06-23 | 18時 | 0 | 0 | 0 | 0 | 0
[5 empty] | 2014-06-23 | 19時 | 0 | 0 | 0 | 0 | 0
[5 empty] | 2014-06-23 | 20時 | 0 | 0 | 0 | 0 | 0
[5 empty] | 2014-06-23 | 21時 | 0 | 0 | 0 | 0 | 0
[5 empty] | 2014-06-23 | 22時 | 0 | 0 | 0 | 0 | 0
[5 empty] | 2014-06-23 | 23時 | 0 | 0 | 0 | 0 | 0
[5 empty] | 2014-06-24 | 0時 | 0 | 0 | 0 | 0 | 0
[5 empty] | 2014-06-24 | 1時 | 0 | 0 | 0 | 0 | 0
[5 empty] | 2014-06-24 | 2時 | 0 | 0 | 0 | 0 | 0
[5 empty] | 2014-06-24 | 3時 | 0 | 0 | 0 | 0 | 0
[5 empty] | 2014-06-24 | 4時 | 0 | 0 | 0 | 0 | 0
[5 empty] | 2014-06-24 | 5時 | 0 | 0 | 0 | 0 | 0
[5 empty] | 2014-06-24 | 6時 | 0 | 0 | 0 | 0 | 0
[5 empty] | 2014-06-24 | 7時 | 0 | 0 | 0 | 0 | 0
[5 empty] | 2014-06-24 | 8時 | 0 | 0 | 0 | 0 | 0
[5 empty] | 2014-06-24 | 9時 | 0 | 0 | 0 | 0 | 0
[5 empty] | 2014-06-24 | 10時 | 0 | 0 | 0 | 0 | 0
[5 empty] | 2014-06-24 | 11時 | 0 | 0 | 0 | 0 | 0
[5 empty] | 2014-06-24 | 12時 | 0 | 0 | 0 | 0 | 0
[5 empty] | 2014-06-24 | 13時 | 0 | 0 | 0 | 0 | 0
[5 empty] | 2014-06-24 | 14時 | 0 | 0 | 0 | 0 | 0
[5 empty] | 2014-06-24 | 15時 | 0 | 0 | 0 | 0 | 0
[5 empty] | 2014-06-24 | 16時 | 0 | 0 | 0 | 0 | 0
[5 empty] | 2014-06-24 | 17時 | 0 | 0 | 0 | 0 | 0
[5 empty] | 2014-06-24 | 18時 | 0 | 0 | 0 | 0 | 0
[5 empty] | 2014-06-24 | 19時 | 0 | 0 | 0 | 0 | 0
[5 empty] | 2014-06-24 | 20時 | 0 | 0 | 0 | 0 | 0
[5 empty] | 2014-06-24 | 21時 | 0 | 0 | 0 | 0 | 0
[5 empty] | 2014-06-24 | 22時 | 0 | 0 | 0 | 0 | 0
[5 empty] | 2014-06-24 | 23時 | 0 | 0 | 0 | 0 | 0
[5 empty] | 2014-06-25 | 0時 | 0 | 0 | 0 | 0 | 0
[5 empty] | 2014-06-25 | 1時 | 0 | 0 | 0 | 0 | 0
[5 empty] | 2014-06-25 | 2時 | 0 | 0 | 0 | 0 | 0
[5 empty] | 2014-06-25 | 3時 | 0 | 0 | 0 | 0 | 0
[5 empty] | 2014-06-25 | 4時 | 0 | 0 | 0 | 0 | 0
[5 empty] | 2014-06-25 | 5時 | 0 | 0 | 0 | 0 | 0
[5 empty] | 2014-06-25 | 6時 | 0 | 0 | 0 | 0 | 0
[5 empty] | 2014-06-25 | 7時 | 0 | 0 | 0 | 0 | 0
[5 empty] | 2014-06-25 | 8時 | 0 | 0 | 0 | 0 | 0
[5 empty] | 2014-06-25 | 9時 | 0 | 0 | 0 | 0 | 0
[5 empty] | 2014-06-25 | 10時 | 0 | 0 | 0 | 0 | 0
[5 empty] | 2014-06-25 | 11時 | 0 | 0 | 0 | 0 | 0
[5 empty] | 2014-06-25 | 12時 | 0 | 0 | 0 | 0 | 0
[5 empty] | 2014-06-25 | 13時 | 0 | 0 | 0 | 0 | 0
[5 empty] | 2014-06-25 | 14時 | 0 | 0 | 0 | 0 | 0
[5 empty] | 2014-06-25 | 15時 | 0 | 0 | 0 | 0 | 0
[5 empty] | 2014-06-25 | 16時 | 0 | 0 | 0 | 0 | 0
[5 empty] | 2014-06-25 | 17時 | 0 | 0 | 0 | 0 | 0
[5 empty] | 2014-06-25 | 18時 | 0 | 0 | 0 | 0 | 0
[5 empty] | 2014-06-25 | 19時 | 0 | 0 | 0 | 0 | 0
[5 empty] | 2014-06-25 | 20時 | 0 | 0 | 0 | 0 | 0
[5 empty] | 2014-06-25 | 21時 | 0 | 0 | 0 | 0 | 0
[5 empty] | 2014-06-25 | 22時 | 0 | 0 | 0 | 0 | 0
[5 empty] | 2014-06-25 | 23時 | 0 | 0 | 0 | 0 | 0
[5 empty] | 2014-06-26 | 0時 | 0 | 0 | 0 | 0 | 0
[5 empty] | 2014-06-26 | 1時 | 0 | 0 | 0 | 0 | 0
[5 empty] | 2014-06-26 | 2時 | 0 | 0 | 0 | 0 | 0
[5 empty] | 2014-06-26 | 3時 | 0 | 0 | 0 | 0 | 0
[5 empty] | 2014-06-26 | 4時 | 0 | 0 | 0 | 0 | 0
[5 empty] | 2014-06-26 | 5時 | 0 | 0 | 0 | 0 | 0
[5 empty] | 2014-06-26 | 6時 | 0 | 0 | 0 | 0 | 0
[5 empty] | 2014-06-26 | 7時 | 0 | 0 | 0 | 0 | 0
[5 empty] | 2014-06-26 | 8時 | 0 | 0 | 0 | 0 | 0
[5 empty] | 2014-06-26 | 9時 | 0 | 0 | 0 | 0 | 0
[5 empty] | 2014-06-26 | 10時 | 0 | 0 | 0 | 0 | 0
[5 empty] | 2014-06-26 | 11時 | 0 | 0 | 0 | 0 | 0
[5 empty] | 2014-06-26 | 12時 | 0 | 0 | 0 | 0 | 0
[5 empty] | 2014-06-26 | 13時 | 0 | 0 | 0 | 0 | 0
[5 empty] | 2014-06-26 | 14時 | 0 | 0 | 0 | 0 | 0
[5 empty] | 2014-06-26 | 15時 | 0 | 0 | 0 | 0 | 0
[5 empty] | 2014-06-26 | 16時 | 0 | 0 | 0 | 0 | 0
[5 empty] | 2014-06-26 | 17時 | 0 | 0 | 0 | 0 | 0
[5 empty] | 2014-06-26 | 18時 | 0 | 0 | 0 | 0 | 0
[5 empty] | 2014-06-26 | 19時 | 0 | 0 | 0 | 0 | 0
[5 empty] | 2014-06-26 | 20時 | 0 | 0 | 0 | 0 | 0
[5 empty] | 2014-06-26 | 21時 | 0 | 0 | 0 | 0 | 0
[5 empty] | 2014-06-26 | 22時 | 0 | 0 | 0 | 0 | 0
[5 empty] | 2014-06-26 | 23時 | 0 | 0 | 0 | 0 | 0
[5 empty] | 2014-06-27 | 0時 | 0 | 0 | 0 | 0 | 0
[5 empty] | 2014-06-27 | 1時 | 0 | 0 | 0 | 0 | 0
[5 empty] | 2014-06-27 | 2時 | 0 | 0 | 0 | 0 | 0
[5 empty] | 2014-06-27 | 3時 | 0 | 0 | 0 | 0 | 0
[5 empty] | 2014-06-27 | 4時 | 0 | 0 | 0 | 0 | 0
[5 empty] | 2014-06-27 | 5時 | 0 | 0 | 0 | 0 | 0
[5 empty] | 2014-06-27 | 6時 | 0 | 0 | 0 | 0 | 0
[5 empty] | 2014-06-27 | 7時 | 0 | 0 | 0 | 0 | 0
[5 empty] | 2014-06-27 | 8時 | 0 | 0 | 0 | 0 | 0
[5 empty] | 2014-06-27 | 9時 | 0 | 0 | 0 | 0 | 0
[5 empty] | 2014-06-27 | 10時 | 0 | 0 | 0 | 0 | 0
[5 empty] | 2014-06-27 | 11時 | 0 | 0 | 0 | 0 | 0
[5 empty] | 2014-06-27 | 12時 | 0 | 0 | 0 | 0 | 0
[5 empty] | 2014-06-27 | 13時 | 0 | 0 | 0 | 0 | 0
[5 empty] | 2014-06-27 | 14時 | 0 | 0 | 0 | 0 | 0
[5 empty] | 2014-06-27 | 15時 | 0 | 0 | 0 | 0 | 0
[5 empty] | 2014-06-27 | 16時 | 0 | 0 | 0 | 0 | 0
[5 empty] | 2014-06-27 | 17時 | 0 | 0 | 0 | 0 | 0
[5 empty] | 2014-06-27 | 18時 | 0 | 0 | 0 | 0 | 0
[5 empty] | 2014-06-27 | 19時 | 0 | 0 | 0 | 0 | 0
[5 empty] | 2014-06-27 | 20時 | 0 | 0 | 0 | 0 | 0
[5 empty] | 2014-06-27 | 21時 | 0 | 0 | 0 | 0 | 0
[5 empty] | 2014-06-27 | 22時 | 0 | 0 | 0 | 0 | 0
[5 empty] | 2014-06-27 | 23時 | 0 | 0 | 0 | 0 | 0
[5 empty] | 2014-06-28 | 0時 | 0 | 0 | 0 | 0 | 0
[5 empty] | 2014-06-28 | 1時 | 0 | 0 | 0 | 0 | 0
[5 empty] | 2014-06-28 | 2時 | 0 | 0 | 0 | 0 | 0
[5 empty] | 2014-06-28 | 3時 | 0 | 0 | 0 | 0 | 0
[5 empty] | 2014-06-28 | 4時 | 0 | 0 | 0 | 0 | 0
[5 empty] | 2014-06-28 | 5時 | 0 | 0 | 0 | 0 | 0
[5 empty] | 2014-06-28 | 6時 | 0 | 0 | 0 | 0 | 0
[5 empty] | 2014-06-28 | 7時 | 0 | 0 | 0 | 0 | 0
[5 empty] | 2014-06-28 | 8時 | 0 | 0 | 0 | 0 | 0
[5 empty] | 2014-06-28 | 9時 | 0 | 0 | 0 | 0 | 0
[5 empty] | 2014-06-28 | 10時 | 0 | 0 | 0 | 0 | 0
[5 empty] | 2014-06-28 | 11時 | 0 | 0 | 0 | 0 | 0
[5 empty] | 2014-06-28 | 12時 | 0 | 0 | 0 | 0 | 0
[5 empty] | 2014-06-28 | 13時 | 0 | 0 | 0 | 0 | 0
[5 empty] | 2014-06-28 | 14時 | 0 | 0 | 0 | 0 | 0
[5 empty] | 2014-06-28 | 15時 | 0 | 0 | 0 | 0 | 0
[5 empty] | 2014-06-28 | 16時 | 0 | 0 | 0 | 0 | 0
[5 empty] | 2014-06-28 | 17時 | 0 | 0 | 0 | 0 | 0
[5 empty] | 2014-06-28 | 18時 | 0 | 0 | 0 | 0 | 0
[5 empty] | 2014-06-28 | 19時 | 0 | 0 | 0 | 0 | 0
[5 empty] | 2014-06-28 | 20時 | 0 | 0 | 0 | 0 | 0
[5 empty] | 2014-06-28 | 21時 | 0 | 0 | 0 | 0 | 0
[5 empty] | 2014-06-28 | 22時 | 0 | 0 | 0 | 0 | 0
[5 empty] | 2014-06-28 | 23時 | 0 | 0 | 0 | 0 | 0
[5 empty] | 2014-06-29 | 0時 | 0 | 0 | 0 | 0 | 0
[5 empty] | 2014-06-29 | 1時 | 0 | 0 | 0 | 0 | 0
[5 empty] | 2014-06-29 | 2時 | 0 | 0 | 0 | 0 | 0
[5 empty] | 2014-06-29 | 3時 | 0 | 0 | 0 | 0 | 0
[5 empty] | 2014-06-29 | 4時 | 0 | 0 | 0 | 0 | 0
[5 empty] | 2014-06-29 | 5時 | 0 | 0 | 0 | 0 | 0
[5 empty] | 2014-06-29 | 6時 | 0 | 0 | 0 | 0 | 0
[5 empty] | 2014-06-29 | 7時 | 0 | 0 | 0 | 0 | 0
[5 empty] | 2014-06-29 | 8時 | 0 | 0 | 0 | 0 | 0
[5 empty] | 2014-06-29 | 9時 | 0 | 0 | 0 | 0 | 0
[5 empty] | 2014-06-29 | 10時 | 0 | 0 | 0 | 0 | 0
[5 empty] | 2014-06-29 | 11時 | 0 | 0 | 0 | 0 | 0
[5 empty] | 2014-06-29 | 12時 | 0 | 0 | 0 | 0 | 0
[5 empty] | 2014-06-29 | 13時 | 0 | 0 | 0 | 0 | 0
[5 empty] | 2014-06-29 | 14時 | 0 | 0 | 0 | 0 | 0
[5 empty] | 2014-06-29 | 15時 | 0 | 0 | 0 | 0 | 0
[5 empty] | 2014-06-29 | 16時 | 0 | 0 | 0 | 0 | 0
[5 empty] | 2014-06-29 | 17時 | 0 | 0 | 0 | 0 | 0
[5 empty] | 2014-06-29 | 18時 | 0 | 0 | 0 | 0 | 0
[5 empty] | 2014-06-29 | 19時 | 0 | 0 | 0 | 0 | 0
[5 empty] | 2014-06-29 | 20時 | 0 | 0 | 0 | 0 | 0
[5 empty] | 2014-06-29 | 21時 | 0 | 0 | 0 | 0 | 0
[5 empty] | 2014-06-29 | 22時 | 0 | 0 | 0 | 0 | 0
[5 empty] | 2014-06-29 | 23時 | 0 | 0 | 0 | 0 | 0
[5 empty] | 2014-06-30 | 0時 | 0 | 0 | 0 | 0 | 0
[5 empty] | 2014-06-30 | 1時 | 0 | 0 | 0 | 0 | 0
[5 empty] | 2014-06-30 | 2時 | 0 | 0 | 0 | 0 | 0
[5 empty] | 2014-06-30 | 3時 | 0 | 0 | 0 | 0 | 0
[5 empty] | 2014-06-30 | 4時 | 0 | 0 | 0 | 0 | 0
[5 empty] | 2014-06-30 | 5時 | 0 | 0 | 0 | 0 | 0
[5 empty] | 2014-06-30 | 6時 | 0 | 0 | 0 | 0 | 0
[5 empty] | 2014-06-30 | 7時 | 0 | 0 | 0 | 0 | 0
[5 empty] | 2014-06-30 | 8時 | 0 | 0 | 0 | 0 | 0
[5 empty] | 2014-06-30 | 9時 | 0 | 0 | 0 | 0 | 0
[5 empty] | 2014-06-30 | 10時 | 0 | 0 | 0 | 0 | 0
[5 empty] | 2014-06-30 | 11時 | 0 | 0 | 0 | 0 | 0
[5 empty] | 2014-06-30 | 12時 | 0 | 0 | 0 | 0 | 0
[5 empty] | 2014-06-30 | 13時 | 0 | 0 | 0 | 0 | 0
[5 empty] | 2014-06-30 | 14時 | 0 | 0 | 0 | 0 | 0
[5 empty] | 2014-06-30 | 15時 | 0 | 0 | 0 | 0 | 0
[5 empty] | 2014-06-30 | 16時 | 0 | 0 | 0 | 0 | 0
[5 empty] | 2014-06-30 | 17時 | 0 | 0 | 0 | 0 | 0
[5 empty] | 2014-06-30 | 18時 | 0 | 0 | 0 | 0 | 0
[5 empty] | 2014-06-30 | 19時 | 0 | 0 | 0 | 0 | 0
[5 empty] | 2014-06-30 | 20時 | 0 | 0 | 0 | 0 | 0
[5 empty] | 2014-06-30 | 21時 | 0 | 0 | 0 | 0 | 0
[5 empty] | 2014-06-30 | 22時 | 0 | 0 | 0 | 0 | 0
[5 empty] | 2014-06-30 | 23時 | 0 | 0 | 0 | 0 | 0
[5 empty] | 2014-07-01 | 0時 | 0 | 0 | 0 | 0 | 0
[5 empty] | 2014-07-01 | 1時 | 0 | 0 | 0 | 0 | 0
[5 empty] | 2014-07-01 | 2時 | 0 | 0 | 0 | 0 | 0
[5 empty] | 2014-07-01 | 3時 | 0 | 0 | 0 | 0 | 0
[5 empty] | 2014-07-01 | 4時 | 0 | 0 | 0 | 0 | 0
[5 empty] | 2014-07-01 | 5時 | 0 | 0 | 0 | 0 | 0
[5 empty] | 2014-07-01 | 6時 | 0 | 0 | 0 | 0 | 0
[5 empty] | 2014-07-01 | 7時 | 0 | 0 | 0 | 0 | 0
[5 empty] | 2014-07-01 | 8時 | 0 | 0 | 0 | 0 | 0
[5 empty] | 2014-07-01 | 9時 | 0 | 0 | 0 | 0 | 0
[5 empty] | 2014-07-01 | 10時 | 0 | 0 | 0 | 0 | 0
[5 empty] | 2014-07-01 | 11時 | 0 | 0 | 0 | 0 | 0
[5 empty] | 2014-07-01 | 12時 | 0 | 0 | 0 | 0 | 0
[5 empty] | 2014-07-01 | 13時 | 0 | 0 | 0 | 0 | 0
[5 empty] | 2014-07-01 | 14時 | 0 | 0 | 0 | 0 | 0
[5 empty] | 2014-07-01 | 15時 | 0 | 0 | 0 | 0 | 0
[5 empty] | 2014-07-01 | 16時 | 0 | 0 | 0 | 0 | 0
[5 empty] | 2014-07-01 | 17時 | 0 | 0 | 0 | 0 | 0
[5 empty] | 2014-07-01 | 18時 | 0 | 0 | 0 | 0 | 0
[5 empty] | 2014-07-01 | 19時 | 0 | 0 | 0 | 0 | 0
[5 empty] | 2014-07-01 | 20時 | 0 | 0 | 0 | 0 | 0
[5 empty] | 2014-07-01 | 21時 | 0 | 0 | 0 | 0 | 0
[5 empty] | 2014-07-01 | 22時 | 0 | 0 | 0 | 0 | 0
[5 empty] | 2014-07-01 | 23時 | 0 | 0 | 0 | 0 | 0
[5 empty] | 2014-07-02 | 0時 | 0 | 0 | 0 | 0 | 0
[5 empty] | 2014-07-02 | 1時 | 0 | 0 | 0 | 0 | 0
[5 empty] | 2014-07-02 | 2時 | 0 | 0 | 0 | 0 | 0
[5 empty] | 2014-07-02 | 3時 | 0 | 0 | 0 | 0 | 0
[5 empty] | 2014-07-02 | 4時 | 0 | 0 | 0 | 0 | 0
[5 empty] | 2014-07-02 | 5時 | 0 | 0 | 0 | 0 | 0
[5 empty] | 2014-07-02 | 6時 | 0 | 0 | 0 | 0 | 0
[5 empty] | 2014-07-02 | 7時 | 0 | 0 | 0 | 0 | 0
[5 empty] | 2014-07-02 | 8時 | 0 | 0 | 0 | 0 | 0
[5 empty] | 2014-07-02 | 9時 | 0 | 0 | 0 | 0 | 0
[5 empty] | 2014-07-02 | 10時 | 0 | 0 | 0 | 0 | 0
[5 empty] | 2014-07-02 | 11時 | 0 | 0 | 0 | 0 | 0
[5 empty] | 2014-07-02 | 12時 | 0 | 0 | 0 | 0 | 0
[5 empty] | 2014-07-02 | 13時 | 0 | 0 | 0 | 0 | 0
[5 empty] | 2014-07-02 | 14時 | 0 | 0 | 0 | 0 | 0
[5 empty] | 2014-07-02 | 15時 | 0 | 0 | 0 | 0 | 0
[5 empty] | 2014-07-02 | 16時 | 0 | 0 | 0 | 0 | 0
[5 empty] | 2014-07-02 | 17時 | 0 | 0 | 0 | 0 | 0
[5 empty] | 2014-07-02 | 18時 | 0 | 0 | 0 | 0 | 0
[5 empty] | 2014-07-02 | 19時 | 0 | 0 | 0 | 0 | 0
[5 empty] | 2014-07-02 | 20時 | 0 | 0 | 0 | 0 | 0
[5 empty] | 2014-07-02 | 21時 | 0 | 0 | 0 | 0 | 0
[5 empty] | 2014-07-02 | 22時 | 0 | 0 | 0 | 0 | 0
[5 empty] | 2014-07-02 | 23時 | 0 | 0 | 0 | 0 | 0
[5 empty] | 2014-07-03 | 0時 | 0 | 0 | 0 | 0 | 0
[5 empty] | 2014-07-03 | 1時 | 0 | 0 | 0 | 0 | 0
[5 empty] | 2014-07-03 | 2時 | 0 | 0 | 0 | 0 | 0
[5 empty] | 2014-07-03 | 3時 | 0 | 0 | 0 | 0 | 0
[5 empty] | 2014-07-03 | 4時 | 0 | 0 | 0 | 0 | 0
[5 empty] | 2014-07-03 | 5時 | 0 | 0 | 0 | 0 | 0
[5 empty] | 2014-07-03 | 6時 | 0 | 0 | 0 | 0 | 0
[5 empty] | 2014-07-03 | 7時 | 0 | 0 | 0 | 0 | 0
[5 empty] | 2014-07-03 | 8時 | 0 | 0 | 0 | 0 | 0
[5 empty] | 2014-07-03 | 9時 | 0 | 0 | 0 | 0 | 0
[5 empty] | 2014-07-03 | 10時 | 0 | 0 | 0 | 0 | 0
[5 empty] | 2014-07-03 | 11時 | 0 | 0 | 0 | 0 | 0
[5 empty] | 2014-07-03 | 12時 | 0 | 0 | 0 | 0 | 0
[5 empty] | 2014-07-03 | 13時 | 0 | 0 | 0 | 0 | 0
[5 empty] | 2014-07-03 | 14時 | 0 | 0 | 0 | 0 | 0
[5 empty] | 2014-07-03 | 15時 | 0 | 0 | 0 | 0 | 0
[5 empty] | 2014-07-03 | 16時 | 0 | 0 | 0 | 0 | 0
[5 empty] | 2014-07-03 | 17時 | 0 | 0 | 0 | 0 | 0
[5 empty] | 2014-07-03 | 18時 | 0 | 0 | 0 | 0 | 0
[5 empty] | 2014-07-03 | 19時 | 0 | 0 | 0 | 0 | 0
[5 empty] | 2014-07-03 | 20時 | 0 | 0 | 0 | 0 | 0
[5 empty] | 2014-07-03 | 21時 | 0 | 0 | 0 | 0 | 0
[5 empty] | 2014-07-03 | 22時 | 0 | 0 | 0 | 0 | 0
[5 empty] | 2014-07-03 | 23時 | 0 | 0 | 0 | 0 | 0
[5 empty] | 2014-07-04 | 0時 | 0 | 0 | 0 | 0 | 0
[5 empty] | 2014-07-04 | 1時 | 0 | 0 | 0 | 0 | 0
[5 empty] | 2014-07-04 | 2時 | 0 | 0 | 0 | 0 | 0
[5 empty] | 2014-07-04 | 3時 | 0 | 0 | 0 | 0 | 0
[5 empty] | 2014-07-04 | 4時 | 0 | 0 | 0 | 0 | 0
[5 empty] | 2014-07-04 | 5時 | 0 | 0 | 0 | 0 | 0
[5 empty] | 2014-07-04 | 6時 | 0 | 0 | 0 | 0 | 0
[5 empty] | 2014-07-04 | 7時 | 0 | 0 | 0 | 0 | 0
[5 empty] | 2014-07-04 | 8時 | 0 | 0 | 0 | 0 | 0
[5 empty] | 2014-07-04 | 9時 | 0 | 0 | 0 | 0 | 0
[5 empty] | 2014-07-04 | 10時 | 0 | 0 | 0 | 0 | 0
[5 empty] | 2014-07-04 | 11時 | 0 | 0 | 0 | 0 | 0
[5 empty] | 2014-07-04 | 12時 | 0 | 0 | 0 | 0 | 0
[5 empty] | 2014-07-04 | 13時 | 0 | 0 | 0 | 0 | 0
[5 empty] | 2014-07-04 | 14時 | 0 | 0 | 0 | 0 | 0
[5 empty] | 2014-07-04 | 15時 | 0 | 0 | 0 | 0 | 0
[5 empty] | 2014-07-04 | 16時 | 0 | 0 | 0 | 0 | 0
[5 empty] | 2014-07-04 | 17時 | 0 | 0 | 0 | 0 | 0
[5 empty] | 2014-07-04 | 18時 | 0 | 0 | 0 | 0 | 0
[5 empty] | 2014-07-04 | 19時 | 0 | 0 | 0 | 0 | 0
[5 empty] | 2014-07-04 | 20時 | 0 | 0 | 0 | 0 | 0
[5 empty] | 2014-07-04 | 21時 | 0 | 0 | 0 | 0 | 0
[5 empty] | 2014-07-04 | 22時 | 0 | 0 | 0 | 0 | 0
[5 empty] | 2014-07-04 | 23時 | 0 | 0 | 0 | 0 | 0
[5 empty] | 2014-07-05 | 0時 | 0 | 0 | 0 | 0 | 0
[5 empty] | 2014-07-05 | 1時 | 0 | 0 | 0 | 0 | 0
[5 empty] | 2014-07-05 | 2時 | 0 | 0 | 0 | 0 | 0
[5 empty] | 2014-07-05 | 3時 | 0 | 0 | 0 | 0 | 0
[5 empty] | 2014-07-05 | 4時 | 0 | 0 | 0 | 0 | 0
[5 empty] | 2014-07-05 | 5時 | 0 | 0 | 0 | 0 | 0
[5 empty] | 2014-07-05 | 6時 | 0 | 0 | 0 | 0 | 0
[5 empty] | 2014-07-05 | 7時 | 0 | 0 | 0 | 0 | 0
[5 empty] | 2014-07-05 | 8時 | 0 | 0 | 0 | 0 | 0
[5 empty] | 2014-07-05 | 9時 | 0 | 0 | 0 | 0 | 0
[5 empty] | 2014-07-05 | 10時 | 0 | 0 | 0 | 0 | 0
[5 empty] | 2014-07-05 | 11時 | 0 | 0 | 0 | 0 | 0
[5 empty] | 2014-07-05 | 12時 | 0 | 0 | 0 | 0 | 0
[5 empty] | 2014-07-05 | 13時 | 0 | 0 | 0 | 0 | 0
[5 empty] | 2014-07-05 | 14時 | 0 | 0 | 0 | 0 | 0
[5 empty] | 2014-07-05 | 15時 | 0 | 0 | 0 | 0 | 0
[5 empty] | 2014-07-05 | 16時 | 0 | 0 | 0 | 0 | 0
[5 empty] | 2014-07-05 | 17時 | 0 | 0 | 0 | 0 | 0
[5 empty] | 2014-07-05 | 18時 | 0 | 0 | 0 | 0 | 0
[5 empty] | 2014-07-05 | 19時 | 0 | 0 | 0 | 0 | 0
[5 empty] | 2014-07-05 | 20時 | 0 | 0 | 0 | 0 | 0
[5 empty] | 2014-07-05 | 21時 | 0 | 0 | 0 | 0 | 0
[5 empty] | 2014-07-05 | 22時 | 0 | 0 | 0 | 0 | 0
[5 empty] | 2014-07-05 | 23時 | 0 | 0 | 0 | 0 | 0
[5 empty] | 2014-07-06 | 0時 | 0 | 0 | 0 | 0 | 0
[5 empty] | 2014-07-06 | 1時 | 0 | 0 | 0 | 0 | 0
[5 empty] | 2014-07-06 | 2時 | 0 | 0 | 0 | 0 | 0
[5 empty] | 2014-07-06 | 3時 | 0 | 0 | 0 | 0 | 0
[5 empty] | 2014-07-06 | 4時 | 0 | 0 | 0 | 0 | 0
[5 empty] | 2014-07-06 | 5時 | 0 | 0 | 0 | 0 | 0
[5 empty] | 2014-07-06 | 6時 | 0 | 0 | 0 | 0 | 0
[5 empty] | 2014-07-06 | 7時 | 0 | 0 | 0 | 0 | 0
[5 empty] | 2014-07-06 | 8時 | 0 | 0 | 0 | 0 | 0
[5 empty] | 2014-07-06 | 9時 | 0 | 0 | 0 | 0 | 0
[5 empty] | 2014-07-06 | 10時 | 0 | 0 | 0 | 0 | 0
[5 empty] | 2014-07-06 | 11時 | 0 | 0 | 0 | 0 | 0
[5 empty] | 2014-07-06 | 12時 | 0 | 0 | 0 | 0 | 0
[5 empty] | 2014-07-06 | 13時 | 0 | 0 | 0 | 0 | 0
[5 empty] | 2014-07-06 | 14時 | 0 | 0 | 0 | 0 | 0
[5 empty] | 2014-07-06 | 15時 | 0 | 0 | 0 | 0 | 0
[5 empty] | 2014-07-06 | 16時 | 0 | 0 | 0 | 0 | 0
[5 empty] | 2014-07-06 | 17時 | 0 | 0 | 0 | 0 | 0
[5 empty] | 2014-07-06 | 18時 | 0 | 0 | 0 | 0 | 0
[5 empty] | 2014-07-06 | 19時 | 0 | 0 | 0 | 0 | 0
[5 empty] | 2014-07-06 | 20時 | 0 | 0 | 0 | 0 | 0
[5 empty] | 2014-07-06 | 21時 | 0 | 0 | 0 | 0 | 0
[5 empty] | 2014-07-06 | 22時 | 0 | 0 | 0 | 0 | 0
[5 empty] | 2014-07-06 | 23時 | 0 | 0 | 0 | 0 | 0
[5 empty] | 2014-07-07 | 0時 | 0 | 0 | 0 | 0 | 0
[5 empty] | 2014-07-07 | 1時 | 0 | 0 | 0 | 0 | 0
[5 empty] | 2014-07-07 | 2時 | 0 | 0 | 0 | 0 | 0
[5 empty] | 2014-07-07 | 3時 | 0 | 0 | 0 | 0 | 0
[5 empty] | 2014-07-07 | 4時 | 0 | 0 | 0 | 0 | 0
[5 empty] | 2014-07-07 | 5時 | 0 | 0 | 0 | 0 | 0
[5 empty] | 2014-07-07 | 6時 | 0 | 0 | 0 | 0 | 0
[5 empty] | 2014-07-07 | 7時 | 0 | 0 | 0 | 0 | 0
[5 empty] | 2014-07-07 | 8時 | 0 | 0 | 0 | 0 | 0
[5 empty] | 2014-07-07 | 9時 | 0 | 0 | 0 | 0 | 0
[5 empty] | 2014-07-07 | 10時 | 0 | 0 | 0 | 0 | 0
[5 empty] | 2014-07-07 | 11時 | 0 | 0 | 0 | 0 | 0
[5 empty] | 2014-07-07 | 12時 | 0 | 0 | 0 | 0 | 0
[5 empty] | 2014-07-07 | 13時 | 0 | 0 | 0 | 0 | 0
[5 empty] | 2014-07-07 | 14時 | 0 | 0 | 0 | 0 | 0
[5 empty] | 2014-07-07 | 15時 | 0 | 0 | 0 | 0 | 0
[5 empty] | 2014-07-07 | 16時 | 0 | 0 | 0 | 0 | 0
[5 empty] | 2014-07-07 | 17時 | 0 | 0 | 0 | 0 | 0
[5 empty] | 2014-07-07 | 18時 | 0 | 0 | 0 | 0 | 0
[5 empty] | 2014-07-07 | 19時 | 0 | 0 | 0 | 0 | 0
[5 empty] | 2014-07-07 | 20時 | 0 | 0 | 0 | 0 | 0
[5 empty] | 2014-07-07 | 21時 | 0 | 0 | 0 | 0 | 0
[5 empty] | 2014-07-07 | 22時 | 0 | 0 | 0 | 0 | 0
[5 empty] | 2014-07-07 | 23時 | 0 | 0 | 0 | 0 | 0
[5 empty] | 2014-07-08 | 0時 | 0 | 0 | 0 | 0 | 0
[5 empty] | 2014-07-08 | 1時 | 0 | 0 | 0 | 0 | 0
[5 empty] | 2014-07-08 | 2時 | 0 | 0 | 0 | 0 | 0
[5 empty] | 2014-07-08 | 3時 | 0 | 0 | 0 | 0 | 0
[5 empty] | 2014-07-08 | 4時 | 0 | 0 | 0 | 0 | 0
[5 empty] | 2014-07-08 | 5時 | 0 | 0 | 0 | 0 | 0
[5 empty] | 2014-07-08 | 6時 | 0 | 0 | 0 | 0 | 0
[5 empty] | 2014-07-08 | 7時 | 0 | 0 | 0 | 0 | 0
[5 empty] | 2014-07-08 | 8時 | 0 | 0 | 0 | 0 | 0
[5 empty] | 2014-07-08 | 9時 | 0 | 0 | 0 | 0 | 0
[5 empty] | 2014-07-08 | 10時 | 0 | 0 | 0 | 0 | 0
[5 empty] | 2014-07-08 | 11時 | 0 | 0 | 0 | 0 | 0
[5 empty] | 2014-07-08 | 12時 | 0 | 0 | 0 | 0 | 0
[5 empty] | 2014-07-08 | 13時 | 0 | 0 | 0 | 0 | 0
[5 empty] | 2014-07-08 | 14時 | 0 | 0 | 0 | 0 | 0
[5 empty] | 2014-07-08 | 15時 | 0 | 0 | 0 | 0 | 0
[5 empty] | 2014-07-08 | 16時 | 0 | 0 | 0 | 0 | 0
[5 empty] | 2014-07-08 | 17時 | 0 | 0 | 0 | 0 | 0
[5 empty] | 2014-07-08 | 18時 | 0 | 0 | 0 | 0 | 0
[5 empty] | 2014-07-08 | 19時 | 0 | 0 | 0 | 0 | 0
[5 empty] | 2014-07-08 | 20時 | 0 | 0 | 0 | 0 | 0
[5 empty] | 2014-07-08 | 21時 | 0 | 0 | 0 | 0 | 0
[5 empty] | 2014-07-08 | 22時 | 0 | 0 | 0 | 0 | 0
[5 empty] | 2014-07-08 | 23時 | 0 | 0 | 0 | 0 | 0
[5 empty] | 2014-07-09 | 0時 | 0 | 0 | 0 | 0 | 0
[5 empty] | 2014-07-09 | 1時 | 0 | 0 | 0 | 0 | 0
[5 empty] | 2014-07-09 | 2時 | 0 | 0 | 0 | 0 | 0
[5 empty] | 2014-07-09 | 3時 | 0 | 0 | 0 | 0 | 0
[5 empty] | 2014-07-09 | 4時 | 0 | 0 | 0 | 0 | 0
[5 empty] | 2014-07-09 | 5時 | 0 | 0 | 0 | 0 | 0
[5 empty] | 2014-07-09 | 6時 | 0 | 0 | 0 | 0 | 0
[5 empty] | 2014-07-09 | 7時 | 0 | 0 | 0 | 0 | 0
[5 empty] | 2014-07-09 | 8時 | 0 | 0 | 0 | 0 | 0
[5 empty] | 2014-07-09 | 9時 | 0 | 0 | 0 | 0 | 0
[5 empty] | 2014-07-09 | 10時 | 0 | 0 | 0 | 0 | 0
[5 empty] | 2014-07-09 | 11時 | 0 | 0 | 0 | 0 | 0
[5 empty] | 2014-07-09 | 12時 | 0 | 0 | 0 | 0 | 0
[5 empty] | 2014-07-09 | 13時 | 0 | 0 | 0 | 0 | 0
[5 empty] | 2014-07-09 | 14時 | 0 | 0 | 0 | 0 | 0
[5 empty] | 2014-07-09 | 15時 | 0 | 0 | 0 | 0 | 0
[5 empty] | 2014-07-09 | 16時 | 0 | 0 | 0 | 0 | 0
[5 empty] | 2014-07-09 | 17時 | 0 | 0 | 0 | 0 | 0
[5 empty] | 2014-07-09 | 18時 | 0 | 0 | 0 | 0 | 0
[5 empty] | 2014-07-09 | 19時 | 0 | 0 | 0 | 0 | 0
[5 empty] | 2014-07-09 | 20時 | 0 | 0 | 0 | 0 | 0
[5 empty] | 2014-07-09 | 21時 | 0 | 0 | 0 | 0 | 0
[5 empty] | 2014-07-09 | 22時 | 0 | 0 | 0 | 0 | 0
[5 empty] | 2014-07-09 | 23時 | 0 | 0 | 0 | 0 | 0
[5 empty] | 2014-07-10 | 0時 | 0 | 0 | 0 | 0 | 0
[5 empty] | 2014-07-10 | 1時 | 0 | 0 | 0 | 0 | 0
[5 empty] | 2014-07-10 | 2時 | 0 | 0 | 0 | 0 | 0
[5 empty] | 2014-07-10 | 3時 | 0 | 0 | 0 | 0 | 0
[5 empty] | 2014-07-10 | 4時 | 0 | 0 | 0 | 0 | 0
[5 empty] | 2014-07-10 | 5時 | 0 | 0 | 0 | 0 | 0
[5 empty] | 2014-07-10 | 6時 | 0 | 0 | 0 | 0 | 0
[5 empty] | 2014-07-10 | 7時 | 0 | 0 | 0 | 0 | 0
[5 empty] | 2014-07-10 | 8時 | 0 | 0 | 0 | 0 | 0
[5 empty] | 2014-07-10 | 9時 | 0 | 0 | 0 | 0 | 0
[5 empty] | 2014-07-10 | 10時 | 0 | 0 | 0 | 0 | 0
[5 empty] | 2014-07-10 | 11時 | 0 | 0 | 0 | 0 | 0
[5 empty] | 2014-07-10 | 12時 | 0 | 0 | 0 | 0 | 0
[5 empty] | 2014-07-10 | 13時 | 0 | 0 | 0 | 0 | 0
[5 empty] | 2014-07-10 | 14時 | 0 | 0 | 0 | 0 | 0
[5 empty] | 2014-07-10 | 15時 | 0 | 0 | 0 | 0 | 0
[5 empty] | 2014-07-10 | 16時 | 0 | 0 | 0 | 0 | 0
[5 empty] | 2014-07-10 | 17時 | 0 | 0 | 0 | 0 | 0
[5 empty] | 2014-07-10 | 18時 | 0 | 0 | 0 | 0 | 0
[5 empty] | 2014-07-10 | 19時 | 0 | 0 | 0 | 0 | 0
[5 empty] | 2014-07-10 | 20時 | 0 | 0 | 0 | 0 | 0
[5 empty] | 2014-07-10 | 21時 | 0 | 0 | 0 | 0 | 0
[5 empty] | 2014-07-10 | 22時 | 0 | 0 | 0 | 0 | 0
[5 empty] | 2014-07-10 | 23時 | 0 | 0 | 0 | 0 | 0
[5 empty] | 2014-07-11 | 0時 | 0 | 0 | 0 | 0 | 0
[5 empty] | 2014-07-11 | 1時 | 0 | 0 | 0 | 0 | 0
[5 empty] | 2014-07-11 | 2時 | 0 | 0 | 0 | 0 | 0
[5 empty] | 2014-07-11 | 3時 | 0 | 0 | 0 | 0 | 0
[5 empty] | 2014-07-11 | 4時 | 0 | 0 | 0 | 0 | 0
[5 empty] | 2014-07-11 | 5時 | 0 | 0 | 0 | 0 | 0
[5 empty] | 2014-07-11 | 6時 | 0 | 0 | 0 | 0 | 0
[5 empty] | 2014-07-11 | 7時 | 0 | 0 | 0 | 0 | 0
[5 empty] | 2014-07-11 | 8時 | 0 | 0 | 0 | 0 | 0
[5 empty] | 2014-07-11 | 9時 | 0 | 0 | 0 | 0 | 0
[5 empty] | 2014-07-11 | 10時 | 0 | 0 | 0 | 0 | 0
[5 empty] | 2014-07-11 | 11時 | 0 | 0 | 0 | 0 | 0
[5 empty] | 2014-07-11 | 12時 | 0 | 0 | 0 | 0 | 0
[5 empty] | 2014-07-11 | 13時 | 0 | 0 | 0 | 0 | 0
[5 empty] | 2014-07-11 | 14時 | 0 | 0 | 0 | 0 | 0
[5 empty] | 2014-07-11 | 15時 | 0 | 0 | 0 | 0 | 0
[5 empty] | 2014-07-11 | 16時 | 0 | 0 | 0 | 0 | 0
[5 empty] | 2014-07-11 | 17時 | 0 | 0 | 0 | 0 | 0
[5 empty] | 2014-07-11 | 18時 | 0 | 0 | 0 | 0 | 0
[5 empty] | 2014-07-11 | 19時 | 0 | 0 | 0 | 0 | 0
[5 empty] | 2014-07-11 | 20時 | 0 | 0 | 0 | 0 | 0
[5 empty] | 2014-07-11 | 21時 | 0 | 0 | 0 | 0 | 0
[5 empty] | 2014-07-11 | 22時 | 0 | 0 | 0 | 0 | 0
[5 empty] | 2014-07-11 | 23時 | 0 | 0 | 0 | 0 | 0
[5 empty] | 2014-07-12 | 0時 | 0 | 0 | 0 | 0 | 0
[5 empty] | 2014-07-12 | 1時 | 0 | 0 | 0 | 0 | 0
[5 empty] | 2014-07-12 | 2時 | 0 | 0 | 0 | 0 | 0
[5 empty] | 2014-07-12 | 3時 | 0 | 0 | 0 | 0 | 0
[5 empty] | 2014-07-12 | 4時 | 0 | 0 | 0 | 0 | 0
[5 empty] | 2014-07-12 | 5時 | 0 | 0 | 0 | 0 | 0
[5 empty] | 2014-07-12 | 6時 | 0 | 0 | 0 | 0 | 0
[5 empty] | 2014-07-12 | 7時 | 0 | 0 | 0 | 0 | 0
[5 empty] | 2014-07-12 | 8時 | 0 | 0 | 0 | 0 | 0
[5 empty] | 2014-07-12 | 9時 | 0 | 0 | 0 | 0 | 0
[5 empty] | 2014-07-12 | 10時 | 0 | 0 | 0 | 0 | 0
[5 empty] | 2014-07-12 | 11時 | 0 | 0 | 0 | 0 | 0
[5 empty] | 2014-07-12 | 12時 | 0 | 0 | 0 | 0 | 0
[5 empty] | 2014-07-12 | 13時 | 0 | 0 | 0 | 0 | 0
[5 empty] | 2014-07-12 | 14時 | 0 | 0 | 0 | 0 | 0
[5 empty] | 2014-07-12 | 15時 | 0 | 0 | 0 | 0 | 0
[5 empty] | 2014-07-12 | 16時 | 0 | 0 | 0 | 0 | 0
[5 empty] | 2014-07-12 | 17時 | 0 | 0 | 0 | 0 | 0
[5 empty] | 2014-07-12 | 18時 | 0 | 0 | 0 | 0 | 0
[5 empty] | 2014-07-12 | 19時 | 0 | 0 | 0 | 0 | 0
[5 empty] | 2014-07-12 | 20時 | 0 | 0 | 0 | 0 | 0
[5 empty] | 2014-07-12 | 21時 | 0 | 0 | 0 | 0 | 0
[5 empty] | 2014-07-12 | 22時 | 0 | 0 | 0 | 0 | 0
[5 empty] | 2014-07-12 | 23時 | 0 | 0 | 0 | 0 | 0
[5 empty] | 2014-07-13 | 0時 | 0 | 0 | 0 | 0 | 0
[5 empty] | 2014-07-13 | 1時 | 0 | 0 | 0 | 0 | 0
[5 empty] | 2014-07-13 | 2時 | 0 | 0 | 0 | 0 | 0
[5 empty] | 2014-07-13 | 3時 | 0 | 0 | 0 | 0 | 0
[5 empty] | 2014-07-13 | 4時 | 0 | 0 | 0 | 0 | 0
[5 empty] | 2014-07-13 | 5時 | 0 | 0 | 0 | 0 | 0
[5 empty] | 2014-07-13 | 6時 | 0 | 0 | 0 | 0 | 0
[5 empty] | 2014-07-13 | 7時 | 0 | 0 | 0 | 0 | 0
[5 empty] | 2014-07-13 | 8時 | 0 | 0 | 0 | 0 | 0
[5 empty] | 2014-07-13 | 9時 | 0 | 0 | 0 | 0 | 0
[5 empty] | 2014-07-13 | 10時 | 0 | 0 | 0 | 0 | 0
[5 empty] | 2014-07-13 | 11時 | 0 | 0 | 0 | 0 | 0
[5 empty] | 2014-07-13 | 12時 | 0 | 0 | 0 | 0 | 0
[5 empty] | 2014-07-13 | 13時 | 0 | 0 | 0 | 0 | 0
[5 empty] | 2014-07-13 | 14時 | 0 | 0 | 0 | 0 | 0
[5 empty] | 2014-07-13 | 15時 | 0 | 0 | 0 | 0 | 0
[5 empty] | 2014-07-13 | 16時 | 0 | 0 | 0 | 0 | 0
[5 empty] | 2014-07-13 | 17時 | 0 | 0 | 0 | 0 | 0
[5 empty] | 2014-07-13 | 18時 | 0 | 0 | 0 | 0 | 0
[5 empty] | 2014-07-13 | 19時 | 0 | 0 | 0 | 0 | 0
[5 empty] | 2014-07-13 | 20時 | 0 | 0 | 0 | 0 | 0
[5 empty] | 2014-07-13 | 21時 | 0 | 0 | 0 | 0 | 0
[5 empty] | 2014-07-13 | 22時 | 0 | 0 | 0 | 0 | 0
[5 empty] | 2014-07-13 | 23時 | 0 | 0 | 0 | 0 | 0
[5 empty] | 2014-07-14 | 0時 | 0 | 0 | 0 | 0 | 0
[5 empty] | 2014-07-14 | 1時 | 0 | 0 | 0 | 0 | 0
[5 empty] | 2014-07-14 | 2時 | 0 | 0 | 0 | 0 | 0
[5 empty] | 2014-07-14 | 3時 | 0 | 0 | 0 | 0 | 0
[5 empty] | 2014-07-14 | 4時 | 0 | 0 | 0 | 0 | 0
[5 empty] | 2014-07-14 | 5時 | 0 | 0 | 0 | 0 | 0
[5 empty] | 2014-07-14 | 6時 | 0 | 0 | 0 | 0 | 0
[5 empty] | 2014-07-14 | 7時 | 0 | 0 | 0 | 0 | 0
[5 empty] | 2014-07-14 | 8時 | 0 | 0 | 0 | 0 | 0
[5 empty] | 2014-07-14 | 9時 | 0 | 0 | 0 | 0 | 0
[5 empty] | 2014-07-14 | 10時 | 0 | 0 | 0 | 0 | 0
[5 empty] | 2014-07-14 | 11時 | 0 | 0 | 0 | 0 | 0
[5 empty] | 2014-07-14 | 12時 | 0 | 0 | 0 | 0 | 0
[5 empty] | 2014-07-14 | 13時 | 0 | 0 | 0 | 0 | 0
[5 empty] | 2014-07-14 | 14時 | 0 | 0 | 0 | 0 | 0
[5 empty] | 2014-07-14 | 15時 | 0 | 0 | 0 | 0 | 0
[5 empty] | 2014-07-14 | 16時 | 0 | 0 | 0 | 0 | 0
[5 empty] | 2014-07-14 | 17時 | 0 | 0 | 0 | 0 | 0
[5 empty] | 2014-07-14 | 18時 | 0 | 0 | 0 | 0 | 0
[5 empty] | 2014-07-14 | 19時 | 0 | 0 | 0 | 0 | 0
[5 empty] | 2014-07-14 | 20時 | 0 | 0 | 0 | 0 | 0
[5 empty] | 2014-07-14 | 21時 | 0 | 0 | 0 | 0 | 0
[5 empty] | 2014-07-14 | 22時 | 0 | 0 | 0 | 0 | 0
[5 empty] | 2014-07-14 | 23時 | 0 | 0 | 0 | 0 | 0
[5 empty] | 2014-07-15 | 0時 | 0 | 0 | 0 | 0 | 0
[5 empty] | 2014-07-15 | 1時 | 0 | 0 | 0 | 0 | 0
[5 empty] | 2014-07-15 | 2時 | 0 | 0 | 0 | 0 | 0
[5 empty] | 2014-07-15 | 3時 | 0 | 0 | 0 | 0 | 0
[5 empty] | 2014-07-15 | 4時 | 0 | 0 | 0 | 0 | 0
[5 empty] | 2014-07-15 | 5時 | 0 | 0 | 0 | 0 | 0
[5 empty] | 2014-07-15 | 6時 | 0 | 0 | 0 | 0 | 0
[5 empty] | 2014-07-15 | 7時 | 0 | 0 | 0 | 0 | 0
[5 empty] | 2014-07-15 | 8時 | 0 | 0 | 0 | 0 | 0
[5 empty] | 2014-07-15 | 9時 | 0 | 0 | 0 | 0 | 0
[5 empty] | 2014-07-15 | 10時 | 0 | 0 | 0 | 0 | 0
[5 empty] | 2014-07-15 | 11時 | 0 | 0 | 0 | 0 | 0
[5 empty] | 2014-07-15 | 12時 | 0 | 0 | 0 | 0 | 0
[5 empty] | 2014-07-15 | 13時 | 0 | 0 | 0 | 0 | 0
[5 empty] | 2014-07-15 | 14時 | 0 | 0 | 0 | 0 | 0
[5 empty] | 2014-07-15 | 15時 | 0 | 0 | 0 | 0 | 0
[5 empty] | 2014-07-15 | 16時 | 0 | 0 | 0 | 0 | 0
[5 empty] | 2014-07-15 | 17時 | 0 | 0 | 0 | 0 | 0
[5 empty] | 2014-07-15 | 18時 | 0 | 0 | 0 | 0 | 0
[5 empty] | 2014-07-15 | 19時 | 0 | 0 | 0 | 0 | 0
[5 empty] | 2014-07-15 | 20時 | 0 | 0 | 0 | 0 | 0
[5 empty] | 2014-07-15 | 21時 | 0 | 0 | 0 | 0 | 0
[5 empty] | 2014-07-15 | 22時 | 0 | 0 | 0 | 0 | 0
[5 empty] | 2014-07-15 | 23時 | 0 | 0 | 0 | 0 | 0
[5 empty] | 2014-07-16 | 0時 | 0 | 0 | 0 | 0 | 0
[5 empty] | 2014-07-16 | 1時 | 0 | 0 | 0 | 0 | 0
[5 empty] | 2014-07-16 | 2時 | 0 | 0 | 0 | 0 | 0
[5 empty] | 2014-07-16 | 3時 | 0 | 0 | 0 | 0 | 0
[5 empty] | 2014-07-16 | 4時 | 0 | 0 | 0 | 0 | 0
[5 empty] | 2014-07-16 | 5時 | 0 | 0 | 0 | 0 | 0
[5 empty] | 2014-07-16 | 6時 | 0 | 0 | 0 | 0 | 0
[5 empty] | 2014-07-16 | 7時 | 0 | 0 | 0 | 0 | 0
[5 empty] | 2014-07-16 | 8時 | 0 | 0 | 0 | 0 | 0
[5 empty] | 2014-07-16 | 9時 | 0 | 0 | 0 | 0 | 0
[5 empty] | 2014-07-16 | 10時 | 0 | 0 | 0 | 0 | 0
[5 empty] | 2014-07-16 | 11時 | 0 | 0 | 0 | 0 | 0
[5 empty] | 2014-07-16 | 12時 | 0 | 0 | 0 | 0 | 0
[5 empty] | 2014-07-16 | 13時 | 0 | 0 | 0 | 0 | 0
[5 empty] | 2014-07-16 | 14時 | 0 | 0 | 0 | 0 | 0
[5 empty] | 2014-07-16 | 15時 | 0 | 0 | 0 | 0 | 0
[5 empty] | 2014-07-16 | 16時 | 0 | 0 | 0 | 0 | 0
[5 empty] | 2014-07-16 | 17時 | 0 | 0 | 0 | 0 | 0
[5 empty] | 2014-07-16 | 18時 | 0 | 0 | 0 | 0 | 0
[5 empty] | 2014-07-16 | 19時 | 0 | 0 | 0 | 0 | 0
[5 empty] | 2014-07-16 | 20時 | 0 | 0 | 0 | 0 | 0
[5 empty] | 2014-07-16 | 21時 | 0 | 0 | 0 | 0 | 0
[5 empty] | 2014-07-16 | 22時 | 0 | 0 | 0 | 0 | 0
[5 empty] | 2014-07-16 | 23時 | 0 | 0 | 0 | 0 | 0
[5 empty] | 2014-07-17 | 0時 | 0 | 0 | 0 | 0 | 0
[5 empty] | 2014-07-17 | 1時 | 0 | 0 | 0 | 0 | 0
[5 empty] | 2014-07-17 | 2時 | 0 | 0 | 0 | 0 | 0
[5 empty] | 2014-07-17 | 3時 | 0 | 0 | 0 | 0 | 0
[5 empty] | 2014-07-17 | 4時 | 0 | 0 | 0 | 0 | 0
[5 empty] | 2014-07-17 | 5時 | 0 | 0 | 0 | 0 | 0
[5 empty] | 2014-07-17 | 6時 | 0 | 0 | 0 | 0 | 0
[5 empty] | 2014-07-17 | 7時 | 0 | 0 | 0 | 0 | 0
[5 empty] | 2014-07-17 | 8時 | 0 | 0 | 0 | 0 | 0
[5 empty] | 2014-07-17 | 9時 | 0 | 0 | 0 | 0 | 0
[5 empty] | 2014-07-17 | 10時 | 0 | 0 | 0 | 0 | 0
[5 empty] | 2014-07-17 | 11時 | 0 | 0 | 0 | 0 | 0
[5 empty] | 2014-07-17 | 12時 | 0 | 0 | 0 | 0 | 0
[5 empty] | 2014-07-17 | 13時 | 0 | 0 | 0 | 0 | 0
[5 empty] | 2014-07-17 | 14時 | 0 | 0 | 0 | 0 | 0
[5 empty] | 2014-07-17 | 15時 | 0 | 0 | 0 | 0 | 0
[5 empty] | 2014-07-17 | 16時 | 0 | 0 | 0 | 0 | 0
[5 empty] | 2014-07-17 | 17時 | 0 | 0 | 0 | 0 | 0
[5 empty] | 2014-07-17 | 18時 | 0 | 0 | 0 | 0 | 0
[5 empty] | 2014-07-17 | 19時 | 0 | 0 | 0 | 0 | 0
[5 empty] | 2014-07-17 | 20時 | 0 | 0 | 0 | 0 | 0
[5 empty] | 2014-07-17 | 21時 | 0 | 0 | 0 | 0 | 0
[5 empty] | 2014-07-17 | 22時 | 0 | 0 | 0 | 0 | 0
[5 empty] | 2014-07-17 | 23時 | 0 | 0 | 0 | 0 | 0
[5 empty] | 2014-07-18 | 0時 | 0 | 0 | 0 | 0 | 0
[5 empty] | 2014-07-18 | 1時 | 0 | 0 | 0 | 0 | 0
[5 empty] | 2014-07-18 | 2時 | 0 | 0 | 0 | 0 | 0
[5 empty] | 2014-07-18 | 3時 | 0 | 0 | 0 | 0 | 0
[5 empty] | 2014-07-18 | 4時 | 0 | 0 | 0 | 0 | 0
[5 empty] | 2014-07-18 | 5時 | 0 | 0 | 0 | 0 | 0
[5 empty] | 2014-07-18 | 6時 | 0 | 0 | 0 | 0 | 0
[5 empty] | 2014-07-18 | 7時 | 0 | 0 | 0 | 0 | 0
[5 empty] | 2014-07-18 | 8時 | 0 | 0 | 0 | 0 | 0
[5 empty] | 2014-07-18 | 9時 | 0 | 0 | 0 | 0 | 0
[5 empty] | 2014-07-18 | 10時 | 0 | 0 | 0 | 0 | 0
[5 empty] | 2014-07-18 | 11時 | 0 | 0 | 0 | 0 | 0
[5 empty] | 2014-07-18 | 12時 | 0 | 0 | 0 | 0 | 0
[5 empty] | 2014-07-18 | 13時 | 0 | 0 | 0 | 0 | 0
[5 empty] | 2014-07-18 | 14時 | 0 | 0 | 0 | 0 | 0
[5 empty] | 2014-07-18 | 15時 | 0 | 0 | 0 | 0 | 0
[5 empty] | 2014-07-18 | 16時 | 0 | 0 | 0 | 0 | 0
[5 empty] | 2014-07-18 | 17時 | 0 | 0 | 0 | 0 | 0
[5 empty] | 2014-07-18 | 18時 | 0 | 0 | 0 | 0 | 0
[5 empty] | 2014-07-18 | 19時 | 0 | 0 | 0 | 0 | 0
[5 empty] | 2014-07-18 | 20時 | 0 | 0 | 0 | 0 | 0
[5 empty] | 2014-07-18 | 21時 | 0 | 0 | 0 | 0 | 0
[5 empty] | 2014-07-18 | 22時 | 0 | 0 | 0 | 0 | 0
[5 empty] | 2014-07-18 | 23時 | 0 | 0 | 0 | 0 | 0
[5 empty] | 2014-07-19 | 0時 | 0 | 0 | 0 | 0 | 0
[5 empty] | 2014-07-19 | 1時 | 0 | 0 | 0 | 0 | 0
[5 empty] | 2014-07-19 | 2時 | 0 | 0 | 0 | 0 | 0
[5 empty] | 2014-07-19 | 3時 | 0 | 0 | 0 | 0 | 0
[5 empty] | 2014-07-19 | 4時 | 0 | 0 | 0 | 0 | 0
[5 empty] | 2014-07-19 | 5時 | 0 | 0 | 0 | 0 | 0
[5 empty] | 2014-07-19 | 6時 | 0 | 0 | 0 | 0 | 0
[5 empty] | 2014-07-19 | 7時 | 0 | 0 | 0 | 0 | 0
[5 empty] | 2014-07-19 | 8時 | 0 | 0 | 0 | 0 | 0
[5 empty] | 2014-07-19 | 9時 | 0 | 0 | 0 | 0 | 0
[5 empty] | 2014-07-19 | 10時 | 0 | 0 | 0 | 0 | 0
[5 empty] | 2014-07-19 | 11時 | 0 | 0 | 0 | 0 | 0
[5 empty] | 2014-07-19 | 12時 | 0 | 0 | 0 | 0 | 0
[5 empty] | 2014-07-19 | 13時 | 0 | 0 | 0 | 0 | 0
[5 empty] | 2014-07-19 | 14時 | 0 | 0 | 0 | 0 | 0
[5 empty] | 2014-07-19 | 15時 | 0 | 0 | 0 | 0 | 0
[5 empty] | 2014-07-19 | 16時 | 0 | 0 | 0 | 0 | 0
[5 empty] | 2014-07-19 | 17時 | 0 | 0 | 0 | 0 | 0
[5 empty] | 2014-07-19 | 18時 | 0 | 0 | 0 | 0 | 0
[5 empty] | 2014-07-19 | 19時 | 0 | 0 | 0 | 0 | 0
[5 empty] | 2014-07-19 | 20時 | 0 | 0 | 0 | 0 | 0
[5 empty] | 2014-07-19 | 21時 | 0 | 0 | 0 | 0 | 0
[5 empty] | 2014-07-19 | 22時 | 0 | 0 | 0 | 0 | 0
[5 empty] | 2014-07-19 | 23時 | 0 | 0 | 0 | 0 | 0
[5 empty] | 2014-07-20 | 0時 | 0 | 0 | 0 | 0 | 0
[5 empty] | 2014-07-20 | 1時 | 0 | 0 | 0 | 0 | 0
[5 empty] | 2014-07-20 | 2時 | 0 | 0 | 0 | 0 | 0
[5 empty] | 2014-07-20 | 3時 | 0 | 0 | 0 | 0 | 0
[5 empty] | 2014-07-20 | 4時 | 0 | 0 | 0 | 0 | 0
[5 empty] | 2014-07-20 | 5時 | 0 | 0 | 0 | 0 | 0
[5 empty] | 2014-07-20 | 6時 | 0 | 0 | 0 | 0 | 0
[5 empty] | 2014-07-20 | 7時 | 0 | 0 | 0 | 0 | 0
[5 empty] | 2014-07-20 | 8時 | 0 | 0 | 0 | 0 | 0
[5 empty] | 2014-07-20 | 9時 | 0 | 0 | 0 | 0 | 0
[5 empty] | 2014-07-20 | 10時 | 0 | 0 | 0 | 0 | 0
[5 empty] | 2014-07-20 | 11時 | 0 | 0 | 0 | 0 | 0
[5 empty] | 2014-07-20 | 12時 | 0 | 0 | 0 | 0 | 0
[5 empty] | 2014-07-20 | 13時 | 0 | 0 | 0 | 0 | 0
[5 empty] | 2014-07-20 | 14時 | 0 | 0 | 0 | 0 | 0
[5 empty] | 2014-07-20 | 15時 | 0 | 0 | 0 | 0 | 0
[5 empty] | 2014-07-20 | 16時 | 0 | 0 | 0 | 0 | 0
[5 empty] | 2014-07-20 | 17時 | 0 | 0 | 0 | 0 | 0
[5 empty] | 2014-07-20 | 18時 | 0 | 0 | 0 | 0 | 0
[5 empty] | 2014-07-20 | 19時 | 0 | 0 | 0 | 0 | 0
[5 empty] | 2014-07-20 | 20時 | 0 | 0 | 0 | 0 | 0
[5 empty] | 2014-07-20 | 21時 | 0 | 0 | 0 | 0 | 0
[5 empty] | 2014-07-20 | 22時 | 0 | 0 | 0 | 0 | 0
[5 empty] | 2014-07-20 | 23時 | 0 | 0 | 0 | 0 | 0
[5 empty] | 2014-07-21 | 0時 | 0 | 0 | 0 | 0 | 0
[5 empty] | 2014-07-21 | 1時 | 0 | 0 | 0 | 0 | 0
[5 empty] | 2014-07-21 | 2時 | 0 | 0 | 0 | 0 | 0
[5 empty] | 2014-07-21 | 3時 | 0 | 0 | 0 | 0 | 0
[5 empty] | 2014-07-21 | 4時 | 0 | 0 | 0 | 0 | 0
[5 empty] | 2014-07-21 | 5時 | 0 | 0 | 0 | 0 | 0
[5 empty] | 2014-07-21 | 6時 | 0 | 0 | 0 | 0 | 0
[5 empty] | 2014-07-21 | 7時 | 0 | 0 | 0 | 0 | 0
[5 empty] | 2014-07-21 | 8時 | 0 | 0 | 0 | 0 | 0
[5 empty] | 2014-07-21 | 9時 | 0 | 0 | 0 | 0 | 0
[5 empty] | 2014-07-21 | 10時 | 0 | 0 | 0 | 0 | 0
[5 empty] | 2014-07-21 | 11時 | 0 | 0 | 0 | 0 | 0
[5 empty] | 2014-07-21 | 12時 | 0 | 0 | 0 | 0 | 0
[5 empty] | 2014-07-21 | 13時 | 0 | 0 | 0 | 0 | 0
[5 empty] | 2014-07-21 | 14時 | 0 | 0 | 0 | 0 | 0
[5 empty] | 2014-07-21 | 15時 | 0 | 0 | 0 | 0 | 0
[5 empty] | 2014-07-21 | 16時 | 0 | 0 | 0 | 0 | 0
[5 empty] | 2014-07-21 | 17時 | 0 | 0 | 0 | 0 | 0
[5 empty] | 2014-07-21 | 18時 | 0 | 0 | 0 | 0 | 0
[5 empty] | 2014-07-21 | 19時 | 0 | 0 | 0 | 0 | 0
[5 empty] | 2014-07-21 | 20時 | 0 | 0 | 0 | 0 | 0
[5 empty] | 2014-07-21 | 21時 | 0 | 0 | 0 | 0 | 0
[5 empty] | 2014-07-21 | 22時 | 0 | 0 | 0 | 0 | 0
[5 empty] | 2014-07-21 | 23時 | 0 | 0 | 0 | 0 | 0
[5 empty] | 2014-07-22 | 0時 | 0 | 0 | 0 | 0 | 0
[5 empty] | 2014-07-22 | 1時 | 0 | 0 | 0 | 0 | 0
[5 empty] | 2014-07-22 | 2時 | 0 | 0 | 0 | 0 | 0
[5 empty] | 2014-07-22 | 3時 | 0 | 0 | 0 | 0 | 0
[5 empty] | 2014-07-22 | 4時 | 0 | 0 | 0 | 0 | 0
[5 empty] | 2014-07-22 | 5時 | 0 | 0 | 0 | 0 | 0
[5 empty] | 2014-07-22 | 6時 | 0 | 0 | 0 | 0 | 0
[5 empty] | 2014-07-22 | 7時 | 0 | 0 | 0 | 0 | 0
[5 empty] | 2014-07-22 | 8時 | 0 | 0 | 0 | 0 | 0
[5 empty] | 2014-07-22 | 9時 | 0 | 0 | 0 | 0 | 0
[5 empty] | 2014-07-22 | 10時 | 0 | 0 | 0 | 0 | 0
[5 empty] | 2014-07-22 | 11時 | 0 | 0 | 0 | 0 | 0
[5 empty] | 2014-07-22 | 12時 | 0 | 0 | 0 | 0 | 0
[5 empty] | 2014-07-22 | 13時 | 0 | 0 | 0 | 0 | 0
[5 empty] | 2014-07-22 | 14時 | 0 | 0 | 0 | 0 | 0
[5 empty] | 2014-07-22 | 15時 | 0 | 0 | 0 | 0 | 0
[5 empty] | 2014-07-22 | 16時 | 0 | 0 | 0 | 0 | 0
[5 empty] | 2014-07-22 | 17時 | 0 | 0 | 0 | 0 | 0
[5 empty] | 2014-07-22 | 18時 | 0 | 0 | 0 | 0 | 0
[5 empty] | 2014-07-22 | 19時 | 0 | 0 | 0 | 0 | 0
[5 empty] | 2014-07-22 | 20時 | 0 | 0 | 0 | 0 | 0
[5 empty] | 2014-07-22 | 21時 | 0 | 0 | 0 | 0 | 0
[5 empty] | 2014-07-22 | 22時 | 0 | 0 | 0 | 0 | 0
[5 empty] | 2014-07-22 | 23時 | 0 | 0 | 0 | 0 | 0
[5 empty] | 2014-07-23 | 0時 | 0 | 0 | 0 | 0 | 0
[5 empty] | 2014-07-23 | 1時 | 0 | 0 | 0 | 0 | 0
[5 empty] | 2014-07-23 | 2時 | 0 | 0 | 0 | 0 | 0
[5 empty] | 2014-07-23 | 3時 | 0 | 0 | 0 | 0 | 0
[5 empty] | 2014-07-23 | 4時 | 0 | 0 | 0 | 0 | 0
[5 empty] | 2014-07-23 | 5時 | 0 | 0 | 0 | 0 | 0
[5 empty] | 2014-07-23 | 6時 | 0 | 0 | 0 | 0 | 0
[5 empty] | 2014-07-23 | 7時 | 0 | 0 | 0 | 0 | 0
[5 empty] | 2014-07-23 | 8時 | 0 | 0 | 0 | 0 | 0
[5 empty] | 2014-07-23 | 9時 | 0 | 0 | 0 | 0 | 0
[5 empty] | 2014-07-23 | 10時 | 0 | 0 | 0 | 0 | 0
[5 empty] | 2014-07-23 | 11時 | 0 | 0 | 0 | 0 | 0
[5 empty] | 2014-07-23 | 12時 | 0 | 0 | 0 | 0 | 0
[5 empty] | 2014-07-23 | 13時 | 0 | 0 | 0 | 0 | 0
[5 empty] | 2014-07-23 | 14時 | 0 | 0 | 0 | 0 | 0
[5 empty] | 2014-07-23 | 15時 | 0 | 0 | 0 | 0 | 0
[5 empty] | 2014-07-23 | 16時 | 0 | 0 | 0 | 0 | 0
[5 empty] | 2014-07-23 | 17時 | 0 | 0 | 0 | 0 | 0
[5 empty] | 2014-07-23 | 18時 | 0 | 0 | 0 | 0 | 0
[5 empty] | 2014-07-23 | 19時 | 0 | 0 | 0 | 0 | 0
[5 empty] | 2014-07-23 | 20時 | 0 | 0 | 0 | 0 | 0
[5 empty] | 2014-07-23 | 21時 | 0 | 0 | 0 | 0 | 0
[5 empty] | 2014-07-23 | 22時 | 0 | 0 | 0 | 0 | 0
[5 empty] | 2014-07-23 | 23時 | 0 | 0 | 0 | 0 | 0
[5 empty] | 2014-07-24 | 0時 | 0 | 0 | 0 | 0 | 0
[5 empty] | 2014-07-24 | 1時 | 0 | 0 | 0 | 0 | 0
[5 empty] | 2014-07-24 | 2時 | 0 | 0 | 0 | 0 | 0
[5 empty] | 2014-07-24 | 3時 | 0 | 0 | 0 | 0 | 0
[5 empty] | 2014-07-24 | 4時 | 0 | 0 | 0 | 0 | 0
[5 empty] | 2014-07-24 | 5時 | 0 | 0 | 0 | 0 | 0
[5 empty] | 2014-07-24 | 6時 | 0 | 0 | 0 | 0 | 0
[5 empty] | 2014-07-24 | 7時 | 0 | 0 | 0 | 0 | 0
[5 empty] | 2014-07-24 | 8時 | 0 | 0 | 0 | 0 | 0
[5 empty] | 2014-07-24 | 9時 | 0 | 0 | 0 | 0 | 0
[5 empty] | 2014-07-24 | 10時 | 0 | 0 | 0 | 0 | 0
[5 empty] | 2014-07-24 | 11時 | 0 | 0 | 0 | 0 | 0
[5 empty] | 2014-07-24 | 12時 | 0 | 0 | 0 | 0 | 0
[5 empty] | 2014-07-24 | 13時 | 0 | 0 | 0 | 0 | 0
[5 empty] | 2014-07-24 | 14時 | 0 | 0 | 0 | 0 | 0
[5 empty] | 2014-07-24 | 15時 | 0 | 0 | 0 | 0 | 0
[5 empty] | 2014-07-24 | 16時 | 0 | 0 | 0 | 0 | 0
[5 empty] | 2014-07-24 | 17時 | 0 | 0 | 0 | 0 | 0
[5 empty] | 2014-07-24 | 18時 | 0 | 0 | 0 | 0 | 0
[5 empty] | 2014-07-24 | 19時 | 0 | 0 | 0 | 0 | 0
[5 empty] | 2014-07-24 | 20時 | 0 | 0 | 0 | 0 | 0
[5 empty] | 2014-07-24 | 21時 | 0 | 0 | 0 | 0 | 0
[5 empty] | 2014-07-24 | 22時 | 0 | 0 | 0 | 0 | 0
[5 empty] | 2014-07-24 | 23時 | 0 | 0 | 0 | 0 | 0
[5 empty] | 2014-07-25 | 0時 | 0 | 0 | 0 | 0 | 0
[5 empty] | 2014-07-25 | 1時 | 0 | 0 | 0 | 0 | 0
[5 empty] | 2014-07-25 | 2時 | 0 | 0 | 0 | 0 | 0
[5 empty] | 2014-07-25 | 3時 | 0 | 0 | 0 | 0 | 0
[5 empty] | 2014-07-25 | 4時 | 0 | 0 | 0 | 0 | 0
[5 empty] | 2014-07-25 | 5時 | 0 | 0 | 0 | 0 | 0
[5 empty] | 2014-07-25 | 6時 | 0 | 0 | 0 | 0 | 0
[5 empty] | 2014-07-25 | 7時 | 0 | 0 | 0 | 0 | 0
[5 empty] | 2014-07-25 | 8時 | 0 | 0 | 0 | 0 | 0
[5 empty] | 2014-07-25 | 9時 | 0 | 0 | 0 | 0 | 0
[5 empty] | 2014-07-25 | 10時 | 0 | 0 | 0 | 0 | 0
[5 empty] | 2014-07-25 | 11時 | 0 | 0 | 0 | 0 | 0
[5 empty] | 2014-07-25 | 12時 | 0 | 0 | 0 | 0 | 0
[5 empty] | 2014-07-25 | 13時 | 0 | 0 | 0 | 0 | 0
[5 empty] | 2014-07-25 | 14時 | 0 | 0 | 0 | 0 | 0
[5 empty] | 2014-07-25 | 15時 | 0 | 0 | 0 | 0 | 0
[5 empty] | 2014-07-25 | 16時 | 0 | 0 | 0 | 0 | 0
[5 empty] | 2014-07-25 | 17時 | 0 | 0 | 0 | 0 | 0
[5 empty] | 2014-07-25 | 18時 | 0 | 0 | 0 | 0 | 0
[5 empty] | 2014-07-25 | 19時 | 0 | 0 | 0 | 0 | 0
[5 empty] | 2014-07-25 | 20時 | 0 | 0 | 0 | 0 | 0
[5 empty] | 2014-07-25 | 21時 | 0 | 0 | 0 | 0 | 0
[5 empty] | 2014-07-25 | 22時 | 0 | 0 | 0 | 0 | 0
[5 empty] | 2014-07-25 | 23時 | 0 | 0 | 0 | 0 | 0
[5 empty] | 2014-07-26 | 0時 | 0 | 0 | 0 | 0 | 0
[5 empty] | 2014-07-26 | 1時 | 0 | 0 | 0 | 0 | 0
[5 empty] | 2014-07-26 | 2時 | 0 | 0 | 0 | 0 | 0
[5 empty] | 2014-07-26 | 3時 | 0 | 0 | 0 | 0 | 0
[5 empty] | 2014-07-26 | 4時 | 0 | 0 | 0 | 0 | 0
[5 empty] | 2014-07-26 | 5時 | 0 | 0 | 0 | 0 | 0
[5 empty] | 2014-07-26 | 6時 | 0 | 0 | 0 | 0 | 0
[5 empty] | 2014-07-26 | 7時 | 0 | 0 | 0 | 0 | 0
[5 empty] | 2014-07-26 | 8時 | 0 | 0 | 0 | 0 | 0
[5 empty] | 2014-07-26 | 9時 | 0 | 0 | 0 | 0 | 0
[5 empty] | 2014-07-26 | 10時 | 0 | 0 | 0 | 0 | 0
[5 empty] | 2014-07-26 | 11時 | 0 | 0 | 0 | 0 | 0
[5 empty] | 2014-07-26 | 12時 | 0 | 0 | 0 | 0 | 0
[5 empty] | 2014-07-26 | 13時 | 0 | 0 | 0 | 0 | 0
[5 empty] | 2014-07-26 | 14時 | 0 | 0 | 0 | 0 | 0
[5 empty] | 2014-07-26 | 15時 | 0 | 0 | 0 | 0 | 0
[5 empty] | 2014-07-26 | 16時 | 0 | 0 | 0 | 0 | 0
[5 empty] | 2014-07-26 | 17時 | 0 | 0 | 0 | 0 | 0
[5 empty] | 2014-07-26 | 18時 | 0 | 0 | 0 | 0 | 0
[5 empty] | 2014-07-26 | 19時 | 0 | 0 | 0 | 0 | 0
[5 empty] | 2014-07-26 | 20時 | 0 | 0 | 0 | 0 | 0
[5 empty] | 2014-07-26 | 21時 | 0 | 0 | 0 | 0 | 0
[5 empty] | 2014-07-26 | 22時 | 0 | 0 | 0 | 0 | 0
[5 empty] | 2014-07-26 | 23時 | 0 | 0 | 0 | 0 | 0
[5 empty] | 2014-07-27 | 0時 | 0 | 0 | 0 | 0 | 0
[5 empty] | 2014-07-27 | 1時 | 0 | 0 | 0 | 0 | 0
[5 empty] | 2014-07-27 | 2時 | 0 | 0 | 0 | 0 | 0
[5 empty] | 2014-07-27 | 3時 | 0 | 0 | 0 | 0 | 0
[5 empty] | 2014-07-27 | 4時 | 0 | 0 | 0 | 0 | 0
[5 empty] | 2014-07-27 | 5時 | 0 | 0 | 0 | 0 | 0
[5 empty] | 2014-07-27 | 6時 | 0 | 0 | 0 | 0 | 0
[5 empty] | 2014-07-27 | 7時 | 0 | 0 | 0 | 0 | 0
[5 empty] | 2014-07-27 | 8時 | 0 | 0 | 0 | 0 | 0
[5 empty] | 2014-07-27 | 9時 | 0 | 0 | 0 | 0 | 0
[5 empty] | 2014-07-27 | 10時 | 0 | 0 | 0 | 0 | 0
[5 empty] | 2014-07-27 | 11時 | 0 | 0 | 0 | 0 | 0
[5 empty] | 2014-07-27 | 12時 | 0 | 0 | 0 | 0 | 0
[5 empty] | 2014-07-27 | 13時 | 0 | 0 | 0 | 0 | 0
[5 empty] | 2014-07-27 | 14時 | 0 | 0 | 0 | 0 | 0
[5 empty] | 2014-07-27 | 15時 | 0 | 0 | 0 | 0 | 0
[5 empty] | 2014-07-27 | 16時 | 0 | 0 | 0 | 0 | 0
[5 empty] | 2014-07-27 | 17時 | 0 | 0 | 0 | 0 | 0
[5 empty] | 2014-07-27 | 18時 | 0 | 0 | 0 | 0 | 0
[5 empty] | 2014-07-27 | 19時 | 0 | 0 | 0 | 0 | 0
[5 empty] | 2014-07-27 | 20時 | 0 | 0 | 0 | 0 | 0
[5 empty] | 2014-07-27 | 21時 | 0 | 0 | 0 | 0 | 0
[5 empty] | 2014-07-27 | 22時 | 0 | 0 | 0 | 0 | 0
[5 empty] | 2014-07-27 | 23時 | 0 | 0 | 0 | 0 | 0
[5 empty] | 2014-07-28 | 0時 | 0 | 0 | 0 | 0 | 0
[5 empty] | 2014-07-28 | 1時 | 0 | 0 | 0 | 0 | 0
[5 empty] | 2014-07-28 | 2時 | 0 | 0 | 0 | 0 | 0
[5 empty] | 2014-07-28 | 3時 | 0 | 0 | 0 | 0 | 0
[5 empty] | 2014-07-28 | 4時 | 0 | 0 | 0 | 0 | 0
[5 empty] | 2014-07-28 | 5時 | 0 | 0 | 0 | 0 | 0
[5 empty] | 2014-07-28 | 6時 | 0 | 0 | 0 | 0 | 0
[5 empty] | 2014-07-28 | 7時 | 0 | 0 | 0 | 0 | 0
[5 empty] | 2014-07-28 | 8時 | 0 | 0 | 0 | 0 | 0
[5 empty] | 2014-07-28 | 9時 | 0 | 0 | 0 | 0 | 0
[5 empty] | 2014-07-28 | 10時 | 0 | 0 | 0 | 0 | 0
[5 empty] | 2014-07-28 | 11時 | 0 | 0 | 0 | 0 | 0
[5 empty] | 2014-07-28 | 12時 | 0 | 0 | 0 | 0 | 0
[5 empty] | 2014-07-28 | 13時 | 0 | 0 | 0 | 0 | 0
[5 empty] | 2014-07-28 | 14時 | 0 | 0 | 0 | 0 | 0
[5 empty] | 2014-07-28 | 15時 | 0 | 0 | 0 | 0 | 0
[5 empty] | 2014-07-28 | 16時 | 0 | 0 | 0 | 0 | 0
[5 empty] | 2014-07-28 | 17時 | 0 | 0 | 0 | 0 | 0
[5 empty] | 2014-07-28 | 18時 | 0 | 0 | 0 | 0 | 0
[5 empty] | 2014-07-28 | 19時 | 0 | 0 | 0 | 0 | 0
[5 empty] | 2014-07-28 | 20時 | 0 | 0 | 0 | 0 | 0
[5 empty] | 2014-07-28 | 21時 | 0 | 0 | 0 | 0 | 0
[5 empty] | 2014-07-28 | 22時 | 0 | 0 | 0 | 0 | 0
[5 empty] | 2014-07-28 | 23時 | 0 | 0 | 0 | 0 | 0
[5 empty] | 2014-07-29 | 0時 | 0 | 0 | 0 | 0 | 0
[5 empty] | 2014-07-29 | 1時 | 0 | 0 | 0 | 0 | 0
[5 empty] | 2014-07-29 | 2時 | 0 | 0 | 0 | 0 | 0
[5 empty] | 2014-07-29 | 3時 | 0 | 0 | 0 | 0 | 0
[5 empty] | 2014-07-29 | 4時 | 0 | 0 | 0 | 0 | 0
[5 empty] | 2014-07-29 | 5時 | 0 | 0 | 0 | 0 | 0
[5 empty] | 2014-07-29 | 6時 | 0 | 0 | 0 | 0 | 0
[5 empty] | 2014-07-29 | 7時 | 0 | 0 | 0 | 0 | 0
[5 empty] | 2014-07-29 | 8時 | 0 | 0 | 0 | 0 | 0
[5 empty] | 2014-07-29 | 9時 | 0 | 0 | 0 | 0 | 0
[5 empty] | 2014-07-29 | 10時 | 0 | 0 | 0 | 0 | 0
[5 empty] | 2014-07-29 | 11時 | 0 | 0 | 0 | 0 | 0
[5 empty] | 2014-07-29 | 12時 | 0 | 0 | 0 | 0 | 0
[5 empty] | 2014-07-29 | 13時 | 0 | 0 | 0 | 0 | 0
[5 empty] | 2014-07-29 | 14時 | 0 | 0 | 0 | 0 | 0
[5 empty] | 2014-07-29 | 15時 | 0 | 0 | 0 | 0 | 0
[5 empty] | 2014-07-29 | 16時 | 0 | 0 | 0 | 0 | 0
[5 empty] | 2014-07-29 | 17時 | 0 | 0 | 0 | 0 | 0
[5 empty] | 2014-07-29 | 18時 | 0 | 0 | 0 | 0 | 0
[5 empty] | 2014-07-29 | 19時 | 0 | 0 | 0 | 0 | 0
[5 empty] | 2014-07-29 | 20時 | 0 | 0 | 0 | 0 | 0
[5 empty] | 2014-07-29 | 21時 | 0 | 0 | 0 | 0 | 0
[5 empty] | 2014-07-29 | 22時 | 0 | 0 | 0 | 0 | 0
[5 empty] | 2014-07-29 | 23時 | 0 | 0 | 0 | 0 | 0
[5 empty] | 2014-07-30 | 0時 | 0 | 0 | 0 | 0 | 0
[5 empty] | 2014-07-30 | 1時 | 0 | 0 | 0 | 0 | 0
[5 empty] | 2014-07-30 | 2時 | 0 | 0 | 0 | 0 | 0
[5 empty] | 2014-07-30 | 3時 | 0 | 0 | 0 | 0 | 0
[5 empty] | 2014-07-30 | 4時 | 0 | 0 | 0 | 0 | 0
[5 empty] | 2014-07-30 | 5時 | 0 | 0 | 0 | 0 | 0
[5 empty] | 2014-07-30 | 6時 | 0 | 0 | 0 | 0 | 0
[5 empty] | 2014-07-30 | 7時 | 0 | 0 | 0 | 0 | 0
[5 empty] | 2014-07-30 | 8時 | 0 | 0 | 0 | 0 | 0
[5 empty] | 2014-07-30 | 9時 | 0 | 0 | 0 | 0 | 0
[5 empty] | 2014-07-30 | 10時 | 0 | 0 | 0 | 0 | 0
[5 empty] | 2014-07-30 | 11時 | 0 | 0 | 0 | 0 | 0
[5 empty] | 2014-07-30 | 12時 | 0 | 0 | 0 | 0 | 0
[5 empty] | 2014-07-30 | 13時 | 0 | 0 | 0 | 0 | 0
[5 empty] | 2014-07-30 | 14時 | 0 | 0 | 0 | 0 | 0
[5 empty] | 2014-07-30 | 15時 | 0 | 0 | 0 | 0 | 0
[5 empty] | 2014-07-30 | 16時 | 0 | 0 | 0 | 0 | 0
[5 empty] | 2014-07-30 | 17時 | 0 | 0 | 0 | 0 | 0
[5 empty] | 2014-07-30 | 18時 | 0 | 0 | 0 | 0 | 0
[5 empty] | 2014-07-30 | 19時 | 0 | 0 | 0 | 0 | 0
[5 empty] | 2014-07-30 | 20時 | 0 | 0 | 0 | 0 | 0
[5 empty] | 2014-07-30 | 21時 | 0 | 0 | 0 | 0 | 0
[5 empty] | 2014-07-30 | 22時 | 0 | 0 | 0 | 0 | 0
[5 empty] | 2014-07-30 | 23時 | 0 | 0 | 0 | 0 | 0
[5 empty] | 2014-07-31 | 0時 | 0 | 0 | 0 | 0 | 0
[5 empty] | 2014-07-31 | 1時 | 0 | 0 | 0 | 0 | 0
[5 empty] | 2014-07-31 | 2時 | 0 | 0 | 0 | 0 | 0
[5 empty] | 2014-07-31 | 3時 | 0 | 0 | 0 | 0 | 0
[5 empty] | 2014-07-31 | 4時 | 0 | 0 | 0 | 0 | 0
[5 empty] | 2014-07-31 | 5時 | 0 | 0 | 0 | 0 | 0
[5 empty] | 2014-07-31 | 6時 | 0 | 0 | 0 | 0 | 0
[5 empty] | 2014-07-31 | 7時 | 0 | 0 | 0 | 0 | 0
[5 empty] | 2014-07-31 | 8時 | 0 | 0 | 0 | 0 | 0
[5 empty] | 2014-07-31 | 9時 | 0 | 0 | 0 | 0 | 0
[5 empty] | 2014-07-31 | 10時 | 0 | 0 | 0 | 0 | 0
[5 empty] | 2014-07-31 | 11時 | 0 | 0 | 0 | 0 | 0
[5 empty] | 2014-07-31 | 12時 | 0 | 0 | 0 | 0 | 0
[5 empty] | 2014-07-31 | 13時 | 0 | 0 | 0 | 0 | 0
[5 empty] | 2014-07-31 | 14時 | 0 | 0 | 0 | 0 | 0
[5 empty] | 2014-07-31 | 15時 | 0 | 0 | 0 | 0 | 0
[5 empty] | 2014-07-31 | 16時 | 0 | 0 | 0 | 0 | 0
[5 empty] | 2014-07-31 | 17時 | 0 | 0 | 0 | 0 | 0
[5 empty] | 2014-07-31 | 18時 | 0 | 0 | 0 | 0 | 0
[5 empty] | 2014-07-31 | 19時 | 0 | 0 | 0 | 0 | 0
[5 empty] | 2014-07-31 | 20時 | 0 | 0 | 0 | 0 | 0
[5 empty] | 2014-07-31 | 21時 | 0 | 0 | 0 | 0 | 0
[5 empty] | 2014-07-31 | 22時 | 0 | 0 | 0 | 0 | 0
[5 empty] | 2014-07-31 | 23時 | 0 | 0 | 0 | 0 | 0
[5 empty] | 2014-08-01 | 0時 | 0 | 0 | 0 | 0 | 0
[5 empty] | 2014-08-01 | 1時 | 0 | 0 | 0 | 0 | 0
[5 empty] | 2014-08-01 | 2時 | 0 | 0 | 0 | 0 | 0
[5 empty] | 2014-08-01 | 3時 | 0 | 0 | 0 | 0 | 0
[5 empty] | 2014-08-01 | 4時 | 0 | 0 | 0 | 0 | 0
[5 empty] | 2014-08-01 | 5時 | 0 | 0 | 0 | 0 | 0
[5 empty] | 2014-08-01 | 6時 | 0 | 0 | 0 | 0 | 0
[5 empty] | 2014-08-01 | 7時 | 0 | 0 | 0 | 0 | 0
[5 empty] | 2014-08-01 | 8時 | 0 | 0 | 0 | 0 | 0
[5 empty] | 2014-08-01 | 9時 | 0 | 0 | 0 | 0 | 0
[5 empty] | 2014-08-01 | 10時 | 0 | 0 | 0 | 0 | 0
[5 empty] | 2014-08-01 | 11時 | 0 | 0 | 0 | 0 | 0
[5 empty] | 2014-08-01 | 12時 | 0 | 0 | 0 | 0 | 0
[5 empty] | 2014-08-01 | 13時 | 0 | 0 | 0 | 0 | 0
[5 empty] | 2014-08-01 | 14時 | 0 | 0 | 0 | 0 | 0
[5 empty] | 2014-08-01 | 15時 | 0 | 0 | 0 | 0 | 0
[5 empty] | 2014-08-01 | 16時 | 0 | 0 | 0 | 0 | 0
[5 empty] | 2014-08-01 | 17時 | 0 | 0 | 0 | 0 | 0
[5 empty] | 2014-08-01 | 18時 | 0 | 0 | 0 | 0 | 0
[5 empty] | 2014-08-01 | 19時 | 0 | 0 | 0 | 0 | 0
[5 empty] | 2014-08-01 | 20時 | 0 | 0 | 0 | 0 | 0
[5 empty] | 2014-08-01 | 21時 | 0 | 0 | 0 | 0 | 0
[5 empty] | 2014-08-01 | 22時 | 0 | 0 | 0 | 0 | 0
[5 empty] | 2014-08-01 | 23時 | 0 | 0 | 0 | 0 | 0
[5 empty] | 2014-08-02 | 0時 | 0 | 0 | 0 | 0 | 0
[5 empty] | 2014-08-02 | 1時 | 0 | 0 | 0 | 0 | 0
[5 empty] | 2014-08-02 | 2時 | 0 | 0 | 0 | 0 | 0
[5 empty] | 2014-08-02 | 3時 | 0 | 0 | 0 | 0 | 0
[5 empty] | 2014-08-02 | 4時 | 0 | 0 | 0 | 0 | 0
[5 empty] | 2014-08-02 | 5時 | 0 | 0 | 0 | 0 | 0
[5 empty] | 2014-08-02 | 6時 | 0 | 0 | 0 | 0 | 0
[5 empty] | 2014-08-02 | 7時 | 0 | 0 | 0 | 0 | 0
[5 empty] | 2014-08-02 | 8時 | 0 | 0 | 0 | 0 | 0
[5 empty] | 2014-08-02 | 9時 | 0 | 0 | 0 | 0 | 0
[5 empty] | 2014-08-02 | 10時 | 0 | 0 | 0 | 0 | 0
[5 empty] | 2014-08-02 | 11時 | 0 | 0 | 0 | 0 | 0
[5 empty] | 2014-08-02 | 12時 | 0 | 0 | 0 | 0 | 0
[5 empty] | 2014-08-02 | 13時 | 0 | 0 | 0 | 0 | 0
[5 empty] | 2014-08-02 | 14時 | 0 | 0 | 0 | 0 | 0
[5 empty] | 2014-08-02 | 15時 | 0 | 0 | 0 | 0 | 0
[5 empty] | 2014-08-02 | 16時 | 0 | 0 | 0 | 0 | 0
[5 empty] | 2014-08-02 | 17時 | 0 | 0 | 0 | 0 | 0
[5 empty] | 2014-08-02 | 18時 | 0 | 0 | 0 | 0 | 0
[5 empty] | 2014-08-02 | 19時 | 0 | 0 | 0 | 0 | 0
[5 empty] | 2014-08-02 | 20時 | 0 | 0 | 0 | 0 | 0
[5 empty] | 2014-08-02 | 21時 | 0 | 0 | 0 | 0 | 0
[5 empty] | 2014-08-02 | 22時 | 0 | 0 | 0 | 0 | 0
[5 empty] | 2014-08-02 | 23時 | 0 | 0 | 0 | 0 | 0
[5 empty] | 2014-08-03 | 0時 | 0 | 0 | 0 | 0 | 0
[5 empty] | 2014-08-03 | 1時 | 0 | 0 | 0 | 0 | 0
[5 empty] | 2014-08-03 | 2時 | 0 | 0 | 0 | 0 | 0
[5 empty] | 2014-08-03 | 3時 | 0 | 0 | 0 | 0 | 0
[5 empty] | 2014-08-03 | 4時 | 0 | 0 | 0 | 0 | 0
[5 empty] | 2014-08-03 | 5時 | 0 | 0 | 0 | 0 | 0
[5 empty] | 2014-08-03 | 6時 | 0 | 0 | 0 | 0 | 0
[5 empty] | 2014-08-03 | 7時 | 0 | 0 | 0 | 0 | 0
[5 empty] | 2014-08-03 | 8時 | 0 | 0 | 0 | 0 | 0
[5 empty] | 2014-08-03 | 9時 | 0 | 0 | 0 | 0 | 0
[5 empty] | 2014-08-03 | 10時 | 0 | 0 | 0 | 0 | 0
[5 empty] | 2014-08-03 | 11時 | 0 | 0 | 0 | 0 | 0
[5 empty] | 2014-08-03 | 12時 | 0 | 0 | 0 | 0 | 0
[5 empty] | 2014-08-03 | 13時 | 0 | 0 | 0 | 0 | 0
[5 empty] | 2014-08-03 | 14時 | 0 | 0 | 0 | 0 | 0
[5 empty] | 2014-08-03 | 15時 | 0 | 0 | 0 | 0 | 0
[5 empty] | 2014-08-03 | 16時 | 0 | 0 | 0 | 0 | 0
[5 empty] | 2014-08-03 | 17時 | 0 | 0 | 0 | 0 | 0
[5 empty] | 2014-08-03 | 18時 | 0 | 0 | 0 | 0 | 0
[5 empty] | 2014-08-03 | 19時 | 0 | 0 | 0 | 0 | 0
[5 empty] | 2014-08-03 | 20時 | 0 | 0 | 0 | 0 | 0
[5 empty] | 2014-08-03 | 21時 | 0 | 0 | 0 | 0 | 0
[5 empty] | 2014-08-03 | 22時 | 0 | 0 | 0 | 0 | 0
[5 empty] | 2014-08-03 | 23時 | 0 | 0 | 0 | 0 | 0
[5 empty] | 2014-08-04 | 0時 | 0 | 0 | 0 | 0 | 0
[5 empty] | 2014-08-04 | 1時 | 0 | 0 | 0 | 0 | 0
[5 empty] | 2014-08-04 | 2時 | 0 | 0 | 0 | 0 | 0
[5 empty] | 2014-08-04 | 3時 | 0 | 0 | 0 | 0 | 0
[5 empty] | 2014-08-04 | 4時 | 0 | 0 | 0 | 0 | 0
[5 empty] | 2014-08-04 | 5時 | 0 | 0 | 0 | 0 | 0
[5 empty] | 2014-08-04 | 6時 | 0 | 0 | 0 | 0 | 0
[5 empty] | 2014-08-04 | 7時 | 0 | 0 | 0 | 0 | 0
[5 empty] | 2014-08-04 | 8時 | 0 | 0 | 0 | 0 | 0
[5 empty] | 2014-08-04 | 9時 | 0 | 0 | 0 | 0 | 0
[5 empty] | 2014-08-04 | 10時 | 0 | 0 | 0 | 0 | 0
[5 empty] | 2014-08-04 | 11時 | 0 | 0 | 0 | 0 | 0
[5 empty] | 2014-08-04 | 12時 | 0 | 0 | 0 | 0 | 0
[5 empty] | 2014-08-04 | 13時 | 0 | 0 | 0 | 0 | 0
[5 empty] | 2014-08-04 | 14時 | 0 | 0 | 0 | 0 | 0
[5 empty] | 2014-08-04 | 15時 | 0 | 0 | 0 | 0 | 0
[5 empty] | 2014-08-04 | 16時 | 0 | 0 | 0 | 0 | 0
[5 empty] | 2014-08-04 | 17時 | 0 | 0 | 0 | 0 | 0
[5 empty] | 2014-08-04 | 18時 | 0 | 0 | 0 | 0 | 0
[5 empty] | 2014-08-04 | 19時 | 0 | 0 | 0 | 0 | 0
[5 empty] | 2014-08-04 | 20時 | 0 | 0 | 0 | 0 | 0
[5 empty] | 2014-08-04 | 21時 | 0 | 0 | 0 | 0 | 0
[5 empty] | 2014-08-04 | 22時 | 0 | 0 | 0 | 0 | 0
[5 empty] | 2014-08-04 | 23時 | 0 | 0 | 0 | 0 | 0
[5 empty] | 2014-08-05 | 0時 | 0 | 0 | 0 | 0 | 0
[5 empty] | 2014-08-05 | 1時 | 0 | 0 | 0 | 0 | 0
[5 empty] | 2014-08-05 | 2時 | 0 | 0 | 0 | 0 | 0
[5 empty] | 2014-08-05 | 3時 | 0 | 0 | 0 | 0 | 0
[5 empty] | 2014-08-05 | 4時 | 0 | 0 | 0 | 0 | 0
[5 empty] | 2014-08-05 | 5時 | 0 | 0 | 0 | 0 | 0
[5 empty] | 2014-08-05 | 6時 | 0 | 0 | 0 | 0 | 0
[5 empty] | 2014-08-05 | 7時 | 0 | 0 | 0 | 0 | 0
[5 empty] | 2014-08-05 | 8時 | 0 | 0 | 0 | 0 | 0
[5 empty] | 2014-08-05 | 9時 | 0 | 0 | 0 | 0 | 0
[5 empty] | 2014-08-05 | 10時 | 0 | 0 | 0 | 0 | 0
[5 empty] | 2014-08-05 | 11時 | 0 | 0 | 0 | 0 | 0
[5 empty] | 2014-08-05 | 12時 | 0 | 0 | 0 | 0 | 0
[5 empty] | 2014-08-05 | 13時 | 0 | 0 | 0 | 0 | 0
[5 empty] | 2014-08-05 | 14時 | 0 | 0 | 0 | 0 | 0
[5 empty] | 2014-08-05 | 15時 | 0 | 0 | 0 | 0 | 0
[5 empty] | 2014-08-05 | 16時 | 0 | 0 | 0 | 0 | 0
[5 empty] | 2014-08-05 | 17時 | 0 | 0 | 0 | 0 | 0
[5 empty] | 2014-08-05 | 18時 | 0 | 0 | 0 | 0 | 0
[5 empty] | 2014-08-05 | 19時 | 0 | 0 | 0 | 0 | 0
[5 empty] | 2014-08-05 | 20時 | 0 | 0 | 0 | 0 | 0
[5 empty] | 2014-08-05 | 21時 | 0 | 0 | 0 | 0 | 0
[5 empty] | 2014-08-05 | 22時 | 0 | 0 | 0 | 0 | 0
[5 empty] | 2014-08-05 | 23時 | 0 | 0 | 0 | 0 | 0
[5 empty] | 2014-08-06 | 0時 | 0 | 0 | 0 | 0 | 0
[5 empty] | 2014-08-06 | 1時 | 0 | 0 | 0 | 0 | 0
[5 empty] | 2014-08-06 | 2時 | 0 | 0 | 0 | 0 | 0
[5 empty] | 2014-08-06 | 3時 | 0 | 0 | 0 | 0 | 0
[5 empty] | 2014-08-06 | 4時 | 0 | 0 | 0 | 0 | 0
[5 empty] | 2014-08-06 | 5時 | 0 | 0 | 0 | 0 | 0
[5 empty] | 2014-08-06 | 6時 | 0 | 0 | 0 | 0 | 0
[5 empty] | 2014-08-06 | 7時 | 0 | 0 | 0 | 0 | 0
[5 empty] | 2014-08-06 | 8時 | 0 | 0 | 0 | 0 | 0
[5 empty] | 2014-08-06 | 9時 | 0 | 0 | 0 | 0 | 0
[5 empty] | 2014-08-06 | 10時 | 0 | 0 | 0 | 0 | 0
[5 empty] | 2014-08-06 | 11時 | 0 | 0 | 0 | 0 | 0
[5 empty] | 2014-08-06 | 12時 | 0 | 0 | 0 | 0 | 0
[5 empty] | 2014-08-06 | 13時 | 0 | 0 | 0 | 0 | 0
[5 empty] | 2014-08-06 | 14時 | 0 | 0 | 0 | 0 | 0
[5 empty] | 2014-08-06 | 15時 | 0 | 0 | 0 | 0 | 0
[5 empty] | 2014-08-06 | 16時 | 0 | 0 | 0 | 0 | 0
[5 empty] | 2014-08-06 | 17時 | 0 | 0 | 0 | 0 | 0
[5 empty] | 2014-08-06 | 18時 | 0 | 0 | 0 | 0 | 0
[5 empty] | 2014-08-06 | 19時 | 0 | 0 | 0 | 0 | 0
[5 empty] | 2014-08-06 | 20時 | 0 | 0 | 0 | 0 | 0
[5 empty] | 2014-08-06 | 21時 | 0 | 0 | 0 | 0 | 0
[5 empty] | 2014-08-06 | 22時 | 0 | 0 | 0 | 0 | 0
[5 empty] | 2014-08-06 | 23時 | 0 | 0 | 0 | 0 | 0
[5 empty] | 2014-08-07 | 0時 | 0 | 0 | 0 | 0 | 0
[5 empty] | 2014-08-07 | 1時 | 0 | 0 | 0 | 0 | 0
[5 empty] | 2014-08-07 | 2時 | 0 | 0 | 0 | 0 | 0
[5 empty] | 2014-08-07 | 3時 | 0 | 0 | 0 | 0 | 0
[5 empty] | 2014-08-07 | 4時 | 0 | 0 | 0 | 0 | 0
[5 empty] | 2014-08-07 | 5時 | 0 | 0 | 0 | 0 | 0
[5 empty] | 2014-08-07 | 6時 | 0 | 0 | 0 | 0 | 0
[5 empty] | 2014-08-07 | 7時 | 0 | 0 | 0 | 0 | 0
[5 empty] | 2014-08-07 | 8時 | 0 | 0 | 0 | 0 | 0
[5 empty] | 2014-08-07 | 9時 | 0 | 0 | 0 | 0 | 0
[5 empty] | 2014-08-07 | 10時 | 0 | 0 | 0 | 0 | 0
[5 empty] | 2014-08-07 | 11時 | 0 | 0 | 0 | 0 | 0
[5 empty] | 2014-08-07 | 12時 | 0 | 0 | 0 | 0 | 0
[5 empty] | 2014-08-07 | 13時 | 0 | 0 | 0 | 0 | 0
[5 empty] | 2014-08-07 | 14時 | 0 | 0 | 0 | 0 | 0
[5 empty] | 2014-08-07 | 15時 | 0 | 0 | 0 | 0 | 0
[5 empty] | 2014-08-07 | 16時 | 0 | 0 | 0 | 0 | 0
[5 empty] | 2014-08-07 | 17時 | 0 | 0 | 0 | 0 | 0
[5 empty] | 2014-08-07 | 18時 | 0 | 0 | 0 | 0 | 0
[5 empty] | 2014-08-07 | 19時 | 0 | 0 | 0 | 0 | 0
[5 empty] | 2014-08-07 | 20時 | 0 | 0 | 0 | 0 | 0
[5 empty] | 2014-08-07 | 21時 | 0 | 0 | 0 | 0 | 0
[5 empty] | 2014-08-07 | 22時 | 0 | 0 | 0 | 0 | 0
[5 empty] | 2014-08-07 | 23時 | 0 | 0 | 0 | 0 | 0
[5 empty] | 2014-08-08 | 0時 | 0 | 0 | 0 | 0 | 0
[5 empty] | 2014-08-08 | 1時 | 0 | 0 | 0 | 0 | 0
[5 empty] | 2014-08-08 | 2時 | 0 | 0 | 0 | 0 | 0
[5 empty] | 2014-08-08 | 3時 | 0 | 0 | 0 | 0 | 0
[5 empty] | 2014-08-08 | 4時 | 0 | 0 | 0 | 0 | 0
[5 empty] | 2014-08-08 | 5時 | 0 | 0 | 0 | 0 | 0
[5 empty] | 2014-08-08 | 6時 | 0 | 0 | 0 | 0 | 0
[5 empty] | 2014-08-08 | 7時 | 0 | 0 | 0 | 0 | 0
[5 empty] | 2014-08-08 | 8時 | 0 | 0 | 0 | 0 | 0
[5 empty] | 2014-08-08 | 9時 | 0 | 0 | 0 | 0 | 0
[5 empty] | 2014-08-08 | 10時 | 0 | 0 | 0 | 0 | 0
[5 empty] | 2014-08-08 | 11時 | 0 | 0 | 0 | 0 | 0
[5 empty] | 2014-08-08 | 12時 | 0 | 0 | 0 | 0 | 0
[5 empty] | 2014-08-08 | 13時 | 0 | 0 | 0 | 0 | 0
[5 empty] | 2014-08-08 | 14時 | 0 | 0 | 0 | 0 | 0
[5 empty] | 2014-08-08 | 15時 | 0 | 0 | 0 | 0 | 0
[5 empty] | 2014-08-08 | 16時 | 0 | 0 | 0 | 0 | 0
[5 empty] | 2014-08-08 | 17時 | 0 | 0 | 0 | 0 | 0
[5 empty] | 2014-08-08 | 18時 | 0 | 0 | 0 | 0 | 0
[5 empty] | 2014-08-08 | 19時 | 0 | 0 | 0 | 0 | 0
[5 empty] | 2014-08-08 | 20時 | 0 | 0 | 0 | 0 | 0
[5 empty] | 2014-08-08 | 21時 | 0 | 0 | 0 | 0 | 0
[5 empty] | 2014-08-08 | 22時 | 0 | 0 | 0 | 0 | 0
[5 empty] | 2014-08-08 | 23時 | 0 | 0 | 0 | 0 | 0
[5 empty] | 2014-08-09 | 0時 | 0 | 0 | 0 | 0 | 0
[5 empty] | 2014-08-09 | 1時 | 0 | 0 | 0 | 0 | 0
[5 empty] | 2014-08-09 | 2時 | 0 | 0 | 0 | 0 | 0
[5 empty] | 2014-08-09 | 3時 | 0 | 0 | 0 | 0 | 0
[5 empty] | 2014-08-09 | 4時 | 0 | 0 | 0 | 0 | 0
[5 empty] | 2014-08-09 | 5時 | 0 | 0 | 0 | 0 | 0
[5 empty] | 2014-08-09 | 6時 | 0 | 0 | 0 | 0 | 0
[5 empty] | 2014-08-09 | 7時 | 0 | 0 | 0 | 0 | 0
[5 empty] | 2014-08-09 | 8時 | 0 | 0 | 0 | 0 | 0
[5 empty] | 2014-08-09 | 9時 | 0 | 0 | 0 | 0 | 0
[5 empty] | 2014-08-09 | 10時 | 0 | 0 | 0 | 0 | 0
[5 empty] | 2014-08-09 | 11時 | 0 | 0 | 0 | 0 | 0
[5 empty] | 2014-08-09 | 12時 | 0 | 0 | 0 | 0 | 0
[5 empty] | 2014-08-09 | 13時 | 0 | 0 | 0 | 0 | 0
[5 empty] | 2014-08-09 | 14時 | 0 | 0 | 0 | 0 | 0
[5 empty] | 2014-08-09 | 15時 | 0 | 0 | 0 | 0 | 0
[5 empty] | 2014-08-09 | 16時 | 0 | 0 | 0 | 0 | 0
[5 empty] | 2014-08-09 | 17時 | 0 | 0 | 0 | 0 | 0
[5 empty] | 2014-08-09 | 18時 | 0 | 0 | 0 | 0 | 0
[5 empty] | 2014-08-09 | 19時 | 0 | 0 | 0 | 0 | 0
[5 empty] | 2014-08-09 | 20時 | 0 | 0 | 0 | 0 | 0
[5 empty] | 2014-08-09 | 21時 | 0 | 0 | 0 | 0 | 0
[5 empty] | 2014-08-09 | 22時 | 0 | 0 | 0 | 0 | 0
[5 empty] | 2014-08-09 | 23時 | 0 | 0 | 0 | 0 | 0
[5 empty] | 2014-08-10 | 0時 | 0 | 0 | 0 | 0 | 0
[5 empty] | 2014-08-10 | 1時 | 0 | 0 | 0 | 0 | 0
[5 empty] | 2014-08-10 | 2時 | 0 | 0 | 0 | 0 | 0
[5 empty] | 2014-08-10 | 3時 | 0 | 0 | 0 | 0 | 0
[5 empty] | 2014-08-10 | 4時 | 0 | 0 | 0 | 0 | 0
[5 empty] | 2014-08-10 | 5時 | 0 | 0 | 0 | 0 | 0
[5 empty] | 2014-08-10 | 6時 | 0 | 0 | 0 | 0 | 0
[5 empty] | 2014-08-10 | 7時 | 0 | 0 | 0 | 0 | 0
[5 empty] | 2014-08-10 | 8時 | 0 | 0 | 0 | 0 | 0
[5 empty] | 2014-08-10 | 9時 | 0 | 0 | 0 | 0 | 0
[5 empty] | 2014-08-10 | 10時 | 0 | 0 | 0 | 0 | 0
[5 empty] | 2014-08-10 | 11時 | 0 | 0 | 0 | 0 | 0
[5 empty] | 2014-08-10 | 12時 | 0 | 0 | 0 | 0 | 0
[5 empty] | 2014-08-10 | 13時 | 0 | 0 | 0 | 0 | 0
[5 empty] | 2014-08-10 | 14時 | 0 | 0 | 0 | 0 | 0
[5 empty] | 2014-08-10 | 15時 | 0 | 0 | 0 | 0 | 0
[5 empty] | 2014-08-10 | 16時 | 0 | 0 | 0 | 0 | 0
[5 empty] | 2014-08-10 | 17時 | 0 | 0 | 0 | 0 | 0
[5 empty] | 2014-08-10 | 18時 | 0 | 0 | 0 | 0 | 0
[5 empty] | 2014-08-10 | 19時 | 0 | 0 | 0 | 0 | 0
[5 empty] | 2014-08-10 | 20時 | 0 | 0 | 0 | 0 | 0
[5 empty] | 2014-08-10 | 21時 | 0 | 0 | 0 | 0 | 0
[5 empty] | 2014-08-10 | 22時 | 0 | 0 | 0 | 0 | 0
[5 empty] | 2014-08-10 | 23時 | 0 | 0 | 0 | 0 | 0
[5 empty] | 2014-08-11 | 0時 | 0 | 0 | 0 | 0 | 0
[5 empty] | 2014-08-11 | 1時 | 0 | 0 | 0 | 0 | 0
[5 empty] | 2014-08-11 | 2時 | 0 | 0 | 0 | 0 | 0
[5 empty] | 2014-08-11 | 3時 | 0 | 0 | 0 | 0 | 0
[5 empty] | 2014-08-11 | 4時 | 0 | 0 | 0 | 0 | 0
[5 empty] | 2014-08-11 | 5時 | 0 | 0 | 0 | 0 | 0
[5 empty] | 2014-08-11 | 6時 | 0 | 0 | 0 | 0 | 0
[5 empty] | 2014-08-11 | 7時 | 0 | 0 | 0 | 0 | 0
[5 empty] | 2014-08-11 | 8時 | 0 | 0 | 0 | 0 | 0
[5 empty] | 2014-08-11 | 9時 | 0 | 0 | 0 | 0 | 0
[5 empty] | 2014-08-11 | 10時 | 0 | 0 | 0 | 0 | 0
[5 empty] | 2014-08-11 | 11時 | 0 | 0 | 0 | 0 | 0
[5 empty] | 2014-08-11 | 12時 | 0 | 0 | 0 | 0 | 0
[5 empty] | 2014-08-11 | 13時 | 0 | 0 | 0 | 0 | 0
[5 empty] | 2014-08-11 | 14時 | 0 | 0 | 0 | 0 | 0
[5 empty] | 2014-08-11 | 15時 | 0 | 0 | 0 | 0 | 0
[5 empty] | 2014-08-11 | 16時 | 0 | 0 | 0 | 0 | 0
[5 empty] | 2014-08-11 | 17時 | 0 | 0 | 0 | 0 | 0
[5 empty] | 2014-08-11 | 18時 | 0 | 0 | 0 | 0 | 0
[5 empty] | 2014-08-11 | 19時 | 0 | 0 | 0 | 0 | 0
[5 empty] | 2014-08-11 | 20時 | 0 | 0 | 0 | 0 | 0
[5 empty] | 2014-08-11 | 21時 | 0 | 0 | 0 | 0 | 0
[5 empty] | 2014-08-11 | 22時 | 0 | 0 | 0 | 0 | 0
[5 empty] | 2014-08-11 | 23時 | 0 | 0 | 0 | 0 | 0
[5 empty] | 2014-08-12 | 0時 | 0 | 0 | 0 | 0 | 0
[5 empty] | 2014-08-12 | 1時 | 0 | 0 | 0 | 0 | 0
[5 empty] | 2014-08-12 | 2時 | 0 | 0 | 0 | 0 | 0
[5 empty] | 2014-08-12 | 3時 | 0 | 0 | 0 | 0 | 0
[5 empty] | 2014-08-12 | 4時 | 0 | 0 | 0 | 0 | 0
[5 empty] | 2014-08-12 | 5時 | 0 | 0 | 0 | 0 | 0
[5 empty] | 2014-08-12 | 6時 | 0 | 0 | 0 | 0 | 0
[5 empty] | 2014-08-12 | 7時 | 0 | 0 | 0 | 0 | 0
[5 empty] | 2014-08-12 | 8時 | 0 | 0 | 0 | 0 | 0
[5 empty] | 2014-08-12 | 9時 | 0 | 0 | 0 | 0 | 0
[5 empty] | 2014-08-12 | 10時 | 0 | 0 | 0 | 0 | 0
[5 empty] | 2014-08-12 | 11時 | 0 | 0 | 0 | 0 | 0
[5 empty] | 2014-08-12 | 12時 | 0 | 0 | 0 | 0 | 0
[5 empty] | 2014-08-12 | 13時 | 0 | 0 | 0 | 0 | 0
[5 empty] | 2014-08-12 | 14時 | 0 | 0 | 0 | 0 | 0
[5 empty] | 2014-08-12 | 15時 | 0 | 0 | 0 | 0 | 0
[5 empty] | 2014-08-12 | 16時 | 0 | 0 | 0 | 0 | 0
[5 empty] | 2014-08-12 | 17時 | 0 | 0 | 0 | 0 | 0
[5 empty] | 2014-08-12 | 18時 | 0 | 0 | 0 | 0 | 0
[5 empty] | 2014-08-12 | 19時 | 0 | 0 | 0 | 0 | 0
[5 empty] | 2014-08-12 | 20時 | 0 | 0 | 0 | 0 | 0
[5 empty] | 2014-08-12 | 21時 | 0 | 0 | 0 | 0 | 0
[5 empty] | 2014-08-12 | 22時 | 0 | 0 | 0 | 0 | 0
[5 empty] | 2014-08-12 | 23時 | 0 | 0 | 0 | 0 | 0
[5 empty] | 2014-08-13 | 0時 | 0 | 0 | 0 | 0 | 0
[5 empty] | 2014-08-13 | 1時 | 0 | 0 | 0 | 0 | 0
[5 empty] | 2014-08-13 | 2時 | 0 | 0 | 0 | 0 | 0
[5 empty] | 2014-08-13 | 3時 | 0 | 0 | 0 | 0 | 0
[5 empty] | 2014-08-13 | 4時 | 0 | 0 | 0 | 0 | 0
[5 empty] | 2014-08-13 | 5時 | 0 | 0 | 0 | 0 | 0
[5 empty] | 2014-08-13 | 6時 | 0 | 0 | 0 | 0 | 0
[5 empty] | 2014-08-13 | 7時 | 0 | 0 | 0 | 0 | 0
[5 empty] | 2014-08-13 | 8時 | 0 | 0 | 0 | 0 | 0
[5 empty] | 2014-08-13 | 9時 | 0 | 0 | 0 | 0 | 0
[5 empty] | 2014-08-13 | 10時 | 0 | 0 | 0 | 0 | 0
[5 empty] | 2014-08-13 | 11時 | 0 | 0 | 0 | 0 | 0
[5 empty] | 2014-08-13 | 12時 | 0 | 0 | 0 | 0 | 0
[5 empty] | 2014-08-13 | 13時 | 0 | 0 | 0 | 0 | 0
[5 empty] | 2014-08-13 | 14時 | 0 | 0 | 0 | 0 | 0
[5 empty] | 2014-08-13 | 15時 | 0 | 0 | 0 | 0 | 0
[5 empty] | 2014-08-13 | 16時 | 0 | 0 | 0 | 0 | 0
[5 empty] | 2014-08-13 | 17時 | 0 | 0 | 0 | 0 | 0
[5 empty] | 2014-08-13 | 18時 | 0 | 0 | 0 | 0 | 0
[5 empty] | 2014-08-13 | 19時 | 0 | 0 | 0 | 0 | 0
[5 empty] | 2014-08-13 | 20時 | 0 | 0 | 0 | 0 | 0
[5 empty] | 2014-08-13 | 21時 | 0 | 0 | 0 | 0 | 0
[5 empty] | 2014-08-13 | 22時 | 0 | 0 | 0 | 0 | 0
[5 empty] | 2014-08-13 | 23時 | 0 | 0 | 0 | 0 | 0
[5 empty] | 2014-08-14 | 0時 | 0 | 0 | 0 | 0 | 0
[5 empty] | 2014-08-14 | 1時 | 0 | 0 | 0 | 0 | 0
[5 empty] | 2014-08-14 | 2時 | 0 | 0 | 0 | 0 | 0
[5 empty] | 2014-08-14 | 3時 | 0 | 0 | 0 | 0 | 0
[5 empty] | 2014-08-14 | 4時 | 0 | 0 | 0 | 0 | 0
[5 empty] | 2014-08-14 | 5時 | 0 | 0 | 0 | 0 | 0
[5 empty] | 2014-08-14 | 6時 | 0 | 0 | 0 | 0 | 0
[5 empty] | 2014-08-14 | 7時 | 0 | 0 | 0 | 0 | 0
[5 empty] | 2014-08-14 | 8時 | 0 | 0 | 0 | 0 | 0
[5 empty] | 2014-08-14 | 9時 | 0 | 0 | 0 | 0 | 0
[5 empty] | 2014-08-14 | 10時 | 0 | 0 | 0 | 0 | 0
[5 empty] | 2014-08-14 | 11時 | 0 | 0 | 0 | 0 | 0
[5 empty] | 2014-08-14 | 12時 | 0 | 0 | 0 | 0 | 0
[5 empty] | 2014-08-14 | 13時 | 0 | 0 | 0 | 0 | 0
[5 empty] | 2014-08-14 | 14時 | 0 | 0 | 0 | 0 | 0
[5 empty] | 2014-08-14 | 15時 | 0 | 0 | 0 | 0 | 0
[5 empty] | 2014-08-14 | 16時 | 0 | 0 | 0 | 0 | 0
[5 empty] | 2014-08-14 | 17時 | 0 | 0 | 0 | 0 | 0
[5 empty] | 2014-08-14 | 18時 | 0 | 0 | 0 | 0 | 0
[5 empty] | 2014-08-14 | 19時 | 0 | 0 | 0 | 0 | 0
[5 empty] | 2014-08-14 | 20時 | 0 | 0 | 0 | 0 | 0
[5 empty] | 2014-08-14 | 21時 | 0 | 0 | 0 | 0 | 0
[5 empty] | 2014-08-14 | 22時 | 0 | 0 | 0 | 0 | 0
[5 empty] | 2014-08-14 | 23時 | 0 | 0 | 0 | 0 | 0
[5 empty] | 2014-08-15 | 0時 | 0 | 0 | 0 | 0 | 0
[5 empty] | 2014-08-15 | 1時 | 0 | 0 | 0 | 0 | 0
[5 empty] | 2014-08-15 | 2時 | 0 | 0 | 0 | 0 | 0
[5 empty] | 2014-08-15 | 3時 | 0 | 0 | 0 | 0 | 0
[5 empty] | 2014-08-15 | 4時 | 0 | 0 | 0 | 0 | 0
[5 empty] | 2014-08-15 | 5時 | 0 | 0 | 0 | 0 | 0
[5 empty] | 2014-08-15 | 6時 | 0 | 0 | 0 | 0 | 0
[5 empty] | 2014-08-15 | 7時 | 0 | 0 | 0 | 0 | 0
[5 empty] | 2014-08-15 | 8時 | 0 | 0 | 0 | 0 | 0
[5 empty] | 2014-08-15 | 9時 | 0 | 0 | 0 | 0 | 0
[5 empty] | 2014-08-15 | 10時 | 0 | 0 | 0 | 0 | 0
[5 empty] | 2014-08-15 | 11時 | 0 | 0 | 0 | 0 | 0
[5 empty] | 2014-08-15 | 12時 | 0 | 0 | 0 | 0 | 0
[5 empty] | 2014-08-15 | 13時 | 0 | 0 | 0 | 0 | 0
[5 empty] | 2014-08-15 | 14時 | 0 | 0 | 0 | 0 | 0
[5 empty] | 2014-08-15 | 15時 | 0 | 0 | 0 | 0 | 0
[5 empty] | 2014-08-15 | 16時 | 0 | 0 | 0 | 0 | 0
[5 empty] | 2014-08-15 | 17時 | 0 | 0 | 0 | 0 | 0
[5 empty] | 2014-08-15 | 18時 | 0 | 0 | 0 | 0 | 0
[5 empty] | 2014-08-15 | 19時 | 0 | 0 | 0 | 0 | 0
[5 empty] | 2014-08-15 | 20時 | 0 | 0 | 0 | 0 | 0
[5 empty] | 2014-08-15 | 21時 | 0 | 0 | 0 | 0 | 0
[5 empty] | 2014-08-15 | 22時 | 0 | 0 | 0 | 0 | 0
[5 empty] | 2014-08-15 | 23時 | 0 | 0 | 0 | 0 | 0
[5 empty] | 2014-08-16 | 0時 | 0 | 0 | 0 | 0 | 0
[5 empty] | 2014-08-16 | 1時 | 0 | 0 | 0 | 0 | 0
[5 empty] | 2014-08-16 | 2時 | 0 | 0 | 0 | 0 | 0
[5 empty] | 2014-08-16 | 3時 | 0 | 0 | 0 | 0 | 0
[5 empty] | 2014-08-16 | 4時 | 0 | 0 | 0 | 0 | 0
[5 empty] | 2014-08-16 | 5時 | 0 | 0 | 0 | 0 | 0
[5 empty] | 2014-08-16 | 6時 | 0 | 0 | 0 | 0 | 0
[5 empty] | 2014-08-16 | 7時 | 0 | 0 | 0 | 0 | 0
[5 empty] | 2014-08-16 | 8時 | 0 | 0 | 0 | 0 | 0
[5 empty] | 2014-08-16 | 9時 | 0 | 0 | 0 | 0 | 0
[5 empty] | 2014-08-16 | 10時 | 0 | 0 | 0 | 0 | 0
[5 empty] | 2014-08-16 | 11時 | 0 | 0 | 0 | 0 | 0
[5 empty] | 2014-08-16 | 12時 | 0 | 0 | 0 | 0 | 0
[5 empty] | 2014-08-16 | 13時 | 0 | 0 | 0 | 0 | 0
[5 empty] | 2014-08-16 | 14時 | 0 | 0 | 0 | 0 | 0
[5 empty] | 2014-08-16 | 15時 | 0 | 0 | 0 | 0 | 0
[5 empty] | 2014-08-16 | 16時 | 0 | 0 | 0 | 0 | 0
[5 empty] | 2014-08-16 | 17時 | 0 | 0 | 0 | 0 | 0
[5 empty] | 2014-08-16 | 18時 | 0 | 0 | 0 | 0 | 0
[5 empty] | 2014-08-16 | 19時 | 0 | 0 | 0 | 0 | 0
[5 empty] | 2014-08-16 | 20時 | 0 | 0 | 0 | 0 | 0
[5 empty] | 2014-08-16 | 21時 | 0 | 0 | 0 | 0 | 0
[5 empty] | 2014-08-16 | 22時 | 0 | 0 | 0 | 0 | 0
[5 empty] | 2014-08-16 | 23時 | 0 | 0 | 0 | 0 | 0
[5 empty] | 2014-08-17 | 0時 | 0 | 0 | 0 | 0 | 0
[5 empty] | 2014-08-17 | 1時 | 0 | 0 | 0 | 0 | 0
[5 empty] | 2014-08-17 | 2時 | 0 | 0 | 0 | 0 | 0
[5 empty] | 2014-08-17 | 3時 | 0 | 0 | 0 | 0 | 0
[5 empty] | 2014-08-17 | 4時 | 0 | 0 | 0 | 0 | 0
[5 empty] | 2014-08-17 | 5時 | 0 | 0 | 0 | 0 | 0
[5 empty] | 2014-08-17 | 6時 | 0 | 0 | 0 | 0 | 0
[5 empty] | 2014-08-17 | 7時 | 0 | 0 | 0 | 0 | 0
[5 empty] | 2014-08-17 | 8時 | 0 | 0 | 0 | 0 | 0
[5 empty] | 2014-08-17 | 9時 | 0 | 0 | 0 | 0 | 0
[5 empty] | 2014-08-17 | 10時 | 0 | 0 | 0 | 0 | 0
[5 empty] | 2014-08-17 | 11時 | 0 | 0 | 0 | 0 | 0
[5 empty] | 2014-08-17 | 12時 | 0 | 0 | 0 | 0 | 0
[5 empty] | 2014-08-17 | 13時 | 0 | 0 | 0 | 0 | 0
[5 empty] | 2014-08-17 | 14時 | 0 | 0 | 0 | 0 | 0
[5 empty] | 2014-08-17 | 15時 | 0 | 0 | 0 | 0 | 0
[5 empty] | 2014-08-17 | 16時 | 0 | 0 | 0 | 0 | 0
[5 empty] | 2014-08-17 | 17時 | 0 | 0 | 0 | 0 | 0
[5 empty] | 2014-08-17 | 18時 | 0 | 0 | 0 | 0 | 0
[5 empty] | 2014-08-17 | 19時 | 0 | 0 | 0 | 0 | 0
[5 empty] | 2014-08-17 | 20時 | 0 | 0 | 0 | 0 | 0
[5 empty] | 2014-08-17 | 21時 | 0 | 0 | 0 | 0 | 0
[5 empty] | 2014-08-17 | 22時 | 0 | 0 | 0 | 0 | 0
[5 empty] | 2014-08-17 | 23時 | 0 | 0 | 0 | 0 | 0
[5 empty] | 2014-08-18 | 0時 | 0 | 0 | 0 | 0 | 0
[5 empty] | 2014-08-18 | 1時 | 0 | 0 | 0 | 0 | 0
[5 empty] | 2014-08-18 | 2時 | 0 | 0 | 0 | 0 | 0
[5 empty] | 2014-08-18 | 3時 | 0 | 0 | 0 | 0 | 0
[5 empty] | 2014-08-18 | 4時 | 0 | 0 | 0 | 0 | 0
[5 empty] | 2014-08-18 | 5時 | 0 | 0 | 0 | 0 | 0
[5 empty] | 2014-08-18 | 6時 | 0 | 0 | 0 | 0 | 0
[5 empty] | 2014-08-18 | 7時 | 0 | 0 | 0 | 0 | 0
[5 empty] | 2014-08-18 | 8時 | 0 | 0 | 0 | 0 | 0
[5 empty] | 2014-08-18 | 9時 | 0 | 0 | 0 | 0 | 0
[5 empty] | 2014-08-18 | 10時 | 0 | 0 | 0 | 0 | 0
[5 empty] | 2014-08-18 | 11時 | 0 | 0 | 0 | 0 | 0
[5 empty] | 2014-08-18 | 12時 | 0 | 0 | 0 | 0 | 0
[5 empty] | 2014-08-18 | 13時 | 0 | 0 | 0 | 0 | 0
[5 empty] | 2014-08-18 | 14時 | 0 | 0 | 0 | 0 | 0
[5 empty] | 2014-08-18 | 15時 | 0 | 0 | 0 | 0 | 0
[5 empty] | 2014-08-18 | 16時 | 0 | 0 | 0 | 0 | 0
[5 empty] | 2014-08-18 | 17時 | 0 | 0 | 0 | 0 | 0
[5 empty] | 2014-08-18 | 18時 | 0 | 0 | 0 | 0 | 0
[5 empty] | 2014-08-18 | 19時 | 0 | 0 | 0 | 0 | 0
[5 empty] | 2014-08-18 | 20時 | 0 | 0 | 0 | 0 | 0
[5 empty] | 2014-08-18 | 21時 | 0 | 0 | 0 | 0 | 0
[5 empty] | 2014-08-18 | 22時 | 0 | 0 | 0 | 0 | 0
[5 empty] | 2014-08-18 | 23時 | 0 | 0 | 0 | 0 | 0
[5 empty] | 2014-08-19 | 0時 | 0 | 0 | 0 | 0 | 0
[5 empty] | 2014-08-19 | 1時 | 0 | 0 | 0 | 0 | 0
[5 empty] | 2014-08-19 | 2時 | 0 | 0 | 0 | 0 | 0
[5 empty] | 2014-08-19 | 3時 | 0 | 0 | 0 | 0 | 0
[5 empty] | 2014-08-19 | 4時 | 0 | 0 | 0 | 0 | 0
[5 empty] | 2014-08-19 | 5時 | 0 | 0 | 0 | 0 | 0
[5 empty] | 2014-08-19 | 6時 | 0 | 0 | 0 | 0 | 0
[5 empty] | 2014-08-19 | 7時 | 0 | 0 | 0 | 0 | 0
[5 empty] | 2014-08-19 | 8時 | 0 | 0 | 0 | 0 | 0
[5 empty] | 2014-08-19 | 9時 | 0 | 0 | 0 | 0 | 0
[5 empty] | 2014-08-19 | 10時 | 0 | 0 | 0 | 0 | 0
[5 empty] | 2014-08-19 | 11時 | 0 | 0 | 0 | 0 | 0
[5 empty] | 2014-08-19 | 12時 | 0 | 0 | 0 | 0 | 0
[5 empty] | 2014-08-19 | 13時 | 0 | 0 | 0 | 0 | 0
[5 empty] | 2014-08-19 | 14時 | 0 | 0 | 0 | 0 | 0
[5 empty] | 2014-08-19 | 15時 | 0 | 0 | 0 | 0 | 0
[5 empty] | 2014-08-19 | 16時 | 0 | 0 | 0 | 0 | 0
[5 empty] | 2014-08-19 | 17時 | 0 | 0 | 0 | 0 | 0
[5 empty] | 2014-08-19 | 18時 | 0 | 0 | 0 | 0 | 0
[5 empty] | 2014-08-19 | 19時 | 0 | 0 | 0 | 0 | 0
[5 empty] | 2014-08-19 | 20時 | 0 | 0 | 0 | 0 | 0
[5 empty] | 2014-08-19 | 21時 | 0 | 0 | 0 | 0 | 0
[5 empty] | 2014-08-19 | 22時 | 0 | 0 | 0 | 0 | 0
[5 empty] | 2014-08-19 | 23時 | 0 | 0 | 0 | 0 | 0
[5 empty] | 2014-08-20 | 0時 | 0 | 0 | 0 | 0 | 0
[5 empty] | 2014-08-20 | 1時 | 0 | 0 | 0 | 0 | 0
[5 empty] | 2014-08-20 | 2時 | 0 | 0 | 0 | 0 | 0
[5 empty] | 2014-08-20 | 3時 | 0 | 0 | 0 | 0 | 0
[5 empty] | 2014-08-20 | 4時 | 0 | 0 | 0 | 0 | 0
[5 empty] | 2014-08-20 | 5時 | 0 | 0 | 0 | 0 | 0
[5 empty] | 2014-08-20 | 6時 | 0 | 0 | 0 | 0 | 0
[5 empty] | 2014-08-20 | 7時 | 0 | 0 | 0 | 0 | 0
[5 empty] | 2014-08-20 | 8時 | 0 | 0 | 0 | 0 | 0
[5 empty] | 2014-08-20 | 9時 | 0 | 0 | 0 | 0 | 0
[5 empty] | 2014-08-20 | 10時 | 0 | 0 | 0 | 0 | 0
[5 empty] | 2014-08-20 | 11時 | 0 | 0 | 0 | 0 | 0
[5 empty] | 2014-08-20 | 12時 | 0 | 0 | 0 | 0 | 0
[5 empty] | 2014-08-20 | 13時 | 0 | 0 | 0 | 0 | 0
[5 empty] | 2014-08-20 | 14時 | 0 | 0 | 0 | 0 | 0
[5 empty] | 2014-08-20 | 15時 | 0 | 0 | 0 | 0 | 0
[5 empty] | 2014-08-20 | 16時 | 0 | 0 | 0 | 0 | 0
[5 empty] | 2014-08-20 | 17時 | 0 | 0 | 0 | 0 | 0
[5 empty] | 2014-08-20 | 18時 | 0 | 0 | 0 | 0 | 0
[5 empty] | 2014-08-20 | 19時 | 0 | 0 | 0 | 0 | 0
[5 empty] | 2014-08-20 | 20時 | 0 | 0 | 0 | 0 | 0
[5 empty] | 2014-08-20 | 21時 | 0 | 0 | 0 | 0 | 0
[5 empty] | 2014-08-20 | 22時 | 0 | 0 | 0 | 0 | 0
[5 empty] | 2014-08-20 | 23時 | 0 | 0 | 0 | 0 | 0
[5 empty] | 2014-08-21 | 0時 | 0 | 0 | 0 | 0 | 0
[5 empty] | 2014-08-21 | 1時 | 0 | 0 | 0 | 0 | 0
[5 empty] | 2014-08-21 | 2時 | 0 | 0 | 0 | 0 | 0
[5 empty] | 2014-08-21 | 3時 | 0 | 0 | 0 | 0 | 0
[5 empty] | 2014-08-21 | 4時 | 0 | 0 | 0 | 0 | 0
[5 empty] | 2014-08-21 | 5時 | 0 | 0 | 0 | 0 | 0
[5 empty] | 2014-08-21 | 6時 | 0 | 0 | 0 | 0 | 0
[5 empty] | 2014-08-21 | 7時 | 0 | 0 | 0 | 0 | 0
[5 empty] | 2014-08-21 | 8時 | 0 | 0 | 0 | 0 | 0
[5 empty] | 2014-08-21 | 9時 | 0 | 0 | 0 | 0 | 0
[5 empty] | 2014-08-21 | 10時 | 0 | 0 | 0 | 0 | 0
[5 empty] | 2014-08-21 | 11時 | 0 | 0 | 0 | 0 | 0
[5 empty] | 2014-08-21 | 12時 | 0 | 0 | 0 | 0 | 0
[5 empty] | 2014-08-21 | 13時 | 0 | 0 | 0 | 0 | 0
[5 empty] | 2014-08-21 | 14時 | 0 | 0 | 0 | 0 | 0
[5 empty] | 2014-08-21 | 15時 | 0 | 0 | 0 | 0 | 0
[5 empty] | 2014-08-21 | 16時 | 0 | 0 | 0 | 0 | 0
[5 empty] | 2014-08-21 | 17時 | 0 | 0 | 0 | 0 | 0
[5 empty] | 2014-08-21 | 18時 | 0 | 0 | 0 | 0 | 0
[5 empty] | 2014-08-21 | 19時 | 0 | 0 | 0 | 0 | 0
[5 empty] | 2014-08-21 | 20時 | 0 | 0 | 0 | 0 | 0
[5 empty] | 2014-08-21 | 21時 | 0 | 0 | 0 | 0 | 0
[5 empty] | 2014-08-21 | 22時 | 0 | 0 | 0 | 0 | 0
[5 empty] | 2014-08-21 | 23時 | 0 | 0 | 0 | 0 | 0
[5 empty] | 2014-08-22 | 0時 | 0 | 0 | 0 | 0 | 0
[5 empty] | 2014-08-22 | 1時 | 0 | 0 | 0 | 0 | 0
[5 empty] | 2014-08-22 | 2時 | 0 | 0 | 0 | 0 | 0
[5 empty] | 2014-08-22 | 3時 | 0 | 0 | 0 | 0 | 0
[5 empty] | 2014-08-22 | 4時 | 0 | 0 | 0 | 0 | 0
[5 empty] | 2014-08-22 | 5時 | 0 | 0 | 0 | 0 | 0
[5 empty] | 2014-08-22 | 6時 | 0 | 0 | 0 | 0 | 0
[5 empty] | 2014-08-22 | 7時 | 0 | 0 | 0 | 0 | 0
[5 empty] | 2014-08-22 | 8時 | 0 | 0 | 0 | 0 | 0
[5 empty] | 2014-08-22 | 9時 | 0 | 0 | 0 | 0 | 0
[5 empty] | 2014-08-22 | 10時 | 0 | 0 | 0 | 0 | 0
[5 empty] | 2014-08-22 | 11時 | 0 | 0 | 0 | 0 | 0
[5 empty] | 2014-08-22 | 12時 | 0 | 0 | 0 | 0 | 0
[5 empty] | 2014-08-22 | 13時 | 0 | 0 | 0 | 0 | 0
[5 empty] | 2014-08-22 | 14時 | 0 | 0 | 0 | 0 | 0
[5 empty] | 2014-08-22 | 15時 | 0 | 0 | 0 | 0 | 0
[5 empty] | 2014-08-22 | 16時 | 0 | 0 | 0 | 0 | 0
[5 empty] | 2014-08-22 | 17時 | 0 | 0 | 0 | 0 | 0
[5 empty] | 2014-08-22 | 18時 | 0 | 0 | 0 | 0 | 0
[5 empty] | 2014-08-22 | 19時 | 0 | 0 | 0 | 0 | 0
[5 empty] | 2014-08-22 | 20時 | 0 | 0 | 0 | 0 | 0
[5 empty] | 2014-08-22 | 21時 | 0 | 0 | 0 | 0 | 0
[5 empty] | 2014-08-22 | 22時 | 0 | 0 | 0 | 0 | 0
[5 empty] | 2014-08-22 | 23時 | 0 | 0 | 0 | 0 | 0
[5 empty] | 2014-08-23 | 0時 | 0 | 0 | 0 | 0 | 0
[5 empty] | 2014-08-23 | 1時 | 0 | 0 | 0 | 0 | 0
[5 empty] | 2014-08-23 | 2時 | 0 | 0 | 0 | 0 | 0
[5 empty] | 2014-08-23 | 3時 | 0 | 0 | 0 | 0 | 0
[5 empty] | 2014-08-23 | 4時 | 0 | 0 | 0 | 0 | 0
[5 empty] | 2014-08-23 | 5時 | 0 | 0 | 0 | 0 | 0
[5 empty] | 2014-08-23 | 6時 | 0 | 0 | 0 | 0 | 0
[5 empty] | 2014-08-23 | 7時 | 0 | 0 | 0 | 0 | 0
[5 empty] | 2014-08-23 | 8時 | 0 | 0 | 0 | 0 | 0
[5 empty] | 2014-08-23 | 9時 | 0 | 0 | 0 | 0 | 0
[5 empty] | 2014-08-23 | 10時 | 0 | 0 | 0 | 0 | 0
[5 empty] | 2014-08-23 | 11時 | 0 | 0 | 0 | 0 | 0
[5 empty] | 2014-08-23 | 12時 | 0 | 0 | 0 | 0 | 0
[5 empty] | 2014-08-23 | 13時 | 0 | 0 | 0 | 0 | 0
[5 empty] | 2014-08-23 | 14時 | 0 | 0 | 0 | 0 | 0
[5 empty] | 2014-08-23 | 15時 | 0 | 0 | 0 | 0 | 0
[5 empty] | 2014-08-23 | 16時 | 0 | 0 | 0 | 0 | 0
[5 empty] | 2014-08-23 | 17時 | 0 | 0 | 0 | 0 | 0
[5 empty] | 2014-08-23 | 18時 | 0 | 0 | 0 | 0 | 0
[5 empty] | 2014-08-23 | 19時 | 0 | 0 | 0 | 0 | 0
[5 empty] | 2014-08-23 | 20時 | 0 | 0 | 0 | 0 | 0
[5 empty] | 2014-08-23 | 21時 | 0 | 0 | 0 | 0 | 0
[5 empty] | 2014-08-23 | 22時 | 0 | 0 | 0 | 0 | 0
[5 empty] | 2014-08-23 | 23時 | 0 | 0 | 0 | 0 | 0
[5 empty] | 2014-08-24 | 0時 | 0 | 0 | 0 | 0 | 0
[5 empty] | 2014-08-24 | 1時 | 0 | 0 | 0 | 0 | 0
[5 empty] | 2014-08-24 | 2時 | 0 | 0 | 0 | 0 | 0
[5 empty] | 2014-08-24 | 3時 | 0 | 0 | 0 | 0 | 0
[5 empty] | 2014-08-24 | 4時 | 0 | 0 | 0 | 0 | 0
[5 empty] | 2014-08-24 | 5時 | 0 | 0 | 0 | 0 | 0
[5 empty] | 2014-08-24 | 6時 | 0 | 0 | 0 | 0 | 0
[5 empty] | 2014-08-24 | 7時 | 0 | 0 | 0 | 0 | 0
[5 empty] | 2014-08-24 | 8時 | 0 | 0 | 0 | 0 | 0
[5 empty] | 2014-08-24 | 9時 | 0 | 0 | 0 | 0 | 0
[5 empty] | 2014-08-24 | 10時 | 0 | 0 | 0 | 0 | 0
[5 empty] | 2014-08-24 | 11時 | 0 | 0 | 0 | 0 | 0
[5 empty] | 2014-08-24 | 12時 | 0 | 0 | 0 | 0 | 0
[5 empty] | 2014-08-24 | 13時 | 0 | 0 | 0 | 0 | 0
[5 empty] | 2014-08-24 | 14時 | 0 | 0 | 0 | 0 | 0
[5 empty] | 2014-08-24 | 15時 | 0 | 0 | 0 | 0 | 0
[5 empty] | 2014-08-24 | 16時 | 0 | 0 | 0 | 0 | 0
[5 empty] | 2014-08-24 | 17時 | 0 | 0 | 0 | 0 | 0
[5 empty] | 2014-08-24 | 18時 | 0 | 0 | 0 | 0 | 0
[5 empty] | 2014-08-24 | 19時 | 0 | 0 | 0 | 0 | 0
[5 empty] | 2014-08-24 | 20時 | 0 | 0 | 0 | 0 | 0
[5 empty] | 2014-08-24 | 21時 | 0 | 0 | 0 | 0 | 0
[5 empty] | 2014-08-24 | 22時 | 0 | 0 | 0 | 0 | 0
[5 empty] | 2014-08-24 | 23時 | 0 | 0 | 0 | 0 | 0
[5 empty] | 2014-08-25 | 0時 | 0 | 0 | 0 | 0 | 0
[5 empty] | 2014-08-25 | 1時 | 0 | 0 | 0 | 0 | 0
[5 empty] | 2014-08-25 | 2時 | 0 | 0 | 0 | 0 | 0
[5 empty] | 2014-08-25 | 3時 | 0 | 0 | 0 | 0 | 0
[5 empty] | 2014-08-25 | 4時 | 0 | 0 | 0 | 0 | 0
[5 empty] | 2014-08-25 | 5時 | 0 | 0 | 0 | 0 | 0
[5 empty] | 2014-08-25 | 6時 | 0 | 0 | 0 | 0 | 0
[5 empty] | 2014-08-25 | 7時 | 0 | 0 | 0 | 0 | 0
[5 empty] | 2014-08-25 | 8時 | 0 | 0 | 0 | 0 | 0
[5 empty] | 2014-08-25 | 9時 | 0 | 0 | 0 | 0 | 0
[5 empty] | 2014-08-25 | 10時 | 0 | 0 | 0 | 0 | 0
[5 empty] | 2014-08-25 | 11時 | 0 | 0 | 0 | 0 | 0
[5 empty] | 2014-08-25 | 12時 | 0 | 0 | 0 | 0 | 0
[5 empty] | 2014-08-25 | 13時 | 0 | 0 | 0 | 0 | 0
[5 empty] | 2014-08-25 | 14時 | 0 | 0 | 0 | 0 | 0
[5 empty] | 2014-08-25 | 15時 | 0 | 0 | 0 | 0 | 0
[5 empty] | 2014-08-25 | 16時 | 0 | 0 | 0 | 0 | 0
[5 empty] | 2014-08-25 | 17時 | 0 | 0 | 0 | 0 | 0
[5 empty] | 2014-08-25 | 18時 | 0 | 0 | 0 | 0 | 0
[5 empty] | 2014-08-25 | 19時 | 0 | 0 | 0 | 0 | 0
[5 empty] | 2014-08-25 | 20時 | 0 | 0 | 0 | 0 | 0
[5 empty] | 2014-08-25 | 21時 | 0 | 0 | 0 | 0 | 0
[5 empty] | 2014-08-25 | 22時 | 0 | 0 | 0 | 0 | 0
[5 empty] | 2014-08-25 | 23時 | 0 | 0 | 0 | 0 | 0
[5 empty] | 2014-08-26 | 0時 | 0 | 0 | 0 | 0 | 0
[5 empty] | 2014-08-26 | 1時 | 0 | 0 | 0 | 0 | 0
[5 empty] | 2014-08-26 | 2時 | 0 | 0 | 0 | 0 | 0
[5 empty] | 2014-08-26 | 3時 | 0 | 0 | 0 | 0 | 0
[5 empty] | 2014-08-26 | 4時 | 0 | 0 | 0 | 0 | 0
[5 empty] | 2014-08-26 | 5時 | 0 | 0 | 0 | 0 | 0
[5 empty] | 2014-08-26 | 6時 | 0 | 0 | 0 | 0 | 0
[5 empty] | 2014-08-26 | 7時 | 0 | 0 | 0 | 0 | 0
[5 empty] | 2014-08-26 | 8時 | 0 | 0 | 0 | 0 | 0
[5 empty] | 2014-08-26 | 9時 | 0 | 0 | 0 | 0 | 0
[5 empty] | 2014-08-26 | 10時 | 0 | 0 | 0 | 0 | 0
[5 empty] | 2014-08-26 | 11時 | 0 | 0 | 0 | 0 | 0
[5 empty] | 2014-08-26 | 12時 | 0 | 0 | 0 | 0 | 0
[5 empty] | 2014-08-26 | 13時 | 0 | 0 | 0 | 0 | 0
[5 empty] | 2014-08-26 | 14時 | 0 | 0 | 0 | 0 | 0
[5 empty] | 2014-08-26 | 15時 | 0 | 0 | 0 | 0 | 0
[5 empty] | 2014-08-26 | 16時 | 0 | 0 | 0 | 0 | 0
[5 empty] | 2014-08-26 | 17時 | 0 | 0 | 0 | 0 | 0
[5 empty] | 2014-08-26 | 18時 | 0 | 0 | 0 | 0 | 0
[5 empty] | 2014-08-26 | 19時 | 0 | 0 | 0 | 0 | 0
[5 empty] | 2014-08-26 | 20時 | 0 | 0 | 0 | 0 | 0
[5 empty] | 2014-08-26 | 21時 | 0 | 0 | 0 | 0 | 0
[5 empty] | 2014-08-26 | 22時 | 0 | 0 | 0 | 0 | 0
[5 empty] | 2014-08-26 | 23時 | 0 | 0 | 0 | 0 | 0
[5 empty] | 2014-08-27 | 0時 | 0 | 0 | 0 | 0 | 0
[5 empty] | 2014-08-27 | 1時 | 0 | 0 | 0 | 0 | 0
[5 empty] | 2014-08-27 | 2時 | 0 | 0 | 0 | 0 | 0
[5 empty] | 2014-08-27 | 3時 | 0 | 0 | 0 | 0 | 0
[5 empty] | 2014-08-27 | 4時 | 0 | 0 | 0 | 0 | 0
[5 empty] | 2014-08-27 | 5時 | 0 | 0 | 0 | 0 | 0
[5 empty] | 2014-08-27 | 6時 | 0 | 0 | 0 | 0 | 0
[5 empty] | 2014-08-27 | 7時 | 0 | 0 | 0 | 0 | 0
[5 empty] | 2014-08-27 | 8時 | 0 | 0 | 0 | 0 | 0
[5 empty] | 2014-08-27 | 9時 | 0 | 0 | 0 | 0 | 0
[5 empty] | 2014-08-27 | 10時 | 0 | 0 | 0 | 0 | 0
[5 empty] | 2014-08-27 | 11時 | 0 | 0 | 0 | 0 | 0
[5 empty] | 2014-08-27 | 12時 | 0 | 0 | 0 | 0 | 0
[5 empty] | 2014-08-27 | 13時 | 0 | 0 | 0 | 0 | 0
[5 empty] | 2014-08-27 | 14時 | 0 | 0 | 0 | 0 | 0
[5 empty] | 2014-08-27 | 15時 | 0 | 0 | 0 | 0 | 0
[5 empty] | 2014-08-27 | 16時 | 0 | 0 | 0 | 0 | 0
[5 empty] | 2014-08-27 | 17時 | 0 | 0 | 0 | 0 | 0
[5 empty] | 2014-08-27 | 18時 | 0 | 0 | 0 | 0 | 0
[5 empty] | 2014-08-27 | 19時 | 0 | 0 | 0 | 0 | 0
[5 empty] | 2014-08-27 | 20時 | 0 | 0 | 0 | 0 | 0
[5 empty] | 2014-08-27 | 21時 | 0 | 0 | 0 | 0 | 0
[5 empty] | 2014-08-27 | 22時 | 0 | 0 | 0 | 0 | 0
[5 empty] | 2014-08-27 | 23時 | 0 | 0 | 0 | 0 | 0
[5 empty] | 2014-08-28 | 0時 | 0 | 0 | 0 | 0 | 0
[5 empty] | 2014-08-28 | 1時 | 0 | 0 | 0 | 0 | 0
[5 empty] | 2014-08-28 | 2時 | 0 | 0 | 0 | 0 | 0
[5 empty] | 2014-08-28 | 3時 | 0 | 0 | 0 | 0 | 0
[5 empty] | 2014-08-28 | 4時 | 0 | 0 | 0 | 0 | 0
[5 empty] | 2014-08-28 | 5時 | 0 | 0 | 0 | 0 | 0
[5 empty] | 2014-08-28 | 6時 | 0 | 0 | 0 | 0 | 0
[5 empty] | 2014-08-28 | 7時 | 0 | 0 | 0 | 0 | 0
[5 empty] | 2014-08-28 | 8時 | 0 | 0 | 0 | 0 | 0
[5 empty] | 2014-08-28 | 9時 | 0 | 0 | 0 | 0 | 0
[5 empty] | 2014-08-28 | 10時 | 0 | 0 | 0 | 0 | 0
[5 empty] | 2014-08-28 | 11時 | 0 | 0 | 0 | 0 | 0
[5 empty] | 2014-08-28 | 12時 | 0 | 0 | 0 | 0 | 0
[5 empty] | 2014-08-28 | 13時 | 0 | 0 | 0 | 0 | 0
[5 empty] | 2014-08-28 | 14時 | 0 | 0 | 0 | 0 | 0
[5 empty] | 2014-08-28 | 15時 | 0 | 0 | 0 | 0 | 0
[5 empty] | 2014-08-28 | 16時 | 0 | 0 | 0 | 0 | 0
[5 empty] | 2014-08-28 | 17時 | 0 | 0 | 0 | 0 | 0
[5 empty] | 2014-08-28 | 18時 | 0 | 0 | 0 | 0 | 0
[5 empty] | 2014-08-28 | 19時 | 0 | 0 | 0 | 0 | 0
[5 empty] | 2014-08-28 | 20時 | 0 | 0 | 0 | 0 | 0
[5 empty] | 2014-08-28 | 21時 | 0 | 0 | 0 | 0 | 0
[5 empty] | 2014-08-28 | 22時 | 0 | 0 | 0 | 0 | 0
[5 empty] | 2014-08-28 | 23時 | 0 | 0 | 0 | 0 | 0
[5 empty] | 2014-08-29 | 0時 | 0 | 0 | 0 | 0 | 0
[5 empty] | 2014-08-29 | 1時 | 0 | 0 | 0 | 0 | 0
[5 empty] | 2014-08-29 | 2時 | 0 | 0 | 0 | 0 | 0
[5 empty] | 2014-08-29 | 3時 | 0 | 0 | 0 | 0 | 0
[5 empty] | 2014-08-29 | 4時 | 0 | 0 | 0 | 0 | 0
[5 empty] | 2014-08-29 | 5時 | 0 | 0 | 0 | 0 | 0
[5 empty] | 2014-08-29 | 6時 | 0 | 0 | 0 | 0 | 0
[5 empty] | 2014-08-29 | 7時 | 0 | 0 | 0 | 0 | 0
[5 empty] | 2014-08-29 | 8時 | 0 | 0 | 0 | 0 | 0
[5 empty] | 2014-08-29 | 9時 | 0 | 0 | 0 | 0 | 0
[5 empty] | 2014-08-29 | 10時 | 0 | 0 | 0 | 0 | 0
[5 empty] | 2014-08-29 | 11時 | 0 | 0 | 0 | 0 | 0
[5 empty] | 2014-08-29 | 12時 | 0 | 0 | 0 | 0 | 0
[5 empty] | 2014-08-29 | 13時 | 0 | 0 | 0 | 0 | 0
[5 empty] | 2014-08-29 | 14時 | 0 | 0 | 0 | 0 | 0
[5 empty] | 2014-08-29 | 15時 | 0 | 0 | 0 | 0 | 0
[5 empty] | 2014-08-29 | 16時 | 0 | 0 | 0 | 0 | 0
[5 empty] | 2014-08-29 | 17時 | 0 | 0 | 0 | 0 | 0
[5 empty] | 2014-08-29 | 18時 | 0 | 0 | 0 | 0 | 0
[5 empty] | 2014-08-29 | 19時 | 0 | 0 | 0 | 0 | 0
[5 empty] | 2014-08-29 | 20時 | 0 | 0 | 0 | 0 | 0
[5 empty] | 2014-08-29 | 21時 | 0 | 0 | 0 | 0 | 0
[5 empty] | 2014-08-29 | 22時 | 0 | 0 | 0 | 0 | 0
[5 empty] | 2014-08-29 | 23時 | 0 | 0 | 0 | 0 | 0
[5 empty] | 2014-08-30 | 0時 | 0 | 0 | 0 | 0 | 0
[5 empty] | 2014-08-30 | 1時 | 0 | 0 | 0 | 0 | 0
[5 empty] | 2014-08-30 | 2時 | 0 | 0 | 0 | 0 | 0
[5 empty] | 2014-08-30 | 3時 | 0 | 0 | 0 | 0 | 0
[5 empty] | 2014-08-30 | 4時 | 0 | 0 | 0 | 0 | 0
[5 empty] | 2014-08-30 | 5時 | 0 | 0 | 0 | 0 | 0
[5 empty] | 2014-08-30 | 6時 | 0 | 0 | 0 | 0 | 0
[5 empty] | 2014-08-30 | 7時 | 0 | 0 | 0 | 0 | 0
[5 empty] | 2014-08-30 | 8時 | 0 | 0 | 0 | 0 | 0
[5 empty] | 2014-08-30 | 9時 | 0 | 0 | 0 | 0 | 0
[5 empty] | 2014-08-30 | 10時 | 0 | 0 | 0 | 0 | 0
[5 empty] | 2014-08-30 | 11時 | 0 | 0 | 0 | 0 | 0
[5 empty] | 2014-08-30 | 12時 | 0 | 0 | 0 | 0 | 0
[5 empty] | 2014-08-30 | 13時 | 0 | 0 | 0 | 0 | 0
[5 empty] | 2014-08-30 | 14時 | 0 | 0 | 0 | 0 | 0
[5 empty] | 2014-08-30 | 15時 | 0 | 0 | 0 | 0 | 0
[5 empty] | 2014-08-30 | 16時 | 0 | 0 | 0 | 0 | 0
[5 empty] | 2014-08-30 | 17時 | 0 | 0 | 0 | 0 | 0
[5 empty] | 2014-08-30 | 18時 | 0 | 0 | 0 | 0 | 0
[5 empty] | 2014-08-30 | 19時 | 0 | 0 | 0 | 0 | 0
[5 empty] | 2014-08-30 | 20時 | 0 | 0 | 0 | 0 | 0
[5 empty] | 2014-08-30 | 21時 | 0 | 0 | 0 | 0 | 0
[5 empty] | 2014-08-30 | 22時 | 0 | 0 | 0 | 0 | 0
[5 empty] | 2014-08-30 | 23時 | 0 | 0 | 0 | 0 | 0
[5 empty] | 2014-08-31 | 0時 | 0 | 0 | 0 | 0 | 0
[5 empty] | 2014-08-31 | 1時 | 0 | 0 | 0 | 0 | 0
[5 empty] | 2014-08-31 | 2時 | 0 | 0 | 0 | 0 | 0
[5 empty] | 2014-08-31 | 3時 | 0 | 0 | 0 | 0 | 0
[5 empty] | 2014-08-31 | 4時 | 0 | 0 | 0 | 0 | 0
[5 empty] | 2014-08-31 | 5時 | 0 | 0 | 0 | 0 | 0
[5 empty] | 2014-08-31 | 6時 | 0 | 0 | 0 | 0 | 0
[5 empty] | 2014-08-31 | 7時 | 0 | 0 | 0 | 0 | 0
[5 empty] | 2014-08-31 | 8時 | 0 | 0 | 0 | 0 | 0
[5 empty] | 2014-08-31 | 9時 | 0 | 0 | 0 | 0 | 0
[5 empty] | 2014-08-31 | 10時 | 0 | 0 | 0 | 0 | 0
[5 empty] | 2014-08-31 | 11時 | 0 | 0 | 0 | 0 | 0
[5 empty] | 2014-08-31 | 12時 | 0 | 0 | 0 | 0 | 0
[5 empty] | 2014-08-31 | 13時 | 0 | 0 | 0 | 0 | 0
[5 empty] | 2014-08-31 | 14時 | 0 | 0 | 0 | 0 | 0
[5 empty] | 2014-08-31 | 15時 | 0 | 0 | 0 | 0 | 0
[5 empty] | 2014-08-31 | 16時 | 0 | 0 | 0 | 0 | 0
[5 empty] | 2014-08-31 | 17時 | 0 | 0 | 0 | 0 | 0
[5 empty] | 2014-08-31 | 18時 | 0 | 0 | 0 | 0 | 0
[5 empty] | 2014-08-31 | 19時 | 0 | 0 | 0 | 0 | 0
[5 empty] | 2014-08-31 | 20時 | 0 | 0 | 0 | 0 | 0
[5 empty] | 2014-08-31 | 21時 | 0 | 0 | 0 | 0 | 0
[5 empty] | 2014-08-31 | 22時 | 0 | 0 | 0 | 0 | 0
[5 empty] | 2014-08-31 | 23時 | 0 | 0 | 0 | 0 | 0
[5 empty] | 2014-09-01 | 0時 | 0 | 0 | 0 | 0 | 0
[5 empty] | 2014-09-01 | 1時 | 0 | 0 | 0 | 0 | 0
[5 empty] | 2014-09-01 | 2時 | 0 | 0 | 0 | 0 | 0
[5 empty] | 2014-09-01 | 3時 | 0 | 0 | 0 | 0 | 0
[5 empty] | 2014-09-01 | 4時 | 0 | 0 | 0 | 0 | 0
[5 empty] | 2014-09-01 | 5時 | 0 | 0 | 0 | 0 | 0
[5 empty] | 2014-09-01 | 6時 | 0 | 0 | 0 | 0 | 0
[5 empty] | 2014-09-01 | 7時 | 0 | 0 | 0 | 0 | 0
[5 empty] | 2014-09-01 | 8時 | 0 | 0 | 0 | 0 | 0
[5 empty] | 2014-09-01 | 9時 | 0 | 0 | 0 | 0 | 0
[5 empty] | 2014-09-01 | 10時 | 0 | 0 | 0 | 0 | 0
[5 empty] | 2014-09-01 | 11時 | 0 | 0 | 0 | 0 | 0
[5 empty] | 2014-09-01 | 12時 | 0 | 0 | 0 | 0 | 0
[5 empty] | 2014-09-01 | 13時 | 0 | 0 | 0 | 0 | 0
[5 empty] | 2014-09-01 | 14時 | 0 | 0 | 0 | 0 | 0
[5 empty] | 2014-09-01 | 15時 | 0 | 0 | 0 | 0 | 0
[5 empty] | 2014-09-01 | 16時 | 0 | 0 | 0 | 0 | 0
[5 empty] | 2014-09-01 | 17時 | 0 | 0 | 0 | 0 | 0
[5 empty] | 2014-09-01 | 18時 | 0 | 0 | 0 | 0 | 0
[5 empty] | 2014-09-01 | 19時 | 0 | 0 | 0 | 0 | 0
[5 empty] | 2014-09-01 | 20時 | 0 | 0 | 0 | 0 | 0
[5 empty] | 2014-09-01 | 21時 | 0 | 0 | 0 | 0 | 0
[5 empty] | 2014-09-01 | 22時 | 0 | 0 | 0 | 0 | 0
[5 empty] | 2014-09-01 | 23時 | 0 | 0 | 0 | 0 | 0
[5 empty] | 2014-09-02 | 0時 | 0 | 0 | 0 | 0 | 0
[5 empty] | 2014-09-02 | 1時 | 0 | 0 | 0 | 0 | 0
[5 empty] | 2014-09-02 | 2時 | 0 | 0 | 0 | 0 | 0
[5 empty] | 2014-09-02 | 3時 | 0 | 0 | 0 | 0 | 0
[5 empty] | 2014-09-02 | 4時 | 0 | 0 | 0 | 0 | 0
[5 empty] | 2014-09-02 | 5時 | 0 | 0 | 0 | 0 | 0
[5 empty] | 2014-09-02 | 6時 | 0 | 0 | 0 | 0 | 0
[5 empty] | 2014-09-02 | 7時 | 0 | 0 | 0 | 0 | 0
[5 empty] | 2014-09-02 | 8時 | 0 | 0 | 0 | 0 | 0
[5 empty] | 2014-09-02 | 9時 | 0 | 0 | 0 | 0 | 0
[5 empty] | 2014-09-02 | 10時 | 0 | 0 | 0 | 0 | 0
[5 empty] | 2014-09-02 | 11時 | 0 | 0 | 0 | 0 | 0
[5 empty] | 2014-09-02 | 12時 | 0 | 0 | 0 | 0 | 0
[5 empty] | 2014-09-02 | 13時 | 0 | 0 | 0 | 0 | 0
[5 empty] | 2014-09-02 | 14時 | 0 | 0 | 0 | 0 | 0
[5 empty] | 2014-09-02 | 15時 | 0 | 0 | 0 | 0 | 0
[5 empty] | 2014-09-02 | 16時 | 0 | 0 | 0 | 0 | 0
[5 empty] | 2014-09-02 | 17時 | 0 | 0 | 0 | 0 | 0
[5 empty] | 2014-09-02 | 18時 | 0 | 0 | 0 | 0 | 0
[5 empty] | 2014-09-02 | 19時 | 0 | 0 | 0 | 0 | 0
[5 empty] | 2014-09-02 | 20時 | 0 | 0 | 0 | 0 | 0
[5 empty] | 2014-09-02 | 21時 | 0 | 0 | 0 | 0 | 0
[5 empty] | 2014-09-02 | 22時 | 0 | 0 | 0 | 0 | 0
[5 empty] | 2014-09-02 | 23時 | 0 | 0 | 0 | 0 | 0
[5 empty] | 2014-09-03 | 0時 | 0 | 0 | 0 | 0 | 0
[5 empty] | 2014-09-03 | 1時 | 0 | 0 | 0 | 0 | 0
[5 empty] | 2014-09-03 | 2時 | 0 | 0 | 0 | 0 | 0
[5 empty] | 2014-09-03 | 3時 | 0 | 0 | 0 | 0 | 0
[5 empty] | 2014-09-03 | 4時 | 0 | 0 | 0 | 0 | 0
[5 empty] | 2014-09-03 | 5時 | 0 | 0 | 0 | 0 | 0
[5 empty] | 2014-09-03 | 6時 | 0 | 0 | 0 | 0 | 0
[5 empty] | 2014-09-03 | 7時 | 0 | 0 | 0 | 0 | 0
[5 empty] | 2014-09-03 | 8時 | 0 | 0 | 0 | 0 | 0
[5 empty] | 2014-09-03 | 9時 | 0 | 0 | 0 | 0 | 0
[5 empty] | 2014-09-03 | 10時 | 0 | 0 | 0 | 0 | 0
[5 empty] | 2014-09-03 | 11時 | 0 | 0 | 0 | 0 | 0
[5 empty] | 2014-09-03 | 12時 | 0 | 0 | 0 | 0 | 0
[5 empty] | 2014-09-03 | 13時 | 0 | 0 | 0 | 0 | 0
[5 empty] | 2014-09-03 | 14時 | 0 | 0 | 0 | 0 | 0
[5 empty] | 2014-09-03 | 15時 | 0 | 0 | 0 | 0 | 0
[5 empty] | 2014-09-03 | 16時 | 0 | 0 | 0 | 0 | 0
[5 empty] | 2014-09-03 | 17時 | 0 | 0 | 0 | 0 | 0
[5 empty] | 2014-09-03 | 18時 | 0 | 0 | 0 | 0 | 0
[5 empty] | 2014-09-03 | 19時 | 0 | 0 | 0 | 0 | 0
[5 empty] | 2014-09-03 | 20時 | 0 | 0 | 0 | 0 | 0
[5 empty] | 2014-09-03 | 21時 | 0 | 0 | 0 | 0 | 0
[5 empty] | 2014-09-03 | 22時 | 0 | 0 | 0 | 0 | 0
[5 empty] | 2014-09-03 | 23時 | 0 | 0 | 0 | 0 | 0
[5 empty] | 2014-09-04 | 0時 | 0 | 0 | 0 | 0 | 0
[5 empty] | 2014-09-04 | 1時 | 0 | 0 | 0 | 0 | 0
[5 empty] | 2014-09-04 | 2時 | 0 | 0 | 0 | 0 | 0
[5 empty] | 2014-09-04 | 3時 | 0 | 0 | 0 | 0 | 0
[5 empty] | 2014-09-04 | 4時 | 0 | 0 | 0 | 0 | 0
[5 empty] | 2014-09-04 | 5時 | 0 | 0 | 0 | 0 | 0
[5 empty] | 2014-09-04 | 6時 | 0 | 0 | 0 | 0 | 0
[5 empty] | 2014-09-04 | 7時 | 0 | 0 | 0 | 0 | 0
[5 empty] | 2014-09-04 | 8時 | 0 | 0 | 0 | 0 | 0
[5 empty] | 2014-09-04 | 9時 | 0 | 0 | 0 | 0 | 0
[5 empty] | 2014-09-04 | 10時 | 0 | 0 | 0 | 0 | 0
[5 empty] | 2014-09-04 | 11時 | 0 | 0 | 0 | 0 | 0
[5 empty] | 2014-09-04 | 12時 | 0 | 0 | 0 | 0 | 0
[5 empty] | 2014-09-04 | 13時 | 0 | 0 | 0 | 0 | 0
[5 empty] | 2014-09-04 | 14時 | 0 | 0 | 0 | 0 | 0
[5 empty] | 2014-09-04 | 15時 | 0 | 0 | 0 | 0 | 0
[5 empty] | 2014-09-04 | 16時 | 0 | 0 | 0 | 0 | 0
[5 empty] | 2014-09-04 | 17時 | 0 | 0 | 0 | 0 | 0
[5 empty] | 2014-09-04 | 18時 | 0 | 0 | 0 | 0 | 0
[5 empty] | 2014-09-04 | 19時 | 0 | 0 | 0 | 0 | 0
[5 empty] | 2014-09-04 | 20時 | 0 | 0 | 0 | 0 | 0
[5 empty] | 2014-09-04 | 21時 | 0 | 0 | 0 | 0 | 0
[5 empty] | 2014-09-04 | 22時 | 0 | 0 | 0 | 0 | 0
[5 empty] | 2014-09-04 | 23時 | 0 | 0 | 0 | 0 | 0
[5 empty] | 2014-09-05 | 0時 | 0 | 0 | 0 | 0 | 0
[5 empty] | 2014-09-05 | 1時 | 0 | 0 | 0 | 0 | 0
[5 empty] | 2014-09-05 | 2時 | 0 | 0 | 0 | 0 | 0
[5 empty] | 2014-09-05 | 3時 | 0 | 0 | 0 | 0 | 0
[5 empty] | 2014-09-05 | 4時 | 0 | 0 | 0 | 0 | 0
[5 empty] | 2014-09-05 | 5時 | 0 | 0 | 0 | 0 | 0
[5 empty] | 2014-09-05 | 6時 | 0 | 0 | 0 | 0 | 0
[5 empty] | 2014-09-05 | 7時 | 0 | 0 | 0 | 0 | 0
[5 empty] | 2014-09-05 | 8時 | 0 | 0 | 0 | 0 | 0
[5 empty] | 2014-09-05 | 9時 | 0 | 0 | 0 | 0 | 0
[5 empty] | 2014-09-05 | 10時 | 0 | 0 | 0 | 0 | 0
[5 empty] | 2014-09-05 | 11時 | 0 | 0 | 0 | 0 | 0
[5 empty] | 2014-09-05 | 12時 | 0 | 0 | 0 | 0 | 0
[5 empty] | 2014-09-05 | 13時 | 0 | 0 | 0 | 0 | 0
[5 empty] | 2014-09-05 | 14時 | 0 | 0 | 0 | 0 | 0
[5 empty] | 2014-09-05 | 15時 | 0 | 0 | 0 | 0 | 0
[5 empty] | 2014-09-05 | 16時 | 0 | 0 | 0 | 0 | 0
[5 empty] | 2014-09-05 | 17時 | 0 | 0 | 0 | 0 | 0
[5 empty] | 2014-09-05 | 18時 | 0 | 0 | 0 | 0 | 0
[5 empty] | 2014-09-05 | 19時 | 0 | 0 | 0 | 0 | 0
[5 empty] | 2014-09-05 | 20時 | 0 | 0 | 0 | 0 | 0
[5 empty] | 2014-09-05 | 21時 | 0 | 0 | 0 | 0 | 0
[5 empty] | 2014-09-05 | 22時 | 0 | 0 | 0 | 0 | 0
[5 empty] | 2014-09-05 | 23時 | 0 | 0 | 0 | 0 | 0
[5 empty] | 2014-09-06 | 0時 | 0 | 0 | 0 | 0 | 0
[5 empty] | 2014-09-06 | 1時 | 0 | 0 | 0 | 0 | 0
[5 empty] | 2014-09-06 | 2時 | 0 | 0 | 0 | 0 | 0
[5 empty] | 2014-09-06 | 3時 | 0 | 0 | 0 | 0 | 0
[5 empty] | 2014-09-06 | 4時 | 0 | 0 | 0 | 0 | 0
[5 empty] | 2014-09-06 | 5時 | 0 | 0 | 0 | 0 | 0
[5 empty] | 2014-09-06 | 6時 | 0 | 0 | 0 | 0 | 0
[5 empty] | 2014-09-06 | 7時 | 0 | 0 | 0 | 0 | 0
[5 empty] | 2014-09-06 | 8時 | 0 | 0 | 0 | 0 | 0
[5 empty] | 2014-09-06 | 9時 | 0 | 0 | 0 | 0 | 0
[5 empty] | 2014-09-06 | 10時 | 0 | 0 | 0 | 0 | 0
[5 empty] | 2014-09-06 | 11時 | 0 | 0 | 0 | 0 | 0
[5 empty] | 2014-09-06 | 12時 | 0 | 0 | 0 | 0 | 0
[5 empty] | 2014-09-06 | 13時 | 0 | 0 | 0 | 0 | 0
[5 empty] | 2014-09-06 | 14時 | 0 | 0 | 0 | 0 | 0
[5 empty] | 2014-09-06 | 15時 | 0 | 0 | 0 | 0 | 0
[5 empty] | 2014-09-06 | 16時 | 0 | 0 | 0 | 0 | 0
[5 empty] | 2014-09-06 | 17時 | 0 | 0 | 0 | 0 | 0
[5 empty] | 2014-09-06 | 18時 | 0 | 0 | 0 | 0 | 0
[5 empty] | 2014-09-06 | 19時 | 0 | 0 | 0 | 0 | 0
[5 empty] | 2014-09-06 | 20時 | 0 | 0 | 0 | 0 | 0
[5 empty] | 2014-09-06 | 21時 | 0 | 0 | 0 | 0 | 0
[5 empty] | 2014-09-06 | 22時 | 0 | 0 | 0 | 0 | 0
[5 empty] | 2014-09-06 | 23時 | 0 | 0 | 0 | 0 | 0
[5 empty] | 2014-09-07 | 0時 | 0 | 0 | 0 | 0 | 0
[5 empty] | 2014-09-07 | 1時 | 0 | 0 | 0 | 0 | 0
[5 empty] | 2014-09-07 | 2時 | 0 | 0 | 0 | 0 | 0
[5 empty] | 2014-09-07 | 3時 | 0 | 0 | 0 | 0 | 0
[5 empty] | 2014-09-07 | 4時 | 0 | 0 | 0 | 0 | 0
[5 empty] | 2014-09-07 | 5時 | 0 | 0 | 0 | 0 | 0
[5 empty] | 2014-09-07 | 6時 | 0 | 0 | 0 | 0 | 0
[5 empty] | 2014-09-07 | 7時 | 0 | 0 | 0 | 0 | 0
[5 empty] | 2014-09-07 | 8時 | 0 | 0 | 0 | 0 | 0
[5 empty] | 2014-09-07 | 9時 | 0 | 0 | 0 | 0 | 0
[5 empty] | 2014-09-07 | 10時 | 0 | 0 | 0 | 0 | 0
[5 empty] | 2014-09-07 | 11時 | 0 | 0 | 0 | 0 | 0
[5 empty] | 2014-09-07 | 12時 | 0 | 0 | 0 | 0 | 0
[5 empty] | 2014-09-07 | 13時 | 0 | 0 | 0 | 0 | 0
[5 empty] | 2014-09-07 | 14時 | 0 | 0 | 0 | 0 | 0
[5 empty] | 2014-09-07 | 15時 | 0 | 0 | 0 | 0 | 0
[5 empty] | 2014-09-07 | 16時 | 0 | 0 | 0 | 0 | 0
[5 empty] | 2014-09-07 | 17時 | 0 | 0 | 0 | 0 | 0
[5 empty] | 2014-09-07 | 18時 | 0 | 0 | 0 | 0 | 0
[5 empty] | 2014-09-07 | 19時 | 0 | 0 | 0 | 0 | 0
[5 empty] | 2014-09-07 | 20時 | 0 | 0 | 0 | 0 | 0
[5 empty] | 2014-09-07 | 21時 | 0 | 0 | 0 | 0 | 0
[5 empty] | 2014-09-07 | 22時 | 0 | 0 | 0 | 0 | 0
[5 empty] | 2014-09-07 | 23時 | 0 | 0 | 0 | 0 | 0
[5 empty] | 2014-09-08 | 0時 | 0 | 0 | 0 | 0 | 0
[5 empty] | 2014-09-08 | 1時 | 0 | 0 | 0 | 0 | 0
[5 empty] | 2014-09-08 | 2時 | 0 | 0 | 0 | 0 | 0
[5 empty] | 2014-09-08 | 3時 | 0 | 0 | 0 | 0 | 0
[5 empty] | 2014-09-08 | 4時 | 0 | 0 | 0 | 0 | 0
[5 empty] | 2014-09-08 | 5時 | 0 | 0 | 0 | 0 | 0
[5 empty] | 2014-09-08 | 6時 | 0 | 0 | 0 | 0 | 0
[5 empty] | 2014-09-08 | 7時 | 0 | 0 | 0 | 0 | 0
[5 empty] | 2014-09-08 | 8時 | 0 | 0 | 0 | 0 | 0
[5 empty] | 2014-09-08 | 9時 | 0 | 0 | 0 | 0 | 0
[5 empty] | 2014-09-08 | 10時 | 0 | 0 | 0 | 0 | 0
[5 empty] | 2014-09-08 | 11時 | 0 | 0 | 0 | 0 | 0
[5 empty] | 2014-09-08 | 12時 | 0 | 0 | 0 | 0 | 0
[5 empty] | 2014-09-08 | 13時 | 0 | 0 | 0 | 0 | 0
[5 empty] | 2014-09-08 | 14時 | 0 | 0 | 0 | 0 | 0
[5 empty] | 2014-09-08 | 15時 | 0 | 0 | 0 | 0 | 0
[5 empty] | 2014-09-08 | 16時 | 0 | 0 | 0 | 0 | 0
[5 empty] | 2014-09-08 | 17時 | 0 | 0 | 0 | 0 | 0
[5 empty] | 2014-09-08 | 18時 | 0 | 0 | 0 | 0 | 0
[5 empty] | 2014-09-08 | 19時 | 0 | 0 | 0 | 0 | 0
[5 empty] | 2014-09-08 | 20時 | 0 | 0 | 0 | 0 | 0
[5 empty] | 2014-09-08 | 21時 | 0 | 0 | 0 | 0 | 0
[5 empty] | 2014-09-08 | 22時 | 0 | 0 | 0 | 0 | 0
[5 empty] | 2014-09-08 | 23時 | 0 | 0 | 0 | 0 | 0
[5 empty] | 2014-09-09 | 0時 | 0 | 0 | 0 | 0 | 0
[5 empty] | 2014-09-09 | 1時 | 0 | 0 | 0 | 0 | 0
[5 empty] | 2014-09-09 | 2時 | 0 | 0 | 0 | 0 | 0
[5 empty] | 2014-09-09 | 3時 | 0 | 0 | 0 | 0 | 0
[5 empty] | 2014-09-09 | 4時 | 0 | 0 | 0 | 0 | 0
[5 empty] | 2014-09-09 | 5時 | 0 | 0 | 0 | 0 | 0
[5 empty] | 2014-09-09 | 6時 | 0 | 0 | 0 | 0 | 0
[5 empty] | 2014-09-09 | 7時 | 0 | 0 | 0 | 0 | 0
[5 empty] | 2014-09-09 | 8時 | 0 | 0 | 0 | 0 | 0
[5 empty] | 2014-09-09 | 9時 | 0 | 0 | 0 | 0 | 0
[5 empty] | 2014-09-09 | 10時 | 0 | 0 | 0 | 0 | 0
[5 empty] | 2014-09-09 | 11時 | 0 | 0 | 0 | 0 | 0
[5 empty] | 2014-09-09 | 12時 | 0 | 0 | 0 | 0 | 0
[5 empty] | 2014-09-09 | 13時 | 0 | 0 | 0 | 0 | 0
[5 empty] | 2014-09-09 | 14時 | 0 | 0 | 0 | 0 | 0
[5 empty] | 2014-09-09 | 15時 | 0 | 0 | 0 | 0 | 0
[5 empty] | 2014-09-09 | 16時 | 0 | 0 | 0 | 0 | 0
[5 empty] | 2014-09-09 | 17時 | 0 | 0 | 0 | 0 | 0
[5 empty] | 2014-09-09 | 18時 | 0 | 0 | 0 | 0 | 0
[5 empty] | 2014-09-09 | 19時 | 0 | 0 | 0 | 0 | 0
[5 empty] | 2014-09-09 | 20時 | 0 | 0 | 0 | 0 | 0
[5 empty] | 2014-09-09 | 21時 | 0 | 0 | 0 | 0 | 0
[5 empty] | 2014-09-09 | 22時 | 0 | 0 | 0 | 0 | 0
[5 empty] | 2014-09-09 | 23時 | 0 | 0 | 0 | 0 | 0
[5 empty] | 2014-09-10 | 0時 | 0 | 0 | 0 | 0 | 0
[5 empty] | 2014-09-10 | 1時 | 0 | 0 | 0 | 0 | 0
[5 empty] | 2014-09-10 | 2時 | 0 | 0 | 0 | 0 | 0
[5 empty] | 2014-09-10 | 3時 | 0 | 0 | 0 | 0 | 0
[5 empty] | 2014-09-10 | 4時 | 0 | 0 | 0 | 0 | 0
[5 empty] | 2014-09-10 | 5時 | 0 | 0 | 0 | 0 | 0
[5 empty] | 2014-09-10 | 6時 | 0 | 0 | 0 | 0 | 0
[5 empty] | 2014-09-10 | 7時 | 0 | 0 | 0 | 0 | 0
[5 empty] | 2014-09-10 | 8時 | 0 | 0 | 0 | 0 | 0
[5 empty] | 2014-09-10 | 9時 | 0 | 0 | 0 | 0 | 0
[5 empty] | 2014-09-10 | 10時 | 0 | 0 | 0 | 0 | 0
[5 empty] | 2014-09-10 | 11時 | 0 | 0 | 0 | 0 | 0
[5 empty] | 2014-09-10 | 12時 | 0 | 0 | 0 | 0 | 0
[5 empty] | 2014-09-10 | 13時 | 0 | 0 | 0 | 0 | 0
[5 empty] | 2014-09-10 | 14時 | 0 | 0 | 0 | 0 | 0
[5 empty] | 2014-09-10 | 15時 | 0 | 0 | 0 | 0 | 0
[5 empty] | 2014-09-10 | 16時 | 0 | 0 | 0 | 0 | 0
[5 empty] | 2014-09-10 | 17時 | 0 | 0 | 0 | 0 | 0
[5 empty] | 2014-09-10 | 18時 | 0 | 0 | 0 | 0 | 0
[5 empty] | 2014-09-10 | 19時 | 0 | 0 | 0 | 0 | 0
[5 empty] | 2014-09-10 | 20時 | 0 | 0 | 0 | 0 | 0
[5 empty] | 2014-09-10 | 21時 | 0 | 0 | 0 | 0 | 0
[5 empty] | 2014-09-10 | 22時 | 0 | 0 | 0 | 0 | 0
[5 empty] | 2014-09-10 | 23時 | 0 | 0 | 0 | 0 | 0
[5 empty] | 2014-09-11 | 0時 | 0 | 0 | 0 | 0 | 0
[5 empty] | 2014-09-11 | 1時 | 0 | 0 | 0 | 0 | 0
[5 empty] | 2014-09-11 | 2時 | 0 | 0 | 0 | 0 | 0
[5 empty] | 2014-09-11 | 3時 | 0 | 0 | 0 | 0 | 0
[5 empty] | 2014-09-11 | 4時 | 0 | 0 | 0 | 0 | 0
[5 empty] | 2014-09-11 | 5時 | 0 | 0 | 0 | 0 | 0
[5 empty] | 2014-09-11 | 6時 | 0 | 0 | 0 | 0 | 0
[5 empty] | 2014-09-11 | 7時 | 0 | 0 | 0 | 0 | 0
[5 empty] | 2014-09-11 | 8時 | 0 | 0 | 0 | 0 | 0
[5 empty] | 2014-09-11 | 9時 | 0 | 0 | 0 | 0 | 0
[5 empty] | 2014-09-11 | 10時 | 0 | 0 | 0 | 0 | 0
[5 empty] | 2014-09-11 | 11時 | 0 | 0 | 0 | 0 | 0
[5 empty] | 2014-09-11 | 12時 | 0 | 0 | 0 | 0 | 0
[5 empty] | 2014-09-11 | 13時 | 0 | 0 | 0 | 0 | 0
[5 empty] | 2014-09-11 | 14時 | 0 | 0 | 0 | 0 | 0
[5 empty] | 2014-09-11 | 15時 | 0 | 0 | 0 | 0 | 0
[5 empty] | 2014-09-11 | 16時 | 0 | 0 | 0 | 0 | 0
[5 empty] | 2014-09-11 | 17時 | 0 | 0 | 0 | 0 | 0
[5 empty] | 2014-09-11 | 18時 | 0 | 0 | 0 | 0 | 0
[5 empty] | 2014-09-11 | 19時 | 0 | 0 | 0 | 0 | 0
[5 empty] | 2014-09-11 | 20時 | 0 | 0 | 0 | 0 | 0
[5 empty] | 2014-09-11 | 21時 | 0 | 0 | 0 | 0 | 0
[5 empty] | 2014-09-11 | 22時 | 0 | 0 | 0 | 0 | 0
[5 empty] | 2014-09-11 | 23時 | 0 | 0 | 0 | 0 | 0
[5 empty] | 2014-09-12 | 0時 | 0 | 0 | 0 | 0 | 0
[5 empty] | 2014-09-12 | 1時 | 0 | 0 | 0 | 0 | 0
[5 empty] | 2014-09-12 | 2時 | 0 | 0 | 0 | 0 | 0
[5 empty] | 2014-09-12 | 3時 | 0 | 0 | 0 | 0 | 0
[5 empty] | 2014-09-12 | 4時 | 0 | 0 | 0 | 0 | 0
[5 empty] | 2014-09-12 | 5時 | 0 | 0 | 0 | 0 | 0
[5 empty] | 2014-09-12 | 6時 | 0 | 0 | 0 | 0 | 0
[5 empty] | 2014-09-12 | 7時 | 0 | 0 | 0 | 0 | 0
[5 empty] | 2014-09-12 | 8時 | 0 | 0 | 0 | 0 | 0
[5 empty] | 2014-09-12 | 9時 | 0 | 0 | 0 | 0 | 0
[5 empty] | 2014-09-12 | 10時 | 0 | 0 | 0 | 0 | 0
[5 empty] | 2014-09-12 | 11時 | 0 | 0 | 0 | 0 | 0
[5 empty] | 2014-09-12 | 12時 | 0 | 0 | 0 | 0 | 0
[5 empty] | 2014-09-12 | 13時 | 0 | 0 | 0 | 0 | 0
[5 empty] | 2014-09-12 | 14時 | 0 | 0 | 0 | 0 | 0
[5 empty] | 2014-09-12 | 15時 | 0 | 0 | 0 | 0 | 0
[5 empty] | 2014-09-12 | 16時 | 0 | 0 | 0 | 0 | 0
[5 empty] | 2014-09-12 | 17時 | 0 | 0 | 0 | 0 | 0
[5 empty] | 2014-09-12 | 18時 | 0 | 0 | 0 | 0 | 0
[5 empty] | 2014-09-12 | 19時 | 0 | 0 | 0 | 0 | 0
[5 empty] | 2014-09-12 | 20時 | 0 | 0 | 0 | 0 | 0
[5 empty] | 2014-09-12 | 21時 | 0 | 0 | 0 | 0 | 0
[5 empty] | 2014-09-12 | 22時 | 0 | 0 | 0 | 0 | 0
[5 empty] | 2014-09-12 | 23時 | 0 | 0 | 0 | 0 | 0
[5 empty] | 2014-09-13 | 0時 | 0 | 0 | 0 | 0 | 0
[5 empty] | 2014-09-13 | 1時 | 0 | 0 | 0 | 0 | 0
[5 empty] | 2014-09-13 | 2時 | 0 | 0 | 0 | 0 | 0
[5 empty] | 2014-09-13 | 3時 | 0 | 0 | 0 | 0 | 0
[5 empty] | 2014-09-13 | 4時 | 0 | 0 | 0 | 0 | 0
[5 empty] | 2014-09-13 | 5時 | 0 | 0 | 0 | 0 | 0
[5 empty] | 2014-09-13 | 6時 | 0 | 0 | 0 | 0 | 0
[5 empty] | 2014-09-13 | 7時 | 0 | 0 | 0 | 0 | 0
[5 empty] | 2014-09-13 | 8時 | 0 | 0 | 0 | 0 | 0
[5 empty] | 2014-09-13 | 9時 | 0 | 0 | 0 | 0 | 0
[5 empty] | 2014-09-13 | 10時 | 0 | 0 | 0 | 0 | 0
[5 empty] | 2014-09-13 | 11時 | 0 | 0 | 0 | 0 | 0
[5 empty] | 2014-09-13 | 12時 | 0 | 0 | 0 | 0 | 0
[5 empty] | 2014-09-13 | 13時 | 0 | 0 | 0 | 0 | 0
[5 empty] | 2014-09-13 | 14時 | 0 | 0 | 0 | 0 | 0
[5 empty] | 2014-09-13 | 15時 | 0 | 0 | 0 | 0 | 0
[5 empty] | 2014-09-13 | 16時 | 0 | 0 | 0 | 0 | 0
[5 empty] | 2014-09-13 | 17時 | 0 | 0 | 0 | 0 | 0
[5 empty] | 2014-09-13 | 18時 | 0 | 0 | 0 | 0 | 0
[5 empty] | 2014-09-13 | 19時 | 0 | 0 | 0 | 0 | 0
[5 empty] | 2014-09-13 | 20時 | 0 | 0 | 0 | 0 | 0
[5 empty] | 2014-09-13 | 21時 | 0 | 0 | 0 | 0 | 0
[5 empty] | 2014-09-13 | 22時 | 0 | 0 | 0 | 0 | 0
[5 empty] | 2014-09-13 | 23時 | 0 | 0 | 0 | 0 | 0
[5 empty] | 2014-09-14 | 0時 | 0 | 0 | 0 | 0 | 0
[5 empty] | 2014-09-14 | 1時 | 0 | 0 | 0 | 0 | 0
[5 empty] | 2014-09-14 | 2時 | 0 | 0 | 0 | 0 | 0
[5 empty] | 2014-09-14 | 3時 | 0 | 0 | 0 | 0 | 0
[5 empty] | 2014-09-14 | 4時 | 0 | 0 | 0 | 0 | 0
[5 empty] | 2014-09-14 | 5時 | 0 | 0 | 0 | 0 | 0
[5 empty] | 2014-09-14 | 6時 | 0 | 0 | 0 | 0 | 0
[5 empty] | 2014-09-14 | 7時 | 0 | 0 | 0 | 0 | 0
[5 empty] | 2014-09-14 | 8時 | 0 | 0 | 0 | 0 | 0
[5 empty] | 2014-09-14 | 9時 | 0 | 0 | 0 | 0 | 0
[5 empty] | 2014-09-14 | 10時 | 0 | 0 | 0 | 0 | 0
[5 empty] | 2014-09-14 | 11時 | 0 | 0 | 0 | 0 | 0
[5 empty] | 2014-09-14 | 12時 | 0 | 0 | 0 | 0 | 0
[5 empty] | 2014-09-14 | 13時 | 0 | 0 | 0 | 0 | 0
[5 empty] | 2014-09-14 | 14時 | 0 | 0 | 0 | 0 | 0
[5 empty] | 2014-09-14 | 15時 | 0 | 0 | 0 | 0 | 0
[5 empty] | 2014-09-14 | 16時 | 0 | 0 | 0 | 0 | 0
[5 empty] | 2014-09-14 | 17時 | 0 | 0 | 0 | 0 | 0
[5 empty] | 2014-09-14 | 18時 | 0 | 0 | 0 | 0 | 0
[5 empty] | 2014-09-14 | 19時 | 0 | 0 | 0 | 0 | 0
[5 empty] | 2014-09-14 | 20時 | 0 | 0 | 0 | 0 | 0
[5 empty] | 2014-09-14 | 21時 | 0 | 0 | 0 | 0 | 0
[5 empty] | 2014-09-14 | 22時 | 0 | 0 | 0 | 0 | 0
[5 empty] | 2014-09-14 | 23時 | 0 | 0 | 0 | 0 | 0
[5 empty] | 2014-09-15 | 0時 | 0 | 0 | 0 | 0 | 0
[5 empty] | 2014-09-15 | 1時 | 0 | 0 | 0 | 0 | 0
[5 empty] | 2014-09-15 | 2時 | 0 | 0 | 0 | 0 | 0
[5 empty] | 2014-09-15 | 3時 | 0 | 0 | 0 | 0 | 0
[5 empty] | 2014-09-15 | 4時 | 0 | 0 | 0 | 0 | 0
[5 empty] | 2014-09-15 | 5時 | 0 | 0 | 0 | 0 | 0
[5 empty] | 2014-09-15 | 6時 | 0 | 0 | 0 | 0 | 0
[5 empty] | 2014-09-15 | 7時 | 0 | 0 | 0 | 0 | 0
[5 empty] | 2014-09-15 | 8時 | 0 | 0 | 0 | 0 | 0
[5 empty] | 2014-09-15 | 9時 | 0 | 0 | 0 | 0 | 0
[5 empty] | 2014-09-15 | 10時 | 0 | 0 | 0 | 0 | 0
[5 empty] | 2014-09-15 | 11時 | 0 | 0 | 0 | 0 | 0
[5 empty] | 2014-09-15 | 12時 | 0 | 0 | 0 | 0 | 0
[5 empty] | 2014-09-15 | 13時 | 0 | 0 | 0 | 0 | 0
[5 empty] | 2014-09-15 | 14時 | 0 | 0 | 0 | 0 | 0
[5 empty] | 2014-09-15 | 15時 | 0 | 0 | 0 | 0 | 0
[5 empty] | 2014-09-15 | 16時 | 0 | 0 | 0 | 0 | 0
[5 empty] | 2014-09-15 | 17時 | 0 | 0 | 0 | 0 | 0
[5 empty] | 2014-09-15 | 18時 | 0 | 0 | 0 | 0 | 0
[5 empty] | 2014-09-15 | 19時 | 0 | 0 | 0 | 0 | 0
[5 empty] | 2014-09-15 | 20時 | 0 | 0 | 0 | 0 | 0
[5 empty] | 2014-09-15 | 21時 | 0 | 0 | 0 | 0 | 0
[5 empty] | 2014-09-15 | 22時 | 0 | 0 | 0 | 0 | 0
[5 empty] | 2014-09-15 | 23時 | 0 | 0 | 0 | 0 | 0
[5 empty] | 2014-09-16 | 0時 | 0 | 0 | 0 | 0 | 0
[5 empty] | 2014-09-16 | 1時 | 0 | 0 | 0 | 0 | 0
[5 empty] | 2014-09-16 | 2時 | 0 | 0 | 0 | 0 | 0
[5 empty] | 2014-09-16 | 3時 | 0 | 0 | 0 | 0 | 0
[5 empty] | 2014-09-16 | 4時 | 0 | 0 | 0 | 0 | 0
[5 empty] | 2014-09-16 | 5時 | 0 | 0 | 0 | 0 | 0
[5 empty] | 2014-09-16 | 6時 | 0 | 0 | 0 | 0 | 0
[5 empty] | 2014-09-16 | 7時 | 0 | 0 | 0 | 0 | 0
[5 empty] | 2014-09-16 | 8時 | 0 | 0 | 0 | 0 | 0
[5 empty] | 2014-09-16 | 9時 | 0 | 0 | 0 | 0 | 0
[5 empty] | 2014-09-16 | 10時 | 0 | 0 | 0 | 0 | 0
[5 empty] | 2014-09-16 | 11時 | 0 | 0 | 0 | 0 | 0
[5 empty] | 2014-09-16 | 12時 | 0 | 0 | 0 | 0 | 0
[5 empty] | 2014-09-16 | 13時 | 0 | 0 | 0 | 0 | 0
[5 empty] | 2014-09-16 | 14時 | 0 | 0 | 0 | 0 | 0
[5 empty] | 2014-09-16 | 15時 | 0 | 0 | 0 | 0 | 0
[5 empty] | 2014-09-16 | 16時 | 0 | 0 | 0 | 0 | 0
[5 empty] | 2014-09-16 | 17時 | 0 | 0 | 0 | 0 | 0
[5 empty] | 2014-09-16 | 18時 | 0 | 0 | 0 | 0 | 0
[5 empty] | 2014-09-16 | 19時 | 0 | 0 | 0 | 0 | 0
[5 empty] | 2014-09-16 | 20時 | 0 | 0 | 0 | 0 | 0
[5 empty] | 2014-09-16 | 21時 | 0 | 0 | 0 | 0 | 0
[5 empty] | 2014-09-16 | 22時 | 0 | 0 | 0 | 0 | 0
[5 empty] | 2014-09-16 | 23時 | 0 | 0 | 0 | 0 | 0
[5 empty] | 2014-09-17 | 0時 | 0 | 0 | 0 | 0 | 0
[5 empty] | 2014-09-17 | 1時 | 0 | 0 | 0 | 0 | 0
[5 empty] | 2014-09-17 | 2時 | 0 | 0 | 0 | 0 | 0
[5 empty] | 2014-09-17 | 3時 | 0 | 0 | 0 | 0 | 0
[5 empty] | 2014-09-17 | 4時 | 0 | 0 | 0 | 0 | 0
[5 empty] | 2014-09-17 | 5時 | 0 | 0 | 0 | 0 | 0
[5 empty] | 2014-09-17 | 6時 | 0 | 0 | 0 | 0 | 0
[5 empty] | 2014-09-17 | 7時 | 0 | 0 | 0 | 0 | 0
[5 empty] | 2014-09-17 | 8時 | 0 | 0 | 0 | 0 | 0
[5 empty] | 2014-09-17 | 9時 | 0 | 0 | 0 | 0 | 0
[5 empty] | 2014-09-17 | 10時 | 0 | 0 | 0 | 0 | 0
[5 empty] | 2014-09-17 | 11時 | 0 | 0 | 0 | 0 | 0
[5 empty] | 2014-09-17 | 12時 | 0 | 0 | 0 | 0 | 0
[5 empty] | 2014-09-17 | 13時 | 0 | 0 | 0 | 0 | 0
[5 empty] | 2014-09-17 | 14時 | 0 | 0 | 0 | 0 | 0
[5 empty] | 2014-09-17 | 15時 | 0 | 0 | 0 | 0 | 0
[5 empty] | 2014-09-17 | 16時 | 0 | 0 | 0 | 0 | 0
[5 empty] | 2014-09-17 | 17時 | 0 | 0 | 0 | 0 | 0
[5 empty] | 2014-09-17 | 18時 | 0 | 0 | 0 | 0 | 0
[5 empty] | 2014-09-17 | 19時 | 0 | 0 | 0 | 0 | 0
[5 empty] | 2014-09-17 | 20時 | 0 | 0 | 0 | 0 | 0
[5 empty] | 2014-09-17 | 21時 | 0 | 0 | 0 | 0 | 0
[5 empty] | 2014-09-17 | 22時 | 0 | 0 | 0 | 0 | 0
[5 empty] | 2014-09-17 | 23時 | 0 | 0 | 0 | 0 | 0
[5 empty] | 2014-09-18 | 0時 | 0 | 0 | 0 | 0 | 0
[5 empty] | 2014-09-18 | 1時 | 0 | 0 | 0 | 0 | 0
[5 empty] | 2014-09-18 | 2時 | 0 | 0 | 0 | 0 | 0
[5 empty] | 2014-09-18 | 3時 | 0 | 0 | 0 | 0 | 0
[5 empty] | 2014-09-18 | 4時 | 0 | 0 | 0 | 0 | 0
[5 empty] | 2014-09-18 | 5時 | 0 | 0 | 0 | 0 | 0
[5 empty] | 2014-09-18 | 6時 | 0 | 0 | 0 | 0 | 0
[5 empty] | 2014-09-18 | 7時 | 0 | 0 | 0 | 0 | 0
[5 empty] | 2014-09-18 | 8時 | 0 | 0 | 0 | 0 | 0
[5 empty] | 2014-09-18 | 9時 | 0 | 0 | 0 | 0 | 0
[5 empty] | 2014-09-18 | 10時 | 0 | 0 | 0 | 0 | 0
[5 empty] | 2014-09-18 | 11時 | 0 | 0 | 0 | 0 | 0
[5 empty] | 2014-09-18 | 12時 | 0 | 0 | 0 | 0 | 0
[5 empty] | 2014-09-18 | 13時 | 0 | 0 | 0 | 0 | 0
[5 empty] | 2014-09-18 | 14時 | 0 | 0 | 0 | 0 | 0
[5 empty] | 2014-09-18 | 15時 | 0 | 0 | 0 | 0 | 0
[5 empty] | 2014-09-18 | 16時 | 0 | 0 | 0 | 0 | 0
[5 empty] | 2014-09-18 | 17時 | 0 | 0 | 0 | 0 | 0
[5 empty] | 2014-09-18 | 18時 | 0 | 0 | 0 | 0 | 0
[5 empty] | 2014-09-18 | 19時 | 0 | 0 | 0 | 0 | 0
[5 empty] | 2014-09-18 | 20時 | 0 | 0 | 0 | 0 | 0
[5 empty] | 2014-09-18 | 21時 | 0 | 0 | 0 | 0 | 0
[5 empty] | 2014-09-18 | 22時 | 0 | 0 | 0 | 0 | 0
[5 empty] | 2014-09-18 | 23時 | 0 | 0 | 0 | 0 | 0
[5 empty] | 2014-09-19 | 0時 | 0 | 0 | 0 | 0 | 0
[5 empty] | 2014-09-19 | 1時 | 0 | 0 | 0 | 0 | 0
[5 empty] | 2014-09-19 | 2時 | 0 | 0 | 0 | 0 | 0
[5 empty] | 2014-09-19 | 3時 | 0 | 0 | 0 | 0 | 0
[5 empty] | 2014-09-19 | 4時 | 0 | 0 | 0 | 0 | 0
[5 empty] | 2014-09-19 | 5時 | 0 | 0 | 0 | 0 | 0
[5 empty] | 2014-09-19 | 6時 | 0 | 0 | 0 | 0 | 0
[5 empty] | 2014-09-19 | 7時 | 0 | 0 | 0 | 0 | 0
[5 empty] | 2014-09-19 | 8時 | 0 | 0 | 0 | 0 | 0
[5 empty] | 2014-09-19 | 9時 | 0 | 0 | 0 | 0 | 0
[5 empty] | 2014-09-19 | 10時 | 0 | 0 | 0 | 0 | 0
[5 empty] | 2014-09-19 | 11時 | 0 | 0 | 0 | 0 | 0
[5 empty] | 2014-09-19 | 12時 | 0 | 0 | 0 | 0 | 0
[5 empty] | 2014-09-19 | 13時 | 0 | 0 | 0 | 0 | 0
[5 empty] | 2014-09-19 | 14時 | 0 | 0 | 0 | 0 | 0
[5 empty] | 2014-09-19 | 15時 | 0 | 0 | 0 | 0 | 0
[5 empty] | 2014-09-19 | 16時 | 0 | 0 | 0 | 0 | 0
[5 empty] | 2014-09-19 | 17時 | 0 | 0 | 0 | 0 | 0
[5 empty] | 2014-09-19 | 18時 | 0 | 0 | 0 | 0 | 0
[5 empty] | 2014-09-19 | 19時 | 0 | 0 | 0 | 0 | 0
[5 empty] | 2014-09-19 | 20時 | 0 | 0 | 0 | 0 | 0
[5 empty] | 2014-09-19 | 21時 | 0 | 0 | 0 | 0 | 0
[5 empty] | 2014-09-19 | 22時 | 0 | 0 | 0 | 0 | 0
[5 empty] | 2014-09-19 | 23時 | 0 | 0 | 0 | 0 | 0
[5 empty] | 2014-09-20 | 0時 | 0 | 0 | 0 | 0 | 0
[5 empty] | 2014-09-20 | 1時 | 0 | 0 | 0 | 0 | 0
[5 empty] | 2014-09-20 | 2時 | 0 | 0 | 0 | 0 | 0
[5 empty] | 2014-09-20 | 3時 | 0 | 0 | 0 | 0 | 0
[5 empty] | 2014-09-20 | 4時 | 0 | 0 | 0 | 0 | 0
[5 empty] | 2014-09-20 | 5時 | 0 | 0 | 0 | 0 | 0
[5 empty] | 2014-09-20 | 6時 | 0 | 0 | 0 | 0 | 0
[5 empty] | 2014-09-20 | 7時 | 0 | 0 | 0 | 0 | 0
[5 empty] | 2014-09-20 | 8時 | 0 | 0 | 0 | 0 | 0
[5 empty] | 2014-09-20 | 9時 | 0 | 0 | 0 | 0 | 0
[5 empty] | 2014-09-20 | 10時 | 0 | 0 | 0 | 0 | 0
[5 empty] | 2014-09-20 | 11時 | 0 | 0 | 0 | 0 | 0
[5 empty] | 2014-09-20 | 12時 | 0 | 0 | 0 | 0 | 0
[5 empty] | 2014-09-20 | 13時 | 0 | 0 | 0 | 0 | 0
[5 empty] | 2014-09-20 | 14時 | 0 | 0 | 0 | 0 | 0
[5 empty] | 2014-09-20 | 15時 | 0 | 0 | 0 | 0 | 0
[5 empty] | 2014-09-20 | 16時 | 0 | 0 | 0 | 0 | 0
[5 empty] | 2014-09-20 | 17時 | 0 | 0 | 0 | 0 | 0
[5 empty] | 2014-09-20 | 18時 | 0 | 0 | 0 | 0 | 0
[5 empty] | 2014-09-20 | 19時 | 0 | 0 | 0 | 0 | 0
[5 empty] | 2014-09-20 | 20時 | 0 | 0 | 0 | 0 | 0
[5 empty] | 2014-09-20 | 21時 | 0 | 0 | 0 | 0 | 0
[5 empty] | 2014-09-20 | 22時 | 0 | 0 | 0 | 0 | 0
[5 empty] | 2014-09-20 | 23時 | 0 | 0 | 0 | 0 | 0
[5 empty] | 2014-09-21 | 0時 | 0 | 0 | 0 | 0 | 0
[5 empty] | 2014-09-21 | 1時 | 0 | 0 | 0 | 0 | 0
[5 empty] | 2014-09-21 | 2時 | 0 | 0 | 0 | 0 | 0
[5 empty] | 2014-09-21 | 3時 | 0 | 0 | 0 | 0 | 0
[5 empty] | 2014-09-21 | 4時 | 0 | 0 | 0 | 0 | 0
[5 empty] | 2014-09-21 | 5時 | 0 | 0 | 0 | 0 | 0
[5 empty] | 2014-09-21 | 6時 | 0 | 0 | 0 | 0 | 0
[5 empty] | 2014-09-21 | 7時 | 0 | 0 | 0 | 0 | 0
[5 empty] | 2014-09-21 | 8時 | 0 | 0 | 0 | 0 | 0
[5 empty] | 2014-09-21 | 9時 | 0 | 0 | 0 | 0 | 0
[5 empty] | 2014-09-21 | 10時 | 0 | 0 | 0 | 0 | 0
[5 empty] | 2014-09-21 | 11時 | 0 | 0 | 0 | 0 | 0
[5 empty] | 2014-09-21 | 12時 | 0 | 0 | 0 | 0 | 0
[5 empty] | 2014-09-21 | 13時 | 0 | 0 | 0 | 0 | 0
[5 empty] | 2014-09-21 | 14時 | 0 | 0 | 0 | 0 | 0
[5 empty] | 2014-09-21 | 15時 | 0 | 0 | 0 | 0 | 0
[5 empty] | 2014-09-21 | 16時 | 0 | 0 | 0 | 0 | 0
[5 empty] | 2014-09-21 | 17時 | 0 | 0 | 0 | 0 | 0
[5 empty] | 2014-09-21 | 18時 | 0 | 0 | 0 | 0 | 0
[5 empty] | 2014-09-21 | 19時 | 0 | 0 | 0 | 0 | 0
[5 empty] | 2014-09-21 | 20時 | 0 | 0 | 0 | 0 | 0
[5 empty] | 2014-09-21 | 21時 | 0 | 0 | 0 | 0 | 0
[5 empty] | 2014-09-21 | 22時 | 0 | 0 | 0 | 0 | 0
[5 empty] | 2014-09-21 | 23時 | 0 | 0 | 0 | 0 | 0
[5 empty] | 2014-09-22 | 0時 | 0 | 0 | 0 | 0 | 0
[5 empty] | 2014-09-22 | 1時 | 0 | 0 | 0 | 0 | 0
[5 empty] | 2014-09-22 | 2時 | 0 | 0 | 0 | 0 | 0
[5 empty] | 2014-09-22 | 3時 | 0 | 0 | 0 | 0 | 0
[5 empty] | 2014-09-22 | 4時 | 0 | 0 | 0 | 0 | 0
[5 empty] | 2014-09-22 | 5時 | 0 | 0 | 0 | 0 | 0
[5 empty] | 2014-09-22 | 6時 | 0 | 0 | 0 | 0 | 0
[5 empty] | 2014-09-22 | 7時 | 0 | 0 | 0 | 0 | 0
[5 empty] | 2014-09-22 | 8時 | 0 | 0 | 0 | 0 | 0
[5 empty] | 2014-09-22 | 9時 | 0 | 0 | 0 | 0 | 0
[5 empty] | 2014-09-22 | 10時 | 0 | 0 | 0 | 0 | 0
[5 empty] | 2014-09-22 | 11時 | 0 | 0 | 0 | 0 | 0
[5 empty] | 2014-09-22 | 12時 | 0 | 0 | 0 | 0 | 0
[5 empty] | 2014-09-22 | 13時 | 0 | 0 | 0 | 0 | 0
[5 empty] | 2014-09-22 | 14時 | 0 | 0 | 0 | 0 | 0
[5 empty] | 2014-09-22 | 15時 | 0 | 0 | 0 | 0 | 0
[5 empty] | 2014-09-22 | 16時 | 0 | 0 | 0 | 0 | 0
[5 empty] | 2014-09-22 | 17時 | 0 | 0 | 0 | 0 | 0
[5 empty] | 2014-09-22 | 18時 | 0 | 0 | 0 | 0 | 0
[5 empty] | 2014-09-22 | 19時 | 0 | 0 | 0 | 0 | 0
[5 empty] | 2014-09-22 | 20時 | 0 | 0 | 0 | 0 | 0
[5 empty] | 2014-09-22 | 21時 | 0 | 0 | 0 | 0 | 0
[5 empty] | 2014-09-22 | 22時 | 0 | 0 | 0 | 0 | 0
[5 empty] | 2014-09-22 | 23時 | 0 | 0 | 0 | 0 | 0
[5 empty] | 2014-09-23 | 0時 | 0 | 0 | 0 | 0 | 0
[5 empty] | 2014-09-23 | 1時 | 0 | 0 | 0 | 0 | 0
[5 empty] | 2014-09-23 | 2時 | 0 | 0 | 0 | 0 | 0
[5 empty] | 2014-09-23 | 3時 | 0 | 0 | 0 | 0 | 0
[5 empty] | 2014-09-23 | 4時 | 0 | 0 | 0 | 0 | 0
[5 empty] | 2014-09-23 | 5時 | 0 | 0 | 0 | 0 | 0
[5 empty] | 2014-09-23 | 6時 | 0 | 0 | 0 | 0 | 0
[5 empty] | 2014-09-23 | 7時 | 0 | 0 | 0 | 0 | 0
[5 empty] | 2014-09-23 | 8時 | 0 | 0 | 0 | 0 | 0
[5 empty] | 2014-09-23 | 9時 | 0 | 0 | 0 | 0 | 0
[5 empty] | 2014-09-23 | 10時 | 0 | 0 | 0 | 0 | 0
[5 empty] | 2014-09-23 | 11時 | 0 | 0 | 0 | 0 | 0
[5 empty] | 2014-09-23 | 12時 | 0 | 0 | 0 | 0 | 0
[5 empty] | 2014-09-23 | 13時 | 0 | 0 | 0 | 0 | 0
[5 empty] | 2014-09-23 | 14時 | 0 | 0 | 0 | 0 | 0
[5 empty] | 2014-09-23 | 15時 | 0 | 0 | 0 | 0 | 0
[5 empty] | 2014-09-23 | 16時 | 0 | 0 | 0 | 0 | 0
[5 empty] | 2014-09-23 | 17時 | 0 | 0 | 0 | 0 | 0
[5 empty] | 2014-09-23 | 18時 | 0 | 0 | 0 | 0 | 0
[5 empty] | 2014-09-23 | 19時 | 0 | 0 | 0 | 0 | 0
[5 empty] | 2014-09-23 | 20時 | 0 | 0 | 0 | 0 | 0
[5 empty] | 2014-09-23 | 21時 | 0 | 0 | 0 | 0 | 0
[5 empty] | 2014-09-23 | 22時 | 0 | 0 | 0 | 0 | 0
[5 empty] | 2014-09-23 | 23時 | 0 | 0 | 0 | 0 | 0
[5 empty] | 2014-09-24 | 0時 | 0 | 0 | 0 | 0 | 0
[5 empty] | 2014-09-24 | 1時 | 0 | 0 | 0 | 0 | 0
[5 empty] | 2014-09-24 | 2時 | 0 | 0 | 0 | 0 | 0
[5 empty] | 2014-09-24 | 3時 | 0 | 0 | 0 | 0 | 0
[5 empty] | 2014-09-24 | 4時 | 0 | 0 | 0 | 0 | 0
[5 empty] | 2014-09-24 | 5時 | 0 | 0 | 0 | 0 | 0
[5 empty] | 2014-09-24 | 6時 | 0 | 0 | 0 | 0 | 0
[5 empty] | 2014-09-24 | 7時 | 0 | 0 | 0 | 0 | 0
[5 empty] | 2014-09-24 | 8時 | 0 | 0 | 0 | 0 | 0
[5 empty] | 2014-09-24 | 9時 | 0 | 0 | 0 | 0 | 0
[5 empty] | 2014-09-24 | 10時 | 0 | 0 | 0 | 0 | 0
[5 empty] | 2014-09-24 | 11時 | 0 | 0 | 0 | 0 | 0
[5 empty] | 2014-09-24 | 12時 | 0 | 0 | 0 | 0 | 0
[5 empty] | 2014-09-24 | 13時 | 0 | 0 | 0 | 0 | 0
[5 empty] | 2014-09-24 | 14時 | 0 | 0 | 0 | 0 | 0
[5 empty] | 2014-09-24 | 15時 | 0 | 0 | 0 | 0 | 0
[5 empty] | 2014-09-24 | 16時 | 0 | 0 | 0 | 0 | 0
[5 empty] | 2014-09-24 | 17時 | 0 | 0 | 0 | 0 | 0
[5 empty] | 2014-09-24 | 18時 | 0 | 0 | 0 | 0 | 0
[5 empty] | 2014-09-24 | 19時 | 0 | 0 | 0 | 0 | 0
[5 empty] | 2014-09-24 | 20時 | 0 | 0 | 0 | 0 | 0
[5 empty] | 2014-09-24 | 21時 | 0 | 0 | 0 | 0 | 0
[5 empty] | 2014-09-24 | 22時 | 0 | 0 | 0 | 0 | 0
[5 empty] | 2014-09-24 | 23時 | 0 | 0 | 0 | 0 | 0
[5 empty] | 2014-09-25 | 0時 | 0 | 0 | 0 | 0 | 0
[5 empty] | 2014-09-25 | 1時 | 0 | 0 | 0 | 0 | 0
[5 empty] | 2014-09-25 | 2時 | 0 | 0 | 0 | 0 | 0
[5 empty] | 2014-09-25 | 3時 | 0 | 0 | 0 | 0 | 0
[5 empty] | 2014-09-25 | 4時 | 0 | 0 | 0 | 0 | 0
[5 empty] | 2014-09-25 | 5時 | 0 | 0 | 0 | 0 | 0
[5 empty] | 2014-09-25 | 6時 | 0 | 0 | 0 | 0 | 0
[5 empty] | 2014-09-25 | 7時 | 0 | 0 | 0 | 0 | 0
[5 empty] | 2014-09-25 | 8時 | 0 | 0 | 0 | 0 | 0
[5 empty] | 2014-09-25 | 9時 | 0 | 0 | 0 | 0 | 0
[5 empty] | 2014-09-25 | 10時 | 0 | 0 | 0 | 0 | 0
[5 empty] | 2014-09-25 | 11時 | 0 | 0 | 0 | 0 | 0
[5 empty] | 2014-09-25 | 12時 | 0 | 0 | 0 | 0 | 0
[5 empty] | 2014-09-25 | 13時 | 0 | 0 | 0 | 0 | 0
[5 empty] | 2014-09-25 | 14時 | 0 | 0 | 0 | 0 | 0
[5 empty] | 2014-09-25 | 15時 | 0 | 0 | 0 | 0 | 0
[5 empty] | 2014-09-25 | 16時 | 0 | 0 | 0 | 0 | 0
[5 empty] | 2014-09-25 | 17時 | 0 | 0 | 0 | 0 | 0
[5 empty] | 2014-09-25 | 18時 | 0 | 0 | 0 | 0 | 0
[5 empty] | 2014-09-25 | 19時 | 0 | 0 | 0 | 0 | 0
[5 empty] | 2014-09-25 | 20時 | 0 | 0 | 0 | 0 | 0
[5 empty] | 2014-09-25 | 21時 | 0 | 0 | 0 | 0 | 0
[5 empty] | 2014-09-25 | 22時 | 0 | 0 | 0 | 0 | 0
[5 empty] | 2014-09-25 | 23時 | 0 | 0 | 0 | 0 | 0
[5 empty] | 2014-09-26 | 0時 | 0 | 0 | 0 | 0 | 0
[5 empty] | 2014-09-26 | 1時 | 0 | 0 | 0 | 0 | 0
[5 empty] | 2014-09-26 | 2時 | 0 | 0 | 0 | 0 | 0
[5 empty] | 2014-09-26 | 3時 | 0 | 0 | 0 | 0 | 0
[5 empty] | 2014-09-26 | 4時 | 0 | 0 | 0 | 0 | 0
[5 empty] | 2014-09-26 | 5時 | 0 | 0 | 0 | 0 | 0
[5 empty] | 2014-09-26 | 6時 | 0 | 0 | 0 | 0 | 0
[5 empty] | 2014-09-26 | 7時 | 0 | 0 | 0 | 0 | 0
[5 empty] | 2014-09-26 | 8時 | 0 | 0 | 0 | 0 | 0
[5 empty] | 2014-09-26 | 9時 | 0 | 0 | 0 | 0 | 0
[5 empty] | 2014-09-26 | 10時 | 0 | 0 | 0 | 0 | 0
[5 empty] | 2014-09-26 | 11時 | 0 | 0 | 0 | 0 | 0
[5 empty] | 2014-09-26 | 12時 | 0 | 0 | 0 | 0 | 0
[5 empty] | 2014-09-26 | 13時 | 0 | 0 | 0 | 0 | 0
[5 empty] | 2014-09-26 | 14時 | 0 | 0 | 0 | 0 | 0
[5 empty] | 2014-09-26 | 15時 | 0 | 0 | 0 | 0 | 0
[5 empty] | 2014-09-26 | 16時 | 0 | 0 | 0 | 0 | 0
[5 empty] | 2014-09-26 | 17時 | 0 | 0 | 0 | 0 | 0
[5 empty] | 2014-09-26 | 18時 | 0 | 0 | 0 | 0 | 0
[5 empty] | 2014-09-26 | 19時 | 0 | 0 | 0 | 0 | 0
[5 empty] | 2014-09-26 | 20時 | 0 | 0 | 0 | 0 | 0
[5 empty] | 2014-09-26 | 21時 | 0 | 0 | 0 | 0 | 0
[5 empty] | 2014-09-26 | 22時 | 0 | 0 | 0 | 0 | 0
[5 empty] | 2014-09-26 | 23時 | 0 | 0 | 0 | 0 | 0
[5 empty] | 2014-09-27 | 0時 | 0 | 0 | 0 | 0 | 0
[5 empty] | 2014-09-27 | 1時 | 0 | 0 | 0 | 0 | 0
[5 empty] | 2014-09-27 | 2時 | 0 | 0 | 0 | 0 | 0
[5 empty] | 2014-09-27 | 3時 | 0 | 0 | 0 | 0 | 0
[5 empty] | 2014-09-27 | 4時 | 0 | 0 | 0 | 0 | 0
[5 empty] | 2014-09-27 | 5時 | 0 | 0 | 0 | 0 | 0
[5 empty] | 2014-09-27 | 6時 | 0 | 0 | 0 | 0 | 0
[5 empty] | 2014-09-27 | 7時 | 0 | 0 | 0 | 0 | 0
[5 empty] | 2014-09-27 | 8時 | 0 | 0 | 0 | 0 | 0
[5 empty] | 2014-09-27 | 9時 | 0 | 0 | 0 | 0 | 0
[5 empty] | 2014-09-27 | 10時 | 0 | 0 | 0 | 0 | 0
[5 empty] | 2014-09-27 | 11時 | 0 | 0 | 0 | 0 | 0
[5 empty] | 2014-09-27 | 12時 | 0 | 0 | 0 | 0 | 0
[5 empty] | 2014-09-27 | 13時 | 0 | 0 | 0 | 0 | 0
[5 empty] | 2014-09-27 | 14時 | 0 | 0 | 0 | 0 | 0
[5 empty] | 2014-09-27 | 15時 | 0 | 0 | 0 | 0 | 0
[5 empty] | 2014-09-27 | 16時 | 0 | 0 | 0 | 0 | 0
[5 empty] | 2014-09-27 | 17時 | 0 | 0 | 0 | 0 | 0
[5 empty] | 2014-09-27 | 18時 | 0 | 0 | 0 | 0 | 0
[5 empty] | 2014-09-27 | 19時 | 0 | 0 | 0 | 0 | 0
[5 empty] | 2014-09-27 | 20時 | 0 | 0 | 0 | 0 | 0
[5 empty] | 2014-09-27 | 21時 | 0 | 0 | 0 | 0 | 0
[5 empty] | 2014-09-27 | 22時 | 0 | 0 | 0 | 0 | 0
[5 empty] | 2014-09-27 | 23時 | 0 | 0 | 0 | 0 | 0
[5 empty] | 2014-09-28 | 0時 | 0 | 0 | 0 | 0 | 0
[5 empty] | 2014-09-28 | 1時 | 0 | 0 | 0 | 0 | 0
[5 empty] | 2014-09-28 | 2時 | 0 | 0 | 0 | 0 | 0
[5 empty] | 2014-09-28 | 3時 | 0 | 0 | 0 | 0 | 0
[5 empty] | 2014-09-28 | 4時 | 0 | 0 | 0 | 0 | 0
[5 empty] | 2014-09-28 | 5時 | 0 | 0 | 0 | 0 | 0
[5 empty] | 2014-09-28 | 6時 | 0 | 0 | 0 | 0 | 0
[5 empty] | 2014-09-28 | 7時 | 0 | 0 | 0 | 0 | 0
[5 empty] | 2014-09-28 | 8時 | 0 | 0 | 0 | 0 | 0
[5 empty] | 2014-09-28 | 9時 | 0 | 0 | 0 | 0 | 0
[5 empty] | 2014-09-28 | 10時 | 0 | 0 | 0 | 0 | 0
[5 empty] | 2014-09-28 | 11時 | 0 | 0 | 0 | 0 | 0
[5 empty] | 2014-09-28 | 12時 | 0 | 0 | 0 | 0 | 0
[5 empty] | 2014-09-28 | 13時 | 0 | 0 | 0 | 0 | 0
[5 empty] | 2014-09-28 | 14時 | 0 | 0 | 0 | 0 | 0
[5 empty] | 2014-09-28 | 15時 | 0 | 0 | 0 | 0 | 0
[5 empty] | 2014-09-28 | 16時 | 0 | 0 | 0 | 0 | 0
[5 empty] | 2014-09-28 | 17時 | 0 | 0 | 0 | 0 | 0
[5 empty] | 2014-09-28 | 18時 | 0 | 0 | 0 | 0 | 0
[5 empty] | 2014-09-28 | 19時 | 0 | 0 | 0 | 0 | 0
[5 empty] | 2014-09-28 | 20時 | 0 | 0 | 0 | 0 | 0
[5 empty] | 2014-09-28 | 21時 | 0 | 0 | 0 | 0 | 0
[5 empty] | 2014-09-28 | 22時 | 0 | 0 | 0 | 0 | 0
[5 empty] | 2014-09-28 | 23時 | 0 | 0 | 0 | 0 | 0
[5 empty] | 2014-09-29 | 0時 | 0 | 0 | 0 | 0 | 0
[5 empty] | 2014-09-29 | 1時 | 0 | 0 | 0 | 0 | 0
[5 empty] | 2014-09-29 | 2時 | 0 | 0 | 0 | 0 | 0
[5 empty] | 2014-09-29 | 3時 | 0 | 0 | 0 | 0 | 0
[5 empty] | 2014-09-29 | 4時 | 0 | 0 | 0 | 0 | 0
[5 empty] | 2014-09-29 | 5時 | 0 | 0 | 0 | 0 | 0
[5 empty] | 2014-09-29 | 6時 | 0 | 0 | 0 | 0 | 0
[5 empty] | 2014-09-29 | 7時 | 0 | 0 | 0 | 0 | 0
[5 empty] | 2014-09-29 | 8時 | 0 | 0 | 0 | 0 | 0
[5 empty] | 2014-09-29 | 9時 | 0 | 0 | 0 | 0 | 0
[5 empty] | 2014-09-29 | 10時 | 0 | 0 | 0 | 0 | 0
[5 empty] | 2014-09-29 | 11時 | 0 | 0 | 0 | 0 | 0
[5 empty] | 2014-09-29 | 12時 | 0 | 0 | 0 | 0 | 0
[5 empty] | 2014-09-29 | 13時 | 0 | 0 | 0 | 0 | 0
[5 empty] | 2014-09-29 | 14時 | 0 | 0 | 0 | 0 | 0
[5 empty] | 2014-09-29 | 15時 | 0 | 0 | 0 | 0 | 0
[5 empty] | 2014-09-29 | 16時 | 0 | 0 | 0 | 0 | 0
[5 empty] | 2014-09-29 | 17時 | 0 | 0 | 0 | 0 | 0
[5 empty] | 2014-09-29 | 18時 | 0 | 0 | 0 | 0 | 0
[5 empty] | 2014-09-29 | 19時 | 0 | 0 | 0 | 0 | 0
[5 empty] | 2014-09-29 | 20時 | 0 | 0 | 0 | 0 | 0
[5 empty] | 2014-09-29 | 21時 | 0 | 0 | 0 | 0 | 0
[5 empty] | 2014-09-29 | 22時 | 0 | 0 | 0 | 0 | 0
[5 empty] | 2014-09-29 | 23時 | 0 | 0 | 0 | 0 | 0
[5 empty] | 2014-09-30 | 0時 | 0 | 0 | 0 | 0 | 0
[5 empty] | 2014-09-30 | 1時 | 0 | 0 | 0 | 0 | 0
[5 empty] | 2014-09-30 | 2時 | 0 | 0 | 0 | 0 | 0
[5 empty] | 2014-09-30 | 3時 | 0 | 0 | 0 | 0 | 0
[5 empty] | 2014-09-30 | 4時 | 0 | 0 | 0 | 0 | 0
[5 empty] | 2014-09-30 | 5時 | 0 | 0 | 0 | 0 | 0
[5 empty] | 2014-09-30 | 6時 | 0 | 0 | 0 | 0 | 0
[5 empty] | 2014-09-30 | 7時 | 0 | 0 | 0 | 0 | 0
[5 empty] | 2014-09-30 | 8時 | 0 | 0 | 0 | 0 | 0
[5 empty] | 2014-09-30 | 9時 | 0 | 0 | 0 | 0 | 0
[5 empty] | 2014-09-30 | 10時 | 0 | 0 | 0 | 0 | 0
[5 empty] | 2014-09-30 | 11時 | 0 | 0 | 0 | 0 | 0
[5 empty] | 2014-09-30 | 12時 | 0 | 0 | 0 | 0 | 0
[5 empty] | 2014-09-30 | 13時 | 0 | 0 | 0 | 0 | 0
[5 empty] | 2014-09-30 | 14時 | 0 | 0 | 0 | 0 | 0
[5 empty] | 2014-09-30 | 15時 | 0 | 0 | 0 | 0 | 0
[5 empty] | 2014-09-30 | 16時 | 0 | 0 | 0 | 0 | 0
[5 empty] | 2014-09-30 | 17時 | 0 | 0 | 0 | 0 | 0
[5 empty] | 2014-09-30 | 18時 | 0 | 0 | 0 | 0 | 0
[5 empty] | 2014-09-30 | 19時 | 0 | 0 | 0 | 0 | 0
[5 empty] | 2014-09-30 | 20時 | 0 | 0 | 0 | 0 | 0
[5 empty] | 2014-09-30 | 21時 | 0 | 0 | 0 | 0 | 0
[5 empty] | 2014-09-30 | 22時 | 0 | 0 | 0 | 0 | 0
[5 empty] | 2014-09-30 | 23時 | 0 | 0 | 0 | 0 | 0
[5 empty] | 2014-10-01 | 0時 | 0 | 0 | 0 | 0 | 0
[5 empty] | 2014-10-01 | 1時 | 0 | 0 | 0 | 0 | 0
[5 empty] | 2014-10-01 | 2時 | 0 | 0 | 0 | 0 | 0
[5 empty] | 2014-10-01 | 3時 | 0 | 0 | 0 | 0 | 0
[5 empty] | 2014-10-01 | 4時 | 0 | 0 | 0 | 0 | 0
[5 empty] | 2014-10-01 | 5時 | 0 | 0 | 0 | 0 | 0
[5 empty] | 2014-10-01 | 6時 | 0 | 0 | 0 | 0 | 0
[5 empty] | 2014-10-01 | 7時 | 0 | 0 | 0 | 0 | 0
[5 empty] | 2014-10-01 | 8時 | 0 | 0 | 0 | 0 | 0
[5 empty] | 2014-10-01 | 9時 | 0 | 0 | 0 | 0 | 0
[5 empty] | 2014-10-01 | 10時 | 0 | 0 | 0 | 0 | 0
[5 empty] | 2014-10-01 | 11時 | 0 | 0 | 0 | 0 | 0
[5 empty] | 2014-10-01 | 12時 | 0 | 0 | 0 | 0 | 0
[5 empty] | 2014-10-01 | 13時 | 0 | 0 | 0 | 0 | 0
[5 empty] | 2014-10-01 | 14時 | 0 | 0 | 0 | 0 | 0
[5 empty] | 2014-10-01 | 15時 | 0 | 0 | 0 | 0 | 0
[5 empty] | 2014-10-01 | 16時 | 0 | 0 | 0 | 0 | 0
[5 empty] | 2014-10-01 | 17時 | 0 | 0 | 0 | 0 | 0
[5 empty] | 2014-10-01 | 18時 | 0 | 0 | 0 | 0 | 0
[5 empty] | 2014-10-01 | 19時 | 0 | 0 | 0 | 0 | 0
[5 empty] | 2014-10-01 | 20時 | 0 | 0 | 0 | 0 | 0
[5 empty] | 2014-10-01 | 21時 | 0 | 0 | 0 | 0 | 0
[5 empty] | 2014-10-01 | 22時 | 0 | 0 | 0 | 0 | 0
[5 empty] | 2014-10-01 | 23時 | 0 | 0 | 0 | 0 | 0
[5 empty] | 2014-10-02 | 0時 | 0 | 0 | 0 | 0 | 0
[5 empty] | 2014-10-02 | 1時 | 0 | 0 | 0 | 0 | 0
[5 empty] | 2014-10-02 | 2時 | 0 | 0 | 0 | 0 | 0
[5 empty] | 2014-10-02 | 3時 | 0 | 0 | 0 | 0 | 0
[5 empty] | 2014-10-02 | 4時 | 0 | 0 | 0 | 0 | 0
[5 empty] | 2014-10-02 | 5時 | 0 | 0 | 0 | 0 | 0
[5 empty] | 2014-10-02 | 6時 | 0 | 0 | 0 | 0 | 0
[5 empty] | 2014-10-02 | 7時 | 0 | 0 | 0 | 0 | 0
[5 empty] | 2014-10-02 | 8時 | 0 | 0 | 0 | 0 | 0
[5 empty] | 2014-10-02 | 9時 | 0 | 0 | 0 | 0 | 0
[5 empty] | 2014-10-02 | 10時 | 0 | 0 | 0 | 0 | 0
[5 empty] | 2014-10-02 | 11時 | 0 | 0 | 0 | 0 | 0
[5 empty] | 2014-10-02 | 12時 | 0 | 0 | 0 | 0 | 0
[5 empty] | 2014-10-02 | 13時 | 0 | 0 | 0 | 0 | 0
[5 empty] | 2014-10-02 | 14時 | 0 | 0 | 0 | 0 | 0
[5 empty] | 2014-10-02 | 15時 | 0 | 0 | 0 | 0 | 0
[5 empty] | 2014-10-02 | 16時 | 0 | 0 | 0 | 0 | 0
[5 empty] | 2014-10-02 | 17時 | 0 | 0 | 0 | 0 | 0
[5 empty] | 2014-10-02 | 18時 | 0 | 0 | 0 | 0 | 0
[5 empty] | 2014-10-02 | 19時 | 0 | 0 | 0 | 0 | 0
[5 empty] | 2014-10-02 | 20時 | 0 | 0 | 0 | 0 | 0
[5 empty] | 2014-10-02 | 21時 | 0 | 0 | 0 | 0 | 0
[5 empty] | 2014-10-02 | 22時 | 0 | 0 | 0 | 0 | 0
[5 empty] | 2014-10-02 | 23時 | 0 | 0 | 0 | 0 | 0
[5 empty] | 2014-10-03 | 0時 | 0 | 0 | 0 | 0 | 0
[5 empty] | 2014-10-03 | 1時 | 0 | 0 | 0 | 0 | 0
[5 empty] | 2014-10-03 | 2時 | 0 | 0 | 0 | 0 | 0
[5 empty] | 2014-10-03 | 3時 | 0 | 0 | 0 | 0 | 0
[5 empty] | 2014-10-03 | 4時 | 0 | 0 | 0 | 0 | 0
[5 empty] | 2014-10-03 | 5時 | 0 | 0 | 0 | 0 | 0
[5 empty] | 2014-10-03 | 6時 | 0 | 0 | 0 | 0 | 0
[5 empty] | 2014-10-03 | 7時 | 0 | 0 | 0 | 0 | 0
[5 empty] | 2014-10-03 | 8時 | 0 | 0 | 0 | 0 | 0
[5 empty] | 2014-10-03 | 9時 | 0 | 0 | 0 | 0 | 0
[5 empty] | 2014-10-03 | 10時 | 0 | 0 | 0 | 0 | 0
[5 empty] | 2014-10-03 | 11時 | 0 | 0 | 0 | 0 | 0
[5 empty] | 2014-10-03 | 12時 | 0 | 0 | 0 | 0 | 0
[5 empty] | 2014-10-03 | 13時 | 0 | 0 | 0 | 0 | 0
[5 empty] | 2014-10-03 | 14時 | 0 | 0 | 0 | 0 | 0
[5 empty] | 2014-10-03 | 15時 | 0 | 0 | 0 | 0 | 0
[5 empty] | 2014-10-03 | 16時 | 0 | 0 | 0 | 0 | 0
[5 empty] | 2014-10-03 | 17時 | 0 | 0 | 0 | 0 | 0
[5 empty] | 2014-10-03 | 18時 | 0 | 0 | 0 | 0 | 0
[5 empty] | 2014-10-03 | 19時 | 0 | 0 | 0 | 0 | 0
[5 empty] | 2014-10-03 | 20時 | 0 | 0 | 0 | 0 | 0
[5 empty] | 2014-10-03 | 21時 | 0 | 0 | 0 | 0 | 0
[5 empty] | 2014-10-03 | 22時 | 0 | 0 | 0 | 0 | 0
[5 empty] | 2014-10-03 | 23時 | 0 | 0 | 0 | 0 | 0
[5 empty] | 2014-10-04 | 0時 | 0 | 0 | 0 | 0 | 0
[5 empty] | 2014-10-04 | 1時 | 0 | 0 | 0 | 0 | 0
[5 empty] | 2014-10-04 | 2時 | 0 | 0 | 0 | 0 | 0
[5 empty] | 2014-10-04 | 3時 | 0 | 0 | 0 | 0 | 0
[5 empty] | 2014-10-04 | 4時 | 0 | 0 | 0 | 0 | 0
[5 empty] | 2014-10-04 | 5時 | 0 | 0 | 0 | 0 | 0
[5 empty] | 2014-10-04 | 6時 | 0 | 0 | 0 | 0 | 0
[5 empty] | 2014-10-04 | 7時 | 0 | 0 | 0 | 0 | 0
[5 empty] | 2014-10-04 | 8時 | 0 | 0 | 0 | 0 | 0
[5 empty] | 2014-10-04 | 9時 | 0 | 0 | 0 | 0 | 0
[5 empty] | 2014-10-04 | 10時 | 0 | 0 | 0 | 0 | 0
[5 empty] | 2014-10-04 | 11時 | 0 | 0 | 0 | 0 | 0
[5 empty] | 2014-10-04 | 12時 | 0 | 0 | 0 | 0 | 0
[5 empty] | 2014-10-04 | 13時 | 0 | 0 | 0 | 0 | 0
[5 empty] | 2014-10-04 | 14時 | 0 | 0 | 0 | 0 | 0
[5 empty] | 2014-10-04 | 15時 | 0 | 0 | 0 | 0 | 0
[5 empty] | 2014-10-04 | 16時 | 0 | 0 | 0 | 0 | 0
[5 empty] | 2014-10-04 | 17時 | 0 | 0 | 0 | 0 | 0
[5 empty] | 2014-10-04 | 18時 | 0 | 0 | 0 | 0 | 0
[5 empty] | 2014-10-04 | 19時 | 0 | 0 | 0 | 0 | 0
[5 empty] | 2014-10-04 | 20時 | 0 | 0 | 0 | 0 | 0
[5 empty] | 2014-10-04 | 21時 | 0 | 0 | 0 | 0 | 0
[5 empty] | 2014-10-04 | 22時 | 0 | 0 | 0 | 0 | 0
[5 empty] | 2014-10-04 | 23時 | 0 | 0 | 0 | 0 | 0
[5 empty] | 2014-10-05 | 0時 | 0 | 0 | 0 | 0 | 0
[5 empty] | 2014-10-05 | 1時 | 0 | 0 | 0 | 0 | 0
[5 empty] | 2014-10-05 | 2時 | 0 | 0 | 0 | 0 | 0
[5 empty] | 2014-10-05 | 3時 | 0 | 0 | 0 | 0 | 0
[5 empty] | 2014-10-05 | 4時 | 0 | 0 | 0 | 0 | 0
[5 empty] | 2014-10-05 | 5時 | 0 | 0 | 0 | 0 | 0
[5 empty] | 2014-10-05 | 6時 | 0 | 0 | 0 | 0 | 0
[5 empty] | 2014-10-05 | 7時 | 0 | 0 | 0 | 0 | 0
[5 empty] | 2014-10-05 | 8時 | 0 | 0 | 0 | 0 | 0
[5 empty] | 2014-10-05 | 9時 | 0 | 0 | 0 | 0 | 0
[5 empty] | 2014-10-05 | 10時 | 0 | 0 | 0 | 0 | 0
[5 empty] | 2014-10-05 | 11時 | 0 | 0 | 0 | 0 | 0
[5 empty] | 2014-10-05 | 12時 | 0 | 0 | 0 | 0 | 0
[5 empty] | 2014-10-05 | 13時 | 0 | 0 | 0 | 0 | 0
[5 empty] | 2014-10-05 | 14時 | 0 | 0 | 0 | 0 | 0
[5 empty] | 2014-10-05 | 15時 | 0 | 0 | 0 | 0 | 0
[5 empty] | 2014-10-05 | 16時 | 0 | 0 | 0 | 0 | 0
[5 empty] | 2014-10-05 | 17時 | 0 | 0 | 0 | 0 | 0
[5 empty] | 2014-10-05 | 18時 | 0 | 0 | 0 | 0 | 0
[5 empty] | 2014-10-05 | 19時 | 0 | 0 | 0 | 0 | 0
[5 empty] | 2014-10-05 | 20時 | 0 | 0 | 0 | 0 | 0
[5 empty] | 2014-10-05 | 21時 | 0 | 0 | 0 | 0 | 0
[5 empty] | 2014-10-05 | 22時 | 0 | 0 | 0 | 0 | 0
[5 empty] | 2014-10-05 | 23時 | 0 | 0 | 0 | 0 | 0
[5 empty] | 2014-10-06 | 0時 | 0 | 0 | 0 | 0 | 0
[5 empty] | 2014-10-06 | 1時 | 0 | 0 | 0 | 0 | 0
[5 empty] | 2014-10-06 | 2時 | 0 | 0 | 0 | 0 | 0
[5 empty] | 2014-10-06 | 3時 | 0 | 0 | 0 | 0 | 0
[5 empty] | 2014-10-06 | 4時 | 0 | 0 | 0 | 0 | 0
[5 empty] | 2014-10-06 | 5時 | 0 | 0 | 0 | 0 | 0
[5 empty] | 2014-10-06 | 6時 | 0 | 0 | 0 | 0 | 0
[5 empty] | 2014-10-06 | 7時 | 0 | 0 | 0 | 0 | 0
[5 empty] | 2014-10-06 | 8時 | 0 | 0 | 0 | 0 | 0
[5 empty] | 2014-10-06 | 9時 | 0 | 0 | 0 | 0 | 0
[5 empty] | 2014-10-06 | 10時 | 0 | 0 | 0 | 0 | 0
[5 empty] | 2014-10-06 | 11時 | 0 | 0 | 0 | 0 | 0
[5 empty] | 2014-10-06 | 12時 | 0 | 0 | 0 | 0 | 0
[5 empty] | 2014-10-06 | 13時 | 0 | 0 | 0 | 0 | 0
[5 empty] | 2014-10-06 | 14時 | 0 | 0 | 0 | 0 | 0
[5 empty] | 2014-10-06 | 15時 | 0 | 0 | 0 | 0 | 0
[5 empty] | 2014-10-06 | 16時 | 0 | 0 | 0 | 0 | 0
[5 empty] | 2014-10-06 | 17時 | 0 | 0 | 0 | 0 | 0
[5 empty] | 2014-10-06 | 18時 | 0 | 0 | 0 | 0 | 0
[5 empty] | 2014-10-06 | 19時 | 0 | 0 | 0 | 0 | 0
[5 empty] | 2014-10-06 | 20時 | 0 | 0 | 0 | 0 | 0
[5 empty] | 2014-10-06 | 21時 | 0 | 0 | 0 | 0 | 0
[5 empty] | 2014-10-06 | 22時 | 0 | 0 | 0 | 0 | 0
[5 empty] | 2014-10-06 | 23時 | 0 | 0 | 0 | 0 | 0
[5 empty] | 2014-10-07 | 0時 | 0 | 0 | 0 | 0 | 0
[5 empty] | 2014-10-07 | 1時 | 0 | 0 | 0 | 0 | 0
[5 empty] | 2014-10-07 | 2時 | 0 | 0 | 0 | 0 | 0
[5 empty] | 2014-10-07 | 3時 | 0 | 0 | 0 | 0 | 0
[5 empty] | 2014-10-07 | 4時 | 0 | 0 | 0 | 0 | 0
[5 empty] | 2014-10-07 | 5時 | 0 | 0 | 0 | 0 | 0
[5 empty] | 2014-10-07 | 6時 | 0 | 0 | 0 | 0 | 0
[5 empty] | 2014-10-07 | 7時 | 0 | 0 | 0 | 0 | 0
[5 empty] | 2014-10-07 | 8時 | 0 | 0 | 0 | 0 | 0
[5 empty] | 2014-10-07 | 9時 | 0 | 0 | 0 | 0 | 0
[5 empty] | 2014-10-07 | 10時 | 0 | 0 | 0 | 0 | 0
[5 empty] | 2014-10-07 | 11時 | 0 | 0 | 0 | 0 | 0
[5 empty] | 2014-10-07 | 12時 | 0 | 0 | 0 | 0 | 0
[5 empty] | 2014-10-07 | 13時 | 0 | 0 | 0 | 0 | 0
[5 empty] | 2014-10-07 | 14時 | 0 | 0 | 0 | 0 | 0
[5 empty] | 2014-10-07 | 15時 | 0 | 0 | 0 | 0 | 0
[5 empty] | 2014-10-07 | 16時 | 0 | 0 | 0 | 0 | 0
[5 empty] | 2014-10-07 | 17時 | 0 | 0 | 0 | 0 | 0
[5 empty] | 2014-10-07 | 18時 | 0 | 0 | 0 | 0 | 0
[5 empty] | 2014-10-07 | 19時 | 0 | 0 | 0 | 0 | 0
[5 empty] | 2014-10-07 | 20時 | 0 | 0 | 0 | 0 | 0
[5 empty] | 2014-10-07 | 21時 | 0 | 0 | 0 | 0 | 0
[5 empty] | 2014-10-07 | 22時 | 0 | 0 | 0 | 0 | 0
[5 empty] | 2014-10-07 | 23時 | 0 | 0 | 0 | 0 | 0
[5 empty] | 2014-10-08 | 0時 | 0 | 0 | 0 | 0 | 0
[5 empty] | 2014-10-08 | 1時 | 0 | 0 | 0 | 0 | 0
[5 empty] | 2014-10-08 | 2時 | 0 | 0 | 0 | 0 | 0
[5 empty] | 2014-10-08 | 3時 | 0 | 0 | 0 | 0 | 0
[5 empty] | 2014-10-08 | 4時 | 0 | 0 | 0 | 0 | 0
[5 empty] | 2014-10-08 | 5時 | 0 | 0 | 0 | 0 | 0
[5 empty] | 2014-10-08 | 6時 | 0 | 0 | 0 | 0 | 0
[5 empty] | 2014-10-08 | 7時 | 0 | 0 | 0 | 0 | 0
[5 empty] | 2014-10-08 | 8時 | 0 | 0 | 0 | 0 | 0
[5 empty] | 2014-10-08 | 9時 | 0 | 0 | 0 | 0 | 0
[5 empty] | 2014-10-08 | 10時 | 0 | 0 | 0 | 0 | 0
[5 empty] | 2014-10-08 | 11時 | 0 | 0 | 0 | 0 | 0
[5 empty] | 2014-10-08 | 12時 | 0 | 0 | 0 | 0 | 0
[5 empty] | 2014-10-08 | 13時 | 0 | 0 | 0 | 0 | 0
[5 empty] | 2014-10-08 | 14時 | 0 | 0 | 0 | 0 | 0
[5 empty] | 2014-10-08 | 15時 | 0 | 0 | 0 | 0 | 0
[5 empty] | 2014-10-08 | 16時 | 0 | 0 | 0 | 0 | 0
[5 empty] | 2014-10-08 | 17時 | 0 | 0 | 0 | 0 | 0
[5 empty] | 2014-10-08 | 18時 | 0 | 0 | 0 | 0 | 0
[5 empty] | 2014-10-08 | 19時 | 0 | 0 | 0 | 0 | 0
[5 empty] | 2014-10-08 | 20時 | 0 | 0 | 0 | 0 | 0
[5 empty] | 2014-10-08 | 21時 | 0 | 0 | 0 | 0 | 0
[5 empty] | 2014-10-08 | 22時 | 0 | 0 | 0 | 0 | 0
[5 empty] | 2014-10-08 | 23時 | 0 | 0 | 0 | 0 | 0
[5 empty] | 2014-10-09 | 0時 | 0 | 0 | 0 | 0 | 0
[5 empty] | 2014-10-09 | 1時 | 0 | 0 | 0 | 0 | 0
[5 empty] | 2014-10-09 | 2時 | 0 | 0 | 0 | 0 | 0
[5 empty] | 2014-10-09 | 3時 | 0 | 0 | 0 | 0 | 0
[5 empty] | 2014-10-09 | 4時 | 0 | 0 | 0 | 0 | 0
[5 empty] | 2014-10-09 | 5時 | 0 | 0 | 0 | 0 | 0
[5 empty] | 2014-10-09 | 6時 | 0 | 0 | 0 | 0 | 0
[5 empty] | 2014-10-09 | 7時 | 0 | 0 | 0 | 0 | 0
[5 empty] | 2014-10-09 | 8時 | 0 | 0 | 0 | 0 | 0
[5 empty] | 2014-10-09 | 9時 | 0 | 0 | 0 | 0 | 0
[5 empty] | 2014-10-09 | 10時 | 0 | 0 | 0 | 0 | 0
[5 empty] | 2014-10-09 | 11時 | 0 | 0 | 0 | 0 | 0
[5 empty] | 2014-10-09 | 12時 | 0 | 0 | 0 | 0 | 0
[5 empty] | 2014-10-09 | 13時 | 0 | 0 | 0 | 0 | 0
[5 empty] | 2014-10-09 | 14時 | 0 | 0 | 0 | 0 | 0
[5 empty] | 2014-10-09 | 15時 | 0 | 0 | 0 | 0 | 0
[5 empty] | 2014-10-09 | 16時 | 0 | 0 | 0 | 0 | 0
[5 empty] | 2014-10-09 | 17時 | 0 | 0 | 0 | 0 | 0
[5 empty] | 2014-10-09 | 18時 | 0 | 0 | 0 | 0 | 0
[5 empty] | 2014-10-09 | 19時 | 0 | 0 | 0 | 0 | 0
[5 empty] | 2014-10-09 | 20時 | 0 | 0 | 0 | 0 | 0
[5 empty] | 2014-10-09 | 21時 | 0 | 0 | 0 | 0 | 0
[5 empty] | 2014-10-09 | 22時 | 0 | 0 | 0 | 0 | 0
[5 empty] | 2014-10-09 | 23時 | 0 | 0 | 0 | 0 | 0
[5 empty] | 2014-10-10 | 0時 | 0 | 0 | 0 | 0 | 0
[5 empty] | 2014-10-10 | 1時 | 0 | 0 | 0 | 0 | 0
[5 empty] | 2014-10-10 | 2時 | 0 | 0 | 0 | 0 | 0
[5 empty] | 2014-10-10 | 3時 | 0 | 0 | 0 | 0 | 0
[5 empty] | 2014-10-10 | 4時 | 0 | 0 | 0 | 0 | 0
[5 empty] | 2014-10-10 | 5時 | 0 | 0 | 0 | 0 | 0
[5 empty] | 2014-10-10 | 6時 | 0 | 0 | 0 | 0 | 0
[5 empty] | 2014-10-10 | 7時 | 0 | 0 | 0 | 0 | 0
[5 empty] | 2014-10-10 | 8時 | 0 | 0 | 0 | 0 | 0
[5 empty] | 2014-10-10 | 9時 | 0 | 0 | 0 | 0 | 0
[5 empty] | 2014-10-10 | 10時 | 0 | 0 | 0 | 0 | 0
[5 empty] | 2014-10-10 | 11時 | 0 | 0 | 0 | 0 | 0
[5 empty] | 2014-10-10 | 12時 | 0 | 0 | 0 | 0 | 0
[5 empty] | 2014-10-10 | 13時 | 0 | 0 | 0 | 0 | 0
[5 empty] | 2014-10-10 | 14時 | 0 | 0 | 0 | 0 | 0
[5 empty] | 2014-10-10 | 15時 | 0 | 0 | 0 | 0 | 0
[5 empty] | 2014-10-10 | 16時 | 0 | 0 | 0 | 0 | 0
[5 empty] | 2014-10-10 | 17時 | 0 | 0 | 0 | 0 | 0
[5 empty] | 2014-10-10 | 18時 | 0 | 0 | 0 | 0 | 0
[5 empty] | 2014-10-10 | 19時 | 0 | 0 | 0 | 0 | 0
[5 empty] | 2014-10-10 | 20時 | 0 | 0 | 0 | 0 | 0
[5 empty] | 2014-10-10 | 21時 | 0 | 0 | 0 | 0 | 0
[5 empty] | 2014-10-10 | 22時 | 0 | 0 | 0 | 0 | 0
[5 empty] | 2014-10-10 | 23時 | 0 | 0 | 0 | 0 | 0
[5 empty] | 2014-10-11 | 0時 | 0 | 0 | 0 | 0 | 0
[5 empty] | 2014-10-11 | 1時 | 0 | 0 | 0 | 0 | 0
[5 empty] | 2014-10-11 | 2時 | 0 | 0 | 0 | 0 | 0
[5 empty] | 2014-10-11 | 3時 | 0 | 0 | 0 | 0 | 0
[5 empty] | 2014-10-11 | 4時 | 0 | 0 | 0 | 0 | 0
[5 empty] | 2014-10-11 | 5時 | 0 | 0 | 0 | 0 | 0
[5 empty] | 2014-10-11 | 6時 | 0 | 0 | 0 | 0 | 0
[5 empty] | 2014-10-11 | 7時 | 0 | 0 | 0 | 0 | 0
[5 empty] | 2014-10-11 | 8時 | 0 | 0 | 0 | 0 | 0
[5 empty] | 2014-10-11 | 9時 | 0 | 0 | 0 | 0 | 0
[5 empty] | 2014-10-11 | 10時 | 0 | 0 | 0 | 0 | 0
[5 empty] | 2014-10-11 | 11時 | 0 | 0 | 0 | 0 | 0
[5 empty] | 2014-10-11 | 12時 | 0 | 0 | 0 | 0 | 0
[5 empty] | 2014-10-11 | 13時 | 0 | 0 | 0 | 0 | 0
[5 empty] | 2014-10-11 | 14時 | 0 | 0 | 0 | 0 | 0
[5 empty] | 2014-10-11 | 15時 | 0 | 0 | 0 | 0 | 0
[5 empty] | 2014-10-11 | 16時 | 0 | 0 | 0 | 0 | 0
[5 empty] | 2014-10-11 | 17時 | 0 | 0 | 0 | 0 | 0
[5 empty] | 2014-10-11 | 18時 | 0 | 0 | 0 | 0 | 0
[5 empty] | 2014-10-11 | 19時 | 0 | 0 | 0 | 0 | 0
[5 empty] | 2014-10-11 | 20時 | 0 | 0 | 0 | 0 | 0
[5 empty] | 2014-10-11 | 21時 | 0 | 0 | 0 | 0 | 0
[5 empty] | 2014-10-11 | 22時 | 0 | 0 | 0 | 0 | 0
[5 empty] | 2014-10-11 | 23時 | 0 | 0 | 0 | 0 | 0
[5 empty] | 2014-10-12 | 0時 | 0 | 0 | 0 | 0 | 0
[5 empty] | 2014-10-12 | 1時 | 0 | 0 | 0 | 0 | 0
[5 empty] | 2014-10-12 | 2時 | 0 | 0 | 0 | 0 | 0
[5 empty] | 2014-10-12 | 3時 | 0 | 0 | 0 | 0 | 0
[5 empty] | 2014-10-12 | 4時 | 0 | 0 | 0 | 0 | 0
[5 empty] | 2014-10-12 | 5時 | 0 | 0 | 0 | 0 | 0
[5 empty] | 2014-10-12 | 6時 | 0 | 0 | 0 | 0 | 0
[5 empty] | 2014-10-12 | 7時 | 0 | 0 | 0 | 0 | 0
[5 empty] | 2014-10-12 | 8時 | 0 | 0 | 0 | 0 | 0
[5 empty] | 2014-10-12 | 9時 | 0 | 0 | 0 | 0 | 0
[5 empty] | 2014-10-12 | 10時 | 0 | 0 | 0 | 0 | 0
[5 empty] | 2014-10-12 | 11時 | 0 | 0 | 0 | 0 | 0
[5 empty] | 2014-10-12 | 12時 | 0 | 0 | 0 | 0 | 0
[5 empty] | 2014-10-12 | 13時 | 0 | 0 | 0 | 0 | 0
[5 empty] | 2014-10-12 | 14時 | 0 | 0 | 0 | 0 | 0
[5 empty] | 2014-10-12 | 15時 | 0 | 0 | 0 | 0 | 0
[5 empty] | 2014-10-12 | 16時 | 0 | 0 | 0 | 0 | 0
[5 empty] | 2014-10-12 | 17時 | 0 | 0 | 0 | 0 | 0
[5 empty] | 2014-10-12 | 18時 | 0 | 0 | 0 | 0 | 0
[5 empty] | 2014-10-12 | 19時 | 0 | 0 | 0 | 0 | 0
[5 empty] | 2014-10-12 | 20時 | 0 | 0 | 0 | 0 | 0
[5 empty] | 2014-10-12 | 21時 | 0 | 0 | 0 | 0 | 0
[5 empty] | 2014-10-12 | 22時 | 0 | 0 | 0 | 0 | 0
[5 empty] | 2014-10-12 | 23時 | 0 | 0 | 0 | 0 | 0
[5 empty] | 2014-10-13 | 0時 | 0 | 0 | 0 | 0 | 0
[5 empty] | 2014-10-13 | 1時 | 0 | 0 | 0 | 0 | 0
[5 empty] | 2014-10-13 | 2時 | 0 | 0 | 0 | 0 | 0
[5 empty] | 2014-10-13 | 3時 | 0 | 0 | 0 | 0 | 0
[5 empty] | 2014-10-13 | 4時 | 0 | 0 | 0 | 0 | 0
[5 empty] | 2014-10-13 | 5時 | 0 | 0 | 0 | 0 | 0
[5 empty] | 2014-10-13 | 6時 | 0 | 0 | 0 | 0 | 0
[5 empty] | 2014-10-13 | 7時 | 0 | 0 | 0 | 0 | 0
[5 empty] | 2014-10-13 | 8時 | 0 | 0 | 0 | 0 | 0
[5 empty] | 2014-10-13 | 9時 | 0 | 0 | 0 | 0 | 0
[5 empty] | 2014-10-13 | 10時 | 0 | 0 | 0 | 0 | 0
[5 empty] | 2014-10-13 | 11時 | 0 | 0 | 0 | 0 | 0
[5 empty] | 2014-10-13 | 12時 | 0 | 0 | 0 | 0 | 0
[5 empty] | 2014-10-13 | 13時 | 0 | 0 | 0 | 0 | 0
[5 empty] | 2014-10-13 | 14時 | 0 | 0 | 0 | 0 | 0
[5 empty] | 2014-10-13 | 15時 | 0 | 0 | 0 | 0 | 0
[5 empty] | 2014-10-13 | 16時 | 0 | 0 | 0 | 0 | 0
[5 empty] | 2014-10-13 | 17時 | 0 | 0 | 0 | 0 | 0
[5 empty] | 2014-10-13 | 18時 | 0 | 0 | 0 | 0 | 0
[5 empty] | 2014-10-13 | 19時 | 0 | 0 | 0 | 0 | 0
[5 empty] | 2014-10-13 | 20時 | 0 | 0 | 0 | 0 | 0
[5 empty] | 2014-10-13 | 21時 | 0 | 0 | 0 | 0 | 0
[5 empty] | 2014-10-13 | 22時 | 0 | 0 | 0 | 0 | 0
[5 empty] | 2014-10-13 | 23時 | 0 | 0 | 0 | 0 | 0
[5 empty] | 2014-10-14 | 0時 | 0 | 0 | 0 | 0 | 0
[5 empty] | 2014-10-14 | 1時 | 0 | 0 | 0 | 0 | 0
[5 empty] | 2014-10-14 | 2時 | 0 | 0 | 0 | 0 | 0
[5 empty] | 2014-10-14 | 3時 | 0 | 0 | 0 | 0 | 0
[5 empty] | 2014-10-14 | 4時 | 0 | 0 | 0 | 0 | 0
[5 empty] | 2014-10-14 | 5時 | 0 | 0 | 0 | 0 | 0
[5 empty] | 2014-10-14 | 6時 | 0 | 0 | 0 | 0 | 0
[5 empty] | 2014-10-14 | 7時 | 0 | 0 | 0 | 0 | 0
[5 empty] | 2014-10-14 | 8時 | 0 | 0 | 0 | 0 | 0
[5 empty] | 2014-10-14 | 9時 | 0 | 0 | 0 | 0 | 0
[5 empty] | 2014-10-14 | 10時 | 0 | 0 | 0 | 0 | 0
[5 empty] | 2014-10-14 | 11時 | 0 | 0 | 0 | 0 | 0
[5 empty] | 2014-10-14 | 12時 | 0 | 0 | 0 | 0 | 0
[5 empty] | 2014-10-14 | 13時 | 0 | 0 | 0 | 0 | 0
[5 empty] | 2014-10-14 | 14時 | 0 | 0 | 0 | 0 | 0
[5 empty] | 2014-10-14 | 15時 | 0 | 0 | 0 | 0 | 0
[5 empty] | 2014-10-14 | 16時 | 0 | 0 | 0 | 0 | 0
[5 empty] | 2014-10-14 | 17時 | 0 | 0 | 0 | 0 | 0
[5 empty] | 2014-10-14 | 18時 | 0 | 0 | 0 | 0 | 0
[5 empty] | 2014-10-14 | 19時 | 0 | 0 | 0 | 0 | 0
[5 empty] | 2014-10-14 | 20時 | 0 | 0 | 0 | 0 | 0
[5 empty] | 2014-10-14 | 21時 | 0 | 0 | 0 | 0 | 0
[5 empty] | 2014-10-14 | 22時 | 0 | 0 | 0 | 0 | 0
[5 empty] | 2014-10-14 | 23時 | 0 | 0 | 0 | 0 | 0
[5 empty] | 2014-10-15 | 0時 | 0 | 0 | 0 | 0 | 0
[5 empty] | 2014-10-15 | 1時 | 0 | 0 | 0 | 0 | 0
[5 empty] | 2014-10-15 | 2時 | 0 | 0 | 0 | 0 | 0
[5 empty] | 2014-10-15 | 3時 | 0 | 0 | 0 | 0 | 0
[5 empty] | 2014-10-15 | 4時 | 0 | 0 | 0 | 0 | 0
[5 empty] | 2014-10-15 | 5時 | 0 | 0 | 0 | 0 | 0
[5 empty] | 2014-10-15 | 6時 | 0 | 0 | 0 | 0 | 0
[5 empty] | 2014-10-15 | 7時 | 0 | 0 | 0 | 0 | 0
[5 empty] | 2014-10-15 | 8時 | 0 | 0 | 0 | 0 | 0
[5 empty] | 2014-10-15 | 9時 | 0 | 0 | 0 | 0 | 0
[5 empty] | 2014-10-15 | 10時 | 0 | 0 | 0 | 0 | 0
[5 empty] | 2014-10-15 | 11時 | 0 | 0 | 0 | 0 | 0
[5 empty] | 2014-10-15 | 12時 | 0 | 0 | 0 | 0 | 0
[5 empty] | 2014-10-15 | 13時 | 0 | 0 | 0 | 0 | 0
[5 empty] | 2014-10-15 | 14時 | 0 | 0 | 0 | 0 | 0
[5 empty] | 2014-10-15 | 15時 | 0 | 0 | 0 | 0 | 0
[5 empty] | 2014-10-15 | 16時 | 0 | 0 | 0 | 0 | 0
[5 empty] | 2014-10-15 | 17時 | 0 | 0 | 0 | 0 | 0
[5 empty] | 2014-10-15 | 18時 | 0 | 0 | 0 | 0 | 0
[5 empty] | 2014-10-15 | 19時 | 0 | 0 | 0 | 0 | 0
[5 empty] | 2014-10-15 | 20時 | 0 | 0 | 0 | 0 | 0
[5 empty] | 2014-10-15 | 21時 | 0 | 0 | 0 | 0 | 0
[5 empty] | 2014-10-15 | 22時 | 0 | 0 | 0 | 0 | 0
[5 empty] | 2014-10-15 | 23時 | 0 | 0 | 0 | 0 | 0
[5 empty] | 2014-10-16 | 0時 | 0 | 0 | 0 | 0 | 0
[5 empty] | 2014-10-16 | 1時 | 0 | 0 | 0 | 0 | 0
[5 empty] | 2014-10-16 | 2時 | 0 | 0 | 0 | 0 | 0
[5 empty] | 2014-10-16 | 3時 | 0 | 0 | 0 | 0 | 0
[5 empty] | 2014-10-16 | 4時 | 0 | 0 | 0 | 0 | 0
[5 empty] | 2014-10-16 | 5時 | 0 | 0 | 0 | 0 | 0
[5 empty] | 2014-10-16 | 6時 | 0 | 0 | 0 | 0 | 0
[5 empty] | 2014-10-16 | 7時 | 0 | 0 | 0 | 0 | 0
[5 empty] | 2014-10-16 | 8時 | 0 | 0 | 0 | 0 | 0
[5 empty] | 2014-10-16 | 9時 | 0 | 0 | 0 | 0 | 0
[5 empty] | 2014-10-16 | 10時 | 0 | 0 | 0 | 0 | 0
[5 empty] | 2014-10-16 | 11時 | 0 | 0 | 0 | 0 | 0
[5 empty] | 2014-10-16 | 12時 | 0 | 0 | 0 | 0 | 0
[5 empty] | 2014-10-16 | 13時 | 0 | 0 | 0 | 0 | 0
[5 empty] | 2014-10-16 | 14時 | 0 | 0 | 0 | 0 | 0
[5 empty] | 2014-10-16 | 15時 | 0 | 0 | 0 | 0 | 0
[5 empty] | 2014-10-16 | 16時 | 0 | 0 | 0 | 0 | 0
[5 empty] | 2014-10-16 | 17時 | 0 | 0 | 0 | 0 | 0
[5 empty] | 2014-10-16 | 18時 | 0 | 0 | 0 | 0 | 0
[5 empty] | 2014-10-16 | 19時 | 0 | 0 | 0 | 0 | 0
[5 empty] | 2014-10-16 | 20時 | 0 | 0 | 0 | 0 | 0
[5 empty] | 2014-10-16 | 21時 | 0 | 0 | 0 | 0 | 0
[5 empty] | 2014-10-16 | 22時 | 0 | 0 | 0 | 0 | 0
[5 empty] | 2014-10-16 | 23時 | 0 | 0 | 0 | 0 | 0
[5 empty] | 2014-10-17 | 0時 | 0 | 0 | 0 | 0 | 0
[5 empty] | 2014-10-17 | 1時 | 0 | 0 | 0 | 0 | 0
[5 empty] | 2014-10-17 | 2時 | 0 | 0 | 0 | 0 | 0
[5 empty] | 2014-10-17 | 3時 | 0 | 0 | 0 | 0 | 0
[5 empty] | 2014-10-17 | 4時 | 0 | 0 | 0 | 0 | 0
[5 empty] | 2014-10-17 | 5時 | 0 | 0 | 0 | 0 | 0
[5 empty] | 2014-10-17 | 6時 | 0 | 0 | 0 | 0 | 0
[5 empty] | 2014-10-17 | 7時 | 0 | 0 | 0 | 0 | 0
[5 empty] | 2014-10-17 | 8時 | 0 | 0 | 0 | 0 | 0
[5 empty] | 2014-10-17 | 9時 | 0 | 0 | 0 | 0 | 0
[5 empty] | 2014-10-17 | 10時 | 0 | 0 | 0 | 0 | 0
[5 empty] | 2014-10-17 | 11時 | 0 | 0 | 0 | 0 | 0
[5 empty] | 2014-10-17 | 12時 | 0 | 0 | 0 | 0 | 0
[5 empty] | 2014-10-17 | 13時 | 0 | 0 | 0 | 0 | 0
[5 empty] | 2014-10-17 | 14時 | 0 | 0 | 0 | 0 | 0
[5 empty] | 2014-10-17 | 15時 | 0 | 0 | 0 | 0 | 0
[5 empty] | 2014-10-17 | 16時 | 0 | 0 | 0 | 0 | 0
[5 empty] | 2014-10-17 | 17時 | 0 | 0 | 0 | 0 | 0
[5 empty] | 2014-10-17 | 18時 | 0 | 0 | 0 | 0 | 0
[5 empty] | 2014-10-17 | 19時 | 0 | 0 | 0 | 0 | 0
[5 empty] | 2014-10-17 | 20時 | 0 | 0 | 0 | 0 | 0
[5 empty] | 2014-10-17 | 21時 | 0 | 0 | 0 | 0 | 0
[5 empty] | 2014-10-17 | 22時 | 0 | 0 | 0 | 0 | 0
[5 empty] | 2014-10-17 | 23時 | 0 | 0 | 0 | 0 | 0
[5 empty] | 2014-10-18 | 0時 | 0 | 0 | 0 | 0 | 0
[5 empty] | 2014-10-18 | 1時 | 0 | 0 | 0 | 0 | 0
[5 empty] | 2014-10-18 | 2時 | 0 | 0 | 0 | 0 | 0
[5 empty] | 2014-10-18 | 3時 | 0 | 0 | 0 | 0 | 0
[5 empty] | 2014-10-18 | 4時 | 0 | 0 | 0 | 0 | 0
[5 empty] | 2014-10-18 | 5時 | 0 | 0 | 0 | 0 | 0
[5 empty] | 2014-10-18 | 6時 | 0 | 0 | 0 | 0 | 0
[5 empty] | 2014-10-18 | 7時 | 0 | 0 | 0 | 0 | 0
[5 empty] | 2014-10-18 | 8時 | 0 | 0 | 0 | 0 | 0
[5 empty] | 2014-10-18 | 9時 | 0 | 0 | 0 | 0 | 0
[5 empty] | 2014-10-18 | 10時 | 0 | 0 | 0 | 0 | 0
[5 empty] | 2014-10-18 | 11時 | 0 | 0 | 0 | 0 | 0
[5 empty] | 2014-10-18 | 12時 | 0 | 0 | 0 | 0 | 0
[5 empty] | 2014-10-18 | 13時 | 0 | 0 | 0 | 0 | 0
[5 empty] | 2014-10-18 | 14時 | 0 | 0 | 0 | 0 | 0
[5 empty] | 2014-10-18 | 15時 | 0 | 0 | 0 | 0 | 0
[5 empty] | 2014-10-18 | 16時 | 0 | 0 | 0 | 0 | 0
[5 empty] | 2014-10-18 | 17時 | 0 | 0 | 0 | 0 | 0
[5 empty] | 2014-10-18 | 18時 | 0 | 0 | 0 | 0 | 0
[5 empty] | 2014-10-18 | 19時 | 0 | 0 | 0 | 0 | 0
[5 empty] | 2014-10-18 | 20時 | 0 | 0 | 0 | 0 | 0
[5 empty] | 2014-10-18 | 21時 | 0 | 0 | 0 | 0 | 0
[5 empty] | 2014-10-18 | 22時 | 0 | 0 | 0 | 0 | 0
[5 empty] | 2014-10-18 | 23時 | 0 | 0 | 0 | 0 | 0
[5 empty] | 2014-10-19 | 0時 | 0 | 0 | 0 | 0 | 0
[5 empty] | 2014-10-19 | 1時 | 0 | 0 | 0 | 0 | 0
[5 empty] | 2014-10-19 | 2時 | 0 | 0 | 0 | 0 | 0
[5 empty] | 2014-10-19 | 3時 | 0 | 0 | 0 | 0 | 0
[5 empty] | 2014-10-19 | 4時 | 0 | 0 | 0 | 0 | 0
[5 empty] | 2014-10-19 | 5時 | 0 | 0 | 0 | 0 | 0
[5 empty] | 2014-10-19 | 6時 | 0 | 0 | 0 | 0 | 0
[5 empty] | 2014-10-19 | 7時 | 0 | 0 | 0 | 0 | 0
[5 empty] | 2014-10-19 | 8時 | 0 | 0 | 0 | 0 | 0
[5 empty] | 2014-10-19 | 9時 | 0 | 0 | 0 | 0 | 0
[5 empty] | 2014-10-19 | 10時 | 0 | 0 | 0 | 0 | 0
[5 empty] | 2014-10-19 | 11時 | 0 | 0 | 0 | 0 | 0
[5 empty] | 2014-10-19 | 12時 | 0 | 0 | 0 | 0 | 0
[5 empty] | 2014-10-19 | 13時 | 0 | 0 | 0 | 0 | 0
[5 empty] | 2014-10-19 | 14時 | 0 | 0 | 0 | 0 | 0
[5 empty] | 2014-10-19 | 15時 | 0 | 0 | 0 | 0 | 0
[5 empty] | 2014-10-19 | 16時 | 0 | 0 | 0 | 0 | 0
[5 empty] | 2014-10-19 | 17時 | 0 | 0 | 0 | 0 | 0
[5 empty] | 2014-10-19 | 18時 | 0 | 0 | 0 | 0 | 0
[5 empty] | 2014-10-19 | 19時 | 0 | 0 | 0 | 0 | 0
[5 empty] | 2014-10-19 | 20時 | 0 | 0 | 0 | 0 | 0
[5 empty] | 2014-10-19 | 21時 | 0 | 0 | 0 | 0 | 0
[5 empty] | 2014-10-19 | 22時 | 0 | 0 | 0 | 0 | 0
[5 empty] | 2014-10-19 | 23時 | 0 | 0 | 0 | 0 | 0
[5 empty] | 2014-10-20 | 0時 | 0 | 0 | 0 | 0 | 0
[5 empty] | 2014-10-20 | 1時 | 0 | 0 | 0 | 0 | 0
[5 empty] | 2014-10-20 | 2時 | 0 | 0 | 0 | 0 | 0
[5 empty] | 2014-10-20 | 3時 | 0 | 0 | 0 | 0 | 0
[5 empty] | 2014-10-20 | 4時 | 0 | 0 | 0 | 0 | 0
[5 empty] | 2014-10-20 | 5時 | 0 | 0 | 0 | 0 | 0
[5 empty] | 2014-10-20 | 6時 | 0 | 0 | 0 | 0 | 0
[5 empty] | 2014-10-20 | 7時 | 0 | 0 | 0 | 0 | 0
[5 empty] | 2014-10-20 | 8時 | 0 | 0 | 0 | 0 | 0
[5 empty] | 2014-10-20 | 9時 | 0 | 0 | 0 | 0 | 0
[5 empty] | 2014-10-20 | 10時 | 0 | 0 | 0 | 0 | 0
[5 empty] | 2014-10-20 | 11時 | 0 | 0 | 0 | 0 | 0
[5 empty] | 2014-10-20 | 12時 | 0 | 0 | 0 | 0 | 0
[5 empty] | 2014-10-20 | 13時 | 0 | 0 | 0 | 0 | 0
[5 empty] | 2014-10-20 | 14時 | 0 | 0 | 0 | 0 | 0
[5 empty] | 2014-10-20 | 15時 | 0 | 0 | 0 | 0 | 0
[5 empty] | 2014-10-20 | 16時 | 0 | 0 | 0 | 0 | 0
[5 empty] | 2014-10-20 | 17時 | 0 | 0 | 0 | 0 | 0
[5 empty] | 2014-10-20 | 18時 | 0 | 0 | 0 | 0 | 0
[5 empty] | 2014-10-20 | 19時 | 0 | 0 | 0 | 0 | 0
[5 empty] | 2014-10-20 | 20時 | 0 | 0 | 0 | 0 | 0
[5 empty] | 2014-10-20 | 21時 | 0 | 0 | 0 | 0 | 0
[5 empty] | 2014-10-20 | 22時 | 0 | 0 | 0 | 0 | 0
[5 empty] | 2014-10-20 | 23時 | 0 | 0 | 0 | 0 | 0
[5 empty] | 2014-10-21 | 0時 | 0 | 0 | 0 | 0 | 0
[5 empty] | 2014-10-21 | 1時 | 0 | 0 | 0 | 0 | 0
[5 empty] | 2014-10-21 | 2時 | 0 | 0 | 0 | 0 | 0
[5 empty] | 2014-10-21 | 3時 | 0 | 0 | 0 | 0 | 0
[5 empty] | 2014-10-21 | 4時 | 0 | 0 | 0 | 0 | 0
[5 empty] | 2014-10-21 | 5時 | 0 | 0 | 0 | 0 | 0
[5 empty] | 2014-10-21 | 6時 | 0 | 0 | 0 | 0 | 0
[5 empty] | 2014-10-21 | 7時 | 0 | 0 | 0 | 0 | 0
[5 empty] | 2014-10-21 | 8時 | 0 | 0 | 0 | 0 | 0
[5 empty] | 2014-10-21 | 9時 | 0 | 0 | 0 | 0 | 0
[5 empty] | 2014-10-21 | 10時 | 0 | 0 | 0 | 0 | 0
[5 empty] | 2014-10-21 | 11時 | 0 | 0 | 0 | 0 | 0
[5 empty] | 2014-10-21 | 12時 | 0 | 0 | 0 | 0 | 0
[5 empty] | 2014-10-21 | 13時 | 0 | 0 | 0 | 0 | 0
[5 empty] | 2014-10-21 | 14時 | 0 | 0 | 0 | 0 | 0
[5 empty] | 2014-10-21 | 15時 | 0 | 0 | 0 | 0 | 0
[5 empty] | 2014-10-21 | 16時 | 0 | 0 | 0 | 0 | 0
[5 empty] | 2014-10-21 | 17時 | 0 | 0 | 0 | 0 | 0
[5 empty] | 2014-10-21 | 18時 | 0 | 0 | 0 | 0 | 0
[5 empty] | 2014-10-21 | 19時 | 0 | 0 | 0 | 0 | 0
[5 empty] | 2014-10-21 | 20時 | 0 | 0 | 0 | 0 | 0
[5 empty] | 2014-10-21 | 21時 | 0 | 0 | 0 | 0 | 0
[5 empty] | 2014-10-21 | 22時 | 0 | 0 | 0 | 0 | 0
[5 empty] | 2014-10-21 | 23時 | 0 | 0 | 0 | 0 | 0
[5 empty] | 2014-10-22 | 0時 | 0 | 0 | 0 | 0 | 0
[5 empty] | 2014-10-22 | 1時 | 0 | 0 | 0 | 0 | 0
[5 empty] | 2014-10-22 | 2時 | 0 | 0 | 0 | 0 | 0
[5 empty] | 2014-10-22 | 3時 | 0 | 0 | 0 | 0 | 0
[5 empty] | 2014-10-22 | 4時 | 0 | 0 | 0 | 0 | 0
[5 empty] | 2014-10-22 | 5時 | 0 | 0 | 0 | 0 | 0
[5 empty] | 2014-10-22 | 6時 | 0 | 0 | 0 | 0 | 0
[5 empty] | 2014-10-22 | 7時 | 0 | 0 | 0 | 0 | 0
[5 empty] | 2014-10-22 | 8時 | 0 | 0 | 0 | 0 | 0
[5 empty] | 2014-10-22 | 9時 | 0 | 0 | 0 | 0 | 0
[5 empty] | 2014-10-22 | 10時 | 0 | 0 | 0 | 0 | 0
[5 empty] | 2014-10-22 | 11時 | 0 | 0 | 0 | 0 | 0
[5 empty] | 2014-10-22 | 12時 | 0 | 0 | 0 | 0 | 0
[5 empty] | 2014-10-22 | 13時 | 0 | 0 | 0 | 0 | 0
[5 empty] | 2014-10-22 | 14時 | 0 | 0 | 0 | 0 | 0
[5 empty] | 2014-10-22 | 15時 | 0 | 0 | 0 | 0 | 0
[5 empty] | 2014-10-22 | 16時 | 0 | 0 | 0 | 0 | 0
[5 empty] | 2014-10-22 | 17時 | 0 | 0 | 0 | 0 | 0
[5 empty] | 2014-10-22 | 18時 | 0 | 0 | 0 | 0 | 0
[5 empty] | 2014-10-22 | 19時 | 0 | 0 | 0 | 0 | 0
[5 empty] | 2014-10-22 | 20時 | 0 | 0 | 0 | 0 | 0
[5 empty] | 2014-10-22 | 21時 | 0 | 0 | 0 | 0 | 0
[5 empty] | 2014-10-22 | 22時 | 0 | 0 | 0 | 0 | 0
[5 empty] | 2014-10-22 | 23時 | 0 | 0 | 0 | 0 | 0
[5 empty] | 2014-10-23 | 0時 | 0 | 0 | 0 | 0 | 0
[5 empty] | 2014-10-23 | 1時 | 0 | 0 | 0 | 0 | 0
[5 empty] | 2014-10-23 | 2時 | 0 | 0 | 0 | 0 | 0
[5 empty] | 2014-10-23 | 3時 | 0 | 0 | 0 | 0 | 0
[5 empty] | 2014-10-23 | 4時 | 0 | 0 | 0 | 0 | 0
[5 empty] | 2014-10-23 | 5時 | 0 | 0 | 0 | 0 | 0
[5 empty] | 2014-10-23 | 6時 | 0 | 0 | 0 | 0 | 0
[5 empty] | 2014-10-23 | 7時 | 0 | 0 | 0 | 0 | 0
[5 empty] | 2014-10-23 | 8時 | 0 | 0 | 0 | 0 | 0
[5 empty] | 2014-10-23 | 9時 | 0 | 0 | 0 | 0 | 0
[5 empty] | 2014-10-23 | 10時 | 0 | 0 | 0 | 0 | 0
[5 empty] | 2014-10-23 | 11時 | 0 | 0 | 0 | 0 | 0
[5 empty] | 2014-10-23 | 12時 | 0 | 0 | 0 | 0 | 0
[5 empty] | 2014-10-23 | 13時 | 0 | 0 | 0 | 0 | 0
[5 empty] | 2014-10-23 | 14時 | 0 | 0 | 0 | 0 | 0
[5 empty] | 2014-10-23 | 15時 | 0 | 0 | 0 | 0 | 0
[5 empty] | 2014-10-23 | 16時 | 0 | 0 | 0 | 0 | 0
[5 empty] | 2014-10-23 | 17時 | 0 | 0 | 0 | 0 | 0
[5 empty] | 2014-10-23 | 18時 | 0 | 0 | 0 | 0 | 0
[5 empty] | 2014-10-23 | 19時 | 0 | 0 | 0 | 0 | 0
[5 empty] | 2014-10-23 | 20時 | 0 | 0 | 0 | 0 | 0
[5 empty] | 2014-10-23 | 21時 | 0 | 0 | 0 | 0 | 0
[5 empty] | 2014-10-23 | 22時 | 0 | 0 | 0 | 0 | 0
[5 empty] | 2014-10-23 | 23時 | 0 | 0 | 0 | 0 | 0
[5 empty] | 2014-10-24 | 0時 | 0 | 0 | 0 | 0 | 0
[5 empty] | 2014-10-24 | 1時 | 0 | 0 | 0 | 0 | 0
[5 empty] | 2014-10-24 | 2時 | 0 | 0 | 0 | 0 | 0
[5 empty] | 2014-10-24 | 3時 | 0 | 0 | 0 | 0 | 0
[5 empty] | 2014-10-24 | 4時 | 0 | 0 | 0 | 0 | 0
[5 empty] | 2014-10-24 | 5時 | 0 | 0 | 0 | 0 | 0
[5 empty] | 2014-10-24 | 6時 | 0 | 0 | 0 | 0 | 0
[5 empty] | 2014-10-24 | 7時 | 0 | 0 | 0 | 0 | 0
[5 empty] | 2014-10-24 | 8時 | 0 | 0 | 0 | 0 | 0
[5 empty] | 2014-10-24 | 9時 | 0 | 0 | 0 | 0 | 0
[5 empty] | 2014-10-24 | 10時 | 0 | 0 | 0 | 0 | 0
[5 empty] | 2014-10-24 | 11時 | 0 | 0 | 0 | 0 | 0
[5 empty] | 2014-10-24 | 12時 | 0 | 0 | 0 | 0 | 0
[5 empty] | 2014-10-24 | 13時 | 0 | 0 | 0 | 0 | 0
[5 empty] | 2014-10-24 | 14時 | 0 | 0 | 0 | 0 | 0
[5 empty] | 2014-10-24 | 15時 | 0 | 0 | 0 | 0 | 0
[5 empty] | 2014-10-24 | 16時 | 0 | 0 | 0 | 0 | 0
[5 empty] | 2014-10-24 | 17時 | 0 | 0 | 0 | 0 | 0
[5 empty] | 2014-10-24 | 18時 | 0 | 0 | 0 | 0 | 0
[5 empty] | 2014-10-24 | 19時 | 0 | 0 | 0 | 0 | 0
[5 empty] | 2014-10-24 | 20時 | 0 | 0 | 0 | 0 | 0
[5 empty] | 2014-10-24 | 21時 | 0 | 0 | 0 | 0 | 0
[5 empty] | 2014-10-24 | 22時 | 0 | 0 | 0 | 0 | 0
[5 empty] | 2014-10-24 | 23時 | 0 | 0 | 0 | 0 | 0
[5 empty] | 2014-10-25 | 0時 | 0 | 0 | 0 | 0 | 0
[5 empty] | 2014-10-25 | 1時 | 0 | 0 | 0 | 0 | 0
[5 empty] | 2014-10-25 | 2時 | 0 | 0 | 0 | 0 | 0
[5 empty] | 2014-10-25 | 3時 | 0 | 0 | 0 | 0 | 0
[5 empty] | 2014-10-25 | 4時 | 0 | 0 | 0 | 0 | 0
[5 empty] | 2014-10-25 | 5時 | 0 | 0 | 0 | 0 | 0
[5 empty] | 2014-10-25 | 6時 | 0 | 0 | 0 | 0 | 0
[5 empty] | 2014-10-25 | 7時 | 0 | 0 | 0 | 0 | 0
[5 empty] | 2014-10-25 | 8時 | 0 | 0 | 0 | 0 | 0
[5 empty] | 2014-10-25 | 9時 | 0 | 0 | 0 | 0 | 0
[5 empty] | 2014-10-25 | 10時 | 0 | 0 | 0 | 0 | 0
[5 empty] | 2014-10-25 | 11時 | 0 | 0 | 0 | 0 | 0
[5 empty] | 2014-10-25 | 12時 | 0 | 0 | 0 | 0 | 0
[5 empty] | 2014-10-25 | 13時 | 0 | 0 | 0 | 0 | 0
[5 empty] | 2014-10-25 | 14時 | 0 | 0 | 0 | 0 | 0
[5 empty] | 2014-10-25 | 15時 | 0 | 0 | 0 | 0 | 0
[5 empty] | 2014-10-25 | 16時 | 0 | 0 | 0 | 0 | 0
[5 empty] | 2014-10-25 | 17時 | 0 | 0 | 0 | 0 | 0
[5 empty] | 2014-10-25 | 18時 | 0 | 0 | 0 | 0 | 0
[5 empty] | 2014-10-25 | 19時 | 0 | 0 | 0 | 0 | 0
[5 empty] | 2014-10-25 | 20時 | 0 | 0 | 0 | 0 | 0
[5 empty] | 2014-10-25 | 21時 | 0 | 0 | 0 | 0 | 0
[5 empty] | 2014-10-25 | 22時 | 0 | 0 | 0 | 0 | 0
[5 empty] | 2014-10-25 | 23時 | 0 | 0 | 0 | 0 | 0
[5 empty] | 2014-10-26 | 0時 | 0 | 0 | 0 | 0 | 0
[5 empty] | 2014-10-26 | 1時 | 0 | 0 | 0 | 0 | 0
[5 empty] | 2014-10-26 | 2時 | 0 | 0 | 0 | 0 | 0
[5 empty] | 2014-10-26 | 3時 | 0 | 0 | 0 | 0 | 0
[5 empty] | 2014-10-26 | 4時 | 0 | 0 | 0 | 0 | 0
[5 empty] | 2014-10-26 | 5時 | 0 | 0 | 0 | 0 | 0
[5 empty] | 2014-10-26 | 6時 | 0 | 0 | 0 | 0 | 0
[5 empty] | 2014-10-26 | 7時 | 0 | 0 | 0 | 0 | 0
[5 empty] | 2014-10-26 | 8時 | 0 | 0 | 0 | 0 | 0
[5 empty] | 2014-10-26 | 9時 | 0 | 0 | 0 | 0 | 0
[5 empty] | 2014-10-26 | 10時 | 0 | 0 | 0 | 0 | 0
[5 empty] | 2014-10-26 | 11時 | 0 | 0 | 0 | 0 | 0
[5 empty] | 2014-10-26 | 12時 | 0 | 0 | 0 | 0 | 0
[5 empty] | 2014-10-26 | 13時 | 0 | 0 | 0 | 0 | 0
[5 empty] | 2014-10-26 | 14時 | 0 | 0 | 0 | 0 | 0
[5 empty] | 2014-10-26 | 15時 | 0 | 0 | 0 | 0 | 0
[5 empty] | 2014-10-26 | 16時 | 0 | 0 | 0 | 0 | 0
[5 empty] | 2014-10-26 | 17時 | 0 | 0 | 0 | 0 | 0
[5 empty] | 2014-10-26 | 18時 | 0 | 0 | 0 | 0 | 0
[5 empty] | 2014-10-26 | 19時 | 0 | 0 | 0 | 0 | 0
[5 empty] | 2014-10-26 | 20時 | 0 | 0 | 0 | 0 | 0
[5 empty] | 2014-10-26 | 21時 | 0 | 0 | 0 | 0 | 0
[5 empty] | 2014-10-26 | 22時 | 0 | 0 | 0 | 0 | 0
[5 empty] | 2014-10-26 | 23時 | 0 | 0 | 0 | 0 | 0
[5 empty] | 2014-10-27 | 0時 | 0 | 0 | 0 | 0 | 0
[5 empty] | 2014-10-27 | 1時 | 0 | 0 | 0 | 0 | 0
[5 empty] | 2014-10-27 | 2時 | 0 | 0 | 0 | 0 | 0
[5 empty] | 2014-10-27 | 3時 | 0 | 0 | 0 | 0 | 0
[5 empty] | 2014-10-27 | 4時 | 0 | 0 | 0 | 0 | 0
[5 empty] | 2014-10-27 | 5時 | 0 | 0 | 0 | 0 | 0
[5 empty] | 2014-10-27 | 6時 | 0 | 0 | 0 | 0 | 0
[5 empty] | 2014-10-27 | 7時 | 0 | 0 | 0 | 0 | 0
[5 empty] | 2014-10-27 | 8時 | 0 | 0 | 0 | 0 | 0
[5 empty] | 2014-10-27 | 9時 | 0 | 0 | 0 | 0 | 0
[5 empty] | 2014-10-27 | 10時 | 0 | 0 | 0 | 0 | 0
[5 empty] | 2014-10-27 | 11時 | 0 | 0 | 0 | 0 | 0
[5 empty] | 2014-10-27 | 12時 | 0 | 0 | 0 | 0 | 0
[5 empty] | 2014-10-27 | 13時 | 0 | 0 | 0 | 0 | 0
[5 empty] | 2014-10-27 | 14時 | 0 | 0 | 0 | 0 | 0
[5 empty] | 2014-10-27 | 15時 | 0 | 0 | 0 | 0 | 0
[5 empty] | 2014-10-27 | 16時 | 0 | 0 | 0 | 0 | 0
[5 empty] | 2014-10-27 | 17時 | 0 | 0 | 0 | 0 | 0
[5 empty] | 2014-10-27 | 18時 | 0 | 0 | 0 | 0 | 0
[5 empty] | 2014-10-27 | 19時 | 0 | 0 | 0 | 0 | 0
[5 empty] | 2014-10-27 | 20時 | 0 | 0 | 0 | 0 | 0
[5 empty] | 2014-10-27 | 21時 | 0 | 0 | 0 | 0 | 0
[5 empty] | 2014-10-27 | 22時 | 0 | 0 | 0 | 0 | 0
[5 empty] | 2014-10-27 | 23時 | 0 | 0 | 0 | 0 | 0
[5 empty] | 2014-10-28 | 0時 | 0 | 0 | 0 | 0 | 0
[5 empty] | 2014-10-28 | 1時 | 0 | 0 | 0 | 0 | 0
[5 empty] | 2014-10-28 | 2時 | 0 | 0 | 0 | 0 | 0
[5 empty] | 2014-10-28 | 3時 | 0 | 0 | 0 | 0 | 0
[5 empty] | 2014-10-28 | 4時 | 0 | 0 | 0 | 0 | 0
[5 empty] | 2014-10-28 | 5時 | 0 | 0 | 0 | 0 | 0
[5 empty] | 2014-10-28 | 6時 | 0 | 0 | 0 | 0 | 0
[5 empty] | 2014-10-28 | 7時 | 0 | 0 | 0 | 0 | 0
[5 empty] | 2014-10-28 | 8時 | 0 | 0 | 0 | 0 | 0
[5 empty] | 2014-10-28 | 9時 | 0 | 0 | 0 | 0 | 0
[5 empty] | 2014-10-28 | 10時 | 0 | 0 | 0 | 0 | 0
[5 empty] | 2014-10-28 | 11時 | 0 | 0 | 0 | 0 | 0
[5 empty] | 2014-10-28 | 12時 | 0 | 0 | 0 | 0 | 0
[5 empty] | 2014-10-28 | 13時 | 0 | 0 | 0 | 0 | 0
[5 empty] | 2014-10-28 | 14時 | 0 | 0 | 0 | 0 | 0
[5 empty] | 2014-10-28 | 15時 | 0 | 0 | 0 | 0 | 0
[5 empty] | 2014-10-28 | 16時 | 0 | 0 | 0 | 0 | 0
[5 empty] | 2014-10-28 | 17時 | 0 | 0 | 0 | 0 | 0
[5 empty] | 2014-10-28 | 18時 | 0 | 0 | 0 | 0 | 0
[5 empty] | 2014-10-28 | 19時 | 0 | 0 | 0 | 0 | 0
[5 empty] | 2014-10-28 | 20時 | 0 | 0 | 0 | 0 | 0
[5 empty] | 2014-10-28 | 21時 | 0 | 0 | 0 | 0 | 0
[5 empty] | 2014-10-28 | 22時 | 0 | 0 | 0 | 0 | 0
[5 empty] | 2014-10-28 | 23時 | 0 | 0 | 0 | 0 | 0
[5 empty] | 2014-10-29 | 0時 | 0 | 0 | 0 | 0 | 0
[5 empty] | 2014-10-29 | 1時 | 0 | 0 | 0 | 0 | 0
[5 empty] | 2014-10-29 | 2時 | 0 | 0 | 0 | 0 | 0
[5 empty] | 2014-10-29 | 3時 | 0 | 0 | 0 | 0 | 0
[5 empty] | 2014-10-29 | 4時 | 0 | 0 | 0 | 0 | 0
[5 empty] | 2014-10-29 | 5時 | 0 | 0 | 0 | 0 | 0
[5 empty] | 2014-10-29 | 6時 | 0 | 0 | 0 | 0 | 0
[5 empty] | 2014-10-29 | 7時 | 0 | 0 | 0 | 0 | 0
[5 empty] | 2014-10-29 | 8時 | 0 | 0 | 0 | 0 | 0
[5 empty] | 2014-10-29 | 9時 | 0 | 0 | 0 | 0 | 0
[5 empty] | 2014-10-29 | 10時 | 0 | 0 | 0 | 0 | 0
[5 empty] | 2014-10-29 | 11時 | 0 | 0 | 0 | 0 | 0
[5 empty] | 2014-10-29 | 12時 | 0 | 0 | 0 | 0 | 0
[5 empty] | 2014-10-29 | 13時 | 0 | 0 | 0 | 0 | 0
[5 empty] | 2014-10-29 | 14時 | 0 | 0 | 0 | 0 | 0
[5 empty] | 2014-10-29 | 15時 | 0 | 0 | 0 | 0 | 0
[5 empty] | 2014-10-29 | 16時 | 0 | 0 | 0 | 0 | 0
[5 empty] | 2014-10-29 | 17時 | 0 | 0 | 0 | 0 | 0
[5 empty] | 2014-10-29 | 18時 | 0 | 0 | 0 | 0 | 0
[5 empty] | 2014-10-29 | 19時 | 0 | 0 | 0 | 0 | 0
[5 empty] | 2014-10-29 | 20時 | 0 | 0 | 0 | 0 | 0
[5 empty] | 2014-10-29 | 21時 | 0 | 0 | 0 | 0 | 0
[5 empty] | 2014-10-29 | 22時 | 0 | 0 | 0 | 0 | 0
[5 empty] | 2014-10-29 | 23時 | 0 | 0 | 0 | 0 | 0
[5 empty] | 2014-10-30 | 0時 | 0 | 0 | 0 | 0 | 0
[5 empty] | 2014-10-30 | 1時 | 0 | 0 | 0 | 0 | 0
[5 empty] | 2014-10-30 | 2時 | 0 | 0 | 0 | 0 | 0
[5 empty] | 2014-10-30 | 3時 | 0 | 0 | 0 | 0 | 0
[5 empty] | 2014-10-30 | 4時 | 0 | 0 | 0 | 0 | 0
[5 empty] | 2014-10-30 | 5時 | 0 | 0 | 0 | 0 | 0
[5 empty] | 2014-10-30 | 6時 | 0 | 0 | 0 | 0 | 0
[5 empty] | 2014-10-30 | 7時 | 0 | 0 | 0 | 0 | 0
[5 empty] | 2014-10-30 | 8時 | 0 | 0 | 0 | 0 | 0
[5 empty] | 2014-10-30 | 9時 | 0 | 0 | 0 | 0 | 0
[5 empty] | 2014-10-30 | 10時 | 0 | 0 | 0 | 0 | 0
[5 empty] | 2014-10-30 | 11時 | 0 | 0 | 0 | 0 | 0
[5 empty] | 2014-10-30 | 12時 | 0 | 0 | 0 | 0 | 0
[5 empty] | 2014-10-30 | 13時 | 0 | 0 | 0 | 0 | 0
[5 empty] | 2014-10-30 | 14時 | 0 | 0 | 0 | 0 | 0
[5 empty] | 2014-10-30 | 15時 | 0 | 0 | 0 | 0 | 0
[5 empty] | 2014-10-30 | 16時 | 0 | 0 | 0 | 0 | 0
[5 empty] | 2014-10-30 | 17時 | 0 | 0 | 0 | 0 | 0
[5 empty] | 2014-10-30 | 18時 | 0 | 0 | 0 | 0 | 0
[5 empty] | 2014-10-30 | 19時 | 0 | 0 | 0 | 0 | 0
[5 empty] | 2014-10-30 | 20時 | 0 | 0 | 0 | 0 | 0
[5 empty] | 2014-10-30 | 21時 | 0 | 0 | 0 | 0 | 0
[5 empty] | 2014-10-30 | 22時 | 0 | 0 | 0 | 0 | 0
[5 empty] | 2014-10-30 | 23時 | 0 | 0 | 0 | 0 | 0
[5 empty] | 2014-10-31 | 0時 | 0 | 0 | 0 | 0 | 0
[5 empty] | 2014-10-31 | 1時 | 0 | 0 | 0 | 0 | 0
[5 empty] | 2014-10-31 | 2時 | 0 | 0 | 0 | 0 | 0
[5 empty] | 2014-10-31 | 3時 | 0 | 0 | 0 | 0 | 0
[5 empty] | 2014-10-31 | 4時 | 0 | 0 | 0 | 0 | 0
[5 empty] | 2014-10-31 | 5時 | 0 | 0 | 0 | 0 | 0
[5 empty] | 2014-10-31 | 6時 | 0 | 0 | 0 | 0 | 0
[5 empty] | 2014-10-31 | 7時 | 0 | 0 | 0 | 0 | 0
[5 empty] | 2014-10-31 | 8時 | 0 | 0 | 0 | 0 | 0
[5 empty] | 2014-10-31 | 9時 | 0 | 0 | 0 | 0 | 0
[5 empty] | 2014-10-31 | 10時 | 0 | 0 | 0 | 0 | 0
[5 empty] | 2014-10-31 | 11時 | 0 | 0 | 0 | 0 | 0
[5 empty] | 2014-10-31 | 12時 | 0 | 0 | 0 | 0 | 0
[5 empty] | 2014-10-31 | 13時 | 0 | 0 | 0 | 0 | 0
[5 empty] | 2014-10-31 | 14時 | 0 | 0 | 0 | 0 | 0
[5 empty] | 2014-10-31 | 15時 | 0 | 0 | 0 | 0 | 0
[5 empty] | 2014-10-31 | 16時 | 0 | 0 | 0 | 0 | 0
[5 empty] | 2014-10-31 | 17時 | 0 | 0 | 0 | 0 | 0
[5 empty] | 2014-10-31 | 18時 | 0 | 0 | 0 | 0 | 0
[5 empty] | 2014-10-31 | 19時 | 0 | 0 | 0 | 0 | 0
[5 empty] | 2014-10-31 | 20時 | 0 | 0 | 0 | 0 | 0
[5 empty] | 2014-10-31 | 21時 | 0 | 0 | 0 | 0 | 0
[5 empty] | 2014-10-31 | 22時 | 0 | 0 | 0 | 0 | 0
[5 empty] | 2014-10-31 | 23時 | 0 | 0 | 0 | 0 | 0
[5 empty] | 2014-11-01 | 0時 | 0 | 0 | 0 | 0 | 0
[5 empty] | 2014-11-01 | 1時 | 0 | 0 | 0 | 0 | 0
[5 empty] | 2014-11-01 | 2時 | 0 | 0 | 0 | 0 | 0
[5 empty] | 2014-11-01 | 3時 | 0 | 0 | 0 | 0 | 0
[5 empty] | 2014-11-01 | 4時 | 0 | 0 | 0 | 0 | 0
[5 empty] | 2014-11-01 | 5時 | 0 | 0 | 0 | 0 | 0
[5 empty] | 2014-11-01 | 6時 | 0 | 0 | 0 | 0 | 0
[5 empty] | 2014-11-01 | 7時 | 0 | 0 | 0 | 0 | 0
[5 empty] | 2014-11-01 | 8時 | 0 | 0 | 0 | 0 | 0
[5 empty] | 2014-11-01 | 9時 | 0 | 0 | 0 | 0 | 0
[5 empty] | 2014-11-01 | 10時 | 0 | 0 | 0 | 0 | 0
[5 empty] | 2014-11-01 | 11時 | 0 | 0 | 0 | 0 | 0
[5 empty] | 2014-11-01 | 12時 | 0 | 0 | 0 | 0 | 0
[5 empty] | 2014-11-01 | 13時 | 0 | 0 | 0 | 0 | 0
[5 empty] | 2014-11-01 | 14時 | 0 | 0 | 0 | 0 | 0
[5 empty] | 2014-11-01 | 15時 | 0 | 0 | 0 | 0 | 0
[5 empty] | 2014-11-01 | 16時 | 0 | 0 | 0 | 0 | 0
[5 empty] | 2014-11-01 | 17時 | 0 | 0 | 0 | 0 | 0
[5 empty] | 2014-11-01 | 18時 | 0 | 0 | 0 | 0 | 0
[5 empty] | 2014-11-01 | 19時 | 0 | 0 | 0 | 0 | 0
[5 empty] | 2014-11-01 | 20時 | 0 | 0 | 0 | 0 | 0
[5 empty] | 2014-11-01 | 21時 | 0 | 0 | 0 | 0 | 0
[5 empty] | 2014-11-01 | 22時 | 0 | 0 | 0 | 0 | 0
[5 empty] | 2014-11-01 | 23時 | 0 | 0 | 0 | 0 | 0
[5 empty] | 2014-11-02 | 0時 | 0 | 0 | 0 | 0 | 0
[5 empty] | 2014-11-02 | 1時 | 0 | 0 | 0 | 0 | 0
[5 empty] | 2014-11-02 | 2時 | 0 | 0 | 0 | 0 | 0
[5 empty] | 2014-11-02 | 3時 | 0 | 0 | 0 | 0 | 0
[5 empty] | 2014-11-02 | 4時 | 0 | 0 | 0 | 0 | 0
[5 empty] | 2014-11-02 | 5時 | 0 | 0 | 0 | 0 | 0
[5 empty] | 2014-11-02 | 6時 | 0 | 0 | 0 | 0 | 0
[5 empty] | 2014-11-02 | 7時 | 0 | 0 | 0 | 0 | 0
[5 empty] | 2014-11-02 | 8時 | 0 | 0 | 0 | 0 | 0
[5 empty] | 2014-11-02 | 9時 | 0 | 0 | 0 | 0 | 0
[5 empty] | 2014-11-02 | 10時 | 0 | 0 | 0 | 0 | 0
[5 empty] | 2014-11-02 | 11時 | 0 | 0 | 0 | 0 | 0
[5 empty] | 2014-11-02 | 12時 | 0 | 0 | 0 | 0 | 0
[5 empty] | 2014-11-02 | 13時 | 0 | 0 | 0 | 0 | 0
[5 empty] | 2014-11-02 | 14時 | 0 | 0 | 0 | 0 | 0
[5 empty] | 2014-11-02 | 15時 | 0 | 0 | 0 | 0 | 0
[5 empty] | 2014-11-02 | 16時 | 0 | 0 | 0 | 0 | 0
[5 empty] | 2014-11-02 | 17時 | 0 | 0 | 0 | 0 | 0
[5 empty] | 2014-11-02 | 18時 | 0 | 0 | 0 | 0 | 0
[5 empty] | 2014-11-02 | 19時 | 0 | 0 | 0 | 0 | 0
[5 empty] | 2014-11-02 | 20時 | 0 | 0 | 0 | 0 | 0
[5 empty] | 2014-11-02 | 21時 | 0 | 0 | 0 | 0 | 0
[5 empty] | 2014-11-02 | 22時 | 0 | 0 | 0 | 0 | 0
[5 empty] | 2014-11-02 | 23時 | 0 | 0 | 0 | 0 | 0
[5 empty] | 2014-11-03 | 0時 | 0 | 0 | 0 | 0 | 0
[5 empty] | 2014-11-03 | 1時 | 0 | 0 | 0 | 0 | 0
[5 empty] | 2014-11-03 | 2時 | 0 | 0 | 0 | 0 | 0
[5 empty] | 2014-11-03 | 3時 | 0 | 0 | 0 | 0 | 0
[5 empty] | 2014-11-03 | 4時 | 0 | 0 | 0 | 0 | 0
[5 empty] | 2014-11-03 | 5時 | 0 | 0 | 0 | 0 | 0
[5 empty] | 2014-11-03 | 6時 | 0 | 0 | 0 | 0 | 0
[5 empty] | 2014-11-03 | 7時 | 0 | 0 | 0 | 0 | 0
[5 empty] | 2014-11-03 | 8時 | 0 | 0 | 0 | 0 | 0
[5 empty] | 2014-11-03 | 9時 | 0 | 0 | 0 | 0 | 0
[5 empty] | 2014-11-03 | 10時 | 0 | 0 | 0 | 0 | 0
[5 empty] | 2014-11-03 | 11時 | 0 | 0 | 0 | 0 | 0
[5 empty] | 2014-11-03 | 12時 | 0 | 0 | 0 | 0 | 0
[5 empty] | 2014-11-03 | 13時 | 0 | 0 | 0 | 0 | 0
[5 empty] | 2014-11-03 | 14時 | 0 | 0 | 0 | 0 | 0
[5 empty] | 2014-11-03 | 15時 | 0 | 0 | 0 | 0 | 0
[5 empty] | 2014-11-03 | 16時 | 0 | 0 | 0 | 0 | 0
[5 empty] | 2014-11-03 | 17時 | 0 | 0 | 0 | 0 | 0
[5 empty] | 2014-11-03 | 18時 | 0 | 0 | 0 | 0 | 0
[5 empty] | 2014-11-03 | 19時 | 0 | 0 | 0 | 0 | 0
[5 empty] | 2014-11-03 | 20時 | 0 | 0 | 0 | 0 | 0
[5 empty] | 2014-11-03 | 21時 | 0 | 0 | 0 | 0 | 0
[5 empty] | 2014-11-03 | 22時 | 0 | 0 | 0 | 0 | 0
[5 empty] | 2014-11-03 | 23時 | 0 | 0 | 0 | 0 | 0
[5 empty] | 2014-11-04 | 0時 | 0 | 0 | 0 | 0 | 0
[5 empty] | 2014-11-04 | 1時 | 0 | 0 | 0 | 0 | 0
[5 empty] | 2014-11-04 | 2時 | 0 | 0 | 0 | 0 | 0
[5 empty] | 2014-11-04 | 3時 | 0 | 0 | 0 | 0 | 0
[5 empty] | 2014-11-04 | 4時 | 0 | 0 | 0 | 0 | 0
[5 empty] | 2014-11-04 | 5時 | 0 | 0 | 0 | 0 | 0
[5 empty] | 2014-11-04 | 6時 | 0 | 0 | 0 | 0 | 0
[5 empty] | 2014-11-04 | 7時 | 0 | 0 | 0 | 0 | 0
[5 empty] | 2014-11-04 | 8時 | 0 | 0 | 0 | 0 | 0
[5 empty] | 2014-11-04 | 9時 | 0 | 0 | 0 | 0 | 0
[5 empty] | 2014-11-04 | 10時 | 0 | 0 | 0 | 0 | 0
[5 empty] | 2014-11-04 | 11時 | 0 | 0 | 0 | 0 | 0
[5 empty] | 2014-11-04 | 12時 | 0 | 0 | 0 | 0 | 0
[5 empty] | 2014-11-04 | 13時 | 0 | 0 | 0 | 0 | 0
[5 empty] | 2014-11-04 | 14時 | 0 | 0 | 0 | 0 | 0
[5 empty] | 2014-11-04 | 15時 | 0 | 0 | 0 | 0 | 0
[5 empty] | 2014-11-04 | 16時 | 0 | 0 | 0 | 0 | 0
[5 empty] | 2014-11-04 | 17時 | 0 | 0 | 0 | 0 | 0
[5 empty] | 2014-11-04 | 18時 | 0 | 0 | 0 | 0 | 0
[5 empty] | 2014-11-04 | 19時 | 0 | 0 | 0 | 0 | 0
[5 empty] | 2014-11-04 | 20時 | 0 | 0 | 0 | 0 | 0
[5 empty] | 2014-11-04 | 21時 | 0 | 0 | 0 | 0 | 0
[5 empty] | 2014-11-04 | 22時 | 0 | 0 | 0 | 0 | 0
[5 empty] | 2014-11-04 | 23時 | 0 | 0 | 0 | 0 | 0
[5 empty] | 2014-11-05 | 0時 | 0 | 0 | 0 | 0 | 0
[5 empty] | 2014-11-05 | 1時 | 0 | 0 | 0 | 0 | 0
[5 empty] | 2014-11-05 | 2時 | 0 | 0 | 0 | 0 | 0
[5 empty] | 2014-11-05 | 3時 | 0 | 0 | 0 | 0 | 0
[5 empty] | 2014-11-05 | 4時 | 0 | 0 | 0 | 0 | 0
[5 empty] | 2014-11-05 | 5時 | 0 | 0 | 0 | 0 | 0
[5 empty] | 2014-11-05 | 6時 | 0 | 0 | 0 | 0 | 0
[5 empty] | 2014-11-05 | 7時 | 0 | 0 | 0 | 0 | 0
[5 empty] | 2014-11-05 | 8時 | 0 | 0 | 0 | 0 | 0
[5 empty] | 2014-11-05 | 9時 | 0 | 0 | 0 | 0 | 0
[5 empty] | 2014-11-05 | 10時 | 0 | 0 | 0 | 0 | 0
[5 empty] | 2014-11-05 | 11時 | 0 | 0 | 0 | 0 | 0
[5 empty] | 2014-11-05 | 12時 | 0 | 0 | 0 | 0 | 0
[5 empty] | 2014-11-05 | 13時 | 0 | 0 | 0 | 0 | 0
[5 empty] | 2014-11-05 | 14時 | 0 | 0 | 0 | 0 | 0
[5 empty] | 2014-11-05 | 15時 | 0 | 0 | 0 | 0 | 0
[5 empty] | 2014-11-05 | 16時 | 0 | 0 | 0 | 0 | 0
[5 empty] | 2014-11-05 | 17時 | 0 | 0 | 0 | 0 | 0
[5 empty] | 2014-11-05 | 18時 | 0 | 0 | 0 | 0 | 0
[5 empty] | 2014-11-05 | 19時 | 0 | 0 | 0 | 0 | 0
[5 empty] | 2014-11-05 | 20時 | 0 | 0 | 0 | 0 | 0
[5 empty] | 2014-11-05 | 21時 | 0 | 0 | 0 | 0 | 0
[5 empty] | 2014-11-05 | 22時 | 0 | 0 | 0 | 0 | 0
[5 empty] | 2014-11-05 | 23時 | 0 | 0 | 0 | 0 | 0
[5 empty] | 2014-11-06 | 0時 | 0 | 0 | 0 | 0 | 0
[5 empty] | 2014-11-06 | 1時 | 0 | 0 | 0 | 0 | 0
[5 empty] | 2014-11-06 | 2時 | 0 | 0 | 0 | 0 | 0
[5 empty] | 2014-11-06 | 3時 | 0 | 0 | 0 | 0 | 0
[5 empty] | 2014-11-06 | 4時 | 0 | 0 | 0 | 0 | 0
[5 empty] | 2014-11-06 | 5時 | 0 | 0 | 0 | 0 | 0
[5 empty] | 2014-11-06 | 6時 | 0 | 0 | 0 | 0 | 0
[5 empty] | 2014-11-06 | 7時 | 0 | 0 | 0 | 0 | 0
[5 empty] | 2014-11-06 | 8時 | 0 | 0 | 0 | 0 | 0
[5 empty] | 2014-11-06 | 9時 | 0 | 0 | 0 | 0 | 0
[5 empty] | 2014-11-06 | 10時 | 0 | 0 | 0 | 0 | 0
[5 empty] | 2014-11-06 | 11時 | 0 | 0 | 0 | 0 | 0
[5 empty] | 2014-11-06 | 12時 | 0 | 0 | 0 | 0 | 0
[5 empty] | 2014-11-06 | 13時 | 0 | 0 | 0 | 0 | 0
[5 empty] | 2014-11-06 | 14時 | 0 | 0 | 0 | 0 | 0
[5 empty] | 2014-11-06 | 15時 | 0 | 0 | 0 | 0 | 0
[5 empty] | 2014-11-06 | 16時 | 0 | 0 | 0 | 0 | 0
[5 empty] | 2014-11-06 | 17時 | 0 | 0 | 0 | 0 | 0
[5 empty] | 2014-11-06 | 18時 | 0 | 0 | 0 | 0 | 0
[5 empty] | 2014-11-06 | 19時 | 0 | 0 | 0 | 0 | 0
[5 empty] | 2014-11-06 | 20時 | 0 | 0 | 0 | 0 | 0
[5 empty] | 2014-11-06 | 21時 | 0 | 0 | 0 | 0 | 0
[5 empty] | 2014-11-06 | 22時 | 0 | 0 | 0 | 0 | 0
[5 empty] | 2014-11-06 | 23時 | 0 | 0 | 0 | 0 | 0
[5 empty] | 2014-11-07 | 0時 | 0 | 0 | 0 | 0 | 0
[5 empty] | 2014-11-07 | 1時 | 0 | 0 | 0 | 0 | 0
[5 empty] | 2014-11-07 | 2時 | 0 | 0 | 0 | 0 | 0
[5 empty] | 2014-11-07 | 3時 | 0 | 0 | 0 | 0 | 0
[5 empty] | 2014-11-07 | 4時 | 0 | 0 | 0 | 0 | 0
[5 empty] | 2014-11-07 | 5時 | 0 | 0 | 0 | 0 | 0
[5 empty] | 2014-11-07 | 6時 | 0 | 0 | 0 | 0 | 0
[5 empty] | 2014-11-07 | 7時 | 0 | 0 | 0 | 0 | 0
[5 empty] | 2014-11-07 | 8時 | 0 | 0 | 0 | 0 | 0
[5 empty] | 2014-11-07 | 9時 | 0 | 0 | 0 | 0 | 0
[5 empty] | 2014-11-07 | 10時 | 0 | 0 | 0 | 0 | 0
[5 empty] | 2014-11-07 | 11時 | 0 | 0 | 0 | 0 | 0
[5 empty] | 2014-11-07 | 12時 | 0 | 0 | 0 | 0 | 0
[5 empty] | 2014-11-07 | 13時 | 0 | 0 | 0 | 0 | 0
[5 empty] | 2014-11-07 | 14時 | 0 | 0 | 0 | 0 | 0
[5 empty] | 2014-11-07 | 15時 | 0 | 0 | 0 | 0 | 0
[5 empty] | 2014-11-07 | 16時 | 0 | 0 | 0 | 0 | 0
[5 empty] | 2014-11-07 | 17時 | 0 | 0 | 0 | 0 | 0
[5 empty] | 2014-11-07 | 18時 | 0 | 0 | 0 | 0 | 0
[5 empty] | 2014-11-07 | 19時 | 0 | 0 | 0 | 0 | 0
[5 empty] | 2014-11-07 | 20時 | 0 | 0 | 0 | 0 | 0
[5 empty] | 2014-11-07 | 21時 | 0 | 0 | 0 | 0 | 0
[5 empty] | 2014-11-07 | 22時 | 0 | 0 | 0 | 0 | 0
[5 empty] | 2014-11-07 | 23時 | 0 | 0 | 0 | 0 | 0
[5 empty] | 2014-11-08 | 0時 | 0 | 0 | 0 | 0 | 0
[5 empty] | 2014-11-08 | 1時 | 0 | 0 | 0 | 0 | 0
[5 empty] | 2014-11-08 | 2時 | 0 | 0 | 0 | 0 | 0
[5 empty] | 2014-11-08 | 3時 | 0 | 0 | 0 | 0 | 0
[5 empty] | 2014-11-08 | 4時 | 0 | 0 | 0 | 0 | 0
[5 empty] | 2014-11-08 | 5時 | 0 | 0 | 0 | 0 | 0
[5 empty] | 2014-11-08 | 6時 | 0 | 0 | 0 | 0 | 0
[5 empty] | 2014-11-08 | 7時 | 0 | 0 | 0 | 0 | 0
[5 empty] | 2014-11-08 | 8時 | 0 | 0 | 0 | 0 | 0
[5 empty] | 2014-11-08 | 9時 | 0 | 0 | 0 | 0 | 0
[5 empty] | 2014-11-08 | 10時 | 0 | 0 | 0 | 0 | 0
[5 empty] | 2014-11-08 | 11時 | 0 | 0 | 0 | 0 | 0
[5 empty] | 2014-11-08 | 12時 | 0 | 0 | 0 | 0 | 0
[5 empty] | 2014-11-08 | 13時 | 0 | 0 | 0 | 0 | 0
[5 empty] | 2014-11-08 | 14時 | 0 | 0 | 0 | 0 | 0
[5 empty] | 2014-11-08 | 15時 | 0 | 0 | 0 | 0 | 0
[5 empty] | 2014-11-08 | 16時 | 0 | 0 | 0 | 0 | 0
[5 empty] | 2014-11-08 | 17時 | 0 | 0 | 0 | 0 | 0
[5 empty] | 2014-11-08 | 18時 | 0 | 0 | 0 | 0 | 0
[5 empty] | 2014-11-08 | 19時 | 0 | 0 | 0 | 0 | 0
[5 empty] | 2014-11-08 | 20時 | 0 | 0 | 0 | 0 | 0
[5 empty] | 2014-11-08 | 21時 | 0 | 0 | 0 | 0 | 0
[5 empty] | 2014-11-08 | 22時 | 0 | 0 | 0 | 0 | 0
[5 empty] | 2014-11-08 | 23時 | 0 | 0 | 0 | 0 | 0
[5 empty] | 2014-11-09 | 0時 | 0 | 0 | 0 | 0 | 0
[5 empty] | 2014-11-09 | 1時 | 0 | 0 | 0 | 0 | 0
[5 empty] | 2014-11-09 | 2時 | 0 | 0 | 0 | 0 | 0
[5 empty] | 2014-11-09 | 3時 | 0 | 0 | 0 | 0 | 0
[5 empty] | 2014-11-09 | 4時 | 0 | 0 | 0 | 0 | 0
[5 empty] | 2014-11-09 | 5時 | 0 | 0 | 0 | 0 | 0
[5 empty] | 2014-11-09 | 6時 | 0 | 0 | 0 | 0 | 0
[5 empty] | 2014-11-09 | 7時 | 0 | 0 | 0 | 0 | 0
[5 empty] | 2014-11-09 | 8時 | 0 | 0 | 0 | 0 | 0
[5 empty] | 2014-11-09 | 9時 | 0 | 0 | 0 | 0 | 0
[5 empty] | 2014-11-09 | 10時 | 0 | 0 | 0 | 0 | 0
[5 empty] | 2014-11-09 | 11時 | 0 | 0 | 0 | 0 | 0
[5 empty] | 2014-11-09 | 12時 | 0 | 0 | 0 | 0 | 0
[5 empty] | 2014-11-09 | 13時 | 0 | 0 | 0 | 0 | 0
[5 empty] | 2014-11-09 | 14時 | 0 | 0 | 0 | 0 | 0
[5 empty] | 2014-11-09 | 15時 | 0 | 0 | 0 | 0 | 0
[5 empty] | 2014-11-09 | 16時 | 0 | 0 | 0 | 0 | 0
[5 empty] | 2014-11-09 | 17時 | 0 | 0 | 0 | 0 | 0
[5 empty] | 2014-11-09 | 18時 | 0 | 0 | 0 | 0 | 0
[5 empty] | 2014-11-09 | 19時 | 0 | 0 | 0 | 0 | 0
[5 empty] | 2014-11-09 | 20時 | 0 | 0 | 0 | 0 | 0
[5 empty] | 2014-11-09 | 21時 | 0 | 0 | 0 | 0 | 0
[5 empty] | 2014-11-09 | 22時 | 0 | 0 | 0 | 0 | 0
[5 empty] | 2014-11-09 | 23時 | 0 | 0 | 0 | 0 | 0
[5 empty] | 2014-11-10 | 0時 | 0 | 0 | 0 | 0 | 0
[5 empty] | 2014-11-10 | 1時 | 0 | 0 | 0 | 0 | 0
[5 empty] | 2014-11-10 | 2時 | 0 | 0 | 0 | 0 | 0
[5 empty] | 2014-11-10 | 3時 | 0 | 0 | 0 | 0 | 0
[5 empty] | 2014-11-10 | 4時 | 0 | 0 | 0 | 0 | 0
[5 empty] | 2014-11-10 | 5時 | 0 | 0 | 0 | 0 | 0
[5 empty] | 2014-11-10 | 6時 | 0 | 0 | 0 | 0 | 0
[5 empty] | 2014-11-10 | 7時 | 0 | 0 | 0 | 0 | 0
[5 empty] | 2014-11-10 | 8時 | 0 | 0 | 0 | 0 | 0
[5 empty] | 2014-11-10 | 9時 | 0 | 0 | 0 | 0 | 0
[5 empty] | 2014-11-10 | 10時 | 0 | 0 | 0 | 0 | 0
[5 empty] | 2014-11-10 | 11時 | 0 | 0 | 0 | 0 | 0
[5 empty] | 2014-11-10 | 12時 | 0 | 0 | 0 | 0 | 0
[5 empty] | 2014-11-10 | 13時 | 0 | 0 | 0 | 0 | 0
[5 empty] | 2014-11-10 | 14時 | 0 | 0 | 0 | 0 | 0
[5 empty] | 2014-11-10 | 15時 | 0 | 0 | 0 | 0 | 0
[5 empty] | 2014-11-10 | 16時 | 0 | 0 | 0 | 0 | 0
[5 empty] | 2014-11-10 | 17時 | 0 | 0 | 0 | 0 | 0
[5 empty] | 2014-11-10 | 18時 | 0 | 0 | 0 | 0 | 0
[5 empty] | 2014-11-10 | 19時 | 0 | 0 | 0 | 0 | 0
[5 empty] | 2014-11-10 | 20時 | 0 | 0 | 0 | 0 | 0
[5 empty] | 2014-11-10 | 21時 | 0 | 0 | 0 | 0 | 0
[5 empty] | 2014-11-10 | 22時 | 0 | 0 | 0 | 0 | 0
[5 empty] | 2014-11-10 | 23時 | 0 | 0 | 0 | 0 | 0
[5 empty] | 2014-11-11 | 0時 | 0 | 0 | 0 | 0 | 0
[5 empty] | 2014-11-11 | 1時 | 0 | 0 | 0 | 0 | 0
[5 empty] | 2014-11-11 | 2時 | 0 | 0 | 0 | 0 | 0
[5 empty] | 2014-11-11 | 3時 | 0 | 0 | 0 | 0 | 0
[5 empty] | 2014-11-11 | 4時 | 0 | 0 | 0 | 0 | 0
[5 empty] | 2014-11-11 | 5時 | 0 | 0 | 0 | 0 | 0
[5 empty] | 2014-11-11 | 6時 | 0 | 0 | 0 | 0 | 0
[5 empty] | 2014-11-11 | 7時 | 0 | 0 | 0 | 0 | 0
[5 empty] | 2014-11-11 | 8時 | 0 | 0 | 0 | 0 | 0
[5 empty] | 2014-11-11 | 9時 | 0 | 0 | 0 | 0 | 0
[5 empty] | 2014-11-11 | 10時 | 0 | 0 | 0 | 0 | 0
[5 empty] | 2014-11-11 | 11時 | 0 | 0 | 0 | 0 | 0
[5 empty] | 2014-11-11 | 12時 | 0 | 0 | 0 | 0 | 0
[5 empty] | 2014-11-11 | 13時 | 0 | 0 | 0 | 0 | 0
[5 empty] | 2014-11-11 | 14時 | 0 | 0 | 0 | 0 | 0
[5 empty] | 2014-11-11 | 15時 | 0 | 0 | 0 | 0 | 0
[5 empty] | 2014-11-11 | 16時 | 0 | 0 | 0 | 0 | 0
[5 empty] | 2014-11-11 | 17時 | 0 | 0 | 0 | 0 | 0
[5 empty] | 2014-11-11 | 18時 | 0 | 0 | 0 | 0 | 0
[5 empty] | 2014-11-11 | 19時 | 0 | 0 | 0 | 0 | 0
[5 empty] | 2014-11-11 | 20時 | 0 | 0 | 0 | 0 | 0
[5 empty] | 2014-11-11 | 21時 | 0 | 0 | 0 | 0 | 0
[5 empty] | 2014-11-11 | 22時 | 0 | 0 | 0 | 0 | 0
[5 empty] | 2014-11-11 | 23時 | 0 | 0 | 0 | 0 | 0
[5 empty] | 2014-11-12 | 0時 | 0 | 0 | 0 | 0 | 0
[5 empty] | 2014-11-12 | 1時 | 0 | 0 | 0 | 0 | 0
[5 empty] | 2014-11-12 | 2時 | 0 | 0 | 0 | 0 | 0
[5 empty] | 2014-11-12 | 3時 | 0 | 0 | 0 | 0 | 0
[5 empty] | 2014-11-12 | 4時 | 0 | 0 | 0 | 0 | 0
[5 empty] | 2014-11-12 | 5時 | 0 | 0 | 0 | 0 | 0
[5 empty] | 2014-11-12 | 6時 | 0 | 0 | 0 | 0 | 0
[5 empty] | 2014-11-12 | 7時 | 0 | 0 | 0 | 0 | 0
[5 empty] | 2014-11-12 | 8時 | 0 | 0 | 0 | 0 | 0
[5 empty] | 2014-11-12 | 9時 | 0 | 0 | 0 | 0 | 0
[5 empty] | 2014-11-12 | 10時 | 0 | 0 | 0 | 0 | 0
[5 empty] | 2014-11-12 | 11時 | 0 | 0 | 0 | 0 | 0
[5 empty] | 2014-11-12 | 12時 | 0 | 0 | 0 | 0 | 0
[5 empty] | 2014-11-12 | 13時 | 0 | 0 | 0 | 0 | 0
[5 empty] | 2014-11-12 | 14時 | 0 | 0 | 0 | 0 | 0
[5 empty] | 2014-11-12 | 15時 | 0 | 0 | 0 | 0 | 0
[5 empty] | 2014-11-12 | 16時 | 0 | 0 | 0 | 0 | 0
[5 empty] | 2014-11-12 | 17時 | 0 | 0 | 0 | 0 | 0
[5 empty] | 2014-11-12 | 18時 | 0 | 0 | 0 | 0 | 0
[5 empty] | 2014-11-12 | 19時 | 0 | 0 | 0 | 0 | 0
[5 empty] | 2014-11-12 | 20時 | 0 | 0 | 0 | 0 | 0
[5 empty] | 2014-11-12 | 21時 | 0 | 0 | 0 | 0 | 0
[5 empty] | 2014-11-12 | 22時 | 0 | 0 | 0 | 0 | 0
[5 empty] | 2014-11-12 | 23時 | 0 | 0 | 0 | 0 | 0
[5 empty] | 2014-11-13 | 0時 | 0 | 0 | 0 | 0 | 0
[5 empty] | 2014-11-13 | 1時 | 0 | 0 | 0 | 0 | 0
[5 empty] | 2014-11-13 | 2時 | 0 | 0 | 0 | 0 | 0
[5 empty] | 2014-11-13 | 3時 | 0 | 0 | 0 | 0 | 0
[5 empty] | 2014-11-13 | 4時 | 0 | 0 | 0 | 0 | 0
[5 empty] | 2014-11-13 | 5時 | 0 | 0 | 0 | 0 | 0
[5 empty] | 2014-11-13 | 6時 | 0 | 0 | 0 | 0 | 0
[5 empty] | 2014-11-13 | 7時 | 0 | 0 | 0 | 0 | 0
[5 empty] | 2014-11-13 | 8時 | 0 | 0 | 0 | 0 | 0
[5 empty] | 2014-11-13 | 9時 | 0 | 0 | 0 | 0 | 0
[5 empty] | 2014-11-13 | 10時 | 0 | 0 | 0 | 0 | 0
[5 empty] | 2014-11-13 | 11時 | 0 | 0 | 0 | 0 | 0
[5 empty] | 2014-11-13 | 12時 | 0 | 0 | 0 | 0 | 0
[5 empty] | 2014-11-13 | 13時 | 0 | 0 | 0 | 0 | 0
[5 empty] | 2014-11-13 | 14時 | 0 | 0 | 0 | 0 | 0
[5 empty] | 2014-11-13 | 15時 | 0 | 0 | 0 | 0 | 0
[5 empty] | 2014-11-13 | 16時 | 0 | 0 | 0 | 0 | 0
[5 empty] | 2014-11-13 | 17時 | 0 | 0 | 0 | 0 | 0
[5 empty] | 2014-11-13 | 18時 | 0 | 0 | 0 | 0 | 0
[5 empty] | 2014-11-13 | 19時 | 0 | 0 | 0 | 0 | 0
[5 empty] | 2014-11-13 | 20時 | 0 | 0 | 0 | 0 | 0
[5 empty] | 2014-11-13 | 21時 | 0 | 0 | 0 | 0 | 0
[5 empty] | 2014-11-13 | 22時 | 0 | 0 | 0 | 0 | 0
[5 empty] | 2014-11-13 | 23時 | 0 | 0 | 0 | 0 | 0
[5 empty] | 2014-11-14 | 0時 | 0 | 0 | 0 | 0 | 0
[5 empty] | 2014-11-14 | 1時 | 0 | 0 | 0 | 0 | 0
[5 empty] | 2014-11-14 | 2時 | 0 | 0 | 0 | 0 | 0
[5 empty] | 2014-11-14 | 3時 | 0 | 0 | 0 | 0 | 0
[5 empty] | 2014-11-14 | 4時 | 0 | 0 | 0 | 0 | 0
[5 empty] | 2014-11-14 | 5時 | 0 | 0 | 0 | 0 | 0
[5 empty] | 2014-11-14 | 6時 | 0 | 0 | 0 | 0 | 0
[5 empty] | 2014-11-14 | 7時 | 0 | 0 | 0 | 0 | 0
[5 empty] | 2014-11-14 | 8時 | 0 | 0 | 0 | 0 | 0
[5 empty] | 2014-11-14 | 9時 | 0 | 0 | 0 | 0 | 0
[5 empty] | 2014-11-14 | 10時 | 0 | 0 | 0 | 0 | 0
[5 empty] | 2014-11-14 | 11時 | 0 | 0 | 0 | 0 | 0
[5 empty] | 2014-11-14 | 12時 | 0 | 0 | 0 | 0 | 0
[5 empty] | 2014-11-14 | 13時 | 0 | 0 | 0 | 0 | 0
[5 empty] | 2014-11-14 | 14時 | 0 | 0 | 0 | 0 | 0
[5 empty] | 2014-11-14 | 15時 | 0 | 0 | 0 | 0 | 0
[5 empty] | 2014-11-14 | 16時 | 0 | 0 | 0 | 0 | 0
[5 empty] | 2014-11-14 | 17時 | 0 | 0 | 0 | 0 | 0
[5 empty] | 2014-11-14 | 18時 | 0 | 0 | 0 | 0 | 0
[5 empty] | 2014-11-14 | 19時 | 0 | 0 | 0 | 0 | 0
[5 empty] | 2014-11-14 | 20時 | 0 | 0 | 0 | 0 | 0
[5 empty] | 2014-11-14 | 21時 | 0 | 0 | 0 | 0 | 0
[5 empty] | 2014-11-14 | 22時 | 0 | 0 | 0 | 0 | 0
[5 empty] | 2014-11-14 | 23時 | 0 | 0 | 0 | 0 | 0
[5 empty] | 2014-11-15 | 0時 | 0 | 0 | 0 | 0 | 0
[5 empty] | 2014-11-15 | 1時 | 0 | 0 | 0 | 0 | 0
[5 empty] | 2014-11-15 | 2時 | 0 | 0 | 0 | 0 | 0
[5 empty] | 2014-11-15 | 3時 | 0 | 0 | 0 | 0 | 0
[5 empty] | 2014-11-15 | 4時 | 0 | 0 | 0 | 0 | 0
[5 empty] | 2014-11-15 | 5時 | 0 | 0 | 0 | 0 | 0
[5 empty] | 2014-11-15 | 6時 | 0 | 0 | 0 | 0 | 0
[5 empty] | 2014-11-15 | 7時 | 0 | 0 | 0 | 0 | 0
[5 empty] | 2014-11-15 | 8時 | 0 | 0 | 0 | 0 | 0
[5 empty] | 2014-11-15 | 9時 | 0 | 0 | 0 | 0 | 0
[5 empty] | 2014-11-15 | 10時 | 0 | 0 | 0 | 0 | 0
[5 empty] | 2014-11-15 | 11時 | 0 | 0 | 0 | 0 | 0
[5 empty] | 2014-11-15 | 12時 | 0 | 0 | 0 | 0 | 0
[5 empty] | 2014-11-15 | 13時 | 0 | 0 | 0 | 0 | 0
[5 empty] | 2014-11-15 | 14時 | 0 | 0 | 0 | 0 | 0
[5 empty] | 2014-11-15 | 15時 | 0 | 0 | 0 | 0 | 0
[5 empty] | 2014-11-15 | 16時 | 0 | 0 | 0 | 0 | 0
[5 empty] | 2014-11-15 | 17時 | 0 | 0 | 0 | 0 | 0
[5 empty] | 2014-11-15 | 18時 | 0 | 0 | 0 | 0 | 0
[5 empty] | 2014-11-15 | 19時 | 0 | 0 | 0 | 0 | 0
[5 empty] | 2014-11-15 | 20時 | 0 | 0 | 0 | 0 | 0
[5 empty] | 2014-11-15 | 21時 | 0 | 0 | 0 | 0 | 0
[5 empty] | 2014-11-15 | 22時 | 0 | 0 | 0 | 0 | 0
[5 empty] | 2014-11-15 | 23時 | 0 | 0 | 0 | 0 | 0
[5 empty] | 2014-11-16 | 0時 | 0 | 0 | 0 | 0 | 0
[5 empty] | 2014-11-16 | 1時 | 0 | 0 | 0 | 0 | 0
[5 empty] | 2014-11-16 | 2時 | 0 | 0 | 0 | 0 | 0
[5 empty] | 2014-11-16 | 3時 | 0 | 0 | 0 | 0 | 0
[5 empty] | 2014-11-16 | 4時 | 0 | 0 | 0 | 0 | 0
[5 empty] | 2014-11-16 | 5時 | 0 | 0 | 0 | 0 | 0
[5 empty] | 2014-11-16 | 6時 | 0 | 0 | 0 | 0 | 0
[5 empty] | 2014-11-16 | 7時 | 0 | 0 | 0 | 0 | 0
[5 empty] | 2014-11-16 | 8時 | 0 | 0 | 0 | 0 | 0
[5 empty] | 2014-11-16 | 9時 | 0 | 0 | 0 | 0 | 0
[5 empty] | 2014-11-16 | 10時 | 0 | 0 | 0 | 0 | 0
[5 empty] | 2014-11-16 | 11時 | 0 | 0 | 0 | 0 | 0
[5 empty] | 2014-11-16 | 12時 | 0 | 0 | 0 | 0 | 0
[5 empty] | 2014-11-16 | 13時 | 0 | 0 | 0 | 0 | 0
[5 empty] | 2014-11-16 | 14時 | 0 | 0 | 0 | 0 | 0
[5 empty] | 2014-11-16 | 15時 | 0 | 0 | 0 | 0 | 0
[5 empty] | 2014-11-16 | 16時 | 0 | 0 | 0 | 0 | 0
[5 empty] | 2014-11-16 | 17時 | 0 | 0 | 0 | 0 | 0
[5 empty] | 2014-11-16 | 18時 | 0 | 0 | 0 | 0 | 0
[5 empty] | 2014-11-16 | 19時 | 0 | 0 | 0 | 0 | 0
[5 empty] | 2014-11-16 | 20時 | 0 | 0 | 0 | 0 | 0
[5 empty] | 2014-11-16 | 21時 | 0 | 0 | 0 | 0 | 0
[5 empty] | 2014-11-16 | 22時 | 0 | 0 | 0 | 0 | 0
[5 empty] | 2014-11-16 | 23時 | 0 | 0 | 0 | 0 | 0
[5 empty] | 2014-11-17 | 0時 | 0 | 0 | 0 | 0 | 0
[5 empty] | 2014-11-17 | 1時 | 0 | 0 | 0 | 0 | 0
[5 empty] | 2014-11-17 | 2時 | 0 | 0 | 0 | 0 | 0
[5 empty] | 2014-11-17 | 3時 | 0 | 0 | 0 | 0 | 0
[5 empty] | 2014-11-17 | 4時 | 0 | 0 | 0 | 0 | 0
[5 empty] | 2014-11-17 | 5時 | 0 | 0 | 0 | 0 | 0
[5 empty] | 2014-11-17 | 6時 | 0 | 0 | 0 | 0 | 0
[5 empty] | 2014-11-17 | 7時 | 0 | 0 | 0 | 0 | 0
[5 empty] | 2014-11-17 | 8時 | 0 | 0 | 0 | 0 | 0
[5 empty] | 2014-11-17 | 9時 | 0 | 0 | 0 | 0 | 0
[5 empty] | 2014-11-17 | 10時 | 0 | 0 | 0 | 0 | 0
[5 empty] | 2014-11-17 | 11時 | 0 | 0 | 0 | 0 | 0
[5 empty] | 2014-11-17 | 12時 | 0 | 0 | 0 | 0 | 0
[5 empty] | 2014-11-17 | 13時 | 0 | 0 | 0 | 0 | 0
[5 empty] | 2014-11-17 | 14時 | 0 | 0 | 0 | 0 | 0
[5 empty] | 2014-11-17 | 15時 | 0 | 0 | 0 | 0 | 0
[5 empty] | 2014-11-17 | 16時 | 0 | 0 | 0 | 0 | 0
[5 empty] | 2014-11-17 | 17時 | 0 | 0 | 0 | 0 | 0
[5 empty] | 2014-11-17 | 18時 | 0 | 0 | 0 | 0 | 0
[5 empty] | 2014-11-17 | 19時 | 0 | 0 | 0 | 0 | 0
[5 empty] | 2014-11-17 | 20時 | 0 | 0 | 0 | 0 | 0
[5 empty] | 2014-11-17 | 21時 | 0 | 0 | 0 | 0 | 0
[5 empty] | 2014-11-17 | 22時 | 0 | 0 | 0 | 0 | 0
[5 empty] | 2014-11-17 | 23時 | 0 | 0 | 0 | 0 | 0
[5 empty] | 2014-11-18 | 0時 | 0 | 0 | 0 | 0 | 0
[5 empty] | 2014-11-18 | 1時 | 0 | 0 | 0 | 0 | 0
[5 empty] | 2014-11-18 | 2時 | 0 | 0 | 0 | 0 | 0
[5 empty] | 2014-11-18 | 3時 | 0 | 0 | 0 | 0 | 0
[5 empty] | 2014-11-18 | 4時 | 0 | 0 | 0 | 0 | 0
[5 empty] | 2014-11-18 | 5時 | 0 | 0 | 0 | 0 | 0
[5 empty] | 2014-11-18 | 6時 | 0 | 0 | 0 | 0 | 0
[5 empty] | 2014-11-18 | 7時 | 0 | 0 | 0 | 0 | 0
[5 empty] | 2014-11-18 | 8時 | 0 | 0 | 0 | 0 | 0
[5 empty] | 2014-11-18 | 9時 | 0 | 0 | 0 | 0 | 0
[5 empty] | 2014-11-18 | 10時 | 0 | 0 | 0 | 0 | 0
[5 empty] | 2014-11-18 | 11時 | 0 | 0 | 0 | 0 | 0
[5 empty] | 2014-11-18 | 12時 | 0 | 0 | 0 | 0 | 0
[5 empty] | 2014-11-18 | 13時 | 0 | 0 | 0 | 0 | 0
[5 empty] | 2014-11-18 | 14時 | 0 | 0 | 0 | 0 | 0
[5 empty] | 2014-11-18 | 15時 | 0 | 0 | 0 | 0 | 0
[5 empty] | 2014-11-18 | 16時 | 0 | 0 | 0 | 0 | 0
[5 empty] | 2014-11-18 | 17時 | 0 | 0 | 0 | 0 | 0
[5 empty] | 2014-11-18 | 18時 | 0 | 0 | 0 | 0 | 0
[5 empty] | 2014-11-18 | 19時 | 0 | 0 | 0 | 0 | 0
[5 empty] | 2014-11-18 | 20時 | 0 | 0 | 0 | 0 | 0
[5 empty] | 2014-11-18 | 21時 | 0 | 0 | 0 | 0 | 0
[5 empty] | 2014-11-18 | 22時 | 0 | 0 | 0 | 0 | 0
[5 empty] | 2014-11-18 | 23時 | 0 | 0 | 0 | 0 | 0
[5 empty] | 2014-11-19 | 0時 | 0 | 0 | 0 | 0 | 0
[5 empty] | 2014-11-19 | 1時 | 0 | 0 | 0 | 0 | 0
[5 empty] | 2014-11-19 | 2時 | 0 | 0 | 0 | 0 | 0
[5 empty] | 2014-11-19 | 3時 | 0 | 0 | 0 | 0 | 0
[5 empty] | 2014-11-19 | 4時 | 0 | 0 | 0 | 0 | 0
[5 empty] | 2014-11-19 | 5時 | 0 | 0 | 0 | 0 | 0
[5 empty] | 2014-11-19 | 6時 | 0 | 0 | 0 | 0 | 0
[5 empty] | 2014-11-19 | 7時 | 0 | 0 | 0 | 0 | 0
[5 empty] | 2014-11-19 | 8時 | 0 | 0 | 0 | 0 | 0
[5 empty] | 2014-11-19 | 9時 | 0 | 0 | 0 | 0 | 0
[5 empty] | 2014-11-19 | 10時 | 0 | 0 | 0 | 0 | 0
[5 empty] | 2014-11-19 | 11時 | 0 | 0 | 0 | 0 | 0
[5 empty] | 2014-11-19 | 12時 | 0 | 0 | 0 | 0 | 0
[5 empty] | 2014-11-19 | 13時 | 0 | 0 | 0 | 0 | 0
[5 empty] | 2014-11-19 | 14時 | 0 | 0 | 0 | 0 | 0
[5 empty] | 2014-11-19 | 15時 | 0 | 0 | 0 | 0 | 0
[5 empty] | 2014-11-19 | 16時 | 0 | 0 | 0 | 0 | 0
[5 empty] | 2014-11-19 | 17時 | 0 | 0 | 0 | 0 | 0
[5 empty] | 2014-11-19 | 18時 | 0 | 0 | 0 | 0 | 0
[5 empty] | 2014-11-19 | 19時 | 0 | 0 | 0 | 0 | 0
[5 empty] | 2014-11-19 | 20時 | 0 | 0 | 0 | 0 | 0
[5 empty] | 2014-11-19 | 21時 | 0 | 0 | 0 | 0 | 0
[5 empty] | 2014-11-19 | 22時 | 0 | 0 | 0 | 0 | 0
[5 empty] | 2014-11-19 | 23時 | 0 | 0 | 0 | 0 | 0
[5 empty] | 2014-11-20 | 0時 | 0 | 0 | 0 | 0 | 0
[5 empty] | 2014-11-20 | 1時 | 0 | 0 | 0 | 0 | 0
[5 empty] | 2014-11-20 | 2時 | 0 | 0 | 0 | 0 | 0
[5 empty] | 2014-11-20 | 3時 | 0 | 0 | 0 | 0 | 0
[5 empty] | 2014-11-20 | 4時 | 0 | 0 | 0 | 0 | 0
[5 empty] | 2014-11-20 | 5時 | 0 | 0 | 0 | 0 | 0
[5 empty] | 2014-11-20 | 6時 | 0 | 0 | 0 | 0 | 0
[5 empty] | 2014-11-20 | 7時 | 0 | 0 | 0 | 0 | 0
[5 empty] | 2014-11-20 | 8時 | 0 | 0 | 0 | 0 | 0
[5 empty] | 2014-11-20 | 9時 | 0 | 0 | 0 | 0 | 0
[5 empty] | 2014-11-20 | 10時 | 0 | 0 | 0 | 0 | 0
[5 empty] | 2014-11-20 | 11時 | 0 | 0 | 0 | 0 | 0
[5 empty] | 2014-11-20 | 12時 | 0 | 0 | 0 | 0 | 0
[5 empty] | 2014-11-20 | 13時 | 0 | 0 | 0 | 0 | 0
[5 empty] | 2014-11-20 | 14時 | 0 | 0 | 0 | 0 | 0
[5 empty] | 2014-11-20 | 15時 | 0 | 0 | 0 | 0 | 0
[5 empty] | 2014-11-20 | 16時 | 0 | 0 | 0 | 0 | 0
[5 empty] | 2014-11-20 | 17時 | 0 | 0 | 0 | 0 | 0
[5 empty] | 2014-11-20 | 18時 | 0 | 0 | 0 | 0 | 0
[5 empty] | 2014-11-20 | 19時 | 0 | 0 | 0 | 0 | 0
[5 empty] | 2014-11-20 | 20時 | 0 | 0 | 0 | 0 | 0
[5 empty] | 2014-11-20 | 21時 | 0 | 0 | 0 | 0 | 0
[5 empty] | 2014-11-20 | 22時 | 0 | 0 | 0 | 0 | 0
[5 empty] | 2014-11-20 | 23時 | 0 | 0 | 0 | 0 | 0
[5 empty] | 2014-11-21 | 0時 | 0 | 0 | 0 | 0 | 0
[5 empty] | 2014-11-21 | 1時 | 0 | 0 | 0 | 0 | 0
[5 empty] | 2014-11-21 | 2時 | 0 | 0 | 0 | 0 | 0
[5 empty] | 2014-11-21 | 3時 | 0 | 0 | 0 | 0 | 0
[5 empty] | 2014-11-21 | 4時 | 0 | 0 | 0 | 0 | 0
[5 empty] | 2014-11-21 | 5時 | 0 | 0 | 0 | 0 | 0
[5 empty] | 2014-11-21 | 6時 | 0 | 0 | 0 | 0 | 0
[5 empty] | 2014-11-21 | 7時 | 0 | 0 | 0 | 0 | 0
[5 empty] | 2014-11-21 | 8時 | 0 | 0 | 0 | 0 | 0
[5 empty] | 2014-11-21 | 9時 | 0 | 0 | 0 | 0 | 0
[5 empty] | 2014-11-21 | 10時 | 0 | 0 | 0 | 0 | 0
[5 empty] | 2014-11-21 | 11時 | 0 | 0 | 0 | 0 | 0
[5 empty] | 2014-11-21 | 12時 | 0 | 0 | 0 | 0 | 0
[5 empty] | 2014-11-21 | 13時 | 0 | 0 | 0 | 0 | 0
[5 empty] | 2014-11-21 | 14時 | 0 | 0 | 0 | 0 | 0
[5 empty] | 2014-11-21 | 15時 | 0 | 0 | 0 | 0 | 0
[5 empty] | 2014-11-21 | 16時 | 0 | 0 | 0 | 0 | 0
[5 empty] | 2014-11-21 | 17時 | 0 | 0 | 0 | 0 | 0
[5 empty] | 2014-11-21 | 18時 | 0 | 0 | 0 | 0 | 0
[5 empty] | 2014-11-21 | 19時 | 0 | 0 | 0 | 0 | 0
[5 empty] | 2014-11-21 | 20時 | 0 | 0 | 0 | 0 | 0
[5 empty] | 2014-11-21 | 21時 | 0 | 0 | 0 | 0 | 0
[5 empty] | 2014-11-21 | 22時 | 0 | 0 | 0 | 0 | 0
[5 empty] | 2014-11-21 | 23時 | 0 | 0 | 0 | 0 | 0
[5 empty] | 2014-11-22 | 0時 | 0 | 0 | 0 | 0 | 0
[5 empty] | 2014-11-22 | 1時 | 0 | 0 | 0 | 0 | 0
[5 empty] | 2014-11-22 | 2時 | 0 | 0 | 0 | 0 | 0
[5 empty] | 2014-11-22 | 3時 | 0 | 0 | 0 | 0 | 0
[5 empty] | 2014-11-22 | 4時 | 0 | 0 | 0 | 0 | 0
[5 empty] | 2014-11-22 | 5時 | 0 | 0 | 0 | 0 | 0
[5 empty] | 2014-11-22 | 6時 | 0 | 0 | 0 | 0 | 0
[5 empty] | 2014-11-22 | 7時 | 0 | 0 | 0 | 0 | 0
[5 empty] | 2014-11-22 | 8時 | 0 | 0 | 0 | 0 | 0
[5 empty] | 2014-11-22 | 9時 | 0 | 0 | 0 | 0 | 0
[5 empty] | 2014-11-22 | 10時 | 0 | 0 | 0 | 0 | 0
[5 empty] | 2014-11-22 | 11時 | 0 | 0 | 0 | 0 | 0
[5 empty] | 2014-11-22 | 12時 | 0 | 0 | 0 | 0 | 0
[5 empty] | 2014-11-22 | 13時 | 0 | 0 | 0 | 0 | 0
[5 empty] | 2014-11-22 | 14時 | 0 | 0 | 0 | 0 | 0
[5 empty] | 2014-11-22 | 15時 | 0 | 0 | 0 | 0 | 0
[5 empty] | 2014-11-22 | 16時 | 0 | 0 | 0 | 0 | 0
[5 empty] | 2014-11-22 | 17時 | 0 | 0 | 0 | 0 | 0
[5 empty] | 2014-11-22 | 18時 | 0 | 0 | 0 | 0 | 0
[5 empty] | 2014-11-22 | 19時 | 0 | 0 | 0 | 0 | 0
[5 empty] | 2014-11-22 | 20時 | 0 | 0 | 0 | 0 | 0
[5 empty] | 2014-11-22 | 21時 | 0 | 0 | 0 | 0 | 0
[5 empty] | 2014-11-22 | 22時 | 0 | 0 | 0 | 0 | 0
[5 empty] | 2014-11-22 | 23時 | 0 | 0 | 0 | 0 | 0
[5 empty] | 2014-11-23 | 0時 | 0 | 0 | 0 | 0 | 0
[5 empty] | 2014-11-23 | 1時 | 0 | 0 | 0 | 0 | 0
[5 empty] | 2014-11-23 | 2時 | 0 | 0 | 0 | 0 | 0
[5 empty] | 2014-11-23 | 3時 | 0 | 0 | 0 | 0 | 0
[5 empty] | 2014-11-23 | 4時 | 0 | 0 | 0 | 0 | 0
[5 empty] | 2014-11-23 | 5時 | 0 | 0 | 0 | 0 | 0
[5 empty] | 2014-11-23 | 6時 | 0 | 0 | 0 | 0 | 0
[5 empty] | 2014-11-23 | 7時 | 0 | 0 | 0 | 0 | 0
[5 empty] | 2014-11-23 | 8時 | 0 | 0 | 0 | 0 | 0
[5 empty] | 2014-11-23 | 9時 | 0 | 0 | 0 | 0 | 0
[5 empty] | 2014-11-23 | 10時 | 0 | 0 | 0 | 0 | 0
[5 empty] | 2014-11-23 | 11時 | 0 | 0 | 0 | 0 | 0
[5 empty] | 2014-11-23 | 12時 | 0 | 0 | 0 | 0 | 0
[5 empty] | 2014-11-23 | 13時 | 0 | 0 | 0 | 0 | 0
[5 empty] | 2014-11-23 | 14時 | 0 | 0 | 0 | 0 | 0
[5 empty] | 2014-11-23 | 15時 | 0 | 0 | 0 | 0 | 0
[5 empty] | 2014-11-23 | 16時 | 0 | 0 | 0 | 0 | 0
[5 empty] | 2014-11-23 | 17時 | 0 | 0 | 0 | 0 | 0
[5 empty] | 2014-11-23 | 18時 | 0 | 0 | 0 | 0 | 0
[5 empty] | 2014-11-23 | 19時 | 0 | 0 | 0 | 0 | 0
[5 empty] | 2014-11-23 | 20時 | 0 | 0 | 0 | 0 | 0
[5 empty] | 2014-11-23 | 21時 | 0 | 0 | 0 | 0 | 0
[5 empty] | 2014-11-23 | 22時 | 0 | 0 | 0 | 0 | 0
[5 empty] | 2014-11-23 | 23時 | 0 | 0 | 0 | 0 | 0
[5 empty] | 2014-11-24 | 0時 | 0 | 0 | 0 | 0 | 0
[5 empty] | 2014-11-24 | 1時 | 0 | 0 | 0 | 0 | 0
[5 empty] | 2014-11-24 | 2時 | 0 | 0 | 0 | 0 | 0
[5 empty] | 2014-11-24 | 3時 | 0 | 0 | 0 | 0 | 0
[5 empty] | 2014-11-24 | 4時 | 0 | 0 | 0 | 0 | 0
[5 empty] | 2014-11-24 | 5時 | 0 | 0 | 0 | 0 | 0
[5 empty] | 2014-11-24 | 6時 | 0 | 0 | 0 | 0 | 0
[5 empty] | 2014-11-24 | 7時 | 0 | 0 | 0 | 0 | 0
[5 empty] | 2014-11-24 | 8時 | 0 | 0 | 0 | 0 | 0
[5 empty] | 2014-11-24 | 9時 | 0 | 0 | 0 | 0 | 0
[5 empty] | 2014-11-24 | 10時 | 0 | 0 | 0 | 0 | 0
[5 empty] | 2014-11-24 | 11時 | 0 | 0 | 0 | 0 | 0
[5 empty] | 2014-11-24 | 12時 | 0 | 0 | 0 | 0 | 0
[5 empty] | 2014-11-24 | 13時 | 0 | 0 | 0 | 0 | 0
[5 empty] | 2014-11-24 | 14時 | 0 | 0 | 0 | 0 | 0
[5 empty] | 2014-11-24 | 15時 | 0 | 0 | 0 | 0 | 0
[5 empty] | 2014-11-24 | 16時 | 0 | 0 | 0 | 0 | 0
[5 empty] | 2014-11-24 | 17時 | 0 | 0 | 0 | 0 | 0
[5 empty] | 2014-11-24 | 18時 | 0 | 0 | 0 | 0 | 0
[5 empty] | 2014-11-24 | 19時 | 0 | 0 | 0 | 0 | 0
[5 empty] | 2014-11-24 | 20時 | 0 | 0 | 0 | 0 | 0
[5 empty] | 2014-11-24 | 21時 | 0 | 0 | 0 | 0 | 0
[5 empty] | 2014-11-24 | 22時 | 0 | 0 | 0 | 0 | 0
[5 empty] | 2014-11-24 | 23時 | 0 | 0 | 0 | 0 | 0
[5 empty] | 2014-11-25 | 0時 | 0 | 0 | 0 | 0 | 0
[5 empty] | 2014-11-25 | 1時 | 0 | 0 | 0 | 0 | 0
[5 empty] | 2014-11-25 | 2時 | 0 | 0 | 0 | 0 | 0
[5 empty] | 2014-11-25 | 3時 | 0 | 0 | 0 | 0 | 0
[5 empty] | 2014-11-25 | 4時 | 0 | 0 | 0 | 0 | 0
[5 empty] | 2014-11-25 | 5時 | 0 | 0 | 0 | 0 | 0
[5 empty] | 2014-11-25 | 6時 | 0 | 0 | 0 | 0 | 0
[5 empty] | 2014-11-25 | 7時 | 0 | 0 | 0 | 0 | 0
[5 empty] | 2014-11-25 | 8時 | 0 | 0 | 0 | 0 | 0
[5 empty] | 2014-11-25 | 9時 | 0 | 0 | 0 | 0 | 0
[5 empty] | 2014-11-25 | 10時 | 0 | 0 | 0 | 0 | 0
[5 empty] | 2014-11-25 | 11時 | 0 | 0 | 0 | 0 | 0
[5 empty] | 2014-11-25 | 12時 | 0 | 0 | 0 | 0 | 0
[5 empty] | 2014-11-25 | 13時 | 0 | 0 | 0 | 0 | 0
[5 empty] | 2014-11-25 | 14時 | 0 | 0 | 0 | 0 | 0
[5 empty] | 2014-11-25 | 15時 | 0 | 0 | 0 | 0 | 0
[5 empty] | 2014-11-25 | 16時 | 0 | 0 | 0 | 0 | 0
[5 empty] | 2014-11-25 | 17時 | 0 | 0 | 0 | 0 | 0
[5 empty] | 2014-11-25 | 18時 | 0 | 0 | 0 | 0 | 0
[5 empty] | 2014-11-25 | 19時 | 0 | 0 | 0 | 0 | 0
[5 empty] | 2014-11-25 | 20時 | 0 | 0 | 0 | 0 | 0
[5 empty] | 2014-11-25 | 21時 | 0 | 0 | 0 | 0 | 0
[5 empty] | 2014-11-25 | 22時 | 0 | 0 | 0 | 0 | 0
[5 empty] | 2014-11-25 | 23時 | 0 | 0 | 0 | 0 | 0
[5 empty] | 2014-11-26 | 0時 | 0 | 0 | 0 | 0 | 0
[5 empty] | 2014-11-26 | 1時 | 0 | 0 | 0 | 0 | 0
[5 empty] | 2014-11-26 | 2時 | 0 | 0 | 0 | 0 | 0
[5 empty] | 2014-11-26 | 3時 | 0 | 0 | 0 | 0 | 0
[5 empty] | 2014-11-26 | 4時 | 0 | 0 | 0 | 0 | 0
[5 empty] | 2014-11-26 | 5時 | 0 | 0 | 0 | 0 | 0
[5 empty] | 2014-11-26 | 6時 | 0 | 0 | 0 | 0 | 0
[5 empty] | 2014-11-26 | 7時 | 0 | 0 | 0 | 0 | 0
[5 empty] | 2014-11-26 | 8時 | 0 | 0 | 0 | 0 | 0
[5 empty] | 2014-11-26 | 9時 | 0 | 0 | 0 | 0 | 0
[5 empty] | 2014-11-26 | 10時 | 0 | 0 | 0 | 0 | 0
[5 empty] | 2014-11-26 | 11時 | 0 | 0 | 0 | 0 | 0
[5 empty] | 2014-11-26 | 12時 | 0 | 0 | 0 | 0 | 0
[5 empty] | 2014-11-26 | 13時 | 0 | 0 | 0 | 0 | 0
[5 empty] | 2014-11-26 | 14時 | 0 | 0 | 0 | 0 | 0
[5 empty] | 2014-11-26 | 15時 | 0 | 0 | 0 | 0 | 0
[5 empty] | 2014-11-26 | 16時 | 0 | 0 | 0 | 0 | 0
[5 empty] | 2014-11-26 | 17時 | 0 | 0 | 0 | 0 | 0
[5 empty] | 2014-11-26 | 18時 | 0 | 0 | 0 | 0 | 0
[5 empty] | 2014-11-26 | 19時 | 0 | 0 | 0 | 0 | 0
[5 empty] | 2014-11-26 | 20時 | 0 | 0 | 0 | 0 | 0
[5 empty] | 2014-11-26 | 21時 | 0 | 0 | 0 | 0 | 0
[5 empty] | 2014-11-26 | 22時 | 0 | 0 | 0 | 0 | 0
[5 empty] | 2014-11-26 | 23時 | 0 | 0 | 0 | 0 | 0
[5 empty] | 2014-11-27 | 0時 | 0 | 0 | 0 | 0 | 0
[5 empty] | 2014-11-27 | 1時 | 0 | 0 | 0 | 0 | 0
[5 empty] | 2014-11-27 | 2時 | 0 | 0 | 0 | 0 | 0
[5 empty] | 2014-11-27 | 3時 | 0 | 0 | 0 | 0 | 0
[5 empty] | 2014-11-27 | 4時 | 0 | 0 | 0 | 0 | 0
[5 empty] | 2014-11-27 | 5時 | 0 | 0 | 0 | 0 | 0
[5 empty] | 2014-11-27 | 6時 | 0 | 0 | 0 | 0 | 0
[5 empty] | 2014-11-27 | 7時 | 0 | 0 | 0 | 0 | 0
[5 empty] | 2014-11-27 | 8時 | 0 | 0 | 0 | 0 | 0
[5 empty] | 2014-11-27 | 9時 | 0 | 0 | 0 | 0 | 0
[5 empty] | 2014-11-27 | 10時 | 0 | 0 | 0 | 0 | 0
[5 empty] | 2014-11-27 | 11時 | 0 | 0 | 0 | 0 | 0
[5 empty] | 2014-11-27 | 12時 | 0 | 0 | 0 | 0 | 0
[5 empty] | 2014-11-27 | 13時 | 0 | 0 | 0 | 0 | 0
[5 empty] | 2014-11-27 | 14時 | 0 | 0 | 0 | 0 | 0
[5 empty] | 2014-11-27 | 15時 | 0 | 0 | 0 | 0 | 0
[5 empty] | 2014-11-27 | 16時 | 0 | 0 | 0 | 0 | 0
[5 empty] | 2014-11-27 | 17時 | 0 | 0 | 0 | 0 | 0
[5 empty] | 2014-11-27 | 18時 | 0 | 0 | 0 | 0 | 0
[5 empty] | 2014-11-27 | 19時 | 0 | 0 | 0 | 0 | 0
[5 empty] | 2014-11-27 | 20時 | 0 | 0 | 0 | 0 | 0
[5 empty] | 2014-11-27 | 21時 | 0 | 0 | 0 | 0 | 0
[5 empty] | 2014-11-27 | 22時 | 0 | 0 | 0 | 0 | 0
[5 empty] | 2014-11-27 | 23時 | 0 | 0 | 0 | 0 | 0
[5 empty] | 2014-11-28 | 0時 | 0 | 0 | 0 | 0 | 0
[5 empty] | 2014-11-28 | 1時 | 0 | 0 | 0 | 0 | 0
[5 empty] | 2014-11-28 | 2時 | 0 | 0 | 0 | 0 | 0
[5 empty] | 2014-11-28 | 3時 | 0 | 0 | 0 | 0 | 0
[5 empty] | 2014-11-28 | 4時 | 0 | 0 | 0 | 0 | 0
[5 empty] | 2014-11-28 | 5時 | 0 | 0 | 0 | 0 | 0
[5 empty] | 2014-11-28 | 6時 | 0 | 0 | 0 | 0 | 0
[5 empty] | 2014-11-28 | 7時 | 0 | 0 | 0 | 0 | 0
[5 empty] | 2014-11-28 | 8時 | 0 | 0 | 0 | 0 | 0
[5 empty] | 2014-11-28 | 9時 | 0 | 0 | 0 | 0 | 0
[5 empty] | 2014-11-28 | 10時 | 0 | 0 | 0 | 0 | 0
[5 empty] | 2014-11-28 | 11時 | 0 | 0 | 0 | 0 | 0
[5 empty] | 2014-11-28 | 12時 | 0 | 0 | 0 | 0 | 0
[5 empty] | 2014-11-28 | 13時 | 0 | 0 | 0 | 0 | 0
[5 empty] | 2014-11-28 | 14時 | 0 | 0 | 0 | 0 | 0
[5 empty] | 2014-11-28 | 15時 | 0 | 0 | 0 | 0 | 0
[5 empty] | 2014-11-28 | 16時 | 0 | 0 | 0 | 0 | 0
[5 empty] | 2014-11-28 | 17時 | 0 | 0 | 0 | 0 | 0
[5 empty] | 2014-11-28 | 18時 | 0 | 0 | 0 | 0 | 0
[5 empty] | 2014-11-28 | 19時 | 0 | 0 | 0 | 0 | 0
[5 empty] | 2014-11-28 | 20時 | 0 | 0 | 0 | 0 | 0
[5 empty] | 2014-11-28 | 21時 | 0 | 0 | 0 | 0 | 0
[5 empty] | 2014-11-28 | 22時 | 0 | 0 | 0 | 0 | 0
[5 empty] | 2014-11-28 | 23時 | 0 | 0 | 0 | 0 | 0
[5 empty] | 2014-11-29 | 0時 | 0 | 0 | 0 | 0 | 0
[5 empty] | 2014-11-29 | 1時 | 0 | 0 | 0 | 0 | 0
[5 empty] | 2014-11-29 | 2時 | 0 | 0 | 0 | 0 | 0
[5 empty] | 2014-11-29 | 3時 | 0 | 0 | 0 | 0 | 0
[5 empty] | 2014-11-29 | 4時 | 0 | 0 | 0 | 0 | 0
[5 empty] | 2014-11-29 | 5時 | 0 | 0 | 0 | 0 | 0
[5 empty] | 2014-11-29 | 6時 | 0 | 0 | 0 | 0 | 0
[5 empty] | 2014-11-29 | 7時 | 0 | 0 | 0 | 0 | 0
[5 empty] | 2014-11-29 | 8時 | 0 | 0 | 0 | 0 | 0
[5 empty] | 2014-11-29 | 9時 | 0 | 0 | 0 | 0 | 0
[5 empty] | 2014-11-29 | 10時 | 0 | 0 | 0 | 0 | 0
[5 empty] | 2014-11-29 | 11時 | 0 | 0 | 0 | 0 | 0
[5 empty] | 2014-11-29 | 12時 | 0 | 0 | 0 | 0 | 0
[5 empty] | 2014-11-29 | 13時 | 0 | 0 | 0 | 0 | 0
[5 empty] | 2014-11-29 | 14時 | 0 | 0 | 0 | 0 | 0
[5 empty] | 2014-11-29 | 15時 | 0 | 0 | 0 | 0 | 0
[5 empty] | 2014-11-29 | 16時 | 0 | 0 | 0 | 0 | 0
[5 empty] | 2014-11-29 | 17時 | 0 | 0 | 0 | 0 | 0
[5 empty] | 2014-11-29 | 18時 | 0 | 0 | 0 | 0 | 0
[5 empty] | 2014-11-29 | 19時 | 0 | 0 | 0 | 0 | 0
[5 empty] | 2014-11-29 | 20時 | 0 | 0 | 0 | 0 | 0
[5 empty] | 2014-11-29 | 21時 | 0 | 0 | 0 | 0 | 0
[5 empty] | 2014-11-29 | 22時 | 0 | 0 | 0 | 0 | 0
[5 empty] | 2014-11-29 | 23時 | 0 | 0 | 0 | 0 | 0
[5 empty] | 2014-11-30 | 0時 | 0 | 0 | 0 | 0 | 0
[5 empty] | 2014-11-30 | 1時 | 0 | 0 | 0 | 0 | 0
[5 empty] | 2014-11-30 | 2時 | 0 | 0 | 0 | 0 | 0
[5 empty] | 2014-11-30 | 3時 | 0 | 0 | 0 | 0 | 0
[5 empty] | 2014-11-30 | 4時 | 0 | 0 | 0 | 0 | 0
[5 empty] | 2014-11-30 | 5時 | 0 | 0 | 0 | 0 | 0
[5 empty] | 2014-11-30 | 6時 | 0 | 0 | 0 | 0 | 0
[5 empty] | 2014-11-30 | 7時 | 0 | 0 | 0 | 0 | 0
[5 empty] | 2014-11-30 | 8時 | 0 | 0 | 0 | 0 | 0
[5 empty] | 2014-11-30 | 9時 | 0 | 0 | 0 | 0 | 0
[5 empty] | 2014-11-30 | 10時 | 0 | 0 | 0 | 0 | 0
[5 empty] | 2014-11-30 | 11時 | 0 | 0 | 0 | 0 | 0
[5 empty] | 2014-11-30 | 12時 | 0 | 0 | 0 | 0 | 0
[5 empty] | 2014-11-30 | 13時 | 0 | 0 | 0 | 0 | 0
[5 empty] | 2014-11-30 | 14時 | 0 | 0 | 0 | 0 | 0
[5 empty] | 2014-11-30 | 15時 | 0 | 0 | 0 | 0 | 0
[5 empty] | 2014-11-30 | 16時 | 0 | 0 | 0 | 0 | 0
[5 empty] | 2014-11-30 | 17時 | 0 | 0 | 0 | 0 | 0
[5 empty] | 2014-11-30 | 18時 | 0 | 0 | 0 | 0 | 0
[5 empty] | 2014-11-30 | 19時 | 0 | 0 | 0 | 0 | 0
[5 empty] | 2014-11-30 | 20時 | 0 | 0 | 0 | 0 | 0
[5 empty] | 2014-11-30 | 21時 | 0 | 0 | 0 | 0 | 0
[5 empty] | 2014-11-30 | 22時 | 0 | 0 | 0 | 0 | 0
[5 empty] | 2014-11-30 | 23時 | 0 | 0 | 0 | 0 | 0
[5 empty] | 2014-12-01 | 0時 | 0 | 0 | 0 | 0 | 0
[5 empty] | 2014-12-01 | 1時 | 0 | 0 | 0 | 0 | 0
[5 empty] | 2014-12-01 | 2時 | 0 | 0 | 0 | 0 | 0
[5 empty] | 2014-12-01 | 3時 | 0 | 0 | 0 | 0 | 0
[5 empty] | 2014-12-01 | 4時 | 0 | 0 | 0 | 0 | 0
[5 empty] | 2014-12-01 | 5時 | 0 | 0 | 0 | 0 | 0
[5 empty] | 2014-12-01 | 6時 | 0 | 0 | 0 | 0 | 0
[5 empty] | 2014-12-01 | 7時 | 0 | 0 | 0 | 0 | 0
[5 empty] | 2014-12-01 | 8時 | 0 | 0 | 0 | 0 | 0
[5 empty] | 2014-12-01 | 9時 | 0 | 0 | 0 | 0 | 0
[5 empty] | 2014-12-01 | 10時 | 0 | 0 | 0 | 0 | 0
[5 empty] | 2014-12-01 | 11時 | 0 | 0 | 0 | 0 | 0
[5 empty] | 2014-12-01 | 12時 | 0 | 0 | 0 | 0 | 0
[5 empty] | 2014-12-01 | 13時 | 0 | 0 | 0 | 0 | 0
[5 empty] | 2014-12-01 | 14時 | 0 | 0 | 0 | 0 | 0
[5 empty] | 2014-12-01 | 15時 | 0 | 0 | 0 | 0 | 0
[5 empty] | 2014-12-01 | 16時 | 0 | 0 | 0 | 0 | 0
[5 empty] | 2014-12-01 | 17時 | 0 | 0 | 0 | 0 | 0
[5 empty] | 2014-12-01 | 18時 | 0 | 0 | 0 | 0 | 0
[5 empty] | 2014-12-01 | 19時 | 0 | 0 | 0 | 0 | 0
[5 empty] | 2014-12-01 | 20時 | 0 | 0 | 0 | 0 | 0
[5 empty] | 2014-12-01 | 21時 | 0 | 0 | 0 | 0 | 0
[5 empty] | 2014-12-01 | 22時 | 0 | 0 | 0 | 0 | 0
[5 empty] | 2014-12-01 | 23時 | 0 | 0 | 0 | 0 | 0
[5 empty] | 2014-12-02 | 0時 | 0 | 0 | 0 | 0 | 0
[5 empty] | 2014-12-02 | 1時 | 0 | 0 | 0 | 0 | 0
[5 empty] | 2014-12-02 | 2時 | 0 | 0 | 0 | 0 | 0
[5 empty] | 2014-12-02 | 3時 | 0 | 0 | 0 | 0 | 0
[5 empty] | 2014-12-02 | 4時 | 0 | 0 | 0 | 0 | 0
[5 empty] | 2014-12-02 | 5時 | 0 | 0 | 0 | 0 | 0
[5 empty] | 2014-12-02 | 6時 | 0 | 0 | 0 | 0 | 0
[5 empty] | 2014-12-02 | 7時 | 0 | 0 | 0 | 0 | 0
[5 empty] | 2014-12-02 | 8時 | 0 | 0 | 0 | 0 | 0
[5 empty] | 2014-12-02 | 9時 | 0 | 0 | 0 | 0 | 0
[5 empty] | 2014-12-02 | 10時 | 0 | 0 | 0 | 0 | 0
[5 empty] | 2014-12-02 | 11時 | 0 | 0 | 0 | 0 | 0
[5 empty] | 2014-12-02 | 12時 | 0 | 0 | 0 | 0 | 0
[5 empty] | 2014-12-02 | 13時 | 0 | 0 | 0 | 0 | 0
[5 empty] | 2014-12-02 | 14時 | 0 | 0 | 0 | 0 | 0
[5 empty] | 2014-12-02 | 15時 | 0 | 0 | 0 | 0 | 0
[5 empty] | 2014-12-02 | 16時 | 0 | 0 | 0 | 0 | 0
[5 empty] | 2014-12-02 | 17時 | 0 | 0 | 0 | 0 | 0
[5 empty] | 2014-12-02 | 18時 | 0 | 0 | 0 | 0 | 0
[5 empty] | 2014-12-02 | 19時 | 0 | 0 | 0 | 0 | 0
[5 empty] | 2014-12-02 | 20時 | 0 | 0 | 0 | 0 | 0
[5 empty] | 2014-12-02 | 21時 | 0 | 0 | 0 | 0 | 0
[5 empty] | 2014-12-02 | 22時 | 0 | 0 | 0 | 0 | 0
[5 empty] | 2014-12-02 | 23時 | 0 | 0 | 0 | 0 | 0
[5 empty] | 2014-12-03 | 0時 | 0 | 0 | 0 | 0 | 0
[5 empty] | 2014-12-03 | 1時 | 0 | 0 | 0 | 0 | 0
[5 empty] | 2014-12-03 | 2時 | 0 | 0 | 0 | 0 | 0
[5 empty] | 2014-12-03 | 3時 | 0 | 0 | 0 | 0 | 0
[5 empty] | 2014-12-03 | 4時 | 0 | 0 | 0 | 0 | 0
[5 empty] | 2014-12-03 | 5時 | 0 | 0 | 0 | 0 | 0
[5 empty] | 2014-12-03 | 6時 | 0 | 0 | 0 | 0 | 0
[5 empty] | 2014-12-03 | 7時 | 0 | 0 | 0 | 0 | 0
[5 empty] | 2014-12-03 | 8時 | 0 | 0 | 0 | 0 | 0
[5 empty] | 2014-12-03 | 9時 | 0 | 0 | 0 | 0 | 0
[5 empty] | 2014-12-03 | 10時 | 0 | 0 | 0 | 0 | 0
[5 empty] | 2014-12-03 | 11時 | 0 | 0 | 0 | 0 | 0
[5 empty] | 2014-12-03 | 12時 | 0 | 0 | 0 | 0 | 0
[5 empty] | 2014-12-03 | 13時 | 0 | 0 | 0 | 0 | 0
[5 empty] | 2014-12-03 | 14時 | 0 | 0 | 0 | 0 | 0
[5 empty] | 2014-12-03 | 15時 | 0 | 0 | 0 | 0 | 0
[5 empty] | 2014-12-03 | 16時 | 0 | 0 | 0 | 0 | 0
[5 empty] | 2014-12-03 | 17時 | 0 | 0 | 0 | 0 | 0
[5 empty] | 2014-12-03 | 18時 | 0 | 0 | 0 | 0 | 0
[5 empty] | 2014-12-03 | 19時 | 0 | 0 | 0 | 0 | 0
[5 empty] | 2014-12-03 | 20時 | 0 | 0 | 0 | 0 | 0
[5 empty] | 2014-12-03 | 21時 | 0 | 0 | 0 | 0 | 0
[5 empty] | 2014-12-03 | 22時 | 0 | 0 | 0 | 0 | 0
[5 empty] | 2014-12-03 | 23時 | 0 | 0 | 0 | 0 | 0
[5 empty] | 2014-12-04 | 0時 | 0 | 0 | 0 | 0 | 0
[5 empty] | 2014-12-04 | 1時 | 0 | 0 | 0 | 0 | 0
[5 empty] | 2014-12-04 | 2時 | 0 | 0 | 0 | 0 | 0
[5 empty] | 2014-12-04 | 3時 | 0 | 0 | 0 | 0 | 0
[5 empty] | 2014-12-04 | 4時 | 0 | 0 | 0 | 0 | 0
[5 empty] | 2014-12-04 | 5時 | 0 | 0 | 0 | 0 | 0
[5 empty] | 2014-12-04 | 6時 | 0 | 0 | 0 | 0 | 0
[5 empty] | 2014-12-04 | 7時 | 0 | 0 | 0 | 0 | 0
[5 empty] | 2014-12-04 | 8時 | 0 | 0 | 0 | 0 | 0
[5 empty] | 2014-12-04 | 9時 | 0 | 0 | 0 | 0 | 0
[5 empty] | 2014-12-04 | 10時 | 0 | 0 | 0 | 0 | 0
[5 empty] | 2014-12-04 | 11時 | 0 | 0 | 0 | 0 | 0
[5 empty] | 2014-12-04 | 12時 | 0 | 0 | 0 | 0 | 0
[5 empty] | 2014-12-04 | 13時 | 0 | 0 | 0 | 0 | 0
[5 empty] | 2014-12-04 | 14時 | 0 | 0 | 0 | 0 | 0
[5 empty] | 2014-12-04 | 15時 | 0 | 0 | 0 | 0 | 0
[5 empty] | 2014-12-04 | 16時 | 0 | 0 | 0 | 0 | 0
[5 empty] | 2014-12-04 | 17時 | 0 | 0 | 0 | 0 | 0
[5 empty] | 2014-12-04 | 18時 | 0 | 0 | 0 | 0 | 0
[5 empty] | 2014-12-04 | 19時 | 0 | 0 | 0 | 0 | 0
[5 empty] | 2014-12-04 | 20時 | 0 | 0 | 0 | 0 | 0
[5 empty] | 2014-12-04 | 21時 | 0 | 0 | 0 | 0 | 0
[5 empty] | 2014-12-04 | 22時 | 0 | 0 | 0 | 0 | 0
[5 empty] | 2014-12-04 | 23時 | 0 | 0 | 0 | 0 | 0
[5 empty] | 2014-12-05 | 0時 | 0 | 0 | 0 | 0 | 0
[5 empty] | 2014-12-05 | 1時 | 0 | 0 | 0 | 0 | 0
[5 empty] | 2014-12-05 | 2時 | 0 | 0 | 0 | 0 | 0
[5 empty] | 2014-12-05 | 3時 | 0 | 0 | 0 | 0 | 0
[5 empty] | 2014-12-05 | 4時 | 0 | 0 | 0 | 0 | 0
[5 empty] | 2014-12-05 | 5時 | 0 | 0 | 0 | 0 | 0
[5 empty] | 2014-12-05 | 6時 | 0 | 0 | 0 | 0 | 0
[5 empty] | 2014-12-05 | 7時 | 0 | 0 | 0 | 0 | 0
[5 empty] | 2014-12-05 | 8時 | 0 | 0 | 0 | 0 | 0
[5 empty] | 2014-12-05 | 9時 | 0 | 0 | 0 | 0 | 0
[5 empty] | 2014-12-05 | 10時 | 0 | 0 | 0 | 0 | 0
[5 empty] | 2014-12-05 | 11時 | 0 | 0 | 0 | 0 | 0
[5 empty] | 2014-12-05 | 12時 | 0 | 0 | 0 | 0 | 0
[5 empty] | 2014-12-05 | 13時 | 0 | 0 | 0 | 0 | 0
[5 empty] | 2014-12-05 | 14時 | 0 | 0 | 0 | 0 | 0
[5 empty] | 2014-12-05 | 15時 | 0 | 0 | 0 | 0 | 0
[5 empty] | 2014-12-05 | 16時 | 0 | 0 | 0 | 0 | 0
[5 empty] | 2014-12-05 | 17時 | 0 | 0 | 0 | 0 | 0
[5 empty] | 2014-12-05 | 18時 | 0 | 0 | 0 | 0 | 0
[5 empty] | 2014-12-05 | 19時 | 0 | 0 | 0 | 0 | 0
[5 empty] | 2014-12-05 | 20時 | 0 | 0 | 0 | 0 | 0
[5 empty] | 2014-12-05 | 21時 | 0 | 0 | 0 | 0 | 0
[5 empty] | 2014-12-05 | 22時 | 0 | 0 | 0 | 0 | 0
[5 empty] | 2014-12-05 | 23時 | 0 | 0 | 0 | 0 | 0
[5 empty] | 2014-12-06 | 0時 | 0 | 0 | 0 | 0 | 0
[5 empty] | 2014-12-06 | 1時 | 0 | 0 | 0 | 0 | 0
[5 empty] | 2014-12-06 | 2時 | 0 | 0 | 0 | 0 | 0
[5 empty] | 2014-12-06 | 3時 | 0 | 0 | 0 | 0 | 0
[5 empty] | 2014-12-06 | 4時 | 0 | 0 | 0 | 0 | 0
[5 empty] | 2014-12-06 | 5時 | 0 | 0 | 0 | 0 | 0
[5 empty] | 2014-12-06 | 6時 | 0 | 0 | 0 | 0 | 0
[5 empty] | 2014-12-06 | 7時 | 0 | 0 | 0 | 0 | 0
[5 empty] | 2014-12-06 | 8時 | 0 | 0 | 0 | 0 | 0
[5 empty] | 2014-12-06 | 9時 | 0 | 0 | 0 | 0 | 0
[5 empty] | 2014-12-06 | 10時 | 0 | 0 | 0 | 0 | 0
[5 empty] | 2014-12-06 | 11時 | 0 | 0 | 0 | 0 | 0
[5 empty] | 2014-12-06 | 12時 | 0 | 0 | 0 | 0 | 0
[5 empty] | 2014-12-06 | 13時 | 0 | 0 | 0 | 0 | 0
[5 empty] | 2014-12-06 | 14時 | 0 | 0 | 0 | 0 | 0
[5 empty] | 2014-12-06 | 15時 | 0 | 0 | 0 | 0 | 0
[5 empty] | 2014-12-06 | 16時 | 0 | 0 | 0 | 0 | 0
[5 empty] | 2014-12-06 | 17時 | 0 | 0 | 0 | 0 | 0
[5 empty] | 2014-12-06 | 18時 | 0 | 0 | 0 | 0 | 0
[5 empty] | 2014-12-06 | 19時 | 0 | 0 | 0 | 0 | 0
[5 empty] | 2014-12-06 | 20時 | 0 | 0 | 0 | 0 | 0
[5 empty] | 2014-12-06 | 21時 | 0 | 0 | 0 | 0 | 0
[5 empty] | 2014-12-06 | 22時 | 0 | 0 | 0 | 0 | 0
[5 empty] | 2014-12-06 | 23時 | 0 | 0 | 0 | 0 | 0
[5 empty] | 2014-12-07 | 0時 | 0 | 0 | 0 | 0 | 0
[5 empty] | 2014-12-07 | 1時 | 0 | 0 | 0 | 0 | 0
[5 empty] | 2014-12-07 | 2時 | 0 | 0 | 0 | 0 | 0
[5 empty] | 2014-12-07 | 3時 | 0 | 0 | 0 | 0 | 0
[5 empty] | 2014-12-07 | 4時 | 0 | 0 | 0 | 0 | 0
[5 empty] | 2014-12-07 | 5時 | 0 | 0 | 0 | 0 | 0
[5 empty] | 2014-12-07 | 6時 | 0 | 0 | 0 | 0 | 0
[5 empty] | 2014-12-07 | 7時 | 0 | 0 | 0 | 0 | 0
[5 empty] | 2014-12-07 | 8時 | 0 | 0 | 0 | 0 | 0
[5 empty] | 2014-12-07 | 9時 | 0 | 0 | 0 | 0 | 0
[5 empty] | 2014-12-07 | 10時 | 0 | 0 | 0 | 0 | 0
[5 empty] | 2014-12-07 | 11時 | 0 | 0 | 0 | 0 | 0
[5 empty] | 2014-12-07 | 12時 | 0 | 0 | 0 | 0 | 0
[5 empty] | 2014-12-07 | 13時 | 0 | 0 | 0 | 0 | 0
[5 empty] | 2014-12-07 | 14時 | 0 | 0 | 0 | 0 | 0
[5 empty] | 2014-12-07 | 15時 | 0 | 0 | 0 | 0 | 0
[5 empty] | 2014-12-07 | 16時 | 0 | 0 | 0 | 0 | 0
[5 empty] | 2014-12-07 | 17時 | 0 | 0 | 0 | 0 | 0
[5 empty] | 2014-12-07 | 18時 | 0 | 0 | 0 | 0 | 0
[5 empty] | 2014-12-07 | 19時 | 0 | 0 | 0 | 0 | 0
[5 empty] | 2014-12-07 | 20時 | 0 | 0 | 0 | 0 | 0
[5 empty] | 2014-12-07 | 21時 | 0 | 0 | 0 | 0 | 0
[5 empty] | 2014-12-07 | 22時 | 0 | 0 | 0 | 0 | 0
[5 empty] | 2014-12-07 | 23時 | 0 | 0 | 0 | 0 | 0
[5 empty] | 2014-12-08 | 0時 | 0 | 0 | 0 | 0 | 0
[5 empty] | 2014-12-08 | 1時 | 0 | 0 | 0 | 0 | 0
[5 empty] | 2014-12-08 | 2時 | 0 | 0 | 0 | 0 | 0
[5 empty] | 2014-12-08 | 3時 | 0 | 0 | 0 | 0 | 0
[5 empty] | 2014-12-08 | 4時 | 0 | 0 | 0 | 0 | 0
[5 empty] | 2014-12-08 | 5時 | 0 | 0 | 0 | 0 | 0
[5 empty] | 2014-12-08 | 6時 | 0 | 0 | 0 | 0 | 0
[5 empty] | 2014-12-08 | 7時 | 0 | 0 | 0 | 0 | 0
[5 empty] | 2014-12-08 | 8時 | 0 | 0 | 0 | 0 | 0
[5 empty] | 2014-12-08 | 9時 | 0 | 0 | 0 | 0 | 0
[5 empty] | 2014-12-08 | 10時 | 0 | 0 | 0 | 0 | 0
[5 empty] | 2014-12-08 | 11時 | 0 | 0 | 0 | 0 | 0
[5 empty] | 2014-12-08 | 12時 | 0 | 0 | 0 | 0 | 0
[5 empty] | 2014-12-08 | 13時 | 0 | 0 | 0 | 0 | 0
[5 empty] | 2014-12-08 | 14時 | 0 | 0 | 0 | 0 | 0
[5 empty] | 2014-12-08 | 15時 | 0 | 0 | 0 | 0 | 0
[5 empty] | 2014-12-08 | 16時 | 0 | 0 | 0 | 0 | 0
[5 empty] | 2014-12-08 | 17時 | 0 | 0 | 0 | 0 | 0
[5 empty] | 2014-12-08 | 18時 | 0 | 0 | 0 | 0 | 0
[5 empty] | 2014-12-08 | 19時 | 0 | 0 | 0 | 0 | 0
[5 empty] | 2014-12-08 | 20時 | 0 | 0 | 0 | 0 | 0
[5 empty] | 2014-12-08 | 21時 | 0 | 0 | 0 | 0 | 0
[5 empty] | 2014-12-08 | 22時 | 0 | 0 | 0 | 0 | 0
[5 empty] | 2014-12-08 | 23時 | 0 | 0 | 0 | 0 | 0
[5 empty] | 2014-12-09 | 0時 | 0 | 0 | 0 | 0 | 0
[5 empty] | 2014-12-09 | 1時 | 0 | 0 | 0 | 0 | 0
[5 empty] | 2014-12-09 | 2時 | 0 | 0 | 0 | 0 | 0
[5 empty] | 2014-12-09 | 3時 | 0 | 0 | 0 | 0 | 0
[5 empty] | 2014-12-09 | 4時 | 0 | 0 | 0 | 0 | 0
[5 empty] | 2014-12-09 | 5時 | 0 | 0 | 0 | 0 | 0
[5 empty] | 2014-12-09 | 6時 | 0 | 0 | 0 | 0 | 0
[5 empty] | 2014-12-09 | 7時 | 0 | 0 | 0 | 0 | 0
[5 empty] | 2014-12-09 | 8時 | 0 | 0 | 0 | 0 | 0
[5 empty] | 2014-12-09 | 9時 | 0 | 0 | 0 | 0 | 0
[5 empty] | 2014-12-09 | 10時 | 0 | 0 | 0 | 0 | 0
[5 empty] | 2014-12-09 | 11時 | 0 | 0 | 0 | 0 | 0
[5 empty] | 2014-12-09 | 12時 | 0 | 0 | 0 | 0 | 0
[5 empty] | 2014-12-09 | 13時 | 0 | 0 | 0 | 0 | 0
[5 empty] | 2014-12-09 | 14時 | 0 | 0 | 0 | 0 | 0
[5 empty] | 2014-12-09 | 15時 | 0 | 0 | 0 | 0 | 0
[5 empty] | 2014-12-09 | 16時 | 0 | 0 | 0 | 0 | 0
[5 empty] | 2014-12-09 | 17時 | 0 | 0 | 0 | 0 | 0
[5 empty] | 2014-12-09 | 18時 | 0 | 0 | 0 | 0 | 0
[5 empty] | 2014-12-09 | 19時 | 0 | 0 | 0 | 0 | 0
[5 empty] | 2014-12-09 | 20時 | 0 | 0 | 0 | 0 | 0
[5 empty] | 2014-12-09 | 21時 | 0 | 0 | 0 | 0 | 0
[5 empty] | 2014-12-09 | 22時 | 0 | 0 | 0 | 0 | 0
[5 empty] | 2014-12-09 | 23時 | 0 | 0 | 0 | 0 | 0
[5 empty] | 2014-12-10 | 0時 | 0 | 0 | 0 | 0 | 0
[5 empty] | 2014-12-10 | 1時 | 0 | 0 | 0 | 0 | 0
[5 empty] | 2014-12-10 | 2時 | 0 | 0 | 0 | 0 | 0
[5 empty] | 2014-12-10 | 3時 | 0 | 0 | 0 | 0 | 0
[5 empty] | 2014-12-10 | 4時 | 0 | 0 | 0 | 0 | 0
[5 empty] | 2014-12-10 | 5時 | 0 | 0 | 0 | 0 | 0
[5 empty] | 2014-12-10 | 6時 | 0 | 0 | 0 | 0 | 0
[5 empty] | 2014-12-10 | 7時 | 0 | 0 | 0 | 0 | 0
[5 empty] | 2014-12-10 | 8時 | 0 | 0 | 0 | 0 | 0
[5 empty] | 2014-12-10 | 9時 | 0 | 0 | 0 | 0 | 0
[5 empty] | 2014-12-10 | 10時 | 0 | 0 | 0 | 0 | 0
[5 empty] | 2014-12-10 | 11時 | 0 | 0 | 0 | 0 | 0
[5 empty] | 2014-12-10 | 12時 | 0 | 0 | 0 | 0 | 0
[5 empty] | 2014-12-10 | 13時 | 0 | 0 | 0 | 0 | 0
[5 empty] | 2014-12-10 | 14時 | 0 | 0 | 0 | 0 | 0
[5 empty] | 2014-12-10 | 15時 | 0 | 0 | 0 | 0 | 0
[5 empty] | 2014-12-10 | 16時 | 0 | 0 | 0 | 0 | 0
[5 empty] | 2014-12-10 | 17時 | 0 | 0 | 0 | 0 | 0
[5 empty] | 2014-12-10 | 18時 | 0 | 0 | 0 | 0 | 0
[5 empty] | 2014-12-10 | 19時 | 0 | 0 | 0 | 0 | 0
[5 empty] | 2014-12-10 | 20時 | 0 | 0 | 0 | 0 | 0
[5 empty] | 2014-12-10 | 21時 | 0 | 0 | 0 | 0 | 0
[5 empty] | 2014-12-10 | 22時 | 0 | 0 | 0 | 0 | 0
[5 empty] | 2014-12-10 | 23時 | 0 | 0 | 0 | 0 | 0
[5 empty] | 2014-12-11 | 0時 | 0 | 0 | 0 | 0 | 0
[5 empty] | 2014-12-11 | 1時 | 0 | 0 | 0 | 0 | 0
[5 empty] | 2014-12-11 | 2時 | 0 | 0 | 0 | 0 | 0
[5 empty] | 2014-12-11 | 3時 | 0 | 0 | 0 | 0 | 0
[5 empty] | 2014-12-11 | 4時 | 0 | 0 | 0 | 0 | 0
[5 empty] | 2014-12-11 | 5時 | 0 | 0 | 0 | 0 | 0
[5 empty] | 2014-12-11 | 6時 | 0 | 0 | 0 | 0 | 0
[5 empty] | 2014-12-11 | 7時 | 0 | 0 | 0 | 0 | 0
[5 empty] | 2014-12-11 | 8時 | 0 | 0 | 0 | 0 | 0
[5 empty] | 2014-12-11 | 9時 | 0 | 0 | 0 | 0 | 0
[5 empty] | 2014-12-11 | 10時 | 0 | 0 | 0 | 0 | 0
[5 empty] | 2014-12-11 | 11時 | 0 | 0 | 0 | 0 | 0
[5 empty] | 2014-12-11 | 12時 | 0 | 0 | 0 | 0 | 0
[5 empty] | 2014-12-11 | 13時 | 0 | 0 | 0 | 0 | 0
[5 empty] | 2014-12-11 | 14時 | 0 | 0 | 0 | 0 | 0
[5 empty] | 2014-12-11 | 15時 | 0 | 0 | 0 | 0 | 0
[5 empty] | 2014-12-11 | 16時 | 0 | 0 | 0 | 0 | 0
[5 empty] | 2014-12-11 | 17時 | 0 | 0 | 0 | 0 | 0
[5 empty] | 2014-12-11 | 18時 | 0 | 0 | 0 | 0 | 0
[5 empty] | 2014-12-11 | 19時 | 0 | 0 | 0 | 0 | 0
[5 empty] | 2014-12-11 | 20時 | 0 | 0 | 0 | 0 | 0
[5 empty] | 2014-12-11 | 21時 | 0 | 0 | 0 | 0 | 0
[5 empty] | 2014-12-11 | 22時 | 0 | 0 | 0 | 0 | 0
[5 empty] | 2014-12-11 | 23時 | 0 | 0 | 0 | 0 | 0
[5 empty] | 2014-12-12 | 0時 | 0 | 0 | 0 | 0 | 0
[5 empty] | 2014-12-12 | 1時 | 0 | 0 | 0 | 0 | 0
[5 empty] | 2014-12-12 | 2時 | 0 | 0 | 0 | 0 | 0
[5 empty] | 2014-12-12 | 3時 | 0 | 0 | 0 | 0 | 0
[5 empty] | 2014-12-12 | 4時 | 0 | 0 | 0 | 0 | 0
[5 empty] | 2014-12-12 | 5時 | 0 | 0 | 0 | 0 | 0
[5 empty] | 2014-12-12 | 6時 | 0 | 0 | 0 | 0 | 0
[5 empty] | 2014-12-12 | 7時 | 0 | 0 | 0 | 0 | 0
[5 empty] | 2014-12-12 | 8時 | 0 | 0 | 0 | 0 | 0
[5 empty] | 2014-12-12 | 9時 | 0 | 0 | 0 | 0 | 0
[5 empty] | 2014-12-12 | 10時 | 0 | 0 | 0 | 0 | 0
[5 empty] | 2014-12-12 | 11時 | 0 | 0 | 0 | 0 | 0
[5 empty] | 2014-12-12 | 12時 | 0 | 0 | 0 | 0 | 0
[5 empty] | 2014-12-12 | 13時 | 0 | 0 | 0 | 0 | 0
[5 empty] | 2014-12-12 | 14時 | 0 | 0 | 0 | 0 | 0
[5 empty] | 2014-12-12 | 15時 | 0 | 0 | 0 | 0 | 0
[5 empty] | 2014-12-12 | 16時 | 0 | 0 | 0 | 0 | 0
[5 empty] | 2014-12-12 | 17時 | 0 | 0 | 0 | 0 | 0
[5 empty] | 2014-12-12 | 18時 | 0 | 0 | 0 | 0 | 0
[5 empty] | 2014-12-12 | 19時 | 0 | 0 | 0 | 0 | 0
[5 empty] | 2014-12-12 | 20時 | 0 | 0 | 0 | 0 | 0
[5 empty] | 2014-12-12 | 21時 | 0 | 0 | 0 | 0 | 0
[5 empty] | 2014-12-12 | 22時 | 0 | 0 | 0 | 0 | 0
[5 empty] | 2014-12-12 | 23時 | 0 | 0 | 0 | 0 | 0
[5 empty] | 2014-12-13 | 0時 | 0 | 0 | 0 | 0 | 0
[5 empty] | 2014-12-13 | 1時 | 0 | 0 | 0 | 0 | 0
[5 empty] | 2014-12-13 | 2時 | 0 | 0 | 0 | 0 | 0
[5 empty] | 2014-12-13 | 3時 | 0 | 0 | 0 | 0 | 0
[5 empty] | 2014-12-13 | 4時 | 0 | 0 | 0 | 0 | 0
[5 empty] | 2014-12-13 | 5時 | 0 | 0 | 0 | 0 | 0
[5 empty] | 2014-12-13 | 6時 | 0 | 0 | 0 | 0 | 0
[5 empty] | 2014-12-13 | 7時 | 0 | 0 | 0 | 0 | 0
[5 empty] | 2014-12-13 | 8時 | 0 | 0 | 0 | 0 | 0
[5 empty] | 2014-12-13 | 9時 | 0 | 0 | 0 | 0 | 0
[5 empty] | 2014-12-13 | 10時 | 0 | 0 | 0 | 0 | 0
[5 empty] | 2014-12-13 | 11時 | 0 | 0 | 0 | 0 | 0
[5 empty] | 2014-12-13 | 12時 | 0 | 0 | 0 | 0 | 0
[5 empty] | 2014-12-13 | 13時 | 0 | 0 | 0 | 0 | 0
[5 empty] | 2014-12-13 | 14時 | 0 | 0 | 0 | 0 | 0
[5 empty] | 2014-12-13 | 15時 | 0 | 0 | 0 | 0 | 0
[5 empty] | 2014-12-13 | 16時 | 0 | 0 | 0 | 0 | 0
[5 empty] | 2014-12-13 | 17時 | 0 | 0 | 0 | 0 | 0
[5 empty] | 2014-12-13 | 18時 | 0 | 0 | 0 | 0 | 0
[5 empty] | 2014-12-13 | 19時 | 0 | 0 | 0 | 0 | 0
[5 empty] | 2014-12-13 | 20時 | 0 | 0 | 0 | 0 | 0
[5 empty] | 2014-12-13 | 21時 | 0 | 0 | 0 | 0 | 0
[5 empty] | 2014-12-13 | 22時 | 0 | 0 | 0 | 0 | 0
[5 empty] | 2014-12-13 | 23時 | 0 | 0 | 0 | 0 | 0
[5 empty] | 2014-12-14 | 0時 | 0 | 0 | 0 | 0 | 0
[5 empty] | 2014-12-14 | 1時 | 0 | 0 | 0 | 0 | 0
[5 empty] | 2014-12-14 | 2時 | 0 | 0 | 0 | 0 | 0
[5 empty] | 2014-12-14 | 3時 | 0 | 0 | 0 | 0 | 0
[5 empty] | 2014-12-14 | 4時 | 0 | 0 | 0 | 0 | 0
[5 empty] | 2014-12-14 | 5時 | 0 | 0 | 0 | 0 | 0
[5 empty] | 2014-12-14 | 6時 | 0 | 0 | 0 | 0 | 0
[5 empty] | 2014-12-14 | 7時 | 0 | 0 | 0 | 0 | 0
[5 empty] | 2014-12-14 | 8時 | 0 | 0 | 0 | 0 | 0
[5 empty] | 2014-12-14 | 9時 | 0 | 0 | 0 | 0 | 0
[5 empty] | 2014-12-14 | 10時 | 0 | 0 | 0 | 0 | 0
[5 empty] | 2014-12-14 | 11時 | 0 | 0 | 0 | 0 | 0
[5 empty] | 2014-12-14 | 12時 | 0 | 0 | 0 | 0 | 0
[5 empty] | 2014-12-14 | 13時 | 0 | 0 | 0 | 0 | 0
[5 empty] | 2014-12-14 | 14時 | 0 | 0 | 0 | 0 | 0
[5 empty] | 2014-12-14 | 15時 | 0 | 0 | 0 | 0 | 0
[5 empty] | 2014-12-14 | 16時 | 0 | 0 | 0 | 0 | 0
[5 empty] | 2014-12-14 | 17時 | 0 | 0 | 0 | 0 | 0
[5 empty] | 2014-12-14 | 18時 | 0 | 0 | 0 | 0 | 0
[5 empty] | 2014-12-14 | 19時 | 0 | 0 | 0 | 0 | 0
[5 empty] | 2014-12-14 | 20時 | 0 | 0 | 0 | 0 | 0
[5 empty] | 2014-12-14 | 21時 | 0 | 0 | 0 | 0 | 0
[5 empty] | 2014-12-14 | 22時 | 0 | 0 | 0 | 0 | 0
[5 empty] | 2014-12-14 | 23時 | 0 | 0 | 0 | 0 | 0
[5 empty] | 2014-12-15 | 0時 | 0 | 0 | 0 | 0 | 0
[5 empty] | 2014-12-15 | 1時 | 0 | 0 | 0 | 0 | 0
[5 empty] | 2014-12-15 | 2時 | 0 | 0 | 0 | 0 | 0
[5 empty] | 2014-12-15 | 3時 | 0 | 0 | 0 | 0 | 0
[5 empty] | 2014-12-15 | 4時 | 0 | 0 | 0 | 0 | 0
[5 empty] | 2014-12-15 | 5時 | 0 | 0 | 0 | 0 | 0
[5 empty] | 2014-12-15 | 6時 | 0 | 0 | 0 | 0 | 0
[5 empty] | 2014-12-15 | 7時 | 0 | 0 | 0 | 0 | 0
[5 empty] | 2014-12-15 | 8時 | 0 | 0 | 0 | 0 | 0
[5 empty] | 2014-12-15 | 9時 | 0 | 0 | 0 | 0 | 0
[5 empty] | 2014-12-15 | 10時 | 0 | 0 | 0 | 0 | 0
[5 empty] | 2014-12-15 | 11時 | 0 | 0 | 0 | 0 | 0
[5 empty] | 2014-12-15 | 12時 | 0 | 0 | 0 | 0 | 0
[5 empty] | 2014-12-15 | 13時 | 0 | 0 | 0 | 0 | 0
[5 empty] | 2014-12-15 | 14時 | 0 | 0 | 0 | 0 | 0
[5 empty] | 2014-12-15 | 15時 | 0 | 0 | 0 | 0 | 0
[5 empty] | 2014-12-15 | 16時 | 0 | 0 | 0 | 0 | 0
[5 empty] | 2014-12-15 | 17時 | 0 | 0 | 0 | 0 | 0
[5 empty] | 2014-12-15 | 18時 | 0 | 0 | 0 | 0 | 0
[5 empty] | 2014-12-15 | 19時 | 0 | 0 | 0 | 0 | 0
[5 empty] | 2014-12-15 | 20時 | 0 | 0 | 0 | 0 | 0
[5 empty] | 2014-12-15 | 21時 | 0 | 0 | 0 | 0 | 0
[5 empty] | 2014-12-15 | 22時 | 0 | 0 | 0 | 0 | 0
[5 empty] | 2014-12-15 | 23時 | 0 | 0 | 0 | 0 | 0
[5 empty] | 2014-12-16 | 0時 | 0 | 0 | 0 | 0 | 0
[5 empty] | 2014-12-16 | 1時 | 0 | 0 | 0 | 0 | 0
[5 empty] | 2014-12-16 | 2時 | 0 | 0 | 0 | 0 | 0
[5 empty] | 2014-12-16 | 3時 | 0 | 0 | 0 | 0 | 0
[5 empty] | 2014-12-16 | 4時 | 0 | 0 | 0 | 0 | 0
[5 empty] | 2014-12-16 | 5時 | 0 | 0 | 0 | 0 | 0
[5 empty] | 2014-12-16 | 6時 | 0 | 0 | 0 | 0 | 0
[5 empty] | 2014-12-16 | 7時 | 0 | 0 | 0 | 0 | 0
[5 empty] | 2014-12-16 | 8時 | 0 | 0 | 0 | 0 | 0
[5 empty] | 2014-12-16 | 9時 | 0 | 0 | 0 | 0 | 0
[5 empty] | 2014-12-16 | 10時 | 0 | 0 | 0 | 0 | 0
[5 empty] | 2014-12-16 | 11時 | 0 | 0 | 0 | 0 | 0
[5 empty] | 2014-12-16 | 12時 | 0 | 0 | 0 | 0 | 0
[5 empty] | 2014-12-16 | 13時 | 0 | 0 | 0 | 0 | 0
[5 empty] | 2014-12-16 | 14時 | 0 | 0 | 0 | 0 | 0
[5 empty] | 2014-12-16 | 15時 | 0 | 0 | 0 | 0 | 0
[5 empty] | 2014-12-16 | 16時 | 0 | 0 | 0 | 0 | 0
[5 empty] | 2014-12-16 | 17時 | 0 | 0 | 0 | 0 | 0
[5 empty] | 2014-12-16 | 18時 | 0 | 0 | 0 | 0 | 0
[5 empty] | 2014-12-16 | 19時 | 0 | 0 | 0 | 0 | 0
[5 empty] | 2014-12-16 | 20時 | 0 | 0 | 0 | 0 | 0
[5 empty] | 2014-12-16 | 21時 | 0 | 0 | 0 | 0 | 0
[5 empty] | 2014-12-16 | 22時 | 0 | 0 | 0 | 0 | 0
[5 empty] | 2014-12-16 | 23時 | 0 | 0 | 0 | 0 | 0
[5 empty] | 2014-12-17 | 0時 | 0 | 0 | 0 | 0 | 0
[5 empty] | 2014-12-17 | 1時 | 0 | 0 | 0 | 0 | 0
[5 empty] | 2014-12-17 | 2時 | 0 | 0 | 0 | 0 | 0
[5 empty] | 2014-12-17 | 3時 | 0 | 0 | 0 | 0 | 0
[5 empty] | 2014-12-17 | 4時 | 0 | 0 | 0 | 0 | 0
[5 empty] | 2014-12-17 | 5時 | 0 | 0 | 0 | 0 | 0
[5 empty] | 2014-12-17 | 6時 | 0 | 0 | 0 | 0 | 0
[5 empty] | 2014-12-17 | 7時 | 0 | 0 | 0 | 0 | 0
[5 empty] | 2014-12-17 | 8時 | 0 | 0 | 0 | 0 | 0
[5 empty] | 2014-12-17 | 9時 | 0 | 0 | 0 | 0 | 0
[5 empty] | 2014-12-17 | 10時 | 0 | 0 | 0 | 0 | 0
[5 empty] | 2014-12-17 | 11時 | 0 | 0 | 0 | 0 | 0
[5 empty] | 2014-12-17 | 12時 | 0 | 0 | 0 | 0 | 0
[5 empty] | 2014-12-17 | 13時 | 0 | 0 | 0 | 0 | 0
[5 empty] | 2014-12-17 | 14時 | 0 | 0 | 0 | 0 | 0
[5 empty] | 2014-12-17 | 15時 | 0 | 0 | 0 | 0 | 0
[5 empty] | 2014-12-17 | 16時 | 0 | 0 | 0 | 0 | 0
[5 empty] | 2014-12-17 | 17時 | 0 | 0 | 0 | 0 | 0
[5 empty] | 2014-12-17 | 18時 | 0 | 0 | 0 | 0 | 0
[5 empty] | 2014-12-17 | 19時 | 0 | 0 | 0 | 0 | 0
[5 empty] | 2014-12-17 | 20時 | 0 | 0 | 0 | 0 | 0
[5 empty] | 2014-12-17 | 21時 | 0 | 0 | 0 | 0 | 0
[5 empty] | 2014-12-17 | 22時 | 0 | 0 | 0 | 0 | 0
[5 empty] | 2014-12-17 | 23時 | 0 | 0 | 0 | 0 | 0
[5 empty] | 2014-12-18 | 0時 | 0 | 0 | 0 | 0 | 0
[5 empty] | 2014-12-18 | 1時 | 0 | 0 | 0 | 0 | 0
[5 empty] | 2014-12-18 | 2時 | 0 | 0 | 0 | 0 | 0
[5 empty] | 2014-12-18 | 3時 | 0 | 0 | 0 | 0 | 0
[5 empty] | 2014-12-18 | 4時 | 0 | 0 | 0 | 0 | 0
[5 empty] | 2014-12-18 | 5時 | 0 | 0 | 0 | 0 | 0
[5 empty] | 2014-12-18 | 6時 | 0 | 0 | 0 | 0 | 0
[5 empty] | 2014-12-18 | 7時 | 0 | 0 | 0 | 0 | 0
[5 empty] | 2014-12-18 | 8時 | 0 | 0 | 0 | 0 | 0
[5 empty] | 2014-12-18 | 9時 | 0 | 0 | 0 | 0 | 0
[5 empty] | 2014-12-18 | 10時 | 0 | 0 | 0 | 0 | 0
[5 empty] | 2014-12-18 | 11時 | 0 | 0 | 0 | 0 | 0
[5 empty] | 2014-12-18 | 12時 | 0 | 0 | 0 | 0 | 0
[5 empty] | 2014-12-18 | 13時 | 0 | 0 | 0 | 0 | 0
[5 empty] | 2014-12-18 | 14時 | 0 | 0 | 0 | 0 | 0
[5 empty] | 2014-12-18 | 15時 | 0 | 0 | 0 | 0 | 0
[5 empty] | 2014-12-18 | 16時 | 0 | 0 | 0 | 0 | 0
[5 empty] | 2014-12-18 | 17時 | 0 | 0 | 0 | 0 | 0
[5 empty] | 2014-12-18 | 18時 | 0 | 0 | 0 | 0 | 0
[5 empty] | 2014-12-18 | 19時 | 0 | 0 | 0 | 0 | 0
[5 empty] | 2014-12-18 | 20時 | 0 | 0 | 0 | 0 | 0
[5 empty] | 2014-12-18 | 21時 | 0 | 0 | 0 | 0 | 0
[5 empty] | 2014-12-18 | 22時 | 0 | 0 | 0 | 0 | 0
[5 empty] | 2014-12-18 | 23時 | 0 | 0 | 0 | 0 | 0
[5 empty] | 2014-12-19 | 0時 | 0 | 0 | 0 | 0 | 0
[5 empty] | 2014-12-19 | 1時 | 0 | 0 | 0 | 0 | 0
[5 empty] | 2014-12-19 | 2時 | 0 | 0 | 0 | 0 | 0
[5 empty] | 2014-12-19 | 3時 | 0 | 0 | 0 | 0 | 0
[5 empty] | 2014-12-19 | 4時 | 0 | 0 | 0 | 0 | 0
[5 empty] | 2014-12-19 | 5時 | 0 | 0 | 0 | 0 | 0
[5 empty] | 2014-12-19 | 6時 | 0 | 0 | 0 | 0 | 0
[5 empty] | 2014-12-19 | 7時 | 0 | 0 | 0 | 0 | 0
[5 empty] | 2014-12-19 | 8時 | 0 | 0 | 0 | 0 | 0
[5 empty] | 2014-12-19 | 9時 | 0 | 0 | 0 | 0 | 0
[5 empty] | 2014-12-19 | 10時 | 0 | 0 | 0 | 0 | 0
[5 empty] | 2014-12-19 | 11時 | 0 | 0 | 0 | 0 | 0
[5 empty] | 2014-12-19 | 12時 | 0 | 0 | 0 | 0 | 0
[5 empty] | 2014-12-19 | 13時 | 0 | 0 | 0 | 0 | 0
[5 empty] | 2014-12-19 | 14時 | 0 | 0 | 0 | 0 | 0
[5 empty] | 2014-12-19 | 15時 | 0 | 0 | 0 | 0 | 0
[5 empty] | 2014-12-19 | 16時 | 0 | 0 | 0 | 0 | 0
[5 empty] | 2014-12-19 | 17時 | 0 | 0 | 0 | 0 | 0
[5 empty] | 2014-12-19 | 18時 | 0 | 0 | 0 | 0 | 0
[5 empty] | 2014-12-19 | 19時 | 0 | 0 | 0 | 0 | 0
[5 empty] | 2014-12-19 | 20時 | 0 | 0 | 0 | 0 | 0
[5 empty] | 2014-12-19 | 21時 | 0 | 0 | 0 | 0 | 0
[5 empty] | 2014-12-19 | 22時 | 0 | 0 | 0 | 0 | 0
[5 empty] | 2014-12-19 | 23時 | 0 | 0 | 0 | 0 | 0
[5 empty] | 2014-12-20 | 0時 | 0 | 0 | 0 | 0 | 0
[5 empty] | 2014-12-20 | 1時 | 0 | 0 | 0 | 0 | 0
[5 empty] | 2014-12-20 | 2時 | 0 | 0 | 0 | 0 | 0
[5 empty] | 2014-12-20 | 3時 | 0 | 0 | 0 | 0 | 0
[5 empty] | 2014-12-20 | 4時 | 0 | 0 | 0 | 0 | 0
[5 empty] | 2014-12-20 | 5時 | 0 | 0 | 0 | 0 | 0
[5 empty] | 2014-12-20 | 6時 | 0 | 0 | 0 | 0 | 0
[5 empty] | 2014-12-20 | 7時 | 0 | 0 | 0 | 0 | 0
[5 empty] | 2014-12-20 | 8時 | 0 | 0 | 0 | 0 | 0
[5 empty] | 2014-12-20 | 9時 | 0 | 0 | 0 | 0 | 0
[5 empty] | 2014-12-20 | 10時 | 0 | 0 | 0 | 0 | 0
[5 empty] | 2014-12-20 | 11時 | 0 | 0 | 0 | 0 | 0
[5 empty] | 2014-12-20 | 12時 | 0 | 0 | 0 | 0 | 0
[5 empty] | 2014-12-20 | 13時 | 0 | 0 | 0 | 0 | 0
[5 empty] | 2014-12-20 | 14時 | 0 | 0 | 0 | 0 | 0
[5 empty] | 2014-12-20 | 15時 | 0 | 0 | 0 | 0 | 0
[5 empty] | 2014-12-20 | 16時 | 0 | 0 | 0 | 0 | 0
[5 empty] | 2014-12-20 | 17時 | 0 | 0 | 0 | 0 | 0
[5 empty] | 2014-12-20 | 18時 | 0 | 0 | 0 | 0 | 0
[5 empty] | 2014-12-20 | 19時 | 0 | 0 | 0 | 0 | 0
[5 empty] | 2014-12-20 | 20時 | 0 | 0 | 0 | 0 | 0
[5 empty] | 2014-12-20 | 21時 | 0 | 0 | 0 | 0 | 0
[5 empty] | 2014-12-20 | 22時 | 0 | 0 | 0 | 0 | 0
[5 empty] | 2014-12-20 | 23時 | 0 | 0 | 0 | 0 | 0
[5 empty] | 2014-12-21 | 0時 | 0 | 0 | 0 | 0 | 0
[5 empty] | 2014-12-21 | 1時 | 0 | 0 | 0 | 0 | 0
[5 empty] | 2014-12-21 | 2時 | 0 | 0 | 0 | 0 | 0
[5 empty] | 2014-12-21 | 3時 | 0 | 0 | 0 | 0 | 0
[5 empty] | 2014-12-21 | 4時 | 0 | 0 | 0 | 0 | 0
[5 empty] | 2014-12-21 | 5時 | 0 | 0 | 0 | 0 | 0
[5 empty] | 2014-12-21 | 6時 | 0 | 0 | 0 | 0 | 0
[5 empty] | 2014-12-21 | 7時 | 0 | 0 | 0 | 0 | 0
[5 empty] | 2014-12-21 | 8時 | 0 | 0 | 0 | 0 | 0
[5 empty] | 2014-12-21 | 9時 | 0 | 0 | 0 | 0 | 0
[5 empty] | 2014-12-21 | 10時 | 0 | 0 | 0 | 0 | 0
[5 empty] | 2014-12-21 | 11時 | 0 | 0 | 0 | 0 | 0
[5 empty] | 2014-12-21 | 12時 | 0 | 0 | 0 | 0 | 0
[5 empty] | 2014-12-21 | 13時 | 0 | 0 | 0 | 0 | 0
[5 empty] | 2014-12-21 | 14時 | 0 | 0 | 0 | 0 | 0
[5 empty] | 2014-12-21 | 15時 | 0 | 0 | 0 | 0 | 0
[5 empty] | 2014-12-21 | 16時 | 0 | 0 | 0 | 0 | 0
[5 empty] | 2014-12-21 | 17時 | 0 | 0 | 0 | 0 | 0
[5 empty] | 2014-12-21 | 18時 | 0 | 0 | 0 | 0 | 0
[5 empty] | 2014-12-21 | 19時 | 0 | 0 | 0 | 0 | 0
[5 empty] | 2014-12-21 | 20時 | 0 | 0 | 0 | 0 | 0
[5 empty] | 2014-12-21 | 21時 | 0 | 0 | 0 | 0 | 0
[5 empty] | 2014-12-21 | 22時 | 0 | 0 | 0 | 0 | 0
[5 empty] | 2014-12-21 | 23時 | 0 | 0 | 0 | 0 | 0
[5 empty] | 2014-12-22 | 0時 | 0 | 0 | 0 | 0 | 0
[5 empty] | 2014-12-22 | 1時 | 0 | 0 | 0 | 0 | 0
[5 empty] | 2014-12-22 | 2時 | 0 | 0 | 0 | 0 | 0
[5 empty] | 2014-12-22 | 3時 | 0 | 0 | 0 | 0 | 0
[5 empty] | 2014-12-22 | 4時 | 0 | 0 | 0 | 0 | 0
[5 empty] | 2014-12-22 | 5時 | 0 | 0 | 0 | 0 | 0
[5 empty] | 2014-12-22 | 6時 | 0 | 0 | 0 | 0 | 0
[5 empty] | 2014-12-22 | 7時 | 0 | 0 | 0 | 0 | 0
[5 empty] | 2014-12-22 | 8時 | 0 | 0 | 0 | 0 | 0
[5 empty] | 2014-12-22 | 9時 | 0 | 0 | 0 | 0 | 0
[5 empty] | 2014-12-22 | 10時 | 0 | 0 | 0 | 0 | 0
[5 empty] | 2014-12-22 | 11時 | 0 | 0 | 0 | 0 | 0
[5 empty] | 2014-12-22 | 12時 | 0 | 0 | 0 | 0 | 0
[5 empty] | 2014-12-22 | 13時 | 0 | 0 | 0 | 0 | 0
[5 empty] | 2014-12-22 | 14時 | 0 | 0 | 0 | 0 | 0
[5 empty] | 2014-12-22 | 15時 | 0 | 0 | 0 | 0 | 0
[5 empty] | 2014-12-22 | 16時 | 0 | 0 | 0 | 0 | 0
[5 empty] | 2014-12-22 | 17時 | 0 | 0 | 0 | 0 | 0
[5 empty] | 2014-12-22 | 18時 | 0 | 0 | 0 | 0 | 0
[5 empty] | 2014-12-22 | 19時 | 0 | 0 | 0 | 0 | 0
[5 empty] | 2014-12-22 | 20時 | 0 | 0 | 0 | 0 | 0
[5 empty] | 2014-12-22 | 21時 | 0 | 0 | 0 | 0 | 0
[5 empty] | 2014-12-22 | 22時 | 0 | 0 | 0 | 0 | 0
[5 empty] | 2014-12-22 | 23時 | 0 | 0 | 0 | 0 | 0
[5 empty] | 2014-12-23 | 0時 | 0 | 0 | 0 | 0 | 0
[5 empty] | 2014-12-23 | 1時 | 0 | 0 | 0 | 0 | 0
[5 empty] | 2014-12-23 | 2時 | 0 | 0 | 0 | 0 | 0
[5 empty] | 2014-12-23 | 3時 | 0 | 0 | 0 | 0 | 0
[5 empty] | 2014-12-23 | 4時 | 0 | 0 | 0 | 0 | 0
[5 empty] | 2014-12-23 | 5時 | 0 | 0 | 0 | 0 | 0
[5 empty] | 2014-12-23 | 6時 | 0 | 0 | 0 | 0 | 0
[5 empty] | 2014-12-23 | 7時 | 0 | 0 | 0 | 0 | 0
[5 empty] | 2014-12-23 | 8時 | 0 | 0 | 0 | 0 | 0
[5 empty] | 2014-12-23 | 9時 | 0 | 0 | 0 | 0 | 0
[5 empty] | 2014-12-23 | 10時 | 0 | 0 | 0 | 0 | 0
[5 empty] | 2014-12-23 | 11時 | 0 | 0 | 0 | 0 | 0
[5 empty] | 2014-12-23 | 12時 | 0 | 0 | 0 | 0 | 0
[5 empty] | 2014-12-23 | 13時 | 0 | 0 | 0 | 0 | 0
[5 empty] | 2014-12-23 | 14時 | 0 | 0 | 0 | 0 | 0
[5 empty] | 2014-12-23 | 15時 | 0 | 0 | 0 | 0 | 0
[5 empty] | 2014-12-23 | 16時 | 0 | 0 | 0 | 0 | 0
[5 empty] | 2014-12-23 | 17時 | 0 | 0 | 0 | 0 | 0
[5 empty] | 2014-12-23 | 18時 | 0 | 0 | 0 | 0 | 0
[5 empty] | 2014-12-23 | 19時 | 0 | 0 | 0 | 0 | 0
[5 empty] | 2014-12-23 | 20時 | 0 | 0 | 0 | 0 | 0
[5 empty] | 2014-12-23 | 21時 | 0 | 0 | 0 | 0 | 0
[5 empty] | 2014-12-23 | 22時 | 0 | 0 | 0 | 0 | 0
[5 empty] | 2014-12-23 | 23時 | 0 | 0 | 0 | 0 | 0
[5 empty] | 2014-12-24 | 0時 | 0 | 0 | 0 | 0 | 0
[5 empty] | 2014-12-24 | 1時 | 0 | 0 | 0 | 0 | 0
[5 empty] | 2014-12-24 | 2時 | 0 | 0 | 0 | 0 | 0
[5 empty] | 2014-12-24 | 3時 | 0 | 0 | 0 | 0 | 0
[5 empty] | 2014-12-24 | 4時 | 0 | 0 | 0 | 0 | 0
[5 empty] | 2014-12-24 | 5時 | 0 | 0 | 0 | 0 | 0
[5 empty] | 2014-12-24 | 6時 | 0 | 0 | 0 | 0 | 0
[5 empty] | 2014-12-24 | 7時 | 0 | 0 | 0 | 0 | 0
[5 empty] | 2014-12-24 | 8時 | 0 | 0 | 0 | 0 | 0
[5 empty] | 2014-12-24 | 9時 | 0 | 0 | 0 | 0 | 0
[5 empty] | 2014-12-24 | 10時 | 0 | 0 | 0 | 0 | 0
[5 empty] | 2014-12-24 | 11時 | 0 | 0 | 0 | 0 | 0
[5 empty] | 2014-12-24 | 12時 | 0 | 0 | 0 | 0 | 0
[5 empty] | 2014-12-24 | 13時 | 0 | 0 | 0 | 0 | 0
[5 empty] | 2014-12-24 | 14時 | 0 | 0 | 0 | 0 | 0
[5 empty] | 2014-12-24 | 15時 | 0 | 0 | 0 | 0 | 0
[5 empty] | 2014-12-24 | 16時 | 0 | 0 | 0 | 0 | 0
[5 empty] | 2014-12-24 | 17時 | 0 | 0 | 0 | 0 | 0
[5 empty] | 2014-12-24 | 18時 | 0 | 0 | 0 | 0 | 0
[5 empty] | 2014-12-24 | 19時 | 0 | 0 | 0 | 0 | 0
[5 empty] | 2014-12-24 | 20時 | 0 | 0 | 0 | 0 | 0
[5 empty] | 2014-12-24 | 21時 | 0 | 0 | 0 | 0 | 0
[5 empty] | 2014-12-24 | 22時 | 0 | 0 | 0 | 0 | 0
[5 empty] | 2014-12-24 | 23時 | 0 | 0 | 0 | 0 | 0
[5 empty] | 2014-12-25 | 0時 | 0 | 0 | 0 | 0 | 0
[5 empty] | 2014-12-25 | 1時 | 0 | 0 | 0 | 0 | 0
[5 empty] | 2014-12-25 | 2時 | 0 | 0 | 0 | 0 | 0
[5 empty] | 2014-12-25 | 3時 | 0 | 0 | 0 | 0 | 0
[5 empty] | 2014-12-25 | 4時 | 0 | 0 | 0 | 0 | 0
[5 empty] | 2014-12-25 | 5時 | 0 | 0 | 0 | 0 | 0
[5 empty] | 2014-12-25 | 6時 | 0 | 0 | 0 | 0 | 0
[5 empty] | 2014-12-25 | 7時 | 0 | 0 | 0 | 0 | 0
[5 empty] | 2014-12-25 | 8時 | 0 | 0 | 0 | 0 | 0
[5 empty] | 2014-12-25 | 9時 | 0 | 0 | 0 | 0 | 0
[5 empty] | 2014-12-25 | 10時 | 0 | 0 | 0 | 0 | 0
[5 empty] | 2014-12-25 | 11時 | 0 | 0 | 0 | 0 | 0
[5 empty] | 2014-12-25 | 12時 | 0 | 0 | 0 | 0 | 0
[5 empty] | 2014-12-25 | 13時 | 0 | 0 | 0 | 0 | 0
[5 empty] | 2014-12-25 | 14時 | 0 | 0 | 0 | 0 | 0
[5 empty] | 2014-12-25 | 15時 | 0 | 0 | 0 | 0 | 0
[5 empty] | 2014-12-25 | 16時 | 0 | 0 | 0 | 0 | 0
[5 empty] | 2014-12-25 | 17時 | 0 | 0 | 0 | 0 | 0
[5 empty] | 2014-12-25 | 18時 | 0 | 0 | 0 | 0 | 0
[5 empty] | 2014-12-25 | 19時 | 0 | 0 | 0 | 0 | 0
[5 empty] | 2014-12-25 | 20時 | 0 | 0 | 0 | 0 | 0
[5 empty] | 2014-12-25 | 21時 | 0 | 0 | 0 | 0 | 0
[5 empty] | 2014-12-25 | 22時 | 0 | 0 | 0 | 0 | 0
[5 empty] | 2014-12-25 | 23時 | 0 | 0 | 0 | 0 | 0
[5 empty] | 2014-12-26 | 0時 | 0 | 0 | 0 | 0 | 0
[5 empty] | 2014-12-26 | 1時 | 0 | 0 | 0 | 0 | 0
[5 empty] | 2014-12-26 | 2時 | 0 | 0 | 0 | 0 | 0
[5 empty] | 2014-12-26 | 3時 | 0 | 0 | 0 | 0 | 0
[5 empty] | 2014-12-26 | 4時 | 0 | 0 | 0 | 0 | 0
[5 empty] | 2014-12-26 | 5時 | 0 | 0 | 0 | 0 | 0
[5 empty] | 2014-12-26 | 6時 | 0 | 0 | 0 | 0 | 0
[5 empty] | 2014-12-26 | 7時 | 0 | 0 | 0 | 0 | 0
[5 empty] | 2014-12-26 | 8時 | 0 | 0 | 0 | 0 | 0
[5 empty] | 2014-12-26 | 9時 | 0 | 0 | 0 | 0 | 0
[5 empty] | 2014-12-26 | 10時 | 0 | 0 | 0 | 0 | 0
[5 empty] | 2014-12-26 | 11時 | 0 | 0 | 0 | 0 | 0
[5 empty] | 2014-12-26 | 12時 | 0 | 0 | 0 | 0 | 0
[5 empty] | 2014-12-26 | 13時 | 0 | 0 | 0 | 0 | 0
[5 empty] | 2014-12-26 | 14時 | 0 | 0 | 0 | 0 | 0
[5 empty] | 2014-12-26 | 15時 | 0 | 0 | 0 | 0 | 0
[5 empty] | 2014-12-26 | 16時 | 0 | 0 | 0 | 0 | 0
[5 empty] | 2014-12-26 | 17時 | 0 | 0 | 0 | 0 | 0
[5 empty] | 2014-12-26 | 18時 | 0 | 0 | 0 | 0 | 0
[5 empty] | 2014-12-26 | 19時 | 0 | 0 | 0 | 0 | 0
[5 empty] | 2014-12-26 | 20時 | 0 | 0 | 0 | 0 | 0
[5 empty] | 2014-12-26 | 21時 | 0 | 0 | 0 | 0 | 0
[5 empty] | 2014-12-26 | 22時 | 0 | 0 | 0 | 0 | 0
[5 empty] | 2014-12-26 | 23時 | 0 | 0 | 0 | 0 | 0
[5 empty] | 2014-12-27 | 0時 | 0 | 0 | 0 | 0 | 0
[5 empty] | 2014-12-27 | 1時 | 0 | 0 | 0 | 0 | 0
[5 empty] | 2014-12-27 | 2時 | 0 | 0 | 0 | 0 | 0
[5 empty] | 2014-12-27 | 3時 | 0 | 0 | 0 | 0 | 0
[5 empty] | 2014-12-27 | 4時 | 0 | 0 | 0 | 0 | 0
[5 empty] | 2014-12-27 | 5時 | 0 | 0 | 0 | 0 | 0
[5 empty] | 2014-12-27 | 6時 | 0 | 0 | 0 | 0 | 0
[5 empty] | 2014-12-27 | 7時 | 0 | 0 | 0 | 0 | 0
[5 empty] | 2014-12-27 | 8時 | 0 | 0 | 0 | 0 | 0
[5 empty] | 2014-12-27 | 9時 | 0 | 0 | 0 | 0 | 0
[5 empty] | 2014-12-27 | 10時 | 0 | 0 | 0 | 0 | 0
[5 empty] | 2014-12-27 | 11時 | 0 | 0 | 0 | 0 | 0
[5 empty] | 2014-12-27 | 12時 | 0 | 0 | 0 | 0 | 0
[5 empty] | 2014-12-27 | 13時 | 0 | 0 | 0 | 0 | 0
[5 empty] | 2014-12-27 | 14時 | 0 | 0 | 0 | 0 | 0
[5 empty] | 2014-12-27 | 15時 | 0 | 0 | 0 | 0 | 0
[5 empty] | 2014-12-27 | 16時 | 0 | 0 | 0 | 0 | 0
[5 empty] | 2014-12-27 | 17時 | 0 | 0 | 0 | 0 | 0
[5 empty] | 2014-12-27 | 18時 | 0 | 0 | 0 | 0 | 0
[5 empty] | 2014-12-27 | 19時 | 0 | 0 | 0 | 0 | 0
[5 empty] | 2014-12-27 | 20時 | 0 | 0 | 0 | 0 | 0
[5 empty] | 2014-12-27 | 21時 | 0 | 0 | 0 | 0 | 0
[5 empty] | 2014-12-27 | 22時 | 0 | 0 | 0 | 0 | 0
[5 empty] | 2014-12-27 | 23時 | 0 | 0 | 0 | 0 | 0
[5 empty] | 2014-12-28 | 0時 | 0 | 0 | 0 | 0 | 0
[5 empty] | 2014-12-28 | 1時 | 0 | 0 | 0 | 0 | 0
[5 empty] | 2014-12-28 | 2時 | 0 | 0 | 0 | 0 | 0
[5 empty] | 2014-12-28 | 3時 | 0 | 0 | 0 | 0 | 0
[5 empty] | 2014-12-28 | 4時 | 0 | 0 | 0 | 0 | 0
[5 empty] | 2014-12-28 | 5時 | 0 | 0 | 0 | 0 | 0
[5 empty] | 2014-12-28 | 6時 | 0 | 0 | 0 | 0 | 0
[5 empty] | 2014-12-28 | 7時 | 0 | 0 | 0 | 0 | 0
[5 empty] | 2014-12-28 | 8時 | 0 | 0 | 0 | 0 | 0
[5 empty] | 2014-12-28 | 9時 | 0 | 0 | 0 | 0 | 0
[5 empty] | 2014-12-28 | 10時 | 0 | 0 | 0 | 0 | 0
[5 empty] | 2014-12-28 | 11時 | 0 | 0 | 0 | 0 | 0
[5 empty] | 2014-12-28 | 12時 | 0 | 0 | 0 | 0 | 0
[5 empty] | 2014-12-28 | 13時 | 0 | 0 | 0 | 0 | 0
[5 empty] | 2014-12-28 | 14時 | 0 | 0 | 0 | 0 | 0
[5 empty] | 2014-12-28 | 15時 | 0 | 0 | 0 | 0 | 0
[5 empty] | 2014-12-28 | 16時 | 0 | 0 | 0 | 0 | 0
[5 empty] | 2014-12-28 | 17時 | 0 | 0 | 0 | 0 | 0
[5 empty] | 2014-12-28 | 18時 | 0 | 0 | 0 | 0 | 0
[5 empty] | 2014-12-28 | 19時 | 0 | 0 | 0 | 0 | 0
[5 empty] | 2014-12-28 | 20時 | 0 | 0 | 0 | 0 | 0
[5 empty] | 2014-12-28 | 21時 | 0 | 0 | 0 | 0 | 0
[5 empty] | 2014-12-28 | 22時 | 0 | 0 | 0 | 0 | 0
[5 empty] | 2014-12-28 | 23時 | 0 | 0 | 0 | 0 | 0
[5 empty] | 2014-12-29 | 0時 | 0 | 0 | 0 | 0 | 0
[5 empty] | 2014-12-29 | 1時 | 0 | 0 | 0 | 0 | 0
[5 empty] | 2014-12-29 | 2時 | 0 | 0 | 0 | 0 | 0
[5 empty] | 2014-12-29 | 3時 | 0 | 0 | 0 | 0 | 0
[5 empty] | 2014-12-29 | 4時 | 0 | 0 | 0 | 0 | 0
[5 empty] | 2014-12-29 | 5時 | 0 | 0 | 0 | 0 | 0
[5 empty] | 2014-12-29 | 6時 | 0 | 0 | 0 | 0 | 0
[5 empty] | 2014-12-29 | 7時 | 0 | 0 | 0 | 0 | 0
[5 empty] | 2014-12-29 | 8時 | 0 | 0 | 0 | 0 | 0
[5 empty] | 2014-12-29 | 9時 | 0 | 0 | 0 | 0 | 0
[5 empty] | 2014-12-29 | 10時 | 0 | 0 | 0 | 0 | 0
[5 empty] | 2014-12-29 | 11時 | 0 | 0 | 0 | 0 | 0
[5 empty] | 2014-12-29 | 12時 | 0 | 0 | 0 | 0 | 0
[5 empty] | 2014-12-29 | 13時 | 0 | 0 | 0 | 0 | 0
[5 empty] | 2014-12-29 | 14時 | 0 | 0 | 0 | 0 | 0
[5 empty] | 2014-12-29 | 15時 | 0 | 0 | 0 | 0 | 0
[5 empty] | 2014-12-29 | 16時 | 0 | 0 | 0 | 0 | 0
[5 empty] | 2014-12-29 | 17時 | 0 | 0 | 0 | 0 | 0
[5 empty] | 2014-12-29 | 18時 | 0 | 0 | 0 | 0 | 0
[5 empty] | 2014-12-29 | 19時 | 0 | 0 | 0 | 0 | 0
[5 empty] | 2014-12-29 | 20時 | 0 | 0 | 0 | 0 | 0
[5 empty] | 2014-12-29 | 21時 | 0 | 0 | 0 | 0 | 0
[5 empty] | 2014-12-29 | 22時 | 0 | 0 | 0 | 0 | 0
[5 empty] | 2014-12-29 | 23時 | 0 | 0 | 0 | 0 | 0
[5 empty] | 2014-12-30 | 0時 | 0 | 0 | 0 | 0 | 0
[5 empty] | 2014-12-30 | 1時 | 0 | 0 | 0 | 0 | 0
[5 empty] | 2014-12-30 | 2時 | 0 | 0 | 0 | 0 | 0
[5 empty] | 2014-12-30 | 3時 | 0 | 0 | 0 | 0 | 0
[5 empty] | 2014-12-30 | 4時 | 0 | 0 | 0 | 0 | 0
[5 empty] | 2014-12-30 | 5時 | 0 | 0 | 0 | 0 | 0
[5 empty] | 2014-12-30 | 6時 | 0 | 0 | 0 | 0 | 0
[5 empty] | 2014-12-30 | 7時 | 0 | 0 | 0 | 0 | 0
[5 empty] | 2014-12-30 | 8時 | 0 | 0 | 0 | 0 | 0
[5 empty] | 2014-12-30 | 9時 | 0 | 0 | 0 | 0 | 0
[5 empty] | 2014-12-30 | 10時 | 0 | 0 | 0 | 0 | 0
[5 empty] | 2014-12-30 | 11時 | 0 | 0 | 0 | 0 | 0
[5 empty] | 2014-12-30 | 12時 | 0 | 0 | 0 | 0 | 0
[5 empty] | 2014-12-30 | 13時 | 0 | 0 | 0 | 0 | 0
[5 empty] | 2014-12-30 | 14時 | 0 | 0 | 0 | 0 | 0
[5 empty] | 2014-12-30 | 15時 | 0 | 0 | 0 | 0 | 0
[5 empty] | 2014-12-30 | 16時 | 0 | 0 | 0 | 0 | 0
[5 empty] | 2014-12-30 | 17時 | 0 | 0 | 0 | 0 | 0
[5 empty] | 2014-12-30 | 18時 | 0 | 0 | 0 | 0 | 0
[5 empty] | 2014-12-30 | 19時 | 0 | 0 | 0 | 0 | 0
[5 empty] | 2014-12-30 | 20時 | 0 | 0 | 0 | 0 | 0
[5 empty] | 2014-12-30 | 21時 | 0 | 0 | 0 | 0 | 0
[5 empty] | 2014-12-30 | 22時 | 0 | 0 | 0 | 0 | 0
[5 empty] | 2014-12-30 | 23時 | 0 | 0 | 0 | 0 | 0
[5 empty] | 2014-12-31 | 0時 | 0 | 0 | 0 | 0 | 0
[5 empty] | 2014-12-31 | 1時 | 0 | 0 | 0 | 0 | 0
[5 empty] | 2014-12-31 | 2時 | 0 | 0 | 0 | 0 | 0
[5 empty] | 2014-12-31 | 3時 | 0 | 0 | 0 | 0 | 0
[5 empty] | 2014-12-31 | 4時 | 0 | 0 | 0 | 0 | 0
[5 empty] | 2014-12-31 | 5時 | 0 | 0 | 0 | 0 | 0
[5 empty] | 2014-12-31 | 6時 | 0 | 0 | 0 | 0 | 0
[5 empty] | 2014-12-31 | 7時 | 0 | 0 | 0 | 0 | 0
[5 empty] | 2014-12-31 | 8時 | 0 | 0 | 0 | 0 | 0
[5 empty] | 2014-12-31 | 9時 | 0 | 0 | 0 | 0 | 0
[5 empty] | 2014-12-31 | 10時 | 0 | 0 | 0 | 0 | 0
[5 empty] | 2014-12-31 | 11時 | 0 | 0 | 0 | 0 | 0
[5 empty] | 2014-12-31 | 12時 | 0 | 0 | 0 | 0 | 0
[5 empty] | 2014-12-31 | 13時 | 0 | 0 | 0 | 0 | 0
[5 empty] | 2014-12-31 | 14時 | 0 | 0 | 0 | 0 | 0
[5 empty] | 2014-12-31 | 15時 | 0 | 0 | 0 | 0 | 0
[5 empty] | 2014-12-31 | 16時 | 0 | 0 | 0 | 0 | 0
[5 empty] | 2014-12-31 | 17時 | 0 | 0 | 0 | 0 | 0
[5 empty] | 2014-12-31 | 18時 | 0 | 0 | 0 | 0 | 0
[5 empty] | 2014-12-31 | 19時 | 0 | 0 | 0 | 0 | 0
[5 empty] | 2014-12-31 | 20時 | 0 | 0 | 0 | 0 | 0
[5 empty] | 2014-12-31 | 21時 | 0 | 0 | 0 | 0 | 0
[5 empty] | 2014-12-31 | 22時 | 0 | 0 | 0 | 0 | 0
[5 empty] | 2014-12-31 | 23時 | 0 | 0 | 0 | 0 | 0

## 貼り付けシート
見出し１ |  | 外気温 | 絶対 湿度 | 相対湿度 | 暖房負荷
見出し２ |  |  |  |  | 居間食堂(LD)・台所(K) | 和室 | 主寝室 | 子供室1 | 子供室2 | 浴室 | 1F便所 | 洗面所 | ホール | クローゼット | 2Fホール | 2F便所
式番号 |  | - | - | 第十一章 （1） | 第三章第一節（１）
記号 |  | θ_(ex,d,t) | X_ex | h_ex | L_(H,d,t,i)
単位 |  | ℃ | g/kg' | % | MJ/h
2014-01-01 | 0時 | 3.5 | 4.1 | 84.4274
2014-01-01 | 1時 | 2.9 | 4 | 85.955
2014-01-01 | 2時 | 2.7 | 3.9 | 85.0183
2014-01-01 | 3時 | 1.8 | 3.7 | 86.0334
2014-01-01 | 4時 | 1.3 | 3.5 | 84.3819
2014-01-01 | 5時 | 0.8 | 3.4 | 84.9905
2014-01-01 | 6時 | 0.4 | 3.4 | 87.4841
2014-01-01 | 7時 | 0.9 | 3.4 | 84.3795
2014-01-01 | 8時 | 3.1 | 3.6 | 76.3192
2014-01-01 | 9時 | 7.4 | 3.9 | 61.2617
2014-01-01 | 10時 | 9.6 | 3.1 | 42.0001
2014-01-01 | 11時 | 10.4 | 3.1 | 39.8081
2014-01-01 | 12時 | 11.5 | 3.3 | 39.3746
2014-01-01 | 13時 | 11.7 | 3.4 | 40.0282
2014-01-01 | 14時 | 12.4 | 3.6 | 40.4585
2014-01-01 | 15時 | 11.7 | 3.9 | 45.878
2014-01-01 | 16時 | 11 | 4.3 | 52.952
2014-01-01 | 17時 | 10.4 | 4.5 | 57.6568
2014-01-01 | 18時 | 7.6 | 4.6 | 71.1966
2014-01-01 | 19時 | 6.2 | 4.6 | 78.383
2014-01-01 | 20時 | 5.5 | 4.5 | 80.5017
2014-01-01 | 21時 | 5.5 | 4.5 | 80.5017
2014-01-01 | 22時 | 4.6 | 4.2 | 80.0389
2014-01-01 | 23時 | 4 | 4.1 | 81.5048
2014-01-02 | 0時 | 3.3 | 4 | 83.5538
2014-01-02 | 1時 | 2.8 | 3.9 | 84.4165
2014-01-02 | 2時 | 2.7 | 3.8 | 82.8516
2014-01-02 | 3時 | 2.2 | 3.7 | 83.6087
2014-01-02 | 4時 | 2 | 3.7 | 84.8114
2014-01-02 | 5時 | 1.9 | 3.7 | 85.42
2014-01-02 | 6時 | 1.9 | 3.7 | 85.42
2014-01-02 | 7時 | 2.1 | 3.7 | 84.2076
2014-01-02 | 8時 | 4 | 4.1 | 81.5048
2014-01-02 | 9時 | 8 | 4.5 | 67.7855
2014-01-02 | 10時 | 11.6 | 4.7 | 55.5846
2014-01-02 | 11時 | 14.6 | 4.9 | 47.614
2014-01-02 | 12時 | 15.8 | 4.8 | 43.1853
2014-01-02 | 13時 | 16.2 | 4.9 | 42.9656
2014-01-02 | 14時 | 16.7 | 4.9 | 41.6192
2014-01-02 | 15時 | 16.1 | 4.9 | 43.2407
2014-01-02 | 16時 | 15.5 | 5 | 45.8432
2014-01-02 | 17時 | 12.6 | 5.7 | 63.0118
2014-01-02 | 18時 | 10.8 | 5.7 | 70.9737
2014-01-02 | 19時 | 9 | 5.7 | 80.0789
2014-01-02 | 20時 | 7.7 | 5.5 | 84.4259
2014-01-02 | 21時 | 6.8 | 5.4 | 88.1755
2014-01-02 | 22時 | 6 | 5.1 | 88.0426
2014-01-02 | 23時 | 5.6 | 5 | 88.7565
2014-01-03 | 0時 | 5.3 | 4.9 | 88.828
2014-01-03 | 1時 | 5 | 4.8 | 88.8671
2014-01-03 | 2時 | 4.4 | 4.6 | 88.8413
2014-01-03 | 3時 | 4.4 | 4.6 | 88.8413
2014-01-03 | 4時 | 4.7 | 4.7 | 88.872
2014-01-03 | 5時 | 4.5 | 4.7 | 90.1246
2014-01-03 | 6時 | 4.7 | 4.8 | 90.7485
2014-01-03 | 7時 | 5.2 | 5 | 91.2594
2014-01-03 | 8時 | 6.3 | 5.5 | 92.9405
2014-01-03 | 9時 | 7.4 | 6.1 | 95.4839
2014-01-03 | 10時 | 8.4 | 6.6 | 96.4288
2014-01-03 | 11時 | 8.8 | 6.9 | 98.0695
2014-01-03 | 12時 | 9.6 | 7.3 | 98.2434
2014-01-03 | 13時 | 10.2 | 7.6 | 98.2005
2014-01-03 | 14時 | 11.3 | 8 | 96.0054
2014-01-03 | 15時 | 11.7 | 8.2 | 95.8032
2014-01-03 | 16時 | 12.1 | 8.1 | 92.1839
2014-01-03 | 17時 | 11.7 | 8.1 | 94.6499
2014-01-03 | 18時 | 10.6 | 7.7 | 96.8544
2014-01-03 | 19時 | 9 | 7.1 | 99.5255
2014-01-03 | 20時 | 8 | 6.6 | 99.0866
2014-01-03 | 21時 | 7 | 6.1 | 98.1372
2014-01-03 | 22時 | 6.9 | 5.9 | 95.604
2014-01-03 | 23時 | 7.6 | 5.6 | 86.536
2014-01-04 | 0時 | 8.6 | 5.3 | 76.5505
2014-01-04 | 1時 | 6.3 | 5.1 | 86.2361
2014-01-04 | 2時 | 4.7 | 4.9 | 92.6243
2014-01-04 | 3時 | 4.6 | 4.8 | 91.3854
2014-01-04 | 4時 | 4.1 | 4.6 | 90.7315
2014-01-04 | 5時 | 4.1 | 4.6 | 90.7315
2014-01-04 | 6時 | 3.2 | 4.4 | 92.5026
2014-01-04 | 7時 | 3.9 | 4.6 | 92.0165
2014-01-04 | 8時 | 6.9 | 5 | 81.1366
2014-01-04 | 9時 | 10.5 | 5.5 | 69.8889
2014-01-04 | 10時 | 13.7 | 4.7 | 48.4303
2014-01-04 | 11時 | 15.4 | 4.3 | 39.7234
2014-01-04 | 12時 | 16.3 | 3.8 | 33.1666
2014-01-04 | 13時 | 16.8 | 4 | 33.8082
2014-01-04 | 14時 | 17.3 | 3.6 | 29.4971
2014-01-04 | 15時 | 16.5 | 3.1 | 26.7444
2014-01-04 | 16時 | 14.6 | 3.1 | 30.2099
2014-01-04 | 17時 | 12.7 | 3.3 | 36.381
2014-01-04 | 18時 | 10.9 | 3.6 | 44.6776
2014-01-04 | 19時 | 9.7 | 3.6 | 48.409
2014-01-04 | 20時 | 8.4 | 3.8 | 55.768
2014-01-04 | 21時 | 7.2 | 3.9 | 62.1063
2014-01-04 | 22時 | 6.3 | 4 | 67.755
2014-01-04 | 23時 | 5.2 | 4.1 | 74.9403
2014-01-05 | 0時 | 4.4 | 4.1 | 79.2479
2014-01-05 | 1時 | 4 | 3.9 | 77.5537
2014-01-05 | 2時 | 3.9 | 3.9 | 78.1012
2014-01-05 | 3時 | 3.7 | 3.8 | 77.1905
2014-01-05 | 4時 | 3.3 | 3.8 | 79.4015
2014-01-05 | 5時 | 3.5 | 3.7 | 76.2392
2014-01-05 | 6時 | 3 | 3.8 | 81.1061
2014-01-05 | 7時 | 3.6 | 3.9 | 79.7697
2014-01-05 | 8時 | 4.6 | 4.1 | 78.1457
2014-01-05 | 9時 | 6.2 | 4.4 | 74.999
2014-01-05 | 10時 | 9.5 | 4.7 | 63.9436
2014-01-05 | 11時 | 12.8 | 4.6 | 50.2771
2014-01-05 | 12時 | 13.4 | 4.9 | 51.4713
2014-01-05 | 13時 | 13.7 | 5.3 | 54.5607
2014-01-05 | 14時 | 14.2 | 5.7 | 56.7676
2014-01-05 | 15時 | 14.1 | 5.8 | 58.13
2014-01-05 | 16時 | 13.4 | 5.8 | 60.8378
2014-01-05 | 17時 | 11.7 | 6.1 | 71.5065
2014-01-05 | 18時 | 10.4 | 6.2 | 79.2233
2014-01-05 | 19時 | 9.9 | 6.1 | 80.6106
2014-01-05 | 20時 | 9.5 | 6.2 | 84.1497
2014-01-05 | 21時 | 9.4 | 6.2 | 84.7179
2014-01-05 | 22時 | 9.4 | 6.2 | 84.7179
2014-01-05 | 23時 | 9.3 | 6.2 | 85.2904
2014-01-06 | 0時 | 8.7 | 6.1 | 87.3991
2014-01-06 | 1時 | 8.6 | 6.1 | 87.993
2014-01-06 | 2時 | 7.9 | 5.9 | 89.2822
2014-01-06 | 3時 | 7.4 | 5.7 | 89.2795
2014-01-06 | 4時 | 7.9 | 5.8 | 87.7829
2014-01-06 | 5時 | 8.3 | 5.7 | 83.967
2014-01-06 | 6時 | 8.3 | 5.7 | 83.967
2014-01-06 | 7時 | 8.5 | 5.6 | 81.3947
2014-01-06 | 8時 | 9.9 | 5.6 | 74.0621
2014-01-06 | 9時 | 12.1 | 5.2 | 59.4534
2014-01-06 | 10時 | 13.9 | 5.6 | 56.8771
2014-01-06 | 11時 | 15.6 | 5 | 45.5502
2014-01-06 | 12時 | 16.4 | 5.1 | 44.1386
2014-01-06 | 13時 | 16.6 | 5.6 | 47.8147
2014-01-06 | 14時 | 16.5 | 6.1 | 52.3746
2014-01-06 | 15時 | 16.6 | 6.7 | 57.1068
2014-01-06 | 16時 | 15.2 | 7.2 | 67.0633
2014-01-06 | 17時 | 13.8 | 7.1 | 72.4091
2014-01-06 | 18時 | 11.7 | 7.1 | 83.0966
2014-01-06 | 19時 | 10.4 | 6.8 | 86.8071
2014-01-06 | 20時 | 11.1 | 5.3 | 64.7309
2014-01-06 | 21時 | 11.2 | 5.1 | 61.8957
2014-01-06 | 22時 | 10.7 | 4.9 | 61.4986
2014-01-06 | 23時 | 10.2 | 4.8 | 62.2984
2014-01-07 | 0時 | 9.8 | 4.6 | 61.344
2014-01-07 | 1時 | 9.5 | 4.6 | 62.593
2014-01-07 | 2時 | 9.4 | 4.6 | 63.0157
2014-01-07 | 3時 | 9.1 | 4.5 | 62.9151
2014-01-07 | 4時 | 9 | 4.4 | 61.9436
2014-01-07 | 5時 | 8.5 | 4.2 | 61.1825
2014-01-07 | 6時 | 8.1 | 4.1 | 61.3804
2014-01-07 | 7時 | 8.1 | 4.1 | 61.3804
2014-01-07 | 8時 | 9.2 | 4.1 | 56.9736
2014-01-07 | 9時 | 10.8 | 3.8 | 47.4595
2014-01-07 | 10時 | 11.8 | 3.6 | 42.0902
2014-01-07 | 11時 | 12.7 | 3.4 | 37.4775
2014-01-07 | 12時 | 13.3 | 3.4 | 36.0348
2014-01-07 | 13時 | 14 | 3.6 | 36.4433
2014-01-07 | 14時 | 13.4 | 3.7 | 38.9406
2014-01-07 | 15時 | 13.4 | 3.8 | 39.9866
2014-01-07 | 16時 | 12.8 | 4.2 | 45.9345
2014-01-07 | 17時 | 11.3 | 4.8 | 57.8973
2014-01-07 | 18時 | 9.5 | 4.7 | 63.9436
2014-01-07 | 19時 | 8.4 | 4.7 | 68.8772
2014-01-07 | 20時 | 7.2 | 4.7 | 74.7505
2014-01-07 | 21時 | 6.7 | 4 | 65.913
2014-01-07 | 22時 | 6.3 | 3.8 | 64.3879
2014-01-07 | 23時 | 5.5 | 3.9 | 69.835
2014-01-08 | 0時 | 5 | 3.9 | 72.3083
2014-01-08 | 1時 | 4.7 | 3.9 | 73.8391
2014-01-08 | 2時 | 4.9 | 3.9 | 72.8146
2014-01-08 | 3時 | 5.2 | 3.9 | 71.3074
2014-01-08 | 4時 | 5.5 | 4 | 71.6142
2014-01-08 | 5時 | 5.7 | 4 | 70.6269
2014-01-08 | 6時 | 6 | 4 | 69.1743
2014-01-08 | 7時 | 6.2 | 3.9 | 66.5295
2014-01-08 | 8時 | 6.9 | 3.8 | 61.7821
2014-01-08 | 9時 | 7.7 | 3.8 | 58.4891
2014-01-08 | 10時 | 8.9 | 3.9 | 55.3209
2014-01-08 | 11時 | 9.5 | 4.1 | 55.834
2014-01-08 | 12時 | 9.9 | 3.6 | 47.7636
2014-01-08 | 13時 | 9.8 | 3.5 | 46.7569
2014-01-08 | 14時 | 9.1 | 3.9 | 54.5787
2014-01-08 | 15時 | 9 | 4 | 56.3483
2014-01-08 | 16時 | 8.8 | 4.1 | 58.5338
2014-01-08 | 17時 | 8.1 | 4.5 | 67.3258
2014-01-08 | 18時 | 7.9 | 4.6 | 69.7543
2014-01-08 | 19時 | 7.8 | 4.6 | 70.2314
2014-01-08 | 20時 | 7.7 | 4.6 | 70.7121
2014-01-08 | 21時 | 7.7 | 4.6 | 70.7121
2014-01-08 | 22時 | 7.2 | 4.9 | 77.9065
2014-01-08 | 23時 | 7.3 | 4.9 | 77.3747
2014-01-09 | 0時 | 7.4 | 4.7 | 73.7339
2014-01-09 | 1時 | 7 | 4.8 | 77.3829
2014-01-09 | 2時 | 6.4 | 4.6 | 77.3085
2014-01-09 | 3時 | 5.3 | 4.7 | 85.2296
2014-01-09 | 4時 | 4.6 | 4.6 | 87.6057
2014-01-09 | 5時 | 4.1 | 4.4 | 86.8143
2014-01-09 | 6時 | 3.6 | 4.3 | 87.895
2014-01-09 | 7時 | 3.4 | 4.3 | 89.1449
2014-01-09 | 8時 | 5.6 | 4.6 | 81.7081
2014-01-09 | 9時 | 9 | 4.9 | 68.9276
2014-01-09 | 10時 | 12.5 | 5 | 55.6997
2014-01-09 | 11時 | 13.6 | 4.9 | 50.8047
2014-01-09 | 12時 | 13.7 | 4.9 | 50.4751
2014-01-09 | 13時 | 14.3 | 5.1 | 50.5124
2014-01-09 | 14時 | 14.3 | 5.2 | 51.4946
2014-01-09 | 15時 | 14.1 | 5.1 | 51.1714
2014-01-09 | 16時 | 13.2 | 5.1 | 54.2588
2014-01-09 | 17時 | 11.8 | 5.3 | 61.7982
2014-01-09 | 18時 | 10.1 | 5.6 | 73.0763
2014-01-09 | 19時 | 8.5 | 5.6 | 81.3947
2014-01-09 | 20時 | 7.4 | 5.4 | 84.621
2014-01-09 | 21時 | 6.9 | 5.4 | 87.5717
2014-01-09 | 22時 | 5.8 | 5.1 | 89.2703
2014-01-09 | 23時 | 5.5 | 5 | 89.375
2014-01-10 | 0時 | 4.8 | 4.8 | 90.1164
2014-01-10 | 1時 | 4.2 | 4.6 | 90.0965
2014-01-10 | 2時 | 3.9 | 4.6 | 92.0165
2014-01-10 | 3時 | 3.5 | 4.5 | 92.605
2014-01-10 | 4時 | 3.2 | 4.4 | 92.5026
2014-01-10 | 5時 | 3.1 | 4.3 | 91.0571
2014-01-10 | 6時 | 2.8 | 4.2 | 90.8666
2014-01-10 | 7時 | 3.1 | 4.2 | 88.9537
2014-01-10 | 8時 | 4.9 | 4.4 | 82.0843
2014-01-10 | 9時 | 7.1 | 4.8 | 76.8538
2014-01-10 | 10時 | 9.7 | 5.3 | 71.0756
2014-01-10 | 11時 | 12.7 | 4.6 | 50.6077
2014-01-10 | 12時 | 14.6 | 5.1 | 49.5416
2014-01-10 | 13時 | 16.1 | 6.1 | 53.7274
2014-01-10 | 14時 | 15.2 | 6.6 | 61.5334
2014-01-10 | 15時 | 15.1 | 7 | 65.6421
2014-01-10 | 16時 | 14.8 | 7 | 66.9232
2014-01-10 | 17時 | 13.3 | 6.9 | 72.7224
2014-01-10 | 18時 | 12.1 | 7.1 | 80.9316
2014-01-10 | 19時 | 10.7 | 6.9 | 86.3247
2014-01-10 | 20時 | 10.7 | 6.9 | 86.3247
2014-01-10 | 21時 | 9.7 | 6.6 | 88.3263
2014-01-10 | 22時 | 8.9 | 6.4 | 90.4219
2014-01-10 | 23時 | 8.5 | 6.3 | 91.467
2014-01-11 | 0時 | 8.1 | 6.1 | 91.0313
2014-01-11 | 1時 | 7.9 | 6.1 | 92.2793
2014-01-11 | 2時 | 8.2 | 5.8 | 86.0089
2014-01-11 | 3時 | 7.2 | 5.5 | 87.3625
2014-01-11 | 4時 | 6.1 | 5.2 | 89.136
2014-01-11 | 5時 | 5.1 | 4.9 | 90.0738
2014-01-11 | 6時 | 4.7 | 4.7 | 88.872
2014-01-11 | 7時 | 4.2 | 4.4 | 86.2068
2014-01-11 | 8時 | 6.8 | 4.5 | 73.5851
2014-01-11 | 9時 | 10.5 | 4.3 | 54.7451
2014-01-11 | 10時 | 13.4 | 3.9 | 41.0324
2014-01-11 | 11時 | 14.8 | 3.9 | 37.4705
2014-01-11 | 12時 | 15.9 | 4 | 35.804
2014-01-11 | 13時 | 17 | 4.6 | 38.3524
2014-01-11 | 14時 | 17.6 | 4.6 | 36.924
2014-01-11 | 15時 | 16.6 | 4.6 | 39.3391
2014-01-11 | 16時 | 15.2 | 4.5 | 42.0952
2014-01-11 | 17時 | 13.3 | 4.7 | 49.7094
2014-01-11 | 18時 | 11.8 | 4.6 | 53.6961
2014-01-11 | 19時 | 10.7 | 4.7 | 59.0073
2014-01-11 | 20時 | 9.8 | 4.8 | 63.9907
2014-01-11 | 21時 | 10.3 | 5.1 | 65.7195
2014-01-11 | 22時 | 10.6 | 5.1 | 64.4163
2014-01-11 | 23時 | 9.3 | 5.1 | 70.2813
2014-01-12 | 0時 | 7.9 | 5.1 | 77.2746
2014-01-12 | 1時 | 7.5 | 5 | 77.8685
2014-01-12 | 2時 | 6.7 | 4.9 | 80.6275
2014-01-12 | 3時 | 6 | 4.9 | 84.6169
2014-01-12 | 4時 | 5.3 | 4.8 | 87.0291
2014-01-12 | 5時 | 4.9 | 4.6 | 85.788
2014-01-12 | 6時 | 4.5 | 4.6 | 88.2211
2014-01-12 | 7時 | 5.1 | 4.7 | 86.4249
2014-01-12 | 8時 | 6.5 | 4.9 | 81.7454
2014-01-12 | 9時 | 10.2 | 5.1 | 66.1604
2014-01-12 | 10時 | 12.6 | 4.7 | 52.04
2014-01-12 | 11時 | 13.8 | 4.6 | 47.1001
2014-01-12 | 12時 | 14.4 | 4.8 | 47.2569
2014-01-12 | 13時 | 14.5 | 4.2 | 41.1225
2014-01-12 | 14時 | 14.9 | 4 | 38.1781
2014-01-12 | 15時 | 14.9 | 4.5 | 42.9161
2014-01-12 | 16時 | 14.2 | 5.1 | 50.8407
2014-01-12 | 17時 | 13.1 | 5.5 | 58.8604
2014-01-12 | 18時 | 11.6 | 5.8 | 68.4736
2014-01-12 | 19時 | 10.8 | 5.8 | 72.2074
2014-01-12 | 20時 | 10.2 | 5.6 | 72.5889
2014-01-12 | 21時 | 10.2 | 5.3 | 68.733
2014-01-12 | 22時 | 10 | 5.2 | 68.3561
2014-01-12 | 23時 | 9.8 | 5.1 | 67.9576
2014-01-13 | 0時 | 9.4 | 5.2 | 71.167
2014-01-13 | 1時 | 9.1 | 5.3 | 74.0055
2014-01-13 | 2時 | 9.2 | 5.1 | 70.7566
2014-01-13 | 3時 | 9 | 5.1 | 71.7181
2014-01-13 | 4時 | 8.8 | 5.3 | 75.5209
2014-01-13 | 5時 | 8.6 | 5.3 | 76.5505
2014-01-13 | 6時 | 8.3 | 5.6 | 82.507
2014-01-13 | 7時 | 7.9 | 5.9 | 89.2822
2014-01-13 | 8時 | 8 | 6.1 | 91.653
2014-01-13 | 9時 | 8 | 6.1 | 91.653
2014-01-13 | 10時 | 8.1 | 6.3 | 93.986
2014-01-13 | 11時 | 8 | 6.1 | 91.653
2014-01-13 | 12時 | 8.2 | 6.3 | 93.3491
2014-01-13 | 13時 | 7.9 | 5.9 | 89.2822
2014-01-13 | 14時 | 7.6 | 5.8 | 89.598
2014-01-13 | 15時 | 7.3 | 5.8 | 91.4551
2014-01-13 | 16時 | 7 | 5.5 | 88.5689
2014-01-13 | 17時 | 6.7 | 5.5 | 90.4137
2014-01-13 | 18時 | 6.7 | 5.3 | 87.1537
2014-01-13 | 19時 | 6.6 | 5.4 | 89.3971
2014-01-13 | 20時 | 6 | 5.3 | 91.466
2014-01-13 | 21時 | 5.5 | 5.1 | 91.1479
2014-01-13 | 22時 | 4.8 | 5 | 93.8413
2014-01-13 | 23時 | 3.5 | 4.7 | 96.6899
2014-01-14 | 0時 | 3.1 | 4.5 | 95.2619
2014-01-14 | 1時 | 3.1 | 4.5 | 95.2619
2014-01-14 | 2時 | 3.1 | 4.4 | 93.1599
2014-01-14 | 3時 | 2.9 | 4.3 | 92.3573
2014-01-14 | 4時 | 2.7 | 4.2 | 91.5143
2014-01-14 | 5時 | 2.2 | 4.1 | 92.5882
2014-01-14 | 6時 | 2.3 | 4.1 | 91.9302
2014-01-14 | 7時 | 2.7 | 4.2 | 91.5143
2014-01-14 | 8時 | 4.1 | 4.5 | 88.7732
2014-01-14 | 9時 | 6.7 | 5.1 | 83.8916
2014-01-14 | 10時 | 9.6 | 5.2 | 70.2159
2014-01-14 | 11時 | 11.7 | 4.7 | 55.2183
2014-01-14 | 12時 | 12.6 | 4.3 | 47.6414
2014-01-14 | 13時 | 13.8 | 4.2 | 43.0319
2014-01-14 | 14時 | 13.6 | 4.4 | 45.657
2014-01-14 | 15時 | 12.9 | 4.2 | 45.6345
2014-01-14 | 16時 | 11.6 | 4 | 47.359
2014-01-14 | 17時 | 9.4 | 3.9 | 53.4861
2014-01-14 | 18時 | 8.2 | 3.8 | 56.5307
2014-01-14 | 19時 | 7 | 4 | 64.5681
2014-01-14 | 20時 | 5.7 | 4.1 | 72.381
2014-01-14 | 21時 | 4.6 | 4.1 | 78.1457
2014-01-14 | 22時 | 3.6 | 3.9 | 79.7697
2014-01-14 | 23時 | 3 | 3.8 | 81.1061
2014-01-15 | 0時 | 2.3 | 3.6 | 80.7837
2014-01-15 | 1時 | 1.6 | 3.6 | 84.9299
2014-01-15 | 2時 | 0.8 | 3.4 | 84.9905
2014-01-15 | 3時 | 0.7 | 3.3 | 83.1019
2014-01-15 | 4時 | 0.4 | 3.3 | 84.9247
2014-01-15 | 5時 | 0.2 | 3.1 | 80.9684
2014-01-15 | 6時 | -0.3 | 3.1 | 84.2094
2014-01-15 | 7時 | -0.3 | 3.2 | 86.912
2014-01-15 | 8時 | 1.6 | 3.4 | 80.2372
2014-01-15 | 9時 | 5.2 | 3.6 | 65.8538
2014-01-15 | 10時 | 8.4 | 3.4 | 49.9296
2014-01-15 | 11時 | 10.7 | 3.7 | 46.5268
2014-01-15 | 12時 | 11.6 | 3.7 | 43.8281
2014-01-15 | 13時 | 12 | 3.8 | 43.8319
2014-01-15 | 14時 | 12.2 | 3.9 | 44.3893
2014-01-15 | 15時 | 11.9 | 3.9 | 45.2759
2014-01-15 | 16時 | 11.3 | 4.1 | 49.5093
2014-01-15 | 17時 | 9.6 | 4.1 | 55.4598
2014-01-15 | 18時 | 7.6 | 4.4 | 68.1228
2014-01-15 | 19時 | 5.9 | 4.5 | 78.2991
2014-01-15 | 20時 | 4.8 | 4.4 | 82.6595
2014-01-15 | 21時 | 4 | 4.3 | 85.4533
2014-01-15 | 22時 | 3.2 | 4.2 | 88.3261
2014-01-15 | 23時 | 2.8 | 4 | 86.5672
2014-01-16 | 0時 | 2.4 | 3.9 | 86.8526
2014-01-16 | 1時 | 2.6 | 3.9 | 85.6249
2014-01-16 | 2時 | 1.6 | 3.7 | 87.2751
2014-01-16 | 3時 | 1.6 | 3.7 | 87.2751
2014-01-16 | 4時 | 1.3 | 3.6 | 86.7789
2014-01-16 | 5時 | 1 | 3.6 | 88.6729
2014-01-16 | 6時 | 0.7 | 3.6 | 90.6131
2014-01-16 | 7時 | 1.2 | 3.7 | 89.8188
2014-01-16 | 8時 | 3.8 | 4.1 | 82.6601
2014-01-16 | 9時 | 7.6 | 4.8 | 74.2684
2014-01-16 | 10時 | 11.4 | 5.2 | 62.268
2014-01-16 | 11時 | 13.3 | 5.7 | 60.1899
2014-01-16 | 12時 | 14.7 | 6 | 57.8261
2014-01-16 | 13時 | 15.6 | 6.3 | 57.2745
2014-01-16 | 14時 | 15.4 | 6.3 | 58.0141
2014-01-16 | 15時 | 15.4 | 6.6 | 60.7477
2014-01-16 | 16時 | 14.9 | 6.7 | 63.6737
2014-01-16 | 17時 | 12.8 | 6.7 | 72.985
2014-01-16 | 18時 | 11.5 | 6.4 | 75.9862
2014-01-16 | 19時 | 10.9 | 6.5 | 80.2958
2014-01-16 | 20時 | 10.5 | 6.5 | 82.4646
2014-01-16 | 21時 | 10.1 | 6.5 | 84.6992
2014-01-16 | 22時 | 10 | 6.5 | 85.2684
2014-01-16 | 23時 | 9.7 | 6.5 | 87.0018
2014-01-17 | 0時 | 9.7 | 6.6 | 88.3263
2014-01-17 | 1時 | 9.8 | 6.7 | 89.0504
2014-01-17 | 2時 | 9.7 | 6.7 | 89.6503
2014-01-17 | 3時 | 10.1 | 7 | 91.142
2014-01-17 | 4時 | 10.1 | 7.1 | 92.4294
2014-01-17 | 5時 | 10.4 | 7.4 | 94.3765
2014-01-17 | 6時 | 10.3 | 7.5 | 96.2778
2014-01-17 | 7時 | 10.8 | 7.7 | 95.5723
2014-01-17 | 8時 | 11.5 | 8.1 | 95.9106
2014-01-17 | 9時 | 12.8 | 8.7 | 94.4711
2014-01-17 | 10時 | 13.3 | 9.1 | 95.5749
2014-01-17 | 11時 | 14 | 9.5 | 95.2713
2014-01-17 | 12時 | 14.5 | 9.9 | 96.0574
2014-01-17 | 13時 | 17.5 | 11.1 | 88.743
2014-01-17 | 14時 | 17.3 | 11 | 89.0764
2014-01-17 | 15時 | 16.8 | 10 | 83.7181
2014-01-17 | 16時 | 16.9 | 10 | 83.1883
2014-01-17 | 17時 | 16.7 | 9.4 | 79.2718
2014-01-17 | 18時 | 16.4 | 9 | 77.4103
2014-01-17 | 19時 | 15.9 | 8.7 | 77.2933
2014-01-17 | 20時 | 15.8 | 8.5 | 76.0253
2014-01-17 | 21時 | 15.2 | 8.2 | 76.2564
2014-01-17 | 22時 | 15 | 7.9 | 74.4537
2014-01-17 | 23時 | 14.4 | 7.7 | 75.4588
2014-01-18 | 0時 | 14.3 | 7.5 | 73.9997
2014-01-18 | 1時 | 13.6 | 7.4 | 76.4208
2014-01-18 | 2時 | 12.4 | 7.2 | 80.4541
2014-01-18 | 3時 | 11.9 | 6.7 | 77.4353
2014-01-18 | 4時 | 11.5 | 6.3 | 74.8108
2014-01-18 | 5時 | 11.7 | 6.3 | 73.8275
2014-01-18 | 6時 | 11.8 | 6.3 | 73.3413
2014-01-18 | 7時 | 11.7 | 6.1 | 71.5065
2014-01-18 | 8時 | 12.1 | 6.1 | 69.6435
2014-01-18 | 9時 | 12 | 5.8 | 66.6882
2014-01-18 | 10時 | 12 | 5.6 | 64.4091
2014-01-18 | 11時 | 11.5 | 4.8 | 57.1351
2014-01-18 | 12時 | 11.3 | 4.3 | 51.9078
2014-01-18 | 13時 | 10.9 | 4.2 | 52.074
2014-01-18 | 14時 | 10.6 | 4.3 | 54.3811
2014-01-18 | 15時 | 9.6 | 4 | 54.1158
2014-01-18 | 16時 | 8.7 | 3.8 | 54.6454
2014-01-18 | 17時 | 8 | 3.9 | 58.8038
2014-01-18 | 18時 | 7.3 | 3.6 | 56.9649
2014-01-18 | 19時 | 6.6 | 3.5 | 58.1186
2014-01-18 | 20時 | 6 | 3.1 | 53.6873
2014-01-18 | 21時 | 5.2 | 3 | 54.9309
2014-01-18 | 22時 | 4.6 | 2.9 | 55.3799
2014-01-18 | 23時 | 4.1 | 2.8 | 55.387
2014-01-19 | 0時 | 3.9 | 2.7 | 54.1739
2014-01-19 | 1時 | 3.7 | 2.5 | 50.8889
2014-01-19 | 2時 | 3.4 | 2.4 | 49.9067
2014-01-19 | 3時 | 3.1 | 2.4 | 50.9772
2014-01-19 | 4時 | 2.7 | 2.3 | 50.2675
2014-01-19 | 5時 | 2.6 | 2.3 | 50.6261
2014-01-19 | 6時 | 2.3 | 2.3 | 51.7193
2014-01-19 | 7時 | 2.1 | 2.4 | 54.7349
2014-01-19 | 8時 | 4.1 | 2.3 | 45.5329
2014-01-19 | 9時 | 5 | 2.4 | 44.6043
2014-01-19 | 10時 | 6.3 | 2.5 | 42.4486
2014-01-19 | 11時 | 6.9 | 2.3 | 37.4843
2014-01-19 | 12時 | 7.3 | 2.1 | 33.3094
2014-01-19 | 13時 | 8.5 | 2.2 | 32.1507
2014-01-19 | 14時 | 8.6 | 2.1 | 30.4868
2014-01-19 | 15時 | 8.2 | 2.1 | 31.3258
2014-01-19 | 16時 | 6.8 | 2.2 | 36.1075
2014-01-19 | 17時 | 5.2 | 2.2 | 40.3343
2014-01-19 | 18時 | 4.1 | 2.3 | 45.5329
2014-01-19 | 19時 | 3 | 2.3 | 49.2085
2014-01-19 | 20時 | 2.4 | 2.3 | 51.352
2014-01-19 | 21時 | 1.8 | 2.3 | 53.6002
2014-01-19 | 22時 | 1.3 | 2.4 | 57.9638
2014-01-19 | 23時 | 1.1 | 2.4 | 58.8038
2014-01-20 | 0時 | 0.9 | 2.4 | 59.6574
2014-01-20 | 1時 | 0.7 | 2.3 | 58.0123
2014-01-20 | 2時 | 0.5 | 2.2 | 56.3072
2014-01-20 | 3時 | 0.4 | 2.3 | 59.2847
2014-01-20 | 4時 | 0.1 | 2.3 | 60.5884
2014-01-20 | 5時 | 0.4 | 2.2 | 56.7162
2014-01-20 | 6時 | 1.2 | 2.1 | 51.1089
2014-01-20 | 7時 | 1.8 | 2.1 | 48.955
2014-01-20 | 8時 | 2.6 | 2.1 | 46.2387
2014-01-20 | 9時 | 3.8 | 2.2 | 44.4892
2014-01-20 | 10時 | 6.1 | 2.3 | 39.6087
2014-01-20 | 11時 | 7.1 | 2.5 | 40.1754
2014-01-20 | 12時 | 8.6 | 2.7 | 39.1597
2014-01-20 | 13時 | 10.4 | 2.8 | 35.9729
2014-01-20 | 14時 | 10 | 2.6 | 34.3203
2014-01-20 | 15時 | 9.2 | 2.7 | 37.6033
2014-01-20 | 16時 | 8 | 2.6 | 39.2841
2014-01-20 | 17時 | 7.3 | 2.6 | 41.2072
2014-01-20 | 18時 | 6.5 | 2.8 | 46.8687
2014-01-20 | 19時 | 6.7 | 3.5 | 57.72
2014-01-20 | 20時 | 5.5 | 3 | 53.7966
2014-01-20 | 21時 | 5.3 | 2.7 | 49.1184
2014-01-20 | 22時 | 5.3 | 2.6 | 47.3068
2014-01-20 | 23時 | 4.7 | 2.8 | 53.1061
2014-01-21 | 0時 | 4.5 | 2.9 | 55.7689
2014-01-21 | 1時 | 4.3 | 2.7 | 52.6726
2014-01-21 | 2時 | 4.1 | 2.6 | 51.4472
2014-01-21 | 3時 | 4 | 2.7 | 53.7942
2014-01-21 | 4時 | 3.4 | 2.7 | 56.1181
2014-01-21 | 5時 | 2.8 | 2.7 | 58.5545
2014-01-21 | 6時 | 1.7 | 2.8 | 65.6688
2014-01-21 | 7時 | 2.4 | 2.9 | 64.686
2014-01-21 | 8時 | 4.2 | 3 | 58.909
2014-01-21 | 9時 | 5.8 | 2.6 | 45.6925
2014-01-21 | 10時 | 7.1 | 2.4 | 38.5746
2014-01-21 | 11時 | 7.6 | 2.1 | 32.633
2014-01-21 | 12時 | 8.2 | 2 | 29.8388
2014-01-21 | 13時 | 7.9 | 2 | 30.4543
2014-01-21 | 14時 | 7.8 | 2 | 30.6626
2014-01-21 | 15時 | 7.4 | 2 | 31.5119
2014-01-21 | 16時 | 5.8 | 2 | 35.1819
2014-01-21 | 17時 | 4.6 | 2.2 | 42.0595
2014-01-21 | 18時 | 3.8 | 2.2 | 44.4892
2014-01-21 | 19時 | 3.2 | 2.5 | 52.7182
2014-01-21 | 20時 | 2.7 | 2.6 | 56.7968
2014-01-21 | 21時 | 2.2 | 2.6 | 58.8555
2014-01-21 | 22時 | 1.2 | 2.7 | 65.6483
2014-01-21 | 23時 | 1.1 | 2.7 | 66.1225
2014-01-22 | 0時 | 0.9 | 2.6 | 64.6082
2014-01-22 | 1時 | 2.1 | 2.5 | 57.0064
2014-01-22 | 2時 | 0.5 | 2.5 | 63.9547
2014-01-22 | 3時 | -0.2 | 2.6 | 70.1031
2014-01-22 | 4時 | 0.1 | 2.7 | 71.0799
2014-01-22 | 5時 | -0.4 | 2.7 | 73.999
2014-01-22 | 6時 | 0.1 | 2.7 | 71.0799
2014-01-22 | 7時 | 0.7 | 2.8 | 70.5671
2014-01-22 | 8時 | 4.2 | 2.8 | 54.9993
2014-01-22 | 9時 | 6.8 | 2.7 | 44.2783
2014-01-22 | 10時 | 8.2 | 2.8 | 41.7209
2014-01-22 | 11時 | 9.2 | 2.8 | 38.9898
2014-01-22 | 12時 | 10.1 | 3 | 39.3109
2014-01-22 | 13時 | 10.7 | 3 | 37.7667
2014-01-22 | 14時 | 9.7 | 2.9 | 39.0398
2014-01-22 | 15時 | 9.4 | 2.7 | 37.1
2014-01-22 | 16時 | 8.5 | 2.8 | 40.8797
2014-01-22 | 17時 | 7.1 | 2.9 | 46.5737
2014-01-22 | 18時 | 5.6 | 3.3 | 58.7386
2014-01-22 | 19時 | 5 | 3.3 | 61.2427
2014-01-22 | 20時 | 4.1 | 3.3 | 65.2253
2014-01-22 | 21時 | 3.6 | 3.3 | 67.5622
2014-01-22 | 22時 | 4.4 | 3.2 | 61.9411
2014-01-22 | 23時 | 4.3 | 3.1 | 60.4373
2014-01-23 | 0時 | 3.5 | 3.3 | 68.0407
2014-01-23 | 1時 | 2.2 | 3.3 | 74.6176
2014-01-23 | 2時 | 2.6 | 3.3 | 72.5214
2014-01-23 | 3時 | 3.5 | 3.3 | 68.0407
2014-01-23 | 4時 | 3.5 | 3.2 | 65.9894
2014-01-23 | 5時 | 4 | 3.1 | 61.7242
2014-01-23 | 6時 | 3.6 | 3 | 61.4496
2014-01-23 | 7時 | 4 | 2.8 | 55.7776
2014-01-23 | 8時 | 5.8 | 2.8 | 49.1916
2014-01-23 | 9時 | 7.2 | 2.9 | 46.2555
2014-01-23 | 10時 | 9 | 3 | 42.3289
2014-01-23 | 11時 | 9.7 | 2.8 | 37.6996
2014-01-23 | 12時 | 8.3 | 2.7 | 39.9648
2014-01-23 | 13時 | 8.8 | 2.6 | 37.2081
2014-01-23 | 14時 | 9.1 | 3.1 | 43.4386
2014-01-23 | 15時 | 7.8 | 3.6 | 55.0516
2014-01-23 | 16時 | 6.5 | 3.6 | 60.1827
2014-01-23 | 17時 | 5.5 | 3.2 | 57.3647
2014-01-23 | 18時 | 5.1 | 2.4 | 44.2944
2014-01-23 | 19時 | 4.3 | 2 | 39.0605
2014-01-23 | 20時 | 3.3 | 2.2 | 46.0871
2014-01-23 | 21時 | 3.1 | 2 | 42.5083
2014-01-23 | 22時 | 1.9 | 2.3 | 53.218
2014-01-23 | 23時 | 1.3 | 2.2 | 53.1505
2014-01-24 | 0時 | 0.1 | 2.3 | 60.5884
2014-01-24 | 1時 | -0.5 | 2.3 | 63.5998
2014-01-24 | 2時 | -1.3 | 2.3 | 67.9601
2014-01-24 | 3時 | -1.9 | 2.3 | 71.444
2014-01-24 | 4時 | -2 | 2.4 | 75.1636
2014-01-24 | 5時 | -2.1 | 2.4 | 75.7946
2014-01-24 | 6時 | -2.8 | 2.4 | 80.3766
2014-01-24 | 7時 | -2 | 2.4 | 75.1636
2014-01-24 | 8時 | 1.3 | 2.5 | 60.3693
2014-01-24 | 9時 | 3.5 | 2.1 | 43.3819
2014-01-24 | 10時 | 4.9 | 2 | 37.4545
2014-01-24 | 11時 | 6.6 | 1.9 | 31.631
2014-01-24 | 12時 | 8.3 | 2.1 | 31.1136
2014-01-24 | 13時 | 8.9 | 2.6 | 36.9574
2014-01-24 | 14時 | 9.1 | 3.1 | 43.4386
2014-01-24 | 15時 | 9.5 | 2.6 | 35.492
2014-01-24 | 16時 | 9.4 | 2.4 | 32.9936
2014-01-24 | 17時 | 8.2 | 2.1 | 31.3258
2014-01-24 | 18時 | 6.9 | 2.9 | 47.2174
2014-01-24 | 19時 | 5.9 | 3.1 | 54.0602
2014-01-24 | 20時 | 5 | 2.9 | 53.8538
2014-01-24 | 21時 | 5.3 | 2.8 | 50.9295
2014-01-24 | 22時 | 4 | 2.9 | 57.7604
2014-01-24 | 23時 | 4.9 | 3.1 | 57.9524
2014-01-25 | 0時 | 2.6 | 3.1 | 68.1479
2014-01-25 | 1時 | 3.2 | 3.1 | 65.3078
2014-01-25 | 2時 | 2.8 | 3.2 | 69.3424
2014-01-25 | 3時 | 2 | 3.3 | 75.691
2014-01-25 | 4時 | 1.2 | 3.3 | 80.1599
2014-01-25 | 5時 | 0.9 | 3.3 | 81.9109
2014-01-25 | 6時 | 1.7 | 3.4 | 79.6641
2014-01-25 | 7時 | 2.9 | 3.6 | 77.4089
2014-01-25 | 8時 | 4.4 | 3.9 | 75.4062
2014-01-25 | 9時 | 7.7 | 4.3 | 66.1321
2014-01-25 | 10時 | 9.7 | 4.6 | 61.7572
2014-01-25 | 11時 | 12.1 | 4.9 | 56.0502
2014-01-25 | 12時 | 12.9 | 5.4 | 58.5608
2014-01-25 | 13時 | 14.4 | 5.2 | 51.1623
2014-01-25 | 14時 | 14.2 | 4.9 | 48.8625
2014-01-25 | 15時 | 14.6 | 4.3 | 41.8237
2014-01-25 | 16時 | 13.7 | 4.5 | 46.3843
2014-01-25 | 17時 | 11.7 | 4.6 | 54.052
2014-01-25 | 18時 | 9.2 | 4.7 | 65.2487
2014-01-25 | 19時 | 7.6 | 4.8 | 74.2684
2014-01-25 | 20時 | 6.4 | 4.7 | 78.9765
2014-01-25 | 21時 | 5.3 | 4.6 | 83.4295
2014-01-25 | 22時 | 4.5 | 4.4 | 84.4123
2014-01-25 | 23時 | 4.1 | 4.3 | 84.8548
2014-01-26 | 0時 | 3.6 | 4.2 | 85.8646
2014-01-26 | 1時 | 3.1 | 4.1 | 86.8496
2014-01-26 | 2時 | 2.6 | 3.9 | 85.6249
2014-01-26 | 3時 | 3 | 4 | 85.3475
2014-01-26 | 4時 | 2.8 | 3.9 | 84.4165
2014-01-26 | 5時 | 2.4 | 3.8 | 84.6391
2014-01-26 | 6時 | 2.3 | 3.8 | 85.2445
2014-01-26 | 7時 | 2.1 | 3.8 | 86.4697
2014-01-26 | 8時 | 4.3 | 4.1 | 79.8055
2014-01-26 | 9時 | 9.8 | 4.8 | 63.9907
2014-01-26 | 10時 | 13.7 | 5.6 | 57.6215
2014-01-26 | 11時 | 15.7 | 6.1 | 55.1196
2014-01-26 | 12時 | 16.7 | 6.2 | 52.552
2014-01-26 | 13時 | 16.5 | 6.1 | 52.3746
2014-01-26 | 14時 | 16.2 | 6.3 | 55.1184
2014-01-26 | 15時 | 15.4 | 6.3 | 58.0141
2014-01-26 | 16時 | 15.2 | 6.3 | 58.7644
2014-01-26 | 17時 | 14.3 | 6.3 | 62.2785
2014-01-26 | 18時 | 12.9 | 6.3 | 68.223
2014-01-26 | 19時 | 12.4 | 6.3 | 70.4982
2014-01-26 | 20時 | 12 | 6.3 | 72.3795
2014-01-26 | 21時 | 12.3 | 6.4 | 72.0782
2014-01-26 | 22時 | 11.6 | 6.1 | 71.981
2014-01-26 | 23時 | 11 | 5.6 | 68.8179
2014-01-27 | 0時 | 11.4 | 5.5 | 65.8289
2014-01-27 | 1時 | 11 | 5.6 | 68.8179
2014-01-27 | 2時 | 10.2 | 5.2 | 67.4469
2014-01-27 | 3時 | 9.3 | 4.6 | 63.4416
2014-01-27 | 4時 | 9.5 | 4 | 54.4809
2014-01-27 | 5時 | 8.7 | 4 | 57.5031
2014-01-27 | 6時 | 8 | 3.6 | 54.3064
2014-01-27 | 7時 | 7.8 | 3.7 | 56.5717
2014-01-27 | 8時 | 8.9 | 3.6 | 51.09
2014-01-27 | 9時 | 10.3 | 3.4 | 43.9321
2014-01-27 | 10時 | 11.6 | 3.3 | 39.1149
2014-01-27 | 11時 | 12.5 | 3.3 | 36.8617
2014-01-27 | 12時 | 13.4 | 3.6 | 37.8942
2014-01-27 | 13時 | 13.3 | 3.6 | 38.1423
2014-01-27 | 14時 | 13 | 3.6 | 38.8974
2014-01-27 | 15時 | 12.8 | 3.7 | 40.4984
2014-01-27 | 16時 | 12.2 | 3.9 | 44.3893
2014-01-27 | 17時 | 11.3 | 3.9 | 47.1092
2014-01-27 | 18時 | 10 | 4.2 | 55.2989
2014-01-27 | 19時 | 8.7 | 4.3 | 61.7862
2014-01-27 | 20時 | 7.5 | 4.6 | 71.6847
2014-01-27 | 21時 | 6.8 | 4.6 | 75.2083
2014-01-27 | 22時 | 6 | 4.5 | 77.759
2014-01-27 | 23時 | 5.7 | 4.4 | 77.64
2014-01-28 | 0時 | 5.3 | 4.3 | 78.0258
2014-01-28 | 1時 | 5.1 | 4.3 | 79.1201
2014-01-28 | 2時 | 4.4 | 4.3 | 83.0871
2014-01-28 | 3時 | 4.1 | 4.3 | 84.8548
2014-01-28 | 4時 | 4.5 | 4.3 | 82.507
2014-01-28 | 5時 | 5.7 | 4.4 | 77.64
2014-01-28 | 6時 | 5.2 | 4.8 | 87.637
2014-01-28 | 7時 | 5.6 | 5 | 88.7565
2014-01-28 | 8時 | 5.9 | 5.3 | 92.1013
2014-01-28 | 9時 | 7.2 | 5.6 | 88.9367
2014-01-28 | 10時 | 9.9 | 5.7 | 75.3727
2014-01-28 | 11時 | 12.6 | 5.1 | 56.4329
2014-01-28 | 12時 | 13 | 4.7 | 50.6936
2014-01-28 | 13時 | 13.6 | 4.2 | 43.5956
2014-01-28 | 14時 | 14.2 | 4.5 | 44.9024
2014-01-28 | 15時 | 12.6 | 4.4 | 48.7416
2014-01-28 | 16時 | 11.4 | 4.7 | 56.3256
2014-01-28 | 17時 | 9.7 | 4.7 | 63.0897
2014-01-28 | 18時 | 8.6 | 4.5 | 65.0787
2014-01-28 | 19時 | 7.9 | 4 | 60.714
2014-01-28 | 20時 | 7.1 | 3.7 | 59.3456
2014-01-28 | 21時 | 6.6 | 3.6 | 59.7696
2014-01-28 | 22時 | 6.3 | 3.3 | 55.9605
2014-01-28 | 23時 | 6.4 | 2.7 | 45.5147
2014-01-29 | 0時 | 5.8 | 2.7 | 47.4423
2014-01-29 | 1時 | 5.4 | 2.8 | 50.5765
2014-01-29 | 2時 | 5.5 | 2.7 | 48.4402
2014-01-29 | 3時 | 5.1 | 2.7 | 49.8073
2014-01-29 | 4時 | 4.7 | 2.7 | 51.2176
2014-01-29 | 5時 | 4.6 | 2.7 | 51.5771
2014-01-29 | 6時 | 4.6 | 2.7 | 51.5771
2014-01-29 | 7時 | 4.5 | 2.7 | 51.9394
2014-01-29 | 8時 | 6.3 | 2.6 | 44.1395
2014-01-29 | 9時 | 7.8 | 2.2 | 33.7181
2014-01-29 | 10時 | 8.6 | 2.1 | 30.4868
2014-01-29 | 11時 | 9.2 | 2.2 | 30.6643
2014-01-29 | 12時 | 9.2 | 2.2 | 30.6643
2014-01-29 | 13時 | 9.6 | 2 | 27.1446
2014-01-29 | 14時 | 9.5 | 1.7 | 23.2398
2014-01-29 | 15時 | 9.3 | 2 | 27.6982
2014-01-29 | 16時 | 8.2 | 1.7 | 25.3752
2014-01-29 | 17時 | 6.6 | 2 | 33.2905
2014-01-29 | 18時 | 5.5 | 2 | 35.9219
2014-01-29 | 19時 | 4.2 | 2.3 | 45.2142
2014-01-29 | 20時 | 3.1 | 2.5 | 53.0928
2014-01-29 | 21時 | 3.1 | 2.2 | 46.7441
2014-01-29 | 22時 | 2.7 | 2.1 | 45.9111
2014-01-29 | 23時 | 1.5 | 2.3 | 54.7652
2014-01-30 | 0時 | 0.8 | 2.4 | 60.0894
2014-01-30 | 1時 | 0.2 | 2.4 | 62.7555
2014-01-30 | 2時 | -0.2 | 2.5 | 67.4177
2014-01-30 | 3時 | -0.7 | 2.5 | 70.2607
2014-01-30 | 4時 | -0.9 | 2.5 | 71.4343
2014-01-30 | 5時 | -1.1 | 2.5 | 72.6292
2014-01-30 | 6時 | -1 | 2.5 | 72.0291
2014-01-30 | 7時 | -0.8 | 2.6 | 73.6668
2014-01-30 | 8時 | 1.5 | 2.8 | 66.6173
2014-01-30 | 9時 | 4.8 | 2.7 | 50.8609
2014-01-30 | 10時 | 6.6 | 2.4 | 39.923
2014-01-30 | 11時 | 7.8 | 2.5 | 38.2976
2014-01-30 | 12時 | 8.9 | 3 | 42.6159
2014-01-30 | 13時 | 8.7 | 2.9 | 41.7632
2014-01-30 | 14時 | 8.5 | 3.2 | 46.6898
2014-01-30 | 15時 | 8.8 | 3.3 | 47.1729
2014-01-30 | 16時 | 8.3 | 3.4 | 50.2698
2014-01-30 | 17時 | 7.6 | 3.4 | 52.7245
2014-01-30 | 18時 | 6.5 | 3.5 | 58.5203
2014-01-30 | 19時 | 4.9 | 3.7 | 69.1026
2014-01-30 | 20時 | 4.2 | 3.8 | 74.5227
2014-01-30 | 21時 | 3.8 | 3.7 | 74.6433
2014-01-30 | 22時 | 3.3 | 3.8 | 79.4015
2014-01-30 | 23時 | 3.3 | 3.7 | 77.3243
2014-01-31 | 0時 | 3.1 | 3.7 | 78.4266
2014-01-31 | 1時 | 2.8 | 3.7 | 80.1131
2014-01-31 | 2時 | 2.8 | 3.5 | 75.8069
2014-01-31 | 3時 | 2.1 | 3.5 | 79.6813
2014-01-31 | 4時 | 1.8 | 3.6 | 83.7216
2014-01-31 | 5時 | 1.4 | 3.5 | 83.7778
2014-01-31 | 6時 | 0.9 | 3.4 | 84.3795
2014-01-31 | 7時 | 1.3 | 3.5 | 84.3819
2014-01-31 | 8時 | 3.3 | 3.8 | 79.4015
2014-01-31 | 9時 | 5.9 | 4 | 69.6548
2014-01-31 | 10時 | 7.7 | 4.1 | 63.0764
2014-01-31 | 11時 | 10.2 | 4.7 | 61.0103
2014-01-31 | 12時 | 12 | 5.2 | 59.8466
2014-01-31 | 13時 | 12.8 | 5.4 | 58.9456
2014-01-31 | 14時 | 12.4 | 5.5 | 61.6245
2014-01-31 | 15時 | 12 | 5.8 | 66.6882
2014-01-31 | 16時 | 11.9 | 5.7 | 65.9827
2014-01-31 | 17時 | 11.4 | 5.7 | 68.2009
2014-01-31 | 18時 | 10.5 | 5.9 | 74.924
2014-01-31 | 19時 | 9.6 | 5.9 | 79.5792
2014-01-31 | 20時 | 8.8 | 6 | 85.4001
2014-01-31 | 21時 | 8.1 | 6.2 | 92.5089
2014-01-31 | 22時 | 7.7 | 6.1 | 93.5465
2014-01-31 | 23時 | 7.6 | 6.2 | 95.7162
2014-02-01 | 0時 | 7.4 | 6.2 | 97.0338
2014-02-01 | 1時 | 7.4 | 6.2 | 97.0338
2014-02-01 | 2時 | 7.2 | 6.2 | 98.3716
2014-02-01 | 3時 | 7.3 | 6.2 | 97.7001
2014-02-01 | 4時 | 7.3 | 6.2 | 97.7001
2014-02-01 | 5時 | 7.2 | 6.2 | 98.3716
2014-02-01 | 6時 | 6.5 | 6 | 99.9211
2014-02-01 | 7時 | 9.7 | 5.9 | 79.0463
2014-02-01 | 8時 | 11.1 | 5.8 | 70.7811
2014-02-01 | 9時 | 10.9 | 5.5 | 68.0508
2014-02-01 | 10時 | 11.1 | 5.2 | 63.5197
2014-02-01 | 11時 | 11.2 | 5 | 60.6918
2014-02-01 | 12時 | 11.5 | 4.6 | 54.772
2014-02-01 | 13時 | 11 | 4.4 | 54.1748
2014-02-01 | 14時 | 10.9 | 4.2 | 52.074
2014-02-01 | 15時 | 10.6 | 3.9 | 49.354
2014-02-01 | 16時 | 9.3 | 3.7 | 51.1025
2014-02-01 | 17時 | 7.1 | 3.4 | 54.56
2014-02-01 | 18時 | 6.5 | 3.3 | 55.1939
2014-02-01 | 19時 | 5.9 | 3.3 | 57.5295
2014-02-01 | 20時 | 5.4 | 3.3 | 59.5603
2014-02-01 | 21時 | 5 | 3.2 | 59.3963
2014-02-01 | 22時 | 4.4 | 3.1 | 60.015
2014-02-01 | 23時 | 4.5 | 3.1 | 59.596
2014-02-02 | 0時 | 4.3 | 3.1 | 60.4373
2014-02-02 | 1時 | 3.1 | 3.1 | 65.7719
2014-02-02 | 2時 | 2.9 | 3.1 | 66.711
2014-02-02 | 3時 | 1.5 | 3.1 | 73.7195
2014-02-02 | 4時 | 0.6 | 3.1 | 78.6567
2014-02-02 | 5時 | 0.6 | 3.2 | 81.1811
2014-02-02 | 6時 | 0.5 | 3.3 | 84.3122
2014-02-02 | 7時 | 1.1 | 3.4 | 83.1722
2014-02-02 | 8時 | 4.5 | 3.6 | 69.153
2014-02-02 | 9時 | 7.5 | 3.3 | 51.5329
2014-02-02 | 10時 | 9.2 | 2.9 | 40.3758
2014-02-02 | 11時 | 10.8 | 2.5 | 31.2883
2014-02-02 | 12時 | 11.5 | 2.8 | 33.4355
2014-02-02 | 13時 | 12.2 | 3.1 | 35.329
2014-02-02 | 14時 | 12.2 | 3.5 | 39.862
2014-02-02 | 15時 | 11.6 | 3.5 | 41.4722
2014-02-02 | 16時 | 11.2 | 3.5 | 42.5861
2014-02-02 | 17時 | 10.3 | 3.6 | 46.5015
2014-02-02 | 18時 | 8 | 3.7 | 55.806
2014-02-02 | 19時 | 5.9 | 3.8 | 66.1932
2014-02-02 | 20時 | 4.6 | 3.9 | 74.3574
2014-02-02 | 21時 | 3.6 | 3.7 | 75.7031
2014-02-02 | 22時 | 3.5 | 3.5 | 72.1413
2014-02-02 | 23時 | 4.3 | 3.2 | 62.3769
2014-02-03 | 0時 | 4.6 | 3 | 57.2804
2014-02-03 | 1時 | 5.4 | 2.8 | 50.5765
2014-02-03 | 2時 | 5.2 | 2.7 | 49.4615
2014-02-03 | 3時 | 5.7 | 2.7 | 47.7724
2014-02-03 | 4時 | 6.2 | 2.8 | 47.8489
2014-02-03 | 5時 | 6.3 | 2.8 | 47.5196
2014-02-03 | 6時 | 6.2 | 3 | 51.2502
2014-02-03 | 7時 | 5.6 | 3.2 | 56.9677
2014-02-03 | 8時 | 6.8 | 3.4 | 55.6954
2014-02-03 | 9時 | 7.7 | 3.6 | 55.4284
2014-02-03 | 10時 | 8.7 | 3.8 | 54.6454
2014-02-03 | 11時 | 12.7 | 4 | 44.0489
2014-02-03 | 12時 | 13.7 | 3.8 | 39.2128
2014-02-03 | 13時 | 11.7 | 3.6 | 42.3692
2014-02-03 | 14時 | 11.5 | 3.4 | 40.5613
2014-02-03 | 15時 | 11.2 | 3.3 | 40.1655
2014-02-03 | 16時 | 9.7 | 3.2 | 43.0577
2014-02-03 | 17時 | 7.8 | 3.1 | 47.4434
2014-02-03 | 18時 | 6.6 | 3 | 49.8558
2014-02-03 | 19時 | 5.5 | 3 | 53.7966
2014-02-03 | 20時 | 4.5 | 3 | 57.6828
2014-02-03 | 21時 | 3.7 | 2.8 | 56.9682
2014-02-03 | 22時 | 3.1 | 2.6 | 55.2077
2014-02-03 | 23時 | 2.7 | 2.4 | 52.4447
2014-02-04 | 0時 | 2.1 | 2.3 | 52.4627
2014-02-04 | 1時 | 1.3 | 2.2 | 53.1505
2014-02-04 | 2時 | 1.3 | 2.2 | 53.1505
2014-02-04 | 3時 | -0.6 | 2.2 | 61.3495
2014-02-04 | 4時 | -1.4 | 2.3 | 68.5277
2014-02-04 | 5時 | -1.9 | 2.5 | 77.6316
2014-02-04 | 6時 | -2.3 | 2.6 | 83.4701
2014-02-04 | 7時 | -2.1 | 2.7 | 85.228
2014-02-04 | 8時 | 1.1 | 2.8 | 68.5605
2014-02-04 | 9時 | 4.4 | 2.5 | 48.4457
2014-02-04 | 10時 | 5.5 | 2.3 | 41.2903
2014-02-04 | 11時 | 6.7 | 2 | 33.0621
2014-02-04 | 12時 | 8.2 | 2.1 | 31.3258
2014-02-04 | 13時 | 8.3 | 2.2 | 32.59
2014-02-04 | 14時 | 8.5 | 2.3 | 33.6067
2014-02-04 | 15時 | 8.1 | 2.4 | 36.0278
2014-02-04 | 16時 | 7.7 | 2.5 | 38.5597
2014-02-04 | 17時 | 7.2 | 2.6 | 41.4904
2014-02-04 | 18時 | 5.1 | 2.8 | 51.6437
2014-02-04 | 19時 | 3.1 | 3 | 63.6604
2014-02-04 | 20時 | 1.7 | 3.2 | 75.002
2014-02-04 | 21時 | 0.9 | 3.1 | 76.9712
2014-02-04 | 22時 | 1 | 3 | 73.965
2014-02-04 | 23時 | 0.3 | 2.9 | 75.2215
2014-02-05 | 0時 | -0.5 | 2.9 | 80.1141
2014-02-05 | 1時 | -0.9 | 2.9 | 82.8107
2014-02-05 | 2時 | -1.5 | 2.9 | 87.0429
2014-02-05 | 3時 | -2.1 | 2.8 | 88.3704
2014-02-05 | 4時 | -1.7 | 2.8 | 85.4673
2014-02-05 | 5時 | -2.3 | 2.8 | 89.8621
2014-02-05 | 6時 | -2.7 | 2.9 | 96.2319
2014-02-05 | 7時 | -2.4 | 3.1 | 100.2792
2014-02-05 | 8時 | 0.4 | 3.2 | 82.3644
2014-02-05 | 9時 | 3.3 | 3.2 | 66.9286
2014-02-05 | 10時 | 6.4 | 3.2 | 53.9002
2014-02-05 | 11時 | 8.6 | 3.2 | 46.3744
2014-02-05 | 12時 | 10 | 3.5 | 46.134
2014-02-05 | 13時 | 10.7 | 3.7 | 46.5268
2014-02-05 | 14時 | 11 | 4 | 49.2813
2014-02-05 | 15時 | 10.7 | 4.3 | 54.0199
2014-02-05 | 16時 | 10.4 | 4.6 | 58.9286
2014-02-05 | 17時 | 9.6 | 4.9 | 66.1967
2014-02-05 | 18時 | 7.6 | 4.7 | 72.7327
2014-02-05 | 19時 | 6.1 | 4.5 | 77.2231
2014-02-05 | 20時 | 6.2 | 4.3 | 73.3062
2014-02-05 | 21時 | 4.7 | 4.1 | 77.601
2014-02-05 | 22時 | 4.7 | 3.9 | 73.8391
2014-02-05 | 23時 | 3.8 | 3.7 | 74.6433
2014-02-06 | 0時 | 3.1 | 3.6 | 76.3192
2014-02-06 | 1時 | 3.1 | 3.5 | 74.2111
2014-02-06 | 2時 | 2.9 | 3.4 | 73.1318
2014-02-06 | 3時 | 3 | 3.4 | 72.615
2014-02-06 | 4時 | 3.3 | 3.5 | 73.168
2014-02-06 | 5時 | 3.7 | 3.6 | 73.1512
2014-02-06 | 6時 | 3.7 | 3.5 | 71.1306
2014-02-06 | 7時 | 4.7 | 3.4 | 64.4241
2014-02-06 | 8時 | 5.2 | 3.2 | 58.5742
2014-02-06 | 9時 | 6.3 | 3.4 | 57.647
2014-02-06 | 10時 | 7.5 | 3.6 | 56.1908
2014-02-06 | 11時 | 9.2 | 3.9 | 54.2117
2014-02-06 | 12時 | 11.4 | 4.2 | 50.3737
2014-02-06 | 13時 | 11.6 | 4.6 | 54.4107
2014-02-06 | 14時 | 11.2 | 5 | 60.6918
2014-02-06 | 15時 | 11.3 | 4.3 | 51.9078
2014-02-06 | 16時 | 11.1 | 3.7 | 45.305
2014-02-06 | 17時 | 10.3 | 3.1 | 40.0749
2014-02-06 | 18時 | 9 | 3.3 | 46.5394
2014-02-06 | 19時 | 8.4 | 3.5 | 51.3899
2014-02-06 | 20時 | 7.4 | 3.6 | 56.5763
2014-02-06 | 21時 | 6.3 | 3.6 | 61.0185
2014-02-06 | 22時 | 5.3 | 3.5 | 63.5906
2014-02-06 | 23時 | 4.7 | 3.5 | 66.3083
2014-02-07 | 0時 | 3.8 | 3.6 | 72.6376
2014-02-07 | 1時 | 4.6 | 3.6 | 68.6705
2014-02-07 | 2時 | 4.6 | 3.7 | 70.5668
2014-02-07 | 3時 | 4.3 | 3.5 | 68.192
2014-02-07 | 4時 | 3.9 | 3.2 | 64.1548
2014-02-07 | 5時 | 3.6 | 3 | 61.4496
2014-02-07 | 6時 | 4.1 | 3 | 59.3242
2014-02-07 | 7時 | 4.6 | 3 | 57.2804
2014-02-07 | 8時 | 6.7 | 3.1 | 51.1561
2014-02-07 | 9時 | 8.9 | 3.1 | 44.0293
2014-02-07 | 10時 | 10.6 | 3.2 | 40.5409
2014-02-07 | 11時 | 11.4 | 3.2 | 38.4413
2014-02-07 | 12時 | 11.1 | 3.1 | 37.9947
2014-02-07 | 13時 | 11.6 | 3 | 35.5761
2014-02-07 | 14時 | 11.2 | 2.9 | 35.3195
2014-02-07 | 15時 | 10.9 | 2.9 | 36.0306
2014-02-07 | 16時 | 9.1 | 3 | 42.0441
2014-02-07 | 17時 | 7.3 | 3 | 47.5163
2014-02-07 | 18時 | 6.3 | 3 | 50.8976
2014-02-07 | 19時 | 5.9 | 3 | 52.3247
2014-02-07 | 20時 | 5.1 | 3.1 | 57.1496
2014-02-07 | 21時 | 4.6 | 3.1 | 59.1803
2014-02-07 | 22時 | 4.3 | 3.1 | 60.4373
2014-02-07 | 23時 | 4.2 | 3.1 | 60.8629
2014-02-08 | 0時 | 3.9 | 3.1 | 62.1599
2014-02-08 | 1時 | 4.3 | 3.2 | 62.3769
2014-02-08 | 2時 | 3.7 | 3.3 | 67.0874
2014-02-08 | 3時 | 4.1 | 3.2 | 63.2589
2014-02-08 | 4時 | 4.1 | 3.2 | 63.2589
2014-02-08 | 5時 | 3.3 | 3.2 | 66.9286
2014-02-08 | 6時 | 1.8 | 3.2 | 74.4668
2014-02-08 | 7時 | 2.7 | 3.3 | 72.0076
2014-02-08 | 8時 | 6.1 | 3.3 | 56.7389
2014-02-08 | 9時 | 8.2 | 3.3 | 49.1317
2014-02-08 | 10時 | 9.6 | 3.2 | 43.348
2014-02-08 | 11時 | 11.1 | 3.1 | 37.9947
2014-02-08 | 12時 | 11.4 | 3.2 | 38.4413
2014-02-08 | 13時 | 13.1 | 3.3 | 35.4405
2014-02-08 | 14時 | 13.5 | 3.3 | 34.5272
2014-02-08 | 15時 | 12.5 | 3.3 | 36.8617
2014-02-08 | 16時 | 11.2 | 3.3 | 40.1655
2014-02-08 | 17時 | 9.1 | 3.3 | 46.2263
2014-02-08 | 18時 | 7.8 | 3.3 | 50.4881
2014-02-08 | 19時 | 7 | 3.3 | 53.3283
2014-02-08 | 20時 | 6.7 | 3.4 | 56.0798
2014-02-08 | 21時 | 6.9 | 3.5 | 56.9318
2014-02-08 | 22時 | 6.6 | 3.5 | 58.1186
2014-02-08 | 23時 | 5.8 | 3.6 | 63.1654
2014-02-09 | 0時 | 5.3 | 3.6 | 65.397
2014-02-09 | 1時 | 4.5 | 3.7 | 71.0625
2014-02-09 | 2時 | 3.5 | 3.8 | 78.2873
2014-02-09 | 3時 | 2.6 | 3.7 | 81.2598
2014-02-09 | 4時 | 2 | 3.6 | 82.5324
2014-02-09 | 5時 | 1.3 | 3.6 | 86.7789
2014-02-09 | 6時 | 1.5 | 3.8 | 90.2647
2014-02-09 | 7時 | 2.6 | 4.1 | 89.9872
2014-02-09 | 8時 | 5 | 4.3 | 79.6736
2014-02-09 | 9時 | 9 | 4 | 56.3483
2014-02-09 | 10時 | 13 | 3.8 | 41.0453
2014-02-09 | 11時 | 14.2 | 3.5 | 34.9799
2014-02-09 | 12時 | 13.9 | 3.5 | 35.6675
2014-02-09 | 13時 | 14.3 | 3.5 | 34.754
2014-02-09 | 14時 | 12.9 | 3.5 | 38.0713
2014-02-09 | 15時 | 12 | 3.3 | 38.095
2014-02-09 | 16時 | 9.7 | 3.3 | 44.3962
2014-02-09 | 17時 | 9.1 | 3.2 | 44.8327
2014-02-09 | 18時 | 8.4 | 3.1 | 45.5459
2014-02-09 | 19時 | 7.9 | 3 | 45.6084
2014-02-09 | 20時 | 7.3 | 2.8 | 44.3627
2014-02-09 | 21時 | 6.4 | 2.9 | 48.8705
2014-02-09 | 22時 | 5.6 | 3 | 53.4243
2014-02-09 | 23時 | 5 | 3.1 | 57.5494
2014-02-10 | 0時 | 2.9 | 3.1 | 66.711
2014-02-10 | 1時 | 3.7 | 3.1 | 63.0417
2014-02-10 | 2時 | 3.9 | 3.2 | 64.1548
2014-02-10 | 3時 | 4.5 | 3.1 | 59.596
2014-02-10 | 4時 | 4.7 | 3 | 56.8811
2014-02-10 | 5時 | 5.3 | 3 | 54.5498
2014-02-10 | 6時 | 5 | 3 | 55.7019
2014-02-10 | 7時 | 6.1 | 3.1 | 53.3173
2014-02-10 | 8時 | 7.4 | 3.1 | 48.7575
2014-02-10 | 9時 | 8.9 | 3 | 42.6159
2014-02-10 | 10時 | 9.6 | 2.9 | 39.303
2014-02-10 | 11時 | 10.5 | 2.8 | 35.7336
2014-02-10 | 12時 | 11.5 | 3 | 35.8123
2014-02-10 | 13時 | 11.3 | 3.1 | 37.4937
2014-02-10 | 14時 | 10.9 | 3.3 | 40.9742
2014-02-10 | 15時 | 11 | 3.2 | 39.4755
2014-02-10 | 16時 | 9.7 | 3.2 | 43.0577
2014-02-10 | 17時 | 8.4 | 3.1 | 45.5459
2014-02-10 | 18時 | 7.6 | 3 | 46.5514
2014-02-10 | 19時 | 7.3 | 2.8 | 44.3627
2014-02-10 | 20時 | 6.9 | 2.7 | 43.9751
2014-02-10 | 21時 | 6.3 | 2.8 | 47.5196
2014-02-10 | 22時 | 6.2 | 2.9 | 49.5498
2014-02-10 | 23時 | 6.1 | 3 | 51.6056
2014-02-11 | 0時 | 5.7 | 2.9 | 51.2946
2014-02-11 | 1時 | 5.9 | 2.8 | 48.852
2014-02-11 | 2時 | 6.1 | 2.7 | 46.4674
2014-02-11 | 3時 | 5.7 | 2.6 | 46.0104
2014-02-11 | 4時 | 4.5 | 2.5 | 48.1075
2014-02-11 | 5時 | 4.3 | 2.5 | 48.7866
2014-02-11 | 6時 | 3.6 | 2.5 | 51.249
2014-02-11 | 7時 | 4.7 | 2.5 | 47.4389
2014-02-11 | 8時 | 7.2 | 2.6 | 41.4904
2014-02-11 | 9時 | 9.3 | 2.4 | 33.2166
2014-02-11 | 10時 | 10.8 | 2.2 | 27.547
2014-02-11 | 11時 | 12.1 | 2 | 22.984
2014-02-11 | 12時 | 13 | 1.9 | 20.5851
2014-02-11 | 13時 | 13.6 | 1.7 | 17.7166
2014-02-11 | 14時 | 13.5 | 1.6 | 16.7861
2014-02-11 | 15時 | 13.3 | 1.8 | 19.1262
2014-02-11 | 16時 | 12.1 | 2 | 22.984
2014-02-11 | 17時 | 10.1 | 2.3 | 30.1721
2014-02-11 | 18時 | 8.5 | 2.3 | 33.6067
2014-02-11 | 19時 | 7.4 | 2.5 | 39.3583
2014-02-11 | 20時 | 6.3 | 2.6 | 44.1395
2014-02-11 | 21時 | 4.9 | 2.6 | 48.6441
2014-02-11 | 22時 | 3.8 | 2.7 | 54.5567
2014-02-11 | 23時 | 3.1 | 2.8 | 59.4354
2014-02-12 | 0時 | 2.2 | 2.8 | 63.3626
2014-02-12 | 1時 | 1.4 | 2.8 | 67.0973
2014-02-12 | 2時 | 2.3 | 2.8 | 62.9122
2014-02-12 | 3時 | 2.5 | 2.8 | 62.0222
2014-02-12 | 4時 | 1.7 | 2.9 | 68.0032
2014-02-12 | 5時 | 1.3 | 3 | 72.3852
2014-02-12 | 6時 | 1 | 3.1 | 76.4183
2014-02-12 | 7時 | 2.7 | 3.3 | 72.0076
2014-02-12 | 8時 | 5.5 | 3.5 | 62.7125
2014-02-12 | 9時 | 8.6 | 3.9 | 56.4556
2014-02-12 | 10時 | 9.7 | 4.3 | 57.7572
2014-02-12 | 11時 | 10.7 | 4.8 | 60.2531
2014-02-12 | 12時 | 11.8 | 5.1 | 59.4851
2014-02-12 | 13時 | 11.9 | 5.4 | 62.5398
2014-02-12 | 14時 | 12.4 | 5.8 | 64.9548
2014-02-12 | 15時 | 12.7 | 6.1 | 66.95
2014-02-12 | 16時 | 12.3 | 6.4 | 72.0782
2014-02-12 | 17時 | 11.3 | 6.7 | 80.5708
2014-02-12 | 18時 | 10.6 | 7 | 88.1474
2014-02-12 | 19時 | 10.3 | 7.3 | 93.7402
2014-02-12 | 20時 | 10.1 | 7.6 | 98.8599
2014-02-12 | 21時 | 10.4 | 7.7 | 98.1558
2014-02-12 | 22時 | 10.7 | 7.9 | 98.6786
2014-02-12 | 23時 | 11.2 | 8 | 96.6444
2014-02-13 | 0時 | 11 | 8.1 | 99.1453
2014-02-13 | 1時 | 12.2 | 8.8 | 99.3825
2014-02-13 | 2時 | 13.7 | 9.5 | 97.1471
2014-02-13 | 3時 | 13.3 | 9.5 | 99.7128
2014-02-13 | 4時 | 14.3 | 9.9 | 97.3086
2014-02-13 | 5時 | 15.1 | 10.1 | 94.2476
2014-02-13 | 6時 | 15.1 | 10.1 | 94.2476
2014-02-13 | 7時 | 15.7 | 10.2 | 91.5694
2014-02-13 | 8時 | 16.7 | 10.3 | 86.738
2014-02-13 | 9時 | 17.5 | 10.7 | 85.5991
2014-02-13 | 10時 | 16.9 | 11.2 | 92.9944
2014-02-13 | 11時 | 17.3 | 11.7 | 94.6402
2014-02-13 | 12時 | 17.7 | 11.8 | 93.0532
2014-02-13 | 13時 | 17.4 | 11.9 | 95.6211
2014-02-13 | 14時 | 18.2 | 12 | 91.6699
2014-02-13 | 15時 | 19.3 | 11.5 | 82.0739
2014-02-13 | 16時 | 19.2 | 11.1 | 79.7647
2014-02-13 | 17時 | 18.9 | 10.6 | 77.6724
2014-02-13 | 18時 | 18.8 | 10.6 | 78.1594
2014-02-13 | 19時 | 19.1 | 10.7 | 77.4201
2014-02-13 | 20時 | 19.5 | 10.7 | 75.5152
2014-02-13 | 21時 | 19.3 | 11.1 | 79.2692
2014-02-13 | 22時 | 18.6 | 11.5 | 85.7414
2014-02-13 | 23時 | 18.3 | 11.9 | 90.3512
2014-02-14 | 0時 | 17.1 | 11.5 | 94.2374
2014-02-14 | 1時 | 17.1 | 11.1 | 91.0171
2014-02-14 | 2時 | 15.5 | 10.7 | 97.2207
2014-02-14 | 3時 | 15.1 | 10.2 | 95.1657
2014-02-14 | 4時 | 15.1 | 9.6 | 89.6528
2014-02-14 | 5時 | 14.2 | 9.1 | 90.1408
2014-02-14 | 6時 | 13.7 | 8.9 | 91.098
2014-02-14 | 7時 | 13.7 | 8.7 | 89.0791
2014-02-14 | 8時 | 14.1 | 8.5 | 84.8258
2014-02-14 | 9時 | 14.6 | 8.5 | 82.1241
2014-02-14 | 10時 | 14.6 | 8.6 | 83.0771
2014-02-14 | 11時 | 14.9 | 8.7 | 82.4186
2014-02-14 | 12時 | 15.2 | 8.5 | 79.0087
2014-02-14 | 13時 | 15.2 | 8.3 | 77.1741
2014-02-14 | 14時 | 15.2 | 8.2 | 76.2564
2014-02-14 | 15時 | 15.2 | 8.1 | 75.3384
2014-02-14 | 16時 | 15.1 | 8 | 74.9004
2014-02-14 | 17時 | 14.7 | 8 | 76.8567
2014-02-14 | 18時 | 14.6 | 8.1 | 78.3091
2014-02-14 | 19時 | 14.6 | 8.3 | 80.2172
2014-02-14 | 20時 | 13.4 | 8.4 | 87.7465
2014-02-14 | 21時 | 13.3 | 8 | 84.1686
2014-02-14 | 22時 | 11.9 | 7.6 | 87.7115
2014-02-14 | 23時 | 10.7 | 7.2 | 90.035
2014-02-15 | 0時 | 9.6 | 7 | 94.2509
2014-02-15 | 1時 | 8.7 | 6.8 | 97.32
2014-02-15 | 2時 | 8.1 | 6.5 | 96.9389
2014-02-15 | 3時 | 7.2 | 6.2 | 98.3716
2014-02-15 | 4時 | 7.5 | 6.4 | 99.4496
2014-02-15 | 5時 | 7.7 | 6.4 | 98.1003
2014-02-15 | 6時 | 8.8 | 6.8 | 96.6636
2014-02-15 | 7時 | 9.5 | 7 | 94.8869
2014-02-15 | 8時 | 10.8 | 7.2 | 89.4373
2014-02-15 | 9時 | 13.1 | 7.8 | 83.17
2014-02-15 | 10時 | 15.2 | 8.4 | 78.0916
2014-02-15 | 11時 | 16.9 | 9.1 | 75.8094
2014-02-15 | 12時 | 18.4 | 9.2 | 69.7114
2014-02-15 | 13時 | 21.2 | 9.3 | 59.2222
2014-02-15 | 14時 | 20.1 | 9.5 | 64.719
2014-02-15 | 15時 | 18.5 | 9.7 | 72.9829
2014-02-15 | 16時 | 18.1 | 10 | 77.1164
2014-02-15 | 17時 | 16.6 | 10.2 | 86.4574
2014-02-15 | 18時 | 15.6 | 10 | 90.3796
2014-02-15 | 19時 | 15.9 | 9.9 | 87.7875
2014-02-15 | 20時 | 15.2 | 9.8 | 90.9049
2014-02-15 | 21時 | 13.9 | 9.3 | 93.903
2014-02-15 | 22時 | 13.1 | 8.9 | 94.7336
2014-02-15 | 23時 | 12.3 | 8.5 | 95.4101
2014-02-16 | 0時 | 12.2 | 8.5 | 96.0401
2014-02-16 | 1時 | 11.9 | 8.5 | 97.9583
2014-02-16 | 2時 | 12 | 8.5 | 97.3142
2014-02-16 | 3時 | 11.1 | 8.1 | 98.4887
2014-02-16 | 4時 | 11 | 8.1 | 99.1453
2014-02-16 | 5時 | 11.2 | 8.2 | 99.0291
2014-02-16 | 6時 | 10.5 | 7.8 | 98.7533
2014-02-16 | 7時 | 10.9 | 8 | 98.5902
2014-02-16 | 8時 | 11.9 | 8.6 | 99.095
2014-02-16 | 9時 | 14.3 | 9.3 | 91.498
2014-02-16 | 10時 | 17 | 10 | 82.6624
2014-02-16 | 11時 | 18.6 | 10.7 | 79.8777
2014-02-16 | 12時 | 19.1 | 10.7 | 77.4201
2014-02-16 | 13時 | 19.2 | 10.9 | 78.3522
2014-02-16 | 14時 | 18.8 | 11 | 81.0576
2014-02-16 | 15時 | 17.7 | 11.3 | 89.1807
2014-02-16 | 16時 | 18.5 | 11.7 | 87.7531
2014-02-16 | 17時 | 18.1 | 12 | 92.2478
2014-02-16 | 18時 | 16.3 | 11.6 | 99.9991
2014-02-16 | 19時 | 16 | 11.4 | 100.2065
2014-02-16 | 20時 | 15.6 | 11.1 | 100.1471
2014-02-16 | 21時 | 16.1 | 11.3 | 98.7107
2014-02-16 | 22時 | 15.7 | 11.2 | 100.388
2014-02-16 | 23時 | 18.7 | 11.6 | 85.9338
2014-02-17 | 0時 | 18.3 | 11.3 | 85.877
2014-02-17 | 1時 | 17.3 | 11 | 89.0764
2014-02-17 | 2時 | 16.7 | 10.8 | 90.8768
2014-02-17 | 3時 | 16.4 | 10.5 | 90.0978
2014-02-17 | 4時 | 17.2 | 10.3 | 84.0303
2014-02-17 | 5時 | 16.9 | 10.1 | 84.0069
2014-02-17 | 6時 | 11.8 | 8.6 | 99.7515
2014-02-17 | 7時 | 11.6 | 7.8 | 91.7928
2014-02-17 | 8時 | 11.7 | 6.7 | 78.465
2014-02-17 | 9時 | 11.7 | 6.2 | 72.6672
2014-02-17 | 10時 | 11.1 | 5.7 | 69.5718
2014-02-17 | 11時 | 11.1 | 5.2 | 63.5197
2014-02-17 | 12時 | 11.4 | 5.1 | 61.0803
2014-02-17 | 13時 | 11.7 | 5 | 58.7147
2014-02-17 | 14時 | 12.5 | 5 | 55.6997
2014-02-17 | 15時 | 11.5 | 4.8 | 57.1351
2014-02-17 | 16時 | 11.5 | 4.6 | 54.772
2014-02-17 | 17時 | 10.9 | 4.4 | 54.5363
2014-02-17 | 18時 | 9.3 | 4 | 55.2194
2014-02-17 | 19時 | 8.9 | 3.6 | 51.09
2014-02-17 | 20時 | 8.4 | 3.2 | 47.0076
2014-02-17 | 21時 | 8.4 | 3.4 | 49.9296
2014-02-17 | 22時 | 8.2 | 3.6 | 53.5726
2014-02-17 | 23時 | 6.5 | 3.8 | 63.5059
2014-02-18 | 0時 | 5.8 | 3.9 | 68.3964
2014-02-18 | 1時 | 5.8 | 4.1 | 71.881
2014-02-18 | 2時 | 5.5 | 4.4 | 78.7253
2014-02-18 | 3時 | 5.1 | 4.5 | 82.7736
2014-02-18 | 4時 | 5.1 | 4.6 | 84.5996
2014-02-18 | 5時 | 5.4 | 4.7 | 84.6389
2014-02-18 | 6時 | 6.1 | 5.1 | 87.4358
2014-02-18 | 7時 | 6.7 | 5.4 | 88.784
2014-02-18 | 8時 | 7.9 | 5.7 | 86.2832
2014-02-18 | 9時 | 8.7 | 5.9 | 84.5605
2014-02-18 | 10時 | 9.3 | 6.1 | 83.9281
2014-02-18 | 11時 | 10.1 | 6.4 | 83.4094
2014-02-18 | 12時 | 10.9 | 6.6 | 81.5181
2014-02-18 | 13時 | 11.6 | 6.8 | 80.1517
2014-02-18 | 14時 | 12.1 | 7.1 | 80.9316
2014-02-18 | 15時 | 12.4 | 7.1 | 79.3493
2014-02-18 | 16時 | 12.5 | 7.1 | 78.8296
2014-02-18 | 17時 | 12.3 | 7.1 | 79.8728
2014-02-18 | 18時 | 11.6 | 7.2 | 84.8126
2014-02-18 | 19時 | 11.2 | 7.4 | 89.4813
2014-02-18 | 20時 | 10.7 | 7.5 | 93.7417
2014-02-18 | 21時 | 10.5 | 7.4 | 93.7485
2014-02-18 | 22時 | 10.5 | 7.4 | 93.7485
2014-02-18 | 23時 | 10.3 | 7.4 | 95.0092
2014-02-19 | 0時 | 10.5 | 7.4 | 93.7485
2014-02-19 | 1時 | 10.1 | 7.4 | 96.2889
2014-02-19 | 2時 | 10.2 | 7.5 | 96.9238
2014-02-19 | 3時 | 10.2 | 7.4 | 95.6467
2014-02-19 | 4時 | 10.2 | 7.4 | 95.6467
2014-02-19 | 5時 | 10.3 | 7.4 | 95.0092
2014-02-19 | 6時 | 10.4 | 7.5 | 95.6367
2014-02-19 | 7時 | 10.6 | 7.6 | 95.6117
2014-02-19 | 8時 | 11.4 | 7.8 | 93.0164
2014-02-19 | 9時 | 12.5 | 7.8 | 86.5052
2014-02-19 | 10時 | 12.7 | 7.8 | 85.3771
2014-02-19 | 11時 | 13.1 | 7.8 | 83.17
2014-02-19 | 12時 | 13.4 | 7.1 | 74.32
2014-02-19 | 13時 | 13.5 | 6.5 | 67.6618
2014-02-19 | 14時 | 13.2 | 5.8 | 61.6372
2014-02-19 | 15時 | 13.6 | 5.6 | 57.9978
2014-02-19 | 16時 | 12.7 | 5.3 | 58.2438
2014-02-19 | 17時 | 11.4 | 5.1 | 61.0803
2014-02-19 | 18時 | 10.8 | 4.9 | 61.0903
2014-02-19 | 19時 | 10.1 | 4.8 | 62.7168
2014-02-19 | 20時 | 9.3 | 4.6 | 63.4416
2014-02-19 | 21時 | 8.9 | 4.7 | 66.5837
2014-02-19 | 22時 | 7.3 | 4.8 | 75.8077
2014-02-19 | 23時 | 6.9 | 4.9 | 79.5266
2014-02-20 | 0時 | 5.4 | 4.8 | 86.4259
2014-02-20 | 1時 | 5 | 4.6 | 85.1914
2014-02-20 | 2時 | 5.6 | 4.4 | 78.1805
2014-02-20 | 3時 | 4.1 | 4.3 | 84.8548
2014-02-20 | 4時 | 2.9 | 4.3 | 92.3573
2014-02-20 | 5時 | 2.6 | 4.2 | 92.1672
2014-02-20 | 6時 | 1.6 | 4.2 | 98.9899
2014-02-20 | 7時 | 2.7 | 4.5 | 98.0041
2014-02-20 | 8時 | 6.3 | 5.1 | 86.2361
2014-02-20 | 9時 | 8.3 | 5.2 | 76.6625
2014-02-20 | 10時 | 9.7 | 5.3 | 71.0756
2014-02-20 | 11時 | 10.5 | 5.5 | 69.8889
2014-02-20 | 12時 | 10.4 | 5.8 | 74.1593
2014-02-20 | 13時 | 9.6 | 6.2 | 83.5857
2014-02-20 | 14時 | 9.6 | 6.7 | 90.2547
2014-02-20 | 15時 | 10.4 | 6.6 | 84.2808
2014-02-20 | 16時 | 10.5 | 6.6 | 83.72
2014-02-20 | 17時 | 9.7 | 6.6 | 88.3263
2014-02-20 | 18時 | 9.4 | 5.9 | 80.6572
2014-02-20 | 19時 | 9.1 | 5.2 | 72.6208
2014-02-20 | 20時 | 7.3 | 4.6 | 72.6723
2014-02-20 | 21時 | 7.3 | 4.3 | 67.9653
2014-02-20 | 22時 | 7.3 | 4 | 63.2539
2014-02-20 | 23時 | 7.2 | 3.8 | 60.5235
2014-02-21 | 0時 | 6.9 | 3.8 | 61.7821
2014-02-21 | 1時 | 6.4 | 4 | 67.2892
2014-02-21 | 2時 | 6.5 | 4.1 | 68.4867
2014-02-21 | 3時 | 5.7 | 3.9 | 68.8722
2014-02-21 | 4時 | 5.2 | 3.7 | 67.6723
2014-02-21 | 5時 | 4.7 | 3.6 | 68.1919
2014-02-21 | 6時 | 3.5 | 3.6 | 74.1906
2014-02-21 | 7時 | 3.9 | 3.6 | 72.128
2014-02-21 | 8時 | 7.2 | 3.7 | 58.9402
2014-02-21 | 9時 | 8.6 | 3.6 | 52.1378
2014-02-21 | 10時 | 10.2 | 3.5 | 45.5204
2014-02-21 | 11時 | 10.8 | 3.4 | 42.4909
2014-02-21 | 12時 | 12.8 | 3.8 | 41.5863
2014-02-21 | 13時 | 12.4 | 4.1 | 46.041
2014-02-21 | 14時 | 12.3 | 4.5 | 50.8337
2014-02-21 | 15時 | 12.1 | 4.6 | 52.6438
2014-02-21 | 16時 | 11.6 | 4.8 | 56.7582
2014-02-21 | 17時 | 11.1 | 4.9 | 59.8837
2014-02-21 | 18時 | 9.4 | 4.9 | 67.0933
2014-02-21 | 19時 | 8.5 | 4.9 | 71.2999
2014-02-21 | 20時 | 7.6 | 4.9 | 75.8035
2014-02-21 | 21時 | 7.2 | 4.9 | 77.9065
2014-02-21 | 22時 | 6.7 | 4.9 | 80.6275
2014-02-21 | 23時 | 6.1 | 4.9 | 84.0337
2014-02-22 | 0時 | 5.5 | 4.6 | 82.2775
2014-02-22 | 1時 | 5.2 | 4.4 | 80.3852
2014-02-22 | 2時 | 4.7 | 4.2 | 79.481
2014-02-22 | 3時 | 4.5 | 4.3 | 82.507
2014-02-22 | 4時 | 4.1 | 4.3 | 84.8548
2014-02-22 | 5時 | 4.3 | 4.4 | 85.6039
2014-02-22 | 6時 | 4.5 | 4.6 | 88.2211
2014-02-22 | 7時 | 5 | 4.7 | 87.0295
2014-02-22 | 8時 | 6.9 | 5 | 81.1366
2014-02-22 | 9時 | 8.3 | 5.3 | 78.1243
2014-02-22 | 10時 | 10.5 | 5.7 | 72.4073
2014-02-22 | 11時 | 11.1 | 6 | 73.1985
2014-02-22 | 12時 | 11 | 6.2 | 76.1185
2014-02-22 | 13時 | 11.4 | 6.3 | 75.308
2014-02-22 | 14時 | 11.6 | 6.5 | 76.6522
2014-02-22 | 15時 | 12 | 6.5 | 74.6535
2014-02-22 | 16時 | 11.5 | 6.5 | 77.1612
2014-02-22 | 17時 | 11.2 | 6.6 | 79.9092
2014-02-22 | 18時 | 10.9 | 6.7 | 82.7401
2014-02-22 | 19時 | 10.5 | 6.9 | 87.4837
2014-02-22 | 20時 | 10.1 | 7.1 | 92.4294
2014-02-22 | 21時 | 9.5 | 7.1 | 96.2271
2014-02-22 | 22時 | 9.3 | 7.1 | 97.5315
2014-02-22 | 23時 | 9.3 | 7.1 | 97.5315
2014-02-23 | 0時 | 9.4 | 7.2 | 98.2257
2014-02-23 | 1時 | 9.2 | 7.2 | 99.5583
2014-02-23 | 2時 | 9.4 | 7.3 | 99.5741
2014-02-23 | 3時 | 9.4 | 7.3 | 99.5741
2014-02-23 | 4時 | 9.5 | 7.3 | 98.9063
2014-02-23 | 5時 | 9.4 | 7.3 | 99.5741
2014-02-23 | 6時 | 9.9 | 7.6 | 100.1936
2014-02-23 | 7時 | 10.7 | 8 | 99.9118
2014-02-23 | 8時 | 12.5 | 9 | 99.6239
2014-02-23 | 9時 | 17.3 | 9.6 | 77.9117
2014-02-23 | 10時 | 18.5 | 10.1 | 75.9444
2014-02-23 | 11時 | 18.7 | 10.6 | 78.6498
2014-02-23 | 12時 | 18.6 | 10.4 | 77.675
2014-02-23 | 13時 | 19.8 | 10.2 | 70.7134
2014-02-23 | 14時 | 16.3 | 10.1 | 87.2748
2014-02-23 | 15時 | 15.7 | 9.3 | 83.6088
2014-02-23 | 16時 | 14.5 | 8.6 | 83.6158
2014-02-23 | 17時 | 13.7 | 7.9 | 80.9907
2014-02-23 | 18時 | 13.5 | 7.8 | 81.0266
2014-02-23 | 19時 | 13.1 | 7.6 | 81.0631
2014-02-23 | 20時 | 12.2 | 7.6 | 85.9939
2014-02-23 | 21時 | 11.6 | 7.4 | 87.1408
2014-02-23 | 22時 | 11.4 | 7.2 | 85.9431
2014-02-23 | 23時 | 11.4 | 7 | 83.5824
2014-02-24 | 0時 | 11.4 | 7.2 | 85.9431
2014-02-24 | 1時 | 11.1 | 7.4 | 90.0774
2014-02-24 | 2時 | 11.4 | 7.7 | 91.8384
2014-02-24 | 3時 | 12.4 | 7.5 | 83.7664
2014-02-24 | 4時 | 11.7 | 7.3 | 85.4102
2014-02-24 | 5時 | 11.3 | 7.2 | 86.5147
2014-02-24 | 6時 | 10.6 | 6.7 | 84.4099
2014-02-24 | 7時 | 10.7 | 6.2 | 77.6535
2014-02-24 | 8時 | 12.3 | 5.8 | 65.3833
2014-02-24 | 9時 | 13.4 | 5.5 | 57.7186
2014-02-24 | 10時 | 15.1 | 5.3 | 49.8351
2014-02-24 | 11時 | 15.3 | 5.1 | 47.3569
2014-02-24 | 12時 | 14.3 | 5 | 49.5298
2014-02-24 | 13時 | 13.7 | 4.9 | 50.4751
2014-02-24 | 14時 | 13.6 | 4.8 | 49.7758
2014-02-24 | 15時 | 13.2 | 4.4 | 46.8638
2014-02-24 | 16時 | 11.6 | 4 | 47.359
2014-02-24 | 17時 | 9.7 | 3.6 | 48.409
2014-02-24 | 18時 | 8.4 | 3.4 | 49.9296
2014-02-24 | 19時 | 7.6 | 3.3 | 51.182
2014-02-24 | 20時 | 7.1 | 3.2 | 51.367
2014-02-24 | 21時 | 6.7 | 3 | 49.5138
2014-02-24 | 22時 | 6.4 | 2.8 | 47.1929
2014-02-24 | 23時 | 5.8 | 2.7 | 47.4423
2014-02-25 | 0時 | 5.5 | 2.7 | 48.4402
2014-02-25 | 1時 | 5.4 | 2.8 | 50.5765
2014-02-25 | 2時 | 5.4 | 2.8 | 50.5765
2014-02-25 | 3時 | 5.4 | 2.8 | 50.5765
2014-02-25 | 4時 | 5.3 | 2.8 | 50.9295
2014-02-25 | 5時 | 4.5 | 2.8 | 53.8545
2014-02-25 | 6時 | 4.4 | 2.7 | 52.3046
2014-02-25 | 7時 | 4.6 | 2.7 | 51.5771
2014-02-25 | 8時 | 4.9 | 2.7 | 50.507
2014-02-25 | 9時 | 5.6 | 2.5 | 44.5559
2014-02-25 | 10時 | 6.1 | 2.3 | 39.6087
2014-02-25 | 11時 | 5.6 | 2.1 | 37.451
2014-02-25 | 12時 | 6.1 | 2.2 | 37.8926
2014-02-25 | 13時 | 5.2 | 2.3 | 42.1609
2014-02-25 | 14時 | 4.9 | 2.4 | 44.9166
2014-02-25 | 15時 | 3.8 | 2.2 | 44.4892
2014-02-25 | 16時 | 2.5 | 2 | 44.3584
2014-02-25 | 17時 | 1.9 | 1.9 | 43.9909
2014-02-25 | 18時 | 1.2 | 2 | 48.683
2014-02-25 | 19時 | 0.6 | 2.2 | 55.9014
2014-02-25 | 20時 | 0.1 | 2.3 | 60.5884
2014-02-25 | 21時 | 0.1 | 2.5 | 65.8358
2014-02-25 | 22時 | 0.5 | 2.7 | 69.0489
2014-02-25 | 23時 | 0.5 | 2.9 | 74.1399
2014-02-26 | 0時 | 0.7 | 2.8 | 70.5671
2014-02-26 | 1時 | 0.2 | 2.8 | 73.1679
2014-02-26 | 2時 | -0.5 | 2.7 | 74.6129
2014-02-26 | 3時 | -1 | 2.5 | 72.0291
2014-02-26 | 4時 | -1.1 | 2.3 | 66.8403
2014-02-26 | 5時 | -1.9 | 2.2 | 68.3487
2014-02-26 | 6時 | -2.1 | 2.2 | 69.5007
2014-02-26 | 7時 | -1.1 | 2.2 | 63.9445
2014-02-26 | 8時 | 1 | 2.2 | 54.3106
2014-02-26 | 9時 | 1.3 | 2.2 | 53.1505
2014-02-26 | 10時 | 2.5 | 2.3 | 50.9876
2014-02-26 | 11時 | 3.6 | 2.3 | 47.1642
2014-02-26 | 12時 | 2.5 | 2 | 44.3584
2014-02-26 | 13時 | 3.5 | 1.7 | 35.1412
2014-02-26 | 14時 | 2.6 | 1.4 | 30.8604
2014-02-26 | 15時 | 0.5 | 1.4 | 35.8778
2014-02-26 | 16時 | -0.5 | 1.4 | 38.7688
2014-02-26 | 17時 | -1.9 | 1.5 | 46.6537
2014-02-26 | 18時 | -2.8 | 1.5 | 50.3079
2014-02-26 | 19時 | -3 | 1.5 | 51.1616
2014-02-26 | 20時 | -3.7 | 1.5 | 54.276
2014-02-26 | 21時 | -4.1 | 1.5 | 56.1479
2014-02-26 | 22時 | -4.4 | 1.5 | 57.5979
2014-02-26 | 23時 | -4.7 | 1.5 | 59.0888
2014-02-27 | 0時 | -4.9 | 1.5 | 60.1061
2014-02-27 | 1時 | -5.3 | 1.5 | 62.1982
2014-02-27 | 2時 | -4.9 | 1.5 | 60.1061
2014-02-27 | 3時 | -5.3 | 1.5 | 62.1982
2014-02-27 | 4時 | -4.8 | 1.5 | 59.5951
2014-02-27 | 5時 | -5.1 | 1.6 | 65.2081
2014-02-27 | 6時 | -5.8 | 1.5 | 64.9254
2014-02-27 | 7時 | -4.1 | 1.5 | 56.1479
2014-02-27 | 8時 | -1 | 1.5 | 43.2867
2014-02-27 | 9時 | 0.6 | 1.5 | 38.1574
2014-02-27 | 10時 | 1.7 | 1.4 | 32.9081
2014-02-27 | 11時 | 3.3 | 1.3 | 27.2726
2014-02-27 | 12時 | 4.6 | 1.5 | 28.7091
2014-02-27 | 13時 | 4.7 | 1.7 | 32.2998
2014-02-27 | 14時 | 5.3 | 2 | 36.4248
2014-02-27 | 15時 | 4.9 | 2 | 37.4545
2014-02-27 | 16時 | 4.4 | 2.1 | 40.7205
2014-02-27 | 17時 | 3.7 | 2.2 | 44.8038
2014-02-27 | 18時 | 3.3 | 2.3 | 48.1743
2014-02-27 | 19時 | 1.7 | 2.4 | 56.3236
2014-02-27 | 20時 | 1 | 2.6 | 64.1441
2014-02-27 | 21時 | 0.6 | 2.6 | 66.023
2014-02-27 | 22時 | -0.5 | 2.6 | 71.8609
2014-02-27 | 23時 | 0.3 | 2.7 | 70.0562
2014-02-28 | 0時 | 0.3 | 2.6 | 67.4724
2014-02-28 | 1時 | -0.2 | 2.6 | 70.1031
2014-02-28 | 2時 | -0.8 | 2.6 | 73.6668
2014-02-28 | 3時 | -0.9 | 2.6 | 74.2797
2014-02-28 | 4時 | -1.2 | 2.6 | 76.1521
2014-02-28 | 5時 | -1.9 | 2.6 | 80.724
2014-02-28 | 6時 | -2.1 | 2.6 | 82.0845
2014-02-28 | 7時 | -0.6 | 2.7 | 75.2322
2014-02-28 | 8時 | 3.1 | 2.7 | 57.3218
2014-02-28 | 9時 | 5.9 | 3.2 | 55.7951
2014-02-28 | 10時 | 8.3 | 3.6 | 53.2098
2014-02-28 | 11時 | 9.9 | 4 | 53.0367
2014-02-28 | 12時 | 10.3 | 4.2 | 54.1997
2014-02-28 | 13時 | 10.8 | 4.3 | 53.6613
2014-02-28 | 14時 | 10.9 | 4.5 | 55.7668
2014-02-28 | 15時 | 10.9 | 4.4 | 54.5363
2014-02-28 | 16時 | 10.9 | 4.3 | 53.3053
2014-02-28 | 17時 | 10.3 | 4.2 | 54.1997
2014-02-28 | 18時 | 9.3 | 4.3 | 59.3325
2014-02-28 | 19時 | 8.3 | 4.6 | 67.8818
2014-02-28 | 20時 | 7.5 | 4.8 | 74.7776
2014-02-28 | 21時 | 7.4 | 4.9 | 76.847
2014-02-28 | 22時 | 7.1 | 5 | 80.0305
2014-02-28 | 23時 | 7 | 5.1 | 82.18
2014-03-01 | 0時 | 7 | 5.1 | 82.18
2014-03-01 | 1時 | 6.6 | 5.2 | 86.1136
2014-03-01 | 2時 | 6.2 | 5.3 | 90.2101
2014-03-01 | 3時 | 5.9 | 5.4 | 93.8241
2014-03-01 | 4時 | 5.7 | 5.5 | 96.8799
2014-03-01 | 5時 | 5.7 | 5.6 | 98.6256
2014-03-01 | 6時 | 6.1 | 5.5 | 94.2334
2014-03-01 | 7時 | 6.1 | 5.5 | 94.2334
2014-03-01 | 8時 | 5.7 | 5.4 | 95.1336
2014-03-01 | 9時 | 5.4 | 5.3 | 95.3525
2014-03-01 | 10時 | 5.6 | 5.3 | 94.0369
2014-03-01 | 11時 | 5.7 | 5.3 | 93.3867
2014-03-01 | 12時 | 5.4 | 5.4 | 97.1361
2014-03-01 | 13時 | 5.7 | 5.5 | 96.8799
2014-03-01 | 14時 | 6.3 | 5.5 | 92.9405
2014-03-01 | 15時 | 6.4 | 5.5 | 92.3015
2014-03-01 | 16時 | 5.8 | 5.4 | 94.4763
2014-03-01 | 17時 | 6.1 | 5.4 | 92.5348
2014-03-01 | 18時 | 6.4 | 5.4 | 90.6377
2014-03-01 | 19時 | 5.8 | 5.5 | 96.2105
2014-03-01 | 20時 | 5.9 | 5.6 | 97.2681
2014-03-01 | 21時 | 6.1 | 5.5 | 94.2334
2014-03-01 | 22時 | 6.1 | 5.4 | 92.5348
2014-03-01 | 23時 | 5.7 | 5.3 | 93.3867
2014-03-02 | 0時 | 5.5 | 5.4 | 96.4634
2014-03-02 | 1時 | 5.5 | 5.5 | 98.2341
2014-03-02 | 2時 | 5.7 | 5.6 | 98.6256
2014-03-02 | 3時 | 5.7 | 5.4 | 95.1336
2014-03-02 | 4時 | 5.5 | 5.3 | 94.6922
2014-03-02 | 5時 | 5.4 | 5.2 | 93.5683
2014-03-02 | 6時 | 5.6 | 5.2 | 92.2773
2014-03-02 | 7時 | 5.9 | 5.3 | 92.1013
2014-03-02 | 8時 | 6.3 | 5.3 | 89.5894
2014-03-02 | 9時 | 7.4 | 5.2 | 81.5129
2014-03-02 | 10時 | 9.3 | 5 | 68.9142
2014-03-02 | 11時 | 10.3 | 4.8 | 61.8832
2014-03-02 | 12時 | 10.9 | 4.7 | 58.2268
2014-03-02 | 13時 | 11.4 | 4.6 | 55.136
2014-03-02 | 14時 | 10.7 | 4.5 | 56.5144
2014-03-02 | 15時 | 11.7 | 4.6 | 54.052
2014-03-02 | 16時 | 10.7 | 4.7 | 59.0073
2014-03-02 | 17時 | 10.5 | 4.8 | 61.0621
2014-03-02 | 18時 | 9.9 | 4.8 | 63.5629
2014-03-02 | 19時 | 9.1 | 4.9 | 68.4638
2014-03-02 | 20時 | 7.9 | 5 | 75.7715
2014-03-02 | 21時 | 7.5 | 5 | 77.8685
2014-03-02 | 22時 | 6.9 | 5 | 81.1366
2014-03-02 | 23時 | 7.1 | 5 | 80.0305
2014-03-03 | 0時 | 7 | 5.1 | 82.18
2014-03-03 | 1時 | 6.7 | 5.2 | 85.5229
2014-03-03 | 2時 | 6.9 | 5.3 | 85.9637
2014-03-03 | 3時 | 7 | 5.5 | 88.5689
2014-03-03 | 4時 | 7 | 5.6 | 90.1649
2014-03-03 | 5時 | 6.9 | 5.7 | 92.3926
2014-03-03 | 6時 | 6.7 | 5.9 | 96.9275
2014-03-03 | 7時 | 7.3 | 6.1 | 96.1396
2014-03-03 | 8時 | 7.3 | 6.2 | 97.7001
2014-03-03 | 9時 | 7.5 | 6.3 | 97.9113
2014-03-03 | 10時 | 8.5 | 6.8 | 98.6478
2014-03-03 | 11時 | 9.2 | 7.1 | 98.1912
2014-03-03 | 12時 | 9.4 | 7.2 | 98.2257
2014-03-03 | 13時 | 9.6 | 7.3 | 98.2434
2014-03-03 | 14時 | 10.6 | 7.7 | 96.8544
2014-03-03 | 15時 | 11.1 | 7.7 | 93.6845
2014-03-03 | 16時 | 11.5 | 7.9 | 93.5721
2014-03-03 | 17時 | 11.9 | 8 | 92.2692
2014-03-03 | 18時 | 11.9 | 7.7 | 88.8514
2014-03-03 | 19時 | 11.7 | 7.4 | 86.5665
2014-03-03 | 20時 | 11.2 | 7.1 | 85.8946
2014-03-03 | 21時 | 10.9 | 6.8 | 83.9616
2014-03-03 | 22時 | 10.9 | 6.5 | 80.2958
2014-03-03 | 23時 | 10.6 | 6.3 | 79.4211
2014-03-04 | 0時 | 10.2 | 6 | 77.7242
2014-03-04 | 1時 | 10.1 | 5.8 | 75.662
2014-03-04 | 2時 | 9.4 | 5.6 | 76.5925
2014-03-04 | 3時 | 9.1 | 5.3 | 74.0055
2014-03-04 | 4時 | 8.7 | 5.1 | 73.1879
2014-03-04 | 5時 | 8.5 | 4.8 | 69.8559
2014-03-04 | 6時 | 8.3 | 4.9 | 72.2742
2014-03-04 | 7時 | 9.5 | 5 | 67.9925
2014-03-04 | 8時 | 11.1 | 5 | 61.0961
2014-03-04 | 9時 | 13.1 | 5.1 | 54.6145
2014-03-04 | 10時 | 14.9 | 5.3 | 50.4812
2014-03-04 | 11時 | 15.7 | 5.4 | 48.8488
2014-03-04 | 12時 | 15.5 | 5.3 | 48.5706
2014-03-04 | 13時 | 15.2 | 5.1 | 47.6622
2014-03-04 | 14時 | 14.9 | 5.1 | 48.5917
2014-03-04 | 15時 | 14.1 | 4.9 | 49.1804
2014-03-04 | 16時 | 13.4 | 4.7 | 49.3861
2014-03-04 | 17時 | 12.4 | 4.5 | 50.5005
2014-03-04 | 18時 | 11.5 | 4.5 | 53.5898
2014-03-04 | 19時 | 10.6 | 4.4 | 55.6369
2014-03-04 | 20時 | 9.7 | 4.3 | 57.7572
2014-03-04 | 21時 | 9.4 | 4.2 | 57.5728
2014-03-04 | 22時 | 9.1 | 4.1 | 57.3593
2014-03-04 | 23時 | 9 | 4 | 56.3483
2014-03-05 | 0時 | 8.7 | 3.9 | 56.0745
2014-03-05 | 1時 | 8.1 | 3.8 | 56.9165
2014-03-05 | 2時 | 6.3 | 3.8 | 64.3879
2014-03-05 | 3時 | 6.6 | 3.8 | 63.0699
2014-03-05 | 4時 | 6 | 3.8 | 65.7366
2014-03-05 | 5時 | 5.3 | 3.9 | 70.8128
2014-03-05 | 6時 | 5.1 | 4 | 73.6353
2014-03-05 | 7時 | 5.6 | 4.2 | 74.6507
2014-03-05 | 8時 | 7.7 | 4.4 | 67.6593
2014-03-05 | 9時 | 12.3 | 3.7 | 41.85
2014-03-05 | 10時 | 14.5 | 3 | 29.4296
2014-03-05 | 11時 | 15.1 | 2.3 | 21.7305
2014-03-05 | 12時 | 16 | 2.5 | 22.2883
2014-03-05 | 13時 | 16.4 | 2.6 | 22.5921
2014-03-05 | 14時 | 16.4 | 2.7 | 23.4573
2014-03-05 | 15時 | 15.5 | 2.6 | 23.9301
2014-03-05 | 16時 | 14.5 | 2.5 | 24.5443
2014-03-05 | 17時 | 12.5 | 2.5 | 27.9613
2014-03-05 | 18時 | 10.6 | 2.5 | 31.7081
2014-03-05 | 19時 | 9.2 | 2.6 | 36.2164
2014-03-05 | 20時 | 7.8 | 2.7 | 41.3482
2014-03-05 | 21時 | 6.5 | 2.8 | 46.8687
2014-03-05 | 22時 | 5.3 | 2.9 | 52.7399
2014-03-05 | 23時 | 4.5 | 3.1 | 59.596
2014-03-06 | 0時 | 3.3 | 3.1 | 64.8474
2014-03-06 | 1時 | 2.6 | 3.1 | 68.1479
2014-03-06 | 2時 | 2 | 3.2 | 73.409
2014-03-06 | 3時 | 2.2 | 3.1 | 70.1177
2014-03-06 | 4時 | 2.3 | 3.1 | 69.6194
2014-03-06 | 5時 | 1.8 | 3 | 69.8349
2014-03-06 | 6時 | 1.7 | 2.9 | 68.0032
2014-03-06 | 7時 | 2.9 | 2.8 | 60.284
2014-03-06 | 8時 | 9 | 2.7 | 38.1143
2014-03-06 | 9時 | 10.4 | 3.2 | 41.0856
2014-03-06 | 10時 | 12 | 3.8 | 43.8319
2014-03-06 | 11時 | 12.3 | 4.4 | 49.712
2014-03-06 | 12時 | 12.9 | 4.7 | 51.0265
2014-03-06 | 13時 | 12.5 | 5 | 55.6997
2014-03-06 | 14時 | 12.8 | 5.3 | 57.8633
2014-03-06 | 15時 | 10.9 | 5 | 61.9137
2014-03-06 | 16時 | 9.8 | 4.8 | 63.9907
2014-03-06 | 17時 | 8.9 | 4.5 | 63.7707
2014-03-06 | 18時 | 8.1 | 4.5 | 67.3258
2014-03-06 | 19時 | 7.7 | 4.5 | 69.186
2014-03-06 | 20時 | 7.2 | 4.5 | 71.5925
2014-03-06 | 21時 | 7.1 | 4.2 | 67.3115
2014-03-06 | 22時 | 7.6 | 4 | 61.9694
2014-03-06 | 23時 | 7.5 | 3.7 | 57.7424
2014-03-07 | 0時 | 7.2 | 3.5 | 55.7721
2014-03-07 | 1時 | 6.7 | 3.2 | 52.7979
2014-03-07 | 2時 | 6.2 | 3 | 51.2502
2014-03-07 | 3時 | 5.9 | 2.9 | 50.5886
2014-03-07 | 4時 | 4.9 | 2.9 | 54.2308
2014-03-07 | 5時 | 3.4 | 2.9 | 60.2557
2014-03-07 | 6時 | 2.5 | 2.8 | 62.0222
2014-03-07 | 7時 | 6.1 | 2.8 | 48.1807
2014-03-07 | 8時 | 8.5 | 2.7 | 39.4261
2014-03-07 | 9時 | 10.7 | 2.4 | 30.2424
2014-03-07 | 10時 | 11.9 | 2.2 | 25.6098
2014-03-07 | 11時 | 13.4 | 2 | 21.1063
2014-03-07 | 12時 | 15.3 | 2.1 | 19.5936
2014-03-07 | 13時 | 15.3 | 2.3 | 21.4528
2014-03-07 | 14時 | 17 | 2.5 | 20.9138
2014-03-07 | 15時 | 16.6 | 2.5 | 21.4518
2014-03-07 | 16時 | 15.5 | 2.4 | 22.0964
2014-03-07 | 17時 | 13.5 | 2.4 | 25.1469
2014-03-07 | 18時 | 11.1 | 2.6 | 31.892
2014-03-07 | 19時 | 10 | 2.8 | 36.9485
2014-03-07 | 20時 | 8.9 | 2.9 | 41.2019
2014-03-07 | 21時 | 8.6 | 3 | 43.4899
2014-03-07 | 22時 | 7.6 | 3.1 | 48.0954
2014-03-07 | 23時 | 7.7 | 3.1 | 47.7682
2014-03-08 | 0時 | 6.3 | 3.2 | 54.2734
2014-03-08 | 1時 | 4.8 | 3.3 | 62.1037
2014-03-08 | 2時 | 4.1 | 3.4 | 67.1911
2014-03-08 | 3時 | 2.9 | 3.3 | 70.9922
2014-03-08 | 4時 | 2.4 | 3.2 | 71.3434
2014-03-08 | 5時 | 1.9 | 3.2 | 73.9358
2014-03-08 | 6時 | 1.5 | 3.5 | 83.1784
2014-03-08 | 7時 | 4.2 | 3.7 | 72.5731
2014-03-08 | 8時 | 9.3 | 4 | 55.2194
2014-03-08 | 9時 | 12.9 | 3.7 | 40.234
2014-03-08 | 10時 | 15.2 | 3.5 | 32.793
2014-03-08 | 11時 | 15.7 | 3.3 | 29.9523
2014-03-08 | 12時 | 15.7 | 4.1 | 37.1659
2014-03-08 | 13時 | 15.9 | 4.9 | 43.7969
2014-03-08 | 14時 | 15.9 | 5.8 | 51.7669
2014-03-08 | 15時 | 15.9 | 5.6 | 49.9978
2014-03-08 | 16時 | 15.5 | 5.3 | 48.5706
2014-03-08 | 17時 | 14.7 | 5.1 | 49.2227
2014-03-08 | 18時 | 13.3 | 5.3 | 56.0017
2014-03-08 | 19時 | 10.9 | 5.5 | 68.0508
2014-03-08 | 20時 | 9.9 | 5.7 | 75.3727
2014-03-08 | 21時 | 8.9 | 5.8 | 82.0232
2014-03-08 | 22時 | 9.1 | 5.9 | 82.3048
2014-03-08 | 23時 | 8.9 | 5.9 | 83.4241
2014-03-09 | 0時 | 8.9 | 6.1 | 86.2246
2014-03-09 | 1時 | 8.5 | 6.3 | 91.467
2014-03-09 | 2時 | 8.3 | 6.5 | 95.6299
2014-03-09 | 3時 | 8.3 | 6.7 | 98.541
2014-03-09 | 4時 | 8.6 | 6.9 | 99.4065
2014-03-09 | 5時 | 9.1 | 7.1 | 98.8558
2014-03-09 | 6時 | 9.2 | 7.2 | 99.5583
2014-03-09 | 7時 | 11.6 | 7.9 | 92.9549
2014-03-09 | 8時 | 14.7 | 8.2 | 78.7531
2014-03-09 | 9時 | 16.4 | 7.5 | 64.6623
2014-03-09 | 10時 | 16.9 | 6.9 | 57.6829
2014-03-09 | 11時 | 16.3 | 6.2 | 53.9072
2014-03-09 | 12時 | 17.7 | 5.7 | 45.3863
2014-03-09 | 13時 | 17.4 | 5.1 | 41.4248
2014-03-09 | 14時 | 16.6 | 4.5 | 38.49
2014-03-09 | 15時 | 15.3 | 4.2 | 39.0558
2014-03-09 | 16時 | 13.3 | 3.8 | 40.2484
2014-03-09 | 17時 | 10.9 | 3.5 | 43.4435
2014-03-09 | 18時 | 8.9 | 3.3 | 46.8549
2014-03-09 | 19時 | 7.4 | 3.1 | 48.7575
2014-03-09 | 20時 | 6.7 | 3 | 49.5138
2014-03-09 | 21時 | 6.1 | 3 | 51.6056
2014-03-09 | 22時 | 5.6 | 3.1 | 55.1963
2014-03-09 | 23時 | 5.3 | 3.1 | 56.3591
2014-03-10 | 0時 | 5.1 | 3.1 | 57.1496
2014-03-10 | 1時 | 4.9 | 3.1 | 57.9524
2014-03-10 | 2時 | 4.3 | 3.1 | 60.4373
2014-03-10 | 3時 | 2.5 | 3.1 | 68.6345
2014-03-10 | 4時 | 1.7 | 3.2 | 75.002
2014-03-10 | 5時 | 1.3 | 3.3 | 79.5855
2014-03-10 | 6時 | 1.1 | 3.3 | 80.7389
2014-03-10 | 7時 | 2.9 | 3.2 | 68.852
2014-03-10 | 8時 | 7.6 | 3.2 | 49.639
2014-03-10 | 9時 | 9.5 | 3.1 | 42.2835
2014-03-10 | 10時 | 10.9 | 3.1 | 38.5032
2014-03-10 | 11時 | 12 | 3.1 | 35.7976
2014-03-10 | 12時 | 13.2 | 3.3 | 35.2097
2014-03-10 | 13時 | 12.4 | 3.5 | 39.341
2014-03-10 | 14時 | 12.6 | 3.7 | 41.0331
2014-03-10 | 15時 | 12.5 | 3.7 | 41.3034
2014-03-10 | 16時 | 11.6 | 3.7 | 43.8281
2014-03-10 | 17時 | 10.9 | 3.7 | 45.9114
2014-03-10 | 18時 | 10.2 | 4 | 51.9817
2014-03-10 | 19時 | 7.5 | 4.2 | 65.4931
2014-03-10 | 20時 | 6.4 | 4.5 | 75.6399
2014-03-10 | 21時 | 5.1 | 4.2 | 77.2924
2014-03-10 | 22時 | 4.1 | 4 | 78.9725
2014-03-10 | 23時 | 4.7 | 3.7 | 70.0749
2014-03-11 | 0時 | 5.2 | 3.6 | 65.8538
2014-03-11 | 1時 | 4.3 | 3.5 | 68.192
2014-03-11 | 2時 | 1.5 | 3.4 | 80.8148
2014-03-11 | 3時 | 1.2 | 3.4 | 82.5758
2014-03-11 | 4時 | 1.2 | 3.4 | 82.5758
2014-03-11 | 5時 | 0.9 | 3.4 | 84.3795
2014-03-11 | 6時 | 0.7 | 3.3 | 83.1019
2014-03-11 | 7時 | 4.1 | 3.2 | 63.2589
2014-03-11 | 8時 | 7.7 | 3 | 46.2347
2014-03-11 | 9時 | 9.5 | 3.2 | 43.6405
2014-03-11 | 10時 | 10.7 | 3.4 | 42.7748
2014-03-11 | 11時 | 11.2 | 3.7 | 45.0052
2014-03-11 | 12時 | 11.9 | 3.8 | 44.122
2014-03-11 | 13時 | 12.1 | 3.9 | 44.6827
2014-03-11 | 14時 | 12.7 | 4 | 44.0489
2014-03-11 | 15時 | 12.4 | 4.2 | 47.1564
2014-03-11 | 16時 | 11.9 | 4.4 | 51.0397
2014-03-11 | 17時 | 11.5 | 4.6 | 54.772
2014-03-11 | 18時 | 10.7 | 4.8 | 60.2531
2014-03-11 | 19時 | 8.5 | 4.9 | 71.2999
2014-03-11 | 20時 | 7.1 | 5 | 80.0305
2014-03-11 | 21時 | 6.5 | 4.9 | 81.7454
2014-03-11 | 22時 | 5.4 | 4.8 | 86.4259
2014-03-11 | 23時 | 4.9 | 4.7 | 87.6389
2014-03-12 | 0時 | 4.9 | 4.6 | 85.788
2014-03-12 | 1時 | 4.1 | 4.6 | 90.7315
2014-03-12 | 2時 | 4.3 | 4.6 | 89.4664
2014-03-12 | 3時 | 4.6 | 4.6 | 87.6057
2014-03-12 | 4時 | 5.1 | 4.8 | 88.2496
2014-03-12 | 5時 | 5.5 | 4.9 | 87.6014
2014-03-12 | 6時 | 6 | 5.2 | 89.7546
2014-03-12 | 7時 | 7 | 5.5 | 88.5689
2014-03-12 | 8時 | 9.7 | 5.9 | 79.0463
2014-03-12 | 9時 | 13.5 | 6.3 | 65.6008
2014-03-12 | 10時 | 15.1 | 6.8 | 63.7869
2014-03-12 | 11時 | 15.5 | 7.3 | 66.6865
2014-03-12 | 12時 | 15.3 | 7.8 | 72.1176
2014-03-12 | 13時 | 14.1 | 8.2 | 81.8709
2014-03-12 | 14時 | 14.1 | 8.7 | 86.7941
2014-03-12 | 15時 | 13.6 | 8.6 | 88.6443
2014-03-12 | 16時 | 13.3 | 8.6 | 90.3951
2014-03-12 | 17時 | 13.1 | 8.6 | 91.5839
2014-03-12 | 18時 | 12.6 | 8.6 | 94.6332
2014-03-12 | 19時 | 12.6 | 8.6 | 94.6332
2014-03-12 | 20時 | 12.5 | 8.7 | 96.3489
2014-03-12 | 21時 | 12.6 | 8.9 | 97.8877
2014-03-12 | 22時 | 13.7 | 9.1 | 93.1156
2014-03-12 | 23時 | 13.5 | 9.3 | 96.3791
2014-03-13 | 0時 | 13.6 | 9.5 | 97.7815
2014-03-13 | 1時 | 14.6 | 9.7 | 93.5401
2014-03-13 | 2時 | 14.9 | 9.9 | 93.6086
2014-03-13 | 3時 | 14.9 | 9.9 | 93.6086
2014-03-13 | 4時 | 14.8 | 10 | 95.1508
2014-03-13 | 5時 | 15.1 | 10.1 | 94.2476
2014-03-13 | 6時 | 15.3 | 10.1 | 93.0433
2014-03-13 | 7時 | 15.4 | 10.3 | 94.2484
2014-03-13 | 8時 | 15.5 | 10.4 | 94.5397
2014-03-13 | 9時 | 15.9 | 10.5 | 93.0196
2014-03-13 | 10時 | 15.7 | 10.7 | 95.9822
2014-03-13 | 11時 | 15.6 | 10.8 | 97.4866
2014-03-13 | 12時 | 15.7 | 10.5 | 94.2179
2014-03-13 | 13時 | 16.1 | 10.2 | 89.2567
2014-03-13 | 14時 | 16.3 | 10 | 86.4244
2014-03-13 | 15時 | 18.4 | 10 | 75.6773
2014-03-13 | 16時 | 19.1 | 10 | 72.4354
2014-03-13 | 17時 | 18.2 | 10 | 76.6333
2014-03-13 | 18時 | 15.9 | 10 | 88.6602
2014-03-13 | 19時 | 16.1 | 10 | 87.5343
2014-03-13 | 20時 | 15.9 | 10.1 | 89.5326
2014-03-13 | 21時 | 16.3 | 9.9 | 85.5737
2014-03-13 | 22時 | 16.5 | 9.8 | 83.6501
2014-03-13 | 23時 | 16.2 | 9.7 | 84.4081
2014-03-14 | 0時 | 16.3 | 9.5 | 82.1682
2014-03-14 | 1時 | 15.7 | 9.4 | 84.4944
2014-03-14 | 2時 | 15.5 | 9.3 | 84.6876
2014-03-14 | 3時 | 15.7 | 9.3 | 83.6088
2014-03-14 | 4時 | 15.5 | 9.3 | 84.6876
2014-03-14 | 5時 | 15.1 | 9.3 | 86.8924
2014-03-14 | 6時 | 16.3 | 9.5 | 82.1682
2014-03-14 | 7時 | 16.9 | 9.7 | 80.731
2014-03-14 | 8時 | 19 | 10 | 72.8888
2014-03-14 | 9時 | 21 | 10 | 64.3954
2014-03-14 | 10時 | 22.4 | 10.2 | 60.276
2014-03-14 | 11時 | 22.3 | 10.3 | 61.2286
2014-03-14 | 12時 | 21.5 | 10.4 | 64.907
2014-03-14 | 13時 | 21.1 | 10.4 | 66.5189
2014-03-14 | 14時 | 20.9 | 10.6 | 68.615
2014-03-14 | 15時 | 20.8 | 10.5 | 68.3981
2014-03-14 | 16時 | 20.1 | 10.5 | 71.4185
2014-03-14 | 17時 | 18.9 | 10.5 | 76.9518
2014-03-14 | 18時 | 18.4 | 10.5 | 79.3984
2014-03-14 | 19時 | 18.3 | 10.5 | 79.8981
2014-03-14 | 20時 | 18.4 | 10.5 | 79.3984
2014-03-14 | 21時 | 17.7 | 9.5 | 75.1886
2014-03-14 | 22時 | 16.3 | 8.5 | 73.6355
2014-03-14 | 23時 | 15.1 | 7.5 | 70.2749
2014-03-15 | 0時 | 14.5 | 7.1 | 69.1962
2014-03-15 | 1時 | 14.3 | 6.7 | 66.1905
2014-03-15 | 2時 | 13.9 | 6.4 | 64.9196
2014-03-15 | 3時 | 12.9 | 5.6 | 60.7103
2014-03-15 | 4時 | 11.1 | 4.8 | 58.6709
2014-03-15 | 5時 | 10.2 | 4 | 51.9817
2014-03-15 | 6時 | 9.3 | 3.9 | 53.8476
2014-03-15 | 7時 | 10.1 | 3.7 | 48.4292
2014-03-15 | 8時 | 11.3 | 3.5 | 42.3045
2014-03-15 | 9時 | 12.5 | 3.5 | 39.0833
2014-03-15 | 10時 | 14.1 | 3.6 | 36.2076
2014-03-15 | 11時 | 14.1 | 3.7 | 37.2074
2014-03-15 | 12時 | 15.1 | 3.9 | 36.7531
2014-03-15 | 13時 | 14.9 | 4 | 38.1781
2014-03-15 | 14時 | 14.7 | 4.1 | 39.6344
2014-03-15 | 15時 | 14.2 | 3.9 | 38.9527
2014-03-15 | 16時 | 13 | 3.7 | 39.9715
2014-03-15 | 17時 | 11.3 | 3.6 | 43.5063
2014-03-15 | 18時 | 10.2 | 3.8 | 49.3984
2014-03-15 | 19時 | 9.1 | 4 | 55.9692
2014-03-15 | 20時 | 8.6 | 4.2 | 60.7692
2014-03-15 | 21時 | 8.3 | 4.1 | 60.5516
2014-03-15 | 22時 | 8.3 | 4.1 | 60.5516
2014-03-15 | 23時 | 8.1 | 4.1 | 61.3804
2014-03-16 | 0時 | 7.9 | 4 | 60.714
2014-03-16 | 1時 | 7.6 | 4 | 61.9694
2014-03-16 | 2時 | 7.4 | 4 | 62.8224
2014-03-16 | 3時 | 7 | 4 | 64.5681
2014-03-16 | 4時 | 5.7 | 3.9 | 68.8722
2014-03-16 | 5時 | 5.6 | 3.9 | 69.3518
2014-03-16 | 6時 | 5.5 | 4 | 71.6142
2014-03-16 | 7時 | 7.3 | 4 | 63.2539
2014-03-16 | 8時 | 8.9 | 4.1 | 58.1393
2014-03-16 | 9時 | 10.6 | 4 | 50.6114
2014-03-16 | 10時 | 12.2 | 4 | 45.5202
2014-03-16 | 11時 | 12.9 | 4 | 43.4754
2014-03-16 | 12時 | 14.7 | 4.2 | 40.5946
2014-03-16 | 13時 | 13.7 | 4.5 | 46.3843
2014-03-16 | 14時 | 14.1 | 4.8 | 48.1844
2014-03-16 | 15時 | 14.1 | 5.1 | 51.1714
2014-03-16 | 16時 | 13.7 | 5.4 | 55.5813
2014-03-16 | 17時 | 13 | 5.7 | 61.3815
2014-03-16 | 18時 | 11.2 | 5.3 | 64.3025
2014-03-16 | 19時 | 10.1 | 5 | 65.3091
2014-03-16 | 20時 | 9.1 | 4.6 | 64.303
2014-03-16 | 21時 | 8.8 | 4.6 | 65.6197
2014-03-16 | 22時 | 7.5 | 4.6 | 71.6847
2014-03-16 | 23時 | 6.7 | 4.6 | 75.7273
2014-03-17 | 0時 | 7.1 | 4.5 | 72.0849
2014-03-17 | 1時 | 7 | 4.4 | 70.9796
2014-03-17 | 2時 | 5.6 | 4.3 | 76.4159
2014-03-17 | 3時 | 4.9 | 4 | 74.6697
2014-03-17 | 4時 | 5.1 | 3.7 | 68.1453
2014-03-17 | 5時 | 6.3 | 3.4 | 57.647
2014-03-17 | 6時 | 4.9 | 3.5 | 65.3882
2014-03-17 | 7時 | 9 | 3.7 | 52.1472
2014-03-17 | 8時 | 12.3 | 3.9 | 44.0981
2014-03-17 | 9時 | 14.6 | 3.8 | 36.99
2014-03-17 | 10時 | 16.3 | 3.7 | 32.299
2014-03-17 | 11時 | 18.1 | 3.6 | 28.0459
2014-03-17 | 12時 | 19.3 | 3.8 | 27.4538
2014-03-17 | 13時 | 17.1 | 4.1 | 33.9948
2014-03-17 | 14時 | 18 | 4.4 | 34.4505
2014-03-17 | 15時 | 20 | 4.8 | 33.15
2014-03-17 | 16時 | 17.4 | 5.3 | 43.0356
2014-03-17 | 17時 | 15.9 | 5.7 | 50.8825
2014-03-17 | 18時 | 13.7 | 5.5 | 56.6016
2014-03-17 | 19時 | 11.7 | 5.3 | 62.2079
2014-03-17 | 20時 | 10.2 | 5.1 | 66.1604
2014-03-17 | 21時 | 8.9 | 5 | 70.7999
2014-03-17 | 22時 | 7.8 | 4.8 | 73.2615
2014-03-17 | 23時 | 7 | 4.6 | 74.1822
2014-03-18 | 0時 | 6.2 | 4.5 | 76.6913
2014-03-18 | 1時 | 6 | 4.5 | 77.759
2014-03-18 | 2時 | 5.3 | 4.4 | 79.8276
2014-03-18 | 3時 | 5.2 | 4.3 | 78.5708
2014-03-18 | 4時 | 4.9 | 4.3 | 80.2315
2014-03-18 | 5時 | 4.1 | 4.2 | 82.8947
2014-03-18 | 6時 | 4.3 | 4.4 | 85.6039
2014-03-18 | 7時 | 5.6 | 4.7 | 83.4711
2014-03-18 | 8時 | 9.9 | 4.9 | 64.8767
2014-03-18 | 9時 | 13.9 | 5.2 | 52.8481
2014-03-18 | 10時 | 16.5 | 5.4 | 46.4162
2014-03-18 | 11時 | 17 | 5.8 | 48.2649
2014-03-18 | 12時 | 17.4 | 5.8 | 47.0581
2014-03-18 | 13時 | 17.1 | 5.9 | 48.7791
2014-03-18 | 14時 | 17 | 6 | 49.9133
2014-03-18 | 15時 | 17.3 | 6.2 | 50.5903
2014-03-18 | 16時 | 16.7 | 6.5 | 55.0685
2014-03-18 | 17時 | 16.1 | 6.8 | 59.8262
2014-03-18 | 18時 | 15.5 | 6.8 | 62.1683
2014-03-18 | 19時 | 14.6 | 6.8 | 65.8769
2014-03-18 | 20時 | 13.8 | 6.8 | 69.3827
2014-03-18 | 21時 | 11.9 | 6.8 | 78.5785
2014-03-18 | 22時 | 11.2 | 6.9 | 83.5016
2014-03-18 | 23時 | 11.1 | 7.1 | 86.4668
2014-03-19 | 0時 | 10.6 | 7 | 88.1474
2014-03-19 | 1時 | 10.6 | 6.9 | 86.902
2014-03-19 | 2時 | 10.3 | 6.8 | 87.3891
2014-03-19 | 3時 | 9.7 | 6.8 | 90.9739
2014-03-19 | 4時 | 9.5 | 6.8 | 92.2051
2014-03-19 | 5時 | 9.7 | 6.8 | 90.9739
2014-03-19 | 6時 | 10.4 | 7.2 | 91.855
2014-03-19 | 7時 | 11.1 | 7.6 | 92.4825
2014-03-19 | 8時 | 13.1 | 8 | 85.2754
2014-03-19 | 9時 | 12.8 | 8.3 | 90.1848
2014-03-19 | 10時 | 14.2 | 8.5 | 84.2775
2014-03-19 | 11時 | 13.3 | 8.8 | 92.468
2014-03-19 | 12時 | 13.3 | 8.9 | 93.504
2014-03-19 | 13時 | 14.7 | 9.1 | 87.2721
2014-03-19 | 14時 | 14.9 | 9.3 | 88.019
2014-03-19 | 15時 | 14.7 | 9.3 | 89.1619
2014-03-19 | 16時 | 14.3 | 9.3 | 91.498
2014-03-19 | 17時 | 14.2 | 9.3 | 92.0927
2014-03-19 | 18時 | 14.4 | 9.1 | 88.9808
2014-03-19 | 19時 | 13.4 | 8.9 | 92.8959
2014-03-19 | 20時 | 13.1 | 8.7 | 92.6341
2014-03-19 | 21時 | 13.3 | 8.5 | 89.3582
2014-03-19 | 22時 | 13.4 | 8.3 | 86.7157
2014-03-19 | 23時 | 13.5 | 8.1 | 84.1029
2014-03-20 | 0時 | 13.1 | 8.2 | 87.3796
2014-03-20 | 1時 | 12.7 | 8.3 | 90.7779
2014-03-20 | 2時 | 12.3 | 8.4 | 94.3026
2014-03-20 | 3時 | 12.2 | 8.4 | 94.9253
2014-03-20 | 4時 | 12.1 | 8.4 | 95.5526
2014-03-20 | 5時 | 12.1 | 8.4 | 95.5526
2014-03-20 | 6時 | 12.3 | 8.6 | 96.5172
2014-03-20 | 7時 | 13.3 | 8.9 | 93.504
2014-03-20 | 8時 | 15.6 | 9.2 | 83.2547
2014-03-20 | 9時 | 17.5 | 8.8 | 70.6113
2014-03-20 | 10時 | 18.2 | 8.4 | 64.5354
2014-03-20 | 11時 | 18.9 | 8 | 58.8626
2014-03-20 | 12時 | 19.4 | 7.7 | 54.9423
2014-03-20 | 13時 | 19.7 | 7.5 | 52.5432
2014-03-20 | 14時 | 18.3 | 7.2 | 55.0746
2014-03-20 | 15時 | 17.4 | 7.5 | 60.6866
2014-03-20 | 16時 | 17.1 | 7.9 | 65.107
2014-03-20 | 17時 | 16.9 | 8.2 | 68.4093
2014-03-20 | 18時 | 15.7 | 8.7 | 78.2891
2014-03-20 | 19時 | 14.8 | 9.2 | 87.6497
2014-03-20 | 20時 | 14.3 | 9.7 | 95.373
2014-03-20 | 21時 | 13.9 | 9.5 | 95.892
2014-03-20 | 22時 | 13.6 | 9.4 | 96.7675
2014-03-20 | 23時 | 13.5 | 9.2 | 95.3578
2014-03-21 | 0時 | 13.3 | 8.9 | 93.504
2014-03-21 | 1時 | 13 | 8.7 | 93.242
2014-03-21 | 2時 | 13 | 8.5 | 91.1274
2014-03-21 | 3時 | 13.1 | 8.8 | 93.684
2014-03-21 | 4時 | 13.6 | 9.1 | 93.7237
2014-03-21 | 5時 | 14.1 | 9.4 | 93.6736
2014-03-21 | 6時 | 14.4 | 9.2 | 89.9443
2014-03-21 | 7時 | 14.6 | 9 | 86.886
2014-03-21 | 8時 | 14.4 | 8.7 | 85.1235
2014-03-21 | 9時 | 13.7 | 8.7 | 89.0791
2014-03-21 | 10時 | 13.4 | 8.7 | 90.8371
2014-03-21 | 11時 | 13.5 | 8.7 | 90.2468
2014-03-21 | 12時 | 14.3 | 8.4 | 82.7613
2014-03-21 | 13時 | 14.3 | 8 | 78.8704
2014-03-21 | 14時 | 14.5 | 7.7 | 74.9723
2014-03-21 | 15時 | 13.6 | 8 | 82.5384
2014-03-21 | 16時 | 13.8 | 8.2 | 83.4815
2014-03-21 | 17時 | 13.3 | 8.5 | 89.3582
2014-03-21 | 18時 | 13.1 | 8.2 | 87.3796
2014-03-21 | 19時 | 12.7 | 7.9 | 86.458
2014-03-21 | 20時 | 12.1 | 7.6 | 86.5622
2014-03-21 | 21時 | 12.2 | 7.5 | 84.8759
2014-03-21 | 22時 | 12.2 | 7.4 | 83.7575
2014-03-21 | 23時 | 12.5 | 7.2 | 79.9271
2014-03-22 | 0時 | 12.1 | 7 | 79.8044
2014-03-22 | 1時 | 12.6 | 6.7 | 73.9486
2014-03-22 | 2時 | 11.4 | 6.4 | 76.4912
2014-03-22 | 3時 | 11.3 | 6.1 | 73.4256
2014-03-22 | 4時 | 11.2 | 5.8 | 70.3127
2014-03-22 | 5時 | 10.8 | 5.5 | 68.5052
2014-03-22 | 6時 | 9.7 | 5.7 | 76.3911
2014-03-22 | 7時 | 12.6 | 5.9 | 65.2019
2014-03-22 | 8時 | 16 | 6.1 | 54.0717
2014-03-22 | 9時 | 18.3 | 5.7 | 43.7049
2014-03-22 | 10時 | 20 | 5.4 | 37.2581
2014-03-22 | 11時 | 21.7 | 5.1 | 31.708
2014-03-22 | 12時 | 23.1 | 5.8 | 33.0802
2014-03-22 | 13時 | 22.5 | 6.5 | 38.4031
2014-03-22 | 14時 | 21.7 | 7.2 | 44.6148
2014-03-22 | 15時 | 23.5 | 7.4 | 41.0937
2014-03-22 | 16時 | 18.7 | 7.5 | 55.9225
2014-03-22 | 17時 | 17.4 | 7.7 | 62.2851
2014-03-22 | 18時 | 16.5 | 8 | 68.4809
2014-03-22 | 19時 | 15.4 | 8.2 | 75.2827
2014-03-22 | 20時 | 14.8 | 8.5 | 81.0706
2014-03-22 | 21時 | 13.6 | 8 | 82.5384
2014-03-22 | 22時 | 13 | 7.6 | 81.595
2014-03-22 | 23時 | 12.2 | 7.1 | 80.4003
2014-03-23 | 0時 | 11.5 | 6.8 | 80.684
2014-03-23 | 1時 | 13.3 | 6.4 | 67.5063
2014-03-23 | 2時 | 11.3 | 6.1 | 73.4256
2014-03-23 | 3時 | 10.7 | 5.9 | 73.9314
2014-03-23 | 4時 | 10.1 | 5.8 | 75.662
2014-03-23 | 5時 | 9.3 | 5.7 | 78.4746
2014-03-23 | 6時 | 9.2 | 5.8 | 80.3786
2014-03-23 | 7時 | 12.1 | 5.9 | 67.3815
2014-03-23 | 8時 | 15.7 | 6.1 | 55.1196
2014-03-23 | 9時 | 18.7 | 6.7 | 50.021
2014-03-23 | 10時 | 19 | 7.4 | 54.1605
2014-03-23 | 11時 | 19.3 | 8 | 57.4121
2014-03-23 | 12時 | 19.8 | 7.6 | 52.906
2014-03-23 | 13時 | 19.6 | 7.2 | 50.78
2014-03-23 | 14時 | 19.5 | 6.9 | 48.991
2014-03-23 | 15時 | 18.7 | 7.1 | 52.9736
2014-03-23 | 16時 | 18.2 | 7.4 | 56.9429
2014-03-23 | 17時 | 17.1 | 7.6 | 62.6644
2014-03-23 | 18時 | 16.2 | 7.5 | 65.4921
2014-03-23 | 19時 | 14.6 | 7.5 | 72.5776
2014-03-23 | 20時 | 13.5 | 7.4 | 76.9202
2014-03-23 | 21時 | 11.6 | 7.3 | 85.9769
2014-03-23 | 22時 | 10.8 | 7.2 | 89.4373
2014-03-23 | 23時 | 10.7 | 7.1 | 88.7986
2014-03-24 | 0時 | 9.3 | 7 | 96.1731
2014-03-24 | 1時 | 8.9 | 7 | 98.8046
2014-03-24 | 2時 | 9.1 | 7 | 97.479
2014-03-24 | 3時 | 9.5 | 7 | 94.8869
2014-03-24 | 4時 | 10.2 | 7 | 90.5341
2014-03-24 | 5時 | 10.3 | 7 | 89.9307
2014-03-24 | 6時 | 10.8 | 7.1 | 88.2091
2014-03-24 | 7時 | 11.2 | 7.2 | 87.0906
2014-03-24 | 8時 | 12.3 | 7.4 | 83.2081
2014-03-24 | 9時 | 13.2 | 7.9 | 83.6743
2014-03-24 | 10時 | 14.6 | 8.4 | 81.1708
2014-03-24 | 11時 | 17.1 | 8.9 | 73.2321
2014-03-24 | 12時 | 18.3 | 9.2 | 70.1502
2014-03-24 | 13時 | 18.3 | 9.4 | 71.6525
2014-03-24 | 14時 | 17.2 | 9.7 | 79.2105
2014-03-24 | 15時 | 16.8 | 10.2 | 85.3655
2014-03-24 | 16時 | 16.7 | 10.8 | 90.8768
2014-03-24 | 17時 | 17.3 | 11.4 | 92.2572
2014-03-24 | 18時 | 17.5 | 11.1 | 88.743
2014-03-24 | 19時 | 17.2 | 10.8 | 88.0398
2014-03-24 | 20時 | 17.1 | 10.5 | 86.1789
2014-03-24 | 21時 | 16.7 | 10.8 | 90.8768
2014-03-24 | 22時 | 16 | 11.2 | 98.4796
2014-03-24 | 23時 | 16.8 | 11.6 | 96.8678
2014-03-25 | 0時 | 16.1 | 11.4 | 99.5685
2014-03-25 | 1時 | 15.9 | 11.2 | 99.1112
2014-03-25 | 2時 | 15.9 | 11 | 97.3721
2014-03-25 | 3時 | 15.4 | 11 | 100.5423
2014-03-25 | 4時 | 15.4 | 11 | 100.5423
2014-03-25 | 5時 | 15.4 | 11 | 100.5423
2014-03-25 | 6時 | 15.4 | 11 | 100.5423
2014-03-25 | 7時 | 15.9 | 11.3 | 99.9803
2014-03-25 | 8時 | 19.6 | 12.4 | 86.7376
2014-03-25 | 9時 | 20 | 12.2 | 83.2731
2014-03-25 | 10時 | 20.1 | 12 | 81.428
2014-03-25 | 11時 | 20.6 | 11.9 | 78.3056
2014-03-25 | 12時 | 20.7 | 11.6 | 75.8984
2014-03-25 | 13時 | 18.9 | 11.4 | 83.429
2014-03-25 | 14時 | 19.7 | 11.1 | 77.3218
2014-03-25 | 15時 | 19.6 | 10.6 | 74.3576
2014-03-25 | 16時 | 17.3 | 10.1 | 81.9048
2014-03-25 | 17時 | 17.6 | 9.6 | 76.4488
2014-03-25 | 18時 | 16.6 | 8.7 | 73.9185
2014-03-25 | 19時 | 15.9 | 7.9 | 70.275
2014-03-25 | 20時 | 15.3 | 7.1 | 65.7186
2014-03-25 | 21時 | 14.5 | 6.8 | 66.3041
2014-03-25 | 22時 | 14 | 6.4 | 64.4994
2014-03-25 | 23時 | 13.6 | 6.1 | 63.1259
2014-03-26 | 0時 | 13.4 | 6.2 | 64.9921
2014-03-26 | 1時 | 13.1 | 6.3 | 67.3361
2014-03-26 | 2時 | 13.3 | 6.4 | 67.5063
2014-03-26 | 3時 | 12.8 | 6.3 | 68.6714
2014-03-26 | 4時 | 12.9 | 6.1 | 66.0783
2014-03-26 | 5時 | 13.4 | 5.9 | 61.8769
2014-03-26 | 6時 | 12.7 | 5.2 | 57.154
2014-03-26 | 7時 | 12.7 | 4.6 | 50.6077
2014-03-26 | 8時 | 12.6 | 4 | 44.3389
2014-03-26 | 9時 | 14.3 | 3.9 | 38.7012
2014-03-26 | 10時 | 15.2 | 3.7 | 34.6559
2014-03-26 | 11時 | 15.6 | 3.7 | 33.7772
2014-03-26 | 12時 | 15.9 | 3.8 | 34.0246
2014-03-26 | 13時 | 15.5 | 3.9 | 35.8206
2014-03-26 | 14時 | 14.9 | 4 | 38.1781
2014-03-26 | 15時 | 13.1 | 4.2 | 45.0413
2014-03-26 | 16時 | 12.9 | 4.5 | 48.8707
2014-03-26 | 17時 | 12.2 | 4.7 | 53.4265
2014-03-26 | 18時 | 11.6 | 4.4 | 52.0616
2014-03-26 | 19時 | 10.6 | 4 | 50.6114
2014-03-26 | 20時 | 9.7 | 3.7 | 49.7457
2014-03-26 | 21時 | 9.1 | 3.7 | 51.7963
2014-03-26 | 22時 | 8.9 | 3.6 | 51.09
2014-03-26 | 23時 | 8.6 | 3.5 | 50.6977
2014-03-27 | 0時 | 7.8 | 3.6 | 55.0516
2014-03-27 | 1時 | 7.3 | 3.7 | 58.5379
2014-03-27 | 2時 | 6.9 | 3.8 | 61.7821
2014-03-27 | 3時 | 6.1 | 3.8 | 65.2836
2014-03-27 | 4時 | 5.9 | 3.8 | 66.1932
2014-03-27 | 5時 | 5.8 | 3.8 | 66.6533
2014-03-27 | 6時 | 6.3 | 3.8 | 64.3879
2014-03-27 | 7時 | 8.5 | 3.9 | 56.8396
2014-03-27 | 8時 | 10.8 | 4 | 49.9414
2014-03-27 | 9時 | 11.7 | 4.1 | 48.2153
2014-03-27 | 10時 | 13.6 | 4.3 | 44.6265
2014-03-27 | 11時 | 13.5 | 4.4 | 45.9554
2014-03-27 | 12時 | 14 | 4.9 | 49.5005
2014-03-27 | 13時 | 14.3 | 5.3 | 52.4765
2014-03-27 | 14時 | 14.8 | 5.8 | 55.5567
2014-03-27 | 15時 | 14.5 | 5.8 | 56.6436
2014-03-27 | 16時 | 14.6 | 5.9 | 57.2398
2014-03-27 | 17時 | 13.9 | 6 | 60.9009
2014-03-27 | 18時 | 13.3 | 6.1 | 64.3727
2014-03-27 | 19時 | 11.2 | 6.1 | 73.9143
2014-03-27 | 20時 | 10.1 | 6.2 | 80.8286
2014-03-27 | 21時 | 8.8 | 6.1 | 86.8096
2014-03-27 | 22時 | 8.6 | 6 | 86.5643
2014-03-27 | 23時 | 7.7 | 5.9 | 90.5082
2014-03-28 | 0時 | 7.3 | 5.7 | 89.8926
2014-03-28 | 1時 | 7.3 | 5.6 | 88.3296
2014-03-28 | 2時 | 7.6 | 5.6 | 86.536
2014-03-28 | 3時 | 7.5 | 5.6 | 87.1293
2014-03-28 | 4時 | 7.7 | 5.6 | 85.9472
2014-03-28 | 5時 | 7.7 | 5.6 | 85.9472
2014-03-28 | 6時 | 8.2 | 5.7 | 84.5394
2014-03-28 | 7時 | 9.5 | 5.8 | 78.7708
2014-03-28 | 8時 | 10.4 | 5.9 | 75.4259
2014-03-28 | 9時 | 11.5 | 6.2 | 73.6351
2014-03-28 | 10時 | 13.2 | 6.6 | 70.0497
2014-03-28 | 11時 | 14.7 | 7 | 67.3565
2014-03-28 | 12時 | 15.3 | 6.8 | 62.9718
2014-03-28 | 13時 | 15.7 | 6.6 | 59.5901
2014-03-28 | 14時 | 15.6 | 6.5 | 59.0739
2014-03-28 | 15時 | 15.8 | 6.9 | 61.8716
2014-03-28 | 16時 | 15.4 | 7.3 | 67.1159
2014-03-28 | 17時 | 15 | 7.8 | 73.5229
2014-03-28 | 18時 | 14.8 | 7.8 | 74.4769
2014-03-28 | 19時 | 13.9 | 7.9 | 79.9443
2014-03-28 | 20時 | 13.3 | 8.1 | 85.2072
2014-03-28 | 21時 | 13 | 8 | 85.835
2014-03-28 | 22時 | 12.6 | 7.9 | 87.0271
2014-03-28 | 23時 | 12.2 | 7.9 | 89.3458
2014-03-29 | 0時 | 11.9 | 7.4 | 85.4304
2014-03-29 | 1時 | 11.8 | 7 | 81.3996
2014-03-29 | 2時 | 11.7 | 6.6 | 77.3062
2014-03-29 | 3時 | 11.6 | 6.7 | 78.9856
2014-03-29 | 4時 | 10.8 | 6.8 | 84.5223
2014-03-29 | 5時 | 10.1 | 7 | 91.142
2014-03-29 | 6時 | 9.9 | 7.2 | 94.9806
2014-03-29 | 7時 | 9.9 | 7.4 | 97.5879
2014-03-29 | 8時 | 10.2 | 7.6 | 98.2005
2014-03-29 | 9時 | 11.1 | 7.4 | 90.0774
2014-03-29 | 10時 | 10.7 | 7.2 | 90.035
2014-03-29 | 11時 | 10.5 | 7.1 | 89.9908
2014-03-29 | 12時 | 11.3 | 6.9 | 82.9495
2014-03-29 | 13時 | 10.7 | 6.7 | 83.8492
2014-03-29 | 14時 | 11.5 | 6.5 | 77.1612
2014-03-29 | 15時 | 11.6 | 6.6 | 77.8191
2014-03-29 | 16時 | 11.9 | 6.6 | 76.2917
2014-03-29 | 17時 | 11.5 | 6.7 | 79.5101
2014-03-29 | 18時 | 11 | 6.5 | 79.7636
2014-03-29 | 19時 | 10.1 | 6.3 | 82.1192
2014-03-29 | 20時 | 10.7 | 6.1 | 76.4132
2014-03-29 | 21時 | 10.4 | 6.3 | 80.4882
2014-03-29 | 22時 | 10.2 | 6.6 | 85.4151
2014-03-29 | 23時 | 9.7 | 6.8 | 90.9739
2014-03-30 | 0時 | 9.4 | 6.9 | 94.1779
2014-03-30 | 1時 | 9.2 | 6.9 | 95.4556
2014-03-30 | 2時 | 9.4 | 7 | 95.5276
2014-03-30 | 3時 | 9.5 | 6.9 | 93.5462
2014-03-30 | 4時 | 9.3 | 6.9 | 94.8143
2014-03-30 | 5時 | 9.3 | 6.9 | 94.8143
2014-03-30 | 6時 | 9.6 | 6.9 | 92.9193
2014-03-30 | 7時 | 9.7 | 7 | 93.6198
2014-03-30 | 8時 | 10.5 | 7 | 88.7374
2014-03-30 | 9時 | 11 | 6.7 | 82.1917
2014-03-30 | 10時 | 11.1 | 6.3 | 76.8218
2014-03-30 | 11時 | 11.1 | 6 | 73.1985
2014-03-30 | 12時 | 11.7 | 6.1 | 71.5065
2014-03-30 | 13時 | 12 | 6.2 | 71.242
2014-03-30 | 14時 | 12 | 6.4 | 73.5167
2014-03-30 | 15時 | 12.2 | 6.5 | 73.6761
2014-03-30 | 16時 | 12.8 | 6.6 | 71.9071
2014-03-30 | 17時 | 12.6 | 6.7 | 73.9486
2014-03-30 | 18時 | 12.1 | 6.8 | 77.5489
2014-03-30 | 19時 | 11.9 | 6.9 | 79.7214
2014-03-30 | 20時 | 11.7 | 7.1 | 83.0966
2014-03-30 | 21時 | 11.6 | 7 | 82.4829
2014-03-30 | 22時 | 11.7 | 6.9 | 80.7815
2014-03-30 | 23時 | 11.6 | 6.8 | 80.1517
2014-03-31 | 0時 | 10.7 | 6.8 | 85.0871
2014-03-31 | 1時 | 9.8 | 6.9 | 91.6795
2014-03-31 | 2時 | 9.3 | 6.9 | 94.8143
2014-03-31 | 3時 | 9.2 | 6.9 | 95.4556
2014-03-31 | 4時 | 9.2 | 6.9 | 95.4556
2014-03-31 | 5時 | 9.3 | 6.9 | 94.8143
2014-03-31 | 6時 | 9.7 | 7 | 93.6198
2014-03-31 | 7時 | 10 | 7.1 | 93.0505
2014-03-31 | 8時 | 10.6 | 7.2 | 90.6371
2014-03-31 | 9時 | 10.9 | 7 | 86.4036
2014-03-31 | 10時 | 11.8 | 6.7 | 77.9482
2014-03-31 | 11時 | 12.4 | 6.5 | 72.713
2014-03-31 | 12時 | 12.3 | 6.6 | 74.307
2014-03-31 | 13時 | 12.4 | 6.8 | 76.0327
2014-03-31 | 14時 | 12.3 | 7 | 78.7604
2014-03-31 | 15時 | 12.8 | 7 | 76.2166
2014-03-31 | 16時 | 13 | 7 | 75.225
2014-03-31 | 17時 | 13.2 | 7.1 | 75.2966
2014-03-31 | 18時 | 12.6 | 7.1 | 78.3137
2014-03-31 | 19時 | 12.6 | 7.1 | 78.3137
2014-03-31 | 20時 | 12.9 | 7 | 75.719
2014-03-31 | 21時 | 13 | 6.6 | 70.9716
2014-03-31 | 22時 | 12.9 | 6.2 | 67.1508
2014-03-31 | 23時 | 13.1 | 5.7 | 60.9814
2014-04-01 | 0時 | 13 | 5.4 | 58.1787
2014-04-01 | 1時 | 12.6 | 5.1 | 56.4329
2014-04-01 | 2時 | 12.9 | 4.9 | 53.1809
2014-04-01 | 3時 | 12.7 | 4.6 | 50.6077
2014-04-01 | 4時 | 13.4 | 4.3 | 45.2119
2014-04-01 | 5時 | 13 | 4.2 | 45.3368
2014-04-01 | 6時 | 12.6 | 4.5 | 49.8414
2014-04-01 | 7時 | 13.8 | 5 | 51.1631
2014-04-01 | 8時 | 16.7 | 5.4 | 45.8295
2014-04-01 | 9時 | 18.7 | 5.4 | 40.399
2014-04-01 | 10時 | 19.9 | 5.4 | 37.4897
2014-04-01 | 11時 | 22 | 5.5 | 33.5527
2014-04-01 | 12時 | 22.3 | 5.2 | 31.1629
2014-04-01 | 13時 | 22.7 | 4.9 | 28.6736
2014-04-01 | 14時 | 23.4 | 4.7 | 26.3711
2014-04-01 | 15時 | 23.2 | 4.7 | 26.6915
2014-04-01 | 16時 | 22 | 4.9 | 29.921
2014-04-01 | 17時 | 20.5 | 5 | 33.4694
2014-04-01 | 18時 | 19.2 | 5 | 36.2796
2014-04-01 | 19時 | 18.4 | 5 | 38.1404
2014-04-01 | 20時 | 18.1 | 5 | 38.8657
2014-04-01 | 21時 | 17.7 | 4.7 | 37.4835
2014-04-01 | 22時 | 17.1 | 4.5 | 37.2875
2014-04-01 | 23時 | 17 | 4.3 | 35.8683
2014-04-02 | 0時 | 16.8 | 4.3 | 36.3264
2014-04-02 | 1時 | 16.2 | 4.3 | 37.7406
2014-04-02 | 2時 | 16.2 | 4.4 | 38.6122
2014-04-02 | 3時 | 15.2 | 4.8 | 44.88
2014-04-02 | 4時 | 14.4 | 5.2 | 51.1623
2014-04-02 | 5時 | 16 | 5.7 | 50.5582
2014-04-02 | 6時 | 16.7 | 5.7 | 48.3524
2014-04-02 | 7時 | 16.8 | 5.7 | 48.0462
2014-04-02 | 8時 | 17.2 | 5.8 | 47.6572
2014-04-02 | 9時 | 18.9 | 5.4 | 39.8969
2014-04-02 | 10時 | 20.4 | 5 | 33.6767
2014-04-02 | 11時 | 20.6 | 4.7 | 31.2828
2014-04-02 | 12時 | 21.8 | 5.4 | 33.3527
2014-04-02 | 13時 | 20.8 | 6.2 | 40.6639
2014-04-02 | 14時 | 21 | 6.9 | 44.6519
2014-04-02 | 15時 | 20.1 | 7.4 | 50.5809
2014-04-02 | 16時 | 19.3 | 7.9 | 56.7034
2014-04-02 | 17時 | 18.9 | 8.4 | 61.7666
2014-04-02 | 18時 | 17.9 | 8.9 | 69.6239
2014-04-02 | 19時 | 16.5 | 9.4 | 80.2867
2014-04-02 | 20時 | 15.7 | 9.9 | 88.9184
2014-04-02 | 21時 | 15.4 | 10 | 91.5468
2014-04-02 | 22時 | 15 | 10.1 | 94.8564
2014-04-02 | 23時 | 15.1 | 10.2 | 95.1657
2014-04-03 | 0時 | 14.6 | 10.1 | 97.3358
2014-04-03 | 1時 | 14.3 | 10.1 | 99.243
2014-04-03 | 2時 | 14.5 | 10 | 97.0123
2014-04-03 | 3時 | 14.8 | 10 | 95.1508
2014-04-03 | 4時 | 14.8 | 10.1 | 96.0871
2014-04-03 | 5時 | 15 | 10.1 | 94.8564
2014-04-03 | 6時 | 15.1 | 10.3 | 96.0835
2014-04-03 | 7時 | 15.4 | 10.5 | 96.0481
2014-04-03 | 8時 | 15.7 | 10.6 | 95.1002
2014-04-03 | 9時 | 16.3 | 11 | 94.9166
2014-04-03 | 10時 | 17.4 | 11.5 | 92.4653
2014-04-03 | 11時 | 19.4 | 11.9 | 84.3483
2014-04-03 | 12時 | 20.7 | 11.8 | 77.1827
2014-04-03 | 13時 | 20.3 | 11.7 | 78.4534
2014-04-03 | 14時 | 19.3 | 11.6 | 82.7745
2014-04-03 | 15時 | 18.8 | 11.6 | 85.3979
2014-04-03 | 16時 | 18.7 | 11.6 | 85.9338
2014-04-03 | 17時 | 18.1 | 11.7 | 89.9842
2014-04-03 | 18時 | 18.1 | 11.6 | 89.2292
2014-04-03 | 19時 | 18.2 | 11.6 | 88.6702
2014-04-03 | 20時 | 18.1 | 11.6 | 89.2292
2014-04-03 | 21時 | 17.9 | 11.6 | 90.359
2014-04-03 | 22時 | 17.5 | 11.6 | 92.6672
2014-04-03 | 23時 | 17 | 11.7 | 96.4555
2014-04-04 | 0時 | 16.8 | 11.5 | 96.0479
2014-04-04 | 1時 | 16.5 | 11.3 | 96.2252
2014-04-04 | 2時 | 16.2 | 11.1 | 96.3771
2014-04-04 | 3時 | 16.4 | 10.9 | 93.471
2014-04-04 | 4時 | 15.8 | 10.6 | 94.4933
2014-04-04 | 5時 | 15.3 | 10.4 | 95.7615
2014-04-04 | 6時 | 15.1 | 10.2 | 95.1657
2014-04-04 | 7時 | 15.6 | 10 | 90.3796
2014-04-04 | 8時 | 17.2 | 9.8 | 80.0144
2014-04-04 | 9時 | 18.4 | 8.9 | 67.4703
2014-04-04 | 10時 | 19.4 | 8 | 57.0558
2014-04-04 | 11時 | 18.5 | 7.1 | 53.6412
2014-04-04 | 12時 | 18.4 | 7.4 | 56.2326
2014-04-04 | 13時 | 18.4 | 7.8 | 59.2345
2014-04-04 | 14時 | 18.5 | 8.1 | 61.0992
2014-04-04 | 15時 | 18.2 | 8.5 | 65.2933
2014-04-04 | 16時 | 18 | 9 | 69.9533
2014-04-04 | 17時 | 17.7 | 9.5 | 75.1886
2014-04-04 | 18時 | 17.4 | 9.4 | 75.8317
2014-04-04 | 19時 | 17.1 | 9.3 | 76.475
2014-04-04 | 20時 | 16.5 | 9.2 | 78.6033
2014-04-04 | 21時 | 15.6 | 9.1 | 82.3628
2014-04-04 | 22時 | 15.3 | 9.1 | 83.9639
2014-04-04 | 23時 | 15.4 | 9.1 | 83.4263
2014-04-05 | 0時 | 14.7 | 8.9 | 85.3811
2014-04-05 | 1時 | 13.6 | 8.8 | 90.677
2014-04-05 | 2時 | 12.9 | 8.6 | 92.7902
2014-04-05 | 3時 | 12.1 | 8.4 | 95.5526
2014-04-05 | 4時 | 11.6 | 8.2 | 96.4389
2014-04-05 | 5時 | 11 | 8 | 97.9368
2014-04-05 | 6時 | 11.4 | 8.1 | 96.5479
2014-04-05 | 7時 | 13.3 | 8.2 | 86.2454
2014-04-05 | 8時 | 16.9 | 8.4 | 70.0556
2014-04-05 | 9時 | 18.3 | 7.9 | 60.362
2014-04-05 | 10時 | 19 | 7.3 | 53.4371
2014-04-05 | 11時 | 19.7 | 6.7 | 46.9983
2014-04-05 | 12時 | 19.9 | 6.9 | 47.7892
2014-04-05 | 13時 | 19.5 | 7.1 | 50.395
2014-04-05 | 14時 | 19.3 | 7.2 | 51.7366
2014-04-05 | 15時 | 19.5 | 7.2 | 51.0966
2014-04-05 | 16時 | 19.5 | 7.2 | 51.0966
2014-04-05 | 17時 | 18.7 | 7.3 | 54.4485
2014-04-05 | 18時 | 18 | 7.5 | 58.4333
2014-04-05 | 19時 | 17 | 7.7 | 63.8825
2014-04-05 | 20時 | 16.4 | 7.9 | 68.0677
2014-04-05 | 21時 | 14.4 | 8 | 78.3614
2014-04-05 | 22時 | 13.9 | 8 | 80.9434
2014-04-05 | 23時 | 13 | 8.2 | 87.9529
2014-04-06 | 0時 | 12.8 | 8.1 | 88.0396
2014-04-06 | 1時 | 12.1 | 8 | 91.0602
2014-04-06 | 2時 | 11.7 | 8 | 93.4962
2014-04-06 | 3時 | 11.6 | 7.9 | 92.9549
2014-04-06 | 4時 | 11.6 | 7.9 | 92.9549
2014-04-06 | 5時 | 12 | 7.9 | 90.5311
2014-04-06 | 6時 | 12.5 | 8 | 88.6951
2014-04-06 | 7時 | 12.4 | 8.1 | 90.3816
2014-04-06 | 8時 | 13.2 | 8.2 | 86.8104
2014-04-06 | 9時 | 14.3 | 8.2 | 80.8165
2014-04-06 | 10時 | 15.4 | 8.1 | 74.3765
2014-04-06 | 11時 | 17.8 | 8 | 63.0686
2014-04-06 | 12時 | 17.9 | 8.2 | 64.2191
2014-04-06 | 13時 | 18 | 8.3 | 64.5842
2014-04-06 | 14時 | 18.9 | 8.5 | 62.492
2014-04-06 | 15時 | 18 | 8.7 | 67.6537
2014-04-06 | 16時 | 18.3 | 9 | 68.6469
2014-04-06 | 17時 | 18.1 | 9.3 | 71.7978
2014-04-06 | 18時 | 17.1 | 9.2 | 75.6647
2014-04-06 | 19時 | 16.5 | 9.2 | 78.6033
2014-04-06 | 20時 | 16.1 | 9.2 | 80.6336
2014-04-06 | 21時 | 16.1 | 8.7 | 76.3118
2014-04-06 | 22時 | 15.9 | 8.3 | 73.7864
2014-04-06 | 23時 | 15.3 | 8 | 73.9433
2014-04-07 | 0時 | 13.7 | 8 | 82.0028
2014-04-07 | 1時 | 12.6 | 8 | 88.1147
2014-04-07 | 2時 | 12.3 | 8.1 | 90.9779
2014-04-07 | 3時 | 11.6 | 7.9 | 92.9549
2014-04-07 | 4時 | 11.1 | 7.7 | 93.6845
2014-04-07 | 5時 | 10.7 | 7.6 | 94.9765
2014-04-07 | 6時 | 12.3 | 8.1 | 90.9779
2014-04-07 | 7時 | 14.6 | 8.7 | 84.0298
2014-04-07 | 8時 | 18.7 | 9.3 | 69.1462
2014-04-07 | 9時 | 20.2 | 9.6 | 64.9866
2014-04-07 | 10時 | 20.5 | 9.9 | 65.7556
2014-04-07 | 11時 | 19.4 | 10.2 | 72.493
2014-04-07 | 12時 | 20 | 9.9 | 67.82
2014-04-07 | 13時 | 18.6 | 9.6 | 71.7908
2014-04-07 | 14時 | 17.2 | 9.3 | 75.9922
2014-04-07 | 15時 | 17.2 | 9.1 | 74.3815
2014-04-07 | 16時 | 16.7 | 8.9 | 75.1147
2014-04-07 | 17時 | 16.8 | 8.7 | 72.9849
2014-04-07 | 18時 | 16.4 | 8.9 | 76.5623
2014-04-07 | 19時 | 16.2 | 9.1 | 79.2622
2014-04-07 | 20時 | 16.1 | 9.4 | 82.3604
2014-04-07 | 21時 | 15.8 | 9.4 | 83.9552
2014-04-07 | 22時 | 15.5 | 9.5 | 86.4815
2014-04-07 | 23時 | 15.2 | 9.6 | 89.0779
2014-04-08 | 0時 | 15.1 | 9.6 | 89.6528
2014-04-08 | 1時 | 15.2 | 9.5 | 88.164
2014-04-08 | 2時 | 15.2 | 9.5 | 88.164
2014-04-08 | 3時 | 14.8 | 9.5 | 90.4648
2014-04-08 | 4時 | 14.6 | 9.5 | 91.6404
2014-04-08 | 5時 | 14.4 | 9.6 | 93.7955
2014-04-08 | 6時 | 14.6 | 9.8 | 94.4894
2014-04-08 | 7時 | 15.4 | 10.1 | 92.4476
2014-04-08 | 8時 | 16.8 | 10.3 | 86.1887
2014-04-08 | 9時 | 18.6 | 10.7 | 79.8777
2014-04-08 | 10時 | 19.2 | 11.1 | 79.7647
2014-04-08 | 11時 | 18.6 | 11.5 | 85.7414
2014-04-08 | 12時 | 19.1 | 11.4 | 82.3938
2014-04-08 | 13時 | 19.6 | 11.2 | 78.4921
2014-04-08 | 14時 | 18.9 | 11 | 80.5525
2014-04-08 | 15時 | 18.7 | 10.8 | 80.1084
2014-04-08 | 16時 | 18.5 | 10.6 | 79.641
2014-04-08 | 17時 | 18.3 | 10.5 | 79.8981
2014-04-08 | 18時 | 18.3 | 10.5 | 79.8981
2014-04-08 | 19時 | 18.2 | 10.6 | 81.1543
2014-04-08 | 20時 | 17.9 | 10.7 | 83.4669
2014-04-08 | 21時 | 17.2 | 10.6 | 86.4368
2014-04-08 | 22時 | 16.2 | 10.6 | 92.1085
2014-04-08 | 23時 | 15.7 | 10.5 | 94.2179
2014-04-09 | 0時 | 15.7 | 10.4 | 93.3354
2014-04-09 | 1時 | 15.5 | 10.3 | 93.6455
2014-04-09 | 2時 | 15.3 | 10.1 | 93.0433
2014-04-09 | 3時 | 15.3 | 10.1 | 93.0433
2014-04-09 | 4時 | 15.1 | 10 | 93.3292
2014-04-09 | 5時 | 15.1 | 10 | 93.3292
2014-04-09 | 6時 | 15.1 | 9.3 | 86.8924
2014-04-09 | 7時 | 16.2 | 8.6 | 74.9666
2014-04-09 | 8時 | 18.3 | 8 | 61.1163
2014-04-09 | 9時 | 19.5 | 7.7 | 54.6016
2014-04-09 | 10時 | 20.4 | 7.5 | 50.3144
2014-04-09 | 11時 | 21.4 | 7.2 | 45.4416
2014-04-09 | 12時 | 21 | 7.1 | 45.9315
2014-04-09 | 13時 | 20.8 | 7 | 45.8525
2014-04-09 | 14時 | 20.7 | 6.9 | 45.4839
2014-04-09 | 15時 | 19.9 | 7.2 | 49.8432
2014-04-09 | 16時 | 19.9 | 7.6 | 52.5789
2014-04-09 | 17時 | 19.3 | 8 | 57.4121
2014-04-09 | 18時 | 18.4 | 8 | 60.7341
2014-04-09 | 19時 | 18 | 8.1 | 63.0479
2014-04-09 | 20時 | 16.8 | 8.2 | 68.8449
2014-04-09 | 21時 | 16.3 | 8.3 | 71.9257
2014-04-09 | 22時 | 15.2 | 8.4 | 78.0916
2014-04-09 | 23時 | 14.9 | 8.5 | 80.5495
2014-04-10 | 0時 | 15.3 | 8.8 | 81.2345
2014-04-10 | 1時 | 14.8 | 9.2 | 87.6497
2014-04-10 | 2時 | 15.3 | 9.6 | 88.5072
2014-04-10 | 3時 | 14.4 | 9.2 | 89.9443
2014-04-10 | 4時 | 14.4 | 8.8 | 86.0883
2014-04-10 | 5時 | 14.4 | 8.5 | 83.193
2014-04-10 | 6時 | 14.6 | 8.5 | 82.1241
2014-04-10 | 7時 | 15.4 | 8.5 | 77.9999
2014-04-10 | 8時 | 16 | 8.5 | 75.0591
2014-04-10 | 9時 | 17.4 | 7.8 | 63.084
2014-04-10 | 10時 | 17.6 | 7.1 | 56.7649
2014-04-10 | 11時 | 17.6 | 6.4 | 51.2254
2014-04-10 | 12時 | 19.7 | 6.7 | 46.9983
2014-04-10 | 13時 | 21.1 | 7.1 | 45.6501
2014-04-10 | 14時 | 20.8 | 7.5 | 49.0886
2014-04-10 | 15時 | 21.2 | 8 | 51.0489
2014-04-10 | 16時 | 20.4 | 8.5 | 56.9325
2014-04-10 | 17時 | 20 | 9 | 61.7425
2014-04-10 | 18時 | 18.1 | 7.4 | 57.3019
2014-04-10 | 19時 | 17.2 | 5.9 | 48.4712
2014-04-10 | 20時 | 15.6 | 4.4 | 40.1226
2014-04-10 | 21時 | 14.3 | 4.3 | 42.6433
2014-04-10 | 22時 | 13.3 | 4.2 | 44.4567
2014-04-10 | 23時 | 12.7 | 4.2 | 46.2366
2014-04-11 | 0時 | 12.2 | 4.3 | 48.9108
2014-04-11 | 1時 | 11.5 | 4.5 | 53.5898
2014-04-11 | 2時 | 11 | 4.8 | 59.0621
2014-04-11 | 3時 | 10.6 | 4.6 | 58.1473
2014-04-11 | 4時 | 10.5 | 4.6 | 58.5365
2014-04-11 | 5時 | 10.3 | 4.5 | 58.0433
2014-04-11 | 6時 | 11.1 | 4.4 | 53.816
2014-04-11 | 7時 | 11.4 | 4.3 | 51.5648
2014-04-11 | 8時 | 12.2 | 4.2 | 47.781
2014-04-11 | 9時 | 15.9 | 4 | 35.804
2014-04-11 | 10時 | 18.1 | 3.9 | 30.3685
2014-04-11 | 11時 | 19.2 | 3.8 | 27.6254
2014-04-11 | 12時 | 20.3 | 4.5 | 30.5212
2014-04-11 | 13時 | 21.1 | 5.3 | 34.1747
2014-04-11 | 14時 | 18.2 | 6 | 46.2729
2014-04-11 | 15時 | 18.6 | 5.7 | 42.8906
2014-04-11 | 16時 | 18 | 5.4 | 42.2128
2014-04-11 | 17時 | 17.1 | 5.1 | 42.2188
2014-04-11 | 18時 | 15.7 | 4.5 | 40.7658
2014-04-11 | 19時 | 14.4 | 3.9 | 38.4514
2014-04-11 | 20時 | 13.8 | 3.4 | 34.8799
2014-04-11 | 21時 | 13.1 | 3.4 | 36.5086
2014-04-11 | 22時 | 12.2 | 3.5 | 39.862
2014-04-11 | 23時 | 11.9 | 3.6 | 41.8132
2014-04-12 | 0時 | 11.7 | 3.8 | 44.7088
2014-04-12 | 1時 | 10.7 | 3.9 | 49.0261
2014-04-12 | 2時 | 10.8 | 4.2 | 52.4217
2014-04-12 | 3時 | 9 | 4.3 | 60.5455
2014-04-12 | 4時 | 8.1 | 4.3 | 64.3541
2014-04-12 | 5時 | 7.6 | 4.4 | 68.1228
2014-04-12 | 6時 | 8.5 | 4.6 | 66.9666
2014-04-12 | 7時 | 11.5 | 4.7 | 55.9537
2014-04-12 | 8時 | 14.7 | 4.9 | 47.3075
2014-04-12 | 9時 | 16.1 | 4.9 | 43.2407
2014-04-12 | 10時 | 17.7 | 4.8 | 38.2749
2014-04-12 | 11時 | 17.9 | 4.8 | 37.7956
2014-04-12 | 12時 | 18.1 | 5.2 | 40.4074
2014-04-12 | 13時 | 17.8 | 5.6 | 44.3169
2014-04-12 | 14時 | 17.8 | 6.1 | 48.2353
2014-04-12 | 15時 | 17.8 | 6.1 | 48.2353
2014-04-12 | 16時 | 17.3 | 6.1 | 49.7823
2014-04-12 | 17時 | 16.9 | 6.1 | 51.06
2014-04-12 | 18時 | 16.1 | 6.3 | 55.4713
2014-04-12 | 19時 | 16 | 6.5 | 57.5808
2014-04-12 | 20時 | 13.7 | 6.9 | 70.8512
2014-04-12 | 21時 | 13 | 6.7 | 72.0355
2014-04-12 | 22時 | 12.3 | 6.6 | 74.307
2014-04-12 | 23時 | 12 | 6.5 | 74.6535
2014-04-13 | 0時 | 11.4 | 6.6 | 78.8564
2014-04-13 | 1時 | 11.5 | 6.7 | 79.5101
2014-04-13 | 2時 | 11.3 | 6.8 | 81.7603
2014-04-13 | 3時 | 11.1 | 6.8 | 82.8528
2014-04-13 | 4時 | 11.1 | 6.8 | 82.8528
2014-04-13 | 5時 | 12 | 6.9 | 79.1972
2014-04-13 | 6時 | 12.2 | 6.8 | 77.0398
2014-04-13 | 7時 | 13.7 | 6.7 | 68.8194
2014-04-13 | 8時 | 15.1 | 6.7 | 62.8588
2014-04-13 | 9時 | 15.6 | 6.7 | 60.8722
2014-04-13 | 10時 | 15.8 | 6.8 | 60.9846
2014-04-13 | 11時 | 16.9 | 6.9 | 57.6829
2014-04-13 | 12時 | 17.3 | 7.2 | 58.6567
2014-04-13 | 13時 | 17.3 | 7.4 | 60.2668
2014-04-13 | 14時 | 17.8 | 7.7 | 60.7325
2014-04-13 | 15時 | 18.2 | 7.8 | 59.9828
2014-04-13 | 16時 | 17.8 | 7.9 | 62.2902
2014-04-13 | 17時 | 17.3 | 8 | 65.0913
2014-04-13 | 18時 | 16.7 | 8.1 | 68.4496
2014-04-13 | 19時 | 15.9 | 8.2 | 72.909
2014-04-13 | 20時 | 14.5 | 8.4 | 81.6971
2014-04-13 | 21時 | 14.2 | 8.3 | 82.3207
2014-04-13 | 22時 | 13.7 | 8.2 | 84.0262
2014-04-13 | 23時 | 13.2 | 8.2 | 86.8104
2014-04-14 | 0時 | 12.9 | 8.1 | 87.4648
2014-04-14 | 1時 | 12.8 | 8 | 86.9665
2014-04-14 | 2時 | 12.9 | 8 | 86.3987
2014-04-14 | 3時 | 12.7 | 8.2 | 89.6984
2014-04-14 | 4時 | 12.5 | 8.3 | 91.9774
2014-04-14 | 5時 | 12.7 | 8.4 | 91.8571
2014-04-14 | 6時 | 12.8 | 8.7 | 94.4711
2014-04-14 | 7時 | 13.6 | 9.1 | 93.7237
2014-04-14 | 8時 | 13.9 | 9.4 | 94.8977
2014-04-14 | 9時 | 14.3 | 9.5 | 93.4361
2014-04-14 | 10時 | 14.8 | 9.6 | 91.4026
2014-04-14 | 11時 | 15.1 | 9.7 | 90.5724
2014-04-14 | 12時 | 14.4 | 9.5 | 92.8332
2014-04-14 | 13時 | 13.9 | 9.3 | 93.903
2014-04-14 | 14時 | 13.4 | 9 | 93.9248
2014-04-14 | 15時 | 13.3 | 9.2 | 96.6099
2014-04-14 | 16時 | 13.7 | 9.3 | 95.132
2014-04-14 | 17時 | 13.7 | 9.5 | 97.1471
2014-04-14 | 18時 | 13.9 | 9.8 | 98.8732
2014-04-14 | 19時 | 14.5 | 10.1 | 97.9669
2014-04-14 | 20時 | 15.1 | 10.4 | 97.001
2014-04-14 | 21時 | 16 | 10.7 | 94.1576
2014-04-14 | 22時 | 16.5 | 11 | 93.715
2014-04-14 | 23時 | 16.2 | 11.4 | 98.935
2014-04-15 | 0時 | 16.6 | 11.3 | 95.6149
2014-04-15 | 1時 | 17.1 | 11.3 | 92.6278
2014-04-15 | 2時 | 16 | 11.2 | 98.4796
2014-04-15 | 3時 | 16.3 | 11.3 | 97.4591
2014-04-15 | 4時 | 16.5 | 11.3 | 96.2252
2014-04-15 | 5時 | 16.4 | 11.5 | 98.5228
2014-04-15 | 6時 | 16.5 | 11.7 | 99.5686
2014-04-15 | 7時 | 17.3 | 11.9 | 96.2276
2014-04-15 | 8時 | 19.8 | 12.2 | 84.312
2014-04-15 | 9時 | 20.4 | 11.8 | 78.6242
2014-04-15 | 10時 | 20.4 | 11.4 | 76.007
2014-04-15 | 11時 | 20.9 | 11 | 71.1593
2014-04-15 | 12時 | 21.9 | 11 | 66.9296
2014-04-15 | 13時 | 20.9 | 11.1 | 71.7949
2014-04-15 | 14時 | 20.3 | 11.1 | 74.5007
2014-04-15 | 15時 | 20.8 | 10.6 | 69.0386
2014-04-15 | 16時 | 20.3 | 10 | 67.2346
2014-04-15 | 17時 | 19.2 | 9.5 | 68.44
2014-04-15 | 18時 | 18.5 | 9.7 | 72.9829
2014-04-15 | 19時 | 17.9 | 9.8 | 76.5553
2014-04-15 | 20時 | 17.6 | 9.9 | 78.8004
2014-04-15 | 21時 | 17.5 | 10 | 80.0878
2014-04-15 | 22時 | 17.3 | 10 | 81.1066
2014-04-15 | 23時 | 17.2 | 10.2 | 83.2276
2014-04-16 | 0時 | 17.1 | 10 | 82.1401
2014-04-16 | 1時 | 16.9 | 10 | 83.1883
2014-04-16 | 2時 | 17.3 | 9.9 | 80.3083
2014-04-16 | 3時 | 17.2 | 9.5 | 77.6018
2014-04-16 | 4時 | 16.3 | 9.2 | 79.6112
2014-04-16 | 5時 | 16.5 | 8.9 | 76.0763
2014-04-16 | 6時 | 16.6 | 8.2 | 69.7256
2014-04-16 | 7時 | 17.3 | 7.5 | 61.0716
2014-04-16 | 8時 | 18.5 | 6.9 | 52.1468
2014-04-16 | 9時 | 19.6 | 6.7 | 47.2912
2014-04-16 | 10時 | 20.9 | 6.5 | 42.3497
2014-04-16 | 11時 | 21.3 | 6.3 | 40.0632
2014-04-16 | 12時 | 22.3 | 6.2 | 37.0966
2014-04-16 | 13時 | 22.4 | 6.1 | 36.2827
2014-04-16 | 14時 | 22.4 | 6.1 | 36.2827
2014-04-16 | 15時 | 21.6 | 6 | 37.4786
2014-04-16 | 16時 | 20.5 | 6 | 40.0994
2014-04-16 | 17時 | 19.1 | 6 | 43.7381
2014-04-16 | 18時 | 17.6 | 5.9 | 47.261
2014-04-16 | 19時 | 16.3 | 5.9 | 51.3233
2014-04-16 | 20時 | 15.4 | 5.9 | 54.3653
2014-04-16 | 21時 | 14.9 | 5.9 | 56.1423
2014-04-16 | 22時 | 14.3 | 5.9 | 58.3614
2014-04-16 | 23時 | 14 | 5.9 | 59.5077
2014-04-17 | 0時 | 13.9 | 5.7 | 57.8835
2014-04-17 | 1時 | 13.7 | 5.6 | 57.6215
2014-04-17 | 2時 | 13.1 | 5.5 | 58.8604
2014-04-17 | 3時 | 12.9 | 5.7 | 61.7846
2014-04-17 | 4時 | 12.7 | 5.8 | 63.6878
2014-04-17 | 5時 | 12.6 | 5.9 | 65.2019
2014-04-17 | 6時 | 14.1 | 6.1 | 61.1076
2014-04-17 | 7時 | 16.3 | 6.4 | 55.6285
2014-04-17 | 8時 | 18 | 6.7 | 52.2669
2014-04-17 | 9時 | 19.4 | 6.3 | 45.053
2014-04-17 | 10時 | 21 | 6 | 38.8834
2014-04-17 | 11時 | 22.7 | 5.7 | 33.3125
2014-04-17 | 12時 | 24.1 | 6.3 | 33.8039
2014-04-17 | 13時 | 23.8 | 6.8 | 37.1209
2014-04-17 | 14時 | 22.8 | 7.4 | 42.8702
2014-04-17 | 15時 | 22.8 | 8 | 46.3021
2014-04-17 | 16時 | 22.1 | 8.7 | 52.484
2014-04-17 | 17時 | 20.6 | 9.4 | 62.0998
2014-04-17 | 18時 | 19.2 | 9.2 | 66.3103
2014-04-17 | 19時 | 17.8 | 8.9 | 70.0638
2014-04-17 | 20時 | 16.8 | 8.7 | 72.9849
2014-04-17 | 21時 | 16.7 | 8.5 | 71.7843
2014-04-17 | 22時 | 14.4 | 8.3 | 81.2613
2014-04-17 | 23時 | 13.4 | 8.1 | 84.653
2014-04-18 | 0時 | 13.1 | 7.7 | 82.1167
2014-04-18 | 1時 | 13.3 | 7.3 | 76.8893
2014-04-18 | 2時 | 13.2 | 6.9 | 73.1988
2014-04-18 | 3時 | 13 | 6.7 | 72.0355
2014-04-18 | 4時 | 13 | 6.5 | 69.9074
2014-04-18 | 5時 | 13.3 | 6.3 | 66.4621
2014-04-18 | 6時 | 14 | 6.3 | 63.5017
2014-04-18 | 7時 | 14.2 | 6.3 | 62.6833
2014-04-18 | 8時 | 16.5 | 6.3 | 54.0746
2014-04-18 | 9時 | 18.6 | 7 | 52.5638
2014-04-18 | 10時 | 20.4 | 7.7 | 51.6397
2014-04-18 | 11時 | 19.8 | 8.4 | 58.4008
2014-04-18 | 12時 | 21 | 7.8 | 50.4039
2014-04-18 | 13時 | 21.9 | 7.3 | 44.678
2014-04-18 | 14時 | 22.5 | 6.8 | 40.1564
2014-04-18 | 15時 | 21.4 | 7 | 44.1934
2014-04-18 | 16時 | 20.3 | 7.3 | 49.2918
2014-04-18 | 17時 | 20.7 | 7.6 | 50.0425
2014-04-18 | 18時 | 19.2 | 8 | 57.7709
2014-04-18 | 19時 | 17.7 | 8.5 | 67.3807
2014-04-18 | 20時 | 16.4 | 8.9 | 76.5623
2014-04-18 | 21時 | 15.3 | 8.6 | 79.4134
2014-04-18 | 22時 | 14 | 8.3 | 83.3955
2014-04-18 | 23時 | 13.4 | 8.1 | 84.653
2014-04-19 | 0時 | 13.1 | 7.8 | 83.17
2014-04-19 | 1時 | 12.7 | 7.6 | 83.2144
2014-04-19 | 2時 | 11.9 | 7.4 | 85.4304
2014-04-19 | 3時 | 11.5 | 7.2 | 85.3758
2014-04-19 | 4時 | 10.9 | 7.1 | 87.624
2014-04-19 | 5時 | 10.2 | 6.9 | 89.255
2014-04-19 | 6時 | 11.1 | 7.3 | 88.8742
2014-04-19 | 7時 | 14.4 | 7.7 | 75.4588
2014-04-19 | 8時 | 18.6 | 8.1 | 60.7177
2014-04-19 | 9時 | 21.8 | 8.1 | 49.8146
2014-04-19 | 10時 | 22.4 | 8 | 47.4404
2014-04-19 | 11時 | 22.6 | 7.9 | 46.2888
2014-04-19 | 12時 | 22.6 | 8.1 | 47.4456
2014-04-19 | 13時 | 22.9 | 8.3 | 47.7254
2014-04-19 | 14時 | 22.3 | 8.5 | 50.6727
2014-04-19 | 15時 | 22 | 8.9 | 54.0018
2014-04-19 | 16時 | 20.9 | 9.3 | 60.324
2014-04-19 | 17時 | 20.1 | 9.7 | 66.0606
2014-04-19 | 18時 | 19.4 | 9.9 | 70.3942
2014-04-19 | 19時 | 19 | 10.2 | 74.3231
2014-04-19 | 20時 | 17.6 | 10.4 | 82.7147
2014-04-19 | 21時 | 16.6 | 10.2 | 86.4574
2014-04-19 | 22時 | 16.4 | 9.9 | 85.03
2014-04-19 | 23時 | 15.1 | 9.6 | 89.6528
2014-04-20 | 0時 | 14.4 | 9.1 | 88.9808
2014-04-20 | 1時 | 14.3 | 8.6 | 84.705
2014-04-20 | 2時 | 13.5 | 8.1 | 84.1029
2014-04-20 | 3時 | 12.9 | 8 | 86.3987
2014-04-20 | 4時 | 12.1 | 7.9 | 89.9363
2014-04-20 | 5時 | 11.9 | 7.9 | 91.1303
2014-04-20 | 6時 | 12.7 | 8.3 | 90.7779
2014-04-20 | 7時 | 14.9 | 8.6 | 81.4842
2014-04-20 | 8時 | 18.1 | 9 | 69.5148
2014-04-20 | 9時 | 21 | 9.7 | 62.4932
2014-04-20 | 10時 | 21.8 | 10.4 | 63.7269
2014-04-20 | 11時 | 21.5 | 11.1 | 69.1991
2014-04-20 | 12時 | 21 | 11.1 | 71.3547
2014-04-20 | 13時 | 21.1 | 11.1 | 70.9176
2014-04-20 | 14時 | 20.9 | 11.1 | 71.7949
2014-04-20 | 15時 | 20.9 | 10.9 | 70.5235
2014-04-20 | 16時 | 20.6 | 10.7 | 70.5428
2014-04-20 | 17時 | 20.1 | 10.5 | 71.4185
2014-04-20 | 18時 | 19.4 | 10.7 | 75.9864
2014-04-20 | 19時 | 18.9 | 10.9 | 79.8329
2014-04-20 | 20時 | 19.1 | 11.1 | 80.2636
2014-04-20 | 21時 | 18.7 | 11.1 | 82.2947
2014-04-20 | 22時 | 18.5 | 11.1 | 83.3318
2014-04-20 | 23時 | 18 | 11.1 | 85.9896
2014-04-21 | 0時 | 17.7 | 10.9 | 86.0782
2014-04-21 | 1時 | 17.7 | 10.7 | 84.5255
2014-04-21 | 2時 | 17.7 | 10.5 | 82.9718
2014-04-21 | 3時 | 18.1 | 10.6 | 81.6659
2014-04-21 | 4時 | 18.4 | 10.8 | 81.6282
2014-04-21 | 5時 | 18.4 | 10.9 | 82.371
2014-04-21 | 6時 | 18.8 | 11.2 | 82.5053
2014-04-21 | 7時 | 19.7 | 11.5 | 80.0576
2014-04-21 | 8時 | 20.6 | 11.9 | 78.3056
2014-04-21 | 9時 | 22.3 | 11.9 | 70.5613
2014-04-21 | 10時 | 21.2 | 11.9 | 75.4681
2014-04-21 | 11時 | 21.4 | 11.9 | 74.5481
2014-04-21 | 12時 | 18.1 | 11.9 | 91.4935
2014-04-21 | 13時 | 18.8 | 12 | 88.287
2014-04-21 | 14時 | 20.2 | 12.1 | 81.5873
2014-04-21 | 15時 | 21.7 | 11.3 | 69.5672
2014-04-21 | 16時 | 21.4 | 10.5 | 65.9233
2014-04-21 | 17時 | 20.4 | 9.6 | 64.1883
2014-04-21 | 18時 | 19.9 | 9.8 | 67.563
2014-04-21 | 19時 | 18.5 | 9.9 | 74.4641
2014-04-21 | 20時 | 19.4 | 10.1 | 71.7936
2014-04-21 | 21時 | 19.2 | 10 | 71.9851
2014-04-21 | 22時 | 19.5 | 9.9 | 69.9577
2014-04-21 | 23時 | 19.5 | 10 | 70.6531
2014-04-22 | 0時 | 19.4 | 10.3 | 73.1921
2014-04-22 | 1時 | 19.1 | 10.6 | 76.7087
2014-04-22 | 2時 | 17.7 | 10.9 | 86.0782
2014-04-22 | 3時 | 18.4 | 11 | 83.1136
2014-04-22 | 4時 | 17.5 | 11.2 | 89.5283
2014-04-22 | 5時 | 16.7 | 11.3 | 95.0089
2014-04-22 | 6時 | 16.5 | 11.2 | 95.3888
2014-04-22 | 7時 | 17.2 | 11.2 | 91.2429
2014-04-22 | 8時 | 16.7 | 11.2 | 94.183
2014-04-22 | 9時 | 16.6 | 11.5 | 97.2765
2014-04-22 | 10時 | 17.1 | 11.8 | 96.65
2014-04-22 | 11時 | 17.4 | 12.1 | 97.1975
2014-04-22 | 12時 | 17.7 | 12.2 | 96.1469
2014-04-22 | 13時 | 17.9 | 12.3 | 95.706
2014-04-22 | 14時 | 17.8 | 12.4 | 97.0784
2014-04-22 | 15時 | 17.7 | 12.2 | 96.1469
2014-04-22 | 16時 | 17.8 | 12.1 | 94.7745
2014-04-22 | 17時 | 17.2 | 12 | 97.6369
2014-04-22 | 18時 | 17.6 | 12.1 | 95.9774
2014-04-22 | 19時 | 18 | 12.2 | 94.3472
2014-04-22 | 20時 | 17.7 | 12.3 | 96.9197
2014-04-22 | 21時 | 17.6 | 12.2 | 96.7554
2014-04-22 | 22時 | 17.4 | 12.1 | 97.1975
2014-04-22 | 23時 | 17.5 | 12.1 | 96.5853
2014-04-23 | 0時 | 17.9 | 12 | 93.4158
2014-04-23 | 1時 | 17.7 | 12 | 94.6006
2014-04-23 | 2時 | 17.5 | 12 | 95.8022
2014-04-23 | 3時 | 17.2 | 11.7 | 95.241
2014-04-23 | 4時 | 17 | 11.5 | 94.8366
2014-04-23 | 5時 | 17 | 11.2 | 92.4064
2014-04-23 | 6時 | 17.8 | 11.1 | 87.0793
2014-04-23 | 7時 | 18.4 | 10.9 | 82.371
2014-04-23 | 8時 | 19.1 | 10.8 | 78.1313
2014-04-23 | 9時 | 19.6 | 10.8 | 75.7366
2014-04-23 | 10時 | 20.7 | 10.8 | 70.7534
2014-04-23 | 11時 | 21.3 | 10.9 | 68.812
2014-04-23 | 12時 | 21.7 | 10.9 | 67.147
2014-04-23 | 13時 | 21.8 | 10.9 | 66.7379
2014-04-23 | 14時 | 21.9 | 11 | 66.9296
2014-04-23 | 15時 | 21.3 | 11.1 | 70.0524
2014-04-23 | 16時 | 20.6 | 11.3 | 74.4279
2014-04-23 | 17時 | 19.8 | 11.5 | 79.5622
2014-04-23 | 18時 | 19.3 | 11.6 | 82.7745
2014-04-23 | 19時 | 18.9 | 11.8 | 86.3018
2014-04-23 | 20時 | 18.2 | 11.9 | 90.9203
2014-04-23 | 21時 | 18.4 | 11.9 | 89.7861
2014-04-23 | 22時 | 18.3 | 12 | 91.0961
2014-04-23 | 23時 | 17.7 | 12 | 94.6006
2014-04-24 | 0時 | 17.9 | 12 | 93.4158
2014-04-24 | 1時 | 17.6 | 12 | 95.1992
2014-04-24 | 2時 | 17.7 | 12 | 94.6006
2014-04-24 | 3時 | 17.5 | 12 | 95.8022
2014-04-24 | 4時 | 17.2 | 11.9 | 96.8385
2014-04-24 | 5時 | 17 | 11.9 | 98.0734
2014-04-24 | 6時 | 17 | 12.1 | 99.6902
2014-04-24 | 7時 | 17.4 | 12.2 | 97.9853
2014-04-24 | 8時 | 17.9 | 12.3 | 95.706
2014-04-24 | 9時 | 17.6 | 11.9 | 94.4208
2014-04-24 | 10時 | 17.1 | 11.4 | 93.4327
2014-04-24 | 11時 | 16 | 11 | 96.7516
2014-04-24 | 12時 | 16 | 11 | 96.7516
2014-04-24 | 13時 | 16.7 | 11 | 92.5304
2014-04-24 | 14時 | 16.9 | 11 | 91.3626
2014-04-24 | 15時 | 16 | 10.2 | 89.8287
2014-04-24 | 16時 | 15.2 | 9.4 | 87.2498
2014-04-24 | 17時 | 15.6 | 8.6 | 77.8991
2014-04-24 | 18時 | 15.7 | 8.2 | 73.8483
2014-04-24 | 19時 | 14.4 | 7.8 | 76.4267
2014-04-24 | 20時 | 13 | 7.4 | 79.4731
2014-04-24 | 21時 | 13.4 | 6.9 | 72.2494
2014-04-24 | 22時 | 12.3 | 6.4 | 72.0782
2014-04-24 | 23時 | 9.9 | 5.9 | 77.9925
2014-04-25 | 0時 | 9.6 | 5.9 | 79.5792
2014-04-25 | 1時 | 8.3 | 6 | 88.3441
2014-04-25 | 2時 | 7.7 | 6 | 92.0276
2014-04-25 | 3時 | 7 | 5.7 | 91.7604
2014-04-25 | 4時 | 6.3 | 5.4 | 91.2652
2014-04-25 | 5時 | 5.9 | 5.2 | 90.378
2014-04-25 | 6時 | 7.4 | 4.8 | 75.2907
2014-04-25 | 7時 | 10.2 | 4.6 | 59.7217
2014-04-25 | 8時 | 15.3 | 4.3 | 39.9793
2014-04-25 | 9時 | 17.5 | 4.4 | 35.5537
2014-04-25 | 10時 | 18.9 | 4.5 | 33.2952
2014-04-25 | 11時 | 19.2 | 4.6 | 33.3985
2014-04-25 | 12時 | 19.8 | 4.8 | 33.5636
2014-04-25 | 13時 | 19.9 | 4.9 | 34.0455
2014-04-25 | 14時 | 19.4 | 5.1 | 36.5413
2014-04-25 | 15時 | 19.9 | 5.1 | 35.4239
2014-04-25 | 16時 | 19 | 5.1 | 37.4638
2014-04-25 | 17時 | 18.7 | 5.1 | 38.1728
2014-04-25 | 18時 | 18 | 6.1 | 47.6317
2014-04-25 | 19時 | 16.7 | 7.1 | 60.0944
2014-04-25 | 20時 | 15.1 | 8.2 | 76.7486
2014-04-25 | 21時 | 14.9 | 8 | 75.8715
2014-04-25 | 22時 | 13.4 | 7.8 | 81.5566
2014-04-25 | 23時 | 12.8 | 7.6 | 82.6706
2014-04-26 | 0時 | 12.4 | 7.3 | 81.5585
2014-04-26 | 1時 | 11.8 | 7.1 | 82.5493
2014-04-26 | 2時 | 11.7 | 7 | 81.9393
2014-04-26 | 3時 | 11.6 | 7 | 82.4829
2014-04-26 | 4時 | 11.4 | 7 | 83.5824
2014-04-26 | 5時 | 11.4 | 7.1 | 84.763
2014-04-26 | 6時 | 12.3 | 7.1 | 79.8728
2014-04-26 | 7時 | 14.3 | 7.3 | 72.0493
2014-04-26 | 8時 | 16.7 | 7.4 | 62.6038
2014-04-26 | 9時 | 18.4 | 7.6 | 57.734
2014-04-26 | 10時 | 20.1 | 7.9 | 53.9557
2014-04-26 | 11時 | 20.9 | 8.1 | 52.6403
2014-04-26 | 12時 | 21.3 | 8 | 50.7367
2014-04-26 | 13時 | 22.1 | 7.9 | 47.7184
2014-04-26 | 14時 | 22.2 | 7.9 | 47.4286
2014-04-26 | 15時 | 21.7 | 8.1 | 50.12
2014-04-26 | 16時 | 21.5 | 8.3 | 51.9733
2014-04-26 | 17時 | 20.7 | 8.6 | 56.5372
2014-04-26 | 18時 | 19.8 | 8.7 | 60.4578
2014-04-26 | 19時 | 18.8 | 8.9 | 65.8012
2014-04-26 | 20時 | 17.3 | 9.1 | 73.9123
2014-04-26 | 21時 | 15.9 | 8.9 | 79.0451
2014-04-26 | 22時 | 14.9 | 8.8 | 83.3528
2014-04-26 | 23時 | 14.5 | 8.8 | 85.5332
2014-04-27 | 0時 | 13.8 | 8.5 | 86.4945
2014-04-27 | 1時 | 12.9 | 8.3 | 89.5959
2014-04-27 | 2時 | 12.5 | 8.1 | 89.7896
2014-04-27 | 3時 | 12.1 | 8.1 | 92.1839
2014-04-27 | 4時 | 11.8 | 8 | 92.8805
2014-04-27 | 5時 | 12 | 7.9 | 90.5311
2014-04-27 | 6時 | 13.3 | 8.4 | 88.3209
2014-04-27 | 7時 | 15.9 | 8.9 | 79.0451
2014-04-27 | 8時 | 20.6 | 9.4 | 62.0998
2014-04-27 | 9時 | 22.4 | 9.1 | 53.8694
2014-04-27 | 10時 | 23.8 | 8.8 | 47.8865
2014-04-27 | 11時 | 25.4 | 8.5 | 42.0538
2014-04-27 | 12時 | 26.2 | 8.2 | 38.7097
2014-04-27 | 13時 | 27 | 8 | 36.039
2014-04-27 | 14時 | 27.5 | 7.8 | 34.1341
2014-04-27 | 15時 | 26.6 | 7.5 | 34.6181
2014-04-27 | 16時 | 25.6 | 7.2 | 35.2742
2014-04-27 | 17時 | 24.3 | 6.9 | 36.5469
2014-04-27 | 18時 | 22 | 7.2 | 43.8049
2014-04-27 | 19時 | 20.3 | 7.6 | 51.2931
2014-04-27 | 20時 | 19.4 | 7.9 | 56.3515
2014-04-27 | 21時 | 18.7 | 8 | 59.6033
2014-04-27 | 22時 | 18.3 | 8.1 | 61.8705
2014-04-27 | 23時 | 17.8 | 8.1 | 63.8469
2014-04-28 | 0時 | 16.5 | 8.1 | 69.3259
2014-04-28 | 1時 | 15.8 | 8 | 71.61
2014-04-28 | 2時 | 16.1 | 8 | 70.2497
2014-04-28 | 3時 | 15.5 | 7.4 | 67.5893
2014-04-28 | 4時 | 14.6 | 6.8 | 65.8769
2014-04-28 | 5時 | 14.3 | 6.2 | 61.2997
2014-04-28 | 6時 | 14.9 | 6 | 57.0848
2014-04-28 | 7時 | 15.2 | 5.8 | 54.1437
2014-04-28 | 8時 | 16.2 | 5.6 | 49.0488
2014-04-28 | 9時 | 16.8 | 5.4 | 45.5392
2014-04-28 | 10時 | 18 | 5.2 | 40.6624
2014-04-28 | 11時 | 17.8 | 5 | 39.6065
2014-04-28 | 12時 | 18.3 | 4.9 | 37.6189
2014-04-28 | 13時 | 18.1 | 4.7 | 36.5512
2014-04-28 | 14時 | 18.3 | 4.6 | 35.3326
2014-04-28 | 15時 | 18.3 | 4.6 | 35.3326
2014-04-28 | 16時 | 17.8 | 4.5 | 35.6743
2014-04-28 | 17時 | 17.5 | 4.5 | 36.3559
2014-04-28 | 18時 | 17.3 | 4.4 | 36.006
2014-04-28 | 19時 | 16.9 | 4.4 | 36.9301
2014-04-28 | 20時 | 16.5 | 4.4 | 37.881
2014-04-28 | 21時 | 16 | 4.1 | 36.4594
2014-04-28 | 22時 | 15.5 | 3.9 | 35.8206
2014-04-28 | 23時 | 15.1 | 3.6 | 33.9422
2014-04-29 | 0時 | 15 | 3.7 | 35.1048
2014-04-29 | 1時 | 14.6 | 3.8 | 36.99
2014-04-29 | 2時 | 13.9 | 3.8 | 38.7062
2014-04-29 | 3時 | 12.6 | 4.7 | 52.04
2014-04-29 | 4時 | 11.9 | 5.7 | 65.9827
2014-04-29 | 5時 | 11.6 | 6.6 | 77.8191
2014-04-29 | 6時 | 11.8 | 6.5 | 75.6455
2014-04-29 | 7時 | 13 | 6.5 | 69.9074
2014-04-29 | 8時 | 14.3 | 6.4 | 63.2569
2014-04-29 | 9時 | 15.5 | 6.6 | 60.359
2014-04-29 | 10時 | 16.7 | 6.9 | 58.4202
2014-04-29 | 11時 | 16.9 | 7.1 | 59.336
2014-04-29 | 12時 | 17.1 | 7.2 | 59.404
2014-04-29 | 13時 | 16.8 | 7.4 | 62.2073
2014-04-29 | 14時 | 17.1 | 7.6 | 62.6644
2014-04-29 | 15時 | 17.4 | 7.4 | 59.887
2014-04-29 | 16時 | 17.2 | 7.2 | 59.029
2014-04-29 | 17時 | 17.3 | 7 | 57.0454
2014-04-29 | 18時 | 17.1 | 7.4 | 61.0348
2014-04-29 | 19時 | 17 | 7.7 | 63.8825
2014-04-29 | 20時 | 15.8 | 8.1 | 72.4936
2014-04-29 | 21時 | 14.5 | 8.2 | 79.7773
2014-04-29 | 22時 | 14.4 | 8.2 | 80.295
2014-04-29 | 23時 | 14 | 8.4 | 84.3869
2014-04-30 | 0時 | 13.9 | 8.5 | 85.9342
2014-04-30 | 1時 | 13.9 | 8.6 | 86.9314
2014-04-30 | 2時 | 13.6 | 8.8 | 90.677
2014-04-30 | 3時 | 13.3 | 8.8 | 92.468
2014-04-30 | 4時 | 13 | 8.9 | 95.3552
2014-04-30 | 5時 | 13 | 8.9 | 95.3552
2014-04-30 | 6時 | 13 | 8.8 | 94.2987
2014-04-30 | 7時 | 12.8 | 8.6 | 93.4
2014-04-30 | 8時 | 13 | 8.5 | 91.1274
2014-04-30 | 9時 | 13.4 | 8.5 | 88.7771
2014-04-30 | 10時 | 12.6 | 8.5 | 93.5476
2014-04-30 | 11時 | 12.6 | 8.5 | 93.5476
2014-04-30 | 12時 | 12.8 | 8.8 | 95.5418
2014-04-30 | 13時 | 13.4 | 9.1 | 94.9533
2014-04-30 | 14時 | 13.9 | 9.4 | 94.8977
2014-04-30 | 15時 | 14.4 | 9.6 | 93.7955
2014-04-30 | 16時 | 14.4 | 9.8 | 95.7193
2014-04-30 | 17時 | 14.8 | 10.1 | 96.0871
2014-04-30 | 18時 | 16 | 10.6 | 93.2923
2014-04-30 | 19時 | 17.5 | 11.1 | 88.743
2014-04-30 | 20時 | 17.2 | 11.5 | 93.6425
2014-04-30 | 21時 | 17.1 | 11.5 | 94.2374
2014-04-30 | 22時 | 17.3 | 11.5 | 93.0518
2014-04-30 | 23時 | 17.2 | 11.6 | 94.4419
2014-05-01 | 0時 | 17.2 | 11.4 | 92.8429
2014-05-01 | 1時 | 18.2 | 11.2 | 85.6667
2014-05-01 | 2時 | 18.6 | 11.1 | 82.8114
2014-05-01 | 3時 | 18.9 | 11.3 | 82.7102
2014-05-01 | 4時 | 18.7 | 11.6 | 85.9338
2014-05-01 | 5時 | 18.5 | 11.9 | 89.225
2014-05-01 | 6時 | 18.3 | 12 | 91.0961
2014-05-01 | 7時 | 18.4 | 12 | 90.5263
2014-05-01 | 8時 | 18.4 | 12.2 | 92.0061
2014-05-01 | 9時 | 18.1 | 12.2 | 93.7557
2014-05-01 | 10時 | 18.2 | 12.2 | 93.1684
2014-05-01 | 11時 | 18.3 | 12.2 | 92.5852
2014-05-01 | 12時 | 18.4 | 12.2 | 92.0061
2014-05-01 | 13時 | 18.4 | 12.2 | 92.0061
2014-05-01 | 14時 | 18.2 | 12.2 | 93.1684
2014-05-01 | 15時 | 18.1 | 12.2 | 93.7557
2014-05-01 | 16時 | 18.1 | 12.2 | 93.7557
2014-05-01 | 17時 | 18.1 | 12.3 | 94.5093
2014-05-01 | 18時 | 18 | 12.3 | 95.1055
2014-05-01 | 19時 | 18 | 12.4 | 95.8636
2014-05-01 | 20時 | 18.2 | 12.5 | 95.4142
2014-05-01 | 21時 | 18.2 | 12.3 | 93.9172
2014-05-01 | 22時 | 18 | 12.3 | 95.1055
2014-05-01 | 23時 | 17.8 | 12.2 | 95.5427
2014-05-02 | 0時 | 17.8 | 12.2 | 95.5427
2014-05-02 | 1時 | 17.7 | 12.2 | 96.1469
2014-05-02 | 2時 | 17.7 | 12.2 | 96.1469
2014-05-02 | 3時 | 17.8 | 12.2 | 95.5427
2014-05-02 | 4時 | 17.9 | 12.2 | 94.9428
2014-05-02 | 5時 | 17.8 | 12.2 | 95.5427
2014-05-02 | 6時 | 19.1 | 13 | 93.7211
2014-05-02 | 7時 | 21.2 | 13.8 | 87.2561
2014-05-02 | 8時 | 23.2 | 14.7 | 82.1709
2014-05-02 | 9時 | 24.7 | 14.5 | 74.0896
2014-05-02 | 10時 | 26.5 | 14.4 | 66.1347
2014-05-02 | 11時 | 26.3 | 14.2 | 66.0108
2014-05-02 | 12時 | 26.7 | 13.8 | 62.696
2014-05-02 | 13時 | 27 | 13.4 | 59.8522
2014-05-02 | 14時 | 26.2 | 13 | 60.9052
2014-05-02 | 15時 | 26 | 12.8 | 60.7006
2014-05-02 | 16時 | 21.9 | 12.7 | 77.0662
2014-05-02 | 17時 | 20.9 | 12.6 | 81.3042
2014-05-02 | 18時 | 20.2 | 12.4 | 83.5705
2014-05-02 | 19時 | 19.8 | 12.3 | 84.9897
2014-05-02 | 20時 | 19.6 | 12.2 | 85.3655
2014-05-02 | 21時 | 19.4 | 12.2 | 86.4338
2014-05-02 | 22時 | 19.1 | 12.2 | 88.0646
2014-05-02 | 23時 | 18.8 | 12.3 | 90.4513
2014-05-03 | 0時 | 18.5 | 12.3 | 92.166
2014-05-03 | 1時 | 18.3 | 12.3 | 93.3294
2014-05-03 | 2時 | 18.5 | 12.3 | 92.166
2014-05-03 | 3時 | 18.4 | 12.2 | 92.0061
2014-05-03 | 4時 | 18.4 | 12.2 | 92.0061
2014-05-03 | 5時 | 18.6 | 12.2 | 90.8601
2014-05-03 | 6時 | 18.3 | 12.3 | 93.3294
2014-05-03 | 7時 | 18.3 | 12.5 | 94.817
2014-05-03 | 8時 | 19.1 | 12.7 | 91.6016
2014-05-03 | 9時 | 21.1 | 12.8 | 81.5599
2014-05-03 | 10時 | 21.3 | 12.9 | 81.1815
2014-05-03 | 11時 | 20.8 | 13 | 84.35
2014-05-03 | 12時 | 21 | 13 | 83.3186
2014-05-03 | 13時 | 20.7 | 12.9 | 84.2315
2014-05-03 | 14時 | 20.5 | 12.9 | 85.2766
2014-05-03 | 15時 | 20 | 12.9 | 87.954
2014-05-03 | 16時 | 19.5 | 12.9 | 90.7262
2014-05-03 | 17時 | 19.2 | 12.9 | 92.4367
2014-05-03 | 18時 | 19 | 12.7 | 92.175
2014-05-03 | 19時 | 19 | 12.7 | 92.175
2014-05-03 | 20時 | 18.4 | 12.6 | 94.9628
2014-05-03 | 21時 | 18.4 | 12.5 | 94.224
2014-05-03 | 22時 | 18.4 | 12.5 | 94.224
2014-05-03 | 23時 | 18.1 | 12.5 | 96.0157
2014-05-04 | 0時 | 18 | 12.4 | 95.8636
2014-05-04 | 1時 | 18.3 | 12.4 | 94.0733
2014-05-04 | 2時 | 18.1 | 12.5 | 96.0157
2014-05-04 | 3時 | 17.9 | 12.4 | 96.4688
2014-05-04 | 4時 | 18 | 12.4 | 95.8636
2014-05-04 | 5時 | 18.1 | 12.4 | 95.2626
2014-05-04 | 6時 | 18.3 | 12.4 | 94.0733
2014-05-04 | 7時 | 18 | 12.4 | 95.8636
2014-05-04 | 8時 | 18 | 12.4 | 95.8636
2014-05-04 | 9時 | 18.2 | 12.4 | 94.6659
2014-05-04 | 10時 | 17.9 | 12.3 | 95.706
2014-05-04 | 11時 | 18.4 | 12.2 | 92.0061
2014-05-04 | 12時 | 18.8 | 12.2 | 89.7301
2014-05-04 | 13時 | 18.6 | 12.1 | 90.1295
2014-05-04 | 14時 | 19.3 | 12.1 | 86.2743
2014-05-04 | 15時 | 19.1 | 12 | 86.6483
2014-05-04 | 16時 | 19 | 11.9 | 86.4777
2014-05-04 | 17時 | 18.3 | 11.9 | 90.3512
2014-05-04 | 18時 | 17.7 | 11.8 | 93.0532
2014-05-04 | 19時 | 17.5 | 11.8 | 94.2352
2014-05-04 | 20時 | 17.3 | 11.8 | 95.434
2014-05-04 | 21時 | 17.3 | 11.8 | 95.434
2014-05-04 | 22時 | 17.3 | 11.8 | 95.434
2014-05-04 | 23時 | 17.4 | 11.8 | 94.8325
2014-05-05 | 0時 | 18 | 11.9 | 92.0707
2014-05-05 | 1時 | 17.6 | 12 | 95.1992
2014-05-05 | 2時 | 17.7 | 12.1 | 95.3738
2014-05-05 | 3時 | 17.3 | 12.1 | 97.814
2014-05-05 | 4時 | 17.5 | 12.2 | 97.3681
2014-05-05 | 5時 | 17.8 | 12.2 | 95.5427
2014-05-05 | 6時 | 18.2 | 12.3 | 93.9172
2014-05-05 | 7時 | 18.3 | 12.4 | 94.0733
2014-05-05 | 8時 | 19 | 12.4 | 90.0402
2014-05-05 | 9時 | 19 | 12.4 | 90.0402
2014-05-05 | 10時 | 19.2 | 12.5 | 89.6269
2014-05-05 | 11時 | 18.5 | 12.6 | 94.3693
2014-05-05 | 12時 | 18.6 | 12.7 | 94.5094
2014-05-05 | 13時 | 18.6 | 12.8 | 95.2385
2014-05-05 | 14時 | 18.8 | 13 | 95.4936
2014-05-05 | 15時 | 18.9 | 12.9 | 94.1835
2014-05-05 | 16時 | 19.2 | 12.8 | 91.7346
2014-05-05 | 17時 | 18.9 | 12.6 | 92.0366
2014-05-05 | 18時 | 18.9 | 12.6 | 92.0366
2014-05-05 | 19時 | 18.8 | 12.6 | 92.6137
2014-05-05 | 20時 | 18.9 | 12.6 | 92.0366
2014-05-05 | 21時 | 19 | 12.7 | 92.175
2014-05-05 | 22時 | 18.9 | 12.7 | 92.7525
2014-05-05 | 23時 | 18.6 | 12.8 | 95.2385
2014-05-06 | 0時 | 18.5 | 12.9 | 96.5705
2014-05-06 | 1時 | 18.7 | 13.1 | 96.8167
2014-05-06 | 2時 | 19 | 13.2 | 95.7286
2014-05-06 | 3時 | 18.2 | 12.9 | 98.4055
2014-05-06 | 4時 | 17.9 | 12.6 | 97.9939
2014-05-06 | 5時 | 17.7 | 12.3 | 96.9197
2014-05-06 | 6時 | 18.5 | 11.7 | 87.7531
2014-05-06 | 7時 | 20.2 | 11.2 | 75.6261
2014-05-06 | 8時 | 18.7 | 10.7 | 79.3792
2014-05-06 | 9時 | 18.1 | 10.5 | 80.9082
2014-05-06 | 10時 | 17.4 | 10.4 | 83.7662
2014-05-06 | 11時 | 17.2 | 10.3 | 84.0303
2014-05-06 | 12時 | 17.5 | 10.4 | 83.2386
2014-05-06 | 13時 | 18.1 | 10.6 | 81.6659
2014-05-06 | 14時 | 19.1 | 10.8 | 78.1313
2014-05-06 | 15時 | 19.6 | 10.1 | 70.9062
2014-05-06 | 16時 | 20.8 | 9.6 | 62.6245
2014-05-06 | 17時 | 20 | 9 | 61.7425
2014-05-06 | 18時 | 18.8 | 9.4 | 69.4429
2014-05-06 | 19時 | 18.5 | 9.9 | 74.4641
2014-05-06 | 20時 | 16.7 | 10.3 | 86.738
2014-05-06 | 21時 | 15.7 | 10.2 | 91.5694
2014-05-06 | 22時 | 15.3 | 10.1 | 93.0433
2014-05-06 | 23時 | 15 | 10 | 93.932
2014-05-07 | 0時 | 14.4 | 9.7 | 94.7576
2014-05-07 | 1時 | 13.9 | 9.3 | 93.903
2014-05-07 | 2時 | 13.4 | 9 | 93.9248
2014-05-07 | 3時 | 13.1 | 8.8 | 93.684
2014-05-07 | 4時 | 13.1 | 8.6 | 91.5839
2014-05-07 | 5時 | 12.7 | 8.5 | 92.9359
2014-05-07 | 6時 | 14.3 | 9.1 | 89.5587
2014-05-07 | 7時 | 17.4 | 9.7 | 78.2147
2014-05-07 | 8時 | 20.6 | 10.2 | 67.2996
2014-05-07 | 9時 | 23.6 | 10 | 54.9712
2014-05-07 | 10時 | 25.8 | 9.8 | 47.2508
2014-05-07 | 11時 | 24.9 | 9.7 | 49.3472
2014-05-07 | 12時 | 25.8 | 9.1 | 43.9244
2014-05-07 | 13時 | 27.2 | 8.6 | 38.2535
2014-05-07 | 14時 | 26.2 | 8.2 | 38.7097
2014-05-07 | 15時 | 25.2 | 8 | 40.0855
2014-05-07 | 16時 | 26.9 | 7.7 | 34.9085
2014-05-07 | 17時 | 25.8 | 7.4 | 35.8152
2014-05-07 | 18時 | 22.8 | 7.2 | 41.7248
2014-05-07 | 19時 | 21.6 | 7.1 | 44.2721
2014-05-07 | 20時 | 20.1 | 6.9 | 47.2008
2014-05-07 | 21時 | 18.2 | 7.2 | 55.4215
2014-05-07 | 22時 | 17.1 | 7.6 | 62.6644
2014-05-07 | 23時 | 16.2 | 8.1 | 70.6641
2014-05-08 | 0時 | 14.9 | 8.1 | 76.8077
2014-05-08 | 1時 | 14.5 | 8.1 | 78.8169
2014-05-08 | 2時 | 13.8 | 8.2 | 83.4815
2014-05-08 | 3時 | 13.2 | 8 | 84.72
2014-05-08 | 4時 | 12.9 | 7.8 | 84.2654
2014-05-08 | 5時 | 12.4 | 7.6 | 84.8698
2014-05-08 | 6時 | 13.2 | 7.7 | 81.5818
2014-05-08 | 7時 | 15.4 | 7.9 | 72.563
2014-05-08 | 8時 | 18.2 | 8.1 | 62.2602
2014-05-08 | 9時 | 20.8 | 8.1 | 52.9652
2014-05-08 | 10時 | 24 | 8.1 | 43.599
2014-05-08 | 11時 | 24.3 | 8.1 | 42.8212
2014-05-08 | 12時 | 23.1 | 8.9 | 50.5115
2014-05-08 | 13時 | 22.7 | 9.8 | 56.9025
2014-05-08 | 14時 | 22.8 | 10.7 | 61.6647
2014-05-08 | 15時 | 22.4 | 10.9 | 64.3413
2014-05-08 | 16時 | 22 | 11 | 66.5224
2014-05-08 | 17時 | 22.2 | 11.2 | 66.8901
2014-05-08 | 18時 | 20.8 | 10.9 | 70.9589
2014-05-08 | 19時 | 20 | 10.6 | 72.535
2014-05-08 | 20時 | 18.2 | 10.3 | 78.8949
2014-05-08 | 21時 | 17 | 10.2 | 84.2889
2014-05-08 | 22時 | 16.2 | 10 | 86.9773
2014-05-08 | 23時 | 15.2 | 9.8 | 90.9049
2014-05-09 | 0時 | 14.4 | 9.4 | 91.8705
2014-05-09 | 1時 | 13.6 | 9 | 92.7085
2014-05-09 | 2時 | 12.9 | 8.5 | 91.7258
2014-05-09 | 3時 | 12.5 | 8.4 | 93.0708
2014-05-09 | 4時 | 12.2 | 8.3 | 93.8101
2014-05-09 | 5時 | 12.2 | 8.2 | 92.6946
2014-05-09 | 6時 | 13.8 | 8.8 | 89.5047
2014-05-09 | 7時 | 16.7 | 9.5 | 80.1024
2014-05-09 | 8時 | 22.4 | 10.2 | 60.276
2014-05-09 | 9時 | 24.5 | 10.4 | 54.1281
2014-05-09 | 10時 | 26.3 | 10.6 | 49.5561
2014-05-09 | 11時 | 27.3 | 10.9 | 48.0256
2014-05-09 | 12時 | 29 | 10.6 | 42.3236
2014-05-09 | 13時 | 29.1 | 10.3 | 40.9081
2014-05-09 | 14時 | 29.5 | 10.1 | 39.2108
2014-05-09 | 15時 | 29 | 9.8 | 39.1789
2014-05-09 | 16時 | 27.8 | 9.4 | 40.3188
2014-05-09 | 17時 | 25.7 | 9.2 | 44.664
2014-05-09 | 18時 | 24.4 | 8.9 | 46.7101
2014-05-09 | 19時 | 23.2 | 8.5 | 47.981
2014-05-09 | 20時 | 22.5 | 8.2 | 48.3163
2014-05-09 | 21時 | 22 | 8.1 | 49.2101
2014-05-09 | 22時 | 20.6 | 8.1 | 53.6219
2014-05-09 | 23時 | 20.2 | 8.1 | 54.963
2014-05-10 | 0時 | 19 | 8.3 | 60.6609
2014-05-10 | 1時 | 18.5 | 8.5 | 64.0758
2014-05-10 | 2時 | 17.5 | 8.7 | 69.82
2014-05-10 | 3時 | 17.3 | 8.9 | 72.3108
2014-05-10 | 4時 | 16.6 | 9.1 | 77.268
2014-05-10 | 5時 | 16.1 | 9.3 | 81.4971
2014-05-10 | 6時 | 16.5 | 9.9 | 84.4903
2014-05-10 | 7時 | 19.1 | 10.5 | 75.997
2014-05-10 | 8時 | 21.3 | 11.2 | 70.6724
2014-05-10 | 9時 | 22.4 | 11.3 | 66.6603
2014-05-10 | 10時 | 22.3 | 11.4 | 67.6499
2014-05-10 | 11時 | 23.1 | 11.6 | 65.5547
2014-05-10 | 12時 | 23.8 | 11.4 | 61.7802
2014-05-10 | 13時 | 23.9 | 11.3 | 60.8807
2014-05-10 | 14時 | 23.1 | 11.2 | 63.3342
2014-05-10 | 15時 | 23.2 | 11.3 | 63.5045
2014-05-10 | 16時 | 22.5 | 11.3 | 66.2564
2014-05-10 | 17時 | 21.6 | 11.5 | 71.2103
2014-05-10 | 18時 | 20.9 | 11.7 | 75.604
2014-05-10 | 19時 | 20.8 | 11.9 | 77.3467
2014-05-10 | 20時 | 20.2 | 12.2 | 82.2486
2014-05-10 | 21時 | 19.7 | 12 | 83.4725
2014-05-10 | 22時 | 19.4 | 11.8 | 83.6527
2014-05-10 | 23時 | 19.1 | 11.6 | 83.8129
2014-05-11 | 0時 | 20.8 | 11.8 | 76.7088
2014-05-11 | 1時 | 20.1 | 12 | 81.428
2014-05-11 | 2時 | 19.8 | 12.2 | 84.312
2014-05-11 | 3時 | 20.3 | 12.4 | 83.0555
2014-05-11 | 4時 | 20.6 | 12.5 | 82.1761
2014-05-11 | 5時 | 20.8 | 12.6 | 81.8061
2014-05-11 | 6時 | 21.9 | 12.8 | 77.6608
2014-05-11 | 7時 | 23.1 | 13 | 73.3045
2014-05-11 | 8時 | 24 | 13.2 | 70.4797
2014-05-11 | 9時 | 26 | 13.1 | 62.0939
2014-05-11 | 10時 | 27.1 | 12.9 | 57.3268
2014-05-11 | 11時 | 25.5 | 12.9 | 63.0051
2014-05-11 | 12時 | 24.8 | 13.1 | 66.6842
2014-05-11 | 13時 | 24.4 | 13.3 | 69.3193
2014-05-11 | 14時 | 26.3 | 13.5 | 62.8259
2014-05-11 | 15時 | 27.4 | 13.5 | 58.892
2014-05-11 | 16時 | 26.9 | 13.6 | 61.0842
2014-05-11 | 17時 | 23.4 | 13.7 | 75.7806
2014-05-11 | 18時 | 21 | 13.3 | 85.201
2014-05-11 | 19時 | 20.3 | 12.9 | 86.3364
2014-05-11 | 20時 | 20.4 | 12.5 | 83.1965
2014-05-11 | 21時 | 20.6 | 12.4 | 81.5315
2014-05-11 | 22時 | 20.7 | 12.3 | 80.3897
2014-05-11 | 23時 | 19.5 | 12.3 | 86.5882
2014-05-12 | 0時 | 19.1 | 12.3 | 88.7725
2014-05-12 | 1時 | 18.6 | 12.4 | 92.3205
2014-05-12 | 2時 | 18.8 | 12.5 | 91.8931
2014-05-12 | 3時 | 19.2 | 12.3 | 88.2207
2014-05-12 | 4時 | 19 | 12 | 87.1907
2014-05-12 | 5時 | 19.5 | 11.8 | 83.1339
2014-05-12 | 6時 | 19.8 | 11.1 | 76.8434
2014-05-12 | 7時 | 20.8 | 10.4 | 67.7574
2014-05-12 | 8時 | 21.5 | 9.8 | 61.2204
2014-05-12 | 9時 | 22.3 | 9.8 | 58.3025
2014-05-12 | 10時 | 23.2 | 9.8 | 55.2054
2014-05-12 | 11時 | 23.5 | 9.8 | 54.2146
2014-05-12 | 12時 | 24.4 | 9.4 | 49.2952
2014-05-12 | 13時 | 24.6 | 9 | 46.6656
2014-05-12 | 14時 | 24.7 | 8.7 | 44.8626
2014-05-12 | 15時 | 24.4 | 8.8 | 46.1926
2014-05-12 | 16時 | 23.2 | 9 | 50.7631
2014-05-12 | 17時 | 22.3 | 9.2 | 54.785
2014-05-12 | 18時 | 20.9 | 9.5 | 61.6017
2014-05-12 | 19時 | 20.2 | 9.8 | 66.3195
2014-05-12 | 20時 | 18 | 10.1 | 78.3666
2014-05-12 | 21時 | 17.1 | 9.9 | 81.3316
2014-05-12 | 22時 | 16.3 | 9.7 | 83.8714
2014-05-12 | 23時 | 15.2 | 9.6 | 89.0779
2014-05-13 | 0時 | 15.1 | 9.3 | 86.8924
2014-05-13 | 1時 | 15.6 | 9 | 81.4706
2014-05-13 | 2時 | 15.3 | 8.8 | 81.2345
2014-05-13 | 3時 | 14.9 | 9 | 85.2201
2014-05-13 | 4時 | 15.5 | 9.3 | 84.6876
2014-05-13 | 5時 | 15.9 | 9.6 | 85.1677
2014-05-13 | 6時 | 16.9 | 10.1 | 84.0069
2014-05-13 | 7時 | 18.7 | 10.7 | 79.3792
2014-05-13 | 8時 | 21.2 | 11.3 | 71.7309
2014-05-13 | 9時 | 22.2 | 11.5 | 68.6493
2014-05-13 | 10時 | 23.5 | 11.8 | 65.0728
2014-05-13 | 11時 | 22.7 | 12.1 | 70.0023
2014-05-13 | 12時 | 22.5 | 13 | 76.0201
2014-05-13 | 13時 | 21.5 | 13.8 | 85.666
2014-05-13 | 14時 | 23.8 | 14.7 | 79.251
2014-05-13 | 15時 | 22.2 | 14.6 | 86.7303
2014-05-13 | 16時 | 21 | 14.5 | 92.7132
2014-05-13 | 17時 | 20.5 | 14.4 | 94.9682
2014-05-13 | 18時 | 20.2 | 14.2 | 95.431
2014-05-13 | 19時 | 21.3 | 14.1 | 88.5659
2014-05-13 | 20時 | 21.5 | 14 | 86.8802
2014-05-13 | 21時 | 21.5 | 13.9 | 86.2732
2014-05-13 | 22時 | 20.9 | 13.9 | 89.5094
2014-05-13 | 23時 | 20.8 | 13.9 | 90.0619
2014-05-14 | 0時 | 20.7 | 13.9 | 90.6183
2014-05-14 | 1時 | 20.1 | 13.8 | 93.3771
2014-05-14 | 2時 | 19.9 | 13.8 | 94.5412
2014-05-14 | 3時 | 19.6 | 13.7 | 95.6351
2014-05-14 | 4時 | 19.5 | 13.6 | 95.544
2014-05-14 | 5時 | 19.6 | 13.5 | 94.2686
2014-05-14 | 6時 | 19.9 | 13.7 | 93.8709
2014-05-14 | 7時 | 19.7 | 13.8 | 95.7216
2014-05-14 | 8時 | 19.7 | 14 | 97.0783
2014-05-14 | 9時 | 19.5 | 14.4 | 101.0371
2014-05-14 | 10時 | 20 | 14.8 | 100.6074
2014-05-14 | 11時 | 21.8 | 15.2 | 92.4377
2014-05-14 | 12時 | 25.2 | 15.1 | 74.8181
2014-05-14 | 13時 | 27.8 | 15.1 | 64.188
2014-05-14 | 14時 | 23.7 | 15.1 | 81.8475
2014-05-14 | 15時 | 22.9 | 14.8 | 84.2321
2014-05-14 | 16時 | 22.9 | 14.5 | 82.5636
2014-05-14 | 17時 | 22.7 | 14.3 | 82.444
2014-05-14 | 18時 | 21.9 | 12.6 | 76.4715
2014-05-14 | 19時 | 20.4 | 11 | 73.3864
2014-05-14 | 20時 | 19.3 | 9.4 | 67.3096
2014-05-14 | 21時 | 18.3 | 8.7 | 66.3902
2014-05-14 | 22時 | 17.3 | 8 | 65.0913
2014-05-14 | 23時 | 16.4 | 7.4 | 63.8103
2014-05-15 | 0時 | 16 | 7.4 | 65.4597
2014-05-15 | 1時 | 16.1 | 7.4 | 65.0429
2014-05-15 | 2時 | 15.6 | 7.4 | 67.1572
2014-05-15 | 3時 | 15.3 | 6.7 | 62.0556
2014-05-15 | 4時 | 15.2 | 6.2 | 57.8409
2014-05-15 | 5時 | 15.2 | 5.6 | 52.2933
2014-05-15 | 6時 | 16.8 | 5.9 | 49.7162
2014-05-15 | 7時 | 18.6 | 6.2 | 46.6158
2014-05-15 | 8時 | 20 | 6.5 | 44.7692
2014-05-15 | 9時 | 21.5 | 6.4 | 40.197
2014-05-15 | 10時 | 22.9 | 6.2 | 35.7695
2014-05-15 | 11時 | 23.5 | 6 | 33.3935
2014-05-15 | 12時 | 24.1 | 6 | 32.2095
2014-05-15 | 13時 | 22.8 | 6.1 | 35.4121
2014-05-15 | 14時 | 23.7 | 6.2 | 34.0824
2014-05-15 | 15時 | 23.5 | 6.2 | 34.4956
2014-05-15 | 16時 | 22.9 | 6.4 | 36.9116
2014-05-15 | 17時 | 21.3 | 6.5 | 41.3219
2014-05-15 | 18時 | 19.3 | 6.6 | 47.4705
2014-05-15 | 19時 | 17.9 | 6.8 | 53.3734
2014-05-15 | 20時 | 16.8 | 7 | 58.8822
2014-05-15 | 21時 | 16.3 | 7.1 | 61.6442
2014-05-15 | 22時 | 15.5 | 7.2 | 65.7834
2014-05-15 | 23時 | 14.7 | 7.4 | 71.1602
2014-05-16 | 0時 | 14.5 | 7.3 | 71.1228
2014-05-16 | 1時 | 14.2 | 7.3 | 72.5176
2014-05-16 | 2時 | 14.3 | 7.3 | 72.0493
2014-05-16 | 3時 | 14.8 | 7.2 | 68.8134
2014-05-16 | 4時 | 14.6 | 7 | 67.7929
2014-05-16 | 5時 | 14.8 | 7 | 66.9232
2014-05-16 | 6時 | 16.2 | 7 | 61.1745
2014-05-16 | 7時 | 17.8 | 7.1 | 56.0535
2014-05-16 | 8時 | 19.6 | 7.2 | 50.78
2014-05-16 | 9時 | 20.6 | 7.1 | 47.0766
2014-05-16 | 10時 | 22.4 | 7.1 | 42.1636
2014-05-16 | 11時 | 23.9 | 7 | 37.9715
2014-05-16 | 12時 | 22.1 | 7.3 | 44.1363
2014-05-16 | 13時 | 21.8 | 7.6 | 46.7767
2014-05-16 | 14時 | 21.6 | 8 | 49.8128
2014-05-16 | 15時 | 22 | 8.2 | 49.8097
2014-05-16 | 16時 | 21.6 | 8.4 | 52.2703
2014-05-16 | 17時 | 20.9 | 8.7 | 56.4858
2014-05-16 | 18時 | 19.4 | 8.6 | 61.2766
2014-05-16 | 19時 | 18.1 | 8.6 | 66.4674
2014-05-16 | 20時 | 17.2 | 8.7 | 71.1571
2014-05-16 | 21時 | 16.1 | 8.1 | 71.1165
2014-05-16 | 22時 | 15.8 | 7.4 | 66.3024
2014-05-16 | 23時 | 15.5 | 6.9 | 63.0725
2014-05-17 | 0時 | 15.3 | 7 | 64.8033
2014-05-17 | 1時 | 15 | 7.1 | 66.9992
2014-05-17 | 2時 | 14.6 | 7.2 | 69.7077
2014-05-17 | 3時 | 14.5 | 7.3 | 71.1228
2014-05-17 | 4時 | 14.3 | 7.4 | 73.0246
2014-05-17 | 5時 | 12.6 | 7.5 | 82.6731
2014-05-17 | 6時 | 14.7 | 7.3 | 70.2097
2014-05-17 | 7時 | 17.6 | 7 | 55.9743
2014-05-17 | 8時 | 20.6 | 6.8 | 45.109
2014-05-17 | 9時 | 22 | 7.5 | 45.6083
2014-05-17 | 10時 | 22.8 | 8.3 | 48.0155
2014-05-17 | 11時 | 23.7 | 9.2 | 50.3335
2014-05-17 | 12時 | 23.6 | 9.4 | 51.722
2014-05-17 | 13時 | 23.8 | 9.5 | 51.6384
2014-05-17 | 14時 | 23.5 | 9.7 | 53.6699
2014-05-17 | 15時 | 23.5 | 9.9 | 54.7591
2014-05-17 | 16時 | 24.6 | 10.2 | 52.7873
2014-05-17 | 17時 | 23.6 | 10.4 | 57.1339
2014-05-17 | 18時 | 21.2 | 10.6 | 67.3618
2014-05-17 | 19時 | 19.8 | 10.7 | 74.1211
2014-05-17 | 20時 | 19.1 | 10.8 | 78.1313
2014-05-17 | 21時 | 17.8 | 10.6 | 83.2225
2014-05-17 | 22時 | 16.8 | 10.5 | 87.8345
2014-05-17 | 23時 | 16.4 | 10.3 | 88.4096
2014-05-18 | 0時 | 15.7 | 10.1 | 90.686
2014-05-18 | 1時 | 15.4 | 9.9 | 90.6456
2014-05-18 | 2時 | 14.9 | 9.7 | 91.7466
2014-05-18 | 3時 | 14.4 | 9.5 | 92.8332
2014-05-18 | 4時 | 14.2 | 9.4 | 93.0682
2014-05-18 | 5時 | 14.7 | 9.3 | 89.1619
2014-05-18 | 6時 | 15.8 | 9.4 | 83.9552
2014-05-18 | 7時 | 18.4 | 9.5 | 71.9504
2014-05-18 | 8時 | 21.7 | 9.7 | 59.8682
2014-05-18 | 9時 | 25 | 10 | 50.5469
2014-05-18 | 10時 | 25 | 10.2 | 51.5415
2014-05-18 | 11時 | 25 | 10.5 | 53.0323
2014-05-18 | 12時 | 25.6 | 10 | 48.7748
2014-05-18 | 13時 | 25.9 | 9.7 | 46.4998
2014-05-18 | 14時 | 29.6 | 9.3 | 35.9432
2014-05-18 | 15時 | 28.4 | 8.7 | 36.0751
2014-05-18 | 16時 | 27.4 | 8.1 | 35.638
2014-05-18 | 17時 | 26.7 | 7.5 | 34.4149
2014-05-18 | 18時 | 24.9 | 7.6 | 38.7927
2014-05-18 | 19時 | 23.6 | 7.6 | 41.9373
2014-05-18 | 20時 | 22.2 | 7.8 | 46.8357
2014-05-18 | 21時 | 19.4 | 8.5 | 60.5737
2014-05-18 | 22時 | 18.7 | 9.3 | 69.1462
2014-05-18 | 23時 | 17.4 | 10.2 | 82.1813
2014-05-19 | 0時 | 16.7 | 10.1 | 85.0807
2014-05-19 | 1時 | 16.3 | 9.9 | 85.5737
2014-05-19 | 2時 | 15.9 | 9.8 | 86.9145
2014-05-19 | 3時 | 15.5 | 10 | 90.9611
2014-05-19 | 4時 | 16 | 10.3 | 90.695
2014-05-19 | 5時 | 16.8 | 10.5 | 87.8345
2014-05-19 | 6時 | 18.1 | 11.2 | 86.2067
2014-05-19 | 7時 | 19.8 | 11.9 | 82.2777
2014-05-19 | 8時 | 21.6 | 12.6 | 77.8865
2014-05-19 | 9時 | 26.2 | 12.4 | 58.1491
2014-05-19 | 10時 | 28.4 | 12.3 | 50.7132
2014-05-19 | 11時 | 26 | 12.3 | 58.3754
2014-05-19 | 12時 | 23.4 | 12.9 | 71.4454
2014-05-19 | 13時 | 26.8 | 13.7 | 61.8864
2014-05-19 | 14時 | 25.5 | 14.4 | 70.1655
2014-05-19 | 15時 | 24.9 | 15 | 75.6752
2014-05-19 | 16時 | 25.3 | 15.6 | 76.7767
2014-05-19 | 17時 | 24.9 | 16.2 | 81.5755
2014-05-19 | 18時 | 25.5 | 16.2 | 78.7135
2014-05-19 | 19時 | 26.3 | 16.1 | 74.6204
2014-05-19 | 20時 | 26.4 | 16.1 | 74.1813
2014-05-19 | 21時 | 25.6 | 16.2 | 78.2476
2014-05-19 | 22時 | 25.3 | 16.4 | 80.6129
2014-05-19 | 23時 | 24.3 | 16.6 | 86.5889
2014-05-20 | 0時 | 24.7 | 16.7 | 85.0368
2014-05-20 | 1時 | 23.7 | 16.9 | 91.3461
2014-05-20 | 2時 | 23.8 | 17.2 | 92.3664
2014-05-20 | 3時 | 23.6 | 17 | 92.4273
2014-05-20 | 4時 | 23.4 | 16.8 | 92.4771
2014-05-20 | 5時 | 23.3 | 16.6 | 91.9582
2014-05-20 | 6時 | 22.4 | 16.3 | 95.4029
2014-05-20 | 7時 | 22.2 | 16.1 | 95.4161
2014-05-20 | 8時 | 22.5 | 15.9 | 92.5557
2014-05-20 | 9時 | 22.9 | 15.2 | 86.4543
2014-05-20 | 10時 | 21.8 | 14.5 | 88.2776
2014-05-20 | 11時 | 21.4 | 13.8 | 86.1924
2014-05-20 | 12時 | 21.2 | 13.7 | 86.6374
2014-05-20 | 13時 | 21.9 | 13.5 | 81.8177
2014-05-20 | 14時 | 22 | 13.4 | 80.7303
2014-05-20 | 15時 | 21.3 | 13.2 | 83.0302
2014-05-20 | 16時 | 21.7 | 12.9 | 79.2172
2014-05-20 | 17時 | 21 | 12.6 | 80.8058
2014-05-20 | 18時 | 20.6 | 12.3 | 80.8867
2014-05-20 | 19時 | 20.4 | 12 | 79.9316
2014-05-20 | 20時 | 20.3 | 11.7 | 78.4534
2014-05-20 | 21時 | 19.7 | 11.2 | 78.0061
2014-05-20 | 22時 | 19.3 | 10.7 | 76.461
2014-05-20 | 23時 | 18.9 | 10.1 | 74.0672
2014-05-21 | 0時 | 18.7 | 9.6 | 71.3428
2014-05-21 | 1時 | 18 | 9.1 | 70.7194
2014-05-21 | 2時 | 17.7 | 8.5 | 67.3807
2014-05-21 | 3時 | 17.2 | 8.5 | 69.5434
2014-05-21 | 4時 | 16.7 | 8.4 | 70.951
2014-05-21 | 5時 | 16.7 | 8.4 | 70.951
2014-05-21 | 6時 | 17.5 | 8.3 | 66.6521
2014-05-21 | 7時 | 19.4 | 8.2 | 58.4636
2014-05-21 | 8時 | 22.3 | 8 | 47.7298
2014-05-21 | 9時 | 23 | 8 | 45.7445
2014-05-21 | 10時 | 23.8 | 8 | 43.5885
2014-05-21 | 11時 | 23 | 8.1 | 46.3089
2014-05-21 | 12時 | 23.3 | 8.6 | 48.2454
2014-05-21 | 13時 | 23.6 | 9.1 | 50.0951
2014-05-21 | 14時 | 22.6 | 9.6 | 56.0983
2014-05-21 | 15時 | 21.7 | 9.4 | 58.0442
2014-05-21 | 16時 | 21.1 | 9.2 | 58.9555
2014-05-21 | 17時 | 20.7 | 9 | 59.1294
2014-05-21 | 18時 | 20.4 | 8.9 | 59.5739
2014-05-21 | 19時 | 20.3 | 8.8 | 59.279
2014-05-21 | 20時 | 20.4 | 8.7 | 58.2536
2014-05-21 | 21時 | 19.3 | 9.4 | 67.3096
2014-05-21 | 22時 | 18.4 | 10 | 75.6773
2014-05-21 | 23時 | 17.6 | 10.6 | 84.2788
2014-05-22 | 0時 | 16.8 | 10.5 | 87.8345
2014-05-22 | 1時 | 16.1 | 10.4 | 90.978
2014-05-22 | 2時 | 16.2 | 10.2 | 88.6888
2014-05-22 | 3時 | 15.7 | 9.9 | 88.9184
2014-05-22 | 4時 | 14.7 | 9.7 | 92.9379
2014-05-22 | 5時 | 14.2 | 9.4 | 93.0682
2014-05-22 | 6時 | 15.4 | 8.5 | 77.9999
2014-05-22 | 7時 | 17.5 | 7.6 | 61.0987
2014-05-22 | 8時 | 20 | 6.7 | 46.132
2014-05-22 | 9時 | 21.4 | 6.7 | 42.3196
2014-05-22 | 10時 | 22.7 | 6.6 | 38.5172
2014-05-22 | 11時 | 22.7 | 6.6 | 38.5172
2014-05-22 | 12時 | 22.2 | 6.8 | 40.896
2014-05-22 | 13時 | 22 | 7 | 42.6016
2014-05-22 | 14時 | 22.1 | 7.3 | 44.1363
2014-05-22 | 15時 | 21.6 | 7.4 | 46.1208
2014-05-22 | 16時 | 20.5 | 7.6 | 50.6634
2014-05-22 | 17時 | 20.3 | 7.9 | 53.2924
2014-05-22 | 18時 | 19.9 | 7.6 | 52.5789
2014-05-22 | 19時 | 19.1 | 7.4 | 53.8236
2014-05-22 | 20時 | 18.4 | 7.2 | 54.7302
2014-05-22 | 21時 | 16 | 7.7 | 68.0811
2014-05-22 | 22時 | 15.3 | 8.2 | 75.7678
2014-05-22 | 23時 | 14.4 | 8.7 | 85.1235
2014-05-23 | 0時 | 13.2 | 8.4 | 88.8995
2014-05-23 | 1時 | 12.6 | 8.1 | 89.202
2014-05-23 | 2時 | 11.7 | 7.9 | 92.3422
2014-05-23 | 3時 | 11.6 | 7.6 | 89.4675
2014-05-23 | 4時 | 11 | 7.3 | 89.4667
2014-05-23 | 5時 | 10.8 | 7.2 | 89.4373
2014-05-23 | 6時 | 12.8 | 6.7 | 72.985
2014-05-23 | 7時 | 16.2 | 6.3 | 55.1184
2014-05-23 | 8時 | 20 | 6 | 41.3583
2014-05-23 | 9時 | 21.5 | 6 | 37.7087
2014-05-23 | 10時 | 21.9 | 6 | 36.7977
2014-05-23 | 11時 | 22.2 | 6 | 36.1307
2014-05-23 | 12時 | 22.8 | 5.6 | 32.5354
2014-05-23 | 13時 | 23.4 | 5.4 | 30.2649
2014-05-23 | 14時 | 23.5 | 5.2 | 28.9779
2014-05-23 | 15時 | 22.9 | 6 | 34.6267
2014-05-23 | 16時 | 22 | 6.8 | 41.3976
2014-05-23 | 17時 | 21.2 | 7.7 | 49.158
2014-05-23 | 18時 | 20.2 | 8 | 54.293
2014-05-23 | 19時 | 19.4 | 8.3 | 59.1672
2014-05-23 | 20時 | 17.4 | 8.7 | 70.2625
2014-05-23 | 21時 | 16 | 8.4 | 74.1878
2014-05-23 | 22時 | 15.3 | 8.2 | 75.7678
2014-05-23 | 23時 | 14.4 | 8 | 78.3614
2014-05-24 | 0時 | 13.8 | 8 | 81.4712
2014-05-24 | 1時 | 13.6 | 8 | 82.5384
2014-05-24 | 2時 | 13.4 | 8.1 | 84.653
2014-05-24 | 3時 | 13.2 | 8 | 84.72
2014-05-24 | 4時 | 13 | 7.9 | 84.7755
2014-05-24 | 5時 | 13 | 7.7 | 82.6555
2014-05-24 | 6時 | 14.6 | 7.7 | 74.4893
2014-05-24 | 7時 | 17.3 | 7.6 | 61.876
2014-05-24 | 8時 | 21.1 | 7.6 | 48.8261
2014-05-24 | 9時 | 23.6 | 8.3 | 45.7491
2014-05-24 | 10時 | 25.4 | 9 | 44.4923
2014-05-24 | 11時 | 25.6 | 9.7 | 47.3341
2014-05-24 | 12時 | 25.8 | 9.9 | 47.7254
2014-05-24 | 13時 | 26.4 | 10.1 | 46.9779
2014-05-24 | 14時 | 25.9 | 10.4 | 49.8002
2014-05-24 | 15時 | 26.1 | 10.4 | 49.2145
2014-05-24 | 16時 | 25.3 | 10.3 | 51.1172
2014-05-24 | 17時 | 24.4 | 10.3 | 53.9381
2014-05-24 | 18時 | 23 | 10 | 56.9996
2014-05-24 | 19時 | 21.5 | 9.8 | 61.2204
2014-05-24 | 20時 | 20.3 | 9.6 | 64.5861
2014-05-24 | 21時 | 20.1 | 9.3 | 63.3766
2014-05-24 | 22時 | 20 | 8.9 | 61.0662
2014-05-24 | 23時 | 19 | 8.6 | 62.8236
2014-05-25 | 0時 | 18.8 | 8.6 | 63.6135
2014-05-25 | 1時 | 17.6 | 8.6 | 68.594
2014-05-25 | 2時 | 17.3 | 8.7 | 70.7082
2014-05-25 | 3時 | 15.8 | 8.6 | 76.9075
2014-05-25 | 4時 | 15.6 | 8.6 | 77.8991
2014-05-25 | 5時 | 15.6 | 8.5 | 77.0055
2014-05-25 | 6時 | 16.5 | 8.9 | 76.0763
2014-05-25 | 7時 | 19.9 | 9.3 | 64.1667
2014-05-25 | 8時 | 22.8 | 9.7 | 55.9902
2014-05-25 | 9時 | 23.7 | 9.7 | 53.027
2014-05-25 | 10時 | 24.6 | 9.7 | 50.2394
2014-05-25 | 11時 | 24.8 | 9.8 | 50.1464
2014-05-25 | 12時 | 24.9 | 10.1 | 51.3496
2014-05-25 | 13時 | 25.2 | 10.5 | 52.4042
2014-05-25 | 14時 | 24.5 | 10.9 | 56.6856
2014-05-25 | 15時 | 23.4 | 10.7 | 59.4669
2014-05-25 | 16時 | 22.8 | 10.7 | 61.6647
2014-05-25 | 17時 | 22.3 | 10.6 | 62.9821
2014-05-25 | 18時 | 21.5 | 10.7 | 66.7476
2014-05-25 | 19時 | 21.1 | 10.8 | 69.0336
2014-05-25 | 20時 | 21.1 | 10.9 | 69.6618
2014-05-25 | 21時 | 20.3 | 11.1 | 74.5007
2014-05-25 | 22時 | 19.7 | 11.2 | 78.0061
2014-05-25 | 23時 | 19.7 | 11.4 | 79.374
2014-05-26 | 0時 | 19.8 | 11.4 | 78.8828
2014-05-26 | 1時 | 19.7 | 11.4 | 79.374
2014-05-26 | 2時 | 19.2 | 11.4 | 81.8817
2014-05-26 | 3時 | 19 | 11.4 | 82.9096
2014-05-26 | 4時 | 18.8 | 11.5 | 84.6751
2014-05-26 | 5時 | 18.6 | 11.6 | 86.4734
2014-05-26 | 6時 | 19.3 | 11.4 | 81.3731
2014-05-26 | 7時 | 21.4 | 11.2 | 70.2405
2014-05-26 | 8時 | 22.4 | 11 | 64.9214
2014-05-26 | 9時 | 22.8 | 11 | 63.3636
2014-05-26 | 10時 | 22.4 | 11 | 64.9214
2014-05-26 | 11時 | 23.1 | 11 | 62.2229
2014-05-26 | 12時 | 24 | 11.2 | 59.9899
2014-05-26 | 13時 | 23.9 | 11.4 | 61.4098
2014-05-26 | 14時 | 24.2 | 11.6 | 61.3522
2014-05-26 | 15時 | 22.6 | 11.6 | 67.5715
2014-05-26 | 16時 | 21.6 | 11.6 | 71.8182
2014-05-26 | 17時 | 21.3 | 11.6 | 73.1502
2014-05-26 | 18時 | 21.1 | 11.3 | 72.1726
2014-05-26 | 19時 | 21 | 11 | 70.7231
2014-05-26 | 20時 | 20 | 10.8 | 73.8803
2014-05-26 | 21時 | 19.7 | 10.8 | 75.2677
2014-05-26 | 22時 | 19.6 | 10.8 | 75.7366
2014-05-26 | 23時 | 19.1 | 10.8 | 78.1313
2014-05-27 | 0時 | 19.2 | 10.8 | 77.6457
2014-05-27 | 1時 | 19 | 10.8 | 78.6204
2014-05-27 | 2時 | 18.8 | 10.8 | 79.6089
2014-05-27 | 3時 | 18.7 | 10.8 | 80.1084
2014-05-27 | 4時 | 18.3 | 10.8 | 82.142
2014-05-27 | 5時 | 18 | 10.9 | 84.4669
2014-05-27 | 6時 | 18.7 | 10.7 | 79.3792
2014-05-27 | 7時 | 19.5 | 10.5 | 74.1271
2014-05-27 | 8時 | 20.5 | 10.4 | 69.0219
2014-05-27 | 9時 | 20.8 | 10.5 | 68.3981
2014-05-27 | 10時 | 20.3 | 10.7 | 71.8614
2014-05-27 | 11時 | 20.2 | 10.9 | 73.6353
2014-05-27 | 12時 | 20.5 | 10.9 | 72.2832
2014-05-27 | 13時 | 21.4 | 10.9 | 68.3914
2014-05-27 | 14時 | 21 | 10.9 | 70.0912
2014-05-27 | 15時 | 20.9 | 11 | 71.1593
2014-05-27 | 16時 | 21 | 11.1 | 71.3547
2014-05-27 | 17時 | 20.9 | 11.1 | 71.7949
2014-05-27 | 18時 | 20.5 | 11.2 | 74.2374
2014-05-27 | 19時 | 20.3 | 11.3 | 75.8191
2014-05-27 | 20時 | 20.1 | 11.4 | 77.4299
2014-05-27 | 21時 | 19.8 | 11.5 | 79.5622
2014-05-27 | 22時 | 19.2 | 11.6 | 83.2919
2014-05-27 | 23時 | 18.8 | 11.8 | 86.8429
2014-05-28 | 0時 | 18.6 | 11.7 | 87.2051
2014-05-28 | 1時 | 18.3 | 11.6 | 88.1152
2014-05-28 | 2時 | 18.2 | 11.5 | 87.9197
2014-05-28 | 3時 | 18 | 11.5 | 89.0321
2014-05-28 | 4時 | 17.7 | 11.5 | 90.7304
2014-05-28 | 5時 | 17.6 | 11.5 | 91.3046
2014-05-28 | 6時 | 18.1 | 11.4 | 87.7184
2014-05-28 | 7時 | 18.9 | 11.3 | 82.7102
2014-05-28 | 8時 | 19.7 | 11.3 | 78.6901
2014-05-28 | 9時 | 21.1 | 11.4 | 72.7998
2014-05-28 | 10時 | 21.5 | 11.6 | 72.2591
2014-05-28 | 11時 | 21.9 | 11.8 | 71.7065
2014-05-28 | 12時 | 21.8 | 12 | 73.3454
2014-05-28 | 13時 | 21.9 | 12.2 | 74.0905
2014-05-28 | 14時 | 21.6 | 12.5 | 77.2805
2014-05-28 | 15時 | 21.8 | 12.8 | 78.1365
2014-05-28 | 16時 | 21.3 | 13.2 | 83.0302
2014-05-28 | 17時 | 20.8 | 13.6 | 88.1598
2014-05-28 | 18時 | 20.2 | 12.8 | 86.212
2014-05-28 | 19時 | 19.6 | 11.9 | 83.3058
2014-05-28 | 20時 | 18.7 | 11.1 | 82.2947
2014-05-28 | 21時 | 17.8 | 11 | 86.3084
2014-05-28 | 22時 | 17.3 | 11 | 89.0764
2014-05-28 | 23時 | 16.6 | 10.9 | 92.2886
2014-05-29 | 0時 | 16.4 | 10.9 | 93.471
2014-05-29 | 1時 | 16.1 | 10.9 | 95.2767
2014-05-29 | 2時 | 16.1 | 10.9 | 95.2767
2014-05-29 | 3時 | 16.2 | 11 | 95.5239
2014-05-29 | 4時 | 16.2 | 11 | 95.5239
2014-05-29 | 5時 | 16.3 | 11.2 | 96.6118
2014-05-29 | 6時 | 16.4 | 11.4 | 97.6815
2014-05-29 | 7時 | 16.6 | 11.6 | 98.1069
2014-05-29 | 8時 | 17.2 | 11.9 | 96.8385
2014-05-29 | 9時 | 17.6 | 12.2 | 96.7554
2014-05-29 | 10時 | 18.1 | 12.6 | 96.7686
2014-05-29 | 11時 | 18.5 | 13 | 97.3038
2014-05-29 | 12時 | 18.6 | 13.3 | 98.8809
2014-05-29 | 13時 | 18.8 | 13.6 | 99.8067
2014-05-29 | 14時 | 19.1 | 14 | 100.7718
2014-05-29 | 15時 | 19.5 | 14.1 | 98.9788
2014-05-29 | 16時 | 19.5 | 14.3 | 100.3512
2014-05-29 | 17時 | 19.8 | 14.5 | 99.8448
2014-05-29 | 18時 | 19.9 | 14.4 | 98.5586
2014-05-29 | 19時 | 20 | 14.3 | 97.2848
2014-05-29 | 20時 | 19.8 | 14.3 | 98.4986
2014-05-29 | 21時 | 19.6 | 14.4 | 100.411
2014-05-29 | 22時 | 19.2 | 14.2 | 101.5441
2014-05-29 | 23時 | 20.4 | 14.5 | 96.2047
2014-05-30 | 0時 | 20.9 | 14.2 | 91.3981
2014-05-30 | 1時 | 20.9 | 13.8 | 88.8794
2014-05-30 | 2時 | 20.6 | 13.6 | 89.2528
2014-05-30 | 3時 | 20.1 | 13.3 | 90.0647
2014-05-30 | 4時 | 19.6 | 13.1 | 91.5331
2014-05-30 | 5時 | 19.3 | 12.8 | 91.1648
2014-05-30 | 6時 | 21.6 | 13.2 | 81.5183
2014-05-30 | 7時 | 22.9 | 13.6 | 77.5486
2014-05-30 | 8時 | 23.1 | 14 | 78.8192
2014-05-30 | 9時 | 23.2 | 14.3 | 79.9852
2014-05-30 | 10時 | 22.9 | 14.6 | 83.1199
2014-05-30 | 11時 | 22.6 | 14.9 | 86.3447
2014-05-30 | 12時 | 23.9 | 14.1 | 75.6318
2014-05-30 | 13時 | 24.3 | 13.2 | 69.2224
2014-05-30 | 14時 | 25.7 | 12.4 | 59.8956
2014-05-30 | 15時 | 24.8 | 11.7 | 59.6892
2014-05-30 | 16時 | 26.2 | 11 | 51.698
2014-05-30 | 17時 | 24.2 | 10.4 | 55.1098
2014-05-30 | 18時 | 23.2 | 10.5 | 59.0832
2014-05-30 | 19時 | 22.3 | 10.7 | 63.5662
2014-05-30 | 20時 | 20.4 | 10.8 | 72.0749
2014-05-30 | 21時 | 18.9 | 10.6 | 77.6724
2014-05-30 | 22時 | 17.7 | 10.5 | 82.9718
2014-05-30 | 23時 | 17.3 | 10.4 | 84.2976
2014-05-31 | 0時 | 16.7 | 10 | 84.2517
2014-05-31 | 1時 | 16 | 9.8 | 86.3606
2014-05-31 | 2時 | 15.9 | 9.5 | 84.2938
2014-05-31 | 3時 | 15.7 | 9.4 | 84.4944
2014-05-31 | 4時 | 15 | 9.4 | 88.38
2014-05-31 | 5時 | 15.8 | 9.4 | 83.9552
2014-05-31 | 6時 | 17.4 | 9.6 | 77.4206
2014-05-31 | 7時 | 20.4 | 9.8 | 65.5048
2014-05-31 | 8時 | 23.5 | 10 | 55.3035
2014-05-31 | 9時 | 25.9 | 9.2 | 44.1378
2014-05-31 | 10時 | 28.6 | 8.5 | 34.8499
2014-05-31 | 11時 | 30.1 | 7.7 | 28.9899
2014-05-31 | 12時 | 29.4 | 9.4 | 36.7449
2014-05-31 | 13時 | 26.6 | 11.1 | 50.9435
2014-05-31 | 14時 | 26.3 | 12.8 | 59.6339
2014-05-31 | 15時 | 25.7 | 12.8 | 61.7888
2014-05-31 | 16時 | 24.9 | 12.7 | 64.3038
2014-05-31 | 17時 | 24.5 | 12.7 | 65.8592
2014-05-31 | 18時 | 22.8 | 12.8 | 73.5231
2014-05-31 | 19時 | 22 | 12.9 | 77.7791
2014-05-31 | 20時 | 21.5 | 13.2 | 82.0188
2014-05-31 | 21時 | 20.8 | 13 | 84.35
2014-05-31 | 22時 | 20.1 | 13 | 88.0748
2014-05-31 | 23時 | 19.2 | 12.9 | 92.4367
2014-06-01 | 0時 | 18.6 | 12.6 | 93.78
2014-06-01 | 1時 | 18.5 | 12.4 | 92.9006
2014-06-01 | 2時 | 18.2 | 12.3 | 93.9172
2014-06-01 | 3時 | 18.3 | 12.5 | 94.817
2014-06-01 | 4時 | 18.4 | 12.6 | 94.9628
2014-06-01 | 5時 | 18.9 | 12.8 | 93.4681
2014-06-01 | 6時 | 21.6 | 12.9 | 79.7032
2014-06-01 | 7時 | 23.2 | 13 | 72.8627
2014-06-01 | 8時 | 23.4 | 13.2 | 73.0724
2014-06-01 | 9時 | 23.6 | 13.6 | 74.3373
2014-06-01 | 10時 | 23.2 | 14.1 | 78.8913
2014-06-01 | 11時 | 21.8 | 14.6 | 88.8725
2014-06-01 | 12時 | 22 | 14.6 | 87.794
2014-06-01 | 13時 | 22.4 | 14.6 | 85.6811
2014-06-01 | 14時 | 23.3 | 14.7 | 81.6759
2014-06-01 | 15時 | 23.6 | 14.5 | 79.1447
2014-06-01 | 16時 | 23.2 | 14.3 | 79.9852
2014-06-01 | 17時 | 23.3 | 14.2 | 78.9598
2014-06-01 | 18時 | 23.1 | 14.2 | 79.9201
2014-06-01 | 19時 | 22.9 | 14.2 | 80.8935
2014-06-01 | 20時 | 22.7 | 14.2 | 81.8803
2014-06-01 | 21時 | 21.8 | 14.7 | 89.4671
2014-06-01 | 22時 | 21.2 | 15.1 | 95.281
2014-06-01 | 23時 | 21.2 | 15.6 | 98.3588
2014-06-02 | 0時 | 21.8 | 16.1 | 97.7728
2014-06-02 | 1時 | 22.2 | 16.5 | 97.7255
2014-06-02 | 2時 | 22.4 | 17.1 | 99.9599
2014-06-02 | 3時 | 22.6 | 16.9 | 97.628
2014-06-02 | 4時 | 22.5 | 16.7 | 97.0908
2014-06-02 | 5時 | 22.1 | 16.6 | 98.9031
2014-06-02 | 6時 | 22.4 | 16.9 | 98.8217
2014-06-02 | 7時 | 22.8 | 17.2 | 98.1166
2014-06-02 | 8時 | 24.2 | 17.6 | 92.2128
2014-06-02 | 9時 | 26.1 | 17.5 | 81.8934
2014-06-02 | 10時 | 27 | 17.3 | 76.8005
2014-06-02 | 11時 | 25.7 | 17.3 | 82.9236
2014-06-02 | 12時 | 25.7 | 17.6 | 84.322
2014-06-02 | 13時 | 26 | 17.9 | 84.2094
2014-06-02 | 14時 | 26.2 | 18.3 | 85.0261
2014-06-02 | 15時 | 25.5 | 18.2 | 88.155
2014-06-02 | 16時 | 25.1 | 18.2 | 90.2774
2014-06-02 | 17時 | 25.4 | 18.2 | 88.6803
2014-06-02 | 18時 | 25.3 | 17.8 | 87.303
2014-06-02 | 19時 | 25.3 | 17.5 | 85.8719
2014-06-02 | 20時 | 25.1 | 17.2 | 85.4506
2014-06-02 | 21時 | 24.7 | 17.1 | 87.0191
2014-06-02 | 22時 | 25 | 17.1 | 85.475
2014-06-02 | 23時 | 24.4 | 17.1 | 88.5949
2014-06-03 | 0時 | 23.9 | 17.2 | 91.8126
2014-06-03 | 1時 | 23 | 17.3 | 97.4834
2014-06-03 | 2時 | 23.2 | 17.3 | 96.3112
2014-06-03 | 3時 | 22.9 | 16.8 | 95.3155
2014-06-03 | 4時 | 22.8 | 16.2 | 92.557
2014-06-03 | 5時 | 23 | 15.6 | 88.1384
2014-06-03 | 6時 | 23.4 | 15.4 | 84.9568
2014-06-03 | 7時 | 25.2 | 15.2 | 75.3018
2014-06-03 | 8時 | 26.4 | 15 | 69.2324
2014-06-03 | 9時 | 27.4 | 13.9 | 60.5988
2014-06-03 | 10時 | 28.6 | 13 | 52.9222
2014-06-03 | 11時 | 28.4 | 12 | 49.4997
2014-06-03 | 12時 | 29.6 | 12.1 | 46.5583
2014-06-03 | 13時 | 30.2 | 12.2 | 45.3454
2014-06-03 | 14時 | 30.6 | 12.3 | 44.6754
2014-06-03 | 15時 | 29.4 | 12.4 | 48.2428
2014-06-03 | 16時 | 28.9 | 12.5 | 50.0492
2014-06-03 | 17時 | 28.5 | 12.6 | 51.6249
2014-06-03 | 18時 | 27.1 | 12.5 | 55.5843
2014-06-03 | 19時 | 25.2 | 12.5 | 62.1893
2014-06-03 | 20時 | 24.1 | 12.4 | 65.8948
2014-06-03 | 21時 | 22.9 | 12.5 | 71.3999
2014-06-03 | 22時 | 21.5 | 12.6 | 78.3647
2014-06-03 | 23時 | 20.8 | 12.8 | 83.0785
2014-06-04 | 0時 | 20.3 | 12.6 | 84.3685
2014-06-04 | 1時 | 20.2 | 12.4 | 83.5705
2014-06-04 | 2時 | 19.6 | 12.2 | 85.3655
2014-06-04 | 3時 | 19.3 | 12 | 85.5748
2014-06-04 | 4時 | 19.2 | 11.9 | 85.4056
2014-06-04 | 5時 | 19.4 | 11.8 | 83.6527
2014-06-04 | 6時 | 22.7 | 12.2 | 70.5697
2014-06-04 | 7時 | 24.9 | 12.6 | 63.8076
2014-06-04 | 8時 | 27 | 13 | 58.1022
2014-06-04 | 9時 | 29.8 | 13.1 | 49.7509
2014-06-04 | 10時 | 31.4 | 13.1 | 45.4037
2014-06-04 | 11時 | 28.8 | 13.1 | 52.7063
2014-06-04 | 12時 | 29.3 | 14 | 54.6449
2014-06-04 | 13時 | 29.5 | 14.9 | 57.4097
2014-06-04 | 14時 | 28.3 | 15.8 | 65.164
2014-06-04 | 15時 | 27.7 | 15.8 | 67.4827
2014-06-04 | 16時 | 28.2 | 15.8 | 65.5441
2014-06-04 | 17時 | 28.7 | 15.9 | 64.0611
2014-06-04 | 18時 | 28.1 | 14.9 | 62.2593
2014-06-04 | 19時 | 26.8 | 14 | 63.2117
2014-06-04 | 20時 | 25.6 | 13 | 63.1077
2014-06-04 | 21時 | 24.5 | 12.3 | 63.8251
2014-06-04 | 22時 | 24.3 | 11.7 | 61.5014
2014-06-04 | 23時 | 22.9 | 11.1 | 63.5433
2014-06-05 | 0時 | 22 | 11.1 | 67.1165
2014-06-05 | 1時 | 21.3 | 11.1 | 70.0524
2014-06-05 | 2時 | 20.3 | 11.1 | 74.5007
2014-06-05 | 3時 | 19.3 | 11.1 | 79.2692
2014-06-05 | 4時 | 18.9 | 11.1 | 81.272
2014-06-05 | 5時 | 19 | 11.1 | 80.766
2014-06-05 | 6時 | 20.7 | 11.2 | 73.3276
2014-06-05 | 7時 | 23.6 | 11.4 | 62.5286
2014-06-05 | 8時 | 26.3 | 11.6 | 54.1456
2014-06-05 | 9時 | 28.5 | 11.5 | 47.1998
2014-06-05 | 10時 | 30.2 | 11.5 | 42.7909
2014-06-05 | 11時 | 31.6 | 11.5 | 39.5078
2014-06-05 | 12時 | 30.7 | 11.6 | 41.9391
2014-06-05 | 13時 | 30.9 | 11.6 | 41.4633
2014-06-05 | 14時 | 32.6 | 11.7 | 37.9745
2014-06-05 | 15時 | 32.5 | 12 | 39.1497
2014-06-05 | 16時 | 32 | 12.3 | 41.2576
2014-06-05 | 17時 | 29.8 | 12.6 | 47.8897
2014-06-05 | 18時 | 27.1 | 13.5 | 59.9366
2014-06-05 | 19時 | 26.5 | 14.4 | 66.1347
2014-06-05 | 20時 | 25 | 15.3 | 76.6936
2014-06-05 | 21時 | 24 | 14.8 | 78.8242
2014-06-05 | 22時 | 23.4 | 14.5 | 80.1049
2014-06-05 | 23時 | 23 | 14.1 | 79.8514
2014-06-06 | 0時 | 22.4 | 13.9 | 81.6629
2014-06-06 | 1時 | 21.9 | 13.7 | 83.0037
2014-06-06 | 2時 | 21.7 | 13.5 | 82.8235
2014-06-06 | 3時 | 20.8 | 13.4 | 86.8906
2014-06-06 | 4時 | 20.2 | 13.3 | 89.5092
2014-06-06 | 5時 | 20.1 | 13.2 | 89.4016
2014-06-06 | 6時 | 22.1 | 13.2 | 79.0668
2014-06-06 | 7時 | 24.8 | 13.1 | 66.6842
2014-06-06 | 8時 | 28 | 13.1 | 55.2138
2014-06-06 | 9時 | 30.6 | 12.8 | 46.4548
2014-06-06 | 10時 | 29.6 | 12.5 | 48.067
2014-06-06 | 11時 | 30.1 | 12.2 | 45.6062
2014-06-06 | 12時 | 29.6 | 13.1 | 50.3267
2014-06-06 | 13時 | 29.1 | 14.1 | 55.6658
2014-06-06 | 14時 | 29.4 | 15.1 | 58.4983
2014-06-06 | 15時 | 28.8 | 15.1 | 60.5623
2014-06-06 | 16時 | 28.3 | 15.2 | 62.7484
2014-06-06 | 17時 | 27.7 | 15.4 | 65.8156
2014-06-06 | 18時 | 26.3 | 15.3 | 71.0015
2014-06-06 | 19時 | 25.3 | 15.2 | 74.8551
2014-06-06 | 20時 | 24.6 | 15.1 | 77.5448
2014-06-06 | 21時 | 24.1 | 15.1 | 79.9028
2014-06-06 | 22時 | 23.5 | 15.1 | 82.8398
2014-06-06 | 23時 | 22.8 | 15.1 | 86.4212
2014-06-07 | 0時 | 21.9 | 14.4 | 87.1488
2014-06-07 | 1時 | 21 | 13.6 | 87.0817
2014-06-07 | 2時 | 20.1 | 12.8 | 86.7471
2014-06-07 | 3時 | 19.5 | 12.4 | 87.2784
2014-06-07 | 4時 | 19.4 | 12 | 85.0437
2014-06-07 | 5時 | 19.8 | 11.6 | 80.2414
2014-06-07 | 6時 | 21.6 | 12 | 74.2478
2014-06-07 | 7時 | 24.7 | 12.4 | 63.5691
2014-06-07 | 8時 | 28 | 12.8 | 53.9749
2014-06-07 | 9時 | 29.4 | 13.3 | 51.671
2014-06-07 | 10時 | 30.8 | 13.8 | 49.4375
2014-06-07 | 11時 | 31.6 | 14.4 | 49.2453
2014-06-07 | 12時 | 31.4 | 13.9 | 48.1159
2014-06-07 | 13時 | 31.2 | 13.4 | 46.9524
2014-06-07 | 14時 | 33.1 | 13 | 40.9409
2014-06-07 | 15時 | 32 | 13.5 | 45.1972
2014-06-07 | 16時 | 31.7 | 14.1 | 47.9693
2014-06-07 | 17時 | 29.8 | 14.6 | 55.3169
2014-06-07 | 18時 | 28.1 | 14.5 | 60.626
2014-06-07 | 19時 | 26.5 | 14.4 | 66.1347
2014-06-07 | 20時 | 25.4 | 14.3 | 70.1044
2014-06-07 | 21時 | 24.8 | 13.9 | 70.6675
2014-06-07 | 22時 | 24.4 | 13.5 | 70.3395
2014-06-07 | 23時 | 23.8 | 13.1 | 70.803
2014-06-08 | 0時 | 23.6 | 13.5 | 73.8024
2014-06-08 | 1時 | 23.4 | 13.9 | 76.8627
2014-06-08 | 2時 | 23.2 | 14.4 | 80.5319
2014-06-08 | 3時 | 22.2 | 14.5 | 86.1498
2014-06-08 | 4時 | 22.3 | 14.5 | 85.6269
2014-06-08 | 5時 | 22 | 14.7 | 88.3815
2014-06-08 | 6時 | 23.6 | 15.3 | 83.4064
2014-06-08 | 7時 | 25.8 | 16 | 76.3944
2014-06-08 | 8時 | 28.8 | 16.7 | 66.8118
2014-06-08 | 9時 | 30 | 16.3 | 60.8898
2014-06-08 | 10時 | 30.8 | 16 | 57.1212
2014-06-08 | 11時 | 29.8 | 15.7 | 59.382
2014-06-08 | 12時 | 28.6 | 16.4 | 66.4078
2014-06-08 | 13時 | 26.1 | 17.2 | 80.5273
2014-06-08 | 14時 | 26.9 | 18 | 80.2909
2014-06-08 | 15時 | 27.5 | 17.7 | 76.2595
2014-06-08 | 16時 | 26.8 | 17.4 | 78.1454
2014-06-08 | 17時 | 26.3 | 17.1 | 79.1311
2014-06-08 | 18時 | 25.7 | 17.3 | 82.9236
2014-06-08 | 19時 | 25.1 | 17.6 | 87.3832
2014-06-08 | 20時 | 24.3 | 17.9 | 93.1803
2014-06-08 | 21時 | 23.9 | 17.8 | 94.9262
2014-06-08 | 22時 | 23.7 | 17.6 | 95.0256
2014-06-08 | 23時 | 23.6 | 17.6 | 95.5996
2014-06-09 | 0時 | 23.2 | 16.8 | 93.6008
2014-06-09 | 1時 | 21.8 | 16.1 | 97.7728
2014-06-09 | 2時 | 21.5 | 15.4 | 95.3583
2014-06-09 | 3時 | 21.6 | 15.3 | 94.1757
2014-06-09 | 4時 | 21.4 | 15.2 | 94.7279
2014-06-09 | 5時 | 21 | 15.1 | 96.4587
2014-06-09 | 6時 | 20.8 | 14.7 | 95.1257
2014-06-09 | 7時 | 20.1 | 14.3 | 96.6843
2014-06-09 | 8時 | 19.9 | 14 | 95.8812
2014-06-09 | 9時 | 20.3 | 14 | 93.5364
2014-06-09 | 10時 | 20.5 | 14 | 92.3882
2014-06-09 | 11時 | 20.8 | 14 | 90.6956
2014-06-09 | 12時 | 21 | 14.2 | 90.8378
2014-06-09 | 13時 | 21.2 | 14.3 | 90.3465
2014-06-09 | 14時 | 21.7 | 14.6 | 89.4173
2014-06-09 | 15時 | 21.9 | 14.4 | 87.1488
2014-06-09 | 16時 | 22.6 | 14.2 | 82.3788
2014-06-09 | 17時 | 22.3 | 14 | 82.7392
2014-06-09 | 18時 | 22.1 | 14.2 | 84.923
2014-06-09 | 19時 | 21.7 | 14.5 | 88.8188
2014-06-09 | 20時 | 21.4 | 14.8 | 92.293
2014-06-09 | 21時 | 20.9 | 14.6 | 93.9137
2014-06-09 | 22時 | 20.5 | 14.4 | 94.9682
2014-06-09 | 23時 | 20 | 14.2 | 96.6197
2014-06-10 | 0時 | 19.5 | 13.8 | 96.9186
2014-06-10 | 1時 | 19 | 13.5 | 97.858
2014-06-10 | 2時 | 18.4 | 13.2 | 99.3909
2014-06-10 | 3時 | 17.8 | 12.8 | 100.1468
2014-06-10 | 4時 | 17.6 | 12.5 | 99.0877
2014-06-10 | 5時 | 17.2 | 12.3 | 100.0304
2014-06-10 | 6時 | 18.2 | 12.2 | 93.1684
2014-06-10 | 7時 | 21.2 | 12.3 | 77.9556
2014-06-10 | 8時 | 24.2 | 12.4 | 65.5006
2014-06-10 | 9時 | 25.4 | 11 | 54.2076
2014-06-10 | 10時 | 26.3 | 9.7 | 45.4131
2014-06-10 | 11時 | 27.6 | 8.3 | 36.0818
2014-06-10 | 12時 | 27.6 | 9.2 | 39.9373
2014-06-10 | 13時 | 26.9 | 10.1 | 45.6152
2014-06-10 | 14時 | 26.3 | 11.1 | 51.8526
2014-06-10 | 15時 | 26.1 | 10.2 | 48.2833
2014-06-10 | 16時 | 26.3 | 9.3 | 43.568
2014-06-10 | 17時 | 26.1 | 8.5 | 40.3446
2014-06-10 | 18時 | 24.7 | 9.4 | 48.4184
2014-06-10 | 19時 | 23.4 | 10.3 | 57.2801
2014-06-10 | 20時 | 20.8 | 11.2 | 72.8773
2014-06-10 | 21時 | 19.7 | 11 | 76.6373
2014-06-10 | 22時 | 18.3 | 10.9 | 82.8895
2014-06-10 | 23時 | 17.2 | 10.7 | 87.2384
2014-06-11 | 0時 | 16.7 | 10.4 | 87.5663
2014-06-11 | 1時 | 16.3 | 10.1 | 87.2748
2014-06-11 | 2時 | 15.7 | 9.8 | 88.0342
2014-06-11 | 3時 | 15.2 | 9.6 | 89.0779
2014-06-11 | 4時 | 15 | 9.4 | 88.38
2014-06-11 | 5時 | 15 | 9.2 | 86.527
2014-06-11 | 6時 | 17 | 9.1 | 75.33
2014-06-11 | 7時 | 20.1 | 9 | 61.3614
2014-06-11 | 8時 | 23.6 | 9 | 49.5525
2014-06-11 | 9時 | 25.3 | 8.9 | 44.2673
2014-06-11 | 10時 | 25.7 | 8.9 | 43.2281
2014-06-11 | 11時 | 26.6 | 8.9 | 40.989
2014-06-11 | 12時 | 26.8 | 9.2 | 41.855
2014-06-11 | 13時 | 26.2 | 9.6 | 45.2183
2014-06-11 | 14時 | 25.8 | 9.9 | 47.7254
2014-06-11 | 15時 | 25.8 | 11 | 52.936
2014-06-11 | 16時 | 24.8 | 12 | 61.1907
2014-06-11 | 17時 | 24.3 | 13 | 68.195
2014-06-11 | 18時 | 23.1 | 13 | 73.3045
2014-06-11 | 19時 | 22.5 | 13 | 76.0201
2014-06-11 | 20時 | 21.3 | 13.1 | 82.4141
2014-06-11 | 21時 | 20.6 | 12.7 | 83.4646
2014-06-11 | 22時 | 19.9 | 12.5 | 85.8106
2014-06-11 | 23時 | 19.5 | 12.2 | 85.8978
2014-06-12 | 0時 | 19.2 | 12.1 | 86.8136
2014-06-12 | 1時 | 19.6 | 12 | 83.9926
2014-06-12 | 2時 | 19.2 | 11.9 | 85.4056
2014-06-12 | 3時 | 18.3 | 11.9 | 90.3512
2014-06-12 | 4時 | 17.7 | 11.9 | 93.827
2014-06-12 | 5時 | 18 | 11.9 | 92.0707
2014-06-12 | 6時 | 19.4 | 12.2 | 86.4338
2014-06-12 | 7時 | 20.4 | 12.6 | 83.8489
2014-06-12 | 8時 | 22.4 | 13 | 76.4836
2014-06-12 | 9時 | 24.9 | 13.2 | 66.7829
2014-06-12 | 10時 | 25.9 | 13.5 | 64.3292
2014-06-12 | 11時 | 26.2 | 13.8 | 64.5719
2014-06-12 | 12時 | 26.5 | 14 | 64.338
2014-06-12 | 13時 | 26.9 | 14.2 | 63.7189
2014-06-12 | 14時 | 26.1 | 14.5 | 68.1743
2014-06-12 | 15時 | 26.2 | 14.2 | 66.4017
2014-06-12 | 16時 | 24.6 | 13.9 | 71.517
2014-06-12 | 17時 | 24.2 | 13.7 | 72.2196
2014-06-12 | 18時 | 24.1 | 13.5 | 71.6162
2014-06-12 | 19時 | 23.6 | 13.3 | 72.7319
2014-06-12 | 20時 | 23.4 | 13.1 | 72.5302
2014-06-12 | 21時 | 23.2 | 13.2 | 73.9603
2014-06-12 | 22時 | 21.9 | 13.4 | 81.2244
2014-06-12 | 23時 | 20.9 | 13.6 | 87.6189
2014-06-13 | 0時 | 20.1 | 13.4 | 90.7276
2014-06-13 | 1時 | 19.8 | 13.2 | 91.0792
2014-06-13 | 2時 | 19.7 | 13 | 90.2861
2014-06-13 | 3時 | 20 | 13 | 88.6218
2014-06-13 | 4時 | 19.7 | 12.9 | 89.6057
2014-06-13 | 5時 | 20.2 | 12.9 | 86.8719
2014-06-13 | 6時 | 20.3 | 13.1 | 87.6474
2014-06-13 | 7時 | 21.3 | 13.4 | 84.2617
2014-06-13 | 8時 | 21.8 | 13.6 | 82.9156
2014-06-13 | 9時 | 22.9 | 13 | 74.1974
2014-06-13 | 10時 | 23.7 | 12.4 | 67.4986
2014-06-13 | 11時 | 24.2 | 11.8 | 62.3903
2014-06-13 | 12時 | 24.9 | 11.6 | 58.8362
2014-06-13 | 13時 | 24 | 11.5 | 61.5676
2014-06-13 | 14時 | 24.2 | 11.3 | 59.7938
2014-06-13 | 15時 | 24.6 | 11.7 | 60.4068
2014-06-13 | 16時 | 23.4 | 12 | 66.5552
2014-06-13 | 17時 | 23.2 | 12.4 | 69.5655
2014-06-13 | 18時 | 23 | 12.7 | 72.0816
2014-06-13 | 19時 | 22.7 | 13 | 75.1025
2014-06-13 | 20時 | 21.7 | 13.4 | 82.2229
2014-06-13 | 21時 | 20.7 | 13.1 | 85.5105
2014-06-13 | 22時 | 19.4 | 12.9 | 91.2924
2014-06-13 | 23時 | 19.5 | 12.6 | 88.6582
2014-06-14 | 0時 | 19.7 | 12.6 | 87.5632
2014-06-14 | 1時 | 19.3 | 12.6 | 89.7686
2014-06-14 | 2時 | 18.7 | 12.7 | 93.9196
2014-06-14 | 3時 | 18.5 | 12.7 | 95.1033
2014-06-14 | 4時 | 18.5 | 12.7 | 95.1033
2014-06-14 | 5時 | 18.6 | 12.7 | 94.5094
2014-06-14 | 6時 | 18.8 | 12.8 | 94.0541
2014-06-14 | 7時 | 18.9 | 13 | 94.8986
2014-06-14 | 8時 | 18.9 | 13.1 | 95.6136
2014-06-14 | 9時 | 19.4 | 13.4 | 94.7562
2014-06-14 | 10時 | 19.8 | 13.7 | 94.4548
2014-06-14 | 11時 | 20.1 | 13.9 | 94.039
2014-06-14 | 12時 | 20.2 | 14 | 94.1165
2014-06-14 | 13時 | 20.4 | 14.1 | 93.6096
2014-06-14 | 14時 | 20.2 | 14.1 | 94.7738
2014-06-14 | 15時 | 19.9 | 14.1 | 96.5509
2014-06-14 | 16時 | 19.8 | 14 | 96.4776
2014-06-14 | 17時 | 19.8 | 14 | 96.4776
2014-06-14 | 18時 | 19.6 | 13.9 | 97.0007
2014-06-14 | 19時 | 19.7 | 13.9 | 96.4
2014-06-14 | 20時 | 19.7 | 13.9 | 96.4
2014-06-14 | 21時 | 19.7 | 13.8 | 95.7216
2014-06-14 | 22時 | 19.7 | 13.8 | 95.7216
2014-06-14 | 23時 | 19.6 | 13.8 | 96.318
2014-06-15 | 0時 | 19.5 | 13.7 | 96.2314
2014-06-15 | 1時 | 19.4 | 13.7 | 96.8319
2014-06-15 | 2時 | 19.4 | 13.7 | 96.8319
2014-06-15 | 3時 | 19.4 | 13.7 | 96.8319
2014-06-15 | 4時 | 19.4 | 13.7 | 96.8319
2014-06-15 | 5時 | 19.4 | 13.7 | 96.8319
2014-06-15 | 6時 | 19.8 | 13.7 | 94.4548
2014-06-15 | 7時 | 20.1 | 13.7 | 92.715
2014-06-15 | 8時 | 19.9 | 13.7 | 93.8709
2014-06-15 | 9時 | 20.1 | 13.4 | 90.7276
2014-06-15 | 10時 | 20.6 | 13.1 | 86.0391
2014-06-15 | 11時 | 20.8 | 12.9 | 83.7143
2014-06-15 | 12時 | 20 | 12.9 | 87.954
2014-06-15 | 13時 | 19.4 | 12.9 | 91.2924
2014-06-15 | 14時 | 19.3 | 12.9 | 91.8625
2014-06-15 | 15時 | 19 | 12.9 | 93.5971
2014-06-15 | 16時 | 18.8 | 12.9 | 94.7739
2014-06-15 | 17時 | 18.6 | 12.9 | 95.9674
2014-06-15 | 18時 | 18.6 | 12.9 | 95.9674
2014-06-15 | 19時 | 18.7 | 12.8 | 94.6442
2014-06-15 | 20時 | 18.6 | 12.9 | 95.9674
2014-06-15 | 21時 | 18.5 | 12.8 | 95.837
2014-06-15 | 22時 | 18.5 | 12.8 | 95.837
2014-06-15 | 23時 | 18.5 | 12.8 | 95.837
2014-06-16 | 0時 | 18.5 | 12.8 | 95.837
2014-06-16 | 1時 | 18.5 | 12.8 | 95.837
2014-06-16 | 2時 | 18.4 | 12.8 | 96.4397
2014-06-16 | 3時 | 18.4 | 12.8 | 96.4397
2014-06-16 | 4時 | 18.4 | 12.8 | 96.4397
2014-06-16 | 5時 | 18.6 | 12.9 | 95.9674
2014-06-16 | 6時 | 18.9 | 12.9 | 94.1835
2014-06-16 | 7時 | 19.7 | 13 | 90.2861
2014-06-16 | 8時 | 20.5 | 13.1 | 86.5715
2014-06-16 | 9時 | 22.4 | 12.7 | 74.7539
2014-06-16 | 10時 | 22.4 | 12.3 | 72.4451
2014-06-16 | 11時 | 23.5 | 11.9 | 65.6139
2014-06-16 | 12時 | 24.5 | 11.9 | 61.7885
2014-06-16 | 13時 | 25.6 | 12 | 58.3452
2014-06-16 | 14時 | 25.3 | 12 | 59.3944
2014-06-16 | 15時 | 24.3 | 12.3 | 64.5942
2014-06-16 | 16時 | 24.6 | 12.5 | 64.4558
2014-06-16 | 17時 | 23.9 | 12.8 | 68.7992
2014-06-16 | 18時 | 23.2 | 13.1 | 73.4116
2014-06-16 | 19時 | 22.2 | 13.3 | 79.1694
2014-06-16 | 20時 | 21.7 | 13.7 | 84.0241
2014-06-16 | 21時 | 21.7 | 13.6 | 83.4239
2014-06-16 | 22時 | 20.7 | 13.6 | 88.7044
2014-06-16 | 23時 | 19.9 | 13.6 | 93.2003
2014-06-17 | 0時 | 19.9 | 13.3 | 91.1875
2014-06-17 | 1時 | 19.1 | 13.1 | 94.4272
2014-06-17 | 2時 | 18.9 | 12.9 | 94.1835
2014-06-17 | 3時 | 18.8 | 12.8 | 94.0541
2014-06-17 | 4時 | 18.7 | 12.7 | 93.9196
2014-06-17 | 5時 | 19 | 12.7 | 92.175
2014-06-17 | 6時 | 20.2 | 13.1 | 88.1909
2014-06-17 | 7時 | 22.2 | 13.5 | 80.3346
2014-06-17 | 8時 | 23.6 | 13.9 | 75.9413
2014-06-17 | 9時 | 24.2 | 14 | 73.7663
2014-06-17 | 10時 | 25.4 | 14.1 | 69.1457
2014-06-17 | 11時 | 25 | 14.3 | 71.7936
2014-06-17 | 12時 | 25.6 | 14.3 | 69.2767
2014-06-17 | 13時 | 25.5 | 14.4 | 70.1655
2014-06-17 | 14時 | 26.3 | 14.5 | 67.3736
2014-06-17 | 15時 | 26.2 | 14.3 | 66.8588
2014-06-17 | 16時 | 25 | 14 | 70.3206
2014-06-17 | 17時 | 24.5 | 13.8 | 71.4398
2014-06-17 | 18時 | 24 | 14 | 74.6572
2014-06-17 | 19時 | 23.4 | 14.2 | 78.4846
2014-06-17 | 20時 | 22.7 | 14.5 | 83.5708
2014-06-17 | 21時 | 22.7 | 14.1 | 81.3165
2014-06-17 | 22時 | 22.3 | 13.9 | 82.1612
2014-06-17 | 23時 | 21.6 | 13.6 | 83.9357
2014-06-18 | 0時 | 20.6 | 13.4 | 87.9679
2014-06-18 | 1時 | 20.2 | 13.2 | 88.8502
2014-06-18 | 2時 | 20.1 | 13 | 88.0748
2014-06-18 | 3時 | 19.6 | 13 | 90.8486
2014-06-18 | 4時 | 19.1 | 12.9 | 93.0149
2014-06-18 | 5時 | 19.3 | 12.8 | 91.1648
2014-06-18 | 6時 | 21 | 13.6 | 87.0817
2014-06-18 | 7時 | 24.5 | 14.4 | 74.4755
2014-06-18 | 8時 | 24.7 | 15.2 | 77.581
2014-06-18 | 9時 | 24.6 | 15.1 | 77.5448
2014-06-18 | 10時 | 25.8 | 15 | 71.7322
2014-06-18 | 11時 | 25.4 | 14.9 | 72.977
2014-06-18 | 12時 | 24.7 | 15.4 | 78.5771
2014-06-18 | 13時 | 22.8 | 15.9 | 90.8857
2014-06-18 | 14時 | 23 | 16.5 | 93.0919
2014-06-18 | 15時 | 24.7 | 15.9 | 81.0648
2014-06-18 | 16時 | 25 | 15.3 | 76.6936
2014-06-18 | 17時 | 24.9 | 14.7 | 74.1966
2014-06-18 | 18時 | 24.1 | 14.7 | 77.8351
2014-06-18 | 19時 | 23.5 | 14.8 | 81.2323
2014-06-18 | 20時 | 23.1 | 14.8 | 83.2185
2014-06-18 | 21時 | 22.8 | 14.6 | 83.6252
2014-06-18 | 22時 | 22.7 | 14.5 | 83.5708
2014-06-18 | 23時 | 22.1 | 14.3 | 85.5076
2014-06-19 | 0時 | 22.2 | 14.3 | 84.9882
2014-06-19 | 1時 | 22 | 14.3 | 86.0306
2014-06-19 | 2時 | 22 | 14.3 | 86.0306
2014-06-19 | 3時 | 21.7 | 14.9 | 91.2117
2014-06-19 | 4時 | 22.3 | 15.4 | 90.8133
2014-06-19 | 5時 | 22.5 | 16 | 93.1232
2014-06-19 | 6時 | 22.9 | 16.2 | 91.9977
2014-06-19 | 7時 | 23.8 | 16.3 | 87.6567
2014-06-19 | 8時 | 23.8 | 16.4 | 88.1807
2014-06-19 | 9時 | 22.6 | 16.6 | 95.94
2014-06-19 | 10時 | 23.1 | 16.8 | 94.1685
2014-06-19 | 11時 | 23.5 | 17.1 | 93.5184
2014-06-19 | 12時 | 23 | 16.7 | 94.1908
2014-06-19 | 13時 | 22.8 | 16.3 | 93.1137
2014-06-19 | 14時 | 22.8 | 16 | 91.4429
2014-06-19 | 15時 | 23.3 | 16.3 | 90.3388
2014-06-19 | 16時 | 23.3 | 16.6 | 91.9582
2014-06-19 | 17時 | 23.4 | 17 | 93.5487
2014-06-19 | 18時 | 23.4 | 17.3 | 95.1549
2014-06-19 | 19時 | 22.9 | 17.5 | 99.1783
2014-06-19 | 20時 | 23.2 | 17.7 | 98.4764
2014-06-19 | 21時 | 22.9 | 17.3 | 98.0755
2014-06-19 | 22時 | 22.5 | 17 | 98.7886
2014-06-19 | 23時 | 22.5 | 16.7 | 97.0908
2014-06-20 | 0時 | 23.6 | 16.9 | 91.898
2014-06-20 | 1時 | 24.1 | 17.1 | 90.2028
2014-06-20 | 2時 | 24 | 17.3 | 91.7787
2014-06-20 | 3時 | 24.3 | 16.4 | 85.5725
2014-06-20 | 4時 | 24.2 | 15.4 | 80.9647
2014-06-20 | 5時 | 23.5 | 14.5 | 79.6232
2014-06-20 | 6時 | 22.9 | 14.1 | 80.3365
2014-06-20 | 7時 | 23 | 13.8 | 78.1894
2014-06-20 | 8時 | 23.1 | 13.5 | 76.064
2014-06-20 | 9時 | 24.3 | 13.2 | 69.2224
2014-06-20 | 10時 | 24.5 | 12.9 | 66.8753
2014-06-20 | 11時 | 24 | 12.7 | 67.8634
2014-06-20 | 12時 | 23.5 | 12.5 | 68.857
2014-06-20 | 13時 | 23.4 | 12.3 | 68.1868
2014-06-20 | 14時 | 24.6 | 12.1 | 62.4326
2014-06-20 | 15時 | 25 | 11.9 | 59.9705
2014-06-20 | 16時 | 25.2 | 11.8 | 58.7716
2014-06-20 | 17時 | 24.2 | 11.6 | 61.3522
2014-06-20 | 18時 | 23.1 | 11.4 | 64.4448
2014-06-20 | 19時 | 22.3 | 11.2 | 66.4841
2014-06-20 | 20時 | 21.9 | 11 | 66.9296
2014-06-20 | 21時 | 21.4 | 10.8 | 67.7747
2014-06-20 | 22時 | 20.9 | 10.7 | 69.2514
2014-06-20 | 23時 | 20.5 | 10.6 | 70.3271
2014-06-21 | 0時 | 20.2 | 10.5 | 70.978
2014-06-21 | 1時 | 19.1 | 10.4 | 75.2852
2014-06-21 | 2時 | 20.1 | 10.4 | 70.7495
2014-06-21 | 3時 | 19.7 | 10.5 | 73.2116
2014-06-21 | 4時 | 19.3 | 10.6 | 75.7584
2014-06-21 | 5時 | 19 | 10.6 | 77.1889
2014-06-21 | 6時 | 20.3 | 10.7 | 71.8614
2014-06-21 | 7時 | 23 | 10.8 | 61.4818
2014-06-21 | 8時 | 24.4 | 10.9 | 57.026
2014-06-21 | 9時 | 25.9 | 11.5 | 54.972
2014-06-21 | 10時 | 26.7 | 12.2 | 55.5668
2014-06-21 | 11時 | 26.7 | 12.8 | 58.2444
2014-06-21 | 12時 | 25.5 | 12.6 | 61.5689
2014-06-21 | 13時 | 25.6 | 12.4 | 60.252
2014-06-21 | 14時 | 24.9 | 12.2 | 61.8209
2014-06-21 | 15時 | 24.8 | 12.1 | 61.6909
2014-06-21 | 16時 | 24.4 | 12.1 | 63.1843
2014-06-21 | 17時 | 24.1 | 12.1 | 64.331
2014-06-21 | 18時 | 23.5 | 12.5 | 68.857
2014-06-21 | 19時 | 22.6 | 12.9 | 74.9903
2014-06-21 | 20時 | 21.8 | 13.4 | 81.7219
2014-06-21 | 21時 | 21 | 13.3 | 85.201
2014-06-21 | 22時 | 20.1 | 13.2 | 89.4016
2014-06-21 | 23時 | 19.3 | 13.2 | 93.9545
2014-06-22 | 0時 | 19.3 | 12.9 | 91.8625
2014-06-22 | 1時 | 18.7 | 12.7 | 93.9196
2014-06-22 | 2時 | 18.2 | 12.4 | 94.6659
2014-06-22 | 3時 | 17.9 | 12.1 | 94.1795
2014-06-22 | 4時 | 17.6 | 11.8 | 93.6421
2014-06-22 | 5時 | 17.4 | 11.4 | 91.6757
2014-06-22 | 6時 | 18.4 | 11 | 83.1136
2014-06-22 | 7時 | 20.7 | 10.6 | 69.4651
2014-06-22 | 8時 | 22.9 | 10.3 | 59.0382
2014-06-22 | 9時 | 24.6 | 10.2 | 52.7873
2014-06-22 | 10時 | 25 | 10.2 | 51.5415
2014-06-22 | 11時 | 25.2 | 10.2 | 50.9311
2014-06-22 | 12時 | 25.7 | 10.1 | 48.9635
2014-06-22 | 13時 | 25.2 | 10.1 | 50.4398
2014-06-22 | 14時 | 25 | 10 | 50.5469
2014-06-22 | 15時 | 25 | 10.1 | 51.0443
2014-06-22 | 16時 | 25.2 | 10.2 | 50.9311
2014-06-22 | 17時 | 23.9 | 10.3 | 55.5808
2014-06-22 | 18時 | 22.9 | 10.8 | 61.8552
2014-06-22 | 19時 | 22.2 | 11.2 | 66.8901
2014-06-22 | 20時 | 21.1 | 11.7 | 74.6802
2014-06-22 | 21時 | 19.4 | 11.6 | 82.2608
2014-06-22 | 22時 | 18.7 | 11.5 | 85.2064
2014-06-22 | 23時 | 18.1 | 11.5 | 88.4739
2014-06-23 | 0時 | 17.6 | 11.3 | 89.745
2014-06-23 | 1時 | 16.8 | 11.1 | 92.7656
2014-06-23 | 2時 | 16.4 | 10.9 | 93.471
2014-06-23 | 3時 | 16.2 | 10.7 | 92.9628
2014-06-23 | 4時 | 15.7 | 10.5 | 94.2179
2014-06-23 | 5時 | 15.8 | 10.3 | 91.8625
2014-06-23 | 6時 | 17.7 | 10.6 | 83.7488
2014-06-23 | 7時 | 20.6 | 11 | 72.4863
2014-06-23 | 8時 | 23.2 | 11.4 | 64.0563
2014-06-23 | 9時 | 25.5 | 11.9 | 58.2126
2014-06-23 | 10時 | 25.6 | 12.3 | 59.7755
2014-06-23 | 11時 | 26 | 12.8 | 60.7006
2014-06-23 | 12時 | 26.1 | 13.3 | 62.6504
2014-06-23 | 13時 | 26.3 | 13.8 | 64.1917
2014-06-23 | 14時 | 25.8 | 14.3 | 68.4599
2014-06-23 | 15時 | 25.6 | 13.6 | 65.9581
2014-06-23 | 16時 | 25.6 | 12.9 | 62.6321
2014-06-23 | 17時 | 24.8 | 12.2 | 62.1909
2014-06-23 | 18時 | 24.3 | 12.4 | 65.1091
2014-06-23 | 19時 | 24 | 12.6 | 67.3397
2014-06-23 | 20時 | 23.7 | 12.8 | 69.6321
2014-06-23 | 21時 | 23.3 | 13.2 | 73.5148
2014-06-23 | 22時 | 22 | 13.7 | 82.4987
2014-06-23 | 23時 | 23.5 | 14.1 | 77.4754
2014-06-24 | 0時 | 23.6 | 13.8 | 75.4068
2014-06-24 | 1時 | 23.2 | 13.5 | 75.6055
2014-06-24 | 2時 | 23.1 | 13.2 | 74.4089
2014-06-24 | 3時 | 22.8 | 13.4 | 76.8968
2014-06-24 | 4時 | 22.8 | 13.7 | 78.5813
2014-06-24 | 5時 | 23.2 | 14 | 78.3441
2014-06-24 | 6時 | 23.6 | 14.1 | 77.0098
2014-06-24 | 7時 | 24 | 14.3 | 76.221
2014-06-24 | 8時 | 24.4 | 14.5 | 75.4312
2014-06-24 | 9時 | 24.4 | 14.9 | 77.4634
2014-06-24 | 10時 | 23 | 15.5 | 87.5872
2014-06-24 | 11時 | 23.6 | 16 | 87.1267
2014-06-24 | 12時 | 24.3 | 15.6 | 81.5003
2014-06-24 | 13時 | 24.1 | 15.2 | 80.4194
2014-06-24 | 14時 | 24.3 | 14.8 | 77.418
2014-06-24 | 15時 | 24.3 | 14.5 | 75.8844
2014-06-24 | 16時 | 24.6 | 14.3 | 73.5288
2014-06-24 | 17時 | 24.5 | 14 | 72.4523
2014-06-24 | 18時 | 24.2 | 13.9 | 73.2509
2014-06-24 | 19時 | 23.9 | 13.7 | 73.5324
2014-06-24 | 20時 | 23.6 | 13.7 | 74.8722
2014-06-24 | 21時 | 23.6 | 13.9 | 75.9413
2014-06-24 | 22時 | 23.5 | 14.2 | 78.0126
2014-06-24 | 23時 | 23.3 | 14.5 | 80.59
2014-06-25 | 0時 | 23.3 | 14.5 | 80.59
2014-06-25 | 1時 | 22.3 | 14.6 | 86.2039
2014-06-25 | 2時 | 22.7 | 14.7 | 84.6968
2014-06-25 | 3時 | 22.1 | 14.9 | 89.0114
2014-06-25 | 4時 | 21.1 | 15.1 | 95.8678
2014-06-25 | 5時 | 22.1 | 15.3 | 91.3436
2014-06-25 | 6時 | 23 | 15.3 | 86.4842
2014-06-25 | 7時 | 22.6 | 15.3 | 88.607
2014-06-25 | 8時 | 22.1 | 15.3 | 91.3436
2014-06-25 | 9時 | 22.5 | 15.5 | 90.2839
2014-06-25 | 10時 | 21.7 | 15.8 | 96.5846
2014-06-25 | 11時 | 22 | 16 | 96.0015
2014-06-25 | 12時 | 21.2 | 15.8 | 99.5886
2014-06-25 | 13時 | 21.5 | 15.5 | 95.9625
2014-06-25 | 14時 | 21.7 | 15.3 | 93.6015
2014-06-25 | 15時 | 21.2 | 14.9 | 94.0485
2014-06-25 | 16時 | 21.1 | 14.4 | 91.5242
2014-06-25 | 17時 | 20.1 | 14 | 94.7006
2014-06-25 | 18時 | 19.9 | 13.7 | 93.8709
2014-06-25 | 19時 | 20.4 | 13.4 | 89.0603
2014-06-25 | 20時 | 20.8 | 13.2 | 85.6207
2014-06-25 | 21時 | 20.8 | 12.8 | 83.0785
2014-06-25 | 22時 | 21 | 12.3 | 78.9192
2014-06-25 | 23時 | 21.2 | 11.9 | 75.4681
2014-06-26 | 0時 | 20.4 | 12 | 79.9316
2014-06-26 | 1時 | 20.2 | 12.2 | 82.2486
2014-06-26 | 2時 | 19.9 | 12.4 | 85.1375
2014-06-26 | 3時 | 19.7 | 12.4 | 86.2005
2014-06-26 | 4時 | 18.7 | 12.5 | 92.4697
2014-06-26 | 5時 | 19.4 | 12.6 | 89.2115
2014-06-26 | 6時 | 20.8 | 11.8 | 76.7088
2014-06-26 | 7時 | 23.6 | 11 | 60.3728
2014-06-26 | 8時 | 26.1 | 10.3 | 48.7489
2014-06-26 | 9時 | 27 | 10.6 | 47.5554
2014-06-26 | 10時 | 27.8 | 11 | 47.0623
2014-06-26 | 11時 | 27.2 | 11.4 | 50.484
2014-06-26 | 12時 | 27.3 | 11.4 | 50.189
2014-06-26 | 13時 | 27.8 | 11.5 | 49.1627
2014-06-26 | 14時 | 27.7 | 11.6 | 49.8727
2014-06-26 | 15時 | 27.3 | 11.6 | 51.0533
2014-06-26 | 16時 | 27 | 11.6 | 51.9596
2014-06-26 | 17時 | 26 | 11.6 | 55.1141
2014-06-26 | 18時 | 25.4 | 12.2 | 60.0074
2014-06-26 | 19時 | 24.3 | 12.8 | 67.167
2014-06-26 | 20時 | 22.6 | 13.4 | 77.8356
2014-06-26 | 21時 | 21.1 | 13 | 82.8082
2014-06-26 | 22時 | 20.1 | 12.6 | 85.4186
2014-06-26 | 23時 | 19.4 | 12.3 | 87.1286
2014-06-27 | 0時 | 18.7 | 12.1 | 89.5671
2014-06-27 | 1時 | 18.3 | 12 | 91.0961
2014-06-27 | 2時 | 17.9 | 11.9 | 92.652
2014-06-27 | 3時 | 17.7 | 11.7 | 92.2792
2014-06-27 | 4時 | 17.3 | 11.6 | 93.8461
2014-06-27 | 5時 | 17.5 | 11.5 | 91.8829
2014-06-27 | 6時 | 19.3 | 11.9 | 84.8751
2014-06-27 | 7時 | 22.5 | 12.3 | 72.0061
2014-06-27 | 8時 | 25.2 | 12.7 | 63.1645
2014-06-27 | 9時 | 27.4 | 12.8 | 55.8999
2014-06-27 | 10時 | 28.3 | 12.9 | 53.4465
2014-06-27 | 11時 | 27.7 | 13.1 | 56.1887
2014-06-27 | 12時 | 27.2 | 13 | 57.4244
2014-06-27 | 13時 | 27 | 12.9 | 57.6643
2014-06-27 | 14時 | 28 | 12.9 | 54.388
2014-06-27 | 15時 | 27.1 | 13.5 | 59.9366
2014-06-27 | 16時 | 26.6 | 14.1 | 64.4068
2014-06-27 | 17時 | 26 | 14.7 | 69.5028
2014-06-27 | 18時 | 25.1 | 15 | 74.7783
2014-06-27 | 19時 | 24.5 | 15.2 | 78.5144
2014-06-27 | 20時 | 24.3 | 15.5 | 80.9906
2014-06-27 | 21時 | 24.1 | 15.4 | 81.452
2014-06-27 | 22時 | 23.3 | 15.4 | 85.4713
2014-06-27 | 23時 | 22.5 | 15.4 | 89.7155
2014-06-28 | 0時 | 21.8 | 14.9 | 90.6559
2014-06-28 | 1時 | 21.4 | 14.5 | 90.4648
2014-06-28 | 2時 | 20.7 | 14.1 | 91.8933
2014-06-28 | 3時 | 20.1 | 13.8 | 93.3771
2014-06-28 | 4時 | 20 | 13.5 | 91.958
2014-06-28 | 5時 | 20.1 | 13.2 | 89.4016
2014-06-28 | 6時 | 20.9 | 13.5 | 86.9883
2014-06-28 | 7時 | 22.1 | 13.8 | 82.5827
2014-06-28 | 8時 | 24.2 | 14.1 | 74.2815
2014-06-28 | 9時 | 25.4 | 15 | 73.4553
2014-06-28 | 10時 | 27.5 | 15.9 | 68.6976
2014-06-28 | 11時 | 27.8 | 16.8 | 71.2244
2014-06-28 | 12時 | 28 | 16.8 | 70.3985
2014-06-28 | 13時 | 27.3 | 16.8 | 73.3374
2014-06-28 | 14時 | 27.2 | 16.8 | 73.7685
2014-06-28 | 15時 | 26.7 | 16.8 | 75.9671
2014-06-28 | 16時 | 25.7 | 16.9 | 81.057
2014-06-28 | 17時 | 25.1 | 16.9 | 83.9996
2014-06-28 | 18時 | 24.8 | 16.9 | 85.516
2014-06-28 | 19時 | 24.4 | 16.9 | 87.5861
2014-06-28 | 20時 | 24.2 | 17 | 89.1528
2014-06-28 | 21時 | 24 | 16.8 | 89.1959
2014-06-28 | 22時 | 23.8 | 16.6 | 89.2281
2014-06-28 | 23時 | 23.4 | 16.5 | 90.8684
2014-06-29 | 0時 | 23.2 | 16.3 | 90.8862
2014-06-29 | 1時 | 23.1 | 16.2 | 90.8907
2014-06-29 | 2時 | 22.7 | 16.2 | 93.12
2014-06-29 | 3時 | 22.6 | 16.1 | 93.1232
2014-06-29 | 4時 | 22.4 | 16 | 93.691
2014-06-29 | 5時 | 22.5 | 16 | 93.1232
2014-06-29 | 6時 | 23 | 16 | 90.3417
2014-06-29 | 7時 | 23.7 | 16.1 | 87.1311
2014-06-29 | 8時 | 24.5 | 16.2 | 83.5487
2014-06-29 | 9時 | 24.5 | 16.7 | 86.0599
2014-06-29 | 10時 | 23.8 | 17.2 | 92.3664
2014-06-29 | 11時 | 24.7 | 17.8 | 90.4822
2014-06-29 | 12時 | 24.4 | 17.6 | 91.1141
2014-06-29 | 13時 | 24.6 | 17.5 | 89.5326
2014-06-29 | 14時 | 23.9 | 17.4 | 92.8511
2014-06-29 | 15時 | 23.4 | 16.8 | 92.4771
2014-06-29 | 16時 | 23.3 | 16.3 | 90.3388
2014-06-29 | 17時 | 23.1 | 15.8 | 88.7021
2014-06-29 | 18時 | 22.8 | 15.7 | 89.7706
2014-06-29 | 19時 | 22.4 | 15.5 | 90.8344
2014-06-29 | 20時 | 21.8 | 15.4 | 93.6246
2014-06-29 | 21時 | 21.7 | 15.2 | 93.0043
2014-06-29 | 22時 | 21.5 | 15.2 | 94.1494
2014-06-29 | 23時 | 21.4 | 15.1 | 94.1195
2014-06-30 | 0時 | 21.3 | 15.1 | 94.6982
2014-06-30 | 1時 | 21.3 | 15.1 | 94.6982
2014-06-30 | 2時 | 21.3 | 15.1 | 94.6982
2014-06-30 | 3時 | 21.2 | 15.1 | 95.281
2014-06-30 | 4時 | 21.2 | 15 | 94.6649
2014-06-30 | 5時 | 21.3 | 15 | 94.0859
2014-06-30 | 6時 | 21.7 | 15 | 91.8094
2014-06-30 | 7時 | 23.3 | 15.2 | 84.3877
2014-06-30 | 8時 | 24.5 | 15.3 | 79.0185
2014-06-30 | 9時 | 25.8 | 15.2 | 72.6658
2014-06-30 | 10時 | 26.7 | 15 | 68.0195
2014-06-30 | 11時 | 26.8 | 15 | 67.6205
2014-06-30 | 12時 | 26.5 | 15.2 | 69.7212
2014-06-30 | 13時 | 26.4 | 15.4 | 71.034
2014-06-30 | 14時 | 26.8 | 15.6 | 70.2591
2014-06-30 | 15時 | 23.9 | 16 | 85.5677
2014-06-30 | 16時 | 24.5 | 16.5 | 85.0559
2014-06-30 | 17時 | 24.2 | 17 | 89.1528
2014-06-30 | 18時 | 24.1 | 17.2 | 90.7161
2014-06-30 | 19時 | 24 | 17.4 | 92.2948
2014-06-30 | 20時 | 24 | 17.3 | 91.7787
2014-06-30 | 21時 | 24.2 | 17.2 | 90.1735
2014-06-30 | 22時 | 23.9 | 17.1 | 91.2931
2014-06-30 | 23時 | 24.4 | 16.9 | 87.5861
2014-07-01 | 0時 | 24.6 | 16.9 | 86.5441
2014-07-01 | 1時 | 24.4 | 16.8 | 87.0814
2014-07-01 | 2時 | 24.8 | 16.9 | 85.516
2014-07-01 | 3時 | 24.6 | 16.2 | 83.0504
2014-07-01 | 4時 | 24.7 | 15.4 | 78.5771
2014-07-01 | 5時 | 24.6 | 14.6 | 75.036
2014-07-01 | 6時 | 24.8 | 15.1 | 76.6237
2014-07-01 | 7時 | 25.3 | 15.6 | 76.7767
2014-07-01 | 8時 | 26.6 | 16.2 | 73.7558
2014-07-01 | 9時 | 26.9 | 16.1 | 72.0296
2014-07-01 | 10時 | 28.2 | 16 | 66.353
2014-07-01 | 11時 | 28 | 15.9 | 66.7211
2014-07-01 | 12時 | 27.1 | 16.5 | 72.9116
2014-07-01 | 13時 | 24.4 | 17 | 88.0906
2014-07-01 | 14時 | 23.4 | 17.6 | 96.7596
2014-07-01 | 15時 | 23.3 | 17.6 | 97.3455
2014-07-01 | 16時 | 23.4 | 17.5 | 96.2248
2014-07-01 | 17時 | 23.5 | 17.5 | 95.6461
2014-07-01 | 18時 | 23.3 | 17.2 | 95.1926
2014-07-01 | 19時 | 22.5 | 17 | 98.7886
2014-07-01 | 20時 | 22.6 | 16.7 | 96.5029
2014-07-01 | 21時 | 22.8 | 17 | 97.0061
2014-07-01 | 22時 | 22.9 | 17.2 | 97.5238
2014-07-01 | 23時 | 23.1 | 17.5 | 97.9848
2014-07-02 | 0時 | 23.1 | 17.3 | 96.8953
2014-07-02 | 1時 | 22.7 | 17.2 | 98.7135
2014-07-02 | 2時 | 22.6 | 17.1 | 98.7525
2014-07-02 | 3時 | 22.5 | 17.1 | 99.3541
2014-07-02 | 4時 | 22.6 | 17.1 | 98.7525
2014-07-02 | 5時 | 22.6 | 17.2 | 99.3144
2014-07-02 | 6時 | 22.3 | 16.9 | 99.4247
2014-07-02 | 7時 | 22 | 16.6 | 99.508
2014-07-02 | 8時 | 22 | 16.4 | 98.3399
2014-07-02 | 9時 | 21.8 | 16.2 | 98.3647
2014-07-02 | 10時 | 21.5 | 16.1 | 99.5834
2014-07-02 | 11時 | 21.5 | 16 | 98.9804
2014-07-02 | 12時 | 21.7 | 16.1 | 98.3722
2014-07-02 | 13時 | 21.8 | 16.3 | 98.9564
2014-07-02 | 14時 | 22 | 16.5 | 98.924
2014-07-02 | 15時 | 22.6 | 16.9 | 97.628
2014-07-02 | 16時 | 22.6 | 17.3 | 99.8762
2014-07-02 | 17時 | 23.2 | 17.8 | 99.0173
2014-07-02 | 18時 | 23.1 | 17.9 | 100.1618
2014-07-02 | 19時 | 23 | 17.8 | 100.2224
2014-07-02 | 20時 | 23.7 | 18.3 | 98.697
2014-07-02 | 21時 | 23.2 | 18 | 100.0986
2014-07-02 | 22時 | 23.5 | 18.3 | 99.8935
2014-07-02 | 23時 | 23.9 | 18.4 | 98.0341
2014-07-03 | 0時 | 23.8 | 18.3 | 98.1047
2014-07-03 | 1時 | 23.6 | 18.2 | 98.7661
2014-07-03 | 2時 | 23.5 | 18.1 | 98.8327
2014-07-03 | 3時 | 23.3 | 18.1 | 100.0328
2014-07-03 | 4時 | 23.5 | 18.3 | 99.8935
2014-07-03 | 5時 | 23.6 | 18.4 | 99.8202
2014-07-03 | 6時 | 24.3 | 19.2 | 99.7449
2014-07-03 | 7時 | 24.9 | 19.9 | 99.6294
2014-07-03 | 8時 | 27.1 | 20.7 | 90.8732
2014-07-03 | 9時 | 29.1 | 20.1 | 78.6119
2014-07-03 | 10時 | 30.5 | 19.5 | 70.4333
2014-07-03 | 11時 | 30.7 | 18.9 | 67.5536
2014-07-03 | 12時 | 30.7 | 18.8 | 67.2066
2014-07-03 | 13時 | 30.7 | 18.8 | 67.2066
2014-07-03 | 14時 | 31.2 | 18.7 | 64.9811
2014-07-03 | 15時 | 31.2 | 18.4 | 63.9686
2014-07-03 | 16時 | 30.7 | 18.2 | 65.1227
2014-07-03 | 17時 | 29.1 | 17.9 | 70.2483
2014-07-03 | 18時 | 28 | 17.7 | 74.0655
2014-07-03 | 19時 | 27.7 | 17.6 | 74.959
2014-07-03 | 20時 | 27.4 | 17.4 | 75.4423
2014-07-03 | 21時 | 26.9 | 17.5 | 78.1216
2014-07-03 | 22時 | 26.2 | 17.6 | 81.8632
2014-07-03 | 23時 | 27.3 | 17.6 | 76.7336
2014-07-04 | 0時 | 27.1 | 17.6 | 77.6386
2014-07-04 | 1時 | 26.7 | 17.5 | 79.0458
2014-07-04 | 2時 | 27 | 17.4 | 77.2324
2014-07-04 | 3時 | 27 | 17.4 | 77.2324
2014-07-04 | 4時 | 27 | 17.3 | 76.8005
2014-07-04 | 5時 | 27.3 | 17.3 | 75.461
2014-07-04 | 6時 | 27.5 | 17.6 | 75.8405
2014-07-04 | 7時 | 28.4 | 18 | 73.5535
2014-07-04 | 8時 | 29.9 | 18.3 | 68.5399
2014-07-04 | 9時 | 30.5 | 18.2 | 65.8713
2014-07-04 | 10時 | 31.1 | 18.2 | 63.6543
2014-07-04 | 11時 | 31.2 | 18.1 | 62.9551
2014-07-04 | 12時 | 32.8 | 17.8 | 56.5822
2014-07-04 | 13時 | 33 | 17.6 | 55.3387
2014-07-04 | 14時 | 33.4 | 17.5 | 53.8128
2014-07-04 | 15時 | 32.8 | 17.5 | 55.6547
2014-07-04 | 16時 | 31 | 17.6 | 61.9654
2014-07-04 | 17時 | 30.3 | 17.6 | 64.4935
2014-07-04 | 18時 | 29 | 17.6 | 69.5041
2014-07-04 | 19時 | 28 | 17.5 | 73.2515
2014-07-04 | 20時 | 27.5 | 17.4 | 75.0021
2014-07-04 | 21時 | 27 | 17.4 | 77.2324
2014-07-04 | 22時 | 26.6 | 17.4 | 79.0706
2014-07-04 | 23時 | 25.9 | 17.4 | 82.4075
2014-07-05 | 0時 | 25.5 | 17.2 | 83.4416
2014-07-05 | 1時 | 25.3 | 17 | 83.4837
2014-07-05 | 2時 | 25.2 | 16.9 | 83.5009
2014-07-05 | 3時 | 24.9 | 16.9 | 85.0071
2014-07-05 | 4時 | 24 | 16.9 | 89.7128
2014-07-05 | 5時 | 24.4 | 16.9 | 87.5861
2014-07-05 | 6時 | 25.8 | 17.5 | 83.3604
2014-07-05 | 7時 | 28.2 | 18.1 | 74.8155
2014-07-05 | 8時 | 29.8 | 18.7 | 70.3977
2014-07-05 | 9時 | 30.8 | 18.4 | 65.4432
2014-07-05 | 10時 | 31.2 | 18.1 | 62.9551
2014-07-05 | 11時 | 31.4 | 17.9 | 61.5748
2014-07-05 | 12時 | 32.1 | 17.8 | 58.8592
2014-07-05 | 13時 | 32 | 17.6 | 58.5461
2014-07-05 | 14時 | 31.2 | 17.6 | 61.2639
2014-07-05 | 15時 | 31.2 | 17.6 | 61.2639
2014-07-05 | 16時 | 30.3 | 17.6 | 64.4935
2014-07-05 | 17時 | 29.6 | 17.6 | 67.1388
2014-07-05 | 18時 | 28.5 | 17.2 | 69.9649
2014-07-05 | 19時 | 27.5 | 16.8 | 72.4838
2014-07-05 | 20時 | 27.1 | 16.4 | 72.4811
2014-07-05 | 21時 | 26.8 | 16.5 | 74.2078
2014-07-05 | 22時 | 26.4 | 16.6 | 76.4252
2014-07-05 | 23時 | 26.2 | 16.8 | 78.24
2014-07-06 | 0時 | 25.9 | 16.8 | 79.6406
2014-07-06 | 1時 | 25.9 | 16.8 | 79.6406
2014-07-06 | 2時 | 25.5 | 16.8 | 81.5522
2014-07-06 | 3時 | 25.5 | 16.7 | 81.0794
2014-07-06 | 4時 | 25.3 | 16.6 | 81.5704
2014-07-06 | 5時 | 25.3 | 16.6 | 81.5704
2014-07-06 | 6時 | 26.7 | 16.9 | 76.4074
2014-07-06 | 7時 | 28.6 | 17.2 | 69.5601
2014-07-06 | 8時 | 30.1 | 17.5 | 64.8765
2014-07-06 | 9時 | 30.7 | 17.4 | 62.3381
2014-07-06 | 10時 | 30.9 | 17.3 | 61.2861
2014-07-06 | 11時 | 31.9 | 17.2 | 57.5761
2014-07-06 | 12時 | 33 | 17.3 | 54.421
2014-07-06 | 13時 | 32.9 | 17.4 | 55.0351
2014-07-06 | 14時 | 31.7 | 17.6 | 59.5489
2014-07-06 | 15時 | 32.7 | 17.6 | 56.2795
2014-07-06 | 16時 | 32.2 | 17.7 | 58.2079
2014-07-06 | 17時 | 30.9 | 17.8 | 63.0081
2014-07-06 | 18時 | 29.6 | 17.4 | 66.3966
2014-07-06 | 19時 | 28.4 | 17.2 | 70.3724
2014-07-06 | 20時 | 27.5 | 16.9 | 72.9039
2014-07-06 | 21時 | 26.9 | 17 | 75.9489
2014-07-06 | 22時 | 26.5 | 17 | 77.758
2014-07-06 | 23時 | 26.1 | 17.2 | 80.5273
2014-07-07 | 0時 | 25.6 | 17 | 82.0089
2014-07-07 | 1時 | 25.4 | 16.8 | 82.0381
2014-07-07 | 2時 | 25.1 | 16.6 | 82.5473
2014-07-07 | 3時 | 24.2 | 16.6 | 87.1096
2014-07-07 | 4時 | 24.3 | 16.6 | 86.5889
2014-07-07 | 5時 | 24.6 | 16.6 | 85.0477
2014-07-07 | 6時 | 26.8 | 16.9 | 75.9592
2014-07-07 | 7時 | 28.4 | 17.2 | 70.3724
2014-07-07 | 8時 | 29.6 | 17.6 | 67.1388
2014-07-07 | 9時 | 30.2 | 17.3 | 63.7883
2014-07-07 | 10時 | 31.5 | 16.9 | 57.8962
2014-07-07 | 11時 | 32.8 | 16.6 | 52.8668
2014-07-07 | 12時 | 33.5 | 16.5 | 50.5338
2014-07-07 | 13時 | 33.6 | 16.5 | 50.2521
2014-07-07 | 14時 | 34.1 | 16.4 | 48.5814
2014-07-07 | 15時 | 32.6 | 16.5 | 53.1512
2014-07-07 | 16時 | 32.3 | 16.5 | 54.0576
2014-07-07 | 17時 | 31 | 16.6 | 58.5362
2014-07-07 | 18時 | 29.7 | 16.7 | 63.4292
2014-07-07 | 19時 | 28.6 | 16.8 | 67.9849
2014-07-07 | 20時 | 27.8 | 17 | 72.0497
2014-07-07 | 21時 | 27 | 17.1 | 75.9364
2014-07-07 | 22時 | 26.6 | 17.2 | 78.1862
2014-07-07 | 23時 | 25.9 | 17.4 | 82.4075
2014-07-08 | 0時 | 25.7 | 17.5 | 83.856
2014-07-08 | 1時 | 26 | 17.6 | 82.8369
2014-07-08 | 2時 | 25.9 | 17.8 | 84.2492
2014-07-08 | 3時 | 25.1 | 17.8 | 88.3485
2014-07-08 | 4時 | 25.1 | 17.9 | 88.831
2014-07-08 | 5時 | 26.2 | 18 | 83.6714
2014-07-08 | 6時 | 28 | 18.1 | 75.6919
2014-07-08 | 7時 | 29.1 | 18.4 | 72.1542
2014-07-08 | 8時 | 30.3 | 18.6 | 68.0515
2014-07-08 | 9時 | 31.7 | 18.7 | 63.1621
2014-07-08 | 10時 | 31.9 | 18.9 | 63.0989
2014-07-08 | 11時 | 32.7 | 19 | 60.6236
2014-07-08 | 12時 | 34.1 | 18.4 | 54.3357
2014-07-08 | 13時 | 34.8 | 17.8 | 50.6072
2014-07-08 | 14時 | 34.5 | 17.2 | 49.7683
2014-07-08 | 15時 | 34 | 16.7 | 49.723
2014-07-08 | 16時 | 33.5 | 16.3 | 49.9369
2014-07-08 | 17時 | 32.3 | 16 | 52.4606
2014-07-08 | 18時 | 30.8 | 16.4 | 58.5125
2014-07-08 | 19時 | 29.6 | 16.9 | 64.5391
2014-07-08 | 20時 | 28.8 | 17.4 | 69.536
2014-07-08 | 21時 | 28.3 | 17.6 | 72.3834
2014-07-08 | 22時 | 27.8 | 17.8 | 75.346
2014-07-08 | 23時 | 27.7 | 18.1 | 77.0284
2014-07-09 | 0時 | 27.4 | 18.1 | 78.3915
2014-07-09 | 1時 | 27.3 | 18.2 | 79.2752
2014-07-09 | 2時 | 27 | 18.2 | 80.6823
2014-07-09 | 3時 | 27 | 18.2 | 80.6823
2014-07-09 | 4時 | 26.8 | 18.1 | 81.2002
2014-07-09 | 5時 | 26.8 | 18.1 | 81.2002
2014-07-09 | 6時 | 27 | 18.4 | 81.5435
2014-07-09 | 7時 | 26.3 | 18.7 | 86.3191
2014-07-09 | 8時 | 25.8 | 19.1 | 90.7549
2014-07-09 | 9時 | 24.7 | 18.6 | 94.4308
2014-07-09 | 10時 | 23.6 | 18.1 | 98.2387
2014-07-09 | 11時 | 23.7 | 17.5 | 94.5004
2014-07-09 | 12時 | 23.7 | 18.3 | 98.697
2014-07-09 | 13時 | 24.8 | 19 | 95.8273
2014-07-09 | 14時 | 25.3 | 19.7 | 96.3358
2014-07-09 | 15時 | 26.4 | 19.7 | 90.2593
2014-07-09 | 16時 | 26.1 | 19.7 | 91.8725
2014-07-09 | 17時 | 25.9 | 19.7 | 92.966
2014-07-09 | 18時 | 24.5 | 19.4 | 99.553
2014-07-09 | 19時 | 24.5 | 19.1 | 98.0593
2014-07-09 | 20時 | 24.3 | 18.8 | 97.7279
2014-07-09 | 21時 | 24.2 | 18.7 | 97.8079
2014-07-09 | 22時 | 24.2 | 18.6 | 97.3
2014-07-09 | 23時 | 24.3 | 18.5 | 96.2134
2014-07-10 | 0時 | 24.3 | 18.5 | 96.2134
2014-07-10 | 1時 | 24 | 18.4 | 97.4467
2014-07-10 | 2時 | 24 | 18.4 | 97.4467
2014-07-10 | 3時 | 24.4 | 18.6 | 96.1407
2014-07-10 | 4時 | 24.6 | 18.7 | 95.4927
2014-07-10 | 5時 | 25.1 | 18.8 | 93.1663
2014-07-10 | 6時 | 26.4 | 18.9 | 86.702
2014-07-10 | 7時 | 28 | 18.9 | 78.9388
2014-07-10 | 8時 | 28.4 | 19 | 77.5187
2014-07-10 | 9時 | 29.4 | 19.1 | 73.5329
2014-07-10 | 10時 | 29.9 | 19.1 | 71.4469
2014-07-10 | 11時 | 30.7 | 19.3 | 68.9402
2014-07-10 | 12時 | 32.3 | 18.6 | 60.7379
2014-07-10 | 13時 | 32.2 | 18 | 59.1667
2014-07-10 | 14時 | 31.3 | 17.5 | 60.5798
2014-07-10 | 15時 | 32.7 | 17.5 | 55.9685
2014-07-10 | 16時 | 31.3 | 17.7 | 61.253
2014-07-10 | 17時 | 30.5 | 17.8 | 64.4638
2014-07-10 | 18時 | 28.7 | 17.5 | 70.3311
2014-07-10 | 19時 | 28.1 | 17.3 | 72.0162
2014-07-10 | 20時 | 27.8 | 17.1 | 72.4622
2014-07-10 | 21時 | 27.6 | 17.2 | 73.7308
2014-07-10 | 22時 | 27.3 | 17.3 | 75.461
2014-07-10 | 23時 | 26.9 | 17.3 | 77.253
2014-07-11 | 0時 | 27 | 17.1 | 75.9364
2014-07-11 | 1時 | 27.1 | 16.8 | 74.2024
2014-07-11 | 2時 | 26.7 | 16.6 | 75.0863
2014-07-11 | 3時 | 27 | 16.8 | 74.6392
2014-07-11 | 4時 | 26.6 | 17 | 77.3012
2014-07-11 | 5時 | 26.8 | 17.2 | 77.2713
2014-07-11 | 6時 | 27.7 | 17.4 | 74.1304
2014-07-11 | 7時 | 29 | 17.6 | 69.5041
2014-07-11 | 8時 | 29.9 | 17.8 | 66.7193
2014-07-11 | 9時 | 29.4 | 18 | 69.4171
2014-07-11 | 10時 | 30.3 | 18.2 | 66.6296
2014-07-11 | 11時 | 29.4 | 18.5 | 71.2896
2014-07-11 | 12時 | 30 | 18.8 | 69.9548
2014-07-11 | 13時 | 28.8 | 19.1 | 76.1274
2014-07-11 | 14時 | 28.3 | 19.5 | 79.96
2014-07-11 | 15時 | 28.8 | 19.5 | 77.6732
2014-07-11 | 16時 | 28.7 | 19.5 | 78.1246
2014-07-11 | 17時 | 27.6 | 19.6 | 83.7046
2014-07-11 | 18時 | 27.5 | 19.4 | 83.3623
2014-07-11 | 19時 | 27.4 | 19.3 | 83.4323
2014-07-11 | 20時 | 27.4 | 19.2 | 83.0129
2014-07-11 | 21時 | 27.3 | 19.2 | 83.5005
2014-07-11 | 22時 | 27.2 | 19.3 | 84.4156
2014-07-11 | 23時 | 27.2 | 19.4 | 84.8397
2014-07-12 | 0時 | 27.3 | 19.2 | 83.5005
2014-07-12 | 1時 | 27.1 | 19 | 83.6314
2014-07-12 | 2時 | 27 | 18.8 | 83.2642
2014-07-12 | 3時 | 27.2 | 18.6 | 81.4428
2014-07-12 | 4時 | 27.2 | 18.5 | 81.0176
2014-07-12 | 5時 | 27.2 | 18.3 | 80.1667
2014-07-12 | 6時 | 27.3 | 18.6 | 80.9669
2014-07-12 | 7時 | 28.8 | 18.9 | 75.3538
2014-07-12 | 8時 | 29.4 | 19.2 | 73.9063
2014-07-12 | 9時 | 31.3 | 19.1 | 65.9535
2014-07-12 | 10時 | 31.2 | 18.9 | 65.6556
2014-07-12 | 11時 | 30.8 | 18.8 | 66.8241
2014-07-12 | 12時 | 31.3 | 18.9 | 65.2833
2014-07-12 | 13時 | 31.5 | 18.9 | 64.5458
2014-07-12 | 14時 | 31.2 | 19 | 65.9927
2014-07-12 | 15時 | 31.4 | 18.7 | 64.2465
2014-07-12 | 16時 | 30.4 | 18.4 | 66.9563
2014-07-12 | 17時 | 29.2 | 18.1 | 70.602
2014-07-12 | 18時 | 28.4 | 18.2 | 74.3475
2014-07-12 | 19時 | 27.8 | 18.3 | 77.4019
2014-07-12 | 20時 | 27.4 | 18.4 | 79.6535
2014-07-12 | 21時 | 27.3 | 18.3 | 79.6983
2014-07-12 | 22時 | 27.5 | 18.3 | 78.7706
2014-07-12 | 23時 | 27.8 | 18.2 | 76.991
2014-07-13 | 0時 | 27.5 | 18.4 | 79.1887
2014-07-13 | 1時 | 27.7 | 18.6 | 79.0944
2014-07-13 | 2時 | 27.3 | 18.8 | 81.8119
2014-07-13 | 3時 | 27.3 | 18.6 | 80.9669
2014-07-13 | 4時 | 27.4 | 18.4 | 79.6535
2014-07-13 | 5時 | 27.5 | 18.2 | 78.3524
2014-07-13 | 6時 | 28.4 | 18.4 | 75.1411
2014-07-13 | 7時 | 29.4 | 18.7 | 72.0378
2014-07-13 | 8時 | 30.2 | 19 | 69.8707
2014-07-13 | 9時 | 31 | 18.9 | 66.4074
2014-07-13 | 10時 | 30.7 | 18.8 | 67.2066
2014-07-13 | 11時 | 31.3 | 18.8 | 64.948
2014-07-13 | 12時 | 31.4 | 18.6 | 63.9129
2014-07-13 | 13時 | 32.9 | 18.3 | 57.8004
2014-07-13 | 14時 | 32 | 18.1 | 60.1623
2014-07-13 | 15時 | 31.8 | 18.2 | 61.1737
2014-07-13 | 16時 | 30.6 | 18.3 | 65.8454
2014-07-13 | 17時 | 29.9 | 18.5 | 69.2674
2014-07-13 | 18時 | 29.1 | 18.5 | 72.535
2014-07-13 | 19時 | 28.3 | 18.5 | 75.978
2014-07-13 | 20時 | 28 | 18.6 | 77.7222
2014-07-13 | 21時 | 27.8 | 18.6 | 78.634
2014-07-13 | 22時 | 27.8 | 18.6 | 78.634
2014-07-13 | 23時 | 27.6 | 18.6 | 79.5579
2014-07-14 | 0時 | 27.5 | 18.6 | 80.0245
2014-07-14 | 1時 | 27.5 | 18.7 | 80.4421
2014-07-14 | 2時 | 27.4 | 18.8 | 81.3343
2014-07-14 | 3時 | 27.3 | 18.2 | 79.2752
2014-07-14 | 4時 | 27.2 | 17.6 | 77.1846
2014-07-14 | 5時 | 27.3 | 17.1 | 74.612
2014-07-14 | 6時 | 27.9 | 16.8 | 70.8101
2014-07-14 | 7時 | 29.3 | 16.5 | 64.1508
2014-07-14 | 8時 | 30.5 | 16.2 | 58.8164
2014-07-14 | 9時 | 31.5 | 16.4 | 56.2273
2014-07-14 | 10時 | 32 | 16.6 | 55.306
2014-07-14 | 11時 | 32.5 | 16.8 | 54.3977
2014-07-14 | 12時 | 33.3 | 16.4 | 50.8008
2014-07-14 | 13時 | 33.7 | 16 | 48.4958
2014-07-14 | 14時 | 33.9 | 15.7 | 47.0805
2014-07-14 | 15時 | 32.9 | 16.3 | 51.6448
2014-07-14 | 16時 | 29.5 | 16.9 | 64.9119
2014-07-14 | 17時 | 28.2 | 17.6 | 72.8057
2014-07-14 | 18時 | 27.3 | 17.2 | 75.0366
2014-07-14 | 19時 | 26.6 | 16.9 | 76.8585
2014-07-14 | 20時 | 26.4 | 16.5 | 75.9767
2014-07-14 | 21時 | 25.5 | 16 | 77.7661
2014-07-14 | 22時 | 24.9 | 15.4 | 77.6444
2014-07-14 | 23時 | 24.6 | 14.8 | 76.04
2014-07-15 | 0時 | 23.8 | 14.6 | 78.7243
2014-07-15 | 1時 | 23.2 | 14.5 | 81.0784
2014-07-15 | 2時 | 22.5 | 14.5 | 84.5918
2014-07-15 | 3時 | 21.8 | 14.4 | 87.6826
2014-07-15 | 4時 | 21.5 | 14.4 | 89.3063
2014-07-15 | 5時 | 21.7 | 14.4 | 88.2201
2014-07-15 | 6時 | 23.1 | 14.5 | 81.5701
2014-07-15 | 7時 | 25 | 14.6 | 73.2652
2014-07-15 | 8時 | 26.9 | 14.7 | 65.9107
2014-07-15 | 9時 | 28.3 | 14.8 | 61.1355
2014-07-15 | 10時 | 30.2 | 14.9 | 55.1461
2014-07-15 | 11時 | 30.8 | 15 | 53.6352
2014-07-15 | 12時 | 29.3 | 15.3 | 59.5973
2014-07-15 | 13時 | 29.7 | 15.7 | 59.7245
2014-07-15 | 14時 | 30.4 | 16.1 | 58.7979
2014-07-15 | 15時 | 30.7 | 16.1 | 57.7981
2014-07-15 | 16時 | 30.2 | 16.1 | 59.4753
2014-07-15 | 17時 | 28.6 | 16.2 | 65.6185
2014-07-15 | 18時 | 26.7 | 16.3 | 73.764
2014-07-15 | 19時 | 25.8 | 16.4 | 78.2552
2014-07-15 | 20時 | 25.6 | 16.5 | 79.6592
2014-07-15 | 21時 | 25.4 | 16.4 | 80.135
2014-07-15 | 22時 | 24.3 | 16.4 | 85.5725
2014-07-15 | 23時 | 23.6 | 16.3 | 88.7186
2014-07-16 | 0時 | 23.2 | 16.1 | 89.7992
2014-07-16 | 1時 | 22.8 | 15.9 | 90.8857
2014-07-16 | 2時 | 22.5 | 15.7 | 91.4201
2014-07-16 | 3時 | 22.1 | 15.6 | 93.0909
2014-07-16 | 4時 | 21.8 | 15.4 | 93.6246
2014-07-16 | 5時 | 21.7 | 15.3 | 93.6015
2014-07-16 | 6時 | 23.1 | 15.6 | 87.6067
2014-07-16 | 7時 | 25.1 | 16 | 79.6385
2014-07-16 | 8時 | 27.2 | 16.4 | 72.0572
2014-07-16 | 9時 | 28.7 | 16.7 | 67.2
2014-07-16 | 10時 | 29.9 | 17.1 | 64.1658
2014-07-16 | 11時 | 29.7 | 17.5 | 66.3845
2014-07-16 | 12時 | 28.8 | 17.5 | 69.9247
2014-07-16 | 13時 | 29.7 | 17.5 | 66.3845
2014-07-16 | 14時 | 30 | 17.6 | 65.6125
2014-07-16 | 15時 | 30.2 | 17.4 | 64.147
2014-07-16 | 16時 | 30.6 | 17.2 | 61.9939
2014-07-16 | 17時 | 30.7 | 17 | 60.9431
2014-07-16 | 18時 | 27.2 | 17 | 74.6233
2014-07-16 | 19時 | 26.3 | 17 | 78.6807
2014-07-16 | 20時 | 25.8 | 17 | 81.042
2014-07-16 | 21時 | 25.5 | 16.5 | 80.1335
2014-07-16 | 22時 | 25 | 16 | 80.1145
2014-07-16 | 23時 | 25.3 | 15.6 | 76.7767
2014-07-17 | 0時 | 25.4 | 15.5 | 75.8443
2014-07-17 | 1時 | 25 | 15.4 | 77.1828
2014-07-17 | 2時 | 25 | 15.3 | 76.6936
2014-07-17 | 3時 | 25.2 | 15.7 | 77.7178
2014-07-17 | 4時 | 25 | 16.1 | 80.6025
2014-07-17 | 5時 | 25.6 | 16.5 | 79.6592
2014-07-17 | 6時 | 27.2 | 16.9 | 74.196
2014-07-17 | 7時 | 28.2 | 17.2 | 71.1955
2014-07-17 | 8時 | 30 | 17.7 | 65.9749
2014-07-17 | 9時 | 31.5 | 17.5 | 59.8954
2014-07-17 | 10時 | 31.7 | 17.2 | 58.2319
2014-07-17 | 11時 | 32.1 | 17 | 56.2842
2014-07-17 | 12時 | 33.9 | 16.8 | 50.2924
2014-07-17 | 13時 | 34.1 | 16.7 | 49.4468
2014-07-17 | 14時 | 33.7 | 16.6 | 50.2671
2014-07-17 | 15時 | 33.3 | 16.3 | 50.499
2014-07-17 | 16時 | 32.6 | 16 | 51.581
2014-07-17 | 17時 | 31.2 | 15.8 | 55.1534
2014-07-17 | 18時 | 29.9 | 16.5 | 61.9725
2014-07-17 | 19時 | 28.7 | 17.1 | 68.7665
2014-07-17 | 20時 | 28.4 | 17.8 | 72.759
2014-07-17 | 21時 | 28 | 17.9 | 74.879
2014-07-17 | 22時 | 27.3 | 18 | 78.4285
2014-07-17 | 23時 | 27.2 | 18 | 78.8895
2014-07-18 | 0時 | 26.9 | 17.9 | 79.8573
2014-07-18 | 1時 | 26.9 | 17.8 | 79.4236
2014-07-18 | 2時 | 26.9 | 17.7 | 78.9897
2014-07-18 | 3時 | 26.3 | 17.7 | 81.8309
2014-07-18 | 4時 | 26.7 | 17.7 | 79.9242
2014-07-18 | 5時 | 27.1 | 17.7 | 78.0676
2014-07-18 | 6時 | 27.9 | 17.7 | 74.4985
2014-07-18 | 7時 | 29.2 | 17.8 | 69.4643
2014-07-18 | 8時 | 29.6 | 17.8 | 67.8805
2014-07-18 | 9時 | 31.4 | 18.1 | 62.2434
2014-07-18 | 10時 | 32.2 | 18.4 | 60.4438
2014-07-18 | 11時 | 33 | 18.8 | 59.0011
2014-07-18 | 12時 | 33.1 | 18.5 | 57.7618
2014-07-18 | 13時 | 33.3 | 18.3 | 56.5181
2014-07-18 | 14時 | 33.2 | 18 | 55.9301
2014-07-18 | 15時 | 33.4 | 18 | 55.3071
2014-07-18 | 16時 | 32.4 | 18 | 58.5028
2014-07-18 | 17時 | 31.7 | 18 | 60.8642
2014-07-18 | 18時 | 30.6 | 18.1 | 65.1461
2014-07-18 | 19時 | 29.4 | 18.2 | 70.1665
2014-07-18 | 20時 | 28.9 | 18.4 | 72.9937
2014-07-18 | 21時 | 28.1 | 18.3 | 76.06
2014-07-18 | 22時 | 27.6 | 18.2 | 77.8956
2014-07-18 | 23時 | 27.5 | 18.1 | 77.9341
2014-07-19 | 0時 | 27.3 | 18.1 | 78.8519
2014-07-19 | 1時 | 26.7 | 18.1 | 81.6793
2014-07-19 | 2時 | 26.6 | 18.1 | 82.1616
2014-07-19 | 3時 | 26.4 | 17.5 | 80.4554
2014-07-19 | 4時 | 23.5 | 17 | 92.9861
2014-07-19 | 5時 | 23 | 16.5 | 93.0919
2014-07-19 | 6時 | 23.5 | 16.5 | 90.3219
2014-07-19 | 7時 | 24.3 | 16.6 | 86.5889
2014-07-19 | 8時 | 26.2 | 16.7 | 77.7865
2014-07-19 | 9時 | 28 | 17.3 | 72.437
2014-07-19 | 10時 | 28.6 | 17.9 | 72.3118
2014-07-19 | 11時 | 30.1 | 18.6 | 68.8361
2014-07-19 | 12時 | 32.2 | 17.8 | 58.5276
2014-07-19 | 13時 | 33.2 | 17 | 52.9055
2014-07-19 | 14時 | 33.7 | 16.3 | 49.3819
2014-07-19 | 15時 | 33.3 | 17.2 | 53.2122
2014-07-19 | 16時 | 31.9 | 18.2 | 60.8284
2014-07-19 | 17時 | 31.1 | 19.2 | 67.047
2014-07-19 | 18時 | 30.3 | 19.2 | 70.1809
2014-07-19 | 19時 | 28.8 | 19.3 | 76.9005
2014-07-19 | 20時 | 28 | 19.4 | 80.9639
2014-07-19 | 21時 | 26.9 | 19.2 | 85.4833
2014-07-19 | 22時 | 26.6 | 19 | 86.1259
2014-07-19 | 23時 | 26.1 | 18.8 | 87.7984
2014-07-20 | 0時 | 25.7 | 18.7 | 89.4383
2014-07-20 | 1時 | 25.6 | 18.6 | 89.5033
2014-07-20 | 2時 | 25.3 | 18.6 | 91.1128
2014-07-20 | 3時 | 25 | 18.4 | 91.7863
2014-07-20 | 4時 | 24.6 | 18.2 | 93.012
2014-07-20 | 5時 | 24.5 | 18 | 92.5708
2014-07-20 | 6時 | 24.8 | 18.5 | 93.3783
2014-07-20 | 7時 | 26.6 | 19 | 86.1259
2014-07-20 | 8時 | 28 | 19.5 | 81.3686
2014-07-20 | 9時 | 28.6 | 19.6 | 78.9696
2014-07-20 | 10時 | 27.8 | 19.6 | 82.7325
2014-07-20 | 11時 | 26.4 | 19.8 | 90.7033
2014-07-20 | 12時 | 25.4 | 19.1 | 92.9349
2014-07-20 | 13時 | 25.2 | 18.5 | 91.178
2014-07-20 | 14時 | 25.1 | 17.8 | 88.3485
2014-07-20 | 15時 | 25.9 | 18.1 | 85.629
2014-07-20 | 16時 | 25.1 | 18.3 | 90.7593
2014-07-20 | 17時 | 25.4 | 18.6 | 90.5727
2014-07-20 | 18時 | 25.2 | 18.6 | 91.6566
2014-07-20 | 19時 | 25 | 18.6 | 92.7551
2014-07-20 | 20時 | 25.1 | 18.7 | 92.6852
2014-07-20 | 21時 | 25.1 | 18.7 | 92.6852
2014-07-20 | 22時 | 24.7 | 18.7 | 94.9236
2014-07-20 | 23時 | 24.6 | 18.8 | 95.9884
2014-07-21 | 0時 | 24.6 | 18.8 | 95.9884
2014-07-21 | 1時 | 24.6 | 18.8 | 95.9884
2014-07-21 | 2時 | 24.5 | 18.8 | 96.5643
2014-07-21 | 3時 | 24.6 | 18.7 | 95.4927
2014-07-21 | 4時 | 24.5 | 18.7 | 96.0657
2014-07-21 | 5時 | 24.6 | 18.7 | 95.4927
2014-07-21 | 6時 | 25 | 18.8 | 93.7232
2014-07-21 | 7時 | 24.9 | 19 | 95.2571
2014-07-21 | 8時 | 25.7 | 19.1 | 91.2944
2014-07-21 | 9時 | 26.5 | 18.9 | 86.1923
2014-07-21 | 10時 | 26.6 | 18.7 | 84.8057
2014-07-21 | 11時 | 26.8 | 18.5 | 82.9429
2014-07-21 | 12時 | 27.5 | 18.2 | 78.3524
2014-07-21 | 13時 | 25.9 | 17.9 | 84.7093
2014-07-21 | 14時 | 26.6 | 17.7 | 80.3961
2014-07-21 | 15時 | 28.1 | 17.9 | 74.444
2014-07-21 | 16時 | 27.8 | 18.3 | 77.4019
2014-07-21 | 17時 | 27 | 18.6 | 82.4041
2014-07-21 | 18時 | 26.4 | 18.4 | 84.4742
2014-07-21 | 19時 | 25.6 | 18.2 | 87.6332
2014-07-21 | 20時 | 25 | 18 | 89.8471
2014-07-21 | 21時 | 24.8 | 17.8 | 89.9434
2014-07-21 | 22時 | 24.8 | 17.7 | 89.4521
2014-07-21 | 23時 | 24.4 | 17.5 | 90.6106
2014-07-22 | 0時 | 23.9 | 17.5 | 93.3701
2014-07-22 | 1時 | 24.1 | 17.5 | 92.2551
2014-07-22 | 2時 | 23.8 | 17.5 | 93.9334
2014-07-22 | 3時 | 23.7 | 17.4 | 93.9751
2014-07-22 | 4時 | 23.7 | 17.4 | 93.9751
2014-07-22 | 5時 | 23.5 | 17.4 | 95.1144
2014-07-22 | 6時 | 24.3 | 17.7 | 92.168
2014-07-22 | 7時 | 27.1 | 18 | 79.3535
2014-07-22 | 8時 | 28.5 | 18.3 | 74.3115
2014-07-22 | 9時 | 29.6 | 18.3 | 69.7327
2014-07-22 | 10時 | 29.2 | 18.2 | 70.981
2014-07-22 | 11時 | 30.1 | 18.2 | 67.3978
2014-07-22 | 12時 | 29.6 | 17.8 | 67.8805
2014-07-22 | 13時 | 30 | 17.4 | 64.8871
2014-07-22 | 14時 | 30.4 | 17.1 | 62.3523
2014-07-22 | 15時 | 29.8 | 17.3 | 65.2699
2014-07-22 | 16時 | 29.2 | 17.6 | 68.7053
2014-07-22 | 17時 | 28.7 | 17.9 | 71.8937
2014-07-22 | 18時 | 27.4 | 18 | 77.9706
2014-07-22 | 19時 | 26.9 | 18.1 | 80.7243
2014-07-22 | 20時 | 26.6 | 18.2 | 82.6026
2014-07-22 | 21時 | 25.3 | 18.1 | 88.7328
2014-07-22 | 22時 | 25 | 18 | 89.8471
2014-07-22 | 23時 | 24.5 | 17.8 | 91.5708
2014-07-23 | 0時 | 24.1 | 17.6 | 92.7678
2014-07-23 | 1時 | 23.7 | 17.3 | 93.4496
2014-07-23 | 2時 | 23.3 | 17.1 | 94.654
2014-07-23 | 3時 | 23.1 | 16.7 | 93.6226
2014-07-23 | 4時 | 22.6 | 16.4 | 94.8138
2014-07-23 | 5時 | 22.5 | 16.1 | 93.6905
2014-07-23 | 6時 | 23.7 | 16 | 86.6035
2014-07-23 | 7時 | 25.9 | 16 | 75.9433
2014-07-23 | 8時 | 27.6 | 16 | 68.7158
2014-07-23 | 9時 | 29.6 | 16.7 | 63.7953
2014-07-23 | 10時 | 29.5 | 17.5 | 67.1534
2014-07-23 | 11時 | 30.2 | 18.2 | 67.0125
2014-07-23 | 12時 | 30.2 | 18.4 | 67.7277
2014-07-23 | 13時 | 30.4 | 18.8 | 68.3692
2014-07-23 | 14時 | 30.3 | 19.1 | 69.8263
2014-07-23 | 15時 | 29.9 | 18.8 | 70.3577
2014-07-23 | 16時 | 29.5 | 18.5 | 70.8799
2014-07-23 | 17時 | 28 | 18.3 | 76.5044
2014-07-23 | 18時 | 27.6 | 18.5 | 79.1425
2014-07-23 | 19時 | 27.1 | 18.7 | 82.3494
2014-07-23 | 20時 | 26.8 | 19 | 85.1181
2014-07-23 | 21時 | 25.9 | 18.6 | 87.9257
2014-07-23 | 22時 | 25.5 | 18.3 | 88.6255
2014-07-23 | 23時 | 24.8 | 18 | 90.9256
2014-07-24 | 0時 | 24.4 | 17.6 | 91.1141
2014-07-24 | 1時 | 24 | 17.3 | 91.7787
2014-07-24 | 2時 | 23.7 | 17 | 91.8722
2014-07-24 | 3時 | 23.3 | 16.8 | 93.037
2014-07-24 | 4時 | 23.2 | 16.6 | 92.5155
2014-07-24 | 5時 | 23.2 | 16.5 | 91.9726
2014-07-24 | 6時 | 24 | 16.8 | 89.1959
2014-07-24 | 7時 | 25.8 | 17.1 | 81.506
2014-07-24 | 8時 | 27.8 | 17.4 | 73.6989
2014-07-24 | 9時 | 29.6 | 17.3 | 66.0253
2014-07-24 | 10時 | 29.7 | 17.2 | 65.2771
2014-07-24 | 11時 | 30.5 | 17.1 | 61.9966
2014-07-24 | 12時 | 31 | 16.4 | 57.849
2014-07-24 | 13時 | 31.2 | 15.8 | 55.1534
2014-07-24 | 14時 | 31.3 | 15.1 | 52.4686
2014-07-24 | 15時 | 31.2 | 15.1 | 52.7679
2014-07-24 | 16時 | 30 | 15 | 56.1479
2014-07-24 | 17時 | 29.3 | 14.9 | 58.0756
2014-07-24 | 18時 | 28.4 | 15.6 | 63.9863
2014-07-24 | 19時 | 28 | 16.3 | 68.3568
2014-07-24 | 20時 | 26.3 | 17 | 78.6807
2014-07-24 | 21時 | 25.6 | 17 | 82.0089
2014-07-24 | 22時 | 24.9 | 17 | 85.4968
2014-07-24 | 23時 | 24.4 | 17 | 88.0906
2014-07-25 | 0時 | 24.1 | 16.9 | 89.1757
2014-07-25 | 1時 | 23.6 | 16.8 | 91.3685
2014-07-25 | 2時 | 23.2 | 16.7 | 93.0583
2014-07-25 | 3時 | 22.9 | 16.5 | 93.6574
2014-07-25 | 4時 | 22.6 | 16.3 | 94.2505
2014-07-25 | 5時 | 22.4 | 16.1 | 94.2618
2014-07-25 | 6時 | 23.4 | 16.5 | 90.8684
2014-07-25 | 7時 | 25.1 | 16.9 | 83.9996
2014-07-25 | 8時 | 27.3 | 17.3 | 75.461
2014-07-25 | 9時 | 29.6 | 17 | 64.9108
2014-07-25 | 10時 | 29.8 | 16.6 | 62.6976
2014-07-25 | 11時 | 30.2 | 16.3 | 60.1953
2014-07-25 | 12時 | 30.3 | 16.7 | 61.2817
2014-07-25 | 13時 | 30.4 | 17.2 | 62.7071
2014-07-25 | 14時 | 30.8 | 17.6 | 62.6761
2014-07-25 | 15時 | 30.5 | 17.8 | 64.4638
2014-07-25 | 16時 | 29.6 | 18 | 68.6217
2014-07-25 | 17時 | 28.7 | 18.2 | 73.0644
2014-07-25 | 18時 | 27.9 | 18.5 | 77.7684
2014-07-25 | 19時 | 27.3 | 18.9 | 82.2343
2014-07-25 | 20時 | 26.9 | 19.3 | 85.9152
2014-07-25 | 21時 | 26.7 | 18.9 | 85.183
2014-07-25 | 22時 | 25.5 | 18.6 | 90.0362
2014-07-25 | 23時 | 24.9 | 18.3 | 91.8479
2014-07-26 | 0時 | 24.6 | 17.8 | 91.0247
2014-07-26 | 1時 | 24.2 | 17.4 | 91.1934
2014-07-26 | 2時 | 24.1 | 17 | 89.6894
2014-07-26 | 3時 | 23.6 | 16.8 | 91.3685
2014-07-26 | 4時 | 23.3 | 16.6 | 91.9582
2014-07-26 | 5時 | 23 | 16.4 | 92.5422
2014-07-26 | 6時 | 24.3 | 16.8 | 87.6047
2014-07-26 | 7時 | 26.8 | 17.2 | 77.2713
2014-07-26 | 8時 | 28.5 | 17.7 | 71.9425
2014-07-26 | 9時 | 29 | 17.4 | 68.7357
2014-07-26 | 10時 | 29.7 | 17.2 | 65.2771
2014-07-26 | 11時 | 30.7 | 17 | 60.9431
2014-07-26 | 12時 | 30.9 | 17.2 | 60.9414
2014-07-26 | 13時 | 30.6 | 17.4 | 62.6952
2014-07-26 | 14時 | 29.4 | 17.7 | 68.2921
2014-07-26 | 15時 | 30.4 | 17.9 | 65.1877
2014-07-26 | 16時 | 29.8 | 18.3 | 68.9349
2014-07-26 | 17時 | 28.4 | 18.6 | 75.9341
2014-07-26 | 18時 | 27.7 | 18.5 | 78.6815
2014-07-26 | 19時 | 27.1 | 18.5 | 81.4941
2014-07-26 | 20時 | 26.6 | 18.5 | 83.9249
2014-07-26 | 21時 | 26.5 | 18.1 | 82.6471
2014-07-26 | 22時 | 26.4 | 17.9 | 82.2429
2014-07-26 | 23時 | 26.3 | 17.6 | 81.3813
2014-07-27 | 0時 | 26.2 | 17.5 | 81.4108
2014-07-27 | 1時 | 25.9 | 17.4 | 82.4075
2014-07-27 | 2時 | 25.7 | 17.3 | 82.9236
2014-07-27 | 3時 | 25.9 | 17.9 | 84.7093
2014-07-27 | 4時 | 25.5 | 18.5 | 89.5661
2014-07-27 | 5時 | 24.9 | 19 | 95.2571
2014-07-27 | 6時 | 24.6 | 19 | 96.9793
2014-07-27 | 7時 | 25.8 | 19.1 | 90.7549
2014-07-27 | 8時 | 25.7 | 19.2 | 91.7581
2014-07-27 | 9時 | 25.3 | 19.5 | 95.3875
2014-07-27 | 10時 | 27.7 | 20 | 84.8623
2014-07-27 | 11時 | 26 | 20.5 | 96.0507
2014-07-27 | 12時 | 25.5 | 20.6 | 99.4071
2014-07-27 | 13時 | 25.3 | 20.5 | 100.1231
2014-07-27 | 14時 | 26.2 | 20.9 | 96.7136
2014-07-27 | 15時 | 26.5 | 20.7 | 94.1367
2014-07-27 | 16時 | 26.5 | 20.5 | 93.2562
2014-07-27 | 17時 | 26.5 | 20.4 | 92.8157
2014-07-27 | 18時 | 26.6 | 20.2 | 91.3943
2014-07-27 | 19時 | 26.5 | 20 | 91.0525
2014-07-27 | 20時 | 26.3 | 19.8 | 91.2401
2014-07-27 | 21時 | 26.2 | 19.7 | 91.3311
2014-07-27 | 22時 | 26 | 19.5 | 91.5077
2014-07-27 | 23時 | 25.1 | 19.3 | 95.5696
2014-07-28 | 0時 | 25.3 | 19.3 | 94.4386
2014-07-28 | 1時 | 25.1 | 19.5 | 96.5298
2014-07-28 | 2時 | 25.5 | 19.6 | 94.729
2014-07-28 | 3時 | 24.9 | 19.5 | 97.6876
2014-07-28 | 4時 | 25.3 | 19.3 | 94.4386
2014-07-28 | 5時 | 25.1 | 19.3 | 95.5696
2014-07-28 | 6時 | 25.7 | 19.6 | 93.6113
2014-07-28 | 7時 | 26.6 | 19.9 | 90.0791
2014-07-28 | 8時 | 26.5 | 20.2 | 91.9344
2014-07-28 | 9時 | 26.6 | 20.4 | 92.2705
2014-07-28 | 10時 | 28.1 | 20.7 | 85.7139
2014-07-28 | 11時 | 27.4 | 21 | 90.5412
2014-07-28 | 12時 | 27.7 | 20.8 | 88.147
2014-07-28 | 13時 | 28.3 | 20.7 | 84.7222
2014-07-28 | 14時 | 28.2 | 20.6 | 84.8179
2014-07-28 | 15時 | 28 | 20.4 | 85.0048
2014-07-28 | 16時 | 27.5 | 20.2 | 86.6918
2014-07-28 | 17時 | 27.2 | 20.1 | 87.8051
2014-07-28 | 18時 | 26.6 | 20 | 90.5176
2014-07-28 | 19時 | 26.3 | 19.8 | 91.2401
2014-07-28 | 20時 | 26 | 19.7 | 92.4174
2014-07-28 | 21時 | 25.8 | 19.5 | 92.5977
2014-07-28 | 22時 | 25.7 | 19.3 | 92.2216
2014-07-28 | 23時 | 25.1 | 19.1 | 94.6087
2014-07-29 | 0時 | 24.8 | 18.7 | 94.3584
2014-07-29 | 1時 | 24.6 | 18.4 | 94.0048
2014-07-29 | 2時 | 24.1 | 18.1 | 95.3287
2014-07-29 | 3時 | 24.1 | 18 | 94.8168
2014-07-29 | 4時 | 24.1 | 18 | 94.8168
2014-07-29 | 5時 | 24.3 | 17.9 | 93.1803
2014-07-29 | 6時 | 25.5 | 18.4 | 89.0959
2014-07-29 | 7時 | 27.4 | 18.9 | 81.7541
2014-07-29 | 8時 | 27.7 | 19.4 | 82.3934
2014-07-29 | 9時 | 28.4 | 19.1 | 77.9145
2014-07-29 | 10時 | 29.4 | 18.8 | 72.4118
2014-07-29 | 11時 | 29.8 | 18.5 | 69.6666
2014-07-29 | 12時 | 30.2 | 18.4 | 67.7277
2014-07-29 | 13時 | 30.4 | 18.2 | 66.2492
2014-07-29 | 14時 | 30.5 | 18.1 | 65.5196
2014-07-29 | 15時 | 30.1 | 18 | 66.678
2014-07-29 | 16時 | 29.9 | 17.9 | 67.0837
2014-07-29 | 17時 | 28.7 | 17.8 | 71.5032
2014-07-29 | 18時 | 27.6 | 17.9 | 76.6476
2014-07-29 | 19時 | 27 | 18 | 79.8206
2014-07-29 | 20時 | 26.4 | 18.1 | 83.1358
2014-07-29 | 21時 | 25.5 | 17.9 | 86.7425
2014-07-29 | 22時 | 24.5 | 17.8 | 91.5708
2014-07-29 | 23時 | 24 | 17.6 | 93.3265
2014-07-30 | 0時 | 23.7 | 17.3 | 93.4496
2014-07-30 | 1時 | 23.3 | 16.9 | 93.5762
2014-07-30 | 2時 | 22.8 | 16.6 | 94.7829
2014-07-30 | 3時 | 22.5 | 16.6 | 96.5246
2014-07-30 | 4時 | 22.3 | 16.5 | 97.1323
2014-07-30 | 5時 | 22.4 | 16.4 | 95.9731
2014-07-30 | 6時 | 23.2 | 16.6 | 92.5155
2014-07-30 | 7時 | 25.3 | 16.9 | 83.0056
2014-07-30 | 8時 | 27.5 | 17.1 | 73.7436
2014-07-30 | 9時 | 29.2 | 16.7 | 65.2838
2014-07-30 | 10時 | 30.5 | 16.3 | 59.1702
2014-07-30 | 11時 | 30.6 | 15.9 | 57.4252
2014-07-30 | 12時 | 30.4 | 16.6 | 60.5765
2014-07-30 | 13時 | 30.6 | 17.2 | 61.9939
2014-07-30 | 14時 | 30.4 | 17.9 | 65.1877
2014-07-30 | 15時 | 30.3 | 17.9 | 65.562
2014-07-30 | 16時 | 29.9 | 17.9 | 67.0837
2014-07-30 | 17時 | 28.8 | 18 | 71.8664
2014-07-30 | 18時 | 28 | 18.1 | 75.6919
2014-07-30 | 19時 | 27.2 | 18.2 | 79.7411
2014-07-30 | 20時 | 26.1 | 18.3 | 85.5301
2014-07-30 | 21時 | 25.7 | 18.2 | 87.1149
2014-07-30 | 22時 | 25.3 | 18.1 | 88.7328
2014-07-30 | 23時 | 24.7 | 18 | 91.4703
2014-07-31 | 0時 | 24.6 | 17.8 | 91.0247
2014-07-31 | 1時 | 24.5 | 17.6 | 90.5703
2014-07-31 | 2時 | 24 | 17.5 | 92.8107
2014-07-31 | 3時 | 23.6 | 17.3 | 94.0142
2014-07-31 | 4時 | 23.2 | 17.1 | 95.2276
2014-07-31 | 5時 | 23.1 | 16.9 | 94.7142
2014-07-31 | 6時 | 24.1 | 17.3 | 91.2293
2014-07-31 | 7時 | 26.5 | 17.7 | 80.8712
2014-07-31 | 8時 | 28 | 18.1 | 75.6919
2014-07-31 | 9時 | 29.5 | 17.9 | 68.6454
2014-07-31 | 10時 | 30 | 17.7 | 65.9749
2014-07-31 | 11時 | 30.5 | 17.6 | 63.7595
2014-07-31 | 12時 | 31 | 18 | 63.3341
2014-07-31 | 13時 | 31 | 18.4 | 64.7011
2014-07-31 | 14時 | 31.1 | 18.8 | 65.6912
2014-07-31 | 15時 | 31 | 18.8 | 66.0664
2014-07-31 | 16時 | 30.7 | 18.8 | 67.2066
2014-07-31 | 17時 | 29.8 | 18.8 | 70.7632
2014-07-31 | 18時 | 28.6 | 18.4 | 74.2737
2014-07-31 | 19時 | 27.8 | 18 | 76.1687
2014-07-31 | 20時 | 26.8 | 17.8 | 79.8918
2014-07-31 | 21時 | 26 | 17.8 | 83.752
2014-07-31 | 22時 | 25.5 | 17.8 | 86.2714
2014-07-31 | 23時 | 24.8 | 17.7 | 89.4521
2014-08-01 | 0時 | 24.2 | 17.4 | 91.1934
2014-08-01 | 1時 | 23.9 | 17.3 | 92.3319
2014-08-01 | 2時 | 23.7 | 17.1 | 92.3982
2014-08-01 | 3時 | 23.5 | 16.8 | 91.9209
2014-08-01 | 4時 | 23.2 | 16.6 | 92.5155
2014-08-01 | 5時 | 23 | 16.4 | 92.5422
2014-08-01 | 6時 | 23.9 | 16.8 | 89.7336
2014-08-01 | 7時 | 25.5 | 17.3 | 83.9136
2014-08-01 | 8時 | 27.6 | 17.7 | 75.8148
2014-08-01 | 9時 | 27.4 | 17.6 | 76.2856
2014-08-01 | 10時 | 29.6 | 17.5 | 66.7677
2014-08-01 | 11時 | 29.8 | 17.4 | 65.637
2014-08-01 | 12時 | 29.4 | 17.4 | 67.1661
2014-08-01 | 13時 | 29.9 | 17.4 | 65.2608
2014-08-01 | 14時 | 29.4 | 17.4 | 67.1661
2014-08-01 | 15時 | 28.8 | 17.3 | 69.1472
2014-08-01 | 16時 | 28.7 | 17.2 | 69.1579
2014-08-01 | 17時 | 27.3 | 17.1 | 74.612
2014-08-01 | 18時 | 26.9 | 17.1 | 76.3838
2014-08-01 | 19時 | 26.4 | 17.1 | 78.6656
2014-08-01 | 20時 | 26.3 | 17.1 | 79.1311
2014-08-01 | 21時 | 25.8 | 17.2 | 81.9698
2014-08-01 | 22時 | 24.8 | 17.3 | 87.4853
2014-08-01 | 23時 | 24.1 | 17.4 | 91.7423
2014-08-02 | 0時 | 23.7 | 17.1 | 92.3982
2014-08-02 | 1時 | 23.2 | 16.8 | 93.6008
2014-08-02 | 2時 | 22.9 | 16.5 | 93.6574
2014-08-02 | 3時 | 22.6 | 16.2 | 93.6869
2014-08-02 | 4時 | 22.1 | 15.9 | 94.8364
2014-08-02 | 5時 | 22 | 15.7 | 94.2458
2014-08-02 | 6時 | 23 | 16.2 | 91.4423
2014-08-02 | 7時 | 25.2 | 16.6 | 82.0572
2014-08-02 | 8時 | 27.5 | 17.2 | 74.1632
2014-08-02 | 9時 | 28.6 | 17.2 | 69.5601
2014-08-02 | 10時 | 29.2 | 17.2 | 67.1858
2014-08-02 | 11時 | 30.1 | 17.3 | 64.1551
2014-08-02 | 12時 | 30 | 17.3 | 64.5243
2014-08-02 | 13時 | 30.8 | 17.4 | 61.9832
2014-08-02 | 14時 | 29.5 | 17.4 | 66.7801
2014-08-02 | 15時 | 29.1 | 17.5 | 68.7215
2014-08-02 | 16時 | 28.9 | 17.6 | 69.9074
2014-08-02 | 17時 | 28.1 | 17.6 | 73.2307
2014-08-02 | 18時 | 27.4 | 17.4 | 75.4423
2014-08-02 | 19時 | 27.1 | 17.2 | 75.9216
2014-08-02 | 20時 | 26.8 | 17.1 | 76.8341
2014-08-02 | 21時 | 26 | 17.2 | 81.0049
2014-08-02 | 22時 | 25.7 | 17.4 | 83.3899
2014-08-02 | 23時 | 24.5 | 17.5 | 90.0697
2014-08-03 | 0時 | 23.8 | 17.2 | 92.3664
2014-08-03 | 1時 | 23.5 | 16.9 | 92.4536
2014-08-03 | 2時 | 23.1 | 16.6 | 93.0766
2014-08-03 | 3時 | 22.8 | 16.5 | 94.2267
2014-08-03 | 4時 | 22.4 | 16.4 | 95.9731
2014-08-03 | 5時 | 22.5 | 16.4 | 95.3915
2014-08-03 | 6時 | 22.9 | 16.2 | 91.9977
2014-08-03 | 7時 | 25.8 | 16 | 76.3944
2014-08-03 | 8時 | 27.5 | 15.9 | 68.6976
2014-08-03 | 9時 | 29.4 | 16 | 61.8975
2014-08-03 | 10時 | 30.1 | 16.3 | 60.5414
2014-08-03 | 11時 | 30.1 | 16.6 | 61.6267
2014-08-03 | 12時 | 29.4 | 16.6 | 64.1583
2014-08-03 | 13時 | 29.4 | 16.7 | 64.5347
2014-08-03 | 14時 | 28.8 | 16.8 | 67.2013
2014-08-03 | 15時 | 28.6 | 17 | 68.7727
2014-08-03 | 16時 | 28.1 | 17.3 | 72.0162
2014-08-03 | 17時 | 28.2 | 17.6 | 72.8057
2014-08-03 | 18時 | 27.6 | 17.7 | 75.8148
2014-08-03 | 19時 | 26.7 | 17.9 | 80.802
2014-08-03 | 20時 | 25.7 | 18.1 | 86.6498
2014-08-03 | 21時 | 25.3 | 17.7 | 86.8261
2014-08-03 | 22時 | 24.8 | 17.4 | 87.9772
2014-08-03 | 23時 | 24.3 | 17.2 | 89.6344
2014-08-04 | 0時 | 23.8 | 16.9 | 90.798
2014-08-04 | 1時 | 23.3 | 16.6 | 91.9582
2014-08-04 | 2時 | 23 | 16.4 | 92.5422
2014-08-04 | 3時 | 22.6 | 16.2 | 93.6869
2014-08-04 | 4時 | 22.4 | 16 | 93.691
2014-08-04 | 5時 | 22.4 | 15.9 | 93.12
2014-08-04 | 6時 | 23.5 | 16.5 | 90.3219
2014-08-04 | 7時 | 25.5 | 17.1 | 82.9695
2014-08-04 | 8時 | 27.7 | 17.7 | 75.3732
2014-08-04 | 9時 | 30 | 17.2 | 64.1614
2014-08-04 | 10時 | 31.5 | 16.7 | 57.229
2014-08-04 | 11時 | 30.9 | 16.2 | 57.4882
2014-08-04 | 12時 | 31.3 | 16.7 | 57.8828
2014-08-04 | 13時 | 31.1 | 17.2 | 60.2509
2014-08-04 | 14時 | 30.8 | 17.8 | 63.3685
2014-08-04 | 15時 | 30.1 | 17.5 | 64.8765
2014-08-04 | 16時 | 29.8 | 17.3 | 65.2699
2014-08-04 | 17時 | 29 | 17.1 | 67.5823
2014-08-04 | 18時 | 28 | 17.1 | 71.6219
2014-08-04 | 19時 | 27.4 | 17.1 | 74.1763
2014-08-04 | 20時 | 26.5 | 17.1 | 78.2031
2014-08-04 | 21時 | 25.4 | 17.2 | 83.9388
2014-08-04 | 22時 | 24.9 | 17.3 | 86.9647
2014-08-04 | 23時 | 24.5 | 17.4 | 89.5691
2014-08-05 | 0時 | 24 | 17.1 | 90.7461
2014-08-05 | 1時 | 23.4 | 16.8 | 92.4771
2014-08-05 | 2時 | 22.9 | 16.4 | 93.1043
2014-08-05 | 3時 | 22.7 | 16.2 | 93.12
2014-08-05 | 4時 | 22.4 | 15.9 | 93.12
2014-08-05 | 5時 | 22 | 15.6 | 93.6602
2014-08-05 | 6時 | 23.2 | 16 | 89.2554
2014-08-05 | 7時 | 25.6 | 16.3 | 78.7183
2014-08-05 | 8時 | 27.8 | 16.6 | 70.3985
2014-08-05 | 9時 | 29.3 | 16.6 | 64.5295
2014-08-05 | 10時 | 30.2 | 16.7 | 61.6339
2014-08-05 | 11時 | 30.3 | 16.7 | 61.2817
2014-08-05 | 12時 | 30.2 | 16.6 | 61.2744
2014-08-05 | 13時 | 30.6 | 16.4 | 59.1846
2014-08-05 | 14時 | 30.7 | 16.2 | 58.148
2014-08-05 | 15時 | 30.1 | 16.8 | 62.3497
2014-08-05 | 16時 | 29.4 | 17.3 | 66.7906
2014-08-05 | 17時 | 28.5 | 17.9 | 72.7327
2014-08-05 | 18時 | 27.6 | 17.8 | 76.2313
2014-08-05 | 19時 | 27.4 | 17.7 | 76.707
2014-08-05 | 20時 | 26.9 | 17.7 | 78.9897
2014-08-05 | 21時 | 26.7 | 17.7 | 79.9242
2014-08-05 | 22時 | 25.6 | 17.6 | 84.8237
2014-08-05 | 23時 | 24.7 | 17.6 | 89.4936
2014-08-06 | 0時 | 24.3 | 17.3 | 90.1415
2014-08-06 | 1時 | 23.8 | 17 | 91.321
2014-08-06 | 2時 | 23.6 | 16.8 | 91.3685
2014-08-06 | 3時 | 23 | 16.4 | 92.5422
2014-08-06 | 4時 | 22.7 | 16 | 91.9992
2014-08-06 | 5時 | 22.7 | 15.6 | 89.7555
2014-08-06 | 6時 | 24.1 | 16.1 | 85.0609
2014-08-06 | 7時 | 26.9 | 16.6 | 74.2084
2014-08-06 | 8時 | 27.9 | 17.1 | 72.0407
2014-08-06 | 9時 | 28.2 | 17.3 | 71.5983
2014-08-06 | 10時 | 29.8 | 17.5 | 66.0039
2014-08-06 | 11時 | 30.1 | 17.7 | 65.5974
2014-08-06 | 12時 | 30.5 | 17.8 | 64.4638
2014-08-06 | 13時 | 30.1 | 17.9 | 66.3179
2014-08-06 | 14時 | 29.8 | 18.1 | 68.2029
2014-08-06 | 15時 | 29.7 | 17.8 | 67.4909
2014-08-06 | 16時 | 28.8 | 17.4 | 69.536
2014-08-06 | 17時 | 28.3 | 17.1 | 70.3821
2014-08-06 | 18時 | 27.9 | 17.9 | 75.3167
2014-08-06 | 19時 | 25.7 | 18.7 | 89.4383
2014-08-06 | 20時 | 25.8 | 19.6 | 93.0581
2014-08-06 | 21時 | 25.4 | 19 | 92.4628
2014-08-06 | 22時 | 24.9 | 18.5 | 92.8227
2014-08-06 | 23時 | 24.2 | 17.9 | 93.7406
2014-08-07 | 0時 | 24.1 | 17.9 | 94.3048
2014-08-07 | 1時 | 24.1 | 17.9 | 94.3048
2014-08-07 | 2時 | 24.1 | 17.9 | 94.3048
2014-08-07 | 3時 | 24.1 | 18 | 94.8168
2014-08-07 | 4時 | 24.1 | 18.1 | 95.3287
2014-08-07 | 5時 | 24.4 | 18.3 | 94.6344
2014-08-07 | 6時 | 25.1 | 18.7 | 92.6852
2014-08-07 | 7時 | 26.1 | 19.2 | 89.6105
2014-08-07 | 8時 | 27.9 | 19.7 | 82.658
2014-08-07 | 9時 | 29 | 19.7 | 77.5426
2014-08-07 | 10時 | 29.3 | 19.8 | 76.5851
2014-08-07 | 11時 | 29.8 | 19.8 | 74.411
2014-08-07 | 12時 | 30.4 | 19.5 | 70.8375
2014-08-07 | 13時 | 30.6 | 19.2 | 68.9867
2014-08-07 | 14時 | 30.1 | 19 | 70.2725
2014-08-07 | 15時 | 29.9 | 19.3 | 72.1726
2014-08-07 | 16時 | 29.2 | 19.7 | 76.6514
2014-08-07 | 17時 | 29.1 | 20.1 | 78.6119
2014-08-07 | 18時 | 28.6 | 20 | 80.531
2014-08-07 | 19時 | 28.3 | 20 | 81.9464
2014-08-07 | 20時 | 27.4 | 20 | 86.3641
2014-08-07 | 21時 | 26.9 | 19.9 | 88.5033
2014-08-07 | 22時 | 26.5 | 19.8 | 90.1701
2014-08-07 | 23時 | 26.3 | 19.8 | 91.2401
2014-08-08 | 0時 | 25.9 | 19.6 | 92.5085
2014-08-08 | 1時 | 25.5 | 19.3 | 93.3227
2014-08-08 | 2時 | 25.3 | 19.1 | 93.4891
2014-08-08 | 3時 | 25 | 18.8 | 93.7232
2014-08-08 | 4時 | 24.6 | 18.6 | 94.9969
2014-08-08 | 5時 | 24.8 | 18.4 | 92.8881
2014-08-08 | 6時 | 25.4 | 18.3 | 89.1536
2014-08-08 | 7時 | 27.1 | 18.2 | 80.2102
2014-08-08 | 8時 | 28.4 | 18.2 | 74.3475
2014-08-08 | 9時 | 30.5 | 18 | 65.1678
2014-08-08 | 10時 | 30.8 | 18 | 64.0605
2014-08-08 | 11時 | 32.6 | 17.9 | 57.5349
2014-08-08 | 12時 | 32.8 | 17.8 | 56.5822
2014-08-08 | 13時 | 33.2 | 17.7 | 55.0237
2014-08-08 | 14時 | 33.3 | 17.6 | 54.4157
2014-08-08 | 15時 | 33.1 | 17 | 53.203
2014-08-08 | 16時 | 32.8 | 16.5 | 52.5566
2014-08-08 | 17時 | 31.8 | 15.9 | 53.6357
2014-08-08 | 18時 | 30.8 | 16.7 | 59.5549
2014-08-08 | 19時 | 28.3 | 17.6 | 72.3834
2014-08-08 | 20時 | 28.1 | 18.5 | 76.8673
2014-08-08 | 21時 | 26.9 | 18.4 | 82.0239
2014-08-08 | 22時 | 26.5 | 18.3 | 83.5342
2014-08-08 | 23時 | 26.3 | 18.2 | 84.0767
2014-08-09 | 0時 | 25.9 | 18.1 | 85.629
2014-08-09 | 1時 | 25.7 | 18 | 86.1845
2014-08-09 | 2時 | 25.3 | 17.9 | 87.7797
2014-08-09 | 3時 | 25 | 17.9 | 89.3619
2014-08-09 | 4時 | 24.8 | 17.8 | 89.9434
2014-08-09 | 5時 | 24.7 | 17.7 | 89.988
2014-08-09 | 6時 | 25.9 | 18.1 | 85.629
2014-08-09 | 7時 | 28.4 | 18.4 | 75.1411
2014-08-09 | 8時 | 30.6 | 18.8 | 67.5916
2014-08-09 | 9時 | 33.2 | 18.3 | 56.8356
2014-08-09 | 10時 | 32.5 | 17.9 | 57.8598
2014-08-09 | 11時 | 33.3 | 17.5 | 54.1149
2014-08-09 | 12時 | 33.5 | 17.5 | 53.5126
2014-08-09 | 13時 | 33.9 | 17.6 | 52.6214
2014-08-09 | 14時 | 33.6 | 17.6 | 53.51
2014-08-09 | 15時 | 33 | 17.8 | 55.9501
2014-08-09 | 16時 | 31.9 | 18.1 | 60.5036
2014-08-09 | 17時 | 30.5 | 18.4 | 66.5743
2014-08-09 | 18時 | 30 | 18.6 | 69.2322
2014-08-09 | 19時 | 29.4 | 18.8 | 72.4118
2014-08-09 | 20時 | 27.9 | 19.1 | 80.2155
2014-08-09 | 21時 | 27.1 | 18.6 | 81.9218
2014-08-09 | 22時 | 26.6 | 18.3 | 83.0435
2014-08-09 | 23時 | 26 | 17.9 | 84.2094
2014-08-10 | 0時 | 25.2 | 17.7 | 87.3443
2014-08-10 | 1時 | 24.8 | 17.5 | 88.469
2014-08-10 | 2時 | 24.5 | 17.4 | 89.5691
2014-08-10 | 3時 | 24.3 | 17.2 | 89.6344
2014-08-10 | 4時 | 23.9 | 17 | 90.7734
2014-08-10 | 5時 | 23.9 | 16.8 | 89.7336
2014-08-10 | 6時 | 25 | 17.1 | 85.475
2014-08-10 | 7時 | 27.7 | 17.4 | 74.1304
2014-08-10 | 8時 | 29.4 | 17.7 | 68.2921
2014-08-10 | 9時 | 31.8 | 17.6 | 59.2125
2014-08-10 | 10時 | 32.5 | 17.5 | 56.6023
2014-08-10 | 11時 | 32.6 | 17.4 | 55.9715
2014-08-10 | 12時 | 33.3 | 17.7 | 54.7163
2014-08-10 | 13時 | 32.8 | 18 | 57.2001
2014-08-10 | 14時 | 33.2 | 18.3 | 56.8356
2014-08-10 | 15時 | 32.7 | 18.4 | 58.7642
2014-08-10 | 16時 | 31.9 | 18.4 | 61.4776
2014-08-10 | 17時 | 30.8 | 18.6 | 66.1338
2014-08-10 | 18時 | 29.7 | 19 | 71.906
2014-08-10 | 19時 | 29.2 | 19.5 | 75.8969
2014-08-10 | 20時 | 28 | 20 | 83.39
2014-08-10 | 21時 | 27.5 | 19.4 | 83.3623
2014-08-10 | 22時 | 26.6 | 19 | 86.1259
2014-08-10 | 23時 | 26.1 | 18.5 | 86.4378
2014-08-11 | 0時 | 25.9 | 18.3 | 86.5481
2014-08-11 | 1時 | 25.4 | 18.1 | 88.2068
2014-08-11 | 2時 | 24.9 | 17.9 | 89.8964
2014-08-11 | 3時 | 24.8 | 17.7 | 89.4521
2014-08-11 | 4時 | 24.6 | 17.5 | 89.5326
2014-08-11 | 5時 | 24.5 | 17.3 | 89.0682
2014-08-11 | 6時 | 25.5 | 17.6 | 85.3287
2014-08-11 | 7時 | 27.6 | 17.8 | 76.2313
2014-08-11 | 8時 | 29.8 | 18.1 | 68.2029
2014-08-11 | 9時 | 31.4 | 18.5 | 63.5792
2014-08-11 | 10時 | 31.4 | 19 | 65.2466
2014-08-11 | 11時 | 32 | 19.5 | 64.6742
2014-08-11 | 12時 | 33 | 19.2 | 60.2189
2014-08-11 | 13時 | 33.2 | 19 | 58.9452
2014-08-11 | 14時 | 33.3 | 18.8 | 58.017
2014-08-11 | 15時 | 33.2 | 18.4 | 57.1373
2014-08-11 | 16時 | 32 | 18.1 | 60.1623
2014-08-11 | 17時 | 31.3 | 17.7 | 61.253
2014-08-11 | 18時 | 30 | 18.6 | 69.2322
2014-08-11 | 19時 | 29.1 | 19.7 | 77.0955
2014-08-11 | 20時 | 28.5 | 20.7 | 83.7434
2014-08-11 | 21時 | 27.4 | 20.2 | 87.2005
2014-08-11 | 22時 | 26.8 | 19.7 | 88.1578
2014-08-11 | 23時 | 26.3 | 19.3 | 89.0054
2014-08-12 | 0時 | 26.1 | 19.1 | 89.1577
2014-08-12 | 1時 | 25.9 | 18.9 | 89.3021
2014-08-12 | 2時 | 26.1 | 18.7 | 87.345
2014-08-12 | 3時 | 25.5 | 18.6 | 90.0362
2014-08-12 | 4時 | 24.9 | 18.4 | 92.3354
2014-08-12 | 5時 | 24.8 | 18.3 | 92.3977
2014-08-12 | 6時 | 25.2 | 18.7 | 92.1349
2014-08-12 | 7時 | 27.3 | 19.1 | 83.0786
2014-08-12 | 8時 | 29.8 | 19.5 | 73.3179
2014-08-12 | 9時 | 30.6 | 19.7 | 70.7281
2014-08-12 | 10時 | 32 | 20 | 66.2809
2014-08-12 | 11時 | 32.3 | 20.3 | 66.1138
2014-08-12 | 12時 | 32.2 | 19.9 | 65.2185
2014-08-12 | 13時 | 32.4 | 19.5 | 63.2298
2014-08-12 | 14時 | 32.1 | 19.2 | 63.3499
2014-08-12 | 15時 | 31.8 | 19.8 | 66.3857
2014-08-12 | 16時 | 30.9 | 20.5 | 72.2605
2014-08-12 | 17時 | 30.2 | 21.1 | 77.3399
2014-08-12 | 18時 | 29.5 | 20.3 | 77.5584
2014-08-12 | 19時 | 29.3 | 19.6 | 75.8352
2014-08-12 | 20時 | 28.6 | 18.9 | 76.2324
2014-08-12 | 21時 | 27.6 | 19.2 | 82.0474
2014-08-12 | 22時 | 27.1 | 19.6 | 86.1917
2014-08-12 | 23時 | 26.8 | 20 | 89.4585
2014-08-13 | 0時 | 26.4 | 19.5 | 89.3708
2014-08-13 | 1時 | 25.9 | 19 | 89.7606
2014-08-13 | 2時 | 25.3 | 18.6 | 91.1128
2014-08-13 | 3時 | 25 | 18.2 | 90.817
2014-08-13 | 4時 | 24.5 | 17.9 | 92.0709
2014-08-13 | 5時 | 24.4 | 17.6 | 91.1141
2014-08-13 | 6時 | 24.7 | 17.8 | 90.4822
2014-08-13 | 7時 | 26.3 | 18 | 83.1788
2014-08-13 | 8時 | 28.8 | 18.2 | 72.6422
2014-08-13 | 9時 | 30.2 | 18.4 | 67.7277
2014-08-13 | 10時 | 31.4 | 18.6 | 63.9129
2014-08-13 | 11時 | 31.8 | 18.9 | 63.4572
2014-08-13 | 12時 | 31.3 | 18.9 | 65.2833
2014-08-13 | 13時 | 30.6 | 18.9 | 67.9406
2014-08-13 | 14時 | 31.4 | 18.9 | 64.9133
2014-08-13 | 15時 | 30.8 | 18.6 | 66.1338
2014-08-13 | 16時 | 30.5 | 18.5 | 66.9257
2014-08-13 | 17時 | 29.6 | 18.3 | 69.7327
2014-08-13 | 18時 | 28.9 | 18.2 | 72.2228
2014-08-13 | 19時 | 28.6 | 18.2 | 73.4893
2014-08-13 | 20時 | 28.2 | 18.3 | 75.6186
2014-08-13 | 21時 | 27.9 | 18.5 | 77.7684
2014-08-13 | 22時 | 27.2 | 18.7 | 81.8679
2014-08-13 | 23時 | 26.4 | 18.9 | 86.702
2014-08-14 | 0時 | 25.7 | 18.7 | 89.4383
2014-08-14 | 1時 | 25 | 18.5 | 92.2708
2014-08-14 | 2時 | 24.7 | 18.3 | 92.9512
2014-08-14 | 3時 | 24.4 | 18.1 | 93.6294
2014-08-14 | 4時 | 24.5 | 17.9 | 92.0709
2014-08-14 | 5時 | 24.5 | 17.8 | 91.5708
2014-08-14 | 6時 | 25.5 | 18.1 | 87.6843
2014-08-14 | 7時 | 24.9 | 18.4 | 92.3354
2014-08-14 | 8時 | 24.7 | 18.8 | 95.4164
2014-08-14 | 9時 | 26.3 | 18.6 | 85.8709
2014-08-14 | 10時 | 26 | 18.4 | 86.494
2014-08-14 | 11時 | 24.3 | 18.3 | 95.203
2014-08-14 | 12時 | 26.9 | 18.2 | 81.1576
2014-08-14 | 13時 | 27.9 | 18.3 | 76.9517
2014-08-14 | 14時 | 29.4 | 18.3 | 70.541
2014-08-14 | 15時 | 28.9 | 17.8 | 70.6797
2014-08-14 | 16時 | 27.6 | 17.4 | 74.5648
2014-08-14 | 17時 | 27 | 17 | 75.5041
2014-08-14 | 18時 | 26.1 | 17.4 | 81.4381
2014-08-14 | 19時 | 25.5 | 17.9 | 86.7425
2014-08-14 | 20時 | 25.4 | 18.3 | 89.1536
2014-08-14 | 21時 | 25.1 | 18.1 | 89.7954
2014-08-14 | 22時 | 24.7 | 17.9 | 90.9763
2014-08-14 | 23時 | 24.6 | 17.8 | 91.0247
2014-08-15 | 0時 | 24.4 | 17.9 | 92.6237
2014-08-15 | 1時 | 24.5 | 18.1 | 93.0705
2014-08-15 | 2時 | 24.1 | 18.3 | 96.3519
2014-08-15 | 3時 | 23.3 | 17.4 | 96.2694
2014-08-15 | 4時 | 22.3 | 16.4 | 96.5587
2014-08-15 | 5時 | 21.8 | 15.5 | 94.2177
2014-08-15 | 6時 | 22 | 15.6 | 93.6602
2014-08-15 | 7時 | 21.8 | 15.7 | 95.4035
2014-08-15 | 8時 | 21.9 | 15.7 | 94.8227
2014-08-15 | 9時 | 22.5 | 16.1 | 93.6905
2014-08-15 | 10時 | 23.4 | 16.5 | 90.8684
2014-08-15 | 11時 | 23.5 | 16.9 | 92.4536
2014-08-15 | 12時 | 23.1 | 17.1 | 95.8051
2014-08-15 | 13時 | 23.4 | 17.3 | 95.1549
2014-08-15 | 14時 | 23.6 | 17.5 | 95.0713
2014-08-15 | 15時 | 23.4 | 17.6 | 96.7596
2014-08-15 | 16時 | 23.6 | 17.8 | 96.6558
2014-08-15 | 17時 | 23.9 | 18 | 95.9628
2014-08-15 | 18時 | 24.3 | 18.4 | 95.7083
2014-08-15 | 19時 | 25.7 | 18.8 | 89.9025
2014-08-15 | 20時 | 25.4 | 19.2 | 93.4069
2014-08-15 | 21時 | 25.7 | 19.6 | 93.6113
2014-08-15 | 22時 | 26.5 | 19.9 | 90.6114
2014-08-15 | 23時 | 26.7 | 20.4 | 91.7289
2014-08-16 | 0時 | 26.9 | 20.3 | 90.226
2014-08-16 | 1時 | 27 | 20.2 | 89.2696
2014-08-16 | 2時 | 26.3 | 20.2 | 93.0253
2014-08-16 | 3時 | 26.7 | 20.2 | 90.8579
2014-08-16 | 4時 | 26.6 | 20.3 | 91.8325
2014-08-16 | 5時 | 26.8 | 20.4 | 91.1908
2014-08-16 | 6時 | 27.7 | 20.6 | 87.3266
2014-08-16 | 7時 | 27.8 | 20.8 | 87.6338
2014-08-16 | 8時 | 28.8 | 21 | 83.4529
2014-08-16 | 9時 | 29.4 | 20.9 | 80.2374
2014-08-16 | 10時 | 28.9 | 20.8 | 82.2065
2014-08-16 | 11時 | 27.1 | 20.7 | 90.8732
2014-08-16 | 12時 | 28 | 20.6 | 85.8115
2014-08-16 | 13時 | 29.3 | 20.5 | 79.2063
2014-08-16 | 14時 | 29.7 | 20.5 | 77.4017
2014-08-16 | 15時 | 29 | 20.2 | 79.4487
2014-08-16 | 16時 | 27.8 | 19.9 | 83.9595
2014-08-16 | 17時 | 27.6 | 19.7 | 84.1185
2014-08-16 | 18時 | 27.4 | 19 | 82.1739
2014-08-16 | 19時 | 27.2 | 18.3 | 80.1667
2014-08-16 | 20時 | 25.8 | 17.6 | 83.8236
2014-08-16 | 21時 | 26.8 | 18.1 | 81.2002
2014-08-16 | 22時 | 26.7 | 18.6 | 83.8702
2014-08-16 | 23時 | 26.6 | 19.1 | 86.5657
2014-08-17 | 0時 | 26.6 | 18.9 | 85.686
2014-08-17 | 1時 | 26.7 | 18.6 | 83.8702
2014-08-17 | 2時 | 26.7 | 18.4 | 82.9942
2014-08-17 | 3時 | 26.6 | 18.4 | 83.4843
2014-08-17 | 4時 | 26.7 | 18.5 | 83.4323
2014-08-17 | 5時 | 26.8 | 18.5 | 82.9429
2014-08-17 | 6時 | 27.7 | 18.5 | 78.6815
2014-08-17 | 7時 | 28.9 | 18.4 | 72.9937
2014-08-17 | 8時 | 29.8 | 18.4 | 69.3008
2014-08-17 | 9時 | 30.5 | 18.8 | 67.9791
2014-08-17 | 10時 | 30.7 | 19.2 | 68.5937
2014-08-17 | 11時 | 30.3 | 19.6 | 71.5984
2014-08-17 | 12時 | 30.7 | 19.6 | 69.9791
2014-08-17 | 13時 | 30.9 | 19.6 | 69.185
2014-08-17 | 14時 | 29.9 | 19.7 | 73.6224
2014-08-17 | 15時 | 30 | 19.5 | 72.4803
2014-08-17 | 16時 | 29.4 | 19.3 | 74.2797
2014-08-17 | 17時 | 28.8 | 19.1 | 76.1274
2014-08-17 | 18時 | 27.2 | 19.2 | 83.9913
2014-08-17 | 19時 | 27.1 | 19.3 | 84.9121
2014-08-17 | 20時 | 26.6 | 19.4 | 87.8842
2014-08-17 | 21時 | 27 | 19.4 | 85.8411
2014-08-17 | 22時 | 26.6 | 19.3 | 87.4449
2014-08-17 | 23時 | 26.8 | 19.2 | 85.9873
2014-08-18 | 0時 | 26.8 | 18.9 | 84.6834
2014-08-18 | 1時 | 26.8 | 18.5 | 82.9429
2014-08-18 | 2時 | 26.9 | 18.1 | 80.7243
2014-08-18 | 3時 | 26.9 | 17.9 | 79.8573
2014-08-18 | 4時 | 26.7 | 17.7 | 79.9242
2014-08-18 | 5時 | 26.8 | 17.6 | 79.0189
2014-08-18 | 6時 | 27.5 | 17.9 | 77.097
2014-08-18 | 7時 | 28.8 | 18.2 | 72.6422
2014-08-18 | 8時 | 29.7 | 18.5 | 70.0684
2014-08-18 | 9時 | 30.1 | 18.5 | 68.4767
2014-08-18 | 10時 | 30.4 | 18.4 | 66.9563
2014-08-18 | 11時 | 30.4 | 18.4 | 66.9563
2014-08-18 | 12時 | 30.3 | 18.5 | 67.6962
2014-08-18 | 13時 | 30.6 | 18.7 | 67.2426
2014-08-18 | 14時 | 29.6 | 18.8 | 71.5821
2014-08-18 | 15時 | 28.8 | 18.9 | 75.3538
2014-08-18 | 16時 | 27.8 | 19.1 | 80.6848
2014-08-18 | 17時 | 27.3 | 19.3 | 83.9223
2014-08-18 | 18時 | 26.5 | 18.9 | 86.1923
2014-08-18 | 19時 | 26.8 | 18.5 | 82.9429
2014-08-18 | 20時 | 27 | 18.1 | 80.2516
2014-08-18 | 21時 | 27 | 17.8 | 78.9584
2014-08-18 | 22時 | 26.9 | 17.4 | 77.6874
2014-08-18 | 23時 | 27 | 17.2 | 76.3685
2014-08-19 | 0時 | 26.8 | 17.4 | 78.1454
2014-08-19 | 1時 | 26.9 | 17.7 | 78.9897
2014-08-19 | 2時 | 26.9 | 17.9 | 79.8573
2014-08-19 | 3時 | 27 | 17.9 | 79.3896
2014-08-19 | 4時 | 27 | 17.9 | 79.3896
2014-08-19 | 5時 | 27.1 | 18 | 79.3535
2014-08-19 | 6時 | 27 | 18.5 | 81.9738
2014-08-19 | 7時 | 25.8 | 18.9 | 89.8326
2014-08-19 | 8時 | 26.3 | 19.4 | 89.4526
2014-08-19 | 9時 | 25.9 | 20 | 94.3376
2014-08-19 | 10時 | 27.2 | 20.6 | 89.9193
2014-08-19 | 11時 | 28.3 | 21.2 | 86.7011
2014-08-19 | 12時 | 29.1 | 20.9 | 81.6391
2014-08-19 | 13時 | 28 | 20.7 | 86.2146
2014-08-19 | 14時 | 28.5 | 20.5 | 82.9601
2014-08-19 | 15時 | 27.7 | 20.5 | 86.9162
2014-08-19 | 16時 | 27.2 | 20.4 | 89.0741
2014-08-19 | 17時 | 27.2 | 20.3 | 88.6512
2014-08-19 | 18時 | 27.1 | 20.1 | 88.3216
2014-08-19 | 19時 | 26.9 | 19.9 | 88.5033
2014-08-19 | 20時 | 27 | 19.7 | 87.1278
2014-08-19 | 21時 | 27.1 | 19.8 | 87.0441
2014-08-19 | 22時 | 27 | 19.9 | 87.985
2014-08-19 | 23時 | 27.1 | 20.1 | 88.3216
2014-08-20 | 0時 | 26.5 | 20.2 | 91.9344
2014-08-20 | 1時 | 26.7 | 20.4 | 91.7289
2014-08-20 | 2時 | 26.8 | 20.5 | 91.6236
2014-08-20 | 3時 | 26.6 | 20.6 | 93.1461
2014-08-20 | 4時 | 26.8 | 20.6 | 92.0562
2014-08-20 | 5時 | 26.9 | 20.7 | 91.9466
2014-08-20 | 6時 | 27.2 | 20.8 | 90.7641
2014-08-20 | 7時 | 27.6 | 21 | 89.4882
2014-08-20 | 8時 | 27.8 | 21.1 | 88.8563
2014-08-20 | 9時 | 27.8 | 21.2 | 89.2635
2014-08-20 | 10時 | 28.3 | 21.4 | 87.4919
2014-08-20 | 11時 | 28.3 | 21.7 | 88.677
2014-08-20 | 12時 | 28.6 | 21.5 | 86.3691
2014-08-20 | 13時 | 28.1 | 21.5 | 88.9158
2014-08-20 | 14時 | 28.3 | 21.4 | 87.4919
2014-08-20 | 15時 | 27.9 | 21.3 | 89.149
2014-08-20 | 16時 | 27.4 | 21.3 | 91.7919
2014-08-20 | 17時 | 26.7 | 21.2 | 95.2075
2014-08-20 | 18時 | 26.4 | 21.3 | 97.3472
2014-08-20 | 19時 | 26.9 | 21.5 | 95.3814
2014-08-20 | 20時 | 27 | 21.6 | 95.249
2014-08-20 | 21時 | 26.9 | 21.1 | 93.6651
2014-08-20 | 22時 | 26.3 | 20.5 | 94.3628
2014-08-20 | 23時 | 26.1 | 20.1 | 93.6795
2014-08-21 | 0時 | 25.8 | 20 | 94.8981
2014-08-21 | 1時 | 25.8 | 20 | 94.8981
2014-08-21 | 2時 | 26.2 | 20 | 92.6786
2014-08-21 | 3時 | 26.5 | 19.9 | 90.6114
2014-08-21 | 4時 | 26.5 | 19.8 | 90.1701
2014-08-21 | 5時 | 26.8 | 19.7 | 88.1578
2014-08-21 | 6時 | 27.3 | 19.5 | 84.7655
2014-08-21 | 7時 | 27.7 | 19.2 | 81.5695
2014-08-21 | 8時 | 28 | 19 | 79.3441
2014-08-21 | 9時 | 26.9 | 19 | 84.6193
2014-08-21 | 10時 | 26.9 | 19.1 | 85.0514
2014-08-21 | 11時 | 27.2 | 19.2 | 83.9913
2014-08-21 | 12時 | 26.5 | 19.2 | 87.5195
2014-08-21 | 13時 | 26.1 | 19.2 | 89.6105
2014-08-21 | 14時 | 27 | 19.2 | 84.9827
2014-08-21 | 15時 | 28.7 | 18.5 | 74.2339
2014-08-21 | 16時 | 28.3 | 17.9 | 73.5827
2014-08-21 | 17時 | 28.9 | 17.3 | 68.748
2014-08-21 | 18時 | 27.1 | 17.3 | 76.3511
2014-08-21 | 19時 | 27.6 | 17.3 | 74.1479
2014-08-21 | 20時 | 28.1 | 17.3 | 72.0162
2014-08-21 | 21時 | 27.9 | 17.3 | 72.8605
2014-08-21 | 22時 | 27.9 | 17.3 | 72.8605
2014-08-21 | 23時 | 27.5 | 17.3 | 74.5827
2014-08-22 | 0時 | 27 | 17.6 | 78.0957
2014-08-22 | 1時 | 26.9 | 17.8 | 79.4236
2014-08-22 | 2時 | 26 | 18.2 | 85.5806
2014-08-22 | 3時 | 26 | 18 | 84.6666
2014-08-22 | 4時 | 26.5 | 17.8 | 81.3154
2014-08-22 | 5時 | 25.8 | 17.6 | 83.8236
2014-08-22 | 6時 | 26.2 | 17.9 | 83.2196
2014-08-22 | 7時 | 27.6 | 18.1 | 77.4797
2014-08-22 | 8時 | 29 | 18.4 | 72.5726
2014-08-22 | 9時 | 28.9 | 18.2 | 72.2228
2014-08-22 | 10時 | 29.4 | 18 | 69.4171
2014-08-22 | 11時 | 30.4 | 17.8 | 64.8337
2014-08-22 | 12時 | 31.9 | 17.7 | 59.2035
2014-08-22 | 13時 | 30.8 | 17.6 | 62.6761
2014-08-22 | 14時 | 31.2 | 17.6 | 61.2639
2014-08-22 | 15時 | 31.5 | 17.6 | 60.2283
2014-08-22 | 16時 | 30.3 | 17.7 | 64.8498
2014-08-22 | 17時 | 28.9 | 17.8 | 70.6797
2014-08-22 | 18時 | 27.8 | 17.4 | 73.6989
2014-08-22 | 19時 | 27.1 | 17.1 | 75.492
2014-08-22 | 20時 | 26.2 | 16.9 | 78.6934
2014-08-22 | 21時 | 26 | 16.7 | 78.7117
2014-08-22 | 22時 | 25.2 | 16.5 | 81.5756
2014-08-22 | 23時 | 25.1 | 16.3 | 81.0936
2014-08-23 | 0時 | 24.8 | 16.2 | 82.0638
2014-08-23 | 1時 | 23.8 | 16.1 | 86.6083
2014-08-23 | 2時 | 24.3 | 16 | 83.5377
2014-08-23 | 3時 | 23 | 15.9 | 89.7912
2014-08-23 | 4時 | 22.5 | 15.7 | 91.4201
2014-08-23 | 5時 | 22.3 | 15.6 | 91.9638
2014-08-23 | 6時 | 23.6 | 15.7 | 85.5333
2014-08-23 | 7時 | 25.6 | 15.8 | 76.3634
2014-08-23 | 8時 | 27.6 | 15.9 | 68.297
2014-08-23 | 9時 | 28.5 | 16 | 65.2061
2014-08-23 | 10時 | 29.8 | 16.2 | 61.2252
2014-08-23 | 11時 | 30.1 | 16.4 | 60.9033
2014-08-23 | 12時 | 29.7 | 16.5 | 62.6892
2014-08-23 | 13時 | 31.3 | 16.5 | 57.2076
2014-08-23 | 14時 | 30.4 | 16.5 | 60.221
2014-08-23 | 15時 | 29.9 | 16 | 60.1416
2014-08-23 | 16時 | 29.7 | 15.6 | 59.3534
2014-08-23 | 17時 | 28.8 | 15.2 | 60.9539
2014-08-23 | 18時 | 27.9 | 16.1 | 67.9341
2014-08-23 | 19時 | 27.8 | 17 | 72.0497
2014-08-23 | 20時 | 26.4 | 17.9 | 82.2429
2014-08-23 | 21時 | 24.8 | 17.5 | 88.469
2014-08-23 | 22時 | 24.7 | 17 | 86.5238
2014-08-23 | 23時 | 24.2 | 16.6 | 87.1096
2014-08-24 | 0時 | 23.6 | 16.3 | 88.7186
2014-08-24 | 1時 | 23 | 16 | 90.3417
2014-08-24 | 2時 | 22.4 | 15.8 | 92.5489
2014-08-24 | 3時 | 22.1 | 15.6 | 93.0909
2014-08-24 | 4時 | 21.7 | 15.4 | 94.1985
2014-08-24 | 5時 | 21.6 | 15.2 | 93.5749
2014-08-24 | 6時 | 21.9 | 15.8 | 95.4117
2014-08-24 | 7時 | 24.3 | 16.4 | 85.5725
2014-08-24 | 8時 | 27.5 | 16.9 | 72.9039
2014-08-24 | 9時 | 28.3 | 17.3 | 71.183
2014-08-24 | 10時 | 30.1 | 17.8 | 65.9577
2014-08-24 | 11時 | 30.4 | 18.2 | 66.2492
2014-08-24 | 12時 | 30.1 | 18.3 | 67.7575
2014-08-24 | 13時 | 30.2 | 18.4 | 67.7277
2014-08-24 | 14時 | 29.9 | 18.4 | 68.9037
2014-08-24 | 15時 | 28.8 | 18.2 | 72.6422
2014-08-24 | 16時 | 29 | 17.9 | 70.6556
2014-08-24 | 17時 | 28 | 17.7 | 74.0655
2014-08-24 | 18時 | 27.1 | 18 | 79.3535
2014-08-24 | 19時 | 26.5 | 18.3 | 83.5342
2014-08-24 | 20時 | 26.1 | 18.7 | 87.345
2014-08-24 | 21時 | 26.1 | 18.4 | 85.984
2014-08-24 | 22時 | 25.2 | 18.2 | 89.7415
2014-08-24 | 23時 | 24.8 | 18 | 90.9256
2014-08-25 | 0時 | 24.3 | 17.6 | 91.6616
2014-08-25 | 1時 | 24.3 | 17.4 | 90.6483
2014-08-25 | 2時 | 24.5 | 17.1 | 88.0661
2014-08-25 | 3時 | 24.6 | 17.1 | 87.5409
2014-08-25 | 4時 | 24.8 | 17.1 | 86.5009
2014-08-25 | 5時 | 25 | 17.1 | 85.475
2014-08-25 | 6時 | 25.7 | 17.9 | 85.7191
2014-08-25 | 7時 | 26.7 | 18.7 | 84.3079
2014-08-25 | 8時 | 27.2 | 19.6 | 85.6877
2014-08-25 | 9時 | 27.1 | 19.7 | 86.6179
2014-08-25 | 10時 | 27.1 | 19.9 | 87.4701
2014-08-25 | 11時 | 26.1 | 20.1 | 93.6795
2014-08-25 | 12時 | 26.1 | 20.2 | 94.1309
2014-08-25 | 13時 | 25.7 | 20.3 | 96.8489
2014-08-25 | 14時 | 25.9 | 20.5 | 96.6208
2014-08-25 | 15時 | 25.9 | 20.4 | 96.1645
2014-08-25 | 16時 | 26.2 | 20.4 | 94.4734
2014-08-25 | 17時 | 25.9 | 20.3 | 95.708
2014-08-25 | 18時 | 25.9 | 20.3 | 95.708
2014-08-25 | 19時 | 26 | 20.4 | 95.597
2014-08-25 | 20時 | 25.9 | 20.4 | 96.1645
2014-08-25 | 21時 | 26.2 | 20.5 | 94.9217
2014-08-25 | 22時 | 26.5 | 20.6 | 93.6965
2014-08-25 | 23時 | 26.9 | 20.6 | 91.5167
2014-08-26 | 0時 | 26.7 | 20.6 | 92.5993
2014-08-26 | 1時 | 26.9 | 20.5 | 91.0866
2014-08-26 | 2時 | 27 | 20.4 | 90.1254
2014-08-26 | 3時 | 27 | 20.4 | 90.1254
2014-08-26 | 4時 | 26.7 | 20.4 | 91.7289
2014-08-26 | 5時 | 26.9 | 20.4 | 90.6564
2014-08-26 | 6時 | 27 | 20.6 | 90.9807
2014-08-26 | 7時 | 27.5 | 20.9 | 89.5983
2014-08-26 | 8時 | 27.4 | 21.1 | 90.9582
2014-08-26 | 9時 | 28.5 | 21.6 | 87.2622
2014-08-26 | 10時 | 28 | 22 | 91.4441
2014-08-26 | 11時 | 28 | 22.6 | 93.8506
2014-08-26 | 12時 | 28.2 | 22.2 | 91.1787
2014-08-26 | 13時 | 29.6 | 21.9 | 82.9841
2014-08-26 | 14時 | 29.6 | 21.6 | 81.8855
2014-08-26 | 15時 | 29.3 | 21.3 | 82.1949
2014-08-26 | 16時 | 28.2 | 21 | 86.4111
2014-08-26 | 17時 | 27.5 | 20.7 | 88.7685
2014-08-26 | 18時 | 26.8 | 20.7 | 92.4887
2014-08-26 | 19時 | 26.8 | 20.8 | 92.921
2014-08-26 | 20時 | 26.7 | 20.8 | 93.4693
2014-08-26 | 21時 | 26.6 | 20.7 | 93.5837
2014-08-26 | 22時 | 26.4 | 20.6 | 94.2506
2014-08-26 | 23時 | 26.4 | 20.5 | 93.8077
2014-08-27 | 0時 | 26.3 | 20.4 | 93.9171
2014-08-27 | 1時 | 26.1 | 20.3 | 94.5822
2014-08-27 | 2時 | 26.1 | 20.2 | 94.1309
2014-08-27 | 3時 | 25.8 | 20.1 | 95.3577
2014-08-27 | 4時 | 25.9 | 20.1 | 94.7946
2014-08-27 | 5時 | 25.9 | 20.1 | 94.7946
2014-08-27 | 6時 | 25.9 | 20.5 | 96.6208
2014-08-27 | 7時 | 27 | 21 | 92.6896
2014-08-27 | 8時 | 29.3 | 21.6 | 83.3138
2014-08-27 | 9時 | 30.1 | 21.4 | 78.8538
2014-08-27 | 10時 | 30.6 | 21.2 | 75.936
2014-08-27 | 11時 | 31.3 | 21 | 72.3001
2014-08-27 | 12時 | 30.8 | 20.9 | 74.0458
2014-08-27 | 13時 | 30.8 | 20.9 | 74.0458
2014-08-27 | 14時 | 30.7 | 20.8 | 74.1249
2014-08-27 | 15時 | 30.7 | 20.2 | 72.054
2014-08-27 | 16時 | 29.9 | 19.5 | 72.8977
2014-08-27 | 17時 | 29.4 | 18.9 | 72.7856
2014-08-27 | 18時 | 28.3 | 18.9 | 77.5723
2014-08-27 | 19時 | 27.7 | 19 | 80.745
2014-08-27 | 20時 | 26.3 | 19.1 | 88.1105
2014-08-27 | 21時 | 26 | 19 | 89.2309
2014-08-27 | 22時 | 25.9 | 19 | 89.7606
2014-08-27 | 23時 | 25.6 | 19 | 91.371
2014-08-28 | 0時 | 24.8 | 18.7 | 94.3584
2014-08-28 | 1時 | 24.6 | 18.3 | 93.5085
2014-08-28 | 2時 | 24.4 | 18.1 | 93.6294
2014-08-28 | 3時 | 24.1 | 17.7 | 93.2803
2014-08-28 | 4時 | 23.6 | 17.4 | 94.5428
2014-08-28 | 5時 | 23.4 | 17.1 | 94.0843
2014-08-28 | 6時 | 24.3 | 17.8 | 92.6742
2014-08-28 | 7時 | 26.6 | 18.5 | 83.9249
2014-08-28 | 8時 | 28.8 | 19.2 | 76.514
2014-08-28 | 9時 | 29.8 | 19.2 | 72.2237
2014-08-28 | 10時 | 31.1 | 19.2 | 67.047
2014-08-28 | 11時 | 30.8 | 19.2 | 68.2033
2014-08-28 | 12時 | 31.5 | 18.9 | 64.5458
2014-08-28 | 13時 | 31.8 | 18.6 | 62.4791
2014-08-28 | 14時 | 31.7 | 18.3 | 61.8496
2014-08-28 | 15時 | 31.2 | 17.9 | 62.2789
2014-08-28 | 16時 | 30.8 | 17.5 | 62.3297
2014-08-28 | 17時 | 29.6 | 17.1 | 65.2824
2014-08-28 | 18時 | 29 | 17.6 | 69.5041
2014-08-28 | 19時 | 28.3 | 18.1 | 74.3816
2014-08-28 | 20時 | 26.6 | 18.7 | 84.8057
2014-08-28 | 21時 | 26.1 | 18.7 | 87.345
2014-08-28 | 22時 | 25.6 | 18.7 | 89.9704
2014-08-28 | 23時 | 25.2 | 18.7 | 92.1349
2014-08-29 | 0時 | 24.9 | 18.4 | 92.3354
2014-08-29 | 1時 | 24.7 | 18.2 | 92.4577
2014-08-29 | 2時 | 24.5 | 18 | 92.5708
2014-08-29 | 3時 | 24.1 | 17.8 | 93.7926
2014-08-29 | 4時 | 23.9 | 17.7 | 94.4077
2014-08-29 | 5時 | 23.7 | 17.6 | 95.0256
2014-08-29 | 6時 | 24.4 | 18.1 | 93.6294
2014-08-29 | 7時 | 25.4 | 18.8 | 91.518
2014-08-29 | 8時 | 27.4 | 19.4 | 83.8515
2014-08-29 | 9時 | 29.6 | 19.2 | 73.0595
2014-08-29 | 10時 | 30.4 | 19 | 69.0749
2014-08-29 | 11時 | 30.9 | 18.8 | 66.444
2014-08-29 | 12時 | 31.1 | 19.2 | 67.047
2014-08-29 | 13時 | 31.2 | 19.7 | 68.3493
2014-08-29 | 14時 | 31.2 | 20.1 | 69.6937
2014-08-29 | 15時 | 31.4 | 19.1 | 65.5798
2014-08-29 | 16時 | 31.1 | 18.1 | 63.3144
2014-08-29 | 17時 | 30.3 | 17.1 | 62.7103
2014-08-29 | 18時 | 29.1 | 17.4 | 68.3395
2014-08-29 | 19時 | 27.5 | 17.8 | 76.6783
2014-08-29 | 20時 | 26.6 | 18.1 | 82.1616
2014-08-29 | 21時 | 26.3 | 17.8 | 82.2803
2014-08-29 | 22時 | 25.5 | 17.6 | 85.3287
2014-08-29 | 23時 | 24.7 | 17.3 | 88.0094
2014-08-30 | 0時 | 24.5 | 16.9 | 87.0633
2014-08-30 | 1時 | 23.8 | 16.5 | 88.7045
2014-08-30 | 2時 | 23.2 | 16.1 | 89.7992
2014-08-30 | 3時 | 22.8 | 15.9 | 90.8857
2014-08-30 | 4時 | 22.3 | 15.8 | 93.1136
2014-08-30 | 5時 | 22.2 | 15.7 | 93.1039
2014-08-30 | 6時 | 23.5 | 16.2 | 88.7213
2014-08-30 | 7時 | 26.2 | 16.8 | 78.24
2014-08-30 | 8時 | 28.3 | 17.4 | 71.5833
2014-08-30 | 9時 | 29.7 | 17.7 | 67.1222
2014-08-30 | 10時 | 30.8 | 17.9 | 63.7146
2014-08-30 | 11時 | 30.6 | 18.2 | 65.4958
2014-08-30 | 12時 | 31.2 | 17.6 | 61.2639
2014-08-30 | 13時 | 31.4 | 17 | 58.5613
2014-08-30 | 14時 | 31.4 | 16.5 | 56.8834
2014-08-30 | 15時 | 31.8 | 15.7 | 52.9776
2014-08-30 | 16時 | 31.4 | 15 | 51.8339
2014-08-30 | 17時 | 30.5 | 14.4 | 52.4291
2014-08-30 | 18時 | 28.9 | 15.3 | 60.9911
2014-08-30 | 19時 | 27 | 16.2 | 72.0412
2014-08-30 | 20時 | 26.5 | 17.1 | 78.2031
2014-08-30 | 21時 | 25.6 | 17.2 | 82.9477
2014-08-30 | 22時 | 25 | 17.3 | 86.4476
2014-08-30 | 23時 | 24.6 | 17.4 | 89.0349
2014-08-31 | 0時 | 24.3 | 17.3 | 90.1415
2014-08-31 | 1時 | 23.8 | 17.1 | 91.8438
2014-08-31 | 2時 | 23.7 | 17.1 | 92.3982
2014-08-31 | 3時 | 23.7 | 16.9 | 91.3461
2014-08-31 | 4時 | 23.4 | 16.7 | 91.941
2014-08-31 | 5時 | 23.2 | 16.6 | 92.5155
2014-08-31 | 6時 | 24.2 | 17.1 | 89.6632
2014-08-31 | 7時 | 26.6 | 17.7 | 80.3961
2014-08-31 | 8時 | 29.7 | 18.2 | 68.9644
2014-08-31 | 9時 | 30.8 | 18.2 | 64.752
2014-08-31 | 10時 | 31.6 | 18.3 | 62.2013
2014-08-31 | 11時 | 32 | 18.4 | 61.1308
2014-08-31 | 12時 | 32.1 | 18.1 | 59.8231
2014-08-31 | 13時 | 32.7 | 17.8 | 56.9013
2014-08-31 | 14時 | 32 | 17.6 | 58.5461
2014-08-31 | 15時 | 31.5 | 17.6 | 60.2283
2014-08-31 | 16時 | 30.8 | 17.7 | 63.0224
2014-08-31 | 17時 | 30.4 | 17.7 | 64.4795
2014-08-31 | 18時 | 28.9 | 18 | 71.4515
2014-08-31 | 19時 | 27.4 | 18.3 | 79.2329
2014-08-31 | 20時 | 27 | 18.5 | 81.9738
2014-08-31 | 21時 | 26.8 | 18.3 | 82.0718
2014-08-31 | 22時 | 26 | 18.3 | 86.0374
2014-08-31 | 23時 | 25.7 | 17.9 | 85.7191
2014-09-01 | 0時 | 25.7 | 18.2 | 87.1149
2014-09-01 | 1時 | 25.8 | 18.4 | 87.5243
2014-09-01 | 2時 | 25 | 18.5 | 92.2708
2014-09-01 | 3時 | 25.6 | 18.8 | 90.4374
2014-09-01 | 4時 | 25.7 | 18.8 | 89.9025
2014-09-01 | 5時 | 26 | 19 | 89.2309
2014-09-01 | 6時 | 25.4 | 19.2 | 93.4069
2014-09-01 | 7時 | 27.2 | 19.4 | 84.8397
2014-09-01 | 8時 | 27.1 | 19.5 | 85.7653
2014-09-01 | 9時 | 28.9 | 19.5 | 77.2248
2014-09-01 | 10時 | 29.4 | 19.8 | 76.1446
2014-09-01 | 11時 | 29.3 | 19.8 | 76.5851
2014-09-01 | 12時 | 27.7 | 19.2 | 81.5695
2014-09-01 | 13時 | 29.4 | 19.4 | 74.6529
2014-09-01 | 14時 | 28 | 19.1 | 79.7492
2014-09-01 | 15時 | 28.6 | 19.8 | 79.7506
2014-09-01 | 16時 | 28.2 | 19.8 | 81.6256
2014-09-01 | 17時 | 27.9 | 19.8 | 83.0646
2014-09-01 | 18時 | 27.4 | 19.4 | 83.8515
2014-09-01 | 19時 | 27.2 | 19.2 | 83.9913
2014-09-01 | 20時 | 27.1 | 19.3 | 84.9121
2014-09-01 | 21時 | 26.9 | 19.2 | 85.4833
2014-09-01 | 22時 | 26.8 | 19.4 | 86.8559
2014-09-01 | 23時 | 26.9 | 19.3 | 85.9152
2014-09-02 | 0時 | 25.3 | 18.9 | 92.539
2014-09-02 | 1時 | 26.4 | 19.3 | 88.4817
2014-09-02 | 2時 | 26.2 | 19.4 | 89.9824
2014-09-02 | 3時 | 26.1 | 19.4 | 90.5157
2014-09-02 | 4時 | 25.3 | 19.2 | 93.9639
2014-09-02 | 5時 | 25.2 | 19.2 | 94.5247
2014-09-02 | 6時 | 26 | 19.7 | 92.4174
2014-09-02 | 7時 | 25.8 | 20.2 | 95.8172
2014-09-02 | 8時 | 27.6 | 21.7 | 92.3706
2014-09-02 | 9時 | 29.6 | 21.1 | 80.0522
2014-09-02 | 10時 | 30.4 | 20.5 | 74.3542
2014-09-02 | 11時 | 30.6 | 20.4 | 73.1614
2014-09-02 | 12時 | 31.1 | 19.8 | 69.0776
2014-09-02 | 13時 | 31.1 | 20.1 | 70.0915
2014-09-02 | 14時 | 30.8 | 20.6 | 73.017
2014-09-02 | 15時 | 29.7 | 20.3 | 76.6704
2014-09-02 | 16時 | 29.4 | 20.3 | 78.0067
2014-09-02 | 17時 | 28.4 | 20 | 81.4715
2014-09-02 | 18時 | 27.8 | 20.5 | 86.4102
2014-09-02 | 19時 | 27.5 | 20.7 | 88.7685
2014-09-02 | 20時 | 27.3 | 20.6 | 89.3939
2014-09-02 | 21時 | 27.2 | 20.6 | 89.9193
2014-09-02 | 22時 | 27.1 | 20.1 | 88.3216
2014-09-02 | 23時 | 25.9 | 19.7 | 92.966
2014-09-03 | 0時 | 25.2 | 19.5 | 95.9567
2014-09-03 | 1時 | 24.8 | 19.4 | 97.7837
2014-09-03 | 2時 | 24.6 | 19.6 | 99.9482
2014-09-03 | 3時 | 24.3 | 19 | 98.7367
2014-09-03 | 4時 | 24 | 18.8 | 99.503
2014-09-03 | 5時 | 23.8 | 18.3 | 98.1047
2014-09-03 | 6時 | 24.3 | 18.7 | 97.2232
2014-09-03 | 7時 | 25.2 | 18.5 | 91.178
2014-09-03 | 8時 | 27.3 | 19.3 | 83.9223
2014-09-03 | 9時 | 28.8 | 19.4 | 77.2869
2014-09-03 | 10時 | 30 | 19.6 | 72.8406
2014-09-03 | 11時 | 31.3 | 19.8 | 68.2961
2014-09-03 | 12時 | 31 | 19.3 | 67.7706
2014-09-03 | 13時 | 31 | 20.3 | 71.171
2014-09-03 | 14時 | 30.7 | 20.1 | 71.7084
2014-09-03 | 15時 | 30.3 | 20.2 | 73.7212
2014-09-03 | 16時 | 30.1 | 19.8 | 73.1401
2014-09-03 | 17時 | 29.3 | 20.2 | 78.0836
2014-09-03 | 18時 | 28.4 | 19.9 | 81.0768
2014-09-03 | 19時 | 28.3 | 18.2 | 74.7809
2014-09-03 | 20時 | 26.7 | 20.2 | 90.8579
2014-09-03 | 21時 | 26.6 | 20.2 | 91.3943
2014-09-03 | 22時 | 26.6 | 20.1 | 90.9561
2014-09-03 | 23時 | 26.5 | 19.9 | 90.6114
2014-09-04 | 0時 | 25.7 | 19.8 | 94.5371
2014-09-04 | 1時 | 25.4 | 19 | 92.4628
2014-09-04 | 2時 | 25.2 | 18.6 | 91.6566
2014-09-04 | 3時 | 24.8 | 18.5 | 93.3783
2014-09-04 | 4時 | 24.6 | 18.3 | 93.5085
2014-09-04 | 5時 | 24.5 | 17.8 | 91.5708
2014-09-04 | 6時 | 25.7 | 18.5 | 88.5094
2014-09-04 | 7時 | 26.2 | 18.9 | 87.7316
2014-09-04 | 8時 | 29 | 19.3 | 76.0155
2014-09-04 | 9時 | 30.5 | 18.6 | 67.277
2014-09-04 | 10時 | 32.3 | 19.7 | 64.2196
2014-09-04 | 11時 | 32 | 19.5 | 64.6742
2014-09-04 | 12時 | 32.4 | 19.6 | 63.5442
2014-09-04 | 13時 | 32.5 | 20.7 | 66.619
2014-09-04 | 14時 | 32.7 | 21.4 | 68.0266
2014-09-04 | 15時 | 31.5 | 21.1 | 71.8125
2014-09-04 | 16時 | 29.4 | 19.1 | 73.5329
2014-09-04 | 17時 | 28.6 | 20 | 80.531
2014-09-04 | 18時 | 28.5 | 20.3 | 82.1763
2014-09-04 | 19時 | 28.5 | 20.2 | 81.7843
2014-09-04 | 20時 | 28.7 | 20.2 | 80.8409
2014-09-04 | 21時 | 28.7 | 19.8 | 79.2894
2014-09-04 | 22時 | 28.2 | 19.5 | 80.4265
2014-09-04 | 23時 | 27.7 | 18.9 | 80.3325
2014-09-05 | 0時 | 27 | 18.7 | 82.8342
2014-09-05 | 1時 | 26.6 | 18.6 | 84.3654
2014-09-05 | 2時 | 25.9 | 18.3 | 86.5481
2014-09-05 | 3時 | 25.4 | 18.3 | 89.1536
2014-09-05 | 4時 | 24.8 | 18.2 | 91.9072
2014-09-05 | 5時 | 24.5 | 18 | 92.5708
2014-09-05 | 6時 | 24.9 | 18.3 | 91.8479
2014-09-05 | 7時 | 26.2 | 18.9 | 87.7316
2014-09-05 | 8時 | 29.2 | 19.3 | 75.1419
2014-09-05 | 9時 | 30 | 19.1 | 71.0378
2014-09-05 | 10時 | 31.1 | 18.9 | 66.0303
2014-09-05 | 11時 | 31.9 | 18.9 | 63.0989
2014-09-05 | 12時 | 31.2 | 18.9 | 65.6556
2014-09-05 | 13時 | 30.5 | 18.3 | 66.2229
2014-09-05 | 14時 | 29.8 | 18.9 | 71.1284
2014-09-05 | 15時 | 29.1 | 18.4 | 72.1542
2014-09-05 | 16時 | 28.8 | 18.5 | 73.805
2014-09-05 | 17時 | 29 | 18 | 71.0393
2014-09-05 | 18時 | 29.1 | 15.5 | 61.0586
2014-09-05 | 19時 | 28.8 | 17.3 | 69.1472
2014-09-05 | 20時 | 27.3 | 19.9 | 86.4504
2014-09-05 | 21時 | 26.7 | 20 | 89.9863
2014-09-05 | 22時 | 26.3 | 19.6 | 90.3466
2014-09-05 | 23時 | 25.8 | 19.3 | 91.6766
2014-09-06 | 0時 | 25.1 | 19 | 94.1281
2014-09-06 | 1時 | 24.4 | 18.6 | 96.1407
2014-09-06 | 2時 | 24 | 17.9 | 94.8728
2014-09-06 | 3時 | 23.4 | 17.3 | 95.1549
2014-09-06 | 4時 | 22.9 | 16.9 | 95.8678
2014-09-06 | 5時 | 22.5 | 16.4 | 95.3915
2014-09-06 | 6時 | 23.1 | 16.7 | 93.6226
2014-09-06 | 7時 | 24.7 | 17 | 86.5238
2014-09-06 | 8時 | 27.4 | 16.3 | 70.7947
2014-09-06 | 9時 | 30.4 | 12.3 | 45.1893
2014-09-06 | 10時 | 30.8 | 13.4 | 48.0347
2014-09-06 | 11時 | 31.2 | 12.7 | 44.5487
2014-09-06 | 12時 | 30.2 | 13.6 | 50.4376
2014-09-06 | 13時 | 29.7 | 15.6 | 59.3534
2014-09-06 | 14時 | 29.3 | 15.3 | 59.5973
2014-09-06 | 15時 | 28.9 | 14.8 | 59.0442
2014-09-06 | 16時 | 28.4 | 14.5 | 59.5773
2014-09-06 | 17時 | 27.3 | 16.4 | 71.6362
2014-09-06 | 18時 | 26.5 | 16.5 | 75.5301
2014-09-06 | 19時 | 26.5 | 16.5 | 75.5301
2014-09-06 | 20時 | 26.4 | 15.3 | 70.5838
2014-09-06 | 21時 | 24.3 | 16.1 | 84.0466
2014-09-06 | 22時 | 23.8 | 15.7 | 84.5095
2014-09-06 | 23時 | 23.8 | 15.3 | 82.4081
2014-09-07 | 0時 | 23.6 | 15.2 | 82.8743
2014-09-07 | 1時 | 22.9 | 15.1 | 85.899
2014-09-07 | 2時 | 22.2 | 15 | 89.0505
2014-09-07 | 3時 | 21.5 | 14.6 | 90.5182
2014-09-07 | 4時 | 21.7 | 14.9 | 91.2117
2014-09-07 | 5時 | 21.9 | 14.9 | 90.104
2014-09-07 | 6時 | 22.3 | 15 | 88.51
2014-09-07 | 7時 | 24.1 | 15.9 | 84.0306
2014-09-07 | 8時 | 25.3 | 15.9 | 78.2164
2014-09-07 | 9時 | 27.3 | 16.4 | 71.6362
2014-09-07 | 10時 | 25.7 | 18.1 | 86.6498
2014-09-07 | 11時 | 26.7 | 16.8 | 75.9671
2014-09-07 | 12時 | 28.3 | 17.2 | 70.7826
2014-09-07 | 13時 | 28 | 17.1 | 71.6219
2014-09-07 | 14時 | 28.2 | 16.9 | 69.9866
2014-09-07 | 15時 | 28.4 | 16.5 | 67.5824
2014-09-07 | 16時 | 27.8 | 17.2 | 72.8746
2014-09-07 | 17時 | 27.2 | 17.1 | 75.0505
2014-09-07 | 18時 | 26.5 | 17.1 | 78.2031
2014-09-07 | 19時 | 26.2 | 17.3 | 80.5056
2014-09-07 | 20時 | 25.1 | 17.2 | 85.4506
2014-09-07 | 21時 | 24.3 | 17.5 | 91.155
2014-09-07 | 22時 | 23.9 | 17.6 | 93.889
2014-09-07 | 23時 | 23.9 | 17.4 | 92.8511
2014-09-08 | 0時 | 23.7 | 17.4 | 93.9751
2014-09-08 | 1時 | 23.1 | 17 | 95.2597
2014-09-08 | 2時 | 22.9 | 16.8 | 95.3155
2014-09-08 | 3時 | 22.8 | 16.6 | 94.7829
2014-09-08 | 4時 | 22.7 | 16.2 | 93.12
2014-09-08 | 5時 | 22.2 | 16.1 | 95.4161
2014-09-08 | 6時 | 22.7 | 16.2 | 93.12
2014-09-08 | 7時 | 24.4 | 16.8 | 87.0814
2014-09-08 | 8時 | 26.6 | 16.4 | 74.643
2014-09-08 | 9時 | 28.6 | 15.5 | 62.8521
2014-09-08 | 10時 | 29.1 | 15.7 | 61.827
2014-09-08 | 11時 | 29.1 | 16.4 | 64.5128
2014-09-08 | 12時 | 29.9 | 16.1 | 60.508
2014-09-08 | 13時 | 29.7 | 16.5 | 62.6892
2014-09-08 | 14時 | 29.1 | 16.6 | 65.2791
2014-09-08 | 15時 | 29.1 | 16.6 | 65.2791
2014-09-08 | 16時 | 28.6 | 16.1 | 65.2237
2014-09-08 | 17時 | 27.5 | 15.9 | 68.6976
2014-09-08 | 18時 | 27 | 16.3 | 72.4745
2014-09-08 | 19時 | 27 | 15.7 | 69.8724
2014-09-08 | 20時 | 25.6 | 16.6 | 80.1294
2014-09-08 | 21時 | 24.6 | 16.6 | 85.0477
2014-09-08 | 22時 | 24.2 | 16.4 | 86.0871
2014-09-08 | 23時 | 23.7 | 16.1 | 87.1311
2014-09-09 | 0時 | 23.1 | 16.1 | 90.3438
2014-09-09 | 1時 | 22.7 | 15.7 | 90.3167
2014-09-09 | 2時 | 22.1 | 15.3 | 91.3436
2014-09-09 | 3時 | 22 | 15.1 | 90.7294
2014-09-09 | 4時 | 21.5 | 14.8 | 91.7294
2014-09-09 | 5時 | 21.2 | 14.6 | 92.1984
2014-09-09 | 6時 | 21.7 | 14.7 | 90.0156
2014-09-09 | 7時 | 23.8 | 15.3 | 82.4081
2014-09-09 | 8時 | 26.3 | 15.4 | 71.4544
2014-09-09 | 9時 | 28.3 | 15 | 61.9422
2014-09-09 | 10時 | 29.5 | 14.4 | 55.5268
2014-09-09 | 11時 | 29.9 | 14.8 | 55.7359
2014-09-09 | 12時 | 29.5 | 16.1 | 61.9167
2014-09-09 | 13時 | 29.6 | 17 | 64.9108
2014-09-09 | 14時 | 29.4 | 16.3 | 63.0284
2014-09-09 | 15時 | 29.5 | 16.4 | 63.0408
2014-09-09 | 16時 | 29.1 | 15.9 | 62.595
2014-09-09 | 17時 | 28.2 | 16.2 | 67.1613
2014-09-09 | 18時 | 27.5 | 16 | 69.1188
2014-09-09 | 19時 | 26.5 | 16 | 73.2987
2014-09-09 | 20時 | 25.6 | 16.7 | 80.5995
2014-09-09 | 21時 | 25.3 | 16.4 | 80.6129
2014-09-09 | 22時 | 25.2 | 16.5 | 81.5756
2014-09-09 | 23時 | 24.3 | 16.6 | 86.5889
2014-09-10 | 0時 | 24.4 | 16.3 | 84.5559
2014-09-10 | 1時 | 24.9 | 15.2 | 76.6601
2014-09-10 | 2時 | 24.6 | 15.4 | 79.0482
2014-09-10 | 3時 | 24 | 15.4 | 81.9425
2014-09-10 | 4時 | 24.2 | 15.2 | 79.9383
2014-09-10 | 5時 | 24.1 | 15 | 79.3861
2014-09-10 | 6時 | 25.6 | 15.6 | 75.4205
2014-09-10 | 7時 | 26 | 15.7 | 74.1144
2014-09-10 | 8時 | 26.3 | 16.5 | 76.4264
2014-09-10 | 9時 | 27.2 | 17.1 | 75.0505
2014-09-10 | 10時 | 26.1 | 17.7 | 82.8034
2014-09-10 | 11時 | 25.4 | 17.7 | 86.3114
2014-09-10 | 12時 | 24.4 | 17.5 | 90.6106
2014-09-10 | 13時 | 24.9 | 17.4 | 87.4537
2014-09-10 | 14時 | 24.6 | 17.7 | 90.5275
2014-09-10 | 15時 | 25.4 | 17.7 | 86.3114
2014-09-10 | 16時 | 25.4 | 17.6 | 85.8372
2014-09-10 | 17時 | 24.4 | 17 | 88.0906
2014-09-10 | 18時 | 24.3 | 17.7 | 92.168
2014-09-10 | 19時 | 24.1 | 17.2 | 90.7161
2014-09-10 | 20時 | 23.8 | 17.1 | 91.8438
2014-09-10 | 21時 | 23.5 | 17 | 92.9861
2014-09-10 | 22時 | 23.5 | 16.9 | 92.4536
2014-09-10 | 23時 | 23.4 | 17 | 93.5487
2014-09-11 | 0時 | 23.5 | 17 | 92.9861
2014-09-11 | 1時 | 23.5 | 16.9 | 92.4536
2014-09-11 | 2時 | 23.4 | 16.7 | 91.941
2014-09-11 | 3時 | 23.3 | 16.8 | 93.037
2014-09-11 | 4時 | 23.3 | 16.7 | 92.4977
2014-09-11 | 5時 | 23 | 16.6 | 93.6415
2014-09-11 | 6時 | 22.9 | 16.5 | 93.6574
2014-09-11 | 7時 | 24.1 | 14.4 | 76.2825
2014-09-11 | 8時 | 26 | 13.7 | 64.8766
2014-09-11 | 9時 | 26.6 | 12.9 | 59.0368
2014-09-11 | 10時 | 28 | 13 | 54.801
2014-09-11 | 11時 | 28.2 | 11.9 | 49.6692
2014-09-11 | 12時 | 28.9 | 11.6 | 46.5116
2014-09-11 | 13時 | 29.5 | 8.4 | 32.6989
2014-09-11 | 14時 | 28.5 | 9.8 | 40.3306
2014-09-11 | 15時 | 27.5 | 11 | 47.8945
2014-09-11 | 16時 | 27.2 | 12.3 | 54.3922
2014-09-11 | 17時 | 25.8 | 12.7 | 60.9533
2014-09-11 | 18時 | 25.5 | 12.9 | 63.0051
2014-09-11 | 19時 | 24.1 | 13.7 | 72.6543
2014-09-11 | 20時 | 22.6 | 13.7 | 79.5406
2014-09-11 | 21時 | 22.1 | 13.2 | 79.0668
2014-09-11 | 22時 | 22.2 | 10.8 | 64.5419
2014-09-11 | 23時 | 21.1 | 11.8 | 75.3066
2014-09-12 | 0時 | 19.4 | 12.6 | 89.2115
2014-09-12 | 1時 | 18.9 | 12.4 | 90.6043
2014-09-12 | 2時 | 18 | 11.9 | 92.0707
2014-09-12 | 3時 | 17.5 | 11.5 | 91.8829
2014-09-12 | 4時 | 16.9 | 11 | 91.3626
2014-09-12 | 5時 | 16.1 | 10.4 | 90.978
2014-09-12 | 6時 | 16.6 | 10.4 | 88.1248
2014-09-12 | 7時 | 18.8 | 11 | 81.0576
2014-09-12 | 8時 | 22.2 | 12 | 71.5775
2014-09-12 | 9時 | 24.8 | 9.7 | 49.6426
2014-09-12 | 10時 | 27.6 | 7.9 | 34.3647
2014-09-12 | 11時 | 27.5 | 8.9 | 38.88
2014-09-12 | 12時 | 27.3 | 8.6 | 38.03
2014-09-12 | 13時 | 27.7 | 9.4 | 40.5549
2014-09-12 | 14時 | 27.5 | 8.5 | 37.1561
2014-09-12 | 15時 | 26.8 | 9.4 | 42.7514
2014-09-12 | 16時 | 25.9 | 8.6 | 41.2985
2014-09-12 | 17時 | 25.3 | 8.8 | 43.7768
2014-09-12 | 18時 | 24.5 | 9.2 | 47.9736
2014-09-12 | 19時 | 22.4 | 11 | 64.9214
2014-09-12 | 20時 | 20.9 | 11.4 | 73.7003
2014-09-12 | 21時 | 20.1 | 11.3 | 76.7628
2014-09-12 | 22時 | 19.7 | 11.1 | 77.3218
2014-09-12 | 23時 | 19 | 11.1 | 80.766
2014-09-13 | 0時 | 18.5 | 11.1 | 83.3318
2014-09-13 | 1時 | 17.9 | 11.1 | 86.5325
2014-09-13 | 2時 | 17.8 | 10.9 | 85.5373
2014-09-13 | 3時 | 17.5 | 10.8 | 86.3855
2014-09-13 | 4時 | 17.3 | 10.8 | 87.4844
2014-09-13 | 5時 | 17.1 | 10.6 | 86.9859
2014-09-13 | 6時 | 17.7 | 10.7 | 84.5255
2014-09-13 | 7時 | 20.6 | 11.6 | 76.3677
2014-09-13 | 8時 | 24.2 | 11.6 | 61.3522
2014-09-13 | 9時 | 26.8 | 12.5 | 56.5724
2014-09-13 | 10時 | 27.1 | 12.3 | 54.7122
2014-09-13 | 11時 | 27 | 12.3 | 55.0343
2014-09-13 | 12時 | 27.1 | 12.3 | 54.7122
2014-09-13 | 13時 | 26.5 | 13.1 | 60.2873
2014-09-13 | 14時 | 26.5 | 12.2 | 56.2251
2014-09-13 | 15時 | 26.4 | 11.9 | 55.193
2014-09-13 | 16時 | 26 | 12 | 56.9786
2014-09-13 | 17時 | 26 | 12.2 | 57.91
2014-09-13 | 18時 | 25.6 | 12.3 | 59.7755
2014-09-13 | 19時 | 25.3 | 12.5 | 61.8204
2014-09-13 | 20時 | 24.4 | 14.3 | 74.4141
2014-09-13 | 21時 | 23.2 | 14.6 | 81.6247
2014-09-13 | 22時 | 23.1 | 14.4 | 81.0202
2014-09-13 | 23時 | 23.3 | 14.4 | 80.0468
2014-09-14 | 0時 | 22.4 | 14.4 | 84.5339
2014-09-14 | 1時 | 22.3 | 14.4 | 85.0497
2014-09-14 | 2時 | 22.2 | 14.1 | 83.8259
2014-09-14 | 3時 | 22.1 | 14.3 | 85.5076
2014-09-14 | 4時 | 22.1 | 14.2 | 84.923
2014-09-14 | 5時 | 21.7 | 14.4 | 88.2201
2014-09-14 | 6時 | 21.3 | 14.4 | 90.4076
2014-09-14 | 7時 | 21.7 | 14.8 | 90.6137
2014-09-14 | 8時 | 22.5 | 15.2 | 88.5781
2014-09-14 | 9時 | 23.7 | 15.1 | 81.8475
2014-09-14 | 10時 | 25 | 16.2 | 81.0905
2014-09-14 | 11時 | 25.9 | 16.5 | 78.2552
2014-09-14 | 12時 | 27.5 | 17.4 | 75.0021
2014-09-14 | 13時 | 28.1 | 17.4 | 72.4212
2014-09-14 | 14時 | 27.7 | 17.6 | 74.959
2014-09-14 | 15時 | 27.6 | 17.3 | 74.1479
2014-09-14 | 16時 | 27.1 | 17.5 | 77.2096
2014-09-14 | 17時 | 26.1 | 17.2 | 80.5273
2014-09-14 | 18時 | 25.7 | 17.2 | 82.4572
2014-09-14 | 19時 | 25.4 | 17 | 82.9888
2014-09-14 | 20時 | 25.2 | 17 | 83.9819
2014-09-14 | 21時 | 24.8 | 17 | 86.0086
2014-09-14 | 22時 | 24.2 | 16.7 | 87.6207
2014-09-14 | 23時 | 23.7 | 16.5 | 89.2399
2014-09-15 | 0時 | 22.8 | 16.1 | 92
2014-09-15 | 1時 | 22.6 | 15.9 | 91.9952
2014-09-15 | 2時 | 22.2 | 15.5 | 91.9467
2014-09-15 | 3時 | 21.9 | 15 | 90.6945
2014-09-15 | 4時 | 21.5 | 14.8 | 91.7294
2014-09-15 | 5時 | 21.6 | 14.7 | 90.5678
2014-09-15 | 6時 | 21.7 | 14.6 | 89.4173
2014-09-15 | 7時 | 22.4 | 14.9 | 87.4004
2014-09-15 | 8時 | 25.1 | 16 | 79.6385
2014-09-15 | 9時 | 27.9 | 17 | 71.6306
2014-09-15 | 10時 | 28.3 | 16.8 | 69.1798
2014-09-15 | 11時 | 29.1 | 16.6 | 65.2791
2014-09-15 | 12時 | 29.4 | 16 | 61.8975
2014-09-15 | 13時 | 29.5 | 15.9 | 61.1667
2014-09-15 | 14時 | 29.4 | 16.1 | 62.2746
2014-09-15 | 15時 | 28.7 | 15.9 | 64.0611
2014-09-15 | 16時 | 28 | 16.2 | 67.9481
2014-09-15 | 17時 | 27 | 16.4 | 72.9077
2014-09-15 | 18時 | 26.7 | 16.7 | 75.5268
2014-09-15 | 19時 | 26.4 | 16.9 | 77.7699
2014-09-15 | 20時 | 25.9 | 16.8 | 79.6406
2014-09-15 | 21時 | 25.3 | 16.8 | 82.5273
2014-09-15 | 22時 | 24.8 | 16.7 | 84.5304
2014-09-15 | 23時 | 24.8 | 16.7 | 84.5304
2014-09-16 | 0時 | 24.8 | 16.7 | 84.5304
2014-09-16 | 1時 | 24.5 | 16.7 | 86.0599
2014-09-16 | 2時 | 23.8 | 16.4 | 88.1807
2014-09-16 | 3時 | 23.3 | 16.1 | 89.2583
2014-09-16 | 4時 | 22.8 | 15.9 | 90.8857
2014-09-16 | 5時 | 22.4 | 15.6 | 91.406
2014-09-16 | 6時 | 22.8 | 15.6 | 89.2128
2014-09-16 | 7時 | 24.4 | 16 | 83.0387
2014-09-16 | 8時 | 26.5 | 15.9 | 72.852
2014-09-16 | 9時 | 28.7 | 15.7 | 63.2751
2014-09-16 | 10時 | 28.5 | 16.5 | 67.1911
2014-09-16 | 11時 | 28.4 | 16.8 | 68.7789
2014-09-16 | 12時 | 28 | 16.8 | 70.3985
2014-09-16 | 13時 | 27.7 | 16.5 | 70.3952
2014-09-16 | 14時 | 28.7 | 16 | 64.4539
2014-09-16 | 15時 | 27.3 | 14.6 | 63.954
2014-09-16 | 16時 | 27 | 14.4 | 64.2177
2014-09-16 | 17時 | 26.4 | 14.7 | 67.8797
2014-09-16 | 18時 | 26.3 | 14.8 | 68.7351
2014-09-16 | 19時 | 26 | 14.9 | 70.4263
2014-09-16 | 20時 | 25.2 | 15.3 | 75.7853
2014-09-16 | 21時 | 24.5 | 15.6 | 80.53
2014-09-16 | 22時 | 24.2 | 15.8 | 83.0156
2014-09-16 | 23時 | 23.9 | 15.9 | 85.0462
2014-09-17 | 0時 | 23.5 | 15.7 | 86.0504
2014-09-17 | 1時 | 23 | 15.4 | 87.0358
2014-09-17 | 2時 | 22.8 | 15.3 | 87.5383
2014-09-17 | 3時 | 22.9 | 15.3 | 87.0095
2014-09-17 | 4時 | 22.7 | 15.1 | 86.9469
2014-09-17 | 5時 | 22.6 | 14.8 | 85.7787
2014-09-17 | 6時 | 22.5 | 14.8 | 86.3013
2014-09-17 | 7時 | 23.4 | 14.7 | 81.1843
2014-09-17 | 8時 | 25.7 | 14.1 | 67.9251
2014-09-17 | 9時 | 27.5 | 13.9 | 60.2452
2014-09-17 | 10時 | 28.2 | 12.6 | 52.5329
2014-09-17 | 11時 | 28.4 | 12.2 | 50.3089
2014-09-17 | 12時 | 29.2 | 10.3 | 40.6724
2014-09-17 | 13時 | 29.2 | 11.6 | 45.7119
2014-09-17 | 14時 | 28.7 | 12.3 | 49.838
2014-09-17 | 15時 | 28.5 | 12 | 49.2131
2014-09-17 | 16時 | 27.6 | 11.6 | 50.1649
2014-09-17 | 17時 | 27.1 | 10.7 | 47.7155
2014-09-17 | 18時 | 26.5 | 11 | 50.7909
2014-09-17 | 19時 | 26.4 | 11.8 | 54.7378
2014-09-17 | 20時 | 24.6 | 13.8 | 71.0137
2014-09-17 | 21時 | 24.3 | 13.4 | 70.2491
2014-09-17 | 22時 | 23.7 | 13.4 | 72.8272
2014-09-17 | 23時 | 23.2 | 13 | 72.8627
2014-09-18 | 0時 | 22.1 | 13.1 | 78.4802
2014-09-18 | 1時 | 21.7 | 12.8 | 78.6155
2014-09-18 | 2時 | 20.9 | 12.4 | 80.0389
2014-09-18 | 3時 | 20.2 | 12.5 | 84.2312
2014-09-18 | 4時 | 19.6 | 12.4 | 86.7376
2014-09-18 | 5時 | 19.4 | 11.8 | 83.6527
2014-09-18 | 6時 | 19.8 | 12 | 82.956
2014-09-18 | 7時 | 22 | 12.7 | 76.5974
2014-09-18 | 8時 | 25.2 | 12.8 | 63.6518
2014-09-18 | 9時 | 27.7 | 11.8 | 50.7165
2014-09-18 | 10時 | 29 | 11.5 | 45.8519
2014-09-18 | 11時 | 29 | 13.6 | 54.0457
2014-09-18 | 12時 | 28.7 | 13.6 | 54.9927
2014-09-18 | 13時 | 28.5 | 14.7 | 60.0304
2014-09-18 | 14時 | 28.4 | 15.4 | 63.1858
2014-09-18 | 15時 | 28.2 | 16.2 | 67.1613
2014-09-18 | 16時 | 27.8 | 14 | 59.615
2014-09-18 | 17時 | 26.9 | 15.5 | 69.4105
2014-09-18 | 18時 | 26.5 | 15.6 | 71.5111
2014-09-18 | 19時 | 25.7 | 16.3 | 78.2527
2014-09-18 | 20時 | 24.7 | 15.9 | 81.0648
2014-09-18 | 21時 | 23.9 | 15 | 80.3457
2014-09-18 | 22時 | 23.2 | 14.9 | 83.2627
2014-09-18 | 23時 | 23 | 15 | 84.8283
2014-09-19 | 0時 | 22.4 | 14.5 | 85.1076
2014-09-19 | 1時 | 22.2 | 14.3 | 84.9882
2014-09-19 | 2時 | 22.1 | 14.2 | 84.923
2014-09-19 | 3時 | 21.9 | 14.2 | 85.9654
2014-09-19 | 4時 | 21.9 | 14.3 | 86.5572
2014-09-19 | 5時 | 21.8 | 14.2 | 86.492
2014-09-19 | 6時 | 22 | 14.2 | 85.4424
2014-09-19 | 7時 | 23.9 | 14.8 | 79.2993
2014-09-19 | 8時 | 26.1 | 15.3 | 71.8454
2014-09-19 | 9時 | 27.9 | 16.5 | 69.5783
2014-09-19 | 10時 | 28 | 17.1 | 71.6219
2014-09-19 | 11時 | 28.4 | 16.5 | 67.5824
2014-09-19 | 12時 | 29.4 | 16.4 | 63.4052
2014-09-19 | 13時 | 29.4 | 15.8 | 61.143
2014-09-19 | 14時 | 28.5 | 14.4 | 58.833
2014-09-19 | 15時 | 28.4 | 15 | 61.5833
2014-09-19 | 16時 | 27.7 | 14.4 | 61.6385
2014-09-19 | 17時 | 27.2 | 14.5 | 63.8993
2014-09-19 | 18時 | 26.9 | 15.2 | 68.0991
2014-09-19 | 19時 | 27.2 | 14.2 | 62.6068
2014-09-19 | 20時 | 25.5 | 15.8 | 76.8181
2014-09-19 | 21時 | 25.1 | 15 | 74.7783
2014-09-19 | 22時 | 24.9 | 15.2 | 76.6601
2014-09-19 | 23時 | 24.6 | 15 | 77.0434
2014-09-20 | 0時 | 23.6 | 15.9 | 86.5957
2014-09-20 | 1時 | 23.9 | 13.4 | 71.9562
2014-09-20 | 2時 | 23.4 | 13.5 | 74.6978
2014-09-20 | 3時 | 23.3 | 13.3 | 74.0601
2014-09-20 | 4時 | 24 | 12.5 | 66.8158
2014-09-20 | 5時 | 23.9 | 12.7 | 68.2725
2014-09-20 | 6時 | 23.8 | 11.9 | 64.439
2014-09-20 | 7時 | 23.7 | 12.3 | 66.9648
2014-09-20 | 8時 | 24.7 | 12.2 | 62.5635
2014-09-20 | 9時 | 24.7 | 13.2 | 67.5851
2014-09-20 | 10時 | 24.5 | 12.7 | 65.8592
2014-09-20 | 11時 | 24.5 | 12.7 | 65.8592
2014-09-20 | 12時 | 24.3 | 11.6 | 60.9854
2014-09-20 | 13時 | 22.2 | 13 | 77.4202
2014-09-20 | 14時 | 22.4 | 13.7 | 80.5132
2014-09-20 | 15時 | 22.1 | 13.4 | 80.2395
2014-09-20 | 16時 | 21.9 | 14 | 84.7813
2014-09-20 | 17時 | 21.4 | 14.3 | 89.2451
2014-09-20 | 18時 | 21.1 | 14.1 | 89.6597
2014-09-20 | 19時 | 21.1 | 14 | 89.0378
2014-09-20 | 20時 | 20.9 | 13.7 | 88.2493
2014-09-20 | 21時 | 20.7 | 13.2 | 86.1497
2014-09-20 | 22時 | 20.4 | 12.5 | 83.1965
2014-09-20 | 23時 | 21.1 | 9.9 | 63.371
2014-09-21 | 0時 | 20.9 | 10.2 | 66.0676
2014-09-21 | 1時 | 21.2 | 9.8 | 62.3568
2014-09-21 | 2時 | 20.4 | 10.3 | 68.7924
2014-09-21 | 3時 | 19.7 | 11.7 | 81.4242
2014-09-21 | 4時 | 21 | 10.2 | 65.6626
2014-09-21 | 5時 | 21.9 | 9.8 | 59.7414
2014-09-21 | 6時 | 21.8 | 10.3 | 63.1241
2014-09-21 | 7時 | 22.2 | 10.7 | 63.9544
2014-09-21 | 8時 | 22.4 | 10.8 | 63.7611
2014-09-21 | 9時 | 22.7 | 9.9 | 57.474
2014-09-21 | 10時 | 23 | 10.1 | 57.5605
2014-09-21 | 11時 | 22.4 | 9.9 | 58.5309
2014-09-21 | 12時 | 22.1 | 9.5 | 57.2375
2014-09-21 | 13時 | 22.1 | 8.9 | 53.6735
2014-09-21 | 14時 | 22.3 | 8.9 | 53.0237
2014-09-21 | 15時 | 22.7 | 9.2 | 53.4694
2014-09-21 | 16時 | 22.8 | 10 | 57.6944
2014-09-21 | 17時 | 22.5 | 9.6 | 56.4401
2014-09-21 | 18時 | 22.7 | 9.3 | 54.0421
2014-09-21 | 19時 | 21.8 | 9.4 | 57.6905
2014-09-21 | 20時 | 21.9 | 9.3 | 56.7383
2014-09-21 | 21時 | 21.5 | 9.2 | 57.5269
2014-09-21 | 22時 | 21.5 | 9.1 | 56.9106
2014-09-21 | 23時 | 21.3 | 9.1 | 57.6124
2014-09-22 | 0時 | 21.4 | 9.4 | 59.1199
2014-09-22 | 1時 | 21.6 | 9.8 | 60.8468
2014-09-22 | 2時 | 22 | 9.9 | 59.9744
2014-09-22 | 3時 | 22.1 | 10.2 | 61.387
2014-09-22 | 4時 | 22 | 10.4 | 62.9536
2014-09-22 | 5時 | 20.4 | 11.8 | 78.6242
2014-09-22 | 6時 | 19.6 | 12.2 | 85.3655
2014-09-22 | 7時 | 19.5 | 12 | 84.5163
2014-09-22 | 8時 | 20.1 | 12.2 | 82.759
2014-09-22 | 9時 | 20.1 | 12.2 | 82.759
2014-09-22 | 10時 | 20.2 | 12.7 | 85.552
2014-09-22 | 11時 | 20.3 | 12.5 | 83.7121
2014-09-22 | 12時 | 22.9 | 13.3 | 75.8738
2014-09-22 | 13時 | 23.4 | 12.8 | 70.9027
2014-09-22 | 14時 | 23.3 | 12.8 | 71.332
2014-09-22 | 15時 | 23.1 | 13.2 | 74.4089
2014-09-22 | 16時 | 22.7 | 13.8 | 79.6239
2014-09-22 | 17時 | 22.4 | 13.6 | 79.9381
2014-09-22 | 18時 | 22.4 | 13.6 | 79.9381
2014-09-22 | 19時 | 22.4 | 13.8 | 81.0881
2014-09-22 | 20時 | 22.4 | 14.4 | 84.5339
2014-09-22 | 21時 | 22.7 | 14.8 | 85.2596
2014-09-22 | 22時 | 22.3 | 15.1 | 89.0861
2014-09-22 | 23時 | 22.1 | 15.1 | 90.1779
2014-09-23 | 0時 | 22 | 15 | 90.1427
2014-09-23 | 1時 | 22.4 | 15.2 | 89.1182
2014-09-23 | 2時 | 22.4 | 14.6 | 85.6811
2014-09-23 | 3時 | 22.7 | 15 | 86.3846
2014-09-23 | 4時 | 23 | 15.4 | 87.0358
2014-09-23 | 5時 | 22.9 | 15.3 | 87.0095
2014-09-23 | 6時 | 23.2 | 15.2 | 84.8991
2014-09-23 | 7時 | 24 | 15.8 | 84.0182
2014-09-23 | 8時 | 24.7 | 16.8 | 85.5326
2014-09-23 | 9時 | 24.9 | 17 | 85.4968
2014-09-23 | 10時 | 24.4 | 17.5 | 90.6106
2014-09-23 | 11時 | 26.7 | 18.9 | 85.183
2014-09-23 | 12時 | 27.8 | 17.5 | 74.1108
2014-09-23 | 13時 | 25.6 | 17.7 | 85.2923
2014-09-23 | 14時 | 25.9 | 17.8 | 84.2492
2014-09-23 | 15時 | 24.6 | 17.7 | 90.5275
2014-09-23 | 16時 | 24.5 | 17.8 | 91.5708
2014-09-23 | 17時 | 23.6 | 16.9 | 91.898
2014-09-23 | 18時 | 23.8 | 17.2 | 92.3664
2014-09-23 | 19時 | 24 | 17.2 | 91.2625
2014-09-23 | 20時 | 24.2 | 17.1 | 89.6632
2014-09-23 | 21時 | 24.3 | 17.5 | 91.155
2014-09-23 | 22時 | 24.6 | 17.5 | 89.5326
2014-09-23 | 23時 | 24.5 | 17.3 | 89.0682
2014-09-24 | 0時 | 25.1 | 17.5 | 86.9003
2014-09-24 | 1時 | 25.7 | 17.3 | 82.9236
2014-09-24 | 2時 | 24.9 | 17.4 | 87.4537
2014-09-24 | 3時 | 25.6 | 17.6 | 84.8237
2014-09-24 | 4時 | 25.3 | 17.5 | 85.8719
2014-09-24 | 5時 | 24.5 | 17.4 | 89.5691
2014-09-24 | 6時 | 24.2 | 17.5 | 91.7032
2014-09-24 | 7時 | 24.2 | 17.1 | 89.6632
2014-09-24 | 8時 | 24.8 | 17.9 | 90.4346
2014-09-24 | 9時 | 24.8 | 17.7 | 89.4521
2014-09-24 | 10時 | 25.4 | 18.6 | 90.5727
2014-09-24 | 11時 | 25.7 | 18.2 | 87.1149
2014-09-24 | 12時 | 25.8 | 18.3 | 87.0623
2014-09-24 | 13時 | 25.3 | 17.9 | 87.7797
2014-09-24 | 14時 | 25.5 | 18.5 | 89.5661
2014-09-24 | 15時 | 25.1 | 18.3 | 90.7593
2014-09-24 | 16時 | 24.7 | 18.2 | 92.4577
2014-09-24 | 17時 | 25.3 | 17.6 | 86.3491
2014-09-24 | 18時 | 25.5 | 17.4 | 84.3855
2014-09-24 | 19時 | 25.1 | 17.4 | 86.4172
2014-09-24 | 20時 | 24.9 | 17.8 | 89.4082
2014-09-24 | 21時 | 24.8 | 18 | 90.9256
2014-09-24 | 22時 | 25.5 | 17.7 | 85.8001
2014-09-24 | 23時 | 25.6 | 17.6 | 84.8237
2014-09-25 | 0時 | 24.5 | 17.8 | 91.5708
2014-09-25 | 1時 | 24.8 | 17.9 | 90.4346
2014-09-25 | 2時 | 24.9 | 17.7 | 88.9198
2014-09-25 | 3時 | 25 | 17.8 | 88.8766
2014-09-25 | 4時 | 24 | 16.5 | 87.6443
2014-09-25 | 5時 | 23.7 | 16.7 | 90.2933
2014-09-25 | 6時 | 24.6 | 16.8 | 86.0454
2014-09-25 | 7時 | 26 | 17.1 | 80.5465
2014-09-25 | 8時 | 26.5 | 17.3 | 79.093
2014-09-25 | 9時 | 26.2 | 16 | 74.6078
2014-09-25 | 10時 | 28.8 | 16 | 64.0815
2014-09-25 | 11時 | 29.6 | 15.7 | 60.0693
2014-09-25 | 12時 | 29.5 | 15.1 | 58.1621
2014-09-25 | 13時 | 29.7 | 14.6 | 55.636
2014-09-25 | 14時 | 30 | 15.1 | 56.5134
2014-09-25 | 15時 | 29.6 | 14.7 | 56.3315
2014-09-25 | 16時 | 27.7 | 15.1 | 64.5638
2014-09-25 | 17時 | 26.2 | 14.8 | 69.1422
2014-09-25 | 18時 | 25.2 | 14.6 | 72.3975
2014-09-25 | 19時 | 24.5 | 14.6 | 75.4862
2014-09-25 | 20時 | 24.5 | 14.2 | 73.4643
2014-09-25 | 21時 | 24 | 14.3 | 76.221
2014-09-25 | 22時 | 23 | 14.4 | 81.512
2014-09-25 | 23時 | 22.5 | 14.4 | 84.0216
2014-09-26 | 0時 | 21.7 | 14.2 | 87.0222
2014-09-26 | 1時 | 21.2 | 14.1 | 89.1109
2014-09-26 | 2時 | 20.7 | 13.7 | 89.3426
2014-09-26 | 3時 | 20.6 | 13.6 | 89.2528
2014-09-26 | 4時 | 20.2 | 13.4 | 90.168
2014-09-26 | 5時 | 19.5 | 13 | 91.4151
2014-09-26 | 6時 | 19.8 | 13.2 | 91.0792
2014-09-26 | 7時 | 21.7 | 13.6 | 83.4239
2014-09-26 | 8時 | 24.7 | 13.2 | 67.5851
2014-09-26 | 9時 | 26.3 | 11.7 | 54.6037
2014-09-26 | 10時 | 26.8 | 11.2 | 50.793
2014-09-26 | 11時 | 27.2 | 11.3 | 50.049
2014-09-26 | 12時 | 27.4 | 11.3 | 49.466
2014-09-26 | 13時 | 27.4 | 12 | 52.4723
2014-09-26 | 14時 | 27 | 11.8 | 52.8387
2014-09-26 | 15時 | 26.4 | 12.1 | 56.1029
2014-09-26 | 16時 | 25.6 | 10.8 | 52.6102
2014-09-26 | 17時 | 23.5 | 10.8 | 59.6523
2014-09-26 | 18時 | 22.4 | 9.9 | 58.5309
2014-09-26 | 19時 | 21.9 | 9.9 | 60.3415
2014-09-26 | 20時 | 21.6 | 9.7 | 60.2355
2014-09-26 | 21時 | 21.1 | 9.5 | 60.849
2014-09-26 | 22時 | 20.4 | 8.8 | 58.9139
2014-09-26 | 23時 | 19.9 | 8.3 | 57.3579
2014-09-27 | 0時 | 19.2 | 8.2 | 59.1964
2014-09-27 | 1時 | 18.6 | 8.1 | 60.7177
2014-09-27 | 2時 | 18.6 | 7.6 | 57.0149
2014-09-27 | 3時 | 18.1 | 7.4 | 57.3019
2014-09-27 | 4時 | 17.5 | 7.1 | 57.1244
2014-09-27 | 5時 | 16.8 | 7 | 58.8822
2014-09-27 | 6時 | 17.4 | 6.8 | 55.0838
2014-09-27 | 7時 | 18.8 | 6.8 | 50.443
2014-09-27 | 8時 | 20.1 | 6.6 | 45.1701
2014-09-27 | 9時 | 21.1 | 6.9 | 44.3783
2014-09-27 | 10時 | 22 | 6.8 | 41.3976
2014-09-27 | 11時 | 22.7 | 7.1 | 41.4022
2014-09-27 | 12時 | 23.4 | 7.2 | 40.2377
2014-09-27 | 13時 | 23.4 | 7.3 | 40.7901
2014-09-27 | 14時 | 23.9 | 7.3 | 39.58
2014-09-27 | 15時 | 23.2 | 7.4 | 41.8447
2014-09-27 | 16時 | 22.5 | 7.1 | 41.908
2014-09-27 | 17時 | 20.8 | 6.2 | 40.6639
2014-09-27 | 18時 | 20.2 | 6.6 | 44.8915
2014-09-27 | 19時 | 19.4 | 6 | 42.9281
2014-09-27 | 20時 | 19 | 6.1 | 44.7383
2014-09-27 | 21時 | 18.3 | 6.4 | 49.0176
2014-09-27 | 22時 | 16.6 | 7.4 | 63.0031
2014-09-27 | 23時 | 16.3 | 7.4 | 64.2182
2014-09-28 | 0時 | 16.3 | 7.7 | 66.7898
2014-09-28 | 1時 | 14.5 | 8.1 | 78.8169
2014-09-28 | 2時 | 13.6 | 8.2 | 84.575
2014-09-28 | 3時 | 13.2 | 8.1 | 85.7654
2014-09-28 | 4時 | 13.1 | 8.2 | 87.3796
2014-09-28 | 5時 | 13.2 | 8.2 | 86.8104
2014-09-28 | 6時 | 13.7 | 8.1 | 83.0147
2014-09-28 | 7時 | 15.7 | 8.7 | 78.2891
2014-09-28 | 8時 | 19.5 | 8.6 | 60.8966
2014-09-28 | 9時 | 21.6 | 9.2 | 57.1758
2014-09-28 | 10時 | 22.3 | 9.9 | 58.8881
2014-09-28 | 11時 | 22.9 | 10.3 | 59.0382
2014-09-28 | 12時 | 23.7 | 10 | 54.6411
2014-09-28 | 13時 | 23.5 | 9.5 | 52.5799
2014-09-28 | 14時 | 22.8 | 9.7 | 55.9902
2014-09-28 | 15時 | 22.5 | 9.2 | 54.1227
2014-09-28 | 16時 | 22.1 | 9.5 | 57.2375
2014-09-28 | 17時 | 21.6 | 9.7 | 60.2355
2014-09-28 | 18時 | 20.9 | 9.9 | 64.1549
2014-09-28 | 19時 | 20.9 | 10 | 64.7926
2014-09-28 | 20時 | 20.7 | 9.9 | 64.9497
2014-09-28 | 21時 | 20.4 | 10.3 | 68.7924
2014-09-28 | 22時 | 20.2 | 10.4 | 70.3131
2014-09-28 | 23時 | 19.7 | 10.7 | 74.5825
2014-09-29 | 0時 | 19.7 | 10.7 | 74.5825
2014-09-29 | 1時 | 19.4 | 11.5 | 81.5645
2014-09-29 | 2時 | 18.4 | 12.2 | 92.0061
2014-09-29 | 3時 | 18.4 | 12.3 | 92.7456
2014-09-29 | 4時 | 18.7 | 12.6 | 93.1948
2014-09-29 | 5時 | 18.9 | 12.8 | 93.4681
2014-09-29 | 6時 | 19.2 | 13.1 | 93.8402
2014-09-29 | 7時 | 19.5 | 13.5 | 94.8564
2014-09-29 | 8時 | 20.6 | 14.3 | 93.7435
2014-09-29 | 9時 | 21.4 | 15 | 93.5109
2014-09-29 | 10時 | 21.2 | 15 | 94.6649
2014-09-29 | 11時 | 21.5 | 15.2 | 94.1494
2014-09-29 | 12時 | 22.9 | 15.7 | 89.2282
2014-09-29 | 13時 | 23 | 14.6 | 82.6181
2014-09-29 | 14時 | 22.4 | 14.1 | 82.8118
2014-09-29 | 15時 | 22.9 | 14.1 | 80.3365
2014-09-29 | 16時 | 23.9 | 14.3 | 76.6805
2014-09-29 | 17時 | 23.2 | 13.7 | 76.7015
2014-09-29 | 18時 | 22.3 | 13.2 | 78.1095
2014-09-29 | 19時 | 21.6 | 12.8 | 79.0978
2014-09-29 | 20時 | 21.5 | 12.3 | 76.535
2014-09-29 | 21時 | 20.3 | 12.8 | 85.6806
2014-09-29 | 22時 | 19.5 | 12.4 | 87.2784
2014-09-29 | 23時 | 19 | 12.4 | 90.0402
2014-09-30 | 0時 | 18.7 | 12.2 | 90.2931
2014-09-30 | 1時 | 18.3 | 11.9 | 90.3512
2014-09-30 | 2時 | 17.8 | 11.8 | 92.4685
2014-09-30 | 3時 | 17.2 | 11.5 | 93.6425
2014-09-30 | 4時 | 17 | 11.1 | 91.5958
2014-09-30 | 5時 | 17.1 | 10.9 | 89.4054
2014-09-30 | 6時 | 17.3 | 10.9 | 88.2805
2014-09-30 | 7時 | 18.2 | 11.3 | 86.4179
2014-09-30 | 8時 | 21.5 | 11.8 | 73.4818
2014-09-30 | 9時 | 22.6 | 11.8 | 68.7148
2014-09-30 | 10時 | 24.1 | 9.5 | 50.7158
2014-09-30 | 11時 | 25.1 | 9.2 | 46.2854
2014-09-30 | 12時 | 25.3 | 8.2 | 40.8309
2014-09-30 | 13時 | 25.3 | 9.5 | 47.2067
2014-09-30 | 14時 | 24.9 | 9.5 | 48.345
2014-09-30 | 15時 | 24.5 | 9.7 | 50.5408
2014-09-30 | 16時 | 24 | 9.3 | 49.9629
2014-09-30 | 17時 | 23.5 | 9.3 | 51.4893
2014-09-30 | 18時 | 22.6 | 10.4 | 60.6963
2014-09-30 | 19時 | 20.5 | 12.1 | 80.0891
2014-09-30 | 20時 | 20.1 | 11.7 | 79.4299
2014-09-30 | 21時 | 19.7 | 11.4 | 79.374
2014-09-30 | 22時 | 18.7 | 11.3 | 83.751
2014-09-30 | 23時 | 18.3 | 11.5 | 87.3693
2014-10-01 | 0時 | 18.1 | 11.4 | 87.7184
2014-10-01 | 1時 | 18.2 | 11.3 | 86.4179
2014-10-01 | 2時 | 17.8 | 11.1 | 87.0793
2014-10-01 | 3時 | 17.5 | 11 | 87.9574
2014-10-01 | 4時 | 17.5 | 10.9 | 87.1715
2014-10-01 | 5時 | 17.1 | 10.8 | 88.5991
2014-10-01 | 6時 | 17.6 | 10.9 | 86.6229
2014-10-01 | 7時 | 19.7 | 11.5 | 80.0576
2014-10-01 | 8時 | 22.9 | 11.3 | 64.6678
2014-10-01 | 9時 | 25.3 | 10.5 | 52.0933
2014-10-01 | 10時 | 26.6 | 12.2 | 55.8949
2014-10-01 | 11時 | 27.4 | 12.3 | 53.7587
2014-10-01 | 12時 | 27.1 | 13.5 | 59.9366
2014-10-01 | 13時 | 27.3 | 13.5 | 59.2379
2014-10-01 | 14時 | 27 | 13.8 | 61.6001
2014-10-01 | 15時 | 26.3 | 13.9 | 64.6467
2014-10-01 | 16時 | 25.4 | 13.9 | 68.1863
2014-10-01 | 17時 | 24.4 | 13.8 | 71.8687
2014-10-01 | 18時 | 24.1 | 13.8 | 73.1731
2014-10-01 | 19時 | 23.7 | 14 | 76.0164
2014-10-01 | 20時 | 22.8 | 13.8 | 79.1424
2014-10-01 | 21時 | 22.4 | 13.7 | 80.5132
2014-10-01 | 22時 | 21.4 | 13.8 | 86.1924
2014-10-01 | 23時 | 20.7 | 13.4 | 87.4274
2014-10-02 | 0時 | 20 | 13.3 | 90.6241
2014-10-02 | 1時 | 19.4 | 12.8 | 90.599
2014-10-02 | 2時 | 19.1 | 12.7 | 91.6016
2014-10-02 | 3時 | 18.2 | 12.1 | 92.4193
2014-10-02 | 4時 | 17.8 | 11.8 | 92.4685
2014-10-02 | 5時 | 17.6 | 11.5 | 91.3046
2014-10-02 | 6時 | 17.9 | 11.7 | 91.1236
2014-10-02 | 7時 | 20.2 | 12.8 | 86.212
2014-10-02 | 8時 | 23 | 13.2 | 74.8605
2014-10-02 | 9時 | 25.9 | 11.7 | 55.9103
2014-10-02 | 10時 | 27.5 | 13.1 | 56.8494
2014-10-02 | 11時 | 27.4 | 12.6 | 55.0438
2014-10-02 | 12時 | 27.4 | 13.5 | 58.892
2014-10-02 | 13時 | 27.6 | 14.2 | 61.1578
2014-10-02 | 14時 | 27.5 | 14 | 60.6691
2014-10-02 | 15時 | 26.8 | 14.3 | 64.5358
2014-10-02 | 16時 | 26.2 | 14.3 | 66.8588
2014-10-02 | 17時 | 25.2 | 14.8 | 73.3662
2014-10-02 | 18時 | 24.4 | 14.6 | 75.9395
2014-10-02 | 19時 | 23.2 | 14.6 | 81.6247
2014-10-02 | 20時 | 22.3 | 14.4 | 85.0497
2014-10-02 | 21時 | 21.6 | 14 | 86.35
2014-10-02 | 22時 | 20.9 | 13.8 | 88.8794
2014-10-02 | 23時 | 20.2 | 13.3 | 89.5092
2014-10-03 | 0時 | 20 | 13 | 88.6218
2014-10-03 | 1時 | 19.6 | 12.8 | 89.4791
2014-10-03 | 2時 | 19.4 | 12.7 | 89.9053
2014-10-03 | 3時 | 19.2 | 12.6 | 90.3297
2014-10-03 | 4時 | 18.9 | 12.3 | 89.8878
2014-10-03 | 5時 | 18.6 | 12.1 | 90.1295
2014-10-03 | 6時 | 19.3 | 12.5 | 89.0702
2014-10-03 | 7時 | 21 | 13.2 | 84.5737
2014-10-03 | 8時 | 23.2 | 14.2 | 79.4383
2014-10-03 | 9時 | 26 | 15.3 | 72.2715
2014-10-03 | 10時 | 27.1 | 15.1 | 66.8718
2014-10-03 | 11時 | 28.9 | 15.3 | 60.9911
2014-10-03 | 12時 | 28.3 | 15.5 | 63.9568
2014-10-03 | 13時 | 28.5 | 15.7 | 64.0135
2014-10-03 | 14時 | 27.6 | 16 | 68.7158
2014-10-03 | 15時 | 27.1 | 16.4 | 72.4811
2014-10-03 | 16時 | 26.4 | 16.5 | 75.9767
2014-10-03 | 17時 | 25.6 | 16.2 | 78.2476
2014-10-03 | 18時 | 25.7 | 16 | 76.8486
2014-10-03 | 19時 | 25.6 | 15.5 | 74.9488
2014-10-03 | 20時 | 24.2 | 16.2 | 85.0639
2014-10-03 | 21時 | 23.5 | 15.8 | 86.585
2014-10-03 | 22時 | 23 | 15.7 | 88.6895
2014-10-03 | 23時 | 23 | 15.4 | 87.0358
2014-10-04 | 0時 | 21.9 | 14.9 | 90.104
2014-10-04 | 1時 | 21.4 | 14.1 | 88.0246
2014-10-04 | 2時 | 20.9 | 13.3 | 85.7266
2014-10-04 | 3時 | 20.4 | 13.1 | 87.1076
2014-10-04 | 4時 | 19.7 | 12.7 | 88.2443
2014-10-04 | 5時 | 19.4 | 12.4 | 87.8231
2014-10-04 | 6時 | 19.5 | 12.4 | 87.2784
2014-10-04 | 7時 | 21.7 | 13.3 | 81.6222
2014-10-04 | 8時 | 24.4 | 14.1 | 73.3964
2014-10-04 | 9時 | 27 | 14.1 | 62.9095
2014-10-04 | 10時 | 28.1 | 13.1 | 54.8932
2014-10-04 | 11時 | 26.6 | 14.7 | 67.0843
2014-10-04 | 12時 | 26.9 | 15.9 | 71.1571
2014-10-04 | 13時 | 26.4 | 14.9 | 68.7817
2014-10-04 | 14時 | 26.2 | 14.6 | 68.2293
2014-10-04 | 15時 | 27 | 14.7 | 65.5247
2014-10-04 | 16時 | 26.6 | 14.2 | 64.8534
2014-10-04 | 17時 | 25.8 | 14.1 | 67.5237
2014-10-04 | 18時 | 25.4 | 14.1 | 69.1457
2014-10-04 | 19時 | 24.7 | 14.6 | 74.5888
2014-10-04 | 20時 | 23.8 | 15.3 | 82.4081
2014-10-04 | 21時 | 23.8 | 14.8 | 79.7776
2014-10-04 | 22時 | 23.7 | 14.5 | 78.6694
2014-10-04 | 23時 | 23.6 | 14.4 | 78.6112
2014-10-05 | 0時 | 23.1 | 14.6 | 82.1197
2014-10-05 | 1時 | 22.6 | 14.6 | 84.6461
2014-10-05 | 2時 | 22 | 14.4 | 86.6186
2014-10-05 | 3時 | 21.8 | 14.7 | 89.4671
2014-10-05 | 4時 | 22.2 | 13.9 | 82.6629
2014-10-05 | 5時 | 22.1 | 12.8 | 76.7191
2014-10-05 | 6時 | 21.2 | 12.1 | 76.7122
2014-10-05 | 7時 | 21 | 11.4 | 73.2485
2014-10-05 | 8時 | 20.9 | 11 | 71.1593
2014-10-05 | 9時 | 20.8 | 10.6 | 69.0386
2014-10-05 | 10時 | 21.8 | 10.9 | 66.7379
2014-10-05 | 11時 | 21.7 | 10.4 | 64.1175
2014-10-05 | 12時 | 22.7 | 10.5 | 60.8995
2014-10-05 | 13時 | 22.3 | 10.3 | 61.2286
2014-10-05 | 14時 | 22.1 | 10.1 | 60.7948
2014-10-05 | 15時 | 21.9 | 9.8 | 59.7414
2014-10-05 | 16時 | 21.5 | 9.5 | 59.3745
2014-10-05 | 17時 | 21.3 | 9.4 | 59.4834
2014-10-05 | 18時 | 20.6 | 9.2 | 60.7978
2014-10-05 | 19時 | 19.4 | 8.7 | 61.9793
2014-10-05 | 20時 | 18.7 | 8.4 | 62.5438
2014-10-05 | 21時 | 18 | 8.4 | 65.3519
2014-10-05 | 22時 | 17.7 | 8.1 | 64.2506
2014-10-05 | 23時 | 17.9 | 7.5 | 58.8023
2014-10-06 | 0時 | 17.4 | 7.3 | 59.0871
2014-10-06 | 1時 | 16.5 | 7.1 | 60.8638
2014-10-06 | 2時 | 14 | 8.4 | 84.3869
2014-10-06 | 3時 | 13.2 | 8.6 | 90.9873
2014-10-06 | 4時 | 12.9 | 8.6 | 92.7902
2014-10-06 | 5時 | 12.4 | 8.3 | 92.5838
2014-10-06 | 6時 | 12.6 | 8.1 | 89.202
2014-10-06 | 7時 | 15.9 | 7.6 | 67.6386
2014-10-06 | 8時 | 18.9 | 6.6 | 48.6698
2014-10-06 | 9時 | 20.2 | 6.7 | 45.5644
2014-10-06 | 10時 | 21.1 | 6.2 | 39.9206
2014-10-06 | 11時 | 21.4 | 6.2 | 39.1926
2014-10-06 | 12時 | 22 | 6.4 | 38.9873
2014-10-06 | 13時 | 22.1 | 6.6 | 39.9485
2014-10-06 | 14時 | 21.9 | 6.7 | 41.045
2014-10-06 | 15時 | 21.4 | 6.3 | 39.8184
2014-10-06 | 16時 | 20.6 | 6.1 | 40.5105
2014-10-06 | 17時 | 19.5 | 5.7 | 40.5482
2014-10-06 | 18時 | 19 | 5.6 | 41.1039
2014-10-06 | 19時 | 17.4 | 5.9 | 47.8618
2014-10-06 | 20時 | 16.9 | 5.7 | 47.7422
2014-10-06 | 21時 | 15.3 | 6.2 | 57.4703
2014-10-06 | 22時 | 13.8 | 7.1 | 72.4091
2014-10-06 | 23時 | 13.3 | 7.5 | 78.9707
2014-10-07 | 0時 | 12.8 | 7.5 | 81.5958
2014-10-07 | 1時 | 12 | 7.4 | 84.8686
2014-10-07 | 2時 | 12.1 | 7.4 | 84.311
2014-10-07 | 3時 | 12 | 7.5 | 86.0019
2014-10-07 | 4時 | 13 | 7.6 | 81.595
2014-10-07 | 5時 | 12.7 | 7.7 | 84.2959
2014-10-07 | 6時 | 13.7 | 8.1 | 83.0147
2014-10-07 | 7時 | 15 | 8.3 | 78.1739
2014-10-07 | 8時 | 17.9 | 9.4 | 73.4771
2014-10-07 | 9時 | 22 | 10.4 | 62.9536
2014-10-07 | 10時 | 23.8 | 10.4 | 56.45
2014-10-07 | 11時 | 23.9 | 10.9 | 58.7627
2014-10-07 | 12時 | 23.1 | 11 | 62.2229
2014-10-07 | 13時 | 22.9 | 11.3 | 64.6678
2014-10-07 | 14時 | 21.7 | 11 | 67.7523
2014-10-07 | 15時 | 20.9 | 11.5 | 74.3351
2014-10-07 | 16時 | 20 | 11.8 | 80.5937
2014-10-07 | 17時 | 19.1 | 11.8 | 85.231
2014-10-07 | 18時 | 19 | 11.5 | 83.6237
2014-10-07 | 19時 | 19 | 11.4 | 82.9096
2014-10-07 | 20時 | 18.9 | 11.5 | 84.1476
2014-10-07 | 21時 | 18.9 | 11.4 | 83.429
2014-10-07 | 22時 | 18.7 | 11.8 | 87.3878
2014-10-07 | 23時 | 18 | 11.8 | 91.3114
2014-10-08 | 0時 | 18.1 | 11.8 | 90.7389
2014-10-08 | 1時 | 17.7 | 11.8 | 93.0532
2014-10-08 | 2時 | 17.6 | 11.8 | 93.6421
2014-10-08 | 3時 | 17.5 | 11.7 | 93.4513
2014-10-08 | 4時 | 17.3 | 11.5 | 93.0518
2014-10-08 | 5時 | 17.3 | 11.7 | 94.6402
2014-10-08 | 6時 | 17.1 | 11.5 | 94.2374
2014-10-08 | 7時 | 17.2 | 11.7 | 95.241
2014-10-08 | 8時 | 17.2 | 11.5 | 93.6425
2014-10-08 | 9時 | 17.4 | 11.7 | 94.0437
2014-10-08 | 10時 | 17.5 | 11.7 | 93.4513
2014-10-08 | 11時 | 17.2 | 11.4 | 92.8429
2014-10-08 | 12時 | 17.4 | 11.7 | 94.0437
2014-10-08 | 13時 | 18.3 | 12.3 | 93.3294
2014-10-08 | 14時 | 19.3 | 13 | 92.5601
2014-10-08 | 15時 | 19.8 | 12.9 | 89.0513
2014-10-08 | 16時 | 19.9 | 12.5 | 85.8106
2014-10-08 | 17時 | 19.7 | 12.7 | 88.2443
2014-10-08 | 18時 | 19.1 | 12.8 | 92.3083
2014-10-08 | 19時 | 18.7 | 12.4 | 91.7444
2014-10-08 | 20時 | 18.1 | 12.1 | 93.0018
2014-10-08 | 21時 | 17.7 | 11.8 | 93.0532
2014-10-08 | 22時 | 17.3 | 11.3 | 91.4624
2014-10-08 | 23時 | 16.8 | 11.1 | 92.7656
2014-10-09 | 0時 | 16.2 | 10.9 | 94.6705
2014-10-09 | 1時 | 15.6 | 10.5 | 94.8236
2014-10-09 | 2時 | 15.2 | 10.2 | 94.5555
2014-10-09 | 3時 | 14.9 | 10 | 94.5392
2014-10-09 | 4時 | 15 | 9.8 | 92.0825
2014-10-09 | 5時 | 14.3 | 9.4 | 92.4672
2014-10-09 | 6時 | 14.5 | 9.3 | 90.3215
2014-10-09 | 7時 | 17.2 | 10.2 | 83.2276
2014-10-09 | 8時 | 20.4 | 10.2 | 68.1353
2014-10-09 | 9時 | 22.1 | 9.4 | 56.644
2014-10-09 | 10時 | 23.3 | 8.8 | 49.3517
2014-10-09 | 11時 | 24.1 | 9.3 | 49.6638
2014-10-09 | 12時 | 24 | 8.8 | 47.3142
2014-10-09 | 13時 | 25.4 | 8.1 | 40.1002
2014-10-09 | 14時 | 23.5 | 9.1 | 50.398
2014-10-09 | 15時 | 24 | 8.8 | 47.3142
2014-10-09 | 16時 | 23.2 | 9.2 | 51.8748
2014-10-09 | 17時 | 22 | 10 | 60.5706
2014-10-09 | 18時 | 20.1 | 10.9 | 74.0923
2014-10-09 | 19時 | 18 | 10.7 | 82.9433
2014-10-09 | 20時 | 17.5 | 9.3 | 74.5642
2014-10-09 | 21時 | 16.7 | 8.5 | 71.7843
2014-10-09 | 22時 | 15.1 | 9.4 | 87.8129
2014-10-09 | 23時 | 14 | 9 | 90.3286
2014-10-10 | 0時 | 13.4 | 8.6 | 89.8073
2014-10-10 | 1時 | 13 | 7.9 | 84.7755
2014-10-10 | 2時 | 12.6 | 8 | 88.1147
2014-10-10 | 3時 | 11.5 | 7.7 | 91.2322
2014-10-10 | 4時 | 11.3 | 7.6 | 91.2631
2014-10-10 | 5時 | 10.8 | 7.4 | 91.8924
2014-10-10 | 6時 | 11 | 7.5 | 91.8887
2014-10-10 | 7時 | 13.5 | 8.1 | 84.1029
2014-10-10 | 8時 | 17.9 | 8.3 | 64.9919
2014-10-10 | 9時 | 20.7 | 8.5 | 55.8887
2014-10-10 | 10時 | 21.8 | 8.4 | 51.635
2014-10-10 | 11時 | 22 | 8.4 | 51.0084
2014-10-10 | 12時 | 22.6 | 8.7 | 50.9116
2014-10-10 | 13時 | 22.5 | 8.4 | 49.4791
2014-10-10 | 14時 | 22.4 | 8.7 | 51.5341
2014-10-10 | 15時 | 22 | 8.6 | 52.2063
2014-10-10 | 16時 | 21.2 | 7.9 | 50.4188
2014-10-10 | 17時 | 20.3 | 7.9 | 53.2924
2014-10-10 | 18時 | 18.8 | 7.9 | 58.5006
2014-10-10 | 19時 | 16.6 | 9.2 | 78.1048
2014-10-10 | 20時 | 15.2 | 9.3 | 86.3353
2014-10-10 | 21時 | 14.4 | 9.1 | 88.9808
2014-10-10 | 22時 | 14.1 | 8.9 | 88.7612
2014-10-10 | 23時 | 13.9 | 8.9 | 89.9211
2014-10-11 | 0時 | 13.6 | 8.6 | 88.6443
2014-10-11 | 1時 | 13.3 | 8.1 | 85.2072
2014-10-11 | 2時 | 13.1 | 8.1 | 86.3277
2014-10-11 | 3時 | 12 | 8 | 91.6625
2014-10-11 | 4時 | 11.7 | 7.8 | 91.1878
2014-10-11 | 5時 | 11.6 | 7.7 | 90.6303
2014-10-11 | 6時 | 12 | 7.7 | 88.2672
2014-10-11 | 7時 | 14.3 | 8.1 | 79.8436
2014-10-11 | 8時 | 17.8 | 8.3 | 65.4026
2014-10-11 | 9時 | 20.2 | 8.5 | 57.6406
2014-10-11 | 10時 | 22.9 | 9.4 | 53.9563
2014-10-11 | 11時 | 23.6 | 10.1 | 55.5121
2014-10-11 | 12時 | 23.6 | 10.2 | 56.0529
2014-10-11 | 13時 | 24.1 | 10.5 | 55.9657
2014-10-11 | 14時 | 23.5 | 10.1 | 55.8477
2014-10-11 | 15時 | 22.7 | 10 | 58.0454
2014-10-11 | 16時 | 22.1 | 10.3 | 61.979
2014-10-11 | 17時 | 20.7 | 10.4 | 68.176
2014-10-11 | 18時 | 19.8 | 10.5 | 72.7586
2014-10-11 | 19時 | 19.7 | 10.6 | 73.8972
2014-10-11 | 20時 | 18.3 | 10.9 | 82.8895
2014-10-11 | 21時 | 18.4 | 10.8 | 81.6282
2014-10-11 | 22時 | 18.3 | 10.9 | 82.8895
2014-10-11 | 23時 | 18.1 | 10.9 | 83.9374
2014-10-12 | 0時 | 18.1 | 11.1 | 85.4505
2014-10-12 | 1時 | 17.4 | 11 | 88.5149
2014-10-12 | 2時 | 17.1 | 11 | 90.2114
2014-10-12 | 3時 | 17.1 | 10.9 | 89.4054
2014-10-12 | 4時 | 16.9 | 10.9 | 90.5464
2014-10-12 | 5時 | 17.3 | 11 | 89.0764
2014-10-12 | 6時 | 18.2 | 11.1 | 84.9152
2014-10-12 | 7時 | 19.4 | 11.5 | 81.5645
2014-10-12 | 8時 | 21.6 | 12 | 74.2478
2014-10-12 | 9時 | 22.5 | 11.9 | 69.7084
2014-10-12 | 10時 | 23 | 11.9 | 67.6262
2014-10-12 | 11時 | 23.6 | 11.8 | 64.6818
2014-10-12 | 12時 | 23.6 | 11.7 | 64.1437
2014-10-12 | 13時 | 24.3 | 11.9 | 62.533
2014-10-12 | 14時 | 24.1 | 11.9 | 63.2877
2014-10-12 | 15時 | 24.2 | 11.9 | 62.9091
2014-10-12 | 16時 | 23.1 | 12.2 | 68.8803
2014-10-12 | 17時 | 22.5 | 12.1 | 70.8576
2014-10-12 | 18時 | 22.2 | 11.7 | 69.8211
2014-10-12 | 19時 | 21.2 | 11.7 | 74.2231
2014-10-12 | 20時 | 20.7 | 11.3 | 73.9706
2014-10-12 | 21時 | 20.3 | 10.9 | 73.1815
2014-10-12 | 22時 | 20.7 | 10.7 | 70.1094
2014-10-12 | 23時 | 21.1 | 10.1 | 64.6307
2014-10-13 | 0時 | 20.7 | 10.4 | 68.176
2014-10-13 | 1時 | 20.6 | 10.8 | 71.1908
2014-10-13 | 2時 | 20.1 | 10.7 | 72.7558
2014-10-13 | 3時 | 20.1 | 10.8 | 73.4242
2014-10-13 | 4時 | 20.2 | 10.7 | 72.3071
2014-10-13 | 5時 | 20.3 | 10.5 | 70.5405
2014-10-13 | 6時 | 20.5 | 10.3 | 68.3691
2014-10-13 | 7時 | 22.1 | 9.9 | 59.6098
2014-10-13 | 8時 | 23.1 | 10.2 | 57.7706
2014-10-13 | 9時 | 24 | 10 | 53.6641
2014-10-13 | 10時 | 25.1 | 9.9 | 49.752
2014-10-13 | 11時 | 25.9 | 10 | 47.9152
2014-10-13 | 12時 | 25.8 | 10 | 48.1998
2014-10-13 | 13時 | 25.1 | 10 | 50.2466
2014-10-13 | 14時 | 24.9 | 11 | 55.8458
2014-10-13 | 15時 | 24.4 | 11.7 | 61.1341
2014-10-13 | 16時 | 23.7 | 11.8 | 64.2933
2014-10-13 | 17時 | 22.9 | 11.1 | 63.5433
2014-10-13 | 18時 | 22.4 | 10.7 | 63.1807
2014-10-13 | 19時 | 21.8 | 10 | 61.3146
2014-10-13 | 20時 | 21.6 | 9.5 | 59.0122
2014-10-13 | 21時 | 21.8 | 9.9 | 60.7111
2014-10-13 | 22時 | 22.1 | 10.5 | 63.1625
2014-10-13 | 23時 | 21.5 | 11.3 | 70.4237
2014-10-14 | 0時 | 21 | 12.2 | 78.2899
2014-10-14 | 1時 | 20.3 | 12.9 | 86.3364
2014-10-14 | 2時 | 20.6 | 12.9 | 84.7523
2014-10-14 | 3時 | 20.3 | 13.3 | 88.9575
2014-10-14 | 4時 | 21.8 | 12.2 | 74.5443
2014-10-14 | 5時 | 21.8 | 11.6 | 70.9453
2014-10-14 | 6時 | 21.7 | 11.5 | 70.7761
2014-10-14 | 7時 | 22 | 11.7 | 70.6775
2014-10-14 | 8時 | 22.3 | 12.1 | 71.7246
2014-10-14 | 9時 | 22.7 | 12 | 69.4347
2014-10-14 | 10時 | 23.2 | 12.2 | 68.4651
2014-10-14 | 11時 | 22.6 | 12.2 | 70.9993
2014-10-14 | 12時 | 23.9 | 12.5 | 67.2185
2014-10-14 | 13時 | 23.4 | 11.9 | 66.0109
2014-10-14 | 14時 | 23.2 | 12.5 | 70.1155
2014-10-14 | 15時 | 23 | 12.3 | 69.8553
2014-10-14 | 16時 | 22.6 | 12.1 | 70.4285
2014-10-14 | 17時 | 22.1 | 11.9 | 71.4261
2014-10-14 | 18時 | 20.8 | 12.8 | 83.0785
2014-10-14 | 19時 | 19.8 | 13.4 | 92.4301
2014-10-14 | 20時 | 19.5 | 13.3 | 93.4805
2014-10-14 | 21時 | 19.3 | 13 | 92.5601
2014-10-14 | 22時 | 18.9 | 13.1 | 95.6136
2014-10-14 | 23時 | 18.7 | 13 | 96.0928
2014-10-15 | 0時 | 18.7 | 12.9 | 95.3686
2014-10-15 | 1時 | 18.6 | 12.9 | 95.9674
2014-10-15 | 2時 | 18.4 | 12.9 | 97.1779
2014-10-15 | 3時 | 18.4 | 12.8 | 96.4397
2014-10-15 | 4時 | 18.2 | 12.5 | 95.4142
2014-10-15 | 5時 | 18.1 | 12.3 | 94.5093
2014-10-15 | 6時 | 17.7 | 12.2 | 96.1469
2014-10-15 | 7時 | 18.1 | 12.5 | 96.0157
2014-10-15 | 8時 | 20.7 | 13 | 84.8711
2014-10-15 | 9時 | 23.5 | 12.1 | 66.6956
2014-10-15 | 10時 | 24.7 | 11 | 56.5167
2014-10-15 | 11時 | 25.3 | 12 | 59.3944
2014-10-15 | 12時 | 25.7 | 12.5 | 60.3691
2014-10-15 | 13時 | 25.8 | 12.5 | 60.0124
2014-10-15 | 14時 | 25.3 | 12 | 59.3944
2014-10-15 | 15時 | 24 | 12 | 64.1937
2014-10-15 | 16時 | 23.7 | 12.9 | 70.165
2014-10-15 | 17時 | 22.3 | 13.1 | 77.53
2014-10-15 | 18時 | 21.5 | 13.6 | 84.451
2014-10-15 | 19時 | 22.2 | 12 | 71.5775
2014-10-15 | 20時 | 22.4 | 10.6 | 62.6001
2014-10-15 | 21時 | 20.3 | 13.3 | 88.9575
2014-10-15 | 22時 | 18.9 | 12.7 | 92.7525
2014-10-15 | 23時 | 18.9 | 12.6 | 92.0366
2014-10-16 | 0時 | 17.7 | 12 | 94.6006
2014-10-16 | 1時 | 17 | 11.5 | 94.8366
2014-10-16 | 2時 | 16.4 | 11 | 94.3137
2014-10-16 | 3時 | 15.9 | 10.7 | 94.7614
2014-10-16 | 4時 | 15.5 | 10.3 | 93.6455
2014-10-16 | 5時 | 15.6 | 10.2 | 92.1581
2014-10-16 | 6時 | 15.8 | 10.3 | 91.8625
2014-10-16 | 7時 | 17.2 | 11 | 89.6418
2014-10-16 | 8時 | 20.3 | 11.1 | 74.5007
2014-10-16 | 9時 | 23.3 | 10.6 | 59.2773
2014-10-16 | 10時 | 24.2 | 10 | 53.0237
2014-10-16 | 11時 | 24.6 | 10 | 51.7686
2014-10-16 | 12時 | 24.3 | 10.4 | 54.7803
2014-10-16 | 13時 | 24.8 | 11.1 | 56.6819
2014-10-16 | 14時 | 24.3 | 11.4 | 59.9529
2014-10-16 | 15時 | 23.9 | 11 | 59.2925
2014-10-16 | 16時 | 23.2 | 11.1 | 62.4002
2014-10-16 | 17時 | 22.2 | 10.9 | 65.1292
2014-10-16 | 18時 | 21.9 | 11 | 66.9296
2014-10-16 | 19時 | 19 | 11.5 | 83.6237
2014-10-16 | 20時 | 18.3 | 11.4 | 86.6233
2014-10-16 | 21時 | 18.8 | 11 | 81.0576
2014-10-16 | 22時 | 19.7 | 8.6 | 60.1445
2014-10-16 | 23時 | 17.6 | 10.6 | 84.2788
2014-10-17 | 0時 | 17.2 | 10.6 | 86.4368
2014-10-17 | 1時 | 16.8 | 10.6 | 88.657
2014-10-17 | 2時 | 16.7 | 10.5 | 88.3943
2014-10-17 | 3時 | 16.6 | 10.2 | 86.4574
2014-10-17 | 4時 | 16.5 | 10.3 | 87.8485
2014-10-17 | 5時 | 16.3 | 10.3 | 88.9749
2014-10-17 | 6時 | 16.5 | 9.9 | 84.4903
2014-10-17 | 7時 | 17.3 | 10.3 | 83.5002
2014-10-17 | 8時 | 20.1 | 11.1 | 75.428
2014-10-17 | 9時 | 22.4 | 10.8 | 63.7611
2014-10-17 | 10時 | 23.9 | 11.3 | 60.8807
2014-10-17 | 11時 | 24.3 | 11.4 | 59.9529
2014-10-17 | 12時 | 24.2 | 11.6 | 61.3522
2014-10-17 | 13時 | 24.2 | 11.5 | 60.8329
2014-10-17 | 14時 | 23.3 | 11.8 | 65.863
2014-10-17 | 15時 | 22.8 | 11.8 | 67.8861
2014-10-17 | 16時 | 22.4 | 11.9 | 70.1334
2014-10-17 | 17時 | 21.9 | 12.6 | 76.4715
2014-10-17 | 18時 | 20.7 | 13.3 | 86.7886
2014-10-17 | 19時 | 20.4 | 13 | 86.4562
2014-10-17 | 20時 | 19.5 | 12.9 | 90.7262
2014-10-17 | 21時 | 19.1 | 12.7 | 91.6016
2014-10-17 | 22時 | 18.6 | 12.3 | 91.5904
2014-10-17 | 23時 | 18.2 | 12.2 | 93.1684
2014-10-18 | 0時 | 18 | 11.9 | 92.0707
2014-10-18 | 1時 | 17.6 | 11.6 | 92.084
2014-10-18 | 2時 | 17 | 11.4 | 94.0268
2014-10-18 | 3時 | 16.9 | 11.3 | 93.8099
2014-10-18 | 4時 | 16.5 | 11.1 | 94.552
2014-10-18 | 5時 | 16.3 | 10.9 | 94.0686
2014-10-18 | 6時 | 16.1 | 10.7 | 93.558
2014-10-18 | 7時 | 17.5 | 11.4 | 91.0983
2014-10-18 | 8時 | 20.6 | 11.7 | 77.0139
2014-10-18 | 9時 | 23.4 | 10.8 | 60.0132
2014-10-18 | 10時 | 24.7 | 9 | 46.3875
2014-10-18 | 11時 | 24.7 | 8.5 | 43.8451
2014-10-18 | 12時 | 25.6 | 8.4 | 41.0748
2014-10-18 | 13時 | 26.1 | 8.9 | 42.2163
2014-10-18 | 14時 | 26 | 8.9 | 42.4668
2014-10-18 | 15時 | 24.8 | 10.2 | 52.1602
2014-10-18 | 16時 | 23.7 | 10.4 | 56.7908
2014-10-18 | 17時 | 23.2 | 10.1 | 56.8684
2014-10-18 | 18時 | 21.4 | 9.2 | 57.8803
2014-10-18 | 19時 | 20.1 | 8.6 | 58.6714
2014-10-18 | 20時 | 19.5 | 8.9 | 62.9909
2014-10-18 | 21時 | 18.7 | 9.2 | 68.4135
2014-10-18 | 22時 | 18.2 | 9.3 | 71.348
2014-10-18 | 23時 | 17.9 | 9.3 | 72.7069
2014-10-19 | 0時 | 17.5 | 9.3 | 74.5642
2014-10-19 | 1時 | 17.3 | 9.3 | 75.5128
2014-10-19 | 2時 | 17.2 | 9.1 | 74.3815
2014-10-19 | 3時 | 17.2 | 9.1 | 74.3815
2014-10-19 | 4時 | 17 | 9 | 74.514
2014-10-19 | 5時 | 16.5 | 9 | 76.9189
2014-10-19 | 6時 | 16.9 | 8.6 | 71.7008
2014-10-19 | 7時 | 18 | 8.8 | 68.4205
2014-10-19 | 8時 | 20.2 | 8.8 | 59.6466
2014-10-19 | 9時 | 21.1 | 8 | 51.3633
2014-10-19 | 10時 | 22.7 | 8.4 | 48.8819
2014-10-19 | 11時 | 23.8 | 7.8 | 42.5123
2014-10-19 | 12時 | 24.6 | 6.1 | 31.7749
2014-10-19 | 13時 | 24.3 | 5.6 | 29.7227
2014-10-19 | 14時 | 25 | 6.5 | 33.0385
2014-10-19 | 15時 | 24.2 | 6.1 | 32.5453
2014-10-19 | 16時 | 22.5 | 6.9 | 40.7405
2014-10-19 | 17時 | 20.8 | 7.3 | 47.7948
2014-10-19 | 18時 | 19.2 | 7.4 | 53.4891
2014-10-19 | 19時 | 17.8 | 8 | 63.0686
2014-10-19 | 20時 | 16.4 | 8.1 | 69.7688
2014-10-19 | 21時 | 16 | 8.2 | 72.4444
2014-10-19 | 22時 | 15.5 | 8.2 | 74.8011
2014-10-19 | 23時 | 15.2 | 8 | 74.4201
2014-10-20 | 0時 | 14.6 | 8.2 | 79.2633
2014-10-20 | 1時 | 14.3 | 8 | 78.8704
2014-10-20 | 2時 | 14.1 | 8.2 | 81.8709
2014-10-20 | 3時 | 13.6 | 8.2 | 84.575
2014-10-20 | 4時 | 13.3 | 8 | 84.1686
2014-10-20 | 5時 | 12.9 | 8 | 86.3987
2014-10-20 | 6時 | 13.2 | 8.1 | 85.7654
2014-10-20 | 7時 | 16.3 | 8.5 | 73.6355
2014-10-20 | 8時 | 19.4 | 8.2 | 58.4636
2014-10-20 | 9時 | 21 | 7.9 | 51.042
2014-10-20 | 10時 | 22.5 | 7.3 | 43.0748
2014-10-20 | 11時 | 23.1 | 7.4 | 42.0985
2014-10-20 | 12時 | 24.1 | 7.3 | 39.1073
2014-10-20 | 13時 | 23.2 | 7.6 | 42.962
2014-10-20 | 14時 | 23.8 | 6.7 | 36.5808
2014-10-20 | 15時 | 23 | 7.7 | 44.05
2014-10-20 | 16時 | 22.5 | 6.6 | 38.9878
2014-10-20 | 17時 | 20.8 | 6.7 | 43.9083
2014-10-20 | 18時 | 19.7 | 6.7 | 46.9983
2014-10-20 | 19時 | 18 | 7.1 | 55.3521
2014-10-20 | 20時 | 16.3 | 7.8 | 67.6465
2014-10-20 | 21時 | 14.9 | 8 | 75.8715
2014-10-20 | 22時 | 14.2 | 8 | 79.383
2014-10-20 | 23時 | 13.4 | 7.8 | 81.5566
2014-10-21 | 0時 | 13 | 7.6 | 81.595
2014-10-21 | 1時 | 12.1 | 7.6 | 86.5622
2014-10-21 | 2時 | 11.7 | 7.5 | 87.7223
2014-10-21 | 3時 | 11.2 | 7.5 | 90.6761
2014-10-21 | 4時 | 10.9 | 7.3 | 90.0637
2014-10-21 | 5時 | 10.5 | 7.1 | 89.9908
2014-10-21 | 6時 | 10.4 | 7.1 | 90.5936
2014-10-21 | 7時 | 12.2 | 7.6 | 85.9939
2014-10-21 | 8時 | 16.7 | 7.4 | 62.6038
2014-10-21 | 9時 | 19.1 | 6.3 | 45.903
2014-10-21 | 10時 | 20.2 | 5.8 | 39.5004
2014-10-21 | 11時 | 21.3 | 5.9 | 37.5434
2014-10-21 | 12時 | 22.5 | 6.1 | 36.0628
2014-10-21 | 13時 | 22.8 | 6.1 | 35.4121
2014-10-21 | 14時 | 23.3 | 7.1 | 39.9255
2014-10-21 | 15時 | 22.2 | 7.1 | 42.6799
2014-10-21 | 16時 | 21.1 | 7.5 | 48.1913
2014-10-21 | 17時 | 19.6 | 7.3 | 51.4771
2014-10-21 | 18時 | 18.5 | 6.6 | 49.9034
2014-10-21 | 19時 | 17.2 | 6.6 | 54.1616
2014-10-21 | 20時 | 16.6 | 6.3 | 53.7317
2014-10-21 | 21時 | 14.8 | 6.9 | 65.9777
2014-10-21 | 22時 | 12.7 | 7.2 | 78.8848
2014-10-21 | 23時 | 12 | 7.4 | 84.8686
2014-10-22 | 0時 | 11.6 | 7.4 | 87.1408
2014-10-22 | 1時 | 11.2 | 7.2 | 87.0906
2014-10-22 | 2時 | 11.1 | 7.1 | 86.4668
2014-10-22 | 3時 | 10.7 | 6.9 | 86.3247
2014-10-22 | 4時 | 10.3 | 6.9 | 88.6601
2014-10-22 | 5時 | 9.9 | 6.7 | 88.455
2014-10-22 | 6時 | 10.2 | 6.8 | 87.9754
2014-10-22 | 7時 | 13.1 | 7.5 | 80.0092
2014-10-22 | 8時 | 16.6 | 8.2 | 69.7256
2014-10-22 | 9時 | 21.1 | 8.6 | 55.163
2014-10-22 | 10時 | 22.6 | 9.4 | 54.947
2014-10-22 | 11時 | 20.9 | 9.6 | 62.2403
2014-10-22 | 12時 | 22.7 | 10.3 | 59.7584
2014-10-22 | 13時 | 21.7 | 9.9 | 61.0833
2014-10-22 | 14時 | 21.2 | 10.2 | 64.8609
2014-10-22 | 15時 | 20.8 | 11.1 | 72.2381
2014-10-22 | 16時 | 20.7 | 11.2 | 73.3276
2014-10-22 | 17時 | 19.3 | 11.5 | 82.0739
2014-10-22 | 18時 | 18.7 | 11.3 | 83.751
2014-10-22 | 19時 | 18.2 | 11.6 | 88.6702
2014-10-22 | 20時 | 17.7 | 11.4 | 89.9557
2014-10-22 | 21時 | 16.8 | 11.3 | 94.4073
2014-10-22 | 22時 | 16 | 10.8 | 95.0225
2014-10-22 | 23時 | 15.8 | 10.6 | 94.4933
2014-10-23 | 0時 | 15.2 | 10.3 | 95.4674
2014-10-23 | 1時 | 15 | 10.1 | 94.8564
2014-10-23 | 2時 | 15.2 | 10.3 | 95.4674
2014-10-23 | 3時 | 15 | 10.1 | 94.8564
2014-10-23 | 4時 | 15.2 | 10.2 | 94.5555
2014-10-23 | 5時 | 15.5 | 10.3 | 93.6455
2014-10-23 | 6時 | 16.2 | 10.8 | 93.8167
2014-10-23 | 7時 | 17.5 | 11.9 | 95.0188
2014-10-23 | 8時 | 17.9 | 12.2 | 94.9428
2014-10-23 | 9時 | 20.4 | 12.9 | 85.8047
2014-10-23 | 10時 | 21.4 | 11.5 | 72.0877
2014-10-23 | 11時 | 22.9 | 12.4 | 70.8398
2014-10-23 | 12時 | 22.9 | 12.1 | 69.1587
2014-10-23 | 13時 | 22.2 | 12.2 | 72.7475
2014-10-23 | 14時 | 22.8 | 12.2 | 70.143
2014-10-23 | 15時 | 23.2 | 12.3 | 69.0154
2014-10-23 | 16時 | 22.1 | 12.6 | 75.5442
2014-10-23 | 17時 | 21.6 | 12.5 | 77.2805
2014-10-23 | 18時 | 20.9 | 13.1 | 84.464
2014-10-23 | 19時 | 20.5 | 13.3 | 87.8655
2014-10-23 | 20時 | 20 | 13.2 | 89.9569
2014-10-23 | 21時 | 19.6 | 13.3 | 92.9013
2014-10-23 | 22時 | 19.7 | 12.9 | 89.6057
2014-10-23 | 23時 | 19.9 | 12.7 | 87.1561
2014-10-24 | 0時 | 19.8 | 12.3 | 84.9897
2014-10-24 | 1時 | 19.2 | 12.5 | 89.6269
2014-10-24 | 2時 | 19.4 | 11.9 | 84.3483
2014-10-24 | 3時 | 19.5 | 11.7 | 82.4424
2014-10-24 | 4時 | 19.6 | 11.6 | 81.2441
2014-10-24 | 5時 | 18.8 | 11.9 | 87.5651
2014-10-24 | 6時 | 18.9 | 11.9 | 87.0195
2014-10-24 | 7時 | 19.9 | 11.6 | 79.7453
2014-10-24 | 8時 | 21.5 | 10.9 | 67.9738
2014-10-24 | 9時 | 22.9 | 10.7 | 61.2922
2014-10-24 | 10時 | 23.8 | 9.6 | 52.1737
2014-10-24 | 11時 | 24.8 | 8.7 | 44.5954
2014-10-24 | 12時 | 25.1 | 8.8 | 44.3011
2014-10-24 | 13時 | 25 | 8.1 | 41.0664
2014-10-24 | 14時 | 24.6 | 8.6 | 44.6198
2014-10-24 | 15時 | 23.3 | 8.3 | 46.5846
2014-10-24 | 16時 | 21.6 | 7.8 | 48.5829
2014-10-24 | 17時 | 19.8 | 7.7 | 53.5936
2014-10-24 | 18時 | 18.5 | 8.1 | 61.0992
2014-10-24 | 19時 | 17.2 | 8 | 65.5045
2014-10-24 | 20時 | 16.6 | 7.2 | 61.3198
2014-10-24 | 21時 | 15.9 | 6.8 | 60.5957
2014-10-24 | 22時 | 15.5 | 6.6 | 60.359
2014-10-24 | 23時 | 15.2 | 6.1 | 56.917
2014-10-25 | 0時 | 14.9 | 5.8 | 55.1996
2014-10-25 | 1時 | 14.6 | 5.8 | 56.2786
2014-10-25 | 2時 | 14.5 | 5.6 | 54.7078
2014-10-25 | 3時 | 14.5 | 5.7 | 55.6758
2014-10-25 | 4時 | 14.2 | 5.9 | 58.7408
2014-10-25 | 5時 | 13.5 | 5.6 | 58.3768
2014-10-25 | 6時 | 13.4 | 5.6 | 58.7587
2014-10-25 | 7時 | 15.7 | 5.8 | 52.4338
2014-10-25 | 8時 | 17.5 | 6 | 48.3587
2014-10-25 | 9時 | 18.4 | 5.8 | 44.1865
2014-10-25 | 10時 | 19.7 | 5.8 | 40.7435
2014-10-25 | 11時 | 20.2 | 5.1 | 34.7719
2014-10-25 | 12時 | 21.2 | 5.7 | 36.5056
2014-10-25 | 13時 | 21.2 | 5 | 32.0582
2014-10-25 | 14時 | 21.6 | 5 | 31.282
2014-10-25 | 15時 | 20.7 | 5 | 33.0592
2014-10-25 | 16時 | 19 | 5.8 | 42.5583
2014-10-25 | 17時 | 17.2 | 5.8 | 47.6572
2014-10-25 | 18時 | 16 | 5.8 | 51.437
2014-10-25 | 19時 | 15.4 | 5.7 | 52.5391
2014-10-25 | 20時 | 15.1 | 5.7 | 53.5621
2014-10-25 | 21時 | 14.1 | 6.1 | 61.1076
2014-10-25 | 22時 | 14 | 6.4 | 64.4994
2014-10-25 | 23時 | 12.9 | 6.4 | 69.2949
2014-10-26 | 0時 | 12.8 | 6.3 | 68.6714
2014-10-26 | 1時 | 11 | 6.5 | 79.7636
2014-10-26 | 2時 | 10.6 | 6.4 | 80.6689
2014-10-26 | 3時 | 9.4 | 6.2 | 84.7179
2014-10-26 | 4時 | 9.4 | 6.2 | 84.7179
2014-10-26 | 5時 | 8.8 | 6 | 85.4001
2014-10-26 | 6時 | 9 | 6.2 | 87.0341
2014-10-26 | 7時 | 11 | 6.5 | 79.7636
2014-10-26 | 8時 | 14.6 | 7.2 | 69.7077
2014-10-26 | 9時 | 18 | 6.7 | 52.2669
2014-10-26 | 10時 | 19.6 | 6.3 | 44.4961
2014-10-26 | 11時 | 20.4 | 6.8 | 45.6692
2014-10-26 | 12時 | 20.1 | 7 | 47.8773
2014-10-26 | 13時 | 20.9 | 6.7 | 43.6389
2014-10-26 | 14時 | 20.5 | 6.9 | 46.0483
2014-10-26 | 15時 | 20.3 | 7.3 | 49.2918
2014-10-26 | 16時 | 19.6 | 7 | 49.3851
2014-10-26 | 17時 | 18.6 | 7.1 | 53.3063
2014-10-26 | 18時 | 16.1 | 8 | 70.2497
2014-10-26 | 19時 | 14.7 | 8 | 76.8567
2014-10-26 | 20時 | 13.7 | 8 | 82.0028
2014-10-26 | 21時 | 13.6 | 7.8 | 80.5005
2014-10-26 | 22時 | 13.2 | 7.7 | 81.5818
2014-10-26 | 23時 | 12 | 7.6 | 87.1347
2014-10-27 | 0時 | 11.5 | 7.3 | 86.5478
2014-10-27 | 1時 | 11.1 | 7.2 | 87.6707
2014-10-27 | 2時 | 10.6 | 7.1 | 89.3925
2014-10-27 | 3時 | 9.9 | 6.8 | 89.761
2014-10-27 | 4時 | 9.4 | 6.7 | 91.4772
2014-10-27 | 5時 | 9.3 | 6.6 | 90.7352
2014-10-27 | 6時 | 9.2 | 6.6 | 91.3489
2014-10-27 | 7時 | 10.9 | 7.2 | 88.844
2014-10-27 | 8時 | 14.5 | 7.9 | 76.8952
2014-10-27 | 9時 | 19 | 7.2 | 52.7135
2014-10-27 | 10時 | 20.3 | 6.2 | 41.9376
2014-10-27 | 11時 | 20.5 | 6.3 | 42.0842
2014-10-27 | 12時 | 21.3 | 6.5 | 41.3219
2014-10-27 | 13時 | 21.2 | 6.3 | 40.3098
2014-10-27 | 14時 | 21 | 6.6 | 42.7309
2014-10-27 | 15時 | 20.5 | 6.8 | 45.3881
2014-10-27 | 16時 | 19.6 | 7.1 | 50.0827
2014-10-27 | 17時 | 18.4 | 7.6 | 57.734
2014-10-27 | 18時 | 16.7 | 8.1 | 68.4496
2014-10-27 | 19時 | 14.6 | 8.1 | 78.3091
2014-10-27 | 20時 | 13.6 | 7.9 | 81.5196
2014-10-27 | 21時 | 13 | 7.9 | 84.7755
2014-10-27 | 22時 | 12.1 | 7.6 | 86.5622
2014-10-27 | 23時 | 11.6 | 7.6 | 89.4675
2014-10-28 | 0時 | 11 | 7.3 | 89.4667
2014-10-28 | 1時 | 10.5 | 7.1 | 89.9908
2014-10-28 | 2時 | 9.9 | 7 | 92.3716
2014-10-28 | 3時 | 9.9 | 6.8 | 89.761
2014-10-28 | 4時 | 9.4 | 6.6 | 90.1262
2014-10-28 | 5時 | 8.9 | 6.5 | 91.8202
2014-10-28 | 6時 | 9 | 6.6 | 92.5902
2014-10-28 | 7時 | 10.6 | 7.1 | 89.3925
2014-10-28 | 8時 | 14 | 7.9 | 79.4269
2014-10-28 | 9時 | 17.6 | 8.3 | 66.2327
2014-10-28 | 10時 | 19.8 | 7.6 | 52.906
2014-10-28 | 11時 | 21.2 | 7.6 | 48.5273
2014-10-28 | 12時 | 22.1 | 8 | 48.3148
2014-10-28 | 13時 | 22.1 | 7.3 | 44.1363
2014-10-28 | 14時 | 22.1 | 7.3 | 44.1363
2014-10-28 | 15時 | 21.3 | 7.9 | 50.1104
2014-10-28 | 16時 | 20.8 | 8.2 | 53.6106
2014-10-28 | 17時 | 20.1 | 8.4 | 57.3251
2014-10-28 | 18時 | 18.9 | 8.4 | 61.7666
2014-10-28 | 19時 | 16.5 | 9 | 76.9189
2014-10-28 | 20時 | 14.4 | 8.7 | 85.1235
2014-10-28 | 21時 | 13.7 | 8.4 | 86.0483
2014-10-28 | 22時 | 12.8 | 8 | 86.9665
2014-10-28 | 23時 | 12.3 | 8 | 89.869
2014-10-29 | 0時 | 12.1 | 7.8 | 88.8119
2014-10-29 | 1時 | 11.9 | 7.7 | 88.8514
2014-10-29 | 2時 | 11.4 | 7.6 | 90.6601
2014-10-29 | 3時 | 11.2 | 7.4 | 89.4813
2014-10-29 | 4時 | 10.9 | 7.4 | 91.2829
2014-10-29 | 5時 | 11.4 | 7.6 | 90.6601
2014-10-29 | 6時 | 12.1 | 7.8 | 88.8119
2014-10-29 | 7時 | 13 | 8.2 | 87.9529
2014-10-29 | 8時 | 14.4 | 8.4 | 82.2273
2014-10-29 | 9時 | 18.4 | 9.3 | 70.458
2014-10-29 | 10時 | 21.5 | 8.5 | 53.2088
2014-10-29 | 11時 | 21.8 | 9.2 | 56.4809
2014-10-29 | 12時 | 22.7 | 9.7 | 56.3308
2014-10-29 | 13時 | 23.2 | 10.5 | 59.0832
2014-10-29 | 14時 | 23.8 | 8.6 | 46.813
2014-10-29 | 15時 | 23.2 | 9.4 | 52.9857
2014-10-29 | 16時 | 22.5 | 9.9 | 58.1762
2014-10-29 | 17時 | 21.2 | 9.9 | 62.9831
2014-10-29 | 18時 | 20.6 | 9.8 | 64.7013
2014-10-29 | 19時 | 18.9 | 9.7 | 71.1789
2014-10-29 | 20時 | 17.6 | 9.8 | 78.0168
2014-10-29 | 21時 | 17.5 | 9.7 | 77.722
2014-10-29 | 22時 | 16.6 | 9.6 | 81.449
2014-10-29 | 23時 | 16.4 | 9.7 | 83.3386
2014-10-30 | 0時 | 16.7 | 10.1 | 85.0807
2014-10-30 | 1時 | 17.8 | 10.4 | 81.6781
2014-10-30 | 2時 | 15 | 9.6 | 90.2319
2014-10-30 | 3時 | 17.5 | 10.3 | 82.4513
2014-10-30 | 4時 | 18 | 10.1 | 78.3666
2014-10-30 | 5時 | 17.9 | 9.5 | 74.247
2014-10-30 | 6時 | 17.6 | 9.2 | 73.3098
2014-10-30 | 7時 | 19.1 | 9.5 | 68.8681
2014-10-30 | 8時 | 20.8 | 9.6 | 62.6245
2014-10-30 | 9時 | 21.9 | 9.8 | 59.7414
2014-10-30 | 10時 | 22.2 | 8.7 | 52.1652
2014-10-30 | 11時 | 22.2 | 7.7 | 46.2425
2014-10-30 | 12時 | 22.1 | 6.6 | 39.9485
2014-10-30 | 13時 | 21.5 | 6.2 | 38.9532
2014-10-30 | 14時 | 21.3 | 5.9 | 37.5434
2014-10-30 | 15時 | 20.6 | 5.8 | 38.5366
2014-10-30 | 16時 | 19 | 5.2 | 38.1923
2014-10-30 | 17時 | 17.4 | 5.5 | 44.6454
2014-10-30 | 18時 | 16.5 | 5.8 | 49.8226
2014-10-30 | 19時 | 15.9 | 6 | 53.5349
2014-10-30 | 20時 | 15.5 | 6 | 54.9243
2014-10-30 | 21時 | 14.9 | 6 | 57.0848
2014-10-30 | 22時 | 14.7 | 5.8 | 55.9163
2014-10-30 | 23時 | 14.7 | 5.7 | 54.961
2014-10-31 | 0時 | 14 | 6 | 60.5067
2014-10-31 | 1時 | 13.4 | 6 | 62.9156
2014-10-31 | 2時 | 11.3 | 6.1 | 73.4256
2014-10-31 | 3時 | 10.9 | 6.1 | 75.4025
2014-10-31 | 4時 | 10 | 6.1 | 80.0721
2014-10-31 | 5時 | 9.9 | 6.1 | 80.6106
2014-10-31 | 6時 | 9.7 | 6.1 | 81.6999
2014-10-31 | 7時 | 12.8 | 6.7 | 72.985
2014-10-31 | 8時 | 16.1 | 6.9 | 60.6964
2014-10-31 | 9時 | 17.8 | 6.2 | 49.0183
2014-10-31 | 10時 | 19.7 | 6.6 | 46.3042
2014-10-31 | 11時 | 20 | 6.1 | 42.0409
2014-10-31 | 12時 | 21.7 | 6.6 | 40.936
2014-10-31 | 13時 | 21.9 | 6.6 | 40.4388
2014-10-31 | 14時 | 22.4 | 6.7 | 39.8135
2014-10-31 | 15時 | 21.9 | 6.4 | 39.2259
2014-10-31 | 16時 | 19.8 | 6.9 | 48.0865
2014-10-31 | 17時 | 18 | 7 | 54.5811
2014-10-31 | 18時 | 16.3 | 6.8 | 59.0676
2014-10-31 | 19時 | 15 | 7.2 | 67.932
2014-10-31 | 20時 | 14.5 | 7.3 | 71.1228
2014-10-31 | 21時 | 14.2 | 7.4 | 73.4993
2014-10-31 | 22時 | 13.9 | 7.4 | 74.9441
2014-10-31 | 23時 | 13.2 | 7.7 | 81.5818
2014-11-01 | 0時 | 13.1 | 8 | 85.2754
2014-11-01 | 1時 | 12.6 | 8.1 | 89.202
2014-11-01 | 2時 | 12.9 | 8.3 | 89.5959
2014-11-01 | 3時 | 13 | 8.6 | 92.1848
2014-11-01 | 4時 | 13.2 | 8.7 | 92.0307
2014-11-01 | 5時 | 13.6 | 8.9 | 91.6929
2014-11-01 | 6時 | 13.5 | 9.1 | 94.3363
2014-11-01 | 7時 | 14 | 9.3 | 93.2952
2014-11-01 | 8時 | 15.2 | 9.2 | 85.4205
2014-11-01 | 9時 | 16.7 | 8.7 | 73.45
2014-11-01 | 10時 | 17.8 | 8.5 | 66.9573
2014-11-01 | 11時 | 19.4 | 8 | 57.0558
2014-11-01 | 12時 | 19.8 | 7.7 | 53.5936
2014-11-01 | 13時 | 19.6 | 7.7 | 54.2633
2014-11-01 | 14時 | 19.1 | 7.9 | 57.4147
2014-11-01 | 15時 | 19.3 | 7.9 | 56.7034
2014-11-01 | 16時 | 18.8 | 7.9 | 58.5006
2014-11-01 | 17時 | 17.2 | 8.5 | 69.5434
2014-11-01 | 18時 | 15.5 | 9.2 | 83.7903
2014-11-01 | 19時 | 14.6 | 9.3 | 89.7396
2014-11-01 | 20時 | 13.6 | 8.8 | 90.677
2014-11-01 | 21時 | 13.1 | 8.6 | 91.5839
2014-11-01 | 22時 | 12.1 | 8.2 | 93.3071
2014-11-01 | 23時 | 11.7 | 8 | 93.4962
2014-11-02 | 0時 | 11.1 | 7.9 | 96.0874
2014-11-02 | 1時 | 10.6 | 7.6 | 95.6117
2014-11-02 | 2時 | 10 | 7.3 | 95.6412
2014-11-02 | 3時 | 9.8 | 7.1 | 94.3068
2014-11-02 | 4時 | 9.5 | 6.9 | 93.5462
2014-11-02 | 5時 | 9 | 6.7 | 93.9781
2014-11-02 | 6時 | 9 | 6.7 | 93.9781
2014-11-02 | 7時 | 10.6 | 7.2 | 90.6371
2014-11-02 | 8時 | 13.5 | 8.1 | 84.1029
2014-11-02 | 9時 | 15.9 | 7.9 | 70.275
2014-11-02 | 10時 | 18.3 | 7.6 | 58.0974
2014-11-02 | 11時 | 19.5 | 7.7 | 54.6016
2014-11-02 | 12時 | 19.7 | 7.7 | 53.9273
2014-11-02 | 13時 | 20.1 | 8 | 54.63
2014-11-02 | 14時 | 20.2 | 8.1 | 54.963
2014-11-02 | 15時 | 19.4 | 8.2 | 58.4636
2014-11-02 | 16時 | 18.9 | 8.4 | 61.7666
2014-11-02 | 17時 | 17.6 | 9 | 71.7389
2014-11-02 | 18時 | 16.4 | 9.3 | 79.9526
2014-11-02 | 19時 | 15.3 | 9.3 | 85.7821
2014-11-02 | 20時 | 15 | 9.2 | 86.527
2014-11-02 | 21時 | 14.3 | 9.1 | 89.5587
2014-11-02 | 22時 | 13.7 | 8.7 | 89.0791
2014-11-02 | 23時 | 13 | 8.6 | 92.1848
2014-11-03 | 0時 | 12.6 | 8.3 | 91.3755
2014-11-03 | 1時 | 12.3 | 8.1 | 90.9779
2014-11-03 | 2時 | 12.2 | 8 | 90.4624
2014-11-03 | 3時 | 11.5 | 7.9 | 93.5721
2014-11-03 | 4時 | 11.2 | 7.7 | 93.0646
2014-11-03 | 5時 | 11 | 7.5 | 91.8887
2014-11-03 | 6時 | 10.7 | 7.4 | 92.5065
2014-11-03 | 7時 | 11.7 | 7.7 | 90.033
2014-11-03 | 8時 | 14.4 | 8.4 | 82.2273
2014-11-03 | 9時 | 17.7 | 8.8 | 69.7257
2014-11-03 | 10時 | 20 | 8.8 | 60.3896
2014-11-03 | 11時 | 20.6 | 8.8 | 58.1913
2014-11-03 | 12時 | 21.9 | 9.3 | 56.7383
2014-11-03 | 13時 | 21.7 | 9.5 | 58.6524
2014-11-03 | 14時 | 21.3 | 9.9 | 62.5979
2014-11-03 | 15時 | 21.2 | 10 | 63.6092
2014-11-03 | 16時 | 20.4 | 10 | 66.8205
2014-11-03 | 17時 | 19.4 | 10.2 | 72.493
2014-11-03 | 18時 | 17.4 | 10.3 | 82.9739
2014-11-03 | 19時 | 15.9 | 8.8 | 78.1694
2014-11-03 | 20時 | 15 | 8.3 | 78.1739
2014-11-03 | 21時 | 13.6 | 8.1 | 83.5568
2014-11-03 | 22時 | 12.6 | 7.2 | 79.404
2014-11-03 | 23時 | 12 | 7.1 | 81.4669
2014-11-04 | 0時 | 12.1 | 6.2 | 70.7739
2014-11-04 | 1時 | 11.2 | 6.4 | 77.5124
2014-11-04 | 2時 | 10.7 | 6.2 | 77.6535
2014-11-04 | 3時 | 10.4 | 6.3 | 80.4882
2014-11-04 | 4時 | 10.2 | 6.4 | 82.8531
2014-11-04 | 5時 | 9.8 | 6.3 | 83.7873
2014-11-04 | 6時 | 9.7 | 6.5 | 87.0018
2014-11-04 | 7時 | 11.4 | 6.9 | 82.4015
2014-11-04 | 8時 | 14.7 | 7.9 | 75.908
2014-11-04 | 9時 | 18.9 | 8.9 | 65.3913
2014-11-04 | 10時 | 20.9 | 8.2 | 53.2817
2014-11-04 | 11時 | 22.1 | 7.9 | 47.7184
2014-11-04 | 12時 | 22.1 | 7.9 | 47.7184
2014-11-04 | 13時 | 22 | 8.5 | 51.6075
2014-11-04 | 14時 | 20.9 | 8.4 | 54.5639
2014-11-04 | 15時 | 20.4 | 8 | 53.6261
2014-11-04 | 16時 | 19.3 | 8.1 | 58.1205
2014-11-04 | 17時 | 18.4 | 7.9 | 59.9844
2014-11-04 | 18時 | 16.6 | 8.5 | 72.2421
2014-11-04 | 19時 | 14.7 | 8.6 | 82.5423
2014-11-04 | 20時 | 14.8 | 7.1 | 67.8685
2014-11-04 | 21時 | 13.4 | 7.5 | 78.4571
2014-11-04 | 22時 | 12.9 | 7.3 | 78.9265
2014-11-04 | 23時 | 11.8 | 7.4 | 85.9963
2014-11-05 | 0時 | 10.8 | 7.3 | 90.6651
2014-11-05 | 1時 | 11.1 | 6.4 | 78.0287
2014-11-05 | 2時 | 11 | 5.8 | 71.253
2014-11-05 | 3時 | 9.1 | 6.4 | 89.2087
2014-11-05 | 4時 | 8.9 | 6.5 | 91.8202
2014-11-05 | 5時 | 8.5 | 6.3 | 91.467
2014-11-05 | 6時 | 8.1 | 6.3 | 93.986
2014-11-05 | 7時 | 9.9 | 6.6 | 87.1487
2014-11-05 | 8時 | 13.6 | 6.6 | 68.2458
2014-11-05 | 9時 | 16.1 | 6 | 52.8551
2014-11-05 | 10時 | 17.4 | 5.9 | 47.8618
2014-11-05 | 11時 | 18.2 | 5.9 | 45.5089
2014-11-05 | 12時 | 18.4 | 5.8 | 44.1865
2014-11-05 | 13時 | 18.6 | 5.6 | 42.1449
2014-11-05 | 14時 | 18.7 | 6.5 | 48.5433
2014-11-05 | 15時 | 18.3 | 6.3 | 48.2593
2014-11-05 | 16時 | 17.4 | 6.1 | 49.4685
2014-11-05 | 17時 | 16.5 | 5.6 | 48.1199
2014-11-05 | 18時 | 15.9 | 5.7 | 50.8825
2014-11-05 | 19時 | 14.1 | 5.6 | 56.1434
2014-11-05 | 20時 | 13.4 | 5.3 | 55.6375
2014-11-05 | 21時 | 13 | 4.8 | 51.7639
2014-11-05 | 22時 | 10.9 | 5.9 | 72.9535
2014-11-05 | 23時 | 9.1 | 6.2 | 86.4485
2014-11-06 | 0時 | 8.4 | 6 | 87.7463
2014-11-06 | 1時 | 7.9 | 5.9 | 89.2822
2014-11-06 | 2時 | 7.5 | 5.7 | 88.6711
2014-11-06 | 3時 | 7.2 | 5.6 | 88.9367
2014-11-06 | 4時 | 7.1 | 5.6 | 89.5485
2014-11-06 | 5時 | 6.7 | 5.4 | 88.784
2014-11-06 | 6時 | 6.7 | 5.4 | 88.784
2014-11-06 | 7時 | 8.2 | 5.7 | 84.5394
2014-11-06 | 8時 | 11.9 | 6.2 | 71.7136
2014-11-06 | 9時 | 15.7 | 6.8 | 61.3764
2014-11-06 | 10時 | 18.6 | 6.9 | 51.8212
2014-11-06 | 11時 | 18.8 | 7.2 | 53.3763
2014-11-06 | 12時 | 19.4 | 7.7 | 54.9423
2014-11-06 | 13時 | 19.8 | 7.9 | 54.9682
2014-11-06 | 14時 | 19.2 | 8.1 | 58.4838
2014-11-06 | 15時 | 19 | 7.8 | 57.0519
2014-11-06 | 16時 | 18.1 | 7.7 | 59.5965
2014-11-06 | 17時 | 17 | 7.6 | 63.0629
2014-11-06 | 18時 | 14.9 | 8.1 | 76.8077
2014-11-06 | 19時 | 13.4 | 7.9 | 82.589
2014-11-06 | 20時 | 12.7 | 7.6 | 83.2144
2014-11-06 | 21時 | 12.6 | 7.5 | 82.6731
2014-11-06 | 22時 | 12 | 7.5 | 86.0019
2014-11-06 | 23時 | 11.1 | 7.3 | 88.8742
2014-11-07 | 0時 | 11.3 | 7.4 | 88.8897
2014-11-07 | 1時 | 10.8 | 7.3 | 90.6651
2014-11-07 | 2時 | 11 | 7.4 | 90.6779
2014-11-07 | 3時 | 11.4 | 7.6 | 90.6601
2014-11-07 | 4時 | 11.5 | 7.6 | 90.0616
2014-11-07 | 5時 | 11.6 | 7.7 | 90.6303
2014-11-07 | 6時 | 11.6 | 7.9 | 92.9549
2014-11-07 | 7時 | 13 | 8.1 | 86.8941
2014-11-07 | 8時 | 17.7 | 9.5 | 75.1886
2014-11-07 | 9時 | 20.7 | 10.7 | 70.1094
2014-11-07 | 10時 | 22.8 | 11.6 | 66.7565
2014-11-07 | 11時 | 22.1 | 11.4 | 68.479
2014-11-07 | 12時 | 21.3 | 11.8 | 74.3879
2014-11-07 | 13時 | 21.1 | 11.9 | 75.9329
2014-11-07 | 14時 | 19.5 | 11.9 | 83.8252
2014-11-07 | 15時 | 19.7 | 12.6 | 87.5632
2014-11-07 | 16時 | 19.3 | 12.7 | 90.4668
2014-11-07 | 17時 | 18.9 | 12.7 | 92.7525
2014-11-07 | 18時 | 18.4 | 12.5 | 94.224
2014-11-07 | 19時 | 18.3 | 12.2 | 92.5852
2014-11-07 | 20時 | 18 | 12.1 | 93.5886
2014-11-07 | 21時 | 17.8 | 12.1 | 94.7745
2014-11-07 | 22時 | 17.7 | 12.1 | 95.3738
2014-11-07 | 23時 | 18.1 | 12.4 | 95.2626
2014-11-08 | 0時 | 17.7 | 12.2 | 96.1469
2014-11-08 | 1時 | 17.9 | 12.7 | 98.7561
2014-11-08 | 2時 | 17.9 | 12.7 | 98.7561
2014-11-08 | 3時 | 17.8 | 12.6 | 98.6131
2014-11-08 | 4時 | 17.8 | 12.6 | 98.6131
2014-11-08 | 5時 | 17.6 | 12.5 | 99.0877
2014-11-08 | 6時 | 17.7 | 12.4 | 97.6923
2014-11-08 | 7時 | 17.8 | 12.6 | 98.6131
2014-11-08 | 8時 | 19.3 | 13.3 | 94.6513
2014-11-08 | 9時 | 20.3 | 12.8 | 85.6806
2014-11-08 | 10時 | 23.4 | 11.9 | 66.0109
2014-11-08 | 11時 | 24.5 | 11 | 57.1966
2014-11-08 | 12時 | 24.4 | 10.9 | 57.026
2014-11-08 | 13時 | 24.1 | 10.9 | 58.061
2014-11-08 | 14時 | 23.8 | 10.2 | 55.3819
2014-11-08 | 15時 | 22.3 | 10.4 | 61.8133
2014-11-08 | 16時 | 20.2 | 9.5 | 64.3198
2014-11-08 | 17時 | 18.6 | 8.9 | 66.6299
2014-11-08 | 18時 | 17.6 | 8.4 | 67.02
2014-11-08 | 19時 | 16.4 | 8.2 | 70.6189
2014-11-08 | 20時 | 15.6 | 7.8 | 70.7424
2014-11-08 | 21時 | 14.9 | 8 | 75.8715
2014-11-08 | 22時 | 13.7 | 7.6 | 77.9522
2014-11-08 | 23時 | 13 | 7.6 | 81.595
2014-11-09 | 0時 | 12 | 7.5 | 86.0019
2014-11-09 | 1時 | 11 | 7.3 | 89.4667
2014-11-09 | 2時 | 10.4 | 6.9 | 88.0697
2014-11-09 | 3時 | 10.1 | 6.7 | 87.2776
2014-11-09 | 4時 | 9.6 | 6.6 | 88.9217
2014-11-09 | 5時 | 9 | 6.4 | 89.813
2014-11-09 | 6時 | 8.7 | 6.3 | 90.2359
2014-11-09 | 7時 | 9.9 | 6.6 | 87.1487
2014-11-09 | 8時 | 13.3 | 7.1 | 74.8065
2014-11-09 | 9時 | 16.2 | 6.9 | 60.3102
2014-11-09 | 10時 | 18.6 | 6.6 | 49.5917
2014-11-09 | 11時 | 19.6 | 6.8 | 47.9894
2014-11-09 | 12時 | 19.9 | 7.1 | 49.1588
2014-11-09 | 13時 | 19.5 | 6.9 | 48.991
2014-11-09 | 14時 | 19.6 | 6.9 | 48.6874
2014-11-09 | 15時 | 19 | 7.3 | 53.4371
2014-11-09 | 16時 | 18.4 | 7.3 | 55.4815
2014-11-09 | 17時 | 17.8 | 7.4 | 58.3941
2014-11-09 | 18時 | 15 | 8.2 | 77.2443
2014-11-09 | 19時 | 13.5 | 8.1 | 84.1029
2014-11-09 | 20時 | 12.9 | 8.1 | 87.4648
2014-11-09 | 21時 | 12.1 | 7.9 | 89.9363
2014-11-09 | 22時 | 11.5 | 7.7 | 91.2322
2014-11-09 | 23時 | 10.9 | 7.5 | 92.5018
2014-11-10 | 0時 | 10.5 | 7.2 | 91.2438
2014-11-10 | 1時 | 10.2 | 7.1 | 91.8129
2014-11-10 | 2時 | 9.9 | 6.9 | 91.0665
2014-11-10 | 3時 | 9.8 | 6.9 | 91.6795
2014-11-10 | 4時 | 9.8 | 6.9 | 91.6795
2014-11-10 | 5時 | 9.8 | 6.9 | 91.6795
2014-11-10 | 6時 | 9.8 | 6.9 | 91.6795
2014-11-10 | 7時 | 10.6 | 7 | 88.1474
2014-11-10 | 8時 | 13.4 | 7.7 | 80.5237
2014-11-10 | 9時 | 15.7 | 7.9 | 71.1804
2014-11-10 | 10時 | 18.5 | 8.2 | 61.8437
2014-11-10 | 11時 | 19.3 | 8 | 57.4121
2014-11-10 | 12時 | 19.5 | 7.4 | 52.4993
2014-11-10 | 13時 | 19.1 | 8.5 | 61.7166
2014-11-10 | 14時 | 19.6 | 8.4 | 59.1305
2014-11-10 | 15時 | 18.5 | 7.9 | 59.6095
2014-11-10 | 16時 | 18.1 | 7.8 | 60.3609
2014-11-10 | 17時 | 16.7 | 5.9 | 50.0331
2014-11-10 | 18時 | 14.8 | 6 | 57.4541
2014-11-10 | 19時 | 14.1 | 5.5 | 55.1497
2014-11-10 | 20時 | 13.9 | 5.3 | 53.8558
2014-11-10 | 21時 | 13.2 | 5.6 | 59.5308
2014-11-10 | 22時 | 13.3 | 5.4 | 57.0492
2014-11-10 | 23時 | 12.8 | 5.1 | 55.6975
2014-11-11 | 0時 | 12.3 | 5.2 | 58.6756
2014-11-11 | 1時 | 12 | 5.4 | 62.1286
2014-11-11 | 2時 | 12.1 | 5.2 | 59.4534
2014-11-11 | 3時 | 11.7 | 4.8 | 56.3841
2014-11-11 | 4時 | 11 | 4.4 | 54.1748
2014-11-11 | 5時 | 10.5 | 4.1 | 52.2155
2014-11-11 | 6時 | 9.8 | 4.1 | 54.7198
2014-11-11 | 7時 | 10 | 4.6 | 60.5268
2014-11-11 | 8時 | 12.9 | 4.3 | 46.7136
2014-11-11 | 9時 | 14.5 | 4 | 39.1768
2014-11-11 | 10時 | 15.7 | 4 | 36.2652
2014-11-11 | 11時 | 16.1 | 4.1 | 36.2272
2014-11-11 | 12時 | 16.5 | 4.1 | 35.3151
2014-11-11 | 13時 | 17 | 4.4 | 36.6966
2014-11-11 | 14時 | 16.1 | 4.3 | 37.9823
2014-11-11 | 15時 | 15.1 | 3.9 | 36.7531
2014-11-11 | 16時 | 13.6 | 3.9 | 40.501
2014-11-11 | 17時 | 12 | 3.9 | 44.9782
2014-11-11 | 18時 | 10.9 | 3.8 | 47.1447
2014-11-11 | 19時 | 10.5 | 3.7 | 47.1514
2014-11-11 | 20時 | 9.9 | 3.6 | 47.7636
2014-11-11 | 21時 | 9.6 | 3.7 | 50.0811
2014-11-11 | 22時 | 8.9 | 3.8 | 53.9111
2014-11-11 | 23時 | 7.1 | 4.2 | 67.3115
2014-11-12 | 0時 | 6.4 | 4.2 | 70.6311
2014-11-12 | 1時 | 5.8 | 4.2 | 73.6224
2014-11-12 | 2時 | 5.4 | 4.2 | 75.6951
2014-11-12 | 3時 | 4.9 | 4.1 | 76.5243
2014-11-12 | 4時 | 3.8 | 4.2 | 84.6626
2014-11-12 | 5時 | 3.7 | 4.1 | 83.2445
2014-11-12 | 6時 | 3.3 | 4.1 | 85.629
2014-11-12 | 7時 | 5.1 | 4.2 | 77.2924
2014-11-12 | 8時 | 9.2 | 4.5 | 62.4921
2014-11-12 | 9時 | 12.7 | 4.1 | 45.1429
2014-11-12 | 10時 | 13.6 | 3.4 | 35.3368
2014-11-12 | 11時 | 14.7 | 3.7 | 35.7905
2014-11-12 | 12時 | 15.6 | 4.4 | 40.1226
2014-11-12 | 13時 | 15.7 | 4.6 | 41.6651
2014-11-12 | 14時 | 16.1 | 5.1 | 44.9913
2014-11-12 | 15時 | 16 | 5.5 | 48.7998
2014-11-12 | 16時 | 15.3 | 5.4 | 50.1186
2014-11-12 | 17時 | 13.6 | 4.9 | 50.8047
2014-11-12 | 18時 | 12.1 | 5 | 57.185
2014-11-12 | 19時 | 10.7 | 5 | 62.7437
2014-11-12 | 20時 | 9.3 | 5.1 | 70.2813
2014-11-12 | 21時 | 8.4 | 5.1 | 74.6914
2014-11-12 | 22時 | 8.2 | 4.9 | 72.767
2014-11-12 | 23時 | 7.8 | 4.9 | 74.7759
2014-11-13 | 0時 | 7.6 | 4.9 | 75.8035
2014-11-13 | 1時 | 7.3 | 4.9 | 77.3747
2014-11-13 | 2時 | 6.9 | 4.7 | 76.3049
2014-11-13 | 3時 | 6.5 | 4.6 | 76.7774
2014-11-13 | 4時 | 6.1 | 4.6 | 78.9266
2014-11-13 | 5時 | 5.9 | 4.5 | 78.2991
2014-11-13 | 6時 | 5.7 | 4.5 | 79.3919
2014-11-13 | 7時 | 6.8 | 4.7 | 76.8311
2014-11-13 | 8時 | 8.5 | 5.2 | 75.629
2014-11-13 | 9時 | 12.7 | 5.6 | 61.5113
2014-11-13 | 10時 | 15.1 | 5.2 | 48.9026
2014-11-13 | 11時 | 16.5 | 5 | 43.0054
2014-11-13 | 12時 | 17.7 | 5.4 | 43.0181
2014-11-13 | 13時 | 18.1 | 5.8 | 45.0268
2014-11-13 | 14時 | 17.7 | 5.8 | 46.1752
2014-11-13 | 15時 | 16.8 | 6 | 50.5508
2014-11-13 | 16時 | 16.5 | 6.4 | 54.9242
2014-11-13 | 17時 | 14.8 | 6.7 | 64.0856
2014-11-13 | 18時 | 12.8 | 6.9 | 75.1398
2014-11-13 | 19時 | 12.1 | 6.7 | 76.4207
2014-11-13 | 20時 | 11 | 6.5 | 79.7636
2014-11-13 | 21時 | 10.3 | 6.2 | 79.7544
2014-11-13 | 22時 | 10.3 | 5.8 | 74.6565
2014-11-13 | 23時 | 10.1 | 5.7 | 74.3694
2014-11-14 | 0時 | 9.4 | 5.6 | 76.5925
2014-11-14 | 1時 | 9.1 | 5.4 | 75.3898
2014-11-14 | 2時 | 8.6 | 5.4 | 77.9824
2014-11-14 | 3時 | 9.2 | 5.3 | 73.508
2014-11-14 | 4時 | 9.2 | 5.4 | 74.883
2014-11-14 | 5時 | 9.3 | 5.4 | 74.3799
2014-11-14 | 6時 | 9.4 | 5.6 | 76.5925
2014-11-14 | 7時 | 9.9 | 5.7 | 75.3727
2014-11-14 | 8時 | 10.4 | 6 | 76.6921
2014-11-14 | 9時 | 11.4 | 6.2 | 74.1244
2014-11-14 | 10時 | 12.9 | 6.3 | 68.223
2014-11-14 | 11時 | 13.3 | 6.3 | 66.4621
2014-11-14 | 12時 | 14.7 | 6.2 | 59.7346
2014-11-14 | 13時 | 15.3 | 5.9 | 54.7156
2014-11-14 | 14時 | 15.5 | 5.9 | 54.0175
2014-11-14 | 15時 | 15.2 | 6.2 | 57.8409
2014-11-14 | 16時 | 14.5 | 6.5 | 63.4091
2014-11-14 | 17時 | 13.5 | 6.5 | 67.6618
2014-11-14 | 18時 | 12.5 | 6.2 | 68.9357
2014-11-14 | 19時 | 12.2 | 5.7 | 64.6906
2014-11-14 | 20時 | 10.9 | 5.9 | 72.9535
2014-11-14 | 21時 | 9.7 | 6 | 80.3733
2014-11-14 | 22時 | 9 | 5.7 | 80.0789
2014-11-14 | 23時 | 8.3 | 5.6 | 82.507
2014-11-15 | 0時 | 7.3 | 5.4 | 85.2022
2014-11-15 | 1時 | 7 | 5.3 | 85.3755
2014-11-15 | 2時 | 6.6 | 5.2 | 86.1136
2014-11-15 | 3時 | 6.1 | 5 | 85.735
2014-11-15 | 4時 | 5.9 | 4.9 | 85.2046
2014-11-15 | 5時 | 5.5 | 4.6 | 82.2775
2014-11-15 | 6時 | 4.9 | 4.6 | 85.788
2014-11-15 | 7時 | 5.7 | 4.6 | 81.1432
2014-11-15 | 8時 | 8.9 | 4.5 | 63.7707
2014-11-15 | 9時 | 11.6 | 4.3 | 50.8865
2014-11-15 | 10時 | 13.8 | 3.7 | 37.9394
2014-11-15 | 11時 | 14.6 | 3.6 | 35.0544
2014-11-15 | 12時 | 15 | 3.7 | 35.1048
2014-11-15 | 13時 | 15.8 | 3.7 | 33.3472
2014-11-15 | 14時 | 15.9 | 3.8 | 34.0246
2014-11-15 | 15時 | 15.5 | 3.8 | 34.9077
2014-11-15 | 16時 | 14.9 | 3.9 | 37.2296
2014-11-15 | 17時 | 12.7 | 5 | 54.9733
2014-11-15 | 18時 | 10.2 | 5.3 | 68.733
2014-11-15 | 19時 | 8.7 | 5.3 | 76.0337
2014-11-15 | 20時 | 8.1 | 5.2 | 77.7118
2014-11-15 | 21時 | 7.8 | 5.1 | 77.8032
2014-11-15 | 22時 | 7 | 4.9 | 78.9824
2014-11-15 | 23時 | 6 | 4.8 | 82.9033
2014-11-16 | 0時 | 5.4 | 4.8 | 86.4259
2014-11-16 | 1時 | 5.2 | 4.6 | 84.0123
2014-11-16 | 2時 | 4.6 | 4.6 | 87.6057
2014-11-16 | 3時 | 4.2 | 4.4 | 86.2068
2014-11-16 | 4時 | 3.7 | 4.3 | 87.2774
2014-11-16 | 5時 | 3.6 | 4.3 | 87.895
2014-11-16 | 6時 | 3.5 | 4.3 | 88.5175
2014-11-16 | 7時 | 5 | 4.6 | 85.1914
2014-11-16 | 8時 | 8.7 | 5.2 | 74.611
2014-11-16 | 9時 | 12.8 | 5.7 | 62.1907
2014-11-16 | 10時 | 15 | 5.1 | 48.2797
2014-11-16 | 11時 | 16.4 | 4.5 | 38.9832
2014-11-16 | 12時 | 17.7 | 4.5 | 35.8999
2014-11-16 | 13時 | 18.6 | 4.8 | 36.1703
2014-11-16 | 14時 | 19.2 | 5.1 | 36.9993
2014-11-16 | 15時 | 18.1 | 5.3 | 41.1779
2014-11-16 | 16時 | 17.2 | 5.3 | 43.5835
2014-11-16 | 17時 | 15.5 | 5.7 | 52.203
2014-11-16 | 18時 | 12.7 | 6.3 | 69.1231
2014-11-16 | 19時 | 11.2 | 6.3 | 76.3134
2014-11-16 | 20時 | 10.1 | 6.1 | 79.5376
2014-11-16 | 21時 | 9.2 | 6 | 83.1238
2014-11-16 | 22時 | 8.4 | 5.8 | 84.8484
2014-11-16 | 23時 | 7.9 | 5.7 | 86.2832
2014-11-17 | 0時 | 7.6 | 5.6 | 86.536
2014-11-17 | 1時 | 7.7 | 5.5 | 84.4259
2014-11-17 | 2時 | 7.6 | 5.5 | 85.0043
2014-11-17 | 3時 | 7.6 | 5.5 | 85.0043
2014-11-17 | 4時 | 7.5 | 5.3 | 82.5011
2014-11-17 | 5時 | 7.5 | 5.4 | 84.0443
2014-11-17 | 6時 | 7.5 | 5.4 | 84.0443
2014-11-17 | 7時 | 8.6 | 5.5 | 79.4138
2014-11-17 | 8時 | 10.1 | 5.8 | 75.662
2014-11-17 | 9時 | 14.4 | 6.3 | 61.8766
2014-11-17 | 10時 | 17.2 | 6.2 | 50.9115
2014-11-17 | 11時 | 18.2 | 6.7 | 51.6138
2014-11-17 | 12時 | 18.3 | 6.4 | 49.0176
2014-11-17 | 13時 | 18.3 | 6.2 | 47.5009
2014-11-17 | 14時 | 18.6 | 6.2 | 46.6158
2014-11-17 | 15時 | 17.8 | 5.9 | 46.6687
2014-11-17 | 16時 | 16.9 | 5.8 | 48.572
2014-11-17 | 17時 | 14.3 | 6.7 | 66.1905
2014-11-17 | 18時 | 12.7 | 7 | 76.7179
2014-11-17 | 19時 | 11.2 | 7 | 84.6983
2014-11-17 | 20時 | 10.1 | 6.7 | 87.2776
2014-11-17 | 21時 | 10.7 | 6.3 | 78.8934
2014-11-17 | 22時 | 9.6 | 6.2 | 83.5857
2014-11-17 | 23時 | 8.2 | 6 | 88.9464
2014-11-18 | 0時 | 7.8 | 5.7 | 86.8733
2014-11-18 | 1時 | 7.6 | 5.4 | 83.472
2014-11-18 | 2時 | 7.1 | 5.1 | 81.6181
2014-11-18 | 3時 | 6.6 | 5.2 | 86.1136
2014-11-18 | 4時 | 5.9 | 5 | 86.9296
2014-11-18 | 5時 | 5.3 | 4.8 | 87.0291
2014-11-18 | 6時 | 5 | 4.6 | 85.1914
2014-11-18 | 7時 | 6.1 | 4.6 | 78.9266
2014-11-18 | 8時 | 9.2 | 4.9 | 68.0035
2014-11-18 | 9時 | 13.3 | 5 | 52.8571
2014-11-18 | 10時 | 17.1 | 4.9 | 40.5761
2014-11-18 | 11時 | 19 | 5.2 | 38.1923
2014-11-18 | 12時 | 19.7 | 5.5 | 38.6545
2014-11-18 | 13時 | 19.7 | 5.5 | 38.6545
2014-11-18 | 14時 | 19.7 | 5.6 | 39.3511
2014-11-18 | 15時 | 18.9 | 5.7 | 42.0933
2014-11-18 | 16時 | 17.3 | 5.9 | 48.1654
2014-11-18 | 17時 | 15.6 | 6 | 54.5732
2014-11-18 | 18時 | 14.1 | 5.9 | 59.1229
2014-11-18 | 19時 | 12 | 5.9 | 67.8272
2014-11-18 | 20時 | 11 | 5.9 | 72.47
2014-11-18 | 21時 | 9.7 | 5.9 | 79.0463
2014-11-18 | 22時 | 8.9 | 5.7 | 80.6218
2014-11-18 | 23時 | 8.8 | 5.5 | 78.3458
2014-11-19 | 0時 | 8 | 5.4 | 81.2259
2014-11-19 | 1時 | 7 | 5.2 | 83.778
2014-11-19 | 2時 | 7.3 | 5.2 | 82.0727
2014-11-19 | 3時 | 7 | 4.8 | 77.3829
2014-11-19 | 4時 | 6.5 | 4.9 | 81.7454
2014-11-19 | 5時 | 6.2 | 4.6 | 78.383
2014-11-19 | 6時 | 5.9 | 4.6 | 80.0263
2014-11-19 | 7時 | 7.3 | 4.8 | 75.8077
2014-11-19 | 8時 | 10.5 | 5 | 63.5861
2014-11-19 | 9時 | 14.9 | 4.6 | 43.8628
2014-11-19 | 10時 | 17.5 | 4.9 | 39.5623
2014-11-19 | 11時 | 18.3 | 5.7 | 43.7049
2014-11-19 | 12時 | 18.9 | 6.5 | 47.94
2014-11-19 | 13時 | 19.4 | 6.4 | 45.7608
2014-11-19 | 14時 | 19.5 | 6.5 | 46.1803
2014-11-19 | 15時 | 19.1 | 6.3 | 45.903
2014-11-19 | 16時 | 17.7 | 6.6 | 52.4773
2014-11-19 | 17時 | 17 | 6.6 | 54.8522
2014-11-19 | 18時 | 16.4 | 6.8 | 58.6924
2014-11-19 | 19時 | 16.5 | 7 | 60.0161
2014-11-19 | 20時 | 16.8 | 6.9 | 58.0502
2014-11-19 | 21時 | 17 | 7.1 | 58.9608
2014-11-19 | 22時 | 15 | 7.6 | 71.6605
2014-11-19 | 23時 | 15.3 | 7.2 | 66.6336
2014-11-20 | 0時 | 14.7 | 6.8 | 65.4528
2014-11-20 | 1時 | 13.7 | 6.1 | 62.7163
2014-11-20 | 2時 | 13 | 5.2 | 56.0418
2014-11-20 | 3時 | 12.7 | 4.8 | 52.7912
2014-11-20 | 4時 | 12.3 | 4.7 | 53.076
2014-11-20 | 5時 | 11.6 | 4.6 | 54.4107
2014-11-20 | 6時 | 11.2 | 4.4 | 53.4599
2014-11-20 | 7時 | 11.8 | 4.4 | 51.3778
2014-11-20 | 8時 | 13.1 | 4.1 | 43.9759
2014-11-20 | 9時 | 14.6 | 4.1 | 39.8912
2014-11-20 | 10時 | 16 | 3.9 | 34.692
2014-11-20 | 11時 | 16.3 | 3.6 | 31.4311
2014-11-20 | 12時 | 16.8 | 3.7 | 31.2876
2014-11-20 | 13時 | 17.5 | 3.8 | 30.7349
2014-11-20 | 14時 | 17.5 | 3.9 | 31.5386
2014-11-20 | 15時 | 17.2 | 4.3 | 35.4167
2014-11-20 | 16時 | 15.8 | 4.5 | 40.5056
2014-11-20 | 17時 | 14 | 5 | 50.5027
2014-11-20 | 18時 | 11.3 | 5.5 | 66.2667
2014-11-20 | 19時 | 10.2 | 5.5 | 71.304
2014-11-20 | 20時 | 9 | 5.5 | 77.2938
2014-11-20 | 21時 | 8.5 | 5.3 | 77.0711
2014-11-20 | 22時 | 7.2 | 5.2 | 82.6368
2014-11-20 | 23時 | 6.5 | 5 | 83.4004
2014-11-21 | 0時 | 6 | 5 | 86.33
2014-11-21 | 1時 | 5.8 | 4.9 | 85.7969
2014-11-21 | 2時 | 5.3 | 4.8 | 87.0291
2014-11-21 | 3時 | 4.7 | 4.6 | 86.995
2014-11-21 | 4時 | 4.2 | 4.5 | 88.1519
2014-11-21 | 5時 | 4 | 4.5 | 89.3994
2014-11-21 | 6時 | 4 | 4.5 | 89.3994
2014-11-21 | 7時 | 5 | 4.7 | 87.0295
2014-11-21 | 8時 | 7.9 | 5.3 | 80.2794
2014-11-21 | 9時 | 11.7 | 5.8 | 68.0223
2014-11-21 | 10時 | 14.7 | 5 | 48.2652
2014-11-21 | 11時 | 15.6 | 5.1 | 46.4538
2014-11-21 | 12時 | 16.8 | 5.7 | 48.0462
2014-11-21 | 13時 | 16.8 | 5.8 | 48.8813
2014-11-21 | 14時 | 16.7 | 6.2 | 52.552
2014-11-21 | 15時 | 16.1 | 6.4 | 56.3429
2014-11-21 | 16時 | 15.5 | 6.3 | 57.643
2014-11-21 | 17時 | 13.9 | 6.5 | 65.9235
2014-11-21 | 18時 | 12 | 6.7 | 76.9261
2014-11-21 | 19時 | 11 | 6.8 | 83.4052
2014-11-21 | 20時 | 10.4 | 6.6 | 84.2808
2014-11-21 | 21時 | 9.3 | 6.4 | 88.0137
2014-11-21 | 22時 | 9.1 | 6.3 | 87.8288
2014-11-21 | 23時 | 8.4 | 6.1 | 89.1945
2014-11-22 | 0時 | 8.1 | 6 | 89.5533
2014-11-22 | 1時 | 8.1 | 6 | 89.5533
2014-11-22 | 2時 | 7.8 | 5.9 | 89.8929
2014-11-22 | 3時 | 7.6 | 5.9 | 91.1283
2014-11-22 | 4時 | 7.9 | 5.9 | 89.2822
2014-11-22 | 5時 | 8.3 | 6.1 | 89.8022
2014-11-22 | 6時 | 8.7 | 6.3 | 90.2359
2014-11-22 | 7時 | 9.3 | 6.5 | 89.3747
2014-11-22 | 8時 | 11.8 | 7.1 | 82.5493
2014-11-22 | 9時 | 14.9 | 8 | 75.8715
2014-11-22 | 10時 | 17.3 | 8.1 | 65.8945
2014-11-22 | 11時 | 18.6 | 8.2 | 61.4575
2014-11-22 | 12時 | 20 | 8.6 | 59.0358
2014-11-22 | 13時 | 19.9 | 8.8 | 60.765
2014-11-22 | 14時 | 19.7 | 9.1 | 63.5908
2014-11-22 | 15時 | 19.3 | 9.3 | 66.6041
2014-11-22 | 16時 | 18.6 | 9.4 | 70.3174
2014-11-22 | 17時 | 18.1 | 9.2 | 71.037
2014-11-22 | 18時 | 15.7 | 9.1 | 81.8367
2014-11-22 | 19時 | 14.6 | 9.1 | 87.8375
2014-11-22 | 20時 | 13.9 | 8.8 | 88.9249
2014-11-22 | 21時 | 13.2 | 8.6 | 90.9873
2014-11-22 | 22時 | 12.7 | 8.4 | 91.8571
2014-11-22 | 23時 | 12.3 | 8.2 | 92.0865
2014-11-23 | 0時 | 12.4 | 8.2 | 91.4829
2014-11-23 | 1時 | 12.3 | 8.3 | 93.1947
2014-11-23 | 2時 | 12.8 | 8.4 | 91.2568
2014-11-23 | 3時 | 12.2 | 8.1 | 91.5787
2014-11-23 | 4時 | 12.1 | 8.1 | 92.1839
2014-11-23 | 5時 | 12.3 | 8.2 | 92.0865
2014-11-23 | 6時 | 12.4 | 8.2 | 91.4829
2014-11-23 | 7時 | 13.5 | 8.6 | 89.2237
2014-11-23 | 8時 | 15.7 | 9.5 | 85.3798
2014-11-23 | 9時 | 18.5 | 10.2 | 76.6842
2014-11-23 | 10時 | 20.4 | 10.7 | 71.4188
2014-11-23 | 11時 | 22.6 | 10.6 | 61.844
2014-11-23 | 12時 | 23.4 | 10.8 | 60.0132
2014-11-23 | 13時 | 22.7 | 10.9 | 63.1795
2014-11-23 | 14時 | 23.1 | 10.5 | 59.4415
2014-11-23 | 15時 | 22.6 | 9.8 | 57.2489
2014-11-23 | 16時 | 21.5 | 9.6 | 59.99
2014-11-23 | 17時 | 20.7 | 10 | 65.5953
2014-11-23 | 18時 | 20.4 | 10.1 | 67.478
2014-11-23 | 19時 | 19.4 | 10.3 | 73.1921
2014-11-23 | 20時 | 18.4 | 11.2 | 84.598
2014-11-23 | 21時 | 18.5 | 11 | 82.5941
2014-11-23 | 22時 | 18.2 | 11 | 84.1635
2014-11-23 | 23時 | 17.6 | 9.8 | 78.0168
2014-11-24 | 0時 | 17.2 | 9.4 | 76.7971
2014-11-24 | 1時 | 16.7 | 9 | 75.9467
2014-11-24 | 2時 | 16.5 | 8.8 | 75.2335
2014-11-24 | 3時 | 15.9 | 8.7 | 77.2933
2014-11-24 | 4時 | 15.8 | 8.2 | 73.3769
2014-11-24 | 5時 | 15.1 | 7.8 | 73.0511
2014-11-24 | 6時 | 14.6 | 7.1 | 68.7504
2014-11-24 | 7時 | 15.1 | 7 | 65.6421
2014-11-24 | 8時 | 15.9 | 6.2 | 55.3018
2014-11-24 | 9時 | 17.1 | 5.2 | 43.0397
2014-11-24 | 10時 | 17.2 | 4.9 | 40.3199
2014-11-24 | 11時 | 18.5 | 4.5 | 34.1391
2014-11-24 | 12時 | 19.2 | 4.5 | 32.6777
2014-11-24 | 13時 | 19.4 | 4.5 | 32.2732
2014-11-24 | 14時 | 18.8 | 4.5 | 33.504
2014-11-24 | 15時 | 17.6 | 4.6 | 36.924
2014-11-24 | 16時 | 15.7 | 4.6 | 41.6651
2014-11-24 | 17時 | 14.3 | 4.6 | 45.5965
2014-11-24 | 18時 | 13.2 | 4.8 | 51.0915
2014-11-24 | 19時 | 12.3 | 4.9 | 55.3169
2014-11-24 | 20時 | 11.2 | 5 | 60.6918
2014-11-24 | 21時 | 10.6 | 5.1 | 64.4163
2014-11-24 | 22時 | 9.8 | 4.8 | 63.9907
2014-11-24 | 23時 | 8.7 | 4.7 | 67.4907
2014-11-25 | 0時 | 8 | 4.6 | 69.2808
2014-11-25 | 1時 | 6.9 | 4.7 | 76.3049
2014-11-25 | 2時 | 6.1 | 4.6 | 78.9266
2014-11-25 | 3時 | 5.4 | 4.6 | 82.8512
2014-11-25 | 4時 | 5 | 4.4 | 81.5135
2014-11-25 | 5時 | 7.1 | 4.5 | 72.0849
2014-11-25 | 6時 | 7.8 | 4.6 | 70.2314
2014-11-25 | 7時 | 10.8 | 4.7 | 58.6156
2014-11-25 | 8時 | 12.3 | 4.6 | 51.9551
2014-11-25 | 9時 | 13.6 | 4.6 | 47.7171
2014-11-25 | 10時 | 13.8 | 4.5 | 46.0836
2014-11-25 | 11時 | 14 | 4.7 | 47.4952
2014-11-25 | 12時 | 14.3 | 4.9 | 48.547
2014-11-25 | 13時 | 15.1 | 5.3 | 49.8351
2014-11-25 | 14時 | 15.1 | 5.2 | 48.9026
2014-11-25 | 15時 | 14.7 | 5.3 | 51.1367
2014-11-25 | 16時 | 14 | 5.4 | 54.5081
2014-11-25 | 17時 | 13.3 | 5.6 | 59.1433
2014-11-25 | 18時 | 12.9 | 5.5 | 59.6357
2014-11-25 | 19時 | 11.8 | 5.7 | 66.4198
2014-11-25 | 20時 | 12 | 5.2 | 59.8466
2014-11-25 | 21時 | 11.6 | 5 | 59.1043
2014-11-25 | 22時 | 10.9 | 5 | 61.9137
2014-11-25 | 23時 | 10.9 | 4.9 | 60.6851
2014-11-26 | 0時 | 11 | 5.3 | 65.1624
2014-11-26 | 1時 | 10.7 | 5.5 | 68.963
2014-11-26 | 2時 | 10.3 | 5.9 | 75.9316
2014-11-26 | 3時 | 9.8 | 6 | 79.8355
2014-11-26 | 4時 | 9.7 | 6 | 80.3733
2014-11-26 | 5時 | 9.6 | 6 | 80.9152
2014-11-26 | 6時 | 9.5 | 6.2 | 84.1497
2014-11-26 | 7時 | 9.8 | 6.3 | 83.7873
2014-11-26 | 8時 | 10.7 | 6.5 | 81.3721
2014-11-26 | 9時 | 12.2 | 6.8 | 77.0398
2014-11-26 | 10時 | 13.4 | 7 | 73.2849
2014-11-26 | 11時 | 14.2 | 7.3 | 72.5176
2014-11-26 | 12時 | 14.6 | 7.8 | 75.4447
2014-11-26 | 13時 | 15.9 | 8.1 | 72.0313
2014-11-26 | 14時 | 17.5 | 8.2 | 65.8596
2014-11-26 | 15時 | 16.6 | 8 | 68.0466
2014-11-26 | 16時 | 15.7 | 8.6 | 77.4015
2014-11-26 | 17時 | 14.7 | 9.1 | 87.2721
2014-11-26 | 18時 | 14.4 | 9.1 | 88.9808
2014-11-26 | 19時 | 14 | 9.2 | 92.3066
2014-11-26 | 20時 | 14 | 9.1 | 91.3177
2014-11-26 | 21時 | 13.7 | 9 | 92.107
2014-11-26 | 22時 | 13.6 | 9 | 92.7085
2014-11-26 | 23時 | 13.7 | 9 | 92.107
2014-11-27 | 0時 | 13.6 | 9 | 92.7085
2014-11-27 | 1時 | 13.5 | 9.1 | 94.3363
2014-11-27 | 2時 | 13.8 | 9.3 | 94.5152
2014-11-27 | 3時 | 14 | 9.4 | 94.2834
2014-11-27 | 4時 | 13.6 | 9.2 | 94.7387
2014-11-27 | 5時 | 13.5 | 9.1 | 94.3363
2014-11-27 | 6時 | 13.7 | 9.2 | 94.124
2014-11-27 | 7時 | 13.8 | 9.4 | 95.5164
2014-11-27 | 8時 | 14.7 | 9.9 | 94.8241
2014-11-27 | 9時 | 15.4 | 10.3 | 94.2484
2014-11-27 | 10時 | 16.6 | 11 | 93.1206
2014-11-27 | 11時 | 17.9 | 11.3 | 88.0638
2014-11-27 | 12時 | 18.3 | 11.4 | 86.6233
2014-11-27 | 13時 | 18.5 | 11.6 | 87.0168
2014-11-27 | 14時 | 18.6 | 11.5 | 85.7414
2014-11-27 | 15時 | 18.5 | 11.5 | 86.2803
2014-11-27 | 16時 | 18.2 | 11.4 | 87.1689
2014-11-27 | 17時 | 17.9 | 11.6 | 90.359
2014-11-27 | 18時 | 17.6 | 11.4 | 90.5249
2014-11-27 | 19時 | 17.3 | 11.3 | 91.4624
2014-11-27 | 20時 | 17.1 | 11.3 | 92.6278
2014-11-27 | 21時 | 16.7 | 11.3 | 95.0089
2014-11-27 | 22時 | 16.8 | 11.2 | 93.5866
2014-11-27 | 23時 | 16.8 | 11.1 | 92.7656
2014-11-28 | 0時 | 16.2 | 10.9 | 94.6705
2014-11-28 | 1時 | 16.1 | 10.8 | 94.4175
2014-11-28 | 2時 | 16.2 | 10.7 | 92.9628
2014-11-28 | 3時 | 15.7 | 10.7 | 95.9822
2014-11-28 | 4時 | 15.7 | 10.7 | 95.9822
2014-11-28 | 5時 | 15.6 | 10.7 | 96.5992
2014-11-28 | 6時 | 15.7 | 10.7 | 95.9822
2014-11-28 | 7時 | 16.1 | 10.9 | 95.2767
2014-11-28 | 8時 | 16.7 | 11.1 | 93.3568
2014-11-28 | 9時 | 17.2 | 11.4 | 92.8429
2014-11-28 | 10時 | 17.4 | 11.6 | 93.2546
2014-11-28 | 11時 | 17.5 | 12.1 | 96.5853
2014-11-28 | 12時 | 17.5 | 11.1 | 88.743
2014-11-28 | 13時 | 19.8 | 11 | 76.1631
2014-11-28 | 14時 | 20.2 | 11.1 | 74.9627
2014-11-28 | 15時 | 19.9 | 10.3 | 70.9539
2014-11-28 | 16時 | 18.5 | 9.7 | 72.9829
2014-11-28 | 17時 | 17.5 | 9.4 | 75.3541
2014-11-28 | 18時 | 17.2 | 9.3 | 75.9922
2014-11-28 | 19時 | 16.5 | 8.7 | 74.3903
2014-11-28 | 20時 | 15.7 | 8.5 | 76.5136
2014-11-28 | 21時 | 15.4 | 8.4 | 77.0944
2014-11-28 | 22時 | 14.8 | 8.1 | 77.3045
2014-11-28 | 23時 | 14.8 | 8.1 | 77.3045
2014-11-29 | 0時 | 14.6 | 8 | 77.3546
2014-11-29 | 1時 | 14.1 | 8 | 79.8994
2014-11-29 | 2時 | 12.9 | 8 | 86.3987
2014-11-29 | 3時 | 11.6 | 7.7 | 90.6303
2014-11-29 | 4時 | 11.3 | 7.5 | 90.0766
2014-11-29 | 5時 | 10.7 | 7.4 | 92.5065
2014-11-29 | 6時 | 10.5 | 7.4 | 93.7485
2014-11-29 | 7時 | 11.3 | 7.6 | 91.2631
2014-11-29 | 8時 | 12.7 | 7.7 | 84.2959
2014-11-29 | 9時 | 15 | 8.2 | 77.2443
2014-11-29 | 10時 | 17.5 | 7 | 56.3288
2014-11-29 | 11時 | 18.5 | 6.8 | 51.3992
2014-11-29 | 12時 | 18.6 | 6.6 | 49.5917
2014-11-29 | 13時 | 18.8 | 6.7 | 49.7091
2014-11-29 | 14時 | 18.4 | 6.4 | 48.711
2014-11-29 | 15時 | 17.8 | 6.4 | 50.5834
2014-11-29 | 16時 | 17 | 6.7 | 55.6745
2014-11-29 | 17時 | 15.8 | 7.1 | 63.6448
2014-11-29 | 18時 | 14.5 | 8 | 77.8562
2014-11-29 | 19時 | 13.2 | 8 | 84.72
2014-11-29 | 20時 | 12.6 | 8 | 88.1147
2014-11-29 | 21時 | 12.1 | 7.8 | 88.8119
2014-11-29 | 22時 | 11.1 | 7.5 | 91.2801
2014-11-29 | 23時 | 10.7 | 7.3 | 91.2709
2014-11-30 | 0時 | 9.8 | 7 | 92.9934
2014-11-30 | 1時 | 9.4 | 6.9 | 94.1779
2014-11-30 | 2時 | 9.3 | 6.7 | 92.0954
2014-11-30 | 3時 | 9.5 | 6.7 | 90.8636
2014-11-30 | 4時 | 9.5 | 6.8 | 92.2051
2014-11-30 | 5時 | 9.7 | 6.8 | 90.9739
2014-11-30 | 6時 | 9.5 | 6.7 | 90.8636
2014-11-30 | 7時 | 10.2 | 6.9 | 89.255
2014-11-30 | 8時 | 12.7 | 7.4 | 81.0503
2014-11-30 | 9時 | 15.7 | 7.7 | 69.4004
2014-11-30 | 10時 | 17.9 | 7.8 | 61.1252
2014-11-30 | 11時 | 19.2 | 8.1 | 58.4838
2014-11-30 | 12時 | 19.4 | 8.5 | 60.5737
2014-11-30 | 13時 | 19.2 | 8.9 | 64.1785
2014-11-30 | 14時 | 18.8 | 8.6 | 63.6135
2014-11-30 | 15時 | 18.6 | 8.9 | 66.6299
2014-11-30 | 16時 | 17.6 | 8.6 | 68.594
2014-11-30 | 17時 | 16 | 8.5 | 75.0591
2014-11-30 | 18時 | 14.6 | 8.8 | 84.9822
2014-11-30 | 19時 | 13.9 | 8.7 | 87.9283
2014-11-30 | 20時 | 13.2 | 8.6 | 90.9873
2014-11-30 | 21時 | 13.1 | 8.7 | 92.6341
2014-11-30 | 22時 | 12.9 | 8.8 | 94.918
2014-11-30 | 23時 | 13 | 9 | 96.4113
2014-12-01 | 0時 | 13.5 | 9.2 | 95.3578
2014-12-01 | 1時 | 14 | 9.6 | 96.2589
2014-12-01 | 2時 | 14.5 | 9.9 | 96.0574
2014-12-01 | 3時 | 15.1 | 10.3 | 96.0835
2014-12-01 | 4時 | 15.5 | 10.5 | 95.4337
2014-12-01 | 5時 | 15.6 | 10.6 | 95.7116
2014-12-01 | 6時 | 15.1 | 10.3 | 96.0835
2014-12-01 | 7時 | 15.8 | 10.9 | 97.1215
2014-12-01 | 8時 | 16.3 | 11 | 94.9166
2014-12-01 | 9時 | 17.1 | 11.4 | 93.4327
2014-12-01 | 10時 | 18.4 | 11.6 | 87.564
2014-12-01 | 11時 | 19.3 | 11.8 | 84.1751
2014-12-01 | 12時 | 19.2 | 11.6 | 83.2919
2014-12-01 | 13時 | 19.5 | 11.8 | 83.1339
2014-12-01 | 14時 | 19.4 | 11.6 | 82.2608
2014-12-01 | 15時 | 18.9 | 11.6 | 84.8659
2014-12-01 | 16時 | 18.2 | 11.3 | 86.4179
2014-12-01 | 17時 | 18 | 10.9 | 84.4669
2014-12-01 | 18時 | 17.6 | 11 | 87.4038
2014-12-01 | 19時 | 17.1 | 10.9 | 89.4054
2014-12-01 | 20時 | 17.2 | 10.3 | 84.0303
2014-12-01 | 21時 | 17.1 | 10.3 | 84.5642
2014-12-01 | 22時 | 16.9 | 10 | 83.1883
2014-12-01 | 23時 | 16.6 | 10 | 84.789
2014-12-02 | 0時 | 16.1 | 10.4 | 90.978
2014-12-02 | 1時 | 16 | 10.5 | 92.4268
2014-12-02 | 2時 | 15.7 | 10.3 | 92.4525
2014-12-02 | 3時 | 15.2 | 10.1 | 93.6433
2014-12-02 | 4時 | 14.9 | 10.1 | 95.4695
2014-12-02 | 5時 | 14.3 | 9.6 | 94.4047
2014-12-02 | 6時 | 13.4 | 8.9 | 92.8959
2014-12-02 | 7時 | 13.8 | 9.1 | 92.512
2014-12-02 | 8時 | 15.2 | 9.2 | 85.4205
2014-12-02 | 9時 | 17.2 | 9.4 | 76.7971
2014-12-02 | 10時 | 18.9 | 9.8 | 71.9013
2014-12-02 | 11時 | 19.4 | 9.8 | 69.6942
2014-12-02 | 12時 | 20.4 | 10 | 66.8205
2014-12-02 | 13時 | 21.4 | 9 | 56.64
2014-12-02 | 14時 | 20 | 9 | 61.7425
2014-12-02 | 15時 | 19.1 | 8.5 | 61.7166
2014-12-02 | 16時 | 18.2 | 8.5 | 65.2933
2014-12-02 | 17時 | 17.9 | 8.3 | 64.9919
2014-12-02 | 18時 | 17 | 8.3 | 68.7948
2014-12-02 | 19時 | 16.6 | 8.4 | 71.4035
2014-12-02 | 20時 | 15.3 | 8.5 | 78.5025
2014-12-02 | 21時 | 14.7 | 8.5 | 81.5954
2014-12-02 | 22時 | 15.3 | 8.5 | 78.5025
2014-12-02 | 23時 | 14.4 | 8.5 | 83.193
2014-12-03 | 0時 | 13.8 | 8.3 | 84.4861
2014-12-03 | 1時 | 16.2 | 9.1 | 79.2622
2014-12-03 | 2時 | 15.9 | 9 | 79.9206
2014-12-03 | 3時 | 16.2 | 9.2 | 80.1206
2014-12-03 | 4時 | 16 | 9.2 | 81.1503
2014-12-03 | 5時 | 15.9 | 9.4 | 83.4198
2014-12-03 | 6時 | 16.7 | 9.5 | 80.1024
2014-12-03 | 7時 | 16 | 9.6 | 84.6249
2014-12-03 | 8時 | 16.3 | 9.7 | 83.8714
2014-12-03 | 9時 | 17.5 | 10.2 | 81.6637
2014-12-03 | 10時 | 18.7 | 10.1 | 74.9992
2014-12-03 | 11時 | 19.7 | 10.4 | 72.5258
2014-12-03 | 12時 | 20.3 | 10.9 | 73.1815
2014-12-03 | 13時 | 20.1 | 12.3 | 83.4242
2014-12-03 | 14時 | 20.2 | 11 | 74.2991
2014-12-03 | 15時 | 19.8 | 10.6 | 73.44
2014-12-03 | 16時 | 19 | 10.2 | 74.3231
2014-12-03 | 17時 | 18.1 | 8.5 | 65.7049
2014-12-03 | 18時 | 16.9 | 8.1 | 67.5857
2014-12-03 | 19時 | 15.6 | 7.6 | 68.9504
2014-12-03 | 20時 | 14.8 | 7.2 | 68.8134
2014-12-03 | 21時 | 14.2 | 6.8 | 67.6043
2014-12-03 | 22時 | 13.4 | 5.8 | 60.8378
2014-12-03 | 23時 | 11.6 | 5.3 | 62.6206
2014-12-04 | 0時 | 11.1 | 5 | 61.0961
2014-12-04 | 1時 | 10.1 | 4.7 | 61.42
2014-12-04 | 2時 | 9.4 | 4.5 | 61.6556
2014-12-04 | 3時 | 9.5 | 4.6 | 62.593
2014-12-04 | 4時 | 9.1 | 4.3 | 60.1381
2014-12-04 | 5時 | 8.6 | 4 | 57.8939
2014-12-04 | 6時 | 8.3 | 3.8 | 56.1479
2014-12-04 | 7時 | 8.3 | 3.7 | 54.6791
2014-12-04 | 8時 | 9.6 | 3.8 | 51.4264
2014-12-04 | 9時 | 11.4 | 3.9 | 46.798
2014-12-04 | 10時 | 12.9 | 3.8 | 41.3148
2014-12-04 | 11時 | 13.5 | 3.9 | 40.7657
2014-12-04 | 12時 | 13.2 | 3.8 | 40.5121
2014-12-04 | 13時 | 13.1 | 3.6 | 38.6438
2014-12-04 | 14時 | 12.9 | 3.6 | 39.1528
2014-12-04 | 15時 | 11.5 | 3.3 | 39.3746
2014-12-04 | 16時 | 10 | 3.3 | 43.5117
2014-12-04 | 17時 | 8.8 | 3.3 | 47.1729
2014-12-04 | 18時 | 8.1 | 3.3 | 49.467
2014-12-04 | 19時 | 7.5 | 3.3 | 51.5329
2014-12-04 | 20時 | 7.2 | 3.2 | 51.0161
2014-12-04 | 21時 | 6.9 | 3.1 | 50.4576
2014-12-04 | 22時 | 5.3 | 3.6 | 65.397
2014-12-04 | 23時 | 5.4 | 3.3 | 59.5603
2014-12-05 | 0時 | 4.4 | 3.6 | 69.6391
2014-12-05 | 1時 | 4.3 | 3.6 | 70.1291
2014-12-05 | 2時 | 3.8 | 3.6 | 72.6376
2014-12-05 | 3時 | 3.5 | 3.6 | 74.1906
2014-12-05 | 4時 | 2.6 | 3.7 | 81.2598
2014-12-05 | 5時 | 2.5 | 3.7 | 81.8401
2014-12-05 | 6時 | 2.6 | 3.7 | 81.2598
2014-12-05 | 7時 | 3.3 | 3.9 | 81.478
2014-12-05 | 8時 | 6.7 | 4.2 | 69.1865
2014-12-05 | 9時 | 10.1 | 4.5 | 58.8251
2014-12-05 | 10時 | 11.5 | 3.7 | 44.1191
2014-12-05 | 11時 | 12.9 | 3.7 | 40.234
2014-12-05 | 12時 | 13 | 3.7 | 39.9715
2014-12-05 | 13時 | 14.5 | 3.8 | 37.2299
2014-12-05 | 14時 | 13.7 | 4.1 | 42.2882
2014-12-05 | 15時 | 13.1 | 4.1 | 43.9759
2014-12-05 | 16時 | 11.8 | 4.1 | 47.8977
2014-12-05 | 17時 | 10.3 | 4 | 51.6353
2014-12-05 | 18時 | 9.3 | 4 | 55.2194
2014-12-05 | 19時 | 7.6 | 4.4 | 68.1228
2014-12-05 | 20時 | 7.1 | 4.2 | 67.3115
2014-12-05 | 21時 | 6.6 | 4.2 | 69.6643
2014-12-05 | 22時 | 5.9 | 4.2 | 73.1142
2014-12-05 | 23時 | 5 | 4.3 | 79.6736
2014-12-06 | 0時 | 4.7 | 4 | 75.7204
2014-12-06 | 1時 | 4.1 | 4 | 78.9725
2014-12-06 | 2時 | 3.7 | 4 | 81.2271
2014-12-06 | 3時 | 3.8 | 3.9 | 78.653
2014-12-06 | 4時 | 3.2 | 3.9 | 82.0564
2014-12-06 | 5時 | 3.3 | 3.8 | 79.4015
2014-12-06 | 6時 | 3.2 | 3.7 | 77.8733
2014-12-06 | 7時 | 4.5 | 3.9 | 74.8798
2014-12-06 | 8時 | 7.6 | 3.6 | 55.8081
2014-12-06 | 9時 | 9.6 | 3.2 | 43.348
2014-12-06 | 10時 | 10.8 | 3.2 | 40.0042
2014-12-06 | 11時 | 11.6 | 3.2 | 37.9357
2014-12-06 | 12時 | 12.8 | 2.9 | 31.7826
2014-12-06 | 13時 | 13 | 2.5 | 27.0597
2014-12-06 | 14時 | 13.1 | 2.9 | 31.1646
2014-12-06 | 15時 | 11.8 | 2.8 | 32.7787
2014-12-06 | 16時 | 10.1 | 2.9 | 38.0066
2014-12-06 | 17時 | 8.7 | 2.9 | 41.7632
2014-12-06 | 18時 | 7.7 | 2.9 | 44.7007
2014-12-06 | 19時 | 7 | 2.9 | 46.8943
2014-12-06 | 20時 | 6.3 | 2.9 | 49.2089
2014-12-06 | 21時 | 5.8 | 2.9 | 50.9403
2014-12-06 | 22時 | 5.1 | 2.9 | 53.4796
2014-12-06 | 23時 | 3.9 | 3.2 | 64.1548
2014-12-07 | 0時 | 2.7 | 3.5 | 76.3473
2014-12-07 | 1時 | 2.1 | 3.4 | 77.4171
2014-12-07 | 2時 | 1.2 | 3.4 | 82.5758
2014-12-07 | 3時 | 0.9 | 3.3 | 81.9109
2014-12-07 | 4時 | 0.4 | 3.2 | 82.3644
2014-12-07 | 5時 | 0.1 | 3.2 | 84.1755
2014-12-07 | 6時 | 0.1 | 3.1 | 81.5581
2014-12-07 | 7時 | 1.2 | 3.2 | 77.7432
2014-12-07 | 8時 | 4 | 3.5 | 69.644
2014-12-07 | 9時 | 7.9 | 3.4 | 51.6564
2014-12-07 | 10時 | 10.7 | 3.4 | 42.7748
2014-12-07 | 11時 | 11.6 | 3 | 35.5761
2014-12-07 | 12時 | 12.7 | 3.4 | 37.4775
2014-12-07 | 13時 | 13.4 | 3.7 | 38.9406
2014-12-07 | 14時 | 13.3 | 3.6 | 38.1423
2014-12-07 | 15時 | 13.1 | 4.1 | 43.9759
2014-12-07 | 16時 | 12.2 | 4.1 | 46.6508
2014-12-07 | 17時 | 10.5 | 4.4 | 56.0093
2014-12-07 | 18時 | 7.6 | 4.8 | 74.2684
2014-12-07 | 19時 | 6.6 | 4.7 | 77.8955
2014-12-07 | 20時 | 5.9 | 4.5 | 78.2991
2014-12-07 | 21時 | 5.7 | 4.5 | 79.3919
2014-12-07 | 22時 | 5.2 | 4.4 | 80.3852
2014-12-07 | 23時 | 4.8 | 4.4 | 82.6595
2014-12-08 | 0時 | 4.6 | 4.4 | 83.8235
2014-12-08 | 1時 | 4.7 | 4.4 | 83.2392
2014-12-08 | 2時 | 4 | 4.2 | 83.4794
2014-12-08 | 3時 | 3.6 | 4.1 | 83.8336
2014-12-08 | 4時 | 3.4 | 4 | 82.9652
2014-12-08 | 5時 | 2.9 | 3.9 | 83.8195
2014-12-08 | 6時 | 2.6 | 3.8 | 83.4427
2014-12-08 | 7時 | 3.2 | 3.7 | 77.8733
2014-12-08 | 8時 | 5.8 | 4 | 70.139
2014-12-08 | 9時 | 10 | 4.4 | 57.9137
2014-12-08 | 10時 | 12.4 | 4.2 | 47.1564
2014-12-08 | 11時 | 13.8 | 4.4 | 45.0667
2014-12-08 | 12時 | 14.4 | 4.1 | 40.4104
2014-12-08 | 13時 | 14.7 | 4.4 | 42.5141
2014-12-08 | 14時 | 14.6 | 4.3 | 41.8237
2014-12-08 | 15時 | 14.4 | 4.2 | 41.3894
2014-12-08 | 16時 | 13.4 | 4.3 | 45.2119
2014-12-08 | 17時 | 11.1 | 4.6 | 56.2443
2014-12-08 | 18時 | 8.8 | 5.1 | 72.6942
2014-12-08 | 19時 | 7.7 | 5 | 76.812
2014-12-08 | 20時 | 6.5 | 4.9 | 81.7454
2014-12-08 | 21時 | 5.8 | 4.8 | 84.0593
2014-12-08 | 22時 | 5.3 | 4.5 | 81.6288
2014-12-08 | 23時 | 4.9 | 4.3 | 80.2315
2014-12-09 | 0時 | 4.4 | 4.3 | 83.0871
2014-12-09 | 1時 | 3.8 | 4.2 | 84.6626
2014-12-09 | 2時 | 3.2 | 4.1 | 86.2369
2014-12-09 | 3時 | 3 | 4 | 85.3475
2014-12-09 | 4時 | 2.9 | 3.9 | 83.8195
2014-12-09 | 5時 | 2.1 | 3.9 | 88.731
2014-12-09 | 6時 | 2 | 3.8 | 87.0897
2014-12-09 | 7時 | 2.5 | 3.9 | 86.2363
2014-12-09 | 8時 | 4.7 | 4.3 | 81.3604
2014-12-09 | 9時 | 8.6 | 4.8 | 69.384
2014-12-09 | 10時 | 12.1 | 4.2 | 48.0967
2014-12-09 | 11時 | 13.7 | 4.1 | 42.2882
2014-12-09 | 12時 | 14.7 | 4.5 | 43.4734
2014-12-09 | 13時 | 14.8 | 4.7 | 45.0991
2014-12-09 | 14時 | 14.2 | 4.5 | 44.9024
2014-12-09 | 15時 | 13.9 | 4.7 | 47.8047
2014-12-09 | 16時 | 13.4 | 5 | 52.5133
2014-12-09 | 17時 | 11.6 | 5.7 | 67.3038
2014-12-09 | 18時 | 10.4 | 5.8 | 74.1593
2014-12-09 | 19時 | 9.5 | 5.6 | 76.0788
2014-12-09 | 20時 | 9.1 | 5.6 | 78.1571
2014-12-09 | 21時 | 8.7 | 5.6 | 80.2991
2014-12-09 | 22時 | 8.1 | 5.6 | 83.6363
2014-12-09 | 23時 | 7.9 | 5.5 | 83.2822
2014-12-10 | 0時 | 8.4 | 5.5 | 80.4982
2014-12-10 | 1時 | 8.2 | 5.5 | 81.5991
2014-12-10 | 2時 | 8.6 | 5.5 | 79.4138
2014-12-10 | 3時 | 8.7 | 5.5 | 78.8778
2014-12-10 | 4時 | 8.2 | 5.6 | 83.0695
2014-12-10 | 5時 | 8.2 | 5.8 | 86.0089
2014-12-10 | 6時 | 8.4 | 5.8 | 84.8484
2014-12-10 | 7時 | 8.7 | 5.9 | 84.5605
2014-12-10 | 8時 | 9.3 | 6.3 | 86.6523
2014-12-10 | 9時 | 10.3 | 6.7 | 86.1176
2014-12-10 | 10時 | 11.3 | 7.4 | 88.8897
2014-12-10 | 11時 | 12.2 | 8.2 | 92.6946
2014-12-10 | 12時 | 13 | 8.8 | 94.2987
2014-12-10 | 13時 | 13.5 | 9.1 | 94.3363
2014-12-10 | 14時 | 16.4 | 9.6 | 82.4925
2014-12-10 | 15時 | 16 | 9.4 | 82.8882
2014-12-10 | 16時 | 15.3 | 8.8 | 81.2345
2014-12-10 | 17時 | 14.5 | 8 | 77.8562
2014-12-10 | 18時 | 13.9 | 8.1 | 81.9422
2014-12-10 | 19時 | 14 | 8 | 80.4195
2014-12-10 | 20時 | 13.9 | 7.9 | 79.9443
2014-12-10 | 21時 | 13.9 | 7.6 | 76.9451
2014-12-10 | 22時 | 14.2 | 6.9 | 68.5876
2014-12-10 | 23時 | 13.1 | 7 | 74.7346
2014-12-11 | 0時 | 12.8 | 6.3 | 68.6714
2014-12-11 | 1時 | 11.9 | 5.7 | 65.9827
2014-12-11 | 2時 | 11.7 | 5.2 | 61.0439
2014-12-11 | 3時 | 11.6 | 5.3 | 62.6206
2014-12-11 | 4時 | 11.7 | 5.1 | 59.8795
2014-12-11 | 5時 | 11.3 | 4.3 | 51.9078
2014-12-11 | 6時 | 10.6 | 4.1 | 51.8683
2014-12-11 | 7時 | 10.5 | 4.2 | 53.4805
2014-12-11 | 8時 | 11.4 | 4 | 47.9903
2014-12-11 | 9時 | 12.1 | 3.8 | 43.5439
2014-12-11 | 10時 | 13 | 3.8 | 41.0453
2014-12-11 | 11時 | 14.1 | 3.8 | 38.2069
2014-12-11 | 12時 | 14.8 | 3.8 | 36.5155
2014-12-11 | 13時 | 14.9 | 3.8 | 36.2808
2014-12-11 | 14時 | 14.9 | 3.8 | 36.2808
2014-12-11 | 15時 | 14.3 | 3.8 | 37.7149
2014-12-11 | 16時 | 12.8 | 3.7 | 40.4984
2014-12-11 | 17時 | 11.1 | 3.8 | 46.5221
2014-12-11 | 18時 | 9.8 | 3.8 | 50.7402
2014-12-11 | 19時 | 8.2 | 4 | 59.487
2014-12-11 | 20時 | 7.7 | 3.9 | 60.0187
2014-12-11 | 21時 | 6.6 | 4.1 | 68.0165
2014-12-11 | 22時 | 5.6 | 4.2 | 74.6507
2014-12-11 | 23時 | 4.9 | 4.2 | 78.3782
2014-12-12 | 0時 | 4.2 | 4.3 | 84.261
2014-12-12 | 1時 | 3.6 | 4.2 | 85.8646
2014-12-12 | 2時 | 3 | 4.1 | 87.4673
2014-12-12 | 3時 | 2.5 | 4.1 | 90.6297
2014-12-12 | 4時 | 2.3 | 4.1 | 91.9302
2014-12-12 | 5時 | 2.3 | 4 | 89.7023
2014-12-12 | 6時 | 1.9 | 3.9 | 90.0085
2014-12-12 | 7時 | 2.5 | 4 | 88.4334
2014-12-12 | 8時 | 5.2 | 4.5 | 82.199
2014-12-12 | 9時 | 8.7 | 5 | 71.7643
2014-12-12 | 10時 | 12.2 | 4.7 | 53.4265
2014-12-12 | 11時 | 14.6 | 5.5 | 53.3932
2014-12-12 | 12時 | 15.7 | 5.8 | 52.4338
2014-12-12 | 13時 | 15.6 | 5.8 | 52.7709
2014-12-12 | 14時 | 15.2 | 6.5 | 60.6107
2014-12-12 | 15時 | 15.2 | 7 | 65.2211
2014-12-12 | 16時 | 14.8 | 7.3 | 69.7581
2014-12-12 | 17時 | 13.1 | 7.4 | 78.955
2014-12-12 | 18時 | 12 | 7.3 | 83.7351
2014-12-12 | 19時 | 11.5 | 7.1 | 84.2034
2014-12-12 | 20時 | 10.7 | 7 | 87.5618
2014-12-12 | 21時 | 10.6 | 7.1 | 89.3925
2014-12-12 | 22時 | 10.8 | 7 | 86.9806
2014-12-12 | 23時 | 11.1 | 7.1 | 86.4668
2014-12-13 | 0時 | 10.5 | 7.1 | 89.9908
2014-12-13 | 1時 | 10.1 | 7.1 | 92.4294
2014-12-13 | 2時 | 10.2 | 7.1 | 91.8129
2014-12-13 | 3時 | 10 | 7.1 | 93.0505
2014-12-13 | 4時 | 9.6 | 7 | 94.2509
2014-12-13 | 5時 | 9.3 | 6.9 | 94.8143
2014-12-13 | 6時 | 9.3 | 6.9 | 94.8143
2014-12-13 | 7時 | 9.9 | 7.1 | 93.6763
2014-12-13 | 8時 | 10.6 | 7.2 | 90.6371
2014-12-13 | 9時 | 11.3 | 7.4 | 88.8897
2014-12-13 | 10時 | 13.1 | 7.7 | 82.1167
2014-12-13 | 11時 | 14.6 | 7.9 | 76.3998
2014-12-13 | 12時 | 16.9 | 8.1 | 67.5857
2014-12-13 | 13時 | 17.7 | 8.7 | 68.9443
2014-12-13 | 14時 | 17.9 | 9.1 | 71.1659
2014-12-13 | 15時 | 17.4 | 9.1 | 73.4464
2014-12-13 | 16時 | 16.7 | 9.2 | 77.6098
2014-12-13 | 17時 | 16.2 | 9.3 | 80.9786
2014-12-13 | 18時 | 15.7 | 9.2 | 82.7229
2014-12-13 | 19時 | 14.7 | 9.2 | 88.2171
2014-12-13 | 20時 | 14.6 | 9.2 | 88.7887
2014-12-13 | 21時 | 14.1 | 9.4 | 93.6736
2014-12-13 | 22時 | 13.8 | 9.4 | 95.5164
2014-12-13 | 23時 | 13.7 | 9.4 | 96.1397
2014-12-14 | 0時 | 13.7 | 9.4 | 96.1397
2014-12-14 | 1時 | 13.7 | 9.4 | 96.1397
2014-12-14 | 2時 | 13.8 | 9.5 | 96.5173
2014-12-14 | 3時 | 14.1 | 9.6 | 95.6363
2014-12-14 | 4時 | 14.1 | 9.6 | 95.6363
2014-12-14 | 5時 | 14.2 | 9.6 | 95.0183
2014-12-14 | 6時 | 13.7 | 9.2 | 94.124
2014-12-14 | 7時 | 13.7 | 9.3 | 95.132
2014-12-14 | 8時 | 13.6 | 8.8 | 90.677
2014-12-14 | 9時 | 13.6 | 8.5 | 87.6275
2014-12-14 | 10時 | 12.6 | 8 | 88.1147
2014-12-14 | 11時 | 13.4 | 7.7 | 80.5237
2014-12-14 | 12時 | 13.7 | 7.3 | 74.9108
2014-12-14 | 13時 | 14.3 | 7.4 | 73.0246
2014-12-14 | 14時 | 14.3 | 7 | 69.1213
2014-12-14 | 15時 | 14.5 | 6.5 | 63.4091
2014-12-14 | 16時 | 13.9 | 6.1 | 61.9061
2014-12-14 | 17時 | 12.2 | 5.7 | 64.6906
2014-12-14 | 18時 | 11.1 | 5.6 | 68.3622
2014-12-14 | 19時 | 10.6 | 5.3 | 66.9211
2014-12-14 | 20時 | 9.8 | 5.3 | 70.6001
2014-12-14 | 21時 | 9.3 | 5.2 | 71.6479
2014-12-14 | 22時 | 8.2 | 5.3 | 78.657
2014-12-14 | 23時 | 7.4 | 5.4 | 84.621
2014-12-15 | 0時 | 7.1 | 4.5 | 72.0849
2014-12-15 | 1時 | 6.8 | 4.2 | 68.7124
2014-12-15 | 2時 | 6 | 4.2 | 72.6099
2014-12-15 | 3時 | 5.7 | 4.5 | 79.3919
2014-12-15 | 4時 | 6 | 4.6 | 79.4743
2014-12-15 | 5時 | 5.4 | 4.3 | 77.485
2014-12-15 | 6時 | 5.4 | 4.2 | 75.6951
2014-12-15 | 7時 | 5.6 | 4.2 | 74.6507
2014-12-15 | 8時 | 7.5 | 4 | 62.3943
2014-12-15 | 9時 | 9.2 | 3.7 | 51.4481
2014-12-15 | 10時 | 11 | 3.5 | 43.1556
2014-12-15 | 11時 | 12 | 3.5 | 40.3909
2014-12-15 | 12時 | 12 | 3.6 | 41.5382
2014-12-15 | 13時 | 12.6 | 3.7 | 41.0331
2014-12-15 | 14時 | 13.2 | 4 | 42.6307
2014-12-15 | 15時 | 12.6 | 4 | 44.3389
2014-12-15 | 16時 | 11.5 | 4 | 47.6734
2014-12-15 | 17時 | 10.5 | 4.3 | 54.7451
2014-12-15 | 18時 | 9.1 | 4.5 | 62.9151
2014-12-15 | 19時 | 8.7 | 3.6 | 51.7859
2014-12-15 | 20時 | 8.4 | 3.5 | 51.3899
2014-12-15 | 21時 | 6.9 | 4.3 | 69.8555
2014-12-15 | 22時 | 6.1 | 4.8 | 82.3319
2014-12-15 | 23時 | 6.1 | 4.7 | 80.6295
2014-12-16 | 0時 | 6.4 | 4.7 | 78.9765
2014-12-16 | 1時 | 6.4 | 4.9 | 82.3109
2014-12-16 | 2時 | 7.5 | 4.1 | 63.9439
2014-12-16 | 3時 | 6.9 | 4.9 | 79.5266
2014-12-16 | 4時 | 6.6 | 5.1 | 84.471
2014-12-16 | 5時 | 6.8 | 5.1 | 83.3167
2014-12-16 | 6時 | 6.9 | 5.1 | 82.7461
2014-12-16 | 7時 | 7.3 | 5.3 | 83.6377
2014-12-16 | 8時 | 7.9 | 4.2 | 63.7294
2014-12-16 | 9時 | 8 | 4.5 | 67.7855
2014-12-16 | 10時 | 8.5 | 4.5 | 65.5213
2014-12-16 | 11時 | 8.7 | 4.5 | 64.6394
2014-12-16 | 12時 | 7.6 | 5.5 | 85.0043
2014-12-16 | 13時 | 7.4 | 5.8 | 90.8313
2014-12-16 | 14時 | 8.4 | 5.6 | 81.9487
2014-12-16 | 15時 | 8.9 | 5.3 | 75.012
2014-12-16 | 16時 | 8.9 | 5.2 | 73.6084
2014-12-16 | 17時 | 9.4 | 4.3 | 58.9342
2014-12-16 | 18時 | 9.3 | 4.3 | 59.3325
2014-12-16 | 19時 | 9.3 | 4.5 | 62.0723
2014-12-16 | 20時 | 9.3 | 4.2 | 57.9619
2014-12-16 | 21時 | 9.3 | 4.3 | 59.3325
2014-12-16 | 22時 | 9 | 4.4 | 61.9436
2014-12-16 | 23時 | 8.7 | 4.6 | 66.0653
2014-12-17 | 0時 | 8.7 | 4.5 | 64.6394
2014-12-17 | 1時 | 8 | 4.1 | 61.7996
2014-12-17 | 2時 | 7.6 | 3.7 | 57.3492
2014-12-17 | 3時 | 7.3 | 3.6 | 56.9649
2014-12-17 | 4時 | 6.6 | 3.6 | 59.7696
2014-12-17 | 5時 | 6.1 | 3.6 | 61.8674
2014-12-17 | 6時 | 6.9 | 3.6 | 58.5491
2014-12-17 | 7時 | 6.8 | 3.7 | 60.5807
2014-12-17 | 8時 | 9.1 | 3.6 | 50.4045
2014-12-17 | 9時 | 10.2 | 3.3 | 42.9329
2014-12-17 | 10時 | 10.9 | 3.5 | 43.4435
2014-12-17 | 11時 | 10.4 | 3.4 | 43.6395
2014-12-17 | 12時 | 10.3 | 3.1 | 40.0749
2014-12-17 | 13時 | 10.5 | 3.1 | 39.5432
2014-12-17 | 14時 | 9.8 | 3.1 | 41.4397
2014-12-17 | 15時 | 9.3 | 2.9 | 40.1046
2014-12-17 | 16時 | 7.9 | 2.9 | 44.0952
2014-12-17 | 17時 | 6.9 | 3.1 | 50.4576
2014-12-17 | 18時 | 5.9 | 3.2 | 55.7951
2014-12-17 | 19時 | 5.3 | 3.1 | 56.3591
2014-12-17 | 20時 | 4.8 | 2.9 | 54.6109
2014-12-17 | 21時 | 4.2 | 2.8 | 54.9993
2014-12-17 | 22時 | 3.9 | 2.8 | 56.1714
2014-12-17 | 23時 | 3.2 | 2.9 | 61.114
2014-12-18 | 0時 | 2.8 | 2.9 | 62.8717
2014-12-18 | 1時 | 1.8 | 3 | 69.8349
2014-12-18 | 2時 | 1 | 3 | 73.965
2014-12-18 | 3時 | 0.1 | 3 | 78.9398
2014-12-18 | 4時 | -0.2 | 3.1 | 83.5177
2014-12-18 | 5時 | -0.2 | 2.9 | 78.1544
2014-12-18 | 6時 | 0 | 2.9 | 76.8771
2014-12-18 | 7時 | 0.4 | 2.9 | 74.6785
2014-12-18 | 8時 | 3.1 | 3.1 | 65.7719
2014-12-18 | 9時 | 6.1 | 2.7 | 46.4674
2014-12-18 | 10時 | 7.7 | 2.9 | 44.7007
2014-12-18 | 11時 | 9.2 | 2.9 | 40.3758
2014-12-18 | 12時 | 10.3 | 3.1 | 40.0749
2014-12-18 | 13時 | 10.5 | 3.1 | 39.5432
2014-12-18 | 14時 | 10.8 | 3.2 | 40.0042
2014-12-18 | 15時 | 10.2 | 3.1 | 40.3438
2014-12-18 | 16時 | 9.6 | 3.4 | 46.0425
2014-12-18 | 17時 | 8.7 | 3.4 | 48.9245
2014-12-18 | 18時 | 6.2 | 4 | 68.2245
2014-12-18 | 19時 | 4.6 | 4.1 | 78.1457
2014-12-18 | 20時 | 3.6 | 4 | 81.802
2014-12-18 | 21時 | 2.9 | 4 | 85.955
2014-12-18 | 22時 | 2.7 | 3.8 | 82.8516
2014-12-18 | 23時 | 3.8 | 3.9 | 78.653
2014-12-19 | 0時 | 3.5 | 4 | 82.3813
2014-12-19 | 1時 | 3.3 | 4 | 83.5538
2014-12-19 | 2時 | 2.9 | 3.9 | 83.8195
2014-12-19 | 3時 | 3.3 | 3.8 | 79.4015
2014-12-19 | 4時 | 3.5 | 3.9 | 80.3346
2014-12-19 | 5時 | 3.3 | 3.9 | 81.478
2014-12-19 | 6時 | 3.5 | 4 | 82.3813
2014-12-19 | 7時 | 4.1 | 4 | 78.9725
2014-12-19 | 8時 | 4.8 | 4.2 | 78.9274
2014-12-19 | 9時 | 6.3 | 4.3 | 72.8018
2014-12-19 | 10時 | 7.9 | 4.3 | 65.2363
2014-12-19 | 11時 | 7.9 | 4.5 | 68.2488
2014-12-19 | 12時 | 6.8 | 5.3 | 86.5564
2014-12-19 | 13時 | 6.9 | 5.5 | 89.1791
2014-12-19 | 14時 | 7.5 | 5.7 | 88.6711
2014-12-19 | 15時 | 7.5 | 5.8 | 90.2123
2014-12-19 | 16時 | 7.7 | 6 | 92.0276
2014-12-19 | 17時 | 7.5 | 6.2 | 96.3725
2014-12-19 | 18時 | 7.9 | 6.3 | 95.2746
2014-12-19 | 19時 | 7.8 | 6.3 | 95.9262
2014-12-19 | 20時 | 7.9 | 6.3 | 95.2746
2014-12-19 | 21時 | 7.7 | 6.3 | 96.5829
2014-12-19 | 22時 | 7.7 | 6.3 | 96.5829
2014-12-19 | 23時 | 7.9 | 6.3 | 95.2746
2014-12-20 | 0時 | 7.9 | 6.3 | 95.2746
2014-12-20 | 1時 | 8.1 | 6.3 | 93.986
2014-12-20 | 2時 | 8.3 | 6.2 | 91.2598
2014-12-20 | 3時 | 8.4 | 6.2 | 90.6423
2014-12-20 | 4時 | 8.5 | 6.2 | 90.0295
2014-12-20 | 5時 | 8.2 | 6.3 | 93.3491
2014-12-20 | 6時 | 7.6 | 6.2 | 95.7162
2014-12-20 | 7時 | 7.9 | 6.2 | 93.7772
2014-12-20 | 8時 | 8.7 | 6.3 | 90.2359
2014-12-20 | 9時 | 9.6 | 6.7 | 90.2547
2014-12-20 | 10時 | 12.7 | 7.3 | 79.9677
2014-12-20 | 11時 | 14.1 | 6.7 | 67.0541
2014-12-20 | 12時 | 15.2 | 6.7 | 62.4557
2014-12-20 | 13時 | 15.9 | 6.8 | 60.5957
2014-12-20 | 14時 | 16 | 6.9 | 61.0853
2014-12-20 | 15時 | 14.9 | 7.1 | 67.4323
2014-12-20 | 16時 | 14.3 | 7.4 | 73.0246
2014-12-20 | 17時 | 12.7 | 7.4 | 81.0503
2014-12-20 | 18時 | 11.1 | 7.4 | 90.0774
2014-12-20 | 19時 | 10 | 7.1 | 93.0505
2014-12-20 | 20時 | 9.9 | 7 | 92.3716
2014-12-20 | 21時 | 9.1 | 6.5 | 90.5882
2014-12-20 | 22時 | 8.7 | 6 | 85.98
2014-12-20 | 23時 | 7.9 | 5.7 | 86.2832
2014-12-21 | 0時 | 7.1 | 5 | 80.0305
2014-12-21 | 1時 | 6.5 | 5 | 83.4004
2014-12-21 | 2時 | 5.8 | 4.9 | 85.7969
2014-12-21 | 3時 | 5.6 | 4.9 | 86.9953
2014-12-21 | 4時 | 5.6 | 4.8 | 85.2334
2014-12-21 | 5時 | 8.4 | 4.8 | 70.3314
2014-12-21 | 6時 | 8.5 | 4.9 | 71.2999
2014-12-21 | 7時 | 8.5 | 5 | 72.7434
2014-12-21 | 8時 | 11 | 5.2 | 63.9431
2014-12-21 | 9時 | 12.6 | 5 | 55.3352
2014-12-21 | 10時 | 11.2 | 5.4 | 65.5053
2014-12-21 | 11時 | 11.2 | 5.5 | 66.7078
2014-12-21 | 12時 | 12.4 | 4.3 | 48.2714
2014-12-21 | 13時 | 11 | 4 | 49.2813
2014-12-21 | 14時 | 10 | 3.9 | 51.3736
2014-12-21 | 15時 | 9.1 | 3.6 | 50.4045
2014-12-21 | 16時 | 7.9 | 3.2 | 48.6334
2014-12-21 | 17時 | 7 | 3 | 48.5036
2014-12-21 | 18時 | 6.3 | 3.2 | 54.2734
2014-12-21 | 19時 | 5.9 | 3 | 52.3247
2014-12-21 | 20時 | 5.6 | 2.5 | 44.5559
2014-12-21 | 21時 | 5.3 | 2.4 | 43.6818
2014-12-21 | 22時 | 4.5 | 2.4 | 46.1906
2014-12-21 | 23時 | 4 | 2.4 | 47.84
2014-12-22 | 0時 | 3.4 | 2.4 | 49.9067
2014-12-22 | 1時 | 3.1 | 2.2 | 46.7441
2014-12-22 | 2時 | 2.7 | 2.3 | 50.2675
2014-12-22 | 3時 | 2.4 | 2.3 | 51.352
2014-12-22 | 4時 | 2.4 | 2.2 | 49.1272
2014-12-22 | 5時 | 2.5 | 2.2 | 48.7786
2014-12-22 | 6時 | 2.7 | 2.1 | 45.9111
2014-12-22 | 7時 | 3.2 | 2.2 | 46.4143
2014-12-22 | 8時 | 4.8 | 2.4 | 45.2314
2014-12-22 | 9時 | 6.3 | 2.3 | 39.0652
2014-12-22 | 10時 | 7.5 | 2.4 | 37.5325
2014-12-22 | 11時 | 8.9 | 2.5 | 35.5416
2014-12-22 | 12時 | 9.3 | 2.4 | 33.2166
2014-12-22 | 13時 | 9.6 | 2.5 | 33.9036
2014-12-22 | 14時 | 9.3 | 2.6 | 35.9731
2014-12-22 | 15時 | 8.7 | 2.8 | 40.3295
2014-12-22 | 16時 | 7.3 | 3 | 47.5163
2014-12-22 | 17時 | 6.1 | 3.3 | 56.7389
2014-12-22 | 18時 | 6 | 3.4 | 58.8546
2014-12-22 | 19時 | 7.3 | 3.4 | 53.8174
2014-12-22 | 20時 | 7.5 | 3.4 | 53.086
2014-12-22 | 21時 | 7.3 | 3.3 | 52.2429
2014-12-22 | 22時 | 7.1 | 3.3 | 52.9637
2014-12-22 | 23時 | 6.9 | 3.3 | 53.6957
2014-12-23 | 0時 | 6.5 | 3.4 | 56.8574
2014-12-23 | 1時 | 6.5 | 3.3 | 55.1939
2014-12-23 | 2時 | 5.9 | 3.3 | 57.5295
2014-12-23 | 3時 | 5.8 | 3.3 | 57.9294
2014-12-23 | 4時 | 5.5 | 3.3 | 59.1479
2014-12-23 | 5時 | 4.8 | 3.1 | 58.3585
2014-12-23 | 6時 | 4.5 | 3.1 | 59.596
2014-12-23 | 7時 | 5 | 3.1 | 57.5494
2014-12-23 | 8時 | 6.8 | 3.2 | 52.436
2014-12-23 | 9時 | 8.3 | 3.1 | 45.8562
2014-12-23 | 10時 | 9.6 | 3.2 | 43.348
2014-12-23 | 11時 | 10.8 | 3.2 | 40.0042
2014-12-23 | 12時 | 12 | 3.1 | 35.7976
2014-12-23 | 13時 | 12.9 | 3.1 | 33.7419
2014-12-23 | 14時 | 12.4 | 3.3 | 37.1048
2014-12-23 | 15時 | 11.9 | 3.2 | 37.1911
2014-12-23 | 16時 | 10.1 | 3.4 | 44.5238
2014-12-23 | 17時 | 8.7 | 3.4 | 48.9245
2014-12-23 | 18時 | 7.8 | 3.6 | 55.0516
2014-12-23 | 19時 | 7.2 | 3.6 | 57.3564
2014-12-23 | 20時 | 7.1 | 3.7 | 59.3456
2014-12-23 | 21時 | 6.7 | 3.6 | 59.3596
2014-12-23 | 22時 | 6.7 | 3.6 | 59.3596
2014-12-23 | 23時 | 6.6 | 3.7 | 61.42
2014-12-24 | 0時 | 6.3 | 3.7 | 62.7035
2014-12-24 | 1時 | 5.5 | 3.7 | 66.2749
2014-12-24 | 2時 | 5.3 | 3.6 | 65.397
2014-12-24 | 3時 | 3.9 | 3.7 | 74.1197
2014-12-24 | 4時 | 2.3 | 3.7 | 83.0144
2014-12-24 | 5時 | 2.1 | 3.7 | 84.2076
2014-12-24 | 6時 | 1.8 | 3.6 | 83.7216
2014-12-24 | 7時 | 2.5 | 3.6 | 79.6409
2014-12-24 | 8時 | 5.5 | 3.9 | 69.835
2014-12-24 | 9時 | 9.2 | 4 | 55.5929
2014-12-24 | 10時 | 11.3 | 4 | 48.3094
2014-12-24 | 11時 | 11.8 | 4.1 | 47.8977
2014-12-24 | 12時 | 13 | 3.9 | 42.1187
2014-12-24 | 13時 | 13.8 | 4.6 | 47.1001
2014-12-24 | 14時 | 13.9 | 4.5 | 45.785
2014-12-24 | 15時 | 13.1 | 4.5 | 48.2354
2014-12-24 | 16時 | 12.6 | 4.1 | 45.4401
2014-12-24 | 17時 | 10.8 | 4.2 | 52.4217
2014-12-24 | 18時 | 9.2 | 4.4 | 61.1132
2014-12-24 | 19時 | 7.6 | 4.5 | 69.6599
2014-12-24 | 20時 | 6.3 | 4.5 | 76.1636
2014-12-24 | 21時 | 6.1 | 4.4 | 75.5191
2014-12-24 | 22時 | 5.5 | 4.3 | 76.9484
2014-12-24 | 23時 | 5.2 | 4.4 | 80.3852
2014-12-25 | 0時 | 5.9 | 4.4 | 76.5713
2014-12-25 | 1時 | 5.8 | 4.4 | 77.1036
2014-12-25 | 2時 | 4.9 | 4.3 | 80.2315
2014-12-25 | 3時 | 4.6 | 4.2 | 80.0389
2014-12-25 | 4時 | 4.3 | 4.2 | 81.7389
2014-12-25 | 5時 | 4.2 | 4.2 | 82.3145
2014-12-25 | 6時 | 3.6 | 4.2 | 85.8646
2014-12-25 | 7時 | 4.7 | 4.2 | 79.481
2014-12-25 | 8時 | 6.8 | 4.6 | 75.2083
2014-12-25 | 9時 | 10.9 | 5.1 | 63.1419
2014-12-25 | 10時 | 13.8 | 4.9 | 50.1479
2014-12-25 | 11時 | 15 | 4.5 | 42.6405
2014-12-25 | 12時 | 16 | 4.7 | 41.7549
2014-12-25 | 13時 | 16.3 | 4.6 | 40.0978
2014-12-25 | 14時 | 16.2 | 5.1 | 44.705
2014-12-25 | 15時 | 15.5 | 5.2 | 47.6618
2014-12-25 | 16時 | 14.4 | 5.2 | 51.1623
2014-12-25 | 17時 | 13.4 | 5.2 | 54.5964
2014-12-25 | 18時 | 11.4 | 5.3 | 63.4553
2014-12-25 | 19時 | 9.5 | 5.4 | 73.3851
2014-12-25 | 20時 | 7.6 | 5.3 | 81.9393
2014-12-25 | 21時 | 7 | 5.1 | 82.18
2014-12-25 | 22時 | 6.2 | 5 | 85.1446
2014-12-25 | 23時 | 5.8 | 4.9 | 85.7969
2014-12-26 | 0時 | 5.3 | 4.7 | 85.2296
2014-12-26 | 1時 | 5 | 4.7 | 87.0295
2014-12-26 | 2時 | 4.5 | 4.5 | 86.317
2014-12-26 | 3時 | 4.1 | 4.4 | 86.8143
2014-12-26 | 4時 | 5.2 | 4.6 | 84.0123
2014-12-26 | 5時 | 4.7 | 4.6 | 86.995
2014-12-26 | 6時 | 4.6 | 4.6 | 87.6057
2014-12-26 | 7時 | 4.9 | 4.7 | 87.6389
2014-12-26 | 8時 | 6.4 | 5 | 83.9773
2014-12-26 | 9時 | 8.1 | 5.4 | 80.675
2014-12-26 | 10時 | 11.4 | 6.2 | 74.1244
2014-12-26 | 11時 | 11.1 | 6.2 | 75.6144
2014-12-26 | 12時 | 15.7 | 6.8 | 61.3764
2014-12-26 | 13時 | 15.4 | 6.7 | 61.6583
2014-12-26 | 14時 | 17.4 | 6.5 | 52.6787
2014-12-26 | 15時 | 13.2 | 7.9 | 83.6743
2014-12-26 | 16時 | 13.5 | 7.5 | 77.9473
2014-12-26 | 17時 | 13 | 7.4 | 79.4731
2014-12-26 | 18時 | 12.8 | 6.9 | 75.1398
2014-12-26 | 19時 | 12.9 | 5.7 | 61.7846
2014-12-26 | 20時 | 12.3 | 5 | 56.4369
2014-12-26 | 21時 | 11.8 | 4.5 | 52.5371
2014-12-26 | 22時 | 11 | 3.9 | 48.0569
2014-12-26 | 23時 | 10.7 | 3.8 | 47.7766
2014-12-27 | 0時 | 10 | 3.8 | 50.0643
2014-12-27 | 1時 | 8.9 | 4.4 | 62.3636
2014-12-27 | 2時 | 8.2 | 4.2 | 62.4414
2014-12-27 | 3時 | 7.2 | 3.9 | 62.1063
2014-12-27 | 4時 | 7.3 | 3.1 | 49.0923
2014-12-27 | 5時 | 6.9 | 3.1 | 50.4576
2014-12-27 | 6時 | 5.3 | 3.4 | 61.7836
2014-12-27 | 7時 | 6.1 | 3.4 | 58.449
2014-12-27 | 8時 | 8.4 | 3.5 | 51.3899
2014-12-27 | 9時 | 10 | 3.4 | 44.823
2014-12-27 | 10時 | 10.9 | 3.6 | 44.6776
2014-12-27 | 11時 | 12.2 | 3.6 | 40.9944
2014-12-27 | 12時 | 13 | 3.7 | 39.9715
2014-12-27 | 13時 | 13.8 | 3.6 | 36.9199
2014-12-27 | 14時 | 13.7 | 3.6 | 37.1608
2014-12-27 | 15時 | 12.9 | 3.5 | 38.0713
2014-12-27 | 16時 | 11.5 | 3.6 | 42.9335
2014-12-27 | 17時 | 10.1 | 3.8 | 49.7301
2014-12-27 | 18時 | 9.2 | 3.9 | 54.2117
2014-12-27 | 19時 | 8.7 | 3.9 | 56.0745
2014-12-27 | 20時 | 8.1 | 4.1 | 61.3804
2014-12-27 | 21時 | 7.7 | 3.9 | 60.0187
2014-12-27 | 22時 | 7.2 | 3.9 | 62.1063
2014-12-27 | 23時 | 6.9 | 3.9 | 63.3978
2014-12-28 | 0時 | 7 | 4 | 64.5681
2014-12-28 | 1時 | 6.6 | 3.9 | 64.7193
2014-12-28 | 2時 | 6.4 | 4 | 67.2892
2014-12-28 | 3時 | 5.7 | 3.9 | 68.8722
2014-12-28 | 4時 | 4.1 | 3.9 | 77.0105
2014-12-28 | 5時 | 2.4 | 3.7 | 82.4249
2014-12-28 | 6時 | 2.5 | 3.7 | 81.8401
2014-12-28 | 7時 | 3 | 3.7 | 78.9843
2014-12-28 | 8時 | 5.2 | 3.9 | 71.3074
2014-12-28 | 9時 | 9 | 3.9 | 54.9484
2014-12-28 | 10時 | 11.5 | 3.6 | 42.9335
2014-12-28 | 11時 | 12.8 | 3.5 | 38.3216
2014-12-28 | 12時 | 13.7 | 4.1 | 42.2882
2014-12-28 | 13時 | 13.6 | 4.1 | 42.5644
2014-12-28 | 14時 | 13.9 | 3.9 | 39.7184
2014-12-28 | 15時 | 13.3 | 4 | 42.3532
2014-12-28 | 16時 | 12.4 | 4.5 | 50.5005
2014-12-28 | 17時 | 10.5 | 4.5 | 57.2731
2014-12-28 | 18時 | 8.5 | 4.8 | 69.8559
2014-12-28 | 19時 | 6.8 | 4.9 | 80.0749
2014-12-28 | 20時 | 6.1 | 4.8 | 82.3319
2014-12-28 | 21時 | 5.1 | 4.7 | 86.4249
2014-12-28 | 22時 | 4.2 | 4.4 | 86.2068
2014-12-28 | 23時 | 3.8 | 4.4 | 88.6659
2014-12-29 | 0時 | 3.3 | 4.3 | 89.7773
2014-12-29 | 1時 | 2.8 | 4.2 | 90.8666
2014-12-29 | 2時 | 2.2 | 4 | 90.3444
2014-12-29 | 3時 | 2 | 3.9 | 89.3672
2014-12-29 | 4時 | 1.5 | 3.8 | 90.2647
2014-12-29 | 5時 | 1.2 | 3.7 | 89.8188
2014-12-29 | 6時 | 0.8 | 3.6 | 89.9612
2014-12-29 | 7時 | 1.2 | 3.7 | 89.8188
2014-12-29 | 8時 | 3.3 | 4 | 83.5538
2014-12-29 | 9時 | 6.3 | 4.6 | 77.8437
2014-12-29 | 10時 | 9.2 | 4.4 | 61.1132
2014-12-29 | 11時 | 11.5 | 4.3 | 51.2244
2014-12-29 | 12時 | 12.7 | 4.5 | 49.5155
2014-12-29 | 13時 | 12.7 | 4.5 | 49.5155
2014-12-29 | 14時 | 12.8 | 4.7 | 51.3618
2014-12-29 | 15時 | 12.9 | 5 | 54.2575
2014-12-29 | 16時 | 12 | 4.9 | 56.4209
2014-12-29 | 17時 | 10 | 5 | 65.748
2014-12-29 | 18時 | 7.6 | 5 | 77.3382
2014-12-29 | 19時 | 6.6 | 5 | 82.8279
2014-12-29 | 20時 | 5.4 | 4.8 | 86.4259
2014-12-29 | 21時 | 4.7 | 4.6 | 86.995
2014-12-29 | 22時 | 4 | 4.5 | 89.3994
2014-12-29 | 23時 | 3.6 | 4.3 | 87.895
2014-12-30 | 0時 | 3.5 | 4.3 | 88.5175
2014-12-30 | 1時 | 2.8 | 4.2 | 90.8666
2014-12-30 | 2時 | 2.5 | 4 | 88.4334
2014-12-30 | 3時 | 2.5 | 4 | 88.4334
2014-12-30 | 4時 | 2.3 | 4 | 89.7023
2014-12-30 | 5時 | 2.2 | 4 | 90.3444
2014-12-30 | 6時 | 2 | 3.9 | 89.3672
2014-12-30 | 7時 | 2.7 | 4.1 | 89.3497
2014-12-30 | 8時 | 4.6 | 4.5 | 85.7149
2014-12-30 | 9時 | 8.5 | 5.3 | 77.0711
2014-12-30 | 10時 | 12.7 | 6.2 | 68.0367
2014-12-30 | 11時 | 15.7 | 7.1 | 64.0536
2014-12-30 | 12時 | 17.2 | 7.6 | 62.2688
2014-12-30 | 13時 | 17.4 | 7.7 | 62.2851
2014-12-30 | 14時 | 16.4 | 7.9 | 68.0677
2014-12-30 | 15時 | 16.3 | 8.1 | 70.2148
2014-12-30 | 16時 | 15.8 | 8.2 | 73.3769
2014-12-30 | 17時 | 14.5 | 8 | 77.8562
2014-12-30 | 18時 | 13.3 | 8.1 | 85.2072
2014-12-30 | 19時 | 12.8 | 8 | 86.9665
2014-12-30 | 20時 | 11.5 | 7.7 | 91.2322
2014-12-30 | 21時 | 11.3 | 7.7 | 92.4492
2014-12-30 | 22時 | 10.4 | 7.4 | 94.3765
2014-12-30 | 23時 | 10.5 | 7.4 | 93.7485
2014-12-31 | 0時 | 10.6 | 7.4 | 93.1252
2014-12-31 | 1時 | 10.4 | 7.3 | 93.116
2014-12-31 | 2時 | 10.2 | 7.2 | 93.0912
2014-12-31 | 3時 | 10.2 | 7.2 | 93.0912
2014-12-31 | 4時 | 9.9 | 7.1 | 93.6763
2014-12-31 | 5時 | 10.5 | 7.4 | 93.7485
2014-12-31 | 6時 | 11.5 | 8 | 94.7415
2014-12-31 | 7時 | 13.8 | 8.4 | 85.4905
2014-12-31 | 8時 | 15.3 | 7.6 | 70.2908
2014-12-31 | 9時 | 14.8 | 6.9 | 65.9777
2014-12-31 | 10時 | 14.6 | 6 | 58.2007
2014-12-31 | 11時 | 14 | 4.7 | 47.4952
2014-12-31 | 12時 | 13.7 | 4.3 | 44.3369
2014-12-31 | 13時 | 13.6 | 3.8 | 39.4688
2014-12-31 | 14時 | 12.6 | 4.1 | 45.4401
2014-12-31 | 15時 | 12.1 | 4.4 | 50.371
2014-12-31 | 16時 | 11.2 | 4.3 | 52.2533
2014-12-31 | 17時 | 10 | 4.1 | 53.9909
2014-12-31 | 18時 | 9.5 | 4 | 54.4809
2014-12-31 | 19時 | 8.5 | 4.2 | 61.1825
2014-12-31 | 20時 | 7.2 | 4.3 | 68.4324
2014-12-31 | 21時 | 6.9 | 4.3 | 69.8555
2014-12-31 | 22時 | 5.9 | 4.3 | 74.843
2014-12-31 | 23時 | 4.3 | 4.3 | 83.6717
Note on D1: 暖房の計算では絶対湿度は必要ありません。相対湿度は条件分岐する際に必要となります。

## 計算過程
見出し1 |  | 最大出力 | 消費電力量 |  |  |  |  | ガス消費量 | 灯油消費量 | その他の燃料による一次エネルギー消費量 | 外気温湿度 |  |  | 処理負荷と未処理負荷 |  | 暖房負荷
見出し2 |  |  | 消費電力量 | Qr_(T,H,d,t)^'>=0.3 | Qr_(T,H,d,t)^'<0.3 | 補正処理暖房負荷比 | 補正処理暖房負荷 |  |  |  | 気温 | 絶対湿度 | 相対湿度 | 処理暖房負荷 | 未処理暖房負荷 | 住宅全体
式番号 |  | (1) | (2) | (2a) | (2b) | (3) | (4) | 6.2 | 6.3 | 6.4 | - | - | 第十一章 (1) | 第四章第一節 (1a)(2a) | 第四章第一節 (1b)(2b) | 第四章第一節 (2) | 見出し | 式番号 | 記号 | 単位 |  | 備考
記号 |  | Q_(max,H,d,t) | E_(E,H,d,t) | E_(E,H,d,t) | E_(E,H,d,t) | Qr_(T,H,d,t)^' | Q_(T,H,d,t)^' | E_(G,H,d,t) | E_(K,H,d,t) | E_(M,H,d,t) | θ_(ex,d,t) | X_ex | h_ex | Q_(T,H,A,d,t) | Q_(UT,H,A,d,t) | L_(H,A,d,t) | デフロストに関する暖房出力補正係数 | (1) | C_(df,H,d,t) | － | 0.77 | 外気温度が5℃未満かつ相対湿度が80%以上の場合
単位 |  | MJ/h | kWh/h | kWh/h | kWh/h | MJ/h | MJ/h | MJ/h | MJ/h | MJ/h | ℃ | g/kg' | % | MJ/h | MJ/h | MJ/h |  | (1) | C_(df,H,d,t) | － | 1 | 上記以外
2014-01-01 | 0時 | 11.6989 | 0 | 0 | 0 | 0 | 0 | 0 | 0 | 0 | 3.5 | 4.1 | 84.4274 | 0 | 0 | 0 | 定格暖房能力 | 付録A(1a) | q_(rtd,H) | W | 4220.37
2014-01-01 | 1時 | 11.6989 | 0 | 0 | 0 | 0 | 0 | 0 | 0 | 0 | 2.9 | 4 | 85.955 | 0 | 0 | 0 | 単位面積当たりの必要暖房能力 | 付録A(1a) | q_(rq,H) | W/m2 | 66.99
2014-01-01 | 2時 | 11.6989 | 0 | 0 | 0 | 0 | 0 | 0 | 0 | 0 | 2.7 | 3.9 | 85.0183 | 0 | 0 | 0 | 床面積の合計 | 付録A(1a) | A_A | m2 | 60
2014-01-01 | 3時 | 11.6989 | 0 | 0 | 0 | 0 | 0 | 0 | 0 | 0 | 1.8 | 3.7 | 86.0334 | 0 | 0 | 0 | 外気温度能力補正係数 | 付録A(1a) | f_CT | － | 1.05
2014-01-01 | 4時 | 11.6989 | 0 | 0 | 0 | 0 | 0 | 0 | 0 | 0 | 1.3 | 3.5 | 84.3819 | 0 | 0 | 0 | 間歇運転能力補正係数 | 付録A(1a) | f_CL | － | 1
2014-01-01 | 5時 | 11.6989 | 0 | 0 | 0 | 0 | 0 | 0 | 0 | 0 | 0.8 | 3.4 | 84.9905 | 0 | 0 | 0 | 定格暖房消費電力 | 付録A(2a) | P_(rtd,H) | W | 1122.4388
2014-01-01 | 6時 | 11.6989 | 0 | 0 | 0 | 0 | 0 | 0 | 0 | 0 | 0.4 | 3.4 | 87.4841 | 0 | 0 | 0 | 定格暖房エネルギー消費効率 | 付録A(2a) | e_(rtd,H) | － | 3.76
2014-01-01 | 7時 | 11.6989 | 0 | 0 | 0 | 0 | 0 | 0 | 0 | 0 | 0.9 | 3.4 | 84.3795 | 0 | 0 | 0 | ダクト等圧力損失による消費電力量補正係数 | 付録B | C_(pl,H) | － | 1.342 | 風量補正あり
2014-01-01 | 8時 | 15.1933 | 0 | 0 | 0 | 0 | 0 | 0 | 0 | 0 | 3.1 | 3.6 | 76.3192 | 0 | 0 | 0
2014-01-01 | 9時 | 15.1933 | 0 | 0 | 0 | 0 | 0 | 0 | 0 | 0 | 7.4 | 3.9 | 61.2617 | 0 | 0 | 0
2014-01-01 | 10時 | 15.1933 | 0 | 0 | 0 | 0 | 0 | 0 | 0 | 0 | 9.6 | 3.1 | 42.0001 | 0 | 0 | 0
2014-01-01 | 11時 | 15.1933 | 0 | 0 | 0 | 0 | 0 | 0 | 0 | 0 | 10.4 | 3.1 | 39.8081 | 0 | 0 | 0
2014-01-01 | 12時 | 15.1933 | 0 | 0 | 0 | 0 | 0 | 0 | 0 | 0 | 11.5 | 3.3 | 39.3746 | 0 | 0 | 0
2014-01-01 | 13時 | 15.1933 | 0 | 0 | 0 | 0 | 0 | 0 | 0 | 0 | 11.7 | 3.4 | 40.0282 | 0 | 0 | 0
2014-01-01 | 14時 | 15.1933 | 0 | 0 | 0 | 0 | 0 | 0 | 0 | 0 | 12.4 | 3.6 | 40.4585 | 0 | 0 | 0
2014-01-01 | 15時 | 15.1933 | 0 | 0 | 0 | 0 | 0 | 0 | 0 | 0 | 11.7 | 3.9 | 45.878 | 0 | 0 | 0
2014-01-01 | 16時 | 15.1933 | 0 | 0 | 0 | 0 | 0 | 0 | 0 | 0 | 11 | 4.3 | 52.952 | 0 | 0 | 0
2014-01-01 | 17時 | 15.1933 | 0 | 0 | 0 | 0 | 0 | 0 | 0 | 0 | 10.4 | 4.5 | 57.6568 | 0 | 0 | 0
2014-01-01 | 18時 | 15.1933 | 0 | 0 | 0 | 0 | 0 | 0 | 0 | 0 | 7.6 | 4.6 | 71.1966 | 0 | 0 | 0
2014-01-01 | 19時 | 15.1933 | 0 | 0 | 0 | 0 | 0 | 0 | 0 | 0 | 6.2 | 4.6 | 78.383 | 0 | 0 | 0
2014-01-01 | 20時 | 15.1933 | 0 | 0 | 0 | 0 | 0 | 0 | 0 | 0 | 5.5 | 4.5 | 80.5017 | 0 | 0 | 0
2014-01-01 | 21時 | 15.1933 | 0 | 0 | 0 | 0 | 0 | 0 | 0 | 0 | 5.5 | 4.5 | 80.5017 | 0 | 0 | 0
2014-01-01 | 22時 | 11.6989 | 0 | 0 | 0 | 0 | 0 | 0 | 0 | 0 | 4.6 | 4.2 | 80.0389 | 0 | 0 | 0
2014-01-01 | 23時 | 11.6989 | 0 | 0 | 0 | 0 | 0 | 0 | 0 | 0 | 4 | 4.1 | 81.5048 | 0 | 0 | 0
2014-01-02 | 0時 | 11.6989 | 0 | 0 | 0 | 0 | 0 | 0 | 0 | 0 | 3.3 | 4 | 83.5538 | 0 | 0 | 0
2014-01-02 | 1時 | 11.6989 | 0 | 0 | 0 | 0 | 0 | 0 | 0 | 0 | 2.8 | 3.9 | 84.4165 | 0 | 0 | 0
2014-01-02 | 2時 | 11.6989 | 0 | 0 | 0 | 0 | 0 | 0 | 0 | 0 | 2.7 | 3.8 | 82.8516 | 0 | 0 | 0
2014-01-02 | 3時 | 11.6989 | 0 | 0 | 0 | 0 | 0 | 0 | 0 | 0 | 2.2 | 3.7 | 83.6087 | 0 | 0 | 0
2014-01-02 | 4時 | 11.6989 | 0 | 0 | 0 | 0 | 0 | 0 | 0 | 0 | 2 | 3.7 | 84.8114 | 0 | 0 | 0
2014-01-02 | 5時 | 11.6989 | 0 | 0 | 0 | 0 | 0 | 0 | 0 | 0 | 1.9 | 3.7 | 85.42 | 0 | 0 | 0
2014-01-02 | 6時 | 11.6989 | 0 | 0 | 0 | 0 | 0 | 0 | 0 | 0 | 1.9 | 3.7 | 85.42 | 0 | 0 | 0
2014-01-02 | 7時 | 11.6989 | 0 | 0 | 0 | 0 | 0 | 0 | 0 | 0 | 2.1 | 3.7 | 84.2076 | 0 | 0 | 0
2014-01-02 | 8時 | 11.6989 | 0 | 0 | 0 | 0 | 0 | 0 | 0 | 0 | 4 | 4.1 | 81.5048 | 0 | 0 | 0
2014-01-02 | 9時 | 15.1933 | 0 | 0 | 0 | 0 | 0 | 0 | 0 | 0 | 8 | 4.5 | 67.7855 | 0 | 0 | 0
2014-01-02 | 10時 | 15.1933 | 0 | 0 | 0 | 0 | 0 | 0 | 0 | 0 | 11.6 | 4.7 | 55.5846 | 0 | 0 | 0
2014-01-02 | 11時 | 15.1933 | 0 | 0 | 0 | 0 | 0 | 0 | 0 | 0 | 14.6 | 4.9 | 47.614 | 0 | 0 | 0
2014-01-02 | 12時 | 15.1933 | 0 | 0 | 0 | 0 | 0 | 0 | 0 | 0 | 15.8 | 4.8 | 43.1853 | 0 | 0 | 0
2014-01-02 | 13時 | 15.1933 | 0 | 0 | 0 | 0 | 0 | 0 | 0 | 0 | 16.2 | 4.9 | 42.9656 | 0 | 0 | 0
2014-01-02 | 14時 | 15.1933 | 0 | 0 | 0 | 0 | 0 | 0 | 0 | 0 | 16.7 | 4.9 | 41.6192 | 0 | 0 | 0
2014-01-02 | 15時 | 15.1933 | 0 | 0 | 0 | 0 | 0 | 0 | 0 | 0 | 16.1 | 4.9 | 43.2407 | 0 | 0 | 0
2014-01-02 | 16時 | 15.1933 | 0 | 0 | 0 | 0 | 0 | 0 | 0 | 0 | 15.5 | 5 | 45.8432 | 0 | 0 | 0
2014-01-02 | 17時 | 15.1933 | 0 | 0 | 0 | 0 | 0 | 0 | 0 | 0 | 12.6 | 5.7 | 63.0118 | 0 | 0 | 0
2014-01-02 | 18時 | 15.1933 | 0 | 0 | 0 | 0 | 0 | 0 | 0 | 0 | 10.8 | 5.7 | 70.9737 | 0 | 0 | 0
2014-01-02 | 19時 | 15.1933 | 0 | 0 | 0 | 0 | 0 | 0 | 0 | 0 | 9 | 5.7 | 80.0789 | 0 | 0 | 0
2014-01-02 | 20時 | 15.1933 | 0 | 0 | 0 | 0 | 0 | 0 | 0 | 0 | 7.7 | 5.5 | 84.4259 | 0 | 0 | 0
2014-01-02 | 21時 | 15.1933 | 0 | 0 | 0 | 0 | 0 | 0 | 0 | 0 | 6.8 | 5.4 | 88.1755 | 0 | 0 | 0
2014-01-02 | 22時 | 15.1933 | 0 | 0 | 0 | 0 | 0 | 0 | 0 | 0 | 6 | 5.1 | 88.0426 | 0 | 0 | 0
2014-01-02 | 23時 | 15.1933 | 0 | 0 | 0 | 0 | 0 | 0 | 0 | 0 | 5.6 | 5 | 88.7565 | 0 | 0 | 0
2014-01-03 | 0時 | 15.1933 | 0 | 0 | 0 | 0 | 0 | 0 | 0 | 0 | 5.3 | 4.9 | 88.828 | 0 | 0 | 0
2014-01-03 | 1時 | 15.1933 | 0 | 0 | 0 | 0 | 0 | 0 | 0 | 0 | 5 | 4.8 | 88.8671 | 0 | 0 | 0
2014-01-03 | 2時 | 11.6989 | 0 | 0 | 0 | 0 | 0 | 0 | 0 | 0 | 4.4 | 4.6 | 88.8413 | 0 | 0 | 0
2014-01-03 | 3時 | 11.6989 | 0 | 0 | 0 | 0 | 0 | 0 | 0 | 0 | 4.4 | 4.6 | 88.8413 | 0 | 0 | 0
2014-01-03 | 4時 | 11.6989 | 0 | 0 | 0 | 0 | 0 | 0 | 0 | 0 | 4.7 | 4.7 | 88.872 | 0 | 0 | 0
2014-01-03 | 5時 | 11.6989 | 0 | 0 | 0 | 0 | 0 | 0 | 0 | 0 | 4.5 | 4.7 | 90.1246 | 0 | 0 | 0
2014-01-03 | 6時 | 11.6989 | 0 | 0 | 0 | 0 | 0 | 0 | 0 | 0 | 4.7 | 4.8 | 90.7485 | 0 | 0 | 0
2014-01-03 | 7時 | 15.1933 | 0 | 0 | 0 | 0 | 0 | 0 | 0 | 0 | 5.2 | 5 | 91.2594 | 0 | 0 | 0
2014-01-03 | 8時 | 15.1933 | 0 | 0 | 0 | 0 | 0 | 0 | 0 | 0 | 6.3 | 5.5 | 92.9405 | 0 | 0 | 0
2014-01-03 | 9時 | 15.1933 | 0 | 0 | 0 | 0 | 0 | 0 | 0 | 0 | 7.4 | 6.1 | 95.4839 | 0 | 0 | 0
2014-01-03 | 10時 | 15.1933 | 0 | 0 | 0 | 0 | 0 | 0 | 0 | 0 | 8.4 | 6.6 | 96.4288 | 0 | 0 | 0
2014-01-03 | 11時 | 15.1933 | 0 | 0 | 0 | 0 | 0 | 0 | 0 | 0 | 8.8 | 6.9 | 98.0695 | 0 | 0 | 0
2014-01-03 | 12時 | 15.1933 | 0 | 0 | 0 | 0 | 0 | 0 | 0 | 0 | 9.6 | 7.3 | 98.2434 | 0 | 0 | 0
2014-01-03 | 13時 | 15.1933 | 0 | 0 | 0 | 0 | 0 | 0 | 0 | 0 | 10.2 | 7.6 | 98.2005 | 0 | 0 | 0
2014-01-03 | 14時 | 15.1933 | 0 | 0 | 0 | 0 | 0 | 0 | 0 | 0 | 11.3 | 8 | 96.0054 | 0 | 0 | 0
2014-01-03 | 15時 | 15.1933 | 0 | 0 | 0 | 0 | 0 | 0 | 0 | 0 | 11.7 | 8.2 | 95.8032 | 0 | 0 | 0
2014-01-03 | 16時 | 15.1933 | 0 | 0 | 0 | 0 | 0 | 0 | 0 | 0 | 12.1 | 8.1 | 92.1839 | 0 | 0 | 0
2014-01-03 | 17時 | 15.1933 | 0 | 0 | 0 | 0 | 0 | 0 | 0 | 0 | 11.7 | 8.1 | 94.6499 | 0 | 0 | 0
2014-01-03 | 18時 | 15.1933 | 0 | 0 | 0 | 0 | 0 | 0 | 0 | 0 | 10.6 | 7.7 | 96.8544 | 0 | 0 | 0
2014-01-03 | 19時 | 15.1933 | 0 | 0 | 0 | 0 | 0 | 0 | 0 | 0 | 9 | 7.1 | 99.5255 | 0 | 0 | 0
2014-01-03 | 20時 | 15.1933 | 0 | 0 | 0 | 0 | 0 | 0 | 0 | 0 | 8 | 6.6 | 99.0866 | 0 | 0 | 0
2014-01-03 | 21時 | 15.1933 | 0 | 0 | 0 | 0 | 0 | 0 | 0 | 0 | 7 | 6.1 | 98.1372 | 0 | 0 | 0
2014-01-03 | 22時 | 15.1933 | 0 | 0 | 0 | 0 | 0 | 0 | 0 | 0 | 6.9 | 5.9 | 95.604 | 0 | 0 | 0
2014-01-03 | 23時 | 15.1933 | 0 | 0 | 0 | 0 | 0 | 0 | 0 | 0 | 7.6 | 5.6 | 86.536 | 0 | 0 | 0
2014-01-04 | 0時 | 15.1933 | 0 | 0 | 0 | 0 | 0 | 0 | 0 | 0 | 8.6 | 5.3 | 76.5505 | 0 | 0 | 0
2014-01-04 | 1時 | 15.1933 | 0 | 0 | 0 | 0 | 0 | 0 | 0 | 0 | 6.3 | 5.1 | 86.2361 | 0 | 0 | 0
2014-01-04 | 2時 | 11.6989 | 0 | 0 | 0 | 0 | 0 | 0 | 0 | 0 | 4.7 | 4.9 | 92.6243 | 0 | 0 | 0
2014-01-04 | 3時 | 11.6989 | 0 | 0 | 0 | 0 | 0 | 0 | 0 | 0 | 4.6 | 4.8 | 91.3854 | 0 | 0 | 0
2014-01-04 | 4時 | 11.6989 | 0 | 0 | 0 | 0 | 0 | 0 | 0 | 0 | 4.1 | 4.6 | 90.7315 | 0 | 0 | 0
2014-01-04 | 5時 | 11.6989 | 0 | 0 | 0 | 0 | 0 | 0 | 0 | 0 | 4.1 | 4.6 | 90.7315 | 0 | 0 | 0
2014-01-04 | 6時 | 11.6989 | 0 | 0 | 0 | 0 | 0 | 0 | 0 | 0 | 3.2 | 4.4 | 92.5026 | 0 | 0 | 0
2014-01-04 | 7時 | 11.6989 | 0 | 0 | 0 | 0 | 0 | 0 | 0 | 0 | 3.9 | 4.6 | 92.0165 | 0 | 0 | 0
2014-01-04 | 8時 | 15.1933 | 0 | 0 | 0 | 0 | 0 | 0 | 0 | 0 | 6.9 | 5 | 81.1366 | 0 | 0 | 0
2014-01-04 | 9時 | 15.1933 | 0 | 0 | 0 | 0 | 0 | 0 | 0 | 0 | 10.5 | 5.5 | 69.8889 | 0 | 0 | 0
2014-01-04 | 10時 | 15.1933 | 0 | 0 | 0 | 0 | 0 | 0 | 0 | 0 | 13.7 | 4.7 | 48.4303 | 0 | 0 | 0
2014-01-04 | 11時 | 15.1933 | 0 | 0 | 0 | 0 | 0 | 0 | 0 | 0 | 15.4 | 4.3 | 39.7234 | 0 | 0 | 0
2014-01-04 | 12時 | 15.1933 | 0 | 0 | 0 | 0 | 0 | 0 | 0 | 0 | 16.3 | 3.8 | 33.1666 | 0 | 0 | 0
2014-01-04 | 13時 | 15.1933 | 0 | 0 | 0 | 0 | 0 | 0 | 0 | 0 | 16.8 | 4 | 33.8082 | 0 | 0 | 0
2014-01-04 | 14時 | 15.1933 | 0 | 0 | 0 | 0 | 0 | 0 | 0 | 0 | 17.3 | 3.6 | 29.4971 | 0 | 0 | 0
2014-01-04 | 15時 | 15.1933 | 0 | 0 | 0 | 0 | 0 | 0 | 0 | 0 | 16.5 | 3.1 | 26.7444 | 0 | 0 | 0
2014-01-04 | 16時 | 15.1933 | 0 | 0 | 0 | 0 | 0 | 0 | 0 | 0 | 14.6 | 3.1 | 30.2099 | 0 | 0 | 0
2014-01-04 | 17時 | 15.1933 | 0 | 0 | 0 | 0 | 0 | 0 | 0 | 0 | 12.7 | 3.3 | 36.381 | 0 | 0 | 0
2014-01-04 | 18時 | 15.1933 | 0 | 0 | 0 | 0 | 0 | 0 | 0 | 0 | 10.9 | 3.6 | 44.6776 | 0 | 0 | 0
2014-01-04 | 19時 | 15.1933 | 0 | 0 | 0 | 0 | 0 | 0 | 0 | 0 | 9.7 | 3.6 | 48.409 | 0 | 0 | 0
2014-01-04 | 20時 | 15.1933 | 0 | 0 | 0 | 0 | 0 | 0 | 0 | 0 | 8.4 | 3.8 | 55.768 | 0 | 0 | 0
2014-01-04 | 21時 | 15.1933 | 0 | 0 | 0 | 0 | 0 | 0 | 0 | 0 | 7.2 | 3.9 | 62.1063 | 0 | 0 | 0
2014-01-04 | 22時 | 15.1933 | 0 | 0 | 0 | 0 | 0 | 0 | 0 | 0 | 6.3 | 4 | 67.755 | 0 | 0 | 0
2014-01-04 | 23時 | 15.1933 | 0 | 0 | 0 | 0 | 0 | 0 | 0 | 0 | 5.2 | 4.1 | 74.9403 | 0 | 0 | 0
2014-01-05 | 0時 | 15.1933 | 0 | 0 | 0 | 0 | 0 | 0 | 0 | 0 | 4.4 | 4.1 | 79.2479 | 0 | 0 | 0
2014-01-05 | 1時 | 15.1933 | 0 | 0 | 0 | 0 | 0 | 0 | 0 | 0 | 4 | 3.9 | 77.5537 | 0 | 0 | 0
2014-01-05 | 2時 | 15.1933 | 0 | 0 | 0 | 0 | 0 | 0 | 0 | 0 | 3.9 | 3.9 | 78.1012 | 0 | 0 | 0
2014-01-05 | 3時 | 15.1933 | 0 | 0 | 0 | 0 | 0 | 0 | 0 | 0 | 3.7 | 3.8 | 77.1905 | 0 | 0 | 0
2014-01-05 | 4時 | 15.1933 | 0 | 0 | 0 | 0 | 0 | 0 | 0 | 0 | 3.3 | 3.8 | 79.4015 | 0 | 0 | 0
2014-01-05 | 5時 | 15.1933 | 0 | 0 | 0 | 0 | 0 | 0 | 0 | 0 | 3.5 | 3.7 | 76.2392 | 0 | 0 | 0
2014-01-05 | 6時 | 11.6989 | 0 | 0 | 0 | 0 | 0 | 0 | 0 | 0 | 3 | 3.8 | 81.1061 | 0 | 0 | 0
2014-01-05 | 7時 | 15.1933 | 0 | 0 | 0 | 0 | 0 | 0 | 0 | 0 | 3.6 | 3.9 | 79.7697 | 0 | 0 | 0
2014-01-05 | 8時 | 15.1933 | 0 | 0 | 0 | 0 | 0 | 0 | 0 | 0 | 4.6 | 4.1 | 78.1457 | 0 | 0 | 0
2014-01-05 | 9時 | 15.1933 | 0 | 0 | 0 | 0 | 0 | 0 | 0 | 0 | 6.2 | 4.4 | 74.999 | 0 | 0 | 0
2014-01-05 | 10時 | 15.1933 | 0 | 0 | 0 | 0 | 0 | 0 | 0 | 0 | 9.5 | 4.7 | 63.9436 | 0 | 0 | 0
2014-01-05 | 11時 | 15.1933 | 0 | 0 | 0 | 0 | 0 | 0 | 0 | 0 | 12.8 | 4.6 | 50.2771 | 0 | 0 | 0
2014-01-05 | 12時 | 15.1933 | 0 | 0 | 0 | 0 | 0 | 0 | 0 | 0 | 13.4 | 4.9 | 51.4713 | 0 | 0 | 0
2014-01-05 | 13時 | 15.1933 | 0 | 0 | 0 | 0 | 0 | 0 | 0 | 0 | 13.7 | 5.3 | 54.5607 | 0 | 0 | 0
2014-01-05 | 14時 | 15.1933 | 0 | 0 | 0 | 0 | 0 | 0 | 0 | 0 | 14.2 | 5.7 | 56.7676 | 0 | 0 | 0
2014-01-05 | 15時 | 15.1933 | 0 | 0 | 0 | 0 | 0 | 0 | 0 | 0 | 14.1 | 5.8 | 58.13 | 0 | 0 | 0
2014-01-05 | 16時 | 15.1933 | 0 | 0 | 0 | 0 | 0 | 0 | 0 | 0 | 13.4 | 5.8 | 60.8378 | 0 | 0 | 0
2014-01-05 | 17時 | 15.1933 | 0 | 0 | 0 | 0 | 0 | 0 | 0 | 0 | 11.7 | 6.1 | 71.5065 | 0 | 0 | 0
2014-01-05 | 18時 | 15.1933 | 0 | 0 | 0 | 0 | 0 | 0 | 0 | 0 | 10.4 | 6.2 | 79.2233 | 0 | 0 | 0
2014-01-05 | 19時 | 15.1933 | 0 | 0 | 0 | 0 | 0 | 0 | 0 | 0 | 9.9 | 6.1 | 80.6106 | 0 | 0 | 0
2014-01-05 | 20時 | 15.1933 | 0 | 0 | 0 | 0 | 0 | 0 | 0 | 0 | 9.5 | 6.2 | 84.1497 | 0 | 0 | 0
2014-01-05 | 21時 | 15.1933 | 0 | 0 | 0 | 0 | 0 | 0 | 0 | 0 | 9.4 | 6.2 | 84.7179 | 0 | 0 | 0
2014-01-05 | 22時 | 15.1933 | 0 | 0 | 0 | 0 | 0 | 0 | 0 | 0 | 9.4 | 6.2 | 84.7179 | 0 | 0 | 0
2014-01-05 | 23時 | 15.1933 | 0 | 0 | 0 | 0 | 0 | 0 | 0 | 0 | 9.3 | 6.2 | 85.2904 | 0 | 0 | 0
2014-01-06 | 0時 | 15.1933 | 0 | 0 | 0 | 0 | 0 | 0 | 0 | 0 | 8.7 | 6.1 | 87.3991 | 0 | 0 | 0
2014-01-06 | 1時 | 15.1933 | 0 | 0 | 0 | 0 | 0 | 0 | 0 | 0 | 8.6 | 6.1 | 87.993 | 0 | 0 | 0
2014-01-06 | 2時 | 15.1933 | 0 | 0 | 0 | 0 | 0 | 0 | 0 | 0 | 7.9 | 5.9 | 89.2822 | 0 | 0 | 0
2014-01-06 | 3時 | 15.1933 | 0 | 0 | 0 | 0 | 0 | 0 | 0 | 0 | 7.4 | 5.7 | 89.2795 | 0 | 0 | 0
2014-01-06 | 4時 | 15.1933 | 0 | 0 | 0 | 0 | 0 | 0 | 0 | 0 | 7.9 | 5.8 | 87.7829 | 0 | 0 | 0
2014-01-06 | 5時 | 15.1933 | 0 | 0 | 0 | 0 | 0 | 0 | 0 | 0 | 8.3 | 5.7 | 83.967 | 0 | 0 | 0
2014-01-06 | 6時 | 15.1933 | 0 | 0 | 0 | 0 | 0 | 0 | 0 | 0 | 8.3 | 5.7 | 83.967 | 0 | 0 | 0
2014-01-06 | 7時 | 15.1933 | 0 | 0 | 0 | 0 | 0 | 0 | 0 | 0 | 8.5 | 5.6 | 81.3947 | 0 | 0 | 0
2014-01-06 | 8時 | 15.1933 | 0 | 0 | 0 | 0 | 0 | 0 | 0 | 0 | 9.9 | 5.6 | 74.0621 | 0 | 0 | 0
2014-01-06 | 9時 | 15.1933 | 0 | 0 | 0 | 0 | 0 | 0 | 0 | 0 | 12.1 | 5.2 | 59.4534 | 0 | 0 | 0
2014-01-06 | 10時 | 15.1933 | 0 | 0 | 0 | 0 | 0 | 0 | 0 | 0 | 13.9 | 5.6 | 56.8771 | 0 | 0 | 0
2014-01-06 | 11時 | 15.1933 | 0 | 0 | 0 | 0 | 0 | 0 | 0 | 0 | 15.6 | 5 | 45.5502 | 0 | 0 | 0
2014-01-06 | 12時 | 15.1933 | 0 | 0 | 0 | 0 | 0 | 0 | 0 | 0 | 16.4 | 5.1 | 44.1386 | 0 | 0 | 0
2014-01-06 | 13時 | 15.1933 | 0 | 0 | 0 | 0 | 0 | 0 | 0 | 0 | 16.6 | 5.6 | 47.8147 | 0 | 0 | 0
2014-01-06 | 14時 | 15.1933 | 0 | 0 | 0 | 0 | 0 | 0 | 0 | 0 | 16.5 | 6.1 | 52.3746 | 0 | 0 | 0
2014-01-06 | 15時 | 15.1933 | 0 | 0 | 0 | 0 | 0 | 0 | 0 | 0 | 16.6 | 6.7 | 57.1068 | 0 | 0 | 0
2014-01-06 | 16時 | 15.1933 | 0 | 0 | 0 | 0 | 0 | 0 | 0 | 0 | 15.2 | 7.2 | 67.0633 | 0 | 0 | 0
2014-01-06 | 17時 | 15.1933 | 0 | 0 | 0 | 0 | 0 | 0 | 0 | 0 | 13.8 | 7.1 | 72.4091 | 0 | 0 | 0
2014-01-06 | 18時 | 15.1933 | 0 | 0 | 0 | 0 | 0 | 0 | 0 | 0 | 11.7 | 7.1 | 83.0966 | 0 | 0 | 0
2014-01-06 | 19時 | 15.1933 | 0 | 0 | 0 | 0 | 0 | 0 | 0 | 0 | 10.4 | 6.8 | 86.8071 | 0 | 0 | 0
2014-01-06 | 20時 | 15.1933 | 0 | 0 | 0 | 0 | 0 | 0 | 0 | 0 | 11.1 | 5.3 | 64.7309 | 0 | 0 | 0
2014-01-06 | 21時 | 15.1933 | 0 | 0 | 0 | 0 | 0 | 0 | 0 | 0 | 11.2 | 5.1 | 61.8957 | 0 | 0 | 0
2014-01-06 | 22時 | 15.1933 | 0 | 0 | 0 | 0 | 0 | 0 | 0 | 0 | 10.7 | 4.9 | 61.4986 | 0 | 0 | 0
2014-01-06 | 23時 | 15.1933 | 0 | 0 | 0 | 0 | 0 | 0 | 0 | 0 | 10.2 | 4.8 | 62.2984 | 0 | 0 | 0
2014-01-07 | 0時 | 15.1933 | 0 | 0 | 0 | 0 | 0 | 0 | 0 | 0 | 9.8 | 4.6 | 61.344 | 0 | 0 | 0
2014-01-07 | 1時 | 15.1933 | 0 | 0 | 0 | 0 | 0 | 0 | 0 | 0 | 9.5 | 4.6 | 62.593 | 0 | 0 | 0
2014-01-07 | 2時 | 15.1933 | 0 | 0 | 0 | 0 | 0 | 0 | 0 | 0 | 9.4 | 4.6 | 63.0157 | 0 | 0 | 0
2014-01-07 | 3時 | 15.1933 | 0 | 0 | 0 | 0 | 0 | 0 | 0 | 0 | 9.1 | 4.5 | 62.9151 | 0 | 0 | 0
2014-01-07 | 4時 | 15.1933 | 0 | 0 | 0 | 0 | 0 | 0 | 0 | 0 | 9 | 4.4 | 61.9436 | 0 | 0 | 0
2014-01-07 | 5時 | 15.1933 | 0 | 0 | 0 | 0 | 0 | 0 | 0 | 0 | 8.5 | 4.2 | 61.1825 | 0 | 0 | 0
2014-01-07 | 6時 | 15.1933 | 0 | 0 | 0 | 0 | 0 | 0 | 0 | 0 | 8.1 | 4.1 | 61.3804 | 0 | 0 | 0
2014-01-07 | 7時 | 15.1933 | 0 | 0 | 0 | 0 | 0 | 0 | 0 | 0 | 8.1 | 4.1 | 61.3804 | 0 | 0 | 0
2014-01-07 | 8時 | 15.1933 | 0 | 0 | 0 | 0 | 0 | 0 | 0 | 0 | 9.2 | 4.1 | 56.9736 | 0 | 0 | 0
2014-01-07 | 9時 | 15.1933 | 0 | 0 | 0 | 0 | 0 | 0 | 0 | 0 | 10.8 | 3.8 | 47.4595 | 0 | 0 | 0
2014-01-07 | 10時 | 15.1933 | 0 | 0 | 0 | 0 | 0 | 0 | 0 | 0 | 11.8 | 3.6 | 42.0902 | 0 | 0 | 0
2014-01-07 | 11時 | 15.1933 | 0 | 0 | 0 | 0 | 0 | 0 | 0 | 0 | 12.7 | 3.4 | 37.4775 | 0 | 0 | 0
2014-01-07 | 12時 | 15.1933 | 0 | 0 | 0 | 0 | 0 | 0 | 0 | 0 | 13.3 | 3.4 | 36.0348 | 0 | 0 | 0
2014-01-07 | 13時 | 15.1933 | 0 | 0 | 0 | 0 | 0 | 0 | 0 | 0 | 14 | 3.6 | 36.4433 | 0 | 0 | 0
2014-01-07 | 14時 | 15.1933 | 0 | 0 | 0 | 0 | 0 | 0 | 0 | 0 | 13.4 | 3.7 | 38.9406 | 0 | 0 | 0
2014-01-07 | 15時 | 15.1933 | 0 | 0 | 0 | 0 | 0 | 0 | 0 | 0 | 13.4 | 3.8 | 39.9866 | 0 | 0 | 0
2014-01-07 | 16時 | 15.1933 | 0 | 0 | 0 | 0 | 0 | 0 | 0 | 0 | 12.8 | 4.2 | 45.9345 | 0 | 0 | 0
2014-01-07 | 17時 | 15.1933 | 0 | 0 | 0 | 0 | 0 | 0 | 0 | 0 | 11.3 | 4.8 | 57.8973 | 0 | 0 | 0
2014-01-07 | 18時 | 15.1933 | 0 | 0 | 0 | 0 | 0 | 0 | 0 | 0 | 9.5 | 4.7 | 63.9436 | 0 | 0 | 0
2014-01-07 | 19時 | 15.1933 | 0 | 0 | 0 | 0 | 0 | 0 | 0 | 0 | 8.4 | 4.7 | 68.8772 | 0 | 0 | 0
2014-01-07 | 20時 | 15.1933 | 0 | 0 | 0 | 0 | 0 | 0 | 0 | 0 | 7.2 | 4.7 | 74.7505 | 0 | 0 | 0
2014-01-07 | 21時 | 15.1933 | 0 | 0 | 0 | 0 | 0 | 0 | 0 | 0 | 6.7 | 4 | 65.913 | 0 | 0 | 0
2014-01-07 | 22時 | 15.1933 | 0 | 0 | 0 | 0 | 0 | 0 | 0 | 0 | 6.3 | 3.8 | 64.3879 | 0 | 0 | 0
2014-01-07 | 23時 | 15.1933 | 0 | 0 | 0 | 0 | 0 | 0 | 0 | 0 | 5.5 | 3.9 | 69.835 | 0 | 0 | 0
2014-01-08 | 0時 | 15.1933 | 0 | 0 | 0 | 0 | 0 | 0 | 0 | 0 | 5 | 3.9 | 72.3083 | 0 | 0 | 0
2014-01-08 | 1時 | 15.1933 | 0 | 0 | 0 | 0 | 0 | 0 | 0 | 0 | 4.7 | 3.9 | 73.8391 | 0 | 0 | 0
2014-01-08 | 2時 | 15.1933 | 0 | 0 | 0 | 0 | 0 | 0 | 0 | 0 | 4.9 | 3.9 | 72.8146 | 0 | 0 | 0
2014-01-08 | 3時 | 15.1933 | 0 | 0 | 0 | 0 | 0 | 0 | 0 | 0 | 5.2 | 3.9 | 71.3074 | 0 | 0 | 0
2014-01-08 | 4時 | 15.1933 | 0 | 0 | 0 | 0 | 0 | 0 | 0 | 0 | 5.5 | 4 | 71.6142 | 0 | 0 | 0
2014-01-08 | 5時 | 15.1933 | 0 | 0 | 0 | 0 | 0 | 0 | 0 | 0 | 5.7 | 4 | 70.6269 | 0 | 0 | 0
2014-01-08 | 6時 | 15.1933 | 0 | 0 | 0 | 0 | 0 | 0 | 0 | 0 | 6 | 4 | 69.1743 | 0 | 0 | 0
2014-01-08 | 7時 | 15.1933 | 0 | 0 | 0 | 0 | 0 | 0 | 0 | 0 | 6.2 | 3.9 | 66.5295 | 0 | 0 | 0
2014-01-08 | 8時 | 15.1933 | 0 | 0 | 0 | 0 | 0 | 0 | 0 | 0 | 6.9 | 3.8 | 61.7821 | 0 | 0 | 0
2014-01-08 | 9時 | 15.1933 | 0 | 0 | 0 | 0 | 0 | 0 | 0 | 0 | 7.7 | 3.8 | 58.4891 | 0 | 0 | 0
2014-01-08 | 10時 | 15.1933 | 0 | 0 | 0 | 0 | 0 | 0 | 0 | 0 | 8.9 | 3.9 | 55.3209 | 0 | 0 | 0
2014-01-08 | 11時 | 15.1933 | 0 | 0 | 0 | 0 | 0 | 0 | 0 | 0 | 9.5 | 4.1 | 55.834 | 0 | 0 | 0
2014-01-08 | 12時 | 15.1933 | 0 | 0 | 0 | 0 | 0 | 0 | 0 | 0 | 9.9 | 3.6 | 47.7636 | 0 | 0 | 0
2014-01-08 | 13時 | 15.1933 | 0 | 0 | 0 | 0 | 0 | 0 | 0 | 0 | 9.8 | 3.5 | 46.7569 | 0 | 0 | 0
2014-01-08 | 14時 | 15.1933 | 0 | 0 | 0 | 0 | 0 | 0 | 0 | 0 | 9.1 | 3.9 | 54.5787 | 0 | 0 | 0
2014-01-08 | 15時 | 15.1933 | 0 | 0 | 0 | 0 | 0 | 0 | 0 | 0 | 9 | 4 | 56.3483 | 0 | 0 | 0
2014-01-08 | 16時 | 15.1933 | 0 | 0 | 0 | 0 | 0 | 0 | 0 | 0 | 8.8 | 4.1 | 58.5338 | 0 | 0 | 0
2014-01-08 | 17時 | 15.1933 | 0 | 0 | 0 | 0 | 0 | 0 | 0 | 0 | 8.1 | 4.5 | 67.3258 | 0 | 0 | 0
2014-01-08 | 18時 | 15.1933 | 0 | 0 | 0 | 0 | 0 | 0 | 0 | 0 | 7.9 | 4.6 | 69.7543 | 0 | 0 | 0
2014-01-08 | 19時 | 15.1933 | 0 | 0 | 0 | 0 | 0 | 0 | 0 | 0 | 7.8 | 4.6 | 70.2314 | 0 | 0 | 0
2014-01-08 | 20時 | 15.1933 | 0 | 0 | 0 | 0 | 0 | 0 | 0 | 0 | 7.7 | 4.6 | 70.7121 | 0 | 0 | 0
2014-01-08 | 21時 | 15.1933 | 0 | 0 | 0 | 0 | 0 | 0 | 0 | 0 | 7.7 | 4.6 | 70.7121 | 0 | 0 | 0
2014-01-08 | 22時 | 15.1933 | 0 | 0 | 0 | 0 | 0 | 0 | 0 | 0 | 7.2 | 4.9 | 77.9065 | 0 | 0 | 0
2014-01-08 | 23時 | 15.1933 | 0 | 0 | 0 | 0 | 0 | 0 | 0 | 0 | 7.3 | 4.9 | 77.3747 | 0 | 0 | 0
2014-01-09 | 0時 | 15.1933 | 0 | 0 | 0 | 0 | 0 | 0 | 0 | 0 | 7.4 | 4.7 | 73.7339 | 0 | 0 | 0
2014-01-09 | 1時 | 15.1933 | 0 | 0 | 0 | 0 | 0 | 0 | 0 | 0 | 7 | 4.8 | 77.3829 | 0 | 0 | 0
2014-01-09 | 2時 | 15.1933 | 0 | 0 | 0 | 0 | 0 | 0 | 0 | 0 | 6.4 | 4.6 | 77.3085 | 0 | 0 | 0
2014-01-09 | 3時 | 15.1933 | 0 | 0 | 0 | 0 | 0 | 0 | 0 | 0 | 5.3 | 4.7 | 85.2296 | 0 | 0 | 0
2014-01-09 | 4時 | 11.6989 | 0 | 0 | 0 | 0 | 0 | 0 | 0 | 0 | 4.6 | 4.6 | 87.6057 | 0 | 0 | 0
2014-01-09 | 5時 | 11.6989 | 0 | 0 | 0 | 0 | 0 | 0 | 0 | 0 | 4.1 | 4.4 | 86.8143 | 0 | 0 | 0
2014-01-09 | 6時 | 11.6989 | 0 | 0 | 0 | 0 | 0 | 0 | 0 | 0 | 3.6 | 4.3 | 87.895 | 0 | 0 | 0
2014-01-09 | 7時 | 11.6989 | 0 | 0 | 0 | 0 | 0 | 0 | 0 | 0 | 3.4 | 4.3 | 89.1449 | 0 | 0 | 0
2014-01-09 | 8時 | 15.1933 | 0 | 0 | 0 | 0 | 0 | 0 | 0 | 0 | 5.6 | 4.6 | 81.7081 | 0 | 0 | 0
2014-01-09 | 9時 | 15.1933 | 0 | 0 | 0 | 0 | 0 | 0 | 0 | 0 | 9 | 4.9 | 68.9276 | 0 | 0 | 0
2014-01-09 | 10時 | 15.1933 | 0 | 0 | 0 | 0 | 0 | 0 | 0 | 0 | 12.5 | 5 | 55.6997 | 0 | 0 | 0
2014-01-09 | 11時 | 15.1933 | 0 | 0 | 0 | 0 | 0 | 0 | 0 | 0 | 13.6 | 4.9 | 50.8047 | 0 | 0 | 0
2014-01-09 | 12時 | 15.1933 | 0 | 0 | 0 | 0 | 0 | 0 | 0 | 0 | 13.7 | 4.9 | 50.4751 | 0 | 0 | 0
2014-01-09 | 13時 | 15.1933 | 0 | 0 | 0 | 0 | 0 | 0 | 0 | 0 | 14.3 | 5.1 | 50.5124 | 0 | 0 | 0
2014-01-09 | 14時 | 15.1933 | 0 | 0 | 0 | 0 | 0 | 0 | 0 | 0 | 14.3 | 5.2 | 51.4946 | 0 | 0 | 0
2014-01-09 | 15時 | 15.1933 | 0 | 0 | 0 | 0 | 0 | 0 | 0 | 0 | 14.1 | 5.1 | 51.1714 | 0 | 0 | 0
2014-01-09 | 16時 | 15.1933 | 0 | 0 | 0 | 0 | 0 | 0 | 0 | 0 | 13.2 | 5.1 | 54.2588 | 0 | 0 | 0
2014-01-09 | 17時 | 15.1933 | 0 | 0 | 0 | 0 | 0 | 0 | 0 | 0 | 11.8 | 5.3 | 61.7982 | 0 | 0 | 0
2014-01-09 | 18時 | 15.1933 | 0 | 0 | 0 | 0 | 0 | 0 | 0 | 0 | 10.1 | 5.6 | 73.0763 | 0 | 0 | 0
2014-01-09 | 19時 | 15.1933 | 0 | 0 | 0 | 0 | 0 | 0 | 0 | 0 | 8.5 | 5.6 | 81.3947 | 0 | 0 | 0
2014-01-09 | 20時 | 15.1933 | 0 | 0 | 0 | 0 | 0 | 0 | 0 | 0 | 7.4 | 5.4 | 84.621 | 0 | 0 | 0
2014-01-09 | 21時 | 15.1933 | 0 | 0 | 0 | 0 | 0 | 0 | 0 | 0 | 6.9 | 5.4 | 87.5717 | 0 | 0 | 0
2014-01-09 | 22時 | 15.1933 | 0 | 0 | 0 | 0 | 0 | 0 | 0 | 0 | 5.8 | 5.1 | 89.2703 | 0 | 0 | 0
2014-01-09 | 23時 | 15.1933 | 0 | 0 | 0 | 0 | 0 | 0 | 0 | 0 | 5.5 | 5 | 89.375 | 0 | 0 | 0
2014-01-10 | 0時 | 11.6989 | 0 | 0 | 0 | 0 | 0 | 0 | 0 | 0 | 4.8 | 4.8 | 90.1164 | 0 | 0 | 0
2014-01-10 | 1時 | 11.6989 | 0 | 0 | 0 | 0 | 0 | 0 | 0 | 0 | 4.2 | 4.6 | 90.0965 | 0 | 0 | 0
2014-01-10 | 2時 | 11.6989 | 0 | 0 | 0 | 0 | 0 | 0 | 0 | 0 | 3.9 | 4.6 | 92.0165 | 0 | 0 | 0
2014-01-10 | 3時 | 11.6989 | 0 | 0 | 0 | 0 | 0 | 0 | 0 | 0 | 3.5 | 4.5 | 92.605 | 0 | 0 | 0
2014-01-10 | 4時 | 11.6989 | 0 | 0 | 0 | 0 | 0 | 0 | 0 | 0 | 3.2 | 4.4 | 92.5026 | 0 | 0 | 0
2014-01-10 | 5時 | 11.6989 | 0 | 0 | 0 | 0 | 0 | 0 | 0 | 0 | 3.1 | 4.3 | 91.0571 | 0 | 0 | 0
2014-01-10 | 6時 | 11.6989 | 0 | 0 | 0 | 0 | 0 | 0 | 0 | 0 | 2.8 | 4.2 | 90.8666 | 0 | 0 | 0
2014-01-10 | 7時 | 11.6989 | 0 | 0 | 0 | 0 | 0 | 0 | 0 | 0 | 3.1 | 4.2 | 88.9537 | 0 | 0 | 0
2014-01-10 | 8時 | 11.6989 | 0 | 0 | 0 | 0 | 0 | 0 | 0 | 0 | 4.9 | 4.4 | 82.0843 | 0 | 0 | 0
2014-01-10 | 9時 | 15.1933 | 0 | 0 | 0 | 0 | 0 | 0 | 0 | 0 | 7.1 | 4.8 | 76.8538 | 0 | 0 | 0
2014-01-10 | 10時 | 15.1933 | 0 | 0 | 0 | 0 | 0 | 0 | 0 | 0 | 9.7 | 5.3 | 71.0756 | 0 | 0 | 0
2014-01-10 | 11時 | 15.1933 | 0 | 0 | 0 | 0 | 0 | 0 | 0 | 0 | 12.7 | 4.6 | 50.6077 | 0 | 0 | 0
2014-01-10 | 12時 | 15.1933 | 0 | 0 | 0 | 0 | 0 | 0 | 0 | 0 | 14.6 | 5.1 | 49.5416 | 0 | 0 | 0
2014-01-10 | 13時 | 15.1933 | 0 | 0 | 0 | 0 | 0 | 0 | 0 | 0 | 16.1 | 6.1 | 53.7274 | 0 | 0 | 0
2014-01-10 | 14時 | 15.1933 | 0 | 0 | 0 | 0 | 0 | 0 | 0 | 0 | 15.2 | 6.6 | 61.5334 | 0 | 0 | 0
2014-01-10 | 15時 | 15.1933 | 0 | 0 | 0 | 0 | 0 | 0 | 0 | 0 | 15.1 | 7 | 65.6421 | 0 | 0 | 0
2014-01-10 | 16時 | 15.1933 | 0 | 0 | 0 | 0 | 0 | 0 | 0 | 0 | 14.8 | 7 | 66.9232 | 0 | 0 | 0
2014-01-10 | 17時 | 15.1933 | 0 | 0 | 0 | 0 | 0 | 0 | 0 | 0 | 13.3 | 6.9 | 72.7224 | 0 | 0 | 0
2014-01-10 | 18時 | 15.1933 | 0 | 0 | 0 | 0 | 0 | 0 | 0 | 0 | 12.1 | 7.1 | 80.9316 | 0 | 0 | 0
2014-01-10 | 19時 | 15.1933 | 0 | 0 | 0 | 0 | 0 | 0 | 0 | 0 | 10.7 | 6.9 | 86.3247 | 0 | 0 | 0
2014-01-10 | 20時 | 15.1933 | 0 | 0 | 0 | 0 | 0 | 0 | 0 | 0 | 10.7 | 6.9 | 86.3247 | 0 | 0 | 0
2014-01-10 | 21時 | 15.1933 | 0 | 0 | 0 | 0 | 0 | 0 | 0 | 0 | 9.7 | 6.6 | 88.3263 | 0 | 0 | 0
2014-01-10 | 22時 | 15.1933 | 0 | 0 | 0 | 0 | 0 | 0 | 0 | 0 | 8.9 | 6.4 | 90.4219 | 0 | 0 | 0
2014-01-10 | 23時 | 15.1933 | 0 | 0 | 0 | 0 | 0 | 0 | 0 | 0 | 8.5 | 6.3 | 91.467 | 0 | 0 | 0
2014-01-11 | 0時 | 15.1933 | 0 | 0 | 0 | 0 | 0 | 0 | 0 | 0 | 8.1 | 6.1 | 91.0313 | 0 | 0 | 0
2014-01-11 | 1時 | 15.1933 | 0 | 0 | 0 | 0 | 0 | 0 | 0 | 0 | 7.9 | 6.1 | 92.2793 | 0 | 0 | 0
2014-01-11 | 2時 | 15.1933 | 0 | 0 | 0 | 0 | 0 | 0 | 0 | 0 | 8.2 | 5.8 | 86.0089 | 0 | 0 | 0
2014-01-11 | 3時 | 15.1933 | 0 | 0 | 0 | 0 | 0 | 0 | 0 | 0 | 7.2 | 5.5 | 87.3625 | 0 | 0 | 0
2014-01-11 | 4時 | 15.1933 | 0 | 0 | 0 | 0 | 0 | 0 | 0 | 0 | 6.1 | 5.2 | 89.136 | 0 | 0 | 0
2014-01-11 | 5時 | 15.1933 | 0 | 0 | 0 | 0 | 0 | 0 | 0 | 0 | 5.1 | 4.9 | 90.0738 | 0 | 0 | 0
2014-01-11 | 6時 | 11.6989 | 0 | 0 | 0 | 0 | 0 | 0 | 0 | 0 | 4.7 | 4.7 | 88.872 | 0 | 0 | 0
2014-01-11 | 7時 | 11.6989 | 0 | 0 | 0 | 0 | 0 | 0 | 0 | 0 | 4.2 | 4.4 | 86.2068 | 0 | 0 | 0
2014-01-11 | 8時 | 15.1933 | 0 | 0 | 0 | 0 | 0 | 0 | 0 | 0 | 6.8 | 4.5 | 73.5851 | 0 | 0 | 0
2014-01-11 | 9時 | 15.1933 | 0 | 0 | 0 | 0 | 0 | 0 | 0 | 0 | 10.5 | 4.3 | 54.7451 | 0 | 0 | 0
2014-01-11 | 10時 | 15.1933 | 0 | 0 | 0 | 0 | 0 | 0 | 0 | 0 | 13.4 | 3.9 | 41.0324 | 0 | 0 | 0
2014-01-11 | 11時 | 15.1933 | 0 | 0 | 0 | 0 | 0 | 0 | 0 | 0 | 14.8 | 3.9 | 37.4705 | 0 | 0 | 0
2014-01-11 | 12時 | 15.1933 | 0 | 0 | 0 | 0 | 0 | 0 | 0 | 0 | 15.9 | 4 | 35.804 | 0 | 0 | 0
2014-01-11 | 13時 | 15.1933 | 0 | 0 | 0 | 0 | 0 | 0 | 0 | 0 | 17 | 4.6 | 38.3524 | 0 | 0 | 0
2014-01-11 | 14時 | 15.1933 | 0 | 0 | 0 | 0 | 0 | 0 | 0 | 0 | 17.6 | 4.6 | 36.924 | 0 | 0 | 0
2014-01-11 | 15時 | 15.1933 | 0 | 0 | 0 | 0 | 0 | 0 | 0 | 0 | 16.6 | 4.6 | 39.3391 | 0 | 0 | 0
2014-01-11 | 16時 | 15.1933 | 0 | 0 | 0 | 0 | 0 | 0 | 0 | 0 | 15.2 | 4.5 | 42.0952 | 0 | 0 | 0
2014-01-11 | 17時 | 15.1933 | 0 | 0 | 0 | 0 | 0 | 0 | 0 | 0 | 13.3 | 4.7 | 49.7094 | 0 | 0 | 0
2014-01-11 | 18時 | 15.1933 | 0 | 0 | 0 | 0 | 0 | 0 | 0 | 0 | 11.8 | 4.6 | 53.6961 | 0 | 0 | 0
2014-01-11 | 19時 | 15.1933 | 0 | 0 | 0 | 0 | 0 | 0 | 0 | 0 | 10.7 | 4.7 | 59.0073 | 0 | 0 | 0
2014-01-11 | 20時 | 15.1933 | 0 | 0 | 0 | 0 | 0 | 0 | 0 | 0 | 9.8 | 4.8 | 63.9907 | 0 | 0 | 0
2014-01-11 | 21時 | 15.1933 | 0 | 0 | 0 | 0 | 0 | 0 | 0 | 0 | 10.3 | 5.1 | 65.7195 | 0 | 0 | 0
2014-01-11 | 22時 | 15.1933 | 0 | 0 | 0 | 0 | 0 | 0 | 0 | 0 | 10.6 | 5.1 | 64.4163 | 0 | 0 | 0
2014-01-11 | 23時 | 15.1933 | 0 | 0 | 0 | 0 | 0 | 0 | 0 | 0 | 9.3 | 5.1 | 70.2813 | 0 | 0 | 0
2014-01-12 | 0時 | 15.1933 | 0 | 0 | 0 | 0 | 0 | 0 | 0 | 0 | 7.9 | 5.1 | 77.2746 | 0 | 0 | 0
2014-01-12 | 1時 | 15.1933 | 0 | 0 | 0 | 0 | 0 | 0 | 0 | 0 | 7.5 | 5 | 77.8685 | 0 | 0 | 0
2014-01-12 | 2時 | 15.1933 | 0 | 0 | 0 | 0 | 0 | 0 | 0 | 0 | 6.7 | 4.9 | 80.6275 | 0 | 0 | 0
2014-01-12 | 3時 | 15.1933 | 0 | 0 | 0 | 0 | 0 | 0 | 0 | 0 | 6 | 4.9 | 84.6169 | 0 | 0 | 0
2014-01-12 | 4時 | 15.1933 | 0 | 0 | 0 | 0 | 0 | 0 | 0 | 0 | 5.3 | 4.8 | 87.0291 | 0 | 0 | 0
2014-01-12 | 5時 | 11.6989 | 0 | 0 | 0 | 0 | 0 | 0 | 0 | 0 | 4.9 | 4.6 | 85.788 | 0 | 0 | 0
2014-01-12 | 6時 | 11.6989 | 0 | 0 | 0 | 0 | 0 | 0 | 0 | 0 | 4.5 | 4.6 | 88.2211 | 0 | 0 | 0
2014-01-12 | 7時 | 15.1933 | 0 | 0 | 0 | 0 | 0 | 0 | 0 | 0 | 5.1 | 4.7 | 86.4249 | 0 | 0 | 0
2014-01-12 | 8時 | 15.1933 | 0 | 0 | 0 | 0 | 0 | 0 | 0 | 0 | 6.5 | 4.9 | 81.7454 | 0 | 0 | 0
2014-01-12 | 9時 | 15.1933 | 0 | 0 | 0 | 0 | 0 | 0 | 0 | 0 | 10.2 | 5.1 | 66.1604 | 0 | 0 | 0
2014-01-12 | 10時 | 15.1933 | 0 | 0 | 0 | 0 | 0 | 0 | 0 | 0 | 12.6 | 4.7 | 52.04 | 0 | 0 | 0
2014-01-12 | 11時 | 15.1933 | 0 | 0 | 0 | 0 | 0 | 0 | 0 | 0 | 13.8 | 4.6 | 47.1001 | 0 | 0 | 0
2014-01-12 | 12時 | 15.1933 | 0 | 0 | 0 | 0 | 0 | 0 | 0 | 0 | 14.4 | 4.8 | 47.2569 | 0 | 0 | 0
2014-01-12 | 13時 | 15.1933 | 0 | 0 | 0 | 0 | 0 | 0 | 0 | 0 | 14.5 | 4.2 | 41.1225 | 0 | 0 | 0
2014-01-12 | 14時 | 15.1933 | 0 | 0 | 0 | 0 | 0 | 0 | 0 | 0 | 14.9 | 4 | 38.1781 | 0 | 0 | 0
2014-01-12 | 15時 | 15.1933 | 0 | 0 | 0 | 0 | 0 | 0 | 0 | 0 | 14.9 | 4.5 | 42.9161 | 0 | 0 | 0
2014-01-12 | 16時 | 15.1933 | 0 | 0 | 0 | 0 | 0 | 0 | 0 | 0 | 14.2 | 5.1 | 50.8407 | 0 | 0 | 0
2014-01-12 | 17時 | 15.1933 | 0 | 0 | 0 | 0 | 0 | 0 | 0 | 0 | 13.1 | 5.5 | 58.8604 | 0 | 0 | 0
2014-01-12 | 18時 | 15.1933 | 0 | 0 | 0 | 0 | 0 | 0 | 0 | 0 | 11.6 | 5.8 | 68.4736 | 0 | 0 | 0
2014-01-12 | 19時 | 15.1933 | 0 | 0 | 0 | 0 | 0 | 0 | 0 | 0 | 10.8 | 5.8 | 72.2074 | 0 | 0 | 0
2014-01-12 | 20時 | 15.1933 | 0 | 0 | 0 | 0 | 0 | 0 | 0 | 0 | 10.2 | 5.6 | 72.5889 | 0 | 0 | 0
2014-01-12 | 21時 | 15.1933 | 0 | 0 | 0 | 0 | 0 | 0 | 0 | 0 | 10.2 | 5.3 | 68.733 | 0 | 0 | 0
2014-01-12 | 22時 | 15.1933 | 0 | 0 | 0 | 0 | 0 | 0 | 0 | 0 | 10 | 5.2 | 68.3561 | 0 | 0 | 0
2014-01-12 | 23時 | 15.1933 | 0 | 0 | 0 | 0 | 0 | 0 | 0 | 0 | 9.8 | 5.1 | 67.9576 | 0 | 0 | 0
2014-01-13 | 0時 | 15.1933 | 0 | 0 | 0 | 0 | 0 | 0 | 0 | 0 | 9.4 | 5.2 | 71.167 | 0 | 0 | 0
2014-01-13 | 1時 | 15.1933 | 0 | 0 | 0 | 0 | 0 | 0 | 0 | 0 | 9.1 | 5.3 | 74.0055 | 0 | 0 | 0
2014-01-13 | 2時 | 15.1933 | 0 | 0 | 0 | 0 | 0 | 0 | 0 | 0 | 9.2 | 5.1 | 70.7566 | 0 | 0 | 0
2014-01-13 | 3時 | 15.1933 | 0 | 0 | 0 | 0 | 0 | 0 | 0 | 0 | 9 | 5.1 | 71.7181 | 0 | 0 | 0
2014-01-13 | 4時 | 15.1933 | 0 | 0 | 0 | 0 | 0 | 0 | 0 | 0 | 8.8 | 5.3 | 75.5209 | 0 | 0 | 0
2014-01-13 | 5時 | 15.1933 | 0 | 0 | 0 | 0 | 0 | 0 | 0 | 0 | 8.6 | 5.3 | 76.5505 | 0 | 0 | 0
2014-01-13 | 6時 | 15.1933 | 0 | 0 | 0 | 0 | 0 | 0 | 0 | 0 | 8.3 | 5.6 | 82.507 | 0 | 0 | 0
2014-01-13 | 7時 | 15.1933 | 0 | 0 | 0 | 0 | 0 | 0 | 0 | 0 | 7.9 | 5.9 | 89.2822 | 0 | 0 | 0
2014-01-13 | 8時 | 15.1933 | 0 | 0 | 0 | 0 | 0 | 0 | 0 | 0 | 8 | 6.1 | 91.653 | 0 | 0 | 0
2014-01-13 | 9時 | 15.1933 | 0 | 0 | 0 | 0 | 0 | 0 | 0 | 0 | 8 | 6.1 | 91.653 | 0 | 0 | 0
2014-01-13 | 10時 | 15.1933 | 0 | 0 | 0 | 0 | 0 | 0 | 0 | 0 | 8.1 | 6.3 | 93.986 | 0 | 0 | 0
2014-01-13 | 11時 | 15.1933 | 0 | 0 | 0 | 0 | 0 | 0 | 0 | 0 | 8 | 6.1 | 91.653 | 0 | 0 | 0
2014-01-13 | 12時 | 15.1933 | 0 | 0 | 0 | 0 | 0 | 0 | 0 | 0 | 8.2 | 6.3 | 93.3491 | 0 | 0 | 0
2014-01-13 | 13時 | 15.1933 | 0 | 0 | 0 | 0 | 0 | 0 | 0 | 0 | 7.9 | 5.9 | 89.2822 | 0 | 0 | 0
2014-01-13 | 14時 | 15.1933 | 0 | 0 | 0 | 0 | 0 | 0 | 0 | 0 | 7.6 | 5.8 | 89.598 | 0 | 0 | 0
2014-01-13 | 15時 | 15.1933 | 0 | 0 | 0 | 0 | 0 | 0 | 0 | 0 | 7.3 | 5.8 | 91.4551 | 0 | 0 | 0
2014-01-13 | 16時 | 15.1933 | 0 | 0 | 0 | 0 | 0 | 0 | 0 | 0 | 7 | 5.5 | 88.5689 | 0 | 0 | 0
2014-01-13 | 17時 | 15.1933 | 0 | 0 | 0 | 0 | 0 | 0 | 0 | 0 | 6.7 | 5.5 | 90.4137 | 0 | 0 | 0
2014-01-13 | 18時 | 15.1933 | 0 | 0 | 0 | 0 | 0 | 0 | 0 | 0 | 6.7 | 5.3 | 87.1537 | 0 | 0 | 0
2014-01-13 | 19時 | 15.1933 | 0 | 0 | 0 | 0 | 0 | 0 | 0 | 0 | 6.6 | 5.4 | 89.3971 | 0 | 0 | 0
2014-01-13 | 20時 | 15.1933 | 0 | 0 | 0 | 0 | 0 | 0 | 0 | 0 | 6 | 5.3 | 91.466 | 0 | 0 | 0
2014-01-13 | 21時 | 15.1933 | 0 | 0 | 0 | 0 | 0 | 0 | 0 | 0 | 5.5 | 5.1 | 91.1479 | 0 | 0 | 0
2014-01-13 | 22時 | 11.6989 | 0 | 0 | 0 | 0 | 0 | 0 | 0 | 0 | 4.8 | 5 | 93.8413 | 0 | 0 | 0
2014-01-13 | 23時 | 11.6989 | 0 | 0 | 0 | 0 | 0 | 0 | 0 | 0 | 3.5 | 4.7 | 96.6899 | 0 | 0 | 0
2014-01-14 | 0時 | 11.6989 | 0 | 0 | 0 | 0 | 0 | 0 | 0 | 0 | 3.1 | 4.5 | 95.2619 | 0 | 0 | 0
2014-01-14 | 1時 | 11.6989 | 0 | 0 | 0 | 0 | 0 | 0 | 0 | 0 | 3.1 | 4.5 | 95.2619 | 0 | 0 | 0
2014-01-14 | 2時 | 11.6989 | 0 | 0 | 0 | 0 | 0 | 0 | 0 | 0 | 3.1 | 4.4 | 93.1599 | 0 | 0 | 0
2014-01-14 | 3時 | 11.6989 | 0 | 0 | 0 | 0 | 0 | 0 | 0 | 0 | 2.9 | 4.3 | 92.3573 | 0 | 0 | 0
2014-01-14 | 4時 | 11.6989 | 0 | 0 | 0 | 0 | 0 | 0 | 0 | 0 | 2.7 | 4.2 | 91.5143 | 0 | 0 | 0
2014-01-14 | 5時 | 11.6989 | 0 | 0 | 0 | 0 | 0 | 0 | 0 | 0 | 2.2 | 4.1 | 92.5882 | 0 | 0 | 0
2014-01-14 | 6時 | 11.6989 | 0 | 0 | 0 | 0 | 0 | 0 | 0 | 0 | 2.3 | 4.1 | 91.9302 | 0 | 0 | 0
2014-01-14 | 7時 | 11.6989 | 0 | 0 | 0 | 0 | 0 | 0 | 0 | 0 | 2.7 | 4.2 | 91.5143 | 0 | 0 | 0
2014-01-14 | 8時 | 11.6989 | 0 | 0 | 0 | 0 | 0 | 0 | 0 | 0 | 4.1 | 4.5 | 88.7732 | 0 | 0 | 0
2014-01-14 | 9時 | 15.1933 | 0 | 0 | 0 | 0 | 0 | 0 | 0 | 0 | 6.7 | 5.1 | 83.8916 | 0 | 0 | 0
2014-01-14 | 10時 | 15.1933 | 0 | 0 | 0 | 0 | 0 | 0 | 0 | 0 | 9.6 | 5.2 | 70.2159 | 0 | 0 | 0
2014-01-14 | 11時 | 15.1933 | 0 | 0 | 0 | 0 | 0 | 0 | 0 | 0 | 11.7 | 4.7 | 55.2183 | 0 | 0 | 0
2014-01-14 | 12時 | 15.1933 | 0 | 0 | 0 | 0 | 0 | 0 | 0 | 0 | 12.6 | 4.3 | 47.6414 | 0 | 0 | 0
2014-01-14 | 13時 | 15.1933 | 0 | 0 | 0 | 0 | 0 | 0 | 0 | 0 | 13.8 | 4.2 | 43.0319 | 0 | 0 | 0
2014-01-14 | 14時 | 15.1933 | 0 | 0 | 0 | 0 | 0 | 0 | 0 | 0 | 13.6 | 4.4 | 45.657 | 0 | 0 | 0
2014-01-14 | 15時 | 15.1933 | 0 | 0 | 0 | 0 | 0 | 0 | 0 | 0 | 12.9 | 4.2 | 45.6345 | 0 | 0 | 0
2014-01-14 | 16時 | 15.1933 | 0 | 0 | 0 | 0 | 0 | 0 | 0 | 0 | 11.6 | 4 | 47.359 | 0 | 0 | 0
2014-01-14 | 17時 | 15.1933 | 0 | 0 | 0 | 0 | 0 | 0 | 0 | 0 | 9.4 | 3.9 | 53.4861 | 0 | 0 | 0
2014-01-14 | 18時 | 15.1933 | 0 | 0 | 0 | 0 | 0 | 0 | 0 | 0 | 8.2 | 3.8 | 56.5307 | 0 | 0 | 0
2014-01-14 | 19時 | 15.1933 | 0 | 0 | 0 | 0 | 0 | 0 | 0 | 0 | 7 | 4 | 64.5681 | 0 | 0 | 0
2014-01-14 | 20時 | 15.1933 | 0 | 0 | 0 | 0 | 0 | 0 | 0 | 0 | 5.7 | 4.1 | 72.381 | 0 | 0 | 0
2014-01-14 | 21時 | 15.1933 | 0 | 0 | 0 | 0 | 0 | 0 | 0 | 0 | 4.6 | 4.1 | 78.1457 | 0 | 0 | 0
2014-01-14 | 22時 | 15.1933 | 0 | 0 | 0 | 0 | 0 | 0 | 0 | 0 | 3.6 | 3.9 | 79.7697 | 0 | 0 | 0
2014-01-14 | 23時 | 11.6989 | 0 | 0 | 0 | 0 | 0 | 0 | 0 | 0 | 3 | 3.8 | 81.1061 | 0 | 0 | 0
2014-01-15 | 0時 | 11.6989 | 0 | 0 | 0 | 0 | 0 | 0 | 0 | 0 | 2.3 | 3.6 | 80.7837 | 0 | 0 | 0
2014-01-15 | 1時 | 11.6989 | 0 | 0 | 0 | 0 | 0 | 0 | 0 | 0 | 1.6 | 3.6 | 84.9299 | 0 | 0 | 0
2014-01-15 | 2時 | 11.6989 | 0 | 0 | 0 | 0 | 0 | 0 | 0 | 0 | 0.8 | 3.4 | 84.9905 | 0 | 0 | 0
2014-01-15 | 3時 | 11.6989 | 0 | 0 | 0 | 0 | 0 | 0 | 0 | 0 | 0.7 | 3.3 | 83.1019 | 0 | 0 | 0
2014-01-15 | 4時 | 11.6989 | 0 | 0 | 0 | 0 | 0 | 0 | 0 | 0 | 0.4 | 3.3 | 84.9247 | 0 | 0 | 0
2014-01-15 | 5時 | 11.6989 | 0 | 0 | 0 | 0 | 0 | 0 | 0 | 0 | 0.2 | 3.1 | 80.9684 | 0 | 0 | 0
2014-01-15 | 6時 | 11.6989 | 0 | 0 | 0 | 0 | 0 | 0 | 0 | 0 | -0.3 | 3.1 | 84.2094 | 0 | 0 | 0
2014-01-15 | 7時 | 11.6989 | 0 | 0 | 0 | 0 | 0 | 0 | 0 | 0 | -0.3 | 3.2 | 86.912 | 0 | 0 | 0
2014-01-15 | 8時 | 11.6989 | 0 | 0 | 0 | 0 | 0 | 0 | 0 | 0 | 1.6 | 3.4 | 80.2372 | 0 | 0 | 0
2014-01-15 | 9時 | 15.1933 | 0 | 0 | 0 | 0 | 0 | 0 | 0 | 0 | 5.2 | 3.6 | 65.8538 | 0 | 0 | 0
2014-01-15 | 10時 | 15.1933 | 0 | 0 | 0 | 0 | 0 | 0 | 0 | 0 | 8.4 | 3.4 | 49.9296 | 0 | 0 | 0
2014-01-15 | 11時 | 15.1933 | 0 | 0 | 0 | 0 | 0 | 0 | 0 | 0 | 10.7 | 3.7 | 46.5268 | 0 | 0 | 0
2014-01-15 | 12時 | 15.1933 | 0 | 0 | 0 | 0 | 0 | 0 | 0 | 0 | 11.6 | 3.7 | 43.8281 | 0 | 0 | 0
2014-01-15 | 13時 | 15.1933 | 0 | 0 | 0 | 0 | 0 | 0 | 0 | 0 | 12 | 3.8 | 43.8319 | 0 | 0 | 0
2014-01-15 | 14時 | 15.1933 | 0 | 0 | 0 | 0 | 0 | 0 | 0 | 0 | 12.2 | 3.9 | 44.3893 | 0 | 0 | 0
2014-01-15 | 15時 | 15.1933 | 0 | 0 | 0 | 0 | 0 | 0 | 0 | 0 | 11.9 | 3.9 | 45.2759 | 0 | 0 | 0
2014-01-15 | 16時 | 15.1933 | 0 | 0 | 0 | 0 | 0 | 0 | 0 | 0 | 11.3 | 4.1 | 49.5093 | 0 | 0 | 0
2014-01-15 | 17時 | 15.1933 | 0 | 0 | 0 | 0 | 0 | 0 | 0 | 0 | 9.6 | 4.1 | 55.4598 | 0 | 0 | 0
2014-01-15 | 18時 | 15.1933 | 0 | 0 | 0 | 0 | 0 | 0 | 0 | 0 | 7.6 | 4.4 | 68.1228 | 0 | 0 | 0
2014-01-15 | 19時 | 15.1933 | 0 | 0 | 0 | 0 | 0 | 0 | 0 | 0 | 5.9 | 4.5 | 78.2991 | 0 | 0 | 0
2014-01-15 | 20時 | 11.6989 | 0 | 0 | 0 | 0 | 0 | 0 | 0 | 0 | 4.8 | 4.4 | 82.6595 | 0 | 0 | 0
2014-01-15 | 21時 | 11.6989 | 0 | 0 | 0 | 0 | 0 | 0 | 0 | 0 | 4 | 4.3 | 85.4533 | 0 | 0 | 0
2014-01-15 | 22時 | 11.6989 | 0 | 0 | 0 | 0 | 0 | 0 | 0 | 0 | 3.2 | 4.2 | 88.3261 | 0 | 0 | 0
2014-01-15 | 23時 | 11.6989 | 0 | 0 | 0 | 0 | 0 | 0 | 0 | 0 | 2.8 | 4 | 86.5672 | 0 | 0 | 0
2014-01-16 | 0時 | 11.6989 | 0 | 0 | 0 | 0 | 0 | 0 | 0 | 0 | 2.4 | 3.9 | 86.8526 | 0 | 0 | 0
2014-01-16 | 1時 | 11.6989 | 0 | 0 | 0 | 0 | 0 | 0 | 0 | 0 | 2.6 | 3.9 | 85.6249 | 0 | 0 | 0
2014-01-16 | 2時 | 11.6989 | 0 | 0 | 0 | 0 | 0 | 0 | 0 | 0 | 1.6 | 3.7 | 87.2751 | 0 | 0 | 0
2014-01-16 | 3時 | 11.6989 | 0 | 0 | 0 | 0 | 0 | 0 | 0 | 0 | 1.6 | 3.7 | 87.2751 | 0 | 0 | 0
2014-01-16 | 4時 | 11.6989 | 0 | 0 | 0 | 0 | 0 | 0 | 0 | 0 | 1.3 | 3.6 | 86.7789 | 0 | 0 | 0
2014-01-16 | 5時 | 11.6989 | 0 | 0 | 0 | 0 | 0 | 0 | 0 | 0 | 1 | 3.6 | 88.6729 | 0 | 0 | 0
2014-01-16 | 6時 | 11.6989 | 0 | 0 | 0 | 0 | 0 | 0 | 0 | 0 | 0.7 | 3.6 | 90.6131 | 0 | 0 | 0
2014-01-16 | 7時 | 11.6989 | 0 | 0 | 0 | 0 | 0 | 0 | 0 | 0 | 1.2 | 3.7 | 89.8188 | 0 | 0 | 0
2014-01-16 | 8時 | 11.6989 | 0 | 0 | 0 | 0 | 0 | 0 | 0 | 0 | 3.8 | 4.1 | 82.6601 | 0 | 0 | 0
2014-01-16 | 9時 | 15.1933 | 0 | 0 | 0 | 0 | 0 | 0 | 0 | 0 | 7.6 | 4.8 | 74.2684 | 0 | 0 | 0
2014-01-16 | 10時 | 15.1933 | 0 | 0 | 0 | 0 | 0 | 0 | 0 | 0 | 11.4 | 5.2 | 62.268 | 0 | 0 | 0
2014-01-16 | 11時 | 15.1933 | 0 | 0 | 0 | 0 | 0 | 0 | 0 | 0 | 13.3 | 5.7 | 60.1899 | 0 | 0 | 0
2014-01-16 | 12時 | 15.1933 | 0 | 0 | 0 | 0 | 0 | 0 | 0 | 0 | 14.7 | 6 | 57.8261 | 0 | 0 | 0
2014-01-16 | 13時 | 15.1933 | 0 | 0 | 0 | 0 | 0 | 0 | 0 | 0 | 15.6 | 6.3 | 57.2745 | 0 | 0 | 0
2014-01-16 | 14時 | 15.1933 | 0 | 0 | 0 | 0 | 0 | 0 | 0 | 0 | 15.4 | 6.3 | 58.0141 | 0 | 0 | 0
2014-01-16 | 15時 | 15.1933 | 0 | 0 | 0 | 0 | 0 | 0 | 0 | 0 | 15.4 | 6.6 | 60.7477 | 0 | 0 | 0
2014-01-16 | 16時 | 15.1933 | 0 | 0 | 0 | 0 | 0 | 0 | 0 | 0 | 14.9 | 6.7 | 63.6737 | 0 | 0 | 0
2014-01-16 | 17時 | 15.1933 | 0 | 0 | 0 | 0 | 0 | 0 | 0 | 0 | 12.8 | 6.7 | 72.985 | 0 | 0 | 0
2014-01-16 | 18時 | 15.1933 | 0 | 0 | 0 | 0 | 0 | 0 | 0 | 0 | 11.5 | 6.4 | 75.9862 | 0 | 0 | 0
2014-01-16 | 19時 | 15.1933 | 0 | 0 | 0 | 0 | 0 | 0 | 0 | 0 | 10.9 | 6.5 | 80.2958 | 0 | 0 | 0
2014-01-16 | 20時 | 15.1933 | 0 | 0 | 0 | 0 | 0 | 0 | 0 | 0 | 10.5 | 6.5 | 82.4646 | 0 | 0 | 0
2014-01-16 | 21時 | 15.1933 | 0 | 0 | 0 | 0 | 0 | 0 | 0 | 0 | 10.1 | 6.5 | 84.6992 | 0 | 0 | 0
2014-01-16 | 22時 | 15.1933 | 0 | 0 | 0 | 0 | 0 | 0 | 0 | 0 | 10 | 6.5 | 85.2684 | 0 | 0 | 0
2014-01-16 | 23時 | 15.1933 | 0 | 0 | 0 | 0 | 0 | 0 | 0 | 0 | 9.7 | 6.5 | 87.0018 | 0 | 0 | 0
2014-01-17 | 0時 | 15.1933 | 0 | 0 | 0 | 0 | 0 | 0 | 0 | 0 | 9.7 | 6.6 | 88.3263 | 0 | 0 | 0
2014-01-17 | 1時 | 15.1933 | 0 | 0 | 0 | 0 | 0 | 0 | 0 | 0 | 9.8 | 6.7 | 89.0504 | 0 | 0 | 0
2014-01-17 | 2時 | 15.1933 | 0 | 0 | 0 | 0 | 0 | 0 | 0 | 0 | 9.7 | 6.7 | 89.6503 | 0 | 0 | 0
2014-01-17 | 3時 | 15.1933 | 0 | 0 | 0 | 0 | 0 | 0 | 0 | 0 | 10.1 | 7 | 91.142 | 0 | 0 | 0
2014-01-17 | 4時 | 15.1933 | 0 | 0 | 0 | 0 | 0 | 0 | 0 | 0 | 10.1 | 7.1 | 92.4294 | 0 | 0 | 0
2014-01-17 | 5時 | 15.1933 | 0 | 0 | 0 | 0 | 0 | 0 | 0 | 0 | 10.4 | 7.4 | 94.3765 | 0 | 0 | 0
2014-01-17 | 6時 | 15.1933 | 0 | 0 | 0 | 0 | 0 | 0 | 0 | 0 | 10.3 | 7.5 | 96.2778 | 0 | 0 | 0
2014-01-17 | 7時 | 15.1933 | 0 | 0 | 0 | 0 | 0 | 0 | 0 | 0 | 10.8 | 7.7 | 95.5723 | 0 | 0 | 0
2014-01-17 | 8時 | 15.1933 | 0 | 0 | 0 | 0 | 0 | 0 | 0 | 0 | 11.5 | 8.1 | 95.9106 | 0 | 0 | 0
2014-01-17 | 9時 | 15.1933 | 0 | 0 | 0 | 0 | 0 | 0 | 0 | 0 | 12.8 | 8.7 | 94.4711 | 0 | 0 | 0
2014-01-17 | 10時 | 15.1933 | 0 | 0 | 0 | 0 | 0 | 0 | 0 | 0 | 13.3 | 9.1 | 95.5749 | 0 | 0 | 0
2014-01-17 | 11時 | 15.1933 | 0 | 0 | 0 | 0 | 0 | 0 | 0 | 0 | 14 | 9.5 | 95.2713 | 0 | 0 | 0
2014-01-17 | 12時 | 15.1933 | 0 | 0 | 0 | 0 | 0 | 0 | 0 | 0 | 14.5 | 9.9 | 96.0574 | 0 | 0 | 0
2014-01-17 | 13時 | 15.1933 | 0 | 0 | 0 | 0 | 0 | 0 | 0 | 0 | 17.5 | 11.1 | 88.743 | 0 | 0 | 0
2014-01-17 | 14時 | 15.1933 | 0 | 0 | 0 | 0 | 0 | 0 | 0 | 0 | 17.3 | 11 | 89.0764 | 0 | 0 | 0
2014-01-17 | 15時 | 15.1933 | 0 | 0 | 0 | 0 | 0 | 0 | 0 | 0 | 16.8 | 10 | 83.7181 | 0 | 0 | 0
2014-01-17 | 16時 | 15.1933 | 0 | 0 | 0 | 0 | 0 | 0 | 0 | 0 | 16.9 | 10 | 83.1883 | 0 | 0 | 0
2014-01-17 | 17時 | 15.1933 | 0 | 0 | 0 | 0 | 0 | 0 | 0 | 0 | 16.7 | 9.4 | 79.2718 | 0 | 0 | 0
2014-01-17 | 18時 | 15.1933 | 0 | 0 | 0 | 0 | 0 | 0 | 0 | 0 | 16.4 | 9 | 77.4103 | 0 | 0 | 0
2014-01-17 | 19時 | 15.1933 | 0 | 0 | 0 | 0 | 0 | 0 | 0 | 0 | 15.9 | 8.7 | 77.2933 | 0 | 0 | 0
2014-01-17 | 20時 | 15.1933 | 0 | 0 | 0 | 0 | 0 | 0 | 0 | 0 | 15.8 | 8.5 | 76.0253 | 0 | 0 | 0
2014-01-17 | 21時 | 15.1933 | 0 | 0 | 0 | 0 | 0 | 0 | 0 | 0 | 15.2 | 8.2 | 76.2564 | 0 | 0 | 0
2014-01-17 | 22時 | 15.1933 | 0 | 0 | 0 | 0 | 0 | 0 | 0 | 0 | 15 | 7.9 | 74.4537 | 0 | 0 | 0
2014-01-17 | 23時 | 15.1933 | 0 | 0 | 0 | 0 | 0 | 0 | 0 | 0 | 14.4 | 7.7 | 75.4588 | 0 | 0 | 0
2014-01-18 | 0時 | 15.1933 | 0 | 0 | 0 | 0 | 0 | 0 | 0 | 0 | 14.3 | 7.5 | 73.9997 | 0 | 0 | 0
2014-01-18 | 1時 | 15.1933 | 0 | 0 | 0 | 0 | 0 | 0 | 0 | 0 | 13.6 | 7.4 | 76.4208 | 0 | 0 | 0
2014-01-18 | 2時 | 15.1933 | 0 | 0 | 0 | 0 | 0 | 0 | 0 | 0 | 12.4 | 7.2 | 80.4541 | 0 | 0 | 0
2014-01-18 | 3時 | 15.1933 | 0 | 0 | 0 | 0 | 0 | 0 | 0 | 0 | 11.9 | 6.7 | 77.4353 | 0 | 0 | 0
2014-01-18 | 4時 | 15.1933 | 0 | 0 | 0 | 0 | 0 | 0 | 0 | 0 | 11.5 | 6.3 | 74.8108 | 0 | 0 | 0
2014-01-18 | 5時 | 15.1933 | 0 | 0 | 0 | 0 | 0 | 0 | 0 | 0 | 11.7 | 6.3 | 73.8275 | 0 | 0 | 0
2014-01-18 | 6時 | 15.1933 | 0 | 0 | 0 | 0 | 0 | 0 | 0 | 0 | 11.8 | 6.3 | 73.3413 | 0 | 0 | 0
2014-01-18 | 7時 | 15.1933 | 0 | 0 | 0 | 0 | 0 | 0 | 0 | 0 | 11.7 | 6.1 | 71.5065 | 0 | 0 | 0
2014-01-18 | 8時 | 15.1933 | 0 | 0 | 0 | 0 | 0 | 0 | 0 | 0 | 12.1 | 6.1 | 69.6435 | 0 | 0 | 0
2014-01-18 | 9時 | 15.1933 | 0 | 0 | 0 | 0 | 0 | 0 | 0 | 0 | 12 | 5.8 | 66.6882 | 0 | 0 | 0
2014-01-18 | 10時 | 15.1933 | 0 | 0 | 0 | 0 | 0 | 0 | 0 | 0 | 12 | 5.6 | 64.4091 | 0 | 0 | 0
2014-01-18 | 11時 | 15.1933 | 0 | 0 | 0 | 0 | 0 | 0 | 0 | 0 | 11.5 | 4.8 | 57.1351 | 0 | 0 | 0
2014-01-18 | 12時 | 15.1933 | 0 | 0 | 0 | 0 | 0 | 0 | 0 | 0 | 11.3 | 4.3 | 51.9078 | 0 | 0 | 0
2014-01-18 | 13時 | 15.1933 | 0 | 0 | 0 | 0 | 0 | 0 | 0 | 0 | 10.9 | 4.2 | 52.074 | 0 | 0 | 0
2014-01-18 | 14時 | 15.1933 | 0 | 0 | 0 | 0 | 0 | 0 | 0 | 0 | 10.6 | 4.3 | 54.3811 | 0 | 0 | 0
2014-01-18 | 15時 | 15.1933 | 0 | 0 | 0 | 0 | 0 | 0 | 0 | 0 | 9.6 | 4 | 54.1158 | 0 | 0 | 0
2014-01-18 | 16時 | 15.1933 | 0 | 0 | 0 | 0 | 0 | 0 | 0 | 0 | 8.7 | 3.8 | 54.6454 | 0 | 0 | 0
2014-01-18 | 17時 | 15.1933 | 0 | 0 | 0 | 0 | 0 | 0 | 0 | 0 | 8 | 3.9 | 58.8038 | 0 | 0 | 0
2014-01-18 | 18時 | 15.1933 | 0 | 0 | 0 | 0 | 0 | 0 | 0 | 0 | 7.3 | 3.6 | 56.9649 | 0 | 0 | 0
2014-01-18 | 19時 | 15.1933 | 0 | 0 | 0 | 0 | 0 | 0 | 0 | 0 | 6.6 | 3.5 | 58.1186 | 0 | 0 | 0
2014-01-18 | 20時 | 15.1933 | 0 | 0 | 0 | 0 | 0 | 0 | 0 | 0 | 6 | 3.1 | 53.6873 | 0 | 0 | 0
2014-01-18 | 21時 | 15.1933 | 0 | 0 | 0 | 0 | 0 | 0 | 0 | 0 | 5.2 | 3 | 54.9309 | 0 | 0 | 0
2014-01-18 | 22時 | 15.1933 | 0 | 0 | 0 | 0 | 0 | 0 | 0 | 0 | 4.6 | 2.9 | 55.3799 | 0 | 0 | 0
2014-01-18 | 23時 | 15.1933 | 0 | 0 | 0 | 0 | 0 | 0 | 0 | 0 | 4.1 | 2.8 | 55.387 | 0 | 0 | 0
2014-01-19 | 0時 | 15.1933 | 0 | 0 | 0 | 0 | 0 | 0 | 0 | 0 | 3.9 | 2.7 | 54.1739 | 0 | 0 | 0
2014-01-19 | 1時 | 15.1933 | 0 | 0 | 0 | 0 | 0 | 0 | 0 | 0 | 3.7 | 2.5 | 50.8889 | 0 | 0 | 0
2014-01-19 | 2時 | 15.1933 | 0 | 0 | 0 | 0 | 0 | 0 | 0 | 0 | 3.4 | 2.4 | 49.9067 | 0 | 0 | 0
2014-01-19 | 3時 | 15.1933 | 0 | 0 | 0 | 0 | 0 | 0 | 0 | 0 | 3.1 | 2.4 | 50.9772 | 0 | 0 | 0
2014-01-19 | 4時 | 15.1933 | 0 | 0 | 0 | 0 | 0 | 0 | 0 | 0 | 2.7 | 2.3 | 50.2675 | 0 | 0 | 0
2014-01-19 | 5時 | 15.1933 | 0 | 0 | 0 | 0 | 0 | 0 | 0 | 0 | 2.6 | 2.3 | 50.6261 | 0 | 0 | 0
2014-01-19 | 6時 | 15.1933 | 0 | 0 | 0 | 0 | 0 | 0 | 0 | 0 | 2.3 | 2.3 | 51.7193 | 0 | 0 | 0
2014-01-19 | 7時 | 15.1933 | 0 | 0 | 0 | 0 | 0 | 0 | 0 | 0 | 2.1 | 2.4 | 54.7349 | 0 | 0 | 0
2014-01-19 | 8時 | 15.1933 | 0 | 0 | 0 | 0 | 0 | 0 | 0 | 0 | 4.1 | 2.3 | 45.5329 | 0 | 0 | 0
2014-01-19 | 9時 | 15.1933 | 0 | 0 | 0 | 0 | 0 | 0 | 0 | 0 | 5 | 2.4 | 44.6043 | 0 | 0 | 0
2014-01-19 | 10時 | 15.1933 | 0 | 0 | 0 | 0 | 0 | 0 | 0 | 0 | 6.3 | 2.5 | 42.4486 | 0 | 0 | 0
2014-01-19 | 11時 | 15.1933 | 0 | 0 | 0 | 0 | 0 | 0 | 0 | 0 | 6.9 | 2.3 | 37.4843 | 0 | 0 | 0
2014-01-19 | 12時 | 15.1933 | 0 | 0 | 0 | 0 | 0 | 0 | 0 | 0 | 7.3 | 2.1 | 33.3094 | 0 | 0 | 0
2014-01-19 | 13時 | 15.1933 | 0 | 0 | 0 | 0 | 0 | 0 | 0 | 0 | 8.5 | 2.2 | 32.1507 | 0 | 0 | 0
2014-01-19 | 14時 | 15.1933 | 0 | 0 | 0 | 0 | 0 | 0 | 0 | 0 | 8.6 | 2.1 | 30.4868 | 0 | 0 | 0
2014-01-19 | 15時 | 15.1933 | 0 | 0 | 0 | 0 | 0 | 0 | 0 | 0 | 8.2 | 2.1 | 31.3258 | 0 | 0 | 0
2014-01-19 | 16時 | 15.1933 | 0 | 0 | 0 | 0 | 0 | 0 | 0 | 0 | 6.8 | 2.2 | 36.1075 | 0 | 0 | 0
2014-01-19 | 17時 | 15.1933 | 0 | 0 | 0 | 0 | 0 | 0 | 0 | 0 | 5.2 | 2.2 | 40.3343 | 0 | 0 | 0
2014-01-19 | 18時 | 15.1933 | 0 | 0 | 0 | 0 | 0 | 0 | 0 | 0 | 4.1 | 2.3 | 45.5329 | 0 | 0 | 0
2014-01-19 | 19時 | 15.1933 | 0 | 0 | 0 | 0 | 0 | 0 | 0 | 0 | 3 | 2.3 | 49.2085 | 0 | 0 | 0
2014-01-19 | 20時 | 15.1933 | 0 | 0 | 0 | 0 | 0 | 0 | 0 | 0 | 2.4 | 2.3 | 51.352 | 0 | 0 | 0
2014-01-19 | 21時 | 15.1933 | 0 | 0 | 0 | 0 | 0 | 0 | 0 | 0 | 1.8 | 2.3 | 53.6002 | 0 | 0 | 0
2014-01-19 | 22時 | 15.1933 | 0 | 0 | 0 | 0 | 0 | 0 | 0 | 0 | 1.3 | 2.4 | 57.9638 | 0 | 0 | 0
2014-01-19 | 23時 | 15.1933 | 0 | 0 | 0 | 0 | 0 | 0 | 0 | 0 | 1.1 | 2.4 | 58.8038 | 0 | 0 | 0
2014-01-20 | 0時 | 15.1933 | 0 | 0 | 0 | 0 | 0 | 0 | 0 | 0 | 0.9 | 2.4 | 59.6574 | 0 | 0 | 0
2014-01-20 | 1時 | 15.1933 | 0 | 0 | 0 | 0 | 0 | 0 | 0 | 0 | 0.7 | 2.3 | 58.0123 | 0 | 0 | 0
2014-01-20 | 2時 | 15.1933 | 0 | 0 | 0 | 0 | 0 | 0 | 0 | 0 | 0.5 | 2.2 | 56.3072 | 0 | 0 | 0
2014-01-20 | 3時 | 15.1933 | 0 | 0 | 0 | 0 | 0 | 0 | 0 | 0 | 0.4 | 2.3 | 59.2847 | 0 | 0 | 0
2014-01-20 | 4時 | 15.1933 | 0 | 0 | 0 | 0 | 0 | 0 | 0 | 0 | 0.1 | 2.3 | 60.5884 | 0 | 0 | 0
2014-01-20 | 5時 | 15.1933 | 0 | 0 | 0 | 0 | 0 | 0 | 0 | 0 | 0.4 | 2.2 | 56.7162 | 0 | 0 | 0
2014-01-20 | 6時 | 15.1933 | 0 | 0 | 0 | 0 | 0 | 0 | 0 | 0 | 1.2 | 2.1 | 51.1089 | 0 | 0 | 0
2014-01-20 | 7時 | 15.1933 | 0 | 0 | 0 | 0 | 0 | 0 | 0 | 0 | 1.8 | 2.1 | 48.955 | 0 | 0 | 0
2014-01-20 | 8時 | 15.1933 | 0 | 0 | 0 | 0 | 0 | 0 | 0 | 0 | 2.6 | 2.1 | 46.2387 | 0 | 0 | 0
2014-01-20 | 9時 | 15.1933 | 0 | 0 | 0 | 0 | 0 | 0 | 0 | 0 | 3.8 | 2.2 | 44.4892 | 0 | 0 | 0
2014-01-20 | 10時 | 15.1933 | 0 | 0 | 0 | 0 | 0 | 0 | 0 | 0 | 6.1 | 2.3 | 39.6087 | 0 | 0 | 0
2014-01-20 | 11時 | 15.1933 | 0 | 0 | 0 | 0 | 0 | 0 | 0 | 0 | 7.1 | 2.5 | 40.1754 | 0 | 0 | 0
2014-01-20 | 12時 | 15.1933 | 0 | 0 | 0 | 0 | 0 | 0 | 0 | 0 | 8.6 | 2.7 | 39.1597 | 0 | 0 | 0
2014-01-20 | 13時 | 15.1933 | 0 | 0 | 0 | 0 | 0 | 0 | 0 | 0 | 10.4 | 2.8 | 35.9729 | 0 | 0 | 0
2014-01-20 | 14時 | 15.1933 | 0 | 0 | 0 | 0 | 0 | 0 | 0 | 0 | 10 | 2.6 | 34.3203 | 0 | 0 | 0
2014-01-20 | 15時 | 15.1933 | 0 | 0 | 0 | 0 | 0 | 0 | 0 | 0 | 9.2 | 2.7 | 37.6033 | 0 | 0 | 0
2014-01-20 | 16時 | 15.1933 | 0 | 0 | 0 | 0 | 0 | 0 | 0 | 0 | 8 | 2.6 | 39.2841 | 0 | 0 | 0
2014-01-20 | 17時 | 15.1933 | 0 | 0 | 0 | 0 | 0 | 0 | 0 | 0 | 7.3 | 2.6 | 41.2072 | 0 | 0 | 0
2014-01-20 | 18時 | 15.1933 | 0 | 0 | 0 | 0 | 0 | 0 | 0 | 0 | 6.5 | 2.8 | 46.8687 | 0 | 0 | 0
2014-01-20 | 19時 | 15.1933 | 0 | 0 | 0 | 0 | 0 | 0 | 0 | 0 | 6.7 | 3.5 | 57.72 | 0 | 0 | 0
2014-01-20 | 20時 | 15.1933 | 0 | 0 | 0 | 0 | 0 | 0 | 0 | 0 | 5.5 | 3 | 53.7966 | 0 | 0 | 0
2014-01-20 | 21時 | 15.1933 | 0 | 0 | 0 | 0 | 0 | 0 | 0 | 0 | 5.3 | 2.7 | 49.1184 | 0 | 0 | 0
2014-01-20 | 22時 | 15.1933 | 0 | 0 | 0 | 0 | 0 | 0 | 0 | 0 | 5.3 | 2.6 | 47.3068 | 0 | 0 | 0
2014-01-20 | 23時 | 15.1933 | 0 | 0 | 0 | 0 | 0 | 0 | 0 | 0 | 4.7 | 2.8 | 53.1061 | 0 | 0 | 0
2014-01-21 | 0時 | 15.1933 | 0 | 0 | 0 | 0 | 0 | 0 | 0 | 0 | 4.5 | 2.9 | 55.7689 | 0 | 0 | 0
2014-01-21 | 1時 | 15.1933 | 0 | 0 | 0 | 0 | 0 | 0 | 0 | 0 | 4.3 | 2.7 | 52.6726 | 0 | 0 | 0
2014-01-21 | 2時 | 15.1933 | 0 | 0 | 0 | 0 | 0 | 0 | 0 | 0 | 4.1 | 2.6 | 51.4472 | 0 | 0 | 0
2014-01-21 | 3時 | 15.1933 | 0 | 0 | 0 | 0 | 0 | 0 | 0 | 0 | 4 | 2.7 | 53.7942 | 0 | 0 | 0
2014-01-21 | 4時 | 15.1933 | 0 | 0 | 0 | 0 | 0 | 0 | 0 | 0 | 3.4 | 2.7 | 56.1181 | 0 | 0 | 0
2014-01-21 | 5時 | 15.1933 | 0 | 0 | 0 | 0 | 0 | 0 | 0 | 0 | 2.8 | 2.7 | 58.5545 | 0 | 0 | 0
2014-01-21 | 6時 | 15.1933 | 0 | 0 | 0 | 0 | 0 | 0 | 0 | 0 | 1.7 | 2.8 | 65.6688 | 0 | 0 | 0
2014-01-21 | 7時 | 15.1933 | 0 | 0 | 0 | 0 | 0 | 0 | 0 | 0 | 2.4 | 2.9 | 64.686 | 0 | 0 | 0
2014-01-21 | 8時 | 15.1933 | 0 | 0 | 0 | 0 | 0 | 0 | 0 | 0 | 4.2 | 3 | 58.909 | 0 | 0 | 0
2014-01-21 | 9時 | 15.1933 | 0 | 0 | 0 | 0 | 0 | 0 | 0 | 0 | 5.8 | 2.6 | 45.6925 | 0 | 0 | 0
2014-01-21 | 10時 | 15.1933 | 0 | 0 | 0 | 0 | 0 | 0 | 0 | 0 | 7.1 | 2.4 | 38.5746 | 0 | 0 | 0
2014-01-21 | 11時 | 15.1933 | 0 | 0 | 0 | 0 | 0 | 0 | 0 | 0 | 7.6 | 2.1 | 32.633 | 0 | 0 | 0
2014-01-21 | 12時 | 15.1933 | 0 | 0 | 0 | 0 | 0 | 0 | 0 | 0 | 8.2 | 2 | 29.8388 | 0 | 0 | 0
2014-01-21 | 13時 | 15.1933 | 0 | 0 | 0 | 0 | 0 | 0 | 0 | 0 | 7.9 | 2 | 30.4543 | 0 | 0 | 0
2014-01-21 | 14時 | 15.1933 | 0 | 0 | 0 | 0 | 0 | 0 | 0 | 0 | 7.8 | 2 | 30.6626 | 0 | 0 | 0
2014-01-21 | 15時 | 15.1933 | 0 | 0 | 0 | 0 | 0 | 0 | 0 | 0 | 7.4 | 2 | 31.5119 | 0 | 0 | 0
2014-01-21 | 16時 | 15.1933 | 0 | 0 | 0 | 0 | 0 | 0 | 0 | 0 | 5.8 | 2 | 35.1819 | 0 | 0 | 0
2014-01-21 | 17時 | 15.1933 | 0 | 0 | 0 | 0 | 0 | 0 | 0 | 0 | 4.6 | 2.2 | 42.0595 | 0 | 0 | 0
2014-01-21 | 18時 | 15.1933 | 0 | 0 | 0 | 0 | 0 | 0 | 0 | 0 | 3.8 | 2.2 | 44.4892 | 0 | 0 | 0
2014-01-21 | 19時 | 15.1933 | 0 | 0 | 0 | 0 | 0 | 0 | 0 | 0 | 3.2 | 2.5 | 52.7182 | 0 | 0 | 0
2014-01-21 | 20時 | 15.1933 | 0 | 0 | 0 | 0 | 0 | 0 | 0 | 0 | 2.7 | 2.6 | 56.7968 | 0 | 0 | 0
2014-01-21 | 21時 | 15.1933 | 0 | 0 | 0 | 0 | 0 | 0 | 0 | 0 | 2.2 | 2.6 | 58.8555 | 0 | 0 | 0
2014-01-21 | 22時 | 15.1933 | 0 | 0 | 0 | 0 | 0 | 0 | 0 | 0 | 1.2 | 2.7 | 65.6483 | 0 | 0 | 0
2014-01-21 | 23時 | 15.1933 | 0 | 0 | 0 | 0 | 0 | 0 | 0 | 0 | 1.1 | 2.7 | 66.1225 | 0 | 0 | 0
2014-01-22 | 0時 | 15.1933 | 0 | 0 | 0 | 0 | 0 | 0 | 0 | 0 | 0.9 | 2.6 | 64.6082 | 0 | 0 | 0
2014-01-22 | 1時 | 15.1933 | 0 | 0 | 0 | 0 | 0 | 0 | 0 | 0 | 2.1 | 2.5 | 57.0064 | 0 | 0 | 0
2014-01-22 | 2時 | 15.1933 | 0 | 0 | 0 | 0 | 0 | 0 | 0 | 0 | 0.5 | 2.5 | 63.9547 | 0 | 0 | 0
2014-01-22 | 3時 | 15.1933 | 0 | 0 | 0 | 0 | 0 | 0 | 0 | 0 | -0.2 | 2.6 | 70.1031 | 0 | 0 | 0
2014-01-22 | 4時 | 15.1933 | 0 | 0 | 0 | 0 | 0 | 0 | 0 | 0 | 0.1 | 2.7 | 71.0799 | 0 | 0 | 0
2014-01-22 | 5時 | 15.1933 | 0 | 0 | 0 | 0 | 0 | 0 | 0 | 0 | -0.4 | 2.7 | 73.999 | 0 | 0 | 0
2014-01-22 | 6時 | 15.1933 | 0 | 0 | 0 | 0 | 0 | 0 | 0 | 0 | 0.1 | 2.7 | 71.0799 | 0 | 0 | 0
2014-01-22 | 7時 | 15.1933 | 0 | 0 | 0 | 0 | 0 | 0 | 0 | 0 | 0.7 | 2.8 | 70.5671 | 0 | 0 | 0
2014-01-22 | 8時 | 15.1933 | 0 | 0 | 0 | 0 | 0 | 0 | 0 | 0 | 4.2 | 2.8 | 54.9993 | 0 | 0 | 0
2014-01-22 | 9時 | 15.1933 | 0 | 0 | 0 | 0 | 0 | 0 | 0 | 0 | 6.8 | 2.7 | 44.2783 | 0 | 0 | 0
2014-01-22 | 10時 | 15.1933 | 0 | 0 | 0 | 0 | 0 | 0 | 0 | 0 | 8.2 | 2.8 | 41.7209 | 0 | 0 | 0
2014-01-22 | 11時 | 15.1933 | 0 | 0 | 0 | 0 | 0 | 0 | 0 | 0 | 9.2 | 2.8 | 38.9898 | 0 | 0 | 0
2014-01-22 | 12時 | 15.1933 | 0 | 0 | 0 | 0 | 0 | 0 | 0 | 0 | 10.1 | 3 | 39.3109 | 0 | 0 | 0
2014-01-22 | 13時 | 15.1933 | 0 | 0 | 0 | 0 | 0 | 0 | 0 | 0 | 10.7 | 3 | 37.7667 | 0 | 0 | 0
2014-01-22 | 14時 | 15.1933 | 0 | 0 | 0 | 0 | 0 | 0 | 0 | 0 | 9.7 | 2.9 | 39.0398 | 0 | 0 | 0
2014-01-22 | 15時 | 15.1933 | 0 | 0 | 0 | 0 | 0 | 0 | 0 | 0 | 9.4 | 2.7 | 37.1 | 0 | 0 | 0
2014-01-22 | 16時 | 15.1933 | 0 | 0 | 0 | 0 | 0 | 0 | 0 | 0 | 8.5 | 2.8 | 40.8797 | 0 | 0 | 0
2014-01-22 | 17時 | 15.1933 | 0 | 0 | 0 | 0 | 0 | 0 | 0 | 0 | 7.1 | 2.9 | 46.5737 | 0 | 0 | 0
2014-01-22 | 18時 | 15.1933 | 0 | 0 | 0 | 0 | 0 | 0 | 0 | 0 | 5.6 | 3.3 | 58.7386 | 0 | 0 | 0
2014-01-22 | 19時 | 15.1933 | 0 | 0 | 0 | 0 | 0 | 0 | 0 | 0 | 5 | 3.3 | 61.2427 | 0 | 0 | 0
2014-01-22 | 20時 | 15.1933 | 0 | 0 | 0 | 0 | 0 | 0 | 0 | 0 | 4.1 | 3.3 | 65.2253 | 0 | 0 | 0
2014-01-22 | 21時 | 15.1933 | 0 | 0 | 0 | 0 | 0 | 0 | 0 | 0 | 3.6 | 3.3 | 67.5622 | 0 | 0 | 0
2014-01-22 | 22時 | 15.1933 | 0 | 0 | 0 | 0 | 0 | 0 | 0 | 0 | 4.4 | 3.2 | 61.9411 | 0 | 0 | 0
2014-01-22 | 23時 | 15.1933 | 0 | 0 | 0 | 0 | 0 | 0 | 0 | 0 | 4.3 | 3.1 | 60.4373 | 0 | 0 | 0
2014-01-23 | 0時 | 15.1933 | 0 | 0 | 0 | 0 | 0 | 0 | 0 | 0 | 3.5 | 3.3 | 68.0407 | 0 | 0 | 0
2014-01-23 | 1時 | 15.1933 | 0 | 0 | 0 | 0 | 0 | 0 | 0 | 0 | 2.2 | 3.3 | 74.6176 | 0 | 0 | 0
2014-01-23 | 2時 | 15.1933 | 0 | 0 | 0 | 0 | 0 | 0 | 0 | 0 | 2.6 | 3.3 | 72.5214 | 0 | 0 | 0
2014-01-23 | 3時 | 15.1933 | 0 | 0 | 0 | 0 | 0 | 0 | 0 | 0 | 3.5 | 3.3 | 68.0407 | 0 | 0 | 0
2014-01-23 | 4時 | 15.1933 | 0 | 0 | 0 | 0 | 0 | 0 | 0 | 0 | 3.5 | 3.2 | 65.9894 | 0 | 0 | 0
2014-01-23 | 5時 | 15.1933 | 0 | 0 | 0 | 0 | 0 | 0 | 0 | 0 | 4 | 3.1 | 61.7242 | 0 | 0 | 0
2014-01-23 | 6時 | 15.1933 | 0 | 0 | 0 | 0 | 0 | 0 | 0 | 0 | 3.6 | 3 | 61.4496 | 0 | 0 | 0
2014-01-23 | 7時 | 15.1933 | 0 | 0 | 0 | 0 | 0 | 0 | 0 | 0 | 4 | 2.8 | 55.7776 | 0 | 0 | 0
2014-01-23 | 8時 | 15.1933 | 0 | 0 | 0 | 0 | 0 | 0 | 0 | 0 | 5.8 | 2.8 | 49.1916 | 0 | 0 | 0
2014-01-23 | 9時 | 15.1933 | 0 | 0 | 0 | 0 | 0 | 0 | 0 | 0 | 7.2 | 2.9 | 46.2555 | 0 | 0 | 0
2014-01-23 | 10時 | 15.1933 | 0 | 0 | 0 | 0 | 0 | 0 | 0 | 0 | 9 | 3 | 42.3289 | 0 | 0 | 0
2014-01-23 | 11時 | 15.1933 | 0 | 0 | 0 | 0 | 0 | 0 | 0 | 0 | 9.7 | 2.8 | 37.6996 | 0 | 0 | 0
2014-01-23 | 12時 | 15.1933 | 0 | 0 | 0 | 0 | 0 | 0 | 0 | 0 | 8.3 | 2.7 | 39.9648 | 0 | 0 | 0
2014-01-23 | 13時 | 15.1933 | 0 | 0 | 0 | 0 | 0 | 0 | 0 | 0 | 8.8 | 2.6 | 37.2081 | 0 | 0 | 0
2014-01-23 | 14時 | 15.1933 | 0 | 0 | 0 | 0 | 0 | 0 | 0 | 0 | 9.1 | 3.1 | 43.4386 | 0 | 0 | 0
2014-01-23 | 15時 | 15.1933 | 0 | 0 | 0 | 0 | 0 | 0 | 0 | 0 | 7.8 | 3.6 | 55.0516 | 0 | 0 | 0
2014-01-23 | 16時 | 15.1933 | 0 | 0 | 0 | 0 | 0 | 0 | 0 | 0 | 6.5 | 3.6 | 60.1827 | 0 | 0 | 0
2014-01-23 | 17時 | 15.1933 | 0 | 0 | 0 | 0 | 0 | 0 | 0 | 0 | 5.5 | 3.2 | 57.3647 | 0 | 0 | 0
2014-01-23 | 18時 | 15.1933 | 0 | 0 | 0 | 0 | 0 | 0 | 0 | 0 | 5.1 | 2.4 | 44.2944 | 0 | 0 | 0
2014-01-23 | 19時 | 15.1933 | 0 | 0 | 0 | 0 | 0 | 0 | 0 | 0 | 4.3 | 2 | 39.0605 | 0 | 0 | 0
2014-01-23 | 20時 | 15.1933 | 0 | 0 | 0 | 0 | 0 | 0 | 0 | 0 | 3.3 | 2.2 | 46.0871 | 0 | 0 | 0
2014-01-23 | 21時 | 15.1933 | 0 | 0 | 0 | 0 | 0 | 0 | 0 | 0 | 3.1 | 2 | 42.5083 | 0 | 0 | 0
2014-01-23 | 22時 | 15.1933 | 0 | 0 | 0 | 0 | 0 | 0 | 0 | 0 | 1.9 | 2.3 | 53.218 | 0 | 0 | 0
2014-01-23 | 23時 | 15.1933 | 0 | 0 | 0 | 0 | 0 | 0 | 0 | 0 | 1.3 | 2.2 | 53.1505 | 0 | 0 | 0
2014-01-24 | 0時 | 15.1933 | 0 | 0 | 0 | 0 | 0 | 0 | 0 | 0 | 0.1 | 2.3 | 60.5884 | 0 | 0 | 0
2014-01-24 | 1時 | 15.1933 | 0 | 0 | 0 | 0 | 0 | 0 | 0 | 0 | -0.5 | 2.3 | 63.5998 | 0 | 0 | 0
2014-01-24 | 2時 | 15.1933 | 0 | 0 | 0 | 0 | 0 | 0 | 0 | 0 | -1.3 | 2.3 | 67.9601 | 0 | 0 | 0
2014-01-24 | 3時 | 15.1933 | 0 | 0 | 0 | 0 | 0 | 0 | 0 | 0 | -1.9 | 2.3 | 71.444 | 0 | 0 | 0
2014-01-24 | 4時 | 15.1933 | 0 | 0 | 0 | 0 | 0 | 0 | 0 | 0 | -2 | 2.4 | 75.1636 | 0 | 0 | 0
2014-01-24 | 5時 | 15.1933 | 0 | 0 | 0 | 0 | 0 | 0 | 0 | 0 | -2.1 | 2.4 | 75.7946 | 0 | 0 | 0
2014-01-24 | 6時 | 11.6989 | 0 | 0 | 0 | 0 | 0 | 0 | 0 | 0 | -2.8 | 2.4 | 80.3766 | 0 | 0 | 0
2014-01-24 | 7時 | 15.1933 | 0 | 0 | 0 | 0 | 0 | 0 | 0 | 0 | -2 | 2.4 | 75.1636 | 0 | 0 | 0
2014-01-24 | 8時 | 15.1933 | 0 | 0 | 0 | 0 | 0 | 0 | 0 | 0 | 1.3 | 2.5 | 60.3693 | 0 | 0 | 0
2014-01-24 | 9時 | 15.1933 | 0 | 0 | 0 | 0 | 0 | 0 | 0 | 0 | 3.5 | 2.1 | 43.3819 | 0 | 0 | 0
2014-01-24 | 10時 | 15.1933 | 0 | 0 | 0 | 0 | 0 | 0 | 0 | 0 | 4.9 | 2 | 37.4545 | 0 | 0 | 0
2014-01-24 | 11時 | 15.1933 | 0 | 0 | 0 | 0 | 0 | 0 | 0 | 0 | 6.6 | 1.9 | 31.631 | 0 | 0 | 0
2014-01-24 | 12時 | 15.1933 | 0 | 0 | 0 | 0 | 0 | 0 | 0 | 0 | 8.3 | 2.1 | 31.1136 | 0 | 0 | 0
2014-01-24 | 13時 | 15.1933 | 0 | 0 | 0 | 0 | 0 | 0 | 0 | 0 | 8.9 | 2.6 | 36.9574 | 0 | 0 | 0
2014-01-24 | 14時 | 15.1933 | 0 | 0 | 0 | 0 | 0 | 0 | 0 | 0 | 9.1 | 3.1 | 43.4386 | 0 | 0 | 0
2014-01-24 | 15時 | 15.1933 | 0 | 0 | 0 | 0 | 0 | 0 | 0 | 0 | 9.5 | 2.6 | 35.492 | 0 | 0 | 0
2014-01-24 | 16時 | 15.1933 | 0 | 0 | 0 | 0 | 0 | 0 | 0 | 0 | 9.4 | 2.4 | 32.9936 | 0 | 0 | 0
2014-01-24 | 17時 | 15.1933 | 0 | 0 | 0 | 0 | 0 | 0 | 0 | 0 | 8.2 | 2.1 | 31.3258 | 0 | 0 | 0
2014-01-24 | 18時 | 15.1933 | 0 | 0 | 0 | 0 | 0 | 0 | 0 | 0 | 6.9 | 2.9 | 47.2174 | 0 | 0 | 0
2014-01-24 | 19時 | 15.1933 | 0 | 0 | 0 | 0 | 0 | 0 | 0 | 0 | 5.9 | 3.1 | 54.0602 | 0 | 0 | 0
2014-01-24 | 20時 | 15.1933 | 0 | 0 | 0 | 0 | 0 | 0 | 0 | 0 | 5 | 2.9 | 53.8538 | 0 | 0 | 0
2014-01-24 | 21時 | 15.1933 | 0 | 0 | 0 | 0 | 0 | 0 | 0 | 0 | 5.3 | 2.8 | 50.9295 | 0 | 0 | 0
2014-01-24 | 22時 | 15.1933 | 0 | 0 | 0 | 0 | 0 | 0 | 0 | 0 | 4 | 2.9 | 57.7604 | 0 | 0 | 0
2014-01-24 | 23時 | 15.1933 | 0 | 0 | 0 | 0 | 0 | 0 | 0 | 0 | 4.9 | 3.1 | 57.9524 | 0 | 0 | 0
2014-01-25 | 0時 | 15.1933 | 0 | 0 | 0 | 0 | 0 | 0 | 0 | 0 | 2.6 | 3.1 | 68.1479 | 0 | 0 | 0
2014-01-25 | 1時 | 15.1933 | 0 | 0 | 0 | 0 | 0 | 0 | 0 | 0 | 3.2 | 3.1 | 65.3078 | 0 | 0 | 0
2014-01-25 | 2時 | 15.1933 | 0 | 0 | 0 | 0 | 0 | 0 | 0 | 0 | 2.8 | 3.2 | 69.3424 | 0 | 0 | 0
2014-01-25 | 3時 | 15.1933 | 0 | 0 | 0 | 0 | 0 | 0 | 0 | 0 | 2 | 3.3 | 75.691 | 0 | 0 | 0
2014-01-25 | 4時 | 11.6989 | 0 | 0 | 0 | 0 | 0 | 0 | 0 | 0 | 1.2 | 3.3 | 80.1599 | 0 | 0 | 0
2014-01-25 | 5時 | 11.6989 | 0 | 0 | 0 | 0 | 0 | 0 | 0 | 0 | 0.9 | 3.3 | 81.9109 | 0 | 0 | 0
2014-01-25 | 6時 | 15.1933 | 0 | 0 | 0 | 0 | 0 | 0 | 0 | 0 | 1.7 | 3.4 | 79.6641 | 0 | 0 | 0
2014-01-25 | 7時 | 15.1933 | 0 | 0 | 0 | 0 | 0 | 0 | 0 | 0 | 2.9 | 3.6 | 77.4089 | 0 | 0 | 0
2014-01-25 | 8時 | 15.1933 | 0 | 0 | 0 | 0 | 0 | 0 | 0 | 0 | 4.4 | 3.9 | 75.4062 | 0 | 0 | 0
2014-01-25 | 9時 | 15.1933 | 0 | 0 | 0 | 0 | 0 | 0 | 0 | 0 | 7.7 | 4.3 | 66.1321 | 0 | 0 | 0
2014-01-25 | 10時 | 15.1933 | 0 | 0 | 0 | 0 | 0 | 0 | 0 | 0 | 9.7 | 4.6 | 61.7572 | 0 | 0 | 0
2014-01-25 | 11時 | 15.1933 | 0 | 0 | 0 | 0 | 0 | 0 | 0 | 0 | 12.1 | 4.9 | 56.0502 | 0 | 0 | 0
2014-01-25 | 12時 | 15.1933 | 0 | 0 | 0 | 0 | 0 | 0 | 0 | 0 | 12.9 | 5.4 | 58.5608 | 0 | 0 | 0
2014-01-25 | 13時 | 15.1933 | 0 | 0 | 0 | 0 | 0 | 0 | 0 | 0 | 14.4 | 5.2 | 51.1623 | 0 | 0 | 0
2014-01-25 | 14時 | 15.1933 | 0 | 0 | 0 | 0 | 0 | 0 | 0 | 0 | 14.2 | 4.9 | 48.8625 | 0 | 0 | 0
2014-01-25 | 15時 | 15.1933 | 0 | 0 | 0 | 0 | 0 | 0 | 0 | 0 | 14.6 | 4.3 | 41.8237 | 0 | 0 | 0
2014-01-25 | 16時 | 15.1933 | 0 | 0 | 0 | 0 | 0 | 0 | 0 | 0 | 13.7 | 4.5 | 46.3843 | 0 | 0 | 0
2014-01-25 | 17時 | 15.1933 | 0 | 0 | 0 | 0 | 0 | 0 | 0 | 0 | 11.7 | 4.6 | 54.052 | 0 | 0 | 0
2014-01-25 | 18時 | 15.1933 | 0 | 0 | 0 | 0 | 0 | 0 | 0 | 0 | 9.2 | 4.7 | 65.2487 | 0 | 0 | 0
2014-01-25 | 19時 | 15.1933 | 0 | 0 | 0 | 0 | 0 | 0 | 0 | 0 | 7.6 | 4.8 | 74.2684 | 0 | 0 | 0
2014-01-25 | 20時 | 15.1933 | 0 | 0 | 0 | 0 | 0 | 0 | 0 | 0 | 6.4 | 4.7 | 78.9765 | 0 | 0 | 0
2014-01-25 | 21時 | 15.1933 | 0 | 0 | 0 | 0 | 0 | 0 | 0 | 0 | 5.3 | 4.6 | 83.4295 | 0 | 0 | 0
2014-01-25 | 22時 | 11.6989 | 0 | 0 | 0 | 0 | 0 | 0 | 0 | 0 | 4.5 | 4.4 | 84.4123 | 0 | 0 | 0
2014-01-25 | 23時 | 11.6989 | 0 | 0 | 0 | 0 | 0 | 0 | 0 | 0 | 4.1 | 4.3 | 84.8548 | 0 | 0 | 0
2014-01-26 | 0時 | 11.6989 | 0 | 0 | 0 | 0 | 0 | 0 | 0 | 0 | 3.6 | 4.2 | 85.8646 | 0 | 0 | 0
2014-01-26 | 1時 | 11.6989 | 0 | 0 | 0 | 0 | 0 | 0 | 0 | 0 | 3.1 | 4.1 | 86.8496 | 0 | 0 | 0
2014-01-26 | 2時 | 11.6989 | 0 | 0 | 0 | 0 | 0 | 0 | 0 | 0 | 2.6 | 3.9 | 85.6249 | 0 | 0 | 0
2014-01-26 | 3時 | 11.6989 | 0 | 0 | 0 | 0 | 0 | 0 | 0 | 0 | 3 | 4 | 85.3475 | 0 | 0 | 0
2014-01-26 | 4時 | 11.6989 | 0 | 0 | 0 | 0 | 0 | 0 | 0 | 0 | 2.8 | 3.9 | 84.4165 | 0 | 0 | 0
2014-01-26 | 5時 | 11.6989 | 0 | 0 | 0 | 0 | 0 | 0 | 0 | 0 | 2.4 | 3.8 | 84.6391 | 0 | 0 | 0
2014-01-26 | 6時 | 11.6989 | 0 | 0 | 0 | 0 | 0 | 0 | 0 | 0 | 2.3 | 3.8 | 85.2445 | 0 | 0 | 0
2014-01-26 | 7時 | 11.6989 | 0 | 0 | 0 | 0 | 0 | 0 | 0 | 0 | 2.1 | 3.8 | 86.4697 | 0 | 0 | 0
2014-01-26 | 8時 | 15.1933 | 0 | 0 | 0 | 0 | 0 | 0 | 0 | 0 | 4.3 | 4.1 | 79.8055 | 0 | 0 | 0
2014-01-26 | 9時 | 15.1933 | 0 | 0 | 0 | 0 | 0 | 0 | 0 | 0 | 9.8 | 4.8 | 63.9907 | 0 | 0 | 0
2014-01-26 | 10時 | 15.1933 | 0 | 0 | 0 | 0 | 0 | 0 | 0 | 0 | 13.7 | 5.6 | 57.6215 | 0 | 0 | 0
2014-01-26 | 11時 | 15.1933 | 0 | 0 | 0 | 0 | 0 | 0 | 0 | 0 | 15.7 | 6.1 | 55.1196 | 0 | 0 | 0
2014-01-26 | 12時 | 15.1933 | 0 | 0 | 0 | 0 | 0 | 0 | 0 | 0 | 16.7 | 6.2 | 52.552 | 0 | 0 | 0
2014-01-26 | 13時 | 15.1933 | 0 | 0 | 0 | 0 | 0 | 0 | 0 | 0 | 16.5 | 6.1 | 52.3746 | 0 | 0 | 0
2014-01-26 | 14時 | 15.1933 | 0 | 0 | 0 | 0 | 0 | 0 | 0 | 0 | 16.2 | 6.3 | 55.1184 | 0 | 0 | 0
2014-01-26 | 15時 | 15.1933 | 0 | 0 | 0 | 0 | 0 | 0 | 0 | 0 | 15.4 | 6.3 | 58.0141 | 0 | 0 | 0
2014-01-26 | 16時 | 15.1933 | 0 | 0 | 0 | 0 | 0 | 0 | 0 | 0 | 15.2 | 6.3 | 58.7644 | 0 | 0 | 0
2014-01-26 | 17時 | 15.1933 | 0 | 0 | 0 | 0 | 0 | 0 | 0 | 0 | 14.3 | 6.3 | 62.2785 | 0 | 0 | 0
2014-01-26 | 18時 | 15.1933 | 0 | 0 | 0 | 0 | 0 | 0 | 0 | 0 | 12.9 | 6.3 | 68.223 | 0 | 0 | 0
2014-01-26 | 19時 | 15.1933 | 0 | 0 | 0 | 0 | 0 | 0 | 0 | 0 | 12.4 | 6.3 | 70.4982 | 0 | 0 | 0
2014-01-26 | 20時 | 15.1933 | 0 | 0 | 0 | 0 | 0 | 0 | 0 | 0 | 12 | 6.3 | 72.3795 | 0 | 0 | 0
2014-01-26 | 21時 | 15.1933 | 0 | 0 | 0 | 0 | 0 | 0 | 0 | 0 | 12.3 | 6.4 | 72.0782 | 0 | 0 | 0
2014-01-26 | 22時 | 15.1933 | 0 | 0 | 0 | 0 | 0 | 0 | 0 | 0 | 11.6 | 6.1 | 71.981 | 0 | 0 | 0
2014-01-26 | 23時 | 15.1933 | 0 | 0 | 0 | 0 | 0 | 0 | 0 | 0 | 11 | 5.6 | 68.8179 | 0 | 0 | 0
2014-01-27 | 0時 | 15.1933 | 0 | 0 | 0 | 0 | 0 | 0 | 0 | 0 | 11.4 | 5.5 | 65.8289 | 0 | 0 | 0
2014-01-27 | 1時 | 15.1933 | 0 | 0 | 0 | 0 | 0 | 0 | 0 | 0 | 11 | 5.6 | 68.8179 | 0 | 0 | 0
2014-01-27 | 2時 | 15.1933 | 0 | 0 | 0 | 0 | 0 | 0 | 0 | 0 | 10.2 | 5.2 | 67.4469 | 0 | 0 | 0
2014-01-27 | 3時 | 15.1933 | 0 | 0 | 0 | 0 | 0 | 0 | 0 | 0 | 9.3 | 4.6 | 63.4416 | 0 | 0 | 0
2014-01-27 | 4時 | 15.1933 | 0 | 0 | 0 | 0 | 0 | 0 | 0 | 0 | 9.5 | 4 | 54.4809 | 0 | 0 | 0
2014-01-27 | 5時 | 15.1933 | 0 | 0 | 0 | 0 | 0 | 0 | 0 | 0 | 8.7 | 4 | 57.5031 | 0 | 0 | 0
2014-01-27 | 6時 | 15.1933 | 0 | 0 | 0 | 0 | 0 | 0 | 0 | 0 | 8 | 3.6 | 54.3064 | 0 | 0 | 0
2014-01-27 | 7時 | 15.1933 | 0 | 0 | 0 | 0 | 0 | 0 | 0 | 0 | 7.8 | 3.7 | 56.5717 | 0 | 0 | 0
2014-01-27 | 8時 | 15.1933 | 0 | 0 | 0 | 0 | 0 | 0 | 0 | 0 | 8.9 | 3.6 | 51.09 | 0 | 0 | 0
2014-01-27 | 9時 | 15.1933 | 0 | 0 | 0 | 0 | 0 | 0 | 0 | 0 | 10.3 | 3.4 | 43.9321 | 0 | 0 | 0
2014-01-27 | 10時 | 15.1933 | 0 | 0 | 0 | 0 | 0 | 0 | 0 | 0 | 11.6 | 3.3 | 39.1149 | 0 | 0 | 0
2014-01-27 | 11時 | 15.1933 | 0 | 0 | 0 | 0 | 0 | 0 | 0 | 0 | 12.5 | 3.3 | 36.8617 | 0 | 0 | 0
2014-01-27 | 12時 | 15.1933 | 0 | 0 | 0 | 0 | 0 | 0 | 0 | 0 | 13.4 | 3.6 | 37.8942 | 0 | 0 | 0
2014-01-27 | 13時 | 15.1933 | 0 | 0 | 0 | 0 | 0 | 0 | 0 | 0 | 13.3 | 3.6 | 38.1423 | 0 | 0 | 0
2014-01-27 | 14時 | 15.1933 | 0 | 0 | 0 | 0 | 0 | 0 | 0 | 0 | 13 | 3.6 | 38.8974 | 0 | 0 | 0
2014-01-27 | 15時 | 15.1933 | 0 | 0 | 0 | 0 | 0 | 0 | 0 | 0 | 12.8 | 3.7 | 40.4984 | 0 | 0 | 0
2014-01-27 | 16時 | 15.1933 | 0 | 0 | 0 | 0 | 0 | 0 | 0 | 0 | 12.2 | 3.9 | 44.3893 | 0 | 0 | 0
2014-01-27 | 17時 | 15.1933 | 0 | 0 | 0 | 0 | 0 | 0 | 0 | 0 | 11.3 | 3.9 | 47.1092 | 0 | 0 | 0
2014-01-27 | 18時 | 15.1933 | 0 | 0 | 0 | 0 | 0 | 0 | 0 | 0 | 10 | 4.2 | 55.2989 | 0 | 0 | 0
2014-01-27 | 19時 | 15.1933 | 0 | 0 | 0 | 0 | 0 | 0 | 0 | 0 | 8.7 | 4.3 | 61.7862 | 0 | 0 | 0
2014-01-27 | 20時 | 15.1933 | 0 | 0 | 0 | 0 | 0 | 0 | 0 | 0 | 7.5 | 4.6 | 71.6847 | 0 | 0 | 0
2014-01-27 | 21時 | 15.1933 | 0 | 0 | 0 | 0 | 0 | 0 | 0 | 0 | 6.8 | 4.6 | 75.2083 | 0 | 0 | 0
2014-01-27 | 22時 | 15.1933 | 0 | 0 | 0 | 0 | 0 | 0 | 0 | 0 | 6 | 4.5 | 77.759 | 0 | 0 | 0
2014-01-27 | 23時 | 15.1933 | 0 | 0 | 0 | 0 | 0 | 0 | 0 | 0 | 5.7 | 4.4 | 77.64 | 0 | 0 | 0
2014-01-28 | 0時 | 15.1933 | 0 | 0 | 0 | 0 | 0 | 0 | 0 | 0 | 5.3 | 4.3 | 78.0258 | 0 | 0 | 0
2014-01-28 | 1時 | 15.1933 | 0 | 0 | 0 | 0 | 0 | 0 | 0 | 0 | 5.1 | 4.3 | 79.1201 | 0 | 0 | 0
2014-01-28 | 2時 | 11.6989 | 0 | 0 | 0 | 0 | 0 | 0 | 0 | 0 | 4.4 | 4.3 | 83.0871 | 0 | 0 | 0
2014-01-28 | 3時 | 11.6989 | 0 | 0 | 0 | 0 | 0 | 0 | 0 | 0 | 4.1 | 4.3 | 84.8548 | 0 | 0 | 0
2014-01-28 | 4時 | 11.6989 | 0 | 0 | 0 | 0 | 0 | 0 | 0 | 0 | 4.5 | 4.3 | 82.507 | 0 | 0 | 0
2014-01-28 | 5時 | 15.1933 | 0 | 0 | 0 | 0 | 0 | 0 | 0 | 0 | 5.7 | 4.4 | 77.64 | 0 | 0 | 0
2014-01-28 | 6時 | 15.1933 | 0 | 0 | 0 | 0 | 0 | 0 | 0 | 0 | 5.2 | 4.8 | 87.637 | 0 | 0 | 0
2014-01-28 | 7時 | 15.1933 | 0 | 0 | 0 | 0 | 0 | 0 | 0 | 0 | 5.6 | 5 | 88.7565 | 0 | 0 | 0
2014-01-28 | 8時 | 15.1933 | 0 | 0 | 0 | 0 | 0 | 0 | 0 | 0 | 5.9 | 5.3 | 92.1013 | 0 | 0 | 0
2014-01-28 | 9時 | 15.1933 | 0 | 0 | 0 | 0 | 0 | 0 | 0 | 0 | 7.2 | 5.6 | 88.9367 | 0 | 0 | 0
2014-01-28 | 10時 | 15.1933 | 0 | 0 | 0 | 0 | 0 | 0 | 0 | 0 | 9.9 | 5.7 | 75.3727 | 0 | 0 | 0
2014-01-28 | 11時 | 15.1933 | 0 | 0 | 0 | 0 | 0 | 0 | 0 | 0 | 12.6 | 5.1 | 56.4329 | 0 | 0 | 0
2014-01-28 | 12時 | 15.1933 | 0 | 0 | 0 | 0 | 0 | 0 | 0 | 0 | 13 | 4.7 | 50.6936 | 0 | 0 | 0
2014-01-28 | 13時 | 15.1933 | 0 | 0 | 0 | 0 | 0 | 0 | 0 | 0 | 13.6 | 4.2 | 43.5956 | 0 | 0 | 0
2014-01-28 | 14時 | 15.1933 | 0 | 0 | 0 | 0 | 0 | 0 | 0 | 0 | 14.2 | 4.5 | 44.9024 | 0 | 0 | 0
2014-01-28 | 15時 | 15.1933 | 0 | 0 | 0 | 0 | 0 | 0 | 0 | 0 | 12.6 | 4.4 | 48.7416 | 0 | 0 | 0
2014-01-28 | 16時 | 15.1933 | 0 | 0 | 0 | 0 | 0 | 0 | 0 | 0 | 11.4 | 4.7 | 56.3256 | 0 | 0 | 0
2014-01-28 | 17時 | 15.1933 | 0 | 0 | 0 | 0 | 0 | 0 | 0 | 0 | 9.7 | 4.7 | 63.0897 | 0 | 0 | 0
2014-01-28 | 18時 | 15.1933 | 0 | 0 | 0 | 0 | 0 | 0 | 0 | 0 | 8.6 | 4.5 | 65.0787 | 0 | 0 | 0
2014-01-28 | 19時 | 15.1933 | 0 | 0 | 0 | 0 | 0 | 0 | 0 | 0 | 7.9 | 4 | 60.714 | 0 | 0 | 0
2014-01-28 | 20時 | 15.1933 | 0 | 0 | 0 | 0 | 0 | 0 | 0 | 0 | 7.1 | 3.7 | 59.3456 | 0 | 0 | 0
2014-01-28 | 21時 | 15.1933 | 0 | 0 | 0 | 0 | 0 | 0 | 0 | 0 | 6.6 | 3.6 | 59.7696 | 0 | 0 | 0
2014-01-28 | 22時 | 15.1933 | 0 | 0 | 0 | 0 | 0 | 0 | 0 | 0 | 6.3 | 3.3 | 55.9605 | 0 | 0 | 0
2014-01-28 | 23時 | 15.1933 | 0 | 0 | 0 | 0 | 0 | 0 | 0 | 0 | 6.4 | 2.7 | 45.5147 | 0 | 0 | 0
2014-01-29 | 0時 | 15.1933 | 0 | 0 | 0 | 0 | 0 | 0 | 0 | 0 | 5.8 | 2.7 | 47.4423 | 0 | 0 | 0
2014-01-29 | 1時 | 15.1933 | 0 | 0 | 0 | 0 | 0 | 0 | 0 | 0 | 5.4 | 2.8 | 50.5765 | 0 | 0 | 0
2014-01-29 | 2時 | 15.1933 | 0 | 0 | 0 | 0 | 0 | 0 | 0 | 0 | 5.5 | 2.7 | 48.4402 | 0 | 0 | 0
2014-01-29 | 3時 | 15.1933 | 0 | 0 | 0 | 0 | 0 | 0 | 0 | 0 | 5.1 | 2.7 | 49.8073 | 0 | 0 | 0
2014-01-29 | 4時 | 15.1933 | 0 | 0 | 0 | 0 | 0 | 0 | 0 | 0 | 4.7 | 2.7 | 51.2176 | 0 | 0 | 0
2014-01-29 | 5時 | 15.1933 | 0 | 0 | 0 | 0 | 0 | 0 | 0 | 0 | 4.6 | 2.7 | 51.5771 | 0 | 0 | 0
2014-01-29 | 6時 | 15.1933 | 0 | 0 | 0 | 0 | 0 | 0 | 0 | 0 | 4.6 | 2.7 | 51.5771 | 0 | 0 | 0
2014-01-29 | 7時 | 15.1933 | 0 | 0 | 0 | 0 | 0 | 0 | 0 | 0 | 4.5 | 2.7 | 51.9394 | 0 | 0 | 0
2014-01-29 | 8時 | 15.1933 | 0 | 0 | 0 | 0 | 0 | 0 | 0 | 0 | 6.3 | 2.6 | 44.1395 | 0 | 0 | 0
2014-01-29 | 9時 | 15.1933 | 0 | 0 | 0 | 0 | 0 | 0 | 0 | 0 | 7.8 | 2.2 | 33.7181 | 0 | 0 | 0
2014-01-29 | 10時 | 15.1933 | 0 | 0 | 0 | 0 | 0 | 0 | 0 | 0 | 8.6 | 2.1 | 30.4868 | 0 | 0 | 0
2014-01-29 | 11時 | 15.1933 | 0 | 0 | 0 | 0 | 0 | 0 | 0 | 0 | 9.2 | 2.2 | 30.6643 | 0 | 0 | 0
2014-01-29 | 12時 | 15.1933 | 0 | 0 | 0 | 0 | 0 | 0 | 0 | 0 | 9.2 | 2.2 | 30.6643 | 0 | 0 | 0
2014-01-29 | 13時 | 15.1933 | 0 | 0 | 0 | 0 | 0 | 0 | 0 | 0 | 9.6 | 2 | 27.1446 | 0 | 0 | 0
2014-01-29 | 14時 | 15.1933 | 0 | 0 | 0 | 0 | 0 | 0 | 0 | 0 | 9.5 | 1.7 | 23.2398 | 0 | 0 | 0
2014-01-29 | 15時 | 15.1933 | 0 | 0 | 0 | 0 | 0 | 0 | 0 | 0 | 9.3 | 2 | 27.6982 | 0 | 0 | 0
2014-01-29 | 16時 | 15.1933 | 0 | 0 | 0 | 0 | 0 | 0 | 0 | 0 | 8.2 | 1.7 | 25.3752 | 0 | 0 | 0
2014-01-29 | 17時 | 15.1933 | 0 | 0 | 0 | 0 | 0 | 0 | 0 | 0 | 6.6 | 2 | 33.2905 | 0 | 0 | 0
2014-01-29 | 18時 | 15.1933 | 0 | 0 | 0 | 0 | 0 | 0 | 0 | 0 | 5.5 | 2 | 35.9219 | 0 | 0 | 0
2014-01-29 | 19時 | 15.1933 | 0 | 0 | 0 | 0 | 0 | 0 | 0 | 0 | 4.2 | 2.3 | 45.2142 | 0 | 0 | 0
2014-01-29 | 20時 | 15.1933 | 0 | 0 | 0 | 0 | 0 | 0 | 0 | 0 | 3.1 | 2.5 | 53.0928 | 0 | 0 | 0
2014-01-29 | 21時 | 15.1933 | 0 | 0 | 0 | 0 | 0 | 0 | 0 | 0 | 3.1 | 2.2 | 46.7441 | 0 | 0 | 0
2014-01-29 | 22時 | 15.1933 | 0 | 0 | 0 | 0 | 0 | 0 | 0 | 0 | 2.7 | 2.1 | 45.9111 | 0 | 0 | 0
2014-01-29 | 23時 | 15.1933 | 0 | 0 | 0 | 0 | 0 | 0 | 0 | 0 | 1.5 | 2.3 | 54.7652 | 0 | 0 | 0
2014-01-30 | 0時 | 15.1933 | 0 | 0 | 0 | 0 | 0 | 0 | 0 | 0 | 0.8 | 2.4 | 60.0894 | 0 | 0 | 0
2014-01-30 | 1時 | 15.1933 | 0 | 0 | 0 | 0 | 0 | 0 | 0 | 0 | 0.2 | 2.4 | 62.7555 | 0 | 0 | 0
2014-01-30 | 2時 | 15.1933 | 0 | 0 | 0 | 0 | 0 | 0 | 0 | 0 | -0.2 | 2.5 | 67.4177 | 0 | 0 | 0
2014-01-30 | 3時 | 15.1933 | 0 | 0 | 0 | 0 | 0 | 0 | 0 | 0 | -0.7 | 2.5 | 70.2607 | 0 | 0 | 0
2014-01-30 | 4時 | 15.1933 | 0 | 0 | 0 | 0 | 0 | 0 | 0 | 0 | -0.9 | 2.5 | 71.4343 | 0 | 0 | 0
2014-01-30 | 5時 | 15.1933 | 0 | 0 | 0 | 0 | 0 | 0 | 0 | 0 | -1.1 | 2.5 | 72.6292 | 0 | 0 | 0
2014-01-30 | 6時 | 15.1933 | 0 | 0 | 0 | 0 | 0 | 0 | 0 | 0 | -1 | 2.5 | 72.0291 | 0 | 0 | 0
2014-01-30 | 7時 | 15.1933 | 0 | 0 | 0 | 0 | 0 | 0 | 0 | 0 | -0.8 | 2.6 | 73.6668 | 0 | 0 | 0
2014-01-30 | 8時 | 15.1933 | 0 | 0 | 0 | 0 | 0 | 0 | 0 | 0 | 1.5 | 2.8 | 66.6173 | 0 | 0 | 0
2014-01-30 | 9時 | 15.1933 | 0 | 0 | 0 | 0 | 0 | 0 | 0 | 0 | 4.8 | 2.7 | 50.8609 | 0 | 0 | 0
2014-01-30 | 10時 | 15.1933 | 0 | 0 | 0 | 0 | 0 | 0 | 0 | 0 | 6.6 | 2.4 | 39.923 | 0 | 0 | 0
2014-01-30 | 11時 | 15.1933 | 0 | 0 | 0 | 0 | 0 | 0 | 0 | 0 | 7.8 | 2.5 | 38.2976 | 0 | 0 | 0
2014-01-30 | 12時 | 15.1933 | 0 | 0 | 0 | 0 | 0 | 0 | 0 | 0 | 8.9 | 3 | 42.6159 | 0 | 0 | 0
2014-01-30 | 13時 | 15.1933 | 0 | 0 | 0 | 0 | 0 | 0 | 0 | 0 | 8.7 | 2.9 | 41.7632 | 0 | 0 | 0
2014-01-30 | 14時 | 15.1933 | 0 | 0 | 0 | 0 | 0 | 0 | 0 | 0 | 8.5 | 3.2 | 46.6898 | 0 | 0 | 0
2014-01-30 | 15時 | 15.1933 | 0 | 0 | 0 | 0 | 0 | 0 | 0 | 0 | 8.8 | 3.3 | 47.1729 | 0 | 0 | 0
2014-01-30 | 16時 | 15.1933 | 0 | 0 | 0 | 0 | 0 | 0 | 0 | 0 | 8.3 | 3.4 | 50.2698 | 0 | 0 | 0
2014-01-30 | 17時 | 15.1933 | 0 | 0 | 0 | 0 | 0 | 0 | 0 | 0 | 7.6 | 3.4 | 52.7245 | 0 | 0 | 0
2014-01-30 | 18時 | 15.1933 | 0 | 0 | 0 | 0 | 0 | 0 | 0 | 0 | 6.5 | 3.5 | 58.5203 | 0 | 0 | 0
2014-01-30 | 19時 | 15.1933 | 0 | 0 | 0 | 0 | 0 | 0 | 0 | 0 | 4.9 | 3.7 | 69.1026 | 0 | 0 | 0
2014-01-30 | 20時 | 15.1933 | 0 | 0 | 0 | 0 | 0 | 0 | 0 | 0 | 4.2 | 3.8 | 74.5227 | 0 | 0 | 0
2014-01-30 | 21時 | 15.1933 | 0 | 0 | 0 | 0 | 0 | 0 | 0 | 0 | 3.8 | 3.7 | 74.6433 | 0 | 0 | 0
2014-01-30 | 22時 | 15.1933 | 0 | 0 | 0 | 0 | 0 | 0 | 0 | 0 | 3.3 | 3.8 | 79.4015 | 0 | 0 | 0
2014-01-30 | 23時 | 15.1933 | 0 | 0 | 0 | 0 | 0 | 0 | 0 | 0 | 3.3 | 3.7 | 77.3243 | 0 | 0 | 0
2014-01-31 | 0時 | 15.1933 | 0 | 0 | 0 | 0 | 0 | 0 | 0 | 0 | 3.1 | 3.7 | 78.4266 | 0 | 0 | 0
2014-01-31 | 1時 | 11.6989 | 0 | 0 | 0 | 0 | 0 | 0 | 0 | 0 | 2.8 | 3.7 | 80.1131 | 0 | 0 | 0
2014-01-31 | 2時 | 15.1933 | 0 | 0 | 0 | 0 | 0 | 0 | 0 | 0 | 2.8 | 3.5 | 75.8069 | 0 | 0 | 0
2014-01-31 | 3時 | 15.1933 | 0 | 0 | 0 | 0 | 0 | 0 | 0 | 0 | 2.1 | 3.5 | 79.6813 | 0 | 0 | 0
2014-01-31 | 4時 | 11.6989 | 0 | 0 | 0 | 0 | 0 | 0 | 0 | 0 | 1.8 | 3.6 | 83.7216 | 0 | 0 | 0
2014-01-31 | 5時 | 11.6989 | 0 | 0 | 0 | 0 | 0 | 0 | 0 | 0 | 1.4 | 3.5 | 83.7778 | 0 | 0 | 0
2014-01-31 | 6時 | 11.6989 | 0 | 0 | 0 | 0 | 0 | 0 | 0 | 0 | 0.9 | 3.4 | 84.3795 | 0 | 0 | 0
2014-01-31 | 7時 | 11.6989 | 0 | 0 | 0 | 0 | 0 | 0 | 0 | 0 | 1.3 | 3.5 | 84.3819 | 0 | 0 | 0
2014-01-31 | 8時 | 15.1933 | 0 | 0 | 0 | 0 | 0 | 0 | 0 | 0 | 3.3 | 3.8 | 79.4015 | 0 | 0 | 0
2014-01-31 | 9時 | 15.1933 | 0 | 0 | 0 | 0 | 0 | 0 | 0 | 0 | 5.9 | 4 | 69.6548 | 0 | 0 | 0
2014-01-31 | 10時 | 15.1933 | 0 | 0 | 0 | 0 | 0 | 0 | 0 | 0 | 7.7 | 4.1 | 63.0764 | 0 | 0 | 0
2014-01-31 | 11時 | 15.1933 | 0 | 0 | 0 | 0 | 0 | 0 | 0 | 0 | 10.2 | 4.7 | 61.0103 | 0 | 0 | 0
2014-01-31 | 12時 | 15.1933 | 0 | 0 | 0 | 0 | 0 | 0 | 0 | 0 | 12 | 5.2 | 59.8466 | 0 | 0 | 0
2014-01-31 | 13時 | 15.1933 | 0 | 0 | 0 | 0 | 0 | 0 | 0 | 0 | 12.8 | 5.4 | 58.9456 | 0 | 0 | 0
2014-01-31 | 14時 | 15.1933 | 0 | 0 | 0 | 0 | 0 | 0 | 0 | 0 | 12.4 | 5.5 | 61.6245 | 0 | 0 | 0
2014-01-31 | 15時 | 15.1933 | 0 | 0 | 0 | 0 | 0 | 0 | 0 | 0 | 12 | 5.8 | 66.6882 | 0 | 0 | 0
2014-01-31 | 16時 | 15.1933 | 0 | 0 | 0 | 0 | 0 | 0 | 0 | 0 | 11.9 | 5.7 | 65.9827 | 0 | 0 | 0
2014-01-31 | 17時 | 15.1933 | 0 | 0 | 0 | 0 | 0 | 0 | 0 | 0 | 11.4 | 5.7 | 68.2009 | 0 | 0 | 0
2014-01-31 | 18時 | 15.1933 | 0 | 0 | 0 | 0 | 0 | 0 | 0 | 0 | 10.5 | 5.9 | 74.924 | 0 | 0 | 0
2014-01-31 | 19時 | 15.1933 | 0 | 0 | 0 | 0 | 0 | 0 | 0 | 0 | 9.6 | 5.9 | 79.5792 | 0 | 0 | 0
2014-01-31 | 20時 | 15.1933 | 0 | 0 | 0 | 0 | 0 | 0 | 0 | 0 | 8.8 | 6 | 85.4001 | 0 | 0 | 0
2014-01-31 | 21時 | 15.1933 | 0 | 0 | 0 | 0 | 0 | 0 | 0 | 0 | 8.1 | 6.2 | 92.5089 | 0 | 0 | 0
2014-01-31 | 22時 | 15.1933 | 0 | 0 | 0 | 0 | 0 | 0 | 0 | 0 | 7.7 | 6.1 | 93.5465 | 0 | 0 | 0
2014-01-31 | 23時 | 15.1933 | 0 | 0 | 0 | 0 | 0 | 0 | 0 | 0 | 7.6 | 6.2 | 95.7162 | 0 | 0 | 0
2014-02-01 | 0時 | 15.1933 | 0 | 0 | 0 | 0 | 0 | 0 | 0 | 0 | 7.4 | 6.2 | 97.0338 | 0 | 0 | 0
2014-02-01 | 1時 | 15.1933 | 0 | 0 | 0 | 0 | 0 | 0 | 0 | 0 | 7.4 | 6.2 | 97.0338 | 0 | 0 | 0
2014-02-01 | 2時 | 15.1933 | 0 | 0 | 0 | 0 | 0 | 0 | 0 | 0 | 7.2 | 6.2 | 98.3716 | 0 | 0 | 0
2014-02-01 | 3時 | 15.1933 | 0 | 0 | 0 | 0 | 0 | 0 | 0 | 0 | 7.3 | 6.2 | 97.7001 | 0 | 0 | 0
2014-02-01 | 4時 | 15.1933 | 0 | 0 | 0 | 0 | 0 | 0 | 0 | 0 | 7.3 | 6.2 | 97.7001 | 0 | 0 | 0
2014-02-01 | 5時 | 15.1933 | 0 | 0 | 0 | 0 | 0 | 0 | 0 | 0 | 7.2 | 6.2 | 98.3716 | 0 | 0 | 0
2014-02-01 | 6時 | 15.1933 | 0 | 0 | 0 | 0 | 0 | 0 | 0 | 0 | 6.5 | 6 | 99.9211 | 0 | 0 | 0
2014-02-01 | 7時 | 15.1933 | 0 | 0 | 0 | 0 | 0 | 0 | 0 | 0 | 9.7 | 5.9 | 79.0463 | 0 | 0 | 0
2014-02-01 | 8時 | 15.1933 | 0 | 0 | 0 | 0 | 0 | 0 | 0 | 0 | 11.1 | 5.8 | 70.7811 | 0 | 0 | 0
2014-02-01 | 9時 | 15.1933 | 0 | 0 | 0 | 0 | 0 | 0 | 0 | 0 | 10.9 | 5.5 | 68.0508 | 0 | 0 | 0
2014-02-01 | 10時 | 15.1933 | 0 | 0 | 0 | 0 | 0 | 0 | 0 | 0 | 11.1 | 5.2 | 63.5197 | 0 | 0 | 0
2014-02-01 | 11時 | 15.1933 | 0 | 0 | 0 | 0 | 0 | 0 | 0 | 0 | 11.2 | 5 | 60.6918 | 0 | 0 | 0
2014-02-01 | 12時 | 15.1933 | 0 | 0 | 0 | 0 | 0 | 0 | 0 | 0 | 11.5 | 4.6 | 54.772 | 0 | 0 | 0
2014-02-01 | 13時 | 15.1933 | 0 | 0 | 0 | 0 | 0 | 0 | 0 | 0 | 11 | 4.4 | 54.1748 | 0 | 0 | 0
2014-02-01 | 14時 | 15.1933 | 0 | 0 | 0 | 0 | 0 | 0 | 0 | 0 | 10.9 | 4.2 | 52.074 | 0 | 0 | 0
2014-02-01 | 15時 | 15.1933 | 0 | 0 | 0 | 0 | 0 | 0 | 0 | 0 | 10.6 | 3.9 | 49.354 | 0 | 0 | 0
2014-02-01 | 16時 | 15.1933 | 0 | 0 | 0 | 0 | 0 | 0 | 0 | 0 | 9.3 | 3.7 | 51.1025 | 0 | 0 | 0
2014-02-01 | 17時 | 15.1933 | 0 | 0 | 0 | 0 | 0 | 0 | 0 | 0 | 7.1 | 3.4 | 54.56 | 0 | 0 | 0
2014-02-01 | 18時 | 15.1933 | 0 | 0 | 0 | 0 | 0 | 0 | 0 | 0 | 6.5 | 3.3 | 55.1939 | 0 | 0 | 0
2014-02-01 | 19時 | 15.1933 | 0 | 0 | 0 | 0 | 0 | 0 | 0 | 0 | 5.9 | 3.3 | 57.5295 | 0 | 0 | 0
2014-02-01 | 20時 | 15.1933 | 0 | 0 | 0 | 0 | 0 | 0 | 0 | 0 | 5.4 | 3.3 | 59.5603 | 0 | 0 | 0
2014-02-01 | 21時 | 15.1933 | 0 | 0 | 0 | 0 | 0 | 0 | 0 | 0 | 5 | 3.2 | 59.3963 | 0 | 0 | 0
2014-02-01 | 22時 | 15.1933 | 0 | 0 | 0 | 0 | 0 | 0 | 0 | 0 | 4.4 | 3.1 | 60.015 | 0 | 0 | 0
2014-02-01 | 23時 | 15.1933 | 0 | 0 | 0 | 0 | 0 | 0 | 0 | 0 | 4.5 | 3.1 | 59.596 | 0 | 0 | 0
2014-02-02 | 0時 | 15.1933 | 0 | 0 | 0 | 0 | 0 | 0 | 0 | 0 | 4.3 | 3.1 | 60.4373 | 0 | 0 | 0
2014-02-02 | 1時 | 15.1933 | 0 | 0 | 0 | 0 | 0 | 0 | 0 | 0 | 3.1 | 3.1 | 65.7719 | 0 | 0 | 0
2014-02-02 | 2時 | 15.1933 | 0 | 0 | 0 | 0 | 0 | 0 | 0 | 0 | 2.9 | 3.1 | 66.711 | 0 | 0 | 0
2014-02-02 | 3時 | 15.1933 | 0 | 0 | 0 | 0 | 0 | 0 | 0 | 0 | 1.5 | 3.1 | 73.7195 | 0 | 0 | 0
2014-02-02 | 4時 | 15.1933 | 0 | 0 | 0 | 0 | 0 | 0 | 0 | 0 | 0.6 | 3.1 | 78.6567 | 0 | 0 | 0
2014-02-02 | 5時 | 11.6989 | 0 | 0 | 0 | 0 | 0 | 0 | 0 | 0 | 0.6 | 3.2 | 81.1811 | 0 | 0 | 0
2014-02-02 | 6時 | 11.6989 | 0 | 0 | 0 | 0 | 0 | 0 | 0 | 0 | 0.5 | 3.3 | 84.3122 | 0 | 0 | 0
2014-02-02 | 7時 | 11.6989 | 0 | 0 | 0 | 0 | 0 | 0 | 0 | 0 | 1.1 | 3.4 | 83.1722 | 0 | 0 | 0
2014-02-02 | 8時 | 15.1933 | 0 | 0 | 0 | 0 | 0 | 0 | 0 | 0 | 4.5 | 3.6 | 69.153 | 0 | 0 | 0
2014-02-02 | 9時 | 15.1933 | 0 | 0 | 0 | 0 | 0 | 0 | 0 | 0 | 7.5 | 3.3 | 51.5329 | 0 | 0 | 0
2014-02-02 | 10時 | 15.1933 | 0 | 0 | 0 | 0 | 0 | 0 | 0 | 0 | 9.2 | 2.9 | 40.3758 | 0 | 0 | 0
2014-02-02 | 11時 | 15.1933 | 0 | 0 | 0 | 0 | 0 | 0 | 0 | 0 | 10.8 | 2.5 | 31.2883 | 0 | 0 | 0
2014-02-02 | 12時 | 15.1933 | 0 | 0 | 0 | 0 | 0 | 0 | 0 | 0 | 11.5 | 2.8 | 33.4355 | 0 | 0 | 0
2014-02-02 | 13時 | 15.1933 | 0 | 0 | 0 | 0 | 0 | 0 | 0 | 0 | 12.2 | 3.1 | 35.329 | 0 | 0 | 0
2014-02-02 | 14時 | 15.1933 | 0 | 0 | 0 | 0 | 0 | 0 | 0 | 0 | 12.2 | 3.5 | 39.862 | 0 | 0 | 0
2014-02-02 | 15時 | 15.1933 | 0 | 0 | 0 | 0 | 0 | 0 | 0 | 0 | 11.6 | 3.5 | 41.4722 | 0 | 0 | 0
2014-02-02 | 16時 | 15.1933 | 0 | 0 | 0 | 0 | 0 | 0 | 0 | 0 | 11.2 | 3.5 | 42.5861 | 0 | 0 | 0
2014-02-02 | 17時 | 15.1933 | 0 | 0 | 0 | 0 | 0 | 0 | 0 | 0 | 10.3 | 3.6 | 46.5015 | 0 | 0 | 0
2014-02-02 | 18時 | 15.1933 | 0 | 0 | 0 | 0 | 0 | 0 | 0 | 0 | 8 | 3.7 | 55.806 | 0 | 0 | 0
2014-02-02 | 19時 | 15.1933 | 0 | 0 | 0 | 0 | 0 | 0 | 0 | 0 | 5.9 | 3.8 | 66.1932 | 0 | 0 | 0
2014-02-02 | 20時 | 15.1933 | 0 | 0 | 0 | 0 | 0 | 0 | 0 | 0 | 4.6 | 3.9 | 74.3574 | 0 | 0 | 0
2014-02-02 | 21時 | 15.1933 | 0 | 0 | 0 | 0 | 0 | 0 | 0 | 0 | 3.6 | 3.7 | 75.7031 | 0 | 0 | 0
2014-02-02 | 22時 | 15.1933 | 0 | 0 | 0 | 0 | 0 | 0 | 0 | 0 | 3.5 | 3.5 | 72.1413 | 0 | 0 | 0
2014-02-02 | 23時 | 15.1933 | 0 | 0 | 0 | 0 | 0 | 0 | 0 | 0 | 4.3 | 3.2 | 62.3769 | 0 | 0 | 0
2014-02-03 | 0時 | 15.1933 | 0 | 0 | 0 | 0 | 0 | 0 | 0 | 0 | 4.6 | 3 | 57.2804 | 0 | 0 | 0
2014-02-03 | 1時 | 15.1933 | 0 | 0 | 0 | 0 | 0 | 0 | 0 | 0 | 5.4 | 2.8 | 50.5765 | 0 | 0 | 0
2014-02-03 | 2時 | 15.1933 | 0 | 0 | 0 | 0 | 0 | 0 | 0 | 0 | 5.2 | 2.7 | 49.4615 | 0 | 0 | 0
2014-02-03 | 3時 | 15.1933 | 0 | 0 | 0 | 0 | 0 | 0 | 0 | 0 | 5.7 | 2.7 | 47.7724 | 0 | 0 | 0
2014-02-03 | 4時 | 15.1933 | 0 | 0 | 0 | 0 | 0 | 0 | 0 | 0 | 6.2 | 2.8 | 47.8489 | 0 | 0 | 0
2014-02-03 | 5時 | 15.1933 | 0 | 0 | 0 | 0 | 0 | 0 | 0 | 0 | 6.3 | 2.8 | 47.5196 | 0 | 0 | 0
2014-02-03 | 6時 | 15.1933 | 0 | 0 | 0 | 0 | 0 | 0 | 0 | 0 | 6.2 | 3 | 51.2502 | 0 | 0 | 0
2014-02-03 | 7時 | 15.1933 | 0 | 0 | 0 | 0 | 0 | 0 | 0 | 0 | 5.6 | 3.2 | 56.9677 | 0 | 0 | 0
2014-02-03 | 8時 | 15.1933 | 0 | 0 | 0 | 0 | 0 | 0 | 0 | 0 | 6.8 | 3.4 | 55.6954 | 0 | 0 | 0
2014-02-03 | 9時 | 15.1933 | 0 | 0 | 0 | 0 | 0 | 0 | 0 | 0 | 7.7 | 3.6 | 55.4284 | 0 | 0 | 0
2014-02-03 | 10時 | 15.1933 | 0 | 0 | 0 | 0 | 0 | 0 | 0 | 0 | 8.7 | 3.8 | 54.6454 | 0 | 0 | 0
2014-02-03 | 11時 | 15.1933 | 0 | 0 | 0 | 0 | 0 | 0 | 0 | 0 | 12.7 | 4 | 44.0489 | 0 | 0 | 0
2014-02-03 | 12時 | 15.1933 | 0 | 0 | 0 | 0 | 0 | 0 | 0 | 0 | 13.7 | 3.8 | 39.2128 | 0 | 0 | 0
2014-02-03 | 13時 | 15.1933 | 0 | 0 | 0 | 0 | 0 | 0 | 0 | 0 | 11.7 | 3.6 | 42.3692 | 0 | 0 | 0
2014-02-03 | 14時 | 15.1933 | 0 | 0 | 0 | 0 | 0 | 0 | 0 | 0 | 11.5 | 3.4 | 40.5613 | 0 | 0 | 0
2014-02-03 | 15時 | 15.1933 | 0 | 0 | 0 | 0 | 0 | 0 | 0 | 0 | 11.2 | 3.3 | 40.1655 | 0 | 0 | 0
2014-02-03 | 16時 | 15.1933 | 0 | 0 | 0 | 0 | 0 | 0 | 0 | 0 | 9.7 | 3.2 | 43.0577 | 0 | 0 | 0
2014-02-03 | 17時 | 15.1933 | 0 | 0 | 0 | 0 | 0 | 0 | 0 | 0 | 7.8 | 3.1 | 47.4434 | 0 | 0 | 0
2014-02-03 | 18時 | 15.1933 | 0 | 0 | 0 | 0 | 0 | 0 | 0 | 0 | 6.6 | 3 | 49.8558 | 0 | 0 | 0
2014-02-03 | 19時 | 15.1933 | 0 | 0 | 0 | 0 | 0 | 0 | 0 | 0 | 5.5 | 3 | 53.7966 | 0 | 0 | 0
2014-02-03 | 20時 | 15.1933 | 0 | 0 | 0 | 0 | 0 | 0 | 0 | 0 | 4.5 | 3 | 57.6828 | 0 | 0 | 0
2014-02-03 | 21時 | 15.1933 | 0 | 0 | 0 | 0 | 0 | 0 | 0 | 0 | 3.7 | 2.8 | 56.9682 | 0 | 0 | 0
2014-02-03 | 22時 | 15.1933 | 0 | 0 | 0 | 0 | 0 | 0 | 0 | 0 | 3.1 | 2.6 | 55.2077 | 0 | 0 | 0
2014-02-03 | 23時 | 15.1933 | 0 | 0 | 0 | 0 | 0 | 0 | 0 | 0 | 2.7 | 2.4 | 52.4447 | 0 | 0 | 0
2014-02-04 | 0時 | 15.1933 | 0 | 0 | 0 | 0 | 0 | 0 | 0 | 0 | 2.1 | 2.3 | 52.4627 | 0 | 0 | 0
2014-02-04 | 1時 | 15.1933 | 0 | 0 | 0 | 0 | 0 | 0 | 0 | 0 | 1.3 | 2.2 | 53.1505 | 0 | 0 | 0
2014-02-04 | 2時 | 15.1933 | 0 | 0 | 0 | 0 | 0 | 0 | 0 | 0 | 1.3 | 2.2 | 53.1505 | 0 | 0 | 0
2014-02-04 | 3時 | 15.1933 | 0 | 0 | 0 | 0 | 0 | 0 | 0 | 0 | -0.6 | 2.2 | 61.3495 | 0 | 0 | 0
2014-02-04 | 4時 | 15.1933 | 0 | 0 | 0 | 0 | 0 | 0 | 0 | 0 | -1.4 | 2.3 | 68.5277 | 0 | 0 | 0
2014-02-04 | 5時 | 15.1933 | 0 | 0 | 0 | 0 | 0 | 0 | 0 | 0 | -1.9 | 2.5 | 77.6316 | 0 | 0 | 0
2014-02-04 | 6時 | 11.6989 | 0 | 0 | 0 | 0 | 0 | 0 | 0 | 0 | -2.3 | 2.6 | 83.4701 | 0 | 0 | 0
2014-02-04 | 7時 | 11.6989 | 0 | 0 | 0 | 0 | 0 | 0 | 0 | 0 | -2.1 | 2.7 | 85.228 | 0 | 0 | 0
2014-02-04 | 8時 | 15.1933 | 0 | 0 | 0 | 0 | 0 | 0 | 0 | 0 | 1.1 | 2.8 | 68.5605 | 0 | 0 | 0
2014-02-04 | 9時 | 15.1933 | 0 | 0 | 0 | 0 | 0 | 0 | 0 | 0 | 4.4 | 2.5 | 48.4457 | 0 | 0 | 0
2014-02-04 | 10時 | 15.1933 | 0 | 0 | 0 | 0 | 0 | 0 | 0 | 0 | 5.5 | 2.3 | 41.2903 | 0 | 0 | 0
2014-02-04 | 11時 | 15.1933 | 0 | 0 | 0 | 0 | 0 | 0 | 0 | 0 | 6.7 | 2 | 33.0621 | 0 | 0 | 0
2014-02-04 | 12時 | 15.1933 | 0 | 0 | 0 | 0 | 0 | 0 | 0 | 0 | 8.2 | 2.1 | 31.3258 | 0 | 0 | 0
2014-02-04 | 13時 | 15.1933 | 0 | 0 | 0 | 0 | 0 | 0 | 0 | 0 | 8.3 | 2.2 | 32.59 | 0 | 0 | 0
2014-02-04 | 14時 | 15.1933 | 0 | 0 | 0 | 0 | 0 | 0 | 0 | 0 | 8.5 | 2.3 | 33.6067 | 0 | 0 | 0
2014-02-04 | 15時 | 15.1933 | 0 | 0 | 0 | 0 | 0 | 0 | 0 | 0 | 8.1 | 2.4 | 36.0278 | 0 | 0 | 0
2014-02-04 | 16時 | 15.1933 | 0 | 0 | 0 | 0 | 0 | 0 | 0 | 0 | 7.7 | 2.5 | 38.5597 | 0 | 0 | 0
2014-02-04 | 17時 | 15.1933 | 0 | 0 | 0 | 0 | 0 | 0 | 0 | 0 | 7.2 | 2.6 | 41.4904 | 0 | 0 | 0
2014-02-04 | 18時 | 15.1933 | 0 | 0 | 0 | 0 | 0 | 0 | 0 | 0 | 5.1 | 2.8 | 51.6437 | 0 | 0 | 0
2014-02-04 | 19時 | 15.1933 | 0 | 0 | 0 | 0 | 0 | 0 | 0 | 0 | 3.1 | 3 | 63.6604 | 0 | 0 | 0
2014-02-04 | 20時 | 15.1933 | 0 | 0 | 0 | 0 | 0 | 0 | 0 | 0 | 1.7 | 3.2 | 75.002 | 0 | 0 | 0
2014-02-04 | 21時 | 15.1933 | 0 | 0 | 0 | 0 | 0 | 0 | 0 | 0 | 0.9 | 3.1 | 76.9712 | 0 | 0 | 0
2014-02-04 | 22時 | 15.1933 | 0 | 0 | 0 | 0 | 0 | 0 | 0 | 0 | 1 | 3 | 73.965 | 0 | 0 | 0
2014-02-04 | 23時 | 15.1933 | 0 | 0 | 0 | 0 | 0 | 0 | 0 | 0 | 0.3 | 2.9 | 75.2215 | 0 | 0 | 0
2014-02-05 | 0時 | 11.6989 | 0 | 0 | 0 | 0 | 0 | 0 | 0 | 0 | -0.5 | 2.9 | 80.1141 | 0 | 0 | 0
2014-02-05 | 1時 | 11.6989 | 0 | 0 | 0 | 0 | 0 | 0 | 0 | 0 | -0.9 | 2.9 | 82.8107 | 0 | 0 | 0
2014-02-05 | 2時 | 11.6989 | 0 | 0 | 0 | 0 | 0 | 0 | 0 | 0 | -1.5 | 2.9 | 87.0429 | 0 | 0 | 0
2014-02-05 | 3時 | 11.6989 | 0 | 0 | 0 | 0 | 0 | 0 | 0 | 0 | -2.1 | 2.8 | 88.3704 | 0 | 0 | 0
2014-02-05 | 4時 | 11.6989 | 0 | 0 | 0 | 0 | 0 | 0 | 0 | 0 | -1.7 | 2.8 | 85.4673 | 0 | 0 | 0
2014-02-05 | 5時 | 11.6989 | 0 | 0 | 0 | 0 | 0 | 0 | 0 | 0 | -2.3 | 2.8 | 89.8621 | 0 | 0 | 0
2014-02-05 | 6時 | 11.6989 | 0 | 0 | 0 | 0 | 0 | 0 | 0 | 0 | -2.7 | 2.9 | 96.2319 | 0 | 0 | 0
2014-02-05 | 7時 | 11.6989 | 0 | 0 | 0 | 0 | 0 | 0 | 0 | 0 | -2.4 | 3.1 | 100.2792 | 0 | 0 | 0
2014-02-05 | 8時 | 11.6989 | 0 | 0 | 0 | 0 | 0 | 0 | 0 | 0 | 0.4 | 3.2 | 82.3644 | 0 | 0 | 0
2014-02-05 | 9時 | 15.1933 | 0 | 0 | 0 | 0 | 0 | 0 | 0 | 0 | 3.3 | 3.2 | 66.9286 | 0 | 0 | 0
2014-02-05 | 10時 | 15.1933 | 0 | 0 | 0 | 0 | 0 | 0 | 0 | 0 | 6.4 | 3.2 | 53.9002 | 0 | 0 | 0
2014-02-05 | 11時 | 15.1933 | 0 | 0 | 0 | 0 | 0 | 0 | 0 | 0 | 8.6 | 3.2 | 46.3744 | 0 | 0 | 0
2014-02-05 | 12時 | 15.1933 | 0 | 0 | 0 | 0 | 0 | 0 | 0 | 0 | 10 | 3.5 | 46.134 | 0 | 0 | 0
2014-02-05 | 13時 | 15.1933 | 0 | 0 | 0 | 0 | 0 | 0 | 0 | 0 | 10.7 | 3.7 | 46.5268 | 0 | 0 | 0
2014-02-05 | 14時 | 15.1933 | 0 | 0 | 0 | 0 | 0 | 0 | 0 | 0 | 11 | 4 | 49.2813 | 0 | 0 | 0
2014-02-05 | 15時 | 15.1933 | 0 | 0 | 0 | 0 | 0 | 0 | 0 | 0 | 10.7 | 4.3 | 54.0199 | 0 | 0 | 0
2014-02-05 | 16時 | 15.1933 | 0 | 0 | 0 | 0 | 0 | 0 | 0 | 0 | 10.4 | 4.6 | 58.9286 | 0 | 0 | 0
2014-02-05 | 17時 | 15.1933 | 0 | 0 | 0 | 0 | 0 | 0 | 0 | 0 | 9.6 | 4.9 | 66.1967 | 0 | 0 | 0
2014-02-05 | 18時 | 15.1933 | 0 | 0 | 0 | 0 | 0 | 0 | 0 | 0 | 7.6 | 4.7 | 72.7327 | 0 | 0 | 0
2014-02-05 | 19時 | 15.1933 | 0 | 0 | 0 | 0 | 0 | 0 | 0 | 0 | 6.1 | 4.5 | 77.2231 | 0 | 0 | 0
2014-02-05 | 20時 | 15.1933 | 0 | 0 | 0 | 0 | 0 | 0 | 0 | 0 | 6.2 | 4.3 | 73.3062 | 0 | 0 | 0
2014-02-05 | 21時 | 15.1933 | 0 | 0 | 0 | 0 | 0 | 0 | 0 | 0 | 4.7 | 4.1 | 77.601 | 0 | 0 | 0
2014-02-05 | 22時 | 15.1933 | 0 | 0 | 0 | 0 | 0 | 0 | 0 | 0 | 4.7 | 3.9 | 73.8391 | 0 | 0 | 0
2014-02-05 | 23時 | 15.1933 | 0 | 0 | 0 | 0 | 0 | 0 | 0 | 0 | 3.8 | 3.7 | 74.6433 | 0 | 0 | 0
2014-02-06 | 0時 | 15.1933 | 0 | 0 | 0 | 0 | 0 | 0 | 0 | 0 | 3.1 | 3.6 | 76.3192 | 0 | 0 | 0
2014-02-06 | 1時 | 15.1933 | 0 | 0 | 0 | 0 | 0 | 0 | 0 | 0 | 3.1 | 3.5 | 74.2111 | 0 | 0 | 0
2014-02-06 | 2時 | 15.1933 | 0 | 0 | 0 | 0 | 0 | 0 | 0 | 0 | 2.9 | 3.4 | 73.1318 | 0 | 0 | 0
2014-02-06 | 3時 | 15.1933 | 0 | 0 | 0 | 0 | 0 | 0 | 0 | 0 | 3 | 3.4 | 72.615 | 0 | 0 | 0
2014-02-06 | 4時 | 15.1933 | 0 | 0 | 0 | 0 | 0 | 0 | 0 | 0 | 3.3 | 3.5 | 73.168 | 0 | 0 | 0
2014-02-06 | 5時 | 15.1933 | 0 | 0 | 0 | 0 | 0 | 0 | 0 | 0 | 3.7 | 3.6 | 73.1512 | 0 | 0 | 0
2014-02-06 | 6時 | 15.1933 | 0 | 0 | 0 | 0 | 0 | 0 | 0 | 0 | 3.7 | 3.5 | 71.1306 | 0 | 0 | 0
2014-02-06 | 7時 | 15.1933 | 0 | 0 | 0 | 0 | 0 | 0 | 0 | 0 | 4.7 | 3.4 | 64.4241 | 0 | 0 | 0
2014-02-06 | 8時 | 15.1933 | 0 | 0 | 0 | 0 | 0 | 0 | 0 | 0 | 5.2 | 3.2 | 58.5742 | 0 | 0 | 0
2014-02-06 | 9時 | 15.1933 | 0 | 0 | 0 | 0 | 0 | 0 | 0 | 0 | 6.3 | 3.4 | 57.647 | 0 | 0 | 0
2014-02-06 | 10時 | 15.1933 | 0 | 0 | 0 | 0 | 0 | 0 | 0 | 0 | 7.5 | 3.6 | 56.1908 | 0 | 0 | 0
2014-02-06 | 11時 | 15.1933 | 0 | 0 | 0 | 0 | 0 | 0 | 0 | 0 | 9.2 | 3.9 | 54.2117 | 0 | 0 | 0
2014-02-06 | 12時 | 15.1933 | 0 | 0 | 0 | 0 | 0 | 0 | 0 | 0 | 11.4 | 4.2 | 50.3737 | 0 | 0 | 0
2014-02-06 | 13時 | 15.1933 | 0 | 0 | 0 | 0 | 0 | 0 | 0 | 0 | 11.6 | 4.6 | 54.4107 | 0 | 0 | 0
2014-02-06 | 14時 | 15.1933 | 0 | 0 | 0 | 0 | 0 | 0 | 0 | 0 | 11.2 | 5 | 60.6918 | 0 | 0 | 0
2014-02-06 | 15時 | 15.1933 | 0 | 0 | 0 | 0 | 0 | 0 | 0 | 0 | 11.3 | 4.3 | 51.9078 | 0 | 0 | 0
2014-02-06 | 16時 | 15.1933 | 0 | 0 | 0 | 0 | 0 | 0 | 0 | 0 | 11.1 | 3.7 | 45.305 | 0 | 0 | 0
2014-02-06 | 17時 | 15.1933 | 0 | 0 | 0 | 0 | 0 | 0 | 0 | 0 | 10.3 | 3.1 | 40.0749 | 0 | 0 | 0
2014-02-06 | 18時 | 15.1933 | 0 | 0 | 0 | 0 | 0 | 0 | 0 | 0 | 9 | 3.3 | 46.5394 | 0 | 0 | 0
2014-02-06 | 19時 | 15.1933 | 0 | 0 | 0 | 0 | 0 | 0 | 0 | 0 | 8.4 | 3.5 | 51.3899 | 0 | 0 | 0
2014-02-06 | 20時 | 15.1933 | 0 | 0 | 0 | 0 | 0 | 0 | 0 | 0 | 7.4 | 3.6 | 56.5763 | 0 | 0 | 0
2014-02-06 | 21時 | 15.1933 | 0 | 0 | 0 | 0 | 0 | 0 | 0 | 0 | 6.3 | 3.6 | 61.0185 | 0 | 0 | 0
2014-02-06 | 22時 | 15.1933 | 0 | 0 | 0 | 0 | 0 | 0 | 0 | 0 | 5.3 | 3.5 | 63.5906 | 0 | 0 | 0
2014-02-06 | 23時 | 15.1933 | 0 | 0 | 0 | 0 | 0 | 0 | 0 | 0 | 4.7 | 3.5 | 66.3083 | 0 | 0 | 0
2014-02-07 | 0時 | 15.1933 | 0 | 0 | 0 | 0 | 0 | 0 | 0 | 0 | 3.8 | 3.6 | 72.6376 | 0 | 0 | 0
2014-02-07 | 1時 | 15.1933 | 0 | 0 | 0 | 0 | 0 | 0 | 0 | 0 | 4.6 | 3.6 | 68.6705 | 0 | 0 | 0
2014-02-07 | 2時 | 15.1933 | 0 | 0 | 0 | 0 | 0 | 0 | 0 | 0 | 4.6 | 3.7 | 70.5668 | 0 | 0 | 0
2014-02-07 | 3時 | 15.1933 | 0 | 0 | 0 | 0 | 0 | 0 | 0 | 0 | 4.3 | 3.5 | 68.192 | 0 | 0 | 0
2014-02-07 | 4時 | 15.1933 | 0 | 0 | 0 | 0 | 0 | 0 | 0 | 0 | 3.9 | 3.2 | 64.1548 | 0 | 0 | 0
2014-02-07 | 5時 | 15.1933 | 0 | 0 | 0 | 0 | 0 | 0 | 0 | 0 | 3.6 | 3 | 61.4496 | 0 | 0 | 0
2014-02-07 | 6時 | 15.1933 | 0 | 0 | 0 | 0 | 0 | 0 | 0 | 0 | 4.1 | 3 | 59.3242 | 0 | 0 | 0
2014-02-07 | 7時 | 15.1933 | 0 | 0 | 0 | 0 | 0 | 0 | 0 | 0 | 4.6 | 3 | 57.2804 | 0 | 0 | 0
2014-02-07 | 8時 | 15.1933 | 0 | 0 | 0 | 0 | 0 | 0 | 0 | 0 | 6.7 | 3.1 | 51.1561 | 0 | 0 | 0
2014-02-07 | 9時 | 15.1933 | 0 | 0 | 0 | 0 | 0 | 0 | 0 | 0 | 8.9 | 3.1 | 44.0293 | 0 | 0 | 0
2014-02-07 | 10時 | 15.1933 | 0 | 0 | 0 | 0 | 0 | 0 | 0 | 0 | 10.6 | 3.2 | 40.5409 | 0 | 0 | 0
2014-02-07 | 11時 | 15.1933 | 0 | 0 | 0 | 0 | 0 | 0 | 0 | 0 | 11.4 | 3.2 | 38.4413 | 0 | 0 | 0
2014-02-07 | 12時 | 15.1933 | 0 | 0 | 0 | 0 | 0 | 0 | 0 | 0 | 11.1 | 3.1 | 37.9947 | 0 | 0 | 0
2014-02-07 | 13時 | 15.1933 | 0 | 0 | 0 | 0 | 0 | 0 | 0 | 0 | 11.6 | 3 | 35.5761 | 0 | 0 | 0
2014-02-07 | 14時 | 15.1933 | 0 | 0 | 0 | 0 | 0 | 0 | 0 | 0 | 11.2 | 2.9 | 35.3195 | 0 | 0 | 0
2014-02-07 | 15時 | 15.1933 | 0 | 0 | 0 | 0 | 0 | 0 | 0 | 0 | 10.9 | 2.9 | 36.0306 | 0 | 0 | 0
2014-02-07 | 16時 | 15.1933 | 0 | 0 | 0 | 0 | 0 | 0 | 0 | 0 | 9.1 | 3 | 42.0441 | 0 | 0 | 0
2014-02-07 | 17時 | 15.1933 | 0 | 0 | 0 | 0 | 0 | 0 | 0 | 0 | 7.3 | 3 | 47.5163 | 0 | 0 | 0
2014-02-07 | 18時 | 15.1933 | 0 | 0 | 0 | 0 | 0 | 0 | 0 | 0 | 6.3 | 3 | 50.8976 | 0 | 0 | 0
2014-02-07 | 19時 | 15.1933 | 0 | 0 | 0 | 0 | 0 | 0 | 0 | 0 | 5.9 | 3 | 52.3247 | 0 | 0 | 0
2014-02-07 | 20時 | 15.1933 | 0 | 0 | 0 | 0 | 0 | 0 | 0 | 0 | 5.1 | 3.1 | 57.1496 | 0 | 0 | 0
2014-02-07 | 21時 | 15.1933 | 0 | 0 | 0 | 0 | 0 | 0 | 0 | 0 | 4.6 | 3.1 | 59.1803 | 0 | 0 | 0
2014-02-07 | 22時 | 15.1933 | 0 | 0 | 0 | 0 | 0 | 0 | 0 | 0 | 4.3 | 3.1 | 60.4373 | 0 | 0 | 0
2014-02-07 | 23時 | 15.1933 | 0 | 0 | 0 | 0 | 0 | 0 | 0 | 0 | 4.2 | 3.1 | 60.8629 | 0 | 0 | 0
2014-02-08 | 0時 | 15.1933 | 0 | 0 | 0 | 0 | 0 | 0 | 0 | 0 | 3.9 | 3.1 | 62.1599 | 0 | 0 | 0
2014-02-08 | 1時 | 15.1933 | 0 | 0 | 0 | 0 | 0 | 0 | 0 | 0 | 4.3 | 3.2 | 62.3769 | 0 | 0 | 0
2014-02-08 | 2時 | 15.1933 | 0 | 0 | 0 | 0 | 0 | 0 | 0 | 0 | 3.7 | 3.3 | 67.0874 | 0 | 0 | 0
2014-02-08 | 3時 | 15.1933 | 0 | 0 | 0 | 0 | 0 | 0 | 0 | 0 | 4.1 | 3.2 | 63.2589 | 0 | 0 | 0
2014-02-08 | 4時 | 15.1933 | 0 | 0 | 0 | 0 | 0 | 0 | 0 | 0 | 4.1 | 3.2 | 63.2589 | 0 | 0 | 0
2014-02-08 | 5時 | 15.1933 | 0 | 0 | 0 | 0 | 0 | 0 | 0 | 0 | 3.3 | 3.2 | 66.9286 | 0 | 0 | 0
2014-02-08 | 6時 | 15.1933 | 0 | 0 | 0 | 0 | 0 | 0 | 0 | 0 | 1.8 | 3.2 | 74.4668 | 0 | 0 | 0
2014-02-08 | 7時 | 15.1933 | 0 | 0 | 0 | 0 | 0 | 0 | 0 | 0 | 2.7 | 3.3 | 72.0076 | 0 | 0 | 0
2014-02-08 | 8時 | 15.1933 | 0 | 0 | 0 | 0 | 0 | 0 | 0 | 0 | 6.1 | 3.3 | 56.7389 | 0 | 0 | 0
2014-02-08 | 9時 | 15.1933 | 0 | 0 | 0 | 0 | 0 | 0 | 0 | 0 | 8.2 | 3.3 | 49.1317 | 0 | 0 | 0
2014-02-08 | 10時 | 15.1933 | 0 | 0 | 0 | 0 | 0 | 0 | 0 | 0 | 9.6 | 3.2 | 43.348 | 0 | 0 | 0
2014-02-08 | 11時 | 15.1933 | 0 | 0 | 0 | 0 | 0 | 0 | 0 | 0 | 11.1 | 3.1 | 37.9947 | 0 | 0 | 0
2014-02-08 | 12時 | 15.1933 | 0 | 0 | 0 | 0 | 0 | 0 | 0 | 0 | 11.4 | 3.2 | 38.4413 | 0 | 0 | 0
2014-02-08 | 13時 | 15.1933 | 0 | 0 | 0 | 0 | 0 | 0 | 0 | 0 | 13.1 | 3.3 | 35.4405 | 0 | 0 | 0
2014-02-08 | 14時 | 15.1933 | 0 | 0 | 0 | 0 | 0 | 0 | 0 | 0 | 13.5 | 3.3 | 34.5272 | 0 | 0 | 0
2014-02-08 | 15時 | 15.1933 | 0 | 0 | 0 | 0 | 0 | 0 | 0 | 0 | 12.5 | 3.3 | 36.8617 | 0 | 0 | 0
2014-02-08 | 16時 | 15.1933 | 0 | 0 | 0 | 0 | 0 | 0 | 0 | 0 | 11.2 | 3.3 | 40.1655 | 0 | 0 | 0
2014-02-08 | 17時 | 15.1933 | 0 | 0 | 0 | 0 | 0 | 0 | 0 | 0 | 9.1 | 3.3 | 46.2263 | 0 | 0 | 0
2014-02-08 | 18時 | 15.1933 | 0 | 0 | 0 | 0 | 0 | 0 | 0 | 0 | 7.8 | 3.3 | 50.4881 | 0 | 0 | 0
2014-02-08 | 19時 | 15.1933 | 0 | 0 | 0 | 0 | 0 | 0 | 0 | 0 | 7 | 3.3 | 53.3283 | 0 | 0 | 0
2014-02-08 | 20時 | 15.1933 | 0 | 0 | 0 | 0 | 0 | 0 | 0 | 0 | 6.7 | 3.4 | 56.0798 | 0 | 0 | 0
2014-02-08 | 21時 | 15.1933 | 0 | 0 | 0 | 0 | 0 | 0 | 0 | 0 | 6.9 | 3.5 | 56.9318 | 0 | 0 | 0
2014-02-08 | 22時 | 15.1933 | 0 | 0 | 0 | 0 | 0 | 0 | 0 | 0 | 6.6 | 3.5 | 58.1186 | 0 | 0 | 0
2014-02-08 | 23時 | 15.1933 | 0 | 0 | 0 | 0 | 0 | 0 | 0 | 0 | 5.8 | 3.6 | 63.1654 | 0 | 0 | 0
2014-02-09 | 0時 | 15.1933 | 0 | 0 | 0 | 0 | 0 | 0 | 0 | 0 | 5.3 | 3.6 | 65.397 | 0 | 0 | 0
2014-02-09 | 1時 | 15.1933 | 0 | 0 | 0 | 0 | 0 | 0 | 0 | 0 | 4.5 | 3.7 | 71.0625 | 0 | 0 | 0
2014-02-09 | 2時 | 15.1933 | 0 | 0 | 0 | 0 | 0 | 0 | 0 | 0 | 3.5 | 3.8 | 78.2873 | 0 | 0 | 0
2014-02-09 | 3時 | 11.6989 | 0 | 0 | 0 | 0 | 0 | 0 | 0 | 0 | 2.6 | 3.7 | 81.2598 | 0 | 0 | 0
2014-02-09 | 4時 | 11.6989 | 0 | 0 | 0 | 0 | 0 | 0 | 0 | 0 | 2 | 3.6 | 82.5324 | 0 | 0 | 0
2014-02-09 | 5時 | 11.6989 | 0 | 0 | 0 | 0 | 0 | 0 | 0 | 0 | 1.3 | 3.6 | 86.7789 | 0 | 0 | 0
2014-02-09 | 6時 | 11.6989 | 0 | 0 | 0 | 0 | 0 | 0 | 0 | 0 | 1.5 | 3.8 | 90.2647 | 0 | 0 | 0
2014-02-09 | 7時 | 11.6989 | 0 | 0 | 0 | 0 | 0 | 0 | 0 | 0 | 2.6 | 4.1 | 89.9872 | 0 | 0 | 0
2014-02-09 | 8時 | 15.1933 | 0 | 0 | 0 | 0 | 0 | 0 | 0 | 0 | 5 | 4.3 | 79.6736 | 0 | 0 | 0
2014-02-09 | 9時 | 15.1933 | 0 | 0 | 0 | 0 | 0 | 0 | 0 | 0 | 9 | 4 | 56.3483 | 0 | 0 | 0
2014-02-09 | 10時 | 15.1933 | 0 | 0 | 0 | 0 | 0 | 0 | 0 | 0 | 13 | 3.8 | 41.0453 | 0 | 0 | 0
2014-02-09 | 11時 | 15.1933 | 0 | 0 | 0 | 0 | 0 | 0 | 0 | 0 | 14.2 | 3.5 | 34.9799 | 0 | 0 | 0
2014-02-09 | 12時 | 15.1933 | 0 | 0 | 0 | 0 | 0 | 0 | 0 | 0 | 13.9 | 3.5 | 35.6675 | 0 | 0 | 0
2014-02-09 | 13時 | 15.1933 | 0 | 0 | 0 | 0 | 0 | 0 | 0 | 0 | 14.3 | 3.5 | 34.754 | 0 | 0 | 0
2014-02-09 | 14時 | 15.1933 | 0 | 0 | 0 | 0 | 0 | 0 | 0 | 0 | 12.9 | 3.5 | 38.0713 | 0 | 0 | 0
2014-02-09 | 15時 | 15.1933 | 0 | 0 | 0 | 0 | 0 | 0 | 0 | 0 | 12 | 3.3 | 38.095 | 0 | 0 | 0
2014-02-09 | 16時 | 15.1933 | 0 | 0 | 0 | 0 | 0 | 0 | 0 | 0 | 9.7 | 3.3 | 44.3962 | 0 | 0 | 0
2014-02-09 | 17時 | 15.1933 | 0 | 0 | 0 | 0 | 0 | 0 | 0 | 0 | 9.1 | 3.2 | 44.8327 | 0 | 0 | 0
2014-02-09 | 18時 | 15.1933 | 0 | 0 | 0 | 0 | 0 | 0 | 0 | 0 | 8.4 | 3.1 | 45.5459 | 0 | 0 | 0
2014-02-09 | 19時 | 15.1933 | 0 | 0 | 0 | 0 | 0 | 0 | 0 | 0 | 7.9 | 3 | 45.6084 | 0 | 0 | 0
2014-02-09 | 20時 | 15.1933 | 0 | 0 | 0 | 0 | 0 | 0 | 0 | 0 | 7.3 | 2.8 | 44.3627 | 0 | 0 | 0
2014-02-09 | 21時 | 15.1933 | 0 | 0 | 0 | 0 | 0 | 0 | 0 | 0 | 6.4 | 2.9 | 48.8705 | 0 | 0 | 0
2014-02-09 | 22時 | 15.1933 | 0 | 0 | 0 | 0 | 0 | 0 | 0 | 0 | 5.6 | 3 | 53.4243 | 0 | 0 | 0
2014-02-09 | 23時 | 15.1933 | 0 | 0 | 0 | 0 | 0 | 0 | 0 | 0 | 5 | 3.1 | 57.5494 | 0 | 0 | 0
2014-02-10 | 0時 | 15.1933 | 0 | 0 | 0 | 0 | 0 | 0 | 0 | 0 | 2.9 | 3.1 | 66.711 | 0 | 0 | 0
2014-02-10 | 1時 | 15.1933 | 0 | 0 | 0 | 0 | 0 | 0 | 0 | 0 | 3.7 | 3.1 | 63.0417 | 0 | 0 | 0
2014-02-10 | 2時 | 15.1933 | 0 | 0 | 0 | 0 | 0 | 0 | 0 | 0 | 3.9 | 3.2 | 64.1548 | 0 | 0 | 0
2014-02-10 | 3時 | 15.1933 | 0 | 0 | 0 | 0 | 0 | 0 | 0 | 0 | 4.5 | 3.1 | 59.596 | 0 | 0 | 0
2014-02-10 | 4時 | 15.1933 | 0 | 0 | 0 | 0 | 0 | 0 | 0 | 0 | 4.7 | 3 | 56.8811 | 0 | 0 | 0
2014-02-10 | 5時 | 15.1933 | 0 | 0 | 0 | 0 | 0 | 0 | 0 | 0 | 5.3 | 3 | 54.5498 | 0 | 0 | 0
2014-02-10 | 6時 | 15.1933 | 0 | 0 | 0 | 0 | 0 | 0 | 0 | 0 | 5 | 3 | 55.7019 | 0 | 0 | 0
2014-02-10 | 7時 | 15.1933 | 0 | 0 | 0 | 0 | 0 | 0 | 0 | 0 | 6.1 | 3.1 | 53.3173 | 0 | 0 | 0
2014-02-10 | 8時 | 15.1933 | 0 | 0 | 0 | 0 | 0 | 0 | 0 | 0 | 7.4 | 3.1 | 48.7575 | 0 | 0 | 0
2014-02-10 | 9時 | 15.1933 | 0 | 0 | 0 | 0 | 0 | 0 | 0 | 0 | 8.9 | 3 | 42.6159 | 0 | 0 | 0
2014-02-10 | 10時 | 15.1933 | 0 | 0 | 0 | 0 | 0 | 0 | 0 | 0 | 9.6 | 2.9 | 39.303 | 0 | 0 | 0
2014-02-10 | 11時 | 15.1933 | 0 | 0 | 0 | 0 | 0 | 0 | 0 | 0 | 10.5 | 2.8 | 35.7336 | 0 | 0 | 0
2014-02-10 | 12時 | 15.1933 | 0 | 0 | 0 | 0 | 0 | 0 | 0 | 0 | 11.5 | 3 | 35.8123 | 0 | 0 | 0
2014-02-10 | 13時 | 15.1933 | 0 | 0 | 0 | 0 | 0 | 0 | 0 | 0 | 11.3 | 3.1 | 37.4937 | 0 | 0 | 0
2014-02-10 | 14時 | 15.1933 | 0 | 0 | 0 | 0 | 0 | 0 | 0 | 0 | 10.9 | 3.3 | 40.9742 | 0 | 0 | 0
2014-02-10 | 15時 | 15.1933 | 0 | 0 | 0 | 0 | 0 | 0 | 0 | 0 | 11 | 3.2 | 39.4755 | 0 | 0 | 0
2014-02-10 | 16時 | 15.1933 | 0 | 0 | 0 | 0 | 0 | 0 | 0 | 0 | 9.7 | 3.2 | 43.0577 | 0 | 0 | 0
2014-02-10 | 17時 | 15.1933 | 0 | 0 | 0 | 0 | 0 | 0 | 0 | 0 | 8.4 | 3.1 | 45.5459 | 0 | 0 | 0
2014-02-10 | 18時 | 15.1933 | 0 | 0 | 0 | 0 | 0 | 0 | 0 | 0 | 7.6 | 3 | 46.5514 | 0 | 0 | 0
2014-02-10 | 19時 | 15.1933 | 0 | 0 | 0 | 0 | 0 | 0 | 0 | 0 | 7.3 | 2.8 | 44.3627 | 0 | 0 | 0
2014-02-10 | 20時 | 15.1933 | 0 | 0 | 0 | 0 | 0 | 0 | 0 | 0 | 6.9 | 2.7 | 43.9751 | 0 | 0 | 0
2014-02-10 | 21時 | 15.1933 | 0 | 0 | 0 | 0 | 0 | 0 | 0 | 0 | 6.3 | 2.8 | 47.5196 | 0 | 0 | 0
2014-02-10 | 22時 | 15.1933 | 0 | 0 | 0 | 0 | 0 | 0 | 0 | 0 | 6.2 | 2.9 | 49.5498 | 0 | 0 | 0
2014-02-10 | 23時 | 15.1933 | 0 | 0 | 0 | 0 | 0 | 0 | 0 | 0 | 6.1 | 3 | 51.6056 | 0 | 0 | 0
2014-02-11 | 0時 | 15.1933 | 0 | 0 | 0 | 0 | 0 | 0 | 0 | 0 | 5.7 | 2.9 | 51.2946 | 0 | 0 | 0
2014-02-11 | 1時 | 15.1933 | 0 | 0 | 0 | 0 | 0 | 0 | 0 | 0 | 5.9 | 2.8 | 48.852 | 0 | 0 | 0
2014-02-11 | 2時 | 15.1933 | 0 | 0 | 0 | 0 | 0 | 0 | 0 | 0 | 6.1 | 2.7 | 46.4674 | 0 | 0 | 0
2014-02-11 | 3時 | 15.1933 | 0 | 0 | 0 | 0 | 0 | 0 | 0 | 0 | 5.7 | 2.6 | 46.0104 | 0 | 0 | 0
2014-02-11 | 4時 | 15.1933 | 0 | 0 | 0 | 0 | 0 | 0 | 0 | 0 | 4.5 | 2.5 | 48.1075 | 0 | 0 | 0
2014-02-11 | 5時 | 15.1933 | 0 | 0 | 0 | 0 | 0 | 0 | 0 | 0 | 4.3 | 2.5 | 48.7866 | 0 | 0 | 0
2014-02-11 | 6時 | 15.1933 | 0 | 0 | 0 | 0 | 0 | 0 | 0 | 0 | 3.6 | 2.5 | 51.249 | 0 | 0 | 0
2014-02-11 | 7時 | 15.1933 | 0 | 0 | 0 | 0 | 0 | 0 | 0 | 0 | 4.7 | 2.5 | 47.4389 | 0 | 0 | 0
2014-02-11 | 8時 | 15.1933 | 0 | 0 | 0 | 0 | 0 | 0 | 0 | 0 | 7.2 | 2.6 | 41.4904 | 0 | 0 | 0
2014-02-11 | 9時 | 15.1933 | 0 | 0 | 0 | 0 | 0 | 0 | 0 | 0 | 9.3 | 2.4 | 33.2166 | 0 | 0 | 0
2014-02-11 | 10時 | 15.1933 | 0 | 0 | 0 | 0 | 0 | 0 | 0 | 0 | 10.8 | 2.2 | 27.547 | 0 | 0 | 0
2014-02-11 | 11時 | 15.1933 | 0 | 0 | 0 | 0 | 0 | 0 | 0 | 0 | 12.1 | 2 | 22.984 | 0 | 0 | 0
2014-02-11 | 12時 | 15.1933 | 0 | 0 | 0 | 0 | 0 | 0 | 0 | 0 | 13 | 1.9 | 20.5851 | 0 | 0 | 0
2014-02-11 | 13時 | 15.1933 | 0 | 0 | 0 | 0 | 0 | 0 | 0 | 0 | 13.6 | 1.7 | 17.7166 | 0 | 0 | 0
2014-02-11 | 14時 | 15.1933 | 0 | 0 | 0 | 0 | 0 | 0 | 0 | 0 | 13.5 | 1.6 | 16.7861 | 0 | 0 | 0
2014-02-11 | 15時 | 15.1933 | 0 | 0 | 0 | 0 | 0 | 0 | 0 | 0 | 13.3 | 1.8 | 19.1262 | 0 | 0 | 0
2014-02-11 | 16時 | 15.1933 | 0 | 0 | 0 | 0 | 0 | 0 | 0 | 0 | 12.1 | 2 | 22.984 | 0 | 0 | 0
2014-02-11 | 17時 | 15.1933 | 0 | 0 | 0 | 0 | 0 | 0 | 0 | 0 | 10.1 | 2.3 | 30.1721 | 0 | 0 | 0
2014-02-11 | 18時 | 15.1933 | 0 | 0 | 0 | 0 | 0 | 0 | 0 | 0 | 8.5 | 2.3 | 33.6067 | 0 | 0 | 0
2014-02-11 | 19時 | 15.1933 | 0 | 0 | 0 | 0 | 0 | 0 | 0 | 0 | 7.4 | 2.5 | 39.3583 | 0 | 0 | 0
2014-02-11 | 20時 | 15.1933 | 0 | 0 | 0 | 0 | 0 | 0 | 0 | 0 | 6.3 | 2.6 | 44.1395 | 0 | 0 | 0
2014-02-11 | 21時 | 15.1933 | 0 | 0 | 0 | 0 | 0 | 0 | 0 | 0 | 4.9 | 2.6 | 48.6441 | 0 | 0 | 0
2014-02-11 | 22時 | 15.1933 | 0 | 0 | 0 | 0 | 0 | 0 | 0 | 0 | 3.8 | 2.7 | 54.5567 | 0 | 0 | 0
2014-02-11 | 23時 | 15.1933 | 0 | 0 | 0 | 0 | 0 | 0 | 0 | 0 | 3.1 | 2.8 | 59.4354 | 0 | 0 | 0
2014-02-12 | 0時 | 15.1933 | 0 | 0 | 0 | 0 | 0 | 0 | 0 | 0 | 2.2 | 2.8 | 63.3626 | 0 | 0 | 0
2014-02-12 | 1時 | 15.1933 | 0 | 0 | 0 | 0 | 0 | 0 | 0 | 0 | 1.4 | 2.8 | 67.0973 | 0 | 0 | 0
2014-02-12 | 2時 | 15.1933 | 0 | 0 | 0 | 0 | 0 | 0 | 0 | 0 | 2.3 | 2.8 | 62.9122 | 0 | 0 | 0
2014-02-12 | 3時 | 15.1933 | 0 | 0 | 0 | 0 | 0 | 0 | 0 | 0 | 2.5 | 2.8 | 62.0222 | 0 | 0 | 0
2014-02-12 | 4時 | 15.1933 | 0 | 0 | 0 | 0 | 0 | 0 | 0 | 0 | 1.7 | 2.9 | 68.0032 | 0 | 0 | 0
2014-02-12 | 5時 | 15.1933 | 0 | 0 | 0 | 0 | 0 | 0 | 0 | 0 | 1.3 | 3 | 72.3852 | 0 | 0 | 0
2014-02-12 | 6時 | 15.1933 | 0 | 0 | 0 | 0 | 0 | 0 | 0 | 0 | 1 | 3.1 | 76.4183 | 0 | 0 | 0
2014-02-12 | 7時 | 15.1933 | 0 | 0 | 0 | 0 | 0 | 0 | 0 | 0 | 2.7 | 3.3 | 72.0076 | 0 | 0 | 0
2014-02-12 | 8時 | 15.1933 | 0 | 0 | 0 | 0 | 0 | 0 | 0 | 0 | 5.5 | 3.5 | 62.7125 | 0 | 0 | 0
2014-02-12 | 9時 | 15.1933 | 0 | 0 | 0 | 0 | 0 | 0 | 0 | 0 | 8.6 | 3.9 | 56.4556 | 0 | 0 | 0
2014-02-12 | 10時 | 15.1933 | 0 | 0 | 0 | 0 | 0 | 0 | 0 | 0 | 9.7 | 4.3 | 57.7572 | 0 | 0 | 0
2014-02-12 | 11時 | 15.1933 | 0 | 0 | 0 | 0 | 0 | 0 | 0 | 0 | 10.7 | 4.8 | 60.2531 | 0 | 0 | 0
2014-02-12 | 12時 | 15.1933 | 0 | 0 | 0 | 0 | 0 | 0 | 0 | 0 | 11.8 | 5.1 | 59.4851 | 0 | 0 | 0
2014-02-12 | 13時 | 15.1933 | 0 | 0 | 0 | 0 | 0 | 0 | 0 | 0 | 11.9 | 5.4 | 62.5398 | 0 | 0 | 0
2014-02-12 | 14時 | 15.1933 | 0 | 0 | 0 | 0 | 0 | 0 | 0 | 0 | 12.4 | 5.8 | 64.9548 | 0 | 0 | 0
2014-02-12 | 15時 | 15.1933 | 0 | 0 | 0 | 0 | 0 | 0 | 0 | 0 | 12.7 | 6.1 | 66.95 | 0 | 0 | 0
2014-02-12 | 16時 | 15.1933 | 0 | 0 | 0 | 0 | 0 | 0 | 0 | 0 | 12.3 | 6.4 | 72.0782 | 0 | 0 | 0
2014-02-12 | 17時 | 15.1933 | 0 | 0 | 0 | 0 | 0 | 0 | 0 | 0 | 11.3 | 6.7 | 80.5708 | 0 | 0 | 0
2014-02-12 | 18時 | 15.1933 | 0 | 0 | 0 | 0 | 0 | 0 | 0 | 0 | 10.6 | 7 | 88.1474 | 0 | 0 | 0
2014-02-12 | 19時 | 15.1933 | 0 | 0 | 0 | 0 | 0 | 0 | 0 | 0 | 10.3 | 7.3 | 93.7402 | 0 | 0 | 0
2014-02-12 | 20時 | 15.1933 | 0 | 0 | 0 | 0 | 0 | 0 | 0 | 0 | 10.1 | 7.6 | 98.8599 | 0 | 0 | 0
2014-02-12 | 21時 | 15.1933 | 0 | 0 | 0 | 0 | 0 | 0 | 0 | 0 | 10.4 | 7.7 | 98.1558 | 0 | 0 | 0
2014-02-12 | 22時 | 15.1933 | 0 | 0 | 0 | 0 | 0 | 0 | 0 | 0 | 10.7 | 7.9 | 98.6786 | 0 | 0 | 0
2014-02-12 | 23時 | 15.1933 | 0 | 0 | 0 | 0 | 0 | 0 | 0 | 0 | 11.2 | 8 | 96.6444 | 0 | 0 | 0
2014-02-13 | 0時 | 15.1933 | 0 | 0 | 0 | 0 | 0 | 0 | 0 | 0 | 11 | 8.1 | 99.1453 | 0 | 0 | 0
2014-02-13 | 1時 | 15.1933 | 0 | 0 | 0 | 0 | 0 | 0 | 0 | 0 | 12.2 | 8.8 | 99.3825 | 0 | 0 | 0
2014-02-13 | 2時 | 15.1933 | 0 | 0 | 0 | 0 | 0 | 0 | 0 | 0 | 13.7 | 9.5 | 97.1471 | 0 | 0 | 0
2014-02-13 | 3時 | 15.1933 | 0 | 0 | 0 | 0 | 0 | 0 | 0 | 0 | 13.3 | 9.5 | 99.7128 | 0 | 0 | 0
2014-02-13 | 4時 | 15.1933 | 0 | 0 | 0 | 0 | 0 | 0 | 0 | 0 | 14.3 | 9.9 | 97.3086 | 0 | 0 | 0
2014-02-13 | 5時 | 15.1933 | 0 | 0 | 0 | 0 | 0 | 0 | 0 | 0 | 15.1 | 10.1 | 94.2476 | 0 | 0 | 0
2014-02-13 | 6時 | 15.1933 | 0 | 0 | 0 | 0 | 0 | 0 | 0 | 0 | 15.1 | 10.1 | 94.2476 | 0 | 0 | 0
2014-02-13 | 7時 | 15.1933 | 0 | 0 | 0 | 0 | 0 | 0 | 0 | 0 | 15.7 | 10.2 | 91.5694 | 0 | 0 | 0
2014-02-13 | 8時 | 15.1933 | 0 | 0 | 0 | 0 | 0 | 0 | 0 | 0 | 16.7 | 10.3 | 86.738 | 0 | 0 | 0
2014-02-13 | 9時 | 15.1933 | 0 | 0 | 0 | 0 | 0 | 0 | 0 | 0 | 17.5 | 10.7 | 85.5991 | 0 | 0 | 0
2014-02-13 | 10時 | 15.1933 | 0 | 0 | 0 | 0 | 0 | 0 | 0 | 0 | 16.9 | 11.2 | 92.9944 | 0 | 0 | 0
2014-02-13 | 11時 | 15.1933 | 0 | 0 | 0 | 0 | 0 | 0 | 0 | 0 | 17.3 | 11.7 | 94.6402 | 0 | 0 | 0
2014-02-13 | 12時 | 15.1933 | 0 | 0 | 0 | 0 | 0 | 0 | 0 | 0 | 17.7 | 11.8 | 93.0532 | 0 | 0 | 0
2014-02-13 | 13時 | 15.1933 | 0 | 0 | 0 | 0 | 0 | 0 | 0 | 0 | 17.4 | 11.9 | 95.6211 | 0 | 0 | 0
2014-02-13 | 14時 | 15.1933 | 0 | 0 | 0 | 0 | 0 | 0 | 0 | 0 | 18.2 | 12 | 91.6699 | 0 | 0 | 0
2014-02-13 | 15時 | 15.1933 | 0 | 0 | 0 | 0 | 0 | 0 | 0 | 0 | 19.3 | 11.5 | 82.0739 | 0 | 0 | 0
2014-02-13 | 16時 | 15.1933 | 0 | 0 | 0 | 0 | 0 | 0 | 0 | 0 | 19.2 | 11.1 | 79.7647 | 0 | 0 | 0
2014-02-13 | 17時 | 15.1933 | 0 | 0 | 0 | 0 | 0 | 0 | 0 | 0 | 18.9 | 10.6 | 77.6724 | 0 | 0 | 0
2014-02-13 | 18時 | 15.1933 | 0 | 0 | 0 | 0 | 0 | 0 | 0 | 0 | 18.8 | 10.6 | 78.1594 | 0 | 0 | 0
2014-02-13 | 19時 | 15.1933 | 0 | 0 | 0 | 0 | 0 | 0 | 0 | 0 | 19.1 | 10.7 | 77.4201 | 0 | 0 | 0
2014-02-13 | 20時 | 15.1933 | 0 | 0 | 0 | 0 | 0 | 0 | 0 | 0 | 19.5 | 10.7 | 75.5152 | 0 | 0 | 0
2014-02-13 | 21時 | 15.1933 | 0 | 0 | 0 | 0 | 0 | 0 | 0 | 0 | 19.3 | 11.1 | 79.2692 | 0 | 0 | 0
2014-02-13 | 22時 | 15.1933 | 0 | 0 | 0 | 0 | 0 | 0 | 0 | 0 | 18.6 | 11.5 | 85.7414 | 0 | 0 | 0
2014-02-13 | 23時 | 15.1933 | 0 | 0 | 0 | 0 | 0 | 0 | 0 | 0 | 18.3 | 11.9 | 90.3512 | 0 | 0 | 0
2014-02-14 | 0時 | 15.1933 | 0 | 0 | 0 | 0 | 0 | 0 | 0 | 0 | 17.1 | 11.5 | 94.2374 | 0 | 0 | 0
2014-02-14 | 1時 | 15.1933 | 0 | 0 | 0 | 0 | 0 | 0 | 0 | 0 | 17.1 | 11.1 | 91.0171 | 0 | 0 | 0
2014-02-14 | 2時 | 15.1933 | 0 | 0 | 0 | 0 | 0 | 0 | 0 | 0 | 15.5 | 10.7 | 97.2207 | 0 | 0 | 0
2014-02-14 | 3時 | 15.1933 | 0 | 0 | 0 | 0 | 0 | 0 | 0 | 0 | 15.1 | 10.2 | 95.1657 | 0 | 0 | 0
2014-02-14 | 4時 | 15.1933 | 0 | 0 | 0 | 0 | 0 | 0 | 0 | 0 | 15.1 | 9.6 | 89.6528 | 0 | 0 | 0
2014-02-14 | 5時 | 15.1933 | 0 | 0 | 0 | 0 | 0 | 0 | 0 | 0 | 14.2 | 9.1 | 90.1408 | 0 | 0 | 0
2014-02-14 | 6時 | 15.1933 | 0 | 0 | 0 | 0 | 0 | 0 | 0 | 0 | 13.7 | 8.9 | 91.098 | 0 | 0 | 0
2014-02-14 | 7時 | 15.1933 | 0 | 0 | 0 | 0 | 0 | 0 | 0 | 0 | 13.7 | 8.7 | 89.0791 | 0 | 0 | 0
2014-02-14 | 8時 | 15.1933 | 0 | 0 | 0 | 0 | 0 | 0 | 0 | 0 | 14.1 | 8.5 | 84.8258 | 0 | 0 | 0
2014-02-14 | 9時 | 15.1933 | 0 | 0 | 0 | 0 | 0 | 0 | 0 | 0 | 14.6 | 8.5 | 82.1241 | 0 | 0 | 0
2014-02-14 | 10時 | 15.1933 | 0 | 0 | 0 | 0 | 0 | 0 | 0 | 0 | 14.6 | 8.6 | 83.0771 | 0 | 0 | 0
2014-02-14 | 11時 | 15.1933 | 0 | 0 | 0 | 0 | 0 | 0 | 0 | 0 | 14.9 | 8.7 | 82.4186 | 0 | 0 | 0
2014-02-14 | 12時 | 15.1933 | 0 | 0 | 0 | 0 | 0 | 0 | 0 | 0 | 15.2 | 8.5 | 79.0087 | 0 | 0 | 0
2014-02-14 | 13時 | 15.1933 | 0 | 0 | 0 | 0 | 0 | 0 | 0 | 0 | 15.2 | 8.3 | 77.1741 | 0 | 0 | 0
2014-02-14 | 14時 | 15.1933 | 0 | 0 | 0 | 0 | 0 | 0 | 0 | 0 | 15.2 | 8.2 | 76.2564 | 0 | 0 | 0
2014-02-14 | 15時 | 15.1933 | 0 | 0 | 0 | 0 | 0 | 0 | 0 | 0 | 15.2 | 8.1 | 75.3384 | 0 | 0 | 0
2014-02-14 | 16時 | 15.1933 | 0 | 0 | 0 | 0 | 0 | 0 | 0 | 0 | 15.1 | 8 | 74.9004 | 0 | 0 | 0
2014-02-14 | 17時 | 15.1933 | 0 | 0 | 0 | 0 | 0 | 0 | 0 | 0 | 14.7 | 8 | 76.8567 | 0 | 0 | 0
2014-02-14 | 18時 | 15.1933 | 0 | 0 | 0 | 0 | 0 | 0 | 0 | 0 | 14.6 | 8.1 | 78.3091 | 0 | 0 | 0
2014-02-14 | 19時 | 15.1933 | 0 | 0 | 0 | 0 | 0 | 0 | 0 | 0 | 14.6 | 8.3 | 80.2172 | 0 | 0 | 0
2014-02-14 | 20時 | 15.1933 | 0 | 0 | 0 | 0 | 0 | 0 | 0 | 0 | 13.4 | 8.4 | 87.7465 | 0 | 0 | 0
2014-02-14 | 21時 | 15.1933 | 0 | 0 | 0 | 0 | 0 | 0 | 0 | 0 | 13.3 | 8 | 84.1686 | 0 | 0 | 0
2014-02-14 | 22時 | 15.1933 | 0 | 0 | 0 | 0 | 0 | 0 | 0 | 0 | 11.9 | 7.6 | 87.7115 | 0 | 0 | 0
2014-02-14 | 23時 | 15.1933 | 0 | 0 | 0 | 0 | 0 | 0 | 0 | 0 | 10.7 | 7.2 | 90.035 | 0 | 0 | 0
2014-02-15 | 0時 | 15.1933 | 0 | 0 | 0 | 0 | 0 | 0 | 0 | 0 | 9.6 | 7 | 94.2509 | 0 | 0 | 0
2014-02-15 | 1時 | 15.1933 | 0 | 0 | 0 | 0 | 0 | 0 | 0 | 0 | 8.7 | 6.8 | 97.32 | 0 | 0 | 0
2014-02-15 | 2時 | 15.1933 | 0 | 0 | 0 | 0 | 0 | 0 | 0 | 0 | 8.1 | 6.5 | 96.9389 | 0 | 0 | 0
2014-02-15 | 3時 | 15.1933 | 0 | 0 | 0 | 0 | 0 | 0 | 0 | 0 | 7.2 | 6.2 | 98.3716 | 0 | 0 | 0
2014-02-15 | 4時 | 15.1933 | 0 | 0 | 0 | 0 | 0 | 0 | 0 | 0 | 7.5 | 6.4 | 99.4496 | 0 | 0 | 0
2014-02-15 | 5時 | 15.1933 | 0 | 0 | 0 | 0 | 0 | 0 | 0 | 0 | 7.7 | 6.4 | 98.1003 | 0 | 0 | 0
2014-02-15 | 6時 | 15.1933 | 0 | 0 | 0 | 0 | 0 | 0 | 0 | 0 | 8.8 | 6.8 | 96.6636 | 0 | 0 | 0
2014-02-15 | 7時 | 15.1933 | 0 | 0 | 0 | 0 | 0 | 0 | 0 | 0 | 9.5 | 7 | 94.8869 | 0 | 0 | 0
2014-02-15 | 8時 | 15.1933 | 0 | 0 | 0 | 0 | 0 | 0 | 0 | 0 | 10.8 | 7.2 | 89.4373 | 0 | 0 | 0
2014-02-15 | 9時 | 15.1933 | 0 | 0 | 0 | 0 | 0 | 0 | 0 | 0 | 13.1 | 7.8 | 83.17 | 0 | 0 | 0
2014-02-15 | 10時 | 15.1933 | 0 | 0 | 0 | 0 | 0 | 0 | 0 | 0 | 15.2 | 8.4 | 78.0916 | 0 | 0 | 0
2014-02-15 | 11時 | 15.1933 | 0 | 0 | 0 | 0 | 0 | 0 | 0 | 0 | 16.9 | 9.1 | 75.8094 | 0 | 0 | 0
2014-02-15 | 12時 | 15.1933 | 0 | 0 | 0 | 0 | 0 | 0 | 0 | 0 | 18.4 | 9.2 | 69.7114 | 0 | 0 | 0
2014-02-15 | 13時 | 15.1933 | 0 | 0 | 0 | 0 | 0 | 0 | 0 | 0 | 21.2 | 9.3 | 59.2222 | 0 | 0 | 0
2014-02-15 | 14時 | 15.1933 | 0 | 0 | 0 | 0 | 0 | 0 | 0 | 0 | 20.1 | 9.5 | 64.719 | 0 | 0 | 0
2014-02-15 | 15時 | 15.1933 | 0 | 0 | 0 | 0 | 0 | 0 | 0 | 0 | 18.5 | 9.7 | 72.9829 | 0 | 0 | 0
2014-02-15 | 16時 | 15.1933 | 0 | 0 | 0 | 0 | 0 | 0 | 0 | 0 | 18.1 | 10 | 77.1164 | 0 | 0 | 0
2014-02-15 | 17時 | 15.1933 | 0 | 0 | 0 | 0 | 0 | 0 | 0 | 0 | 16.6 | 10.2 | 86.4574 | 0 | 0 | 0
2014-02-15 | 18時 | 15.1933 | 0 | 0 | 0 | 0 | 0 | 0 | 0 | 0 | 15.6 | 10 | 90.3796 | 0 | 0 | 0
2014-02-15 | 19時 | 15.1933 | 0 | 0 | 0 | 0 | 0 | 0 | 0 | 0 | 15.9 | 9.9 | 87.7875 | 0 | 0 | 0
2014-02-15 | 20時 | 15.1933 | 0 | 0 | 0 | 0 | 0 | 0 | 0 | 0 | 15.2 | 9.8 | 90.9049 | 0 | 0 | 0
2014-02-15 | 21時 | 15.1933 | 0 | 0 | 0 | 0 | 0 | 0 | 0 | 0 | 13.9 | 9.3 | 93.903 | 0 | 0 | 0
2014-02-15 | 22時 | 15.1933 | 0 | 0 | 0 | 0 | 0 | 0 | 0 | 0 | 13.1 | 8.9 | 94.7336 | 0 | 0 | 0
2014-02-15 | 23時 | 15.1933 | 0 | 0 | 0 | 0 | 0 | 0 | 0 | 0 | 12.3 | 8.5 | 95.4101 | 0 | 0 | 0
2014-02-16 | 0時 | 15.1933 | 0 | 0 | 0 | 0 | 0 | 0 | 0 | 0 | 12.2 | 8.5 | 96.0401 | 0 | 0 | 0
2014-02-16 | 1時 | 15.1933 | 0 | 0 | 0 | 0 | 0 | 0 | 0 | 0 | 11.9 | 8.5 | 97.9583 | 0 | 0 | 0
2014-02-16 | 2時 | 15.1933 | 0 | 0 | 0 | 0 | 0 | 0 | 0 | 0 | 12 | 8.5 | 97.3142 | 0 | 0 | 0
2014-02-16 | 3時 | 15.1933 | 0 | 0 | 0 | 0 | 0 | 0 | 0 | 0 | 11.1 | 8.1 | 98.4887 | 0 | 0 | 0
2014-02-16 | 4時 | 15.1933 | 0 | 0 | 0 | 0 | 0 | 0 | 0 | 0 | 11 | 8.1 | 99.1453 | 0 | 0 | 0
2014-02-16 | 5時 | 15.1933 | 0 | 0 | 0 | 0 | 0 | 0 | 0 | 0 | 11.2 | 8.2 | 99.0291 | 0 | 0 | 0
2014-02-16 | 6時 | 15.1933 | 0 | 0 | 0 | 0 | 0 | 0 | 0 | 0 | 10.5 | 7.8 | 98.7533 | 0 | 0 | 0
2014-02-16 | 7時 | 15.1933 | 0 | 0 | 0 | 0 | 0 | 0 | 0 | 0 | 10.9 | 8 | 98.5902 | 0 | 0 | 0
2014-02-16 | 8時 | 15.1933 | 0 | 0 | 0 | 0 | 0 | 0 | 0 | 0 | 11.9 | 8.6 | 99.095 | 0 | 0 | 0
2014-02-16 | 9時 | 15.1933 | 0 | 0 | 0 | 0 | 0 | 0 | 0 | 0 | 14.3 | 9.3 | 91.498 | 0 | 0 | 0
2014-02-16 | 10時 | 15.1933 | 0 | 0 | 0 | 0 | 0 | 0 | 0 | 0 | 17 | 10 | 82.6624 | 0 | 0 | 0
2014-02-16 | 11時 | 15.1933 | 0 | 0 | 0 | 0 | 0 | 0 | 0 | 0 | 18.6 | 10.7 | 79.8777 | 0 | 0 | 0
2014-02-16 | 12時 | 15.1933 | 0 | 0 | 0 | 0 | 0 | 0 | 0 | 0 | 19.1 | 10.7 | 77.4201 | 0 | 0 | 0
2014-02-16 | 13時 | 15.1933 | 0 | 0 | 0 | 0 | 0 | 0 | 0 | 0 | 19.2 | 10.9 | 78.3522 | 0 | 0 | 0
2014-02-16 | 14時 | 15.1933 | 0 | 0 | 0 | 0 | 0 | 0 | 0 | 0 | 18.8 | 11 | 81.0576 | 0 | 0 | 0
2014-02-16 | 15時 | 15.1933 | 0 | 0 | 0 | 0 | 0 | 0 | 0 | 0 | 17.7 | 11.3 | 89.1807 | 0 | 0 | 0
2014-02-16 | 16時 | 15.1933 | 0 | 0 | 0 | 0 | 0 | 0 | 0 | 0 | 18.5 | 11.7 | 87.7531 | 0 | 0 | 0
2014-02-16 | 17時 | 15.1933 | 0 | 0 | 0 | 0 | 0 | 0 | 0 | 0 | 18.1 | 12 | 92.2478 | 0 | 0 | 0
2014-02-16 | 18時 | 15.1933 | 0 | 0 | 0 | 0 | 0 | 0 | 0 | 0 | 16.3 | 11.6 | 99.9991 | 0 | 0 | 0
2014-02-16 | 19時 | 15.1933 | 0 | 0 | 0 | 0 | 0 | 0 | 0 | 0 | 16 | 11.4 | 100.2065 | 0 | 0 | 0
2014-02-16 | 20時 | 15.1933 | 0 | 0 | 0 | 0 | 0 | 0 | 0 | 0 | 15.6 | 11.1 | 100.1471 | 0 | 0 | 0
2014-02-16 | 21時 | 15.1933 | 0 | 0 | 0 | 0 | 0 | 0 | 0 | 0 | 16.1 | 11.3 | 98.7107 | 0 | 0 | 0
2014-02-16 | 22時 | 15.1933 | 0 | 0 | 0 | 0 | 0 | 0 | 0 | 0 | 15.7 | 11.2 | 100.388 | 0 | 0 | 0
2014-02-16 | 23時 | 15.1933 | 0 | 0 | 0 | 0 | 0 | 0 | 0 | 0 | 18.7 | 11.6 | 85.9338 | 0 | 0 | 0
2014-02-17 | 0時 | 15.1933 | 0 | 0 | 0 | 0 | 0 | 0 | 0 | 0 | 18.3 | 11.3 | 85.877 | 0 | 0 | 0
2014-02-17 | 1時 | 15.1933 | 0 | 0 | 0 | 0 | 0 | 0 | 0 | 0 | 17.3 | 11 | 89.0764 | 0 | 0 | 0
2014-02-17 | 2時 | 15.1933 | 0 | 0 | 0 | 0 | 0 | 0 | 0 | 0 | 16.7 | 10.8 | 90.8768 | 0 | 0 | 0
2014-02-17 | 3時 | 15.1933 | 0 | 0 | 0 | 0 | 0 | 0 | 0 | 0 | 16.4 | 10.5 | 90.0978 | 0 | 0 | 0
2014-02-17 | 4時 | 15.1933 | 0 | 0 | 0 | 0 | 0 | 0 | 0 | 0 | 17.2 | 10.3 | 84.0303 | 0 | 0 | 0
2014-02-17 | 5時 | 15.1933 | 0 | 0 | 0 | 0 | 0 | 0 | 0 | 0 | 16.9 | 10.1 | 84.0069 | 0 | 0 | 0
2014-02-17 | 6時 | 15.1933 | 0 | 0 | 0 | 0 | 0 | 0 | 0 | 0 | 11.8 | 8.6 | 99.7515 | 0 | 0 | 0
2014-02-17 | 7時 | 15.1933 | 0 | 0 | 0 | 0 | 0 | 0 | 0 | 0 | 11.6 | 7.8 | 91.7928 | 0 | 0 | 0
2014-02-17 | 8時 | 15.1933 | 0 | 0 | 0 | 0 | 0 | 0 | 0 | 0 | 11.7 | 6.7 | 78.465 | 0 | 0 | 0
2014-02-17 | 9時 | 15.1933 | 0 | 0 | 0 | 0 | 0 | 0 | 0 | 0 | 11.7 | 6.2 | 72.6672 | 0 | 0 | 0
2014-02-17 | 10時 | 15.1933 | 0 | 0 | 0 | 0 | 0 | 0 | 0 | 0 | 11.1 | 5.7 | 69.5718 | 0 | 0 | 0
2014-02-17 | 11時 | 15.1933 | 0 | 0 | 0 | 0 | 0 | 0 | 0 | 0 | 11.1 | 5.2 | 63.5197 | 0 | 0 | 0
2014-02-17 | 12時 | 15.1933 | 0 | 0 | 0 | 0 | 0 | 0 | 0 | 0 | 11.4 | 5.1 | 61.0803 | 0 | 0 | 0
2014-02-17 | 13時 | 15.1933 | 0 | 0 | 0 | 0 | 0 | 0 | 0 | 0 | 11.7 | 5 | 58.7147 | 0 | 0 | 0
2014-02-17 | 14時 | 15.1933 | 0 | 0 | 0 | 0 | 0 | 0 | 0 | 0 | 12.5 | 5 | 55.6997 | 0 | 0 | 0
2014-02-17 | 15時 | 15.1933 | 0 | 0 | 0 | 0 | 0 | 0 | 0 | 0 | 11.5 | 4.8 | 57.1351 | 0 | 0 | 0
2014-02-17 | 16時 | 15.1933 | 0 | 0 | 0 | 0 | 0 | 0 | 0 | 0 | 11.5 | 4.6 | 54.772 | 0 | 0 | 0
2014-02-17 | 17時 | 15.1933 | 0 | 0 | 0 | 0 | 0 | 0 | 0 | 0 | 10.9 | 4.4 | 54.5363 | 0 | 0 | 0
2014-02-17 | 18時 | 15.1933 | 0 | 0 | 0 | 0 | 0 | 0 | 0 | 0 | 9.3 | 4 | 55.2194 | 0 | 0 | 0
2014-02-17 | 19時 | 15.1933 | 0 | 0 | 0 | 0 | 0 | 0 | 0 | 0 | 8.9 | 3.6 | 51.09 | 0 | 0 | 0
2014-02-17 | 20時 | 15.1933 | 0 | 0 | 0 | 0 | 0 | 0 | 0 | 0 | 8.4 | 3.2 | 47.0076 | 0 | 0 | 0
2014-02-17 | 21時 | 15.1933 | 0 | 0 | 0 | 0 | 0 | 0 | 0 | 0 | 8.4 | 3.4 | 49.9296 | 0 | 0 | 0
2014-02-17 | 22時 | 15.1933 | 0 | 0 | 0 | 0 | 0 | 0 | 0 | 0 | 8.2 | 3.6 | 53.5726 | 0 | 0 | 0
2014-02-17 | 23時 | 15.1933 | 0 | 0 | 0 | 0 | 0 | 0 | 0 | 0 | 6.5 | 3.8 | 63.5059 | 0 | 0 | 0
2014-02-18 | 0時 | 15.1933 | 0 | 0 | 0 | 0 | 0 | 0 | 0 | 0 | 5.8 | 3.9 | 68.3964 | 0 | 0 | 0
2014-02-18 | 1時 | 15.1933 | 0 | 0 | 0 | 0 | 0 | 0 | 0 | 0 | 5.8 | 4.1 | 71.881 | 0 | 0 | 0
2014-02-18 | 2時 | 15.1933 | 0 | 0 | 0 | 0 | 0 | 0 | 0 | 0 | 5.5 | 4.4 | 78.7253 | 0 | 0 | 0
2014-02-18 | 3時 | 15.1933 | 0 | 0 | 0 | 0 | 0 | 0 | 0 | 0 | 5.1 | 4.5 | 82.7736 | 0 | 0 | 0
2014-02-18 | 4時 | 15.1933 | 0 | 0 | 0 | 0 | 0 | 0 | 0 | 0 | 5.1 | 4.6 | 84.5996 | 0 | 0 | 0
2014-02-18 | 5時 | 15.1933 | 0 | 0 | 0 | 0 | 0 | 0 | 0 | 0 | 5.4 | 4.7 | 84.6389 | 0 | 0 | 0
2014-02-18 | 6時 | 15.1933 | 0 | 0 | 0 | 0 | 0 | 0 | 0 | 0 | 6.1 | 5.1 | 87.4358 | 0 | 0 | 0
2014-02-18 | 7時 | 15.1933 | 0 | 0 | 0 | 0 | 0 | 0 | 0 | 0 | 6.7 | 5.4 | 88.784 | 0 | 0 | 0
2014-02-18 | 8時 | 15.1933 | 0 | 0 | 0 | 0 | 0 | 0 | 0 | 0 | 7.9 | 5.7 | 86.2832 | 0 | 0 | 0
2014-02-18 | 9時 | 15.1933 | 0 | 0 | 0 | 0 | 0 | 0 | 0 | 0 | 8.7 | 5.9 | 84.5605 | 0 | 0 | 0
2014-02-18 | 10時 | 15.1933 | 0 | 0 | 0 | 0 | 0 | 0 | 0 | 0 | 9.3 | 6.1 | 83.9281 | 0 | 0 | 0
2014-02-18 | 11時 | 15.1933 | 0 | 0 | 0 | 0 | 0 | 0 | 0 | 0 | 10.1 | 6.4 | 83.4094 | 0 | 0 | 0
2014-02-18 | 12時 | 15.1933 | 0 | 0 | 0 | 0 | 0 | 0 | 0 | 0 | 10.9 | 6.6 | 81.5181 | 0 | 0 | 0
2014-02-18 | 13時 | 15.1933 | 0 | 0 | 0 | 0 | 0 | 0 | 0 | 0 | 11.6 | 6.8 | 80.1517 | 0 | 0 | 0
2014-02-18 | 14時 | 15.1933 | 0 | 0 | 0 | 0 | 0 | 0 | 0 | 0 | 12.1 | 7.1 | 80.9316 | 0 | 0 | 0
2014-02-18 | 15時 | 15.1933 | 0 | 0 | 0 | 0 | 0 | 0 | 0 | 0 | 12.4 | 7.1 | 79.3493 | 0 | 0 | 0
2014-02-18 | 16時 | 15.1933 | 0 | 0 | 0 | 0 | 0 | 0 | 0 | 0 | 12.5 | 7.1 | 78.8296 | 0 | 0 | 0
2014-02-18 | 17時 | 15.1933 | 0 | 0 | 0 | 0 | 0 | 0 | 0 | 0 | 12.3 | 7.1 | 79.8728 | 0 | 0 | 0
2014-02-18 | 18時 | 15.1933 | 0 | 0 | 0 | 0 | 0 | 0 | 0 | 0 | 11.6 | 7.2 | 84.8126 | 0 | 0 | 0
2014-02-18 | 19時 | 15.1933 | 0 | 0 | 0 | 0 | 0 | 0 | 0 | 0 | 11.2 | 7.4 | 89.4813 | 0 | 0 | 0
2014-02-18 | 20時 | 15.1933 | 0 | 0 | 0 | 0 | 0 | 0 | 0 | 0 | 10.7 | 7.5 | 93.7417 | 0 | 0 | 0
2014-02-18 | 21時 | 15.1933 | 0 | 0 | 0 | 0 | 0 | 0 | 0 | 0 | 10.5 | 7.4 | 93.7485 | 0 | 0 | 0
2014-02-18 | 22時 | 15.1933 | 0 | 0 | 0 | 0 | 0 | 0 | 0 | 0 | 10.5 | 7.4 | 93.7485 | 0 | 0 | 0
2014-02-18 | 23時 | 15.1933 | 0 | 0 | 0 | 0 | 0 | 0 | 0 | 0 | 10.3 | 7.4 | 95.0092 | 0 | 0 | 0
2014-02-19 | 0時 | 15.1933 | 0 | 0 | 0 | 0 | 0 | 0 | 0 | 0 | 10.5 | 7.4 | 93.7485 | 0 | 0 | 0
2014-02-19 | 1時 | 15.1933 | 0 | 0 | 0 | 0 | 0 | 0 | 0 | 0 | 10.1 | 7.4 | 96.2889 | 0 | 0 | 0
2014-02-19 | 2時 | 15.1933 | 0 | 0 | 0 | 0 | 0 | 0 | 0 | 0 | 10.2 | 7.5 | 96.9238 | 0 | 0 | 0
2014-02-19 | 3時 | 15.1933 | 0 | 0 | 0 | 0 | 0 | 0 | 0 | 0 | 10.2 | 7.4 | 95.6467 | 0 | 0 | 0
2014-02-19 | 4時 | 15.1933 | 0 | 0 | 0 | 0 | 0 | 0 | 0 | 0 | 10.2 | 7.4 | 95.6467 | 0 | 0 | 0
2014-02-19 | 5時 | 15.1933 | 0 | 0 | 0 | 0 | 0 | 0 | 0 | 0 | 10.3 | 7.4 | 95.0092 | 0 | 0 | 0
2014-02-19 | 6時 | 15.1933 | 0 | 0 | 0 | 0 | 0 | 0 | 0 | 0 | 10.4 | 7.5 | 95.6367 | 0 | 0 | 0
2014-02-19 | 7時 | 15.1933 | 0 | 0 | 0 | 0 | 0 | 0 | 0 | 0 | 10.6 | 7.6 | 95.6117 | 0 | 0 | 0
2014-02-19 | 8時 | 15.1933 | 0 | 0 | 0 | 0 | 0 | 0 | 0 | 0 | 11.4 | 7.8 | 93.0164 | 0 | 0 | 0
2014-02-19 | 9時 | 15.1933 | 0 | 0 | 0 | 0 | 0 | 0 | 0 | 0 | 12.5 | 7.8 | 86.5052 | 0 | 0 | 0
2014-02-19 | 10時 | 15.1933 | 0 | 0 | 0 | 0 | 0 | 0 | 0 | 0 | 12.7 | 7.8 | 85.3771 | 0 | 0 | 0
2014-02-19 | 11時 | 15.1933 | 0 | 0 | 0 | 0 | 0 | 0 | 0 | 0 | 13.1 | 7.8 | 83.17 | 0 | 0 | 0
2014-02-19 | 12時 | 15.1933 | 0 | 0 | 0 | 0 | 0 | 0 | 0 | 0 | 13.4 | 7.1 | 74.32 | 0 | 0 | 0
2014-02-19 | 13時 | 15.1933 | 0 | 0 | 0 | 0 | 0 | 0 | 0 | 0 | 13.5 | 6.5 | 67.6618 | 0 | 0 | 0
2014-02-19 | 14時 | 15.1933 | 0 | 0 | 0 | 0 | 0 | 0 | 0 | 0 | 13.2 | 5.8 | 61.6372 | 0 | 0 | 0
2014-02-19 | 15時 | 15.1933 | 0 | 0 | 0 | 0 | 0 | 0 | 0 | 0 | 13.6 | 5.6 | 57.9978 | 0 | 0 | 0
2014-02-19 | 16時 | 15.1933 | 0 | 0 | 0 | 0 | 0 | 0 | 0 | 0 | 12.7 | 5.3 | 58.2438 | 0 | 0 | 0
2014-02-19 | 17時 | 15.1933 | 0 | 0 | 0 | 0 | 0 | 0 | 0 | 0 | 11.4 | 5.1 | 61.0803 | 0 | 0 | 0
2014-02-19 | 18時 | 15.1933 | 0 | 0 | 0 | 0 | 0 | 0 | 0 | 0 | 10.8 | 4.9 | 61.0903 | 0 | 0 | 0
2014-02-19 | 19時 | 15.1933 | 0 | 0 | 0 | 0 | 0 | 0 | 0 | 0 | 10.1 | 4.8 | 62.7168 | 0 | 0 | 0
2014-02-19 | 20時 | 15.1933 | 0 | 0 | 0 | 0 | 0 | 0 | 0 | 0 | 9.3 | 4.6 | 63.4416 | 0 | 0 | 0
2014-02-19 | 21時 | 15.1933 | 0 | 0 | 0 | 0 | 0 | 0 | 0 | 0 | 8.9 | 4.7 | 66.5837 | 0 | 0 | 0
2014-02-19 | 22時 | 15.1933 | 0 | 0 | 0 | 0 | 0 | 0 | 0 | 0 | 7.3 | 4.8 | 75.8077 | 0 | 0 | 0
2014-02-19 | 23時 | 15.1933 | 0 | 0 | 0 | 0 | 0 | 0 | 0 | 0 | 6.9 | 4.9 | 79.5266 | 0 | 0 | 0
2014-02-20 | 0時 | 15.1933 | 0 | 0 | 0 | 0 | 0 | 0 | 0 | 0 | 5.4 | 4.8 | 86.4259 | 0 | 0 | 0
2014-02-20 | 1時 | 15.1933 | 0 | 0 | 0 | 0 | 0 | 0 | 0 | 0 | 5 | 4.6 | 85.1914 | 0 | 0 | 0
2014-02-20 | 2時 | 15.1933 | 0 | 0 | 0 | 0 | 0 | 0 | 0 | 0 | 5.6 | 4.4 | 78.1805 | 0 | 0 | 0
2014-02-20 | 3時 | 11.6989 | 0 | 0 | 0 | 0 | 0 | 0 | 0 | 0 | 4.1 | 4.3 | 84.8548 | 0 | 0 | 0
2014-02-20 | 4時 | 11.6989 | 0 | 0 | 0 | 0 | 0 | 0 | 0 | 0 | 2.9 | 4.3 | 92.3573 | 0 | 0 | 0
2014-02-20 | 5時 | 11.6989 | 0 | 0 | 0 | 0 | 0 | 0 | 0 | 0 | 2.6 | 4.2 | 92.1672 | 0 | 0 | 0
2014-02-20 | 6時 | 11.6989 | 0 | 0 | 0 | 0 | 0 | 0 | 0 | 0 | 1.6 | 4.2 | 98.9899 | 0 | 0 | 0
2014-02-20 | 7時 | 11.6989 | 0 | 0 | 0 | 0 | 0 | 0 | 0 | 0 | 2.7 | 4.5 | 98.0041 | 0 | 0 | 0
2014-02-20 | 8時 | 15.1933 | 0 | 0 | 0 | 0 | 0 | 0 | 0 | 0 | 6.3 | 5.1 | 86.2361 | 0 | 0 | 0
2014-02-20 | 9時 | 15.1933 | 0 | 0 | 0 | 0 | 0 | 0 | 0 | 0 | 8.3 | 5.2 | 76.6625 | 0 | 0 | 0
2014-02-20 | 10時 | 15.1933 | 0 | 0 | 0 | 0 | 0 | 0 | 0 | 0 | 9.7 | 5.3 | 71.0756 | 0 | 0 | 0
2014-02-20 | 11時 | 15.1933 | 0 | 0 | 0 | 0 | 0 | 0 | 0 | 0 | 10.5 | 5.5 | 69.8889 | 0 | 0 | 0
2014-02-20 | 12時 | 15.1933 | 0 | 0 | 0 | 0 | 0 | 0 | 0 | 0 | 10.4 | 5.8 | 74.1593 | 0 | 0 | 0
2014-02-20 | 13時 | 15.1933 | 0 | 0 | 0 | 0 | 0 | 0 | 0 | 0 | 9.6 | 6.2 | 83.5857 | 0 | 0 | 0
2014-02-20 | 14時 | 15.1933 | 0 | 0 | 0 | 0 | 0 | 0 | 0 | 0 | 9.6 | 6.7 | 90.2547 | 0 | 0 | 0
2014-02-20 | 15時 | 15.1933 | 0 | 0 | 0 | 0 | 0 | 0 | 0 | 0 | 10.4 | 6.6 | 84.2808 | 0 | 0 | 0
2014-02-20 | 16時 | 15.1933 | 0 | 0 | 0 | 0 | 0 | 0 | 0 | 0 | 10.5 | 6.6 | 83.72 | 0 | 0 | 0
2014-02-20 | 17時 | 15.1933 | 0 | 0 | 0 | 0 | 0 | 0 | 0 | 0 | 9.7 | 6.6 | 88.3263 | 0 | 0 | 0
2014-02-20 | 18時 | 15.1933 | 0 | 0 | 0 | 0 | 0 | 0 | 0 | 0 | 9.4 | 5.9 | 80.6572 | 0 | 0 | 0
2014-02-20 | 19時 | 15.1933 | 0 | 0 | 0 | 0 | 0 | 0 | 0 | 0 | 9.1 | 5.2 | 72.6208 | 0 | 0 | 0
2014-02-20 | 20時 | 15.1933 | 0 | 0 | 0 | 0 | 0 | 0 | 0 | 0 | 7.3 | 4.6 | 72.6723 | 0 | 0 | 0
2014-02-20 | 21時 | 15.1933 | 0 | 0 | 0 | 0 | 0 | 0 | 0 | 0 | 7.3 | 4.3 | 67.9653 | 0 | 0 | 0
2014-02-20 | 22時 | 15.1933 | 0 | 0 | 0 | 0 | 0 | 0 | 0 | 0 | 7.3 | 4 | 63.2539 | 0 | 0 | 0
2014-02-20 | 23時 | 15.1933 | 0 | 0 | 0 | 0 | 0 | 0 | 0 | 0 | 7.2 | 3.8 | 60.5235 | 0 | 0 | 0
2014-02-21 | 0時 | 15.1933 | 0 | 0 | 0 | 0 | 0 | 0 | 0 | 0 | 6.9 | 3.8 | 61.7821 | 0 | 0 | 0
2014-02-21 | 1時 | 15.1933 | 0 | 0 | 0 | 0 | 0 | 0 | 0 | 0 | 6.4 | 4 | 67.2892 | 0 | 0 | 0
2014-02-21 | 2時 | 15.1933 | 0 | 0 | 0 | 0 | 0 | 0 | 0 | 0 | 6.5 | 4.1 | 68.4867 | 0 | 0 | 0
2014-02-21 | 3時 | 15.1933 | 0 | 0 | 0 | 0 | 0 | 0 | 0 | 0 | 5.7 | 3.9 | 68.8722 | 0 | 0 | 0
2014-02-21 | 4時 | 15.1933 | 0 | 0 | 0 | 0 | 0 | 0 | 0 | 0 | 5.2 | 3.7 | 67.6723 | 0 | 0 | 0
2014-02-21 | 5時 | 15.1933 | 0 | 0 | 0 | 0 | 0 | 0 | 0 | 0 | 4.7 | 3.6 | 68.1919 | 0 | 0 | 0
2014-02-21 | 6時 | 15.1933 | 0 | 0 | 0 | 0 | 0 | 0 | 0 | 0 | 3.5 | 3.6 | 74.1906 | 0 | 0 | 0
2014-02-21 | 7時 | 15.1933 | 0 | 0 | 0 | 0 | 0 | 0 | 0 | 0 | 3.9 | 3.6 | 72.128 | 0 | 0 | 0
2014-02-21 | 8時 | 15.1933 | 0 | 0 | 0 | 0 | 0 | 0 | 0 | 0 | 7.2 | 3.7 | 58.9402 | 0 | 0 | 0
2014-02-21 | 9時 | 15.1933 | 0 | 0 | 0 | 0 | 0 | 0 | 0 | 0 | 8.6 | 3.6 | 52.1378 | 0 | 0 | 0
2014-02-21 | 10時 | 15.1933 | 0 | 0 | 0 | 0 | 0 | 0 | 0 | 0 | 10.2 | 3.5 | 45.5204 | 0 | 0 | 0
2014-02-21 | 11時 | 15.1933 | 0 | 0 | 0 | 0 | 0 | 0 | 0 | 0 | 10.8 | 3.4 | 42.4909 | 0 | 0 | 0
2014-02-21 | 12時 | 15.1933 | 0 | 0 | 0 | 0 | 0 | 0 | 0 | 0 | 12.8 | 3.8 | 41.5863 | 0 | 0 | 0
2014-02-21 | 13時 | 15.1933 | 0 | 0 | 0 | 0 | 0 | 0 | 0 | 0 | 12.4 | 4.1 | 46.041 | 0 | 0 | 0
2014-02-21 | 14時 | 15.1933 | 0 | 0 | 0 | 0 | 0 | 0 | 0 | 0 | 12.3 | 4.5 | 50.8337 | 0 | 0 | 0
2014-02-21 | 15時 | 15.1933 | 0 | 0 | 0 | 0 | 0 | 0 | 0 | 0 | 12.1 | 4.6 | 52.6438 | 0 | 0 | 0
2014-02-21 | 16時 | 15.1933 | 0 | 0 | 0 | 0 | 0 | 0 | 0 | 0 | 11.6 | 4.8 | 56.7582 | 0 | 0 | 0
2014-02-21 | 17時 | 15.1933 | 0 | 0 | 0 | 0 | 0 | 0 | 0 | 0 | 11.1 | 4.9 | 59.8837 | 0 | 0 | 0
2014-02-21 | 18時 | 15.1933 | 0 | 0 | 0 | 0 | 0 | 0 | 0 | 0 | 9.4 | 4.9 | 67.0933 | 0 | 0 | 0
2014-02-21 | 19時 | 15.1933 | 0 | 0 | 0 | 0 | 0 | 0 | 0 | 0 | 8.5 | 4.9 | 71.2999 | 0 | 0 | 0
2014-02-21 | 20時 | 15.1933 | 0 | 0 | 0 | 0 | 0 | 0 | 0 | 0 | 7.6 | 4.9 | 75.8035 | 0 | 0 | 0
2014-02-21 | 21時 | 15.1933 | 0 | 0 | 0 | 0 | 0 | 0 | 0 | 0 | 7.2 | 4.9 | 77.9065 | 0 | 0 | 0
2014-02-21 | 22時 | 15.1933 | 0 | 0 | 0 | 0 | 0 | 0 | 0 | 0 | 6.7 | 4.9 | 80.6275 | 0 | 0 | 0
2014-02-21 | 23時 | 15.1933 | 0 | 0 | 0 | 0 | 0 | 0 | 0 | 0 | 6.1 | 4.9 | 84.0337 | 0 | 0 | 0
2014-02-22 | 0時 | 15.1933 | 0 | 0 | 0 | 0 | 0 | 0 | 0 | 0 | 5.5 | 4.6 | 82.2775 | 0 | 0 | 0
2014-02-22 | 1時 | 15.1933 | 0 | 0 | 0 | 0 | 0 | 0 | 0 | 0 | 5.2 | 4.4 | 80.3852 | 0 | 0 | 0
2014-02-22 | 2時 | 15.1933 | 0 | 0 | 0 | 0 | 0 | 0 | 0 | 0 | 4.7 | 4.2 | 79.481 | 0 | 0 | 0
2014-02-22 | 3時 | 11.6989 | 0 | 0 | 0 | 0 | 0 | 0 | 0 | 0 | 4.5 | 4.3 | 82.507 | 0 | 0 | 0
2014-02-22 | 4時 | 11.6989 | 0 | 0 | 0 | 0 | 0 | 0 | 0 | 0 | 4.1 | 4.3 | 84.8548 | 0 | 0 | 0
2014-02-22 | 5時 | 11.6989 | 0 | 0 | 0 | 0 | 0 | 0 | 0 | 0 | 4.3 | 4.4 | 85.6039 | 0 | 0 | 0
2014-02-22 | 6時 | 11.6989 | 0 | 0 | 0 | 0 | 0 | 0 | 0 | 0 | 4.5 | 4.6 | 88.2211 | 0 | 0 | 0
2014-02-22 | 7時 | 15.1933 | 0 | 0 | 0 | 0 | 0 | 0 | 0 | 0 | 5 | 4.7 | 87.0295 | 0 | 0 | 0
2014-02-22 | 8時 | 15.1933 | 0 | 0 | 0 | 0 | 0 | 0 | 0 | 0 | 6.9 | 5 | 81.1366 | 0 | 0 | 0
2014-02-22 | 9時 | 15.1933 | 0 | 0 | 0 | 0 | 0 | 0 | 0 | 0 | 8.3 | 5.3 | 78.1243 | 0 | 0 | 0
2014-02-22 | 10時 | 15.1933 | 0 | 0 | 0 | 0 | 0 | 0 | 0 | 0 | 10.5 | 5.7 | 72.4073 | 0 | 0 | 0
2014-02-22 | 11時 | 15.1933 | 0 | 0 | 0 | 0 | 0 | 0 | 0 | 0 | 11.1 | 6 | 73.1985 | 0 | 0 | 0
2014-02-22 | 12時 | 15.1933 | 0 | 0 | 0 | 0 | 0 | 0 | 0 | 0 | 11 | 6.2 | 76.1185 | 0 | 0 | 0
2014-02-22 | 13時 | 15.1933 | 0 | 0 | 0 | 0 | 0 | 0 | 0 | 0 | 11.4 | 6.3 | 75.308 | 0 | 0 | 0
2014-02-22 | 14時 | 15.1933 | 0 | 0 | 0 | 0 | 0 | 0 | 0 | 0 | 11.6 | 6.5 | 76.6522 | 0 | 0 | 0
2014-02-22 | 15時 | 15.1933 | 0 | 0 | 0 | 0 | 0 | 0 | 0 | 0 | 12 | 6.5 | 74.6535 | 0 | 0 | 0
2014-02-22 | 16時 | 15.1933 | 0 | 0 | 0 | 0 | 0 | 0 | 0 | 0 | 11.5 | 6.5 | 77.1612 | 0 | 0 | 0
2014-02-22 | 17時 | 15.1933 | 0 | 0 | 0 | 0 | 0 | 0 | 0 | 0 | 11.2 | 6.6 | 79.9092 | 0 | 0 | 0
2014-02-22 | 18時 | 15.1933 | 0 | 0 | 0 | 0 | 0 | 0 | 0 | 0 | 10.9 | 6.7 | 82.7401 | 0 | 0 | 0
2014-02-22 | 19時 | 15.1933 | 0 | 0 | 0 | 0 | 0 | 0 | 0 | 0 | 10.5 | 6.9 | 87.4837 | 0 | 0 | 0
2014-02-22 | 20時 | 15.1933 | 0 | 0 | 0 | 0 | 0 | 0 | 0 | 0 | 10.1 | 7.1 | 92.4294 | 0 | 0 | 0
2014-02-22 | 21時 | 15.1933 | 0 | 0 | 0 | 0 | 0 | 0 | 0 | 0 | 9.5 | 7.1 | 96.2271 | 0 | 0 | 0
2014-02-22 | 22時 | 15.1933 | 0 | 0 | 0 | 0 | 0 | 0 | 0 | 0 | 9.3 | 7.1 | 97.5315 | 0 | 0 | 0
2014-02-22 | 23時 | 15.1933 | 0 | 0 | 0 | 0 | 0 | 0 | 0 | 0 | 9.3 | 7.1 | 97.5315 | 0 | 0 | 0
2014-02-23 | 0時 | 15.1933 | 0 | 0 | 0 | 0 | 0 | 0 | 0 | 0 | 9.4 | 7.2 | 98.2257 | 0 | 0 | 0
2014-02-23 | 1時 | 15.1933 | 0 | 0 | 0 | 0 | 0 | 0 | 0 | 0 | 9.2 | 7.2 | 99.5583 | 0 | 0 | 0
2014-02-23 | 2時 | 15.1933 | 0 | 0 | 0 | 0 | 0 | 0 | 0 | 0 | 9.4 | 7.3 | 99.5741 | 0 | 0 | 0
2014-02-23 | 3時 | 15.1933 | 0 | 0 | 0 | 0 | 0 | 0 | 0 | 0 | 9.4 | 7.3 | 99.5741 | 0 | 0 | 0
2014-02-23 | 4時 | 15.1933 | 0 | 0 | 0 | 0 | 0 | 0 | 0 | 0 | 9.5 | 7.3 | 98.9063 | 0 | 0 | 0
2014-02-23 | 5時 | 15.1933 | 0 | 0 | 0 | 0 | 0 | 0 | 0 | 0 | 9.4 | 7.3 | 99.5741 | 0 | 0 | 0
2014-02-23 | 6時 | 15.1933 | 0 | 0 | 0 | 0 | 0 | 0 | 0 | 0 | 9.9 | 7.6 | 100.1936 | 0 | 0 | 0
2014-02-23 | 7時 | 15.1933 | 0 | 0 | 0 | 0 | 0 | 0 | 0 | 0 | 10.7 | 8 | 99.9118 | 0 | 0 | 0
2014-02-23 | 8時 | 15.1933 | 0 | 0 | 0 | 0 | 0 | 0 | 0 | 0 | 12.5 | 9 | 99.6239 | 0 | 0 | 0
2014-02-23 | 9時 | 15.1933 | 0 | 0 | 0 | 0 | 0 | 0 | 0 | 0 | 17.3 | 9.6 | 77.9117 | 0 | 0 | 0
2014-02-23 | 10時 | 15.1933 | 0 | 0 | 0 | 0 | 0 | 0 | 0 | 0 | 18.5 | 10.1 | 75.9444 | 0 | 0 | 0
2014-02-23 | 11時 | 15.1933 | 0 | 0 | 0 | 0 | 0 | 0 | 0 | 0 | 18.7 | 10.6 | 78.6498 | 0 | 0 | 0
2014-02-23 | 12時 | 15.1933 | 0 | 0 | 0 | 0 | 0 | 0 | 0 | 0 | 18.6 | 10.4 | 77.675 | 0 | 0 | 0
2014-02-23 | 13時 | 15.1933 | 0 | 0 | 0 | 0 | 0 | 0 | 0 | 0 | 19.8 | 10.2 | 70.7134 | 0 | 0 | 0
2014-02-23 | 14時 | 15.1933 | 0 | 0 | 0 | 0 | 0 | 0 | 0 | 0 | 16.3 | 10.1 | 87.2748 | 0 | 0 | 0
2014-02-23 | 15時 | 15.1933 | 0 | 0 | 0 | 0 | 0 | 0 | 0 | 0 | 15.7 | 9.3 | 83.6088 | 0 | 0 | 0
2014-02-23 | 16時 | 15.1933 | 0 | 0 | 0 | 0 | 0 | 0 | 0 | 0 | 14.5 | 8.6 | 83.6158 | 0 | 0 | 0
2014-02-23 | 17時 | 15.1933 | 0 | 0 | 0 | 0 | 0 | 0 | 0 | 0 | 13.7 | 7.9 | 80.9907 | 0 | 0 | 0
2014-02-23 | 18時 | 15.1933 | 0 | 0 | 0 | 0 | 0 | 0 | 0 | 0 | 13.5 | 7.8 | 81.0266 | 0 | 0 | 0
2014-02-23 | 19時 | 15.1933 | 0 | 0 | 0 | 0 | 0 | 0 | 0 | 0 | 13.1 | 7.6 | 81.0631 | 0 | 0 | 0
2014-02-23 | 20時 | 15.1933 | 0 | 0 | 0 | 0 | 0 | 0 | 0 | 0 | 12.2 | 7.6 | 85.9939 | 0 | 0 | 0
2014-02-23 | 21時 | 15.1933 | 0 | 0 | 0 | 0 | 0 | 0 | 0 | 0 | 11.6 | 7.4 | 87.1408 | 0 | 0 | 0
2014-02-23 | 22時 | 15.1933 | 0 | 0 | 0 | 0 | 0 | 0 | 0 | 0 | 11.4 | 7.2 | 85.9431 | 0 | 0 | 0
2014-02-23 | 23時 | 15.1933 | 0 | 0 | 0 | 0 | 0 | 0 | 0 | 0 | 11.4 | 7 | 83.5824 | 0 | 0 | 0
2014-02-24 | 0時 | 15.1933 | 0 | 0 | 0 | 0 | 0 | 0 | 0 | 0 | 11.4 | 7.2 | 85.9431 | 0 | 0 | 0
2014-02-24 | 1時 | 15.1933 | 0 | 0 | 0 | 0 | 0 | 0 | 0 | 0 | 11.1 | 7.4 | 90.0774 | 0 | 0 | 0
2014-02-24 | 2時 | 15.1933 | 0 | 0 | 0 | 0 | 0 | 0 | 0 | 0 | 11.4 | 7.7 | 91.8384 | 0 | 0 | 0
2014-02-24 | 3時 | 15.1933 | 0 | 0 | 0 | 0 | 0 | 0 | 0 | 0 | 12.4 | 7.5 | 83.7664 | 0 | 0 | 0
2014-02-24 | 4時 | 15.1933 | 0 | 0 | 0 | 0 | 0 | 0 | 0 | 0 | 11.7 | 7.3 | 85.4102 | 0 | 0 | 0
2014-02-24 | 5時 | 15.1933 | 0 | 0 | 0 | 0 | 0 | 0 | 0 | 0 | 11.3 | 7.2 | 86.5147 | 0 | 0 | 0
2014-02-24 | 6時 | 15.1933 | 0 | 0 | 0 | 0 | 0 | 0 | 0 | 0 | 10.6 | 6.7 | 84.4099 | 0 | 0 | 0
2014-02-24 | 7時 | 15.1933 | 0 | 0 | 0 | 0 | 0 | 0 | 0 | 0 | 10.7 | 6.2 | 77.6535 | 0 | 0 | 0
2014-02-24 | 8時 | 15.1933 | 0 | 0 | 0 | 0 | 0 | 0 | 0 | 0 | 12.3 | 5.8 | 65.3833 | 0 | 0 | 0
2014-02-24 | 9時 | 15.1933 | 0 | 0 | 0 | 0 | 0 | 0 | 0 | 0 | 13.4 | 5.5 | 57.7186 | 0 | 0 | 0
2014-02-24 | 10時 | 15.1933 | 0 | 0 | 0 | 0 | 0 | 0 | 0 | 0 | 15.1 | 5.3 | 49.8351 | 0 | 0 | 0
2014-02-24 | 11時 | 15.1933 | 0 | 0 | 0 | 0 | 0 | 0 | 0 | 0 | 15.3 | 5.1 | 47.3569 | 0 | 0 | 0
2014-02-24 | 12時 | 15.1933 | 0 | 0 | 0 | 0 | 0 | 0 | 0 | 0 | 14.3 | 5 | 49.5298 | 0 | 0 | 0
2014-02-24 | 13時 | 15.1933 | 0 | 0 | 0 | 0 | 0 | 0 | 0 | 0 | 13.7 | 4.9 | 50.4751 | 0 | 0 | 0
2014-02-24 | 14時 | 15.1933 | 0 | 0 | 0 | 0 | 0 | 0 | 0 | 0 | 13.6 | 4.8 | 49.7758 | 0 | 0 | 0
2014-02-24 | 15時 | 15.1933 | 0 | 0 | 0 | 0 | 0 | 0 | 0 | 0 | 13.2 | 4.4 | 46.8638 | 0 | 0 | 0
2014-02-24 | 16時 | 15.1933 | 0 | 0 | 0 | 0 | 0 | 0 | 0 | 0 | 11.6 | 4 | 47.359 | 0 | 0 | 0
2014-02-24 | 17時 | 15.1933 | 0 | 0 | 0 | 0 | 0 | 0 | 0 | 0 | 9.7 | 3.6 | 48.409 | 0 | 0 | 0
2014-02-24 | 18時 | 15.1933 | 0 | 0 | 0 | 0 | 0 | 0 | 0 | 0 | 8.4 | 3.4 | 49.9296 | 0 | 0 | 0
2014-02-24 | 19時 | 15.1933 | 0 | 0 | 0 | 0 | 0 | 0 | 0 | 0 | 7.6 | 3.3 | 51.182 | 0 | 0 | 0
2014-02-24 | 20時 | 15.1933 | 0 | 0 | 0 | 0 | 0 | 0 | 0 | 0 | 7.1 | 3.2 | 51.367 | 0 | 0 | 0
2014-02-24 | 21時 | 15.1933 | 0 | 0 | 0 | 0 | 0 | 0 | 0 | 0 | 6.7 | 3 | 49.5138 | 0 | 0 | 0
2014-02-24 | 22時 | 15.1933 | 0 | 0 | 0 | 0 | 0 | 0 | 0 | 0 | 6.4 | 2.8 | 47.1929 | 0 | 0 | 0
2014-02-24 | 23時 | 15.1933 | 0 | 0 | 0 | 0 | 0 | 0 | 0 | 0 | 5.8 | 2.7 | 47.4423 | 0 | 0 | 0
2014-02-25 | 0時 | 15.1933 | 0 | 0 | 0 | 0 | 0 | 0 | 0 | 0 | 5.5 | 2.7 | 48.4402 | 0 | 0 | 0
2014-02-25 | 1時 | 15.1933 | 0 | 0 | 0 | 0 | 0 | 0 | 0 | 0 | 5.4 | 2.8 | 50.5765 | 0 | 0 | 0
2014-02-25 | 2時 | 15.1933 | 0 | 0 | 0 | 0 | 0 | 0 | 0 | 0 | 5.4 | 2.8 | 50.5765 | 0 | 0 | 0
2014-02-25 | 3時 | 15.1933 | 0 | 0 | 0 | 0 | 0 | 0 | 0 | 0 | 5.4 | 2.8 | 50.5765 | 0 | 0 | 0
2014-02-25 | 4時 | 15.1933 | 0 | 0 | 0 | 0 | 0 | 0 | 0 | 0 | 5.3 | 2.8 | 50.9295 | 0 | 0 | 0
2014-02-25 | 5時 | 15.1933 | 0 | 0 | 0 | 0 | 0 | 0 | 0 | 0 | 4.5 | 2.8 | 53.8545 | 0 | 0 | 0
2014-02-25 | 6時 | 15.1933 | 0 | 0 | 0 | 0 | 0 | 0 | 0 | 0 | 4.4 | 2.7 | 52.3046 | 0 | 0 | 0
2014-02-25 | 7時 | 15.1933 | 0 | 0 | 0 | 0 | 0 | 0 | 0 | 0 | 4.6 | 2.7 | 51.5771 | 0 | 0 | 0
2014-02-25 | 8時 | 15.1933 | 0 | 0 | 0 | 0 | 0 | 0 | 0 | 0 | 4.9 | 2.7 | 50.507 | 0 | 0 | 0
2014-02-25 | 9時 | 15.1933 | 0 | 0 | 0 | 0 | 0 | 0 | 0 | 0 | 5.6 | 2.5 | 44.5559 | 0 | 0 | 0
2014-02-25 | 10時 | 15.1933 | 0 | 0 | 0 | 0 | 0 | 0 | 0 | 0 | 6.1 | 2.3 | 39.6087 | 0 | 0 | 0
2014-02-25 | 11時 | 15.1933 | 0 | 0 | 0 | 0 | 0 | 0 | 0 | 0 | 5.6 | 2.1 | 37.451 | 0 | 0 | 0
2014-02-25 | 12時 | 15.1933 | 0 | 0 | 0 | 0 | 0 | 0 | 0 | 0 | 6.1 | 2.2 | 37.8926 | 0 | 0 | 0
2014-02-25 | 13時 | 15.1933 | 0 | 0 | 0 | 0 | 0 | 0 | 0 | 0 | 5.2 | 2.3 | 42.1609 | 0 | 0 | 0
2014-02-25 | 14時 | 15.1933 | 0 | 0 | 0 | 0 | 0 | 0 | 0 | 0 | 4.9 | 2.4 | 44.9166 | 0 | 0 | 0
2014-02-25 | 15時 | 15.1933 | 0 | 0 | 0 | 0 | 0 | 0 | 0 | 0 | 3.8 | 2.2 | 44.4892 | 0 | 0 | 0
2014-02-25 | 16時 | 15.1933 | 0 | 0 | 0 | 0 | 0 | 0 | 0 | 0 | 2.5 | 2 | 44.3584 | 0 | 0 | 0
2014-02-25 | 17時 | 15.1933 | 0 | 0 | 0 | 0 | 0 | 0 | 0 | 0 | 1.9 | 1.9 | 43.9909 | 0 | 0 | 0
2014-02-25 | 18時 | 15.1933 | 0 | 0 | 0 | 0 | 0 | 0 | 0 | 0 | 1.2 | 2 | 48.683 | 0 | 0 | 0
2014-02-25 | 19時 | 15.1933 | 0 | 0 | 0 | 0 | 0 | 0 | 0 | 0 | 0.6 | 2.2 | 55.9014 | 0 | 0 | 0
2014-02-25 | 20時 | 15.1933 | 0 | 0 | 0 | 0 | 0 | 0 | 0 | 0 | 0.1 | 2.3 | 60.5884 | 0 | 0 | 0
2014-02-25 | 21時 | 15.1933 | 0 | 0 | 0 | 0 | 0 | 0 | 0 | 0 | 0.1 | 2.5 | 65.8358 | 0 | 0 | 0
2014-02-25 | 22時 | 15.1933 | 0 | 0 | 0 | 0 | 0 | 0 | 0 | 0 | 0.5 | 2.7 | 69.0489 | 0 | 0 | 0
2014-02-25 | 23時 | 15.1933 | 0 | 0 | 0 | 0 | 0 | 0 | 0 | 0 | 0.5 | 2.9 | 74.1399 | 0 | 0 | 0
2014-02-26 | 0時 | 15.1933 | 0 | 0 | 0 | 0 | 0 | 0 | 0 | 0 | 0.7 | 2.8 | 70.5671 | 0 | 0 | 0
2014-02-26 | 1時 | 15.1933 | 0 | 0 | 0 | 0 | 0 | 0 | 0 | 0 | 0.2 | 2.8 | 73.1679 | 0 | 0 | 0
2014-02-26 | 2時 | 15.1933 | 0 | 0 | 0 | 0 | 0 | 0 | 0 | 0 | -0.5 | 2.7 | 74.6129 | 0 | 0 | 0
2014-02-26 | 3時 | 15.1933 | 0 | 0 | 0 | 0 | 0 | 0 | 0 | 0 | -1 | 2.5 | 72.0291 | 0 | 0 | 0
2014-02-26 | 4時 | 15.1933 | 0 | 0 | 0 | 0 | 0 | 0 | 0 | 0 | -1.1 | 2.3 | 66.8403 | 0 | 0 | 0
2014-02-26 | 5時 | 15.1933 | 0 | 0 | 0 | 0 | 0 | 0 | 0 | 0 | -1.9 | 2.2 | 68.3487 | 0 | 0 | 0
2014-02-26 | 6時 | 15.1933 | 0 | 0 | 0 | 0 | 0 | 0 | 0 | 0 | -2.1 | 2.2 | 69.5007 | 0 | 0 | 0
2014-02-26 | 7時 | 15.1933 | 0 | 0 | 0 | 0 | 0 | 0 | 0 | 0 | -1.1 | 2.2 | 63.9445 | 0 | 0 | 0
2014-02-26 | 8時 | 15.1933 | 0 | 0 | 0 | 0 | 0 | 0 | 0 | 0 | 1 | 2.2 | 54.3106 | 0 | 0 | 0
2014-02-26 | 9時 | 15.1933 | 0 | 0 | 0 | 0 | 0 | 0 | 0 | 0 | 1.3 | 2.2 | 53.1505 | 0 | 0 | 0
2014-02-26 | 10時 | 15.1933 | 0 | 0 | 0 | 0 | 0 | 0 | 0 | 0 | 2.5 | 2.3 | 50.9876 | 0 | 0 | 0
2014-02-26 | 11時 | 15.1933 | 0 | 0 | 0 | 0 | 0 | 0 | 0 | 0 | 3.6 | 2.3 | 47.1642 | 0 | 0 | 0
2014-02-26 | 12時 | 15.1933 | 0 | 0 | 0 | 0 | 0 | 0 | 0 | 0 | 2.5 | 2 | 44.3584 | 0 | 0 | 0
2014-02-26 | 13時 | 15.1933 | 0 | 0 | 0 | 0 | 0 | 0 | 0 | 0 | 3.5 | 1.7 | 35.1412 | 0 | 0 | 0
2014-02-26 | 14時 | 15.1933 | 0 | 0 | 0 | 0 | 0 | 0 | 0 | 0 | 2.6 | 1.4 | 30.8604 | 0 | 0 | 0
2014-02-26 | 15時 | 15.1933 | 0 | 0 | 0 | 0 | 0 | 0 | 0 | 0 | 0.5 | 1.4 | 35.8778 | 0 | 0 | 0
2014-02-26 | 16時 | 15.1933 | 0 | 0 | 0 | 0 | 0 | 0 | 0 | 0 | -0.5 | 1.4 | 38.7688 | 0 | 0 | 0
2014-02-26 | 17時 | 15.1933 | 0 | 0 | 0 | 0 | 0 | 0 | 0 | 0 | -1.9 | 1.5 | 46.6537 | 0 | 0 | 0
2014-02-26 | 18時 | 15.1933 | 0 | 0 | 0 | 0 | 0 | 0 | 0 | 0 | -2.8 | 1.5 | 50.3079 | 0 | 0 | 0
2014-02-26 | 19時 | 15.1933 | 0 | 0 | 0 | 0 | 0 | 0 | 0 | 0 | -3 | 1.5 | 51.1616 | 0 | 0 | 0
2014-02-26 | 20時 | 15.1933 | 0 | 0 | 0 | 0 | 0 | 0 | 0 | 0 | -3.7 | 1.5 | 54.276 | 0 | 0 | 0
2014-02-26 | 21時 | 15.1933 | 0 | 0 | 0 | 0 | 0 | 0 | 0 | 0 | -4.1 | 1.5 | 56.1479 | 0 | 0 | 0
2014-02-26 | 22時 | 15.1933 | 0 | 0 | 0 | 0 | 0 | 0 | 0 | 0 | -4.4 | 1.5 | 57.5979 | 0 | 0 | 0
2014-02-26 | 23時 | 15.1933 | 0 | 0 | 0 | 0 | 0 | 0 | 0 | 0 | -4.7 | 1.5 | 59.0888 | 0 | 0 | 0
2014-02-27 | 0時 | 15.1933 | 0 | 0 | 0 | 0 | 0 | 0 | 0 | 0 | -4.9 | 1.5 | 60.1061 | 0 | 0 | 0
2014-02-27 | 1時 | 15.1933 | 0 | 0 | 0 | 0 | 0 | 0 | 0 | 0 | -5.3 | 1.5 | 62.1982 | 0 | 0 | 0
2014-02-27 | 2時 | 15.1933 | 0 | 0 | 0 | 0 | 0 | 0 | 0 | 0 | -4.9 | 1.5 | 60.1061 | 0 | 0 | 0
2014-02-27 | 3時 | 15.1933 | 0 | 0 | 0 | 0 | 0 | 0 | 0 | 0 | -5.3 | 1.5 | 62.1982 | 0 | 0 | 0
2014-02-27 | 4時 | 15.1933 | 0 | 0 | 0 | 0 | 0 | 0 | 0 | 0 | -4.8 | 1.5 | 59.5951 | 0 | 0 | 0
2014-02-27 | 5時 | 15.1933 | 0 | 0 | 0 | 0 | 0 | 0 | 0 | 0 | -5.1 | 1.6 | 65.2081 | 0 | 0 | 0
2014-02-27 | 6時 | 15.1933 | 0 | 0 | 0 | 0 | 0 | 0 | 0 | 0 | -5.8 | 1.5 | 64.9254 | 0 | 0 | 0
2014-02-27 | 7時 | 15.1933 | 0 | 0 | 0 | 0 | 0 | 0 | 0 | 0 | -4.1 | 1.5 | 56.1479 | 0 | 0 | 0
2014-02-27 | 8時 | 15.1933 | 0 | 0 | 0 | 0 | 0 | 0 | 0 | 0 | -1 | 1.5 | 43.2867 | 0 | 0 | 0
2014-02-27 | 9時 | 15.1933 | 0 | 0 | 0 | 0 | 0 | 0 | 0 | 0 | 0.6 | 1.5 | 38.1574 | 0 | 0 | 0
2014-02-27 | 10時 | 15.1933 | 0 | 0 | 0 | 0 | 0 | 0 | 0 | 0 | 1.7 | 1.4 | 32.9081 | 0 | 0 | 0
2014-02-27 | 11時 | 15.1933 | 0 | 0 | 0 | 0 | 0 | 0 | 0 | 0 | 3.3 | 1.3 | 27.2726 | 0 | 0 | 0
2014-02-27 | 12時 | 15.1933 | 0 | 0 | 0 | 0 | 0 | 0 | 0 | 0 | 4.6 | 1.5 | 28.7091 | 0 | 0 | 0
2014-02-27 | 13時 | 15.1933 | 0 | 0 | 0 | 0 | 0 | 0 | 0 | 0 | 4.7 | 1.7 | 32.2998 | 0 | 0 | 0
2014-02-27 | 14時 | 15.1933 | 0 | 0 | 0 | 0 | 0 | 0 | 0 | 0 | 5.3 | 2 | 36.4248 | 0 | 0 | 0
2014-02-27 | 15時 | 15.1933 | 0 | 0 | 0 | 0 | 0 | 0 | 0 | 0 | 4.9 | 2 | 37.4545 | 0 | 0 | 0
2014-02-27 | 16時 | 15.1933 | 0 | 0 | 0 | 0 | 0 | 0 | 0 | 0 | 4.4 | 2.1 | 40.7205 | 0 | 0 | 0
2014-02-27 | 17時 | 15.1933 | 0 | 0 | 0 | 0 | 0 | 0 | 0 | 0 | 3.7 | 2.2 | 44.8038 | 0 | 0 | 0
2014-02-27 | 18時 | 15.1933 | 0 | 0 | 0 | 0 | 0 | 0 | 0 | 0 | 3.3 | 2.3 | 48.1743 | 0 | 0 | 0
2014-02-27 | 19時 | 15.1933 | 0 | 0 | 0 | 0 | 0 | 0 | 0 | 0 | 1.7 | 2.4 | 56.3236 | 0 | 0 | 0
2014-02-27 | 20時 | 15.1933 | 0 | 0 | 0 | 0 | 0 | 0 | 0 | 0 | 1 | 2.6 | 64.1441 | 0 | 0 | 0
2014-02-27 | 21時 | 15.1933 | 0 | 0 | 0 | 0 | 0 | 0 | 0 | 0 | 0.6 | 2.6 | 66.023 | 0 | 0 | 0
2014-02-27 | 22時 | 15.1933 | 0 | 0 | 0 | 0 | 0 | 0 | 0 | 0 | -0.5 | 2.6 | 71.8609 | 0 | 0 | 0
2014-02-27 | 23時 | 15.1933 | 0 | 0 | 0 | 0 | 0 | 0 | 0 | 0 | 0.3 | 2.7 | 70.0562 | 0 | 0 | 0
2014-02-28 | 0時 | 15.1933 | 0 | 0 | 0 | 0 | 0 | 0 | 0 | 0 | 0.3 | 2.6 | 67.4724 | 0 | 0 | 0
2014-02-28 | 1時 | 15.1933 | 0 | 0 | 0 | 0 | 0 | 0 | 0 | 0 | -0.2 | 2.6 | 70.1031 | 0 | 0 | 0
2014-02-28 | 2時 | 15.1933 | 0 | 0 | 0 | 0 | 0 | 0 | 0 | 0 | -0.8 | 2.6 | 73.6668 | 0 | 0 | 0
2014-02-28 | 3時 | 15.1933 | 0 | 0 | 0 | 0 | 0 | 0 | 0 | 0 | -0.9 | 2.6 | 74.2797 | 0 | 0 | 0
2014-02-28 | 4時 | 15.1933 | 0 | 0 | 0 | 0 | 0 | 0 | 0 | 0 | -1.2 | 2.6 | 76.1521 | 0 | 0 | 0
2014-02-28 | 5時 | 11.6989 | 0 | 0 | 0 | 0 | 0 | 0 | 0 | 0 | -1.9 | 2.6 | 80.724 | 0 | 0 | 0
2014-02-28 | 6時 | 11.6989 | 0 | 0 | 0 | 0 | 0 | 0 | 0 | 0 | -2.1 | 2.6 | 82.0845 | 0 | 0 | 0
2014-02-28 | 7時 | 15.1933 | 0 | 0 | 0 | 0 | 0 | 0 | 0 | 0 | -0.6 | 2.7 | 75.2322 | 0 | 0 | 0
2014-02-28 | 8時 | 15.1933 | 0 | 0 | 0 | 0 | 0 | 0 | 0 | 0 | 3.1 | 2.7 | 57.3218 | 0 | 0 | 0
2014-02-28 | 9時 | 15.1933 | 0 | 0 | 0 | 0 | 0 | 0 | 0 | 0 | 5.9 | 3.2 | 55.7951 | 0 | 0 | 0
2014-02-28 | 10時 | 15.1933 | 0 | 0 | 0 | 0 | 0 | 0 | 0 | 0 | 8.3 | 3.6 | 53.2098 | 0 | 0 | 0
2014-02-28 | 11時 | 15.1933 | 0 | 0 | 0 | 0 | 0 | 0 | 0 | 0 | 9.9 | 4 | 53.0367 | 0 | 0 | 0
2014-02-28 | 12時 | 15.1933 | 0 | 0 | 0 | 0 | 0 | 0 | 0 | 0 | 10.3 | 4.2 | 54.1997 | 0 | 0 | 0
2014-02-28 | 13時 | 15.1933 | 0 | 0 | 0 | 0 | 0 | 0 | 0 | 0 | 10.8 | 4.3 | 53.6613 | 0 | 0 | 0
2014-02-28 | 14時 | 15.1933 | 0 | 0 | 0 | 0 | 0 | 0 | 0 | 0 | 10.9 | 4.5 | 55.7668 | 0 | 0 | 0
2014-02-28 | 15時 | 15.1933 | 0 | 0 | 0 | 0 | 0 | 0 | 0 | 0 | 10.9 | 4.4 | 54.5363 | 0 | 0 | 0
2014-02-28 | 16時 | 15.1933 | 0 | 0 | 0 | 0 | 0 | 0 | 0 | 0 | 10.9 | 4.3 | 53.3053 | 0 | 0 | 0
2014-02-28 | 17時 | 15.1933 | 0 | 0 | 0 | 0 | 0 | 0 | 0 | 0 | 10.3 | 4.2 | 54.1997 | 0 | 0 | 0
2014-02-28 | 18時 | 15.1933 | 0 | 0 | 0 | 0 | 0 | 0 | 0 | 0 | 9.3 | 4.3 | 59.3325 | 0 | 0 | 0
2014-02-28 | 19時 | 15.1933 | 0 | 0 | 0 | 0 | 0 | 0 | 0 | 0 | 8.3 | 4.6 | 67.8818 | 0 | 0 | 0
2014-02-28 | 20時 | 15.1933 | 0 | 0 | 0 | 0 | 0 | 0 | 0 | 0 | 7.5 | 4.8 | 74.7776 | 0 | 0 | 0
2014-02-28 | 21時 | 15.1933 | 0 | 0 | 0 | 0 | 0 | 0 | 0 | 0 | 7.4 | 4.9 | 76.847 | 0 | 0 | 0
2014-02-28 | 22時 | 15.1933 | 0 | 0 | 0 | 0 | 0 | 0 | 0 | 0 | 7.1 | 5 | 80.0305 | 0 | 0 | 0
2014-02-28 | 23時 | 15.1933 | 0 | 0 | 0 | 0 | 0 | 0 | 0 | 0 | 7 | 5.1 | 82.18 | 0 | 0 | 0
2014-03-01 | 0時 | 15.1933 | 0 | 0 | 0 | 0 | 0 | 0 | 0 | 0 | 7 | 5.1 | 82.18 | 0 | 0 | 0
2014-03-01 | 1時 | 15.1933 | 0 | 0 | 0 | 0 | 0 | 0 | 0 | 0 | 6.6 | 5.2 | 86.1136 | 0 | 0 | 0
2014-03-01 | 2時 | 15.1933 | 0 | 0 | 0 | 0 | 0 | 0 | 0 | 0 | 6.2 | 5.3 | 90.2101 | 0 | 0 | 0
2014-03-01 | 3時 | 15.1933 | 0 | 0 | 0 | 0 | 0 | 0 | 0 | 0 | 5.9 | 5.4 | 93.8241 | 0 | 0 | 0
2014-03-01 | 4時 | 15.1933 | 0 | 0 | 0 | 0 | 0 | 0 | 0 | 0 | 5.7 | 5.5 | 96.8799 | 0 | 0 | 0
2014-03-01 | 5時 | 15.1933 | 0 | 0 | 0 | 0 | 0 | 0 | 0 | 0 | 5.7 | 5.6 | 98.6256 | 0 | 0 | 0
2014-03-01 | 6時 | 15.1933 | 0 | 0 | 0 | 0 | 0 | 0 | 0 | 0 | 6.1 | 5.5 | 94.2334 | 0 | 0 | 0
2014-03-01 | 7時 | 15.1933 | 0 | 0 | 0 | 0 | 0 | 0 | 0 | 0 | 6.1 | 5.5 | 94.2334 | 0 | 0 | 0
2014-03-01 | 8時 | 15.1933 | 0 | 0 | 0 | 0 | 0 | 0 | 0 | 0 | 5.7 | 5.4 | 95.1336 | 0 | 0 | 0
2014-03-01 | 9時 | 15.1933 | 0 | 0 | 0 | 0 | 0 | 0 | 0 | 0 | 5.4 | 5.3 | 95.3525 | 0 | 0 | 0
2014-03-01 | 10時 | 15.1933 | 0 | 0 | 0 | 0 | 0 | 0 | 0 | 0 | 5.6 | 5.3 | 94.0369 | 0 | 0 | 0
2014-03-01 | 11時 | 15.1933 | 0 | 0 | 0 | 0 | 0 | 0 | 0 | 0 | 5.7 | 5.3 | 93.3867 | 0 | 0 | 0
2014-03-01 | 12時 | 15.1933 | 0 | 0 | 0 | 0 | 0 | 0 | 0 | 0 | 5.4 | 5.4 | 97.1361 | 0 | 0 | 0
2014-03-01 | 13時 | 15.1933 | 0 | 0 | 0 | 0 | 0 | 0 | 0 | 0 | 5.7 | 5.5 | 96.8799 | 0 | 0 | 0
2014-03-01 | 14時 | 15.1933 | 0 | 0 | 0 | 0 | 0 | 0 | 0 | 0 | 6.3 | 5.5 | 92.9405 | 0 | 0 | 0
2014-03-01 | 15時 | 15.1933 | 0 | 0 | 0 | 0 | 0 | 0 | 0 | 0 | 6.4 | 5.5 | 92.3015 | 0 | 0 | 0
2014-03-01 | 16時 | 15.1933 | 0 | 0 | 0 | 0 | 0 | 0 | 0 | 0 | 5.8 | 5.4 | 94.4763 | 0 | 0 | 0
2014-03-01 | 17時 | 15.1933 | 0 | 0 | 0 | 0 | 0 | 0 | 0 | 0 | 6.1 | 5.4 | 92.5348 | 0 | 0 | 0
2014-03-01 | 18時 | 15.1933 | 0 | 0 | 0 | 0 | 0 | 0 | 0 | 0 | 6.4 | 5.4 | 90.6377 | 0 | 0 | 0
2014-03-01 | 19時 | 15.1933 | 0 | 0 | 0 | 0 | 0 | 0 | 0 | 0 | 5.8 | 5.5 | 96.2105 | 0 | 0 | 0
2014-03-01 | 20時 | 15.1933 | 0 | 0 | 0 | 0 | 0 | 0 | 0 | 0 | 5.9 | 5.6 | 97.2681 | 0 | 0 | 0
2014-03-01 | 21時 | 15.1933 | 0 | 0 | 0 | 0 | 0 | 0 | 0 | 0 | 6.1 | 5.5 | 94.2334 | 0 | 0 | 0
2014-03-01 | 22時 | 15.1933 | 0 | 0 | 0 | 0 | 0 | 0 | 0 | 0 | 6.1 | 5.4 | 92.5348 | 0 | 0 | 0
2014-03-01 | 23時 | 15.1933 | 0 | 0 | 0 | 0 | 0 | 0 | 0 | 0 | 5.7 | 5.3 | 93.3867 | 0 | 0 | 0
2014-03-02 | 0時 | 15.1933 | 0 | 0 | 0 | 0 | 0 | 0 | 0 | 0 | 5.5 | 5.4 | 96.4634 | 0 | 0 | 0
2014-03-02 | 1時 | 15.1933 | 0 | 0 | 0 | 0 | 0 | 0 | 0 | 0 | 5.5 | 5.5 | 98.2341 | 0 | 0 | 0
2014-03-02 | 2時 | 15.1933 | 0 | 0 | 0 | 0 | 0 | 0 | 0 | 0 | 5.7 | 5.6 | 98.6256 | 0 | 0 | 0
2014-03-02 | 3時 | 15.1933 | 0 | 0 | 0 | 0 | 0 | 0 | 0 | 0 | 5.7 | 5.4 | 95.1336 | 0 | 0 | 0
2014-03-02 | 4時 | 15.1933 | 0 | 0 | 0 | 0 | 0 | 0 | 0 | 0 | 5.5 | 5.3 | 94.6922 | 0 | 0 | 0
2014-03-02 | 5時 | 15.1933 | 0 | 0 | 0 | 0 | 0 | 0 | 0 | 0 | 5.4 | 5.2 | 93.5683 | 0 | 0 | 0
2014-03-02 | 6時 | 15.1933 | 0 | 0 | 0 | 0 | 0 | 0 | 0 | 0 | 5.6 | 5.2 | 92.2773 | 0 | 0 | 0
2014-03-02 | 7時 | 15.1933 | 0 | 0 | 0 | 0 | 0 | 0 | 0 | 0 | 5.9 | 5.3 | 92.1013 | 0 | 0 | 0
2014-03-02 | 8時 | 15.1933 | 0 | 0 | 0 | 0 | 0 | 0 | 0 | 0 | 6.3 | 5.3 | 89.5894 | 0 | 0 | 0
2014-03-02 | 9時 | 15.1933 | 0 | 0 | 0 | 0 | 0 | 0 | 0 | 0 | 7.4 | 5.2 | 81.5129 | 0 | 0 | 0
2014-03-02 | 10時 | 15.1933 | 0 | 0 | 0 | 0 | 0 | 0 | 0 | 0 | 9.3 | 5 | 68.9142 | 0 | 0 | 0
2014-03-02 | 11時 | 15.1933 | 0 | 0 | 0 | 0 | 0 | 0 | 0 | 0 | 10.3 | 4.8 | 61.8832 | 0 | 0 | 0
2014-03-02 | 12時 | 15.1933 | 0 | 0 | 0 | 0 | 0 | 0 | 0 | 0 | 10.9 | 4.7 | 58.2268 | 0 | 0 | 0
2014-03-02 | 13時 | 15.1933 | 0 | 0 | 0 | 0 | 0 | 0 | 0 | 0 | 11.4 | 4.6 | 55.136 | 0 | 0 | 0
2014-03-02 | 14時 | 15.1933 | 0 | 0 | 0 | 0 | 0 | 0 | 0 | 0 | 10.7 | 4.5 | 56.5144 | 0 | 0 | 0
2014-03-02 | 15時 | 15.1933 | 0 | 0 | 0 | 0 | 0 | 0 | 0 | 0 | 11.7 | 4.6 | 54.052 | 0 | 0 | 0
2014-03-02 | 16時 | 15.1933 | 0 | 0 | 0 | 0 | 0 | 0 | 0 | 0 | 10.7 | 4.7 | 59.0073 | 0 | 0 | 0
2014-03-02 | 17時 | 15.1933 | 0 | 0 | 0 | 0 | 0 | 0 | 0 | 0 | 10.5 | 4.8 | 61.0621 | 0 | 0 | 0
2014-03-02 | 18時 | 15.1933 | 0 | 0 | 0 | 0 | 0 | 0 | 0 | 0 | 9.9 | 4.8 | 63.5629 | 0 | 0 | 0
2014-03-02 | 19時 | 15.1933 | 0 | 0 | 0 | 0 | 0 | 0 | 0 | 0 | 9.1 | 4.9 | 68.4638 | 0 | 0 | 0
2014-03-02 | 20時 | 15.1933 | 0 | 0 | 0 | 0 | 0 | 0 | 0 | 0 | 7.9 | 5 | 75.7715 | 0 | 0 | 0
2014-03-02 | 21時 | 15.1933 | 0 | 0 | 0 | 0 | 0 | 0 | 0 | 0 | 7.5 | 5 | 77.8685 | 0 | 0 | 0
2014-03-02 | 22時 | 15.1933 | 0 | 0 | 0 | 0 | 0 | 0 | 0 | 0 | 6.9 | 5 | 81.1366 | 0 | 0 | 0
2014-03-02 | 23時 | 15.1933 | 0 | 0 | 0 | 0 | 0 | 0 | 0 | 0 | 7.1 | 5 | 80.0305 | 0 | 0 | 0
2014-03-03 | 0時 | 15.1933 | 0 | 0 | 0 | 0 | 0 | 0 | 0 | 0 | 7 | 5.1 | 82.18 | 0 | 0 | 0
2014-03-03 | 1時 | 15.1933 | 0 | 0 | 0 | 0 | 0 | 0 | 0 | 0 | 6.7 | 5.2 | 85.5229 | 0 | 0 | 0
2014-03-03 | 2時 | 15.1933 | 0 | 0 | 0 | 0 | 0 | 0 | 0 | 0 | 6.9 | 5.3 | 85.9637 | 0 | 0 | 0
2014-03-03 | 3時 | 15.1933 | 0 | 0 | 0 | 0 | 0 | 0 | 0 | 0 | 7 | 5.5 | 88.5689 | 0 | 0 | 0
2014-03-03 | 4時 | 15.1933 | 0 | 0 | 0 | 0 | 0 | 0 | 0 | 0 | 7 | 5.6 | 90.1649 | 0 | 0 | 0
2014-03-03 | 5時 | 15.1933 | 0 | 0 | 0 | 0 | 0 | 0 | 0 | 0 | 6.9 | 5.7 | 92.3926 | 0 | 0 | 0
2014-03-03 | 6時 | 15.1933 | 0 | 0 | 0 | 0 | 0 | 0 | 0 | 0 | 6.7 | 5.9 | 96.9275 | 0 | 0 | 0
2014-03-03 | 7時 | 15.1933 | 0 | 0 | 0 | 0 | 0 | 0 | 0 | 0 | 7.3 | 6.1 | 96.1396 | 0 | 0 | 0
2014-03-03 | 8時 | 15.1933 | 0 | 0 | 0 | 0 | 0 | 0 | 0 | 0 | 7.3 | 6.2 | 97.7001 | 0 | 0 | 0
2014-03-03 | 9時 | 15.1933 | 0 | 0 | 0 | 0 | 0 | 0 | 0 | 0 | 7.5 | 6.3 | 97.9113 | 0 | 0 | 0
2014-03-03 | 10時 | 15.1933 | 0 | 0 | 0 | 0 | 0 | 0 | 0 | 0 | 8.5 | 6.8 | 98.6478 | 0 | 0 | 0
2014-03-03 | 11時 | 15.1933 | 0 | 0 | 0 | 0 | 0 | 0 | 0 | 0 | 9.2 | 7.1 | 98.1912 | 0 | 0 | 0
2014-03-03 | 12時 | 15.1933 | 0 | 0 | 0 | 0 | 0 | 0 | 0 | 0 | 9.4 | 7.2 | 98.2257 | 0 | 0 | 0
2014-03-03 | 13時 | 15.1933 | 0 | 0 | 0 | 0 | 0 | 0 | 0 | 0 | 9.6 | 7.3 | 98.2434 | 0 | 0 | 0
2014-03-03 | 14時 | 15.1933 | 0 | 0 | 0 | 0 | 0 | 0 | 0 | 0 | 10.6 | 7.7 | 96.8544 | 0 | 0 | 0
2014-03-03 | 15時 | 15.1933 | 0 | 0 | 0 | 0 | 0 | 0 | 0 | 0 | 11.1 | 7.7 | 93.6845 | 0 | 0 | 0
2014-03-03 | 16時 | 15.1933 | 0 | 0 | 0 | 0 | 0 | 0 | 0 | 0 | 11.5 | 7.9 | 93.5721 | 0 | 0 | 0
2014-03-03 | 17時 | 15.1933 | 0 | 0 | 0 | 0 | 0 | 0 | 0 | 0 | 11.9 | 8 | 92.2692 | 0 | 0 | 0
2014-03-03 | 18時 | 15.1933 | 0 | 0 | 0 | 0 | 0 | 0 | 0 | 0 | 11.9 | 7.7 | 88.8514 | 0 | 0 | 0
2014-03-03 | 19時 | 15.1933 | 0 | 0 | 0 | 0 | 0 | 0 | 0 | 0 | 11.7 | 7.4 | 86.5665 | 0 | 0 | 0
2014-03-03 | 20時 | 15.1933 | 0 | 0 | 0 | 0 | 0 | 0 | 0 | 0 | 11.2 | 7.1 | 85.8946 | 0 | 0 | 0
2014-03-03 | 21時 | 15.1933 | 0 | 0 | 0 | 0 | 0 | 0 | 0 | 0 | 10.9 | 6.8 | 83.9616 | 0 | 0 | 0
2014-03-03 | 22時 | 15.1933 | 0 | 0 | 0 | 0 | 0 | 0 | 0 | 0 | 10.9 | 6.5 | 80.2958 | 0 | 0 | 0
2014-03-03 | 23時 | 15.1933 | 0 | 0 | 0 | 0 | 0 | 0 | 0 | 0 | 10.6 | 6.3 | 79.4211 | 0 | 0 | 0
2014-03-04 | 0時 | 15.1933 | 0 | 0 | 0 | 0 | 0 | 0 | 0 | 0 | 10.2 | 6 | 77.7242 | 0 | 0 | 0
2014-03-04 | 1時 | 15.1933 | 0 | 0 | 0 | 0 | 0 | 0 | 0 | 0 | 10.1 | 5.8 | 75.662 | 0 | 0 | 0
2014-03-04 | 2時 | 15.1933 | 0 | 0 | 0 | 0 | 0 | 0 | 0 | 0 | 9.4 | 5.6 | 76.5925 | 0 | 0 | 0
2014-03-04 | 3時 | 15.1933 | 0 | 0 | 0 | 0 | 0 | 0 | 0 | 0 | 9.1 | 5.3 | 74.0055 | 0 | 0 | 0
2014-03-04 | 4時 | 15.1933 | 0 | 0 | 0 | 0 | 0 | 0 | 0 | 0 | 8.7 | 5.1 | 73.1879 | 0 | 0 | 0
2014-03-04 | 5時 | 15.1933 | 0 | 0 | 0 | 0 | 0 | 0 | 0 | 0 | 8.5 | 4.8 | 69.8559 | 0 | 0 | 0
2014-03-04 | 6時 | 15.1933 | 0 | 0 | 0 | 0 | 0 | 0 | 0 | 0 | 8.3 | 4.9 | 72.2742 | 0 | 0 | 0
2014-03-04 | 7時 | 15.1933 | 0 | 0 | 0 | 0 | 0 | 0 | 0 | 0 | 9.5 | 5 | 67.9925 | 0 | 0 | 0
2014-03-04 | 8時 | 15.1933 | 0 | 0 | 0 | 0 | 0 | 0 | 0 | 0 | 11.1 | 5 | 61.0961 | 0 | 0 | 0
2014-03-04 | 9時 | 15.1933 | 0 | 0 | 0 | 0 | 0 | 0 | 0 | 0 | 13.1 | 5.1 | 54.6145 | 0 | 0 | 0
2014-03-04 | 10時 | 15.1933 | 0 | 0 | 0 | 0 | 0 | 0 | 0 | 0 | 14.9 | 5.3 | 50.4812 | 0 | 0 | 0
2014-03-04 | 11時 | 15.1933 | 0 | 0 | 0 | 0 | 0 | 0 | 0 | 0 | 15.7 | 5.4 | 48.8488 | 0 | 0 | 0
2014-03-04 | 12時 | 15.1933 | 0 | 0 | 0 | 0 | 0 | 0 | 0 | 0 | 15.5 | 5.3 | 48.5706 | 0 | 0 | 0
2014-03-04 | 13時 | 15.1933 | 0 | 0 | 0 | 0 | 0 | 0 | 0 | 0 | 15.2 | 5.1 | 47.6622 | 0 | 0 | 0
2014-03-04 | 14時 | 15.1933 | 0 | 0 | 0 | 0 | 0 | 0 | 0 | 0 | 14.9 | 5.1 | 48.5917 | 0 | 0 | 0
2014-03-04 | 15時 | 15.1933 | 0 | 0 | 0 | 0 | 0 | 0 | 0 | 0 | 14.1 | 4.9 | 49.1804 | 0 | 0 | 0
2014-03-04 | 16時 | 15.1933 | 0 | 0 | 0 | 0 | 0 | 0 | 0 | 0 | 13.4 | 4.7 | 49.3861 | 0 | 0 | 0
2014-03-04 | 17時 | 15.1933 | 0 | 0 | 0 | 0 | 0 | 0 | 0 | 0 | 12.4 | 4.5 | 50.5005 | 0 | 0 | 0
2014-03-04 | 18時 | 15.1933 | 0 | 0 | 0 | 0 | 0 | 0 | 0 | 0 | 11.5 | 4.5 | 53.5898 | 0 | 0 | 0
2014-03-04 | 19時 | 15.1933 | 0 | 0 | 0 | 0 | 0 | 0 | 0 | 0 | 10.6 | 4.4 | 55.6369 | 0 | 0 | 0
2014-03-04 | 20時 | 15.1933 | 0 | 0 | 0 | 0 | 0 | 0 | 0 | 0 | 9.7 | 4.3 | 57.7572 | 0 | 0 | 0
2014-03-04 | 21時 | 15.1933 | 0 | 0 | 0 | 0 | 0 | 0 | 0 | 0 | 9.4 | 4.2 | 57.5728 | 0 | 0 | 0
2014-03-04 | 22時 | 15.1933 | 0 | 0 | 0 | 0 | 0 | 0 | 0 | 0 | 9.1 | 4.1 | 57.3593 | 0 | 0 | 0
2014-03-04 | 23時 | 15.1933 | 0 | 0 | 0 | 0 | 0 | 0 | 0 | 0 | 9 | 4 | 56.3483 | 0 | 0 | 0
2014-03-05 | 0時 | 15.1933 | 0 | 0 | 0 | 0 | 0 | 0 | 0 | 0 | 8.7 | 3.9 | 56.0745 | 0 | 0 | 0
2014-03-05 | 1時 | 15.1933 | 0 | 0 | 0 | 0 | 0 | 0 | 0 | 0 | 8.1 | 3.8 | 56.9165 | 0 | 0 | 0
2014-03-05 | 2時 | 15.1933 | 0 | 0 | 0 | 0 | 0 | 0 | 0 | 0 | 6.3 | 3.8 | 64.3879 | 0 | 0 | 0
2014-03-05 | 3時 | 15.1933 | 0 | 0 | 0 | 0 | 0 | 0 | 0 | 0 | 6.6 | 3.8 | 63.0699 | 0 | 0 | 0
2014-03-05 | 4時 | 15.1933 | 0 | 0 | 0 | 0 | 0 | 0 | 0 | 0 | 6 | 3.8 | 65.7366 | 0 | 0 | 0
2014-03-05 | 5時 | 15.1933 | 0 | 0 | 0 | 0 | 0 | 0 | 0 | 0 | 5.3 | 3.9 | 70.8128 | 0 | 0 | 0
2014-03-05 | 6時 | 15.1933 | 0 | 0 | 0 | 0 | 0 | 0 | 0 | 0 | 5.1 | 4 | 73.6353 | 0 | 0 | 0
2014-03-05 | 7時 | 15.1933 | 0 | 0 | 0 | 0 | 0 | 0 | 0 | 0 | 5.6 | 4.2 | 74.6507 | 0 | 0 | 0
2014-03-05 | 8時 | 15.1933 | 0 | 0 | 0 | 0 | 0 | 0 | 0 | 0 | 7.7 | 4.4 | 67.6593 | 0 | 0 | 0
2014-03-05 | 9時 | 15.1933 | 0 | 0 | 0 | 0 | 0 | 0 | 0 | 0 | 12.3 | 3.7 | 41.85 | 0 | 0 | 0
2014-03-05 | 10時 | 15.1933 | 0 | 0 | 0 | 0 | 0 | 0 | 0 | 0 | 14.5 | 3 | 29.4296 | 0 | 0 | 0
2014-03-05 | 11時 | 15.1933 | 0 | 0 | 0 | 0 | 0 | 0 | 0 | 0 | 15.1 | 2.3 | 21.7305 | 0 | 0 | 0
2014-03-05 | 12時 | 15.1933 | 0 | 0 | 0 | 0 | 0 | 0 | 0 | 0 | 16 | 2.5 | 22.2883 | 0 | 0 | 0
2014-03-05 | 13時 | 15.1933 | 0 | 0 | 0 | 0 | 0 | 0 | 0 | 0 | 16.4 | 2.6 | 22.5921 | 0 | 0 | 0
2014-03-05 | 14時 | 15.1933 | 0 | 0 | 0 | 0 | 0 | 0 | 0 | 0 | 16.4 | 2.7 | 23.4573 | 0 | 0 | 0
2014-03-05 | 15時 | 15.1933 | 0 | 0 | 0 | 0 | 0 | 0 | 0 | 0 | 15.5 | 2.6 | 23.9301 | 0 | 0 | 0
2014-03-05 | 16時 | 15.1933 | 0 | 0 | 0 | 0 | 0 | 0 | 0 | 0 | 14.5 | 2.5 | 24.5443 | 0 | 0 | 0
2014-03-05 | 17時 | 15.1933 | 0 | 0 | 0 | 0 | 0 | 0 | 0 | 0 | 12.5 | 2.5 | 27.9613 | 0 | 0 | 0
2014-03-05 | 18時 | 15.1933 | 0 | 0 | 0 | 0 | 0 | 0 | 0 | 0 | 10.6 | 2.5 | 31.7081 | 0 | 0 | 0
2014-03-05 | 19時 | 15.1933 | 0 | 0 | 0 | 0 | 0 | 0 | 0 | 0 | 9.2 | 2.6 | 36.2164 | 0 | 0 | 0
2014-03-05 | 20時 | 15.1933 | 0 | 0 | 0 | 0 | 0 | 0 | 0 | 0 | 7.8 | 2.7 | 41.3482 | 0 | 0 | 0
2014-03-05 | 21時 | 15.1933 | 0 | 0 | 0 | 0 | 0 | 0 | 0 | 0 | 6.5 | 2.8 | 46.8687 | 0 | 0 | 0
2014-03-05 | 22時 | 15.1933 | 0 | 0 | 0 | 0 | 0 | 0 | 0 | 0 | 5.3 | 2.9 | 52.7399 | 0 | 0 | 0
2014-03-05 | 23時 | 15.1933 | 0 | 0 | 0 | 0 | 0 | 0 | 0 | 0 | 4.5 | 3.1 | 59.596 | 0 | 0 | 0
2014-03-06 | 0時 | 15.1933 | 0 | 0 | 0 | 0 | 0 | 0 | 0 | 0 | 3.3 | 3.1 | 64.8474 | 0 | 0 | 0
2014-03-06 | 1時 | 15.1933 | 0 | 0 | 0 | 0 | 0 | 0 | 0 | 0 | 2.6 | 3.1 | 68.1479 | 0 | 0 | 0
2014-03-06 | 2時 | 15.1933 | 0 | 0 | 0 | 0 | 0 | 0 | 0 | 0 | 2 | 3.2 | 73.409 | 0 | 0 | 0
2014-03-06 | 3時 | 15.1933 | 0 | 0 | 0 | 0 | 0 | 0 | 0 | 0 | 2.2 | 3.1 | 70.1177 | 0 | 0 | 0
2014-03-06 | 4時 | 15.1933 | 0 | 0 | 0 | 0 | 0 | 0 | 0 | 0 | 2.3 | 3.1 | 69.6194 | 0 | 0 | 0
2014-03-06 | 5時 | 15.1933 | 0 | 0 | 0 | 0 | 0 | 0 | 0 | 0 | 1.8 | 3 | 69.8349 | 0 | 0 | 0
2014-03-06 | 6時 | 15.1933 | 0 | 0 | 0 | 0 | 0 | 0 | 0 | 0 | 1.7 | 2.9 | 68.0032 | 0 | 0 | 0
2014-03-06 | 7時 | 15.1933 | 0 | 0 | 0 | 0 | 0 | 0 | 0 | 0 | 2.9 | 2.8 | 60.284 | 0 | 0 | 0
2014-03-06 | 8時 | 15.1933 | 0 | 0 | 0 | 0 | 0 | 0 | 0 | 0 | 9 | 2.7 | 38.1143 | 0 | 0 | 0
2014-03-06 | 9時 | 15.1933 | 0 | 0 | 0 | 0 | 0 | 0 | 0 | 0 | 10.4 | 3.2 | 41.0856 | 0 | 0 | 0
2014-03-06 | 10時 | 15.1933 | 0 | 0 | 0 | 0 | 0 | 0 | 0 | 0 | 12 | 3.8 | 43.8319 | 0 | 0 | 0
2014-03-06 | 11時 | 15.1933 | 0 | 0 | 0 | 0 | 0 | 0 | 0 | 0 | 12.3 | 4.4 | 49.712 | 0 | 0 | 0
2014-03-06 | 12時 | 15.1933 | 0 | 0 | 0 | 0 | 0 | 0 | 0 | 0 | 12.9 | 4.7 | 51.0265 | 0 | 0 | 0
2014-03-06 | 13時 | 15.1933 | 0 | 0 | 0 | 0 | 0 | 0 | 0 | 0 | 12.5 | 5 | 55.6997 | 0 | 0 | 0
2014-03-06 | 14時 | 15.1933 | 0 | 0 | 0 | 0 | 0 | 0 | 0 | 0 | 12.8 | 5.3 | 57.8633 | 0 | 0 | 0
2014-03-06 | 15時 | 15.1933 | 0 | 0 | 0 | 0 | 0 | 0 | 0 | 0 | 10.9 | 5 | 61.9137 | 0 | 0 | 0
2014-03-06 | 16時 | 15.1933 | 0 | 0 | 0 | 0 | 0 | 0 | 0 | 0 | 9.8 | 4.8 | 63.9907 | 0 | 0 | 0
2014-03-06 | 17時 | 15.1933 | 0 | 0 | 0 | 0 | 0 | 0 | 0 | 0 | 8.9 | 4.5 | 63.7707 | 0 | 0 | 0
2014-03-06 | 18時 | 15.1933 | 0 | 0 | 0 | 0 | 0 | 0 | 0 | 0 | 8.1 | 4.5 | 67.3258 | 0 | 0 | 0
2014-03-06 | 19時 | 15.1933 | 0 | 0 | 0 | 0 | 0 | 0 | 0 | 0 | 7.7 | 4.5 | 69.186 | 0 | 0 | 0
2014-03-06 | 20時 | 15.1933 | 0 | 0 | 0 | 0 | 0 | 0 | 0 | 0 | 7.2 | 4.5 | 71.5925 | 0 | 0 | 0
2014-03-06 | 21時 | 15.1933 | 0 | 0 | 0 | 0 | 0 | 0 | 0 | 0 | 7.1 | 4.2 | 67.3115 | 0 | 0 | 0
2014-03-06 | 22時 | 15.1933 | 0 | 0 | 0 | 0 | 0 | 0 | 0 | 0 | 7.6 | 4 | 61.9694 | 0 | 0 | 0
2014-03-06 | 23時 | 15.1933 | 0 | 0 | 0 | 0 | 0 | 0 | 0 | 0 | 7.5 | 3.7 | 57.7424 | 0 | 0 | 0
2014-03-07 | 0時 | 15.1933 | 0 | 0 | 0 | 0 | 0 | 0 | 0 | 0 | 7.2 | 3.5 | 55.7721 | 0 | 0 | 0
2014-03-07 | 1時 | 15.1933 | 0 | 0 | 0 | 0 | 0 | 0 | 0 | 0 | 6.7 | 3.2 | 52.7979 | 0 | 0 | 0
2014-03-07 | 2時 | 15.1933 | 0 | 0 | 0 | 0 | 0 | 0 | 0 | 0 | 6.2 | 3 | 51.2502 | 0 | 0 | 0
2014-03-07 | 3時 | 15.1933 | 0 | 0 | 0 | 0 | 0 | 0 | 0 | 0 | 5.9 | 2.9 | 50.5886 | 0 | 0 | 0
2014-03-07 | 4時 | 15.1933 | 0 | 0 | 0 | 0 | 0 | 0 | 0 | 0 | 4.9 | 2.9 | 54.2308 | 0 | 0 | 0
2014-03-07 | 5時 | 15.1933 | 0 | 0 | 0 | 0 | 0 | 0 | 0 | 0 | 3.4 | 2.9 | 60.2557 | 0 | 0 | 0
2014-03-07 | 6時 | 15.1933 | 0 | 0 | 0 | 0 | 0 | 0 | 0 | 0 | 2.5 | 2.8 | 62.0222 | 0 | 0 | 0
2014-03-07 | 7時 | 15.1933 | 0 | 0 | 0 | 0 | 0 | 0 | 0 | 0 | 6.1 | 2.8 | 48.1807 | 0 | 0 | 0
2014-03-07 | 8時 | 15.1933 | 0 | 0 | 0 | 0 | 0 | 0 | 0 | 0 | 8.5 | 2.7 | 39.4261 | 0 | 0 | 0
2014-03-07 | 9時 | 15.1933 | 0 | 0 | 0 | 0 | 0 | 0 | 0 | 0 | 10.7 | 2.4 | 30.2424 | 0 | 0 | 0
2014-03-07 | 10時 | 15.1933 | 0 | 0 | 0 | 0 | 0 | 0 | 0 | 0 | 11.9 | 2.2 | 25.6098 | 0 | 0 | 0
2014-03-07 | 11時 | 15.1933 | 0 | 0 | 0 | 0 | 0 | 0 | 0 | 0 | 13.4 | 2 | 21.1063 | 0 | 0 | 0
2014-03-07 | 12時 | 15.1933 | 0 | 0 | 0 | 0 | 0 | 0 | 0 | 0 | 15.3 | 2.1 | 19.5936 | 0 | 0 | 0
2014-03-07 | 13時 | 15.1933 | 0 | 0 | 0 | 0 | 0 | 0 | 0 | 0 | 15.3 | 2.3 | 21.4528 | 0 | 0 | 0
2014-03-07 | 14時 | 15.1933 | 0 | 0 | 0 | 0 | 0 | 0 | 0 | 0 | 17 | 2.5 | 20.9138 | 0 | 0 | 0
2014-03-07 | 15時 | 15.1933 | 0 | 0 | 0 | 0 | 0 | 0 | 0 | 0 | 16.6 | 2.5 | 21.4518 | 0 | 0 | 0
2014-03-07 | 16時 | 15.1933 | 0 | 0 | 0 | 0 | 0 | 0 | 0 | 0 | 15.5 | 2.4 | 22.0964 | 0 | 0 | 0
2014-03-07 | 17時 | 15.1933 | 0 | 0 | 0 | 0 | 0 | 0 | 0 | 0 | 13.5 | 2.4 | 25.1469 | 0 | 0 | 0
2014-03-07 | 18時 | 15.1933 | 0 | 0 | 0 | 0 | 0 | 0 | 0 | 0 | 11.1 | 2.6 | 31.892 | 0 | 0 | 0
2014-03-07 | 19時 | 15.1933 | 0 | 0 | 0 | 0 | 0 | 0 | 0 | 0 | 10 | 2.8 | 36.9485 | 0 | 0 | 0
2014-03-07 | 20時 | 15.1933 | 0 | 0 | 0 | 0 | 0 | 0 | 0 | 0 | 8.9 | 2.9 | 41.2019 | 0 | 0 | 0
2014-03-07 | 21時 | 15.1933 | 0 | 0 | 0 | 0 | 0 | 0 | 0 | 0 | 8.6 | 3 | 43.4899 | 0 | 0 | 0
2014-03-07 | 22時 | 15.1933 | 0 | 0 | 0 | 0 | 0 | 0 | 0 | 0 | 7.6 | 3.1 | 48.0954 | 0 | 0 | 0
2014-03-07 | 23時 | 15.1933 | 0 | 0 | 0 | 0 | 0 | 0 | 0 | 0 | 7.7 | 3.1 | 47.7682 | 0 | 0 | 0
2014-03-08 | 0時 | 15.1933 | 0 | 0 | 0 | 0 | 0 | 0 | 0 | 0 | 6.3 | 3.2 | 54.2734 | 0 | 0 | 0
2014-03-08 | 1時 | 15.1933 | 0 | 0 | 0 | 0 | 0 | 0 | 0 | 0 | 4.8 | 3.3 | 62.1037 | 0 | 0 | 0
2014-03-08 | 2時 | 15.1933 | 0 | 0 | 0 | 0 | 0 | 0 | 0 | 0 | 4.1 | 3.4 | 67.1911 | 0 | 0 | 0
2014-03-08 | 3時 | 15.1933 | 0 | 0 | 0 | 0 | 0 | 0 | 0 | 0 | 2.9 | 3.3 | 70.9922 | 0 | 0 | 0
2014-03-08 | 4時 | 15.1933 | 0 | 0 | 0 | 0 | 0 | 0 | 0 | 0 | 2.4 | 3.2 | 71.3434 | 0 | 0 | 0
2014-03-08 | 5時 | 15.1933 | 0 | 0 | 0 | 0 | 0 | 0 | 0 | 0 | 1.9 | 3.2 | 73.9358 | 0 | 0 | 0
2014-03-08 | 6時 | 11.6989 | 0 | 0 | 0 | 0 | 0 | 0 | 0 | 0 | 1.5 | 3.5 | 83.1784 | 0 | 0 | 0
2014-03-08 | 7時 | 15.1933 | 0 | 0 | 0 | 0 | 0 | 0 | 0 | 0 | 4.2 | 3.7 | 72.5731 | 0 | 0 | 0
2014-03-08 | 8時 | 15.1933 | 0 | 0 | 0 | 0 | 0 | 0 | 0 | 0 | 9.3 | 4 | 55.2194 | 0 | 0 | 0
2014-03-08 | 9時 | 15.1933 | 0 | 0 | 0 | 0 | 0 | 0 | 0 | 0 | 12.9 | 3.7 | 40.234 | 0 | 0 | 0
2014-03-08 | 10時 | 15.1933 | 0 | 0 | 0 | 0 | 0 | 0 | 0 | 0 | 15.2 | 3.5 | 32.793 | 0 | 0 | 0
2014-03-08 | 11時 | 15.1933 | 0 | 0 | 0 | 0 | 0 | 0 | 0 | 0 | 15.7 | 3.3 | 29.9523 | 0 | 0 | 0
2014-03-08 | 12時 | 15.1933 | 0 | 0 | 0 | 0 | 0 | 0 | 0 | 0 | 15.7 | 4.1 | 37.1659 | 0 | 0 | 0
2014-03-08 | 13時 | 15.1933 | 0 | 0 | 0 | 0 | 0 | 0 | 0 | 0 | 15.9 | 4.9 | 43.7969 | 0 | 0 | 0
2014-03-08 | 14時 | 15.1933 | 0 | 0 | 0 | 0 | 0 | 0 | 0 | 0 | 15.9 | 5.8 | 51.7669 | 0 | 0 | 0
2014-03-08 | 15時 | 15.1933 | 0 | 0 | 0 | 0 | 0 | 0 | 0 | 0 | 15.9 | 5.6 | 49.9978 | 0 | 0 | 0
2014-03-08 | 16時 | 15.1933 | 0 | 0 | 0 | 0 | 0 | 0 | 0 | 0 | 15.5 | 5.3 | 48.5706 | 0 | 0 | 0
2014-03-08 | 17時 | 15.1933 | 0 | 0 | 0 | 0 | 0 | 0 | 0 | 0 | 14.7 | 5.1 | 49.2227 | 0 | 0 | 0
2014-03-08 | 18時 | 15.1933 | 0 | 0 | 0 | 0 | 0 | 0 | 0 | 0 | 13.3 | 5.3 | 56.0017 | 0 | 0 | 0
2014-03-08 | 19時 | 15.1933 | 0 | 0 | 0 | 0 | 0 | 0 | 0 | 0 | 10.9 | 5.5 | 68.0508 | 0 | 0 | 0
2014-03-08 | 20時 | 15.1933 | 0 | 0 | 0 | 0 | 0 | 0 | 0 | 0 | 9.9 | 5.7 | 75.3727 | 0 | 0 | 0
2014-03-08 | 21時 | 15.1933 | 0 | 0 | 0 | 0 | 0 | 0 | 0 | 0 | 8.9 | 5.8 | 82.0232 | 0 | 0 | 0
2014-03-08 | 22時 | 15.1933 | 0 | 0 | 0 | 0 | 0 | 0 | 0 | 0 | 9.1 | 5.9 | 82.3048 | 0 | 0 | 0
2014-03-08 | 23時 | 15.1933 | 0 | 0 | 0 | 0 | 0 | 0 | 0 | 0 | 8.9 | 5.9 | 83.4241 | 0 | 0 | 0
2014-03-09 | 0時 | 15.1933 | 0 | 0 | 0 | 0 | 0 | 0 | 0 | 0 | 8.9 | 6.1 | 86.2246 | 0 | 0 | 0
2014-03-09 | 1時 | 15.1933 | 0 | 0 | 0 | 0 | 0 | 0 | 0 | 0 | 8.5 | 6.3 | 91.467 | 0 | 0 | 0
2014-03-09 | 2時 | 15.1933 | 0 | 0 | 0 | 0 | 0 | 0 | 0 | 0 | 8.3 | 6.5 | 95.6299 | 0 | 0 | 0
2014-03-09 | 3時 | 15.1933 | 0 | 0 | 0 | 0 | 0 | 0 | 0 | 0 | 8.3 | 6.7 | 98.541 | 0 | 0 | 0
2014-03-09 | 4時 | 15.1933 | 0 | 0 | 0 | 0 | 0 | 0 | 0 | 0 | 8.6 | 6.9 | 99.4065 | 0 | 0 | 0
2014-03-09 | 5時 | 15.1933 | 0 | 0 | 0 | 0 | 0 | 0 | 0 | 0 | 9.1 | 7.1 | 98.8558 | 0 | 0 | 0
2014-03-09 | 6時 | 15.1933 | 0 | 0 | 0 | 0 | 0 | 0 | 0 | 0 | 9.2 | 7.2 | 99.5583 | 0 | 0 | 0
2014-03-09 | 7時 | 15.1933 | 0 | 0 | 0 | 0 | 0 | 0 | 0 | 0 | 11.6 | 7.9 | 92.9549 | 0 | 0 | 0
2014-03-09 | 8時 | 15.1933 | 0 | 0 | 0 | 0 | 0 | 0 | 0 | 0 | 14.7 | 8.2 | 78.7531 | 0 | 0 | 0
2014-03-09 | 9時 | 15.1933 | 0 | 0 | 0 | 0 | 0 | 0 | 0 | 0 | 16.4 | 7.5 | 64.6623 | 0 | 0 | 0
2014-03-09 | 10時 | 15.1933 | 0 | 0 | 0 | 0 | 0 | 0 | 0 | 0 | 16.9 | 6.9 | 57.6829 | 0 | 0 | 0
2014-03-09 | 11時 | 15.1933 | 0 | 0 | 0 | 0 | 0 | 0 | 0 | 0 | 16.3 | 6.2 | 53.9072 | 0 | 0 | 0
2014-03-09 | 12時 | 15.1933 | 0 | 0 | 0 | 0 | 0 | 0 | 0 | 0 | 17.7 | 5.7 | 45.3863 | 0 | 0 | 0
2014-03-09 | 13時 | 15.1933 | 0 | 0 | 0 | 0 | 0 | 0 | 0 | 0 | 17.4 | 5.1 | 41.4248 | 0 | 0 | 0
2014-03-09 | 14時 | 15.1933 | 0 | 0 | 0 | 0 | 0 | 0 | 0 | 0 | 16.6 | 4.5 | 38.49 | 0 | 0 | 0
2014-03-09 | 15時 | 15.1933 | 0 | 0 | 0 | 0 | 0 | 0 | 0 | 0 | 15.3 | 4.2 | 39.0558 | 0 | 0 | 0
2014-03-09 | 16時 | 15.1933 | 0 | 0 | 0 | 0 | 0 | 0 | 0 | 0 | 13.3 | 3.8 | 40.2484 | 0 | 0 | 0
2014-03-09 | 17時 | 15.1933 | 0 | 0 | 0 | 0 | 0 | 0 | 0 | 0 | 10.9 | 3.5 | 43.4435 | 0 | 0 | 0
2014-03-09 | 18時 | 15.1933 | 0 | 0 | 0 | 0 | 0 | 0 | 0 | 0 | 8.9 | 3.3 | 46.8549 | 0 | 0 | 0
2014-03-09 | 19時 | 15.1933 | 0 | 0 | 0 | 0 | 0 | 0 | 0 | 0 | 7.4 | 3.1 | 48.7575 | 0 | 0 | 0
2014-03-09 | 20時 | 15.1933 | 0 | 0 | 0 | 0 | 0 | 0 | 0 | 0 | 6.7 | 3 | 49.5138 | 0 | 0 | 0
2014-03-09 | 21時 | 15.1933 | 0 | 0 | 0 | 0 | 0 | 0 | 0 | 0 | 6.1 | 3 | 51.6056 | 0 | 0 | 0
2014-03-09 | 22時 | 15.1933 | 0 | 0 | 0 | 0 | 0 | 0 | 0 | 0 | 5.6 | 3.1 | 55.1963 | 0 | 0 | 0
2014-03-09 | 23時 | 15.1933 | 0 | 0 | 0 | 0 | 0 | 0 | 0 | 0 | 5.3 | 3.1 | 56.3591 | 0 | 0 | 0
2014-03-10 | 0時 | 15.1933 | 0 | 0 | 0 | 0 | 0 | 0 | 0 | 0 | 5.1 | 3.1 | 57.1496 | 0 | 0 | 0
2014-03-10 | 1時 | 15.1933 | 0 | 0 | 0 | 0 | 0 | 0 | 0 | 0 | 4.9 | 3.1 | 57.9524 | 0 | 0 | 0
2014-03-10 | 2時 | 15.1933 | 0 | 0 | 0 | 0 | 0 | 0 | 0 | 0 | 4.3 | 3.1 | 60.4373 | 0 | 0 | 0
2014-03-10 | 3時 | 15.1933 | 0 | 0 | 0 | 0 | 0 | 0 | 0 | 0 | 2.5 | 3.1 | 68.6345 | 0 | 0 | 0
2014-03-10 | 4時 | 15.1933 | 0 | 0 | 0 | 0 | 0 | 0 | 0 | 0 | 1.7 | 3.2 | 75.002 | 0 | 0 | 0
2014-03-10 | 5時 | 15.1933 | 0 | 0 | 0 | 0 | 0 | 0 | 0 | 0 | 1.3 | 3.3 | 79.5855 | 0 | 0 | 0
2014-03-10 | 6時 | 11.6989 | 0 | 0 | 0 | 0 | 0 | 0 | 0 | 0 | 1.1 | 3.3 | 80.7389 | 0 | 0 | 0
2014-03-10 | 7時 | 15.1933 | 0 | 0 | 0 | 0 | 0 | 0 | 0 | 0 | 2.9 | 3.2 | 68.852 | 0 | 0 | 0
2014-03-10 | 8時 | 15.1933 | 0 | 0 | 0 | 0 | 0 | 0 | 0 | 0 | 7.6 | 3.2 | 49.639 | 0 | 0 | 0
2014-03-10 | 9時 | 15.1933 | 0 | 0 | 0 | 0 | 0 | 0 | 0 | 0 | 9.5 | 3.1 | 42.2835 | 0 | 0 | 0
2014-03-10 | 10時 | 15.1933 | 0 | 0 | 0 | 0 | 0 | 0 | 0 | 0 | 10.9 | 3.1 | 38.5032 | 0 | 0 | 0
2014-03-10 | 11時 | 15.1933 | 0 | 0 | 0 | 0 | 0 | 0 | 0 | 0 | 12 | 3.1 | 35.7976 | 0 | 0 | 0
2014-03-10 | 12時 | 15.1933 | 0 | 0 | 0 | 0 | 0 | 0 | 0 | 0 | 13.2 | 3.3 | 35.2097 | 0 | 0 | 0
2014-03-10 | 13時 | 15.1933 | 0 | 0 | 0 | 0 | 0 | 0 | 0 | 0 | 12.4 | 3.5 | 39.341 | 0 | 0 | 0
2014-03-10 | 14時 | 15.1933 | 0 | 0 | 0 | 0 | 0 | 0 | 0 | 0 | 12.6 | 3.7 | 41.0331 | 0 | 0 | 0
2014-03-10 | 15時 | 15.1933 | 0 | 0 | 0 | 0 | 0 | 0 | 0 | 0 | 12.5 | 3.7 | 41.3034 | 0 | 0 | 0
2014-03-10 | 16時 | 15.1933 | 0 | 0 | 0 | 0 | 0 | 0 | 0 | 0 | 11.6 | 3.7 | 43.8281 | 0 | 0 | 0
2014-03-10 | 17時 | 15.1933 | 0 | 0 | 0 | 0 | 0 | 0 | 0 | 0 | 10.9 | 3.7 | 45.9114 | 0 | 0 | 0
2014-03-10 | 18時 | 15.1933 | 0 | 0 | 0 | 0 | 0 | 0 | 0 | 0 | 10.2 | 4 | 51.9817 | 0 | 0 | 0
2014-03-10 | 19時 | 15.1933 | 0 | 0 | 0 | 0 | 0 | 0 | 0 | 0 | 7.5 | 4.2 | 65.4931 | 0 | 0 | 0
2014-03-10 | 20時 | 15.1933 | 0 | 0 | 0 | 0 | 0 | 0 | 0 | 0 | 6.4 | 4.5 | 75.6399 | 0 | 0 | 0
2014-03-10 | 21時 | 15.1933 | 0 | 0 | 0 | 0 | 0 | 0 | 0 | 0 | 5.1 | 4.2 | 77.2924 | 0 | 0 | 0
2014-03-10 | 22時 | 15.1933 | 0 | 0 | 0 | 0 | 0 | 0 | 0 | 0 | 4.1 | 4 | 78.9725 | 0 | 0 | 0
2014-03-10 | 23時 | 15.1933 | 0 | 0 | 0 | 0 | 0 | 0 | 0 | 0 | 4.7 | 3.7 | 70.0749 | 0 | 0 | 0
2014-03-11 | 0時 | 15.1933 | 0 | 0 | 0 | 0 | 0 | 0 | 0 | 0 | 5.2 | 3.6 | 65.8538 | 0 | 0 | 0
2014-03-11 | 1時 | 15.1933 | 0 | 0 | 0 | 0 | 0 | 0 | 0 | 0 | 4.3 | 3.5 | 68.192 | 0 | 0 | 0
2014-03-11 | 2時 | 11.6989 | 0 | 0 | 0 | 0 | 0 | 0 | 0 | 0 | 1.5 | 3.4 | 80.8148 | 0 | 0 | 0
2014-03-11 | 3時 | 11.6989 | 0 | 0 | 0 | 0 | 0 | 0 | 0 | 0 | 1.2 | 3.4 | 82.5758 | 0 | 0 | 0
2014-03-11 | 4時 | 11.6989 | 0 | 0 | 0 | 0 | 0 | 0 | 0 | 0 | 1.2 | 3.4 | 82.5758 | 0 | 0 | 0
2014-03-11 | 5時 | 11.6989 | 0 | 0 | 0 | 0 | 0 | 0 | 0 | 0 | 0.9 | 3.4 | 84.3795 | 0 | 0 | 0
2014-03-11 | 6時 | 11.6989 | 0 | 0 | 0 | 0 | 0 | 0 | 0 | 0 | 0.7 | 3.3 | 83.1019 | 0 | 0 | 0
2014-03-11 | 7時 | 15.1933 | 0 | 0 | 0 | 0 | 0 | 0 | 0 | 0 | 4.1 | 3.2 | 63.2589 | 0 | 0 | 0
2014-03-11 | 8時 | 15.1933 | 0 | 0 | 0 | 0 | 0 | 0 | 0 | 0 | 7.7 | 3 | 46.2347 | 0 | 0 | 0
2014-03-11 | 9時 | 15.1933 | 0 | 0 | 0 | 0 | 0 | 0 | 0 | 0 | 9.5 | 3.2 | 43.6405 | 0 | 0 | 0
2014-03-11 | 10時 | 15.1933 | 0 | 0 | 0 | 0 | 0 | 0 | 0 | 0 | 10.7 | 3.4 | 42.7748 | 0 | 0 | 0
2014-03-11 | 11時 | 15.1933 | 0 | 0 | 0 | 0 | 0 | 0 | 0 | 0 | 11.2 | 3.7 | 45.0052 | 0 | 0 | 0
2014-03-11 | 12時 | 15.1933 | 0 | 0 | 0 | 0 | 0 | 0 | 0 | 0 | 11.9 | 3.8 | 44.122 | 0 | 0 | 0
2014-03-11 | 13時 | 15.1933 | 0 | 0 | 0 | 0 | 0 | 0 | 0 | 0 | 12.1 | 3.9 | 44.6827 | 0 | 0 | 0
2014-03-11 | 14時 | 15.1933 | 0 | 0 | 0 | 0 | 0 | 0 | 0 | 0 | 12.7 | 4 | 44.0489 | 0 | 0 | 0
2014-03-11 | 15時 | 15.1933 | 0 | 0 | 0 | 0 | 0 | 0 | 0 | 0 | 12.4 | 4.2 | 47.1564 | 0 | 0 | 0
2014-03-11 | 16時 | 15.1933 | 0 | 0 | 0 | 0 | 0 | 0 | 0 | 0 | 11.9 | 4.4 | 51.0397 | 0 | 0 | 0
2014-03-11 | 17時 | 15.1933 | 0 | 0 | 0 | 0 | 0 | 0 | 0 | 0 | 11.5 | 4.6 | 54.772 | 0 | 0 | 0
2014-03-11 | 18時 | 15.1933 | 0 | 0 | 0 | 0 | 0 | 0 | 0 | 0 | 10.7 | 4.8 | 60.2531 | 0 | 0 | 0
2014-03-11 | 19時 | 15.1933 | 0 | 0 | 0 | 0 | 0 | 0 | 0 | 0 | 8.5 | 4.9 | 71.2999 | 0 | 0 | 0
2014-03-11 | 20時 | 15.1933 | 0 | 0 | 0 | 0 | 0 | 0 | 0 | 0 | 7.1 | 5 | 80.0305 | 0 | 0 | 0
2014-03-11 | 21時 | 15.1933 | 0 | 0 | 0 | 0 | 0 | 0 | 0 | 0 | 6.5 | 4.9 | 81.7454 | 0 | 0 | 0
2014-03-11 | 22時 | 15.1933 | 0 | 0 | 0 | 0 | 0 | 0 | 0 | 0 | 5.4 | 4.8 | 86.4259 | 0 | 0 | 0
2014-03-11 | 23時 | 11.6989 | 0 | 0 | 0 | 0 | 0 | 0 | 0 | 0 | 4.9 | 4.7 | 87.6389 | 0 | 0 | 0
2014-03-12 | 0時 | 11.6989 | 0 | 0 | 0 | 0 | 0 | 0 | 0 | 0 | 4.9 | 4.6 | 85.788 | 0 | 0 | 0
2014-03-12 | 1時 | 11.6989 | 0 | 0 | 0 | 0 | 0 | 0 | 0 | 0 | 4.1 | 4.6 | 90.7315 | 0 | 0 | 0
2014-03-12 | 2時 | 11.6989 | 0 | 0 | 0 | 0 | 0 | 0 | 0 | 0 | 4.3 | 4.6 | 89.4664 | 0 | 0 | 0
2014-03-12 | 3時 | 11.6989 | 0 | 0 | 0 | 0 | 0 | 0 | 0 | 0 | 4.6 | 4.6 | 87.6057 | 0 | 0 | 0
2014-03-12 | 4時 | 15.1933 | 0 | 0 | 0 | 0 | 0 | 0 | 0 | 0 | 5.1 | 4.8 | 88.2496 | 0 | 0 | 0
2014-03-12 | 5時 | 15.1933 | 0 | 0 | 0 | 0 | 0 | 0 | 0 | 0 | 5.5 | 4.9 | 87.6014 | 0 | 0 | 0
2014-03-12 | 6時 | 15.1933 | 0 | 0 | 0 | 0 | 0 | 0 | 0 | 0 | 6 | 5.2 | 89.7546 | 0 | 0 | 0
2014-03-12 | 7時 | 15.1933 | 0 | 0 | 0 | 0 | 0 | 0 | 0 | 0 | 7 | 5.5 | 88.5689 | 0 | 0 | 0
2014-03-12 | 8時 | 15.1933 | 0 | 0 | 0 | 0 | 0 | 0 | 0 | 0 | 9.7 | 5.9 | 79.0463 | 0 | 0 | 0
2014-03-12 | 9時 | 15.1933 | 0 | 0 | 0 | 0 | 0 | 0 | 0 | 0 | 13.5 | 6.3 | 65.6008 | 0 | 0 | 0
2014-03-12 | 10時 | 15.1933 | 0 | 0 | 0 | 0 | 0 | 0 | 0 | 0 | 15.1 | 6.8 | 63.7869 | 0 | 0 | 0
2014-03-12 | 11時 | 15.1933 | 0 | 0 | 0 | 0 | 0 | 0 | 0 | 0 | 15.5 | 7.3 | 66.6865 | 0 | 0 | 0
2014-03-12 | 12時 | 15.1933 | 0 | 0 | 0 | 0 | 0 | 0 | 0 | 0 | 15.3 | 7.8 | 72.1176 | 0 | 0 | 0
2014-03-12 | 13時 | 15.1933 | 0 | 0 | 0 | 0 | 0 | 0 | 0 | 0 | 14.1 | 8.2 | 81.8709 | 0 | 0 | 0
2014-03-12 | 14時 | 15.1933 | 0 | 0 | 0 | 0 | 0 | 0 | 0 | 0 | 14.1 | 8.7 | 86.7941 | 0 | 0 | 0
2014-03-12 | 15時 | 15.1933 | 0 | 0 | 0 | 0 | 0 | 0 | 0 | 0 | 13.6 | 8.6 | 88.6443 | 0 | 0 | 0
2014-03-12 | 16時 | 15.1933 | 0 | 0 | 0 | 0 | 0 | 0 | 0 | 0 | 13.3 | 8.6 | 90.3951 | 0 | 0 | 0
2014-03-12 | 17時 | 15.1933 | 0 | 0 | 0 | 0 | 0 | 0 | 0 | 0 | 13.1 | 8.6 | 91.5839 | 0 | 0 | 0
2014-03-12 | 18時 | 15.1933 | 0 | 0 | 0 | 0 | 0 | 0 | 0 | 0 | 12.6 | 8.6 | 94.6332 | 0 | 0 | 0
2014-03-12 | 19時 | 15.1933 | 0 | 0 | 0 | 0 | 0 | 0 | 0 | 0 | 12.6 | 8.6 | 94.6332 | 0 | 0 | 0
2014-03-12 | 20時 | 15.1933 | 0 | 0 | 0 | 0 | 0 | 0 | 0 | 0 | 12.5 | 8.7 | 96.3489 | 0 | 0 | 0
2014-03-12 | 21時 | 15.1933 | 0 | 0 | 0 | 0 | 0 | 0 | 0 | 0 | 12.6 | 8.9 | 97.8877 | 0 | 0 | 0
2014-03-12 | 22時 | 15.1933 | 0 | 0 | 0 | 0 | 0 | 0 | 0 | 0 | 13.7 | 9.1 | 93.1156 | 0 | 0 | 0
2014-03-12 | 23時 | 15.1933 | 0 | 0 | 0 | 0 | 0 | 0 | 0 | 0 | 13.5 | 9.3 | 96.3791 | 0 | 0 | 0
2014-03-13 | 0時 | 15.1933 | 0 | 0 | 0 | 0 | 0 | 0 | 0 | 0 | 13.6 | 9.5 | 97.7815 | 0 | 0 | 0
2014-03-13 | 1時 | 15.1933 | 0 | 0 | 0 | 0 | 0 | 0 | 0 | 0 | 14.6 | 9.7 | 93.5401 | 0 | 0 | 0
2014-03-13 | 2時 | 15.1933 | 0 | 0 | 0 | 0 | 0 | 0 | 0 | 0 | 14.9 | 9.9 | 93.6086 | 0 | 0 | 0
2014-03-13 | 3時 | 15.1933 | 0 | 0 | 0 | 0 | 0 | 0 | 0 | 0 | 14.9 | 9.9 | 93.6086 | 0 | 0 | 0
2014-03-13 | 4時 | 15.1933 | 0 | 0 | 0 | 0 | 0 | 0 | 0 | 0 | 14.8 | 10 | 95.1508 | 0 | 0 | 0
2014-03-13 | 5時 | 15.1933 | 0 | 0 | 0 | 0 | 0 | 0 | 0 | 0 | 15.1 | 10.1 | 94.2476 | 0 | 0 | 0
2014-03-13 | 6時 | 15.1933 | 0 | 0 | 0 | 0 | 0 | 0 | 0 | 0 | 15.3 | 10.1 | 93.0433 | 0 | 0 | 0
2014-03-13 | 7時 | 15.1933 | 0 | 0 | 0 | 0 | 0 | 0 | 0 | 0 | 15.4 | 10.3 | 94.2484 | 0 | 0 | 0
2014-03-13 | 8時 | 15.1933 | 0 | 0 | 0 | 0 | 0 | 0 | 0 | 0 | 15.5 | 10.4 | 94.5397 | 0 | 0 | 0
2014-03-13 | 9時 | 15.1933 | 0 | 0 | 0 | 0 | 0 | 0 | 0 | 0 | 15.9 | 10.5 | 93.0196 | 0 | 0 | 0
2014-03-13 | 10時 | 15.1933 | 0 | 0 | 0 | 0 | 0 | 0 | 0 | 0 | 15.7 | 10.7 | 95.9822 | 0 | 0 | 0
2014-03-13 | 11時 | 15.1933 | 0 | 0 | 0 | 0 | 0 | 0 | 0 | 0 | 15.6 | 10.8 | 97.4866 | 0 | 0 | 0
2014-03-13 | 12時 | 15.1933 | 0 | 0 | 0 | 0 | 0 | 0 | 0 | 0 | 15.7 | 10.5 | 94.2179 | 0 | 0 | 0
2014-03-13 | 13時 | 15.1933 | 0 | 0 | 0 | 0 | 0 | 0 | 0 | 0 | 16.1 | 10.2 | 89.2567 | 0 | 0 | 0
2014-03-13 | 14時 | 15.1933 | 0 | 0 | 0 | 0 | 0 | 0 | 0 | 0 | 16.3 | 10 | 86.4244 | 0 | 0 | 0
2014-03-13 | 15時 | 15.1933 | 0 | 0 | 0 | 0 | 0 | 0 | 0 | 0 | 18.4 | 10 | 75.6773 | 0 | 0 | 0
2014-03-13 | 16時 | 15.1933 | 0 | 0 | 0 | 0 | 0 | 0 | 0 | 0 | 19.1 | 10 | 72.4354 | 0 | 0 | 0
2014-03-13 | 17時 | 15.1933 | 0 | 0 | 0 | 0 | 0 | 0 | 0 | 0 | 18.2 | 10 | 76.6333 | 0 | 0 | 0
2014-03-13 | 18時 | 15.1933 | 0 | 0 | 0 | 0 | 0 | 0 | 0 | 0 | 15.9 | 10 | 88.6602 | 0 | 0 | 0
2014-03-13 | 19時 | 15.1933 | 0 | 0 | 0 | 0 | 0 | 0 | 0 | 0 | 16.1 | 10 | 87.5343 | 0 | 0 | 0
2014-03-13 | 20時 | 15.1933 | 0 | 0 | 0 | 0 | 0 | 0 | 0 | 0 | 15.9 | 10.1 | 89.5326 | 0 | 0 | 0
2014-03-13 | 21時 | 15.1933 | 0 | 0 | 0 | 0 | 0 | 0 | 0 | 0 | 16.3 | 9.9 | 85.5737 | 0 | 0 | 0
2014-03-13 | 22時 | 15.1933 | 0 | 0 | 0 | 0 | 0 | 0 | 0 | 0 | 16.5 | 9.8 | 83.6501 | 0 | 0 | 0
2014-03-13 | 23時 | 15.1933 | 0 | 0 | 0 | 0 | 0 | 0 | 0 | 0 | 16.2 | 9.7 | 84.4081 | 0 | 0 | 0
2014-03-14 | 0時 | 15.1933 | 0 | 0 | 0 | 0 | 0 | 0 | 0 | 0 | 16.3 | 9.5 | 82.1682 | 0 | 0 | 0
2014-03-14 | 1時 | 15.1933 | 0 | 0 | 0 | 0 | 0 | 0 | 0 | 0 | 15.7 | 9.4 | 84.4944 | 0 | 0 | 0
2014-03-14 | 2時 | 15.1933 | 0 | 0 | 0 | 0 | 0 | 0 | 0 | 0 | 15.5 | 9.3 | 84.6876 | 0 | 0 | 0
2014-03-14 | 3時 | 15.1933 | 0 | 0 | 0 | 0 | 0 | 0 | 0 | 0 | 15.7 | 9.3 | 83.6088 | 0 | 0 | 0
2014-03-14 | 4時 | 15.1933 | 0 | 0 | 0 | 0 | 0 | 0 | 0 | 0 | 15.5 | 9.3 | 84.6876 | 0 | 0 | 0
2014-03-14 | 5時 | 15.1933 | 0 | 0 | 0 | 0 | 0 | 0 | 0 | 0 | 15.1 | 9.3 | 86.8924 | 0 | 0 | 0
2014-03-14 | 6時 | 15.1933 | 0 | 0 | 0 | 0 | 0 | 0 | 0 | 0 | 16.3 | 9.5 | 82.1682 | 0 | 0 | 0
2014-03-14 | 7時 | 15.1933 | 0 | 0 | 0 | 0 | 0 | 0 | 0 | 0 | 16.9 | 9.7 | 80.731 | 0 | 0 | 0
2014-03-14 | 8時 | 15.1933 | 0 | 0 | 0 | 0 | 0 | 0 | 0 | 0 | 19 | 10 | 72.8888 | 0 | 0 | 0
2014-03-14 | 9時 | 15.1933 | 0 | 0 | 0 | 0 | 0 | 0 | 0 | 0 | 21 | 10 | 64.3954 | 0 | 0 | 0
2014-03-14 | 10時 | 15.1933 | 0 | 0 | 0 | 0 | 0 | 0 | 0 | 0 | 22.4 | 10.2 | 60.276 | 0 | 0 | 0
2014-03-14 | 11時 | 15.1933 | 0 | 0 | 0 | 0 | 0 | 0 | 0 | 0 | 22.3 | 10.3 | 61.2286 | 0 | 0 | 0
2014-03-14 | 12時 | 15.1933 | 0 | 0 | 0 | 0 | 0 | 0 | 0 | 0 | 21.5 | 10.4 | 64.907 | 0 | 0 | 0
2014-03-14 | 13時 | 15.1933 | 0 | 0 | 0 | 0 | 0 | 0 | 0 | 0 | 21.1 | 10.4 | 66.5189 | 0 | 0 | 0
2014-03-14 | 14時 | 15.1933 | 0 | 0 | 0 | 0 | 0 | 0 | 0 | 0 | 20.9 | 10.6 | 68.615 | 0 | 0 | 0
2014-03-14 | 15時 | 15.1933 | 0 | 0 | 0 | 0 | 0 | 0 | 0 | 0 | 20.8 | 10.5 | 68.3981 | 0 | 0 | 0
2014-03-14 | 16時 | 15.1933 | 0 | 0 | 0 | 0 | 0 | 0 | 0 | 0 | 20.1 | 10.5 | 71.4185 | 0 | 0 | 0
2014-03-14 | 17時 | 15.1933 | 0 | 0 | 0 | 0 | 0 | 0 | 0 | 0 | 18.9 | 10.5 | 76.9518 | 0 | 0 | 0
2014-03-14 | 18時 | 15.1933 | 0 | 0 | 0 | 0 | 0 | 0 | 0 | 0 | 18.4 | 10.5 | 79.3984 | 0 | 0 | 0
2014-03-14 | 19時 | 15.1933 | 0 | 0 | 0 | 0 | 0 | 0 | 0 | 0 | 18.3 | 10.5 | 79.8981 | 0 | 0 | 0
2014-03-14 | 20時 | 15.1933 | 0 | 0 | 0 | 0 | 0 | 0 | 0 | 0 | 18.4 | 10.5 | 79.3984 | 0 | 0 | 0
2014-03-14 | 21時 | 15.1933 | 0 | 0 | 0 | 0 | 0 | 0 | 0 | 0 | 17.7 | 9.5 | 75.1886 | 0 | 0 | 0
2014-03-14 | 22時 | 15.1933 | 0 | 0 | 0 | 0 | 0 | 0 | 0 | 0 | 16.3 | 8.5 | 73.6355 | 0 | 0 | 0
2014-03-14 | 23時 | 15.1933 | 0 | 0 | 0 | 0 | 0 | 0 | 0 | 0 | 15.1 | 7.5 | 70.2749 | 0 | 0 | 0
2014-03-15 | 0時 | 15.1933 | 0 | 0 | 0 | 0 | 0 | 0 | 0 | 0 | 14.5 | 7.1 | 69.1962 | 0 | 0 | 0
2014-03-15 | 1時 | 15.1933 | 0 | 0 | 0 | 0 | 0 | 0 | 0 | 0 | 14.3 | 6.7 | 66.1905 | 0 | 0 | 0
2014-03-15 | 2時 | 15.1933 | 0 | 0 | 0 | 0 | 0 | 0 | 0 | 0 | 13.9 | 6.4 | 64.9196 | 0 | 0 | 0
2014-03-15 | 3時 | 15.1933 | 0 | 0 | 0 | 0 | 0 | 0 | 0 | 0 | 12.9 | 5.6 | 60.7103 | 0 | 0 | 0
2014-03-15 | 4時 | 15.1933 | 0 | 0 | 0 | 0 | 0 | 0 | 0 | 0 | 11.1 | 4.8 | 58.6709 | 0 | 0 | 0
2014-03-15 | 5時 | 15.1933 | 0 | 0 | 0 | 0 | 0 | 0 | 0 | 0 | 10.2 | 4 | 51.9817 | 0 | 0 | 0
2014-03-15 | 6時 | 15.1933 | 0 | 0 | 0 | 0 | 0 | 0 | 0 | 0 | 9.3 | 3.9 | 53.8476 | 0 | 0 | 0
2014-03-15 | 7時 | 15.1933 | 0 | 0 | 0 | 0 | 0 | 0 | 0 | 0 | 10.1 | 3.7 | 48.4292 | 0 | 0 | 0
2014-03-15 | 8時 | 15.1933 | 0 | 0 | 0 | 0 | 0 | 0 | 0 | 0 | 11.3 | 3.5 | 42.3045 | 0 | 0 | 0
2014-03-15 | 9時 | 15.1933 | 0 | 0 | 0 | 0 | 0 | 0 | 0 | 0 | 12.5 | 3.5 | 39.0833 | 0 | 0 | 0
2014-03-15 | 10時 | 15.1933 | 0 | 0 | 0 | 0 | 0 | 0 | 0 | 0 | 14.1 | 3.6 | 36.2076 | 0 | 0 | 0
2014-03-15 | 11時 | 15.1933 | 0 | 0 | 0 | 0 | 0 | 0 | 0 | 0 | 14.1 | 3.7 | 37.2074 | 0 | 0 | 0
2014-03-15 | 12時 | 15.1933 | 0 | 0 | 0 | 0 | 0 | 0 | 0 | 0 | 15.1 | 3.9 | 36.7531 | 0 | 0 | 0
2014-03-15 | 13時 | 15.1933 | 0 | 0 | 0 | 0 | 0 | 0 | 0 | 0 | 14.9 | 4 | 38.1781 | 0 | 0 | 0
2014-03-15 | 14時 | 15.1933 | 0 | 0 | 0 | 0 | 0 | 0 | 0 | 0 | 14.7 | 4.1 | 39.6344 | 0 | 0 | 0
2014-03-15 | 15時 | 15.1933 | 0 | 0 | 0 | 0 | 0 | 0 | 0 | 0 | 14.2 | 3.9 | 38.9527 | 0 | 0 | 0
2014-03-15 | 16時 | 15.1933 | 0 | 0 | 0 | 0 | 0 | 0 | 0 | 0 | 13 | 3.7 | 39.9715 | 0 | 0 | 0
2014-03-15 | 17時 | 15.1933 | 0 | 0 | 0 | 0 | 0 | 0 | 0 | 0 | 11.3 | 3.6 | 43.5063 | 0 | 0 | 0
2014-03-15 | 18時 | 15.1933 | 0 | 0 | 0 | 0 | 0 | 0 | 0 | 0 | 10.2 | 3.8 | 49.3984 | 0 | 0 | 0
2014-03-15 | 19時 | 15.1933 | 0 | 0 | 0 | 0 | 0 | 0 | 0 | 0 | 9.1 | 4 | 55.9692 | 0 | 0 | 0
2014-03-15 | 20時 | 15.1933 | 0 | 0 | 0 | 0 | 0 | 0 | 0 | 0 | 8.6 | 4.2 | 60.7692 | 0 | 0 | 0
2014-03-15 | 21時 | 15.1933 | 0 | 0 | 0 | 0 | 0 | 0 | 0 | 0 | 8.3 | 4.1 | 60.5516 | 0 | 0 | 0
2014-03-15 | 22時 | 15.1933 | 0 | 0 | 0 | 0 | 0 | 0 | 0 | 0 | 8.3 | 4.1 | 60.5516 | 0 | 0 | 0
2014-03-15 | 23時 | 15.1933 | 0 | 0 | 0 | 0 | 0 | 0 | 0 | 0 | 8.1 | 4.1 | 61.3804 | 0 | 0 | 0
2014-03-16 | 0時 | 15.1933 | 0 | 0 | 0 | 0 | 0 | 0 | 0 | 0 | 7.9 | 4 | 60.714 | 0 | 0 | 0
2014-03-16 | 1時 | 15.1933 | 0 | 0 | 0 | 0 | 0 | 0 | 0 | 0 | 7.6 | 4 | 61.9694 | 0 | 0 | 0
2014-03-16 | 2時 | 15.1933 | 0 | 0 | 0 | 0 | 0 | 0 | 0 | 0 | 7.4 | 4 | 62.8224 | 0 | 0 | 0
2014-03-16 | 3時 | 15.1933 | 0 | 0 | 0 | 0 | 0 | 0 | 0 | 0 | 7 | 4 | 64.5681 | 0 | 0 | 0
2014-03-16 | 4時 | 15.1933 | 0 | 0 | 0 | 0 | 0 | 0 | 0 | 0 | 5.7 | 3.9 | 68.8722 | 0 | 0 | 0
2014-03-16 | 5時 | 15.1933 | 0 | 0 | 0 | 0 | 0 | 0 | 0 | 0 | 5.6 | 3.9 | 69.3518 | 0 | 0 | 0
2014-03-16 | 6時 | 15.1933 | 0 | 0 | 0 | 0 | 0 | 0 | 0 | 0 | 5.5 | 4 | 71.6142 | 0 | 0 | 0
2014-03-16 | 7時 | 15.1933 | 0 | 0 | 0 | 0 | 0 | 0 | 0 | 0 | 7.3 | 4 | 63.2539 | 0 | 0 | 0
2014-03-16 | 8時 | 15.1933 | 0 | 0 | 0 | 0 | 0 | 0 | 0 | 0 | 8.9 | 4.1 | 58.1393 | 0 | 0 | 0
2014-03-16 | 9時 | 15.1933 | 0 | 0 | 0 | 0 | 0 | 0 | 0 | 0 | 10.6 | 4 | 50.6114 | 0 | 0 | 0
2014-03-16 | 10時 | 15.1933 | 0 | 0 | 0 | 0 | 0 | 0 | 0 | 0 | 12.2 | 4 | 45.5202 | 0 | 0 | 0
2014-03-16 | 11時 | 15.1933 | 0 | 0 | 0 | 0 | 0 | 0 | 0 | 0 | 12.9 | 4 | 43.4754 | 0 | 0 | 0
2014-03-16 | 12時 | 15.1933 | 0 | 0 | 0 | 0 | 0 | 0 | 0 | 0 | 14.7 | 4.2 | 40.5946 | 0 | 0 | 0
2014-03-16 | 13時 | 15.1933 | 0 | 0 | 0 | 0 | 0 | 0 | 0 | 0 | 13.7 | 4.5 | 46.3843 | 0 | 0 | 0
2014-03-16 | 14時 | 15.1933 | 0 | 0 | 0 | 0 | 0 | 0 | 0 | 0 | 14.1 | 4.8 | 48.1844 | 0 | 0 | 0
2014-03-16 | 15時 | 15.1933 | 0 | 0 | 0 | 0 | 0 | 0 | 0 | 0 | 14.1 | 5.1 | 51.1714 | 0 | 0 | 0
2014-03-16 | 16時 | 15.1933 | 0 | 0 | 0 | 0 | 0 | 0 | 0 | 0 | 13.7 | 5.4 | 55.5813 | 0 | 0 | 0
2014-03-16 | 17時 | 15.1933 | 0 | 0 | 0 | 0 | 0 | 0 | 0 | 0 | 13 | 5.7 | 61.3815 | 0 | 0 | 0
2014-03-16 | 18時 | 15.1933 | 0 | 0 | 0 | 0 | 0 | 0 | 0 | 0 | 11.2 | 5.3 | 64.3025 | 0 | 0 | 0
2014-03-16 | 19時 | 15.1933 | 0 | 0 | 0 | 0 | 0 | 0 | 0 | 0 | 10.1 | 5 | 65.3091 | 0 | 0 | 0
2014-03-16 | 20時 | 15.1933 | 0 | 0 | 0 | 0 | 0 | 0 | 0 | 0 | 9.1 | 4.6 | 64.303 | 0 | 0 | 0
2014-03-16 | 21時 | 15.1933 | 0 | 0 | 0 | 0 | 0 | 0 | 0 | 0 | 8.8 | 4.6 | 65.6197 | 0 | 0 | 0
2014-03-16 | 22時 | 15.1933 | 0 | 0 | 0 | 0 | 0 | 0 | 0 | 0 | 7.5 | 4.6 | 71.6847 | 0 | 0 | 0
2014-03-16 | 23時 | 15.1933 | 0 | 0 | 0 | 0 | 0 | 0 | 0 | 0 | 6.7 | 4.6 | 75.7273 | 0 | 0 | 0
2014-03-17 | 0時 | 15.1933 | 0 | 0 | 0 | 0 | 0 | 0 | 0 | 0 | 7.1 | 4.5 | 72.0849 | 0 | 0 | 0
2014-03-17 | 1時 | 15.1933 | 0 | 0 | 0 | 0 | 0 | 0 | 0 | 0 | 7 | 4.4 | 70.9796 | 0 | 0 | 0
2014-03-17 | 2時 | 15.1933 | 0 | 0 | 0 | 0 | 0 | 0 | 0 | 0 | 5.6 | 4.3 | 76.4159 | 0 | 0 | 0
2014-03-17 | 3時 | 15.1933 | 0 | 0 | 0 | 0 | 0 | 0 | 0 | 0 | 4.9 | 4 | 74.6697 | 0 | 0 | 0
2014-03-17 | 4時 | 15.1933 | 0 | 0 | 0 | 0 | 0 | 0 | 0 | 0 | 5.1 | 3.7 | 68.1453 | 0 | 0 | 0
2014-03-17 | 5時 | 15.1933 | 0 | 0 | 0 | 0 | 0 | 0 | 0 | 0 | 6.3 | 3.4 | 57.647 | 0 | 0 | 0
2014-03-17 | 6時 | 15.1933 | 0 | 0 | 0 | 0 | 0 | 0 | 0 | 0 | 4.9 | 3.5 | 65.3882 | 0 | 0 | 0
2014-03-17 | 7時 | 15.1933 | 0 | 0 | 0 | 0 | 0 | 0 | 0 | 0 | 9 | 3.7 | 52.1472 | 0 | 0 | 0
2014-03-17 | 8時 | 15.1933 | 0 | 0 | 0 | 0 | 0 | 0 | 0 | 0 | 12.3 | 3.9 | 44.0981 | 0 | 0 | 0
2014-03-17 | 9時 | 15.1933 | 0 | 0 | 0 | 0 | 0 | 0 | 0 | 0 | 14.6 | 3.8 | 36.99 | 0 | 0 | 0
2014-03-17 | 10時 | 15.1933 | 0 | 0 | 0 | 0 | 0 | 0 | 0 | 0 | 16.3 | 3.7 | 32.299 | 0 | 0 | 0
2014-03-17 | 11時 | 15.1933 | 0 | 0 | 0 | 0 | 0 | 0 | 0 | 0 | 18.1 | 3.6 | 28.0459 | 0 | 0 | 0
2014-03-17 | 12時 | 15.1933 | 0 | 0 | 0 | 0 | 0 | 0 | 0 | 0 | 19.3 | 3.8 | 27.4538 | 0 | 0 | 0
2014-03-17 | 13時 | 15.1933 | 0 | 0 | 0 | 0 | 0 | 0 | 0 | 0 | 17.1 | 4.1 | 33.9948 | 0 | 0 | 0
2014-03-17 | 14時 | 15.1933 | 0 | 0 | 0 | 0 | 0 | 0 | 0 | 0 | 18 | 4.4 | 34.4505 | 0 | 0 | 0
2014-03-17 | 15時 | 15.1933 | 0 | 0 | 0 | 0 | 0 | 0 | 0 | 0 | 20 | 4.8 | 33.15 | 0 | 0 | 0
2014-03-17 | 16時 | 15.1933 | 0 | 0 | 0 | 0 | 0 | 0 | 0 | 0 | 17.4 | 5.3 | 43.0356 | 0 | 0 | 0
2014-03-17 | 17時 | 15.1933 | 0 | 0 | 0 | 0 | 0 | 0 | 0 | 0 | 15.9 | 5.7 | 50.8825 | 0 | 0 | 0
2014-03-17 | 18時 | 15.1933 | 0 | 0 | 0 | 0 | 0 | 0 | 0 | 0 | 13.7 | 5.5 | 56.6016 | 0 | 0 | 0
2014-03-17 | 19時 | 15.1933 | 0 | 0 | 0 | 0 | 0 | 0 | 0 | 0 | 11.7 | 5.3 | 62.2079 | 0 | 0 | 0
2014-03-17 | 20時 | 15.1933 | 0 | 0 | 0 | 0 | 0 | 0 | 0 | 0 | 10.2 | 5.1 | 66.1604 | 0 | 0 | 0
2014-03-17 | 21時 | 15.1933 | 0 | 0 | 0 | 0 | 0 | 0 | 0 | 0 | 8.9 | 5 | 70.7999 | 0 | 0 | 0
2014-03-17 | 22時 | 15.1933 | 0 | 0 | 0 | 0 | 0 | 0 | 0 | 0 | 7.8 | 4.8 | 73.2615 | 0 | 0 | 0
2014-03-17 | 23時 | 15.1933 | 0 | 0 | 0 | 0 | 0 | 0 | 0 | 0 | 7 | 4.6 | 74.1822 | 0 | 0 | 0
2014-03-18 | 0時 | 15.1933 | 0 | 0 | 0 | 0 | 0 | 0 | 0 | 0 | 6.2 | 4.5 | 76.6913 | 0 | 0 | 0
2014-03-18 | 1時 | 15.1933 | 0 | 0 | 0 | 0 | 0 | 0 | 0 | 0 | 6 | 4.5 | 77.759 | 0 | 0 | 0
2014-03-18 | 2時 | 15.1933 | 0 | 0 | 0 | 0 | 0 | 0 | 0 | 0 | 5.3 | 4.4 | 79.8276 | 0 | 0 | 0
2014-03-18 | 3時 | 15.1933 | 0 | 0 | 0 | 0 | 0 | 0 | 0 | 0 | 5.2 | 4.3 | 78.5708 | 0 | 0 | 0
2014-03-18 | 4時 | 11.6989 | 0 | 0 | 0 | 0 | 0 | 0 | 0 | 0 | 4.9 | 4.3 | 80.2315 | 0 | 0 | 0
2014-03-18 | 5時 | 11.6989 | 0 | 0 | 0 | 0 | 0 | 0 | 0 | 0 | 4.1 | 4.2 | 82.8947 | 0 | 0 | 0
2014-03-18 | 6時 | 11.6989 | 0 | 0 | 0 | 0 | 0 | 0 | 0 | 0 | 4.3 | 4.4 | 85.6039 | 0 | 0 | 0
2014-03-18 | 7時 | 15.1933 | 0 | 0 | 0 | 0 | 0 | 0 | 0 | 0 | 5.6 | 4.7 | 83.4711 | 0 | 0 | 0
2014-03-18 | 8時 | 15.1933 | 0 | 0 | 0 | 0 | 0 | 0 | 0 | 0 | 9.9 | 4.9 | 64.8767 | 0 | 0 | 0
2014-03-18 | 9時 | 15.1933 | 0 | 0 | 0 | 0 | 0 | 0 | 0 | 0 | 13.9 | 5.2 | 52.8481 | 0 | 0 | 0
2014-03-18 | 10時 | 15.1933 | 0 | 0 | 0 | 0 | 0 | 0 | 0 | 0 | 16.5 | 5.4 | 46.4162 | 0 | 0 | 0
2014-03-18 | 11時 | 15.1933 | 0 | 0 | 0 | 0 | 0 | 0 | 0 | 0 | 17 | 5.8 | 48.2649 | 0 | 0 | 0
2014-03-18 | 12時 | 15.1933 | 0 | 0 | 0 | 0 | 0 | 0 | 0 | 0 | 17.4 | 5.8 | 47.0581 | 0 | 0 | 0
2014-03-18 | 13時 | 15.1933 | 0 | 0 | 0 | 0 | 0 | 0 | 0 | 0 | 17.1 | 5.9 | 48.7791 | 0 | 0 | 0
2014-03-18 | 14時 | 15.1933 | 0 | 0 | 0 | 0 | 0 | 0 | 0 | 0 | 17 | 6 | 49.9133 | 0 | 0 | 0
2014-03-18 | 15時 | 15.1933 | 0 | 0 | 0 | 0 | 0 | 0 | 0 | 0 | 17.3 | 6.2 | 50.5903 | 0 | 0 | 0
2014-03-18 | 16時 | 15.1933 | 0 | 0 | 0 | 0 | 0 | 0 | 0 | 0 | 16.7 | 6.5 | 55.0685 | 0 | 0 | 0
2014-03-18 | 17時 | 15.1933 | 0 | 0 | 0 | 0 | 0 | 0 | 0 | 0 | 16.1 | 6.8 | 59.8262 | 0 | 0 | 0
2014-03-18 | 18時 | 15.1933 | 0 | 0 | 0 | 0 | 0 | 0 | 0 | 0 | 15.5 | 6.8 | 62.1683 | 0 | 0 | 0
2014-03-18 | 19時 | 15.1933 | 0 | 0 | 0 | 0 | 0 | 0 | 0 | 0 | 14.6 | 6.8 | 65.8769 | 0 | 0 | 0
2014-03-18 | 20時 | 15.1933 | 0 | 0 | 0 | 0 | 0 | 0 | 0 | 0 | 13.8 | 6.8 | 69.3827 | 0 | 0 | 0
2014-03-18 | 21時 | 15.1933 | 0 | 0 | 0 | 0 | 0 | 0 | 0 | 0 | 11.9 | 6.8 | 78.5785 | 0 | 0 | 0
2014-03-18 | 22時 | 15.1933 | 0 | 0 | 0 | 0 | 0 | 0 | 0 | 0 | 11.2 | 6.9 | 83.5016 | 0 | 0 | 0
2014-03-18 | 23時 | 15.1933 | 0 | 0 | 0 | 0 | 0 | 0 | 0 | 0 | 11.1 | 7.1 | 86.4668 | 0 | 0 | 0
2014-03-19 | 0時 | 15.1933 | 0 | 0 | 0 | 0 | 0 | 0 | 0 | 0 | 10.6 | 7 | 88.1474 | 0 | 0 | 0
2014-03-19 | 1時 | 15.1933 | 0 | 0 | 0 | 0 | 0 | 0 | 0 | 0 | 10.6 | 6.9 | 86.902 | 0 | 0 | 0
2014-03-19 | 2時 | 15.1933 | 0 | 0 | 0 | 0 | 0 | 0 | 0 | 0 | 10.3 | 6.8 | 87.3891 | 0 | 0 | 0
2014-03-19 | 3時 | 15.1933 | 0 | 0 | 0 | 0 | 0 | 0 | 0 | 0 | 9.7 | 6.8 | 90.9739 | 0 | 0 | 0
2014-03-19 | 4時 | 15.1933 | 0 | 0 | 0 | 0 | 0 | 0 | 0 | 0 | 9.5 | 6.8 | 92.2051 | 0 | 0 | 0
2014-03-19 | 5時 | 15.1933 | 0 | 0 | 0 | 0 | 0 | 0 | 0 | 0 | 9.7 | 6.8 | 90.9739 | 0 | 0 | 0
2014-03-19 | 6時 | 15.1933 | 0 | 0 | 0 | 0 | 0 | 0 | 0 | 0 | 10.4 | 7.2 | 91.855 | 0 | 0 | 0
2014-03-19 | 7時 | 15.1933 | 0 | 0 | 0 | 0 | 0 | 0 | 0 | 0 | 11.1 | 7.6 | 92.4825 | 0 | 0 | 0
2014-03-19 | 8時 | 15.1933 | 0 | 0 | 0 | 0 | 0 | 0 | 0 | 0 | 13.1 | 8 | 85.2754 | 0 | 0 | 0
2014-03-19 | 9時 | 15.1933 | 0 | 0 | 0 | 0 | 0 | 0 | 0 | 0 | 12.8 | 8.3 | 90.1848 | 0 | 0 | 0
2014-03-19 | 10時 | 15.1933 | 0 | 0 | 0 | 0 | 0 | 0 | 0 | 0 | 14.2 | 8.5 | 84.2775 | 0 | 0 | 0
2014-03-19 | 11時 | 15.1933 | 0 | 0 | 0 | 0 | 0 | 0 | 0 | 0 | 13.3 | 8.8 | 92.468 | 0 | 0 | 0
2014-03-19 | 12時 | 15.1933 | 0 | 0 | 0 | 0 | 0 | 0 | 0 | 0 | 13.3 | 8.9 | 93.504 | 0 | 0 | 0
2014-03-19 | 13時 | 15.1933 | 0 | 0 | 0 | 0 | 0 | 0 | 0 | 0 | 14.7 | 9.1 | 87.2721 | 0 | 0 | 0
2014-03-19 | 14時 | 15.1933 | 0 | 0 | 0 | 0 | 0 | 0 | 0 | 0 | 14.9 | 9.3 | 88.019 | 0 | 0 | 0
2014-03-19 | 15時 | 15.1933 | 0 | 0 | 0 | 0 | 0 | 0 | 0 | 0 | 14.7 | 9.3 | 89.1619 | 0 | 0 | 0
2014-03-19 | 16時 | 15.1933 | 0 | 0 | 0 | 0 | 0 | 0 | 0 | 0 | 14.3 | 9.3 | 91.498 | 0 | 0 | 0
2014-03-19 | 17時 | 15.1933 | 0 | 0 | 0 | 0 | 0 | 0 | 0 | 0 | 14.2 | 9.3 | 92.0927 | 0 | 0 | 0
2014-03-19 | 18時 | 15.1933 | 0 | 0 | 0 | 0 | 0 | 0 | 0 | 0 | 14.4 | 9.1 | 88.9808 | 0 | 0 | 0
2014-03-19 | 19時 | 15.1933 | 0 | 0 | 0 | 0 | 0 | 0 | 0 | 0 | 13.4 | 8.9 | 92.8959 | 0 | 0 | 0
2014-03-19 | 20時 | 15.1933 | 0 | 0 | 0 | 0 | 0 | 0 | 0 | 0 | 13.1 | 8.7 | 92.6341 | 0 | 0 | 0
2014-03-19 | 21時 | 15.1933 | 0 | 0 | 0 | 0 | 0 | 0 | 0 | 0 | 13.3 | 8.5 | 89.3582 | 0 | 0 | 0
2014-03-19 | 22時 | 15.1933 | 0 | 0 | 0 | 0 | 0 | 0 | 0 | 0 | 13.4 | 8.3 | 86.7157 | 0 | 0 | 0
2014-03-19 | 23時 | 15.1933 | 0 | 0 | 0 | 0 | 0 | 0 | 0 | 0 | 13.5 | 8.1 | 84.1029 | 0 | 0 | 0
2014-03-20 | 0時 | 15.1933 | 0 | 0 | 0 | 0 | 0 | 0 | 0 | 0 | 13.1 | 8.2 | 87.3796 | 0 | 0 | 0
2014-03-20 | 1時 | 15.1933 | 0 | 0 | 0 | 0 | 0 | 0 | 0 | 0 | 12.7 | 8.3 | 90.7779 | 0 | 0 | 0
2014-03-20 | 2時 | 15.1933 | 0 | 0 | 0 | 0 | 0 | 0 | 0 | 0 | 12.3 | 8.4 | 94.3026 | 0 | 0 | 0
2014-03-20 | 3時 | 15.1933 | 0 | 0 | 0 | 0 | 0 | 0 | 0 | 0 | 12.2 | 8.4 | 94.9253 | 0 | 0 | 0
2014-03-20 | 4時 | 15.1933 | 0 | 0 | 0 | 0 | 0 | 0 | 0 | 0 | 12.1 | 8.4 | 95.5526 | 0 | 0 | 0
2014-03-20 | 5時 | 15.1933 | 0 | 0 | 0 | 0 | 0 | 0 | 0 | 0 | 12.1 | 8.4 | 95.5526 | 0 | 0 | 0
2014-03-20 | 6時 | 15.1933 | 0 | 0 | 0 | 0 | 0 | 0 | 0 | 0 | 12.3 | 8.6 | 96.5172 | 0 | 0 | 0
2014-03-20 | 7時 | 15.1933 | 0 | 0 | 0 | 0 | 0 | 0 | 0 | 0 | 13.3 | 8.9 | 93.504 | 0 | 0 | 0
2014-03-20 | 8時 | 15.1933 | 0 | 0 | 0 | 0 | 0 | 0 | 0 | 0 | 15.6 | 9.2 | 83.2547 | 0 | 0 | 0
2014-03-20 | 9時 | 15.1933 | 0 | 0 | 0 | 0 | 0 | 0 | 0 | 0 | 17.5 | 8.8 | 70.6113 | 0 | 0 | 0
2014-03-20 | 10時 | 15.1933 | 0 | 0 | 0 | 0 | 0 | 0 | 0 | 0 | 18.2 | 8.4 | 64.5354 | 0 | 0 | 0
2014-03-20 | 11時 | 15.1933 | 0 | 0 | 0 | 0 | 0 | 0 | 0 | 0 | 18.9 | 8 | 58.8626 | 0 | 0 | 0
2014-03-20 | 12時 | 15.1933 | 0 | 0 | 0 | 0 | 0 | 0 | 0 | 0 | 19.4 | 7.7 | 54.9423 | 0 | 0 | 0
2014-03-20 | 13時 | 15.1933 | 0 | 0 | 0 | 0 | 0 | 0 | 0 | 0 | 19.7 | 7.5 | 52.5432 | 0 | 0 | 0
2014-03-20 | 14時 | 15.1933 | 0 | 0 | 0 | 0 | 0 | 0 | 0 | 0 | 18.3 | 7.2 | 55.0746 | 0 | 0 | 0
2014-03-20 | 15時 | 15.1933 | 0 | 0 | 0 | 0 | 0 | 0 | 0 | 0 | 17.4 | 7.5 | 60.6866 | 0 | 0 | 0
2014-03-20 | 16時 | 15.1933 | 0 | 0 | 0 | 0 | 0 | 0 | 0 | 0 | 17.1 | 7.9 | 65.107 | 0 | 0 | 0
2014-03-20 | 17時 | 15.1933 | 0 | 0 | 0 | 0 | 0 | 0 | 0 | 0 | 16.9 | 8.2 | 68.4093 | 0 | 0 | 0
2014-03-20 | 18時 | 15.1933 | 0 | 0 | 0 | 0 | 0 | 0 | 0 | 0 | 15.7 | 8.7 | 78.2891 | 0 | 0 | 0
2014-03-20 | 19時 | 15.1933 | 0 | 0 | 0 | 0 | 0 | 0 | 0 | 0 | 14.8 | 9.2 | 87.6497 | 0 | 0 | 0
2014-03-20 | 20時 | 15.1933 | 0 | 0 | 0 | 0 | 0 | 0 | 0 | 0 | 14.3 | 9.7 | 95.373 | 0 | 0 | 0
2014-03-20 | 21時 | 15.1933 | 0 | 0 | 0 | 0 | 0 | 0 | 0 | 0 | 13.9 | 9.5 | 95.892 | 0 | 0 | 0
2014-03-20 | 22時 | 15.1933 | 0 | 0 | 0 | 0 | 0 | 0 | 0 | 0 | 13.6 | 9.4 | 96.7675 | 0 | 0 | 0
2014-03-20 | 23時 | 15.1933 | 0 | 0 | 0 | 0 | 0 | 0 | 0 | 0 | 13.5 | 9.2 | 95.3578 | 0 | 0 | 0
2014-03-21 | 0時 | 15.1933 | 0 | 0 | 0 | 0 | 0 | 0 | 0 | 0 | 13.3 | 8.9 | 93.504 | 0 | 0 | 0
2014-03-21 | 1時 | 15.1933 | 0 | 0 | 0 | 0 | 0 | 0 | 0 | 0 | 13 | 8.7 | 93.242 | 0 | 0 | 0
2014-03-21 | 2時 | 15.1933 | 0 | 0 | 0 | 0 | 0 | 0 | 0 | 0 | 13 | 8.5 | 91.1274 | 0 | 0 | 0
2014-03-21 | 3時 | 15.1933 | 0 | 0 | 0 | 0 | 0 | 0 | 0 | 0 | 13.1 | 8.8 | 93.684 | 0 | 0 | 0
2014-03-21 | 4時 | 15.1933 | 0 | 0 | 0 | 0 | 0 | 0 | 0 | 0 | 13.6 | 9.1 | 93.7237 | 0 | 0 | 0
2014-03-21 | 5時 | 15.1933 | 0 | 0 | 0 | 0 | 0 | 0 | 0 | 0 | 14.1 | 9.4 | 93.6736 | 0 | 0 | 0
2014-03-21 | 6時 | 15.1933 | 0 | 0 | 0 | 0 | 0 | 0 | 0 | 0 | 14.4 | 9.2 | 89.9443 | 0 | 0 | 0
2014-03-21 | 7時 | 15.1933 | 0 | 0 | 0 | 0 | 0 | 0 | 0 | 0 | 14.6 | 9 | 86.886 | 0 | 0 | 0
2014-03-21 | 8時 | 15.1933 | 0 | 0 | 0 | 0 | 0 | 0 | 0 | 0 | 14.4 | 8.7 | 85.1235 | 0 | 0 | 0
2014-03-21 | 9時 | 15.1933 | 0 | 0 | 0 | 0 | 0 | 0 | 0 | 0 | 13.7 | 8.7 | 89.0791 | 0 | 0 | 0
2014-03-21 | 10時 | 15.1933 | 0 | 0 | 0 | 0 | 0 | 0 | 0 | 0 | 13.4 | 8.7 | 90.8371 | 0 | 0 | 0
2014-03-21 | 11時 | 15.1933 | 0 | 0 | 0 | 0 | 0 | 0 | 0 | 0 | 13.5 | 8.7 | 90.2468 | 0 | 0 | 0
2014-03-21 | 12時 | 15.1933 | 0 | 0 | 0 | 0 | 0 | 0 | 0 | 0 | 14.3 | 8.4 | 82.7613 | 0 | 0 | 0
2014-03-21 | 13時 | 15.1933 | 0 | 0 | 0 | 0 | 0 | 0 | 0 | 0 | 14.3 | 8 | 78.8704 | 0 | 0 | 0
2014-03-21 | 14時 | 15.1933 | 0 | 0 | 0 | 0 | 0 | 0 | 0 | 0 | 14.5 | 7.7 | 74.9723 | 0 | 0 | 0
2014-03-21 | 15時 | 15.1933 | 0 | 0 | 0 | 0 | 0 | 0 | 0 | 0 | 13.6 | 8 | 82.5384 | 0 | 0 | 0
2014-03-21 | 16時 | 15.1933 | 0 | 0 | 0 | 0 | 0 | 0 | 0 | 0 | 13.8 | 8.2 | 83.4815 | 0 | 0 | 0
2014-03-21 | 17時 | 15.1933 | 0 | 0 | 0 | 0 | 0 | 0 | 0 | 0 | 13.3 | 8.5 | 89.3582 | 0 | 0 | 0
2014-03-21 | 18時 | 15.1933 | 0 | 0 | 0 | 0 | 0 | 0 | 0 | 0 | 13.1 | 8.2 | 87.3796 | 0 | 0 | 0
2014-03-21 | 19時 | 15.1933 | 0 | 0 | 0 | 0 | 0 | 0 | 0 | 0 | 12.7 | 7.9 | 86.458 | 0 | 0 | 0
2014-03-21 | 20時 | 15.1933 | 0 | 0 | 0 | 0 | 0 | 0 | 0 | 0 | 12.1 | 7.6 | 86.5622 | 0 | 0 | 0
2014-03-21 | 21時 | 15.1933 | 0 | 0 | 0 | 0 | 0 | 0 | 0 | 0 | 12.2 | 7.5 | 84.8759 | 0 | 0 | 0
2014-03-21 | 22時 | 15.1933 | 0 | 0 | 0 | 0 | 0 | 0 | 0 | 0 | 12.2 | 7.4 | 83.7575 | 0 | 0 | 0
2014-03-21 | 23時 | 15.1933 | 0 | 0 | 0 | 0 | 0 | 0 | 0 | 0 | 12.5 | 7.2 | 79.9271 | 0 | 0 | 0
2014-03-22 | 0時 | 15.1933 | 0 | 0 | 0 | 0 | 0 | 0 | 0 | 0 | 12.1 | 7 | 79.8044 | 0 | 0 | 0
2014-03-22 | 1時 | 15.1933 | 0 | 0 | 0 | 0 | 0 | 0 | 0 | 0 | 12.6 | 6.7 | 73.9486 | 0 | 0 | 0
2014-03-22 | 2時 | 15.1933 | 0 | 0 | 0 | 0 | 0 | 0 | 0 | 0 | 11.4 | 6.4 | 76.4912 | 0 | 0 | 0
2014-03-22 | 3時 | 15.1933 | 0 | 0 | 0 | 0 | 0 | 0 | 0 | 0 | 11.3 | 6.1 | 73.4256 | 0 | 0 | 0
2014-03-22 | 4時 | 15.1933 | 0 | 0 | 0 | 0 | 0 | 0 | 0 | 0 | 11.2 | 5.8 | 70.3127 | 0 | 0 | 0
2014-03-22 | 5時 | 15.1933 | 0 | 0 | 0 | 0 | 0 | 0 | 0 | 0 | 10.8 | 5.5 | 68.5052 | 0 | 0 | 0
2014-03-22 | 6時 | 15.1933 | 0 | 0 | 0 | 0 | 0 | 0 | 0 | 0 | 9.7 | 5.7 | 76.3911 | 0 | 0 | 0
2014-03-22 | 7時 | 15.1933 | 0 | 0 | 0 | 0 | 0 | 0 | 0 | 0 | 12.6 | 5.9 | 65.2019 | 0 | 0 | 0
2014-03-22 | 8時 | 15.1933 | 0 | 0 | 0 | 0 | 0 | 0 | 0 | 0 | 16 | 6.1 | 54.0717 | 0 | 0 | 0
2014-03-22 | 9時 | 15.1933 | 0 | 0 | 0 | 0 | 0 | 0 | 0 | 0 | 18.3 | 5.7 | 43.7049 | 0 | 0 | 0
2014-03-22 | 10時 | 15.1933 | 0 | 0 | 0 | 0 | 0 | 0 | 0 | 0 | 20 | 5.4 | 37.2581 | 0 | 0 | 0
2014-03-22 | 11時 | 15.1933 | 0 | 0 | 0 | 0 | 0 | 0 | 0 | 0 | 21.7 | 5.1 | 31.708 | 0 | 0 | 0
2014-03-22 | 12時 | 15.1933 | 0 | 0 | 0 | 0 | 0 | 0 | 0 | 0 | 23.1 | 5.8 | 33.0802 | 0 | 0 | 0
2014-03-22 | 13時 | 15.1933 | 0 | 0 | 0 | 0 | 0 | 0 | 0 | 0 | 22.5 | 6.5 | 38.4031 | 0 | 0 | 0
2014-03-22 | 14時 | 15.1933 | 0 | 0 | 0 | 0 | 0 | 0 | 0 | 0 | 21.7 | 7.2 | 44.6148 | 0 | 0 | 0
2014-03-22 | 15時 | 15.1933 | 0 | 0 | 0 | 0 | 0 | 0 | 0 | 0 | 23.5 | 7.4 | 41.0937 | 0 | 0 | 0
2014-03-22 | 16時 | 15.1933 | 0 | 0 | 0 | 0 | 0 | 0 | 0 | 0 | 18.7 | 7.5 | 55.9225 | 0 | 0 | 0
2014-03-22 | 17時 | 15.1933 | 0 | 0 | 0 | 0 | 0 | 0 | 0 | 0 | 17.4 | 7.7 | 62.2851 | 0 | 0 | 0
2014-03-22 | 18時 | 15.1933 | 0 | 0 | 0 | 0 | 0 | 0 | 0 | 0 | 16.5 | 8 | 68.4809 | 0 | 0 | 0
2014-03-22 | 19時 | 15.1933 | 0 | 0 | 0 | 0 | 0 | 0 | 0 | 0 | 15.4 | 8.2 | 75.2827 | 0 | 0 | 0
2014-03-22 | 20時 | 15.1933 | 0 | 0 | 0 | 0 | 0 | 0 | 0 | 0 | 14.8 | 8.5 | 81.0706 | 0 | 0 | 0
2014-03-22 | 21時 | 15.1933 | 0 | 0 | 0 | 0 | 0 | 0 | 0 | 0 | 13.6 | 8 | 82.5384 | 0 | 0 | 0
2014-03-22 | 22時 | 15.1933 | 0 | 0 | 0 | 0 | 0 | 0 | 0 | 0 | 13 | 7.6 | 81.595 | 0 | 0 | 0
2014-03-22 | 23時 | 15.1933 | 0 | 0 | 0 | 0 | 0 | 0 | 0 | 0 | 12.2 | 7.1 | 80.4003 | 0 | 0 | 0
2014-03-23 | 0時 | 15.1933 | 0 | 0 | 0 | 0 | 0 | 0 | 0 | 0 | 11.5 | 6.8 | 80.684 | 0 | 0 | 0
2014-03-23 | 1時 | 15.1933 | 0 | 0 | 0 | 0 | 0 | 0 | 0 | 0 | 13.3 | 6.4 | 67.5063 | 0 | 0 | 0
2014-03-23 | 2時 | 15.1933 | 0 | 0 | 0 | 0 | 0 | 0 | 0 | 0 | 11.3 | 6.1 | 73.4256 | 0 | 0 | 0
2014-03-23 | 3時 | 15.1933 | 0 | 0 | 0 | 0 | 0 | 0 | 0 | 0 | 10.7 | 5.9 | 73.9314 | 0 | 0 | 0
2014-03-23 | 4時 | 15.1933 | 0 | 0 | 0 | 0 | 0 | 0 | 0 | 0 | 10.1 | 5.8 | 75.662 | 0 | 0 | 0
2014-03-23 | 5時 | 15.1933 | 0 | 0 | 0 | 0 | 0 | 0 | 0 | 0 | 9.3 | 5.7 | 78.4746 | 0 | 0 | 0
2014-03-23 | 6時 | 15.1933 | 0 | 0 | 0 | 0 | 0 | 0 | 0 | 0 | 9.2 | 5.8 | 80.3786 | 0 | 0 | 0
2014-03-23 | 7時 | 15.1933 | 0 | 0 | 0 | 0 | 0 | 0 | 0 | 0 | 12.1 | 5.9 | 67.3815 | 0 | 0 | 0
2014-03-23 | 8時 | 15.1933 | 0 | 0 | 0 | 0 | 0 | 0 | 0 | 0 | 15.7 | 6.1 | 55.1196 | 0 | 0 | 0
2014-03-23 | 9時 | 15.1933 | 0 | 0 | 0 | 0 | 0 | 0 | 0 | 0 | 18.7 | 6.7 | 50.021 | 0 | 0 | 0
2014-03-23 | 10時 | 15.1933 | 0 | 0 | 0 | 0 | 0 | 0 | 0 | 0 | 19 | 7.4 | 54.1605 | 0 | 0 | 0
2014-03-23 | 11時 | 15.1933 | 0 | 0 | 0 | 0 | 0 | 0 | 0 | 0 | 19.3 | 8 | 57.4121 | 0 | 0 | 0
2014-03-23 | 12時 | 15.1933 | 0 | 0 | 0 | 0 | 0 | 0 | 0 | 0 | 19.8 | 7.6 | 52.906 | 0 | 0 | 0
2014-03-23 | 13時 | 15.1933 | 0 | 0 | 0 | 0 | 0 | 0 | 0 | 0 | 19.6 | 7.2 | 50.78 | 0 | 0 | 0
2014-03-23 | 14時 | 15.1933 | 0 | 0 | 0 | 0 | 0 | 0 | 0 | 0 | 19.5 | 6.9 | 48.991 | 0 | 0 | 0
2014-03-23 | 15時 | 15.1933 | 0 | 0 | 0 | 0 | 0 | 0 | 0 | 0 | 18.7 | 7.1 | 52.9736 | 0 | 0 | 0
2014-03-23 | 16時 | 15.1933 | 0 | 0 | 0 | 0 | 0 | 0 | 0 | 0 | 18.2 | 7.4 | 56.9429 | 0 | 0 | 0
2014-03-23 | 17時 | 15.1933 | 0 | 0 | 0 | 0 | 0 | 0 | 0 | 0 | 17.1 | 7.6 | 62.6644 | 0 | 0 | 0
2014-03-23 | 18時 | 15.1933 | 0 | 0 | 0 | 0 | 0 | 0 | 0 | 0 | 16.2 | 7.5 | 65.4921 | 0 | 0 | 0
2014-03-23 | 19時 | 15.1933 | 0 | 0 | 0 | 0 | 0 | 0 | 0 | 0 | 14.6 | 7.5 | 72.5776 | 0 | 0 | 0
2014-03-23 | 20時 | 15.1933 | 0 | 0 | 0 | 0 | 0 | 0 | 0 | 0 | 13.5 | 7.4 | 76.9202 | 0 | 0 | 0
2014-03-23 | 21時 | 15.1933 | 0 | 0 | 0 | 0 | 0 | 0 | 0 | 0 | 11.6 | 7.3 | 85.9769 | 0 | 0 | 0
2014-03-23 | 22時 | 15.1933 | 0 | 0 | 0 | 0 | 0 | 0 | 0 | 0 | 10.8 | 7.2 | 89.4373 | 0 | 0 | 0
2014-03-23 | 23時 | 15.1933 | 0 | 0 | 0 | 0 | 0 | 0 | 0 | 0 | 10.7 | 7.1 | 88.7986 | 0 | 0 | 0
2014-03-24 | 0時 | 15.1933 | 0 | 0 | 0 | 0 | 0 | 0 | 0 | 0 | 9.3 | 7 | 96.1731 | 0 | 0 | 0
2014-03-24 | 1時 | 15.1933 | 0 | 0 | 0 | 0 | 0 | 0 | 0 | 0 | 8.9 | 7 | 98.8046 | 0 | 0 | 0
2014-03-24 | 2時 | 15.1933 | 0 | 0 | 0 | 0 | 0 | 0 | 0 | 0 | 9.1 | 7 | 97.479 | 0 | 0 | 0
2014-03-24 | 3時 | 15.1933 | 0 | 0 | 0 | 0 | 0 | 0 | 0 | 0 | 9.5 | 7 | 94.8869 | 0 | 0 | 0
2014-03-24 | 4時 | 15.1933 | 0 | 0 | 0 | 0 | 0 | 0 | 0 | 0 | 10.2 | 7 | 90.5341 | 0 | 0 | 0
2014-03-24 | 5時 | 15.1933 | 0 | 0 | 0 | 0 | 0 | 0 | 0 | 0 | 10.3 | 7 | 89.9307 | 0 | 0 | 0
2014-03-24 | 6時 | 15.1933 | 0 | 0 | 0 | 0 | 0 | 0 | 0 | 0 | 10.8 | 7.1 | 88.2091 | 0 | 0 | 0
2014-03-24 | 7時 | 15.1933 | 0 | 0 | 0 | 0 | 0 | 0 | 0 | 0 | 11.2 | 7.2 | 87.0906 | 0 | 0 | 0
2014-03-24 | 8時 | 15.1933 | 0 | 0 | 0 | 0 | 0 | 0 | 0 | 0 | 12.3 | 7.4 | 83.2081 | 0 | 0 | 0
2014-03-24 | 9時 | 15.1933 | 0 | 0 | 0 | 0 | 0 | 0 | 0 | 0 | 13.2 | 7.9 | 83.6743 | 0 | 0 | 0
2014-03-24 | 10時 | 15.1933 | 0 | 0 | 0 | 0 | 0 | 0 | 0 | 0 | 14.6 | 8.4 | 81.1708 | 0 | 0 | 0
2014-03-24 | 11時 | 15.1933 | 0 | 0 | 0 | 0 | 0 | 0 | 0 | 0 | 17.1 | 8.9 | 73.2321 | 0 | 0 | 0
2014-03-24 | 12時 | 15.1933 | 0 | 0 | 0 | 0 | 0 | 0 | 0 | 0 | 18.3 | 9.2 | 70.1502 | 0 | 0 | 0
2014-03-24 | 13時 | 15.1933 | 0 | 0 | 0 | 0 | 0 | 0 | 0 | 0 | 18.3 | 9.4 | 71.6525 | 0 | 0 | 0
2014-03-24 | 14時 | 15.1933 | 0 | 0 | 0 | 0 | 0 | 0 | 0 | 0 | 17.2 | 9.7 | 79.2105 | 0 | 0 | 0
2014-03-24 | 15時 | 15.1933 | 0 | 0 | 0 | 0 | 0 | 0 | 0 | 0 | 16.8 | 10.2 | 85.3655 | 0 | 0 | 0
2014-03-24 | 16時 | 15.1933 | 0 | 0 | 0 | 0 | 0 | 0 | 0 | 0 | 16.7 | 10.8 | 90.8768 | 0 | 0 | 0
2014-03-24 | 17時 | 15.1933 | 0 | 0 | 0 | 0 | 0 | 0 | 0 | 0 | 17.3 | 11.4 | 92.2572 | 0 | 0 | 0
2014-03-24 | 18時 | 15.1933 | 0 | 0 | 0 | 0 | 0 | 0 | 0 | 0 | 17.5 | 11.1 | 88.743 | 0 | 0 | 0
2014-03-24 | 19時 | 15.1933 | 0 | 0 | 0 | 0 | 0 | 0 | 0 | 0 | 17.2 | 10.8 | 88.0398 | 0 | 0 | 0
2014-03-24 | 20時 | 15.1933 | 0 | 0 | 0 | 0 | 0 | 0 | 0 | 0 | 17.1 | 10.5 | 86.1789 | 0 | 0 | 0
2014-03-24 | 21時 | 15.1933 | 0 | 0 | 0 | 0 | 0 | 0 | 0 | 0 | 16.7 | 10.8 | 90.8768 | 0 | 0 | 0
2014-03-24 | 22時 | 15.1933 | 0 | 0 | 0 | 0 | 0 | 0 | 0 | 0 | 16 | 11.2 | 98.4796 | 0 | 0 | 0
2014-03-24 | 23時 | 15.1933 | 0 | 0 | 0 | 0 | 0 | 0 | 0 | 0 | 16.8 | 11.6 | 96.8678 | 0 | 0 | 0
2014-03-25 | 0時 | 15.1933 | 0 | 0 | 0 | 0 | 0 | 0 | 0 | 0 | 16.1 | 11.4 | 99.5685 | 0 | 0 | 0
2014-03-25 | 1時 | 15.1933 | 0 | 0 | 0 | 0 | 0 | 0 | 0 | 0 | 15.9 | 11.2 | 99.1112 | 0 | 0 | 0
2014-03-25 | 2時 | 15.1933 | 0 | 0 | 0 | 0 | 0 | 0 | 0 | 0 | 15.9 | 11 | 97.3721 | 0 | 0 | 0
2014-03-25 | 3時 | 15.1933 | 0 | 0 | 0 | 0 | 0 | 0 | 0 | 0 | 15.4 | 11 | 100.5423 | 0 | 0 | 0
2014-03-25 | 4時 | 15.1933 | 0 | 0 | 0 | 0 | 0 | 0 | 0 | 0 | 15.4 | 11 | 100.5423 | 0 | 0 | 0
2014-03-25 | 5時 | 15.1933 | 0 | 0 | 0 | 0 | 0 | 0 | 0 | 0 | 15.4 | 11 | 100.5423 | 0 | 0 | 0
2014-03-25 | 6時 | 15.1933 | 0 | 0 | 0 | 0 | 0 | 0 | 0 | 0 | 15.4 | 11 | 100.5423 | 0 | 0 | 0
2014-03-25 | 7時 | 15.1933 | 0 | 0 | 0 | 0 | 0 | 0 | 0 | 0 | 15.9 | 11.3 | 99.9803 | 0 | 0 | 0
2014-03-25 | 8時 | 15.1933 | 0 | 0 | 0 | 0 | 0 | 0 | 0 | 0 | 19.6 | 12.4 | 86.7376 | 0 | 0 | 0
2014-03-25 | 9時 | 15.1933 | 0 | 0 | 0 | 0 | 0 | 0 | 0 | 0 | 20 | 12.2 | 83.2731 | 0 | 0 | 0
2014-03-25 | 10時 | 15.1933 | 0 | 0 | 0 | 0 | 0 | 0 | 0 | 0 | 20.1 | 12 | 81.428 | 0 | 0 | 0
2014-03-25 | 11時 | 15.1933 | 0 | 0 | 0 | 0 | 0 | 0 | 0 | 0 | 20.6 | 11.9 | 78.3056 | 0 | 0 | 0
2014-03-25 | 12時 | 15.1933 | 0 | 0 | 0 | 0 | 0 | 0 | 0 | 0 | 20.7 | 11.6 | 75.8984 | 0 | 0 | 0
2014-03-25 | 13時 | 15.1933 | 0 | 0 | 0 | 0 | 0 | 0 | 0 | 0 | 18.9 | 11.4 | 83.429 | 0 | 0 | 0
2014-03-25 | 14時 | 15.1933 | 0 | 0 | 0 | 0 | 0 | 0 | 0 | 0 | 19.7 | 11.1 | 77.3218 | 0 | 0 | 0
2014-03-25 | 15時 | 15.1933 | 0 | 0 | 0 | 0 | 0 | 0 | 0 | 0 | 19.6 | 10.6 | 74.3576 | 0 | 0 | 0
2014-03-25 | 16時 | 15.1933 | 0 | 0 | 0 | 0 | 0 | 0 | 0 | 0 | 17.3 | 10.1 | 81.9048 | 0 | 0 | 0
2014-03-25 | 17時 | 15.1933 | 0 | 0 | 0 | 0 | 0 | 0 | 0 | 0 | 17.6 | 9.6 | 76.4488 | 0 | 0 | 0
2014-03-25 | 18時 | 15.1933 | 0 | 0 | 0 | 0 | 0 | 0 | 0 | 0 | 16.6 | 8.7 | 73.9185 | 0 | 0 | 0
2014-03-25 | 19時 | 15.1933 | 0 | 0 | 0 | 0 | 0 | 0 | 0 | 0 | 15.9 | 7.9 | 70.275 | 0 | 0 | 0
2014-03-25 | 20時 | 15.1933 | 0 | 0 | 0 | 0 | 0 | 0 | 0 | 0 | 15.3 | 7.1 | 65.7186 | 0 | 0 | 0
2014-03-25 | 21時 | 15.1933 | 0 | 0 | 0 | 0 | 0 | 0 | 0 | 0 | 14.5 | 6.8 | 66.3041 | 0 | 0 | 0
2014-03-25 | 22時 | 15.1933 | 0 | 0 | 0 | 0 | 0 | 0 | 0 | 0 | 14 | 6.4 | 64.4994 | 0 | 0 | 0
2014-03-25 | 23時 | 15.1933 | 0 | 0 | 0 | 0 | 0 | 0 | 0 | 0 | 13.6 | 6.1 | 63.1259 | 0 | 0 | 0
2014-03-26 | 0時 | 15.1933 | 0 | 0 | 0 | 0 | 0 | 0 | 0 | 0 | 13.4 | 6.2 | 64.9921 | 0 | 0 | 0
2014-03-26 | 1時 | 15.1933 | 0 | 0 | 0 | 0 | 0 | 0 | 0 | 0 | 13.1 | 6.3 | 67.3361 | 0 | 0 | 0
2014-03-26 | 2時 | 15.1933 | 0 | 0 | 0 | 0 | 0 | 0 | 0 | 0 | 13.3 | 6.4 | 67.5063 | 0 | 0 | 0
2014-03-26 | 3時 | 15.1933 | 0 | 0 | 0 | 0 | 0 | 0 | 0 | 0 | 12.8 | 6.3 | 68.6714 | 0 | 0 | 0
2014-03-26 | 4時 | 15.1933 | 0 | 0 | 0 | 0 | 0 | 0 | 0 | 0 | 12.9 | 6.1 | 66.0783 | 0 | 0 | 0
2014-03-26 | 5時 | 15.1933 | 0 | 0 | 0 | 0 | 0 | 0 | 0 | 0 | 13.4 | 5.9 | 61.8769 | 0 | 0 | 0
2014-03-26 | 6時 | 15.1933 | 0 | 0 | 0 | 0 | 0 | 0 | 0 | 0 | 12.7 | 5.2 | 57.154 | 0 | 0 | 0
2014-03-26 | 7時 | 15.1933 | 0 | 0 | 0 | 0 | 0 | 0 | 0 | 0 | 12.7 | 4.6 | 50.6077 | 0 | 0 | 0
2014-03-26 | 8時 | 15.1933 | 0 | 0 | 0 | 0 | 0 | 0 | 0 | 0 | 12.6 | 4 | 44.3389 | 0 | 0 | 0
2014-03-26 | 9時 | 15.1933 | 0 | 0 | 0 | 0 | 0 | 0 | 0 | 0 | 14.3 | 3.9 | 38.7012 | 0 | 0 | 0
2014-03-26 | 10時 | 15.1933 | 0 | 0 | 0 | 0 | 0 | 0 | 0 | 0 | 15.2 | 3.7 | 34.6559 | 0 | 0 | 0
2014-03-26 | 11時 | 15.1933 | 0 | 0 | 0 | 0 | 0 | 0 | 0 | 0 | 15.6 | 3.7 | 33.7772 | 0 | 0 | 0
2014-03-26 | 12時 | 15.1933 | 0 | 0 | 0 | 0 | 0 | 0 | 0 | 0 | 15.9 | 3.8 | 34.0246 | 0 | 0 | 0
2014-03-26 | 13時 | 15.1933 | 0 | 0 | 0 | 0 | 0 | 0 | 0 | 0 | 15.5 | 3.9 | 35.8206 | 0 | 0 | 0
2014-03-26 | 14時 | 15.1933 | 0 | 0 | 0 | 0 | 0 | 0 | 0 | 0 | 14.9 | 4 | 38.1781 | 0 | 0 | 0
2014-03-26 | 15時 | 15.1933 | 0 | 0 | 0 | 0 | 0 | 0 | 0 | 0 | 13.1 | 4.2 | 45.0413 | 0 | 0 | 0
2014-03-26 | 16時 | 15.1933 | 0 | 0 | 0 | 0 | 0 | 0 | 0 | 0 | 12.9 | 4.5 | 48.8707 | 0 | 0 | 0
2014-03-26 | 17時 | 15.1933 | 0 | 0 | 0 | 0 | 0 | 0 | 0 | 0 | 12.2 | 4.7 | 53.4265 | 0 | 0 | 0
2014-03-26 | 18時 | 15.1933 | 0 | 0 | 0 | 0 | 0 | 0 | 0 | 0 | 11.6 | 4.4 | 52.0616 | 0 | 0 | 0
2014-03-26 | 19時 | 15.1933 | 0 | 0 | 0 | 0 | 0 | 0 | 0 | 0 | 10.6 | 4 | 50.6114 | 0 | 0 | 0
2014-03-26 | 20時 | 15.1933 | 0 | 0 | 0 | 0 | 0 | 0 | 0 | 0 | 9.7 | 3.7 | 49.7457 | 0 | 0 | 0
2014-03-26 | 21時 | 15.1933 | 0 | 0 | 0 | 0 | 0 | 0 | 0 | 0 | 9.1 | 3.7 | 51.7963 | 0 | 0 | 0
2014-03-26 | 22時 | 15.1933 | 0 | 0 | 0 | 0 | 0 | 0 | 0 | 0 | 8.9 | 3.6 | 51.09 | 0 | 0 | 0
2014-03-26 | 23時 | 15.1933 | 0 | 0 | 0 | 0 | 0 | 0 | 0 | 0 | 8.6 | 3.5 | 50.6977 | 0 | 0 | 0
2014-03-27 | 0時 | 15.1933 | 0 | 0 | 0 | 0 | 0 | 0 | 0 | 0 | 7.8 | 3.6 | 55.0516 | 0 | 0 | 0
2014-03-27 | 1時 | 15.1933 | 0 | 0 | 0 | 0 | 0 | 0 | 0 | 0 | 7.3 | 3.7 | 58.5379 | 0 | 0 | 0
2014-03-27 | 2時 | 15.1933 | 0 | 0 | 0 | 0 | 0 | 0 | 0 | 0 | 6.9 | 3.8 | 61.7821 | 0 | 0 | 0
2014-03-27 | 3時 | 15.1933 | 0 | 0 | 0 | 0 | 0 | 0 | 0 | 0 | 6.1 | 3.8 | 65.2836 | 0 | 0 | 0
2014-03-27 | 4時 | 15.1933 | 0 | 0 | 0 | 0 | 0 | 0 | 0 | 0 | 5.9 | 3.8 | 66.1932 | 0 | 0 | 0
2014-03-27 | 5時 | 15.1933 | 0 | 0 | 0 | 0 | 0 | 0 | 0 | 0 | 5.8 | 3.8 | 66.6533 | 0 | 0 | 0
2014-03-27 | 6時 | 15.1933 | 0 | 0 | 0 | 0 | 0 | 0 | 0 | 0 | 6.3 | 3.8 | 64.3879 | 0 | 0 | 0
2014-03-27 | 7時 | 15.1933 | 0 | 0 | 0 | 0 | 0 | 0 | 0 | 0 | 8.5 | 3.9 | 56.8396 | 0 | 0 | 0
2014-03-27 | 8時 | 15.1933 | 0 | 0 | 0 | 0 | 0 | 0 | 0 | 0 | 10.8 | 4 | 49.9414 | 0 | 0 | 0
2014-03-27 | 9時 | 15.1933 | 0 | 0 | 0 | 0 | 0 | 0 | 0 | 0 | 11.7 | 4.1 | 48.2153 | 0 | 0 | 0
2014-03-27 | 10時 | 15.1933 | 0 | 0 | 0 | 0 | 0 | 0 | 0 | 0 | 13.6 | 4.3 | 44.6265 | 0 | 0 | 0
2014-03-27 | 11時 | 15.1933 | 0 | 0 | 0 | 0 | 0 | 0 | 0 | 0 | 13.5 | 4.4 | 45.9554 | 0 | 0 | 0
2014-03-27 | 12時 | 15.1933 | 0 | 0 | 0 | 0 | 0 | 0 | 0 | 0 | 14 | 4.9 | 49.5005 | 0 | 0 | 0
2014-03-27 | 13時 | 15.1933 | 0 | 0 | 0 | 0 | 0 | 0 | 0 | 0 | 14.3 | 5.3 | 52.4765 | 0 | 0 | 0
2014-03-27 | 14時 | 15.1933 | 0 | 0 | 0 | 0 | 0 | 0 | 0 | 0 | 14.8 | 5.8 | 55.5567 | 0 | 0 | 0
2014-03-27 | 15時 | 15.1933 | 0 | 0 | 0 | 0 | 0 | 0 | 0 | 0 | 14.5 | 5.8 | 56.6436 | 0 | 0 | 0
2014-03-27 | 16時 | 15.1933 | 0 | 0 | 0 | 0 | 0 | 0 | 0 | 0 | 14.6 | 5.9 | 57.2398 | 0 | 0 | 0
2014-03-27 | 17時 | 15.1933 | 0 | 0 | 0 | 0 | 0 | 0 | 0 | 0 | 13.9 | 6 | 60.9009 | 0 | 0 | 0
2014-03-27 | 18時 | 15.1933 | 0 | 0 | 0 | 0 | 0 | 0 | 0 | 0 | 13.3 | 6.1 | 64.3727 | 0 | 0 | 0
2014-03-27 | 19時 | 15.1933 | 0 | 0 | 0 | 0 | 0 | 0 | 0 | 0 | 11.2 | 6.1 | 73.9143 | 0 | 0 | 0
2014-03-27 | 20時 | 15.1933 | 0 | 0 | 0 | 0 | 0 | 0 | 0 | 0 | 10.1 | 6.2 | 80.8286 | 0 | 0 | 0
2014-03-27 | 21時 | 15.1933 | 0 | 0 | 0 | 0 | 0 | 0 | 0 | 0 | 8.8 | 6.1 | 86.8096 | 0 | 0 | 0
2014-03-27 | 22時 | 15.1933 | 0 | 0 | 0 | 0 | 0 | 0 | 0 | 0 | 8.6 | 6 | 86.5643 | 0 | 0 | 0
2014-03-27 | 23時 | 15.1933 | 0 | 0 | 0 | 0 | 0 | 0 | 0 | 0 | 7.7 | 5.9 | 90.5082 | 0 | 0 | 0
2014-03-28 | 0時 | 15.1933 | 0 | 0 | 0 | 0 | 0 | 0 | 0 | 0 | 7.3 | 5.7 | 89.8926 | 0 | 0 | 0
2014-03-28 | 1時 | 15.1933 | 0 | 0 | 0 | 0 | 0 | 0 | 0 | 0 | 7.3 | 5.6 | 88.3296 | 0 | 0 | 0
2014-03-28 | 2時 | 15.1933 | 0 | 0 | 0 | 0 | 0 | 0 | 0 | 0 | 7.6 | 5.6 | 86.536 | 0 | 0 | 0
2014-03-28 | 3時 | 15.1933 | 0 | 0 | 0 | 0 | 0 | 0 | 0 | 0 | 7.5 | 5.6 | 87.1293 | 0 | 0 | 0
2014-03-28 | 4時 | 15.1933 | 0 | 0 | 0 | 0 | 0 | 0 | 0 | 0 | 7.7 | 5.6 | 85.9472 | 0 | 0 | 0
2014-03-28 | 5時 | 15.1933 | 0 | 0 | 0 | 0 | 0 | 0 | 0 | 0 | 7.7 | 5.6 | 85.9472 | 0 | 0 | 0
2014-03-28 | 6時 | 15.1933 | 0 | 0 | 0 | 0 | 0 | 0 | 0 | 0 | 8.2 | 5.7 | 84.5394 | 0 | 0 | 0
2014-03-28 | 7時 | 15.1933 | 0 | 0 | 0 | 0 | 0 | 0 | 0 | 0 | 9.5 | 5.8 | 78.7708 | 0 | 0 | 0
2014-03-28 | 8時 | 15.1933 | 0 | 0 | 0 | 0 | 0 | 0 | 0 | 0 | 10.4 | 5.9 | 75.4259 | 0 | 0 | 0
2014-03-28 | 9時 | 15.1933 | 0 | 0 | 0 | 0 | 0 | 0 | 0 | 0 | 11.5 | 6.2 | 73.6351 | 0 | 0 | 0
2014-03-28 | 10時 | 15.1933 | 0 | 0 | 0 | 0 | 0 | 0 | 0 | 0 | 13.2 | 6.6 | 70.0497 | 0 | 0 | 0
2014-03-28 | 11時 | 15.1933 | 0 | 0 | 0 | 0 | 0 | 0 | 0 | 0 | 14.7 | 7 | 67.3565 | 0 | 0 | 0
2014-03-28 | 12時 | 15.1933 | 0 | 0 | 0 | 0 | 0 | 0 | 0 | 0 | 15.3 | 6.8 | 62.9718 | 0 | 0 | 0
2014-03-28 | 13時 | 15.1933 | 0 | 0 | 0 | 0 | 0 | 0 | 0 | 0 | 15.7 | 6.6 | 59.5901 | 0 | 0 | 0
2014-03-28 | 14時 | 15.1933 | 0 | 0 | 0 | 0 | 0 | 0 | 0 | 0 | 15.6 | 6.5 | 59.0739 | 0 | 0 | 0
2014-03-28 | 15時 | 15.1933 | 0 | 0 | 0 | 0 | 0 | 0 | 0 | 0 | 15.8 | 6.9 | 61.8716 | 0 | 0 | 0
2014-03-28 | 16時 | 15.1933 | 0 | 0 | 0 | 0 | 0 | 0 | 0 | 0 | 15.4 | 7.3 | 67.1159 | 0 | 0 | 0
2014-03-28 | 17時 | 15.1933 | 0 | 0 | 0 | 0 | 0 | 0 | 0 | 0 | 15 | 7.8 | 73.5229 | 0 | 0 | 0
2014-03-28 | 18時 | 15.1933 | 0 | 0 | 0 | 0 | 0 | 0 | 0 | 0 | 14.8 | 7.8 | 74.4769 | 0 | 0 | 0
2014-03-28 | 19時 | 15.1933 | 0 | 0 | 0 | 0 | 0 | 0 | 0 | 0 | 13.9 | 7.9 | 79.9443 | 0 | 0 | 0
2014-03-28 | 20時 | 15.1933 | 0 | 0 | 0 | 0 | 0 | 0 | 0 | 0 | 13.3 | 8.1 | 85.2072 | 0 | 0 | 0
2014-03-28 | 21時 | 15.1933 | 0 | 0 | 0 | 0 | 0 | 0 | 0 | 0 | 13 | 8 | 85.835 | 0 | 0 | 0
2014-03-28 | 22時 | 15.1933 | 0 | 0 | 0 | 0 | 0 | 0 | 0 | 0 | 12.6 | 7.9 | 87.0271 | 0 | 0 | 0
2014-03-28 | 23時 | 15.1933 | 0 | 0 | 0 | 0 | 0 | 0 | 0 | 0 | 12.2 | 7.9 | 89.3458 | 0 | 0 | 0
2014-03-29 | 0時 | 15.1933 | 0 | 0 | 0 | 0 | 0 | 0 | 0 | 0 | 11.9 | 7.4 | 85.4304 | 0 | 0 | 0
2014-03-29 | 1時 | 15.1933 | 0 | 0 | 0 | 0 | 0 | 0 | 0 | 0 | 11.8 | 7 | 81.3996 | 0 | 0 | 0
2014-03-29 | 2時 | 15.1933 | 0 | 0 | 0 | 0 | 0 | 0 | 0 | 0 | 11.7 | 6.6 | 77.3062 | 0 | 0 | 0
2014-03-29 | 3時 | 15.1933 | 0 | 0 | 0 | 0 | 0 | 0 | 0 | 0 | 11.6 | 6.7 | 78.9856 | 0 | 0 | 0
2014-03-29 | 4時 | 15.1933 | 0 | 0 | 0 | 0 | 0 | 0 | 0 | 0 | 10.8 | 6.8 | 84.5223 | 0 | 0 | 0
2014-03-29 | 5時 | 15.1933 | 0 | 0 | 0 | 0 | 0 | 0 | 0 | 0 | 10.1 | 7 | 91.142 | 0 | 0 | 0
2014-03-29 | 6時 | 15.1933 | 0 | 0 | 0 | 0 | 0 | 0 | 0 | 0 | 9.9 | 7.2 | 94.9806 | 0 | 0 | 0
2014-03-29 | 7時 | 15.1933 | 0 | 0 | 0 | 0 | 0 | 0 | 0 | 0 | 9.9 | 7.4 | 97.5879 | 0 | 0 | 0
2014-03-29 | 8時 | 15.1933 | 0 | 0 | 0 | 0 | 0 | 0 | 0 | 0 | 10.2 | 7.6 | 98.2005 | 0 | 0 | 0
2014-03-29 | 9時 | 15.1933 | 0 | 0 | 0 | 0 | 0 | 0 | 0 | 0 | 11.1 | 7.4 | 90.0774 | 0 | 0 | 0
2014-03-29 | 10時 | 15.1933 | 0 | 0 | 0 | 0 | 0 | 0 | 0 | 0 | 10.7 | 7.2 | 90.035 | 0 | 0 | 0
2014-03-29 | 11時 | 15.1933 | 0 | 0 | 0 | 0 | 0 | 0 | 0 | 0 | 10.5 | 7.1 | 89.9908 | 0 | 0 | 0
2014-03-29 | 12時 | 15.1933 | 0 | 0 | 0 | 0 | 0 | 0 | 0 | 0 | 11.3 | 6.9 | 82.9495 | 0 | 0 | 0
2014-03-29 | 13時 | 15.1933 | 0 | 0 | 0 | 0 | 0 | 0 | 0 | 0 | 10.7 | 6.7 | 83.8492 | 0 | 0 | 0
2014-03-29 | 14時 | 15.1933 | 0 | 0 | 0 | 0 | 0 | 0 | 0 | 0 | 11.5 | 6.5 | 77.1612 | 0 | 0 | 0
2014-03-29 | 15時 | 15.1933 | 0 | 0 | 0 | 0 | 0 | 0 | 0 | 0 | 11.6 | 6.6 | 77.8191 | 0 | 0 | 0
2014-03-29 | 16時 | 15.1933 | 0 | 0 | 0 | 0 | 0 | 0 | 0 | 0 | 11.9 | 6.6 | 76.2917 | 0 | 0 | 0
2014-03-29 | 17時 | 15.1933 | 0 | 0 | 0 | 0 | 0 | 0 | 0 | 0 | 11.5 | 6.7 | 79.5101 | 0 | 0 | 0
2014-03-29 | 18時 | 15.1933 | 0 | 0 | 0 | 0 | 0 | 0 | 0 | 0 | 11 | 6.5 | 79.7636 | 0 | 0 | 0
2014-03-29 | 19時 | 15.1933 | 0 | 0 | 0 | 0 | 0 | 0 | 0 | 0 | 10.1 | 6.3 | 82.1192 | 0 | 0 | 0
2014-03-29 | 20時 | 15.1933 | 0 | 0 | 0 | 0 | 0 | 0 | 0 | 0 | 10.7 | 6.1 | 76.4132 | 0 | 0 | 0
2014-03-29 | 21時 | 15.1933 | 0 | 0 | 0 | 0 | 0 | 0 | 0 | 0 | 10.4 | 6.3 | 80.4882 | 0 | 0 | 0
2014-03-29 | 22時 | 15.1933 | 0 | 0 | 0 | 0 | 0 | 0 | 0 | 0 | 10.2 | 6.6 | 85.4151 | 0 | 0 | 0
2014-03-29 | 23時 | 15.1933 | 0 | 0 | 0 | 0 | 0 | 0 | 0 | 0 | 9.7 | 6.8 | 90.9739 | 0 | 0 | 0
2014-03-30 | 0時 | 15.1933 | 0 | 0 | 0 | 0 | 0 | 0 | 0 | 0 | 9.4 | 6.9 | 94.1779 | 0 | 0 | 0
2014-03-30 | 1時 | 15.1933 | 0 | 0 | 0 | 0 | 0 | 0 | 0 | 0 | 9.2 | 6.9 | 95.4556 | 0 | 0 | 0
2014-03-30 | 2時 | 15.1933 | 0 | 0 | 0 | 0 | 0 | 0 | 0 | 0 | 9.4 | 7 | 95.5276 | 0 | 0 | 0
2014-03-30 | 3時 | 15.1933 | 0 | 0 | 0 | 0 | 0 | 0 | 0 | 0 | 9.5 | 6.9 | 93.5462 | 0 | 0 | 0
2014-03-30 | 4時 | 15.1933 | 0 | 0 | 0 | 0 | 0 | 0 | 0 | 0 | 9.3 | 6.9 | 94.8143 | 0 | 0 | 0
2014-03-30 | 5時 | 15.1933 | 0 | 0 | 0 | 0 | 0 | 0 | 0 | 0 | 9.3 | 6.9 | 94.8143 | 0 | 0 | 0
2014-03-30 | 6時 | 15.1933 | 0 | 0 | 0 | 0 | 0 | 0 | 0 | 0 | 9.6 | 6.9 | 92.9193 | 0 | 0 | 0
2014-03-30 | 7時 | 15.1933 | 0 | 0 | 0 | 0 | 0 | 0 | 0 | 0 | 9.7 | 7 | 93.6198 | 0 | 0 | 0
2014-03-30 | 8時 | 15.1933 | 0 | 0 | 0 | 0 | 0 | 0 | 0 | 0 | 10.5 | 7 | 88.7374 | 0 | 0 | 0
2014-03-30 | 9時 | 15.1933 | 0 | 0 | 0 | 0 | 0 | 0 | 0 | 0 | 11 | 6.7 | 82.1917 | 0 | 0 | 0
2014-03-30 | 10時 | 15.1933 | 0 | 0 | 0 | 0 | 0 | 0 | 0 | 0 | 11.1 | 6.3 | 76.8218 | 0 | 0 | 0
2014-03-30 | 11時 | 15.1933 | 0 | 0 | 0 | 0 | 0 | 0 | 0 | 0 | 11.1 | 6 | 73.1985 | 0 | 0 | 0
2014-03-30 | 12時 | 15.1933 | 0 | 0 | 0 | 0 | 0 | 0 | 0 | 0 | 11.7 | 6.1 | 71.5065 | 0 | 0 | 0
2014-03-30 | 13時 | 15.1933 | 0 | 0 | 0 | 0 | 0 | 0 | 0 | 0 | 12 | 6.2 | 71.242 | 0 | 0 | 0
2014-03-30 | 14時 | 15.1933 | 0 | 0 | 0 | 0 | 0 | 0 | 0 | 0 | 12 | 6.4 | 73.5167 | 0 | 0 | 0
2014-03-30 | 15時 | 15.1933 | 0 | 0 | 0 | 0 | 0 | 0 | 0 | 0 | 12.2 | 6.5 | 73.6761 | 0 | 0 | 0
2014-03-30 | 16時 | 15.1933 | 0 | 0 | 0 | 0 | 0 | 0 | 0 | 0 | 12.8 | 6.6 | 71.9071 | 0 | 0 | 0
2014-03-30 | 17時 | 15.1933 | 0 | 0 | 0 | 0 | 0 | 0 | 0 | 0 | 12.6 | 6.7 | 73.9486 | 0 | 0 | 0
2014-03-30 | 18時 | 15.1933 | 0 | 0 | 0 | 0 | 0 | 0 | 0 | 0 | 12.1 | 6.8 | 77.5489 | 0 | 0 | 0
2014-03-30 | 19時 | 15.1933 | 0 | 0 | 0 | 0 | 0 | 0 | 0 | 0 | 11.9 | 6.9 | 79.7214 | 0 | 0 | 0
2014-03-30 | 20時 | 15.1933 | 0 | 0 | 0 | 0 | 0 | 0 | 0 | 0 | 11.7 | 7.1 | 83.0966 | 0 | 0 | 0
2014-03-30 | 21時 | 15.1933 | 0 | 0 | 0 | 0 | 0 | 0 | 0 | 0 | 11.6 | 7 | 82.4829 | 0 | 0 | 0
2014-03-30 | 22時 | 15.1933 | 0 | 0 | 0 | 0 | 0 | 0 | 0 | 0 | 11.7 | 6.9 | 80.7815 | 0 | 0 | 0
2014-03-30 | 23時 | 15.1933 | 0 | 0 | 0 | 0 | 0 | 0 | 0 | 0 | 11.6 | 6.8 | 80.1517 | 0 | 0 | 0
2014-03-31 | 0時 | 15.1933 | 0 | 0 | 0 | 0 | 0 | 0 | 0 | 0 | 10.7 | 6.8 | 85.0871 | 0 | 0 | 0
2014-03-31 | 1時 | 15.1933 | 0 | 0 | 0 | 0 | 0 | 0 | 0 | 0 | 9.8 | 6.9 | 91.6795 | 0 | 0 | 0
2014-03-31 | 2時 | 15.1933 | 0 | 0 | 0 | 0 | 0 | 0 | 0 | 0 | 9.3 | 6.9 | 94.8143 | 0 | 0 | 0
2014-03-31 | 3時 | 15.1933 | 0 | 0 | 0 | 0 | 0 | 0 | 0 | 0 | 9.2 | 6.9 | 95.4556 | 0 | 0 | 0
2014-03-31 | 4時 | 15.1933 | 0 | 0 | 0 | 0 | 0 | 0 | 0 | 0 | 9.2 | 6.9 | 95.4556 | 0 | 0 | 0
2014-03-31 | 5時 | 15.1933 | 0 | 0 | 0 | 0 | 0 | 0 | 0 | 0 | 9.3 | 6.9 | 94.8143 | 0 | 0 | 0
2014-03-31 | 6時 | 15.1933 | 0 | 0 | 0 | 0 | 0 | 0 | 0 | 0 | 9.7 | 7 | 93.6198 | 0 | 0 | 0
2014-03-31 | 7時 | 15.1933 | 0 | 0 | 0 | 0 | 0 | 0 | 0 | 0 | 10 | 7.1 | 93.0505 | 0 | 0 | 0
2014-03-31 | 8時 | 15.1933 | 0 | 0 | 0 | 0 | 0 | 0 | 0 | 0 | 10.6 | 7.2 | 90.6371 | 0 | 0 | 0
2014-03-31 | 9時 | 15.1933 | 0 | 0 | 0 | 0 | 0 | 0 | 0 | 0 | 10.9 | 7 | 86.4036 | 0 | 0 | 0
2014-03-31 | 10時 | 15.1933 | 0 | 0 | 0 | 0 | 0 | 0 | 0 | 0 | 11.8 | 6.7 | 77.9482 | 0 | 0 | 0
2014-03-31 | 11時 | 15.1933 | 0 | 0 | 0 | 0 | 0 | 0 | 0 | 0 | 12.4 | 6.5 | 72.713 | 0 | 0 | 0
2014-03-31 | 12時 | 15.1933 | 0 | 0 | 0 | 0 | 0 | 0 | 0 | 0 | 12.3 | 6.6 | 74.307 | 0 | 0 | 0
2014-03-31 | 13時 | 15.1933 | 0 | 0 | 0 | 0 | 0 | 0 | 0 | 0 | 12.4 | 6.8 | 76.0327 | 0 | 0 | 0
2014-03-31 | 14時 | 15.1933 | 0 | 0 | 0 | 0 | 0 | 0 | 0 | 0 | 12.3 | 7 | 78.7604 | 0 | 0 | 0
2014-03-31 | 15時 | 15.1933 | 0 | 0 | 0 | 0 | 0 | 0 | 0 | 0 | 12.8 | 7 | 76.2166 | 0 | 0 | 0
2014-03-31 | 16時 | 15.1933 | 0 | 0 | 0 | 0 | 0 | 0 | 0 | 0 | 13 | 7 | 75.225 | 0 | 0 | 0
2014-03-31 | 17時 | 15.1933 | 0 | 0 | 0 | 0 | 0 | 0 | 0 | 0 | 13.2 | 7.1 | 75.2966 | 0 | 0 | 0
2014-03-31 | 18時 | 15.1933 | 0 | 0 | 0 | 0 | 0 | 0 | 0 | 0 | 12.6 | 7.1 | 78.3137 | 0 | 0 | 0
2014-03-31 | 19時 | 15.1933 | 0 | 0 | 0 | 0 | 0 | 0 | 0 | 0 | 12.6 | 7.1 | 78.3137 | 0 | 0 | 0
2014-03-31 | 20時 | 15.1933 | 0 | 0 | 0 | 0 | 0 | 0 | 0 | 0 | 12.9 | 7 | 75.719 | 0 | 0 | 0
2014-03-31 | 21時 | 15.1933 | 0 | 0 | 0 | 0 | 0 | 0 | 0 | 0 | 13 | 6.6 | 70.9716 | 0 | 0 | 0
2014-03-31 | 22時 | 15.1933 | 0 | 0 | 0 | 0 | 0 | 0 | 0 | 0 | 12.9 | 6.2 | 67.1508 | 0 | 0 | 0
2014-03-31 | 23時 | 15.1933 | 0 | 0 | 0 | 0 | 0 | 0 | 0 | 0 | 13.1 | 5.7 | 60.9814 | 0 | 0 | 0
2014-04-01 | 0時 | 15.1933 | 0 | 0 | 0 | 0 | 0 | 0 | 0 | 0 | 13 | 5.4 | 58.1787 | 0 | 0 | 0
2014-04-01 | 1時 | 15.1933 | 0 | 0 | 0 | 0 | 0 | 0 | 0 | 0 | 12.6 | 5.1 | 56.4329 | 0 | 0 | 0
2014-04-01 | 2時 | 15.1933 | 0 | 0 | 0 | 0 | 0 | 0 | 0 | 0 | 12.9 | 4.9 | 53.1809 | 0 | 0 | 0
2014-04-01 | 3時 | 15.1933 | 0 | 0 | 0 | 0 | 0 | 0 | 0 | 0 | 12.7 | 4.6 | 50.6077 | 0 | 0 | 0
2014-04-01 | 4時 | 15.1933 | 0 | 0 | 0 | 0 | 0 | 0 | 0 | 0 | 13.4 | 4.3 | 45.2119 | 0 | 0 | 0
2014-04-01 | 5時 | 15.1933 | 0 | 0 | 0 | 0 | 0 | 0 | 0 | 0 | 13 | 4.2 | 45.3368 | 0 | 0 | 0
2014-04-01 | 6時 | 15.1933 | 0 | 0 | 0 | 0 | 0 | 0 | 0 | 0 | 12.6 | 4.5 | 49.8414 | 0 | 0 | 0
2014-04-01 | 7時 | 15.1933 | 0 | 0 | 0 | 0 | 0 | 0 | 0 | 0 | 13.8 | 5 | 51.1631 | 0 | 0 | 0
2014-04-01 | 8時 | 15.1933 | 0 | 0 | 0 | 0 | 0 | 0 | 0 | 0 | 16.7 | 5.4 | 45.8295 | 0 | 0 | 0
2014-04-01 | 9時 | 15.1933 | 0 | 0 | 0 | 0 | 0 | 0 | 0 | 0 | 18.7 | 5.4 | 40.399 | 0 | 0 | 0
2014-04-01 | 10時 | 15.1933 | 0 | 0 | 0 | 0 | 0 | 0 | 0 | 0 | 19.9 | 5.4 | 37.4897 | 0 | 0 | 0
2014-04-01 | 11時 | 15.1933 | 0 | 0 | 0 | 0 | 0 | 0 | 0 | 0 | 22 | 5.5 | 33.5527 | 0 | 0 | 0
2014-04-01 | 12時 | 15.1933 | 0 | 0 | 0 | 0 | 0 | 0 | 0 | 0 | 22.3 | 5.2 | 31.1629 | 0 | 0 | 0
2014-04-01 | 13時 | 15.1933 | 0 | 0 | 0 | 0 | 0 | 0 | 0 | 0 | 22.7 | 4.9 | 28.6736 | 0 | 0 | 0
2014-04-01 | 14時 | 15.1933 | 0 | 0 | 0 | 0 | 0 | 0 | 0 | 0 | 23.4 | 4.7 | 26.3711 | 0 | 0 | 0
2014-04-01 | 15時 | 15.1933 | 0 | 0 | 0 | 0 | 0 | 0 | 0 | 0 | 23.2 | 4.7 | 26.6915 | 0 | 0 | 0
2014-04-01 | 16時 | 15.1933 | 0 | 0 | 0 | 0 | 0 | 0 | 0 | 0 | 22 | 4.9 | 29.921 | 0 | 0 | 0
2014-04-01 | 17時 | 15.1933 | 0 | 0 | 0 | 0 | 0 | 0 | 0 | 0 | 20.5 | 5 | 33.4694 | 0 | 0 | 0
2014-04-01 | 18時 | 15.1933 | 0 | 0 | 0 | 0 | 0 | 0 | 0 | 0 | 19.2 | 5 | 36.2796 | 0 | 0 | 0
2014-04-01 | 19時 | 15.1933 | 0 | 0 | 0 | 0 | 0 | 0 | 0 | 0 | 18.4 | 5 | 38.1404 | 0 | 0 | 0
2014-04-01 | 20時 | 15.1933 | 0 | 0 | 0 | 0 | 0 | 0 | 0 | 0 | 18.1 | 5 | 38.8657 | 0 | 0 | 0
2014-04-01 | 21時 | 15.1933 | 0 | 0 | 0 | 0 | 0 | 0 | 0 | 0 | 17.7 | 4.7 | 37.4835 | 0 | 0 | 0
2014-04-01 | 22時 | 15.1933 | 0 | 0 | 0 | 0 | 0 | 0 | 0 | 0 | 17.1 | 4.5 | 37.2875 | 0 | 0 | 0
2014-04-01 | 23時 | 15.1933 | 0 | 0 | 0 | 0 | 0 | 0 | 0 | 0 | 17 | 4.3 | 35.8683 | 0 | 0 | 0
2014-04-02 | 0時 | 15.1933 | 0 | 0 | 0 | 0 | 0 | 0 | 0 | 0 | 16.8 | 4.3 | 36.3264 | 0 | 0 | 0
2014-04-02 | 1時 | 15.1933 | 0 | 0 | 0 | 0 | 0 | 0 | 0 | 0 | 16.2 | 4.3 | 37.7406 | 0 | 0 | 0
2014-04-02 | 2時 | 15.1933 | 0 | 0 | 0 | 0 | 0 | 0 | 0 | 0 | 16.2 | 4.4 | 38.6122 | 0 | 0 | 0
2014-04-02 | 3時 | 15.1933 | 0 | 0 | 0 | 0 | 0 | 0 | 0 | 0 | 15.2 | 4.8 | 44.88 | 0 | 0 | 0
2014-04-02 | 4時 | 15.1933 | 0 | 0 | 0 | 0 | 0 | 0 | 0 | 0 | 14.4 | 5.2 | 51.1623 | 0 | 0 | 0
2014-04-02 | 5時 | 15.1933 | 0 | 0 | 0 | 0 | 0 | 0 | 0 | 0 | 16 | 5.7 | 50.5582 | 0 | 0 | 0
2014-04-02 | 6時 | 15.1933 | 0 | 0 | 0 | 0 | 0 | 0 | 0 | 0 | 16.7 | 5.7 | 48.3524 | 0 | 0 | 0
2014-04-02 | 7時 | 15.1933 | 0 | 0 | 0 | 0 | 0 | 0 | 0 | 0 | 16.8 | 5.7 | 48.0462 | 0 | 0 | 0
2014-04-02 | 8時 | 15.1933 | 0 | 0 | 0 | 0 | 0 | 0 | 0 | 0 | 17.2 | 5.8 | 47.6572 | 0 | 0 | 0
2014-04-02 | 9時 | 15.1933 | 0 | 0 | 0 | 0 | 0 | 0 | 0 | 0 | 18.9 | 5.4 | 39.8969 | 0 | 0 | 0
2014-04-02 | 10時 | 15.1933 | 0 | 0 | 0 | 0 | 0 | 0 | 0 | 0 | 20.4 | 5 | 33.6767 | 0 | 0 | 0
2014-04-02 | 11時 | 15.1933 | 0 | 0 | 0 | 0 | 0 | 0 | 0 | 0 | 20.6 | 4.7 | 31.2828 | 0 | 0 | 0
2014-04-02 | 12時 | 15.1933 | 0 | 0 | 0 | 0 | 0 | 0 | 0 | 0 | 21.8 | 5.4 | 33.3527 | 0 | 0 | 0
2014-04-02 | 13時 | 15.1933 | 0 | 0 | 0 | 0 | 0 | 0 | 0 | 0 | 20.8 | 6.2 | 40.6639 | 0 | 0 | 0
2014-04-02 | 14時 | 15.1933 | 0 | 0 | 0 | 0 | 0 | 0 | 0 | 0 | 21 | 6.9 | 44.6519 | 0 | 0 | 0
2014-04-02 | 15時 | 15.1933 | 0 | 0 | 0 | 0 | 0 | 0 | 0 | 0 | 20.1 | 7.4 | 50.5809 | 0 | 0 | 0
2014-04-02 | 16時 | 15.1933 | 0 | 0 | 0 | 0 | 0 | 0 | 0 | 0 | 19.3 | 7.9 | 56.7034 | 0 | 0 | 0
2014-04-02 | 17時 | 15.1933 | 0 | 0 | 0 | 0 | 0 | 0 | 0 | 0 | 18.9 | 8.4 | 61.7666 | 0 | 0 | 0
2014-04-02 | 18時 | 15.1933 | 0 | 0 | 0 | 0 | 0 | 0 | 0 | 0 | 17.9 | 8.9 | 69.6239 | 0 | 0 | 0
2014-04-02 | 19時 | 15.1933 | 0 | 0 | 0 | 0 | 0 | 0 | 0 | 0 | 16.5 | 9.4 | 80.2867 | 0 | 0 | 0
2014-04-02 | 20時 | 15.1933 | 0 | 0 | 0 | 0 | 0 | 0 | 0 | 0 | 15.7 | 9.9 | 88.9184 | 0 | 0 | 0
2014-04-02 | 21時 | 15.1933 | 0 | 0 | 0 | 0 | 0 | 0 | 0 | 0 | 15.4 | 10 | 91.5468 | 0 | 0 | 0
2014-04-02 | 22時 | 15.1933 | 0 | 0 | 0 | 0 | 0 | 0 | 0 | 0 | 15 | 10.1 | 94.8564 | 0 | 0 | 0
2014-04-02 | 23時 | 15.1933 | 0 | 0 | 0 | 0 | 0 | 0 | 0 | 0 | 15.1 | 10.2 | 95.1657 | 0 | 0 | 0
2014-04-03 | 0時 | 15.1933 | 0 | 0 | 0 | 0 | 0 | 0 | 0 | 0 | 14.6 | 10.1 | 97.3358 | 0 | 0 | 0
2014-04-03 | 1時 | 15.1933 | 0 | 0 | 0 | 0 | 0 | 0 | 0 | 0 | 14.3 | 10.1 | 99.243 | 0 | 0 | 0
2014-04-03 | 2時 | 15.1933 | 0 | 0 | 0 | 0 | 0 | 0 | 0 | 0 | 14.5 | 10 | 97.0123 | 0 | 0 | 0
2014-04-03 | 3時 | 15.1933 | 0 | 0 | 0 | 0 | 0 | 0 | 0 | 0 | 14.8 | 10 | 95.1508 | 0 | 0 | 0
2014-04-03 | 4時 | 15.1933 | 0 | 0 | 0 | 0 | 0 | 0 | 0 | 0 | 14.8 | 10.1 | 96.0871 | 0 | 0 | 0
2014-04-03 | 5時 | 15.1933 | 0 | 0 | 0 | 0 | 0 | 0 | 0 | 0 | 15 | 10.1 | 94.8564 | 0 | 0 | 0
2014-04-03 | 6時 | 15.1933 | 0 | 0 | 0 | 0 | 0 | 0 | 0 | 0 | 15.1 | 10.3 | 96.0835 | 0 | 0 | 0
2014-04-03 | 7時 | 15.1933 | 0 | 0 | 0 | 0 | 0 | 0 | 0 | 0 | 15.4 | 10.5 | 96.0481 | 0 | 0 | 0
2014-04-03 | 8時 | 15.1933 | 0 | 0 | 0 | 0 | 0 | 0 | 0 | 0 | 15.7 | 10.6 | 95.1002 | 0 | 0 | 0
2014-04-03 | 9時 | 15.1933 | 0 | 0 | 0 | 0 | 0 | 0 | 0 | 0 | 16.3 | 11 | 94.9166 | 0 | 0 | 0
2014-04-03 | 10時 | 15.1933 | 0 | 0 | 0 | 0 | 0 | 0 | 0 | 0 | 17.4 | 11.5 | 92.4653 | 0 | 0 | 0
2014-04-03 | 11時 | 15.1933 | 0 | 0 | 0 | 0 | 0 | 0 | 0 | 0 | 19.4 | 11.9 | 84.3483 | 0 | 0 | 0
2014-04-03 | 12時 | 15.1933 | 0 | 0 | 0 | 0 | 0 | 0 | 0 | 0 | 20.7 | 11.8 | 77.1827 | 0 | 0 | 0
2014-04-03 | 13時 | 15.1933 | 0 | 0 | 0 | 0 | 0 | 0 | 0 | 0 | 20.3 | 11.7 | 78.4534 | 0 | 0 | 0
2014-04-03 | 14時 | 15.1933 | 0 | 0 | 0 | 0 | 0 | 0 | 0 | 0 | 19.3 | 11.6 | 82.7745 | 0 | 0 | 0
2014-04-03 | 15時 | 15.1933 | 0 | 0 | 0 | 0 | 0 | 0 | 0 | 0 | 18.8 | 11.6 | 85.3979 | 0 | 0 | 0
2014-04-03 | 16時 | 15.1933 | 0 | 0 | 0 | 0 | 0 | 0 | 0 | 0 | 18.7 | 11.6 | 85.9338 | 0 | 0 | 0
2014-04-03 | 17時 | 15.1933 | 0 | 0 | 0 | 0 | 0 | 0 | 0 | 0 | 18.1 | 11.7 | 89.9842 | 0 | 0 | 0
2014-04-03 | 18時 | 15.1933 | 0 | 0 | 0 | 0 | 0 | 0 | 0 | 0 | 18.1 | 11.6 | 89.2292 | 0 | 0 | 0
2014-04-03 | 19時 | 15.1933 | 0 | 0 | 0 | 0 | 0 | 0 | 0 | 0 | 18.2 | 11.6 | 88.6702 | 0 | 0 | 0
2014-04-03 | 20時 | 15.1933 | 0 | 0 | 0 | 0 | 0 | 0 | 0 | 0 | 18.1 | 11.6 | 89.2292 | 0 | 0 | 0
2014-04-03 | 21時 | 15.1933 | 0 | 0 | 0 | 0 | 0 | 0 | 0 | 0 | 17.9 | 11.6 | 90.359 | 0 | 0 | 0
2014-04-03 | 22時 | 15.1933 | 0 | 0 | 0 | 0 | 0 | 0 | 0 | 0 | 17.5 | 11.6 | 92.6672 | 0 | 0 | 0
2014-04-03 | 23時 | 15.1933 | 0 | 0 | 0 | 0 | 0 | 0 | 0 | 0 | 17 | 11.7 | 96.4555 | 0 | 0 | 0
2014-04-04 | 0時 | 15.1933 | 0 | 0 | 0 | 0 | 0 | 0 | 0 | 0 | 16.8 | 11.5 | 96.0479 | 0 | 0 | 0
2014-04-04 | 1時 | 15.1933 | 0 | 0 | 0 | 0 | 0 | 0 | 0 | 0 | 16.5 | 11.3 | 96.2252 | 0 | 0 | 0
2014-04-04 | 2時 | 15.1933 | 0 | 0 | 0 | 0 | 0 | 0 | 0 | 0 | 16.2 | 11.1 | 96.3771 | 0 | 0 | 0
2014-04-04 | 3時 | 15.1933 | 0 | 0 | 0 | 0 | 0 | 0 | 0 | 0 | 16.4 | 10.9 | 93.471 | 0 | 0 | 0
2014-04-04 | 4時 | 15.1933 | 0 | 0 | 0 | 0 | 0 | 0 | 0 | 0 | 15.8 | 10.6 | 94.4933 | 0 | 0 | 0
2014-04-04 | 5時 | 15.1933 | 0 | 0 | 0 | 0 | 0 | 0 | 0 | 0 | 15.3 | 10.4 | 95.7615 | 0 | 0 | 0
2014-04-04 | 6時 | 15.1933 | 0 | 0 | 0 | 0 | 0 | 0 | 0 | 0 | 15.1 | 10.2 | 95.1657 | 0 | 0 | 0
2014-04-04 | 7時 | 15.1933 | 0 | 0 | 0 | 0 | 0 | 0 | 0 | 0 | 15.6 | 10 | 90.3796 | 0 | 0 | 0
2014-04-04 | 8時 | 15.1933 | 0 | 0 | 0 | 0 | 0 | 0 | 0 | 0 | 17.2 | 9.8 | 80.0144 | 0 | 0 | 0
2014-04-04 | 9時 | 15.1933 | 0 | 0 | 0 | 0 | 0 | 0 | 0 | 0 | 18.4 | 8.9 | 67.4703 | 0 | 0 | 0
2014-04-04 | 10時 | 15.1933 | 0 | 0 | 0 | 0 | 0 | 0 | 0 | 0 | 19.4 | 8 | 57.0558 | 0 | 0 | 0
2014-04-04 | 11時 | 15.1933 | 0 | 0 | 0 | 0 | 0 | 0 | 0 | 0 | 18.5 | 7.1 | 53.6412 | 0 | 0 | 0
2014-04-04 | 12時 | 15.1933 | 0 | 0 | 0 | 0 | 0 | 0 | 0 | 0 | 18.4 | 7.4 | 56.2326 | 0 | 0 | 0
2014-04-04 | 13時 | 15.1933 | 0 | 0 | 0 | 0 | 0 | 0 | 0 | 0 | 18.4 | 7.8 | 59.2345 | 0 | 0 | 0
2014-04-04 | 14時 | 15.1933 | 0 | 0 | 0 | 0 | 0 | 0 | 0 | 0 | 18.5 | 8.1 | 61.0992 | 0 | 0 | 0
2014-04-04 | 15時 | 15.1933 | 0 | 0 | 0 | 0 | 0 | 0 | 0 | 0 | 18.2 | 8.5 | 65.2933 | 0 | 0 | 0
2014-04-04 | 16時 | 15.1933 | 0 | 0 | 0 | 0 | 0 | 0 | 0 | 0 | 18 | 9 | 69.9533 | 0 | 0 | 0
2014-04-04 | 17時 | 15.1933 | 0 | 0 | 0 | 0 | 0 | 0 | 0 | 0 | 17.7 | 9.5 | 75.1886 | 0 | 0 | 0
2014-04-04 | 18時 | 15.1933 | 0 | 0 | 0 | 0 | 0 | 0 | 0 | 0 | 17.4 | 9.4 | 75.8317 | 0 | 0 | 0
2014-04-04 | 19時 | 15.1933 | 0 | 0 | 0 | 0 | 0 | 0 | 0 | 0 | 17.1 | 9.3 | 76.475 | 0 | 0 | 0
2014-04-04 | 20時 | 15.1933 | 0 | 0 | 0 | 0 | 0 | 0 | 0 | 0 | 16.5 | 9.2 | 78.6033 | 0 | 0 | 0
2014-04-04 | 21時 | 15.1933 | 0 | 0 | 0 | 0 | 0 | 0 | 0 | 0 | 15.6 | 9.1 | 82.3628 | 0 | 0 | 0
2014-04-04 | 22時 | 15.1933 | 0 | 0 | 0 | 0 | 0 | 0 | 0 | 0 | 15.3 | 9.1 | 83.9639 | 0 | 0 | 0
2014-04-04 | 23時 | 15.1933 | 0 | 0 | 0 | 0 | 0 | 0 | 0 | 0 | 15.4 | 9.1 | 83.4263 | 0 | 0 | 0
2014-04-05 | 0時 | 15.1933 | 0 | 0 | 0 | 0 | 0 | 0 | 0 | 0 | 14.7 | 8.9 | 85.3811 | 0 | 0 | 0
2014-04-05 | 1時 | 15.1933 | 0 | 0 | 0 | 0 | 0 | 0 | 0 | 0 | 13.6 | 8.8 | 90.677 | 0 | 0 | 0
2014-04-05 | 2時 | 15.1933 | 0 | 0 | 0 | 0 | 0 | 0 | 0 | 0 | 12.9 | 8.6 | 92.7902 | 0 | 0 | 0
2014-04-05 | 3時 | 15.1933 | 0 | 0 | 0 | 0 | 0 | 0 | 0 | 0 | 12.1 | 8.4 | 95.5526 | 0 | 0 | 0
2014-04-05 | 4時 | 15.1933 | 0 | 0 | 0 | 0 | 0 | 0 | 0 | 0 | 11.6 | 8.2 | 96.4389 | 0 | 0 | 0
2014-04-05 | 5時 | 15.1933 | 0 | 0 | 0 | 0 | 0 | 0 | 0 | 0 | 11 | 8 | 97.9368 | 0 | 0 | 0
2014-04-05 | 6時 | 15.1933 | 0 | 0 | 0 | 0 | 0 | 0 | 0 | 0 | 11.4 | 8.1 | 96.5479 | 0 | 0 | 0
2014-04-05 | 7時 | 15.1933 | 0 | 0 | 0 | 0 | 0 | 0 | 0 | 0 | 13.3 | 8.2 | 86.2454 | 0 | 0 | 0
2014-04-05 | 8時 | 15.1933 | 0 | 0 | 0 | 0 | 0 | 0 | 0 | 0 | 16.9 | 8.4 | 70.0556 | 0 | 0 | 0
2014-04-05 | 9時 | 15.1933 | 0 | 0 | 0 | 0 | 0 | 0 | 0 | 0 | 18.3 | 7.9 | 60.362 | 0 | 0 | 0
2014-04-05 | 10時 | 15.1933 | 0 | 0 | 0 | 0 | 0 | 0 | 0 | 0 | 19 | 7.3 | 53.4371 | 0 | 0 | 0
2014-04-05 | 11時 | 15.1933 | 0 | 0 | 0 | 0 | 0 | 0 | 0 | 0 | 19.7 | 6.7 | 46.9983 | 0 | 0 | 0
2014-04-05 | 12時 | 15.1933 | 0 | 0 | 0 | 0 | 0 | 0 | 0 | 0 | 19.9 | 6.9 | 47.7892 | 0 | 0 | 0
2014-04-05 | 13時 | 15.1933 | 0 | 0 | 0 | 0 | 0 | 0 | 0 | 0 | 19.5 | 7.1 | 50.395 | 0 | 0 | 0
2014-04-05 | 14時 | 15.1933 | 0 | 0 | 0 | 0 | 0 | 0 | 0 | 0 | 19.3 | 7.2 | 51.7366 | 0 | 0 | 0
2014-04-05 | 15時 | 15.1933 | 0 | 0 | 0 | 0 | 0 | 0 | 0 | 0 | 19.5 | 7.2 | 51.0966 | 0 | 0 | 0
2014-04-05 | 16時 | 15.1933 | 0 | 0 | 0 | 0 | 0 | 0 | 0 | 0 | 19.5 | 7.2 | 51.0966 | 0 | 0 | 0
2014-04-05 | 17時 | 15.1933 | 0 | 0 | 0 | 0 | 0 | 0 | 0 | 0 | 18.7 | 7.3 | 54.4485 | 0 | 0 | 0
2014-04-05 | 18時 | 15.1933 | 0 | 0 | 0 | 0 | 0 | 0 | 0 | 0 | 18 | 7.5 | 58.4333 | 0 | 0 | 0
2014-04-05 | 19時 | 15.1933 | 0 | 0 | 0 | 0 | 0 | 0 | 0 | 0 | 17 | 7.7 | 63.8825 | 0 | 0 | 0
2014-04-05 | 20時 | 15.1933 | 0 | 0 | 0 | 0 | 0 | 0 | 0 | 0 | 16.4 | 7.9 | 68.0677 | 0 | 0 | 0
2014-04-05 | 21時 | 15.1933 | 0 | 0 | 0 | 0 | 0 | 0 | 0 | 0 | 14.4 | 8 | 78.3614 | 0 | 0 | 0
2014-04-05 | 22時 | 15.1933 | 0 | 0 | 0 | 0 | 0 | 0 | 0 | 0 | 13.9 | 8 | 80.9434 | 0 | 0 | 0
2014-04-05 | 23時 | 15.1933 | 0 | 0 | 0 | 0 | 0 | 0 | 0 | 0 | 13 | 8.2 | 87.9529 | 0 | 0 | 0
2014-04-06 | 0時 | 15.1933 | 0 | 0 | 0 | 0 | 0 | 0 | 0 | 0 | 12.8 | 8.1 | 88.0396 | 0 | 0 | 0
2014-04-06 | 1時 | 15.1933 | 0 | 0 | 0 | 0 | 0 | 0 | 0 | 0 | 12.1 | 8 | 91.0602 | 0 | 0 | 0
2014-04-06 | 2時 | 15.1933 | 0 | 0 | 0 | 0 | 0 | 0 | 0 | 0 | 11.7 | 8 | 93.4962 | 0 | 0 | 0
2014-04-06 | 3時 | 15.1933 | 0 | 0 | 0 | 0 | 0 | 0 | 0 | 0 | 11.6 | 7.9 | 92.9549 | 0 | 0 | 0
2014-04-06 | 4時 | 15.1933 | 0 | 0 | 0 | 0 | 0 | 0 | 0 | 0 | 11.6 | 7.9 | 92.9549 | 0 | 0 | 0
2014-04-06 | 5時 | 15.1933 | 0 | 0 | 0 | 0 | 0 | 0 | 0 | 0 | 12 | 7.9 | 90.5311 | 0 | 0 | 0
2014-04-06 | 6時 | 15.1933 | 0 | 0 | 0 | 0 | 0 | 0 | 0 | 0 | 12.5 | 8 | 88.6951 | 0 | 0 | 0
2014-04-06 | 7時 | 15.1933 | 0 | 0 | 0 | 0 | 0 | 0 | 0 | 0 | 12.4 | 8.1 | 90.3816 | 0 | 0 | 0
2014-04-06 | 8時 | 15.1933 | 0 | 0 | 0 | 0 | 0 | 0 | 0 | 0 | 13.2 | 8.2 | 86.8104 | 0 | 0 | 0
2014-04-06 | 9時 | 15.1933 | 0 | 0 | 0 | 0 | 0 | 0 | 0 | 0 | 14.3 | 8.2 | 80.8165 | 0 | 0 | 0
2014-04-06 | 10時 | 15.1933 | 0 | 0 | 0 | 0 | 0 | 0 | 0 | 0 | 15.4 | 8.1 | 74.3765 | 0 | 0 | 0
2014-04-06 | 11時 | 15.1933 | 0 | 0 | 0 | 0 | 0 | 0 | 0 | 0 | 17.8 | 8 | 63.0686 | 0 | 0 | 0
2014-04-06 | 12時 | 15.1933 | 0 | 0 | 0 | 0 | 0 | 0 | 0 | 0 | 17.9 | 8.2 | 64.2191 | 0 | 0 | 0
2014-04-06 | 13時 | 15.1933 | 0 | 0 | 0 | 0 | 0 | 0 | 0 | 0 | 18 | 8.3 | 64.5842 | 0 | 0 | 0
2014-04-06 | 14時 | 15.1933 | 0 | 0 | 0 | 0 | 0 | 0 | 0 | 0 | 18.9 | 8.5 | 62.492 | 0 | 0 | 0
2014-04-06 | 15時 | 15.1933 | 0 | 0 | 0 | 0 | 0 | 0 | 0 | 0 | 18 | 8.7 | 67.6537 | 0 | 0 | 0
2014-04-06 | 16時 | 15.1933 | 0 | 0 | 0 | 0 | 0 | 0 | 0 | 0 | 18.3 | 9 | 68.6469 | 0 | 0 | 0
2014-04-06 | 17時 | 15.1933 | 0 | 0 | 0 | 0 | 0 | 0 | 0 | 0 | 18.1 | 9.3 | 71.7978 | 0 | 0 | 0
2014-04-06 | 18時 | 15.1933 | 0 | 0 | 0 | 0 | 0 | 0 | 0 | 0 | 17.1 | 9.2 | 75.6647 | 0 | 0 | 0
2014-04-06 | 19時 | 15.1933 | 0 | 0 | 0 | 0 | 0 | 0 | 0 | 0 | 16.5 | 9.2 | 78.6033 | 0 | 0 | 0
2014-04-06 | 20時 | 15.1933 | 0 | 0 | 0 | 0 | 0 | 0 | 0 | 0 | 16.1 | 9.2 | 80.6336 | 0 | 0 | 0
2014-04-06 | 21時 | 15.1933 | 0 | 0 | 0 | 0 | 0 | 0 | 0 | 0 | 16.1 | 8.7 | 76.3118 | 0 | 0 | 0
2014-04-06 | 22時 | 15.1933 | 0 | 0 | 0 | 0 | 0 | 0 | 0 | 0 | 15.9 | 8.3 | 73.7864 | 0 | 0 | 0
2014-04-06 | 23時 | 15.1933 | 0 | 0 | 0 | 0 | 0 | 0 | 0 | 0 | 15.3 | 8 | 73.9433 | 0 | 0 | 0
2014-04-07 | 0時 | 15.1933 | 0 | 0 | 0 | 0 | 0 | 0 | 0 | 0 | 13.7 | 8 | 82.0028 | 0 | 0 | 0
2014-04-07 | 1時 | 15.1933 | 0 | 0 | 0 | 0 | 0 | 0 | 0 | 0 | 12.6 | 8 | 88.1147 | 0 | 0 | 0
2014-04-07 | 2時 | 15.1933 | 0 | 0 | 0 | 0 | 0 | 0 | 0 | 0 | 12.3 | 8.1 | 90.9779 | 0 | 0 | 0
2014-04-07 | 3時 | 15.1933 | 0 | 0 | 0 | 0 | 0 | 0 | 0 | 0 | 11.6 | 7.9 | 92.9549 | 0 | 0 | 0
2014-04-07 | 4時 | 15.1933 | 0 | 0 | 0 | 0 | 0 | 0 | 0 | 0 | 11.1 | 7.7 | 93.6845 | 0 | 0 | 0
2014-04-07 | 5時 | 15.1933 | 0 | 0 | 0 | 0 | 0 | 0 | 0 | 0 | 10.7 | 7.6 | 94.9765 | 0 | 0 | 0
2014-04-07 | 6時 | 15.1933 | 0 | 0 | 0 | 0 | 0 | 0 | 0 | 0 | 12.3 | 8.1 | 90.9779 | 0 | 0 | 0
2014-04-07 | 7時 | 15.1933 | 0 | 0 | 0 | 0 | 0 | 0 | 0 | 0 | 14.6 | 8.7 | 84.0298 | 0 | 0 | 0
2014-04-07 | 8時 | 15.1933 | 0 | 0 | 0 | 0 | 0 | 0 | 0 | 0 | 18.7 | 9.3 | 69.1462 | 0 | 0 | 0
2014-04-07 | 9時 | 15.1933 | 0 | 0 | 0 | 0 | 0 | 0 | 0 | 0 | 20.2 | 9.6 | 64.9866 | 0 | 0 | 0
2014-04-07 | 10時 | 15.1933 | 0 | 0 | 0 | 0 | 0 | 0 | 0 | 0 | 20.5 | 9.9 | 65.7556 | 0 | 0 | 0
2014-04-07 | 11時 | 15.1933 | 0 | 0 | 0 | 0 | 0 | 0 | 0 | 0 | 19.4 | 10.2 | 72.493 | 0 | 0 | 0
2014-04-07 | 12時 | 15.1933 | 0 | 0 | 0 | 0 | 0 | 0 | 0 | 0 | 20 | 9.9 | 67.82 | 0 | 0 | 0
2014-04-07 | 13時 | 15.1933 | 0 | 0 | 0 | 0 | 0 | 0 | 0 | 0 | 18.6 | 9.6 | 71.7908 | 0 | 0 | 0
2014-04-07 | 14時 | 15.1933 | 0 | 0 | 0 | 0 | 0 | 0 | 0 | 0 | 17.2 | 9.3 | 75.9922 | 0 | 0 | 0
2014-04-07 | 15時 | 15.1933 | 0 | 0 | 0 | 0 | 0 | 0 | 0 | 0 | 17.2 | 9.1 | 74.3815 | 0 | 0 | 0
2014-04-07 | 16時 | 15.1933 | 0 | 0 | 0 | 0 | 0 | 0 | 0 | 0 | 16.7 | 8.9 | 75.1147 | 0 | 0 | 0
2014-04-07 | 17時 | 15.1933 | 0 | 0 | 0 | 0 | 0 | 0 | 0 | 0 | 16.8 | 8.7 | 72.9849 | 0 | 0 | 0
2014-04-07 | 18時 | 15.1933 | 0 | 0 | 0 | 0 | 0 | 0 | 0 | 0 | 16.4 | 8.9 | 76.5623 | 0 | 0 | 0
2014-04-07 | 19時 | 15.1933 | 0 | 0 | 0 | 0 | 0 | 0 | 0 | 0 | 16.2 | 9.1 | 79.2622 | 0 | 0 | 0
2014-04-07 | 20時 | 15.1933 | 0 | 0 | 0 | 0 | 0 | 0 | 0 | 0 | 16.1 | 9.4 | 82.3604 | 0 | 0 | 0
2014-04-07 | 21時 | 15.1933 | 0 | 0 | 0 | 0 | 0 | 0 | 0 | 0 | 15.8 | 9.4 | 83.9552 | 0 | 0 | 0
2014-04-07 | 22時 | 15.1933 | 0 | 0 | 0 | 0 | 0 | 0 | 0 | 0 | 15.5 | 9.5 | 86.4815 | 0 | 0 | 0
2014-04-07 | 23時 | 15.1933 | 0 | 0 | 0 | 0 | 0 | 0 | 0 | 0 | 15.2 | 9.6 | 89.0779 | 0 | 0 | 0
2014-04-08 | 0時 | 15.1933 | 0 | 0 | 0 | 0 | 0 | 0 | 0 | 0 | 15.1 | 9.6 | 89.6528 | 0 | 0 | 0
2014-04-08 | 1時 | 15.1933 | 0 | 0 | 0 | 0 | 0 | 0 | 0 | 0 | 15.2 | 9.5 | 88.164 | 0 | 0 | 0
2014-04-08 | 2時 | 15.1933 | 0 | 0 | 0 | 0 | 0 | 0 | 0 | 0 | 15.2 | 9.5 | 88.164 | 0 | 0 | 0
2014-04-08 | 3時 | 15.1933 | 0 | 0 | 0 | 0 | 0 | 0 | 0 | 0 | 14.8 | 9.5 | 90.4648 | 0 | 0 | 0
2014-04-08 | 4時 | 15.1933 | 0 | 0 | 0 | 0 | 0 | 0 | 0 | 0 | 14.6 | 9.5 | 91.6404 | 0 | 0 | 0
2014-04-08 | 5時 | 15.1933 | 0 | 0 | 0 | 0 | 0 | 0 | 0 | 0 | 14.4 | 9.6 | 93.7955 | 0 | 0 | 0
2014-04-08 | 6時 | 15.1933 | 0 | 0 | 0 | 0 | 0 | 0 | 0 | 0 | 14.6 | 9.8 | 94.4894 | 0 | 0 | 0
2014-04-08 | 7時 | 15.1933 | 0 | 0 | 0 | 0 | 0 | 0 | 0 | 0 | 15.4 | 10.1 | 92.4476 | 0 | 0 | 0
2014-04-08 | 8時 | 15.1933 | 0 | 0 | 0 | 0 | 0 | 0 | 0 | 0 | 16.8 | 10.3 | 86.1887 | 0 | 0 | 0
2014-04-08 | 9時 | 15.1933 | 0 | 0 | 0 | 0 | 0 | 0 | 0 | 0 | 18.6 | 10.7 | 79.8777 | 0 | 0 | 0
2014-04-08 | 10時 | 15.1933 | 0 | 0 | 0 | 0 | 0 | 0 | 0 | 0 | 19.2 | 11.1 | 79.7647 | 0 | 0 | 0
2014-04-08 | 11時 | 15.1933 | 0 | 0 | 0 | 0 | 0 | 0 | 0 | 0 | 18.6 | 11.5 | 85.7414 | 0 | 0 | 0
2014-04-08 | 12時 | 15.1933 | 0 | 0 | 0 | 0 | 0 | 0 | 0 | 0 | 19.1 | 11.4 | 82.3938 | 0 | 0 | 0
2014-04-08 | 13時 | 15.1933 | 0 | 0 | 0 | 0 | 0 | 0 | 0 | 0 | 19.6 | 11.2 | 78.4921 | 0 | 0 | 0
2014-04-08 | 14時 | 15.1933 | 0 | 0 | 0 | 0 | 0 | 0 | 0 | 0 | 18.9 | 11 | 80.5525 | 0 | 0 | 0
2014-04-08 | 15時 | 15.1933 | 0 | 0 | 0 | 0 | 0 | 0 | 0 | 0 | 18.7 | 10.8 | 80.1084 | 0 | 0 | 0
2014-04-08 | 16時 | 15.1933 | 0 | 0 | 0 | 0 | 0 | 0 | 0 | 0 | 18.5 | 10.6 | 79.641 | 0 | 0 | 0
2014-04-08 | 17時 | 15.1933 | 0 | 0 | 0 | 0 | 0 | 0 | 0 | 0 | 18.3 | 10.5 | 79.8981 | 0 | 0 | 0
2014-04-08 | 18時 | 15.1933 | 0 | 0 | 0 | 0 | 0 | 0 | 0 | 0 | 18.3 | 10.5 | 79.8981 | 0 | 0 | 0
2014-04-08 | 19時 | 15.1933 | 0 | 0 | 0 | 0 | 0 | 0 | 0 | 0 | 18.2 | 10.6 | 81.1543 | 0 | 0 | 0
2014-04-08 | 20時 | 15.1933 | 0 | 0 | 0 | 0 | 0 | 0 | 0 | 0 | 17.9 | 10.7 | 83.4669 | 0 | 0 | 0
2014-04-08 | 21時 | 15.1933 | 0 | 0 | 0 | 0 | 0 | 0 | 0 | 0 | 17.2 | 10.6 | 86.4368 | 0 | 0 | 0
2014-04-08 | 22時 | 15.1933 | 0 | 0 | 0 | 0 | 0 | 0 | 0 | 0 | 16.2 | 10.6 | 92.1085 | 0 | 0 | 0
2014-04-08 | 23時 | 15.1933 | 0 | 0 | 0 | 0 | 0 | 0 | 0 | 0 | 15.7 | 10.5 | 94.2179 | 0 | 0 | 0
2014-04-09 | 0時 | 15.1933 | 0 | 0 | 0 | 0 | 0 | 0 | 0 | 0 | 15.7 | 10.4 | 93.3354 | 0 | 0 | 0
2014-04-09 | 1時 | 15.1933 | 0 | 0 | 0 | 0 | 0 | 0 | 0 | 0 | 15.5 | 10.3 | 93.6455 | 0 | 0 | 0
2014-04-09 | 2時 | 15.1933 | 0 | 0 | 0 | 0 | 0 | 0 | 0 | 0 | 15.3 | 10.1 | 93.0433 | 0 | 0 | 0
2014-04-09 | 3時 | 15.1933 | 0 | 0 | 0 | 0 | 0 | 0 | 0 | 0 | 15.3 | 10.1 | 93.0433 | 0 | 0 | 0
2014-04-09 | 4時 | 15.1933 | 0 | 0 | 0 | 0 | 0 | 0 | 0 | 0 | 15.1 | 10 | 93.3292 | 0 | 0 | 0
2014-04-09 | 5時 | 15.1933 | 0 | 0 | 0 | 0 | 0 | 0 | 0 | 0 | 15.1 | 10 | 93.3292 | 0 | 0 | 0
2014-04-09 | 6時 | 15.1933 | 0 | 0 | 0 | 0 | 0 | 0 | 0 | 0 | 15.1 | 9.3 | 86.8924 | 0 | 0 | 0
2014-04-09 | 7時 | 15.1933 | 0 | 0 | 0 | 0 | 0 | 0 | 0 | 0 | 16.2 | 8.6 | 74.9666 | 0 | 0 | 0
2014-04-09 | 8時 | 15.1933 | 0 | 0 | 0 | 0 | 0 | 0 | 0 | 0 | 18.3 | 8 | 61.1163 | 0 | 0 | 0
2014-04-09 | 9時 | 15.1933 | 0 | 0 | 0 | 0 | 0 | 0 | 0 | 0 | 19.5 | 7.7 | 54.6016 | 0 | 0 | 0
2014-04-09 | 10時 | 15.1933 | 0 | 0 | 0 | 0 | 0 | 0 | 0 | 0 | 20.4 | 7.5 | 50.3144 | 0 | 0 | 0
2014-04-09 | 11時 | 15.1933 | 0 | 0 | 0 | 0 | 0 | 0 | 0 | 0 | 21.4 | 7.2 | 45.4416 | 0 | 0 | 0
2014-04-09 | 12時 | 15.1933 | 0 | 0 | 0 | 0 | 0 | 0 | 0 | 0 | 21 | 7.1 | 45.9315 | 0 | 0 | 0
2014-04-09 | 13時 | 15.1933 | 0 | 0 | 0 | 0 | 0 | 0 | 0 | 0 | 20.8 | 7 | 45.8525 | 0 | 0 | 0
2014-04-09 | 14時 | 15.1933 | 0 | 0 | 0 | 0 | 0 | 0 | 0 | 0 | 20.7 | 6.9 | 45.4839 | 0 | 0 | 0
2014-04-09 | 15時 | 15.1933 | 0 | 0 | 0 | 0 | 0 | 0 | 0 | 0 | 19.9 | 7.2 | 49.8432 | 0 | 0 | 0
2014-04-09 | 16時 | 15.1933 | 0 | 0 | 0 | 0 | 0 | 0 | 0 | 0 | 19.9 | 7.6 | 52.5789 | 0 | 0 | 0
2014-04-09 | 17時 | 15.1933 | 0 | 0 | 0 | 0 | 0 | 0 | 0 | 0 | 19.3 | 8 | 57.4121 | 0 | 0 | 0
2014-04-09 | 18時 | 15.1933 | 0 | 0 | 0 | 0 | 0 | 0 | 0 | 0 | 18.4 | 8 | 60.7341 | 0 | 0 | 0
2014-04-09 | 19時 | 15.1933 | 0 | 0 | 0 | 0 | 0 | 0 | 0 | 0 | 18 | 8.1 | 63.0479 | 0 | 0 | 0
2014-04-09 | 20時 | 15.1933 | 0 | 0 | 0 | 0 | 0 | 0 | 0 | 0 | 16.8 | 8.2 | 68.8449 | 0 | 0 | 0
2014-04-09 | 21時 | 15.1933 | 0 | 0 | 0 | 0 | 0 | 0 | 0 | 0 | 16.3 | 8.3 | 71.9257 | 0 | 0 | 0
2014-04-09 | 22時 | 15.1933 | 0 | 0 | 0 | 0 | 0 | 0 | 0 | 0 | 15.2 | 8.4 | 78.0916 | 0 | 0 | 0
2014-04-09 | 23時 | 15.1933 | 0 | 0 | 0 | 0 | 0 | 0 | 0 | 0 | 14.9 | 8.5 | 80.5495 | 0 | 0 | 0
2014-04-10 | 0時 | 15.1933 | 0 | 0 | 0 | 0 | 0 | 0 | 0 | 0 | 15.3 | 8.8 | 81.2345 | 0 | 0 | 0
2014-04-10 | 1時 | 15.1933 | 0 | 0 | 0 | 0 | 0 | 0 | 0 | 0 | 14.8 | 9.2 | 87.6497 | 0 | 0 | 0
2014-04-10 | 2時 | 15.1933 | 0 | 0 | 0 | 0 | 0 | 0 | 0 | 0 | 15.3 | 9.6 | 88.5072 | 0 | 0 | 0
2014-04-10 | 3時 | 15.1933 | 0 | 0 | 0 | 0 | 0 | 0 | 0 | 0 | 14.4 | 9.2 | 89.9443 | 0 | 0 | 0
2014-04-10 | 4時 | 15.1933 | 0 | 0 | 0 | 0 | 0 | 0 | 0 | 0 | 14.4 | 8.8 | 86.0883 | 0 | 0 | 0
2014-04-10 | 5時 | 15.1933 | 0 | 0 | 0 | 0 | 0 | 0 | 0 | 0 | 14.4 | 8.5 | 83.193 | 0 | 0 | 0
2014-04-10 | 6時 | 15.1933 | 0 | 0 | 0 | 0 | 0 | 0 | 0 | 0 | 14.6 | 8.5 | 82.1241 | 0 | 0 | 0
2014-04-10 | 7時 | 15.1933 | 0 | 0 | 0 | 0 | 0 | 0 | 0 | 0 | 15.4 | 8.5 | 77.9999 | 0 | 0 | 0
2014-04-10 | 8時 | 15.1933 | 0 | 0 | 0 | 0 | 0 | 0 | 0 | 0 | 16 | 8.5 | 75.0591 | 0 | 0 | 0
2014-04-10 | 9時 | 15.1933 | 0 | 0 | 0 | 0 | 0 | 0 | 0 | 0 | 17.4 | 7.8 | 63.084 | 0 | 0 | 0
2014-04-10 | 10時 | 15.1933 | 0 | 0 | 0 | 0 | 0 | 0 | 0 | 0 | 17.6 | 7.1 | 56.7649 | 0 | 0 | 0
2014-04-10 | 11時 | 15.1933 | 0 | 0 | 0 | 0 | 0 | 0 | 0 | 0 | 17.6 | 6.4 | 51.2254 | 0 | 0 | 0
2014-04-10 | 12時 | 15.1933 | 0 | 0 | 0 | 0 | 0 | 0 | 0 | 0 | 19.7 | 6.7 | 46.9983 | 0 | 0 | 0
2014-04-10 | 13時 | 15.1933 | 0 | 0 | 0 | 0 | 0 | 0 | 0 | 0 | 21.1 | 7.1 | 45.6501 | 0 | 0 | 0
2014-04-10 | 14時 | 15.1933 | 0 | 0 | 0 | 0 | 0 | 0 | 0 | 0 | 20.8 | 7.5 | 49.0886 | 0 | 0 | 0
2014-04-10 | 15時 | 15.1933 | 0 | 0 | 0 | 0 | 0 | 0 | 0 | 0 | 21.2 | 8 | 51.0489 | 0 | 0 | 0
2014-04-10 | 16時 | 15.1933 | 0 | 0 | 0 | 0 | 0 | 0 | 0 | 0 | 20.4 | 8.5 | 56.9325 | 0 | 0 | 0
2014-04-10 | 17時 | 15.1933 | 0 | 0 | 0 | 0 | 0 | 0 | 0 | 0 | 20 | 9 | 61.7425 | 0 | 0 | 0
2014-04-10 | 18時 | 15.1933 | 0 | 0 | 0 | 0 | 0 | 0 | 0 | 0 | 18.1 | 7.4 | 57.3019 | 0 | 0 | 0
2014-04-10 | 19時 | 15.1933 | 0 | 0 | 0 | 0 | 0 | 0 | 0 | 0 | 17.2 | 5.9 | 48.4712 | 0 | 0 | 0
2014-04-10 | 20時 | 15.1933 | 0 | 0 | 0 | 0 | 0 | 0 | 0 | 0 | 15.6 | 4.4 | 40.1226 | 0 | 0 | 0
2014-04-10 | 21時 | 15.1933 | 0 | 0 | 0 | 0 | 0 | 0 | 0 | 0 | 14.3 | 4.3 | 42.6433 | 0 | 0 | 0
2014-04-10 | 22時 | 15.1933 | 0 | 0 | 0 | 0 | 0 | 0 | 0 | 0 | 13.3 | 4.2 | 44.4567 | 0 | 0 | 0
2014-04-10 | 23時 | 15.1933 | 0 | 0 | 0 | 0 | 0 | 0 | 0 | 0 | 12.7 | 4.2 | 46.2366 | 0 | 0 | 0
2014-04-11 | 0時 | 15.1933 | 0 | 0 | 0 | 0 | 0 | 0 | 0 | 0 | 12.2 | 4.3 | 48.9108 | 0 | 0 | 0
2014-04-11 | 1時 | 15.1933 | 0 | 0 | 0 | 0 | 0 | 0 | 0 | 0 | 11.5 | 4.5 | 53.5898 | 0 | 0 | 0
2014-04-11 | 2時 | 15.1933 | 0 | 0 | 0 | 0 | 0 | 0 | 0 | 0 | 11 | 4.8 | 59.0621 | 0 | 0 | 0
2014-04-11 | 3時 | 15.1933 | 0 | 0 | 0 | 0 | 0 | 0 | 0 | 0 | 10.6 | 4.6 | 58.1473 | 0 | 0 | 0
2014-04-11 | 4時 | 15.1933 | 0 | 0 | 0 | 0 | 0 | 0 | 0 | 0 | 10.5 | 4.6 | 58.5365 | 0 | 0 | 0
2014-04-11 | 5時 | 15.1933 | 0 | 0 | 0 | 0 | 0 | 0 | 0 | 0 | 10.3 | 4.5 | 58.0433 | 0 | 0 | 0
2014-04-11 | 6時 | 15.1933 | 0 | 0 | 0 | 0 | 0 | 0 | 0 | 0 | 11.1 | 4.4 | 53.816 | 0 | 0 | 0
2014-04-11 | 7時 | 15.1933 | 0 | 0 | 0 | 0 | 0 | 0 | 0 | 0 | 11.4 | 4.3 | 51.5648 | 0 | 0 | 0
2014-04-11 | 8時 | 15.1933 | 0 | 0 | 0 | 0 | 0 | 0 | 0 | 0 | 12.2 | 4.2 | 47.781 | 0 | 0 | 0
2014-04-11 | 9時 | 15.1933 | 0 | 0 | 0 | 0 | 0 | 0 | 0 | 0 | 15.9 | 4 | 35.804 | 0 | 0 | 0
2014-04-11 | 10時 | 15.1933 | 0 | 0 | 0 | 0 | 0 | 0 | 0 | 0 | 18.1 | 3.9 | 30.3685 | 0 | 0 | 0
2014-04-11 | 11時 | 15.1933 | 0 | 0 | 0 | 0 | 0 | 0 | 0 | 0 | 19.2 | 3.8 | 27.6254 | 0 | 0 | 0
2014-04-11 | 12時 | 15.1933 | 0 | 0 | 0 | 0 | 0 | 0 | 0 | 0 | 20.3 | 4.5 | 30.5212 | 0 | 0 | 0
2014-04-11 | 13時 | 15.1933 | 0 | 0 | 0 | 0 | 0 | 0 | 0 | 0 | 21.1 | 5.3 | 34.1747 | 0 | 0 | 0
2014-04-11 | 14時 | 15.1933 | 0 | 0 | 0 | 0 | 0 | 0 | 0 | 0 | 18.2 | 6 | 46.2729 | 0 | 0 | 0
2014-04-11 | 15時 | 15.1933 | 0 | 0 | 0 | 0 | 0 | 0 | 0 | 0 | 18.6 | 5.7 | 42.8906 | 0 | 0 | 0
2014-04-11 | 16時 | 15.1933 | 0 | 0 | 0 | 0 | 0 | 0 | 0 | 0 | 18 | 5.4 | 42.2128 | 0 | 0 | 0
2014-04-11 | 17時 | 15.1933 | 0 | 0 | 0 | 0 | 0 | 0 | 0 | 0 | 17.1 | 5.1 | 42.2188 | 0 | 0 | 0
2014-04-11 | 18時 | 15.1933 | 0 | 0 | 0 | 0 | 0 | 0 | 0 | 0 | 15.7 | 4.5 | 40.7658 | 0 | 0 | 0
2014-04-11 | 19時 | 15.1933 | 0 | 0 | 0 | 0 | 0 | 0 | 0 | 0 | 14.4 | 3.9 | 38.4514 | 0 | 0 | 0
2014-04-11 | 20時 | 15.1933 | 0 | 0 | 0 | 0 | 0 | 0 | 0 | 0 | 13.8 | 3.4 | 34.8799 | 0 | 0 | 0
2014-04-11 | 21時 | 15.1933 | 0 | 0 | 0 | 0 | 0 | 0 | 0 | 0 | 13.1 | 3.4 | 36.5086 | 0 | 0 | 0
2014-04-11 | 22時 | 15.1933 | 0 | 0 | 0 | 0 | 0 | 0 | 0 | 0 | 12.2 | 3.5 | 39.862 | 0 | 0 | 0
2014-04-11 | 23時 | 15.1933 | 0 | 0 | 0 | 0 | 0 | 0 | 0 | 0 | 11.9 | 3.6 | 41.8132 | 0 | 0 | 0
2014-04-12 | 0時 | 15.1933 | 0 | 0 | 0 | 0 | 0 | 0 | 0 | 0 | 11.7 | 3.8 | 44.7088 | 0 | 0 | 0
2014-04-12 | 1時 | 15.1933 | 0 | 0 | 0 | 0 | 0 | 0 | 0 | 0 | 10.7 | 3.9 | 49.0261 | 0 | 0 | 0
2014-04-12 | 2時 | 15.1933 | 0 | 0 | 0 | 0 | 0 | 0 | 0 | 0 | 10.8 | 4.2 | 52.4217 | 0 | 0 | 0
2014-04-12 | 3時 | 15.1933 | 0 | 0 | 0 | 0 | 0 | 0 | 0 | 0 | 9 | 4.3 | 60.5455 | 0 | 0 | 0
2014-04-12 | 4時 | 15.1933 | 0 | 0 | 0 | 0 | 0 | 0 | 0 | 0 | 8.1 | 4.3 | 64.3541 | 0 | 0 | 0
2014-04-12 | 5時 | 15.1933 | 0 | 0 | 0 | 0 | 0 | 0 | 0 | 0 | 7.6 | 4.4 | 68.1228 | 0 | 0 | 0
2014-04-12 | 6時 | 15.1933 | 0 | 0 | 0 | 0 | 0 | 0 | 0 | 0 | 8.5 | 4.6 | 66.9666 | 0 | 0 | 0
2014-04-12 | 7時 | 15.1933 | 0 | 0 | 0 | 0 | 0 | 0 | 0 | 0 | 11.5 | 4.7 | 55.9537 | 0 | 0 | 0
2014-04-12 | 8時 | 15.1933 | 0 | 0 | 0 | 0 | 0 | 0 | 0 | 0 | 14.7 | 4.9 | 47.3075 | 0 | 0 | 0
2014-04-12 | 9時 | 15.1933 | 0 | 0 | 0 | 0 | 0 | 0 | 0 | 0 | 16.1 | 4.9 | 43.2407 | 0 | 0 | 0
2014-04-12 | 10時 | 15.1933 | 0 | 0 | 0 | 0 | 0 | 0 | 0 | 0 | 17.7 | 4.8 | 38.2749 | 0 | 0 | 0
2014-04-12 | 11時 | 15.1933 | 0 | 0 | 0 | 0 | 0 | 0 | 0 | 0 | 17.9 | 4.8 | 37.7956 | 0 | 0 | 0
2014-04-12 | 12時 | 15.1933 | 0 | 0 | 0 | 0 | 0 | 0 | 0 | 0 | 18.1 | 5.2 | 40.4074 | 0 | 0 | 0
2014-04-12 | 13時 | 15.1933 | 0 | 0 | 0 | 0 | 0 | 0 | 0 | 0 | 17.8 | 5.6 | 44.3169 | 0 | 0 | 0
2014-04-12 | 14時 | 15.1933 | 0 | 0 | 0 | 0 | 0 | 0 | 0 | 0 | 17.8 | 6.1 | 48.2353 | 0 | 0 | 0
2014-04-12 | 15時 | 15.1933 | 0 | 0 | 0 | 0 | 0 | 0 | 0 | 0 | 17.8 | 6.1 | 48.2353 | 0 | 0 | 0
2014-04-12 | 16時 | 15.1933 | 0 | 0 | 0 | 0 | 0 | 0 | 0 | 0 | 17.3 | 6.1 | 49.7823 | 0 | 0 | 0
2014-04-12 | 17時 | 15.1933 | 0 | 0 | 0 | 0 | 0 | 0 | 0 | 0 | 16.9 | 6.1 | 51.06 | 0 | 0 | 0
2014-04-12 | 18時 | 15.1933 | 0 | 0 | 0 | 0 | 0 | 0 | 0 | 0 | 16.1 | 6.3 | 55.4713 | 0 | 0 | 0
2014-04-12 | 19時 | 15.1933 | 0 | 0 | 0 | 0 | 0 | 0 | 0 | 0 | 16 | 6.5 | 57.5808 | 0 | 0 | 0
2014-04-12 | 20時 | 15.1933 | 0 | 0 | 0 | 0 | 0 | 0 | 0 | 0 | 13.7 | 6.9 | 70.8512 | 0 | 0 | 0
2014-04-12 | 21時 | 15.1933 | 0 | 0 | 0 | 0 | 0 | 0 | 0 | 0 | 13 | 6.7 | 72.0355 | 0 | 0 | 0
2014-04-12 | 22時 | 15.1933 | 0 | 0 | 0 | 0 | 0 | 0 | 0 | 0 | 12.3 | 6.6 | 74.307 | 0 | 0 | 0
2014-04-12 | 23時 | 15.1933 | 0 | 0 | 0 | 0 | 0 | 0 | 0 | 0 | 12 | 6.5 | 74.6535 | 0 | 0 | 0
2014-04-13 | 0時 | 15.1933 | 0 | 0 | 0 | 0 | 0 | 0 | 0 | 0 | 11.4 | 6.6 | 78.8564 | 0 | 0 | 0
2014-04-13 | 1時 | 15.1933 | 0 | 0 | 0 | 0 | 0 | 0 | 0 | 0 | 11.5 | 6.7 | 79.5101 | 0 | 0 | 0
2014-04-13 | 2時 | 15.1933 | 0 | 0 | 0 | 0 | 0 | 0 | 0 | 0 | 11.3 | 6.8 | 81.7603 | 0 | 0 | 0
2014-04-13 | 3時 | 15.1933 | 0 | 0 | 0 | 0 | 0 | 0 | 0 | 0 | 11.1 | 6.8 | 82.8528 | 0 | 0 | 0
2014-04-13 | 4時 | 15.1933 | 0 | 0 | 0 | 0 | 0 | 0 | 0 | 0 | 11.1 | 6.8 | 82.8528 | 0 | 0 | 0
2014-04-13 | 5時 | 15.1933 | 0 | 0 | 0 | 0 | 0 | 0 | 0 | 0 | 12 | 6.9 | 79.1972 | 0 | 0 | 0
2014-04-13 | 6時 | 15.1933 | 0 | 0 | 0 | 0 | 0 | 0 | 0 | 0 | 12.2 | 6.8 | 77.0398 | 0 | 0 | 0
2014-04-13 | 7時 | 15.1933 | 0 | 0 | 0 | 0 | 0 | 0 | 0 | 0 | 13.7 | 6.7 | 68.8194 | 0 | 0 | 0
2014-04-13 | 8時 | 15.1933 | 0 | 0 | 0 | 0 | 0 | 0 | 0 | 0 | 15.1 | 6.7 | 62.8588 | 0 | 0 | 0
2014-04-13 | 9時 | 15.1933 | 0 | 0 | 0 | 0 | 0 | 0 | 0 | 0 | 15.6 | 6.7 | 60.8722 | 0 | 0 | 0
2014-04-13 | 10時 | 15.1933 | 0 | 0 | 0 | 0 | 0 | 0 | 0 | 0 | 15.8 | 6.8 | 60.9846 | 0 | 0 | 0
2014-04-13 | 11時 | 15.1933 | 0 | 0 | 0 | 0 | 0 | 0 | 0 | 0 | 16.9 | 6.9 | 57.6829 | 0 | 0 | 0
2014-04-13 | 12時 | 15.1933 | 0 | 0 | 0 | 0 | 0 | 0 | 0 | 0 | 17.3 | 7.2 | 58.6567 | 0 | 0 | 0
2014-04-13 | 13時 | 15.1933 | 0 | 0 | 0 | 0 | 0 | 0 | 0 | 0 | 17.3 | 7.4 | 60.2668 | 0 | 0 | 0
2014-04-13 | 14時 | 15.1933 | 0 | 0 | 0 | 0 | 0 | 0 | 0 | 0 | 17.8 | 7.7 | 60.7325 | 0 | 0 | 0
2014-04-13 | 15時 | 15.1933 | 0 | 0 | 0 | 0 | 0 | 0 | 0 | 0 | 18.2 | 7.8 | 59.9828 | 0 | 0 | 0
2014-04-13 | 16時 | 15.1933 | 0 | 0 | 0 | 0 | 0 | 0 | 0 | 0 | 17.8 | 7.9 | 62.2902 | 0 | 0 | 0
2014-04-13 | 17時 | 15.1933 | 0 | 0 | 0 | 0 | 0 | 0 | 0 | 0 | 17.3 | 8 | 65.0913 | 0 | 0 | 0
2014-04-13 | 18時 | 15.1933 | 0 | 0 | 0 | 0 | 0 | 0 | 0 | 0 | 16.7 | 8.1 | 68.4496 | 0 | 0 | 0
2014-04-13 | 19時 | 15.1933 | 0 | 0 | 0 | 0 | 0 | 0 | 0 | 0 | 15.9 | 8.2 | 72.909 | 0 | 0 | 0
2014-04-13 | 20時 | 15.1933 | 0 | 0 | 0 | 0 | 0 | 0 | 0 | 0 | 14.5 | 8.4 | 81.6971 | 0 | 0 | 0
2014-04-13 | 21時 | 15.1933 | 0 | 0 | 0 | 0 | 0 | 0 | 0 | 0 | 14.2 | 8.3 | 82.3207 | 0 | 0 | 0
2014-04-13 | 22時 | 15.1933 | 0 | 0 | 0 | 0 | 0 | 0 | 0 | 0 | 13.7 | 8.2 | 84.0262 | 0 | 0 | 0
2014-04-13 | 23時 | 15.1933 | 0 | 0 | 0 | 0 | 0 | 0 | 0 | 0 | 13.2 | 8.2 | 86.8104 | 0 | 0 | 0
2014-04-14 | 0時 | 15.1933 | 0 | 0 | 0 | 0 | 0 | 0 | 0 | 0 | 12.9 | 8.1 | 87.4648 | 0 | 0 | 0
2014-04-14 | 1時 | 15.1933 | 0 | 0 | 0 | 0 | 0 | 0 | 0 | 0 | 12.8 | 8 | 86.9665 | 0 | 0 | 0
2014-04-14 | 2時 | 15.1933 | 0 | 0 | 0 | 0 | 0 | 0 | 0 | 0 | 12.9 | 8 | 86.3987 | 0 | 0 | 0
2014-04-14 | 3時 | 15.1933 | 0 | 0 | 0 | 0 | 0 | 0 | 0 | 0 | 12.7 | 8.2 | 89.6984 | 0 | 0 | 0
2014-04-14 | 4時 | 15.1933 | 0 | 0 | 0 | 0 | 0 | 0 | 0 | 0 | 12.5 | 8.3 | 91.9774 | 0 | 0 | 0
2014-04-14 | 5時 | 15.1933 | 0 | 0 | 0 | 0 | 0 | 0 | 0 | 0 | 12.7 | 8.4 | 91.8571 | 0 | 0 | 0
2014-04-14 | 6時 | 15.1933 | 0 | 0 | 0 | 0 | 0 | 0 | 0 | 0 | 12.8 | 8.7 | 94.4711 | 0 | 0 | 0
2014-04-14 | 7時 | 15.1933 | 0 | 0 | 0 | 0 | 0 | 0 | 0 | 0 | 13.6 | 9.1 | 93.7237 | 0 | 0 | 0
2014-04-14 | 8時 | 15.1933 | 0 | 0 | 0 | 0 | 0 | 0 | 0 | 0 | 13.9 | 9.4 | 94.8977 | 0 | 0 | 0
2014-04-14 | 9時 | 15.1933 | 0 | 0 | 0 | 0 | 0 | 0 | 0 | 0 | 14.3 | 9.5 | 93.4361 | 0 | 0 | 0
2014-04-14 | 10時 | 15.1933 | 0 | 0 | 0 | 0 | 0 | 0 | 0 | 0 | 14.8 | 9.6 | 91.4026 | 0 | 0 | 0
2014-04-14 | 11時 | 15.1933 | 0 | 0 | 0 | 0 | 0 | 0 | 0 | 0 | 15.1 | 9.7 | 90.5724 | 0 | 0 | 0
2014-04-14 | 12時 | 15.1933 | 0 | 0 | 0 | 0 | 0 | 0 | 0 | 0 | 14.4 | 9.5 | 92.8332 | 0 | 0 | 0
2014-04-14 | 13時 | 15.1933 | 0 | 0 | 0 | 0 | 0 | 0 | 0 | 0 | 13.9 | 9.3 | 93.903 | 0 | 0 | 0
2014-04-14 | 14時 | 15.1933 | 0 | 0 | 0 | 0 | 0 | 0 | 0 | 0 | 13.4 | 9 | 93.9248 | 0 | 0 | 0
2014-04-14 | 15時 | 15.1933 | 0 | 0 | 0 | 0 | 0 | 0 | 0 | 0 | 13.3 | 9.2 | 96.6099 | 0 | 0 | 0
2014-04-14 | 16時 | 15.1933 | 0 | 0 | 0 | 0 | 0 | 0 | 0 | 0 | 13.7 | 9.3 | 95.132 | 0 | 0 | 0
2014-04-14 | 17時 | 15.1933 | 0 | 0 | 0 | 0 | 0 | 0 | 0 | 0 | 13.7 | 9.5 | 97.1471 | 0 | 0 | 0
2014-04-14 | 18時 | 15.1933 | 0 | 0 | 0 | 0 | 0 | 0 | 0 | 0 | 13.9 | 9.8 | 98.8732 | 0 | 0 | 0
2014-04-14 | 19時 | 15.1933 | 0 | 0 | 0 | 0 | 0 | 0 | 0 | 0 | 14.5 | 10.1 | 97.9669 | 0 | 0 | 0
2014-04-14 | 20時 | 15.1933 | 0 | 0 | 0 | 0 | 0 | 0 | 0 | 0 | 15.1 | 10.4 | 97.001 | 0 | 0 | 0
2014-04-14 | 21時 | 15.1933 | 0 | 0 | 0 | 0 | 0 | 0 | 0 | 0 | 16 | 10.7 | 94.1576 | 0 | 0 | 0
2014-04-14 | 22時 | 15.1933 | 0 | 0 | 0 | 0 | 0 | 0 | 0 | 0 | 16.5 | 11 | 93.715 | 0 | 0 | 0
2014-04-14 | 23時 | 15.1933 | 0 | 0 | 0 | 0 | 0 | 0 | 0 | 0 | 16.2 | 11.4 | 98.935 | 0 | 0 | 0
2014-04-15 | 0時 | 15.1933 | 0 | 0 | 0 | 0 | 0 | 0 | 0 | 0 | 16.6 | 11.3 | 95.6149 | 0 | 0 | 0
2014-04-15 | 1時 | 15.1933 | 0 | 0 | 0 | 0 | 0 | 0 | 0 | 0 | 17.1 | 11.3 | 92.6278 | 0 | 0 | 0
2014-04-15 | 2時 | 15.1933 | 0 | 0 | 0 | 0 | 0 | 0 | 0 | 0 | 16 | 11.2 | 98.4796 | 0 | 0 | 0
2014-04-15 | 3時 | 15.1933 | 0 | 0 | 0 | 0 | 0 | 0 | 0 | 0 | 16.3 | 11.3 | 97.4591 | 0 | 0 | 0
2014-04-15 | 4時 | 15.1933 | 0 | 0 | 0 | 0 | 0 | 0 | 0 | 0 | 16.5 | 11.3 | 96.2252 | 0 | 0 | 0
2014-04-15 | 5時 | 15.1933 | 0 | 0 | 0 | 0 | 0 | 0 | 0 | 0 | 16.4 | 11.5 | 98.5228 | 0 | 0 | 0
2014-04-15 | 6時 | 15.1933 | 0 | 0 | 0 | 0 | 0 | 0 | 0 | 0 | 16.5 | 11.7 | 99.5686 | 0 | 0 | 0
2014-04-15 | 7時 | 15.1933 | 0 | 0 | 0 | 0 | 0 | 0 | 0 | 0 | 17.3 | 11.9 | 96.2276 | 0 | 0 | 0
2014-04-15 | 8時 | 15.1933 | 0 | 0 | 0 | 0 | 0 | 0 | 0 | 0 | 19.8 | 12.2 | 84.312 | 0 | 0 | 0
2014-04-15 | 9時 | 15.1933 | 0 | 0 | 0 | 0 | 0 | 0 | 0 | 0 | 20.4 | 11.8 | 78.6242 | 0 | 0 | 0
2014-04-15 | 10時 | 15.1933 | 0 | 0 | 0 | 0 | 0 | 0 | 0 | 0 | 20.4 | 11.4 | 76.007 | 0 | 0 | 0
2014-04-15 | 11時 | 15.1933 | 0 | 0 | 0 | 0 | 0 | 0 | 0 | 0 | 20.9 | 11 | 71.1593 | 0 | 0 | 0
2014-04-15 | 12時 | 15.1933 | 0 | 0 | 0 | 0 | 0 | 0 | 0 | 0 | 21.9 | 11 | 66.9296 | 0 | 0 | 0
2014-04-15 | 13時 | 15.1933 | 0 | 0 | 0 | 0 | 0 | 0 | 0 | 0 | 20.9 | 11.1 | 71.7949 | 0 | 0 | 0
2014-04-15 | 14時 | 15.1933 | 0 | 0 | 0 | 0 | 0 | 0 | 0 | 0 | 20.3 | 11.1 | 74.5007 | 0 | 0 | 0
2014-04-15 | 15時 | 15.1933 | 0 | 0 | 0 | 0 | 0 | 0 | 0 | 0 | 20.8 | 10.6 | 69.0386 | 0 | 0 | 0
2014-04-15 | 16時 | 15.1933 | 0 | 0 | 0 | 0 | 0 | 0 | 0 | 0 | 20.3 | 10 | 67.2346 | 0 | 0 | 0
2014-04-15 | 17時 | 15.1933 | 0 | 0 | 0 | 0 | 0 | 0 | 0 | 0 | 19.2 | 9.5 | 68.44 | 0 | 0 | 0
2014-04-15 | 18時 | 15.1933 | 0 | 0 | 0 | 0 | 0 | 0 | 0 | 0 | 18.5 | 9.7 | 72.9829 | 0 | 0 | 0
2014-04-15 | 19時 | 15.1933 | 0 | 0 | 0 | 0 | 0 | 0 | 0 | 0 | 17.9 | 9.8 | 76.5553 | 0 | 0 | 0
2014-04-15 | 20時 | 15.1933 | 0 | 0 | 0 | 0 | 0 | 0 | 0 | 0 | 17.6 | 9.9 | 78.8004 | 0 | 0 | 0
2014-04-15 | 21時 | 15.1933 | 0 | 0 | 0 | 0 | 0 | 0 | 0 | 0 | 17.5 | 10 | 80.0878 | 0 | 0 | 0
2014-04-15 | 22時 | 15.1933 | 0 | 0 | 0 | 0 | 0 | 0 | 0 | 0 | 17.3 | 10 | 81.1066 | 0 | 0 | 0
2014-04-15 | 23時 | 15.1933 | 0 | 0 | 0 | 0 | 0 | 0 | 0 | 0 | 17.2 | 10.2 | 83.2276 | 0 | 0 | 0
2014-04-16 | 0時 | 15.1933 | 0 | 0 | 0 | 0 | 0 | 0 | 0 | 0 | 17.1 | 10 | 82.1401 | 0 | 0 | 0
2014-04-16 | 1時 | 15.1933 | 0 | 0 | 0 | 0 | 0 | 0 | 0 | 0 | 16.9 | 10 | 83.1883 | 0 | 0 | 0
2014-04-16 | 2時 | 15.1933 | 0 | 0 | 0 | 0 | 0 | 0 | 0 | 0 | 17.3 | 9.9 | 80.3083 | 0 | 0 | 0
2014-04-16 | 3時 | 15.1933 | 0 | 0 | 0 | 0 | 0 | 0 | 0 | 0 | 17.2 | 9.5 | 77.6018 | 0 | 0 | 0
2014-04-16 | 4時 | 15.1933 | 0 | 0 | 0 | 0 | 0 | 0 | 0 | 0 | 16.3 | 9.2 | 79.6112 | 0 | 0 | 0
2014-04-16 | 5時 | 15.1933 | 0 | 0 | 0 | 0 | 0 | 0 | 0 | 0 | 16.5 | 8.9 | 76.0763 | 0 | 0 | 0
2014-04-16 | 6時 | 15.1933 | 0 | 0 | 0 | 0 | 0 | 0 | 0 | 0 | 16.6 | 8.2 | 69.7256 | 0 | 0 | 0
2014-04-16 | 7時 | 15.1933 | 0 | 0 | 0 | 0 | 0 | 0 | 0 | 0 | 17.3 | 7.5 | 61.0716 | 0 | 0 | 0
2014-04-16 | 8時 | 15.1933 | 0 | 0 | 0 | 0 | 0 | 0 | 0 | 0 | 18.5 | 6.9 | 52.1468 | 0 | 0 | 0
2014-04-16 | 9時 | 15.1933 | 0 | 0 | 0 | 0 | 0 | 0 | 0 | 0 | 19.6 | 6.7 | 47.2912 | 0 | 0 | 0
2014-04-16 | 10時 | 15.1933 | 0 | 0 | 0 | 0 | 0 | 0 | 0 | 0 | 20.9 | 6.5 | 42.3497 | 0 | 0 | 0
2014-04-16 | 11時 | 15.1933 | 0 | 0 | 0 | 0 | 0 | 0 | 0 | 0 | 21.3 | 6.3 | 40.0632 | 0 | 0 | 0
2014-04-16 | 12時 | 15.1933 | 0 | 0 | 0 | 0 | 0 | 0 | 0 | 0 | 22.3 | 6.2 | 37.0966 | 0 | 0 | 0
2014-04-16 | 13時 | 15.1933 | 0 | 0 | 0 | 0 | 0 | 0 | 0 | 0 | 22.4 | 6.1 | 36.2827 | 0 | 0 | 0
2014-04-16 | 14時 | 15.1933 | 0 | 0 | 0 | 0 | 0 | 0 | 0 | 0 | 22.4 | 6.1 | 36.2827 | 0 | 0 | 0
2014-04-16 | 15時 | 15.1933 | 0 | 0 | 0 | 0 | 0 | 0 | 0 | 0 | 21.6 | 6 | 37.4786 | 0 | 0 | 0
2014-04-16 | 16時 | 15.1933 | 0 | 0 | 0 | 0 | 0 | 0 | 0 | 0 | 20.5 | 6 | 40.0994 | 0 | 0 | 0
2014-04-16 | 17時 | 15.1933 | 0 | 0 | 0 | 0 | 0 | 0 | 0 | 0 | 19.1 | 6 | 43.7381 | 0 | 0 | 0
2014-04-16 | 18時 | 15.1933 | 0 | 0 | 0 | 0 | 0 | 0 | 0 | 0 | 17.6 | 5.9 | 47.261 | 0 | 0 | 0
2014-04-16 | 19時 | 15.1933 | 0 | 0 | 0 | 0 | 0 | 0 | 0 | 0 | 16.3 | 5.9 | 51.3233 | 0 | 0 | 0
2014-04-16 | 20時 | 15.1933 | 0 | 0 | 0 | 0 | 0 | 0 | 0 | 0 | 15.4 | 5.9 | 54.3653 | 0 | 0 | 0
2014-04-16 | 21時 | 15.1933 | 0 | 0 | 0 | 0 | 0 | 0 | 0 | 0 | 14.9 | 5.9 | 56.1423 | 0 | 0 | 0
2014-04-16 | 22時 | 15.1933 | 0 | 0 | 0 | 0 | 0 | 0 | 0 | 0 | 14.3 | 5.9 | 58.3614 | 0 | 0 | 0
2014-04-16 | 23時 | 15.1933 | 0 | 0 | 0 | 0 | 0 | 0 | 0 | 0 | 14 | 5.9 | 59.5077 | 0 | 0 | 0
2014-04-17 | 0時 | 15.1933 | 0 | 0 | 0 | 0 | 0 | 0 | 0 | 0 | 13.9 | 5.7 | 57.8835 | 0 | 0 | 0
2014-04-17 | 1時 | 15.1933 | 0 | 0 | 0 | 0 | 0 | 0 | 0 | 0 | 13.7 | 5.6 | 57.6215 | 0 | 0 | 0
2014-04-17 | 2時 | 15.1933 | 0 | 0 | 0 | 0 | 0 | 0 | 0 | 0 | 13.1 | 5.5 | 58.8604 | 0 | 0 | 0
2014-04-17 | 3時 | 15.1933 | 0 | 0 | 0 | 0 | 0 | 0 | 0 | 0 | 12.9 | 5.7 | 61.7846 | 0 | 0 | 0
2014-04-17 | 4時 | 15.1933 | 0 | 0 | 0 | 0 | 0 | 0 | 0 | 0 | 12.7 | 5.8 | 63.6878 | 0 | 0 | 0
2014-04-17 | 5時 | 15.1933 | 0 | 0 | 0 | 0 | 0 | 0 | 0 | 0 | 12.6 | 5.9 | 65.2019 | 0 | 0 | 0
2014-04-17 | 6時 | 15.1933 | 0 | 0 | 0 | 0 | 0 | 0 | 0 | 0 | 14.1 | 6.1 | 61.1076 | 0 | 0 | 0
2014-04-17 | 7時 | 15.1933 | 0 | 0 | 0 | 0 | 0 | 0 | 0 | 0 | 16.3 | 6.4 | 55.6285 | 0 | 0 | 0
2014-04-17 | 8時 | 15.1933 | 0 | 0 | 0 | 0 | 0 | 0 | 0 | 0 | 18 | 6.7 | 52.2669 | 0 | 0 | 0
2014-04-17 | 9時 | 15.1933 | 0 | 0 | 0 | 0 | 0 | 0 | 0 | 0 | 19.4 | 6.3 | 45.053 | 0 | 0 | 0
2014-04-17 | 10時 | 15.1933 | 0 | 0 | 0 | 0 | 0 | 0 | 0 | 0 | 21 | 6 | 38.8834 | 0 | 0 | 0
2014-04-17 | 11時 | 15.1933 | 0 | 0 | 0 | 0 | 0 | 0 | 0 | 0 | 22.7 | 5.7 | 33.3125 | 0 | 0 | 0
2014-04-17 | 12時 | 15.1933 | 0 | 0 | 0 | 0 | 0 | 0 | 0 | 0 | 24.1 | 6.3 | 33.8039 | 0 | 0 | 0
2014-04-17 | 13時 | 15.1933 | 0 | 0 | 0 | 0 | 0 | 0 | 0 | 0 | 23.8 | 6.8 | 37.1209 | 0 | 0 | 0
2014-04-17 | 14時 | 15.1933 | 0 | 0 | 0 | 0 | 0 | 0 | 0 | 0 | 22.8 | 7.4 | 42.8702 | 0 | 0 | 0
2014-04-17 | 15時 | 15.1933 | 0 | 0 | 0 | 0 | 0 | 0 | 0 | 0 | 22.8 | 8 | 46.3021 | 0 | 0 | 0
2014-04-17 | 16時 | 15.1933 | 0 | 0 | 0 | 0 | 0 | 0 | 0 | 0 | 22.1 | 8.7 | 52.484 | 0 | 0 | 0
2014-04-17 | 17時 | 15.1933 | 0 | 0 | 0 | 0 | 0 | 0 | 0 | 0 | 20.6 | 9.4 | 62.0998 | 0 | 0 | 0
2014-04-17 | 18時 | 15.1933 | 0 | 0 | 0 | 0 | 0 | 0 | 0 | 0 | 19.2 | 9.2 | 66.3103 | 0 | 0 | 0
2014-04-17 | 19時 | 15.1933 | 0 | 0 | 0 | 0 | 0 | 0 | 0 | 0 | 17.8 | 8.9 | 70.0638 | 0 | 0 | 0
2014-04-17 | 20時 | 15.1933 | 0 | 0 | 0 | 0 | 0 | 0 | 0 | 0 | 16.8 | 8.7 | 72.9849 | 0 | 0 | 0
2014-04-17 | 21時 | 15.1933 | 0 | 0 | 0 | 0 | 0 | 0 | 0 | 0 | 16.7 | 8.5 | 71.7843 | 0 | 0 | 0
2014-04-17 | 22時 | 15.1933 | 0 | 0 | 0 | 0 | 0 | 0 | 0 | 0 | 14.4 | 8.3 | 81.2613 | 0 | 0 | 0
2014-04-17 | 23時 | 15.1933 | 0 | 0 | 0 | 0 | 0 | 0 | 0 | 0 | 13.4 | 8.1 | 84.653 | 0 | 0 | 0
2014-04-18 | 0時 | 15.1933 | 0 | 0 | 0 | 0 | 0 | 0 | 0 | 0 | 13.1 | 7.7 | 82.1167 | 0 | 0 | 0
2014-04-18 | 1時 | 15.1933 | 0 | 0 | 0 | 0 | 0 | 0 | 0 | 0 | 13.3 | 7.3 | 76.8893 | 0 | 0 | 0
2014-04-18 | 2時 | 15.1933 | 0 | 0 | 0 | 0 | 0 | 0 | 0 | 0 | 13.2 | 6.9 | 73.1988 | 0 | 0 | 0
2014-04-18 | 3時 | 15.1933 | 0 | 0 | 0 | 0 | 0 | 0 | 0 | 0 | 13 | 6.7 | 72.0355 | 0 | 0 | 0
2014-04-18 | 4時 | 15.1933 | 0 | 0 | 0 | 0 | 0 | 0 | 0 | 0 | 13 | 6.5 | 69.9074 | 0 | 0 | 0
2014-04-18 | 5時 | 15.1933 | 0 | 0 | 0 | 0 | 0 | 0 | 0 | 0 | 13.3 | 6.3 | 66.4621 | 0 | 0 | 0
2014-04-18 | 6時 | 15.1933 | 0 | 0 | 0 | 0 | 0 | 0 | 0 | 0 | 14 | 6.3 | 63.5017 | 0 | 0 | 0
2014-04-18 | 7時 | 15.1933 | 0 | 0 | 0 | 0 | 0 | 0 | 0 | 0 | 14.2 | 6.3 | 62.6833 | 0 | 0 | 0
2014-04-18 | 8時 | 15.1933 | 0 | 0 | 0 | 0 | 0 | 0 | 0 | 0 | 16.5 | 6.3 | 54.0746 | 0 | 0 | 0
2014-04-18 | 9時 | 15.1933 | 0 | 0 | 0 | 0 | 0 | 0 | 0 | 0 | 18.6 | 7 | 52.5638 | 0 | 0 | 0
2014-04-18 | 10時 | 15.1933 | 0 | 0 | 0 | 0 | 0 | 0 | 0 | 0 | 20.4 | 7.7 | 51.6397 | 0 | 0 | 0
2014-04-18 | 11時 | 15.1933 | 0 | 0 | 0 | 0 | 0 | 0 | 0 | 0 | 19.8 | 8.4 | 58.4008 | 0 | 0 | 0
2014-04-18 | 12時 | 15.1933 | 0 | 0 | 0 | 0 | 0 | 0 | 0 | 0 | 21 | 7.8 | 50.4039 | 0 | 0 | 0
2014-04-18 | 13時 | 15.1933 | 0 | 0 | 0 | 0 | 0 | 0 | 0 | 0 | 21.9 | 7.3 | 44.678 | 0 | 0 | 0
2014-04-18 | 14時 | 15.1933 | 0 | 0 | 0 | 0 | 0 | 0 | 0 | 0 | 22.5 | 6.8 | 40.1564 | 0 | 0 | 0
2014-04-18 | 15時 | 15.1933 | 0 | 0 | 0 | 0 | 0 | 0 | 0 | 0 | 21.4 | 7 | 44.1934 | 0 | 0 | 0
2014-04-18 | 16時 | 15.1933 | 0 | 0 | 0 | 0 | 0 | 0 | 0 | 0 | 20.3 | 7.3 | 49.2918 | 0 | 0 | 0
2014-04-18 | 17時 | 15.1933 | 0 | 0 | 0 | 0 | 0 | 0 | 0 | 0 | 20.7 | 7.6 | 50.0425 | 0 | 0 | 0
2014-04-18 | 18時 | 15.1933 | 0 | 0 | 0 | 0 | 0 | 0 | 0 | 0 | 19.2 | 8 | 57.7709 | 0 | 0 | 0
2014-04-18 | 19時 | 15.1933 | 0 | 0 | 0 | 0 | 0 | 0 | 0 | 0 | 17.7 | 8.5 | 67.3807 | 0 | 0 | 0
2014-04-18 | 20時 | 15.1933 | 0 | 0 | 0 | 0 | 0 | 0 | 0 | 0 | 16.4 | 8.9 | 76.5623 | 0 | 0 | 0
2014-04-18 | 21時 | 15.1933 | 0 | 0 | 0 | 0 | 0 | 0 | 0 | 0 | 15.3 | 8.6 | 79.4134 | 0 | 0 | 0
2014-04-18 | 22時 | 15.1933 | 0 | 0 | 0 | 0 | 0 | 0 | 0 | 0 | 14 | 8.3 | 83.3955 | 0 | 0 | 0
2014-04-18 | 23時 | 15.1933 | 0 | 0 | 0 | 0 | 0 | 0 | 0 | 0 | 13.4 | 8.1 | 84.653 | 0 | 0 | 0
2014-04-19 | 0時 | 15.1933 | 0 | 0 | 0 | 0 | 0 | 0 | 0 | 0 | 13.1 | 7.8 | 83.17 | 0 | 0 | 0
2014-04-19 | 1時 | 15.1933 | 0 | 0 | 0 | 0 | 0 | 0 | 0 | 0 | 12.7 | 7.6 | 83.2144 | 0 | 0 | 0
2014-04-19 | 2時 | 15.1933 | 0 | 0 | 0 | 0 | 0 | 0 | 0 | 0 | 11.9 | 7.4 | 85.4304 | 0 | 0 | 0
2014-04-19 | 3時 | 15.1933 | 0 | 0 | 0 | 0 | 0 | 0 | 0 | 0 | 11.5 | 7.2 | 85.3758 | 0 | 0 | 0
2014-04-19 | 4時 | 15.1933 | 0 | 0 | 0 | 0 | 0 | 0 | 0 | 0 | 10.9 | 7.1 | 87.624 | 0 | 0 | 0
2014-04-19 | 5時 | 15.1933 | 0 | 0 | 0 | 0 | 0 | 0 | 0 | 0 | 10.2 | 6.9 | 89.255 | 0 | 0 | 0
2014-04-19 | 6時 | 15.1933 | 0 | 0 | 0 | 0 | 0 | 0 | 0 | 0 | 11.1 | 7.3 | 88.8742 | 0 | 0 | 0
2014-04-19 | 7時 | 15.1933 | 0 | 0 | 0 | 0 | 0 | 0 | 0 | 0 | 14.4 | 7.7 | 75.4588 | 0 | 0 | 0
2014-04-19 | 8時 | 15.1933 | 0 | 0 | 0 | 0 | 0 | 0 | 0 | 0 | 18.6 | 8.1 | 60.7177 | 0 | 0 | 0
2014-04-19 | 9時 | 15.1933 | 0 | 0 | 0 | 0 | 0 | 0 | 0 | 0 | 21.8 | 8.1 | 49.8146 | 0 | 0 | 0
2014-04-19 | 10時 | 15.1933 | 0 | 0 | 0 | 0 | 0 | 0 | 0 | 0 | 22.4 | 8 | 47.4404 | 0 | 0 | 0
2014-04-19 | 11時 | 15.1933 | 0 | 0 | 0 | 0 | 0 | 0 | 0 | 0 | 22.6 | 7.9 | 46.2888 | 0 | 0 | 0
2014-04-19 | 12時 | 15.1933 | 0 | 0 | 0 | 0 | 0 | 0 | 0 | 0 | 22.6 | 8.1 | 47.4456 | 0 | 0 | 0
2014-04-19 | 13時 | 15.1933 | 0 | 0 | 0 | 0 | 0 | 0 | 0 | 0 | 22.9 | 8.3 | 47.7254 | 0 | 0 | 0
2014-04-19 | 14時 | 15.1933 | 0 | 0 | 0 | 0 | 0 | 0 | 0 | 0 | 22.3 | 8.5 | 50.6727 | 0 | 0 | 0
2014-04-19 | 15時 | 15.1933 | 0 | 0 | 0 | 0 | 0 | 0 | 0 | 0 | 22 | 8.9 | 54.0018 | 0 | 0 | 0
2014-04-19 | 16時 | 15.1933 | 0 | 0 | 0 | 0 | 0 | 0 | 0 | 0 | 20.9 | 9.3 | 60.324 | 0 | 0 | 0
2014-04-19 | 17時 | 15.1933 | 0 | 0 | 0 | 0 | 0 | 0 | 0 | 0 | 20.1 | 9.7 | 66.0606 | 0 | 0 | 0
2014-04-19 | 18時 | 15.1933 | 0 | 0 | 0 | 0 | 0 | 0 | 0 | 0 | 19.4 | 9.9 | 70.3942 | 0 | 0 | 0
2014-04-19 | 19時 | 15.1933 | 0 | 0 | 0 | 0 | 0 | 0 | 0 | 0 | 19 | 10.2 | 74.3231 | 0 | 0 | 0
2014-04-19 | 20時 | 15.1933 | 0 | 0 | 0 | 0 | 0 | 0 | 0 | 0 | 17.6 | 10.4 | 82.7147 | 0 | 0 | 0
2014-04-19 | 21時 | 15.1933 | 0 | 0 | 0 | 0 | 0 | 0 | 0 | 0 | 16.6 | 10.2 | 86.4574 | 0 | 0 | 0
2014-04-19 | 22時 | 15.1933 | 0 | 0 | 0 | 0 | 0 | 0 | 0 | 0 | 16.4 | 9.9 | 85.03 | 0 | 0 | 0
2014-04-19 | 23時 | 15.1933 | 0 | 0 | 0 | 0 | 0 | 0 | 0 | 0 | 15.1 | 9.6 | 89.6528 | 0 | 0 | 0
2014-04-20 | 0時 | 15.1933 | 0 | 0 | 0 | 0 | 0 | 0 | 0 | 0 | 14.4 | 9.1 | 88.9808 | 0 | 0 | 0
2014-04-20 | 1時 | 15.1933 | 0 | 0 | 0 | 0 | 0 | 0 | 0 | 0 | 14.3 | 8.6 | 84.705 | 0 | 0 | 0
2014-04-20 | 2時 | 15.1933 | 0 | 0 | 0 | 0 | 0 | 0 | 0 | 0 | 13.5 | 8.1 | 84.1029 | 0 | 0 | 0
2014-04-20 | 3時 | 15.1933 | 0 | 0 | 0 | 0 | 0 | 0 | 0 | 0 | 12.9 | 8 | 86.3987 | 0 | 0 | 0
2014-04-20 | 4時 | 15.1933 | 0 | 0 | 0 | 0 | 0 | 0 | 0 | 0 | 12.1 | 7.9 | 89.9363 | 0 | 0 | 0
2014-04-20 | 5時 | 15.1933 | 0 | 0 | 0 | 0 | 0 | 0 | 0 | 0 | 11.9 | 7.9 | 91.1303 | 0 | 0 | 0
2014-04-20 | 6時 | 15.1933 | 0 | 0 | 0 | 0 | 0 | 0 | 0 | 0 | 12.7 | 8.3 | 90.7779 | 0 | 0 | 0
2014-04-20 | 7時 | 15.1933 | 0 | 0 | 0 | 0 | 0 | 0 | 0 | 0 | 14.9 | 8.6 | 81.4842 | 0 | 0 | 0
2014-04-20 | 8時 | 15.1933 | 0 | 0 | 0 | 0 | 0 | 0 | 0 | 0 | 18.1 | 9 | 69.5148 | 0 | 0 | 0
2014-04-20 | 9時 | 15.1933 | 0 | 0 | 0 | 0 | 0 | 0 | 0 | 0 | 21 | 9.7 | 62.4932 | 0 | 0 | 0
2014-04-20 | 10時 | 15.1933 | 0 | 0 | 0 | 0 | 0 | 0 | 0 | 0 | 21.8 | 10.4 | 63.7269 | 0 | 0 | 0
2014-04-20 | 11時 | 15.1933 | 0 | 0 | 0 | 0 | 0 | 0 | 0 | 0 | 21.5 | 11.1 | 69.1991 | 0 | 0 | 0
2014-04-20 | 12時 | 15.1933 | 0 | 0 | 0 | 0 | 0 | 0 | 0 | 0 | 21 | 11.1 | 71.3547 | 0 | 0 | 0
2014-04-20 | 13時 | 15.1933 | 0 | 0 | 0 | 0 | 0 | 0 | 0 | 0 | 21.1 | 11.1 | 70.9176 | 0 | 0 | 0
2014-04-20 | 14時 | 15.1933 | 0 | 0 | 0 | 0 | 0 | 0 | 0 | 0 | 20.9 | 11.1 | 71.7949 | 0 | 0 | 0
2014-04-20 | 15時 | 15.1933 | 0 | 0 | 0 | 0 | 0 | 0 | 0 | 0 | 20.9 | 10.9 | 70.5235 | 0 | 0 | 0
2014-04-20 | 16時 | 15.1933 | 0 | 0 | 0 | 0 | 0 | 0 | 0 | 0 | 20.6 | 10.7 | 70.5428 | 0 | 0 | 0
2014-04-20 | 17時 | 15.1933 | 0 | 0 | 0 | 0 | 0 | 0 | 0 | 0 | 20.1 | 10.5 | 71.4185 | 0 | 0 | 0
2014-04-20 | 18時 | 15.1933 | 0 | 0 | 0 | 0 | 0 | 0 | 0 | 0 | 19.4 | 10.7 | 75.9864 | 0 | 0 | 0
2014-04-20 | 19時 | 15.1933 | 0 | 0 | 0 | 0 | 0 | 0 | 0 | 0 | 18.9 | 10.9 | 79.8329 | 0 | 0 | 0
2014-04-20 | 20時 | 15.1933 | 0 | 0 | 0 | 0 | 0 | 0 | 0 | 0 | 19.1 | 11.1 | 80.2636 | 0 | 0 | 0
2014-04-20 | 21時 | 15.1933 | 0 | 0 | 0 | 0 | 0 | 0 | 0 | 0 | 18.7 | 11.1 | 82.2947 | 0 | 0 | 0
2014-04-20 | 22時 | 15.1933 | 0 | 0 | 0 | 0 | 0 | 0 | 0 | 0 | 18.5 | 11.1 | 83.3318 | 0 | 0 | 0
2014-04-20 | 23時 | 15.1933 | 0 | 0 | 0 | 0 | 0 | 0 | 0 | 0 | 18 | 11.1 | 85.9896 | 0 | 0 | 0
2014-04-21 | 0時 | 15.1933 | 0 | 0 | 0 | 0 | 0 | 0 | 0 | 0 | 17.7 | 10.9 | 86.0782 | 0 | 0 | 0
2014-04-21 | 1時 | 15.1933 | 0 | 0 | 0 | 0 | 0 | 0 | 0 | 0 | 17.7 | 10.7 | 84.5255 | 0 | 0 | 0
2014-04-21 | 2時 | 15.1933 | 0 | 0 | 0 | 0 | 0 | 0 | 0 | 0 | 17.7 | 10.5 | 82.9718 | 0 | 0 | 0
2014-04-21 | 3時 | 15.1933 | 0 | 0 | 0 | 0 | 0 | 0 | 0 | 0 | 18.1 | 10.6 | 81.6659 | 0 | 0 | 0
2014-04-21 | 4時 | 15.1933 | 0 | 0 | 0 | 0 | 0 | 0 | 0 | 0 | 18.4 | 10.8 | 81.6282 | 0 | 0 | 0
2014-04-21 | 5時 | 15.1933 | 0 | 0 | 0 | 0 | 0 | 0 | 0 | 0 | 18.4 | 10.9 | 82.371 | 0 | 0 | 0
2014-04-21 | 6時 | 15.1933 | 0 | 0 | 0 | 0 | 0 | 0 | 0 | 0 | 18.8 | 11.2 | 82.5053 | 0 | 0 | 0
2014-04-21 | 7時 | 15.1933 | 0 | 0 | 0 | 0 | 0 | 0 | 0 | 0 | 19.7 | 11.5 | 80.0576 | 0 | 0 | 0
2014-04-21 | 8時 | 15.1933 | 0 | 0 | 0 | 0 | 0 | 0 | 0 | 0 | 20.6 | 11.9 | 78.3056 | 0 | 0 | 0
2014-04-21 | 9時 | 15.1933 | 0 | 0 | 0 | 0 | 0 | 0 | 0 | 0 | 22.3 | 11.9 | 70.5613 | 0 | 0 | 0
2014-04-21 | 10時 | 15.1933 | 0 | 0 | 0 | 0 | 0 | 0 | 0 | 0 | 21.2 | 11.9 | 75.4681 | 0 | 0 | 0
2014-04-21 | 11時 | 15.1933 | 0 | 0 | 0 | 0 | 0 | 0 | 0 | 0 | 21.4 | 11.9 | 74.5481 | 0 | 0 | 0
2014-04-21 | 12時 | 15.1933 | 0 | 0 | 0 | 0 | 0 | 0 | 0 | 0 | 18.1 | 11.9 | 91.4935 | 0 | 0 | 0
2014-04-21 | 13時 | 15.1933 | 0 | 0 | 0 | 0 | 0 | 0 | 0 | 0 | 18.8 | 12 | 88.287 | 0 | 0 | 0
2014-04-21 | 14時 | 15.1933 | 0 | 0 | 0 | 0 | 0 | 0 | 0 | 0 | 20.2 | 12.1 | 81.5873 | 0 | 0 | 0
2014-04-21 | 15時 | 15.1933 | 0 | 0 | 0 | 0 | 0 | 0 | 0 | 0 | 21.7 | 11.3 | 69.5672 | 0 | 0 | 0
2014-04-21 | 16時 | 15.1933 | 0 | 0 | 0 | 0 | 0 | 0 | 0 | 0 | 21.4 | 10.5 | 65.9233 | 0 | 0 | 0
2014-04-21 | 17時 | 15.1933 | 0 | 0 | 0 | 0 | 0 | 0 | 0 | 0 | 20.4 | 9.6 | 64.1883 | 0 | 0 | 0
2014-04-21 | 18時 | 15.1933 | 0 | 0 | 0 | 0 | 0 | 0 | 0 | 0 | 19.9 | 9.8 | 67.563 | 0 | 0 | 0
2014-04-21 | 19時 | 15.1933 | 0 | 0 | 0 | 0 | 0 | 0 | 0 | 0 | 18.5 | 9.9 | 74.4641 | 0 | 0 | 0
2014-04-21 | 20時 | 15.1933 | 0 | 0 | 0 | 0 | 0 | 0 | 0 | 0 | 19.4 | 10.1 | 71.7936 | 0 | 0 | 0
2014-04-21 | 21時 | 15.1933 | 0 | 0 | 0 | 0 | 0 | 0 | 0 | 0 | 19.2 | 10 | 71.9851 | 0 | 0 | 0
2014-04-21 | 22時 | 15.1933 | 0 | 0 | 0 | 0 | 0 | 0 | 0 | 0 | 19.5 | 9.9 | 69.9577 | 0 | 0 | 0
2014-04-21 | 23時 | 15.1933 | 0 | 0 | 0 | 0 | 0 | 0 | 0 | 0 | 19.5 | 10 | 70.6531 | 0 | 0 | 0
2014-04-22 | 0時 | 15.1933 | 0 | 0 | 0 | 0 | 0 | 0 | 0 | 0 | 19.4 | 10.3 | 73.1921 | 0 | 0 | 0
2014-04-22 | 1時 | 15.1933 | 0 | 0 | 0 | 0 | 0 | 0 | 0 | 0 | 19.1 | 10.6 | 76.7087 | 0 | 0 | 0
2014-04-22 | 2時 | 15.1933 | 0 | 0 | 0 | 0 | 0 | 0 | 0 | 0 | 17.7 | 10.9 | 86.0782 | 0 | 0 | 0
2014-04-22 | 3時 | 15.1933 | 0 | 0 | 0 | 0 | 0 | 0 | 0 | 0 | 18.4 | 11 | 83.1136 | 0 | 0 | 0
2014-04-22 | 4時 | 15.1933 | 0 | 0 | 0 | 0 | 0 | 0 | 0 | 0 | 17.5 | 11.2 | 89.5283 | 0 | 0 | 0
2014-04-22 | 5時 | 15.1933 | 0 | 0 | 0 | 0 | 0 | 0 | 0 | 0 | 16.7 | 11.3 | 95.0089 | 0 | 0 | 0
2014-04-22 | 6時 | 15.1933 | 0 | 0 | 0 | 0 | 0 | 0 | 0 | 0 | 16.5 | 11.2 | 95.3888 | 0 | 0 | 0
2014-04-22 | 7時 | 15.1933 | 0 | 0 | 0 | 0 | 0 | 0 | 0 | 0 | 17.2 | 11.2 | 91.2429 | 0 | 0 | 0
2014-04-22 | 8時 | 15.1933 | 0 | 0 | 0 | 0 | 0 | 0 | 0 | 0 | 16.7 | 11.2 | 94.183 | 0 | 0 | 0
2014-04-22 | 9時 | 15.1933 | 0 | 0 | 0 | 0 | 0 | 0 | 0 | 0 | 16.6 | 11.5 | 97.2765 | 0 | 0 | 0
2014-04-22 | 10時 | 15.1933 | 0 | 0 | 0 | 0 | 0 | 0 | 0 | 0 | 17.1 | 11.8 | 96.65 | 0 | 0 | 0
2014-04-22 | 11時 | 15.1933 | 0 | 0 | 0 | 0 | 0 | 0 | 0 | 0 | 17.4 | 12.1 | 97.1975 | 0 | 0 | 0
2014-04-22 | 12時 | 15.1933 | 0 | 0 | 0 | 0 | 0 | 0 | 0 | 0 | 17.7 | 12.2 | 96.1469 | 0 | 0 | 0
2014-04-22 | 13時 | 15.1933 | 0 | 0 | 0 | 0 | 0 | 0 | 0 | 0 | 17.9 | 12.3 | 95.706 | 0 | 0 | 0
2014-04-22 | 14時 | 15.1933 | 0 | 0 | 0 | 0 | 0 | 0 | 0 | 0 | 17.8 | 12.4 | 97.0784 | 0 | 0 | 0
2014-04-22 | 15時 | 15.1933 | 0 | 0 | 0 | 0 | 0 | 0 | 0 | 0 | 17.7 | 12.2 | 96.1469 | 0 | 0 | 0
2014-04-22 | 16時 | 15.1933 | 0 | 0 | 0 | 0 | 0 | 0 | 0 | 0 | 17.8 | 12.1 | 94.7745 | 0 | 0 | 0
2014-04-22 | 17時 | 15.1933 | 0 | 0 | 0 | 0 | 0 | 0 | 0 | 0 | 17.2 | 12 | 97.6369 | 0 | 0 | 0
2014-04-22 | 18時 | 15.1933 | 0 | 0 | 0 | 0 | 0 | 0 | 0 | 0 | 17.6 | 12.1 | 95.9774 | 0 | 0 | 0
2014-04-22 | 19時 | 15.1933 | 0 | 0 | 0 | 0 | 0 | 0 | 0 | 0 | 18 | 12.2 | 94.3472 | 0 | 0 | 0
2014-04-22 | 20時 | 15.1933 | 0 | 0 | 0 | 0 | 0 | 0 | 0 | 0 | 17.7 | 12.3 | 96.9197 | 0 | 0 | 0
2014-04-22 | 21時 | 15.1933 | 0 | 0 | 0 | 0 | 0 | 0 | 0 | 0 | 17.6 | 12.2 | 96.7554 | 0 | 0 | 0
2014-04-22 | 22時 | 15.1933 | 0 | 0 | 0 | 0 | 0 | 0 | 0 | 0 | 17.4 | 12.1 | 97.1975 | 0 | 0 | 0
2014-04-22 | 23時 | 15.1933 | 0 | 0 | 0 | 0 | 0 | 0 | 0 | 0 | 17.5 | 12.1 | 96.5853 | 0 | 0 | 0
2014-04-23 | 0時 | 15.1933 | 0 | 0 | 0 | 0 | 0 | 0 | 0 | 0 | 17.9 | 12 | 93.4158 | 0 | 0 | 0
2014-04-23 | 1時 | 15.1933 | 0 | 0 | 0 | 0 | 0 | 0 | 0 | 0 | 17.7 | 12 | 94.6006 | 0 | 0 | 0
2014-04-23 | 2時 | 15.1933 | 0 | 0 | 0 | 0 | 0 | 0 | 0 | 0 | 17.5 | 12 | 95.8022 | 0 | 0 | 0
2014-04-23 | 3時 | 15.1933 | 0 | 0 | 0 | 0 | 0 | 0 | 0 | 0 | 17.2 | 11.7 | 95.241 | 0 | 0 | 0
2014-04-23 | 4時 | 15.1933 | 0 | 0 | 0 | 0 | 0 | 0 | 0 | 0 | 17 | 11.5 | 94.8366 | 0 | 0 | 0
2014-04-23 | 5時 | 15.1933 | 0 | 0 | 0 | 0 | 0 | 0 | 0 | 0 | 17 | 11.2 | 92.4064 | 0 | 0 | 0
2014-04-23 | 6時 | 15.1933 | 0 | 0 | 0 | 0 | 0 | 0 | 0 | 0 | 17.8 | 11.1 | 87.0793 | 0 | 0 | 0
2014-04-23 | 7時 | 15.1933 | 0 | 0 | 0 | 0 | 0 | 0 | 0 | 0 | 18.4 | 10.9 | 82.371 | 0 | 0 | 0
2014-04-23 | 8時 | 15.1933 | 0 | 0 | 0 | 0 | 0 | 0 | 0 | 0 | 19.1 | 10.8 | 78.1313 | 0 | 0 | 0
2014-04-23 | 9時 | 15.1933 | 0 | 0 | 0 | 0 | 0 | 0 | 0 | 0 | 19.6 | 10.8 | 75.7366 | 0 | 0 | 0
2014-04-23 | 10時 | 15.1933 | 0 | 0 | 0 | 0 | 0 | 0 | 0 | 0 | 20.7 | 10.8 | 70.7534 | 0 | 0 | 0
2014-04-23 | 11時 | 15.1933 | 0 | 0 | 0 | 0 | 0 | 0 | 0 | 0 | 21.3 | 10.9 | 68.812 | 0 | 0 | 0
2014-04-23 | 12時 | 15.1933 | 0 | 0 | 0 | 0 | 0 | 0 | 0 | 0 | 21.7 | 10.9 | 67.147 | 0 | 0 | 0
2014-04-23 | 13時 | 15.1933 | 0 | 0 | 0 | 0 | 0 | 0 | 0 | 0 | 21.8 | 10.9 | 66.7379 | 0 | 0 | 0
2014-04-23 | 14時 | 15.1933 | 0 | 0 | 0 | 0 | 0 | 0 | 0 | 0 | 21.9 | 11 | 66.9296 | 0 | 0 | 0
2014-04-23 | 15時 | 15.1933 | 0 | 0 | 0 | 0 | 0 | 0 | 0 | 0 | 21.3 | 11.1 | 70.0524 | 0 | 0 | 0
2014-04-23 | 16時 | 15.1933 | 0 | 0 | 0 | 0 | 0 | 0 | 0 | 0 | 20.6 | 11.3 | 74.4279 | 0 | 0 | 0
2014-04-23 | 17時 | 15.1933 | 0 | 0 | 0 | 0 | 0 | 0 | 0 | 0 | 19.8 | 11.5 | 79.5622 | 0 | 0 | 0
2014-04-23 | 18時 | 15.1933 | 0 | 0 | 0 | 0 | 0 | 0 | 0 | 0 | 19.3 | 11.6 | 82.7745 | 0 | 0 | 0
2014-04-23 | 19時 | 15.1933 | 0 | 0 | 0 | 0 | 0 | 0 | 0 | 0 | 18.9 | 11.8 | 86.3018 | 0 | 0 | 0
2014-04-23 | 20時 | 15.1933 | 0 | 0 | 0 | 0 | 0 | 0 | 0 | 0 | 18.2 | 11.9 | 90.9203 | 0 | 0 | 0
2014-04-23 | 21時 | 15.1933 | 0 | 0 | 0 | 0 | 0 | 0 | 0 | 0 | 18.4 | 11.9 | 89.7861 | 0 | 0 | 0
2014-04-23 | 22時 | 15.1933 | 0 | 0 | 0 | 0 | 0 | 0 | 0 | 0 | 18.3 | 12 | 91.0961 | 0 | 0 | 0
2014-04-23 | 23時 | 15.1933 | 0 | 0 | 0 | 0 | 0 | 0 | 0 | 0 | 17.7 | 12 | 94.6006 | 0 | 0 | 0
2014-04-24 | 0時 | 15.1933 | 0 | 0 | 0 | 0 | 0 | 0 | 0 | 0 | 17.9 | 12 | 93.4158 | 0 | 0 | 0
2014-04-24 | 1時 | 15.1933 | 0 | 0 | 0 | 0 | 0 | 0 | 0 | 0 | 17.6 | 12 | 95.1992 | 0 | 0 | 0
2014-04-24 | 2時 | 15.1933 | 0 | 0 | 0 | 0 | 0 | 0 | 0 | 0 | 17.7 | 12 | 94.6006 | 0 | 0 | 0
2014-04-24 | 3時 | 15.1933 | 0 | 0 | 0 | 0 | 0 | 0 | 0 | 0 | 17.5 | 12 | 95.8022 | 0 | 0 | 0
2014-04-24 | 4時 | 15.1933 | 0 | 0 | 0 | 0 | 0 | 0 | 0 | 0 | 17.2 | 11.9 | 96.8385 | 0 | 0 | 0
2014-04-24 | 5時 | 15.1933 | 0 | 0 | 0 | 0 | 0 | 0 | 0 | 0 | 17 | 11.9 | 98.0734 | 0 | 0 | 0
2014-04-24 | 6時 | 15.1933 | 0 | 0 | 0 | 0 | 0 | 0 | 0 | 0 | 17 | 12.1 | 99.6902 | 0 | 0 | 0
2014-04-24 | 7時 | 15.1933 | 0 | 0 | 0 | 0 | 0 | 0 | 0 | 0 | 17.4 | 12.2 | 97.9853 | 0 | 0 | 0
2014-04-24 | 8時 | 15.1933 | 0 | 0 | 0 | 0 | 0 | 0 | 0 | 0 | 17.9 | 12.3 | 95.706 | 0 | 0 | 0
2014-04-24 | 9時 | 15.1933 | 0 | 0 | 0 | 0 | 0 | 0 | 0 | 0 | 17.6 | 11.9 | 94.4208 | 0 | 0 | 0
2014-04-24 | 10時 | 15.1933 | 0 | 0 | 0 | 0 | 0 | 0 | 0 | 0 | 17.1 | 11.4 | 93.4327 | 0 | 0 | 0
2014-04-24 | 11時 | 15.1933 | 0 | 0 | 0 | 0 | 0 | 0 | 0 | 0 | 16 | 11 | 96.7516 | 0 | 0 | 0
2014-04-24 | 12時 | 15.1933 | 0 | 0 | 0 | 0 | 0 | 0 | 0 | 0 | 16 | 11 | 96.7516 | 0 | 0 | 0
2014-04-24 | 13時 | 15.1933 | 0 | 0 | 0 | 0 | 0 | 0 | 0 | 0 | 16.7 | 11 | 92.5304 | 0 | 0 | 0
2014-04-24 | 14時 | 15.1933 | 0 | 0 | 0 | 0 | 0 | 0 | 0 | 0 | 16.9 | 11 | 91.3626 | 0 | 0 | 0
2014-04-24 | 15時 | 15.1933 | 0 | 0 | 0 | 0 | 0 | 0 | 0 | 0 | 16 | 10.2 | 89.8287 | 0 | 0 | 0
2014-04-24 | 16時 | 15.1933 | 0 | 0 | 0 | 0 | 0 | 0 | 0 | 0 | 15.2 | 9.4 | 87.2498 | 0 | 0 | 0
2014-04-24 | 17時 | 15.1933 | 0 | 0 | 0 | 0 | 0 | 0 | 0 | 0 | 15.6 | 8.6 | 77.8991 | 0 | 0 | 0
2014-04-24 | 18時 | 15.1933 | 0 | 0 | 0 | 0 | 0 | 0 | 0 | 0 | 15.7 | 8.2 | 73.8483 | 0 | 0 | 0
2014-04-24 | 19時 | 15.1933 | 0 | 0 | 0 | 0 | 0 | 0 | 0 | 0 | 14.4 | 7.8 | 76.4267 | 0 | 0 | 0
2014-04-24 | 20時 | 15.1933 | 0 | 0 | 0 | 0 | 0 | 0 | 0 | 0 | 13 | 7.4 | 79.4731 | 0 | 0 | 0
2014-04-24 | 21時 | 15.1933 | 0 | 0 | 0 | 0 | 0 | 0 | 0 | 0 | 13.4 | 6.9 | 72.2494 | 0 | 0 | 0
2014-04-24 | 22時 | 15.1933 | 0 | 0 | 0 | 0 | 0 | 0 | 0 | 0 | 12.3 | 6.4 | 72.0782 | 0 | 0 | 0
2014-04-24 | 23時 | 15.1933 | 0 | 0 | 0 | 0 | 0 | 0 | 0 | 0 | 9.9 | 5.9 | 77.9925 | 0 | 0 | 0
2014-04-25 | 0時 | 15.1933 | 0 | 0 | 0 | 0 | 0 | 0 | 0 | 0 | 9.6 | 5.9 | 79.5792 | 0 | 0 | 0
2014-04-25 | 1時 | 15.1933 | 0 | 0 | 0 | 0 | 0 | 0 | 0 | 0 | 8.3 | 6 | 88.3441 | 0 | 0 | 0
2014-04-25 | 2時 | 15.1933 | 0 | 0 | 0 | 0 | 0 | 0 | 0 | 0 | 7.7 | 6 | 92.0276 | 0 | 0 | 0
2014-04-25 | 3時 | 15.1933 | 0 | 0 | 0 | 0 | 0 | 0 | 0 | 0 | 7 | 5.7 | 91.7604 | 0 | 0 | 0
2014-04-25 | 4時 | 15.1933 | 0 | 0 | 0 | 0 | 0 | 0 | 0 | 0 | 6.3 | 5.4 | 91.2652 | 0 | 0 | 0
2014-04-25 | 5時 | 15.1933 | 0 | 0 | 0 | 0 | 0 | 0 | 0 | 0 | 5.9 | 5.2 | 90.378 | 0 | 0 | 0
2014-04-25 | 6時 | 15.1933 | 0 | 0 | 0 | 0 | 0 | 0 | 0 | 0 | 7.4 | 4.8 | 75.2907 | 0 | 0 | 0
2014-04-25 | 7時 | 15.1933 | 0 | 0 | 0 | 0 | 0 | 0 | 0 | 0 | 10.2 | 4.6 | 59.7217 | 0 | 0 | 0
2014-04-25 | 8時 | 15.1933 | 0 | 0 | 0 | 0 | 0 | 0 | 0 | 0 | 15.3 | 4.3 | 39.9793 | 0 | 0 | 0
2014-04-25 | 9時 | 15.1933 | 0 | 0 | 0 | 0 | 0 | 0 | 0 | 0 | 17.5 | 4.4 | 35.5537 | 0 | 0 | 0
2014-04-25 | 10時 | 15.1933 | 0 | 0 | 0 | 0 | 0 | 0 | 0 | 0 | 18.9 | 4.5 | 33.2952 | 0 | 0 | 0
2014-04-25 | 11時 | 15.1933 | 0 | 0 | 0 | 0 | 0 | 0 | 0 | 0 | 19.2 | 4.6 | 33.3985 | 0 | 0 | 0
2014-04-25 | 12時 | 15.1933 | 0 | 0 | 0 | 0 | 0 | 0 | 0 | 0 | 19.8 | 4.8 | 33.5636 | 0 | 0 | 0
2014-04-25 | 13時 | 15.1933 | 0 | 0 | 0 | 0 | 0 | 0 | 0 | 0 | 19.9 | 4.9 | 34.0455 | 0 | 0 | 0
2014-04-25 | 14時 | 15.1933 | 0 | 0 | 0 | 0 | 0 | 0 | 0 | 0 | 19.4 | 5.1 | 36.5413 | 0 | 0 | 0
2014-04-25 | 15時 | 15.1933 | 0 | 0 | 0 | 0 | 0 | 0 | 0 | 0 | 19.9 | 5.1 | 35.4239 | 0 | 0 | 0
2014-04-25 | 16時 | 15.1933 | 0 | 0 | 0 | 0 | 0 | 0 | 0 | 0 | 19 | 5.1 | 37.4638 | 0 | 0 | 0
2014-04-25 | 17時 | 15.1933 | 0 | 0 | 0 | 0 | 0 | 0 | 0 | 0 | 18.7 | 5.1 | 38.1728 | 0 | 0 | 0
2014-04-25 | 18時 | 15.1933 | 0 | 0 | 0 | 0 | 0 | 0 | 0 | 0 | 18 | 6.1 | 47.6317 | 0 | 0 | 0
2014-04-25 | 19時 | 15.1933 | 0 | 0 | 0 | 0 | 0 | 0 | 0 | 0 | 16.7 | 7.1 | 60.0944 | 0 | 0 | 0
2014-04-25 | 20時 | 15.1933 | 0 | 0 | 0 | 0 | 0 | 0 | 0 | 0 | 15.1 | 8.2 | 76.7486 | 0 | 0 | 0
2014-04-25 | 21時 | 15.1933 | 0 | 0 | 0 | 0 | 0 | 0 | 0 | 0 | 14.9 | 8 | 75.8715 | 0 | 0 | 0
2014-04-25 | 22時 | 15.1933 | 0 | 0 | 0 | 0 | 0 | 0 | 0 | 0 | 13.4 | 7.8 | 81.5566 | 0 | 0 | 0
2014-04-25 | 23時 | 15.1933 | 0 | 0 | 0 | 0 | 0 | 0 | 0 | 0 | 12.8 | 7.6 | 82.6706 | 0 | 0 | 0
2014-04-26 | 0時 | 15.1933 | 0 | 0 | 0 | 0 | 0 | 0 | 0 | 0 | 12.4 | 7.3 | 81.5585 | 0 | 0 | 0
2014-04-26 | 1時 | 15.1933 | 0 | 0 | 0 | 0 | 0 | 0 | 0 | 0 | 11.8 | 7.1 | 82.5493 | 0 | 0 | 0
2014-04-26 | 2時 | 15.1933 | 0 | 0 | 0 | 0 | 0 | 0 | 0 | 0 | 11.7 | 7 | 81.9393 | 0 | 0 | 0
2014-04-26 | 3時 | 15.1933 | 0 | 0 | 0 | 0 | 0 | 0 | 0 | 0 | 11.6 | 7 | 82.4829 | 0 | 0 | 0
2014-04-26 | 4時 | 15.1933 | 0 | 0 | 0 | 0 | 0 | 0 | 0 | 0 | 11.4 | 7 | 83.5824 | 0 | 0 | 0
2014-04-26 | 5時 | 15.1933 | 0 | 0 | 0 | 0 | 0 | 0 | 0 | 0 | 11.4 | 7.1 | 84.763 | 0 | 0 | 0
2014-04-26 | 6時 | 15.1933 | 0 | 0 | 0 | 0 | 0 | 0 | 0 | 0 | 12.3 | 7.1 | 79.8728 | 0 | 0 | 0
2014-04-26 | 7時 | 15.1933 | 0 | 0 | 0 | 0 | 0 | 0 | 0 | 0 | 14.3 | 7.3 | 72.0493 | 0 | 0 | 0
2014-04-26 | 8時 | 15.1933 | 0 | 0 | 0 | 0 | 0 | 0 | 0 | 0 | 16.7 | 7.4 | 62.6038 | 0 | 0 | 0
2014-04-26 | 9時 | 15.1933 | 0 | 0 | 0 | 0 | 0 | 0 | 0 | 0 | 18.4 | 7.6 | 57.734 | 0 | 0 | 0
2014-04-26 | 10時 | 15.1933 | 0 | 0 | 0 | 0 | 0 | 0 | 0 | 0 | 20.1 | 7.9 | 53.9557 | 0 | 0 | 0
2014-04-26 | 11時 | 15.1933 | 0 | 0 | 0 | 0 | 0 | 0 | 0 | 0 | 20.9 | 8.1 | 52.6403 | 0 | 0 | 0
2014-04-26 | 12時 | 15.1933 | 0 | 0 | 0 | 0 | 0 | 0 | 0 | 0 | 21.3 | 8 | 50.7367 | 0 | 0 | 0
2014-04-26 | 13時 | 15.1933 | 0 | 0 | 0 | 0 | 0 | 0 | 0 | 0 | 22.1 | 7.9 | 47.7184 | 0 | 0 | 0
2014-04-26 | 14時 | 15.1933 | 0 | 0 | 0 | 0 | 0 | 0 | 0 | 0 | 22.2 | 7.9 | 47.4286 | 0 | 0 | 0
2014-04-26 | 15時 | 15.1933 | 0 | 0 | 0 | 0 | 0 | 0 | 0 | 0 | 21.7 | 8.1 | 50.12 | 0 | 0 | 0
2014-04-26 | 16時 | 15.1933 | 0 | 0 | 0 | 0 | 0 | 0 | 0 | 0 | 21.5 | 8.3 | 51.9733 | 0 | 0 | 0
2014-04-26 | 17時 | 15.1933 | 0 | 0 | 0 | 0 | 0 | 0 | 0 | 0 | 20.7 | 8.6 | 56.5372 | 0 | 0 | 0
2014-04-26 | 18時 | 15.1933 | 0 | 0 | 0 | 0 | 0 | 0 | 0 | 0 | 19.8 | 8.7 | 60.4578 | 0 | 0 | 0
2014-04-26 | 19時 | 15.1933 | 0 | 0 | 0 | 0 | 0 | 0 | 0 | 0 | 18.8 | 8.9 | 65.8012 | 0 | 0 | 0
2014-04-26 | 20時 | 15.1933 | 0 | 0 | 0 | 0 | 0 | 0 | 0 | 0 | 17.3 | 9.1 | 73.9123 | 0 | 0 | 0
2014-04-26 | 21時 | 15.1933 | 0 | 0 | 0 | 0 | 0 | 0 | 0 | 0 | 15.9 | 8.9 | 79.0451 | 0 | 0 | 0
2014-04-26 | 22時 | 15.1933 | 0 | 0 | 0 | 0 | 0 | 0 | 0 | 0 | 14.9 | 8.8 | 83.3528 | 0 | 0 | 0
2014-04-26 | 23時 | 15.1933 | 0 | 0 | 0 | 0 | 0 | 0 | 0 | 0 | 14.5 | 8.8 | 85.5332 | 0 | 0 | 0
2014-04-27 | 0時 | 15.1933 | 0 | 0 | 0 | 0 | 0 | 0 | 0 | 0 | 13.8 | 8.5 | 86.4945 | 0 | 0 | 0
2014-04-27 | 1時 | 15.1933 | 0 | 0 | 0 | 0 | 0 | 0 | 0 | 0 | 12.9 | 8.3 | 89.5959 | 0 | 0 | 0
2014-04-27 | 2時 | 15.1933 | 0 | 0 | 0 | 0 | 0 | 0 | 0 | 0 | 12.5 | 8.1 | 89.7896 | 0 | 0 | 0
2014-04-27 | 3時 | 15.1933 | 0 | 0 | 0 | 0 | 0 | 0 | 0 | 0 | 12.1 | 8.1 | 92.1839 | 0 | 0 | 0
2014-04-27 | 4時 | 15.1933 | 0 | 0 | 0 | 0 | 0 | 0 | 0 | 0 | 11.8 | 8 | 92.8805 | 0 | 0 | 0
2014-04-27 | 5時 | 15.1933 | 0 | 0 | 0 | 0 | 0 | 0 | 0 | 0 | 12 | 7.9 | 90.5311 | 0 | 0 | 0
2014-04-27 | 6時 | 15.1933 | 0 | 0 | 0 | 0 | 0 | 0 | 0 | 0 | 13.3 | 8.4 | 88.3209 | 0 | 0 | 0
2014-04-27 | 7時 | 15.1933 | 0 | 0 | 0 | 0 | 0 | 0 | 0 | 0 | 15.9 | 8.9 | 79.0451 | 0 | 0 | 0
2014-04-27 | 8時 | 15.1933 | 0 | 0 | 0 | 0 | 0 | 0 | 0 | 0 | 20.6 | 9.4 | 62.0998 | 0 | 0 | 0
2014-04-27 | 9時 | 15.1933 | 0 | 0 | 0 | 0 | 0 | 0 | 0 | 0 | 22.4 | 9.1 | 53.8694 | 0 | 0 | 0
2014-04-27 | 10時 | 15.1933 | 0 | 0 | 0 | 0 | 0 | 0 | 0 | 0 | 23.8 | 8.8 | 47.8865 | 0 | 0 | 0
2014-04-27 | 11時 | 15.1933 | 0 | 0 | 0 | 0 | 0 | 0 | 0 | 0 | 25.4 | 8.5 | 42.0538 | 0 | 0 | 0
2014-04-27 | 12時 | 15.1933 | 0 | 0 | 0 | 0 | 0 | 0 | 0 | 0 | 26.2 | 8.2 | 38.7097 | 0 | 0 | 0
2014-04-27 | 13時 | 15.1933 | 0 | 0 | 0 | 0 | 0 | 0 | 0 | 0 | 27 | 8 | 36.039 | 0 | 0 | 0
2014-04-27 | 14時 | 15.1933 | 0 | 0 | 0 | 0 | 0 | 0 | 0 | 0 | 27.5 | 7.8 | 34.1341 | 0 | 0 | 0
2014-04-27 | 15時 | 15.1933 | 0 | 0 | 0 | 0 | 0 | 0 | 0 | 0 | 26.6 | 7.5 | 34.6181 | 0 | 0 | 0
2014-04-27 | 16時 | 15.1933 | 0 | 0 | 0 | 0 | 0 | 0 | 0 | 0 | 25.6 | 7.2 | 35.2742 | 0 | 0 | 0
2014-04-27 | 17時 | 15.1933 | 0 | 0 | 0 | 0 | 0 | 0 | 0 | 0 | 24.3 | 6.9 | 36.5469 | 0 | 0 | 0
2014-04-27 | 18時 | 15.1933 | 0 | 0 | 0 | 0 | 0 | 0 | 0 | 0 | 22 | 7.2 | 43.8049 | 0 | 0 | 0
2014-04-27 | 19時 | 15.1933 | 0 | 0 | 0 | 0 | 0 | 0 | 0 | 0 | 20.3 | 7.6 | 51.2931 | 0 | 0 | 0
2014-04-27 | 20時 | 15.1933 | 0 | 0 | 0 | 0 | 0 | 0 | 0 | 0 | 19.4 | 7.9 | 56.3515 | 0 | 0 | 0
2014-04-27 | 21時 | 15.1933 | 0 | 0 | 0 | 0 | 0 | 0 | 0 | 0 | 18.7 | 8 | 59.6033 | 0 | 0 | 0
2014-04-27 | 22時 | 15.1933 | 0 | 0 | 0 | 0 | 0 | 0 | 0 | 0 | 18.3 | 8.1 | 61.8705 | 0 | 0 | 0
2014-04-27 | 23時 | 15.1933 | 0 | 0 | 0 | 0 | 0 | 0 | 0 | 0 | 17.8 | 8.1 | 63.8469 | 0 | 0 | 0
2014-04-28 | 0時 | 15.1933 | 0 | 0 | 0 | 0 | 0 | 0 | 0 | 0 | 16.5 | 8.1 | 69.3259 | 0 | 0 | 0
2014-04-28 | 1時 | 15.1933 | 0 | 0 | 0 | 0 | 0 | 0 | 0 | 0 | 15.8 | 8 | 71.61 | 0 | 0 | 0
2014-04-28 | 2時 | 15.1933 | 0 | 0 | 0 | 0 | 0 | 0 | 0 | 0 | 16.1 | 8 | 70.2497 | 0 | 0 | 0
2014-04-28 | 3時 | 15.1933 | 0 | 0 | 0 | 0 | 0 | 0 | 0 | 0 | 15.5 | 7.4 | 67.5893 | 0 | 0 | 0
2014-04-28 | 4時 | 15.1933 | 0 | 0 | 0 | 0 | 0 | 0 | 0 | 0 | 14.6 | 6.8 | 65.8769 | 0 | 0 | 0
2014-04-28 | 5時 | 15.1933 | 0 | 0 | 0 | 0 | 0 | 0 | 0 | 0 | 14.3 | 6.2 | 61.2997 | 0 | 0 | 0
2014-04-28 | 6時 | 15.1933 | 0 | 0 | 0 | 0 | 0 | 0 | 0 | 0 | 14.9 | 6 | 57.0848 | 0 | 0 | 0
2014-04-28 | 7時 | 15.1933 | 0 | 0 | 0 | 0 | 0 | 0 | 0 | 0 | 15.2 | 5.8 | 54.1437 | 0 | 0 | 0
2014-04-28 | 8時 | 15.1933 | 0 | 0 | 0 | 0 | 0 | 0 | 0 | 0 | 16.2 | 5.6 | 49.0488 | 0 | 0 | 0
2014-04-28 | 9時 | 15.1933 | 0 | 0 | 0 | 0 | 0 | 0 | 0 | 0 | 16.8 | 5.4 | 45.5392 | 0 | 0 | 0
2014-04-28 | 10時 | 15.1933 | 0 | 0 | 0 | 0 | 0 | 0 | 0 | 0 | 18 | 5.2 | 40.6624 | 0 | 0 | 0
2014-04-28 | 11時 | 15.1933 | 0 | 0 | 0 | 0 | 0 | 0 | 0 | 0 | 17.8 | 5 | 39.6065 | 0 | 0 | 0
2014-04-28 | 12時 | 15.1933 | 0 | 0 | 0 | 0 | 0 | 0 | 0 | 0 | 18.3 | 4.9 | 37.6189 | 0 | 0 | 0
2014-04-28 | 13時 | 15.1933 | 0 | 0 | 0 | 0 | 0 | 0 | 0 | 0 | 18.1 | 4.7 | 36.5512 | 0 | 0 | 0
2014-04-28 | 14時 | 15.1933 | 0 | 0 | 0 | 0 | 0 | 0 | 0 | 0 | 18.3 | 4.6 | 35.3326 | 0 | 0 | 0
2014-04-28 | 15時 | 15.1933 | 0 | 0 | 0 | 0 | 0 | 0 | 0 | 0 | 18.3 | 4.6 | 35.3326 | 0 | 0 | 0
2014-04-28 | 16時 | 15.1933 | 0 | 0 | 0 | 0 | 0 | 0 | 0 | 0 | 17.8 | 4.5 | 35.6743 | 0 | 0 | 0
2014-04-28 | 17時 | 15.1933 | 0 | 0 | 0 | 0 | 0 | 0 | 0 | 0 | 17.5 | 4.5 | 36.3559 | 0 | 0 | 0
2014-04-28 | 18時 | 15.1933 | 0 | 0 | 0 | 0 | 0 | 0 | 0 | 0 | 17.3 | 4.4 | 36.006 | 0 | 0 | 0
2014-04-28 | 19時 | 15.1933 | 0 | 0 | 0 | 0 | 0 | 0 | 0 | 0 | 16.9 | 4.4 | 36.9301 | 0 | 0 | 0
2014-04-28 | 20時 | 15.1933 | 0 | 0 | 0 | 0 | 0 | 0 | 0 | 0 | 16.5 | 4.4 | 37.881 | 0 | 0 | 0
2014-04-28 | 21時 | 15.1933 | 0 | 0 | 0 | 0 | 0 | 0 | 0 | 0 | 16 | 4.1 | 36.4594 | 0 | 0 | 0
2014-04-28 | 22時 | 15.1933 | 0 | 0 | 0 | 0 | 0 | 0 | 0 | 0 | 15.5 | 3.9 | 35.8206 | 0 | 0 | 0
2014-04-28 | 23時 | 15.1933 | 0 | 0 | 0 | 0 | 0 | 0 | 0 | 0 | 15.1 | 3.6 | 33.9422 | 0 | 0 | 0
2014-04-29 | 0時 | 15.1933 | 0 | 0 | 0 | 0 | 0 | 0 | 0 | 0 | 15 | 3.7 | 35.1048 | 0 | 0 | 0
2014-04-29 | 1時 | 15.1933 | 0 | 0 | 0 | 0 | 0 | 0 | 0 | 0 | 14.6 | 3.8 | 36.99 | 0 | 0 | 0
2014-04-29 | 2時 | 15.1933 | 0 | 0 | 0 | 0 | 0 | 0 | 0 | 0 | 13.9 | 3.8 | 38.7062 | 0 | 0 | 0
2014-04-29 | 3時 | 15.1933 | 0 | 0 | 0 | 0 | 0 | 0 | 0 | 0 | 12.6 | 4.7 | 52.04 | 0 | 0 | 0
2014-04-29 | 4時 | 15.1933 | 0 | 0 | 0 | 0 | 0 | 0 | 0 | 0 | 11.9 | 5.7 | 65.9827 | 0 | 0 | 0
2014-04-29 | 5時 | 15.1933 | 0 | 0 | 0 | 0 | 0 | 0 | 0 | 0 | 11.6 | 6.6 | 77.8191 | 0 | 0 | 0
2014-04-29 | 6時 | 15.1933 | 0 | 0 | 0 | 0 | 0 | 0 | 0 | 0 | 11.8 | 6.5 | 75.6455 | 0 | 0 | 0
2014-04-29 | 7時 | 15.1933 | 0 | 0 | 0 | 0 | 0 | 0 | 0 | 0 | 13 | 6.5 | 69.9074 | 0 | 0 | 0
2014-04-29 | 8時 | 15.1933 | 0 | 0 | 0 | 0 | 0 | 0 | 0 | 0 | 14.3 | 6.4 | 63.2569 | 0 | 0 | 0
2014-04-29 | 9時 | 15.1933 | 0 | 0 | 0 | 0 | 0 | 0 | 0 | 0 | 15.5 | 6.6 | 60.359 | 0 | 0 | 0
2014-04-29 | 10時 | 15.1933 | 0 | 0 | 0 | 0 | 0 | 0 | 0 | 0 | 16.7 | 6.9 | 58.4202 | 0 | 0 | 0
2014-04-29 | 11時 | 15.1933 | 0 | 0 | 0 | 0 | 0 | 0 | 0 | 0 | 16.9 | 7.1 | 59.336 | 0 | 0 | 0
2014-04-29 | 12時 | 15.1933 | 0 | 0 | 0 | 0 | 0 | 0 | 0 | 0 | 17.1 | 7.2 | 59.404 | 0 | 0 | 0
2014-04-29 | 13時 | 15.1933 | 0 | 0 | 0 | 0 | 0 | 0 | 0 | 0 | 16.8 | 7.4 | 62.2073 | 0 | 0 | 0
2014-04-29 | 14時 | 15.1933 | 0 | 0 | 0 | 0 | 0 | 0 | 0 | 0 | 17.1 | 7.6 | 62.6644 | 0 | 0 | 0
2014-04-29 | 15時 | 15.1933 | 0 | 0 | 0 | 0 | 0 | 0 | 0 | 0 | 17.4 | 7.4 | 59.887 | 0 | 0 | 0
2014-04-29 | 16時 | 15.1933 | 0 | 0 | 0 | 0 | 0 | 0 | 0 | 0 | 17.2 | 7.2 | 59.029 | 0 | 0 | 0
2014-04-29 | 17時 | 15.1933 | 0 | 0 | 0 | 0 | 0 | 0 | 0 | 0 | 17.3 | 7 | 57.0454 | 0 | 0 | 0
2014-04-29 | 18時 | 15.1933 | 0 | 0 | 0 | 0 | 0 | 0 | 0 | 0 | 17.1 | 7.4 | 61.0348 | 0 | 0 | 0
2014-04-29 | 19時 | 15.1933 | 0 | 0 | 0 | 0 | 0 | 0 | 0 | 0 | 17 | 7.7 | 63.8825 | 0 | 0 | 0
2014-04-29 | 20時 | 15.1933 | 0 | 0 | 0 | 0 | 0 | 0 | 0 | 0 | 15.8 | 8.1 | 72.4936 | 0 | 0 | 0
2014-04-29 | 21時 | 15.1933 | 0 | 0 | 0 | 0 | 0 | 0 | 0 | 0 | 14.5 | 8.2 | 79.7773 | 0 | 0 | 0
2014-04-29 | 22時 | 15.1933 | 0 | 0 | 0 | 0 | 0 | 0 | 0 | 0 | 14.4 | 8.2 | 80.295 | 0 | 0 | 0
2014-04-29 | 23時 | 15.1933 | 0 | 0 | 0 | 0 | 0 | 0 | 0 | 0 | 14 | 8.4 | 84.3869 | 0 | 0 | 0
2014-04-30 | 0時 | 15.1933 | 0 | 0 | 0 | 0 | 0 | 0 | 0 | 0 | 13.9 | 8.5 | 85.9342 | 0 | 0 | 0
2014-04-30 | 1時 | 15.1933 | 0 | 0 | 0 | 0 | 0 | 0 | 0 | 0 | 13.9 | 8.6 | 86.9314 | 0 | 0 | 0
2014-04-30 | 2時 | 15.1933 | 0 | 0 | 0 | 0 | 0 | 0 | 0 | 0 | 13.6 | 8.8 | 90.677 | 0 | 0 | 0
2014-04-30 | 3時 | 15.1933 | 0 | 0 | 0 | 0 | 0 | 0 | 0 | 0 | 13.3 | 8.8 | 92.468 | 0 | 0 | 0
2014-04-30 | 4時 | 15.1933 | 0 | 0 | 0 | 0 | 0 | 0 | 0 | 0 | 13 | 8.9 | 95.3552 | 0 | 0 | 0
2014-04-30 | 5時 | 15.1933 | 0 | 0 | 0 | 0 | 0 | 0 | 0 | 0 | 13 | 8.9 | 95.3552 | 0 | 0 | 0
2014-04-30 | 6時 | 15.1933 | 0 | 0 | 0 | 0 | 0 | 0 | 0 | 0 | 13 | 8.8 | 94.2987 | 0 | 0 | 0
2014-04-30 | 7時 | 15.1933 | 0 | 0 | 0 | 0 | 0 | 0 | 0 | 0 | 12.8 | 8.6 | 93.4 | 0 | 0 | 0
2014-04-30 | 8時 | 15.1933 | 0 | 0 | 0 | 0 | 0 | 0 | 0 | 0 | 13 | 8.5 | 91.1274 | 0 | 0 | 0
2014-04-30 | 9時 | 15.1933 | 0 | 0 | 0 | 0 | 0 | 0 | 0 | 0 | 13.4 | 8.5 | 88.7771 | 0 | 0 | 0
2014-04-30 | 10時 | 15.1933 | 0 | 0 | 0 | 0 | 0 | 0 | 0 | 0 | 12.6 | 8.5 | 93.5476 | 0 | 0 | 0
2014-04-30 | 11時 | 15.1933 | 0 | 0 | 0 | 0 | 0 | 0 | 0 | 0 | 12.6 | 8.5 | 93.5476 | 0 | 0 | 0
2014-04-30 | 12時 | 15.1933 | 0 | 0 | 0 | 0 | 0 | 0 | 0 | 0 | 12.8 | 8.8 | 95.5418 | 0 | 0 | 0
2014-04-30 | 13時 | 15.1933 | 0 | 0 | 0 | 0 | 0 | 0 | 0 | 0 | 13.4 | 9.1 | 94.9533 | 0 | 0 | 0
2014-04-30 | 14時 | 15.1933 | 0 | 0 | 0 | 0 | 0 | 0 | 0 | 0 | 13.9 | 9.4 | 94.8977 | 0 | 0 | 0
2014-04-30 | 15時 | 15.1933 | 0 | 0 | 0 | 0 | 0 | 0 | 0 | 0 | 14.4 | 9.6 | 93.7955 | 0 | 0 | 0
2014-04-30 | 16時 | 15.1933 | 0 | 0 | 0 | 0 | 0 | 0 | 0 | 0 | 14.4 | 9.8 | 95.7193 | 0 | 0 | 0
2014-04-30 | 17時 | 15.1933 | 0 | 0 | 0 | 0 | 0 | 0 | 0 | 0 | 14.8 | 10.1 | 96.0871 | 0 | 0 | 0
2014-04-30 | 18時 | 15.1933 | 0 | 0 | 0 | 0 | 0 | 0 | 0 | 0 | 16 | 10.6 | 93.2923 | 0 | 0 | 0
2014-04-30 | 19時 | 15.1933 | 0 | 0 | 0 | 0 | 0 | 0 | 0 | 0 | 17.5 | 11.1 | 88.743 | 0 | 0 | 0
2014-04-30 | 20時 | 15.1933 | 0 | 0 | 0 | 0 | 0 | 0 | 0 | 0 | 17.2 | 11.5 | 93.6425 | 0 | 0 | 0
2014-04-30 | 21時 | 15.1933 | 0 | 0 | 0 | 0 | 0 | 0 | 0 | 0 | 17.1 | 11.5 | 94.2374 | 0 | 0 | 0
2014-04-30 | 22時 | 15.1933 | 0 | 0 | 0 | 0 | 0 | 0 | 0 | 0 | 17.3 | 11.5 | 93.0518 | 0 | 0 | 0
2014-04-30 | 23時 | 15.1933 | 0 | 0 | 0 | 0 | 0 | 0 | 0 | 0 | 17.2 | 11.6 | 94.4419 | 0 | 0 | 0
2014-05-01 | 0時 | 15.1933 | 0 | 0 | 0 | 0 | 0 | 0 | 0 | 0 | 17.2 | 11.4 | 92.8429 | 0 | 0 | 0
2014-05-01 | 1時 | 15.1933 | 0 | 0 | 0 | 0 | 0 | 0 | 0 | 0 | 18.2 | 11.2 | 85.6667 | 0 | 0 | 0
2014-05-01 | 2時 | 15.1933 | 0 | 0 | 0 | 0 | 0 | 0 | 0 | 0 | 18.6 | 11.1 | 82.8114 | 0 | 0 | 0
2014-05-01 | 3時 | 15.1933 | 0 | 0 | 0 | 0 | 0 | 0 | 0 | 0 | 18.9 | 11.3 | 82.7102 | 0 | 0 | 0
2014-05-01 | 4時 | 15.1933 | 0 | 0 | 0 | 0 | 0 | 0 | 0 | 0 | 18.7 | 11.6 | 85.9338 | 0 | 0 | 0
2014-05-01 | 5時 | 15.1933 | 0 | 0 | 0 | 0 | 0 | 0 | 0 | 0 | 18.5 | 11.9 | 89.225 | 0 | 0 | 0
2014-05-01 | 6時 | 15.1933 | 0 | 0 | 0 | 0 | 0 | 0 | 0 | 0 | 18.3 | 12 | 91.0961 | 0 | 0 | 0
2014-05-01 | 7時 | 15.1933 | 0 | 0 | 0 | 0 | 0 | 0 | 0 | 0 | 18.4 | 12 | 90.5263 | 0 | 0 | 0
2014-05-01 | 8時 | 15.1933 | 0 | 0 | 0 | 0 | 0 | 0 | 0 | 0 | 18.4 | 12.2 | 92.0061 | 0 | 0 | 0
2014-05-01 | 9時 | 15.1933 | 0 | 0 | 0 | 0 | 0 | 0 | 0 | 0 | 18.1 | 12.2 | 93.7557 | 0 | 0 | 0
2014-05-01 | 10時 | 15.1933 | 0 | 0 | 0 | 0 | 0 | 0 | 0 | 0 | 18.2 | 12.2 | 93.1684 | 0 | 0 | 0
2014-05-01 | 11時 | 15.1933 | 0 | 0 | 0 | 0 | 0 | 0 | 0 | 0 | 18.3 | 12.2 | 92.5852 | 0 | 0 | 0
2014-05-01 | 12時 | 15.1933 | 0 | 0 | 0 | 0 | 0 | 0 | 0 | 0 | 18.4 | 12.2 | 92.0061 | 0 | 0 | 0
2014-05-01 | 13時 | 15.1933 | 0 | 0 | 0 | 0 | 0 | 0 | 0 | 0 | 18.4 | 12.2 | 92.0061 | 0 | 0 | 0
2014-05-01 | 14時 | 15.1933 | 0 | 0 | 0 | 0 | 0 | 0 | 0 | 0 | 18.2 | 12.2 | 93.1684 | 0 | 0 | 0
2014-05-01 | 15時 | 15.1933 | 0 | 0 | 0 | 0 | 0 | 0 | 0 | 0 | 18.1 | 12.2 | 93.7557 | 0 | 0 | 0
2014-05-01 | 16時 | 15.1933 | 0 | 0 | 0 | 0 | 0 | 0 | 0 | 0 | 18.1 | 12.2 | 93.7557 | 0 | 0 | 0
2014-05-01 | 17時 | 15.1933 | 0 | 0 | 0 | 0 | 0 | 0 | 0 | 0 | 18.1 | 12.3 | 94.5093 | 0 | 0 | 0
2014-05-01 | 18時 | 15.1933 | 0 | 0 | 0 | 0 | 0 | 0 | 0 | 0 | 18 | 12.3 | 95.1055 | 0 | 0 | 0
2014-05-01 | 19時 | 15.1933 | 0 | 0 | 0 | 0 | 0 | 0 | 0 | 0 | 18 | 12.4 | 95.8636 | 0 | 0 | 0
2014-05-01 | 20時 | 15.1933 | 0 | 0 | 0 | 0 | 0 | 0 | 0 | 0 | 18.2 | 12.5 | 95.4142 | 0 | 0 | 0
2014-05-01 | 21時 | 15.1933 | 0 | 0 | 0 | 0 | 0 | 0 | 0 | 0 | 18.2 | 12.3 | 93.9172 | 0 | 0 | 0
2014-05-01 | 22時 | 15.1933 | 0 | 0 | 0 | 0 | 0 | 0 | 0 | 0 | 18 | 12.3 | 95.1055 | 0 | 0 | 0
2014-05-01 | 23時 | 15.1933 | 0 | 0 | 0 | 0 | 0 | 0 | 0 | 0 | 17.8 | 12.2 | 95.5427 | 0 | 0 | 0
2014-05-02 | 0時 | 15.1933 | 0 | 0 | 0 | 0 | 0 | 0 | 0 | 0 | 17.8 | 12.2 | 95.5427 | 0 | 0 | 0
2014-05-02 | 1時 | 15.1933 | 0 | 0 | 0 | 0 | 0 | 0 | 0 | 0 | 17.7 | 12.2 | 96.1469 | 0 | 0 | 0
2014-05-02 | 2時 | 15.1933 | 0 | 0 | 0 | 0 | 0 | 0 | 0 | 0 | 17.7 | 12.2 | 96.1469 | 0 | 0 | 0
2014-05-02 | 3時 | 15.1933 | 0 | 0 | 0 | 0 | 0 | 0 | 0 | 0 | 17.8 | 12.2 | 95.5427 | 0 | 0 | 0
2014-05-02 | 4時 | 15.1933 | 0 | 0 | 0 | 0 | 0 | 0 | 0 | 0 | 17.9 | 12.2 | 94.9428 | 0 | 0 | 0
2014-05-02 | 5時 | 15.1933 | 0 | 0 | 0 | 0 | 0 | 0 | 0 | 0 | 17.8 | 12.2 | 95.5427 | 0 | 0 | 0
2014-05-02 | 6時 | 15.1933 | 0 | 0 | 0 | 0 | 0 | 0 | 0 | 0 | 19.1 | 13 | 93.7211 | 0 | 0 | 0
2014-05-02 | 7時 | 15.1933 | 0 | 0 | 0 | 0 | 0 | 0 | 0 | 0 | 21.2 | 13.8 | 87.2561 | 0 | 0 | 0
2014-05-02 | 8時 | 15.1933 | 0 | 0 | 0 | 0 | 0 | 0 | 0 | 0 | 23.2 | 14.7 | 82.1709 | 0 | 0 | 0
2014-05-02 | 9時 | 15.1933 | 0 | 0 | 0 | 0 | 0 | 0 | 0 | 0 | 24.7 | 14.5 | 74.0896 | 0 | 0 | 0
2014-05-02 | 10時 | 15.1933 | 0 | 0 | 0 | 0 | 0 | 0 | 0 | 0 | 26.5 | 14.4 | 66.1347 | 0 | 0 | 0
2014-05-02 | 11時 | 15.1933 | 0 | 0 | 0 | 0 | 0 | 0 | 0 | 0 | 26.3 | 14.2 | 66.0108 | 0 | 0 | 0
2014-05-02 | 12時 | 15.1933 | 0 | 0 | 0 | 0 | 0 | 0 | 0 | 0 | 26.7 | 13.8 | 62.696 | 0 | 0 | 0
2014-05-02 | 13時 | 15.1933 | 0 | 0 | 0 | 0 | 0 | 0 | 0 | 0 | 27 | 13.4 | 59.8522 | 0 | 0 | 0
2014-05-02 | 14時 | 15.1933 | 0 | 0 | 0 | 0 | 0 | 0 | 0 | 0 | 26.2 | 13 | 60.9052 | 0 | 0 | 0
2014-05-02 | 15時 | 15.1933 | 0 | 0 | 0 | 0 | 0 | 0 | 0 | 0 | 26 | 12.8 | 60.7006 | 0 | 0 | 0
2014-05-02 | 16時 | 15.1933 | 0 | 0 | 0 | 0 | 0 | 0 | 0 | 0 | 21.9 | 12.7 | 77.0662 | 0 | 0 | 0
2014-05-02 | 17時 | 15.1933 | 0 | 0 | 0 | 0 | 0 | 0 | 0 | 0 | 20.9 | 12.6 | 81.3042 | 0 | 0 | 0
2014-05-02 | 18時 | 15.1933 | 0 | 0 | 0 | 0 | 0 | 0 | 0 | 0 | 20.2 | 12.4 | 83.5705 | 0 | 0 | 0
2014-05-02 | 19時 | 15.1933 | 0 | 0 | 0 | 0 | 0 | 0 | 0 | 0 | 19.8 | 12.3 | 84.9897 | 0 | 0 | 0
2014-05-02 | 20時 | 15.1933 | 0 | 0 | 0 | 0 | 0 | 0 | 0 | 0 | 19.6 | 12.2 | 85.3655 | 0 | 0 | 0
2014-05-02 | 21時 | 15.1933 | 0 | 0 | 0 | 0 | 0 | 0 | 0 | 0 | 19.4 | 12.2 | 86.4338 | 0 | 0 | 0
2014-05-02 | 22時 | 15.1933 | 0 | 0 | 0 | 0 | 0 | 0 | 0 | 0 | 19.1 | 12.2 | 88.0646 | 0 | 0 | 0
2014-05-02 | 23時 | 15.1933 | 0 | 0 | 0 | 0 | 0 | 0 | 0 | 0 | 18.8 | 12.3 | 90.4513 | 0 | 0 | 0
2014-05-03 | 0時 | 15.1933 | 0 | 0 | 0 | 0 | 0 | 0 | 0 | 0 | 18.5 | 12.3 | 92.166 | 0 | 0 | 0
2014-05-03 | 1時 | 15.1933 | 0 | 0 | 0 | 0 | 0 | 0 | 0 | 0 | 18.3 | 12.3 | 93.3294 | 0 | 0 | 0
2014-05-03 | 2時 | 15.1933 | 0 | 0 | 0 | 0 | 0 | 0 | 0 | 0 | 18.5 | 12.3 | 92.166 | 0 | 0 | 0
2014-05-03 | 3時 | 15.1933 | 0 | 0 | 0 | 0 | 0 | 0 | 0 | 0 | 18.4 | 12.2 | 92.0061 | 0 | 0 | 0
2014-05-03 | 4時 | 15.1933 | 0 | 0 | 0 | 0 | 0 | 0 | 0 | 0 | 18.4 | 12.2 | 92.0061 | 0 | 0 | 0
2014-05-03 | 5時 | 15.1933 | 0 | 0 | 0 | 0 | 0 | 0 | 0 | 0 | 18.6 | 12.2 | 90.8601 | 0 | 0 | 0
2014-05-03 | 6時 | 15.1933 | 0 | 0 | 0 | 0 | 0 | 0 | 0 | 0 | 18.3 | 12.3 | 93.3294 | 0 | 0 | 0
2014-05-03 | 7時 | 15.1933 | 0 | 0 | 0 | 0 | 0 | 0 | 0 | 0 | 18.3 | 12.5 | 94.817 | 0 | 0 | 0
2014-05-03 | 8時 | 15.1933 | 0 | 0 | 0 | 0 | 0 | 0 | 0 | 0 | 19.1 | 12.7 | 91.6016 | 0 | 0 | 0
2014-05-03 | 9時 | 15.1933 | 0 | 0 | 0 | 0 | 0 | 0 | 0 | 0 | 21.1 | 12.8 | 81.5599 | 0 | 0 | 0
2014-05-03 | 10時 | 15.1933 | 0 | 0 | 0 | 0 | 0 | 0 | 0 | 0 | 21.3 | 12.9 | 81.1815 | 0 | 0 | 0
2014-05-03 | 11時 | 15.1933 | 0 | 0 | 0 | 0 | 0 | 0 | 0 | 0 | 20.8 | 13 | 84.35 | 0 | 0 | 0
2014-05-03 | 12時 | 15.1933 | 0 | 0 | 0 | 0 | 0 | 0 | 0 | 0 | 21 | 13 | 83.3186 | 0 | 0 | 0
2014-05-03 | 13時 | 15.1933 | 0 | 0 | 0 | 0 | 0 | 0 | 0 | 0 | 20.7 | 12.9 | 84.2315 | 0 | 0 | 0
2014-05-03 | 14時 | 15.1933 | 0 | 0 | 0 | 0 | 0 | 0 | 0 | 0 | 20.5 | 12.9 | 85.2766 | 0 | 0 | 0
2014-05-03 | 15時 | 15.1933 | 0 | 0 | 0 | 0 | 0 | 0 | 0 | 0 | 20 | 12.9 | 87.954 | 0 | 0 | 0
2014-05-03 | 16時 | 15.1933 | 0 | 0 | 0 | 0 | 0 | 0 | 0 | 0 | 19.5 | 12.9 | 90.7262 | 0 | 0 | 0
2014-05-03 | 17時 | 15.1933 | 0 | 0 | 0 | 0 | 0 | 0 | 0 | 0 | 19.2 | 12.9 | 92.4367 | 0 | 0 | 0
2014-05-03 | 18時 | 15.1933 | 0 | 0 | 0 | 0 | 0 | 0 | 0 | 0 | 19 | 12.7 | 92.175 | 0 | 0 | 0
2014-05-03 | 19時 | 15.1933 | 0 | 0 | 0 | 0 | 0 | 0 | 0 | 0 | 19 | 12.7 | 92.175 | 0 | 0 | 0
2014-05-03 | 20時 | 15.1933 | 0 | 0 | 0 | 0 | 0 | 0 | 0 | 0 | 18.4 | 12.6 | 94.9628 | 0 | 0 | 0
2014-05-03 | 21時 | 15.1933 | 0 | 0 | 0 | 0 | 0 | 0 | 0 | 0 | 18.4 | 12.5 | 94.224 | 0 | 0 | 0
2014-05-03 | 22時 | 15.1933 | 0 | 0 | 0 | 0 | 0 | 0 | 0 | 0 | 18.4 | 12.5 | 94.224 | 0 | 0 | 0
2014-05-03 | 23時 | 15.1933 | 0 | 0 | 0 | 0 | 0 | 0 | 0 | 0 | 18.1 | 12.5 | 96.0157 | 0 | 0 | 0
2014-05-04 | 0時 | 15.1933 | 0 | 0 | 0 | 0 | 0 | 0 | 0 | 0 | 18 | 12.4 | 95.8636 | 0 | 0 | 0
2014-05-04 | 1時 | 15.1933 | 0 | 0 | 0 | 0 | 0 | 0 | 0 | 0 | 18.3 | 12.4 | 94.0733 | 0 | 0 | 0
2014-05-04 | 2時 | 15.1933 | 0 | 0 | 0 | 0 | 0 | 0 | 0 | 0 | 18.1 | 12.5 | 96.0157 | 0 | 0 | 0
2014-05-04 | 3時 | 15.1933 | 0 | 0 | 0 | 0 | 0 | 0 | 0 | 0 | 17.9 | 12.4 | 96.4688 | 0 | 0 | 0
2014-05-04 | 4時 | 15.1933 | 0 | 0 | 0 | 0 | 0 | 0 | 0 | 0 | 18 | 12.4 | 95.8636 | 0 | 0 | 0
2014-05-04 | 5時 | 15.1933 | 0 | 0 | 0 | 0 | 0 | 0 | 0 | 0 | 18.1 | 12.4 | 95.2626 | 0 | 0 | 0
2014-05-04 | 6時 | 15.1933 | 0 | 0 | 0 | 0 | 0 | 0 | 0 | 0 | 18.3 | 12.4 | 94.0733 | 0 | 0 | 0
2014-05-04 | 7時 | 15.1933 | 0 | 0 | 0 | 0 | 0 | 0 | 0 | 0 | 18 | 12.4 | 95.8636 | 0 | 0 | 0
2014-05-04 | 8時 | 15.1933 | 0 | 0 | 0 | 0 | 0 | 0 | 0 | 0 | 18 | 12.4 | 95.8636 | 0 | 0 | 0
2014-05-04 | 9時 | 15.1933 | 0 | 0 | 0 | 0 | 0 | 0 | 0 | 0 | 18.2 | 12.4 | 94.6659 | 0 | 0 | 0
2014-05-04 | 10時 | 15.1933 | 0 | 0 | 0 | 0 | 0 | 0 | 0 | 0 | 17.9 | 12.3 | 95.706 | 0 | 0 | 0
2014-05-04 | 11時 | 15.1933 | 0 | 0 | 0 | 0 | 0 | 0 | 0 | 0 | 18.4 | 12.2 | 92.0061 | 0 | 0 | 0
2014-05-04 | 12時 | 15.1933 | 0 | 0 | 0 | 0 | 0 | 0 | 0 | 0 | 18.8 | 12.2 | 89.7301 | 0 | 0 | 0
2014-05-04 | 13時 | 15.1933 | 0 | 0 | 0 | 0 | 0 | 0 | 0 | 0 | 18.6 | 12.1 | 90.1295 | 0 | 0 | 0
2014-05-04 | 14時 | 15.1933 | 0 | 0 | 0 | 0 | 0 | 0 | 0 | 0 | 19.3 | 12.1 | 86.2743 | 0 | 0 | 0
2014-05-04 | 15時 | 15.1933 | 0 | 0 | 0 | 0 | 0 | 0 | 0 | 0 | 19.1 | 12 | 86.6483 | 0 | 0 | 0
2014-05-04 | 16時 | 15.1933 | 0 | 0 | 0 | 0 | 0 | 0 | 0 | 0 | 19 | 11.9 | 86.4777 | 0 | 0 | 0
2014-05-04 | 17時 | 15.1933 | 0 | 0 | 0 | 0 | 0 | 0 | 0 | 0 | 18.3 | 11.9 | 90.3512 | 0 | 0 | 0
2014-05-04 | 18時 | 15.1933 | 0 | 0 | 0 | 0 | 0 | 0 | 0 | 0 | 17.7 | 11.8 | 93.0532 | 0 | 0 | 0
2014-05-04 | 19時 | 15.1933 | 0 | 0 | 0 | 0 | 0 | 0 | 0 | 0 | 17.5 | 11.8 | 94.2352 | 0 | 0 | 0
2014-05-04 | 20時 | 15.1933 | 0 | 0 | 0 | 0 | 0 | 0 | 0 | 0 | 17.3 | 11.8 | 95.434 | 0 | 0 | 0
2014-05-04 | 21時 | 15.1933 | 0 | 0 | 0 | 0 | 0 | 0 | 0 | 0 | 17.3 | 11.8 | 95.434 | 0 | 0 | 0
2014-05-04 | 22時 | 15.1933 | 0 | 0 | 0 | 0 | 0 | 0 | 0 | 0 | 17.3 | 11.8 | 95.434 | 0 | 0 | 0
2014-05-04 | 23時 | 15.1933 | 0 | 0 | 0 | 0 | 0 | 0 | 0 | 0 | 17.4 | 11.8 | 94.8325 | 0 | 0 | 0
2014-05-05 | 0時 | 15.1933 | 0 | 0 | 0 | 0 | 0 | 0 | 0 | 0 | 18 | 11.9 | 92.0707 | 0 | 0 | 0
2014-05-05 | 1時 | 15.1933 | 0 | 0 | 0 | 0 | 0 | 0 | 0 | 0 | 17.6 | 12 | 95.1992 | 0 | 0 | 0
2014-05-05 | 2時 | 15.1933 | 0 | 0 | 0 | 0 | 0 | 0 | 0 | 0 | 17.7 | 12.1 | 95.3738 | 0 | 0 | 0
2014-05-05 | 3時 | 15.1933 | 0 | 0 | 0 | 0 | 0 | 0 | 0 | 0 | 17.3 | 12.1 | 97.814 | 0 | 0 | 0
2014-05-05 | 4時 | 15.1933 | 0 | 0 | 0 | 0 | 0 | 0 | 0 | 0 | 17.5 | 12.2 | 97.3681 | 0 | 0 | 0
2014-05-05 | 5時 | 15.1933 | 0 | 0 | 0 | 0 | 0 | 0 | 0 | 0 | 17.8 | 12.2 | 95.5427 | 0 | 0 | 0
2014-05-05 | 6時 | 15.1933 | 0 | 0 | 0 | 0 | 0 | 0 | 0 | 0 | 18.2 | 12.3 | 93.9172 | 0 | 0 | 0
2014-05-05 | 7時 | 15.1933 | 0 | 0 | 0 | 0 | 0 | 0 | 0 | 0 | 18.3 | 12.4 | 94.0733 | 0 | 0 | 0
2014-05-05 | 8時 | 15.1933 | 0 | 0 | 0 | 0 | 0 | 0 | 0 | 0 | 19 | 12.4 | 90.0402 | 0 | 0 | 0
2014-05-05 | 9時 | 15.1933 | 0 | 0 | 0 | 0 | 0 | 0 | 0 | 0 | 19 | 12.4 | 90.0402 | 0 | 0 | 0
2014-05-05 | 10時 | 15.1933 | 0 | 0 | 0 | 0 | 0 | 0 | 0 | 0 | 19.2 | 12.5 | 89.6269 | 0 | 0 | 0
2014-05-05 | 11時 | 15.1933 | 0 | 0 | 0 | 0 | 0 | 0 | 0 | 0 | 18.5 | 12.6 | 94.3693 | 0 | 0 | 0
2014-05-05 | 12時 | 15.1933 | 0 | 0 | 0 | 0 | 0 | 0 | 0 | 0 | 18.6 | 12.7 | 94.5094 | 0 | 0 | 0
2014-05-05 | 13時 | 15.1933 | 0 | 0 | 0 | 0 | 0 | 0 | 0 | 0 | 18.6 | 12.8 | 95.2385 | 0 | 0 | 0
2014-05-05 | 14時 | 15.1933 | 0 | 0 | 0 | 0 | 0 | 0 | 0 | 0 | 18.8 | 13 | 95.4936 | 0 | 0 | 0
2014-05-05 | 15時 | 15.1933 | 0 | 0 | 0 | 0 | 0 | 0 | 0 | 0 | 18.9 | 12.9 | 94.1835 | 0 | 0 | 0
2014-05-05 | 16時 | 15.1933 | 0 | 0 | 0 | 0 | 0 | 0 | 0 | 0 | 19.2 | 12.8 | 91.7346 | 0 | 0 | 0
2014-05-05 | 17時 | 15.1933 | 0 | 0 | 0 | 0 | 0 | 0 | 0 | 0 | 18.9 | 12.6 | 92.0366 | 0 | 0 | 0
2014-05-05 | 18時 | 15.1933 | 0 | 0 | 0 | 0 | 0 | 0 | 0 | 0 | 18.9 | 12.6 | 92.0366 | 0 | 0 | 0
2014-05-05 | 19時 | 15.1933 | 0 | 0 | 0 | 0 | 0 | 0 | 0 | 0 | 18.8 | 12.6 | 92.6137 | 0 | 0 | 0
2014-05-05 | 20時 | 15.1933 | 0 | 0 | 0 | 0 | 0 | 0 | 0 | 0 | 18.9 | 12.6 | 92.0366 | 0 | 0 | 0
2014-05-05 | 21時 | 15.1933 | 0 | 0 | 0 | 0 | 0 | 0 | 0 | 0 | 19 | 12.7 | 92.175 | 0 | 0 | 0
2014-05-05 | 22時 | 15.1933 | 0 | 0 | 0 | 0 | 0 | 0 | 0 | 0 | 18.9 | 12.7 | 92.7525 | 0 | 0 | 0
2014-05-05 | 23時 | 15.1933 | 0 | 0 | 0 | 0 | 0 | 0 | 0 | 0 | 18.6 | 12.8 | 95.2385 | 0 | 0 | 0
2014-05-06 | 0時 | 15.1933 | 0 | 0 | 0 | 0 | 0 | 0 | 0 | 0 | 18.5 | 12.9 | 96.5705 | 0 | 0 | 0
2014-05-06 | 1時 | 15.1933 | 0 | 0 | 0 | 0 | 0 | 0 | 0 | 0 | 18.7 | 13.1 | 96.8167 | 0 | 0 | 0
2014-05-06 | 2時 | 15.1933 | 0 | 0 | 0 | 0 | 0 | 0 | 0 | 0 | 19 | 13.2 | 95.7286 | 0 | 0 | 0
2014-05-06 | 3時 | 15.1933 | 0 | 0 | 0 | 0 | 0 | 0 | 0 | 0 | 18.2 | 12.9 | 98.4055 | 0 | 0 | 0
2014-05-06 | 4時 | 15.1933 | 0 | 0 | 0 | 0 | 0 | 0 | 0 | 0 | 17.9 | 12.6 | 97.9939 | 0 | 0 | 0
2014-05-06 | 5時 | 15.1933 | 0 | 0 | 0 | 0 | 0 | 0 | 0 | 0 | 17.7 | 12.3 | 96.9197 | 0 | 0 | 0
2014-05-06 | 6時 | 15.1933 | 0 | 0 | 0 | 0 | 0 | 0 | 0 | 0 | 18.5 | 11.7 | 87.7531 | 0 | 0 | 0
2014-05-06 | 7時 | 15.1933 | 0 | 0 | 0 | 0 | 0 | 0 | 0 | 0 | 20.2 | 11.2 | 75.6261 | 0 | 0 | 0
2014-05-06 | 8時 | 15.1933 | 0 | 0 | 0 | 0 | 0 | 0 | 0 | 0 | 18.7 | 10.7 | 79.3792 | 0 | 0 | 0
2014-05-06 | 9時 | 15.1933 | 0 | 0 | 0 | 0 | 0 | 0 | 0 | 0 | 18.1 | 10.5 | 80.9082 | 0 | 0 | 0
2014-05-06 | 10時 | 15.1933 | 0 | 0 | 0 | 0 | 0 | 0 | 0 | 0 | 17.4 | 10.4 | 83.7662 | 0 | 0 | 0
2014-05-06 | 11時 | 15.1933 | 0 | 0 | 0 | 0 | 0 | 0 | 0 | 0 | 17.2 | 10.3 | 84.0303 | 0 | 0 | 0
2014-05-06 | 12時 | 15.1933 | 0 | 0 | 0 | 0 | 0 | 0 | 0 | 0 | 17.5 | 10.4 | 83.2386 | 0 | 0 | 0
2014-05-06 | 13時 | 15.1933 | 0 | 0 | 0 | 0 | 0 | 0 | 0 | 0 | 18.1 | 10.6 | 81.6659 | 0 | 0 | 0
2014-05-06 | 14時 | 15.1933 | 0 | 0 | 0 | 0 | 0 | 0 | 0 | 0 | 19.1 | 10.8 | 78.1313 | 0 | 0 | 0
2014-05-06 | 15時 | 15.1933 | 0 | 0 | 0 | 0 | 0 | 0 | 0 | 0 | 19.6 | 10.1 | 70.9062 | 0 | 0 | 0
2014-05-06 | 16時 | 15.1933 | 0 | 0 | 0 | 0 | 0 | 0 | 0 | 0 | 20.8 | 9.6 | 62.6245 | 0 | 0 | 0
2014-05-06 | 17時 | 15.1933 | 0 | 0 | 0 | 0 | 0 | 0 | 0 | 0 | 20 | 9 | 61.7425 | 0 | 0 | 0
2014-05-06 | 18時 | 15.1933 | 0 | 0 | 0 | 0 | 0 | 0 | 0 | 0 | 18.8 | 9.4 | 69.4429 | 0 | 0 | 0
2014-05-06 | 19時 | 15.1933 | 0 | 0 | 0 | 0 | 0 | 0 | 0 | 0 | 18.5 | 9.9 | 74.4641 | 0 | 0 | 0
2014-05-06 | 20時 | 15.1933 | 0 | 0 | 0 | 0 | 0 | 0 | 0 | 0 | 16.7 | 10.3 | 86.738 | 0 | 0 | 0
2014-05-06 | 21時 | 15.1933 | 0 | 0 | 0 | 0 | 0 | 0 | 0 | 0 | 15.7 | 10.2 | 91.5694 | 0 | 0 | 0
2014-05-06 | 22時 | 15.1933 | 0 | 0 | 0 | 0 | 0 | 0 | 0 | 0 | 15.3 | 10.1 | 93.0433 | 0 | 0 | 0
2014-05-06 | 23時 | 15.1933 | 0 | 0 | 0 | 0 | 0 | 0 | 0 | 0 | 15 | 10 | 93.932 | 0 | 0 | 0
2014-05-07 | 0時 | 15.1933 | 0 | 0 | 0 | 0 | 0 | 0 | 0 | 0 | 14.4 | 9.7 | 94.7576 | 0 | 0 | 0
2014-05-07 | 1時 | 15.1933 | 0 | 0 | 0 | 0 | 0 | 0 | 0 | 0 | 13.9 | 9.3 | 93.903 | 0 | 0 | 0
2014-05-07 | 2時 | 15.1933 | 0 | 0 | 0 | 0 | 0 | 0 | 0 | 0 | 13.4 | 9 | 93.9248 | 0 | 0 | 0
2014-05-07 | 3時 | 15.1933 | 0 | 0 | 0 | 0 | 0 | 0 | 0 | 0 | 13.1 | 8.8 | 93.684 | 0 | 0 | 0
2014-05-07 | 4時 | 15.1933 | 0 | 0 | 0 | 0 | 0 | 0 | 0 | 0 | 13.1 | 8.6 | 91.5839 | 0 | 0 | 0
2014-05-07 | 5時 | 15.1933 | 0 | 0 | 0 | 0 | 0 | 0 | 0 | 0 | 12.7 | 8.5 | 92.9359 | 0 | 0 | 0
2014-05-07 | 6時 | 15.1933 | 0 | 0 | 0 | 0 | 0 | 0 | 0 | 0 | 14.3 | 9.1 | 89.5587 | 0 | 0 | 0
2014-05-07 | 7時 | 15.1933 | 0 | 0 | 0 | 0 | 0 | 0 | 0 | 0 | 17.4 | 9.7 | 78.2147 | 0 | 0 | 0
2014-05-07 | 8時 | 15.1933 | 0 | 0 | 0 | 0 | 0 | 0 | 0 | 0 | 20.6 | 10.2 | 67.2996 | 0 | 0 | 0
2014-05-07 | 9時 | 15.1933 | 0 | 0 | 0 | 0 | 0 | 0 | 0 | 0 | 23.6 | 10 | 54.9712 | 0 | 0 | 0
2014-05-07 | 10時 | 15.1933 | 0 | 0 | 0 | 0 | 0 | 0 | 0 | 0 | 25.8 | 9.8 | 47.2508 | 0 | 0 | 0
2014-05-07 | 11時 | 15.1933 | 0 | 0 | 0 | 0 | 0 | 0 | 0 | 0 | 24.9 | 9.7 | 49.3472 | 0 | 0 | 0
2014-05-07 | 12時 | 15.1933 | 0 | 0 | 0 | 0 | 0 | 0 | 0 | 0 | 25.8 | 9.1 | 43.9244 | 0 | 0 | 0
2014-05-07 | 13時 | 15.1933 | 0 | 0 | 0 | 0 | 0 | 0 | 0 | 0 | 27.2 | 8.6 | 38.2535 | 0 | 0 | 0
2014-05-07 | 14時 | 15.1933 | 0 | 0 | 0 | 0 | 0 | 0 | 0 | 0 | 26.2 | 8.2 | 38.7097 | 0 | 0 | 0
2014-05-07 | 15時 | 15.1933 | 0 | 0 | 0 | 0 | 0 | 0 | 0 | 0 | 25.2 | 8 | 40.0855 | 0 | 0 | 0
2014-05-07 | 16時 | 15.1933 | 0 | 0 | 0 | 0 | 0 | 0 | 0 | 0 | 26.9 | 7.7 | 34.9085 | 0 | 0 | 0
2014-05-07 | 17時 | 15.1933 | 0 | 0 | 0 | 0 | 0 | 0 | 0 | 0 | 25.8 | 7.4 | 35.8152 | 0 | 0 | 0
2014-05-07 | 18時 | 15.1933 | 0 | 0 | 0 | 0 | 0 | 0 | 0 | 0 | 22.8 | 7.2 | 41.7248 | 0 | 0 | 0
2014-05-07 | 19時 | 15.1933 | 0 | 0 | 0 | 0 | 0 | 0 | 0 | 0 | 21.6 | 7.1 | 44.2721 | 0 | 0 | 0
2014-05-07 | 20時 | 15.1933 | 0 | 0 | 0 | 0 | 0 | 0 | 0 | 0 | 20.1 | 6.9 | 47.2008 | 0 | 0 | 0
2014-05-07 | 21時 | 15.1933 | 0 | 0 | 0 | 0 | 0 | 0 | 0 | 0 | 18.2 | 7.2 | 55.4215 | 0 | 0 | 0
2014-05-07 | 22時 | 15.1933 | 0 | 0 | 0 | 0 | 0 | 0 | 0 | 0 | 17.1 | 7.6 | 62.6644 | 0 | 0 | 0
2014-05-07 | 23時 | 15.1933 | 0 | 0 | 0 | 0 | 0 | 0 | 0 | 0 | 16.2 | 8.1 | 70.6641 | 0 | 0 | 0
2014-05-08 | 0時 | 15.1933 | 0 | 0 | 0 | 0 | 0 | 0 | 0 | 0 | 14.9 | 8.1 | 76.8077 | 0 | 0 | 0
2014-05-08 | 1時 | 15.1933 | 0 | 0 | 0 | 0 | 0 | 0 | 0 | 0 | 14.5 | 8.1 | 78.8169 | 0 | 0 | 0
2014-05-08 | 2時 | 15.1933 | 0 | 0 | 0 | 0 | 0 | 0 | 0 | 0 | 13.8 | 8.2 | 83.4815 | 0 | 0 | 0
2014-05-08 | 3時 | 15.1933 | 0 | 0 | 0 | 0 | 0 | 0 | 0 | 0 | 13.2 | 8 | 84.72 | 0 | 0 | 0
2014-05-08 | 4時 | 15.1933 | 0 | 0 | 0 | 0 | 0 | 0 | 0 | 0 | 12.9 | 7.8 | 84.2654 | 0 | 0 | 0
2014-05-08 | 5時 | 15.1933 | 0 | 0 | 0 | 0 | 0 | 0 | 0 | 0 | 12.4 | 7.6 | 84.8698 | 0 | 0 | 0
2014-05-08 | 6時 | 15.1933 | 0 | 0 | 0 | 0 | 0 | 0 | 0 | 0 | 13.2 | 7.7 | 81.5818 | 0 | 0 | 0
2014-05-08 | 7時 | 15.1933 | 0 | 0 | 0 | 0 | 0 | 0 | 0 | 0 | 15.4 | 7.9 | 72.563 | 0 | 0 | 0
2014-05-08 | 8時 | 15.1933 | 0 | 0 | 0 | 0 | 0 | 0 | 0 | 0 | 18.2 | 8.1 | 62.2602 | 0 | 0 | 0
2014-05-08 | 9時 | 15.1933 | 0 | 0 | 0 | 0 | 0 | 0 | 0 | 0 | 20.8 | 8.1 | 52.9652 | 0 | 0 | 0
2014-05-08 | 10時 | 15.1933 | 0 | 0 | 0 | 0 | 0 | 0 | 0 | 0 | 24 | 8.1 | 43.599 | 0 | 0 | 0
2014-05-08 | 11時 | 15.1933 | 0 | 0 | 0 | 0 | 0 | 0 | 0 | 0 | 24.3 | 8.1 | 42.8212 | 0 | 0 | 0
2014-05-08 | 12時 | 15.1933 | 0 | 0 | 0 | 0 | 0 | 0 | 0 | 0 | 23.1 | 8.9 | 50.5115 | 0 | 0 | 0
2014-05-08 | 13時 | 15.1933 | 0 | 0 | 0 | 0 | 0 | 0 | 0 | 0 | 22.7 | 9.8 | 56.9025 | 0 | 0 | 0
2014-05-08 | 14時 | 15.1933 | 0 | 0 | 0 | 0 | 0 | 0 | 0 | 0 | 22.8 | 10.7 | 61.6647 | 0 | 0 | 0
2014-05-08 | 15時 | 15.1933 | 0 | 0 | 0 | 0 | 0 | 0 | 0 | 0 | 22.4 | 10.9 | 64.3413 | 0 | 0 | 0
2014-05-08 | 16時 | 15.1933 | 0 | 0 | 0 | 0 | 0 | 0 | 0 | 0 | 22 | 11 | 66.5224 | 0 | 0 | 0
2014-05-08 | 17時 | 15.1933 | 0 | 0 | 0 | 0 | 0 | 0 | 0 | 0 | 22.2 | 11.2 | 66.8901 | 0 | 0 | 0
2014-05-08 | 18時 | 15.1933 | 0 | 0 | 0 | 0 | 0 | 0 | 0 | 0 | 20.8 | 10.9 | 70.9589 | 0 | 0 | 0
2014-05-08 | 19時 | 15.1933 | 0 | 0 | 0 | 0 | 0 | 0 | 0 | 0 | 20 | 10.6 | 72.535 | 0 | 0 | 0
2014-05-08 | 20時 | 15.1933 | 0 | 0 | 0 | 0 | 0 | 0 | 0 | 0 | 18.2 | 10.3 | 78.8949 | 0 | 0 | 0
2014-05-08 | 21時 | 15.1933 | 0 | 0 | 0 | 0 | 0 | 0 | 0 | 0 | 17 | 10.2 | 84.2889 | 0 | 0 | 0
2014-05-08 | 22時 | 15.1933 | 0 | 0 | 0 | 0 | 0 | 0 | 0 | 0 | 16.2 | 10 | 86.9773 | 0 | 0 | 0
2014-05-08 | 23時 | 15.1933 | 0 | 0 | 0 | 0 | 0 | 0 | 0 | 0 | 15.2 | 9.8 | 90.9049 | 0 | 0 | 0
2014-05-09 | 0時 | 15.1933 | 0 | 0 | 0 | 0 | 0 | 0 | 0 | 0 | 14.4 | 9.4 | 91.8705 | 0 | 0 | 0
2014-05-09 | 1時 | 15.1933 | 0 | 0 | 0 | 0 | 0 | 0 | 0 | 0 | 13.6 | 9 | 92.7085 | 0 | 0 | 0
2014-05-09 | 2時 | 15.1933 | 0 | 0 | 0 | 0 | 0 | 0 | 0 | 0 | 12.9 | 8.5 | 91.7258 | 0 | 0 | 0
2014-05-09 | 3時 | 15.1933 | 0 | 0 | 0 | 0 | 0 | 0 | 0 | 0 | 12.5 | 8.4 | 93.0708 | 0 | 0 | 0
2014-05-09 | 4時 | 15.1933 | 0 | 0 | 0 | 0 | 0 | 0 | 0 | 0 | 12.2 | 8.3 | 93.8101 | 0 | 0 | 0
2014-05-09 | 5時 | 15.1933 | 0 | 0 | 0 | 0 | 0 | 0 | 0 | 0 | 12.2 | 8.2 | 92.6946 | 0 | 0 | 0
2014-05-09 | 6時 | 15.1933 | 0 | 0 | 0 | 0 | 0 | 0 | 0 | 0 | 13.8 | 8.8 | 89.5047 | 0 | 0 | 0
2014-05-09 | 7時 | 15.1933 | 0 | 0 | 0 | 0 | 0 | 0 | 0 | 0 | 16.7 | 9.5 | 80.1024 | 0 | 0 | 0
2014-05-09 | 8時 | 15.1933 | 0 | 0 | 0 | 0 | 0 | 0 | 0 | 0 | 22.4 | 10.2 | 60.276 | 0 | 0 | 0
2014-05-09 | 9時 | 15.1933 | 0 | 0 | 0 | 0 | 0 | 0 | 0 | 0 | 24.5 | 10.4 | 54.1281 | 0 | 0 | 0
2014-05-09 | 10時 | 15.1933 | 0 | 0 | 0 | 0 | 0 | 0 | 0 | 0 | 26.3 | 10.6 | 49.5561 | 0 | 0 | 0
2014-05-09 | 11時 | 15.1933 | 0 | 0 | 0 | 0 | 0 | 0 | 0 | 0 | 27.3 | 10.9 | 48.0256 | 0 | 0 | 0
2014-05-09 | 12時 | 15.1933 | 0 | 0 | 0 | 0 | 0 | 0 | 0 | 0 | 29 | 10.6 | 42.3236 | 0 | 0 | 0
2014-05-09 | 13時 | 15.1933 | 0 | 0 | 0 | 0 | 0 | 0 | 0 | 0 | 29.1 | 10.3 | 40.9081 | 0 | 0 | 0
2014-05-09 | 14時 | 15.1933 | 0 | 0 | 0 | 0 | 0 | 0 | 0 | 0 | 29.5 | 10.1 | 39.2108 | 0 | 0 | 0
2014-05-09 | 15時 | 15.1933 | 0 | 0 | 0 | 0 | 0 | 0 | 0 | 0 | 29 | 9.8 | 39.1789 | 0 | 0 | 0
2014-05-09 | 16時 | 15.1933 | 0 | 0 | 0 | 0 | 0 | 0 | 0 | 0 | 27.8 | 9.4 | 40.3188 | 0 | 0 | 0
2014-05-09 | 17時 | 15.1933 | 0 | 0 | 0 | 0 | 0 | 0 | 0 | 0 | 25.7 | 9.2 | 44.664 | 0 | 0 | 0
2014-05-09 | 18時 | 15.1933 | 0 | 0 | 0 | 0 | 0 | 0 | 0 | 0 | 24.4 | 8.9 | 46.7101 | 0 | 0 | 0
2014-05-09 | 19時 | 15.1933 | 0 | 0 | 0 | 0 | 0 | 0 | 0 | 0 | 23.2 | 8.5 | 47.981 | 0 | 0 | 0
2014-05-09 | 20時 | 15.1933 | 0 | 0 | 0 | 0 | 0 | 0 | 0 | 0 | 22.5 | 8.2 | 48.3163 | 0 | 0 | 0
2014-05-09 | 21時 | 15.1933 | 0 | 0 | 0 | 0 | 0 | 0 | 0 | 0 | 22 | 8.1 | 49.2101 | 0 | 0 | 0
2014-05-09 | 22時 | 15.1933 | 0 | 0 | 0 | 0 | 0 | 0 | 0 | 0 | 20.6 | 8.1 | 53.6219 | 0 | 0 | 0
2014-05-09 | 23時 | 15.1933 | 0 | 0 | 0 | 0 | 0 | 0 | 0 | 0 | 20.2 | 8.1 | 54.963 | 0 | 0 | 0
2014-05-10 | 0時 | 15.1933 | 0 | 0 | 0 | 0 | 0 | 0 | 0 | 0 | 19 | 8.3 | 60.6609 | 0 | 0 | 0
2014-05-10 | 1時 | 15.1933 | 0 | 0 | 0 | 0 | 0 | 0 | 0 | 0 | 18.5 | 8.5 | 64.0758 | 0 | 0 | 0
2014-05-10 | 2時 | 15.1933 | 0 | 0 | 0 | 0 | 0 | 0 | 0 | 0 | 17.5 | 8.7 | 69.82 | 0 | 0 | 0
2014-05-10 | 3時 | 15.1933 | 0 | 0 | 0 | 0 | 0 | 0 | 0 | 0 | 17.3 | 8.9 | 72.3108 | 0 | 0 | 0
2014-05-10 | 4時 | 15.1933 | 0 | 0 | 0 | 0 | 0 | 0 | 0 | 0 | 16.6 | 9.1 | 77.268 | 0 | 0 | 0
2014-05-10 | 5時 | 15.1933 | 0 | 0 | 0 | 0 | 0 | 0 | 0 | 0 | 16.1 | 9.3 | 81.4971 | 0 | 0 | 0
2014-05-10 | 6時 | 15.1933 | 0 | 0 | 0 | 0 | 0 | 0 | 0 | 0 | 16.5 | 9.9 | 84.4903 | 0 | 0 | 0
2014-05-10 | 7時 | 15.1933 | 0 | 0 | 0 | 0 | 0 | 0 | 0 | 0 | 19.1 | 10.5 | 75.997 | 0 | 0 | 0
2014-05-10 | 8時 | 15.1933 | 0 | 0 | 0 | 0 | 0 | 0 | 0 | 0 | 21.3 | 11.2 | 70.6724 | 0 | 0 | 0
2014-05-10 | 9時 | 15.1933 | 0 | 0 | 0 | 0 | 0 | 0 | 0 | 0 | 22.4 | 11.3 | 66.6603 | 0 | 0 | 0
2014-05-10 | 10時 | 15.1933 | 0 | 0 | 0 | 0 | 0 | 0 | 0 | 0 | 22.3 | 11.4 | 67.6499 | 0 | 0 | 0
2014-05-10 | 11時 | 15.1933 | 0 | 0 | 0 | 0 | 0 | 0 | 0 | 0 | 23.1 | 11.6 | 65.5547 | 0 | 0 | 0
2014-05-10 | 12時 | 15.1933 | 0 | 0 | 0 | 0 | 0 | 0 | 0 | 0 | 23.8 | 11.4 | 61.7802 | 0 | 0 | 0
2014-05-10 | 13時 | 15.1933 | 0 | 0 | 0 | 0 | 0 | 0 | 0 | 0 | 23.9 | 11.3 | 60.8807 | 0 | 0 | 0
2014-05-10 | 14時 | 15.1933 | 0 | 0 | 0 | 0 | 0 | 0 | 0 | 0 | 23.1 | 11.2 | 63.3342 | 0 | 0 | 0
2014-05-10 | 15時 | 15.1933 | 0 | 0 | 0 | 0 | 0 | 0 | 0 | 0 | 23.2 | 11.3 | 63.5045 | 0 | 0 | 0
2014-05-10 | 16時 | 15.1933 | 0 | 0 | 0 | 0 | 0 | 0 | 0 | 0 | 22.5 | 11.3 | 66.2564 | 0 | 0 | 0
2014-05-10 | 17時 | 15.1933 | 0 | 0 | 0 | 0 | 0 | 0 | 0 | 0 | 21.6 | 11.5 | 71.2103 | 0 | 0 | 0
2014-05-10 | 18時 | 15.1933 | 0 | 0 | 0 | 0 | 0 | 0 | 0 | 0 | 20.9 | 11.7 | 75.604 | 0 | 0 | 0
2014-05-10 | 19時 | 15.1933 | 0 | 0 | 0 | 0 | 0 | 0 | 0 | 0 | 20.8 | 11.9 | 77.3467 | 0 | 0 | 0
2014-05-10 | 20時 | 15.1933 | 0 | 0 | 0 | 0 | 0 | 0 | 0 | 0 | 20.2 | 12.2 | 82.2486 | 0 | 0 | 0
2014-05-10 | 21時 | 15.1933 | 0 | 0 | 0 | 0 | 0 | 0 | 0 | 0 | 19.7 | 12 | 83.4725 | 0 | 0 | 0
2014-05-10 | 22時 | 15.1933 | 0 | 0 | 0 | 0 | 0 | 0 | 0 | 0 | 19.4 | 11.8 | 83.6527 | 0 | 0 | 0
2014-05-10 | 23時 | 15.1933 | 0 | 0 | 0 | 0 | 0 | 0 | 0 | 0 | 19.1 | 11.6 | 83.8129 | 0 | 0 | 0
2014-05-11 | 0時 | 15.1933 | 0 | 0 | 0 | 0 | 0 | 0 | 0 | 0 | 20.8 | 11.8 | 76.7088 | 0 | 0 | 0
2014-05-11 | 1時 | 15.1933 | 0 | 0 | 0 | 0 | 0 | 0 | 0 | 0 | 20.1 | 12 | 81.428 | 0 | 0 | 0
2014-05-11 | 2時 | 15.1933 | 0 | 0 | 0 | 0 | 0 | 0 | 0 | 0 | 19.8 | 12.2 | 84.312 | 0 | 0 | 0
2014-05-11 | 3時 | 15.1933 | 0 | 0 | 0 | 0 | 0 | 0 | 0 | 0 | 20.3 | 12.4 | 83.0555 | 0 | 0 | 0
2014-05-11 | 4時 | 15.1933 | 0 | 0 | 0 | 0 | 0 | 0 | 0 | 0 | 20.6 | 12.5 | 82.1761 | 0 | 0 | 0
2014-05-11 | 5時 | 15.1933 | 0 | 0 | 0 | 0 | 0 | 0 | 0 | 0 | 20.8 | 12.6 | 81.8061 | 0 | 0 | 0
2014-05-11 | 6時 | 15.1933 | 0 | 0 | 0 | 0 | 0 | 0 | 0 | 0 | 21.9 | 12.8 | 77.6608 | 0 | 0 | 0
2014-05-11 | 7時 | 15.1933 | 0 | 0 | 0 | 0 | 0 | 0 | 0 | 0 | 23.1 | 13 | 73.3045 | 0 | 0 | 0
2014-05-11 | 8時 | 15.1933 | 0 | 0 | 0 | 0 | 0 | 0 | 0 | 0 | 24 | 13.2 | 70.4797 | 0 | 0 | 0
2014-05-11 | 9時 | 15.1933 | 0 | 0 | 0 | 0 | 0 | 0 | 0 | 0 | 26 | 13.1 | 62.0939 | 0 | 0 | 0
2014-05-11 | 10時 | 15.1933 | 0 | 0 | 0 | 0 | 0 | 0 | 0 | 0 | 27.1 | 12.9 | 57.3268 | 0 | 0 | 0
2014-05-11 | 11時 | 15.1933 | 0 | 0 | 0 | 0 | 0 | 0 | 0 | 0 | 25.5 | 12.9 | 63.0051 | 0 | 0 | 0
2014-05-11 | 12時 | 15.1933 | 0 | 0 | 0 | 0 | 0 | 0 | 0 | 0 | 24.8 | 13.1 | 66.6842 | 0 | 0 | 0
2014-05-11 | 13時 | 15.1933 | 0 | 0 | 0 | 0 | 0 | 0 | 0 | 0 | 24.4 | 13.3 | 69.3193 | 0 | 0 | 0
2014-05-11 | 14時 | 15.1933 | 0 | 0 | 0 | 0 | 0 | 0 | 0 | 0 | 26.3 | 13.5 | 62.8259 | 0 | 0 | 0
2014-05-11 | 15時 | 15.1933 | 0 | 0 | 0 | 0 | 0 | 0 | 0 | 0 | 27.4 | 13.5 | 58.892 | 0 | 0 | 0
2014-05-11 | 16時 | 15.1933 | 0 | 0 | 0 | 0 | 0 | 0 | 0 | 0 | 26.9 | 13.6 | 61.0842 | 0 | 0 | 0
2014-05-11 | 17時 | 15.1933 | 0 | 0 | 0 | 0 | 0 | 0 | 0 | 0 | 23.4 | 13.7 | 75.7806 | 0 | 0 | 0
2014-05-11 | 18時 | 15.1933 | 0 | 0 | 0 | 0 | 0 | 0 | 0 | 0 | 21 | 13.3 | 85.201 | 0 | 0 | 0
2014-05-11 | 19時 | 15.1933 | 0 | 0 | 0 | 0 | 0 | 0 | 0 | 0 | 20.3 | 12.9 | 86.3364 | 0 | 0 | 0
2014-05-11 | 20時 | 15.1933 | 0 | 0 | 0 | 0 | 0 | 0 | 0 | 0 | 20.4 | 12.5 | 83.1965 | 0 | 0 | 0
2014-05-11 | 21時 | 15.1933 | 0 | 0 | 0 | 0 | 0 | 0 | 0 | 0 | 20.6 | 12.4 | 81.5315 | 0 | 0 | 0
2014-05-11 | 22時 | 15.1933 | 0 | 0 | 0 | 0 | 0 | 0 | 0 | 0 | 20.7 | 12.3 | 80.3897 | 0 | 0 | 0
2014-05-11 | 23時 | 15.1933 | 0 | 0 | 0 | 0 | 0 | 0 | 0 | 0 | 19.5 | 12.3 | 86.5882 | 0 | 0 | 0
2014-05-12 | 0時 | 15.1933 | 0 | 0 | 0 | 0 | 0 | 0 | 0 | 0 | 19.1 | 12.3 | 88.7725 | 0 | 0 | 0
2014-05-12 | 1時 | 15.1933 | 0 | 0 | 0 | 0 | 0 | 0 | 0 | 0 | 18.6 | 12.4 | 92.3205 | 0 | 0 | 0
2014-05-12 | 2時 | 15.1933 | 0 | 0 | 0 | 0 | 0 | 0 | 0 | 0 | 18.8 | 12.5 | 91.8931 | 0 | 0 | 0
2014-05-12 | 3時 | 15.1933 | 0 | 0 | 0 | 0 | 0 | 0 | 0 | 0 | 19.2 | 12.3 | 88.2207 | 0 | 0 | 0
2014-05-12 | 4時 | 15.1933 | 0 | 0 | 0 | 0 | 0 | 0 | 0 | 0 | 19 | 12 | 87.1907 | 0 | 0 | 0
2014-05-12 | 5時 | 15.1933 | 0 | 0 | 0 | 0 | 0 | 0 | 0 | 0 | 19.5 | 11.8 | 83.1339 | 0 | 0 | 0
2014-05-12 | 6時 | 15.1933 | 0 | 0 | 0 | 0 | 0 | 0 | 0 | 0 | 19.8 | 11.1 | 76.8434 | 0 | 0 | 0
2014-05-12 | 7時 | 15.1933 | 0 | 0 | 0 | 0 | 0 | 0 | 0 | 0 | 20.8 | 10.4 | 67.7574 | 0 | 0 | 0
2014-05-12 | 8時 | 15.1933 | 0 | 0 | 0 | 0 | 0 | 0 | 0 | 0 | 21.5 | 9.8 | 61.2204 | 0 | 0 | 0
2014-05-12 | 9時 | 15.1933 | 0 | 0 | 0 | 0 | 0 | 0 | 0 | 0 | 22.3 | 9.8 | 58.3025 | 0 | 0 | 0
2014-05-12 | 10時 | 15.1933 | 0 | 0 | 0 | 0 | 0 | 0 | 0 | 0 | 23.2 | 9.8 | 55.2054 | 0 | 0 | 0
2014-05-12 | 11時 | 15.1933 | 0 | 0 | 0 | 0 | 0 | 0 | 0 | 0 | 23.5 | 9.8 | 54.2146 | 0 | 0 | 0
2014-05-12 | 12時 | 15.1933 | 0 | 0 | 0 | 0 | 0 | 0 | 0 | 0 | 24.4 | 9.4 | 49.2952 | 0 | 0 | 0
2014-05-12 | 13時 | 15.1933 | 0 | 0 | 0 | 0 | 0 | 0 | 0 | 0 | 24.6 | 9 | 46.6656 | 0 | 0 | 0
2014-05-12 | 14時 | 15.1933 | 0 | 0 | 0 | 0 | 0 | 0 | 0 | 0 | 24.7 | 8.7 | 44.8626 | 0 | 0 | 0
2014-05-12 | 15時 | 15.1933 | 0 | 0 | 0 | 0 | 0 | 0 | 0 | 0 | 24.4 | 8.8 | 46.1926 | 0 | 0 | 0
2014-05-12 | 16時 | 15.1933 | 0 | 0 | 0 | 0 | 0 | 0 | 0 | 0 | 23.2 | 9 | 50.7631 | 0 | 0 | 0
2014-05-12 | 17時 | 15.1933 | 0 | 0 | 0 | 0 | 0 | 0 | 0 | 0 | 22.3 | 9.2 | 54.785 | 0 | 0 | 0
2014-05-12 | 18時 | 15.1933 | 0 | 0 | 0 | 0 | 0 | 0 | 0 | 0 | 20.9 | 9.5 | 61.6017 | 0 | 0 | 0
2014-05-12 | 19時 | 15.1933 | 0 | 0 | 0 | 0 | 0 | 0 | 0 | 0 | 20.2 | 9.8 | 66.3195 | 0 | 0 | 0
2014-05-12 | 20時 | 15.1933 | 0 | 0 | 0 | 0 | 0 | 0 | 0 | 0 | 18 | 10.1 | 78.3666 | 0 | 0 | 0
2014-05-12 | 21時 | 15.1933 | 0 | 0 | 0 | 0 | 0 | 0 | 0 | 0 | 17.1 | 9.9 | 81.3316 | 0 | 0 | 0
2014-05-12 | 22時 | 15.1933 | 0 | 0 | 0 | 0 | 0 | 0 | 0 | 0 | 16.3 | 9.7 | 83.8714 | 0 | 0 | 0
2014-05-12 | 23時 | 15.1933 | 0 | 0 | 0 | 0 | 0 | 0 | 0 | 0 | 15.2 | 9.6 | 89.0779 | 0 | 0 | 0
2014-05-13 | 0時 | 15.1933 | 0 | 0 | 0 | 0 | 0 | 0 | 0 | 0 | 15.1 | 9.3 | 86.8924 | 0 | 0 | 0
2014-05-13 | 1時 | 15.1933 | 0 | 0 | 0 | 0 | 0 | 0 | 0 | 0 | 15.6 | 9 | 81.4706 | 0 | 0 | 0
2014-05-13 | 2時 | 15.1933 | 0 | 0 | 0 | 0 | 0 | 0 | 0 | 0 | 15.3 | 8.8 | 81.2345 | 0 | 0 | 0
2014-05-13 | 3時 | 15.1933 | 0 | 0 | 0 | 0 | 0 | 0 | 0 | 0 | 14.9 | 9 | 85.2201 | 0 | 0 | 0
2014-05-13 | 4時 | 15.1933 | 0 | 0 | 0 | 0 | 0 | 0 | 0 | 0 | 15.5 | 9.3 | 84.6876 | 0 | 0 | 0
2014-05-13 | 5時 | 15.1933 | 0 | 0 | 0 | 0 | 0 | 0 | 0 | 0 | 15.9 | 9.6 | 85.1677 | 0 | 0 | 0
2014-05-13 | 6時 | 15.1933 | 0 | 0 | 0 | 0 | 0 | 0 | 0 | 0 | 16.9 | 10.1 | 84.0069 | 0 | 0 | 0
2014-05-13 | 7時 | 15.1933 | 0 | 0 | 0 | 0 | 0 | 0 | 0 | 0 | 18.7 | 10.7 | 79.3792 | 0 | 0 | 0
2014-05-13 | 8時 | 15.1933 | 0 | 0 | 0 | 0 | 0 | 0 | 0 | 0 | 21.2 | 11.3 | 71.7309 | 0 | 0 | 0
2014-05-13 | 9時 | 15.1933 | 0 | 0 | 0 | 0 | 0 | 0 | 0 | 0 | 22.2 | 11.5 | 68.6493 | 0 | 0 | 0
2014-05-13 | 10時 | 15.1933 | 0 | 0 | 0 | 0 | 0 | 0 | 0 | 0 | 23.5 | 11.8 | 65.0728 | 0 | 0 | 0
2014-05-13 | 11時 | 15.1933 | 0 | 0 | 0 | 0 | 0 | 0 | 0 | 0 | 22.7 | 12.1 | 70.0023 | 0 | 0 | 0
2014-05-13 | 12時 | 15.1933 | 0 | 0 | 0 | 0 | 0 | 0 | 0 | 0 | 22.5 | 13 | 76.0201 | 0 | 0 | 0
2014-05-13 | 13時 | 15.1933 | 0 | 0 | 0 | 0 | 0 | 0 | 0 | 0 | 21.5 | 13.8 | 85.666 | 0 | 0 | 0
2014-05-13 | 14時 | 15.1933 | 0 | 0 | 0 | 0 | 0 | 0 | 0 | 0 | 23.8 | 14.7 | 79.251 | 0 | 0 | 0
2014-05-13 | 15時 | 15.1933 | 0 | 0 | 0 | 0 | 0 | 0 | 0 | 0 | 22.2 | 14.6 | 86.7303 | 0 | 0 | 0
2014-05-13 | 16時 | 15.1933 | 0 | 0 | 0 | 0 | 0 | 0 | 0 | 0 | 21 | 14.5 | 92.7132 | 0 | 0 | 0
2014-05-13 | 17時 | 15.1933 | 0 | 0 | 0 | 0 | 0 | 0 | 0 | 0 | 20.5 | 14.4 | 94.9682 | 0 | 0 | 0
2014-05-13 | 18時 | 15.1933 | 0 | 0 | 0 | 0 | 0 | 0 | 0 | 0 | 20.2 | 14.2 | 95.431 | 0 | 0 | 0
2014-05-13 | 19時 | 15.1933 | 0 | 0 | 0 | 0 | 0 | 0 | 0 | 0 | 21.3 | 14.1 | 88.5659 | 0 | 0 | 0
2014-05-13 | 20時 | 15.1933 | 0 | 0 | 0 | 0 | 0 | 0 | 0 | 0 | 21.5 | 14 | 86.8802 | 0 | 0 | 0
2014-05-13 | 21時 | 15.1933 | 0 | 0 | 0 | 0 | 0 | 0 | 0 | 0 | 21.5 | 13.9 | 86.2732 | 0 | 0 | 0
2014-05-13 | 22時 | 15.1933 | 0 | 0 | 0 | 0 | 0 | 0 | 0 | 0 | 20.9 | 13.9 | 89.5094 | 0 | 0 | 0
2014-05-13 | 23時 | 15.1933 | 0 | 0 | 0 | 0 | 0 | 0 | 0 | 0 | 20.8 | 13.9 | 90.0619 | 0 | 0 | 0
2014-05-14 | 0時 | 15.1933 | 0 | 0 | 0 | 0 | 0 | 0 | 0 | 0 | 20.7 | 13.9 | 90.6183 | 0 | 0 | 0
2014-05-14 | 1時 | 15.1933 | 0 | 0 | 0 | 0 | 0 | 0 | 0 | 0 | 20.1 | 13.8 | 93.3771 | 0 | 0 | 0
2014-05-14 | 2時 | 15.1933 | 0 | 0 | 0 | 0 | 0 | 0 | 0 | 0 | 19.9 | 13.8 | 94.5412 | 0 | 0 | 0
2014-05-14 | 3時 | 15.1933 | 0 | 0 | 0 | 0 | 0 | 0 | 0 | 0 | 19.6 | 13.7 | 95.6351 | 0 | 0 | 0
2014-05-14 | 4時 | 15.1933 | 0 | 0 | 0 | 0 | 0 | 0 | 0 | 0 | 19.5 | 13.6 | 95.544 | 0 | 0 | 0
2014-05-14 | 5時 | 15.1933 | 0 | 0 | 0 | 0 | 0 | 0 | 0 | 0 | 19.6 | 13.5 | 94.2686 | 0 | 0 | 0
2014-05-14 | 6時 | 15.1933 | 0 | 0 | 0 | 0 | 0 | 0 | 0 | 0 | 19.9 | 13.7 | 93.8709 | 0 | 0 | 0
2014-05-14 | 7時 | 15.1933 | 0 | 0 | 0 | 0 | 0 | 0 | 0 | 0 | 19.7 | 13.8 | 95.7216 | 0 | 0 | 0
2014-05-14 | 8時 | 15.1933 | 0 | 0 | 0 | 0 | 0 | 0 | 0 | 0 | 19.7 | 14 | 97.0783 | 0 | 0 | 0
2014-05-14 | 9時 | 15.1933 | 0 | 0 | 0 | 0 | 0 | 0 | 0 | 0 | 19.5 | 14.4 | 101.0371 | 0 | 0 | 0
2014-05-14 | 10時 | 15.1933 | 0 | 0 | 0 | 0 | 0 | 0 | 0 | 0 | 20 | 14.8 | 100.6074 | 0 | 0 | 0
2014-05-14 | 11時 | 15.1933 | 0 | 0 | 0 | 0 | 0 | 0 | 0 | 0 | 21.8 | 15.2 | 92.4377 | 0 | 0 | 0
2014-05-14 | 12時 | 15.1933 | 0 | 0 | 0 | 0 | 0 | 0 | 0 | 0 | 25.2 | 15.1 | 74.8181 | 0 | 0 | 0
2014-05-14 | 13時 | 15.1933 | 0 | 0 | 0 | 0 | 0 | 0 | 0 | 0 | 27.8 | 15.1 | 64.188 | 0 | 0 | 0
2014-05-14 | 14時 | 15.1933 | 0 | 0 | 0 | 0 | 0 | 0 | 0 | 0 | 23.7 | 15.1 | 81.8475 | 0 | 0 | 0
2014-05-14 | 15時 | 15.1933 | 0 | 0 | 0 | 0 | 0 | 0 | 0 | 0 | 22.9 | 14.8 | 84.2321 | 0 | 0 | 0
2014-05-14 | 16時 | 15.1933 | 0 | 0 | 0 | 0 | 0 | 0 | 0 | 0 | 22.9 | 14.5 | 82.5636 | 0 | 0 | 0
2014-05-14 | 17時 | 15.1933 | 0 | 0 | 0 | 0 | 0 | 0 | 0 | 0 | 22.7 | 14.3 | 82.444 | 0 | 0 | 0
2014-05-14 | 18時 | 15.1933 | 0 | 0 | 0 | 0 | 0 | 0 | 0 | 0 | 21.9 | 12.6 | 76.4715 | 0 | 0 | 0
2014-05-14 | 19時 | 15.1933 | 0 | 0 | 0 | 0 | 0 | 0 | 0 | 0 | 20.4 | 11 | 73.3864 | 0 | 0 | 0
2014-05-14 | 20時 | 15.1933 | 0 | 0 | 0 | 0 | 0 | 0 | 0 | 0 | 19.3 | 9.4 | 67.3096 | 0 | 0 | 0
2014-05-14 | 21時 | 15.1933 | 0 | 0 | 0 | 0 | 0 | 0 | 0 | 0 | 18.3 | 8.7 | 66.3902 | 0 | 0 | 0
2014-05-14 | 22時 | 15.1933 | 0 | 0 | 0 | 0 | 0 | 0 | 0 | 0 | 17.3 | 8 | 65.0913 | 0 | 0 | 0
2014-05-14 | 23時 | 15.1933 | 0 | 0 | 0 | 0 | 0 | 0 | 0 | 0 | 16.4 | 7.4 | 63.8103 | 0 | 0 | 0
2014-05-15 | 0時 | 15.1933 | 0 | 0 | 0 | 0 | 0 | 0 | 0 | 0 | 16 | 7.4 | 65.4597 | 0 | 0 | 0
2014-05-15 | 1時 | 15.1933 | 0 | 0 | 0 | 0 | 0 | 0 | 0 | 0 | 16.1 | 7.4 | 65.0429 | 0 | 0 | 0
2014-05-15 | 2時 | 15.1933 | 0 | 0 | 0 | 0 | 0 | 0 | 0 | 0 | 15.6 | 7.4 | 67.1572 | 0 | 0 | 0
2014-05-15 | 3時 | 15.1933 | 0 | 0 | 0 | 0 | 0 | 0 | 0 | 0 | 15.3 | 6.7 | 62.0556 | 0 | 0 | 0
2014-05-15 | 4時 | 15.1933 | 0 | 0 | 0 | 0 | 0 | 0 | 0 | 0 | 15.2 | 6.2 | 57.8409 | 0 | 0 | 0
2014-05-15 | 5時 | 15.1933 | 0 | 0 | 0 | 0 | 0 | 0 | 0 | 0 | 15.2 | 5.6 | 52.2933 | 0 | 0 | 0
2014-05-15 | 6時 | 15.1933 | 0 | 0 | 0 | 0 | 0 | 0 | 0 | 0 | 16.8 | 5.9 | 49.7162 | 0 | 0 | 0
2014-05-15 | 7時 | 15.1933 | 0 | 0 | 0 | 0 | 0 | 0 | 0 | 0 | 18.6 | 6.2 | 46.6158 | 0 | 0 | 0
2014-05-15 | 8時 | 15.1933 | 0 | 0 | 0 | 0 | 0 | 0 | 0 | 0 | 20 | 6.5 | 44.7692 | 0 | 0 | 0
2014-05-15 | 9時 | 15.1933 | 0 | 0 | 0 | 0 | 0 | 0 | 0 | 0 | 21.5 | 6.4 | 40.197 | 0 | 0 | 0
2014-05-15 | 10時 | 15.1933 | 0 | 0 | 0 | 0 | 0 | 0 | 0 | 0 | 22.9 | 6.2 | 35.7695 | 0 | 0 | 0
2014-05-15 | 11時 | 15.1933 | 0 | 0 | 0 | 0 | 0 | 0 | 0 | 0 | 23.5 | 6 | 33.3935 | 0 | 0 | 0
2014-05-15 | 12時 | 15.1933 | 0 | 0 | 0 | 0 | 0 | 0 | 0 | 0 | 24.1 | 6 | 32.2095 | 0 | 0 | 0
2014-05-15 | 13時 | 15.1933 | 0 | 0 | 0 | 0 | 0 | 0 | 0 | 0 | 22.8 | 6.1 | 35.4121 | 0 | 0 | 0
2014-05-15 | 14時 | 15.1933 | 0 | 0 | 0 | 0 | 0 | 0 | 0 | 0 | 23.7 | 6.2 | 34.0824 | 0 | 0 | 0
2014-05-15 | 15時 | 15.1933 | 0 | 0 | 0 | 0 | 0 | 0 | 0 | 0 | 23.5 | 6.2 | 34.4956 | 0 | 0 | 0
2014-05-15 | 16時 | 15.1933 | 0 | 0 | 0 | 0 | 0 | 0 | 0 | 0 | 22.9 | 6.4 | 36.9116 | 0 | 0 | 0
2014-05-15 | 17時 | 15.1933 | 0 | 0 | 0 | 0 | 0 | 0 | 0 | 0 | 21.3 | 6.5 | 41.3219 | 0 | 0 | 0
2014-05-15 | 18時 | 15.1933 | 0 | 0 | 0 | 0 | 0 | 0 | 0 | 0 | 19.3 | 6.6 | 47.4705 | 0 | 0 | 0
2014-05-15 | 19時 | 15.1933 | 0 | 0 | 0 | 0 | 0 | 0 | 0 | 0 | 17.9 | 6.8 | 53.3734 | 0 | 0 | 0
2014-05-15 | 20時 | 15.1933 | 0 | 0 | 0 | 0 | 0 | 0 | 0 | 0 | 16.8 | 7 | 58.8822 | 0 | 0 | 0
2014-05-15 | 21時 | 15.1933 | 0 | 0 | 0 | 0 | 0 | 0 | 0 | 0 | 16.3 | 7.1 | 61.6442 | 0 | 0 | 0
2014-05-15 | 22時 | 15.1933 | 0 | 0 | 0 | 0 | 0 | 0 | 0 | 0 | 15.5 | 7.2 | 65.7834 | 0 | 0 | 0
2014-05-15 | 23時 | 15.1933 | 0 | 0 | 0 | 0 | 0 | 0 | 0 | 0 | 14.7 | 7.4 | 71.1602 | 0 | 0 | 0
2014-05-16 | 0時 | 15.1933 | 0 | 0 | 0 | 0 | 0 | 0 | 0 | 0 | 14.5 | 7.3 | 71.1228 | 0 | 0 | 0
2014-05-16 | 1時 | 15.1933 | 0 | 0 | 0 | 0 | 0 | 0 | 0 | 0 | 14.2 | 7.3 | 72.5176 | 0 | 0 | 0
2014-05-16 | 2時 | 15.1933 | 0 | 0 | 0 | 0 | 0 | 0 | 0 | 0 | 14.3 | 7.3 | 72.0493 | 0 | 0 | 0
2014-05-16 | 3時 | 15.1933 | 0 | 0 | 0 | 0 | 0 | 0 | 0 | 0 | 14.8 | 7.2 | 68.8134 | 0 | 0 | 0
2014-05-16 | 4時 | 15.1933 | 0 | 0 | 0 | 0 | 0 | 0 | 0 | 0 | 14.6 | 7 | 67.7929 | 0 | 0 | 0
2014-05-16 | 5時 | 15.1933 | 0 | 0 | 0 | 0 | 0 | 0 | 0 | 0 | 14.8 | 7 | 66.9232 | 0 | 0 | 0
2014-05-16 | 6時 | 15.1933 | 0 | 0 | 0 | 0 | 0 | 0 | 0 | 0 | 16.2 | 7 | 61.1745 | 0 | 0 | 0
2014-05-16 | 7時 | 15.1933 | 0 | 0 | 0 | 0 | 0 | 0 | 0 | 0 | 17.8 | 7.1 | 56.0535 | 0 | 0 | 0
2014-05-16 | 8時 | 15.1933 | 0 | 0 | 0 | 0 | 0 | 0 | 0 | 0 | 19.6 | 7.2 | 50.78 | 0 | 0 | 0
2014-05-16 | 9時 | 15.1933 | 0 | 0 | 0 | 0 | 0 | 0 | 0 | 0 | 20.6 | 7.1 | 47.0766 | 0 | 0 | 0
2014-05-16 | 10時 | 15.1933 | 0 | 0 | 0 | 0 | 0 | 0 | 0 | 0 | 22.4 | 7.1 | 42.1636 | 0 | 0 | 0
2014-05-16 | 11時 | 15.1933 | 0 | 0 | 0 | 0 | 0 | 0 | 0 | 0 | 23.9 | 7 | 37.9715 | 0 | 0 | 0
2014-05-16 | 12時 | 15.1933 | 0 | 0 | 0 | 0 | 0 | 0 | 0 | 0 | 22.1 | 7.3 | 44.1363 | 0 | 0 | 0
2014-05-16 | 13時 | 15.1933 | 0 | 0 | 0 | 0 | 0 | 0 | 0 | 0 | 21.8 | 7.6 | 46.7767 | 0 | 0 | 0
2014-05-16 | 14時 | 15.1933 | 0 | 0 | 0 | 0 | 0 | 0 | 0 | 0 | 21.6 | 8 | 49.8128 | 0 | 0 | 0
2014-05-16 | 15時 | 15.1933 | 0 | 0 | 0 | 0 | 0 | 0 | 0 | 0 | 22 | 8.2 | 49.8097 | 0 | 0 | 0
2014-05-16 | 16時 | 15.1933 | 0 | 0 | 0 | 0 | 0 | 0 | 0 | 0 | 21.6 | 8.4 | 52.2703 | 0 | 0 | 0
2014-05-16 | 17時 | 15.1933 | 0 | 0 | 0 | 0 | 0 | 0 | 0 | 0 | 20.9 | 8.7 | 56.4858 | 0 | 0 | 0
2014-05-16 | 18時 | 15.1933 | 0 | 0 | 0 | 0 | 0 | 0 | 0 | 0 | 19.4 | 8.6 | 61.2766 | 0 | 0 | 0
2014-05-16 | 19時 | 15.1933 | 0 | 0 | 0 | 0 | 0 | 0 | 0 | 0 | 18.1 | 8.6 | 66.4674 | 0 | 0 | 0
2014-05-16 | 20時 | 15.1933 | 0 | 0 | 0 | 0 | 0 | 0 | 0 | 0 | 17.2 | 8.7 | 71.1571 | 0 | 0 | 0
2014-05-16 | 21時 | 15.1933 | 0 | 0 | 0 | 0 | 0 | 0 | 0 | 0 | 16.1 | 8.1 | 71.1165 | 0 | 0 | 0
2014-05-16 | 22時 | 15.1933 | 0 | 0 | 0 | 0 | 0 | 0 | 0 | 0 | 15.8 | 7.4 | 66.3024 | 0 | 0 | 0
2014-05-16 | 23時 | 15.1933 | 0 | 0 | 0 | 0 | 0 | 0 | 0 | 0 | 15.5 | 6.9 | 63.0725 | 0 | 0 | 0
2014-05-17 | 0時 | 15.1933 | 0 | 0 | 0 | 0 | 0 | 0 | 0 | 0 | 15.3 | 7 | 64.8033 | 0 | 0 | 0
2014-05-17 | 1時 | 15.1933 | 0 | 0 | 0 | 0 | 0 | 0 | 0 | 0 | 15 | 7.1 | 66.9992 | 0 | 0 | 0
2014-05-17 | 2時 | 15.1933 | 0 | 0 | 0 | 0 | 0 | 0 | 0 | 0 | 14.6 | 7.2 | 69.7077 | 0 | 0 | 0
2014-05-17 | 3時 | 15.1933 | 0 | 0 | 0 | 0 | 0 | 0 | 0 | 0 | 14.5 | 7.3 | 71.1228 | 0 | 0 | 0
2014-05-17 | 4時 | 15.1933 | 0 | 0 | 0 | 0 | 0 | 0 | 0 | 0 | 14.3 | 7.4 | 73.0246 | 0 | 0 | 0
2014-05-17 | 5時 | 15.1933 | 0 | 0 | 0 | 0 | 0 | 0 | 0 | 0 | 12.6 | 7.5 | 82.6731 | 0 | 0 | 0
2014-05-17 | 6時 | 15.1933 | 0 | 0 | 0 | 0 | 0 | 0 | 0 | 0 | 14.7 | 7.3 | 70.2097 | 0 | 0 | 0
2014-05-17 | 7時 | 15.1933 | 0 | 0 | 0 | 0 | 0 | 0 | 0 | 0 | 17.6 | 7 | 55.9743 | 0 | 0 | 0
2014-05-17 | 8時 | 15.1933 | 0 | 0 | 0 | 0 | 0 | 0 | 0 | 0 | 20.6 | 6.8 | 45.109 | 0 | 0 | 0
2014-05-17 | 9時 | 15.1933 | 0 | 0 | 0 | 0 | 0 | 0 | 0 | 0 | 22 | 7.5 | 45.6083 | 0 | 0 | 0
2014-05-17 | 10時 | 15.1933 | 0 | 0 | 0 | 0 | 0 | 0 | 0 | 0 | 22.8 | 8.3 | 48.0155 | 0 | 0 | 0
2014-05-17 | 11時 | 15.1933 | 0 | 0 | 0 | 0 | 0 | 0 | 0 | 0 | 23.7 | 9.2 | 50.3335 | 0 | 0 | 0
2014-05-17 | 12時 | 15.1933 | 0 | 0 | 0 | 0 | 0 | 0 | 0 | 0 | 23.6 | 9.4 | 51.722 | 0 | 0 | 0
2014-05-17 | 13時 | 15.1933 | 0 | 0 | 0 | 0 | 0 | 0 | 0 | 0 | 23.8 | 9.5 | 51.6384 | 0 | 0 | 0
2014-05-17 | 14時 | 15.1933 | 0 | 0 | 0 | 0 | 0 | 0 | 0 | 0 | 23.5 | 9.7 | 53.6699 | 0 | 0 | 0
2014-05-17 | 15時 | 15.1933 | 0 | 0 | 0 | 0 | 0 | 0 | 0 | 0 | 23.5 | 9.9 | 54.7591 | 0 | 0 | 0
2014-05-17 | 16時 | 15.1933 | 0 | 0 | 0 | 0 | 0 | 0 | 0 | 0 | 24.6 | 10.2 | 52.7873 | 0 | 0 | 0
2014-05-17 | 17時 | 15.1933 | 0 | 0 | 0 | 0 | 0 | 0 | 0 | 0 | 23.6 | 10.4 | 57.1339 | 0 | 0 | 0
2014-05-17 | 18時 | 15.1933 | 0 | 0 | 0 | 0 | 0 | 0 | 0 | 0 | 21.2 | 10.6 | 67.3618 | 0 | 0 | 0
2014-05-17 | 19時 | 15.1933 | 0 | 0 | 0 | 0 | 0 | 0 | 0 | 0 | 19.8 | 10.7 | 74.1211 | 0 | 0 | 0
2014-05-17 | 20時 | 15.1933 | 0 | 0 | 0 | 0 | 0 | 0 | 0 | 0 | 19.1 | 10.8 | 78.1313 | 0 | 0 | 0
2014-05-17 | 21時 | 15.1933 | 0 | 0 | 0 | 0 | 0 | 0 | 0 | 0 | 17.8 | 10.6 | 83.2225 | 0 | 0 | 0
2014-05-17 | 22時 | 15.1933 | 0 | 0 | 0 | 0 | 0 | 0 | 0 | 0 | 16.8 | 10.5 | 87.8345 | 0 | 0 | 0
2014-05-17 | 23時 | 15.1933 | 0 | 0 | 0 | 0 | 0 | 0 | 0 | 0 | 16.4 | 10.3 | 88.4096 | 0 | 0 | 0
2014-05-18 | 0時 | 15.1933 | 0 | 0 | 0 | 0 | 0 | 0 | 0 | 0 | 15.7 | 10.1 | 90.686 | 0 | 0 | 0
2014-05-18 | 1時 | 15.1933 | 0 | 0 | 0 | 0 | 0 | 0 | 0 | 0 | 15.4 | 9.9 | 90.6456 | 0 | 0 | 0
2014-05-18 | 2時 | 15.1933 | 0 | 0 | 0 | 0 | 0 | 0 | 0 | 0 | 14.9 | 9.7 | 91.7466 | 0 | 0 | 0
2014-05-18 | 3時 | 15.1933 | 0 | 0 | 0 | 0 | 0 | 0 | 0 | 0 | 14.4 | 9.5 | 92.8332 | 0 | 0 | 0
2014-05-18 | 4時 | 15.1933 | 0 | 0 | 0 | 0 | 0 | 0 | 0 | 0 | 14.2 | 9.4 | 93.0682 | 0 | 0 | 0
2014-05-18 | 5時 | 15.1933 | 0 | 0 | 0 | 0 | 0 | 0 | 0 | 0 | 14.7 | 9.3 | 89.1619 | 0 | 0 | 0
2014-05-18 | 6時 | 15.1933 | 0 | 0 | 0 | 0 | 0 | 0 | 0 | 0 | 15.8 | 9.4 | 83.9552 | 0 | 0 | 0
2014-05-18 | 7時 | 15.1933 | 0 | 0 | 0 | 0 | 0 | 0 | 0 | 0 | 18.4 | 9.5 | 71.9504 | 0 | 0 | 0
2014-05-18 | 8時 | 15.1933 | 0 | 0 | 0 | 0 | 0 | 0 | 0 | 0 | 21.7 | 9.7 | 59.8682 | 0 | 0 | 0
2014-05-18 | 9時 | 15.1933 | 0 | 0 | 0 | 0 | 0 | 0 | 0 | 0 | 25 | 10 | 50.5469 | 0 | 0 | 0
2014-05-18 | 10時 | 15.1933 | 0 | 0 | 0 | 0 | 0 | 0 | 0 | 0 | 25 | 10.2 | 51.5415 | 0 | 0 | 0
2014-05-18 | 11時 | 15.1933 | 0 | 0 | 0 | 0 | 0 | 0 | 0 | 0 | 25 | 10.5 | 53.0323 | 0 | 0 | 0
2014-05-18 | 12時 | 15.1933 | 0 | 0 | 0 | 0 | 0 | 0 | 0 | 0 | 25.6 | 10 | 48.7748 | 0 | 0 | 0
2014-05-18 | 13時 | 15.1933 | 0 | 0 | 0 | 0 | 0 | 0 | 0 | 0 | 25.9 | 9.7 | 46.4998 | 0 | 0 | 0
2014-05-18 | 14時 | 15.1933 | 0 | 0 | 0 | 0 | 0 | 0 | 0 | 0 | 29.6 | 9.3 | 35.9432 | 0 | 0 | 0
2014-05-18 | 15時 | 15.1933 | 0 | 0 | 0 | 0 | 0 | 0 | 0 | 0 | 28.4 | 8.7 | 36.0751 | 0 | 0 | 0
2014-05-18 | 16時 | 15.1933 | 0 | 0 | 0 | 0 | 0 | 0 | 0 | 0 | 27.4 | 8.1 | 35.638 | 0 | 0 | 0
2014-05-18 | 17時 | 15.1933 | 0 | 0 | 0 | 0 | 0 | 0 | 0 | 0 | 26.7 | 7.5 | 34.4149 | 0 | 0 | 0
2014-05-18 | 18時 | 15.1933 | 0 | 0 | 0 | 0 | 0 | 0 | 0 | 0 | 24.9 | 7.6 | 38.7927 | 0 | 0 | 0
2014-05-18 | 19時 | 15.1933 | 0 | 0 | 0 | 0 | 0 | 0 | 0 | 0 | 23.6 | 7.6 | 41.9373 | 0 | 0 | 0
2014-05-18 | 20時 | 15.1933 | 0 | 0 | 0 | 0 | 0 | 0 | 0 | 0 | 22.2 | 7.8 | 46.8357 | 0 | 0 | 0
2014-05-18 | 21時 | 15.1933 | 0 | 0 | 0 | 0 | 0 | 0 | 0 | 0 | 19.4 | 8.5 | 60.5737 | 0 | 0 | 0
2014-05-18 | 22時 | 15.1933 | 0 | 0 | 0 | 0 | 0 | 0 | 0 | 0 | 18.7 | 9.3 | 69.1462 | 0 | 0 | 0
2014-05-18 | 23時 | 15.1933 | 0 | 0 | 0 | 0 | 0 | 0 | 0 | 0 | 17.4 | 10.2 | 82.1813 | 0 | 0 | 0
2014-05-19 | 0時 | 15.1933 | 0 | 0 | 0 | 0 | 0 | 0 | 0 | 0 | 16.7 | 10.1 | 85.0807 | 0 | 0 | 0
2014-05-19 | 1時 | 15.1933 | 0 | 0 | 0 | 0 | 0 | 0 | 0 | 0 | 16.3 | 9.9 | 85.5737 | 0 | 0 | 0
2014-05-19 | 2時 | 15.1933 | 0 | 0 | 0 | 0 | 0 | 0 | 0 | 0 | 15.9 | 9.8 | 86.9145 | 0 | 0 | 0
2014-05-19 | 3時 | 15.1933 | 0 | 0 | 0 | 0 | 0 | 0 | 0 | 0 | 15.5 | 10 | 90.9611 | 0 | 0 | 0
2014-05-19 | 4時 | 15.1933 | 0 | 0 | 0 | 0 | 0 | 0 | 0 | 0 | 16 | 10.3 | 90.695 | 0 | 0 | 0
2014-05-19 | 5時 | 15.1933 | 0 | 0 | 0 | 0 | 0 | 0 | 0 | 0 | 16.8 | 10.5 | 87.8345 | 0 | 0 | 0
2014-05-19 | 6時 | 15.1933 | 0 | 0 | 0 | 0 | 0 | 0 | 0 | 0 | 18.1 | 11.2 | 86.2067 | 0 | 0 | 0
2014-05-19 | 7時 | 15.1933 | 0 | 0 | 0 | 0 | 0 | 0 | 0 | 0 | 19.8 | 11.9 | 82.2777 | 0 | 0 | 0
2014-05-19 | 8時 | 15.1933 | 0 | 0 | 0 | 0 | 0 | 0 | 0 | 0 | 21.6 | 12.6 | 77.8865 | 0 | 0 | 0
2014-05-19 | 9時 | 15.1933 | 0 | 0 | 0 | 0 | 0 | 0 | 0 | 0 | 26.2 | 12.4 | 58.1491 | 0 | 0 | 0
2014-05-19 | 10時 | 15.1933 | 0 | 0 | 0 | 0 | 0 | 0 | 0 | 0 | 28.4 | 12.3 | 50.7132 | 0 | 0 | 0
2014-05-19 | 11時 | 15.1933 | 0 | 0 | 0 | 0 | 0 | 0 | 0 | 0 | 26 | 12.3 | 58.3754 | 0 | 0 | 0
2014-05-19 | 12時 | 15.1933 | 0 | 0 | 0 | 0 | 0 | 0 | 0 | 0 | 23.4 | 12.9 | 71.4454 | 0 | 0 | 0
2014-05-19 | 13時 | 15.1933 | 0 | 0 | 0 | 0 | 0 | 0 | 0 | 0 | 26.8 | 13.7 | 61.8864 | 0 | 0 | 0
2014-05-19 | 14時 | 15.1933 | 0 | 0 | 0 | 0 | 0 | 0 | 0 | 0 | 25.5 | 14.4 | 70.1655 | 0 | 0 | 0
2014-05-19 | 15時 | 15.1933 | 0 | 0 | 0 | 0 | 0 | 0 | 0 | 0 | 24.9 | 15 | 75.6752 | 0 | 0 | 0
2014-05-19 | 16時 | 15.1933 | 0 | 0 | 0 | 0 | 0 | 0 | 0 | 0 | 25.3 | 15.6 | 76.7767 | 0 | 0 | 0
2014-05-19 | 17時 | 15.1933 | 0 | 0 | 0 | 0 | 0 | 0 | 0 | 0 | 24.9 | 16.2 | 81.5755 | 0 | 0 | 0
2014-05-19 | 18時 | 15.1933 | 0 | 0 | 0 | 0 | 0 | 0 | 0 | 0 | 25.5 | 16.2 | 78.7135 | 0 | 0 | 0
2014-05-19 | 19時 | 15.1933 | 0 | 0 | 0 | 0 | 0 | 0 | 0 | 0 | 26.3 | 16.1 | 74.6204 | 0 | 0 | 0
2014-05-19 | 20時 | 15.1933 | 0 | 0 | 0 | 0 | 0 | 0 | 0 | 0 | 26.4 | 16.1 | 74.1813 | 0 | 0 | 0
2014-05-19 | 21時 | 15.1933 | 0 | 0 | 0 | 0 | 0 | 0 | 0 | 0 | 25.6 | 16.2 | 78.2476 | 0 | 0 | 0
2014-05-19 | 22時 | 15.1933 | 0 | 0 | 0 | 0 | 0 | 0 | 0 | 0 | 25.3 | 16.4 | 80.6129 | 0 | 0 | 0
2014-05-19 | 23時 | 15.1933 | 0 | 0 | 0 | 0 | 0 | 0 | 0 | 0 | 24.3 | 16.6 | 86.5889 | 0 | 0 | 0
2014-05-20 | 0時 | 15.1933 | 0 | 0 | 0 | 0 | 0 | 0 | 0 | 0 | 24.7 | 16.7 | 85.0368 | 0 | 0 | 0
2014-05-20 | 1時 | 15.1933 | 0 | 0 | 0 | 0 | 0 | 0 | 0 | 0 | 23.7 | 16.9 | 91.3461 | 0 | 0 | 0
2014-05-20 | 2時 | 15.1933 | 0 | 0 | 0 | 0 | 0 | 0 | 0 | 0 | 23.8 | 17.2 | 92.3664 | 0 | 0 | 0
2014-05-20 | 3時 | 15.1933 | 0 | 0 | 0 | 0 | 0 | 0 | 0 | 0 | 23.6 | 17 | 92.4273 | 0 | 0 | 0
2014-05-20 | 4時 | 15.1933 | 0 | 0 | 0 | 0 | 0 | 0 | 0 | 0 | 23.4 | 16.8 | 92.4771 | 0 | 0 | 0
2014-05-20 | 5時 | 15.1933 | 0 | 0 | 0 | 0 | 0 | 0 | 0 | 0 | 23.3 | 16.6 | 91.9582 | 0 | 0 | 0
2014-05-20 | 6時 | 15.1933 | 0 | 0 | 0 | 0 | 0 | 0 | 0 | 0 | 22.4 | 16.3 | 95.4029 | 0 | 0 | 0
2014-05-20 | 7時 | 15.1933 | 0 | 0 | 0 | 0 | 0 | 0 | 0 | 0 | 22.2 | 16.1 | 95.4161 | 0 | 0 | 0
2014-05-20 | 8時 | 15.1933 | 0 | 0 | 0 | 0 | 0 | 0 | 0 | 0 | 22.5 | 15.9 | 92.5557 | 0 | 0 | 0
2014-05-20 | 9時 | 15.1933 | 0 | 0 | 0 | 0 | 0 | 0 | 0 | 0 | 22.9 | 15.2 | 86.4543 | 0 | 0 | 0
2014-05-20 | 10時 | 15.1933 | 0 | 0 | 0 | 0 | 0 | 0 | 0 | 0 | 21.8 | 14.5 | 88.2776 | 0 | 0 | 0
2014-05-20 | 11時 | 15.1933 | 0 | 0 | 0 | 0 | 0 | 0 | 0 | 0 | 21.4 | 13.8 | 86.1924 | 0 | 0 | 0
2014-05-20 | 12時 | 15.1933 | 0 | 0 | 0 | 0 | 0 | 0 | 0 | 0 | 21.2 | 13.7 | 86.6374 | 0 | 0 | 0
2014-05-20 | 13時 | 15.1933 | 0 | 0 | 0 | 0 | 0 | 0 | 0 | 0 | 21.9 | 13.5 | 81.8177 | 0 | 0 | 0
2014-05-20 | 14時 | 15.1933 | 0 | 0 | 0 | 0 | 0 | 0 | 0 | 0 | 22 | 13.4 | 80.7303 | 0 | 0 | 0
2014-05-20 | 15時 | 15.1933 | 0 | 0 | 0 | 0 | 0 | 0 | 0 | 0 | 21.3 | 13.2 | 83.0302 | 0 | 0 | 0
2014-05-20 | 16時 | 15.1933 | 0 | 0 | 0 | 0 | 0 | 0 | 0 | 0 | 21.7 | 12.9 | 79.2172 | 0 | 0 | 0
2014-05-20 | 17時 | 15.1933 | 0 | 0 | 0 | 0 | 0 | 0 | 0 | 0 | 21 | 12.6 | 80.8058 | 0 | 0 | 0
2014-05-20 | 18時 | 15.1933 | 0 | 0 | 0 | 0 | 0 | 0 | 0 | 0 | 20.6 | 12.3 | 80.8867 | 0 | 0 | 0
2014-05-20 | 19時 | 15.1933 | 0 | 0 | 0 | 0 | 0 | 0 | 0 | 0 | 20.4 | 12 | 79.9316 | 0 | 0 | 0
2014-05-20 | 20時 | 15.1933 | 0 | 0 | 0 | 0 | 0 | 0 | 0 | 0 | 20.3 | 11.7 | 78.4534 | 0 | 0 | 0
2014-05-20 | 21時 | 15.1933 | 0 | 0 | 0 | 0 | 0 | 0 | 0 | 0 | 19.7 | 11.2 | 78.0061 | 0 | 0 | 0
2014-05-20 | 22時 | 15.1933 | 0 | 0 | 0 | 0 | 0 | 0 | 0 | 0 | 19.3 | 10.7 | 76.461 | 0 | 0 | 0
2014-05-20 | 23時 | 15.1933 | 0 | 0 | 0 | 0 | 0 | 0 | 0 | 0 | 18.9 | 10.1 | 74.0672 | 0 | 0 | 0
2014-05-21 | 0時 | 15.1933 | 0 | 0 | 0 | 0 | 0 | 0 | 0 | 0 | 18.7 | 9.6 | 71.3428 | 0 | 0 | 0
2014-05-21 | 1時 | 15.1933 | 0 | 0 | 0 | 0 | 0 | 0 | 0 | 0 | 18 | 9.1 | 70.7194 | 0 | 0 | 0
2014-05-21 | 2時 | 15.1933 | 0 | 0 | 0 | 0 | 0 | 0 | 0 | 0 | 17.7 | 8.5 | 67.3807 | 0 | 0 | 0
2014-05-21 | 3時 | 15.1933 | 0 | 0 | 0 | 0 | 0 | 0 | 0 | 0 | 17.2 | 8.5 | 69.5434 | 0 | 0 | 0
2014-05-21 | 4時 | 15.1933 | 0 | 0 | 0 | 0 | 0 | 0 | 0 | 0 | 16.7 | 8.4 | 70.951 | 0 | 0 | 0
2014-05-21 | 5時 | 15.1933 | 0 | 0 | 0 | 0 | 0 | 0 | 0 | 0 | 16.7 | 8.4 | 70.951 | 0 | 0 | 0
2014-05-21 | 6時 | 15.1933 | 0 | 0 | 0 | 0 | 0 | 0 | 0 | 0 | 17.5 | 8.3 | 66.6521 | 0 | 0 | 0
2014-05-21 | 7時 | 15.1933 | 0 | 0 | 0 | 0 | 0 | 0 | 0 | 0 | 19.4 | 8.2 | 58.4636 | 0 | 0 | 0
2014-05-21 | 8時 | 15.1933 | 0 | 0 | 0 | 0 | 0 | 0 | 0 | 0 | 22.3 | 8 | 47.7298 | 0 | 0 | 0
2014-05-21 | 9時 | 15.1933 | 0 | 0 | 0 | 0 | 0 | 0 | 0 | 0 | 23 | 8 | 45.7445 | 0 | 0 | 0
2014-05-21 | 10時 | 15.1933 | 0 | 0 | 0 | 0 | 0 | 0 | 0 | 0 | 23.8 | 8 | 43.5885 | 0 | 0 | 0
2014-05-21 | 11時 | 15.1933 | 0 | 0 | 0 | 0 | 0 | 0 | 0 | 0 | 23 | 8.1 | 46.3089 | 0 | 0 | 0
2014-05-21 | 12時 | 15.1933 | 0 | 0 | 0 | 0 | 0 | 0 | 0 | 0 | 23.3 | 8.6 | 48.2454 | 0 | 0 | 0
2014-05-21 | 13時 | 15.1933 | 0 | 0 | 0 | 0 | 0 | 0 | 0 | 0 | 23.6 | 9.1 | 50.0951 | 0 | 0 | 0
2014-05-21 | 14時 | 15.1933 | 0 | 0 | 0 | 0 | 0 | 0 | 0 | 0 | 22.6 | 9.6 | 56.0983 | 0 | 0 | 0
2014-05-21 | 15時 | 15.1933 | 0 | 0 | 0 | 0 | 0 | 0 | 0 | 0 | 21.7 | 9.4 | 58.0442 | 0 | 0 | 0
2014-05-21 | 16時 | 15.1933 | 0 | 0 | 0 | 0 | 0 | 0 | 0 | 0 | 21.1 | 9.2 | 58.9555 | 0 | 0 | 0
2014-05-21 | 17時 | 15.1933 | 0 | 0 | 0 | 0 | 0 | 0 | 0 | 0 | 20.7 | 9 | 59.1294 | 0 | 0 | 0
2014-05-21 | 18時 | 15.1933 | 0 | 0 | 0 | 0 | 0 | 0 | 0 | 0 | 20.4 | 8.9 | 59.5739 | 0 | 0 | 0
2014-05-21 | 19時 | 15.1933 | 0 | 0 | 0 | 0 | 0 | 0 | 0 | 0 | 20.3 | 8.8 | 59.279 | 0 | 0 | 0
2014-05-21 | 20時 | 15.1933 | 0 | 0 | 0 | 0 | 0 | 0 | 0 | 0 | 20.4 | 8.7 | 58.2536 | 0 | 0 | 0
2014-05-21 | 21時 | 15.1933 | 0 | 0 | 0 | 0 | 0 | 0 | 0 | 0 | 19.3 | 9.4 | 67.3096 | 0 | 0 | 0
2014-05-21 | 22時 | 15.1933 | 0 | 0 | 0 | 0 | 0 | 0 | 0 | 0 | 18.4 | 10 | 75.6773 | 0 | 0 | 0
2014-05-21 | 23時 | 15.1933 | 0 | 0 | 0 | 0 | 0 | 0 | 0 | 0 | 17.6 | 10.6 | 84.2788 | 0 | 0 | 0
2014-05-22 | 0時 | 15.1933 | 0 | 0 | 0 | 0 | 0 | 0 | 0 | 0 | 16.8 | 10.5 | 87.8345 | 0 | 0 | 0
2014-05-22 | 1時 | 15.1933 | 0 | 0 | 0 | 0 | 0 | 0 | 0 | 0 | 16.1 | 10.4 | 90.978 | 0 | 0 | 0
2014-05-22 | 2時 | 15.1933 | 0 | 0 | 0 | 0 | 0 | 0 | 0 | 0 | 16.2 | 10.2 | 88.6888 | 0 | 0 | 0
2014-05-22 | 3時 | 15.1933 | 0 | 0 | 0 | 0 | 0 | 0 | 0 | 0 | 15.7 | 9.9 | 88.9184 | 0 | 0 | 0
2014-05-22 | 4時 | 15.1933 | 0 | 0 | 0 | 0 | 0 | 0 | 0 | 0 | 14.7 | 9.7 | 92.9379 | 0 | 0 | 0
2014-05-22 | 5時 | 15.1933 | 0 | 0 | 0 | 0 | 0 | 0 | 0 | 0 | 14.2 | 9.4 | 93.0682 | 0 | 0 | 0
2014-05-22 | 6時 | 15.1933 | 0 | 0 | 0 | 0 | 0 | 0 | 0 | 0 | 15.4 | 8.5 | 77.9999 | 0 | 0 | 0
2014-05-22 | 7時 | 15.1933 | 0 | 0 | 0 | 0 | 0 | 0 | 0 | 0 | 17.5 | 7.6 | 61.0987 | 0 | 0 | 0
2014-05-22 | 8時 | 15.1933 | 0 | 0 | 0 | 0 | 0 | 0 | 0 | 0 | 20 | 6.7 | 46.132 | 0 | 0 | 0
2014-05-22 | 9時 | 15.1933 | 0 | 0 | 0 | 0 | 0 | 0 | 0 | 0 | 21.4 | 6.7 | 42.3196 | 0 | 0 | 0
2014-05-22 | 10時 | 15.1933 | 0 | 0 | 0 | 0 | 0 | 0 | 0 | 0 | 22.7 | 6.6 | 38.5172 | 0 | 0 | 0
2014-05-22 | 11時 | 15.1933 | 0 | 0 | 0 | 0 | 0 | 0 | 0 | 0 | 22.7 | 6.6 | 38.5172 | 0 | 0 | 0
2014-05-22 | 12時 | 15.1933 | 0 | 0 | 0 | 0 | 0 | 0 | 0 | 0 | 22.2 | 6.8 | 40.896 | 0 | 0 | 0
2014-05-22 | 13時 | 15.1933 | 0 | 0 | 0 | 0 | 0 | 0 | 0 | 0 | 22 | 7 | 42.6016 | 0 | 0 | 0
2014-05-22 | 14時 | 15.1933 | 0 | 0 | 0 | 0 | 0 | 0 | 0 | 0 | 22.1 | 7.3 | 44.1363 | 0 | 0 | 0
2014-05-22 | 15時 | 15.1933 | 0 | 0 | 0 | 0 | 0 | 0 | 0 | 0 | 21.6 | 7.4 | 46.1208 | 0 | 0 | 0
2014-05-22 | 16時 | 15.1933 | 0 | 0 | 0 | 0 | 0 | 0 | 0 | 0 | 20.5 | 7.6 | 50.6634 | 0 | 0 | 0
2014-05-22 | 17時 | 15.1933 | 0 | 0 | 0 | 0 | 0 | 0 | 0 | 0 | 20.3 | 7.9 | 53.2924 | 0 | 0 | 0
2014-05-22 | 18時 | 15.1933 | 0 | 0 | 0 | 0 | 0 | 0 | 0 | 0 | 19.9 | 7.6 | 52.5789 | 0 | 0 | 0
2014-05-22 | 19時 | 15.1933 | 0 | 0 | 0 | 0 | 0 | 0 | 0 | 0 | 19.1 | 7.4 | 53.8236 | 0 | 0 | 0
2014-05-22 | 20時 | 15.1933 | 0 | 0 | 0 | 0 | 0 | 0 | 0 | 0 | 18.4 | 7.2 | 54.7302 | 0 | 0 | 0
2014-05-22 | 21時 | 15.1933 | 0 | 0 | 0 | 0 | 0 | 0 | 0 | 0 | 16 | 7.7 | 68.0811 | 0 | 0 | 0
2014-05-22 | 22時 | 15.1933 | 0 | 0 | 0 | 0 | 0 | 0 | 0 | 0 | 15.3 | 8.2 | 75.7678 | 0 | 0 | 0
2014-05-22 | 23時 | 15.1933 | 0 | 0 | 0 | 0 | 0 | 0 | 0 | 0 | 14.4 | 8.7 | 85.1235 | 0 | 0 | 0
2014-05-23 | 0時 | 15.1933 | 0 | 0 | 0 | 0 | 0 | 0 | 0 | 0 | 13.2 | 8.4 | 88.8995 | 0 | 0 | 0
2014-05-23 | 1時 | 15.1933 | 0 | 0 | 0 | 0 | 0 | 0 | 0 | 0 | 12.6 | 8.1 | 89.202 | 0 | 0 | 0
2014-05-23 | 2時 | 15.1933 | 0 | 0 | 0 | 0 | 0 | 0 | 0 | 0 | 11.7 | 7.9 | 92.3422 | 0 | 0 | 0
2014-05-23 | 3時 | 15.1933 | 0 | 0 | 0 | 0 | 0 | 0 | 0 | 0 | 11.6 | 7.6 | 89.4675 | 0 | 0 | 0
2014-05-23 | 4時 | 15.1933 | 0 | 0 | 0 | 0 | 0 | 0 | 0 | 0 | 11 | 7.3 | 89.4667 | 0 | 0 | 0
2014-05-23 | 5時 | 15.1933 | 0 | 0 | 0 | 0 | 0 | 0 | 0 | 0 | 10.8 | 7.2 | 89.4373 | 0 | 0 | 0
2014-05-23 | 6時 | 15.1933 | 0 | 0 | 0 | 0 | 0 | 0 | 0 | 0 | 12.8 | 6.7 | 72.985 | 0 | 0 | 0
2014-05-23 | 7時 | 15.1933 | 0 | 0 | 0 | 0 | 0 | 0 | 0 | 0 | 16.2 | 6.3 | 55.1184 | 0 | 0 | 0
2014-05-23 | 8時 | 15.1933 | 0 | 0 | 0 | 0 | 0 | 0 | 0 | 0 | 20 | 6 | 41.3583 | 0 | 0 | 0
2014-05-23 | 9時 | 15.1933 | 0 | 0 | 0 | 0 | 0 | 0 | 0 | 0 | 21.5 | 6 | 37.7087 | 0 | 0 | 0
2014-05-23 | 10時 | 15.1933 | 0 | 0 | 0 | 0 | 0 | 0 | 0 | 0 | 21.9 | 6 | 36.7977 | 0 | 0 | 0
2014-05-23 | 11時 | 15.1933 | 0 | 0 | 0 | 0 | 0 | 0 | 0 | 0 | 22.2 | 6 | 36.1307 | 0 | 0 | 0
2014-05-23 | 12時 | 15.1933 | 0 | 0 | 0 | 0 | 0 | 0 | 0 | 0 | 22.8 | 5.6 | 32.5354 | 0 | 0 | 0
2014-05-23 | 13時 | 15.1933 | 0 | 0 | 0 | 0 | 0 | 0 | 0 | 0 | 23.4 | 5.4 | 30.2649 | 0 | 0 | 0
2014-05-23 | 14時 | 15.1933 | 0 | 0 | 0 | 0 | 0 | 0 | 0 | 0 | 23.5 | 5.2 | 28.9779 | 0 | 0 | 0
2014-05-23 | 15時 | 15.1933 | 0 | 0 | 0 | 0 | 0 | 0 | 0 | 0 | 22.9 | 6 | 34.6267 | 0 | 0 | 0
2014-05-23 | 16時 | 15.1933 | 0 | 0 | 0 | 0 | 0 | 0 | 0 | 0 | 22 | 6.8 | 41.3976 | 0 | 0 | 0
2014-05-23 | 17時 | 15.1933 | 0 | 0 | 0 | 0 | 0 | 0 | 0 | 0 | 21.2 | 7.7 | 49.158 | 0 | 0 | 0
2014-05-23 | 18時 | 15.1933 | 0 | 0 | 0 | 0 | 0 | 0 | 0 | 0 | 20.2 | 8 | 54.293 | 0 | 0 | 0
2014-05-23 | 19時 | 15.1933 | 0 | 0 | 0 | 0 | 0 | 0 | 0 | 0 | 19.4 | 8.3 | 59.1672 | 0 | 0 | 0
2014-05-23 | 20時 | 15.1933 | 0 | 0 | 0 | 0 | 0 | 0 | 0 | 0 | 17.4 | 8.7 | 70.2625 | 0 | 0 | 0
2014-05-23 | 21時 | 15.1933 | 0 | 0 | 0 | 0 | 0 | 0 | 0 | 0 | 16 | 8.4 | 74.1878 | 0 | 0 | 0
2014-05-23 | 22時 | 15.1933 | 0 | 0 | 0 | 0 | 0 | 0 | 0 | 0 | 15.3 | 8.2 | 75.7678 | 0 | 0 | 0
2014-05-23 | 23時 | 15.1933 | 0 | 0 | 0 | 0 | 0 | 0 | 0 | 0 | 14.4 | 8 | 78.3614 | 0 | 0 | 0
2014-05-24 | 0時 | 15.1933 | 0 | 0 | 0 | 0 | 0 | 0 | 0 | 0 | 13.8 | 8 | 81.4712 | 0 | 0 | 0
2014-05-24 | 1時 | 15.1933 | 0 | 0 | 0 | 0 | 0 | 0 | 0 | 0 | 13.6 | 8 | 82.5384 | 0 | 0 | 0
2014-05-24 | 2時 | 15.1933 | 0 | 0 | 0 | 0 | 0 | 0 | 0 | 0 | 13.4 | 8.1 | 84.653 | 0 | 0 | 0
2014-05-24 | 3時 | 15.1933 | 0 | 0 | 0 | 0 | 0 | 0 | 0 | 0 | 13.2 | 8 | 84.72 | 0 | 0 | 0
2014-05-24 | 4時 | 15.1933 | 0 | 0 | 0 | 0 | 0 | 0 | 0 | 0 | 13 | 7.9 | 84.7755 | 0 | 0 | 0
2014-05-24 | 5時 | 15.1933 | 0 | 0 | 0 | 0 | 0 | 0 | 0 | 0 | 13 | 7.7 | 82.6555 | 0 | 0 | 0
2014-05-24 | 6時 | 15.1933 | 0 | 0 | 0 | 0 | 0 | 0 | 0 | 0 | 14.6 | 7.7 | 74.4893 | 0 | 0 | 0
2014-05-24 | 7時 | 15.1933 | 0 | 0 | 0 | 0 | 0 | 0 | 0 | 0 | 17.3 | 7.6 | 61.876 | 0 | 0 | 0
2014-05-24 | 8時 | 15.1933 | 0 | 0 | 0 | 0 | 0 | 0 | 0 | 0 | 21.1 | 7.6 | 48.8261 | 0 | 0 | 0
2014-05-24 | 9時 | 15.1933 | 0 | 0 | 0 | 0 | 0 | 0 | 0 | 0 | 23.6 | 8.3 | 45.7491 | 0 | 0 | 0
2014-05-24 | 10時 | 15.1933 | 0 | 0 | 0 | 0 | 0 | 0 | 0 | 0 | 25.4 | 9 | 44.4923 | 0 | 0 | 0
2014-05-24 | 11時 | 15.1933 | 0 | 0 | 0 | 0 | 0 | 0 | 0 | 0 | 25.6 | 9.7 | 47.3341 | 0 | 0 | 0
2014-05-24 | 12時 | 15.1933 | 0 | 0 | 0 | 0 | 0 | 0 | 0 | 0 | 25.8 | 9.9 | 47.7254 | 0 | 0 | 0
2014-05-24 | 13時 | 15.1933 | 0 | 0 | 0 | 0 | 0 | 0 | 0 | 0 | 26.4 | 10.1 | 46.9779 | 0 | 0 | 0
2014-05-24 | 14時 | 15.1933 | 0 | 0 | 0 | 0 | 0 | 0 | 0 | 0 | 25.9 | 10.4 | 49.8002 | 0 | 0 | 0
2014-05-24 | 15時 | 15.1933 | 0 | 0 | 0 | 0 | 0 | 0 | 0 | 0 | 26.1 | 10.4 | 49.2145 | 0 | 0 | 0
2014-05-24 | 16時 | 15.1933 | 0 | 0 | 0 | 0 | 0 | 0 | 0 | 0 | 25.3 | 10.3 | 51.1172 | 0 | 0 | 0
2014-05-24 | 17時 | 15.1933 | 0 | 0 | 0 | 0 | 0 | 0 | 0 | 0 | 24.4 | 10.3 | 53.9381 | 0 | 0 | 0
2014-05-24 | 18時 | 15.1933 | 0 | 0 | 0 | 0 | 0 | 0 | 0 | 0 | 23 | 10 | 56.9996 | 0 | 0 | 0
2014-05-24 | 19時 | 15.1933 | 0 | 0 | 0 | 0 | 0 | 0 | 0 | 0 | 21.5 | 9.8 | 61.2204 | 0 | 0 | 0
2014-05-24 | 20時 | 15.1933 | 0 | 0 | 0 | 0 | 0 | 0 | 0 | 0 | 20.3 | 9.6 | 64.5861 | 0 | 0 | 0
2014-05-24 | 21時 | 15.1933 | 0 | 0 | 0 | 0 | 0 | 0 | 0 | 0 | 20.1 | 9.3 | 63.3766 | 0 | 0 | 0
2014-05-24 | 22時 | 15.1933 | 0 | 0 | 0 | 0 | 0 | 0 | 0 | 0 | 20 | 8.9 | 61.0662 | 0 | 0 | 0
2014-05-24 | 23時 | 15.1933 | 0 | 0 | 0 | 0 | 0 | 0 | 0 | 0 | 19 | 8.6 | 62.8236 | 0 | 0 | 0
2014-05-25 | 0時 | 15.1933 | 0 | 0 | 0 | 0 | 0 | 0 | 0 | 0 | 18.8 | 8.6 | 63.6135 | 0 | 0 | 0
2014-05-25 | 1時 | 15.1933 | 0 | 0 | 0 | 0 | 0 | 0 | 0 | 0 | 17.6 | 8.6 | 68.594 | 0 | 0 | 0
2014-05-25 | 2時 | 15.1933 | 0 | 0 | 0 | 0 | 0 | 0 | 0 | 0 | 17.3 | 8.7 | 70.7082 | 0 | 0 | 0
2014-05-25 | 3時 | 15.1933 | 0 | 0 | 0 | 0 | 0 | 0 | 0 | 0 | 15.8 | 8.6 | 76.9075 | 0 | 0 | 0
2014-05-25 | 4時 | 15.1933 | 0 | 0 | 0 | 0 | 0 | 0 | 0 | 0 | 15.6 | 8.6 | 77.8991 | 0 | 0 | 0
2014-05-25 | 5時 | 15.1933 | 0 | 0 | 0 | 0 | 0 | 0 | 0 | 0 | 15.6 | 8.5 | 77.0055 | 0 | 0 | 0
2014-05-25 | 6時 | 15.1933 | 0 | 0 | 0 | 0 | 0 | 0 | 0 | 0 | 16.5 | 8.9 | 76.0763 | 0 | 0 | 0
2014-05-25 | 7時 | 15.1933 | 0 | 0 | 0 | 0 | 0 | 0 | 0 | 0 | 19.9 | 9.3 | 64.1667 | 0 | 0 | 0
2014-05-25 | 8時 | 15.1933 | 0 | 0 | 0 | 0 | 0 | 0 | 0 | 0 | 22.8 | 9.7 | 55.9902 | 0 | 0 | 0
2014-05-25 | 9時 | 15.1933 | 0 | 0 | 0 | 0 | 0 | 0 | 0 | 0 | 23.7 | 9.7 | 53.027 | 0 | 0 | 0
2014-05-25 | 10時 | 15.1933 | 0 | 0 | 0 | 0 | 0 | 0 | 0 | 0 | 24.6 | 9.7 | 50.2394 | 0 | 0 | 0
2014-05-25 | 11時 | 15.1933 | 0 | 0 | 0 | 0 | 0 | 0 | 0 | 0 | 24.8 | 9.8 | 50.1464 | 0 | 0 | 0
2014-05-25 | 12時 | 15.1933 | 0 | 0 | 0 | 0 | 0 | 0 | 0 | 0 | 24.9 | 10.1 | 51.3496 | 0 | 0 | 0
2014-05-25 | 13時 | 15.1933 | 0 | 0 | 0 | 0 | 0 | 0 | 0 | 0 | 25.2 | 10.5 | 52.4042 | 0 | 0 | 0
2014-05-25 | 14時 | 15.1933 | 0 | 0 | 0 | 0 | 0 | 0 | 0 | 0 | 24.5 | 10.9 | 56.6856 | 0 | 0 | 0
2014-05-25 | 15時 | 15.1933 | 0 | 0 | 0 | 0 | 0 | 0 | 0 | 0 | 23.4 | 10.7 | 59.4669 | 0 | 0 | 0
2014-05-25 | 16時 | 15.1933 | 0 | 0 | 0 | 0 | 0 | 0 | 0 | 0 | 22.8 | 10.7 | 61.6647 | 0 | 0 | 0
2014-05-25 | 17時 | 15.1933 | 0 | 0 | 0 | 0 | 0 | 0 | 0 | 0 | 22.3 | 10.6 | 62.9821 | 0 | 0 | 0
2014-05-25 | 18時 | 15.1933 | 0 | 0 | 0 | 0 | 0 | 0 | 0 | 0 | 21.5 | 10.7 | 66.7476 | 0 | 0 | 0
2014-05-25 | 19時 | 15.1933 | 0 | 0 | 0 | 0 | 0 | 0 | 0 | 0 | 21.1 | 10.8 | 69.0336 | 0 | 0 | 0
2014-05-25 | 20時 | 15.1933 | 0 | 0 | 0 | 0 | 0 | 0 | 0 | 0 | 21.1 | 10.9 | 69.6618 | 0 | 0 | 0
2014-05-25 | 21時 | 15.1933 | 0 | 0 | 0 | 0 | 0 | 0 | 0 | 0 | 20.3 | 11.1 | 74.5007 | 0 | 0 | 0
2014-05-25 | 22時 | 15.1933 | 0 | 0 | 0 | 0 | 0 | 0 | 0 | 0 | 19.7 | 11.2 | 78.0061 | 0 | 0 | 0
2014-05-25 | 23時 | 15.1933 | 0 | 0 | 0 | 0 | 0 | 0 | 0 | 0 | 19.7 | 11.4 | 79.374 | 0 | 0 | 0
2014-05-26 | 0時 | 15.1933 | 0 | 0 | 0 | 0 | 0 | 0 | 0 | 0 | 19.8 | 11.4 | 78.8828 | 0 | 0 | 0
2014-05-26 | 1時 | 15.1933 | 0 | 0 | 0 | 0 | 0 | 0 | 0 | 0 | 19.7 | 11.4 | 79.374 | 0 | 0 | 0
2014-05-26 | 2時 | 15.1933 | 0 | 0 | 0 | 0 | 0 | 0 | 0 | 0 | 19.2 | 11.4 | 81.8817 | 0 | 0 | 0
2014-05-26 | 3時 | 15.1933 | 0 | 0 | 0 | 0 | 0 | 0 | 0 | 0 | 19 | 11.4 | 82.9096 | 0 | 0 | 0
2014-05-26 | 4時 | 15.1933 | 0 | 0 | 0 | 0 | 0 | 0 | 0 | 0 | 18.8 | 11.5 | 84.6751 | 0 | 0 | 0
2014-05-26 | 5時 | 15.1933 | 0 | 0 | 0 | 0 | 0 | 0 | 0 | 0 | 18.6 | 11.6 | 86.4734 | 0 | 0 | 0
2014-05-26 | 6時 | 15.1933 | 0 | 0 | 0 | 0 | 0 | 0 | 0 | 0 | 19.3 | 11.4 | 81.3731 | 0 | 0 | 0
2014-05-26 | 7時 | 15.1933 | 0 | 0 | 0 | 0 | 0 | 0 | 0 | 0 | 21.4 | 11.2 | 70.2405 | 0 | 0 | 0
2014-05-26 | 8時 | 15.1933 | 0 | 0 | 0 | 0 | 0 | 0 | 0 | 0 | 22.4 | 11 | 64.9214 | 0 | 0 | 0
2014-05-26 | 9時 | 15.1933 | 0 | 0 | 0 | 0 | 0 | 0 | 0 | 0 | 22.8 | 11 | 63.3636 | 0 | 0 | 0
2014-05-26 | 10時 | 15.1933 | 0 | 0 | 0 | 0 | 0 | 0 | 0 | 0 | 22.4 | 11 | 64.9214 | 0 | 0 | 0
2014-05-26 | 11時 | 15.1933 | 0 | 0 | 0 | 0 | 0 | 0 | 0 | 0 | 23.1 | 11 | 62.2229 | 0 | 0 | 0
2014-05-26 | 12時 | 15.1933 | 0 | 0 | 0 | 0 | 0 | 0 | 0 | 0 | 24 | 11.2 | 59.9899 | 0 | 0 | 0
2014-05-26 | 13時 | 15.1933 | 0 | 0 | 0 | 0 | 0 | 0 | 0 | 0 | 23.9 | 11.4 | 61.4098 | 0 | 0 | 0
2014-05-26 | 14時 | 15.1933 | 0 | 0 | 0 | 0 | 0 | 0 | 0 | 0 | 24.2 | 11.6 | 61.3522 | 0 | 0 | 0
2014-05-26 | 15時 | 15.1933 | 0 | 0 | 0 | 0 | 0 | 0 | 0 | 0 | 22.6 | 11.6 | 67.5715 | 0 | 0 | 0
2014-05-26 | 16時 | 15.1933 | 0 | 0 | 0 | 0 | 0 | 0 | 0 | 0 | 21.6 | 11.6 | 71.8182 | 0 | 0 | 0
2014-05-26 | 17時 | 15.1933 | 0 | 0 | 0 | 0 | 0 | 0 | 0 | 0 | 21.3 | 11.6 | 73.1502 | 0 | 0 | 0
2014-05-26 | 18時 | 15.1933 | 0 | 0 | 0 | 0 | 0 | 0 | 0 | 0 | 21.1 | 11.3 | 72.1726 | 0 | 0 | 0
2014-05-26 | 19時 | 15.1933 | 0 | 0 | 0 | 0 | 0 | 0 | 0 | 0 | 21 | 11 | 70.7231 | 0 | 0 | 0
2014-05-26 | 20時 | 15.1933 | 0 | 0 | 0 | 0 | 0 | 0 | 0 | 0 | 20 | 10.8 | 73.8803 | 0 | 0 | 0
2014-05-26 | 21時 | 15.1933 | 0 | 0 | 0 | 0 | 0 | 0 | 0 | 0 | 19.7 | 10.8 | 75.2677 | 0 | 0 | 0
2014-05-26 | 22時 | 15.1933 | 0 | 0 | 0 | 0 | 0 | 0 | 0 | 0 | 19.6 | 10.8 | 75.7366 | 0 | 0 | 0
2014-05-26 | 23時 | 15.1933 | 0 | 0 | 0 | 0 | 0 | 0 | 0 | 0 | 19.1 | 10.8 | 78.1313 | 0 | 0 | 0
2014-05-27 | 0時 | 15.1933 | 0 | 0 | 0 | 0 | 0 | 0 | 0 | 0 | 19.2 | 10.8 | 77.6457 | 0 | 0 | 0
2014-05-27 | 1時 | 15.1933 | 0 | 0 | 0 | 0 | 0 | 0 | 0 | 0 | 19 | 10.8 | 78.6204 | 0 | 0 | 0
2014-05-27 | 2時 | 15.1933 | 0 | 0 | 0 | 0 | 0 | 0 | 0 | 0 | 18.8 | 10.8 | 79.6089 | 0 | 0 | 0
2014-05-27 | 3時 | 15.1933 | 0 | 0 | 0 | 0 | 0 | 0 | 0 | 0 | 18.7 | 10.8 | 80.1084 | 0 | 0 | 0
2014-05-27 | 4時 | 15.1933 | 0 | 0 | 0 | 0 | 0 | 0 | 0 | 0 | 18.3 | 10.8 | 82.142 | 0 | 0 | 0
2014-05-27 | 5時 | 15.1933 | 0 | 0 | 0 | 0 | 0 | 0 | 0 | 0 | 18 | 10.9 | 84.4669 | 0 | 0 | 0
2014-05-27 | 6時 | 15.1933 | 0 | 0 | 0 | 0 | 0 | 0 | 0 | 0 | 18.7 | 10.7 | 79.3792 | 0 | 0 | 0
2014-05-27 | 7時 | 15.1933 | 0 | 0 | 0 | 0 | 0 | 0 | 0 | 0 | 19.5 | 10.5 | 74.1271 | 0 | 0 | 0
2014-05-27 | 8時 | 15.1933 | 0 | 0 | 0 | 0 | 0 | 0 | 0 | 0 | 20.5 | 10.4 | 69.0219 | 0 | 0 | 0
2014-05-27 | 9時 | 15.1933 | 0 | 0 | 0 | 0 | 0 | 0 | 0 | 0 | 20.8 | 10.5 | 68.3981 | 0 | 0 | 0
2014-05-27 | 10時 | 15.1933 | 0 | 0 | 0 | 0 | 0 | 0 | 0 | 0 | 20.3 | 10.7 | 71.8614 | 0 | 0 | 0
2014-05-27 | 11時 | 15.1933 | 0 | 0 | 0 | 0 | 0 | 0 | 0 | 0 | 20.2 | 10.9 | 73.6353 | 0 | 0 | 0
2014-05-27 | 12時 | 15.1933 | 0 | 0 | 0 | 0 | 0 | 0 | 0 | 0 | 20.5 | 10.9 | 72.2832 | 0 | 0 | 0
2014-05-27 | 13時 | 15.1933 | 0 | 0 | 0 | 0 | 0 | 0 | 0 | 0 | 21.4 | 10.9 | 68.3914 | 0 | 0 | 0
2014-05-27 | 14時 | 15.1933 | 0 | 0 | 0 | 0 | 0 | 0 | 0 | 0 | 21 | 10.9 | 70.0912 | 0 | 0 | 0
2014-05-27 | 15時 | 15.1933 | 0 | 0 | 0 | 0 | 0 | 0 | 0 | 0 | 20.9 | 11 | 71.1593 | 0 | 0 | 0
2014-05-27 | 16時 | 15.1933 | 0 | 0 | 0 | 0 | 0 | 0 | 0 | 0 | 21 | 11.1 | 71.3547 | 0 | 0 | 0
2014-05-27 | 17時 | 15.1933 | 0 | 0 | 0 | 0 | 0 | 0 | 0 | 0 | 20.9 | 11.1 | 71.7949 | 0 | 0 | 0
2014-05-27 | 18時 | 15.1933 | 0 | 0 | 0 | 0 | 0 | 0 | 0 | 0 | 20.5 | 11.2 | 74.2374 | 0 | 0 | 0
2014-05-27 | 19時 | 15.1933 | 0 | 0 | 0 | 0 | 0 | 0 | 0 | 0 | 20.3 | 11.3 | 75.8191 | 0 | 0 | 0
2014-05-27 | 20時 | 15.1933 | 0 | 0 | 0 | 0 | 0 | 0 | 0 | 0 | 20.1 | 11.4 | 77.4299 | 0 | 0 | 0
2014-05-27 | 21時 | 15.1933 | 0 | 0 | 0 | 0 | 0 | 0 | 0 | 0 | 19.8 | 11.5 | 79.5622 | 0 | 0 | 0
2014-05-27 | 22時 | 15.1933 | 0 | 0 | 0 | 0 | 0 | 0 | 0 | 0 | 19.2 | 11.6 | 83.2919 | 0 | 0 | 0
2014-05-27 | 23時 | 15.1933 | 0 | 0 | 0 | 0 | 0 | 0 | 0 | 0 | 18.8 | 11.8 | 86.8429 | 0 | 0 | 0
2014-05-28 | 0時 | 15.1933 | 0 | 0 | 0 | 0 | 0 | 0 | 0 | 0 | 18.6 | 11.7 | 87.2051 | 0 | 0 | 0
2014-05-28 | 1時 | 15.1933 | 0 | 0 | 0 | 0 | 0 | 0 | 0 | 0 | 18.3 | 11.6 | 88.1152 | 0 | 0 | 0
2014-05-28 | 2時 | 15.1933 | 0 | 0 | 0 | 0 | 0 | 0 | 0 | 0 | 18.2 | 11.5 | 87.9197 | 0 | 0 | 0
2014-05-28 | 3時 | 15.1933 | 0 | 0 | 0 | 0 | 0 | 0 | 0 | 0 | 18 | 11.5 | 89.0321 | 0 | 0 | 0
2014-05-28 | 4時 | 15.1933 | 0 | 0 | 0 | 0 | 0 | 0 | 0 | 0 | 17.7 | 11.5 | 90.7304 | 0 | 0 | 0
2014-05-28 | 5時 | 15.1933 | 0 | 0 | 0 | 0 | 0 | 0 | 0 | 0 | 17.6 | 11.5 | 91.3046 | 0 | 0 | 0
2014-05-28 | 6時 | 15.1933 | 0 | 0 | 0 | 0 | 0 | 0 | 0 | 0 | 18.1 | 11.4 | 87.7184 | 0 | 0 | 0
2014-05-28 | 7時 | 15.1933 | 0 | 0 | 0 | 0 | 0 | 0 | 0 | 0 | 18.9 | 11.3 | 82.7102 | 0 | 0 | 0
2014-05-28 | 8時 | 15.1933 | 0 | 0 | 0 | 0 | 0 | 0 | 0 | 0 | 19.7 | 11.3 | 78.6901 | 0 | 0 | 0
2014-05-28 | 9時 | 15.1933 | 0 | 0 | 0 | 0 | 0 | 0 | 0 | 0 | 21.1 | 11.4 | 72.7998 | 0 | 0 | 0
2014-05-28 | 10時 | 15.1933 | 0 | 0 | 0 | 0 | 0 | 0 | 0 | 0 | 21.5 | 11.6 | 72.2591 | 0 | 0 | 0
2014-05-28 | 11時 | 15.1933 | 0 | 0 | 0 | 0 | 0 | 0 | 0 | 0 | 21.9 | 11.8 | 71.7065 | 0 | 0 | 0
2014-05-28 | 12時 | 15.1933 | 0 | 0 | 0 | 0 | 0 | 0 | 0 | 0 | 21.8 | 12 | 73.3454 | 0 | 0 | 0
2014-05-28 | 13時 | 15.1933 | 0 | 0 | 0 | 0 | 0 | 0 | 0 | 0 | 21.9 | 12.2 | 74.0905 | 0 | 0 | 0
2014-05-28 | 14時 | 15.1933 | 0 | 0 | 0 | 0 | 0 | 0 | 0 | 0 | 21.6 | 12.5 | 77.2805 | 0 | 0 | 0
2014-05-28 | 15時 | 15.1933 | 0 | 0 | 0 | 0 | 0 | 0 | 0 | 0 | 21.8 | 12.8 | 78.1365 | 0 | 0 | 0
2014-05-28 | 16時 | 15.1933 | 0 | 0 | 0 | 0 | 0 | 0 | 0 | 0 | 21.3 | 13.2 | 83.0302 | 0 | 0 | 0
2014-05-28 | 17時 | 15.1933 | 0 | 0 | 0 | 0 | 0 | 0 | 0 | 0 | 20.8 | 13.6 | 88.1598 | 0 | 0 | 0
2014-05-28 | 18時 | 15.1933 | 0 | 0 | 0 | 0 | 0 | 0 | 0 | 0 | 20.2 | 12.8 | 86.212 | 0 | 0 | 0
2014-05-28 | 19時 | 15.1933 | 0 | 0 | 0 | 0 | 0 | 0 | 0 | 0 | 19.6 | 11.9 | 83.3058 | 0 | 0 | 0
2014-05-28 | 20時 | 15.1933 | 0 | 0 | 0 | 0 | 0 | 0 | 0 | 0 | 18.7 | 11.1 | 82.2947 | 0 | 0 | 0
2014-05-28 | 21時 | 15.1933 | 0 | 0 | 0 | 0 | 0 | 0 | 0 | 0 | 17.8 | 11 | 86.3084 | 0 | 0 | 0
2014-05-28 | 22時 | 15.1933 | 0 | 0 | 0 | 0 | 0 | 0 | 0 | 0 | 17.3 | 11 | 89.0764 | 0 | 0 | 0
2014-05-28 | 23時 | 15.1933 | 0 | 0 | 0 | 0 | 0 | 0 | 0 | 0 | 16.6 | 10.9 | 92.2886 | 0 | 0 | 0
2014-05-29 | 0時 | 15.1933 | 0 | 0 | 0 | 0 | 0 | 0 | 0 | 0 | 16.4 | 10.9 | 93.471 | 0 | 0 | 0
2014-05-29 | 1時 | 15.1933 | 0 | 0 | 0 | 0 | 0 | 0 | 0 | 0 | 16.1 | 10.9 | 95.2767 | 0 | 0 | 0
2014-05-29 | 2時 | 15.1933 | 0 | 0 | 0 | 0 | 0 | 0 | 0 | 0 | 16.1 | 10.9 | 95.2767 | 0 | 0 | 0
2014-05-29 | 3時 | 15.1933 | 0 | 0 | 0 | 0 | 0 | 0 | 0 | 0 | 16.2 | 11 | 95.5239 | 0 | 0 | 0
2014-05-29 | 4時 | 15.1933 | 0 | 0 | 0 | 0 | 0 | 0 | 0 | 0 | 16.2 | 11 | 95.5239 | 0 | 0 | 0
2014-05-29 | 5時 | 15.1933 | 0 | 0 | 0 | 0 | 0 | 0 | 0 | 0 | 16.3 | 11.2 | 96.6118 | 0 | 0 | 0
2014-05-29 | 6時 | 15.1933 | 0 | 0 | 0 | 0 | 0 | 0 | 0 | 0 | 16.4 | 11.4 | 97.6815 | 0 | 0 | 0
2014-05-29 | 7時 | 15.1933 | 0 | 0 | 0 | 0 | 0 | 0 | 0 | 0 | 16.6 | 11.6 | 98.1069 | 0 | 0 | 0
2014-05-29 | 8時 | 15.1933 | 0 | 0 | 0 | 0 | 0 | 0 | 0 | 0 | 17.2 | 11.9 | 96.8385 | 0 | 0 | 0
2014-05-29 | 9時 | 15.1933 | 0 | 0 | 0 | 0 | 0 | 0 | 0 | 0 | 17.6 | 12.2 | 96.7554 | 0 | 0 | 0
2014-05-29 | 10時 | 15.1933 | 0 | 0 | 0 | 0 | 0 | 0 | 0 | 0 | 18.1 | 12.6 | 96.7686 | 0 | 0 | 0
2014-05-29 | 11時 | 15.1933 | 0 | 0 | 0 | 0 | 0 | 0 | 0 | 0 | 18.5 | 13 | 97.3038 | 0 | 0 | 0
2014-05-29 | 12時 | 15.1933 | 0 | 0 | 0 | 0 | 0 | 0 | 0 | 0 | 18.6 | 13.3 | 98.8809 | 0 | 0 | 0
2014-05-29 | 13時 | 15.1933 | 0 | 0 | 0 | 0 | 0 | 0 | 0 | 0 | 18.8 | 13.6 | 99.8067 | 0 | 0 | 0
2014-05-29 | 14時 | 15.1933 | 0 | 0 | 0 | 0 | 0 | 0 | 0 | 0 | 19.1 | 14 | 100.7718 | 0 | 0 | 0
2014-05-29 | 15時 | 15.1933 | 0 | 0 | 0 | 0 | 0 | 0 | 0 | 0 | 19.5 | 14.1 | 98.9788 | 0 | 0 | 0
2014-05-29 | 16時 | 15.1933 | 0 | 0 | 0 | 0 | 0 | 0 | 0 | 0 | 19.5 | 14.3 | 100.3512 | 0 | 0 | 0
2014-05-29 | 17時 | 15.1933 | 0 | 0 | 0 | 0 | 0 | 0 | 0 | 0 | 19.8 | 14.5 | 99.8448 | 0 | 0 | 0
2014-05-29 | 18時 | 15.1933 | 0 | 0 | 0 | 0 | 0 | 0 | 0 | 0 | 19.9 | 14.4 | 98.5586 | 0 | 0 | 0
2014-05-29 | 19時 | 15.1933 | 0 | 0 | 0 | 0 | 0 | 0 | 0 | 0 | 20 | 14.3 | 97.2848 | 0 | 0 | 0
2014-05-29 | 20時 | 15.1933 | 0 | 0 | 0 | 0 | 0 | 0 | 0 | 0 | 19.8 | 14.3 | 98.4986 | 0 | 0 | 0
2014-05-29 | 21時 | 15.1933 | 0 | 0 | 0 | 0 | 0 | 0 | 0 | 0 | 19.6 | 14.4 | 100.411 | 0 | 0 | 0
2014-05-29 | 22時 | 15.1933 | 0 | 0 | 0 | 0 | 0 | 0 | 0 | 0 | 19.2 | 14.2 | 101.5441 | 0 | 0 | 0
2014-05-29 | 23時 | 15.1933 | 0 | 0 | 0 | 0 | 0 | 0 | 0 | 0 | 20.4 | 14.5 | 96.2047 | 0 | 0 | 0
2014-05-30 | 0時 | 15.1933 | 0 | 0 | 0 | 0 | 0 | 0 | 0 | 0 | 20.9 | 14.2 | 91.3981 | 0 | 0 | 0
2014-05-30 | 1時 | 15.1933 | 0 | 0 | 0 | 0 | 0 | 0 | 0 | 0 | 20.9 | 13.8 | 88.8794 | 0 | 0 | 0
2014-05-30 | 2時 | 15.1933 | 0 | 0 | 0 | 0 | 0 | 0 | 0 | 0 | 20.6 | 13.6 | 89.2528 | 0 | 0 | 0
2014-05-30 | 3時 | 15.1933 | 0 | 0 | 0 | 0 | 0 | 0 | 0 | 0 | 20.1 | 13.3 | 90.0647 | 0 | 0 | 0
2014-05-30 | 4時 | 15.1933 | 0 | 0 | 0 | 0 | 0 | 0 | 0 | 0 | 19.6 | 13.1 | 91.5331 | 0 | 0 | 0
2014-05-30 | 5時 | 15.1933 | 0 | 0 | 0 | 0 | 0 | 0 | 0 | 0 | 19.3 | 12.8 | 91.1648 | 0 | 0 | 0
2014-05-30 | 6時 | 15.1933 | 0 | 0 | 0 | 0 | 0 | 0 | 0 | 0 | 21.6 | 13.2 | 81.5183 | 0 | 0 | 0
2014-05-30 | 7時 | 15.1933 | 0 | 0 | 0 | 0 | 0 | 0 | 0 | 0 | 22.9 | 13.6 | 77.5486 | 0 | 0 | 0
2014-05-30 | 8時 | 15.1933 | 0 | 0 | 0 | 0 | 0 | 0 | 0 | 0 | 23.1 | 14 | 78.8192 | 0 | 0 | 0
2014-05-30 | 9時 | 15.1933 | 0 | 0 | 0 | 0 | 0 | 0 | 0 | 0 | 23.2 | 14.3 | 79.9852 | 0 | 0 | 0
2014-05-30 | 10時 | 15.1933 | 0 | 0 | 0 | 0 | 0 | 0 | 0 | 0 | 22.9 | 14.6 | 83.1199 | 0 | 0 | 0
2014-05-30 | 11時 | 15.1933 | 0 | 0 | 0 | 0 | 0 | 0 | 0 | 0 | 22.6 | 14.9 | 86.3447 | 0 | 0 | 0
2014-05-30 | 12時 | 15.1933 | 0 | 0 | 0 | 0 | 0 | 0 | 0 | 0 | 23.9 | 14.1 | 75.6318 | 0 | 0 | 0
2014-05-30 | 13時 | 15.1933 | 0 | 0 | 0 | 0 | 0 | 0 | 0 | 0 | 24.3 | 13.2 | 69.2224 | 0 | 0 | 0
2014-05-30 | 14時 | 15.1933 | 0 | 0 | 0 | 0 | 0 | 0 | 0 | 0 | 25.7 | 12.4 | 59.8956 | 0 | 0 | 0
2014-05-30 | 15時 | 15.1933 | 0 | 0 | 0 | 0 | 0 | 0 | 0 | 0 | 24.8 | 11.7 | 59.6892 | 0 | 0 | 0
2014-05-30 | 16時 | 15.1933 | 0 | 0 | 0 | 0 | 0 | 0 | 0 | 0 | 26.2 | 11 | 51.698 | 0 | 0 | 0
2014-05-30 | 17時 | 15.1933 | 0 | 0 | 0 | 0 | 0 | 0 | 0 | 0 | 24.2 | 10.4 | 55.1098 | 0 | 0 | 0
2014-05-30 | 18時 | 15.1933 | 0 | 0 | 0 | 0 | 0 | 0 | 0 | 0 | 23.2 | 10.5 | 59.0832 | 0 | 0 | 0
2014-05-30 | 19時 | 15.1933 | 0 | 0 | 0 | 0 | 0 | 0 | 0 | 0 | 22.3 | 10.7 | 63.5662 | 0 | 0 | 0
2014-05-30 | 20時 | 15.1933 | 0 | 0 | 0 | 0 | 0 | 0 | 0 | 0 | 20.4 | 10.8 | 72.0749 | 0 | 0 | 0
2014-05-30 | 21時 | 15.1933 | 0 | 0 | 0 | 0 | 0 | 0 | 0 | 0 | 18.9 | 10.6 | 77.6724 | 0 | 0 | 0
2014-05-30 | 22時 | 15.1933 | 0 | 0 | 0 | 0 | 0 | 0 | 0 | 0 | 17.7 | 10.5 | 82.9718 | 0 | 0 | 0
2014-05-30 | 23時 | 15.1933 | 0 | 0 | 0 | 0 | 0 | 0 | 0 | 0 | 17.3 | 10.4 | 84.2976 | 0 | 0 | 0
2014-05-31 | 0時 | 15.1933 | 0 | 0 | 0 | 0 | 0 | 0 | 0 | 0 | 16.7 | 10 | 84.2517 | 0 | 0 | 0
2014-05-31 | 1時 | 15.1933 | 0 | 0 | 0 | 0 | 0 | 0 | 0 | 0 | 16 | 9.8 | 86.3606 | 0 | 0 | 0
2014-05-31 | 2時 | 15.1933 | 0 | 0 | 0 | 0 | 0 | 0 | 0 | 0 | 15.9 | 9.5 | 84.2938 | 0 | 0 | 0
2014-05-31 | 3時 | 15.1933 | 0 | 0 | 0 | 0 | 0 | 0 | 0 | 0 | 15.7 | 9.4 | 84.4944 | 0 | 0 | 0
2014-05-31 | 4時 | 15.1933 | 0 | 0 | 0 | 0 | 0 | 0 | 0 | 0 | 15 | 9.4 | 88.38 | 0 | 0 | 0
2014-05-31 | 5時 | 15.1933 | 0 | 0 | 0 | 0 | 0 | 0 | 0 | 0 | 15.8 | 9.4 | 83.9552 | 0 | 0 | 0
2014-05-31 | 6時 | 15.1933 | 0 | 0 | 0 | 0 | 0 | 0 | 0 | 0 | 17.4 | 9.6 | 77.4206 | 0 | 0 | 0
2014-05-31 | 7時 | 15.1933 | 0 | 0 | 0 | 0 | 0 | 0 | 0 | 0 | 20.4 | 9.8 | 65.5048 | 0 | 0 | 0
2014-05-31 | 8時 | 15.1933 | 0 | 0 | 0 | 0 | 0 | 0 | 0 | 0 | 23.5 | 10 | 55.3035 | 0 | 0 | 0
2014-05-31 | 9時 | 15.1933 | 0 | 0 | 0 | 0 | 0 | 0 | 0 | 0 | 25.9 | 9.2 | 44.1378 | 0 | 0 | 0
2014-05-31 | 10時 | 15.1933 | 0 | 0 | 0 | 0 | 0 | 0 | 0 | 0 | 28.6 | 8.5 | 34.8499 | 0 | 0 | 0
2014-05-31 | 11時 | 15.1933 | 0 | 0 | 0 | 0 | 0 | 0 | 0 | 0 | 30.1 | 7.7 | 28.9899 | 0 | 0 | 0
2014-05-31 | 12時 | 15.1933 | 0 | 0 | 0 | 0 | 0 | 0 | 0 | 0 | 29.4 | 9.4 | 36.7449 | 0 | 0 | 0
2014-05-31 | 13時 | 15.1933 | 0 | 0 | 0 | 0 | 0 | 0 | 0 | 0 | 26.6 | 11.1 | 50.9435 | 0 | 0 | 0
2014-05-31 | 14時 | 15.1933 | 0 | 0 | 0 | 0 | 0 | 0 | 0 | 0 | 26.3 | 12.8 | 59.6339 | 0 | 0 | 0
2014-05-31 | 15時 | 15.1933 | 0 | 0 | 0 | 0 | 0 | 0 | 0 | 0 | 25.7 | 12.8 | 61.7888 | 0 | 0 | 0
2014-05-31 | 16時 | 15.1933 | 0 | 0 | 0 | 0 | 0 | 0 | 0 | 0 | 24.9 | 12.7 | 64.3038 | 0 | 0 | 0
2014-05-31 | 17時 | 15.1933 | 0 | 0 | 0 | 0 | 0 | 0 | 0 | 0 | 24.5 | 12.7 | 65.8592 | 0 | 0 | 0
2014-05-31 | 18時 | 15.1933 | 0 | 0 | 0 | 0 | 0 | 0 | 0 | 0 | 22.8 | 12.8 | 73.5231 | 0 | 0 | 0
2014-05-31 | 19時 | 15.1933 | 0 | 0 | 0 | 0 | 0 | 0 | 0 | 0 | 22 | 12.9 | 77.7791 | 0 | 0 | 0
2014-05-31 | 20時 | 15.1933 | 0 | 0 | 0 | 0 | 0 | 0 | 0 | 0 | 21.5 | 13.2 | 82.0188 | 0 | 0 | 0
2014-05-31 | 21時 | 15.1933 | 0 | 0 | 0 | 0 | 0 | 0 | 0 | 0 | 20.8 | 13 | 84.35 | 0 | 0 | 0
2014-05-31 | 22時 | 15.1933 | 0 | 0 | 0 | 0 | 0 | 0 | 0 | 0 | 20.1 | 13 | 88.0748 | 0 | 0 | 0
2014-05-31 | 23時 | 15.1933 | 0 | 0 | 0 | 0 | 0 | 0 | 0 | 0 | 19.2 | 12.9 | 92.4367 | 0 | 0 | 0
2014-06-01 | 0時 | 15.1933 | 0 | 0 | 0 | 0 | 0 | 0 | 0 | 0 | 18.6 | 12.6 | 93.78 | 0 | 0 | 0
2014-06-01 | 1時 | 15.1933 | 0 | 0 | 0 | 0 | 0 | 0 | 0 | 0 | 18.5 | 12.4 | 92.9006 | 0 | 0 | 0
2014-06-01 | 2時 | 15.1933 | 0 | 0 | 0 | 0 | 0 | 0 | 0 | 0 | 18.2 | 12.3 | 93.9172 | 0 | 0 | 0
2014-06-01 | 3時 | 15.1933 | 0 | 0 | 0 | 0 | 0 | 0 | 0 | 0 | 18.3 | 12.5 | 94.817 | 0 | 0 | 0
2014-06-01 | 4時 | 15.1933 | 0 | 0 | 0 | 0 | 0 | 0 | 0 | 0 | 18.4 | 12.6 | 94.9628 | 0 | 0 | 0
2014-06-01 | 5時 | 15.1933 | 0 | 0 | 0 | 0 | 0 | 0 | 0 | 0 | 18.9 | 12.8 | 93.4681 | 0 | 0 | 0
2014-06-01 | 6時 | 15.1933 | 0 | 0 | 0 | 0 | 0 | 0 | 0 | 0 | 21.6 | 12.9 | 79.7032 | 0 | 0 | 0
2014-06-01 | 7時 | 15.1933 | 0 | 0 | 0 | 0 | 0 | 0 | 0 | 0 | 23.2 | 13 | 72.8627 | 0 | 0 | 0
2014-06-01 | 8時 | 15.1933 | 0 | 0 | 0 | 0 | 0 | 0 | 0 | 0 | 23.4 | 13.2 | 73.0724 | 0 | 0 | 0
2014-06-01 | 9時 | 15.1933 | 0 | 0 | 0 | 0 | 0 | 0 | 0 | 0 | 23.6 | 13.6 | 74.3373 | 0 | 0 | 0
2014-06-01 | 10時 | 15.1933 | 0 | 0 | 0 | 0 | 0 | 0 | 0 | 0 | 23.2 | 14.1 | 78.8913 | 0 | 0 | 0
2014-06-01 | 11時 | 15.1933 | 0 | 0 | 0 | 0 | 0 | 0 | 0 | 0 | 21.8 | 14.6 | 88.8725 | 0 | 0 | 0
2014-06-01 | 12時 | 15.1933 | 0 | 0 | 0 | 0 | 0 | 0 | 0 | 0 | 22 | 14.6 | 87.794 | 0 | 0 | 0
2014-06-01 | 13時 | 15.1933 | 0 | 0 | 0 | 0 | 0 | 0 | 0 | 0 | 22.4 | 14.6 | 85.6811 | 0 | 0 | 0
2014-06-01 | 14時 | 15.1933 | 0 | 0 | 0 | 0 | 0 | 0 | 0 | 0 | 23.3 | 14.7 | 81.6759 | 0 | 0 | 0
2014-06-01 | 15時 | 15.1933 | 0 | 0 | 0 | 0 | 0 | 0 | 0 | 0 | 23.6 | 14.5 | 79.1447 | 0 | 0 | 0
2014-06-01 | 16時 | 15.1933 | 0 | 0 | 0 | 0 | 0 | 0 | 0 | 0 | 23.2 | 14.3 | 79.9852 | 0 | 0 | 0
2014-06-01 | 17時 | 15.1933 | 0 | 0 | 0 | 0 | 0 | 0 | 0 | 0 | 23.3 | 14.2 | 78.9598 | 0 | 0 | 0
2014-06-01 | 18時 | 15.1933 | 0 | 0 | 0 | 0 | 0 | 0 | 0 | 0 | 23.1 | 14.2 | 79.9201 | 0 | 0 | 0
2014-06-01 | 19時 | 15.1933 | 0 | 0 | 0 | 0 | 0 | 0 | 0 | 0 | 22.9 | 14.2 | 80.8935 | 0 | 0 | 0
2014-06-01 | 20時 | 15.1933 | 0 | 0 | 0 | 0 | 0 | 0 | 0 | 0 | 22.7 | 14.2 | 81.8803 | 0 | 0 | 0
2014-06-01 | 21時 | 15.1933 | 0 | 0 | 0 | 0 | 0 | 0 | 0 | 0 | 21.8 | 14.7 | 89.4671 | 0 | 0 | 0
2014-06-01 | 22時 | 15.1933 | 0 | 0 | 0 | 0 | 0 | 0 | 0 | 0 | 21.2 | 15.1 | 95.281 | 0 | 0 | 0
2014-06-01 | 23時 | 15.1933 | 0 | 0 | 0 | 0 | 0 | 0 | 0 | 0 | 21.2 | 15.6 | 98.3588 | 0 | 0 | 0
2014-06-02 | 0時 | 15.1933 | 0 | 0 | 0 | 0 | 0 | 0 | 0 | 0 | 21.8 | 16.1 | 97.7728 | 0 | 0 | 0
2014-06-02 | 1時 | 15.1933 | 0 | 0 | 0 | 0 | 0 | 0 | 0 | 0 | 22.2 | 16.5 | 97.7255 | 0 | 0 | 0
2014-06-02 | 2時 | 15.1933 | 0 | 0 | 0 | 0 | 0 | 0 | 0 | 0 | 22.4 | 17.1 | 99.9599 | 0 | 0 | 0
2014-06-02 | 3時 | 15.1933 | 0 | 0 | 0 | 0 | 0 | 0 | 0 | 0 | 22.6 | 16.9 | 97.628 | 0 | 0 | 0
2014-06-02 | 4時 | 15.1933 | 0 | 0 | 0 | 0 | 0 | 0 | 0 | 0 | 22.5 | 16.7 | 97.0908 | 0 | 0 | 0
2014-06-02 | 5時 | 15.1933 | 0 | 0 | 0 | 0 | 0 | 0 | 0 | 0 | 22.1 | 16.6 | 98.9031 | 0 | 0 | 0
2014-06-02 | 6時 | 15.1933 | 0 | 0 | 0 | 0 | 0 | 0 | 0 | 0 | 22.4 | 16.9 | 98.8217 | 0 | 0 | 0
2014-06-02 | 7時 | 15.1933 | 0 | 0 | 0 | 0 | 0 | 0 | 0 | 0 | 22.8 | 17.2 | 98.1166 | 0 | 0 | 0
2014-06-02 | 8時 | 15.1933 | 0 | 0 | 0 | 0 | 0 | 0 | 0 | 0 | 24.2 | 17.6 | 92.2128 | 0 | 0 | 0
2014-06-02 | 9時 | 15.1933 | 0 | 0 | 0 | 0 | 0 | 0 | 0 | 0 | 26.1 | 17.5 | 81.8934 | 0 | 0 | 0
2014-06-02 | 10時 | 15.1933 | 0 | 0 | 0 | 0 | 0 | 0 | 0 | 0 | 27 | 17.3 | 76.8005 | 0 | 0 | 0
2014-06-02 | 11時 | 15.1933 | 0 | 0 | 0 | 0 | 0 | 0 | 0 | 0 | 25.7 | 17.3 | 82.9236 | 0 | 0 | 0
2014-06-02 | 12時 | 15.1933 | 0 | 0 | 0 | 0 | 0 | 0 | 0 | 0 | 25.7 | 17.6 | 84.322 | 0 | 0 | 0
2014-06-02 | 13時 | 15.1933 | 0 | 0 | 0 | 0 | 0 | 0 | 0 | 0 | 26 | 17.9 | 84.2094 | 0 | 0 | 0
2014-06-02 | 14時 | 15.1933 | 0 | 0 | 0 | 0 | 0 | 0 | 0 | 0 | 26.2 | 18.3 | 85.0261 | 0 | 0 | 0
2014-06-02 | 15時 | 15.1933 | 0 | 0 | 0 | 0 | 0 | 0 | 0 | 0 | 25.5 | 18.2 | 88.155 | 0 | 0 | 0
2014-06-02 | 16時 | 15.1933 | 0 | 0 | 0 | 0 | 0 | 0 | 0 | 0 | 25.1 | 18.2 | 90.2774 | 0 | 0 | 0
2014-06-02 | 17時 | 15.1933 | 0 | 0 | 0 | 0 | 0 | 0 | 0 | 0 | 25.4 | 18.2 | 88.6803 | 0 | 0 | 0
2014-06-02 | 18時 | 15.1933 | 0 | 0 | 0 | 0 | 0 | 0 | 0 | 0 | 25.3 | 17.8 | 87.303 | 0 | 0 | 0
2014-06-02 | 19時 | 15.1933 | 0 | 0 | 0 | 0 | 0 | 0 | 0 | 0 | 25.3 | 17.5 | 85.8719 | 0 | 0 | 0
2014-06-02 | 20時 | 15.1933 | 0 | 0 | 0 | 0 | 0 | 0 | 0 | 0 | 25.1 | 17.2 | 85.4506 | 0 | 0 | 0
2014-06-02 | 21時 | 15.1933 | 0 | 0 | 0 | 0 | 0 | 0 | 0 | 0 | 24.7 | 17.1 | 87.0191 | 0 | 0 | 0
2014-06-02 | 22時 | 15.1933 | 0 | 0 | 0 | 0 | 0 | 0 | 0 | 0 | 25 | 17.1 | 85.475 | 0 | 0 | 0
2014-06-02 | 23時 | 15.1933 | 0 | 0 | 0 | 0 | 0 | 0 | 0 | 0 | 24.4 | 17.1 | 88.5949 | 0 | 0 | 0
2014-06-03 | 0時 | 15.1933 | 0 | 0 | 0 | 0 | 0 | 0 | 0 | 0 | 23.9 | 17.2 | 91.8126 | 0 | 0 | 0
2014-06-03 | 1時 | 15.1933 | 0 | 0 | 0 | 0 | 0 | 0 | 0 | 0 | 23 | 17.3 | 97.4834 | 0 | 0 | 0
2014-06-03 | 2時 | 15.1933 | 0 | 0 | 0 | 0 | 0 | 0 | 0 | 0 | 23.2 | 17.3 | 96.3112 | 0 | 0 | 0
2014-06-03 | 3時 | 15.1933 | 0 | 0 | 0 | 0 | 0 | 0 | 0 | 0 | 22.9 | 16.8 | 95.3155 | 0 | 0 | 0
2014-06-03 | 4時 | 15.1933 | 0 | 0 | 0 | 0 | 0 | 0 | 0 | 0 | 22.8 | 16.2 | 92.557 | 0 | 0 | 0
2014-06-03 | 5時 | 15.1933 | 0 | 0 | 0 | 0 | 0 | 0 | 0 | 0 | 23 | 15.6 | 88.1384 | 0 | 0 | 0
2014-06-03 | 6時 | 15.1933 | 0 | 0 | 0 | 0 | 0 | 0 | 0 | 0 | 23.4 | 15.4 | 84.9568 | 0 | 0 | 0
2014-06-03 | 7時 | 15.1933 | 0 | 0 | 0 | 0 | 0 | 0 | 0 | 0 | 25.2 | 15.2 | 75.3018 | 0 | 0 | 0
2014-06-03 | 8時 | 15.1933 | 0 | 0 | 0 | 0 | 0 | 0 | 0 | 0 | 26.4 | 15 | 69.2324 | 0 | 0 | 0
2014-06-03 | 9時 | 15.1933 | 0 | 0 | 0 | 0 | 0 | 0 | 0 | 0 | 27.4 | 13.9 | 60.5988 | 0 | 0 | 0
2014-06-03 | 10時 | 15.1933 | 0 | 0 | 0 | 0 | 0 | 0 | 0 | 0 | 28.6 | 13 | 52.9222 | 0 | 0 | 0
2014-06-03 | 11時 | 15.1933 | 0 | 0 | 0 | 0 | 0 | 0 | 0 | 0 | 28.4 | 12 | 49.4997 | 0 | 0 | 0
2014-06-03 | 12時 | 15.1933 | 0 | 0 | 0 | 0 | 0 | 0 | 0 | 0 | 29.6 | 12.1 | 46.5583 | 0 | 0 | 0
2014-06-03 | 13時 | 15.1933 | 0 | 0 | 0 | 0 | 0 | 0 | 0 | 0 | 30.2 | 12.2 | 45.3454 | 0 | 0 | 0
2014-06-03 | 14時 | 15.1933 | 0 | 0 | 0 | 0 | 0 | 0 | 0 | 0 | 30.6 | 12.3 | 44.6754 | 0 | 0 | 0
2014-06-03 | 15時 | 15.1933 | 0 | 0 | 0 | 0 | 0 | 0 | 0 | 0 | 29.4 | 12.4 | 48.2428 | 0 | 0 | 0
2014-06-03 | 16時 | 15.1933 | 0 | 0 | 0 | 0 | 0 | 0 | 0 | 0 | 28.9 | 12.5 | 50.0492 | 0 | 0 | 0
2014-06-03 | 17時 | 15.1933 | 0 | 0 | 0 | 0 | 0 | 0 | 0 | 0 | 28.5 | 12.6 | 51.6249 | 0 | 0 | 0
2014-06-03 | 18時 | 15.1933 | 0 | 0 | 0 | 0 | 0 | 0 | 0 | 0 | 27.1 | 12.5 | 55.5843 | 0 | 0 | 0
2014-06-03 | 19時 | 15.1933 | 0 | 0 | 0 | 0 | 0 | 0 | 0 | 0 | 25.2 | 12.5 | 62.1893 | 0 | 0 | 0
2014-06-03 | 20時 | 15.1933 | 0 | 0 | 0 | 0 | 0 | 0 | 0 | 0 | 24.1 | 12.4 | 65.8948 | 0 | 0 | 0
2014-06-03 | 21時 | 15.1933 | 0 | 0 | 0 | 0 | 0 | 0 | 0 | 0 | 22.9 | 12.5 | 71.3999 | 0 | 0 | 0
2014-06-03 | 22時 | 15.1933 | 0 | 0 | 0 | 0 | 0 | 0 | 0 | 0 | 21.5 | 12.6 | 78.3647 | 0 | 0 | 0
2014-06-03 | 23時 | 15.1933 | 0 | 0 | 0 | 0 | 0 | 0 | 0 | 0 | 20.8 | 12.8 | 83.0785 | 0 | 0 | 0
2014-06-04 | 0時 | 15.1933 | 0 | 0 | 0 | 0 | 0 | 0 | 0 | 0 | 20.3 | 12.6 | 84.3685 | 0 | 0 | 0
2014-06-04 | 1時 | 15.1933 | 0 | 0 | 0 | 0 | 0 | 0 | 0 | 0 | 20.2 | 12.4 | 83.5705 | 0 | 0 | 0
2014-06-04 | 2時 | 15.1933 | 0 | 0 | 0 | 0 | 0 | 0 | 0 | 0 | 19.6 | 12.2 | 85.3655 | 0 | 0 | 0
2014-06-04 | 3時 | 15.1933 | 0 | 0 | 0 | 0 | 0 | 0 | 0 | 0 | 19.3 | 12 | 85.5748 | 0 | 0 | 0
2014-06-04 | 4時 | 15.1933 | 0 | 0 | 0 | 0 | 0 | 0 | 0 | 0 | 19.2 | 11.9 | 85.4056 | 0 | 0 | 0
2014-06-04 | 5時 | 15.1933 | 0 | 0 | 0 | 0 | 0 | 0 | 0 | 0 | 19.4 | 11.8 | 83.6527 | 0 | 0 | 0
2014-06-04 | 6時 | 15.1933 | 0 | 0 | 0 | 0 | 0 | 0 | 0 | 0 | 22.7 | 12.2 | 70.5697 | 0 | 0 | 0
2014-06-04 | 7時 | 15.1933 | 0 | 0 | 0 | 0 | 0 | 0 | 0 | 0 | 24.9 | 12.6 | 63.8076 | 0 | 0 | 0
2014-06-04 | 8時 | 15.1933 | 0 | 0 | 0 | 0 | 0 | 0 | 0 | 0 | 27 | 13 | 58.1022 | 0 | 0 | 0
2014-06-04 | 9時 | 15.1933 | 0 | 0 | 0 | 0 | 0 | 0 | 0 | 0 | 29.8 | 13.1 | 49.7509 | 0 | 0 | 0
2014-06-04 | 10時 | 15.1933 | 0 | 0 | 0 | 0 | 0 | 0 | 0 | 0 | 31.4 | 13.1 | 45.4037 | 0 | 0 | 0
2014-06-04 | 11時 | 15.1933 | 0 | 0 | 0 | 0 | 0 | 0 | 0 | 0 | 28.8 | 13.1 | 52.7063 | 0 | 0 | 0
2014-06-04 | 12時 | 15.1933 | 0 | 0 | 0 | 0 | 0 | 0 | 0 | 0 | 29.3 | 14 | 54.6449 | 0 | 0 | 0
2014-06-04 | 13時 | 15.1933 | 0 | 0 | 0 | 0 | 0 | 0 | 0 | 0 | 29.5 | 14.9 | 57.4097 | 0 | 0 | 0
2014-06-04 | 14時 | 15.1933 | 0 | 0 | 0 | 0 | 0 | 0 | 0 | 0 | 28.3 | 15.8 | 65.164 | 0 | 0 | 0
2014-06-04 | 15時 | 15.1933 | 0 | 0 | 0 | 0 | 0 | 0 | 0 | 0 | 27.7 | 15.8 | 67.4827 | 0 | 0 | 0
2014-06-04 | 16時 | 15.1933 | 0 | 0 | 0 | 0 | 0 | 0 | 0 | 0 | 28.2 | 15.8 | 65.5441 | 0 | 0 | 0
2014-06-04 | 17時 | 15.1933 | 0 | 0 | 0 | 0 | 0 | 0 | 0 | 0 | 28.7 | 15.9 | 64.0611 | 0 | 0 | 0
2014-06-04 | 18時 | 15.1933 | 0 | 0 | 0 | 0 | 0 | 0 | 0 | 0 | 28.1 | 14.9 | 62.2593 | 0 | 0 | 0
2014-06-04 | 19時 | 15.1933 | 0 | 0 | 0 | 0 | 0 | 0 | 0 | 0 | 26.8 | 14 | 63.2117 | 0 | 0 | 0
2014-06-04 | 20時 | 15.1933 | 0 | 0 | 0 | 0 | 0 | 0 | 0 | 0 | 25.6 | 13 | 63.1077 | 0 | 0 | 0
2014-06-04 | 21時 | 15.1933 | 0 | 0 | 0 | 0 | 0 | 0 | 0 | 0 | 24.5 | 12.3 | 63.8251 | 0 | 0 | 0
2014-06-04 | 22時 | 15.1933 | 0 | 0 | 0 | 0 | 0 | 0 | 0 | 0 | 24.3 | 11.7 | 61.5014 | 0 | 0 | 0
2014-06-04 | 23時 | 15.1933 | 0 | 0 | 0 | 0 | 0 | 0 | 0 | 0 | 22.9 | 11.1 | 63.5433 | 0 | 0 | 0
2014-06-05 | 0時 | 15.1933 | 0 | 0 | 0 | 0 | 0 | 0 | 0 | 0 | 22 | 11.1 | 67.1165 | 0 | 0 | 0
2014-06-05 | 1時 | 15.1933 | 0 | 0 | 0 | 0 | 0 | 0 | 0 | 0 | 21.3 | 11.1 | 70.0524 | 0 | 0 | 0
2014-06-05 | 2時 | 15.1933 | 0 | 0 | 0 | 0 | 0 | 0 | 0 | 0 | 20.3 | 11.1 | 74.5007 | 0 | 0 | 0
2014-06-05 | 3時 | 15.1933 | 0 | 0 | 0 | 0 | 0 | 0 | 0 | 0 | 19.3 | 11.1 | 79.2692 | 0 | 0 | 0
2014-06-05 | 4時 | 15.1933 | 0 | 0 | 0 | 0 | 0 | 0 | 0 | 0 | 18.9 | 11.1 | 81.272 | 0 | 0 | 0
2014-06-05 | 5時 | 15.1933 | 0 | 0 | 0 | 0 | 0 | 0 | 0 | 0 | 19 | 11.1 | 80.766 | 0 | 0 | 0
2014-06-05 | 6時 | 15.1933 | 0 | 0 | 0 | 0 | 0 | 0 | 0 | 0 | 20.7 | 11.2 | 73.3276 | 0 | 0 | 0
2014-06-05 | 7時 | 15.1933 | 0 | 0 | 0 | 0 | 0 | 0 | 0 | 0 | 23.6 | 11.4 | 62.5286 | 0 | 0 | 0
2014-06-05 | 8時 | 15.1933 | 0 | 0 | 0 | 0 | 0 | 0 | 0 | 0 | 26.3 | 11.6 | 54.1456 | 0 | 0 | 0
2014-06-05 | 9時 | 15.1933 | 0 | 0 | 0 | 0 | 0 | 0 | 0 | 0 | 28.5 | 11.5 | 47.1998 | 0 | 0 | 0
2014-06-05 | 10時 | 15.1933 | 0 | 0 | 0 | 0 | 0 | 0 | 0 | 0 | 30.2 | 11.5 | 42.7909 | 0 | 0 | 0
2014-06-05 | 11時 | 15.1933 | 0 | 0 | 0 | 0 | 0 | 0 | 0 | 0 | 31.6 | 11.5 | 39.5078 | 0 | 0 | 0
2014-06-05 | 12時 | 15.1933 | 0 | 0 | 0 | 0 | 0 | 0 | 0 | 0 | 30.7 | 11.6 | 41.9391 | 0 | 0 | 0
2014-06-05 | 13時 | 15.1933 | 0 | 0 | 0 | 0 | 0 | 0 | 0 | 0 | 30.9 | 11.6 | 41.4633 | 0 | 0 | 0
2014-06-05 | 14時 | 15.1933 | 0 | 0 | 0 | 0 | 0 | 0 | 0 | 0 | 32.6 | 11.7 | 37.9745 | 0 | 0 | 0
2014-06-05 | 15時 | 15.1933 | 0 | 0 | 0 | 0 | 0 | 0 | 0 | 0 | 32.5 | 12 | 39.1497 | 0 | 0 | 0
2014-06-05 | 16時 | 15.1933 | 0 | 0 | 0 | 0 | 0 | 0 | 0 | 0 | 32 | 12.3 | 41.2576 | 0 | 0 | 0
2014-06-05 | 17時 | 15.1933 | 0 | 0 | 0 | 0 | 0 | 0 | 0 | 0 | 29.8 | 12.6 | 47.8897 | 0 | 0 | 0
2014-06-05 | 18時 | 15.1933 | 0 | 0 | 0 | 0 | 0 | 0 | 0 | 0 | 27.1 | 13.5 | 59.9366 | 0 | 0 | 0
2014-06-05 | 19時 | 15.1933 | 0 | 0 | 0 | 0 | 0 | 0 | 0 | 0 | 26.5 | 14.4 | 66.1347 | 0 | 0 | 0
2014-06-05 | 20時 | 15.1933 | 0 | 0 | 0 | 0 | 0 | 0 | 0 | 0 | 25 | 15.3 | 76.6936 | 0 | 0 | 0
2014-06-05 | 21時 | 15.1933 | 0 | 0 | 0 | 0 | 0 | 0 | 0 | 0 | 24 | 14.8 | 78.8242 | 0 | 0 | 0
2014-06-05 | 22時 | 15.1933 | 0 | 0 | 0 | 0 | 0 | 0 | 0 | 0 | 23.4 | 14.5 | 80.1049 | 0 | 0 | 0
2014-06-05 | 23時 | 15.1933 | 0 | 0 | 0 | 0 | 0 | 0 | 0 | 0 | 23 | 14.1 | 79.8514 | 0 | 0 | 0
2014-06-06 | 0時 | 15.1933 | 0 | 0 | 0 | 0 | 0 | 0 | 0 | 0 | 22.4 | 13.9 | 81.6629 | 0 | 0 | 0
2014-06-06 | 1時 | 15.1933 | 0 | 0 | 0 | 0 | 0 | 0 | 0 | 0 | 21.9 | 13.7 | 83.0037 | 0 | 0 | 0
2014-06-06 | 2時 | 15.1933 | 0 | 0 | 0 | 0 | 0 | 0 | 0 | 0 | 21.7 | 13.5 | 82.8235 | 0 | 0 | 0
2014-06-06 | 3時 | 15.1933 | 0 | 0 | 0 | 0 | 0 | 0 | 0 | 0 | 20.8 | 13.4 | 86.8906 | 0 | 0 | 0
2014-06-06 | 4時 | 15.1933 | 0 | 0 | 0 | 0 | 0 | 0 | 0 | 0 | 20.2 | 13.3 | 89.5092 | 0 | 0 | 0
2014-06-06 | 5時 | 15.1933 | 0 | 0 | 0 | 0 | 0 | 0 | 0 | 0 | 20.1 | 13.2 | 89.4016 | 0 | 0 | 0
2014-06-06 | 6時 | 15.1933 | 0 | 0 | 0 | 0 | 0 | 0 | 0 | 0 | 22.1 | 13.2 | 79.0668 | 0 | 0 | 0
2014-06-06 | 7時 | 15.1933 | 0 | 0 | 0 | 0 | 0 | 0 | 0 | 0 | 24.8 | 13.1 | 66.6842 | 0 | 0 | 0
2014-06-06 | 8時 | 15.1933 | 0 | 0 | 0 | 0 | 0 | 0 | 0 | 0 | 28 | 13.1 | 55.2138 | 0 | 0 | 0
2014-06-06 | 9時 | 15.1933 | 0 | 0 | 0 | 0 | 0 | 0 | 0 | 0 | 30.6 | 12.8 | 46.4548 | 0 | 0 | 0
2014-06-06 | 10時 | 15.1933 | 0 | 0 | 0 | 0 | 0 | 0 | 0 | 0 | 29.6 | 12.5 | 48.067 | 0 | 0 | 0
2014-06-06 | 11時 | 15.1933 | 0 | 0 | 0 | 0 | 0 | 0 | 0 | 0 | 30.1 | 12.2 | 45.6062 | 0 | 0 | 0
2014-06-06 | 12時 | 15.1933 | 0 | 0 | 0 | 0 | 0 | 0 | 0 | 0 | 29.6 | 13.1 | 50.3267 | 0 | 0 | 0
2014-06-06 | 13時 | 15.1933 | 0 | 0 | 0 | 0 | 0 | 0 | 0 | 0 | 29.1 | 14.1 | 55.6658 | 0 | 0 | 0
2014-06-06 | 14時 | 15.1933 | 0 | 0 | 0 | 0 | 0 | 0 | 0 | 0 | 29.4 | 15.1 | 58.4983 | 0 | 0 | 0
2014-06-06 | 15時 | 15.1933 | 0 | 0 | 0 | 0 | 0 | 0 | 0 | 0 | 28.8 | 15.1 | 60.5623 | 0 | 0 | 0
2014-06-06 | 16時 | 15.1933 | 0 | 0 | 0 | 0 | 0 | 0 | 0 | 0 | 28.3 | 15.2 | 62.7484 | 0 | 0 | 0
2014-06-06 | 17時 | 15.1933 | 0 | 0 | 0 | 0 | 0 | 0 | 0 | 0 | 27.7 | 15.4 | 65.8156 | 0 | 0 | 0
2014-06-06 | 18時 | 15.1933 | 0 | 0 | 0 | 0 | 0 | 0 | 0 | 0 | 26.3 | 15.3 | 71.0015 | 0 | 0 | 0
2014-06-06 | 19時 | 15.1933 | 0 | 0 | 0 | 0 | 0 | 0 | 0 | 0 | 25.3 | 15.2 | 74.8551 | 0 | 0 | 0
2014-06-06 | 20時 | 15.1933 | 0 | 0 | 0 | 0 | 0 | 0 | 0 | 0 | 24.6 | 15.1 | 77.5448 | 0 | 0 | 0
2014-06-06 | 21時 | 15.1933 | 0 | 0 | 0 | 0 | 0 | 0 | 0 | 0 | 24.1 | 15.1 | 79.9028 | 0 | 0 | 0
2014-06-06 | 22時 | 15.1933 | 0 | 0 | 0 | 0 | 0 | 0 | 0 | 0 | 23.5 | 15.1 | 82.8398 | 0 | 0 | 0
2014-06-06 | 23時 | 15.1933 | 0 | 0 | 0 | 0 | 0 | 0 | 0 | 0 | 22.8 | 15.1 | 86.4212 | 0 | 0 | 0
2014-06-07 | 0時 | 15.1933 | 0 | 0 | 0 | 0 | 0 | 0 | 0 | 0 | 21.9 | 14.4 | 87.1488 | 0 | 0 | 0
2014-06-07 | 1時 | 15.1933 | 0 | 0 | 0 | 0 | 0 | 0 | 0 | 0 | 21 | 13.6 | 87.0817 | 0 | 0 | 0
2014-06-07 | 2時 | 15.1933 | 0 | 0 | 0 | 0 | 0 | 0 | 0 | 0 | 20.1 | 12.8 | 86.7471 | 0 | 0 | 0
2014-06-07 | 3時 | 15.1933 | 0 | 0 | 0 | 0 | 0 | 0 | 0 | 0 | 19.5 | 12.4 | 87.2784 | 0 | 0 | 0
2014-06-07 | 4時 | 15.1933 | 0 | 0 | 0 | 0 | 0 | 0 | 0 | 0 | 19.4 | 12 | 85.0437 | 0 | 0 | 0
2014-06-07 | 5時 | 15.1933 | 0 | 0 | 0 | 0 | 0 | 0 | 0 | 0 | 19.8 | 11.6 | 80.2414 | 0 | 0 | 0
2014-06-07 | 6時 | 15.1933 | 0 | 0 | 0 | 0 | 0 | 0 | 0 | 0 | 21.6 | 12 | 74.2478 | 0 | 0 | 0
2014-06-07 | 7時 | 15.1933 | 0 | 0 | 0 | 0 | 0 | 0 | 0 | 0 | 24.7 | 12.4 | 63.5691 | 0 | 0 | 0
2014-06-07 | 8時 | 15.1933 | 0 | 0 | 0 | 0 | 0 | 0 | 0 | 0 | 28 | 12.8 | 53.9749 | 0 | 0 | 0
2014-06-07 | 9時 | 15.1933 | 0 | 0 | 0 | 0 | 0 | 0 | 0 | 0 | 29.4 | 13.3 | 51.671 | 0 | 0 | 0
2014-06-07 | 10時 | 15.1933 | 0 | 0 | 0 | 0 | 0 | 0 | 0 | 0 | 30.8 | 13.8 | 49.4375 | 0 | 0 | 0
2014-06-07 | 11時 | 15.1933 | 0 | 0 | 0 | 0 | 0 | 0 | 0 | 0 | 31.6 | 14.4 | 49.2453 | 0 | 0 | 0
2014-06-07 | 12時 | 15.1933 | 0 | 0 | 0 | 0 | 0 | 0 | 0 | 0 | 31.4 | 13.9 | 48.1159 | 0 | 0 | 0
2014-06-07 | 13時 | 15.1933 | 0 | 0 | 0 | 0 | 0 | 0 | 0 | 0 | 31.2 | 13.4 | 46.9524 | 0 | 0 | 0
2014-06-07 | 14時 | 15.1933 | 0 | 0 | 0 | 0 | 0 | 0 | 0 | 0 | 33.1 | 13 | 40.9409 | 0 | 0 | 0
2014-06-07 | 15時 | 15.1933 | 0 | 0 | 0 | 0 | 0 | 0 | 0 | 0 | 32 | 13.5 | 45.1972 | 0 | 0 | 0
2014-06-07 | 16時 | 15.1933 | 0 | 0 | 0 | 0 | 0 | 0 | 0 | 0 | 31.7 | 14.1 | 47.9693 | 0 | 0 | 0
2014-06-07 | 17時 | 15.1933 | 0 | 0 | 0 | 0 | 0 | 0 | 0 | 0 | 29.8 | 14.6 | 55.3169 | 0 | 0 | 0
2014-06-07 | 18時 | 15.1933 | 0 | 0 | 0 | 0 | 0 | 0 | 0 | 0 | 28.1 | 14.5 | 60.626 | 0 | 0 | 0
2014-06-07 | 19時 | 15.1933 | 0 | 0 | 0 | 0 | 0 | 0 | 0 | 0 | 26.5 | 14.4 | 66.1347 | 0 | 0 | 0
2014-06-07 | 20時 | 15.1933 | 0 | 0 | 0 | 0 | 0 | 0 | 0 | 0 | 25.4 | 14.3 | 70.1044 | 0 | 0 | 0
2014-06-07 | 21時 | 15.1933 | 0 | 0 | 0 | 0 | 0 | 0 | 0 | 0 | 24.8 | 13.9 | 70.6675 | 0 | 0 | 0
2014-06-07 | 22時 | 15.1933 | 0 | 0 | 0 | 0 | 0 | 0 | 0 | 0 | 24.4 | 13.5 | 70.3395 | 0 | 0 | 0
2014-06-07 | 23時 | 15.1933 | 0 | 0 | 0 | 0 | 0 | 0 | 0 | 0 | 23.8 | 13.1 | 70.803 | 0 | 0 | 0
2014-06-08 | 0時 | 15.1933 | 0 | 0 | 0 | 0 | 0 | 0 | 0 | 0 | 23.6 | 13.5 | 73.8024 | 0 | 0 | 0
2014-06-08 | 1時 | 15.1933 | 0 | 0 | 0 | 0 | 0 | 0 | 0 | 0 | 23.4 | 13.9 | 76.8627 | 0 | 0 | 0
2014-06-08 | 2時 | 15.1933 | 0 | 0 | 0 | 0 | 0 | 0 | 0 | 0 | 23.2 | 14.4 | 80.5319 | 0 | 0 | 0
2014-06-08 | 3時 | 15.1933 | 0 | 0 | 0 | 0 | 0 | 0 | 0 | 0 | 22.2 | 14.5 | 86.1498 | 0 | 0 | 0
2014-06-08 | 4時 | 15.1933 | 0 | 0 | 0 | 0 | 0 | 0 | 0 | 0 | 22.3 | 14.5 | 85.6269 | 0 | 0 | 0
2014-06-08 | 5時 | 15.1933 | 0 | 0 | 0 | 0 | 0 | 0 | 0 | 0 | 22 | 14.7 | 88.3815 | 0 | 0 | 0
2014-06-08 | 6時 | 15.1933 | 0 | 0 | 0 | 0 | 0 | 0 | 0 | 0 | 23.6 | 15.3 | 83.4064 | 0 | 0 | 0
2014-06-08 | 7時 | 15.1933 | 0 | 0 | 0 | 0 | 0 | 0 | 0 | 0 | 25.8 | 16 | 76.3944 | 0 | 0 | 0
2014-06-08 | 8時 | 15.1933 | 0 | 0 | 0 | 0 | 0 | 0 | 0 | 0 | 28.8 | 16.7 | 66.8118 | 0 | 0 | 0
2014-06-08 | 9時 | 15.1933 | 0 | 0 | 0 | 0 | 0 | 0 | 0 | 0 | 30 | 16.3 | 60.8898 | 0 | 0 | 0
2014-06-08 | 10時 | 15.1933 | 0 | 0 | 0 | 0 | 0 | 0 | 0 | 0 | 30.8 | 16 | 57.1212 | 0 | 0 | 0
2014-06-08 | 11時 | 15.1933 | 0 | 0 | 0 | 0 | 0 | 0 | 0 | 0 | 29.8 | 15.7 | 59.382 | 0 | 0 | 0
2014-06-08 | 12時 | 15.1933 | 0 | 0 | 0 | 0 | 0 | 0 | 0 | 0 | 28.6 | 16.4 | 66.4078 | 0 | 0 | 0
2014-06-08 | 13時 | 15.1933 | 0 | 0 | 0 | 0 | 0 | 0 | 0 | 0 | 26.1 | 17.2 | 80.5273 | 0 | 0 | 0
2014-06-08 | 14時 | 15.1933 | 0 | 0 | 0 | 0 | 0 | 0 | 0 | 0 | 26.9 | 18 | 80.2909 | 0 | 0 | 0
2014-06-08 | 15時 | 15.1933 | 0 | 0 | 0 | 0 | 0 | 0 | 0 | 0 | 27.5 | 17.7 | 76.2595 | 0 | 0 | 0
2014-06-08 | 16時 | 15.1933 | 0 | 0 | 0 | 0 | 0 | 0 | 0 | 0 | 26.8 | 17.4 | 78.1454 | 0 | 0 | 0
2014-06-08 | 17時 | 15.1933 | 0 | 0 | 0 | 0 | 0 | 0 | 0 | 0 | 26.3 | 17.1 | 79.1311 | 0 | 0 | 0
2014-06-08 | 18時 | 15.1933 | 0 | 0 | 0 | 0 | 0 | 0 | 0 | 0 | 25.7 | 17.3 | 82.9236 | 0 | 0 | 0
2014-06-08 | 19時 | 15.1933 | 0 | 0 | 0 | 0 | 0 | 0 | 0 | 0 | 25.1 | 17.6 | 87.3832 | 0 | 0 | 0
2014-06-08 | 20時 | 15.1933 | 0 | 0 | 0 | 0 | 0 | 0 | 0 | 0 | 24.3 | 17.9 | 93.1803 | 0 | 0 | 0
2014-06-08 | 21時 | 15.1933 | 0 | 0 | 0 | 0 | 0 | 0 | 0 | 0 | 23.9 | 17.8 | 94.9262 | 0 | 0 | 0
2014-06-08 | 22時 | 15.1933 | 0 | 0 | 0 | 0 | 0 | 0 | 0 | 0 | 23.7 | 17.6 | 95.0256 | 0 | 0 | 0
2014-06-08 | 23時 | 15.1933 | 0 | 0 | 0 | 0 | 0 | 0 | 0 | 0 | 23.6 | 17.6 | 95.5996 | 0 | 0 | 0
2014-06-09 | 0時 | 15.1933 | 0 | 0 | 0 | 0 | 0 | 0 | 0 | 0 | 23.2 | 16.8 | 93.6008 | 0 | 0 | 0
2014-06-09 | 1時 | 15.1933 | 0 | 0 | 0 | 0 | 0 | 0 | 0 | 0 | 21.8 | 16.1 | 97.7728 | 0 | 0 | 0
2014-06-09 | 2時 | 15.1933 | 0 | 0 | 0 | 0 | 0 | 0 | 0 | 0 | 21.5 | 15.4 | 95.3583 | 0 | 0 | 0
2014-06-09 | 3時 | 15.1933 | 0 | 0 | 0 | 0 | 0 | 0 | 0 | 0 | 21.6 | 15.3 | 94.1757 | 0 | 0 | 0
2014-06-09 | 4時 | 15.1933 | 0 | 0 | 0 | 0 | 0 | 0 | 0 | 0 | 21.4 | 15.2 | 94.7279 | 0 | 0 | 0
2014-06-09 | 5時 | 15.1933 | 0 | 0 | 0 | 0 | 0 | 0 | 0 | 0 | 21 | 15.1 | 96.4587 | 0 | 0 | 0
2014-06-09 | 6時 | 15.1933 | 0 | 0 | 0 | 0 | 0 | 0 | 0 | 0 | 20.8 | 14.7 | 95.1257 | 0 | 0 | 0
2014-06-09 | 7時 | 15.1933 | 0 | 0 | 0 | 0 | 0 | 0 | 0 | 0 | 20.1 | 14.3 | 96.6843 | 0 | 0 | 0
2014-06-09 | 8時 | 15.1933 | 0 | 0 | 0 | 0 | 0 | 0 | 0 | 0 | 19.9 | 14 | 95.8812 | 0 | 0 | 0
2014-06-09 | 9時 | 15.1933 | 0 | 0 | 0 | 0 | 0 | 0 | 0 | 0 | 20.3 | 14 | 93.5364 | 0 | 0 | 0
2014-06-09 | 10時 | 15.1933 | 0 | 0 | 0 | 0 | 0 | 0 | 0 | 0 | 20.5 | 14 | 92.3882 | 0 | 0 | 0
2014-06-09 | 11時 | 15.1933 | 0 | 0 | 0 | 0 | 0 | 0 | 0 | 0 | 20.8 | 14 | 90.6956 | 0 | 0 | 0
2014-06-09 | 12時 | 15.1933 | 0 | 0 | 0 | 0 | 0 | 0 | 0 | 0 | 21 | 14.2 | 90.8378 | 0 | 0 | 0
2014-06-09 | 13時 | 15.1933 | 0 | 0 | 0 | 0 | 0 | 0 | 0 | 0 | 21.2 | 14.3 | 90.3465 | 0 | 0 | 0
2014-06-09 | 14時 | 15.1933 | 0 | 0 | 0 | 0 | 0 | 0 | 0 | 0 | 21.7 | 14.6 | 89.4173 | 0 | 0 | 0
2014-06-09 | 15時 | 15.1933 | 0 | 0 | 0 | 0 | 0 | 0 | 0 | 0 | 21.9 | 14.4 | 87.1488 | 0 | 0 | 0
2014-06-09 | 16時 | 15.1933 | 0 | 0 | 0 | 0 | 0 | 0 | 0 | 0 | 22.6 | 14.2 | 82.3788 | 0 | 0 | 0
2014-06-09 | 17時 | 15.1933 | 0 | 0 | 0 | 0 | 0 | 0 | 0 | 0 | 22.3 | 14 | 82.7392 | 0 | 0 | 0
2014-06-09 | 18時 | 15.1933 | 0 | 0 | 0 | 0 | 0 | 0 | 0 | 0 | 22.1 | 14.2 | 84.923 | 0 | 0 | 0
2014-06-09 | 19時 | 15.1933 | 0 | 0 | 0 | 0 | 0 | 0 | 0 | 0 | 21.7 | 14.5 | 88.8188 | 0 | 0 | 0
2014-06-09 | 20時 | 15.1933 | 0 | 0 | 0 | 0 | 0 | 0 | 0 | 0 | 21.4 | 14.8 | 92.293 | 0 | 0 | 0
2014-06-09 | 21時 | 15.1933 | 0 | 0 | 0 | 0 | 0 | 0 | 0 | 0 | 20.9 | 14.6 | 93.9137 | 0 | 0 | 0
2014-06-09 | 22時 | 15.1933 | 0 | 0 | 0 | 0 | 0 | 0 | 0 | 0 | 20.5 | 14.4 | 94.9682 | 0 | 0 | 0
2014-06-09 | 23時 | 15.1933 | 0 | 0 | 0 | 0 | 0 | 0 | 0 | 0 | 20 | 14.2 | 96.6197 | 0 | 0 | 0
2014-06-10 | 0時 | 15.1933 | 0 | 0 | 0 | 0 | 0 | 0 | 0 | 0 | 19.5 | 13.8 | 96.9186 | 0 | 0 | 0
2014-06-10 | 1時 | 15.1933 | 0 | 0 | 0 | 0 | 0 | 0 | 0 | 0 | 19 | 13.5 | 97.858 | 0 | 0 | 0
2014-06-10 | 2時 | 15.1933 | 0 | 0 | 0 | 0 | 0 | 0 | 0 | 0 | 18.4 | 13.2 | 99.3909 | 0 | 0 | 0
2014-06-10 | 3時 | 15.1933 | 0 | 0 | 0 | 0 | 0 | 0 | 0 | 0 | 17.8 | 12.8 | 100.1468 | 0 | 0 | 0
2014-06-10 | 4時 | 15.1933 | 0 | 0 | 0 | 0 | 0 | 0 | 0 | 0 | 17.6 | 12.5 | 99.0877 | 0 | 0 | 0
2014-06-10 | 5時 | 15.1933 | 0 | 0 | 0 | 0 | 0 | 0 | 0 | 0 | 17.2 | 12.3 | 100.0304 | 0 | 0 | 0
2014-06-10 | 6時 | 15.1933 | 0 | 0 | 0 | 0 | 0 | 0 | 0 | 0 | 18.2 | 12.2 | 93.1684 | 0 | 0 | 0
2014-06-10 | 7時 | 15.1933 | 0 | 0 | 0 | 0 | 0 | 0 | 0 | 0 | 21.2 | 12.3 | 77.9556 | 0 | 0 | 0
2014-06-10 | 8時 | 15.1933 | 0 | 0 | 0 | 0 | 0 | 0 | 0 | 0 | 24.2 | 12.4 | 65.5006 | 0 | 0 | 0
2014-06-10 | 9時 | 15.1933 | 0 | 0 | 0 | 0 | 0 | 0 | 0 | 0 | 25.4 | 11 | 54.2076 | 0 | 0 | 0
2014-06-10 | 10時 | 15.1933 | 0 | 0 | 0 | 0 | 0 | 0 | 0 | 0 | 26.3 | 9.7 | 45.4131 | 0 | 0 | 0
2014-06-10 | 11時 | 15.1933 | 0 | 0 | 0 | 0 | 0 | 0 | 0 | 0 | 27.6 | 8.3 | 36.0818 | 0 | 0 | 0
2014-06-10 | 12時 | 15.1933 | 0 | 0 | 0 | 0 | 0 | 0 | 0 | 0 | 27.6 | 9.2 | 39.9373 | 0 | 0 | 0
2014-06-10 | 13時 | 15.1933 | 0 | 0 | 0 | 0 | 0 | 0 | 0 | 0 | 26.9 | 10.1 | 45.6152 | 0 | 0 | 0
2014-06-10 | 14時 | 15.1933 | 0 | 0 | 0 | 0 | 0 | 0 | 0 | 0 | 26.3 | 11.1 | 51.8526 | 0 | 0 | 0
2014-06-10 | 15時 | 15.1933 | 0 | 0 | 0 | 0 | 0 | 0 | 0 | 0 | 26.1 | 10.2 | 48.2833 | 0 | 0 | 0
2014-06-10 | 16時 | 15.1933 | 0 | 0 | 0 | 0 | 0 | 0 | 0 | 0 | 26.3 | 9.3 | 43.568 | 0 | 0 | 0
2014-06-10 | 17時 | 15.1933 | 0 | 0 | 0 | 0 | 0 | 0 | 0 | 0 | 26.1 | 8.5 | 40.3446 | 0 | 0 | 0
2014-06-10 | 18時 | 15.1933 | 0 | 0 | 0 | 0 | 0 | 0 | 0 | 0 | 24.7 | 9.4 | 48.4184 | 0 | 0 | 0
2014-06-10 | 19時 | 15.1933 | 0 | 0 | 0 | 0 | 0 | 0 | 0 | 0 | 23.4 | 10.3 | 57.2801 | 0 | 0 | 0
2014-06-10 | 20時 | 15.1933 | 0 | 0 | 0 | 0 | 0 | 0 | 0 | 0 | 20.8 | 11.2 | 72.8773 | 0 | 0 | 0
2014-06-10 | 21時 | 15.1933 | 0 | 0 | 0 | 0 | 0 | 0 | 0 | 0 | 19.7 | 11 | 76.6373 | 0 | 0 | 0
2014-06-10 | 22時 | 15.1933 | 0 | 0 | 0 | 0 | 0 | 0 | 0 | 0 | 18.3 | 10.9 | 82.8895 | 0 | 0 | 0
2014-06-10 | 23時 | 15.1933 | 0 | 0 | 0 | 0 | 0 | 0 | 0 | 0 | 17.2 | 10.7 | 87.2384 | 0 | 0 | 0
2014-06-11 | 0時 | 15.1933 | 0 | 0 | 0 | 0 | 0 | 0 | 0 | 0 | 16.7 | 10.4 | 87.5663 | 0 | 0 | 0
2014-06-11 | 1時 | 15.1933 | 0 | 0 | 0 | 0 | 0 | 0 | 0 | 0 | 16.3 | 10.1 | 87.2748 | 0 | 0 | 0
2014-06-11 | 2時 | 15.1933 | 0 | 0 | 0 | 0 | 0 | 0 | 0 | 0 | 15.7 | 9.8 | 88.0342 | 0 | 0 | 0
2014-06-11 | 3時 | 15.1933 | 0 | 0 | 0 | 0 | 0 | 0 | 0 | 0 | 15.2 | 9.6 | 89.0779 | 0 | 0 | 0
2014-06-11 | 4時 | 15.1933 | 0 | 0 | 0 | 0 | 0 | 0 | 0 | 0 | 15 | 9.4 | 88.38 | 0 | 0 | 0
2014-06-11 | 5時 | 15.1933 | 0 | 0 | 0 | 0 | 0 | 0 | 0 | 0 | 15 | 9.2 | 86.527 | 0 | 0 | 0
2014-06-11 | 6時 | 15.1933 | 0 | 0 | 0 | 0 | 0 | 0 | 0 | 0 | 17 | 9.1 | 75.33 | 0 | 0 | 0
2014-06-11 | 7時 | 15.1933 | 0 | 0 | 0 | 0 | 0 | 0 | 0 | 0 | 20.1 | 9 | 61.3614 | 0 | 0 | 0
2014-06-11 | 8時 | 15.1933 | 0 | 0 | 0 | 0 | 0 | 0 | 0 | 0 | 23.6 | 9 | 49.5525 | 0 | 0 | 0
2014-06-11 | 9時 | 15.1933 | 0 | 0 | 0 | 0 | 0 | 0 | 0 | 0 | 25.3 | 8.9 | 44.2673 | 0 | 0 | 0
2014-06-11 | 10時 | 15.1933 | 0 | 0 | 0 | 0 | 0 | 0 | 0 | 0 | 25.7 | 8.9 | 43.2281 | 0 | 0 | 0
2014-06-11 | 11時 | 15.1933 | 0 | 0 | 0 | 0 | 0 | 0 | 0 | 0 | 26.6 | 8.9 | 40.989 | 0 | 0 | 0
2014-06-11 | 12時 | 15.1933 | 0 | 0 | 0 | 0 | 0 | 0 | 0 | 0 | 26.8 | 9.2 | 41.855 | 0 | 0 | 0
2014-06-11 | 13時 | 15.1933 | 0 | 0 | 0 | 0 | 0 | 0 | 0 | 0 | 26.2 | 9.6 | 45.2183 | 0 | 0 | 0
2014-06-11 | 14時 | 15.1933 | 0 | 0 | 0 | 0 | 0 | 0 | 0 | 0 | 25.8 | 9.9 | 47.7254 | 0 | 0 | 0
2014-06-11 | 15時 | 15.1933 | 0 | 0 | 0 | 0 | 0 | 0 | 0 | 0 | 25.8 | 11 | 52.936 | 0 | 0 | 0
2014-06-11 | 16時 | 15.1933 | 0 | 0 | 0 | 0 | 0 | 0 | 0 | 0 | 24.8 | 12 | 61.1907 | 0 | 0 | 0
2014-06-11 | 17時 | 15.1933 | 0 | 0 | 0 | 0 | 0 | 0 | 0 | 0 | 24.3 | 13 | 68.195 | 0 | 0 | 0
2014-06-11 | 18時 | 15.1933 | 0 | 0 | 0 | 0 | 0 | 0 | 0 | 0 | 23.1 | 13 | 73.3045 | 0 | 0 | 0
2014-06-11 | 19時 | 15.1933 | 0 | 0 | 0 | 0 | 0 | 0 | 0 | 0 | 22.5 | 13 | 76.0201 | 0 | 0 | 0
2014-06-11 | 20時 | 15.1933 | 0 | 0 | 0 | 0 | 0 | 0 | 0 | 0 | 21.3 | 13.1 | 82.4141 | 0 | 0 | 0
2014-06-11 | 21時 | 15.1933 | 0 | 0 | 0 | 0 | 0 | 0 | 0 | 0 | 20.6 | 12.7 | 83.4646 | 0 | 0 | 0
2014-06-11 | 22時 | 15.1933 | 0 | 0 | 0 | 0 | 0 | 0 | 0 | 0 | 19.9 | 12.5 | 85.8106 | 0 | 0 | 0
2014-06-11 | 23時 | 15.1933 | 0 | 0 | 0 | 0 | 0 | 0 | 0 | 0 | 19.5 | 12.2 | 85.8978 | 0 | 0 | 0
2014-06-12 | 0時 | 15.1933 | 0 | 0 | 0 | 0 | 0 | 0 | 0 | 0 | 19.2 | 12.1 | 86.8136 | 0 | 0 | 0
2014-06-12 | 1時 | 15.1933 | 0 | 0 | 0 | 0 | 0 | 0 | 0 | 0 | 19.6 | 12 | 83.9926 | 0 | 0 | 0
2014-06-12 | 2時 | 15.1933 | 0 | 0 | 0 | 0 | 0 | 0 | 0 | 0 | 19.2 | 11.9 | 85.4056 | 0 | 0 | 0
2014-06-12 | 3時 | 15.1933 | 0 | 0 | 0 | 0 | 0 | 0 | 0 | 0 | 18.3 | 11.9 | 90.3512 | 0 | 0 | 0
2014-06-12 | 4時 | 15.1933 | 0 | 0 | 0 | 0 | 0 | 0 | 0 | 0 | 17.7 | 11.9 | 93.827 | 0 | 0 | 0
2014-06-12 | 5時 | 15.1933 | 0 | 0 | 0 | 0 | 0 | 0 | 0 | 0 | 18 | 11.9 | 92.0707 | 0 | 0 | 0
2014-06-12 | 6時 | 15.1933 | 0 | 0 | 0 | 0 | 0 | 0 | 0 | 0 | 19.4 | 12.2 | 86.4338 | 0 | 0 | 0
2014-06-12 | 7時 | 15.1933 | 0 | 0 | 0 | 0 | 0 | 0 | 0 | 0 | 20.4 | 12.6 | 83.8489 | 0 | 0 | 0
2014-06-12 | 8時 | 15.1933 | 0 | 0 | 0 | 0 | 0 | 0 | 0 | 0 | 22.4 | 13 | 76.4836 | 0 | 0 | 0
2014-06-12 | 9時 | 15.1933 | 0 | 0 | 0 | 0 | 0 | 0 | 0 | 0 | 24.9 | 13.2 | 66.7829 | 0 | 0 | 0
2014-06-12 | 10時 | 15.1933 | 0 | 0 | 0 | 0 | 0 | 0 | 0 | 0 | 25.9 | 13.5 | 64.3292 | 0 | 0 | 0
2014-06-12 | 11時 | 15.1933 | 0 | 0 | 0 | 0 | 0 | 0 | 0 | 0 | 26.2 | 13.8 | 64.5719 | 0 | 0 | 0
2014-06-12 | 12時 | 15.1933 | 0 | 0 | 0 | 0 | 0 | 0 | 0 | 0 | 26.5 | 14 | 64.338 | 0 | 0 | 0
2014-06-12 | 13時 | 15.1933 | 0 | 0 | 0 | 0 | 0 | 0 | 0 | 0 | 26.9 | 14.2 | 63.7189 | 0 | 0 | 0
2014-06-12 | 14時 | 15.1933 | 0 | 0 | 0 | 0 | 0 | 0 | 0 | 0 | 26.1 | 14.5 | 68.1743 | 0 | 0 | 0
2014-06-12 | 15時 | 15.1933 | 0 | 0 | 0 | 0 | 0 | 0 | 0 | 0 | 26.2 | 14.2 | 66.4017 | 0 | 0 | 0
2014-06-12 | 16時 | 15.1933 | 0 | 0 | 0 | 0 | 0 | 0 | 0 | 0 | 24.6 | 13.9 | 71.517 | 0 | 0 | 0
2014-06-12 | 17時 | 15.1933 | 0 | 0 | 0 | 0 | 0 | 0 | 0 | 0 | 24.2 | 13.7 | 72.2196 | 0 | 0 | 0
2014-06-12 | 18時 | 15.1933 | 0 | 0 | 0 | 0 | 0 | 0 | 0 | 0 | 24.1 | 13.5 | 71.6162 | 0 | 0 | 0
2014-06-12 | 19時 | 15.1933 | 0 | 0 | 0 | 0 | 0 | 0 | 0 | 0 | 23.6 | 13.3 | 72.7319 | 0 | 0 | 0
2014-06-12 | 20時 | 15.1933 | 0 | 0 | 0 | 0 | 0 | 0 | 0 | 0 | 23.4 | 13.1 | 72.5302 | 0 | 0 | 0
2014-06-12 | 21時 | 15.1933 | 0 | 0 | 0 | 0 | 0 | 0 | 0 | 0 | 23.2 | 13.2 | 73.9603 | 0 | 0 | 0
2014-06-12 | 22時 | 15.1933 | 0 | 0 | 0 | 0 | 0 | 0 | 0 | 0 | 21.9 | 13.4 | 81.2244 | 0 | 0 | 0
2014-06-12 | 23時 | 15.1933 | 0 | 0 | 0 | 0 | 0 | 0 | 0 | 0 | 20.9 | 13.6 | 87.6189 | 0 | 0 | 0
2014-06-13 | 0時 | 15.1933 | 0 | 0 | 0 | 0 | 0 | 0 | 0 | 0 | 20.1 | 13.4 | 90.7276 | 0 | 0 | 0
2014-06-13 | 1時 | 15.1933 | 0 | 0 | 0 | 0 | 0 | 0 | 0 | 0 | 19.8 | 13.2 | 91.0792 | 0 | 0 | 0
2014-06-13 | 2時 | 15.1933 | 0 | 0 | 0 | 0 | 0 | 0 | 0 | 0 | 19.7 | 13 | 90.2861 | 0 | 0 | 0
2014-06-13 | 3時 | 15.1933 | 0 | 0 | 0 | 0 | 0 | 0 | 0 | 0 | 20 | 13 | 88.6218 | 0 | 0 | 0
2014-06-13 | 4時 | 15.1933 | 0 | 0 | 0 | 0 | 0 | 0 | 0 | 0 | 19.7 | 12.9 | 89.6057 | 0 | 0 | 0
2014-06-13 | 5時 | 15.1933 | 0 | 0 | 0 | 0 | 0 | 0 | 0 | 0 | 20.2 | 12.9 | 86.8719 | 0 | 0 | 0
2014-06-13 | 6時 | 15.1933 | 0 | 0 | 0 | 0 | 0 | 0 | 0 | 0 | 20.3 | 13.1 | 87.6474 | 0 | 0 | 0
2014-06-13 | 7時 | 15.1933 | 0 | 0 | 0 | 0 | 0 | 0 | 0 | 0 | 21.3 | 13.4 | 84.2617 | 0 | 0 | 0
2014-06-13 | 8時 | 15.1933 | 0 | 0 | 0 | 0 | 0 | 0 | 0 | 0 | 21.8 | 13.6 | 82.9156 | 0 | 0 | 0
2014-06-13 | 9時 | 15.1933 | 0 | 0 | 0 | 0 | 0 | 0 | 0 | 0 | 22.9 | 13 | 74.1974 | 0 | 0 | 0
2014-06-13 | 10時 | 15.1933 | 0 | 0 | 0 | 0 | 0 | 0 | 0 | 0 | 23.7 | 12.4 | 67.4986 | 0 | 0 | 0
2014-06-13 | 11時 | 15.1933 | 0 | 0 | 0 | 0 | 0 | 0 | 0 | 0 | 24.2 | 11.8 | 62.3903 | 0 | 0 | 0
2014-06-13 | 12時 | 15.1933 | 0 | 0 | 0 | 0 | 0 | 0 | 0 | 0 | 24.9 | 11.6 | 58.8362 | 0 | 0 | 0
2014-06-13 | 13時 | 15.1933 | 0 | 0 | 0 | 0 | 0 | 0 | 0 | 0 | 24 | 11.5 | 61.5676 | 0 | 0 | 0
2014-06-13 | 14時 | 15.1933 | 0 | 0 | 0 | 0 | 0 | 0 | 0 | 0 | 24.2 | 11.3 | 59.7938 | 0 | 0 | 0
2014-06-13 | 15時 | 15.1933 | 0 | 0 | 0 | 0 | 0 | 0 | 0 | 0 | 24.6 | 11.7 | 60.4068 | 0 | 0 | 0
2014-06-13 | 16時 | 15.1933 | 0 | 0 | 0 | 0 | 0 | 0 | 0 | 0 | 23.4 | 12 | 66.5552 | 0 | 0 | 0
2014-06-13 | 17時 | 15.1933 | 0 | 0 | 0 | 0 | 0 | 0 | 0 | 0 | 23.2 | 12.4 | 69.5655 | 0 | 0 | 0
2014-06-13 | 18時 | 15.1933 | 0 | 0 | 0 | 0 | 0 | 0 | 0 | 0 | 23 | 12.7 | 72.0816 | 0 | 0 | 0
2014-06-13 | 19時 | 15.1933 | 0 | 0 | 0 | 0 | 0 | 0 | 0 | 0 | 22.7 | 13 | 75.1025 | 0 | 0 | 0
2014-06-13 | 20時 | 15.1933 | 0 | 0 | 0 | 0 | 0 | 0 | 0 | 0 | 21.7 | 13.4 | 82.2229 | 0 | 0 | 0
2014-06-13 | 21時 | 15.1933 | 0 | 0 | 0 | 0 | 0 | 0 | 0 | 0 | 20.7 | 13.1 | 85.5105 | 0 | 0 | 0
2014-06-13 | 22時 | 15.1933 | 0 | 0 | 0 | 0 | 0 | 0 | 0 | 0 | 19.4 | 12.9 | 91.2924 | 0 | 0 | 0
2014-06-13 | 23時 | 15.1933 | 0 | 0 | 0 | 0 | 0 | 0 | 0 | 0 | 19.5 | 12.6 | 88.6582 | 0 | 0 | 0
2014-06-14 | 0時 | 15.1933 | 0 | 0 | 0 | 0 | 0 | 0 | 0 | 0 | 19.7 | 12.6 | 87.5632 | 0 | 0 | 0
2014-06-14 | 1時 | 15.1933 | 0 | 0 | 0 | 0 | 0 | 0 | 0 | 0 | 19.3 | 12.6 | 89.7686 | 0 | 0 | 0
2014-06-14 | 2時 | 15.1933 | 0 | 0 | 0 | 0 | 0 | 0 | 0 | 0 | 18.7 | 12.7 | 93.9196 | 0 | 0 | 0
2014-06-14 | 3時 | 15.1933 | 0 | 0 | 0 | 0 | 0 | 0 | 0 | 0 | 18.5 | 12.7 | 95.1033 | 0 | 0 | 0
2014-06-14 | 4時 | 15.1933 | 0 | 0 | 0 | 0 | 0 | 0 | 0 | 0 | 18.5 | 12.7 | 95.1033 | 0 | 0 | 0
2014-06-14 | 5時 | 15.1933 | 0 | 0 | 0 | 0 | 0 | 0 | 0 | 0 | 18.6 | 12.7 | 94.5094 | 0 | 0 | 0
2014-06-14 | 6時 | 15.1933 | 0 | 0 | 0 | 0 | 0 | 0 | 0 | 0 | 18.8 | 12.8 | 94.0541 | 0 | 0 | 0
2014-06-14 | 7時 | 15.1933 | 0 | 0 | 0 | 0 | 0 | 0 | 0 | 0 | 18.9 | 13 | 94.8986 | 0 | 0 | 0
2014-06-14 | 8時 | 15.1933 | 0 | 0 | 0 | 0 | 0 | 0 | 0 | 0 | 18.9 | 13.1 | 95.6136 | 0 | 0 | 0
2014-06-14 | 9時 | 15.1933 | 0 | 0 | 0 | 0 | 0 | 0 | 0 | 0 | 19.4 | 13.4 | 94.7562 | 0 | 0 | 0
2014-06-14 | 10時 | 15.1933 | 0 | 0 | 0 | 0 | 0 | 0 | 0 | 0 | 19.8 | 13.7 | 94.4548 | 0 | 0 | 0
2014-06-14 | 11時 | 15.1933 | 0 | 0 | 0 | 0 | 0 | 0 | 0 | 0 | 20.1 | 13.9 | 94.039 | 0 | 0 | 0
2014-06-14 | 12時 | 15.1933 | 0 | 0 | 0 | 0 | 0 | 0 | 0 | 0 | 20.2 | 14 | 94.1165 | 0 | 0 | 0
2014-06-14 | 13時 | 15.1933 | 0 | 0 | 0 | 0 | 0 | 0 | 0 | 0 | 20.4 | 14.1 | 93.6096 | 0 | 0 | 0
2014-06-14 | 14時 | 15.1933 | 0 | 0 | 0 | 0 | 0 | 0 | 0 | 0 | 20.2 | 14.1 | 94.7738 | 0 | 0 | 0
2014-06-14 | 15時 | 15.1933 | 0 | 0 | 0 | 0 | 0 | 0 | 0 | 0 | 19.9 | 14.1 | 96.5509 | 0 | 0 | 0
2014-06-14 | 16時 | 15.1933 | 0 | 0 | 0 | 0 | 0 | 0 | 0 | 0 | 19.8 | 14 | 96.4776 | 0 | 0 | 0
2014-06-14 | 17時 | 15.1933 | 0 | 0 | 0 | 0 | 0 | 0 | 0 | 0 | 19.8 | 14 | 96.4776 | 0 | 0 | 0
2014-06-14 | 18時 | 15.1933 | 0 | 0 | 0 | 0 | 0 | 0 | 0 | 0 | 19.6 | 13.9 | 97.0007 | 0 | 0 | 0
2014-06-14 | 19時 | 15.1933 | 0 | 0 | 0 | 0 | 0 | 0 | 0 | 0 | 19.7 | 13.9 | 96.4 | 0 | 0 | 0
2014-06-14 | 20時 | 15.1933 | 0 | 0 | 0 | 0 | 0 | 0 | 0 | 0 | 19.7 | 13.9 | 96.4 | 0 | 0 | 0
2014-06-14 | 21時 | 15.1933 | 0 | 0 | 0 | 0 | 0 | 0 | 0 | 0 | 19.7 | 13.8 | 95.7216 | 0 | 0 | 0
2014-06-14 | 22時 | 15.1933 | 0 | 0 | 0 | 0 | 0 | 0 | 0 | 0 | 19.7 | 13.8 | 95.7216 | 0 | 0 | 0
2014-06-14 | 23時 | 15.1933 | 0 | 0 | 0 | 0 | 0 | 0 | 0 | 0 | 19.6 | 13.8 | 96.318 | 0 | 0 | 0
2014-06-15 | 0時 | 15.1933 | 0 | 0 | 0 | 0 | 0 | 0 | 0 | 0 | 19.5 | 13.7 | 96.2314 | 0 | 0 | 0
2014-06-15 | 1時 | 15.1933 | 0 | 0 | 0 | 0 | 0 | 0 | 0 | 0 | 19.4 | 13.7 | 96.8319 | 0 | 0 | 0
2014-06-15 | 2時 | 15.1933 | 0 | 0 | 0 | 0 | 0 | 0 | 0 | 0 | 19.4 | 13.7 | 96.8319 | 0 | 0 | 0
2014-06-15 | 3時 | 15.1933 | 0 | 0 | 0 | 0 | 0 | 0 | 0 | 0 | 19.4 | 13.7 | 96.8319 | 0 | 0 | 0
2014-06-15 | 4時 | 15.1933 | 0 | 0 | 0 | 0 | 0 | 0 | 0 | 0 | 19.4 | 13.7 | 96.8319 | 0 | 0 | 0
2014-06-15 | 5時 | 15.1933 | 0 | 0 | 0 | 0 | 0 | 0 | 0 | 0 | 19.4 | 13.7 | 96.8319 | 0 | 0 | 0
2014-06-15 | 6時 | 15.1933 | 0 | 0 | 0 | 0 | 0 | 0 | 0 | 0 | 19.8 | 13.7 | 94.4548 | 0 | 0 | 0
2014-06-15 | 7時 | 15.1933 | 0 | 0 | 0 | 0 | 0 | 0 | 0 | 0 | 20.1 | 13.7 | 92.715 | 0 | 0 | 0
2014-06-15 | 8時 | 15.1933 | 0 | 0 | 0 | 0 | 0 | 0 | 0 | 0 | 19.9 | 13.7 | 93.8709 | 0 | 0 | 0
2014-06-15 | 9時 | 15.1933 | 0 | 0 | 0 | 0 | 0 | 0 | 0 | 0 | 20.1 | 13.4 | 90.7276 | 0 | 0 | 0
2014-06-15 | 10時 | 15.1933 | 0 | 0 | 0 | 0 | 0 | 0 | 0 | 0 | 20.6 | 13.1 | 86.0391 | 0 | 0 | 0
2014-06-15 | 11時 | 15.1933 | 0 | 0 | 0 | 0 | 0 | 0 | 0 | 0 | 20.8 | 12.9 | 83.7143 | 0 | 0 | 0
2014-06-15 | 12時 | 15.1933 | 0 | 0 | 0 | 0 | 0 | 0 | 0 | 0 | 20 | 12.9 | 87.954 | 0 | 0 | 0
2014-06-15 | 13時 | 15.1933 | 0 | 0 | 0 | 0 | 0 | 0 | 0 | 0 | 19.4 | 12.9 | 91.2924 | 0 | 0 | 0
2014-06-15 | 14時 | 15.1933 | 0 | 0 | 0 | 0 | 0 | 0 | 0 | 0 | 19.3 | 12.9 | 91.8625 | 0 | 0 | 0
2014-06-15 | 15時 | 15.1933 | 0 | 0 | 0 | 0 | 0 | 0 | 0 | 0 | 19 | 12.9 | 93.5971 | 0 | 0 | 0
2014-06-15 | 16時 | 15.1933 | 0 | 0 | 0 | 0 | 0 | 0 | 0 | 0 | 18.8 | 12.9 | 94.7739 | 0 | 0 | 0
2014-06-15 | 17時 | 15.1933 | 0 | 0 | 0 | 0 | 0 | 0 | 0 | 0 | 18.6 | 12.9 | 95.9674 | 0 | 0 | 0
2014-06-15 | 18時 | 15.1933 | 0 | 0 | 0 | 0 | 0 | 0 | 0 | 0 | 18.6 | 12.9 | 95.9674 | 0 | 0 | 0
2014-06-15 | 19時 | 15.1933 | 0 | 0 | 0 | 0 | 0 | 0 | 0 | 0 | 18.7 | 12.8 | 94.6442 | 0 | 0 | 0
2014-06-15 | 20時 | 15.1933 | 0 | 0 | 0 | 0 | 0 | 0 | 0 | 0 | 18.6 | 12.9 | 95.9674 | 0 | 0 | 0
2014-06-15 | 21時 | 15.1933 | 0 | 0 | 0 | 0 | 0 | 0 | 0 | 0 | 18.5 | 12.8 | 95.837 | 0 | 0 | 0
2014-06-15 | 22時 | 15.1933 | 0 | 0 | 0 | 0 | 0 | 0 | 0 | 0 | 18.5 | 12.8 | 95.837 | 0 | 0 | 0
2014-06-15 | 23時 | 15.1933 | 0 | 0 | 0 | 0 | 0 | 0 | 0 | 0 | 18.5 | 12.8 | 95.837 | 0 | 0 | 0
2014-06-16 | 0時 | 15.1933 | 0 | 0 | 0 | 0 | 0 | 0 | 0 | 0 | 18.5 | 12.8 | 95.837 | 0 | 0 | 0
2014-06-16 | 1時 | 15.1933 | 0 | 0 | 0 | 0 | 0 | 0 | 0 | 0 | 18.5 | 12.8 | 95.837 | 0 | 0 | 0
2014-06-16 | 2時 | 15.1933 | 0 | 0 | 0 | 0 | 0 | 0 | 0 | 0 | 18.4 | 12.8 | 96.4397 | 0 | 0 | 0
2014-06-16 | 3時 | 15.1933 | 0 | 0 | 0 | 0 | 0 | 0 | 0 | 0 | 18.4 | 12.8 | 96.4397 | 0 | 0 | 0
2014-06-16 | 4時 | 15.1933 | 0 | 0 | 0 | 0 | 0 | 0 | 0 | 0 | 18.4 | 12.8 | 96.4397 | 0 | 0 | 0
2014-06-16 | 5時 | 15.1933 | 0 | 0 | 0 | 0 | 0 | 0 | 0 | 0 | 18.6 | 12.9 | 95.9674 | 0 | 0 | 0
2014-06-16 | 6時 | 15.1933 | 0 | 0 | 0 | 0 | 0 | 0 | 0 | 0 | 18.9 | 12.9 | 94.1835 | 0 | 0 | 0
2014-06-16 | 7時 | 15.1933 | 0 | 0 | 0 | 0 | 0 | 0 | 0 | 0 | 19.7 | 13 | 90.2861 | 0 | 0 | 0
2014-06-16 | 8時 | 15.1933 | 0 | 0 | 0 | 0 | 0 | 0 | 0 | 0 | 20.5 | 13.1 | 86.5715 | 0 | 0 | 0
2014-06-16 | 9時 | 15.1933 | 0 | 0 | 0 | 0 | 0 | 0 | 0 | 0 | 22.4 | 12.7 | 74.7539 | 0 | 0 | 0
2014-06-16 | 10時 | 15.1933 | 0 | 0 | 0 | 0 | 0 | 0 | 0 | 0 | 22.4 | 12.3 | 72.4451 | 0 | 0 | 0
2014-06-16 | 11時 | 15.1933 | 0 | 0 | 0 | 0 | 0 | 0 | 0 | 0 | 23.5 | 11.9 | 65.6139 | 0 | 0 | 0
2014-06-16 | 12時 | 15.1933 | 0 | 0 | 0 | 0 | 0 | 0 | 0 | 0 | 24.5 | 11.9 | 61.7885 | 0 | 0 | 0
2014-06-16 | 13時 | 15.1933 | 0 | 0 | 0 | 0 | 0 | 0 | 0 | 0 | 25.6 | 12 | 58.3452 | 0 | 0 | 0
2014-06-16 | 14時 | 15.1933 | 0 | 0 | 0 | 0 | 0 | 0 | 0 | 0 | 25.3 | 12 | 59.3944 | 0 | 0 | 0
2014-06-16 | 15時 | 15.1933 | 0 | 0 | 0 | 0 | 0 | 0 | 0 | 0 | 24.3 | 12.3 | 64.5942 | 0 | 0 | 0
2014-06-16 | 16時 | 15.1933 | 0 | 0 | 0 | 0 | 0 | 0 | 0 | 0 | 24.6 | 12.5 | 64.4558 | 0 | 0 | 0
2014-06-16 | 17時 | 15.1933 | 0 | 0 | 0 | 0 | 0 | 0 | 0 | 0 | 23.9 | 12.8 | 68.7992 | 0 | 0 | 0
2014-06-16 | 18時 | 15.1933 | 0 | 0 | 0 | 0 | 0 | 0 | 0 | 0 | 23.2 | 13.1 | 73.4116 | 0 | 0 | 0
2014-06-16 | 19時 | 15.1933 | 0 | 0 | 0 | 0 | 0 | 0 | 0 | 0 | 22.2 | 13.3 | 79.1694 | 0 | 0 | 0
2014-06-16 | 20時 | 15.1933 | 0 | 0 | 0 | 0 | 0 | 0 | 0 | 0 | 21.7 | 13.7 | 84.0241 | 0 | 0 | 0
2014-06-16 | 21時 | 15.1933 | 0 | 0 | 0 | 0 | 0 | 0 | 0 | 0 | 21.7 | 13.6 | 83.4239 | 0 | 0 | 0
2014-06-16 | 22時 | 15.1933 | 0 | 0 | 0 | 0 | 0 | 0 | 0 | 0 | 20.7 | 13.6 | 88.7044 | 0 | 0 | 0
2014-06-16 | 23時 | 15.1933 | 0 | 0 | 0 | 0 | 0 | 0 | 0 | 0 | 19.9 | 13.6 | 93.2003 | 0 | 0 | 0
2014-06-17 | 0時 | 15.1933 | 0 | 0 | 0 | 0 | 0 | 0 | 0 | 0 | 19.9 | 13.3 | 91.1875 | 0 | 0 | 0
2014-06-17 | 1時 | 15.1933 | 0 | 0 | 0 | 0 | 0 | 0 | 0 | 0 | 19.1 | 13.1 | 94.4272 | 0 | 0 | 0
2014-06-17 | 2時 | 15.1933 | 0 | 0 | 0 | 0 | 0 | 0 | 0 | 0 | 18.9 | 12.9 | 94.1835 | 0 | 0 | 0
2014-06-17 | 3時 | 15.1933 | 0 | 0 | 0 | 0 | 0 | 0 | 0 | 0 | 18.8 | 12.8 | 94.0541 | 0 | 0 | 0
2014-06-17 | 4時 | 15.1933 | 0 | 0 | 0 | 0 | 0 | 0 | 0 | 0 | 18.7 | 12.7 | 93.9196 | 0 | 0 | 0
2014-06-17 | 5時 | 15.1933 | 0 | 0 | 0 | 0 | 0 | 0 | 0 | 0 | 19 | 12.7 | 92.175 | 0 | 0 | 0
2014-06-17 | 6時 | 15.1933 | 0 | 0 | 0 | 0 | 0 | 0 | 0 | 0 | 20.2 | 13.1 | 88.1909 | 0 | 0 | 0
2014-06-17 | 7時 | 15.1933 | 0 | 0 | 0 | 0 | 0 | 0 | 0 | 0 | 22.2 | 13.5 | 80.3346 | 0 | 0 | 0
2014-06-17 | 8時 | 15.1933 | 0 | 0 | 0 | 0 | 0 | 0 | 0 | 0 | 23.6 | 13.9 | 75.9413 | 0 | 0 | 0
2014-06-17 | 9時 | 15.1933 | 0 | 0 | 0 | 0 | 0 | 0 | 0 | 0 | 24.2 | 14 | 73.7663 | 0 | 0 | 0
2014-06-17 | 10時 | 15.1933 | 0 | 0 | 0 | 0 | 0 | 0 | 0 | 0 | 25.4 | 14.1 | 69.1457 | 0 | 0 | 0
2014-06-17 | 11時 | 15.1933 | 0 | 0 | 0 | 0 | 0 | 0 | 0 | 0 | 25 | 14.3 | 71.7936 | 0 | 0 | 0
2014-06-17 | 12時 | 15.1933 | 0 | 0 | 0 | 0 | 0 | 0 | 0 | 0 | 25.6 | 14.3 | 69.2767 | 0 | 0 | 0
2014-06-17 | 13時 | 15.1933 | 0 | 0 | 0 | 0 | 0 | 0 | 0 | 0 | 25.5 | 14.4 | 70.1655 | 0 | 0 | 0
2014-06-17 | 14時 | 15.1933 | 0 | 0 | 0 | 0 | 0 | 0 | 0 | 0 | 26.3 | 14.5 | 67.3736 | 0 | 0 | 0
2014-06-17 | 15時 | 15.1933 | 0 | 0 | 0 | 0 | 0 | 0 | 0 | 0 | 26.2 | 14.3 | 66.8588 | 0 | 0 | 0
2014-06-17 | 16時 | 15.1933 | 0 | 0 | 0 | 0 | 0 | 0 | 0 | 0 | 25 | 14 | 70.3206 | 0 | 0 | 0
2014-06-17 | 17時 | 15.1933 | 0 | 0 | 0 | 0 | 0 | 0 | 0 | 0 | 24.5 | 13.8 | 71.4398 | 0 | 0 | 0
2014-06-17 | 18時 | 15.1933 | 0 | 0 | 0 | 0 | 0 | 0 | 0 | 0 | 24 | 14 | 74.6572 | 0 | 0 | 0
2014-06-17 | 19時 | 15.1933 | 0 | 0 | 0 | 0 | 0 | 0 | 0 | 0 | 23.4 | 14.2 | 78.4846 | 0 | 0 | 0
2014-06-17 | 20時 | 15.1933 | 0 | 0 | 0 | 0 | 0 | 0 | 0 | 0 | 22.7 | 14.5 | 83.5708 | 0 | 0 | 0
2014-06-17 | 21時 | 15.1933 | 0 | 0 | 0 | 0 | 0 | 0 | 0 | 0 | 22.7 | 14.1 | 81.3165 | 0 | 0 | 0
2014-06-17 | 22時 | 15.1933 | 0 | 0 | 0 | 0 | 0 | 0 | 0 | 0 | 22.3 | 13.9 | 82.1612 | 0 | 0 | 0
2014-06-17 | 23時 | 15.1933 | 0 | 0 | 0 | 0 | 0 | 0 | 0 | 0 | 21.6 | 13.6 | 83.9357 | 0 | 0 | 0
2014-06-18 | 0時 | 15.1933 | 0 | 0 | 0 | 0 | 0 | 0 | 0 | 0 | 20.6 | 13.4 | 87.9679 | 0 | 0 | 0
2014-06-18 | 1時 | 15.1933 | 0 | 0 | 0 | 0 | 0 | 0 | 0 | 0 | 20.2 | 13.2 | 88.8502 | 0 | 0 | 0
2014-06-18 | 2時 | 15.1933 | 0 | 0 | 0 | 0 | 0 | 0 | 0 | 0 | 20.1 | 13 | 88.0748 | 0 | 0 | 0
2014-06-18 | 3時 | 15.1933 | 0 | 0 | 0 | 0 | 0 | 0 | 0 | 0 | 19.6 | 13 | 90.8486 | 0 | 0 | 0
2014-06-18 | 4時 | 15.1933 | 0 | 0 | 0 | 0 | 0 | 0 | 0 | 0 | 19.1 | 12.9 | 93.0149 | 0 | 0 | 0
2014-06-18 | 5時 | 15.1933 | 0 | 0 | 0 | 0 | 0 | 0 | 0 | 0 | 19.3 | 12.8 | 91.1648 | 0 | 0 | 0
2014-06-18 | 6時 | 15.1933 | 0 | 0 | 0 | 0 | 0 | 0 | 0 | 0 | 21 | 13.6 | 87.0817 | 0 | 0 | 0
2014-06-18 | 7時 | 15.1933 | 0 | 0 | 0 | 0 | 0 | 0 | 0 | 0 | 24.5 | 14.4 | 74.4755 | 0 | 0 | 0
2014-06-18 | 8時 | 15.1933 | 0 | 0 | 0 | 0 | 0 | 0 | 0 | 0 | 24.7 | 15.2 | 77.581 | 0 | 0 | 0
2014-06-18 | 9時 | 15.1933 | 0 | 0 | 0 | 0 | 0 | 0 | 0 | 0 | 24.6 | 15.1 | 77.5448 | 0 | 0 | 0
2014-06-18 | 10時 | 15.1933 | 0 | 0 | 0 | 0 | 0 | 0 | 0 | 0 | 25.8 | 15 | 71.7322 | 0 | 0 | 0
2014-06-18 | 11時 | 15.1933 | 0 | 0 | 0 | 0 | 0 | 0 | 0 | 0 | 25.4 | 14.9 | 72.977 | 0 | 0 | 0
2014-06-18 | 12時 | 15.1933 | 0 | 0 | 0 | 0 | 0 | 0 | 0 | 0 | 24.7 | 15.4 | 78.5771 | 0 | 0 | 0
2014-06-18 | 13時 | 15.1933 | 0 | 0 | 0 | 0 | 0 | 0 | 0 | 0 | 22.8 | 15.9 | 90.8857 | 0 | 0 | 0
2014-06-18 | 14時 | 15.1933 | 0 | 0 | 0 | 0 | 0 | 0 | 0 | 0 | 23 | 16.5 | 93.0919 | 0 | 0 | 0
2014-06-18 | 15時 | 15.1933 | 0 | 0 | 0 | 0 | 0 | 0 | 0 | 0 | 24.7 | 15.9 | 81.0648 | 0 | 0 | 0
2014-06-18 | 16時 | 15.1933 | 0 | 0 | 0 | 0 | 0 | 0 | 0 | 0 | 25 | 15.3 | 76.6936 | 0 | 0 | 0
2014-06-18 | 17時 | 15.1933 | 0 | 0 | 0 | 0 | 0 | 0 | 0 | 0 | 24.9 | 14.7 | 74.1966 | 0 | 0 | 0
2014-06-18 | 18時 | 15.1933 | 0 | 0 | 0 | 0 | 0 | 0 | 0 | 0 | 24.1 | 14.7 | 77.8351 | 0 | 0 | 0
2014-06-18 | 19時 | 15.1933 | 0 | 0 | 0 | 0 | 0 | 0 | 0 | 0 | 23.5 | 14.8 | 81.2323 | 0 | 0 | 0
2014-06-18 | 20時 | 15.1933 | 0 | 0 | 0 | 0 | 0 | 0 | 0 | 0 | 23.1 | 14.8 | 83.2185 | 0 | 0 | 0
2014-06-18 | 21時 | 15.1933 | 0 | 0 | 0 | 0 | 0 | 0 | 0 | 0 | 22.8 | 14.6 | 83.6252 | 0 | 0 | 0
2014-06-18 | 22時 | 15.1933 | 0 | 0 | 0 | 0 | 0 | 0 | 0 | 0 | 22.7 | 14.5 | 83.5708 | 0 | 0 | 0
2014-06-18 | 23時 | 15.1933 | 0 | 0 | 0 | 0 | 0 | 0 | 0 | 0 | 22.1 | 14.3 | 85.5076 | 0 | 0 | 0
2014-06-19 | 0時 | 15.1933 | 0 | 0 | 0 | 0 | 0 | 0 | 0 | 0 | 22.2 | 14.3 | 84.9882 | 0 | 0 | 0
2014-06-19 | 1時 | 15.1933 | 0 | 0 | 0 | 0 | 0 | 0 | 0 | 0 | 22 | 14.3 | 86.0306 | 0 | 0 | 0
2014-06-19 | 2時 | 15.1933 | 0 | 0 | 0 | 0 | 0 | 0 | 0 | 0 | 22 | 14.3 | 86.0306 | 0 | 0 | 0
2014-06-19 | 3時 | 15.1933 | 0 | 0 | 0 | 0 | 0 | 0 | 0 | 0 | 21.7 | 14.9 | 91.2117 | 0 | 0 | 0
2014-06-19 | 4時 | 15.1933 | 0 | 0 | 0 | 0 | 0 | 0 | 0 | 0 | 22.3 | 15.4 | 90.8133 | 0 | 0 | 0
2014-06-19 | 5時 | 15.1933 | 0 | 0 | 0 | 0 | 0 | 0 | 0 | 0 | 22.5 | 16 | 93.1232 | 0 | 0 | 0
2014-06-19 | 6時 | 15.1933 | 0 | 0 | 0 | 0 | 0 | 0 | 0 | 0 | 22.9 | 16.2 | 91.9977 | 0 | 0 | 0
2014-06-19 | 7時 | 15.1933 | 0 | 0 | 0 | 0 | 0 | 0 | 0 | 0 | 23.8 | 16.3 | 87.6567 | 0 | 0 | 0
2014-06-19 | 8時 | 15.1933 | 0 | 0 | 0 | 0 | 0 | 0 | 0 | 0 | 23.8 | 16.4 | 88.1807 | 0 | 0 | 0
2014-06-19 | 9時 | 15.1933 | 0 | 0 | 0 | 0 | 0 | 0 | 0 | 0 | 22.6 | 16.6 | 95.94 | 0 | 0 | 0
2014-06-19 | 10時 | 15.1933 | 0 | 0 | 0 | 0 | 0 | 0 | 0 | 0 | 23.1 | 16.8 | 94.1685 | 0 | 0 | 0
2014-06-19 | 11時 | 15.1933 | 0 | 0 | 0 | 0 | 0 | 0 | 0 | 0 | 23.5 | 17.1 | 93.5184 | 0 | 0 | 0
2014-06-19 | 12時 | 15.1933 | 0 | 0 | 0 | 0 | 0 | 0 | 0 | 0 | 23 | 16.7 | 94.1908 | 0 | 0 | 0
2014-06-19 | 13時 | 15.1933 | 0 | 0 | 0 | 0 | 0 | 0 | 0 | 0 | 22.8 | 16.3 | 93.1137 | 0 | 0 | 0
2014-06-19 | 14時 | 15.1933 | 0 | 0 | 0 | 0 | 0 | 0 | 0 | 0 | 22.8 | 16 | 91.4429 | 0 | 0 | 0
2014-06-19 | 15時 | 15.1933 | 0 | 0 | 0 | 0 | 0 | 0 | 0 | 0 | 23.3 | 16.3 | 90.3388 | 0 | 0 | 0
2014-06-19 | 16時 | 15.1933 | 0 | 0 | 0 | 0 | 0 | 0 | 0 | 0 | 23.3 | 16.6 | 91.9582 | 0 | 0 | 0
2014-06-19 | 17時 | 15.1933 | 0 | 0 | 0 | 0 | 0 | 0 | 0 | 0 | 23.4 | 17 | 93.5487 | 0 | 0 | 0
2014-06-19 | 18時 | 15.1933 | 0 | 0 | 0 | 0 | 0 | 0 | 0 | 0 | 23.4 | 17.3 | 95.1549 | 0 | 0 | 0
2014-06-19 | 19時 | 15.1933 | 0 | 0 | 0 | 0 | 0 | 0 | 0 | 0 | 22.9 | 17.5 | 99.1783 | 0 | 0 | 0
2014-06-19 | 20時 | 15.1933 | 0 | 0 | 0 | 0 | 0 | 0 | 0 | 0 | 23.2 | 17.7 | 98.4764 | 0 | 0 | 0
2014-06-19 | 21時 | 15.1933 | 0 | 0 | 0 | 0 | 0 | 0 | 0 | 0 | 22.9 | 17.3 | 98.0755 | 0 | 0 | 0
2014-06-19 | 22時 | 15.1933 | 0 | 0 | 0 | 0 | 0 | 0 | 0 | 0 | 22.5 | 17 | 98.7886 | 0 | 0 | 0
2014-06-19 | 23時 | 15.1933 | 0 | 0 | 0 | 0 | 0 | 0 | 0 | 0 | 22.5 | 16.7 | 97.0908 | 0 | 0 | 0
2014-06-20 | 0時 | 15.1933 | 0 | 0 | 0 | 0 | 0 | 0 | 0 | 0 | 23.6 | 16.9 | 91.898 | 0 | 0 | 0
2014-06-20 | 1時 | 15.1933 | 0 | 0 | 0 | 0 | 0 | 0 | 0 | 0 | 24.1 | 17.1 | 90.2028 | 0 | 0 | 0
2014-06-20 | 2時 | 15.1933 | 0 | 0 | 0 | 0 | 0 | 0 | 0 | 0 | 24 | 17.3 | 91.7787 | 0 | 0 | 0
2014-06-20 | 3時 | 15.1933 | 0 | 0 | 0 | 0 | 0 | 0 | 0 | 0 | 24.3 | 16.4 | 85.5725 | 0 | 0 | 0
2014-06-20 | 4時 | 15.1933 | 0 | 0 | 0 | 0 | 0 | 0 | 0 | 0 | 24.2 | 15.4 | 80.9647 | 0 | 0 | 0
2014-06-20 | 5時 | 15.1933 | 0 | 0 | 0 | 0 | 0 | 0 | 0 | 0 | 23.5 | 14.5 | 79.6232 | 0 | 0 | 0
2014-06-20 | 6時 | 15.1933 | 0 | 0 | 0 | 0 | 0 | 0 | 0 | 0 | 22.9 | 14.1 | 80.3365 | 0 | 0 | 0
2014-06-20 | 7時 | 15.1933 | 0 | 0 | 0 | 0 | 0 | 0 | 0 | 0 | 23 | 13.8 | 78.1894 | 0 | 0 | 0
2014-06-20 | 8時 | 15.1933 | 0 | 0 | 0 | 0 | 0 | 0 | 0 | 0 | 23.1 | 13.5 | 76.064 | 0 | 0 | 0
2014-06-20 | 9時 | 15.1933 | 0 | 0 | 0 | 0 | 0 | 0 | 0 | 0 | 24.3 | 13.2 | 69.2224 | 0 | 0 | 0
2014-06-20 | 10時 | 15.1933 | 0 | 0 | 0 | 0 | 0 | 0 | 0 | 0 | 24.5 | 12.9 | 66.8753 | 0 | 0 | 0
2014-06-20 | 11時 | 15.1933 | 0 | 0 | 0 | 0 | 0 | 0 | 0 | 0 | 24 | 12.7 | 67.8634 | 0 | 0 | 0
2014-06-20 | 12時 | 15.1933 | 0 | 0 | 0 | 0 | 0 | 0 | 0 | 0 | 23.5 | 12.5 | 68.857 | 0 | 0 | 0
2014-06-20 | 13時 | 15.1933 | 0 | 0 | 0 | 0 | 0 | 0 | 0 | 0 | 23.4 | 12.3 | 68.1868 | 0 | 0 | 0
2014-06-20 | 14時 | 15.1933 | 0 | 0 | 0 | 0 | 0 | 0 | 0 | 0 | 24.6 | 12.1 | 62.4326 | 0 | 0 | 0
2014-06-20 | 15時 | 15.1933 | 0 | 0 | 0 | 0 | 0 | 0 | 0 | 0 | 25 | 11.9 | 59.9705 | 0 | 0 | 0
2014-06-20 | 16時 | 15.1933 | 0 | 0 | 0 | 0 | 0 | 0 | 0 | 0 | 25.2 | 11.8 | 58.7716 | 0 | 0 | 0
2014-06-20 | 17時 | 15.1933 | 0 | 0 | 0 | 0 | 0 | 0 | 0 | 0 | 24.2 | 11.6 | 61.3522 | 0 | 0 | 0
2014-06-20 | 18時 | 15.1933 | 0 | 0 | 0 | 0 | 0 | 0 | 0 | 0 | 23.1 | 11.4 | 64.4448 | 0 | 0 | 0
2014-06-20 | 19時 | 15.1933 | 0 | 0 | 0 | 0 | 0 | 0 | 0 | 0 | 22.3 | 11.2 | 66.4841 | 0 | 0 | 0
2014-06-20 | 20時 | 15.1933 | 0 | 0 | 0 | 0 | 0 | 0 | 0 | 0 | 21.9 | 11 | 66.9296 | 0 | 0 | 0
2014-06-20 | 21時 | 15.1933 | 0 | 0 | 0 | 0 | 0 | 0 | 0 | 0 | 21.4 | 10.8 | 67.7747 | 0 | 0 | 0
2014-06-20 | 22時 | 15.1933 | 0 | 0 | 0 | 0 | 0 | 0 | 0 | 0 | 20.9 | 10.7 | 69.2514 | 0 | 0 | 0
2014-06-20 | 23時 | 15.1933 | 0 | 0 | 0 | 0 | 0 | 0 | 0 | 0 | 20.5 | 10.6 | 70.3271 | 0 | 0 | 0
2014-06-21 | 0時 | 15.1933 | 0 | 0 | 0 | 0 | 0 | 0 | 0 | 0 | 20.2 | 10.5 | 70.978 | 0 | 0 | 0
2014-06-21 | 1時 | 15.1933 | 0 | 0 | 0 | 0 | 0 | 0 | 0 | 0 | 19.1 | 10.4 | 75.2852 | 0 | 0 | 0
2014-06-21 | 2時 | 15.1933 | 0 | 0 | 0 | 0 | 0 | 0 | 0 | 0 | 20.1 | 10.4 | 70.7495 | 0 | 0 | 0
2014-06-21 | 3時 | 15.1933 | 0 | 0 | 0 | 0 | 0 | 0 | 0 | 0 | 19.7 | 10.5 | 73.2116 | 0 | 0 | 0
2014-06-21 | 4時 | 15.1933 | 0 | 0 | 0 | 0 | 0 | 0 | 0 | 0 | 19.3 | 10.6 | 75.7584 | 0 | 0 | 0
2014-06-21 | 5時 | 15.1933 | 0 | 0 | 0 | 0 | 0 | 0 | 0 | 0 | 19 | 10.6 | 77.1889 | 0 | 0 | 0
2014-06-21 | 6時 | 15.1933 | 0 | 0 | 0 | 0 | 0 | 0 | 0 | 0 | 20.3 | 10.7 | 71.8614 | 0 | 0 | 0
2014-06-21 | 7時 | 15.1933 | 0 | 0 | 0 | 0 | 0 | 0 | 0 | 0 | 23 | 10.8 | 61.4818 | 0 | 0 | 0
2014-06-21 | 8時 | 15.1933 | 0 | 0 | 0 | 0 | 0 | 0 | 0 | 0 | 24.4 | 10.9 | 57.026 | 0 | 0 | 0
2014-06-21 | 9時 | 15.1933 | 0 | 0 | 0 | 0 | 0 | 0 | 0 | 0 | 25.9 | 11.5 | 54.972 | 0 | 0 | 0
2014-06-21 | 10時 | 15.1933 | 0 | 0 | 0 | 0 | 0 | 0 | 0 | 0 | 26.7 | 12.2 | 55.5668 | 0 | 0 | 0
2014-06-21 | 11時 | 15.1933 | 0 | 0 | 0 | 0 | 0 | 0 | 0 | 0 | 26.7 | 12.8 | 58.2444 | 0 | 0 | 0
2014-06-21 | 12時 | 15.1933 | 0 | 0 | 0 | 0 | 0 | 0 | 0 | 0 | 25.5 | 12.6 | 61.5689 | 0 | 0 | 0
2014-06-21 | 13時 | 15.1933 | 0 | 0 | 0 | 0 | 0 | 0 | 0 | 0 | 25.6 | 12.4 | 60.252 | 0 | 0 | 0
2014-06-21 | 14時 | 15.1933 | 0 | 0 | 0 | 0 | 0 | 0 | 0 | 0 | 24.9 | 12.2 | 61.8209 | 0 | 0 | 0
2014-06-21 | 15時 | 15.1933 | 0 | 0 | 0 | 0 | 0 | 0 | 0 | 0 | 24.8 | 12.1 | 61.6909 | 0 | 0 | 0
2014-06-21 | 16時 | 15.1933 | 0 | 0 | 0 | 0 | 0 | 0 | 0 | 0 | 24.4 | 12.1 | 63.1843 | 0 | 0 | 0
2014-06-21 | 17時 | 15.1933 | 0 | 0 | 0 | 0 | 0 | 0 | 0 | 0 | 24.1 | 12.1 | 64.331 | 0 | 0 | 0
2014-06-21 | 18時 | 15.1933 | 0 | 0 | 0 | 0 | 0 | 0 | 0 | 0 | 23.5 | 12.5 | 68.857 | 0 | 0 | 0
2014-06-21 | 19時 | 15.1933 | 0 | 0 | 0 | 0 | 0 | 0 | 0 | 0 | 22.6 | 12.9 | 74.9903 | 0 | 0 | 0
2014-06-21 | 20時 | 15.1933 | 0 | 0 | 0 | 0 | 0 | 0 | 0 | 0 | 21.8 | 13.4 | 81.7219 | 0 | 0 | 0
2014-06-21 | 21時 | 15.1933 | 0 | 0 | 0 | 0 | 0 | 0 | 0 | 0 | 21 | 13.3 | 85.201 | 0 | 0 | 0
2014-06-21 | 22時 | 15.1933 | 0 | 0 | 0 | 0 | 0 | 0 | 0 | 0 | 20.1 | 13.2 | 89.4016 | 0 | 0 | 0
2014-06-21 | 23時 | 15.1933 | 0 | 0 | 0 | 0 | 0 | 0 | 0 | 0 | 19.3 | 13.2 | 93.9545 | 0 | 0 | 0
2014-06-22 | 0時 | 15.1933 | 0 | 0 | 0 | 0 | 0 | 0 | 0 | 0 | 19.3 | 12.9 | 91.8625 | 0 | 0 | 0
2014-06-22 | 1時 | 15.1933 | 0 | 0 | 0 | 0 | 0 | 0 | 0 | 0 | 18.7 | 12.7 | 93.9196 | 0 | 0 | 0
2014-06-22 | 2時 | 15.1933 | 0 | 0 | 0 | 0 | 0 | 0 | 0 | 0 | 18.2 | 12.4 | 94.6659 | 0 | 0 | 0
2014-06-22 | 3時 | 15.1933 | 0 | 0 | 0 | 0 | 0 | 0 | 0 | 0 | 17.9 | 12.1 | 94.1795 | 0 | 0 | 0
2014-06-22 | 4時 | 15.1933 | 0 | 0 | 0 | 0 | 0 | 0 | 0 | 0 | 17.6 | 11.8 | 93.6421 | 0 | 0 | 0
2014-06-22 | 5時 | 15.1933 | 0 | 0 | 0 | 0 | 0 | 0 | 0 | 0 | 17.4 | 11.4 | 91.6757 | 0 | 0 | 0
2014-06-22 | 6時 | 15.1933 | 0 | 0 | 0 | 0 | 0 | 0 | 0 | 0 | 18.4 | 11 | 83.1136 | 0 | 0 | 0
2014-06-22 | 7時 | 15.1933 | 0 | 0 | 0 | 0 | 0 | 0 | 0 | 0 | 20.7 | 10.6 | 69.4651 | 0 | 0 | 0
2014-06-22 | 8時 | 15.1933 | 0 | 0 | 0 | 0 | 0 | 0 | 0 | 0 | 22.9 | 10.3 | 59.0382 | 0 | 0 | 0
2014-06-22 | 9時 | 15.1933 | 0 | 0 | 0 | 0 | 0 | 0 | 0 | 0 | 24.6 | 10.2 | 52.7873 | 0 | 0 | 0
2014-06-22 | 10時 | 15.1933 | 0 | 0 | 0 | 0 | 0 | 0 | 0 | 0 | 25 | 10.2 | 51.5415 | 0 | 0 | 0
2014-06-22 | 11時 | 15.1933 | 0 | 0 | 0 | 0 | 0 | 0 | 0 | 0 | 25.2 | 10.2 | 50.9311 | 0 | 0 | 0
2014-06-22 | 12時 | 15.1933 | 0 | 0 | 0 | 0 | 0 | 0 | 0 | 0 | 25.7 | 10.1 | 48.9635 | 0 | 0 | 0
2014-06-22 | 13時 | 15.1933 | 0 | 0 | 0 | 0 | 0 | 0 | 0 | 0 | 25.2 | 10.1 | 50.4398 | 0 | 0 | 0
2014-06-22 | 14時 | 15.1933 | 0 | 0 | 0 | 0 | 0 | 0 | 0 | 0 | 25 | 10 | 50.5469 | 0 | 0 | 0
2014-06-22 | 15時 | 15.1933 | 0 | 0 | 0 | 0 | 0 | 0 | 0 | 0 | 25 | 10.1 | 51.0443 | 0 | 0 | 0
2014-06-22 | 16時 | 15.1933 | 0 | 0 | 0 | 0 | 0 | 0 | 0 | 0 | 25.2 | 10.2 | 50.9311 | 0 | 0 | 0
2014-06-22 | 17時 | 15.1933 | 0 | 0 | 0 | 0 | 0 | 0 | 0 | 0 | 23.9 | 10.3 | 55.5808 | 0 | 0 | 0
2014-06-22 | 18時 | 15.1933 | 0 | 0 | 0 | 0 | 0 | 0 | 0 | 0 | 22.9 | 10.8 | 61.8552 | 0 | 0 | 0
2014-06-22 | 19時 | 15.1933 | 0 | 0 | 0 | 0 | 0 | 0 | 0 | 0 | 22.2 | 11.2 | 66.8901 | 0 | 0 | 0
2014-06-22 | 20時 | 15.1933 | 0 | 0 | 0 | 0 | 0 | 0 | 0 | 0 | 21.1 | 11.7 | 74.6802 | 0 | 0 | 0
2014-06-22 | 21時 | 15.1933 | 0 | 0 | 0 | 0 | 0 | 0 | 0 | 0 | 19.4 | 11.6 | 82.2608 | 0 | 0 | 0
2014-06-22 | 22時 | 15.1933 | 0 | 0 | 0 | 0 | 0 | 0 | 0 | 0 | 18.7 | 11.5 | 85.2064 | 0 | 0 | 0
2014-06-22 | 23時 | 15.1933 | 0 | 0 | 0 | 0 | 0 | 0 | 0 | 0 | 18.1 | 11.5 | 88.4739 | 0 | 0 | 0
2014-06-23 | 0時 | 15.1933 | 0 | 0 | 0 | 0 | 0 | 0 | 0 | 0 | 17.6 | 11.3 | 89.745 | 0 | 0 | 0
2014-06-23 | 1時 | 15.1933 | 0 | 0 | 0 | 0 | 0 | 0 | 0 | 0 | 16.8 | 11.1 | 92.7656 | 0 | 0 | 0
2014-06-23 | 2時 | 15.1933 | 0 | 0 | 0 | 0 | 0 | 0 | 0 | 0 | 16.4 | 10.9 | 93.471 | 0 | 0 | 0
2014-06-23 | 3時 | 15.1933 | 0 | 0 | 0 | 0 | 0 | 0 | 0 | 0 | 16.2 | 10.7 | 92.9628 | 0 | 0 | 0
2014-06-23 | 4時 | 15.1933 | 0 | 0 | 0 | 0 | 0 | 0 | 0 | 0 | 15.7 | 10.5 | 94.2179 | 0 | 0 | 0
2014-06-23 | 5時 | 15.1933 | 0 | 0 | 0 | 0 | 0 | 0 | 0 | 0 | 15.8 | 10.3 | 91.8625 | 0 | 0 | 0
2014-06-23 | 6時 | 15.1933 | 0 | 0 | 0 | 0 | 0 | 0 | 0 | 0 | 17.7 | 10.6 | 83.7488 | 0 | 0 | 0
2014-06-23 | 7時 | 15.1933 | 0 | 0 | 0 | 0 | 0 | 0 | 0 | 0 | 20.6 | 11 | 72.4863 | 0 | 0 | 0
2014-06-23 | 8時 | 15.1933 | 0 | 0 | 0 | 0 | 0 | 0 | 0 | 0 | 23.2 | 11.4 | 64.0563 | 0 | 0 | 0
2014-06-23 | 9時 | 15.1933 | 0 | 0 | 0 | 0 | 0 | 0 | 0 | 0 | 25.5 | 11.9 | 58.2126 | 0 | 0 | 0
2014-06-23 | 10時 | 15.1933 | 0 | 0 | 0 | 0 | 0 | 0 | 0 | 0 | 25.6 | 12.3 | 59.7755 | 0 | 0 | 0
2014-06-23 | 11時 | 15.1933 | 0 | 0 | 0 | 0 | 0 | 0 | 0 | 0 | 26 | 12.8 | 60.7006 | 0 | 0 | 0
2014-06-23 | 12時 | 15.1933 | 0 | 0 | 0 | 0 | 0 | 0 | 0 | 0 | 26.1 | 13.3 | 62.6504 | 0 | 0 | 0
2014-06-23 | 13時 | 15.1933 | 0 | 0 | 0 | 0 | 0 | 0 | 0 | 0 | 26.3 | 13.8 | 64.1917 | 0 | 0 | 0
2014-06-23 | 14時 | 15.1933 | 0 | 0 | 0 | 0 | 0 | 0 | 0 | 0 | 25.8 | 14.3 | 68.4599 | 0 | 0 | 0
2014-06-23 | 15時 | 15.1933 | 0 | 0 | 0 | 0 | 0 | 0 | 0 | 0 | 25.6 | 13.6 | 65.9581 | 0 | 0 | 0
2014-06-23 | 16時 | 15.1933 | 0 | 0 | 0 | 0 | 0 | 0 | 0 | 0 | 25.6 | 12.9 | 62.6321 | 0 | 0 | 0
2014-06-23 | 17時 | 15.1933 | 0 | 0 | 0 | 0 | 0 | 0 | 0 | 0 | 24.8 | 12.2 | 62.1909 | 0 | 0 | 0
2014-06-23 | 18時 | 15.1933 | 0 | 0 | 0 | 0 | 0 | 0 | 0 | 0 | 24.3 | 12.4 | 65.1091 | 0 | 0 | 0
2014-06-23 | 19時 | 15.1933 | 0 | 0 | 0 | 0 | 0 | 0 | 0 | 0 | 24 | 12.6 | 67.3397 | 0 | 0 | 0
2014-06-23 | 20時 | 15.1933 | 0 | 0 | 0 | 0 | 0 | 0 | 0 | 0 | 23.7 | 12.8 | 69.6321 | 0 | 0 | 0
2014-06-23 | 21時 | 15.1933 | 0 | 0 | 0 | 0 | 0 | 0 | 0 | 0 | 23.3 | 13.2 | 73.5148 | 0 | 0 | 0
2014-06-23 | 22時 | 15.1933 | 0 | 0 | 0 | 0 | 0 | 0 | 0 | 0 | 22 | 13.7 | 82.4987 | 0 | 0 | 0
2014-06-23 | 23時 | 15.1933 | 0 | 0 | 0 | 0 | 0 | 0 | 0 | 0 | 23.5 | 14.1 | 77.4754 | 0 | 0 | 0
2014-06-24 | 0時 | 15.1933 | 0 | 0 | 0 | 0 | 0 | 0 | 0 | 0 | 23.6 | 13.8 | 75.4068 | 0 | 0 | 0
2014-06-24 | 1時 | 15.1933 | 0 | 0 | 0 | 0 | 0 | 0 | 0 | 0 | 23.2 | 13.5 | 75.6055 | 0 | 0 | 0
2014-06-24 | 2時 | 15.1933 | 0 | 0 | 0 | 0 | 0 | 0 | 0 | 0 | 23.1 | 13.2 | 74.4089 | 0 | 0 | 0
2014-06-24 | 3時 | 15.1933 | 0 | 0 | 0 | 0 | 0 | 0 | 0 | 0 | 22.8 | 13.4 | 76.8968 | 0 | 0 | 0
2014-06-24 | 4時 | 15.1933 | 0 | 0 | 0 | 0 | 0 | 0 | 0 | 0 | 22.8 | 13.7 | 78.5813 | 0 | 0 | 0
2014-06-24 | 5時 | 15.1933 | 0 | 0 | 0 | 0 | 0 | 0 | 0 | 0 | 23.2 | 14 | 78.3441 | 0 | 0 | 0
2014-06-24 | 6時 | 15.1933 | 0 | 0 | 0 | 0 | 0 | 0 | 0 | 0 | 23.6 | 14.1 | 77.0098 | 0 | 0 | 0
2014-06-24 | 7時 | 15.1933 | 0 | 0 | 0 | 0 | 0 | 0 | 0 | 0 | 24 | 14.3 | 76.221 | 0 | 0 | 0
2014-06-24 | 8時 | 15.1933 | 0 | 0 | 0 | 0 | 0 | 0 | 0 | 0 | 24.4 | 14.5 | 75.4312 | 0 | 0 | 0
2014-06-24 | 9時 | 15.1933 | 0 | 0 | 0 | 0 | 0 | 0 | 0 | 0 | 24.4 | 14.9 | 77.4634 | 0 | 0 | 0
2014-06-24 | 10時 | 15.1933 | 0 | 0 | 0 | 0 | 0 | 0 | 0 | 0 | 23 | 15.5 | 87.5872 | 0 | 0 | 0
2014-06-24 | 11時 | 15.1933 | 0 | 0 | 0 | 0 | 0 | 0 | 0 | 0 | 23.6 | 16 | 87.1267 | 0 | 0 | 0
2014-06-24 | 12時 | 15.1933 | 0 | 0 | 0 | 0 | 0 | 0 | 0 | 0 | 24.3 | 15.6 | 81.5003 | 0 | 0 | 0
2014-06-24 | 13時 | 15.1933 | 0 | 0 | 0 | 0 | 0 | 0 | 0 | 0 | 24.1 | 15.2 | 80.4194 | 0 | 0 | 0
2014-06-24 | 14時 | 15.1933 | 0 | 0 | 0 | 0 | 0 | 0 | 0 | 0 | 24.3 | 14.8 | 77.418 | 0 | 0 | 0
2014-06-24 | 15時 | 15.1933 | 0 | 0 | 0 | 0 | 0 | 0 | 0 | 0 | 24.3 | 14.5 | 75.8844 | 0 | 0 | 0
2014-06-24 | 16時 | 15.1933 | 0 | 0 | 0 | 0 | 0 | 0 | 0 | 0 | 24.6 | 14.3 | 73.5288 | 0 | 0 | 0
2014-06-24 | 17時 | 15.1933 | 0 | 0 | 0 | 0 | 0 | 0 | 0 | 0 | 24.5 | 14 | 72.4523 | 0 | 0 | 0
2014-06-24 | 18時 | 15.1933 | 0 | 0 | 0 | 0 | 0 | 0 | 0 | 0 | 24.2 | 13.9 | 73.2509 | 0 | 0 | 0
2014-06-24 | 19時 | 15.1933 | 0 | 0 | 0 | 0 | 0 | 0 | 0 | 0 | 23.9 | 13.7 | 73.5324 | 0 | 0 | 0
2014-06-24 | 20時 | 15.1933 | 0 | 0 | 0 | 0 | 0 | 0 | 0 | 0 | 23.6 | 13.7 | 74.8722 | 0 | 0 | 0
2014-06-24 | 21時 | 15.1933 | 0 | 0 | 0 | 0 | 0 | 0 | 0 | 0 | 23.6 | 13.9 | 75.9413 | 0 | 0 | 0
2014-06-24 | 22時 | 15.1933 | 0 | 0 | 0 | 0 | 0 | 0 | 0 | 0 | 23.5 | 14.2 | 78.0126 | 0 | 0 | 0
2014-06-24 | 23時 | 15.1933 | 0 | 0 | 0 | 0 | 0 | 0 | 0 | 0 | 23.3 | 14.5 | 80.59 | 0 | 0 | 0
2014-06-25 | 0時 | 15.1933 | 0 | 0 | 0 | 0 | 0 | 0 | 0 | 0 | 23.3 | 14.5 | 80.59 | 0 | 0 | 0
2014-06-25 | 1時 | 15.1933 | 0 | 0 | 0 | 0 | 0 | 0 | 0 | 0 | 22.3 | 14.6 | 86.2039 | 0 | 0 | 0
2014-06-25 | 2時 | 15.1933 | 0 | 0 | 0 | 0 | 0 | 0 | 0 | 0 | 22.7 | 14.7 | 84.6968 | 0 | 0 | 0
2014-06-25 | 3時 | 15.1933 | 0 | 0 | 0 | 0 | 0 | 0 | 0 | 0 | 22.1 | 14.9 | 89.0114 | 0 | 0 | 0
2014-06-25 | 4時 | 15.1933 | 0 | 0 | 0 | 0 | 0 | 0 | 0 | 0 | 21.1 | 15.1 | 95.8678 | 0 | 0 | 0
2014-06-25 | 5時 | 15.1933 | 0 | 0 | 0 | 0 | 0 | 0 | 0 | 0 | 22.1 | 15.3 | 91.3436 | 0 | 0 | 0
2014-06-25 | 6時 | 15.1933 | 0 | 0 | 0 | 0 | 0 | 0 | 0 | 0 | 23 | 15.3 | 86.4842 | 0 | 0 | 0
2014-06-25 | 7時 | 15.1933 | 0 | 0 | 0 | 0 | 0 | 0 | 0 | 0 | 22.6 | 15.3 | 88.607 | 0 | 0 | 0
2014-06-25 | 8時 | 15.1933 | 0 | 0 | 0 | 0 | 0 | 0 | 0 | 0 | 22.1 | 15.3 | 91.3436 | 0 | 0 | 0
2014-06-25 | 9時 | 15.1933 | 0 | 0 | 0 | 0 | 0 | 0 | 0 | 0 | 22.5 | 15.5 | 90.2839 | 0 | 0 | 0
2014-06-25 | 10時 | 15.1933 | 0 | 0 | 0 | 0 | 0 | 0 | 0 | 0 | 21.7 | 15.8 | 96.5846 | 0 | 0 | 0
2014-06-25 | 11時 | 15.1933 | 0 | 0 | 0 | 0 | 0 | 0 | 0 | 0 | 22 | 16 | 96.0015 | 0 | 0 | 0
2014-06-25 | 12時 | 15.1933 | 0 | 0 | 0 | 0 | 0 | 0 | 0 | 0 | 21.2 | 15.8 | 99.5886 | 0 | 0 | 0
2014-06-25 | 13時 | 15.1933 | 0 | 0 | 0 | 0 | 0 | 0 | 0 | 0 | 21.5 | 15.5 | 95.9625 | 0 | 0 | 0
2014-06-25 | 14時 | 15.1933 | 0 | 0 | 0 | 0 | 0 | 0 | 0 | 0 | 21.7 | 15.3 | 93.6015 | 0 | 0 | 0
2014-06-25 | 15時 | 15.1933 | 0 | 0 | 0 | 0 | 0 | 0 | 0 | 0 | 21.2 | 14.9 | 94.0485 | 0 | 0 | 0
2014-06-25 | 16時 | 15.1933 | 0 | 0 | 0 | 0 | 0 | 0 | 0 | 0 | 21.1 | 14.4 | 91.5242 | 0 | 0 | 0
2014-06-25 | 17時 | 15.1933 | 0 | 0 | 0 | 0 | 0 | 0 | 0 | 0 | 20.1 | 14 | 94.7006 | 0 | 0 | 0
2014-06-25 | 18時 | 15.1933 | 0 | 0 | 0 | 0 | 0 | 0 | 0 | 0 | 19.9 | 13.7 | 93.8709 | 0 | 0 | 0
2014-06-25 | 19時 | 15.1933 | 0 | 0 | 0 | 0 | 0 | 0 | 0 | 0 | 20.4 | 13.4 | 89.0603 | 0 | 0 | 0
2014-06-25 | 20時 | 15.1933 | 0 | 0 | 0 | 0 | 0 | 0 | 0 | 0 | 20.8 | 13.2 | 85.6207 | 0 | 0 | 0
2014-06-25 | 21時 | 15.1933 | 0 | 0 | 0 | 0 | 0 | 0 | 0 | 0 | 20.8 | 12.8 | 83.0785 | 0 | 0 | 0
2014-06-25 | 22時 | 15.1933 | 0 | 0 | 0 | 0 | 0 | 0 | 0 | 0 | 21 | 12.3 | 78.9192 | 0 | 0 | 0
2014-06-25 | 23時 | 15.1933 | 0 | 0 | 0 | 0 | 0 | 0 | 0 | 0 | 21.2 | 11.9 | 75.4681 | 0 | 0 | 0
2014-06-26 | 0時 | 15.1933 | 0 | 0 | 0 | 0 | 0 | 0 | 0 | 0 | 20.4 | 12 | 79.9316 | 0 | 0 | 0
2014-06-26 | 1時 | 15.1933 | 0 | 0 | 0 | 0 | 0 | 0 | 0 | 0 | 20.2 | 12.2 | 82.2486 | 0 | 0 | 0
2014-06-26 | 2時 | 15.1933 | 0 | 0 | 0 | 0 | 0 | 0 | 0 | 0 | 19.9 | 12.4 | 85.1375 | 0 | 0 | 0
2014-06-26 | 3時 | 15.1933 | 0 | 0 | 0 | 0 | 0 | 0 | 0 | 0 | 19.7 | 12.4 | 86.2005 | 0 | 0 | 0
2014-06-26 | 4時 | 15.1933 | 0 | 0 | 0 | 0 | 0 | 0 | 0 | 0 | 18.7 | 12.5 | 92.4697 | 0 | 0 | 0
2014-06-26 | 5時 | 15.1933 | 0 | 0 | 0 | 0 | 0 | 0 | 0 | 0 | 19.4 | 12.6 | 89.2115 | 0 | 0 | 0
2014-06-26 | 6時 | 15.1933 | 0 | 0 | 0 | 0 | 0 | 0 | 0 | 0 | 20.8 | 11.8 | 76.7088 | 0 | 0 | 0
2014-06-26 | 7時 | 15.1933 | 0 | 0 | 0 | 0 | 0 | 0 | 0 | 0 | 23.6 | 11 | 60.3728 | 0 | 0 | 0
2014-06-26 | 8時 | 15.1933 | 0 | 0 | 0 | 0 | 0 | 0 | 0 | 0 | 26.1 | 10.3 | 48.7489 | 0 | 0 | 0
2014-06-26 | 9時 | 15.1933 | 0 | 0 | 0 | 0 | 0 | 0 | 0 | 0 | 27 | 10.6 | 47.5554 | 0 | 0 | 0
2014-06-26 | 10時 | 15.1933 | 0 | 0 | 0 | 0 | 0 | 0 | 0 | 0 | 27.8 | 11 | 47.0623 | 0 | 0 | 0
2014-06-26 | 11時 | 15.1933 | 0 | 0 | 0 | 0 | 0 | 0 | 0 | 0 | 27.2 | 11.4 | 50.484 | 0 | 0 | 0
2014-06-26 | 12時 | 15.1933 | 0 | 0 | 0 | 0 | 0 | 0 | 0 | 0 | 27.3 | 11.4 | 50.189 | 0 | 0 | 0
2014-06-26 | 13時 | 15.1933 | 0 | 0 | 0 | 0 | 0 | 0 | 0 | 0 | 27.8 | 11.5 | 49.1627 | 0 | 0 | 0
2014-06-26 | 14時 | 15.1933 | 0 | 0 | 0 | 0 | 0 | 0 | 0 | 0 | 27.7 | 11.6 | 49.8727 | 0 | 0 | 0
2014-06-26 | 15時 | 15.1933 | 0 | 0 | 0 | 0 | 0 | 0 | 0 | 0 | 27.3 | 11.6 | 51.0533 | 0 | 0 | 0
2014-06-26 | 16時 | 15.1933 | 0 | 0 | 0 | 0 | 0 | 0 | 0 | 0 | 27 | 11.6 | 51.9596 | 0 | 0 | 0
2014-06-26 | 17時 | 15.1933 | 0 | 0 | 0 | 0 | 0 | 0 | 0 | 0 | 26 | 11.6 | 55.1141 | 0 | 0 | 0
2014-06-26 | 18時 | 15.1933 | 0 | 0 | 0 | 0 | 0 | 0 | 0 | 0 | 25.4 | 12.2 | 60.0074 | 0 | 0 | 0
2014-06-26 | 19時 | 15.1933 | 0 | 0 | 0 | 0 | 0 | 0 | 0 | 0 | 24.3 | 12.8 | 67.167 | 0 | 0 | 0
2014-06-26 | 20時 | 15.1933 | 0 | 0 | 0 | 0 | 0 | 0 | 0 | 0 | 22.6 | 13.4 | 77.8356 | 0 | 0 | 0
2014-06-26 | 21時 | 15.1933 | 0 | 0 | 0 | 0 | 0 | 0 | 0 | 0 | 21.1 | 13 | 82.8082 | 0 | 0 | 0
2014-06-26 | 22時 | 15.1933 | 0 | 0 | 0 | 0 | 0 | 0 | 0 | 0 | 20.1 | 12.6 | 85.4186 | 0 | 0 | 0
2014-06-26 | 23時 | 15.1933 | 0 | 0 | 0 | 0 | 0 | 0 | 0 | 0 | 19.4 | 12.3 | 87.1286 | 0 | 0 | 0
2014-06-27 | 0時 | 15.1933 | 0 | 0 | 0 | 0 | 0 | 0 | 0 | 0 | 18.7 | 12.1 | 89.5671 | 0 | 0 | 0
2014-06-27 | 1時 | 15.1933 | 0 | 0 | 0 | 0 | 0 | 0 | 0 | 0 | 18.3 | 12 | 91.0961 | 0 | 0 | 0
2014-06-27 | 2時 | 15.1933 | 0 | 0 | 0 | 0 | 0 | 0 | 0 | 0 | 17.9 | 11.9 | 92.652 | 0 | 0 | 0
2014-06-27 | 3時 | 15.1933 | 0 | 0 | 0 | 0 | 0 | 0 | 0 | 0 | 17.7 | 11.7 | 92.2792 | 0 | 0 | 0
2014-06-27 | 4時 | 15.1933 | 0 | 0 | 0 | 0 | 0 | 0 | 0 | 0 | 17.3 | 11.6 | 93.8461 | 0 | 0 | 0
2014-06-27 | 5時 | 15.1933 | 0 | 0 | 0 | 0 | 0 | 0 | 0 | 0 | 17.5 | 11.5 | 91.8829 | 0 | 0 | 0
2014-06-27 | 6時 | 15.1933 | 0 | 0 | 0 | 0 | 0 | 0 | 0 | 0 | 19.3 | 11.9 | 84.8751 | 0 | 0 | 0
2014-06-27 | 7時 | 15.1933 | 0 | 0 | 0 | 0 | 0 | 0 | 0 | 0 | 22.5 | 12.3 | 72.0061 | 0 | 0 | 0
2014-06-27 | 8時 | 15.1933 | 0 | 0 | 0 | 0 | 0 | 0 | 0 | 0 | 25.2 | 12.7 | 63.1645 | 0 | 0 | 0
2014-06-27 | 9時 | 15.1933 | 0 | 0 | 0 | 0 | 0 | 0 | 0 | 0 | 27.4 | 12.8 | 55.8999 | 0 | 0 | 0
2014-06-27 | 10時 | 15.1933 | 0 | 0 | 0 | 0 | 0 | 0 | 0 | 0 | 28.3 | 12.9 | 53.4465 | 0 | 0 | 0
2014-06-27 | 11時 | 15.1933 | 0 | 0 | 0 | 0 | 0 | 0 | 0 | 0 | 27.7 | 13.1 | 56.1887 | 0 | 0 | 0
2014-06-27 | 12時 | 15.1933 | 0 | 0 | 0 | 0 | 0 | 0 | 0 | 0 | 27.2 | 13 | 57.4244 | 0 | 0 | 0
2014-06-27 | 13時 | 15.1933 | 0 | 0 | 0 | 0 | 0 | 0 | 0 | 0 | 27 | 12.9 | 57.6643 | 0 | 0 | 0
2014-06-27 | 14時 | 15.1933 | 0 | 0 | 0 | 0 | 0 | 0 | 0 | 0 | 28 | 12.9 | 54.388 | 0 | 0 | 0
2014-06-27 | 15時 | 15.1933 | 0 | 0 | 0 | 0 | 0 | 0 | 0 | 0 | 27.1 | 13.5 | 59.9366 | 0 | 0 | 0
2014-06-27 | 16時 | 15.1933 | 0 | 0 | 0 | 0 | 0 | 0 | 0 | 0 | 26.6 | 14.1 | 64.4068 | 0 | 0 | 0
2014-06-27 | 17時 | 15.1933 | 0 | 0 | 0 | 0 | 0 | 0 | 0 | 0 | 26 | 14.7 | 69.5028 | 0 | 0 | 0
2014-06-27 | 18時 | 15.1933 | 0 | 0 | 0 | 0 | 0 | 0 | 0 | 0 | 25.1 | 15 | 74.7783 | 0 | 0 | 0
2014-06-27 | 19時 | 15.1933 | 0 | 0 | 0 | 0 | 0 | 0 | 0 | 0 | 24.5 | 15.2 | 78.5144 | 0 | 0 | 0
2014-06-27 | 20時 | 15.1933 | 0 | 0 | 0 | 0 | 0 | 0 | 0 | 0 | 24.3 | 15.5 | 80.9906 | 0 | 0 | 0
2014-06-27 | 21時 | 15.1933 | 0 | 0 | 0 | 0 | 0 | 0 | 0 | 0 | 24.1 | 15.4 | 81.452 | 0 | 0 | 0
2014-06-27 | 22時 | 15.1933 | 0 | 0 | 0 | 0 | 0 | 0 | 0 | 0 | 23.3 | 15.4 | 85.4713 | 0 | 0 | 0
2014-06-27 | 23時 | 15.1933 | 0 | 0 | 0 | 0 | 0 | 0 | 0 | 0 | 22.5 | 15.4 | 89.7155 | 0 | 0 | 0
2014-06-28 | 0時 | 15.1933 | 0 | 0 | 0 | 0 | 0 | 0 | 0 | 0 | 21.8 | 14.9 | 90.6559 | 0 | 0 | 0
2014-06-28 | 1時 | 15.1933 | 0 | 0 | 0 | 0 | 0 | 0 | 0 | 0 | 21.4 | 14.5 | 90.4648 | 0 | 0 | 0
2014-06-28 | 2時 | 15.1933 | 0 | 0 | 0 | 0 | 0 | 0 | 0 | 0 | 20.7 | 14.1 | 91.8933 | 0 | 0 | 0
2014-06-28 | 3時 | 15.1933 | 0 | 0 | 0 | 0 | 0 | 0 | 0 | 0 | 20.1 | 13.8 | 93.3771 | 0 | 0 | 0
2014-06-28 | 4時 | 15.1933 | 0 | 0 | 0 | 0 | 0 | 0 | 0 | 0 | 20 | 13.5 | 91.958 | 0 | 0 | 0
2014-06-28 | 5時 | 15.1933 | 0 | 0 | 0 | 0 | 0 | 0 | 0 | 0 | 20.1 | 13.2 | 89.4016 | 0 | 0 | 0
2014-06-28 | 6時 | 15.1933 | 0 | 0 | 0 | 0 | 0 | 0 | 0 | 0 | 20.9 | 13.5 | 86.9883 | 0 | 0 | 0
2014-06-28 | 7時 | 15.1933 | 0 | 0 | 0 | 0 | 0 | 0 | 0 | 0 | 22.1 | 13.8 | 82.5827 | 0 | 0 | 0
2014-06-28 | 8時 | 15.1933 | 0 | 0 | 0 | 0 | 0 | 0 | 0 | 0 | 24.2 | 14.1 | 74.2815 | 0 | 0 | 0
2014-06-28 | 9時 | 15.1933 | 0 | 0 | 0 | 0 | 0 | 0 | 0 | 0 | 25.4 | 15 | 73.4553 | 0 | 0 | 0
2014-06-28 | 10時 | 15.1933 | 0 | 0 | 0 | 0 | 0 | 0 | 0 | 0 | 27.5 | 15.9 | 68.6976 | 0 | 0 | 0
2014-06-28 | 11時 | 15.1933 | 0 | 0 | 0 | 0 | 0 | 0 | 0 | 0 | 27.8 | 16.8 | 71.2244 | 0 | 0 | 0
2014-06-28 | 12時 | 15.1933 | 0 | 0 | 0 | 0 | 0 | 0 | 0 | 0 | 28 | 16.8 | 70.3985 | 0 | 0 | 0
2014-06-28 | 13時 | 15.1933 | 0 | 0 | 0 | 0 | 0 | 0 | 0 | 0 | 27.3 | 16.8 | 73.3374 | 0 | 0 | 0
2014-06-28 | 14時 | 15.1933 | 0 | 0 | 0 | 0 | 0 | 0 | 0 | 0 | 27.2 | 16.8 | 73.7685 | 0 | 0 | 0
2014-06-28 | 15時 | 15.1933 | 0 | 0 | 0 | 0 | 0 | 0 | 0 | 0 | 26.7 | 16.8 | 75.9671 | 0 | 0 | 0
2014-06-28 | 16時 | 15.1933 | 0 | 0 | 0 | 0 | 0 | 0 | 0 | 0 | 25.7 | 16.9 | 81.057 | 0 | 0 | 0
2014-06-28 | 17時 | 15.1933 | 0 | 0 | 0 | 0 | 0 | 0 | 0 | 0 | 25.1 | 16.9 | 83.9996 | 0 | 0 | 0
2014-06-28 | 18時 | 15.1933 | 0 | 0 | 0 | 0 | 0 | 0 | 0 | 0 | 24.8 | 16.9 | 85.516 | 0 | 0 | 0
2014-06-28 | 19時 | 15.1933 | 0 | 0 | 0 | 0 | 0 | 0 | 0 | 0 | 24.4 | 16.9 | 87.5861 | 0 | 0 | 0
2014-06-28 | 20時 | 15.1933 | 0 | 0 | 0 | 0 | 0 | 0 | 0 | 0 | 24.2 | 17 | 89.1528 | 0 | 0 | 0
2014-06-28 | 21時 | 15.1933 | 0 | 0 | 0 | 0 | 0 | 0 | 0 | 0 | 24 | 16.8 | 89.1959 | 0 | 0 | 0
2014-06-28 | 22時 | 15.1933 | 0 | 0 | 0 | 0 | 0 | 0 | 0 | 0 | 23.8 | 16.6 | 89.2281 | 0 | 0 | 0
2014-06-28 | 23時 | 15.1933 | 0 | 0 | 0 | 0 | 0 | 0 | 0 | 0 | 23.4 | 16.5 | 90.8684 | 0 | 0 | 0
2014-06-29 | 0時 | 15.1933 | 0 | 0 | 0 | 0 | 0 | 0 | 0 | 0 | 23.2 | 16.3 | 90.8862 | 0 | 0 | 0
2014-06-29 | 1時 | 15.1933 | 0 | 0 | 0 | 0 | 0 | 0 | 0 | 0 | 23.1 | 16.2 | 90.8907 | 0 | 0 | 0
2014-06-29 | 2時 | 15.1933 | 0 | 0 | 0 | 0 | 0 | 0 | 0 | 0 | 22.7 | 16.2 | 93.12 | 0 | 0 | 0
2014-06-29 | 3時 | 15.1933 | 0 | 0 | 0 | 0 | 0 | 0 | 0 | 0 | 22.6 | 16.1 | 93.1232 | 0 | 0 | 0
2014-06-29 | 4時 | 15.1933 | 0 | 0 | 0 | 0 | 0 | 0 | 0 | 0 | 22.4 | 16 | 93.691 | 0 | 0 | 0
2014-06-29 | 5時 | 15.1933 | 0 | 0 | 0 | 0 | 0 | 0 | 0 | 0 | 22.5 | 16 | 93.1232 | 0 | 0 | 0
2014-06-29 | 6時 | 15.1933 | 0 | 0 | 0 | 0 | 0 | 0 | 0 | 0 | 23 | 16 | 90.3417 | 0 | 0 | 0
2014-06-29 | 7時 | 15.1933 | 0 | 0 | 0 | 0 | 0 | 0 | 0 | 0 | 23.7 | 16.1 | 87.1311 | 0 | 0 | 0
2014-06-29 | 8時 | 15.1933 | 0 | 0 | 0 | 0 | 0 | 0 | 0 | 0 | 24.5 | 16.2 | 83.5487 | 0 | 0 | 0
2014-06-29 | 9時 | 15.1933 | 0 | 0 | 0 | 0 | 0 | 0 | 0 | 0 | 24.5 | 16.7 | 86.0599 | 0 | 0 | 0
2014-06-29 | 10時 | 15.1933 | 0 | 0 | 0 | 0 | 0 | 0 | 0 | 0 | 23.8 | 17.2 | 92.3664 | 0 | 0 | 0
2014-06-29 | 11時 | 15.1933 | 0 | 0 | 0 | 0 | 0 | 0 | 0 | 0 | 24.7 | 17.8 | 90.4822 | 0 | 0 | 0
2014-06-29 | 12時 | 15.1933 | 0 | 0 | 0 | 0 | 0 | 0 | 0 | 0 | 24.4 | 17.6 | 91.1141 | 0 | 0 | 0
2014-06-29 | 13時 | 15.1933 | 0 | 0 | 0 | 0 | 0 | 0 | 0 | 0 | 24.6 | 17.5 | 89.5326 | 0 | 0 | 0
2014-06-29 | 14時 | 15.1933 | 0 | 0 | 0 | 0 | 0 | 0 | 0 | 0 | 23.9 | 17.4 | 92.8511 | 0 | 0 | 0
2014-06-29 | 15時 | 15.1933 | 0 | 0 | 0 | 0 | 0 | 0 | 0 | 0 | 23.4 | 16.8 | 92.4771 | 0 | 0 | 0
2014-06-29 | 16時 | 15.1933 | 0 | 0 | 0 | 0 | 0 | 0 | 0 | 0 | 23.3 | 16.3 | 90.3388 | 0 | 0 | 0
2014-06-29 | 17時 | 15.1933 | 0 | 0 | 0 | 0 | 0 | 0 | 0 | 0 | 23.1 | 15.8 | 88.7021 | 0 | 0 | 0
2014-06-29 | 18時 | 15.1933 | 0 | 0 | 0 | 0 | 0 | 0 | 0 | 0 | 22.8 | 15.7 | 89.7706 | 0 | 0 | 0
2014-06-29 | 19時 | 15.1933 | 0 | 0 | 0 | 0 | 0 | 0 | 0 | 0 | 22.4 | 15.5 | 90.8344 | 0 | 0 | 0
2014-06-29 | 20時 | 15.1933 | 0 | 0 | 0 | 0 | 0 | 0 | 0 | 0 | 21.8 | 15.4 | 93.6246 | 0 | 0 | 0
2014-06-29 | 21時 | 15.1933 | 0 | 0 | 0 | 0 | 0 | 0 | 0 | 0 | 21.7 | 15.2 | 93.0043 | 0 | 0 | 0
2014-06-29 | 22時 | 15.1933 | 0 | 0 | 0 | 0 | 0 | 0 | 0 | 0 | 21.5 | 15.2 | 94.1494 | 0 | 0 | 0
2014-06-29 | 23時 | 15.1933 | 0 | 0 | 0 | 0 | 0 | 0 | 0 | 0 | 21.4 | 15.1 | 94.1195 | 0 | 0 | 0
2014-06-30 | 0時 | 15.1933 | 0 | 0 | 0 | 0 | 0 | 0 | 0 | 0 | 21.3 | 15.1 | 94.6982 | 0 | 0 | 0
2014-06-30 | 1時 | 15.1933 | 0 | 0 | 0 | 0 | 0 | 0 | 0 | 0 | 21.3 | 15.1 | 94.6982 | 0 | 0 | 0
2014-06-30 | 2時 | 15.1933 | 0 | 0 | 0 | 0 | 0 | 0 | 0 | 0 | 21.3 | 15.1 | 94.6982 | 0 | 0 | 0
2014-06-30 | 3時 | 15.1933 | 0 | 0 | 0 | 0 | 0 | 0 | 0 | 0 | 21.2 | 15.1 | 95.281 | 0 | 0 | 0
2014-06-30 | 4時 | 15.1933 | 0 | 0 | 0 | 0 | 0 | 0 | 0 | 0 | 21.2 | 15 | 94.6649 | 0 | 0 | 0
2014-06-30 | 5時 | 15.1933 | 0 | 0 | 0 | 0 | 0 | 0 | 0 | 0 | 21.3 | 15 | 94.0859 | 0 | 0 | 0
2014-06-30 | 6時 | 15.1933 | 0 | 0 | 0 | 0 | 0 | 0 | 0 | 0 | 21.7 | 15 | 91.8094 | 0 | 0 | 0
2014-06-30 | 7時 | 15.1933 | 0 | 0 | 0 | 0 | 0 | 0 | 0 | 0 | 23.3 | 15.2 | 84.3877 | 0 | 0 | 0
2014-06-30 | 8時 | 15.1933 | 0 | 0 | 0 | 0 | 0 | 0 | 0 | 0 | 24.5 | 15.3 | 79.0185 | 0 | 0 | 0
2014-06-30 | 9時 | 15.1933 | 0 | 0 | 0 | 0 | 0 | 0 | 0 | 0 | 25.8 | 15.2 | 72.6658 | 0 | 0 | 0
2014-06-30 | 10時 | 15.1933 | 0 | 0 | 0 | 0 | 0 | 0 | 0 | 0 | 26.7 | 15 | 68.0195 | 0 | 0 | 0
2014-06-30 | 11時 | 15.1933 | 0 | 0 | 0 | 0 | 0 | 0 | 0 | 0 | 26.8 | 15 | 67.6205 | 0 | 0 | 0
2014-06-30 | 12時 | 15.1933 | 0 | 0 | 0 | 0 | 0 | 0 | 0 | 0 | 26.5 | 15.2 | 69.7212 | 0 | 0 | 0
2014-06-30 | 13時 | 15.1933 | 0 | 0 | 0 | 0 | 0 | 0 | 0 | 0 | 26.4 | 15.4 | 71.034 | 0 | 0 | 0
2014-06-30 | 14時 | 15.1933 | 0 | 0 | 0 | 0 | 0 | 0 | 0 | 0 | 26.8 | 15.6 | 70.2591 | 0 | 0 | 0
2014-06-30 | 15時 | 15.1933 | 0 | 0 | 0 | 0 | 0 | 0 | 0 | 0 | 23.9 | 16 | 85.5677 | 0 | 0 | 0
2014-06-30 | 16時 | 15.1933 | 0 | 0 | 0 | 0 | 0 | 0 | 0 | 0 | 24.5 | 16.5 | 85.0559 | 0 | 0 | 0
2014-06-30 | 17時 | 15.1933 | 0 | 0 | 0 | 0 | 0 | 0 | 0 | 0 | 24.2 | 17 | 89.1528 | 0 | 0 | 0
2014-06-30 | 18時 | 15.1933 | 0 | 0 | 0 | 0 | 0 | 0 | 0 | 0 | 24.1 | 17.2 | 90.7161 | 0 | 0 | 0
2014-06-30 | 19時 | 15.1933 | 0 | 0 | 0 | 0 | 0 | 0 | 0 | 0 | 24 | 17.4 | 92.2948 | 0 | 0 | 0
2014-06-30 | 20時 | 15.1933 | 0 | 0 | 0 | 0 | 0 | 0 | 0 | 0 | 24 | 17.3 | 91.7787 | 0 | 0 | 0
2014-06-30 | 21時 | 15.1933 | 0 | 0 | 0 | 0 | 0 | 0 | 0 | 0 | 24.2 | 17.2 | 90.1735 | 0 | 0 | 0
2014-06-30 | 22時 | 15.1933 | 0 | 0 | 0 | 0 | 0 | 0 | 0 | 0 | 23.9 | 17.1 | 91.2931 | 0 | 0 | 0
2014-06-30 | 23時 | 15.1933 | 0 | 0 | 0 | 0 | 0 | 0 | 0 | 0 | 24.4 | 16.9 | 87.5861 | 0 | 0 | 0
2014-07-01 | 0時 | 15.1933 | 0 | 0 | 0 | 0 | 0 | 0 | 0 | 0 | 24.6 | 16.9 | 86.5441 | 0 | 0 | 0
2014-07-01 | 1時 | 15.1933 | 0 | 0 | 0 | 0 | 0 | 0 | 0 | 0 | 24.4 | 16.8 | 87.0814 | 0 | 0 | 0
2014-07-01 | 2時 | 15.1933 | 0 | 0 | 0 | 0 | 0 | 0 | 0 | 0 | 24.8 | 16.9 | 85.516 | 0 | 0 | 0
2014-07-01 | 3時 | 15.1933 | 0 | 0 | 0 | 0 | 0 | 0 | 0 | 0 | 24.6 | 16.2 | 83.0504 | 0 | 0 | 0
2014-07-01 | 4時 | 15.1933 | 0 | 0 | 0 | 0 | 0 | 0 | 0 | 0 | 24.7 | 15.4 | 78.5771 | 0 | 0 | 0
2014-07-01 | 5時 | 15.1933 | 0 | 0 | 0 | 0 | 0 | 0 | 0 | 0 | 24.6 | 14.6 | 75.036 | 0 | 0 | 0
2014-07-01 | 6時 | 15.1933 | 0 | 0 | 0 | 0 | 0 | 0 | 0 | 0 | 24.8 | 15.1 | 76.6237 | 0 | 0 | 0
2014-07-01 | 7時 | 15.1933 | 0 | 0 | 0 | 0 | 0 | 0 | 0 | 0 | 25.3 | 15.6 | 76.7767 | 0 | 0 | 0
2014-07-01 | 8時 | 15.1933 | 0 | 0 | 0 | 0 | 0 | 0 | 0 | 0 | 26.6 | 16.2 | 73.7558 | 0 | 0 | 0
2014-07-01 | 9時 | 15.1933 | 0 | 0 | 0 | 0 | 0 | 0 | 0 | 0 | 26.9 | 16.1 | 72.0296 | 0 | 0 | 0
2014-07-01 | 10時 | 15.1933 | 0 | 0 | 0 | 0 | 0 | 0 | 0 | 0 | 28.2 | 16 | 66.353 | 0 | 0 | 0
2014-07-01 | 11時 | 15.1933 | 0 | 0 | 0 | 0 | 0 | 0 | 0 | 0 | 28 | 15.9 | 66.7211 | 0 | 0 | 0
2014-07-01 | 12時 | 15.1933 | 0 | 0 | 0 | 0 | 0 | 0 | 0 | 0 | 27.1 | 16.5 | 72.9116 | 0 | 0 | 0
2014-07-01 | 13時 | 15.1933 | 0 | 0 | 0 | 0 | 0 | 0 | 0 | 0 | 24.4 | 17 | 88.0906 | 0 | 0 | 0
2014-07-01 | 14時 | 15.1933 | 0 | 0 | 0 | 0 | 0 | 0 | 0 | 0 | 23.4 | 17.6 | 96.7596 | 0 | 0 | 0
2014-07-01 | 15時 | 15.1933 | 0 | 0 | 0 | 0 | 0 | 0 | 0 | 0 | 23.3 | 17.6 | 97.3455 | 0 | 0 | 0
2014-07-01 | 16時 | 15.1933 | 0 | 0 | 0 | 0 | 0 | 0 | 0 | 0 | 23.4 | 17.5 | 96.2248 | 0 | 0 | 0
2014-07-01 | 17時 | 15.1933 | 0 | 0 | 0 | 0 | 0 | 0 | 0 | 0 | 23.5 | 17.5 | 95.6461 | 0 | 0 | 0
2014-07-01 | 18時 | 15.1933 | 0 | 0 | 0 | 0 | 0 | 0 | 0 | 0 | 23.3 | 17.2 | 95.1926 | 0 | 0 | 0
2014-07-01 | 19時 | 15.1933 | 0 | 0 | 0 | 0 | 0 | 0 | 0 | 0 | 22.5 | 17 | 98.7886 | 0 | 0 | 0
2014-07-01 | 20時 | 15.1933 | 0 | 0 | 0 | 0 | 0 | 0 | 0 | 0 | 22.6 | 16.7 | 96.5029 | 0 | 0 | 0
2014-07-01 | 21時 | 15.1933 | 0 | 0 | 0 | 0 | 0 | 0 | 0 | 0 | 22.8 | 17 | 97.0061 | 0 | 0 | 0
2014-07-01 | 22時 | 15.1933 | 0 | 0 | 0 | 0 | 0 | 0 | 0 | 0 | 22.9 | 17.2 | 97.5238 | 0 | 0 | 0
2014-07-01 | 23時 | 15.1933 | 0 | 0 | 0 | 0 | 0 | 0 | 0 | 0 | 23.1 | 17.5 | 97.9848 | 0 | 0 | 0
2014-07-02 | 0時 | 15.1933 | 0 | 0 | 0 | 0 | 0 | 0 | 0 | 0 | 23.1 | 17.3 | 96.8953 | 0 | 0 | 0
2014-07-02 | 1時 | 15.1933 | 0 | 0 | 0 | 0 | 0 | 0 | 0 | 0 | 22.7 | 17.2 | 98.7135 | 0 | 0 | 0
2014-07-02 | 2時 | 15.1933 | 0 | 0 | 0 | 0 | 0 | 0 | 0 | 0 | 22.6 | 17.1 | 98.7525 | 0 | 0 | 0
2014-07-02 | 3時 | 15.1933 | 0 | 0 | 0 | 0 | 0 | 0 | 0 | 0 | 22.5 | 17.1 | 99.3541 | 0 | 0 | 0
2014-07-02 | 4時 | 15.1933 | 0 | 0 | 0 | 0 | 0 | 0 | 0 | 0 | 22.6 | 17.1 | 98.7525 | 0 | 0 | 0
2014-07-02 | 5時 | 15.1933 | 0 | 0 | 0 | 0 | 0 | 0 | 0 | 0 | 22.6 | 17.2 | 99.3144 | 0 | 0 | 0
2014-07-02 | 6時 | 15.1933 | 0 | 0 | 0 | 0 | 0 | 0 | 0 | 0 | 22.3 | 16.9 | 99.4247 | 0 | 0 | 0
2014-07-02 | 7時 | 15.1933 | 0 | 0 | 0 | 0 | 0 | 0 | 0 | 0 | 22 | 16.6 | 99.508 | 0 | 0 | 0
2014-07-02 | 8時 | 15.1933 | 0 | 0 | 0 | 0 | 0 | 0 | 0 | 0 | 22 | 16.4 | 98.3399 | 0 | 0 | 0
2014-07-02 | 9時 | 15.1933 | 0 | 0 | 0 | 0 | 0 | 0 | 0 | 0 | 21.8 | 16.2 | 98.3647 | 0 | 0 | 0
2014-07-02 | 10時 | 15.1933 | 0 | 0 | 0 | 0 | 0 | 0 | 0 | 0 | 21.5 | 16.1 | 99.5834 | 0 | 0 | 0
2014-07-02 | 11時 | 15.1933 | 0 | 0 | 0 | 0 | 0 | 0 | 0 | 0 | 21.5 | 16 | 98.9804 | 0 | 0 | 0
2014-07-02 | 12時 | 15.1933 | 0 | 0 | 0 | 0 | 0 | 0 | 0 | 0 | 21.7 | 16.1 | 98.3722 | 0 | 0 | 0
2014-07-02 | 13時 | 15.1933 | 0 | 0 | 0 | 0 | 0 | 0 | 0 | 0 | 21.8 | 16.3 | 98.9564 | 0 | 0 | 0
2014-07-02 | 14時 | 15.1933 | 0 | 0 | 0 | 0 | 0 | 0 | 0 | 0 | 22 | 16.5 | 98.924 | 0 | 0 | 0
2014-07-02 | 15時 | 15.1933 | 0 | 0 | 0 | 0 | 0 | 0 | 0 | 0 | 22.6 | 16.9 | 97.628 | 0 | 0 | 0
2014-07-02 | 16時 | 15.1933 | 0 | 0 | 0 | 0 | 0 | 0 | 0 | 0 | 22.6 | 17.3 | 99.8762 | 0 | 0 | 0
2014-07-02 | 17時 | 15.1933 | 0 | 0 | 0 | 0 | 0 | 0 | 0 | 0 | 23.2 | 17.8 | 99.0173 | 0 | 0 | 0
2014-07-02 | 18時 | 15.1933 | 0 | 0 | 0 | 0 | 0 | 0 | 0 | 0 | 23.1 | 17.9 | 100.1618 | 0 | 0 | 0
2014-07-02 | 19時 | 15.1933 | 0 | 0 | 0 | 0 | 0 | 0 | 0 | 0 | 23 | 17.8 | 100.2224 | 0 | 0 | 0
2014-07-02 | 20時 | 15.1933 | 0 | 0 | 0 | 0 | 0 | 0 | 0 | 0 | 23.7 | 18.3 | 98.697 | 0 | 0 | 0
2014-07-02 | 21時 | 15.1933 | 0 | 0 | 0 | 0 | 0 | 0 | 0 | 0 | 23.2 | 18 | 100.0986 | 0 | 0 | 0
2014-07-02 | 22時 | 15.1933 | 0 | 0 | 0 | 0 | 0 | 0 | 0 | 0 | 23.5 | 18.3 | 99.8935 | 0 | 0 | 0
2014-07-02 | 23時 | 15.1933 | 0 | 0 | 0 | 0 | 0 | 0 | 0 | 0 | 23.9 | 18.4 | 98.0341 | 0 | 0 | 0
2014-07-03 | 0時 | 15.1933 | 0 | 0 | 0 | 0 | 0 | 0 | 0 | 0 | 23.8 | 18.3 | 98.1047 | 0 | 0 | 0
2014-07-03 | 1時 | 15.1933 | 0 | 0 | 0 | 0 | 0 | 0 | 0 | 0 | 23.6 | 18.2 | 98.7661 | 0 | 0 | 0
2014-07-03 | 2時 | 15.1933 | 0 | 0 | 0 | 0 | 0 | 0 | 0 | 0 | 23.5 | 18.1 | 98.8327 | 0 | 0 | 0
2014-07-03 | 3時 | 15.1933 | 0 | 0 | 0 | 0 | 0 | 0 | 0 | 0 | 23.3 | 18.1 | 100.0328 | 0 | 0 | 0
2014-07-03 | 4時 | 15.1933 | 0 | 0 | 0 | 0 | 0 | 0 | 0 | 0 | 23.5 | 18.3 | 99.8935 | 0 | 0 | 0
2014-07-03 | 5時 | 15.1933 | 0 | 0 | 0 | 0 | 0 | 0 | 0 | 0 | 23.6 | 18.4 | 99.8202 | 0 | 0 | 0
2014-07-03 | 6時 | 15.1933 | 0 | 0 | 0 | 0 | 0 | 0 | 0 | 0 | 24.3 | 19.2 | 99.7449 | 0 | 0 | 0
2014-07-03 | 7時 | 15.1933 | 0 | 0 | 0 | 0 | 0 | 0 | 0 | 0 | 24.9 | 19.9 | 99.6294 | 0 | 0 | 0
2014-07-03 | 8時 | 15.1933 | 0 | 0 | 0 | 0 | 0 | 0 | 0 | 0 | 27.1 | 20.7 | 90.8732 | 0 | 0 | 0
2014-07-03 | 9時 | 15.1933 | 0 | 0 | 0 | 0 | 0 | 0 | 0 | 0 | 29.1 | 20.1 | 78.6119 | 0 | 0 | 0
2014-07-03 | 10時 | 15.1933 | 0 | 0 | 0 | 0 | 0 | 0 | 0 | 0 | 30.5 | 19.5 | 70.4333 | 0 | 0 | 0
2014-07-03 | 11時 | 15.1933 | 0 | 0 | 0 | 0 | 0 | 0 | 0 | 0 | 30.7 | 18.9 | 67.5536 | 0 | 0 | 0
2014-07-03 | 12時 | 15.1933 | 0 | 0 | 0 | 0 | 0 | 0 | 0 | 0 | 30.7 | 18.8 | 67.2066 | 0 | 0 | 0
2014-07-03 | 13時 | 15.1933 | 0 | 0 | 0 | 0 | 0 | 0 | 0 | 0 | 30.7 | 18.8 | 67.2066 | 0 | 0 | 0
2014-07-03 | 14時 | 15.1933 | 0 | 0 | 0 | 0 | 0 | 0 | 0 | 0 | 31.2 | 18.7 | 64.9811 | 0 | 0 | 0
2014-07-03 | 15時 | 15.1933 | 0 | 0 | 0 | 0 | 0 | 0 | 0 | 0 | 31.2 | 18.4 | 63.9686 | 0 | 0 | 0
2014-07-03 | 16時 | 15.1933 | 0 | 0 | 0 | 0 | 0 | 0 | 0 | 0 | 30.7 | 18.2 | 65.1227 | 0 | 0 | 0
2014-07-03 | 17時 | 15.1933 | 0 | 0 | 0 | 0 | 0 | 0 | 0 | 0 | 29.1 | 17.9 | 70.2483 | 0 | 0 | 0
2014-07-03 | 18時 | 15.1933 | 0 | 0 | 0 | 0 | 0 | 0 | 0 | 0 | 28 | 17.7 | 74.0655 | 0 | 0 | 0
2014-07-03 | 19時 | 15.1933 | 0 | 0 | 0 | 0 | 0 | 0 | 0 | 0 | 27.7 | 17.6 | 74.959 | 0 | 0 | 0
2014-07-03 | 20時 | 15.1933 | 0 | 0 | 0 | 0 | 0 | 0 | 0 | 0 | 27.4 | 17.4 | 75.4423 | 0 | 0 | 0
2014-07-03 | 21時 | 15.1933 | 0 | 0 | 0 | 0 | 0 | 0 | 0 | 0 | 26.9 | 17.5 | 78.1216 | 0 | 0 | 0
2014-07-03 | 22時 | 15.1933 | 0 | 0 | 0 | 0 | 0 | 0 | 0 | 0 | 26.2 | 17.6 | 81.8632 | 0 | 0 | 0
2014-07-03 | 23時 | 15.1933 | 0 | 0 | 0 | 0 | 0 | 0 | 0 | 0 | 27.3 | 17.6 | 76.7336 | 0 | 0 | 0
2014-07-04 | 0時 | 15.1933 | 0 | 0 | 0 | 0 | 0 | 0 | 0 | 0 | 27.1 | 17.6 | 77.6386 | 0 | 0 | 0
2014-07-04 | 1時 | 15.1933 | 0 | 0 | 0 | 0 | 0 | 0 | 0 | 0 | 26.7 | 17.5 | 79.0458 | 0 | 0 | 0
2014-07-04 | 2時 | 15.1933 | 0 | 0 | 0 | 0 | 0 | 0 | 0 | 0 | 27 | 17.4 | 77.2324 | 0 | 0 | 0
2014-07-04 | 3時 | 15.1933 | 0 | 0 | 0 | 0 | 0 | 0 | 0 | 0 | 27 | 17.4 | 77.2324 | 0 | 0 | 0
2014-07-04 | 4時 | 15.1933 | 0 | 0 | 0 | 0 | 0 | 0 | 0 | 0 | 27 | 17.3 | 76.8005 | 0 | 0 | 0
2014-07-04 | 5時 | 15.1933 | 0 | 0 | 0 | 0 | 0 | 0 | 0 | 0 | 27.3 | 17.3 | 75.461 | 0 | 0 | 0
2014-07-04 | 6時 | 15.1933 | 0 | 0 | 0 | 0 | 0 | 0 | 0 | 0 | 27.5 | 17.6 | 75.8405 | 0 | 0 | 0
2014-07-04 | 7時 | 15.1933 | 0 | 0 | 0 | 0 | 0 | 0 | 0 | 0 | 28.4 | 18 | 73.5535 | 0 | 0 | 0
2014-07-04 | 8時 | 15.1933 | 0 | 0 | 0 | 0 | 0 | 0 | 0 | 0 | 29.9 | 18.3 | 68.5399 | 0 | 0 | 0
2014-07-04 | 9時 | 15.1933 | 0 | 0 | 0 | 0 | 0 | 0 | 0 | 0 | 30.5 | 18.2 | 65.8713 | 0 | 0 | 0
2014-07-04 | 10時 | 15.1933 | 0 | 0 | 0 | 0 | 0 | 0 | 0 | 0 | 31.1 | 18.2 | 63.6543 | 0 | 0 | 0
2014-07-04 | 11時 | 15.1933 | 0 | 0 | 0 | 0 | 0 | 0 | 0 | 0 | 31.2 | 18.1 | 62.9551 | 0 | 0 | 0
2014-07-04 | 12時 | 15.1933 | 0 | 0 | 0 | 0 | 0 | 0 | 0 | 0 | 32.8 | 17.8 | 56.5822 | 0 | 0 | 0
2014-07-04 | 13時 | 15.1933 | 0 | 0 | 0 | 0 | 0 | 0 | 0 | 0 | 33 | 17.6 | 55.3387 | 0 | 0 | 0
2014-07-04 | 14時 | 15.1933 | 0 | 0 | 0 | 0 | 0 | 0 | 0 | 0 | 33.4 | 17.5 | 53.8128 | 0 | 0 | 0
2014-07-04 | 15時 | 15.1933 | 0 | 0 | 0 | 0 | 0 | 0 | 0 | 0 | 32.8 | 17.5 | 55.6547 | 0 | 0 | 0
2014-07-04 | 16時 | 15.1933 | 0 | 0 | 0 | 0 | 0 | 0 | 0 | 0 | 31 | 17.6 | 61.9654 | 0 | 0 | 0
2014-07-04 | 17時 | 15.1933 | 0 | 0 | 0 | 0 | 0 | 0 | 0 | 0 | 30.3 | 17.6 | 64.4935 | 0 | 0 | 0
2014-07-04 | 18時 | 15.1933 | 0 | 0 | 0 | 0 | 0 | 0 | 0 | 0 | 29 | 17.6 | 69.5041 | 0 | 0 | 0
2014-07-04 | 19時 | 15.1933 | 0 | 0 | 0 | 0 | 0 | 0 | 0 | 0 | 28 | 17.5 | 73.2515 | 0 | 0 | 0
2014-07-04 | 20時 | 15.1933 | 0 | 0 | 0 | 0 | 0 | 0 | 0 | 0 | 27.5 | 17.4 | 75.0021 | 0 | 0 | 0
2014-07-04 | 21時 | 15.1933 | 0 | 0 | 0 | 0 | 0 | 0 | 0 | 0 | 27 | 17.4 | 77.2324 | 0 | 0 | 0
2014-07-04 | 22時 | 15.1933 | 0 | 0 | 0 | 0 | 0 | 0 | 0 | 0 | 26.6 | 17.4 | 79.0706 | 0 | 0 | 0
2014-07-04 | 23時 | 15.1933 | 0 | 0 | 0 | 0 | 0 | 0 | 0 | 0 | 25.9 | 17.4 | 82.4075 | 0 | 0 | 0
2014-07-05 | 0時 | 15.1933 | 0 | 0 | 0 | 0 | 0 | 0 | 0 | 0 | 25.5 | 17.2 | 83.4416 | 0 | 0 | 0
2014-07-05 | 1時 | 15.1933 | 0 | 0 | 0 | 0 | 0 | 0 | 0 | 0 | 25.3 | 17 | 83.4837 | 0 | 0 | 0
2014-07-05 | 2時 | 15.1933 | 0 | 0 | 0 | 0 | 0 | 0 | 0 | 0 | 25.2 | 16.9 | 83.5009 | 0 | 0 | 0
2014-07-05 | 3時 | 15.1933 | 0 | 0 | 0 | 0 | 0 | 0 | 0 | 0 | 24.9 | 16.9 | 85.0071 | 0 | 0 | 0
2014-07-05 | 4時 | 15.1933 | 0 | 0 | 0 | 0 | 0 | 0 | 0 | 0 | 24 | 16.9 | 89.7128 | 0 | 0 | 0
2014-07-05 | 5時 | 15.1933 | 0 | 0 | 0 | 0 | 0 | 0 | 0 | 0 | 24.4 | 16.9 | 87.5861 | 0 | 0 | 0
2014-07-05 | 6時 | 15.1933 | 0 | 0 | 0 | 0 | 0 | 0 | 0 | 0 | 25.8 | 17.5 | 83.3604 | 0 | 0 | 0
2014-07-05 | 7時 | 15.1933 | 0 | 0 | 0 | 0 | 0 | 0 | 0 | 0 | 28.2 | 18.1 | 74.8155 | 0 | 0 | 0
2014-07-05 | 8時 | 15.1933 | 0 | 0 | 0 | 0 | 0 | 0 | 0 | 0 | 29.8 | 18.7 | 70.3977 | 0 | 0 | 0
2014-07-05 | 9時 | 15.1933 | 0 | 0 | 0 | 0 | 0 | 0 | 0 | 0 | 30.8 | 18.4 | 65.4432 | 0 | 0 | 0
2014-07-05 | 10時 | 15.1933 | 0 | 0 | 0 | 0 | 0 | 0 | 0 | 0 | 31.2 | 18.1 | 62.9551 | 0 | 0 | 0
2014-07-05 | 11時 | 15.1933 | 0 | 0 | 0 | 0 | 0 | 0 | 0 | 0 | 31.4 | 17.9 | 61.5748 | 0 | 0 | 0
2014-07-05 | 12時 | 15.1933 | 0 | 0 | 0 | 0 | 0 | 0 | 0 | 0 | 32.1 | 17.8 | 58.8592 | 0 | 0 | 0
2014-07-05 | 13時 | 15.1933 | 0 | 0 | 0 | 0 | 0 | 0 | 0 | 0 | 32 | 17.6 | 58.5461 | 0 | 0 | 0
2014-07-05 | 14時 | 15.1933 | 0 | 0 | 0 | 0 | 0 | 0 | 0 | 0 | 31.2 | 17.6 | 61.2639 | 0 | 0 | 0
2014-07-05 | 15時 | 15.1933 | 0 | 0 | 0 | 0 | 0 | 0 | 0 | 0 | 31.2 | 17.6 | 61.2639 | 0 | 0 | 0
2014-07-05 | 16時 | 15.1933 | 0 | 0 | 0 | 0 | 0 | 0 | 0 | 0 | 30.3 | 17.6 | 64.4935 | 0 | 0 | 0
2014-07-05 | 17時 | 15.1933 | 0 | 0 | 0 | 0 | 0 | 0 | 0 | 0 | 29.6 | 17.6 | 67.1388 | 0 | 0 | 0
2014-07-05 | 18時 | 15.1933 | 0 | 0 | 0 | 0 | 0 | 0 | 0 | 0 | 28.5 | 17.2 | 69.9649 | 0 | 0 | 0
2014-07-05 | 19時 | 15.1933 | 0 | 0 | 0 | 0 | 0 | 0 | 0 | 0 | 27.5 | 16.8 | 72.4838 | 0 | 0 | 0
2014-07-05 | 20時 | 15.1933 | 0 | 0 | 0 | 0 | 0 | 0 | 0 | 0 | 27.1 | 16.4 | 72.4811 | 0 | 0 | 0
2014-07-05 | 21時 | 15.1933 | 0 | 0 | 0 | 0 | 0 | 0 | 0 | 0 | 26.8 | 16.5 | 74.2078 | 0 | 0 | 0
2014-07-05 | 22時 | 15.1933 | 0 | 0 | 0 | 0 | 0 | 0 | 0 | 0 | 26.4 | 16.6 | 76.4252 | 0 | 0 | 0
2014-07-05 | 23時 | 15.1933 | 0 | 0 | 0 | 0 | 0 | 0 | 0 | 0 | 26.2 | 16.8 | 78.24 | 0 | 0 | 0
2014-07-06 | 0時 | 15.1933 | 0 | 0 | 0 | 0 | 0 | 0 | 0 | 0 | 25.9 | 16.8 | 79.6406 | 0 | 0 | 0
2014-07-06 | 1時 | 15.1933 | 0 | 0 | 0 | 0 | 0 | 0 | 0 | 0 | 25.9 | 16.8 | 79.6406 | 0 | 0 | 0
2014-07-06 | 2時 | 15.1933 | 0 | 0 | 0 | 0 | 0 | 0 | 0 | 0 | 25.5 | 16.8 | 81.5522 | 0 | 0 | 0
2014-07-06 | 3時 | 15.1933 | 0 | 0 | 0 | 0 | 0 | 0 | 0 | 0 | 25.5 | 16.7 | 81.0794 | 0 | 0 | 0
2014-07-06 | 4時 | 15.1933 | 0 | 0 | 0 | 0 | 0 | 0 | 0 | 0 | 25.3 | 16.6 | 81.5704 | 0 | 0 | 0
2014-07-06 | 5時 | 15.1933 | 0 | 0 | 0 | 0 | 0 | 0 | 0 | 0 | 25.3 | 16.6 | 81.5704 | 0 | 0 | 0
2014-07-06 | 6時 | 15.1933 | 0 | 0 | 0 | 0 | 0 | 0 | 0 | 0 | 26.7 | 16.9 | 76.4074 | 0 | 0 | 0
2014-07-06 | 7時 | 15.1933 | 0 | 0 | 0 | 0 | 0 | 0 | 0 | 0 | 28.6 | 17.2 | 69.5601 | 0 | 0 | 0
2014-07-06 | 8時 | 15.1933 | 0 | 0 | 0 | 0 | 0 | 0 | 0 | 0 | 30.1 | 17.5 | 64.8765 | 0 | 0 | 0
2014-07-06 | 9時 | 15.1933 | 0 | 0 | 0 | 0 | 0 | 0 | 0 | 0 | 30.7 | 17.4 | 62.3381 | 0 | 0 | 0
2014-07-06 | 10時 | 15.1933 | 0 | 0 | 0 | 0 | 0 | 0 | 0 | 0 | 30.9 | 17.3 | 61.2861 | 0 | 0 | 0
2014-07-06 | 11時 | 15.1933 | 0 | 0 | 0 | 0 | 0 | 0 | 0 | 0 | 31.9 | 17.2 | 57.5761 | 0 | 0 | 0
2014-07-06 | 12時 | 15.1933 | 0 | 0 | 0 | 0 | 0 | 0 | 0 | 0 | 33 | 17.3 | 54.421 | 0 | 0 | 0
2014-07-06 | 13時 | 15.1933 | 0 | 0 | 0 | 0 | 0 | 0 | 0 | 0 | 32.9 | 17.4 | 55.0351 | 0 | 0 | 0
2014-07-06 | 14時 | 15.1933 | 0 | 0 | 0 | 0 | 0 | 0 | 0 | 0 | 31.7 | 17.6 | 59.5489 | 0 | 0 | 0
2014-07-06 | 15時 | 15.1933 | 0 | 0 | 0 | 0 | 0 | 0 | 0 | 0 | 32.7 | 17.6 | 56.2795 | 0 | 0 | 0
2014-07-06 | 16時 | 15.1933 | 0 | 0 | 0 | 0 | 0 | 0 | 0 | 0 | 32.2 | 17.7 | 58.2079 | 0 | 0 | 0
2014-07-06 | 17時 | 15.1933 | 0 | 0 | 0 | 0 | 0 | 0 | 0 | 0 | 30.9 | 17.8 | 63.0081 | 0 | 0 | 0
2014-07-06 | 18時 | 15.1933 | 0 | 0 | 0 | 0 | 0 | 0 | 0 | 0 | 29.6 | 17.4 | 66.3966 | 0 | 0 | 0
2014-07-06 | 19時 | 15.1933 | 0 | 0 | 0 | 0 | 0 | 0 | 0 | 0 | 28.4 | 17.2 | 70.3724 | 0 | 0 | 0
2014-07-06 | 20時 | 15.1933 | 0 | 0 | 0 | 0 | 0 | 0 | 0 | 0 | 27.5 | 16.9 | 72.9039 | 0 | 0 | 0
2014-07-06 | 21時 | 15.1933 | 0 | 0 | 0 | 0 | 0 | 0 | 0 | 0 | 26.9 | 17 | 75.9489 | 0 | 0 | 0
2014-07-06 | 22時 | 15.1933 | 0 | 0 | 0 | 0 | 0 | 0 | 0 | 0 | 26.5 | 17 | 77.758 | 0 | 0 | 0
2014-07-06 | 23時 | 15.1933 | 0 | 0 | 0 | 0 | 0 | 0 | 0 | 0 | 26.1 | 17.2 | 80.5273 | 0 | 0 | 0
2014-07-07 | 0時 | 15.1933 | 0 | 0 | 0 | 0 | 0 | 0 | 0 | 0 | 25.6 | 17 | 82.0089 | 0 | 0 | 0
2014-07-07 | 1時 | 15.1933 | 0 | 0 | 0 | 0 | 0 | 0 | 0 | 0 | 25.4 | 16.8 | 82.0381 | 0 | 0 | 0
2014-07-07 | 2時 | 15.1933 | 0 | 0 | 0 | 0 | 0 | 0 | 0 | 0 | 25.1 | 16.6 | 82.5473 | 0 | 0 | 0
2014-07-07 | 3時 | 15.1933 | 0 | 0 | 0 | 0 | 0 | 0 | 0 | 0 | 24.2 | 16.6 | 87.1096 | 0 | 0 | 0
2014-07-07 | 4時 | 15.1933 | 0 | 0 | 0 | 0 | 0 | 0 | 0 | 0 | 24.3 | 16.6 | 86.5889 | 0 | 0 | 0
2014-07-07 | 5時 | 15.1933 | 0 | 0 | 0 | 0 | 0 | 0 | 0 | 0 | 24.6 | 16.6 | 85.0477 | 0 | 0 | 0
2014-07-07 | 6時 | 15.1933 | 0 | 0 | 0 | 0 | 0 | 0 | 0 | 0 | 26.8 | 16.9 | 75.9592 | 0 | 0 | 0
2014-07-07 | 7時 | 15.1933 | 0 | 0 | 0 | 0 | 0 | 0 | 0 | 0 | 28.4 | 17.2 | 70.3724 | 0 | 0 | 0
2014-07-07 | 8時 | 15.1933 | 0 | 0 | 0 | 0 | 0 | 0 | 0 | 0 | 29.6 | 17.6 | 67.1388 | 0 | 0 | 0
2014-07-07 | 9時 | 15.1933 | 0 | 0 | 0 | 0 | 0 | 0 | 0 | 0 | 30.2 | 17.3 | 63.7883 | 0 | 0 | 0
2014-07-07 | 10時 | 15.1933 | 0 | 0 | 0 | 0 | 0 | 0 | 0 | 0 | 31.5 | 16.9 | 57.8962 | 0 | 0 | 0
2014-07-07 | 11時 | 15.1933 | 0 | 0 | 0 | 0 | 0 | 0 | 0 | 0 | 32.8 | 16.6 | 52.8668 | 0 | 0 | 0
2014-07-07 | 12時 | 15.1933 | 0 | 0 | 0 | 0 | 0 | 0 | 0 | 0 | 33.5 | 16.5 | 50.5338 | 0 | 0 | 0
2014-07-07 | 13時 | 15.1933 | 0 | 0 | 0 | 0 | 0 | 0 | 0 | 0 | 33.6 | 16.5 | 50.2521 | 0 | 0 | 0
2014-07-07 | 14時 | 15.1933 | 0 | 0 | 0 | 0 | 0 | 0 | 0 | 0 | 34.1 | 16.4 | 48.5814 | 0 | 0 | 0
2014-07-07 | 15時 | 15.1933 | 0 | 0 | 0 | 0 | 0 | 0 | 0 | 0 | 32.6 | 16.5 | 53.1512 | 0 | 0 | 0
2014-07-07 | 16時 | 15.1933 | 0 | 0 | 0 | 0 | 0 | 0 | 0 | 0 | 32.3 | 16.5 | 54.0576 | 0 | 0 | 0
2014-07-07 | 17時 | 15.1933 | 0 | 0 | 0 | 0 | 0 | 0 | 0 | 0 | 31 | 16.6 | 58.5362 | 0 | 0 | 0
2014-07-07 | 18時 | 15.1933 | 0 | 0 | 0 | 0 | 0 | 0 | 0 | 0 | 29.7 | 16.7 | 63.4292 | 0 | 0 | 0
2014-07-07 | 19時 | 15.1933 | 0 | 0 | 0 | 0 | 0 | 0 | 0 | 0 | 28.6 | 16.8 | 67.9849 | 0 | 0 | 0
2014-07-07 | 20時 | 15.1933 | 0 | 0 | 0 | 0 | 0 | 0 | 0 | 0 | 27.8 | 17 | 72.0497 | 0 | 0 | 0
2014-07-07 | 21時 | 15.1933 | 0 | 0 | 0 | 0 | 0 | 0 | 0 | 0 | 27 | 17.1 | 75.9364 | 0 | 0 | 0
2014-07-07 | 22時 | 15.1933 | 0 | 0 | 0 | 0 | 0 | 0 | 0 | 0 | 26.6 | 17.2 | 78.1862 | 0 | 0 | 0
2014-07-07 | 23時 | 15.1933 | 0 | 0 | 0 | 0 | 0 | 0 | 0 | 0 | 25.9 | 17.4 | 82.4075 | 0 | 0 | 0
2014-07-08 | 0時 | 15.1933 | 0 | 0 | 0 | 0 | 0 | 0 | 0 | 0 | 25.7 | 17.5 | 83.856 | 0 | 0 | 0
2014-07-08 | 1時 | 15.1933 | 0 | 0 | 0 | 0 | 0 | 0 | 0 | 0 | 26 | 17.6 | 82.8369 | 0 | 0 | 0
2014-07-08 | 2時 | 15.1933 | 0 | 0 | 0 | 0 | 0 | 0 | 0 | 0 | 25.9 | 17.8 | 84.2492 | 0 | 0 | 0
2014-07-08 | 3時 | 15.1933 | 0 | 0 | 0 | 0 | 0 | 0 | 0 | 0 | 25.1 | 17.8 | 88.3485 | 0 | 0 | 0
2014-07-08 | 4時 | 15.1933 | 0 | 0 | 0 | 0 | 0 | 0 | 0 | 0 | 25.1 | 17.9 | 88.831 | 0 | 0 | 0
2014-07-08 | 5時 | 15.1933 | 0 | 0 | 0 | 0 | 0 | 0 | 0 | 0 | 26.2 | 18 | 83.6714 | 0 | 0 | 0
2014-07-08 | 6時 | 15.1933 | 0 | 0 | 0 | 0 | 0 | 0 | 0 | 0 | 28 | 18.1 | 75.6919 | 0 | 0 | 0
2014-07-08 | 7時 | 15.1933 | 0 | 0 | 0 | 0 | 0 | 0 | 0 | 0 | 29.1 | 18.4 | 72.1542 | 0 | 0 | 0
2014-07-08 | 8時 | 15.1933 | 0 | 0 | 0 | 0 | 0 | 0 | 0 | 0 | 30.3 | 18.6 | 68.0515 | 0 | 0 | 0
2014-07-08 | 9時 | 15.1933 | 0 | 0 | 0 | 0 | 0 | 0 | 0 | 0 | 31.7 | 18.7 | 63.1621 | 0 | 0 | 0
2014-07-08 | 10時 | 15.1933 | 0 | 0 | 0 | 0 | 0 | 0 | 0 | 0 | 31.9 | 18.9 | 63.0989 | 0 | 0 | 0
2014-07-08 | 11時 | 15.1933 | 0 | 0 | 0 | 0 | 0 | 0 | 0 | 0 | 32.7 | 19 | 60.6236 | 0 | 0 | 0
2014-07-08 | 12時 | 15.1933 | 0 | 0 | 0 | 0 | 0 | 0 | 0 | 0 | 34.1 | 18.4 | 54.3357 | 0 | 0 | 0
2014-07-08 | 13時 | 15.1933 | 0 | 0 | 0 | 0 | 0 | 0 | 0 | 0 | 34.8 | 17.8 | 50.6072 | 0 | 0 | 0
2014-07-08 | 14時 | 15.1933 | 0 | 0 | 0 | 0 | 0 | 0 | 0 | 0 | 34.5 | 17.2 | 49.7683 | 0 | 0 | 0
2014-07-08 | 15時 | 15.1933 | 0 | 0 | 0 | 0 | 0 | 0 | 0 | 0 | 34 | 16.7 | 49.723 | 0 | 0 | 0
2014-07-08 | 16時 | 15.1933 | 0 | 0 | 0 | 0 | 0 | 0 | 0 | 0 | 33.5 | 16.3 | 49.9369 | 0 | 0 | 0
2014-07-08 | 17時 | 15.1933 | 0 | 0 | 0 | 0 | 0 | 0 | 0 | 0 | 32.3 | 16 | 52.4606 | 0 | 0 | 0
2014-07-08 | 18時 | 15.1933 | 0 | 0 | 0 | 0 | 0 | 0 | 0 | 0 | 30.8 | 16.4 | 58.5125 | 0 | 0 | 0
2014-07-08 | 19時 | 15.1933 | 0 | 0 | 0 | 0 | 0 | 0 | 0 | 0 | 29.6 | 16.9 | 64.5391 | 0 | 0 | 0
2014-07-08 | 20時 | 15.1933 | 0 | 0 | 0 | 0 | 0 | 0 | 0 | 0 | 28.8 | 17.4 | 69.536 | 0 | 0 | 0
2014-07-08 | 21時 | 15.1933 | 0 | 0 | 0 | 0 | 0 | 0 | 0 | 0 | 28.3 | 17.6 | 72.3834 | 0 | 0 | 0
2014-07-08 | 22時 | 15.1933 | 0 | 0 | 0 | 0 | 0 | 0 | 0 | 0 | 27.8 | 17.8 | 75.346 | 0 | 0 | 0
2014-07-08 | 23時 | 15.1933 | 0 | 0 | 0 | 0 | 0 | 0 | 0 | 0 | 27.7 | 18.1 | 77.0284 | 0 | 0 | 0
2014-07-09 | 0時 | 15.1933 | 0 | 0 | 0 | 0 | 0 | 0 | 0 | 0 | 27.4 | 18.1 | 78.3915 | 0 | 0 | 0
2014-07-09 | 1時 | 15.1933 | 0 | 0 | 0 | 0 | 0 | 0 | 0 | 0 | 27.3 | 18.2 | 79.2752 | 0 | 0 | 0
2014-07-09 | 2時 | 15.1933 | 0 | 0 | 0 | 0 | 0 | 0 | 0 | 0 | 27 | 18.2 | 80.6823 | 0 | 0 | 0
2014-07-09 | 3時 | 15.1933 | 0 | 0 | 0 | 0 | 0 | 0 | 0 | 0 | 27 | 18.2 | 80.6823 | 0 | 0 | 0
2014-07-09 | 4時 | 15.1933 | 0 | 0 | 0 | 0 | 0 | 0 | 0 | 0 | 26.8 | 18.1 | 81.2002 | 0 | 0 | 0
2014-07-09 | 5時 | 15.1933 | 0 | 0 | 0 | 0 | 0 | 0 | 0 | 0 | 26.8 | 18.1 | 81.2002 | 0 | 0 | 0
2014-07-09 | 6時 | 15.1933 | 0 | 0 | 0 | 0 | 0 | 0 | 0 | 0 | 27 | 18.4 | 81.5435 | 0 | 0 | 0
2014-07-09 | 7時 | 15.1933 | 0 | 0 | 0 | 0 | 0 | 0 | 0 | 0 | 26.3 | 18.7 | 86.3191 | 0 | 0 | 0
2014-07-09 | 8時 | 15.1933 | 0 | 0 | 0 | 0 | 0 | 0 | 0 | 0 | 25.8 | 19.1 | 90.7549 | 0 | 0 | 0
2014-07-09 | 9時 | 15.1933 | 0 | 0 | 0 | 0 | 0 | 0 | 0 | 0 | 24.7 | 18.6 | 94.4308 | 0 | 0 | 0
2014-07-09 | 10時 | 15.1933 | 0 | 0 | 0 | 0 | 0 | 0 | 0 | 0 | 23.6 | 18.1 | 98.2387 | 0 | 0 | 0
2014-07-09 | 11時 | 15.1933 | 0 | 0 | 0 | 0 | 0 | 0 | 0 | 0 | 23.7 | 17.5 | 94.5004 | 0 | 0 | 0
2014-07-09 | 12時 | 15.1933 | 0 | 0 | 0 | 0 | 0 | 0 | 0 | 0 | 23.7 | 18.3 | 98.697 | 0 | 0 | 0
2014-07-09 | 13時 | 15.1933 | 0 | 0 | 0 | 0 | 0 | 0 | 0 | 0 | 24.8 | 19 | 95.8273 | 0 | 0 | 0
2014-07-09 | 14時 | 15.1933 | 0 | 0 | 0 | 0 | 0 | 0 | 0 | 0 | 25.3 | 19.7 | 96.3358 | 0 | 0 | 0
2014-07-09 | 15時 | 15.1933 | 0 | 0 | 0 | 0 | 0 | 0 | 0 | 0 | 26.4 | 19.7 | 90.2593 | 0 | 0 | 0
2014-07-09 | 16時 | 15.1933 | 0 | 0 | 0 | 0 | 0 | 0 | 0 | 0 | 26.1 | 19.7 | 91.8725 | 0 | 0 | 0
2014-07-09 | 17時 | 15.1933 | 0 | 0 | 0 | 0 | 0 | 0 | 0 | 0 | 25.9 | 19.7 | 92.966 | 0 | 0 | 0
2014-07-09 | 18時 | 15.1933 | 0 | 0 | 0 | 0 | 0 | 0 | 0 | 0 | 24.5 | 19.4 | 99.553 | 0 | 0 | 0
2014-07-09 | 19時 | 15.1933 | 0 | 0 | 0 | 0 | 0 | 0 | 0 | 0 | 24.5 | 19.1 | 98.0593 | 0 | 0 | 0
2014-07-09 | 20時 | 15.1933 | 0 | 0 | 0 | 0 | 0 | 0 | 0 | 0 | 24.3 | 18.8 | 97.7279 | 0 | 0 | 0
2014-07-09 | 21時 | 15.1933 | 0 | 0 | 0 | 0 | 0 | 0 | 0 | 0 | 24.2 | 18.7 | 97.8079 | 0 | 0 | 0
2014-07-09 | 22時 | 15.1933 | 0 | 0 | 0 | 0 | 0 | 0 | 0 | 0 | 24.2 | 18.6 | 97.3 | 0 | 0 | 0
2014-07-09 | 23時 | 15.1933 | 0 | 0 | 0 | 0 | 0 | 0 | 0 | 0 | 24.3 | 18.5 | 96.2134 | 0 | 0 | 0
2014-07-10 | 0時 | 15.1933 | 0 | 0 | 0 | 0 | 0 | 0 | 0 | 0 | 24.3 | 18.5 | 96.2134 | 0 | 0 | 0
2014-07-10 | 1時 | 15.1933 | 0 | 0 | 0 | 0 | 0 | 0 | 0 | 0 | 24 | 18.4 | 97.4467 | 0 | 0 | 0
2014-07-10 | 2時 | 15.1933 | 0 | 0 | 0 | 0 | 0 | 0 | 0 | 0 | 24 | 18.4 | 97.4467 | 0 | 0 | 0
2014-07-10 | 3時 | 15.1933 | 0 | 0 | 0 | 0 | 0 | 0 | 0 | 0 | 24.4 | 18.6 | 96.1407 | 0 | 0 | 0
2014-07-10 | 4時 | 15.1933 | 0 | 0 | 0 | 0 | 0 | 0 | 0 | 0 | 24.6 | 18.7 | 95.4927 | 0 | 0 | 0
2014-07-10 | 5時 | 15.1933 | 0 | 0 | 0 | 0 | 0 | 0 | 0 | 0 | 25.1 | 18.8 | 93.1663 | 0 | 0 | 0
2014-07-10 | 6時 | 15.1933 | 0 | 0 | 0 | 0 | 0 | 0 | 0 | 0 | 26.4 | 18.9 | 86.702 | 0 | 0 | 0
2014-07-10 | 7時 | 15.1933 | 0 | 0 | 0 | 0 | 0 | 0 | 0 | 0 | 28 | 18.9 | 78.9388 | 0 | 0 | 0
2014-07-10 | 8時 | 15.1933 | 0 | 0 | 0 | 0 | 0 | 0 | 0 | 0 | 28.4 | 19 | 77.5187 | 0 | 0 | 0
2014-07-10 | 9時 | 15.1933 | 0 | 0 | 0 | 0 | 0 | 0 | 0 | 0 | 29.4 | 19.1 | 73.5329 | 0 | 0 | 0
2014-07-10 | 10時 | 15.1933 | 0 | 0 | 0 | 0 | 0 | 0 | 0 | 0 | 29.9 | 19.1 | 71.4469 | 0 | 0 | 0
2014-07-10 | 11時 | 15.1933 | 0 | 0 | 0 | 0 | 0 | 0 | 0 | 0 | 30.7 | 19.3 | 68.9402 | 0 | 0 | 0
2014-07-10 | 12時 | 15.1933 | 0 | 0 | 0 | 0 | 0 | 0 | 0 | 0 | 32.3 | 18.6 | 60.7379 | 0 | 0 | 0
2014-07-10 | 13時 | 15.1933 | 0 | 0 | 0 | 0 | 0 | 0 | 0 | 0 | 32.2 | 18 | 59.1667 | 0 | 0 | 0
2014-07-10 | 14時 | 15.1933 | 0 | 0 | 0 | 0 | 0 | 0 | 0 | 0 | 31.3 | 17.5 | 60.5798 | 0 | 0 | 0
2014-07-10 | 15時 | 15.1933 | 0 | 0 | 0 | 0 | 0 | 0 | 0 | 0 | 32.7 | 17.5 | 55.9685 | 0 | 0 | 0
2014-07-10 | 16時 | 15.1933 | 0 | 0 | 0 | 0 | 0 | 0 | 0 | 0 | 31.3 | 17.7 | 61.253 | 0 | 0 | 0
2014-07-10 | 17時 | 15.1933 | 0 | 0 | 0 | 0 | 0 | 0 | 0 | 0 | 30.5 | 17.8 | 64.4638 | 0 | 0 | 0
2014-07-10 | 18時 | 15.1933 | 0 | 0 | 0 | 0 | 0 | 0 | 0 | 0 | 28.7 | 17.5 | 70.3311 | 0 | 0 | 0
2014-07-10 | 19時 | 15.1933 | 0 | 0 | 0 | 0 | 0 | 0 | 0 | 0 | 28.1 | 17.3 | 72.0162 | 0 | 0 | 0
2014-07-10 | 20時 | 15.1933 | 0 | 0 | 0 | 0 | 0 | 0 | 0 | 0 | 27.8 | 17.1 | 72.4622 | 0 | 0 | 0
2014-07-10 | 21時 | 15.1933 | 0 | 0 | 0 | 0 | 0 | 0 | 0 | 0 | 27.6 | 17.2 | 73.7308 | 0 | 0 | 0
2014-07-10 | 22時 | 15.1933 | 0 | 0 | 0 | 0 | 0 | 0 | 0 | 0 | 27.3 | 17.3 | 75.461 | 0 | 0 | 0
2014-07-10 | 23時 | 15.1933 | 0 | 0 | 0 | 0 | 0 | 0 | 0 | 0 | 26.9 | 17.3 | 77.253 | 0 | 0 | 0
2014-07-11 | 0時 | 15.1933 | 0 | 0 | 0 | 0 | 0 | 0 | 0 | 0 | 27 | 17.1 | 75.9364 | 0 | 0 | 0
2014-07-11 | 1時 | 15.1933 | 0 | 0 | 0 | 0 | 0 | 0 | 0 | 0 | 27.1 | 16.8 | 74.2024 | 0 | 0 | 0
2014-07-11 | 2時 | 15.1933 | 0 | 0 | 0 | 0 | 0 | 0 | 0 | 0 | 26.7 | 16.6 | 75.0863 | 0 | 0 | 0
2014-07-11 | 3時 | 15.1933 | 0 | 0 | 0 | 0 | 0 | 0 | 0 | 0 | 27 | 16.8 | 74.6392 | 0 | 0 | 0
2014-07-11 | 4時 | 15.1933 | 0 | 0 | 0 | 0 | 0 | 0 | 0 | 0 | 26.6 | 17 | 77.3012 | 0 | 0 | 0
2014-07-11 | 5時 | 15.1933 | 0 | 0 | 0 | 0 | 0 | 0 | 0 | 0 | 26.8 | 17.2 | 77.2713 | 0 | 0 | 0
2014-07-11 | 6時 | 15.1933 | 0 | 0 | 0 | 0 | 0 | 0 | 0 | 0 | 27.7 | 17.4 | 74.1304 | 0 | 0 | 0
2014-07-11 | 7時 | 15.1933 | 0 | 0 | 0 | 0 | 0 | 0 | 0 | 0 | 29 | 17.6 | 69.5041 | 0 | 0 | 0
2014-07-11 | 8時 | 15.1933 | 0 | 0 | 0 | 0 | 0 | 0 | 0 | 0 | 29.9 | 17.8 | 66.7193 | 0 | 0 | 0
2014-07-11 | 9時 | 15.1933 | 0 | 0 | 0 | 0 | 0 | 0 | 0 | 0 | 29.4 | 18 | 69.4171 | 0 | 0 | 0
2014-07-11 | 10時 | 15.1933 | 0 | 0 | 0 | 0 | 0 | 0 | 0 | 0 | 30.3 | 18.2 | 66.6296 | 0 | 0 | 0
2014-07-11 | 11時 | 15.1933 | 0 | 0 | 0 | 0 | 0 | 0 | 0 | 0 | 29.4 | 18.5 | 71.2896 | 0 | 0 | 0
2014-07-11 | 12時 | 15.1933 | 0 | 0 | 0 | 0 | 0 | 0 | 0 | 0 | 30 | 18.8 | 69.9548 | 0 | 0 | 0
2014-07-11 | 13時 | 15.1933 | 0 | 0 | 0 | 0 | 0 | 0 | 0 | 0 | 28.8 | 19.1 | 76.1274 | 0 | 0 | 0
2014-07-11 | 14時 | 15.1933 | 0 | 0 | 0 | 0 | 0 | 0 | 0 | 0 | 28.3 | 19.5 | 79.96 | 0 | 0 | 0
2014-07-11 | 15時 | 15.1933 | 0 | 0 | 0 | 0 | 0 | 0 | 0 | 0 | 28.8 | 19.5 | 77.6732 | 0 | 0 | 0
2014-07-11 | 16時 | 15.1933 | 0 | 0 | 0 | 0 | 0 | 0 | 0 | 0 | 28.7 | 19.5 | 78.1246 | 0 | 0 | 0
2014-07-11 | 17時 | 15.1933 | 0 | 0 | 0 | 0 | 0 | 0 | 0 | 0 | 27.6 | 19.6 | 83.7046 | 0 | 0 | 0
2014-07-11 | 18時 | 15.1933 | 0 | 0 | 0 | 0 | 0 | 0 | 0 | 0 | 27.5 | 19.4 | 83.3623 | 0 | 0 | 0
2014-07-11 | 19時 | 15.1933 | 0 | 0 | 0 | 0 | 0 | 0 | 0 | 0 | 27.4 | 19.3 | 83.4323 | 0 | 0 | 0
2014-07-11 | 20時 | 15.1933 | 0 | 0 | 0 | 0 | 0 | 0 | 0 | 0 | 27.4 | 19.2 | 83.0129 | 0 | 0 | 0
2014-07-11 | 21時 | 15.1933 | 0 | 0 | 0 | 0 | 0 | 0 | 0 | 0 | 27.3 | 19.2 | 83.5005 | 0 | 0 | 0
2014-07-11 | 22時 | 15.1933 | 0 | 0 | 0 | 0 | 0 | 0 | 0 | 0 | 27.2 | 19.3 | 84.4156 | 0 | 0 | 0
2014-07-11 | 23時 | 15.1933 | 0 | 0 | 0 | 0 | 0 | 0 | 0 | 0 | 27.2 | 19.4 | 84.8397 | 0 | 0 | 0
2014-07-12 | 0時 | 15.1933 | 0 | 0 | 0 | 0 | 0 | 0 | 0 | 0 | 27.3 | 19.2 | 83.5005 | 0 | 0 | 0
2014-07-12 | 1時 | 15.1933 | 0 | 0 | 0 | 0 | 0 | 0 | 0 | 0 | 27.1 | 19 | 83.6314 | 0 | 0 | 0
2014-07-12 | 2時 | 15.1933 | 0 | 0 | 0 | 0 | 0 | 0 | 0 | 0 | 27 | 18.8 | 83.2642 | 0 | 0 | 0
2014-07-12 | 3時 | 15.1933 | 0 | 0 | 0 | 0 | 0 | 0 | 0 | 0 | 27.2 | 18.6 | 81.4428 | 0 | 0 | 0
2014-07-12 | 4時 | 15.1933 | 0 | 0 | 0 | 0 | 0 | 0 | 0 | 0 | 27.2 | 18.5 | 81.0176 | 0 | 0 | 0
2014-07-12 | 5時 | 15.1933 | 0 | 0 | 0 | 0 | 0 | 0 | 0 | 0 | 27.2 | 18.3 | 80.1667 | 0 | 0 | 0
2014-07-12 | 6時 | 15.1933 | 0 | 0 | 0 | 0 | 0 | 0 | 0 | 0 | 27.3 | 18.6 | 80.9669 | 0 | 0 | 0
2014-07-12 | 7時 | 15.1933 | 0 | 0 | 0 | 0 | 0 | 0 | 0 | 0 | 28.8 | 18.9 | 75.3538 | 0 | 0 | 0
2014-07-12 | 8時 | 15.1933 | 0 | 0 | 0 | 0 | 0 | 0 | 0 | 0 | 29.4 | 19.2 | 73.9063 | 0 | 0 | 0
2014-07-12 | 9時 | 15.1933 | 0 | 0 | 0 | 0 | 0 | 0 | 0 | 0 | 31.3 | 19.1 | 65.9535 | 0 | 0 | 0
2014-07-12 | 10時 | 15.1933 | 0 | 0 | 0 | 0 | 0 | 0 | 0 | 0 | 31.2 | 18.9 | 65.6556 | 0 | 0 | 0
2014-07-12 | 11時 | 15.1933 | 0 | 0 | 0 | 0 | 0 | 0 | 0 | 0 | 30.8 | 18.8 | 66.8241 | 0 | 0 | 0
2014-07-12 | 12時 | 15.1933 | 0 | 0 | 0 | 0 | 0 | 0 | 0 | 0 | 31.3 | 18.9 | 65.2833 | 0 | 0 | 0
2014-07-12 | 13時 | 15.1933 | 0 | 0 | 0 | 0 | 0 | 0 | 0 | 0 | 31.5 | 18.9 | 64.5458 | 0 | 0 | 0
2014-07-12 | 14時 | 15.1933 | 0 | 0 | 0 | 0 | 0 | 0 | 0 | 0 | 31.2 | 19 | 65.9927 | 0 | 0 | 0
2014-07-12 | 15時 | 15.1933 | 0 | 0 | 0 | 0 | 0 | 0 | 0 | 0 | 31.4 | 18.7 | 64.2465 | 0 | 0 | 0
2014-07-12 | 16時 | 15.1933 | 0 | 0 | 0 | 0 | 0 | 0 | 0 | 0 | 30.4 | 18.4 | 66.9563 | 0 | 0 | 0
2014-07-12 | 17時 | 15.1933 | 0 | 0 | 0 | 0 | 0 | 0 | 0 | 0 | 29.2 | 18.1 | 70.602 | 0 | 0 | 0
2014-07-12 | 18時 | 15.1933 | 0 | 0 | 0 | 0 | 0 | 0 | 0 | 0 | 28.4 | 18.2 | 74.3475 | 0 | 0 | 0
2014-07-12 | 19時 | 15.1933 | 0 | 0 | 0 | 0 | 0 | 0 | 0 | 0 | 27.8 | 18.3 | 77.4019 | 0 | 0 | 0
2014-07-12 | 20時 | 15.1933 | 0 | 0 | 0 | 0 | 0 | 0 | 0 | 0 | 27.4 | 18.4 | 79.6535 | 0 | 0 | 0
2014-07-12 | 21時 | 15.1933 | 0 | 0 | 0 | 0 | 0 | 0 | 0 | 0 | 27.3 | 18.3 | 79.6983 | 0 | 0 | 0
2014-07-12 | 22時 | 15.1933 | 0 | 0 | 0 | 0 | 0 | 0 | 0 | 0 | 27.5 | 18.3 | 78.7706 | 0 | 0 | 0
2014-07-12 | 23時 | 15.1933 | 0 | 0 | 0 | 0 | 0 | 0 | 0 | 0 | 27.8 | 18.2 | 76.991 | 0 | 0 | 0
2014-07-13 | 0時 | 15.1933 | 0 | 0 | 0 | 0 | 0 | 0 | 0 | 0 | 27.5 | 18.4 | 79.1887 | 0 | 0 | 0
2014-07-13 | 1時 | 15.1933 | 0 | 0 | 0 | 0 | 0 | 0 | 0 | 0 | 27.7 | 18.6 | 79.0944 | 0 | 0 | 0
2014-07-13 | 2時 | 15.1933 | 0 | 0 | 0 | 0 | 0 | 0 | 0 | 0 | 27.3 | 18.8 | 81.8119 | 0 | 0 | 0
2014-07-13 | 3時 | 15.1933 | 0 | 0 | 0 | 0 | 0 | 0 | 0 | 0 | 27.3 | 18.6 | 80.9669 | 0 | 0 | 0
2014-07-13 | 4時 | 15.1933 | 0 | 0 | 0 | 0 | 0 | 0 | 0 | 0 | 27.4 | 18.4 | 79.6535 | 0 | 0 | 0
2014-07-13 | 5時 | 15.1933 | 0 | 0 | 0 | 0 | 0 | 0 | 0 | 0 | 27.5 | 18.2 | 78.3524 | 0 | 0 | 0
2014-07-13 | 6時 | 15.1933 | 0 | 0 | 0 | 0 | 0 | 0 | 0 | 0 | 28.4 | 18.4 | 75.1411 | 0 | 0 | 0
2014-07-13 | 7時 | 15.1933 | 0 | 0 | 0 | 0 | 0 | 0 | 0 | 0 | 29.4 | 18.7 | 72.0378 | 0 | 0 | 0
2014-07-13 | 8時 | 15.1933 | 0 | 0 | 0 | 0 | 0 | 0 | 0 | 0 | 30.2 | 19 | 69.8707 | 0 | 0 | 0
2014-07-13 | 9時 | 15.1933 | 0 | 0 | 0 | 0 | 0 | 0 | 0 | 0 | 31 | 18.9 | 66.4074 | 0 | 0 | 0
2014-07-13 | 10時 | 15.1933 | 0 | 0 | 0 | 0 | 0 | 0 | 0 | 0 | 30.7 | 18.8 | 67.2066 | 0 | 0 | 0
2014-07-13 | 11時 | 15.1933 | 0 | 0 | 0 | 0 | 0 | 0 | 0 | 0 | 31.3 | 18.8 | 64.948 | 0 | 0 | 0
2014-07-13 | 12時 | 15.1933 | 0 | 0 | 0 | 0 | 0 | 0 | 0 | 0 | 31.4 | 18.6 | 63.9129 | 0 | 0 | 0
2014-07-13 | 13時 | 15.1933 | 0 | 0 | 0 | 0 | 0 | 0 | 0 | 0 | 32.9 | 18.3 | 57.8004 | 0 | 0 | 0
2014-07-13 | 14時 | 15.1933 | 0 | 0 | 0 | 0 | 0 | 0 | 0 | 0 | 32 | 18.1 | 60.1623 | 0 | 0 | 0
2014-07-13 | 15時 | 15.1933 | 0 | 0 | 0 | 0 | 0 | 0 | 0 | 0 | 31.8 | 18.2 | 61.1737 | 0 | 0 | 0
2014-07-13 | 16時 | 15.1933 | 0 | 0 | 0 | 0 | 0 | 0 | 0 | 0 | 30.6 | 18.3 | 65.8454 | 0 | 0 | 0
2014-07-13 | 17時 | 15.1933 | 0 | 0 | 0 | 0 | 0 | 0 | 0 | 0 | 29.9 | 18.5 | 69.2674 | 0 | 0 | 0
2014-07-13 | 18時 | 15.1933 | 0 | 0 | 0 | 0 | 0 | 0 | 0 | 0 | 29.1 | 18.5 | 72.535 | 0 | 0 | 0
2014-07-13 | 19時 | 15.1933 | 0 | 0 | 0 | 0 | 0 | 0 | 0 | 0 | 28.3 | 18.5 | 75.978 | 0 | 0 | 0
2014-07-13 | 20時 | 15.1933 | 0 | 0 | 0 | 0 | 0 | 0 | 0 | 0 | 28 | 18.6 | 77.7222 | 0 | 0 | 0
2014-07-13 | 21時 | 15.1933 | 0 | 0 | 0 | 0 | 0 | 0 | 0 | 0 | 27.8 | 18.6 | 78.634 | 0 | 0 | 0
2014-07-13 | 22時 | 15.1933 | 0 | 0 | 0 | 0 | 0 | 0 | 0 | 0 | 27.8 | 18.6 | 78.634 | 0 | 0 | 0
2014-07-13 | 23時 | 15.1933 | 0 | 0 | 0 | 0 | 0 | 0 | 0 | 0 | 27.6 | 18.6 | 79.5579 | 0 | 0 | 0
2014-07-14 | 0時 | 15.1933 | 0 | 0 | 0 | 0 | 0 | 0 | 0 | 0 | 27.5 | 18.6 | 80.0245 | 0 | 0 | 0
2014-07-14 | 1時 | 15.1933 | 0 | 0 | 0 | 0 | 0 | 0 | 0 | 0 | 27.5 | 18.7 | 80.4421 | 0 | 0 | 0
2014-07-14 | 2時 | 15.1933 | 0 | 0 | 0 | 0 | 0 | 0 | 0 | 0 | 27.4 | 18.8 | 81.3343 | 0 | 0 | 0
2014-07-14 | 3時 | 15.1933 | 0 | 0 | 0 | 0 | 0 | 0 | 0 | 0 | 27.3 | 18.2 | 79.2752 | 0 | 0 | 0
2014-07-14 | 4時 | 15.1933 | 0 | 0 | 0 | 0 | 0 | 0 | 0 | 0 | 27.2 | 17.6 | 77.1846 | 0 | 0 | 0
2014-07-14 | 5時 | 15.1933 | 0 | 0 | 0 | 0 | 0 | 0 | 0 | 0 | 27.3 | 17.1 | 74.612 | 0 | 0 | 0
2014-07-14 | 6時 | 15.1933 | 0 | 0 | 0 | 0 | 0 | 0 | 0 | 0 | 27.9 | 16.8 | 70.8101 | 0 | 0 | 0
2014-07-14 | 7時 | 15.1933 | 0 | 0 | 0 | 0 | 0 | 0 | 0 | 0 | 29.3 | 16.5 | 64.1508 | 0 | 0 | 0
2014-07-14 | 8時 | 15.1933 | 0 | 0 | 0 | 0 | 0 | 0 | 0 | 0 | 30.5 | 16.2 | 58.8164 | 0 | 0 | 0
2014-07-14 | 9時 | 15.1933 | 0 | 0 | 0 | 0 | 0 | 0 | 0 | 0 | 31.5 | 16.4 | 56.2273 | 0 | 0 | 0
2014-07-14 | 10時 | 15.1933 | 0 | 0 | 0 | 0 | 0 | 0 | 0 | 0 | 32 | 16.6 | 55.306 | 0 | 0 | 0
2014-07-14 | 11時 | 15.1933 | 0 | 0 | 0 | 0 | 0 | 0 | 0 | 0 | 32.5 | 16.8 | 54.3977 | 0 | 0 | 0
2014-07-14 | 12時 | 15.1933 | 0 | 0 | 0 | 0 | 0 | 0 | 0 | 0 | 33.3 | 16.4 | 50.8008 | 0 | 0 | 0
2014-07-14 | 13時 | 15.1933 | 0 | 0 | 0 | 0 | 0 | 0 | 0 | 0 | 33.7 | 16 | 48.4958 | 0 | 0 | 0
2014-07-14 | 14時 | 15.1933 | 0 | 0 | 0 | 0 | 0 | 0 | 0 | 0 | 33.9 | 15.7 | 47.0805 | 0 | 0 | 0
2014-07-14 | 15時 | 15.1933 | 0 | 0 | 0 | 0 | 0 | 0 | 0 | 0 | 32.9 | 16.3 | 51.6448 | 0 | 0 | 0
2014-07-14 | 16時 | 15.1933 | 0 | 0 | 0 | 0 | 0 | 0 | 0 | 0 | 29.5 | 16.9 | 64.9119 | 0 | 0 | 0
2014-07-14 | 17時 | 15.1933 | 0 | 0 | 0 | 0 | 0 | 0 | 0 | 0 | 28.2 | 17.6 | 72.8057 | 0 | 0 | 0
2014-07-14 | 18時 | 15.1933 | 0 | 0 | 0 | 0 | 0 | 0 | 0 | 0 | 27.3 | 17.2 | 75.0366 | 0 | 0 | 0
2014-07-14 | 19時 | 15.1933 | 0 | 0 | 0 | 0 | 0 | 0 | 0 | 0 | 26.6 | 16.9 | 76.8585 | 0 | 0 | 0
2014-07-14 | 20時 | 15.1933 | 0 | 0 | 0 | 0 | 0 | 0 | 0 | 0 | 26.4 | 16.5 | 75.9767 | 0 | 0 | 0
2014-07-14 | 21時 | 15.1933 | 0 | 0 | 0 | 0 | 0 | 0 | 0 | 0 | 25.5 | 16 | 77.7661 | 0 | 0 | 0
2014-07-14 | 22時 | 15.1933 | 0 | 0 | 0 | 0 | 0 | 0 | 0 | 0 | 24.9 | 15.4 | 77.6444 | 0 | 0 | 0
2014-07-14 | 23時 | 15.1933 | 0 | 0 | 0 | 0 | 0 | 0 | 0 | 0 | 24.6 | 14.8 | 76.04 | 0 | 0 | 0
2014-07-15 | 0時 | 15.1933 | 0 | 0 | 0 | 0 | 0 | 0 | 0 | 0 | 23.8 | 14.6 | 78.7243 | 0 | 0 | 0
2014-07-15 | 1時 | 15.1933 | 0 | 0 | 0 | 0 | 0 | 0 | 0 | 0 | 23.2 | 14.5 | 81.0784 | 0 | 0 | 0
2014-07-15 | 2時 | 15.1933 | 0 | 0 | 0 | 0 | 0 | 0 | 0 | 0 | 22.5 | 14.5 | 84.5918 | 0 | 0 | 0
2014-07-15 | 3時 | 15.1933 | 0 | 0 | 0 | 0 | 0 | 0 | 0 | 0 | 21.8 | 14.4 | 87.6826 | 0 | 0 | 0
2014-07-15 | 4時 | 15.1933 | 0 | 0 | 0 | 0 | 0 | 0 | 0 | 0 | 21.5 | 14.4 | 89.3063 | 0 | 0 | 0
2014-07-15 | 5時 | 15.1933 | 0 | 0 | 0 | 0 | 0 | 0 | 0 | 0 | 21.7 | 14.4 | 88.2201 | 0 | 0 | 0
2014-07-15 | 6時 | 15.1933 | 0 | 0 | 0 | 0 | 0 | 0 | 0 | 0 | 23.1 | 14.5 | 81.5701 | 0 | 0 | 0
2014-07-15 | 7時 | 15.1933 | 0 | 0 | 0 | 0 | 0 | 0 | 0 | 0 | 25 | 14.6 | 73.2652 | 0 | 0 | 0
2014-07-15 | 8時 | 15.1933 | 0 | 0 | 0 | 0 | 0 | 0 | 0 | 0 | 26.9 | 14.7 | 65.9107 | 0 | 0 | 0
2014-07-15 | 9時 | 15.1933 | 0 | 0 | 0 | 0 | 0 | 0 | 0 | 0 | 28.3 | 14.8 | 61.1355 | 0 | 0 | 0
2014-07-15 | 10時 | 15.1933 | 0 | 0 | 0 | 0 | 0 | 0 | 0 | 0 | 30.2 | 14.9 | 55.1461 | 0 | 0 | 0
2014-07-15 | 11時 | 15.1933 | 0 | 0 | 0 | 0 | 0 | 0 | 0 | 0 | 30.8 | 15 | 53.6352 | 0 | 0 | 0
2014-07-15 | 12時 | 15.1933 | 0 | 0 | 0 | 0 | 0 | 0 | 0 | 0 | 29.3 | 15.3 | 59.5973 | 0 | 0 | 0
2014-07-15 | 13時 | 15.1933 | 0 | 0 | 0 | 0 | 0 | 0 | 0 | 0 | 29.7 | 15.7 | 59.7245 | 0 | 0 | 0
2014-07-15 | 14時 | 15.1933 | 0 | 0 | 0 | 0 | 0 | 0 | 0 | 0 | 30.4 | 16.1 | 58.7979 | 0 | 0 | 0
2014-07-15 | 15時 | 15.1933 | 0 | 0 | 0 | 0 | 0 | 0 | 0 | 0 | 30.7 | 16.1 | 57.7981 | 0 | 0 | 0
2014-07-15 | 16時 | 15.1933 | 0 | 0 | 0 | 0 | 0 | 0 | 0 | 0 | 30.2 | 16.1 | 59.4753 | 0 | 0 | 0
2014-07-15 | 17時 | 15.1933 | 0 | 0 | 0 | 0 | 0 | 0 | 0 | 0 | 28.6 | 16.2 | 65.6185 | 0 | 0 | 0
2014-07-15 | 18時 | 15.1933 | 0 | 0 | 0 | 0 | 0 | 0 | 0 | 0 | 26.7 | 16.3 | 73.764 | 0 | 0 | 0
2014-07-15 | 19時 | 15.1933 | 0 | 0 | 0 | 0 | 0 | 0 | 0 | 0 | 25.8 | 16.4 | 78.2552 | 0 | 0 | 0
2014-07-15 | 20時 | 15.1933 | 0 | 0 | 0 | 0 | 0 | 0 | 0 | 0 | 25.6 | 16.5 | 79.6592 | 0 | 0 | 0
2014-07-15 | 21時 | 15.1933 | 0 | 0 | 0 | 0 | 0 | 0 | 0 | 0 | 25.4 | 16.4 | 80.135 | 0 | 0 | 0
2014-07-15 | 22時 | 15.1933 | 0 | 0 | 0 | 0 | 0 | 0 | 0 | 0 | 24.3 | 16.4 | 85.5725 | 0 | 0 | 0
2014-07-15 | 23時 | 15.1933 | 0 | 0 | 0 | 0 | 0 | 0 | 0 | 0 | 23.6 | 16.3 | 88.7186 | 0 | 0 | 0
2014-07-16 | 0時 | 15.1933 | 0 | 0 | 0 | 0 | 0 | 0 | 0 | 0 | 23.2 | 16.1 | 89.7992 | 0 | 0 | 0
2014-07-16 | 1時 | 15.1933 | 0 | 0 | 0 | 0 | 0 | 0 | 0 | 0 | 22.8 | 15.9 | 90.8857 | 0 | 0 | 0
2014-07-16 | 2時 | 15.1933 | 0 | 0 | 0 | 0 | 0 | 0 | 0 | 0 | 22.5 | 15.7 | 91.4201 | 0 | 0 | 0
2014-07-16 | 3時 | 15.1933 | 0 | 0 | 0 | 0 | 0 | 0 | 0 | 0 | 22.1 | 15.6 | 93.0909 | 0 | 0 | 0
2014-07-16 | 4時 | 15.1933 | 0 | 0 | 0 | 0 | 0 | 0 | 0 | 0 | 21.8 | 15.4 | 93.6246 | 0 | 0 | 0
2014-07-16 | 5時 | 15.1933 | 0 | 0 | 0 | 0 | 0 | 0 | 0 | 0 | 21.7 | 15.3 | 93.6015 | 0 | 0 | 0
2014-07-16 | 6時 | 15.1933 | 0 | 0 | 0 | 0 | 0 | 0 | 0 | 0 | 23.1 | 15.6 | 87.6067 | 0 | 0 | 0
2014-07-16 | 7時 | 15.1933 | 0 | 0 | 0 | 0 | 0 | 0 | 0 | 0 | 25.1 | 16 | 79.6385 | 0 | 0 | 0
2014-07-16 | 8時 | 15.1933 | 0 | 0 | 0 | 0 | 0 | 0 | 0 | 0 | 27.2 | 16.4 | 72.0572 | 0 | 0 | 0
2014-07-16 | 9時 | 15.1933 | 0 | 0 | 0 | 0 | 0 | 0 | 0 | 0 | 28.7 | 16.7 | 67.2 | 0 | 0 | 0
2014-07-16 | 10時 | 15.1933 | 0 | 0 | 0 | 0 | 0 | 0 | 0 | 0 | 29.9 | 17.1 | 64.1658 | 0 | 0 | 0
2014-07-16 | 11時 | 15.1933 | 0 | 0 | 0 | 0 | 0 | 0 | 0 | 0 | 29.7 | 17.5 | 66.3845 | 0 | 0 | 0
2014-07-16 | 12時 | 15.1933 | 0 | 0 | 0 | 0 | 0 | 0 | 0 | 0 | 28.8 | 17.5 | 69.9247 | 0 | 0 | 0
2014-07-16 | 13時 | 15.1933 | 0 | 0 | 0 | 0 | 0 | 0 | 0 | 0 | 29.7 | 17.5 | 66.3845 | 0 | 0 | 0
2014-07-16 | 14時 | 15.1933 | 0 | 0 | 0 | 0 | 0 | 0 | 0 | 0 | 30 | 17.6 | 65.6125 | 0 | 0 | 0
2014-07-16 | 15時 | 15.1933 | 0 | 0 | 0 | 0 | 0 | 0 | 0 | 0 | 30.2 | 17.4 | 64.147 | 0 | 0 | 0
2014-07-16 | 16時 | 15.1933 | 0 | 0 | 0 | 0 | 0 | 0 | 0 | 0 | 30.6 | 17.2 | 61.9939 | 0 | 0 | 0
2014-07-16 | 17時 | 15.1933 | 0 | 0 | 0 | 0 | 0 | 0 | 0 | 0 | 30.7 | 17 | 60.9431 | 0 | 0 | 0
2014-07-16 | 18時 | 15.1933 | 0 | 0 | 0 | 0 | 0 | 0 | 0 | 0 | 27.2 | 17 | 74.6233 | 0 | 0 | 0
2014-07-16 | 19時 | 15.1933 | 0 | 0 | 0 | 0 | 0 | 0 | 0 | 0 | 26.3 | 17 | 78.6807 | 0 | 0 | 0
2014-07-16 | 20時 | 15.1933 | 0 | 0 | 0 | 0 | 0 | 0 | 0 | 0 | 25.8 | 17 | 81.042 | 0 | 0 | 0
2014-07-16 | 21時 | 15.1933 | 0 | 0 | 0 | 0 | 0 | 0 | 0 | 0 | 25.5 | 16.5 | 80.1335 | 0 | 0 | 0
2014-07-16 | 22時 | 15.1933 | 0 | 0 | 0 | 0 | 0 | 0 | 0 | 0 | 25 | 16 | 80.1145 | 0 | 0 | 0
2014-07-16 | 23時 | 15.1933 | 0 | 0 | 0 | 0 | 0 | 0 | 0 | 0 | 25.3 | 15.6 | 76.7767 | 0 | 0 | 0
2014-07-17 | 0時 | 15.1933 | 0 | 0 | 0 | 0 | 0 | 0 | 0 | 0 | 25.4 | 15.5 | 75.8443 | 0 | 0 | 0
2014-07-17 | 1時 | 15.1933 | 0 | 0 | 0 | 0 | 0 | 0 | 0 | 0 | 25 | 15.4 | 77.1828 | 0 | 0 | 0
2014-07-17 | 2時 | 15.1933 | 0 | 0 | 0 | 0 | 0 | 0 | 0 | 0 | 25 | 15.3 | 76.6936 | 0 | 0 | 0
2014-07-17 | 3時 | 15.1933 | 0 | 0 | 0 | 0 | 0 | 0 | 0 | 0 | 25.2 | 15.7 | 77.7178 | 0 | 0 | 0
2014-07-17 | 4時 | 15.1933 | 0 | 0 | 0 | 0 | 0 | 0 | 0 | 0 | 25 | 16.1 | 80.6025 | 0 | 0 | 0
2014-07-17 | 5時 | 15.1933 | 0 | 0 | 0 | 0 | 0 | 0 | 0 | 0 | 25.6 | 16.5 | 79.6592 | 0 | 0 | 0
2014-07-17 | 6時 | 15.1933 | 0 | 0 | 0 | 0 | 0 | 0 | 0 | 0 | 27.2 | 16.9 | 74.196 | 0 | 0 | 0
2014-07-17 | 7時 | 15.1933 | 0 | 0 | 0 | 0 | 0 | 0 | 0 | 0 | 28.2 | 17.2 | 71.1955 | 0 | 0 | 0
2014-07-17 | 8時 | 15.1933 | 0 | 0 | 0 | 0 | 0 | 0 | 0 | 0 | 30 | 17.7 | 65.9749 | 0 | 0 | 0
2014-07-17 | 9時 | 15.1933 | 0 | 0 | 0 | 0 | 0 | 0 | 0 | 0 | 31.5 | 17.5 | 59.8954 | 0 | 0 | 0
2014-07-17 | 10時 | 15.1933 | 0 | 0 | 0 | 0 | 0 | 0 | 0 | 0 | 31.7 | 17.2 | 58.2319 | 0 | 0 | 0
2014-07-17 | 11時 | 15.1933 | 0 | 0 | 0 | 0 | 0 | 0 | 0 | 0 | 32.1 | 17 | 56.2842 | 0 | 0 | 0
2014-07-17 | 12時 | 15.1933 | 0 | 0 | 0 | 0 | 0 | 0 | 0 | 0 | 33.9 | 16.8 | 50.2924 | 0 | 0 | 0
2014-07-17 | 13時 | 15.1933 | 0 | 0 | 0 | 0 | 0 | 0 | 0 | 0 | 34.1 | 16.7 | 49.4468 | 0 | 0 | 0
2014-07-17 | 14時 | 15.1933 | 0 | 0 | 0 | 0 | 0 | 0 | 0 | 0 | 33.7 | 16.6 | 50.2671 | 0 | 0 | 0
2014-07-17 | 15時 | 15.1933 | 0 | 0 | 0 | 0 | 0 | 0 | 0 | 0 | 33.3 | 16.3 | 50.499 | 0 | 0 | 0
2014-07-17 | 16時 | 15.1933 | 0 | 0 | 0 | 0 | 0 | 0 | 0 | 0 | 32.6 | 16 | 51.581 | 0 | 0 | 0
2014-07-17 | 17時 | 15.1933 | 0 | 0 | 0 | 0 | 0 | 0 | 0 | 0 | 31.2 | 15.8 | 55.1534 | 0 | 0 | 0
2014-07-17 | 18時 | 15.1933 | 0 | 0 | 0 | 0 | 0 | 0 | 0 | 0 | 29.9 | 16.5 | 61.9725 | 0 | 0 | 0
2014-07-17 | 19時 | 15.1933 | 0 | 0 | 0 | 0 | 0 | 0 | 0 | 0 | 28.7 | 17.1 | 68.7665 | 0 | 0 | 0
2014-07-17 | 20時 | 15.1933 | 0 | 0 | 0 | 0 | 0 | 0 | 0 | 0 | 28.4 | 17.8 | 72.759 | 0 | 0 | 0
2014-07-17 | 21時 | 15.1933 | 0 | 0 | 0 | 0 | 0 | 0 | 0 | 0 | 28 | 17.9 | 74.879 | 0 | 0 | 0
2014-07-17 | 22時 | 15.1933 | 0 | 0 | 0 | 0 | 0 | 0 | 0 | 0 | 27.3 | 18 | 78.4285 | 0 | 0 | 0
2014-07-17 | 23時 | 15.1933 | 0 | 0 | 0 | 0 | 0 | 0 | 0 | 0 | 27.2 | 18 | 78.8895 | 0 | 0 | 0
2014-07-18 | 0時 | 15.1933 | 0 | 0 | 0 | 0 | 0 | 0 | 0 | 0 | 26.9 | 17.9 | 79.8573 | 0 | 0 | 0
2014-07-18 | 1時 | 15.1933 | 0 | 0 | 0 | 0 | 0 | 0 | 0 | 0 | 26.9 | 17.8 | 79.4236 | 0 | 0 | 0
2014-07-18 | 2時 | 15.1933 | 0 | 0 | 0 | 0 | 0 | 0 | 0 | 0 | 26.9 | 17.7 | 78.9897 | 0 | 0 | 0
2014-07-18 | 3時 | 15.1933 | 0 | 0 | 0 | 0 | 0 | 0 | 0 | 0 | 26.3 | 17.7 | 81.8309 | 0 | 0 | 0
2014-07-18 | 4時 | 15.1933 | 0 | 0 | 0 | 0 | 0 | 0 | 0 | 0 | 26.7 | 17.7 | 79.9242 | 0 | 0 | 0
2014-07-18 | 5時 | 15.1933 | 0 | 0 | 0 | 0 | 0 | 0 | 0 | 0 | 27.1 | 17.7 | 78.0676 | 0 | 0 | 0
2014-07-18 | 6時 | 15.1933 | 0 | 0 | 0 | 0 | 0 | 0 | 0 | 0 | 27.9 | 17.7 | 74.4985 | 0 | 0 | 0
2014-07-18 | 7時 | 15.1933 | 0 | 0 | 0 | 0 | 0 | 0 | 0 | 0 | 29.2 | 17.8 | 69.4643 | 0 | 0 | 0
2014-07-18 | 8時 | 15.1933 | 0 | 0 | 0 | 0 | 0 | 0 | 0 | 0 | 29.6 | 17.8 | 67.8805 | 0 | 0 | 0
2014-07-18 | 9時 | 15.1933 | 0 | 0 | 0 | 0 | 0 | 0 | 0 | 0 | 31.4 | 18.1 | 62.2434 | 0 | 0 | 0
2014-07-18 | 10時 | 15.1933 | 0 | 0 | 0 | 0 | 0 | 0 | 0 | 0 | 32.2 | 18.4 | 60.4438 | 0 | 0 | 0
2014-07-18 | 11時 | 15.1933 | 0 | 0 | 0 | 0 | 0 | 0 | 0 | 0 | 33 | 18.8 | 59.0011 | 0 | 0 | 0
2014-07-18 | 12時 | 15.1933 | 0 | 0 | 0 | 0 | 0 | 0 | 0 | 0 | 33.1 | 18.5 | 57.7618 | 0 | 0 | 0
2014-07-18 | 13時 | 15.1933 | 0 | 0 | 0 | 0 | 0 | 0 | 0 | 0 | 33.3 | 18.3 | 56.5181 | 0 | 0 | 0
2014-07-18 | 14時 | 15.1933 | 0 | 0 | 0 | 0 | 0 | 0 | 0 | 0 | 33.2 | 18 | 55.9301 | 0 | 0 | 0
2014-07-18 | 15時 | 15.1933 | 0 | 0 | 0 | 0 | 0 | 0 | 0 | 0 | 33.4 | 18 | 55.3071 | 0 | 0 | 0
2014-07-18 | 16時 | 15.1933 | 0 | 0 | 0 | 0 | 0 | 0 | 0 | 0 | 32.4 | 18 | 58.5028 | 0 | 0 | 0
2014-07-18 | 17時 | 15.1933 | 0 | 0 | 0 | 0 | 0 | 0 | 0 | 0 | 31.7 | 18 | 60.8642 | 0 | 0 | 0
2014-07-18 | 18時 | 15.1933 | 0 | 0 | 0 | 0 | 0 | 0 | 0 | 0 | 30.6 | 18.1 | 65.1461 | 0 | 0 | 0
2014-07-18 | 19時 | 15.1933 | 0 | 0 | 0 | 0 | 0 | 0 | 0 | 0 | 29.4 | 18.2 | 70.1665 | 0 | 0 | 0
2014-07-18 | 20時 | 15.1933 | 0 | 0 | 0 | 0 | 0 | 0 | 0 | 0 | 28.9 | 18.4 | 72.9937 | 0 | 0 | 0
2014-07-18 | 21時 | 15.1933 | 0 | 0 | 0 | 0 | 0 | 0 | 0 | 0 | 28.1 | 18.3 | 76.06 | 0 | 0 | 0
2014-07-18 | 22時 | 15.1933 | 0 | 0 | 0 | 0 | 0 | 0 | 0 | 0 | 27.6 | 18.2 | 77.8956 | 0 | 0 | 0
2014-07-18 | 23時 | 15.1933 | 0 | 0 | 0 | 0 | 0 | 0 | 0 | 0 | 27.5 | 18.1 | 77.9341 | 0 | 0 | 0
2014-07-19 | 0時 | 15.1933 | 0 | 0 | 0 | 0 | 0 | 0 | 0 | 0 | 27.3 | 18.1 | 78.8519 | 0 | 0 | 0
2014-07-19 | 1時 | 15.1933 | 0 | 0 | 0 | 0 | 0 | 0 | 0 | 0 | 26.7 | 18.1 | 81.6793 | 0 | 0 | 0
2014-07-19 | 2時 | 15.1933 | 0 | 0 | 0 | 0 | 0 | 0 | 0 | 0 | 26.6 | 18.1 | 82.1616 | 0 | 0 | 0
2014-07-19 | 3時 | 15.1933 | 0 | 0 | 0 | 0 | 0 | 0 | 0 | 0 | 26.4 | 17.5 | 80.4554 | 0 | 0 | 0
2014-07-19 | 4時 | 15.1933 | 0 | 0 | 0 | 0 | 0 | 0 | 0 | 0 | 23.5 | 17 | 92.9861 | 0 | 0 | 0
2014-07-19 | 5時 | 15.1933 | 0 | 0 | 0 | 0 | 0 | 0 | 0 | 0 | 23 | 16.5 | 93.0919 | 0 | 0 | 0
2014-07-19 | 6時 | 15.1933 | 0 | 0 | 0 | 0 | 0 | 0 | 0 | 0 | 23.5 | 16.5 | 90.3219 | 0 | 0 | 0
2014-07-19 | 7時 | 15.1933 | 0 | 0 | 0 | 0 | 0 | 0 | 0 | 0 | 24.3 | 16.6 | 86.5889 | 0 | 0 | 0
2014-07-19 | 8時 | 15.1933 | 0 | 0 | 0 | 0 | 0 | 0 | 0 | 0 | 26.2 | 16.7 | 77.7865 | 0 | 0 | 0
2014-07-19 | 9時 | 15.1933 | 0 | 0 | 0 | 0 | 0 | 0 | 0 | 0 | 28 | 17.3 | 72.437 | 0 | 0 | 0
2014-07-19 | 10時 | 15.1933 | 0 | 0 | 0 | 0 | 0 | 0 | 0 | 0 | 28.6 | 17.9 | 72.3118 | 0 | 0 | 0
2014-07-19 | 11時 | 15.1933 | 0 | 0 | 0 | 0 | 0 | 0 | 0 | 0 | 30.1 | 18.6 | 68.8361 | 0 | 0 | 0
2014-07-19 | 12時 | 15.1933 | 0 | 0 | 0 | 0 | 0 | 0 | 0 | 0 | 32.2 | 17.8 | 58.5276 | 0 | 0 | 0
2014-07-19 | 13時 | 15.1933 | 0 | 0 | 0 | 0 | 0 | 0 | 0 | 0 | 33.2 | 17 | 52.9055 | 0 | 0 | 0
2014-07-19 | 14時 | 15.1933 | 0 | 0 | 0 | 0 | 0 | 0 | 0 | 0 | 33.7 | 16.3 | 49.3819 | 0 | 0 | 0
2014-07-19 | 15時 | 15.1933 | 0 | 0 | 0 | 0 | 0 | 0 | 0 | 0 | 33.3 | 17.2 | 53.2122 | 0 | 0 | 0
2014-07-19 | 16時 | 15.1933 | 0 | 0 | 0 | 0 | 0 | 0 | 0 | 0 | 31.9 | 18.2 | 60.8284 | 0 | 0 | 0
2014-07-19 | 17時 | 15.1933 | 0 | 0 | 0 | 0 | 0 | 0 | 0 | 0 | 31.1 | 19.2 | 67.047 | 0 | 0 | 0
2014-07-19 | 18時 | 15.1933 | 0 | 0 | 0 | 0 | 0 | 0 | 0 | 0 | 30.3 | 19.2 | 70.1809 | 0 | 0 | 0
2014-07-19 | 19時 | 15.1933 | 0 | 0 | 0 | 0 | 0 | 0 | 0 | 0 | 28.8 | 19.3 | 76.9005 | 0 | 0 | 0
2014-07-19 | 20時 | 15.1933 | 0 | 0 | 0 | 0 | 0 | 0 | 0 | 0 | 28 | 19.4 | 80.9639 | 0 | 0 | 0
2014-07-19 | 21時 | 15.1933 | 0 | 0 | 0 | 0 | 0 | 0 | 0 | 0 | 26.9 | 19.2 | 85.4833 | 0 | 0 | 0
2014-07-19 | 22時 | 15.1933 | 0 | 0 | 0 | 0 | 0 | 0 | 0 | 0 | 26.6 | 19 | 86.1259 | 0 | 0 | 0
2014-07-19 | 23時 | 15.1933 | 0 | 0 | 0 | 0 | 0 | 0 | 0 | 0 | 26.1 | 18.8 | 87.7984 | 0 | 0 | 0
2014-07-20 | 0時 | 15.1933 | 0 | 0 | 0 | 0 | 0 | 0 | 0 | 0 | 25.7 | 18.7 | 89.4383 | 0 | 0 | 0
2014-07-20 | 1時 | 15.1933 | 0 | 0 | 0 | 0 | 0 | 0 | 0 | 0 | 25.6 | 18.6 | 89.5033 | 0 | 0 | 0
2014-07-20 | 2時 | 15.1933 | 0 | 0 | 0 | 0 | 0 | 0 | 0 | 0 | 25.3 | 18.6 | 91.1128 | 0 | 0 | 0
2014-07-20 | 3時 | 15.1933 | 0 | 0 | 0 | 0 | 0 | 0 | 0 | 0 | 25 | 18.4 | 91.7863 | 0 | 0 | 0
2014-07-20 | 4時 | 15.1933 | 0 | 0 | 0 | 0 | 0 | 0 | 0 | 0 | 24.6 | 18.2 | 93.012 | 0 | 0 | 0
2014-07-20 | 5時 | 15.1933 | 0 | 0 | 0 | 0 | 0 | 0 | 0 | 0 | 24.5 | 18 | 92.5708 | 0 | 0 | 0
2014-07-20 | 6時 | 15.1933 | 0 | 0 | 0 | 0 | 0 | 0 | 0 | 0 | 24.8 | 18.5 | 93.3783 | 0 | 0 | 0
2014-07-20 | 7時 | 15.1933 | 0 | 0 | 0 | 0 | 0 | 0 | 0 | 0 | 26.6 | 19 | 86.1259 | 0 | 0 | 0
2014-07-20 | 8時 | 15.1933 | 0 | 0 | 0 | 0 | 0 | 0 | 0 | 0 | 28 | 19.5 | 81.3686 | 0 | 0 | 0
2014-07-20 | 9時 | 15.1933 | 0 | 0 | 0 | 0 | 0 | 0 | 0 | 0 | 28.6 | 19.6 | 78.9696 | 0 | 0 | 0
2014-07-20 | 10時 | 15.1933 | 0 | 0 | 0 | 0 | 0 | 0 | 0 | 0 | 27.8 | 19.6 | 82.7325 | 0 | 0 | 0
2014-07-20 | 11時 | 15.1933 | 0 | 0 | 0 | 0 | 0 | 0 | 0 | 0 | 26.4 | 19.8 | 90.7033 | 0 | 0 | 0
2014-07-20 | 12時 | 15.1933 | 0 | 0 | 0 | 0 | 0 | 0 | 0 | 0 | 25.4 | 19.1 | 92.9349 | 0 | 0 | 0
2014-07-20 | 13時 | 15.1933 | 0 | 0 | 0 | 0 | 0 | 0 | 0 | 0 | 25.2 | 18.5 | 91.178 | 0 | 0 | 0
2014-07-20 | 14時 | 15.1933 | 0 | 0 | 0 | 0 | 0 | 0 | 0 | 0 | 25.1 | 17.8 | 88.3485 | 0 | 0 | 0
2014-07-20 | 15時 | 15.1933 | 0 | 0 | 0 | 0 | 0 | 0 | 0 | 0 | 25.9 | 18.1 | 85.629 | 0 | 0 | 0
2014-07-20 | 16時 | 15.1933 | 0 | 0 | 0 | 0 | 0 | 0 | 0 | 0 | 25.1 | 18.3 | 90.7593 | 0 | 0 | 0
2014-07-20 | 17時 | 15.1933 | 0 | 0 | 0 | 0 | 0 | 0 | 0 | 0 | 25.4 | 18.6 | 90.5727 | 0 | 0 | 0
2014-07-20 | 18時 | 15.1933 | 0 | 0 | 0 | 0 | 0 | 0 | 0 | 0 | 25.2 | 18.6 | 91.6566 | 0 | 0 | 0
2014-07-20 | 19時 | 15.1933 | 0 | 0 | 0 | 0 | 0 | 0 | 0 | 0 | 25 | 18.6 | 92.7551 | 0 | 0 | 0
2014-07-20 | 20時 | 15.1933 | 0 | 0 | 0 | 0 | 0 | 0 | 0 | 0 | 25.1 | 18.7 | 92.6852 | 0 | 0 | 0
2014-07-20 | 21時 | 15.1933 | 0 | 0 | 0 | 0 | 0 | 0 | 0 | 0 | 25.1 | 18.7 | 92.6852 | 0 | 0 | 0
2014-07-20 | 22時 | 15.1933 | 0 | 0 | 0 | 0 | 0 | 0 | 0 | 0 | 24.7 | 18.7 | 94.9236 | 0 | 0 | 0
2014-07-20 | 23時 | 15.1933 | 0 | 0 | 0 | 0 | 0 | 0 | 0 | 0 | 24.6 | 18.8 | 95.9884 | 0 | 0 | 0
2014-07-21 | 0時 | 15.1933 | 0 | 0 | 0 | 0 | 0 | 0 | 0 | 0 | 24.6 | 18.8 | 95.9884 | 0 | 0 | 0
2014-07-21 | 1時 | 15.1933 | 0 | 0 | 0 | 0 | 0 | 0 | 0 | 0 | 24.6 | 18.8 | 95.9884 | 0 | 0 | 0
2014-07-21 | 2時 | 15.1933 | 0 | 0 | 0 | 0 | 0 | 0 | 0 | 0 | 24.5 | 18.8 | 96.5643 | 0 | 0 | 0
2014-07-21 | 3時 | 15.1933 | 0 | 0 | 0 | 0 | 0 | 0 | 0 | 0 | 24.6 | 18.7 | 95.4927 | 0 | 0 | 0
2014-07-21 | 4時 | 15.1933 | 0 | 0 | 0 | 0 | 0 | 0 | 0 | 0 | 24.5 | 18.7 | 96.0657 | 0 | 0 | 0
2014-07-21 | 5時 | 15.1933 | 0 | 0 | 0 | 0 | 0 | 0 | 0 | 0 | 24.6 | 18.7 | 95.4927 | 0 | 0 | 0
2014-07-21 | 6時 | 15.1933 | 0 | 0 | 0 | 0 | 0 | 0 | 0 | 0 | 25 | 18.8 | 93.7232 | 0 | 0 | 0
2014-07-21 | 7時 | 15.1933 | 0 | 0 | 0 | 0 | 0 | 0 | 0 | 0 | 24.9 | 19 | 95.2571 | 0 | 0 | 0
2014-07-21 | 8時 | 15.1933 | 0 | 0 | 0 | 0 | 0 | 0 | 0 | 0 | 25.7 | 19.1 | 91.2944 | 0 | 0 | 0
2014-07-21 | 9時 | 15.1933 | 0 | 0 | 0 | 0 | 0 | 0 | 0 | 0 | 26.5 | 18.9 | 86.1923 | 0 | 0 | 0
2014-07-21 | 10時 | 15.1933 | 0 | 0 | 0 | 0 | 0 | 0 | 0 | 0 | 26.6 | 18.7 | 84.8057 | 0 | 0 | 0
2014-07-21 | 11時 | 15.1933 | 0 | 0 | 0 | 0 | 0 | 0 | 0 | 0 | 26.8 | 18.5 | 82.9429 | 0 | 0 | 0
2014-07-21 | 12時 | 15.1933 | 0 | 0 | 0 | 0 | 0 | 0 | 0 | 0 | 27.5 | 18.2 | 78.3524 | 0 | 0 | 0
2014-07-21 | 13時 | 15.1933 | 0 | 0 | 0 | 0 | 0 | 0 | 0 | 0 | 25.9 | 17.9 | 84.7093 | 0 | 0 | 0
2014-07-21 | 14時 | 15.1933 | 0 | 0 | 0 | 0 | 0 | 0 | 0 | 0 | 26.6 | 17.7 | 80.3961 | 0 | 0 | 0
2014-07-21 | 15時 | 15.1933 | 0 | 0 | 0 | 0 | 0 | 0 | 0 | 0 | 28.1 | 17.9 | 74.444 | 0 | 0 | 0
2014-07-21 | 16時 | 15.1933 | 0 | 0 | 0 | 0 | 0 | 0 | 0 | 0 | 27.8 | 18.3 | 77.4019 | 0 | 0 | 0
2014-07-21 | 17時 | 15.1933 | 0 | 0 | 0 | 0 | 0 | 0 | 0 | 0 | 27 | 18.6 | 82.4041 | 0 | 0 | 0
2014-07-21 | 18時 | 15.1933 | 0 | 0 | 0 | 0 | 0 | 0 | 0 | 0 | 26.4 | 18.4 | 84.4742 | 0 | 0 | 0
2014-07-21 | 19時 | 15.1933 | 0 | 0 | 0 | 0 | 0 | 0 | 0 | 0 | 25.6 | 18.2 | 87.6332 | 0 | 0 | 0
2014-07-21 | 20時 | 15.1933 | 0 | 0 | 0 | 0 | 0 | 0 | 0 | 0 | 25 | 18 | 89.8471 | 0 | 0 | 0
2014-07-21 | 21時 | 15.1933 | 0 | 0 | 0 | 0 | 0 | 0 | 0 | 0 | 24.8 | 17.8 | 89.9434 | 0 | 0 | 0
2014-07-21 | 22時 | 15.1933 | 0 | 0 | 0 | 0 | 0 | 0 | 0 | 0 | 24.8 | 17.7 | 89.4521 | 0 | 0 | 0
2014-07-21 | 23時 | 15.1933 | 0 | 0 | 0 | 0 | 0 | 0 | 0 | 0 | 24.4 | 17.5 | 90.6106 | 0 | 0 | 0
2014-07-22 | 0時 | 15.1933 | 0 | 0 | 0 | 0 | 0 | 0 | 0 | 0 | 23.9 | 17.5 | 93.3701 | 0 | 0 | 0
2014-07-22 | 1時 | 15.1933 | 0 | 0 | 0 | 0 | 0 | 0 | 0 | 0 | 24.1 | 17.5 | 92.2551 | 0 | 0 | 0
2014-07-22 | 2時 | 15.1933 | 0 | 0 | 0 | 0 | 0 | 0 | 0 | 0 | 23.8 | 17.5 | 93.9334 | 0 | 0 | 0
2014-07-22 | 3時 | 15.1933 | 0 | 0 | 0 | 0 | 0 | 0 | 0 | 0 | 23.7 | 17.4 | 93.9751 | 0 | 0 | 0
2014-07-22 | 4時 | 15.1933 | 0 | 0 | 0 | 0 | 0 | 0 | 0 | 0 | 23.7 | 17.4 | 93.9751 | 0 | 0 | 0
2014-07-22 | 5時 | 15.1933 | 0 | 0 | 0 | 0 | 0 | 0 | 0 | 0 | 23.5 | 17.4 | 95.1144 | 0 | 0 | 0
2014-07-22 | 6時 | 15.1933 | 0 | 0 | 0 | 0 | 0 | 0 | 0 | 0 | 24.3 | 17.7 | 92.168 | 0 | 0 | 0
2014-07-22 | 7時 | 15.1933 | 0 | 0 | 0 | 0 | 0 | 0 | 0 | 0 | 27.1 | 18 | 79.3535 | 0 | 0 | 0
2014-07-22 | 8時 | 15.1933 | 0 | 0 | 0 | 0 | 0 | 0 | 0 | 0 | 28.5 | 18.3 | 74.3115 | 0 | 0 | 0
2014-07-22 | 9時 | 15.1933 | 0 | 0 | 0 | 0 | 0 | 0 | 0 | 0 | 29.6 | 18.3 | 69.7327 | 0 | 0 | 0
2014-07-22 | 10時 | 15.1933 | 0 | 0 | 0 | 0 | 0 | 0 | 0 | 0 | 29.2 | 18.2 | 70.981 | 0 | 0 | 0
2014-07-22 | 11時 | 15.1933 | 0 | 0 | 0 | 0 | 0 | 0 | 0 | 0 | 30.1 | 18.2 | 67.3978 | 0 | 0 | 0
2014-07-22 | 12時 | 15.1933 | 0 | 0 | 0 | 0 | 0 | 0 | 0 | 0 | 29.6 | 17.8 | 67.8805 | 0 | 0 | 0
2014-07-22 | 13時 | 15.1933 | 0 | 0 | 0 | 0 | 0 | 0 | 0 | 0 | 30 | 17.4 | 64.8871 | 0 | 0 | 0
2014-07-22 | 14時 | 15.1933 | 0 | 0 | 0 | 0 | 0 | 0 | 0 | 0 | 30.4 | 17.1 | 62.3523 | 0 | 0 | 0
2014-07-22 | 15時 | 15.1933 | 0 | 0 | 0 | 0 | 0 | 0 | 0 | 0 | 29.8 | 17.3 | 65.2699 | 0 | 0 | 0
2014-07-22 | 16時 | 15.1933 | 0 | 0 | 0 | 0 | 0 | 0 | 0 | 0 | 29.2 | 17.6 | 68.7053 | 0 | 0 | 0
2014-07-22 | 17時 | 15.1933 | 0 | 0 | 0 | 0 | 0 | 0 | 0 | 0 | 28.7 | 17.9 | 71.8937 | 0 | 0 | 0
2014-07-22 | 18時 | 15.1933 | 0 | 0 | 0 | 0 | 0 | 0 | 0 | 0 | 27.4 | 18 | 77.9706 | 0 | 0 | 0
2014-07-22 | 19時 | 15.1933 | 0 | 0 | 0 | 0 | 0 | 0 | 0 | 0 | 26.9 | 18.1 | 80.7243 | 0 | 0 | 0
2014-07-22 | 20時 | 15.1933 | 0 | 0 | 0 | 0 | 0 | 0 | 0 | 0 | 26.6 | 18.2 | 82.6026 | 0 | 0 | 0
2014-07-22 | 21時 | 15.1933 | 0 | 0 | 0 | 0 | 0 | 0 | 0 | 0 | 25.3 | 18.1 | 88.7328 | 0 | 0 | 0
2014-07-22 | 22時 | 15.1933 | 0 | 0 | 0 | 0 | 0 | 0 | 0 | 0 | 25 | 18 | 89.8471 | 0 | 0 | 0
2014-07-22 | 23時 | 15.1933 | 0 | 0 | 0 | 0 | 0 | 0 | 0 | 0 | 24.5 | 17.8 | 91.5708 | 0 | 0 | 0
2014-07-23 | 0時 | 15.1933 | 0 | 0 | 0 | 0 | 0 | 0 | 0 | 0 | 24.1 | 17.6 | 92.7678 | 0 | 0 | 0
2014-07-23 | 1時 | 15.1933 | 0 | 0 | 0 | 0 | 0 | 0 | 0 | 0 | 23.7 | 17.3 | 93.4496 | 0 | 0 | 0
2014-07-23 | 2時 | 15.1933 | 0 | 0 | 0 | 0 | 0 | 0 | 0 | 0 | 23.3 | 17.1 | 94.654 | 0 | 0 | 0
2014-07-23 | 3時 | 15.1933 | 0 | 0 | 0 | 0 | 0 | 0 | 0 | 0 | 23.1 | 16.7 | 93.6226 | 0 | 0 | 0
2014-07-23 | 4時 | 15.1933 | 0 | 0 | 0 | 0 | 0 | 0 | 0 | 0 | 22.6 | 16.4 | 94.8138 | 0 | 0 | 0
2014-07-23 | 5時 | 15.1933 | 0 | 0 | 0 | 0 | 0 | 0 | 0 | 0 | 22.5 | 16.1 | 93.6905 | 0 | 0 | 0
2014-07-23 | 6時 | 15.1933 | 0 | 0 | 0 | 0 | 0 | 0 | 0 | 0 | 23.7 | 16 | 86.6035 | 0 | 0 | 0
2014-07-23 | 7時 | 15.1933 | 0 | 0 | 0 | 0 | 0 | 0 | 0 | 0 | 25.9 | 16 | 75.9433 | 0 | 0 | 0
2014-07-23 | 8時 | 15.1933 | 0 | 0 | 0 | 0 | 0 | 0 | 0 | 0 | 27.6 | 16 | 68.7158 | 0 | 0 | 0
2014-07-23 | 9時 | 15.1933 | 0 | 0 | 0 | 0 | 0 | 0 | 0 | 0 | 29.6 | 16.7 | 63.7953 | 0 | 0 | 0
2014-07-23 | 10時 | 15.1933 | 0 | 0 | 0 | 0 | 0 | 0 | 0 | 0 | 29.5 | 17.5 | 67.1534 | 0 | 0 | 0
2014-07-23 | 11時 | 15.1933 | 0 | 0 | 0 | 0 | 0 | 0 | 0 | 0 | 30.2 | 18.2 | 67.0125 | 0 | 0 | 0
2014-07-23 | 12時 | 15.1933 | 0 | 0 | 0 | 0 | 0 | 0 | 0 | 0 | 30.2 | 18.4 | 67.7277 | 0 | 0 | 0
2014-07-23 | 13時 | 15.1933 | 0 | 0 | 0 | 0 | 0 | 0 | 0 | 0 | 30.4 | 18.8 | 68.3692 | 0 | 0 | 0
2014-07-23 | 14時 | 15.1933 | 0 | 0 | 0 | 0 | 0 | 0 | 0 | 0 | 30.3 | 19.1 | 69.8263 | 0 | 0 | 0
2014-07-23 | 15時 | 15.1933 | 0 | 0 | 0 | 0 | 0 | 0 | 0 | 0 | 29.9 | 18.8 | 70.3577 | 0 | 0 | 0
2014-07-23 | 16時 | 15.1933 | 0 | 0 | 0 | 0 | 0 | 0 | 0 | 0 | 29.5 | 18.5 | 70.8799 | 0 | 0 | 0
2014-07-23 | 17時 | 15.1933 | 0 | 0 | 0 | 0 | 0 | 0 | 0 | 0 | 28 | 18.3 | 76.5044 | 0 | 0 | 0
2014-07-23 | 18時 | 15.1933 | 0 | 0 | 0 | 0 | 0 | 0 | 0 | 0 | 27.6 | 18.5 | 79.1425 | 0 | 0 | 0
2014-07-23 | 19時 | 15.1933 | 0 | 0 | 0 | 0 | 0 | 0 | 0 | 0 | 27.1 | 18.7 | 82.3494 | 0 | 0 | 0
2014-07-23 | 20時 | 15.1933 | 0 | 0 | 0 | 0 | 0 | 0 | 0 | 0 | 26.8 | 19 | 85.1181 | 0 | 0 | 0
2014-07-23 | 21時 | 15.1933 | 0 | 0 | 0 | 0 | 0 | 0 | 0 | 0 | 25.9 | 18.6 | 87.9257 | 0 | 0 | 0
2014-07-23 | 22時 | 15.1933 | 0 | 0 | 0 | 0 | 0 | 0 | 0 | 0 | 25.5 | 18.3 | 88.6255 | 0 | 0 | 0
2014-07-23 | 23時 | 15.1933 | 0 | 0 | 0 | 0 | 0 | 0 | 0 | 0 | 24.8 | 18 | 90.9256 | 0 | 0 | 0
2014-07-24 | 0時 | 15.1933 | 0 | 0 | 0 | 0 | 0 | 0 | 0 | 0 | 24.4 | 17.6 | 91.1141 | 0 | 0 | 0
2014-07-24 | 1時 | 15.1933 | 0 | 0 | 0 | 0 | 0 | 0 | 0 | 0 | 24 | 17.3 | 91.7787 | 0 | 0 | 0
2014-07-24 | 2時 | 15.1933 | 0 | 0 | 0 | 0 | 0 | 0 | 0 | 0 | 23.7 | 17 | 91.8722 | 0 | 0 | 0
2014-07-24 | 3時 | 15.1933 | 0 | 0 | 0 | 0 | 0 | 0 | 0 | 0 | 23.3 | 16.8 | 93.037 | 0 | 0 | 0
2014-07-24 | 4時 | 15.1933 | 0 | 0 | 0 | 0 | 0 | 0 | 0 | 0 | 23.2 | 16.6 | 92.5155 | 0 | 0 | 0
2014-07-24 | 5時 | 15.1933 | 0 | 0 | 0 | 0 | 0 | 0 | 0 | 0 | 23.2 | 16.5 | 91.9726 | 0 | 0 | 0
2014-07-24 | 6時 | 15.1933 | 0 | 0 | 0 | 0 | 0 | 0 | 0 | 0 | 24 | 16.8 | 89.1959 | 0 | 0 | 0
2014-07-24 | 7時 | 15.1933 | 0 | 0 | 0 | 0 | 0 | 0 | 0 | 0 | 25.8 | 17.1 | 81.506 | 0 | 0 | 0
2014-07-24 | 8時 | 15.1933 | 0 | 0 | 0 | 0 | 0 | 0 | 0 | 0 | 27.8 | 17.4 | 73.6989 | 0 | 0 | 0
2014-07-24 | 9時 | 15.1933 | 0 | 0 | 0 | 0 | 0 | 0 | 0 | 0 | 29.6 | 17.3 | 66.0253 | 0 | 0 | 0
2014-07-24 | 10時 | 15.1933 | 0 | 0 | 0 | 0 | 0 | 0 | 0 | 0 | 29.7 | 17.2 | 65.2771 | 0 | 0 | 0
2014-07-24 | 11時 | 15.1933 | 0 | 0 | 0 | 0 | 0 | 0 | 0 | 0 | 30.5 | 17.1 | 61.9966 | 0 | 0 | 0
2014-07-24 | 12時 | 15.1933 | 0 | 0 | 0 | 0 | 0 | 0 | 0 | 0 | 31 | 16.4 | 57.849 | 0 | 0 | 0
2014-07-24 | 13時 | 15.1933 | 0 | 0 | 0 | 0 | 0 | 0 | 0 | 0 | 31.2 | 15.8 | 55.1534 | 0 | 0 | 0
2014-07-24 | 14時 | 15.1933 | 0 | 0 | 0 | 0 | 0 | 0 | 0 | 0 | 31.3 | 15.1 | 52.4686 | 0 | 0 | 0
2014-07-24 | 15時 | 15.1933 | 0 | 0 | 0 | 0 | 0 | 0 | 0 | 0 | 31.2 | 15.1 | 52.7679 | 0 | 0 | 0
2014-07-24 | 16時 | 15.1933 | 0 | 0 | 0 | 0 | 0 | 0 | 0 | 0 | 30 | 15 | 56.1479 | 0 | 0 | 0
2014-07-24 | 17時 | 15.1933 | 0 | 0 | 0 | 0 | 0 | 0 | 0 | 0 | 29.3 | 14.9 | 58.0756 | 0 | 0 | 0
2014-07-24 | 18時 | 15.1933 | 0 | 0 | 0 | 0 | 0 | 0 | 0 | 0 | 28.4 | 15.6 | 63.9863 | 0 | 0 | 0
2014-07-24 | 19時 | 15.1933 | 0 | 0 | 0 | 0 | 0 | 0 | 0 | 0 | 28 | 16.3 | 68.3568 | 0 | 0 | 0
2014-07-24 | 20時 | 15.1933 | 0 | 0 | 0 | 0 | 0 | 0 | 0 | 0 | 26.3 | 17 | 78.6807 | 0 | 0 | 0
2014-07-24 | 21時 | 15.1933 | 0 | 0 | 0 | 0 | 0 | 0 | 0 | 0 | 25.6 | 17 | 82.0089 | 0 | 0 | 0
2014-07-24 | 22時 | 15.1933 | 0 | 0 | 0 | 0 | 0 | 0 | 0 | 0 | 24.9 | 17 | 85.4968 | 0 | 0 | 0
2014-07-24 | 23時 | 15.1933 | 0 | 0 | 0 | 0 | 0 | 0 | 0 | 0 | 24.4 | 17 | 88.0906 | 0 | 0 | 0
2014-07-25 | 0時 | 15.1933 | 0 | 0 | 0 | 0 | 0 | 0 | 0 | 0 | 24.1 | 16.9 | 89.1757 | 0 | 0 | 0
2014-07-25 | 1時 | 15.1933 | 0 | 0 | 0 | 0 | 0 | 0 | 0 | 0 | 23.6 | 16.8 | 91.3685 | 0 | 0 | 0
2014-07-25 | 2時 | 15.1933 | 0 | 0 | 0 | 0 | 0 | 0 | 0 | 0 | 23.2 | 16.7 | 93.0583 | 0 | 0 | 0
2014-07-25 | 3時 | 15.1933 | 0 | 0 | 0 | 0 | 0 | 0 | 0 | 0 | 22.9 | 16.5 | 93.6574 | 0 | 0 | 0
2014-07-25 | 4時 | 15.1933 | 0 | 0 | 0 | 0 | 0 | 0 | 0 | 0 | 22.6 | 16.3 | 94.2505 | 0 | 0 | 0
2014-07-25 | 5時 | 15.1933 | 0 | 0 | 0 | 0 | 0 | 0 | 0 | 0 | 22.4 | 16.1 | 94.2618 | 0 | 0 | 0
2014-07-25 | 6時 | 15.1933 | 0 | 0 | 0 | 0 | 0 | 0 | 0 | 0 | 23.4 | 16.5 | 90.8684 | 0 | 0 | 0
2014-07-25 | 7時 | 15.1933 | 0 | 0 | 0 | 0 | 0 | 0 | 0 | 0 | 25.1 | 16.9 | 83.9996 | 0 | 0 | 0
2014-07-25 | 8時 | 15.1933 | 0 | 0 | 0 | 0 | 0 | 0 | 0 | 0 | 27.3 | 17.3 | 75.461 | 0 | 0 | 0
2014-07-25 | 9時 | 15.1933 | 0 | 0 | 0 | 0 | 0 | 0 | 0 | 0 | 29.6 | 17 | 64.9108 | 0 | 0 | 0
2014-07-25 | 10時 | 15.1933 | 0 | 0 | 0 | 0 | 0 | 0 | 0 | 0 | 29.8 | 16.6 | 62.6976 | 0 | 0 | 0
2014-07-25 | 11時 | 15.1933 | 0 | 0 | 0 | 0 | 0 | 0 | 0 | 0 | 30.2 | 16.3 | 60.1953 | 0 | 0 | 0
2014-07-25 | 12時 | 15.1933 | 0 | 0 | 0 | 0 | 0 | 0 | 0 | 0 | 30.3 | 16.7 | 61.2817 | 0 | 0 | 0
2014-07-25 | 13時 | 15.1933 | 0 | 0 | 0 | 0 | 0 | 0 | 0 | 0 | 30.4 | 17.2 | 62.7071 | 0 | 0 | 0
2014-07-25 | 14時 | 15.1933 | 0 | 0 | 0 | 0 | 0 | 0 | 0 | 0 | 30.8 | 17.6 | 62.6761 | 0 | 0 | 0
2014-07-25 | 15時 | 15.1933 | 0 | 0 | 0 | 0 | 0 | 0 | 0 | 0 | 30.5 | 17.8 | 64.4638 | 0 | 0 | 0
2014-07-25 | 16時 | 15.1933 | 0 | 0 | 0 | 0 | 0 | 0 | 0 | 0 | 29.6 | 18 | 68.6217 | 0 | 0 | 0
2014-07-25 | 17時 | 15.1933 | 0 | 0 | 0 | 0 | 0 | 0 | 0 | 0 | 28.7 | 18.2 | 73.0644 | 0 | 0 | 0
2014-07-25 | 18時 | 15.1933 | 0 | 0 | 0 | 0 | 0 | 0 | 0 | 0 | 27.9 | 18.5 | 77.7684 | 0 | 0 | 0
2014-07-25 | 19時 | 15.1933 | 0 | 0 | 0 | 0 | 0 | 0 | 0 | 0 | 27.3 | 18.9 | 82.2343 | 0 | 0 | 0
2014-07-25 | 20時 | 15.1933 | 0 | 0 | 0 | 0 | 0 | 0 | 0 | 0 | 26.9 | 19.3 | 85.9152 | 0 | 0 | 0
2014-07-25 | 21時 | 15.1933 | 0 | 0 | 0 | 0 | 0 | 0 | 0 | 0 | 26.7 | 18.9 | 85.183 | 0 | 0 | 0
2014-07-25 | 22時 | 15.1933 | 0 | 0 | 0 | 0 | 0 | 0 | 0 | 0 | 25.5 | 18.6 | 90.0362 | 0 | 0 | 0
2014-07-25 | 23時 | 15.1933 | 0 | 0 | 0 | 0 | 0 | 0 | 0 | 0 | 24.9 | 18.3 | 91.8479 | 0 | 0 | 0
2014-07-26 | 0時 | 15.1933 | 0 | 0 | 0 | 0 | 0 | 0 | 0 | 0 | 24.6 | 17.8 | 91.0247 | 0 | 0 | 0
2014-07-26 | 1時 | 15.1933 | 0 | 0 | 0 | 0 | 0 | 0 | 0 | 0 | 24.2 | 17.4 | 91.1934 | 0 | 0 | 0
2014-07-26 | 2時 | 15.1933 | 0 | 0 | 0 | 0 | 0 | 0 | 0 | 0 | 24.1 | 17 | 89.6894 | 0 | 0 | 0
2014-07-26 | 3時 | 15.1933 | 0 | 0 | 0 | 0 | 0 | 0 | 0 | 0 | 23.6 | 16.8 | 91.3685 | 0 | 0 | 0
2014-07-26 | 4時 | 15.1933 | 0 | 0 | 0 | 0 | 0 | 0 | 0 | 0 | 23.3 | 16.6 | 91.9582 | 0 | 0 | 0
2014-07-26 | 5時 | 15.1933 | 0 | 0 | 0 | 0 | 0 | 0 | 0 | 0 | 23 | 16.4 | 92.5422 | 0 | 0 | 0
2014-07-26 | 6時 | 15.1933 | 0 | 0 | 0 | 0 | 0 | 0 | 0 | 0 | 24.3 | 16.8 | 87.6047 | 0 | 0 | 0
2014-07-26 | 7時 | 15.1933 | 0 | 0 | 0 | 0 | 0 | 0 | 0 | 0 | 26.8 | 17.2 | 77.2713 | 0 | 0 | 0
2014-07-26 | 8時 | 15.1933 | 0 | 0 | 0 | 0 | 0 | 0 | 0 | 0 | 28.5 | 17.7 | 71.9425 | 0 | 0 | 0
2014-07-26 | 9時 | 15.1933 | 0 | 0 | 0 | 0 | 0 | 0 | 0 | 0 | 29 | 17.4 | 68.7357 | 0 | 0 | 0
2014-07-26 | 10時 | 15.1933 | 0 | 0 | 0 | 0 | 0 | 0 | 0 | 0 | 29.7 | 17.2 | 65.2771 | 0 | 0 | 0
2014-07-26 | 11時 | 15.1933 | 0 | 0 | 0 | 0 | 0 | 0 | 0 | 0 | 30.7 | 17 | 60.9431 | 0 | 0 | 0
2014-07-26 | 12時 | 15.1933 | 0 | 0 | 0 | 0 | 0 | 0 | 0 | 0 | 30.9 | 17.2 | 60.9414 | 0 | 0 | 0
2014-07-26 | 13時 | 15.1933 | 0 | 0 | 0 | 0 | 0 | 0 | 0 | 0 | 30.6 | 17.4 | 62.6952 | 0 | 0 | 0
2014-07-26 | 14時 | 15.1933 | 0 | 0 | 0 | 0 | 0 | 0 | 0 | 0 | 29.4 | 17.7 | 68.2921 | 0 | 0 | 0
2014-07-26 | 15時 | 15.1933 | 0 | 0 | 0 | 0 | 0 | 0 | 0 | 0 | 30.4 | 17.9 | 65.1877 | 0 | 0 | 0
2014-07-26 | 16時 | 15.1933 | 0 | 0 | 0 | 0 | 0 | 0 | 0 | 0 | 29.8 | 18.3 | 68.9349 | 0 | 0 | 0
2014-07-26 | 17時 | 15.1933 | 0 | 0 | 0 | 0 | 0 | 0 | 0 | 0 | 28.4 | 18.6 | 75.9341 | 0 | 0 | 0
2014-07-26 | 18時 | 15.1933 | 0 | 0 | 0 | 0 | 0 | 0 | 0 | 0 | 27.7 | 18.5 | 78.6815 | 0 | 0 | 0
2014-07-26 | 19時 | 15.1933 | 0 | 0 | 0 | 0 | 0 | 0 | 0 | 0 | 27.1 | 18.5 | 81.4941 | 0 | 0 | 0
2014-07-26 | 20時 | 15.1933 | 0 | 0 | 0 | 0 | 0 | 0 | 0 | 0 | 26.6 | 18.5 | 83.9249 | 0 | 0 | 0
2014-07-26 | 21時 | 15.1933 | 0 | 0 | 0 | 0 | 0 | 0 | 0 | 0 | 26.5 | 18.1 | 82.6471 | 0 | 0 | 0
2014-07-26 | 22時 | 15.1933 | 0 | 0 | 0 | 0 | 0 | 0 | 0 | 0 | 26.4 | 17.9 | 82.2429 | 0 | 0 | 0
2014-07-26 | 23時 | 15.1933 | 0 | 0 | 0 | 0 | 0 | 0 | 0 | 0 | 26.3 | 17.6 | 81.3813 | 0 | 0 | 0
2014-07-27 | 0時 | 15.1933 | 0 | 0 | 0 | 0 | 0 | 0 | 0 | 0 | 26.2 | 17.5 | 81.4108 | 0 | 0 | 0
2014-07-27 | 1時 | 15.1933 | 0 | 0 | 0 | 0 | 0 | 0 | 0 | 0 | 25.9 | 17.4 | 82.4075 | 0 | 0 | 0
2014-07-27 | 2時 | 15.1933 | 0 | 0 | 0 | 0 | 0 | 0 | 0 | 0 | 25.7 | 17.3 | 82.9236 | 0 | 0 | 0
2014-07-27 | 3時 | 15.1933 | 0 | 0 | 0 | 0 | 0 | 0 | 0 | 0 | 25.9 | 17.9 | 84.7093 | 0 | 0 | 0
2014-07-27 | 4時 | 15.1933 | 0 | 0 | 0 | 0 | 0 | 0 | 0 | 0 | 25.5 | 18.5 | 89.5661 | 0 | 0 | 0
2014-07-27 | 5時 | 15.1933 | 0 | 0 | 0 | 0 | 0 | 0 | 0 | 0 | 24.9 | 19 | 95.2571 | 0 | 0 | 0
2014-07-27 | 6時 | 15.1933 | 0 | 0 | 0 | 0 | 0 | 0 | 0 | 0 | 24.6 | 19 | 96.9793 | 0 | 0 | 0
2014-07-27 | 7時 | 15.1933 | 0 | 0 | 0 | 0 | 0 | 0 | 0 | 0 | 25.8 | 19.1 | 90.7549 | 0 | 0 | 0
2014-07-27 | 8時 | 15.1933 | 0 | 0 | 0 | 0 | 0 | 0 | 0 | 0 | 25.7 | 19.2 | 91.7581 | 0 | 0 | 0
2014-07-27 | 9時 | 15.1933 | 0 | 0 | 0 | 0 | 0 | 0 | 0 | 0 | 25.3 | 19.5 | 95.3875 | 0 | 0 | 0
2014-07-27 | 10時 | 15.1933 | 0 | 0 | 0 | 0 | 0 | 0 | 0 | 0 | 27.7 | 20 | 84.8623 | 0 | 0 | 0
2014-07-27 | 11時 | 15.1933 | 0 | 0 | 0 | 0 | 0 | 0 | 0 | 0 | 26 | 20.5 | 96.0507 | 0 | 0 | 0
2014-07-27 | 12時 | 15.1933 | 0 | 0 | 0 | 0 | 0 | 0 | 0 | 0 | 25.5 | 20.6 | 99.4071 | 0 | 0 | 0
2014-07-27 | 13時 | 15.1933 | 0 | 0 | 0 | 0 | 0 | 0 | 0 | 0 | 25.3 | 20.5 | 100.1231 | 0 | 0 | 0
2014-07-27 | 14時 | 15.1933 | 0 | 0 | 0 | 0 | 0 | 0 | 0 | 0 | 26.2 | 20.9 | 96.7136 | 0 | 0 | 0
2014-07-27 | 15時 | 15.1933 | 0 | 0 | 0 | 0 | 0 | 0 | 0 | 0 | 26.5 | 20.7 | 94.1367 | 0 | 0 | 0
2014-07-27 | 16時 | 15.1933 | 0 | 0 | 0 | 0 | 0 | 0 | 0 | 0 | 26.5 | 20.5 | 93.2562 | 0 | 0 | 0
2014-07-27 | 17時 | 15.1933 | 0 | 0 | 0 | 0 | 0 | 0 | 0 | 0 | 26.5 | 20.4 | 92.8157 | 0 | 0 | 0
2014-07-27 | 18時 | 15.1933 | 0 | 0 | 0 | 0 | 0 | 0 | 0 | 0 | 26.6 | 20.2 | 91.3943 | 0 | 0 | 0
2014-07-27 | 19時 | 15.1933 | 0 | 0 | 0 | 0 | 0 | 0 | 0 | 0 | 26.5 | 20 | 91.0525 | 0 | 0 | 0
2014-07-27 | 20時 | 15.1933 | 0 | 0 | 0 | 0 | 0 | 0 | 0 | 0 | 26.3 | 19.8 | 91.2401 | 0 | 0 | 0
2014-07-27 | 21時 | 15.1933 | 0 | 0 | 0 | 0 | 0 | 0 | 0 | 0 | 26.2 | 19.7 | 91.3311 | 0 | 0 | 0
2014-07-27 | 22時 | 15.1933 | 0 | 0 | 0 | 0 | 0 | 0 | 0 | 0 | 26 | 19.5 | 91.5077 | 0 | 0 | 0
2014-07-27 | 23時 | 15.1933 | 0 | 0 | 0 | 0 | 0 | 0 | 0 | 0 | 25.1 | 19.3 | 95.5696 | 0 | 0 | 0
2014-07-28 | 0時 | 15.1933 | 0 | 0 | 0 | 0 | 0 | 0 | 0 | 0 | 25.3 | 19.3 | 94.4386 | 0 | 0 | 0
2014-07-28 | 1時 | 15.1933 | 0 | 0 | 0 | 0 | 0 | 0 | 0 | 0 | 25.1 | 19.5 | 96.5298 | 0 | 0 | 0
2014-07-28 | 2時 | 15.1933 | 0 | 0 | 0 | 0 | 0 | 0 | 0 | 0 | 25.5 | 19.6 | 94.729 | 0 | 0 | 0
2014-07-28 | 3時 | 15.1933 | 0 | 0 | 0 | 0 | 0 | 0 | 0 | 0 | 24.9 | 19.5 | 97.6876 | 0 | 0 | 0
2014-07-28 | 4時 | 15.1933 | 0 | 0 | 0 | 0 | 0 | 0 | 0 | 0 | 25.3 | 19.3 | 94.4386 | 0 | 0 | 0
2014-07-28 | 5時 | 15.1933 | 0 | 0 | 0 | 0 | 0 | 0 | 0 | 0 | 25.1 | 19.3 | 95.5696 | 0 | 0 | 0
2014-07-28 | 6時 | 15.1933 | 0 | 0 | 0 | 0 | 0 | 0 | 0 | 0 | 25.7 | 19.6 | 93.6113 | 0 | 0 | 0
2014-07-28 | 7時 | 15.1933 | 0 | 0 | 0 | 0 | 0 | 0 | 0 | 0 | 26.6 | 19.9 | 90.0791 | 0 | 0 | 0
2014-07-28 | 8時 | 15.1933 | 0 | 0 | 0 | 0 | 0 | 0 | 0 | 0 | 26.5 | 20.2 | 91.9344 | 0 | 0 | 0
2014-07-28 | 9時 | 15.1933 | 0 | 0 | 0 | 0 | 0 | 0 | 0 | 0 | 26.6 | 20.4 | 92.2705 | 0 | 0 | 0
2014-07-28 | 10時 | 15.1933 | 0 | 0 | 0 | 0 | 0 | 0 | 0 | 0 | 28.1 | 20.7 | 85.7139 | 0 | 0 | 0
2014-07-28 | 11時 | 15.1933 | 0 | 0 | 0 | 0 | 0 | 0 | 0 | 0 | 27.4 | 21 | 90.5412 | 0 | 0 | 0
2014-07-28 | 12時 | 15.1933 | 0 | 0 | 0 | 0 | 0 | 0 | 0 | 0 | 27.7 | 20.8 | 88.147 | 0 | 0 | 0
2014-07-28 | 13時 | 15.1933 | 0 | 0 | 0 | 0 | 0 | 0 | 0 | 0 | 28.3 | 20.7 | 84.7222 | 0 | 0 | 0
2014-07-28 | 14時 | 15.1933 | 0 | 0 | 0 | 0 | 0 | 0 | 0 | 0 | 28.2 | 20.6 | 84.8179 | 0 | 0 | 0
2014-07-28 | 15時 | 15.1933 | 0 | 0 | 0 | 0 | 0 | 0 | 0 | 0 | 28 | 20.4 | 85.0048 | 0 | 0 | 0
2014-07-28 | 16時 | 15.1933 | 0 | 0 | 0 | 0 | 0 | 0 | 0 | 0 | 27.5 | 20.2 | 86.6918 | 0 | 0 | 0
2014-07-28 | 17時 | 15.1933 | 0 | 0 | 0 | 0 | 0 | 0 | 0 | 0 | 27.2 | 20.1 | 87.8051 | 0 | 0 | 0
2014-07-28 | 18時 | 15.1933 | 0 | 0 | 0 | 0 | 0 | 0 | 0 | 0 | 26.6 | 20 | 90.5176 | 0 | 0 | 0
2014-07-28 | 19時 | 15.1933 | 0 | 0 | 0 | 0 | 0 | 0 | 0 | 0 | 26.3 | 19.8 | 91.2401 | 0 | 0 | 0
2014-07-28 | 20時 | 15.1933 | 0 | 0 | 0 | 0 | 0 | 0 | 0 | 0 | 26 | 19.7 | 92.4174 | 0 | 0 | 0
2014-07-28 | 21時 | 15.1933 | 0 | 0 | 0 | 0 | 0 | 0 | 0 | 0 | 25.8 | 19.5 | 92.5977 | 0 | 0 | 0
2014-07-28 | 22時 | 15.1933 | 0 | 0 | 0 | 0 | 0 | 0 | 0 | 0 | 25.7 | 19.3 | 92.2216 | 0 | 0 | 0
2014-07-28 | 23時 | 15.1933 | 0 | 0 | 0 | 0 | 0 | 0 | 0 | 0 | 25.1 | 19.1 | 94.6087 | 0 | 0 | 0
2014-07-29 | 0時 | 15.1933 | 0 | 0 | 0 | 0 | 0 | 0 | 0 | 0 | 24.8 | 18.7 | 94.3584 | 0 | 0 | 0
2014-07-29 | 1時 | 15.1933 | 0 | 0 | 0 | 0 | 0 | 0 | 0 | 0 | 24.6 | 18.4 | 94.0048 | 0 | 0 | 0
2014-07-29 | 2時 | 15.1933 | 0 | 0 | 0 | 0 | 0 | 0 | 0 | 0 | 24.1 | 18.1 | 95.3287 | 0 | 0 | 0
2014-07-29 | 3時 | 15.1933 | 0 | 0 | 0 | 0 | 0 | 0 | 0 | 0 | 24.1 | 18 | 94.8168 | 0 | 0 | 0
2014-07-29 | 4時 | 15.1933 | 0 | 0 | 0 | 0 | 0 | 0 | 0 | 0 | 24.1 | 18 | 94.8168 | 0 | 0 | 0
2014-07-29 | 5時 | 15.1933 | 0 | 0 | 0 | 0 | 0 | 0 | 0 | 0 | 24.3 | 17.9 | 93.1803 | 0 | 0 | 0
2014-07-29 | 6時 | 15.1933 | 0 | 0 | 0 | 0 | 0 | 0 | 0 | 0 | 25.5 | 18.4 | 89.0959 | 0 | 0 | 0
2014-07-29 | 7時 | 15.1933 | 0 | 0 | 0 | 0 | 0 | 0 | 0 | 0 | 27.4 | 18.9 | 81.7541 | 0 | 0 | 0
2014-07-29 | 8時 | 15.1933 | 0 | 0 | 0 | 0 | 0 | 0 | 0 | 0 | 27.7 | 19.4 | 82.3934 | 0 | 0 | 0
2014-07-29 | 9時 | 15.1933 | 0 | 0 | 0 | 0 | 0 | 0 | 0 | 0 | 28.4 | 19.1 | 77.9145 | 0 | 0 | 0
2014-07-29 | 10時 | 15.1933 | 0 | 0 | 0 | 0 | 0 | 0 | 0 | 0 | 29.4 | 18.8 | 72.4118 | 0 | 0 | 0
2014-07-29 | 11時 | 15.1933 | 0 | 0 | 0 | 0 | 0 | 0 | 0 | 0 | 29.8 | 18.5 | 69.6666 | 0 | 0 | 0
2014-07-29 | 12時 | 15.1933 | 0 | 0 | 0 | 0 | 0 | 0 | 0 | 0 | 30.2 | 18.4 | 67.7277 | 0 | 0 | 0
2014-07-29 | 13時 | 15.1933 | 0 | 0 | 0 | 0 | 0 | 0 | 0 | 0 | 30.4 | 18.2 | 66.2492 | 0 | 0 | 0
2014-07-29 | 14時 | 15.1933 | 0 | 0 | 0 | 0 | 0 | 0 | 0 | 0 | 30.5 | 18.1 | 65.5196 | 0 | 0 | 0
2014-07-29 | 15時 | 15.1933 | 0 | 0 | 0 | 0 | 0 | 0 | 0 | 0 | 30.1 | 18 | 66.678 | 0 | 0 | 0
2014-07-29 | 16時 | 15.1933 | 0 | 0 | 0 | 0 | 0 | 0 | 0 | 0 | 29.9 | 17.9 | 67.0837 | 0 | 0 | 0
2014-07-29 | 17時 | 15.1933 | 0 | 0 | 0 | 0 | 0 | 0 | 0 | 0 | 28.7 | 17.8 | 71.5032 | 0 | 0 | 0
2014-07-29 | 18時 | 15.1933 | 0 | 0 | 0 | 0 | 0 | 0 | 0 | 0 | 27.6 | 17.9 | 76.6476 | 0 | 0 | 0
2014-07-29 | 19時 | 15.1933 | 0 | 0 | 0 | 0 | 0 | 0 | 0 | 0 | 27 | 18 | 79.8206 | 0 | 0 | 0
2014-07-29 | 20時 | 15.1933 | 0 | 0 | 0 | 0 | 0 | 0 | 0 | 0 | 26.4 | 18.1 | 83.1358 | 0 | 0 | 0
2014-07-29 | 21時 | 15.1933 | 0 | 0 | 0 | 0 | 0 | 0 | 0 | 0 | 25.5 | 17.9 | 86.7425 | 0 | 0 | 0
2014-07-29 | 22時 | 15.1933 | 0 | 0 | 0 | 0 | 0 | 0 | 0 | 0 | 24.5 | 17.8 | 91.5708 | 0 | 0 | 0
2014-07-29 | 23時 | 15.1933 | 0 | 0 | 0 | 0 | 0 | 0 | 0 | 0 | 24 | 17.6 | 93.3265 | 0 | 0 | 0
2014-07-30 | 0時 | 15.1933 | 0 | 0 | 0 | 0 | 0 | 0 | 0 | 0 | 23.7 | 17.3 | 93.4496 | 0 | 0 | 0
2014-07-30 | 1時 | 15.1933 | 0 | 0 | 0 | 0 | 0 | 0 | 0 | 0 | 23.3 | 16.9 | 93.5762 | 0 | 0 | 0
2014-07-30 | 2時 | 15.1933 | 0 | 0 | 0 | 0 | 0 | 0 | 0 | 0 | 22.8 | 16.6 | 94.7829 | 0 | 0 | 0
2014-07-30 | 3時 | 15.1933 | 0 | 0 | 0 | 0 | 0 | 0 | 0 | 0 | 22.5 | 16.6 | 96.5246 | 0 | 0 | 0
2014-07-30 | 4時 | 15.1933 | 0 | 0 | 0 | 0 | 0 | 0 | 0 | 0 | 22.3 | 16.5 | 97.1323 | 0 | 0 | 0
2014-07-30 | 5時 | 15.1933 | 0 | 0 | 0 | 0 | 0 | 0 | 0 | 0 | 22.4 | 16.4 | 95.9731 | 0 | 0 | 0
2014-07-30 | 6時 | 15.1933 | 0 | 0 | 0 | 0 | 0 | 0 | 0 | 0 | 23.2 | 16.6 | 92.5155 | 0 | 0 | 0
2014-07-30 | 7時 | 15.1933 | 0 | 0 | 0 | 0 | 0 | 0 | 0 | 0 | 25.3 | 16.9 | 83.0056 | 0 | 0 | 0
2014-07-30 | 8時 | 15.1933 | 0 | 0 | 0 | 0 | 0 | 0 | 0 | 0 | 27.5 | 17.1 | 73.7436 | 0 | 0 | 0
2014-07-30 | 9時 | 15.1933 | 0 | 0 | 0 | 0 | 0 | 0 | 0 | 0 | 29.2 | 16.7 | 65.2838 | 0 | 0 | 0
2014-07-30 | 10時 | 15.1933 | 0 | 0 | 0 | 0 | 0 | 0 | 0 | 0 | 30.5 | 16.3 | 59.1702 | 0 | 0 | 0
2014-07-30 | 11時 | 15.1933 | 0 | 0 | 0 | 0 | 0 | 0 | 0 | 0 | 30.6 | 15.9 | 57.4252 | 0 | 0 | 0
2014-07-30 | 12時 | 15.1933 | 0 | 0 | 0 | 0 | 0 | 0 | 0 | 0 | 30.4 | 16.6 | 60.5765 | 0 | 0 | 0
2014-07-30 | 13時 | 15.1933 | 0 | 0 | 0 | 0 | 0 | 0 | 0 | 0 | 30.6 | 17.2 | 61.9939 | 0 | 0 | 0
2014-07-30 | 14時 | 15.1933 | 0 | 0 | 0 | 0 | 0 | 0 | 0 | 0 | 30.4 | 17.9 | 65.1877 | 0 | 0 | 0
2014-07-30 | 15時 | 15.1933 | 0 | 0 | 0 | 0 | 0 | 0 | 0 | 0 | 30.3 | 17.9 | 65.562 | 0 | 0 | 0
2014-07-30 | 16時 | 15.1933 | 0 | 0 | 0 | 0 | 0 | 0 | 0 | 0 | 29.9 | 17.9 | 67.0837 | 0 | 0 | 0
2014-07-30 | 17時 | 15.1933 | 0 | 0 | 0 | 0 | 0 | 0 | 0 | 0 | 28.8 | 18 | 71.8664 | 0 | 0 | 0
2014-07-30 | 18時 | 15.1933 | 0 | 0 | 0 | 0 | 0 | 0 | 0 | 0 | 28 | 18.1 | 75.6919 | 0 | 0 | 0
2014-07-30 | 19時 | 15.1933 | 0 | 0 | 0 | 0 | 0 | 0 | 0 | 0 | 27.2 | 18.2 | 79.7411 | 0 | 0 | 0
2014-07-30 | 20時 | 15.1933 | 0 | 0 | 0 | 0 | 0 | 0 | 0 | 0 | 26.1 | 18.3 | 85.5301 | 0 | 0 | 0
2014-07-30 | 21時 | 15.1933 | 0 | 0 | 0 | 0 | 0 | 0 | 0 | 0 | 25.7 | 18.2 | 87.1149 | 0 | 0 | 0
2014-07-30 | 22時 | 15.1933 | 0 | 0 | 0 | 0 | 0 | 0 | 0 | 0 | 25.3 | 18.1 | 88.7328 | 0 | 0 | 0
2014-07-30 | 23時 | 15.1933 | 0 | 0 | 0 | 0 | 0 | 0 | 0 | 0 | 24.7 | 18 | 91.4703 | 0 | 0 | 0
2014-07-31 | 0時 | 15.1933 | 0 | 0 | 0 | 0 | 0 | 0 | 0 | 0 | 24.6 | 17.8 | 91.0247 | 0 | 0 | 0
2014-07-31 | 1時 | 15.1933 | 0 | 0 | 0 | 0 | 0 | 0 | 0 | 0 | 24.5 | 17.6 | 90.5703 | 0 | 0 | 0
2014-07-31 | 2時 | 15.1933 | 0 | 0 | 0 | 0 | 0 | 0 | 0 | 0 | 24 | 17.5 | 92.8107 | 0 | 0 | 0
2014-07-31 | 3時 | 15.1933 | 0 | 0 | 0 | 0 | 0 | 0 | 0 | 0 | 23.6 | 17.3 | 94.0142 | 0 | 0 | 0
2014-07-31 | 4時 | 15.1933 | 0 | 0 | 0 | 0 | 0 | 0 | 0 | 0 | 23.2 | 17.1 | 95.2276 | 0 | 0 | 0
2014-07-31 | 5時 | 15.1933 | 0 | 0 | 0 | 0 | 0 | 0 | 0 | 0 | 23.1 | 16.9 | 94.7142 | 0 | 0 | 0
2014-07-31 | 6時 | 15.1933 | 0 | 0 | 0 | 0 | 0 | 0 | 0 | 0 | 24.1 | 17.3 | 91.2293 | 0 | 0 | 0
2014-07-31 | 7時 | 15.1933 | 0 | 0 | 0 | 0 | 0 | 0 | 0 | 0 | 26.5 | 17.7 | 80.8712 | 0 | 0 | 0
2014-07-31 | 8時 | 15.1933 | 0 | 0 | 0 | 0 | 0 | 0 | 0 | 0 | 28 | 18.1 | 75.6919 | 0 | 0 | 0
2014-07-31 | 9時 | 15.1933 | 0 | 0 | 0 | 0 | 0 | 0 | 0 | 0 | 29.5 | 17.9 | 68.6454 | 0 | 0 | 0
2014-07-31 | 10時 | 15.1933 | 0 | 0 | 0 | 0 | 0 | 0 | 0 | 0 | 30 | 17.7 | 65.9749 | 0 | 0 | 0
2014-07-31 | 11時 | 15.1933 | 0 | 0 | 0 | 0 | 0 | 0 | 0 | 0 | 30.5 | 17.6 | 63.7595 | 0 | 0 | 0
2014-07-31 | 12時 | 15.1933 | 0 | 0 | 0 | 0 | 0 | 0 | 0 | 0 | 31 | 18 | 63.3341 | 0 | 0 | 0
2014-07-31 | 13時 | 15.1933 | 0 | 0 | 0 | 0 | 0 | 0 | 0 | 0 | 31 | 18.4 | 64.7011 | 0 | 0 | 0
2014-07-31 | 14時 | 15.1933 | 0 | 0 | 0 | 0 | 0 | 0 | 0 | 0 | 31.1 | 18.8 | 65.6912 | 0 | 0 | 0
2014-07-31 | 15時 | 15.1933 | 0 | 0 | 0 | 0 | 0 | 0 | 0 | 0 | 31 | 18.8 | 66.0664 | 0 | 0 | 0
2014-07-31 | 16時 | 15.1933 | 0 | 0 | 0 | 0 | 0 | 0 | 0 | 0 | 30.7 | 18.8 | 67.2066 | 0 | 0 | 0
2014-07-31 | 17時 | 15.1933 | 0 | 0 | 0 | 0 | 0 | 0 | 0 | 0 | 29.8 | 18.8 | 70.7632 | 0 | 0 | 0
2014-07-31 | 18時 | 15.1933 | 0 | 0 | 0 | 0 | 0 | 0 | 0 | 0 | 28.6 | 18.4 | 74.2737 | 0 | 0 | 0
2014-07-31 | 19時 | 15.1933 | 0 | 0 | 0 | 0 | 0 | 0 | 0 | 0 | 27.8 | 18 | 76.1687 | 0 | 0 | 0
2014-07-31 | 20時 | 15.1933 | 0 | 0 | 0 | 0 | 0 | 0 | 0 | 0 | 26.8 | 17.8 | 79.8918 | 0 | 0 | 0
2014-07-31 | 21時 | 15.1933 | 0 | 0 | 0 | 0 | 0 | 0 | 0 | 0 | 26 | 17.8 | 83.752 | 0 | 0 | 0
2014-07-31 | 22時 | 15.1933 | 0 | 0 | 0 | 0 | 0 | 0 | 0 | 0 | 25.5 | 17.8 | 86.2714 | 0 | 0 | 0
2014-07-31 | 23時 | 15.1933 | 0 | 0 | 0 | 0 | 0 | 0 | 0 | 0 | 24.8 | 17.7 | 89.4521 | 0 | 0 | 0
2014-08-01 | 0時 | 15.1933 | 0 | 0 | 0 | 0 | 0 | 0 | 0 | 0 | 24.2 | 17.4 | 91.1934 | 0 | 0 | 0
2014-08-01 | 1時 | 15.1933 | 0 | 0 | 0 | 0 | 0 | 0 | 0 | 0 | 23.9 | 17.3 | 92.3319 | 0 | 0 | 0
2014-08-01 | 2時 | 15.1933 | 0 | 0 | 0 | 0 | 0 | 0 | 0 | 0 | 23.7 | 17.1 | 92.3982 | 0 | 0 | 0
2014-08-01 | 3時 | 15.1933 | 0 | 0 | 0 | 0 | 0 | 0 | 0 | 0 | 23.5 | 16.8 | 91.9209 | 0 | 0 | 0
2014-08-01 | 4時 | 15.1933 | 0 | 0 | 0 | 0 | 0 | 0 | 0 | 0 | 23.2 | 16.6 | 92.5155 | 0 | 0 | 0
2014-08-01 | 5時 | 15.1933 | 0 | 0 | 0 | 0 | 0 | 0 | 0 | 0 | 23 | 16.4 | 92.5422 | 0 | 0 | 0
2014-08-01 | 6時 | 15.1933 | 0 | 0 | 0 | 0 | 0 | 0 | 0 | 0 | 23.9 | 16.8 | 89.7336 | 0 | 0 | 0
2014-08-01 | 7時 | 15.1933 | 0 | 0 | 0 | 0 | 0 | 0 | 0 | 0 | 25.5 | 17.3 | 83.9136 | 0 | 0 | 0
2014-08-01 | 8時 | 15.1933 | 0 | 0 | 0 | 0 | 0 | 0 | 0 | 0 | 27.6 | 17.7 | 75.8148 | 0 | 0 | 0
2014-08-01 | 9時 | 15.1933 | 0 | 0 | 0 | 0 | 0 | 0 | 0 | 0 | 27.4 | 17.6 | 76.2856 | 0 | 0 | 0
2014-08-01 | 10時 | 15.1933 | 0 | 0 | 0 | 0 | 0 | 0 | 0 | 0 | 29.6 | 17.5 | 66.7677 | 0 | 0 | 0
2014-08-01 | 11時 | 15.1933 | 0 | 0 | 0 | 0 | 0 | 0 | 0 | 0 | 29.8 | 17.4 | 65.637 | 0 | 0 | 0
2014-08-01 | 12時 | 15.1933 | 0 | 0 | 0 | 0 | 0 | 0 | 0 | 0 | 29.4 | 17.4 | 67.1661 | 0 | 0 | 0
2014-08-01 | 13時 | 15.1933 | 0 | 0 | 0 | 0 | 0 | 0 | 0 | 0 | 29.9 | 17.4 | 65.2608 | 0 | 0 | 0
2014-08-01 | 14時 | 15.1933 | 0 | 0 | 0 | 0 | 0 | 0 | 0 | 0 | 29.4 | 17.4 | 67.1661 | 0 | 0 | 0
2014-08-01 | 15時 | 15.1933 | 0 | 0 | 0 | 0 | 0 | 0 | 0 | 0 | 28.8 | 17.3 | 69.1472 | 0 | 0 | 0
2014-08-01 | 16時 | 15.1933 | 0 | 0 | 0 | 0 | 0 | 0 | 0 | 0 | 28.7 | 17.2 | 69.1579 | 0 | 0 | 0
2014-08-01 | 17時 | 15.1933 | 0 | 0 | 0 | 0 | 0 | 0 | 0 | 0 | 27.3 | 17.1 | 74.612 | 0 | 0 | 0
2014-08-01 | 18時 | 15.1933 | 0 | 0 | 0 | 0 | 0 | 0 | 0 | 0 | 26.9 | 17.1 | 76.3838 | 0 | 0 | 0
2014-08-01 | 19時 | 15.1933 | 0 | 0 | 0 | 0 | 0 | 0 | 0 | 0 | 26.4 | 17.1 | 78.6656 | 0 | 0 | 0
2014-08-01 | 20時 | 15.1933 | 0 | 0 | 0 | 0 | 0 | 0 | 0 | 0 | 26.3 | 17.1 | 79.1311 | 0 | 0 | 0
2014-08-01 | 21時 | 15.1933 | 0 | 0 | 0 | 0 | 0 | 0 | 0 | 0 | 25.8 | 17.2 | 81.9698 | 0 | 0 | 0
2014-08-01 | 22時 | 15.1933 | 0 | 0 | 0 | 0 | 0 | 0 | 0 | 0 | 24.8 | 17.3 | 87.4853 | 0 | 0 | 0
2014-08-01 | 23時 | 15.1933 | 0 | 0 | 0 | 0 | 0 | 0 | 0 | 0 | 24.1 | 17.4 | 91.7423 | 0 | 0 | 0
2014-08-02 | 0時 | 15.1933 | 0 | 0 | 0 | 0 | 0 | 0 | 0 | 0 | 23.7 | 17.1 | 92.3982 | 0 | 0 | 0
2014-08-02 | 1時 | 15.1933 | 0 | 0 | 0 | 0 | 0 | 0 | 0 | 0 | 23.2 | 16.8 | 93.6008 | 0 | 0 | 0
2014-08-02 | 2時 | 15.1933 | 0 | 0 | 0 | 0 | 0 | 0 | 0 | 0 | 22.9 | 16.5 | 93.6574 | 0 | 0 | 0
2014-08-02 | 3時 | 15.1933 | 0 | 0 | 0 | 0 | 0 | 0 | 0 | 0 | 22.6 | 16.2 | 93.6869 | 0 | 0 | 0
2014-08-02 | 4時 | 15.1933 | 0 | 0 | 0 | 0 | 0 | 0 | 0 | 0 | 22.1 | 15.9 | 94.8364 | 0 | 0 | 0
2014-08-02 | 5時 | 15.1933 | 0 | 0 | 0 | 0 | 0 | 0 | 0 | 0 | 22 | 15.7 | 94.2458 | 0 | 0 | 0
2014-08-02 | 6時 | 15.1933 | 0 | 0 | 0 | 0 | 0 | 0 | 0 | 0 | 23 | 16.2 | 91.4423 | 0 | 0 | 0
2014-08-02 | 7時 | 15.1933 | 0 | 0 | 0 | 0 | 0 | 0 | 0 | 0 | 25.2 | 16.6 | 82.0572 | 0 | 0 | 0
2014-08-02 | 8時 | 15.1933 | 0 | 0 | 0 | 0 | 0 | 0 | 0 | 0 | 27.5 | 17.2 | 74.1632 | 0 | 0 | 0
2014-08-02 | 9時 | 15.1933 | 0 | 0 | 0 | 0 | 0 | 0 | 0 | 0 | 28.6 | 17.2 | 69.5601 | 0 | 0 | 0
2014-08-02 | 10時 | 15.1933 | 0 | 0 | 0 | 0 | 0 | 0 | 0 | 0 | 29.2 | 17.2 | 67.1858 | 0 | 0 | 0
2014-08-02 | 11時 | 15.1933 | 0 | 0 | 0 | 0 | 0 | 0 | 0 | 0 | 30.1 | 17.3 | 64.1551 | 0 | 0 | 0
2014-08-02 | 12時 | 15.1933 | 0 | 0 | 0 | 0 | 0 | 0 | 0 | 0 | 30 | 17.3 | 64.5243 | 0 | 0 | 0
2014-08-02 | 13時 | 15.1933 | 0 | 0 | 0 | 0 | 0 | 0 | 0 | 0 | 30.8 | 17.4 | 61.9832 | 0 | 0 | 0
2014-08-02 | 14時 | 15.1933 | 0 | 0 | 0 | 0 | 0 | 0 | 0 | 0 | 29.5 | 17.4 | 66.7801 | 0 | 0 | 0
2014-08-02 | 15時 | 15.1933 | 0 | 0 | 0 | 0 | 0 | 0 | 0 | 0 | 29.1 | 17.5 | 68.7215 | 0 | 0 | 0
2014-08-02 | 16時 | 15.1933 | 0 | 0 | 0 | 0 | 0 | 0 | 0 | 0 | 28.9 | 17.6 | 69.9074 | 0 | 0 | 0
2014-08-02 | 17時 | 15.1933 | 0 | 0 | 0 | 0 | 0 | 0 | 0 | 0 | 28.1 | 17.6 | 73.2307 | 0 | 0 | 0
2014-08-02 | 18時 | 15.1933 | 0 | 0 | 0 | 0 | 0 | 0 | 0 | 0 | 27.4 | 17.4 | 75.4423 | 0 | 0 | 0
2014-08-02 | 19時 | 15.1933 | 0 | 0 | 0 | 0 | 0 | 0 | 0 | 0 | 27.1 | 17.2 | 75.9216 | 0 | 0 | 0
2014-08-02 | 20時 | 15.1933 | 0 | 0 | 0 | 0 | 0 | 0 | 0 | 0 | 26.8 | 17.1 | 76.8341 | 0 | 0 | 0
2014-08-02 | 21時 | 15.1933 | 0 | 0 | 0 | 0 | 0 | 0 | 0 | 0 | 26 | 17.2 | 81.0049 | 0 | 0 | 0
2014-08-02 | 22時 | 15.1933 | 0 | 0 | 0 | 0 | 0 | 0 | 0 | 0 | 25.7 | 17.4 | 83.3899 | 0 | 0 | 0
2014-08-02 | 23時 | 15.1933 | 0 | 0 | 0 | 0 | 0 | 0 | 0 | 0 | 24.5 | 17.5 | 90.0697 | 0 | 0 | 0
2014-08-03 | 0時 | 15.1933 | 0 | 0 | 0 | 0 | 0 | 0 | 0 | 0 | 23.8 | 17.2 | 92.3664 | 0 | 0 | 0
2014-08-03 | 1時 | 15.1933 | 0 | 0 | 0 | 0 | 0 | 0 | 0 | 0 | 23.5 | 16.9 | 92.4536 | 0 | 0 | 0
2014-08-03 | 2時 | 15.1933 | 0 | 0 | 0 | 0 | 0 | 0 | 0 | 0 | 23.1 | 16.6 | 93.0766 | 0 | 0 | 0
2014-08-03 | 3時 | 15.1933 | 0 | 0 | 0 | 0 | 0 | 0 | 0 | 0 | 22.8 | 16.5 | 94.2267 | 0 | 0 | 0
2014-08-03 | 4時 | 15.1933 | 0 | 0 | 0 | 0 | 0 | 0 | 0 | 0 | 22.4 | 16.4 | 95.9731 | 0 | 0 | 0
2014-08-03 | 5時 | 15.1933 | 0 | 0 | 0 | 0 | 0 | 0 | 0 | 0 | 22.5 | 16.4 | 95.3915 | 0 | 0 | 0
2014-08-03 | 6時 | 15.1933 | 0 | 0 | 0 | 0 | 0 | 0 | 0 | 0 | 22.9 | 16.2 | 91.9977 | 0 | 0 | 0
2014-08-03 | 7時 | 15.1933 | 0 | 0 | 0 | 0 | 0 | 0 | 0 | 0 | 25.8 | 16 | 76.3944 | 0 | 0 | 0
2014-08-03 | 8時 | 15.1933 | 0 | 0 | 0 | 0 | 0 | 0 | 0 | 0 | 27.5 | 15.9 | 68.6976 | 0 | 0 | 0
2014-08-03 | 9時 | 15.1933 | 0 | 0 | 0 | 0 | 0 | 0 | 0 | 0 | 29.4 | 16 | 61.8975 | 0 | 0 | 0
2014-08-03 | 10時 | 15.1933 | 0 | 0 | 0 | 0 | 0 | 0 | 0 | 0 | 30.1 | 16.3 | 60.5414 | 0 | 0 | 0
2014-08-03 | 11時 | 15.1933 | 0 | 0 | 0 | 0 | 0 | 0 | 0 | 0 | 30.1 | 16.6 | 61.6267 | 0 | 0 | 0
2014-08-03 | 12時 | 15.1933 | 0 | 0 | 0 | 0 | 0 | 0 | 0 | 0 | 29.4 | 16.6 | 64.1583 | 0 | 0 | 0
2014-08-03 | 13時 | 15.1933 | 0 | 0 | 0 | 0 | 0 | 0 | 0 | 0 | 29.4 | 16.7 | 64.5347 | 0 | 0 | 0
2014-08-03 | 14時 | 15.1933 | 0 | 0 | 0 | 0 | 0 | 0 | 0 | 0 | 28.8 | 16.8 | 67.2013 | 0 | 0 | 0
2014-08-03 | 15時 | 15.1933 | 0 | 0 | 0 | 0 | 0 | 0 | 0 | 0 | 28.6 | 17 | 68.7727 | 0 | 0 | 0
2014-08-03 | 16時 | 15.1933 | 0 | 0 | 0 | 0 | 0 | 0 | 0 | 0 | 28.1 | 17.3 | 72.0162 | 0 | 0 | 0
2014-08-03 | 17時 | 15.1933 | 0 | 0 | 0 | 0 | 0 | 0 | 0 | 0 | 28.2 | 17.6 | 72.8057 | 0 | 0 | 0
2014-08-03 | 18時 | 15.1933 | 0 | 0 | 0 | 0 | 0 | 0 | 0 | 0 | 27.6 | 17.7 | 75.8148 | 0 | 0 | 0
2014-08-03 | 19時 | 15.1933 | 0 | 0 | 0 | 0 | 0 | 0 | 0 | 0 | 26.7 | 17.9 | 80.802 | 0 | 0 | 0
2014-08-03 | 20時 | 15.1933 | 0 | 0 | 0 | 0 | 0 | 0 | 0 | 0 | 25.7 | 18.1 | 86.6498 | 0 | 0 | 0
2014-08-03 | 21時 | 15.1933 | 0 | 0 | 0 | 0 | 0 | 0 | 0 | 0 | 25.3 | 17.7 | 86.8261 | 0 | 0 | 0
2014-08-03 | 22時 | 15.1933 | 0 | 0 | 0 | 0 | 0 | 0 | 0 | 0 | 24.8 | 17.4 | 87.9772 | 0 | 0 | 0
2014-08-03 | 23時 | 15.1933 | 0 | 0 | 0 | 0 | 0 | 0 | 0 | 0 | 24.3 | 17.2 | 89.6344 | 0 | 0 | 0
2014-08-04 | 0時 | 15.1933 | 0 | 0 | 0 | 0 | 0 | 0 | 0 | 0 | 23.8 | 16.9 | 90.798 | 0 | 0 | 0
2014-08-04 | 1時 | 15.1933 | 0 | 0 | 0 | 0 | 0 | 0 | 0 | 0 | 23.3 | 16.6 | 91.9582 | 0 | 0 | 0
2014-08-04 | 2時 | 15.1933 | 0 | 0 | 0 | 0 | 0 | 0 | 0 | 0 | 23 | 16.4 | 92.5422 | 0 | 0 | 0
2014-08-04 | 3時 | 15.1933 | 0 | 0 | 0 | 0 | 0 | 0 | 0 | 0 | 22.6 | 16.2 | 93.6869 | 0 | 0 | 0
2014-08-04 | 4時 | 15.1933 | 0 | 0 | 0 | 0 | 0 | 0 | 0 | 0 | 22.4 | 16 | 93.691 | 0 | 0 | 0
2014-08-04 | 5時 | 15.1933 | 0 | 0 | 0 | 0 | 0 | 0 | 0 | 0 | 22.4 | 15.9 | 93.12 | 0 | 0 | 0
2014-08-04 | 6時 | 15.1933 | 0 | 0 | 0 | 0 | 0 | 0 | 0 | 0 | 23.5 | 16.5 | 90.3219 | 0 | 0 | 0
2014-08-04 | 7時 | 15.1933 | 0 | 0 | 0 | 0 | 0 | 0 | 0 | 0 | 25.5 | 17.1 | 82.9695 | 0 | 0 | 0
2014-08-04 | 8時 | 15.1933 | 0 | 0 | 0 | 0 | 0 | 0 | 0 | 0 | 27.7 | 17.7 | 75.3732 | 0 | 0 | 0
2014-08-04 | 9時 | 15.1933 | 0 | 0 | 0 | 0 | 0 | 0 | 0 | 0 | 30 | 17.2 | 64.1614 | 0 | 0 | 0
2014-08-04 | 10時 | 15.1933 | 0 | 0 | 0 | 0 | 0 | 0 | 0 | 0 | 31.5 | 16.7 | 57.229 | 0 | 0 | 0
2014-08-04 | 11時 | 15.1933 | 0 | 0 | 0 | 0 | 0 | 0 | 0 | 0 | 30.9 | 16.2 | 57.4882 | 0 | 0 | 0
2014-08-04 | 12時 | 15.1933 | 0 | 0 | 0 | 0 | 0 | 0 | 0 | 0 | 31.3 | 16.7 | 57.8828 | 0 | 0 | 0
2014-08-04 | 13時 | 15.1933 | 0 | 0 | 0 | 0 | 0 | 0 | 0 | 0 | 31.1 | 17.2 | 60.2509 | 0 | 0 | 0
2014-08-04 | 14時 | 15.1933 | 0 | 0 | 0 | 0 | 0 | 0 | 0 | 0 | 30.8 | 17.8 | 63.3685 | 0 | 0 | 0
2014-08-04 | 15時 | 15.1933 | 0 | 0 | 0 | 0 | 0 | 0 | 0 | 0 | 30.1 | 17.5 | 64.8765 | 0 | 0 | 0
2014-08-04 | 16時 | 15.1933 | 0 | 0 | 0 | 0 | 0 | 0 | 0 | 0 | 29.8 | 17.3 | 65.2699 | 0 | 0 | 0
2014-08-04 | 17時 | 15.1933 | 0 | 0 | 0 | 0 | 0 | 0 | 0 | 0 | 29 | 17.1 | 67.5823 | 0 | 0 | 0
2014-08-04 | 18時 | 15.1933 | 0 | 0 | 0 | 0 | 0 | 0 | 0 | 0 | 28 | 17.1 | 71.6219 | 0 | 0 | 0
2014-08-04 | 19時 | 15.1933 | 0 | 0 | 0 | 0 | 0 | 0 | 0 | 0 | 27.4 | 17.1 | 74.1763 | 0 | 0 | 0
2014-08-04 | 20時 | 15.1933 | 0 | 0 | 0 | 0 | 0 | 0 | 0 | 0 | 26.5 | 17.1 | 78.2031 | 0 | 0 | 0
2014-08-04 | 21時 | 15.1933 | 0 | 0 | 0 | 0 | 0 | 0 | 0 | 0 | 25.4 | 17.2 | 83.9388 | 0 | 0 | 0
2014-08-04 | 22時 | 15.1933 | 0 | 0 | 0 | 0 | 0 | 0 | 0 | 0 | 24.9 | 17.3 | 86.9647 | 0 | 0 | 0
2014-08-04 | 23時 | 15.1933 | 0 | 0 | 0 | 0 | 0 | 0 | 0 | 0 | 24.5 | 17.4 | 89.5691 | 0 | 0 | 0
2014-08-05 | 0時 | 15.1933 | 0 | 0 | 0 | 0 | 0 | 0 | 0 | 0 | 24 | 17.1 | 90.7461 | 0 | 0 | 0
2014-08-05 | 1時 | 15.1933 | 0 | 0 | 0 | 0 | 0 | 0 | 0 | 0 | 23.4 | 16.8 | 92.4771 | 0 | 0 | 0
2014-08-05 | 2時 | 15.1933 | 0 | 0 | 0 | 0 | 0 | 0 | 0 | 0 | 22.9 | 16.4 | 93.1043 | 0 | 0 | 0
2014-08-05 | 3時 | 15.1933 | 0 | 0 | 0 | 0 | 0 | 0 | 0 | 0 | 22.7 | 16.2 | 93.12 | 0 | 0 | 0
2014-08-05 | 4時 | 15.1933 | 0 | 0 | 0 | 0 | 0 | 0 | 0 | 0 | 22.4 | 15.9 | 93.12 | 0 | 0 | 0
2014-08-05 | 5時 | 15.1933 | 0 | 0 | 0 | 0 | 0 | 0 | 0 | 0 | 22 | 15.6 | 93.6602 | 0 | 0 | 0
2014-08-05 | 6時 | 15.1933 | 0 | 0 | 0 | 0 | 0 | 0 | 0 | 0 | 23.2 | 16 | 89.2554 | 0 | 0 | 0
2014-08-05 | 7時 | 15.1933 | 0 | 0 | 0 | 0 | 0 | 0 | 0 | 0 | 25.6 | 16.3 | 78.7183 | 0 | 0 | 0
2014-08-05 | 8時 | 15.1933 | 0 | 0 | 0 | 0 | 0 | 0 | 0 | 0 | 27.8 | 16.6 | 70.3985 | 0 | 0 | 0
2014-08-05 | 9時 | 15.1933 | 0 | 0 | 0 | 0 | 0 | 0 | 0 | 0 | 29.3 | 16.6 | 64.5295 | 0 | 0 | 0
2014-08-05 | 10時 | 15.1933 | 0 | 0 | 0 | 0 | 0 | 0 | 0 | 0 | 30.2 | 16.7 | 61.6339 | 0 | 0 | 0
2014-08-05 | 11時 | 15.1933 | 0 | 0 | 0 | 0 | 0 | 0 | 0 | 0 | 30.3 | 16.7 | 61.2817 | 0 | 0 | 0
2014-08-05 | 12時 | 15.1933 | 0 | 0 | 0 | 0 | 0 | 0 | 0 | 0 | 30.2 | 16.6 | 61.2744 | 0 | 0 | 0
2014-08-05 | 13時 | 15.1933 | 0 | 0 | 0 | 0 | 0 | 0 | 0 | 0 | 30.6 | 16.4 | 59.1846 | 0 | 0 | 0
2014-08-05 | 14時 | 15.1933 | 0 | 0 | 0 | 0 | 0 | 0 | 0 | 0 | 30.7 | 16.2 | 58.148 | 0 | 0 | 0
2014-08-05 | 15時 | 15.1933 | 0 | 0 | 0 | 0 | 0 | 0 | 0 | 0 | 30.1 | 16.8 | 62.3497 | 0 | 0 | 0
2014-08-05 | 16時 | 15.1933 | 0 | 0 | 0 | 0 | 0 | 0 | 0 | 0 | 29.4 | 17.3 | 66.7906 | 0 | 0 | 0
2014-08-05 | 17時 | 15.1933 | 0 | 0 | 0 | 0 | 0 | 0 | 0 | 0 | 28.5 | 17.9 | 72.7327 | 0 | 0 | 0
2014-08-05 | 18時 | 15.1933 | 0 | 0 | 0 | 0 | 0 | 0 | 0 | 0 | 27.6 | 17.8 | 76.2313 | 0 | 0 | 0
2014-08-05 | 19時 | 15.1933 | 0 | 0 | 0 | 0 | 0 | 0 | 0 | 0 | 27.4 | 17.7 | 76.707 | 0 | 0 | 0
2014-08-05 | 20時 | 15.1933 | 0 | 0 | 0 | 0 | 0 | 0 | 0 | 0 | 26.9 | 17.7 | 78.9897 | 0 | 0 | 0
2014-08-05 | 21時 | 15.1933 | 0 | 0 | 0 | 0 | 0 | 0 | 0 | 0 | 26.7 | 17.7 | 79.9242 | 0 | 0 | 0
2014-08-05 | 22時 | 15.1933 | 0 | 0 | 0 | 0 | 0 | 0 | 0 | 0 | 25.6 | 17.6 | 84.8237 | 0 | 0 | 0
2014-08-05 | 23時 | 15.1933 | 0 | 0 | 0 | 0 | 0 | 0 | 0 | 0 | 24.7 | 17.6 | 89.4936 | 0 | 0 | 0
2014-08-06 | 0時 | 15.1933 | 0 | 0 | 0 | 0 | 0 | 0 | 0 | 0 | 24.3 | 17.3 | 90.1415 | 0 | 0 | 0
2014-08-06 | 1時 | 15.1933 | 0 | 0 | 0 | 0 | 0 | 0 | 0 | 0 | 23.8 | 17 | 91.321 | 0 | 0 | 0
2014-08-06 | 2時 | 15.1933 | 0 | 0 | 0 | 0 | 0 | 0 | 0 | 0 | 23.6 | 16.8 | 91.3685 | 0 | 0 | 0
2014-08-06 | 3時 | 15.1933 | 0 | 0 | 0 | 0 | 0 | 0 | 0 | 0 | 23 | 16.4 | 92.5422 | 0 | 0 | 0
2014-08-06 | 4時 | 15.1933 | 0 | 0 | 0 | 0 | 0 | 0 | 0 | 0 | 22.7 | 16 | 91.9992 | 0 | 0 | 0
2014-08-06 | 5時 | 15.1933 | 0 | 0 | 0 | 0 | 0 | 0 | 0 | 0 | 22.7 | 15.6 | 89.7555 | 0 | 0 | 0
2014-08-06 | 6時 | 15.1933 | 0 | 0 | 0 | 0 | 0 | 0 | 0 | 0 | 24.1 | 16.1 | 85.0609 | 0 | 0 | 0
2014-08-06 | 7時 | 15.1933 | 0 | 0 | 0 | 0 | 0 | 0 | 0 | 0 | 26.9 | 16.6 | 74.2084 | 0 | 0 | 0
2014-08-06 | 8時 | 15.1933 | 0 | 0 | 0 | 0 | 0 | 0 | 0 | 0 | 27.9 | 17.1 | 72.0407 | 0 | 0 | 0
2014-08-06 | 9時 | 15.1933 | 0 | 0 | 0 | 0 | 0 | 0 | 0 | 0 | 28.2 | 17.3 | 71.5983 | 0 | 0 | 0
2014-08-06 | 10時 | 15.1933 | 0 | 0 | 0 | 0 | 0 | 0 | 0 | 0 | 29.8 | 17.5 | 66.0039 | 0 | 0 | 0
2014-08-06 | 11時 | 15.1933 | 0 | 0 | 0 | 0 | 0 | 0 | 0 | 0 | 30.1 | 17.7 | 65.5974 | 0 | 0 | 0
2014-08-06 | 12時 | 15.1933 | 0 | 0 | 0 | 0 | 0 | 0 | 0 | 0 | 30.5 | 17.8 | 64.4638 | 0 | 0 | 0
2014-08-06 | 13時 | 15.1933 | 0 | 0 | 0 | 0 | 0 | 0 | 0 | 0 | 30.1 | 17.9 | 66.3179 | 0 | 0 | 0
2014-08-06 | 14時 | 15.1933 | 0 | 0 | 0 | 0 | 0 | 0 | 0 | 0 | 29.8 | 18.1 | 68.2029 | 0 | 0 | 0
2014-08-06 | 15時 | 15.1933 | 0 | 0 | 0 | 0 | 0 | 0 | 0 | 0 | 29.7 | 17.8 | 67.4909 | 0 | 0 | 0
2014-08-06 | 16時 | 15.1933 | 0 | 0 | 0 | 0 | 0 | 0 | 0 | 0 | 28.8 | 17.4 | 69.536 | 0 | 0 | 0
2014-08-06 | 17時 | 15.1933 | 0 | 0 | 0 | 0 | 0 | 0 | 0 | 0 | 28.3 | 17.1 | 70.3821 | 0 | 0 | 0
2014-08-06 | 18時 | 15.1933 | 0 | 0 | 0 | 0 | 0 | 0 | 0 | 0 | 27.9 | 17.9 | 75.3167 | 0 | 0 | 0
2014-08-06 | 19時 | 15.1933 | 0 | 0 | 0 | 0 | 0 | 0 | 0 | 0 | 25.7 | 18.7 | 89.4383 | 0 | 0 | 0
2014-08-06 | 20時 | 15.1933 | 0 | 0 | 0 | 0 | 0 | 0 | 0 | 0 | 25.8 | 19.6 | 93.0581 | 0 | 0 | 0
2014-08-06 | 21時 | 15.1933 | 0 | 0 | 0 | 0 | 0 | 0 | 0 | 0 | 25.4 | 19 | 92.4628 | 0 | 0 | 0
2014-08-06 | 22時 | 15.1933 | 0 | 0 | 0 | 0 | 0 | 0 | 0 | 0 | 24.9 | 18.5 | 92.8227 | 0 | 0 | 0
2014-08-06 | 23時 | 15.1933 | 0 | 0 | 0 | 0 | 0 | 0 | 0 | 0 | 24.2 | 17.9 | 93.7406 | 0 | 0 | 0
2014-08-07 | 0時 | 15.1933 | 0 | 0 | 0 | 0 | 0 | 0 | 0 | 0 | 24.1 | 17.9 | 94.3048 | 0 | 0 | 0
2014-08-07 | 1時 | 15.1933 | 0 | 0 | 0 | 0 | 0 | 0 | 0 | 0 | 24.1 | 17.9 | 94.3048 | 0 | 0 | 0
2014-08-07 | 2時 | 15.1933 | 0 | 0 | 0 | 0 | 0 | 0 | 0 | 0 | 24.1 | 17.9 | 94.3048 | 0 | 0 | 0
2014-08-07 | 3時 | 15.1933 | 0 | 0 | 0 | 0 | 0 | 0 | 0 | 0 | 24.1 | 18 | 94.8168 | 0 | 0 | 0
2014-08-07 | 4時 | 15.1933 | 0 | 0 | 0 | 0 | 0 | 0 | 0 | 0 | 24.1 | 18.1 | 95.3287 | 0 | 0 | 0
2014-08-07 | 5時 | 15.1933 | 0 | 0 | 0 | 0 | 0 | 0 | 0 | 0 | 24.4 | 18.3 | 94.6344 | 0 | 0 | 0
2014-08-07 | 6時 | 15.1933 | 0 | 0 | 0 | 0 | 0 | 0 | 0 | 0 | 25.1 | 18.7 | 92.6852 | 0 | 0 | 0
2014-08-07 | 7時 | 15.1933 | 0 | 0 | 0 | 0 | 0 | 0 | 0 | 0 | 26.1 | 19.2 | 89.6105 | 0 | 0 | 0
2014-08-07 | 8時 | 15.1933 | 0 | 0 | 0 | 0 | 0 | 0 | 0 | 0 | 27.9 | 19.7 | 82.658 | 0 | 0 | 0
2014-08-07 | 9時 | 15.1933 | 0 | 0 | 0 | 0 | 0 | 0 | 0 | 0 | 29 | 19.7 | 77.5426 | 0 | 0 | 0
2014-08-07 | 10時 | 15.1933 | 0 | 0 | 0 | 0 | 0 | 0 | 0 | 0 | 29.3 | 19.8 | 76.5851 | 0 | 0 | 0
2014-08-07 | 11時 | 15.1933 | 0 | 0 | 0 | 0 | 0 | 0 | 0 | 0 | 29.8 | 19.8 | 74.411 | 0 | 0 | 0
2014-08-07 | 12時 | 15.1933 | 0 | 0 | 0 | 0 | 0 | 0 | 0 | 0 | 30.4 | 19.5 | 70.8375 | 0 | 0 | 0
2014-08-07 | 13時 | 15.1933 | 0 | 0 | 0 | 0 | 0 | 0 | 0 | 0 | 30.6 | 19.2 | 68.9867 | 0 | 0 | 0
2014-08-07 | 14時 | 15.1933 | 0 | 0 | 0 | 0 | 0 | 0 | 0 | 0 | 30.1 | 19 | 70.2725 | 0 | 0 | 0
2014-08-07 | 15時 | 15.1933 | 0 | 0 | 0 | 0 | 0 | 0 | 0 | 0 | 29.9 | 19.3 | 72.1726 | 0 | 0 | 0
2014-08-07 | 16時 | 15.1933 | 0 | 0 | 0 | 0 | 0 | 0 | 0 | 0 | 29.2 | 19.7 | 76.6514 | 0 | 0 | 0
2014-08-07 | 17時 | 15.1933 | 0 | 0 | 0 | 0 | 0 | 0 | 0 | 0 | 29.1 | 20.1 | 78.6119 | 0 | 0 | 0
2014-08-07 | 18時 | 15.1933 | 0 | 0 | 0 | 0 | 0 | 0 | 0 | 0 | 28.6 | 20 | 80.531 | 0 | 0 | 0
2014-08-07 | 19時 | 15.1933 | 0 | 0 | 0 | 0 | 0 | 0 | 0 | 0 | 28.3 | 20 | 81.9464 | 0 | 0 | 0
2014-08-07 | 20時 | 15.1933 | 0 | 0 | 0 | 0 | 0 | 0 | 0 | 0 | 27.4 | 20 | 86.3641 | 0 | 0 | 0
2014-08-07 | 21時 | 15.1933 | 0 | 0 | 0 | 0 | 0 | 0 | 0 | 0 | 26.9 | 19.9 | 88.5033 | 0 | 0 | 0
2014-08-07 | 22時 | 15.1933 | 0 | 0 | 0 | 0 | 0 | 0 | 0 | 0 | 26.5 | 19.8 | 90.1701 | 0 | 0 | 0
2014-08-07 | 23時 | 15.1933 | 0 | 0 | 0 | 0 | 0 | 0 | 0 | 0 | 26.3 | 19.8 | 91.2401 | 0 | 0 | 0
2014-08-08 | 0時 | 15.1933 | 0 | 0 | 0 | 0 | 0 | 0 | 0 | 0 | 25.9 | 19.6 | 92.5085 | 0 | 0 | 0
2014-08-08 | 1時 | 15.1933 | 0 | 0 | 0 | 0 | 0 | 0 | 0 | 0 | 25.5 | 19.3 | 93.3227 | 0 | 0 | 0
2014-08-08 | 2時 | 15.1933 | 0 | 0 | 0 | 0 | 0 | 0 | 0 | 0 | 25.3 | 19.1 | 93.4891 | 0 | 0 | 0
2014-08-08 | 3時 | 15.1933 | 0 | 0 | 0 | 0 | 0 | 0 | 0 | 0 | 25 | 18.8 | 93.7232 | 0 | 0 | 0
2014-08-08 | 4時 | 15.1933 | 0 | 0 | 0 | 0 | 0 | 0 | 0 | 0 | 24.6 | 18.6 | 94.9969 | 0 | 0 | 0
2014-08-08 | 5時 | 15.1933 | 0 | 0 | 0 | 0 | 0 | 0 | 0 | 0 | 24.8 | 18.4 | 92.8881 | 0 | 0 | 0
2014-08-08 | 6時 | 15.1933 | 0 | 0 | 0 | 0 | 0 | 0 | 0 | 0 | 25.4 | 18.3 | 89.1536 | 0 | 0 | 0
2014-08-08 | 7時 | 15.1933 | 0 | 0 | 0 | 0 | 0 | 0 | 0 | 0 | 27.1 | 18.2 | 80.2102 | 0 | 0 | 0
2014-08-08 | 8時 | 15.1933 | 0 | 0 | 0 | 0 | 0 | 0 | 0 | 0 | 28.4 | 18.2 | 74.3475 | 0 | 0 | 0
2014-08-08 | 9時 | 15.1933 | 0 | 0 | 0 | 0 | 0 | 0 | 0 | 0 | 30.5 | 18 | 65.1678 | 0 | 0 | 0
2014-08-08 | 10時 | 15.1933 | 0 | 0 | 0 | 0 | 0 | 0 | 0 | 0 | 30.8 | 18 | 64.0605 | 0 | 0 | 0
2014-08-08 | 11時 | 15.1933 | 0 | 0 | 0 | 0 | 0 | 0 | 0 | 0 | 32.6 | 17.9 | 57.5349 | 0 | 0 | 0
2014-08-08 | 12時 | 15.1933 | 0 | 0 | 0 | 0 | 0 | 0 | 0 | 0 | 32.8 | 17.8 | 56.5822 | 0 | 0 | 0
2014-08-08 | 13時 | 15.1933 | 0 | 0 | 0 | 0 | 0 | 0 | 0 | 0 | 33.2 | 17.7 | 55.0237 | 0 | 0 | 0
2014-08-08 | 14時 | 15.1933 | 0 | 0 | 0 | 0 | 0 | 0 | 0 | 0 | 33.3 | 17.6 | 54.4157 | 0 | 0 | 0
2014-08-08 | 15時 | 15.1933 | 0 | 0 | 0 | 0 | 0 | 0 | 0 | 0 | 33.1 | 17 | 53.203 | 0 | 0 | 0
2014-08-08 | 16時 | 15.1933 | 0 | 0 | 0 | 0 | 0 | 0 | 0 | 0 | 32.8 | 16.5 | 52.5566 | 0 | 0 | 0
2014-08-08 | 17時 | 15.1933 | 0 | 0 | 0 | 0 | 0 | 0 | 0 | 0 | 31.8 | 15.9 | 53.6357 | 0 | 0 | 0
2014-08-08 | 18時 | 15.1933 | 0 | 0 | 0 | 0 | 0 | 0 | 0 | 0 | 30.8 | 16.7 | 59.5549 | 0 | 0 | 0
2014-08-08 | 19時 | 15.1933 | 0 | 0 | 0 | 0 | 0 | 0 | 0 | 0 | 28.3 | 17.6 | 72.3834 | 0 | 0 | 0
2014-08-08 | 20時 | 15.1933 | 0 | 0 | 0 | 0 | 0 | 0 | 0 | 0 | 28.1 | 18.5 | 76.8673 | 0 | 0 | 0
2014-08-08 | 21時 | 15.1933 | 0 | 0 | 0 | 0 | 0 | 0 | 0 | 0 | 26.9 | 18.4 | 82.0239 | 0 | 0 | 0
2014-08-08 | 22時 | 15.1933 | 0 | 0 | 0 | 0 | 0 | 0 | 0 | 0 | 26.5 | 18.3 | 83.5342 | 0 | 0 | 0
2014-08-08 | 23時 | 15.1933 | 0 | 0 | 0 | 0 | 0 | 0 | 0 | 0 | 26.3 | 18.2 | 84.0767 | 0 | 0 | 0
2014-08-09 | 0時 | 15.1933 | 0 | 0 | 0 | 0 | 0 | 0 | 0 | 0 | 25.9 | 18.1 | 85.629 | 0 | 0 | 0
2014-08-09 | 1時 | 15.1933 | 0 | 0 | 0 | 0 | 0 | 0 | 0 | 0 | 25.7 | 18 | 86.1845 | 0 | 0 | 0
2014-08-09 | 2時 | 15.1933 | 0 | 0 | 0 | 0 | 0 | 0 | 0 | 0 | 25.3 | 17.9 | 87.7797 | 0 | 0 | 0
2014-08-09 | 3時 | 15.1933 | 0 | 0 | 0 | 0 | 0 | 0 | 0 | 0 | 25 | 17.9 | 89.3619 | 0 | 0 | 0
2014-08-09 | 4時 | 15.1933 | 0 | 0 | 0 | 0 | 0 | 0 | 0 | 0 | 24.8 | 17.8 | 89.9434 | 0 | 0 | 0
2014-08-09 | 5時 | 15.1933 | 0 | 0 | 0 | 0 | 0 | 0 | 0 | 0 | 24.7 | 17.7 | 89.988 | 0 | 0 | 0
2014-08-09 | 6時 | 15.1933 | 0 | 0 | 0 | 0 | 0 | 0 | 0 | 0 | 25.9 | 18.1 | 85.629 | 0 | 0 | 0
2014-08-09 | 7時 | 15.1933 | 0 | 0 | 0 | 0 | 0 | 0 | 0 | 0 | 28.4 | 18.4 | 75.1411 | 0 | 0 | 0
2014-08-09 | 8時 | 15.1933 | 0 | 0 | 0 | 0 | 0 | 0 | 0 | 0 | 30.6 | 18.8 | 67.5916 | 0 | 0 | 0
2014-08-09 | 9時 | 15.1933 | 0 | 0 | 0 | 0 | 0 | 0 | 0 | 0 | 33.2 | 18.3 | 56.8356 | 0 | 0 | 0
2014-08-09 | 10時 | 15.1933 | 0 | 0 | 0 | 0 | 0 | 0 | 0 | 0 | 32.5 | 17.9 | 57.8598 | 0 | 0 | 0
2014-08-09 | 11時 | 15.1933 | 0 | 0 | 0 | 0 | 0 | 0 | 0 | 0 | 33.3 | 17.5 | 54.1149 | 0 | 0 | 0
2014-08-09 | 12時 | 15.1933 | 0 | 0 | 0 | 0 | 0 | 0 | 0 | 0 | 33.5 | 17.5 | 53.5126 | 0 | 0 | 0
2014-08-09 | 13時 | 15.1933 | 0 | 0 | 0 | 0 | 0 | 0 | 0 | 0 | 33.9 | 17.6 | 52.6214 | 0 | 0 | 0
2014-08-09 | 14時 | 15.1933 | 0 | 0 | 0 | 0 | 0 | 0 | 0 | 0 | 33.6 | 17.6 | 53.51 | 0 | 0 | 0
2014-08-09 | 15時 | 15.1933 | 0 | 0 | 0 | 0 | 0 | 0 | 0 | 0 | 33 | 17.8 | 55.9501 | 0 | 0 | 0
2014-08-09 | 16時 | 15.1933 | 0 | 0 | 0 | 0 | 0 | 0 | 0 | 0 | 31.9 | 18.1 | 60.5036 | 0 | 0 | 0
2014-08-09 | 17時 | 15.1933 | 0 | 0 | 0 | 0 | 0 | 0 | 0 | 0 | 30.5 | 18.4 | 66.5743 | 0 | 0 | 0
2014-08-09 | 18時 | 15.1933 | 0 | 0 | 0 | 0 | 0 | 0 | 0 | 0 | 30 | 18.6 | 69.2322 | 0 | 0 | 0
2014-08-09 | 19時 | 15.1933 | 0 | 0 | 0 | 0 | 0 | 0 | 0 | 0 | 29.4 | 18.8 | 72.4118 | 0 | 0 | 0
2014-08-09 | 20時 | 15.1933 | 0 | 0 | 0 | 0 | 0 | 0 | 0 | 0 | 27.9 | 19.1 | 80.2155 | 0 | 0 | 0
2014-08-09 | 21時 | 15.1933 | 0 | 0 | 0 | 0 | 0 | 0 | 0 | 0 | 27.1 | 18.6 | 81.9218 | 0 | 0 | 0
2014-08-09 | 22時 | 15.1933 | 0 | 0 | 0 | 0 | 0 | 0 | 0 | 0 | 26.6 | 18.3 | 83.0435 | 0 | 0 | 0
2014-08-09 | 23時 | 15.1933 | 0 | 0 | 0 | 0 | 0 | 0 | 0 | 0 | 26 | 17.9 | 84.2094 | 0 | 0 | 0
2014-08-10 | 0時 | 15.1933 | 0 | 0 | 0 | 0 | 0 | 0 | 0 | 0 | 25.2 | 17.7 | 87.3443 | 0 | 0 | 0
2014-08-10 | 1時 | 15.1933 | 0 | 0 | 0 | 0 | 0 | 0 | 0 | 0 | 24.8 | 17.5 | 88.469 | 0 | 0 | 0
2014-08-10 | 2時 | 15.1933 | 0 | 0 | 0 | 0 | 0 | 0 | 0 | 0 | 24.5 | 17.4 | 89.5691 | 0 | 0 | 0
2014-08-10 | 3時 | 15.1933 | 0 | 0 | 0 | 0 | 0 | 0 | 0 | 0 | 24.3 | 17.2 | 89.6344 | 0 | 0 | 0
2014-08-10 | 4時 | 15.1933 | 0 | 0 | 0 | 0 | 0 | 0 | 0 | 0 | 23.9 | 17 | 90.7734 | 0 | 0 | 0
2014-08-10 | 5時 | 15.1933 | 0 | 0 | 0 | 0 | 0 | 0 | 0 | 0 | 23.9 | 16.8 | 89.7336 | 0 | 0 | 0
2014-08-10 | 6時 | 15.1933 | 0 | 0 | 0 | 0 | 0 | 0 | 0 | 0 | 25 | 17.1 | 85.475 | 0 | 0 | 0
2014-08-10 | 7時 | 15.1933 | 0 | 0 | 0 | 0 | 0 | 0 | 0 | 0 | 27.7 | 17.4 | 74.1304 | 0 | 0 | 0
2014-08-10 | 8時 | 15.1933 | 0 | 0 | 0 | 0 | 0 | 0 | 0 | 0 | 29.4 | 17.7 | 68.2921 | 0 | 0 | 0
2014-08-10 | 9時 | 15.1933 | 0 | 0 | 0 | 0 | 0 | 0 | 0 | 0 | 31.8 | 17.6 | 59.2125 | 0 | 0 | 0
2014-08-10 | 10時 | 15.1933 | 0 | 0 | 0 | 0 | 0 | 0 | 0 | 0 | 32.5 | 17.5 | 56.6023 | 0 | 0 | 0
2014-08-10 | 11時 | 15.1933 | 0 | 0 | 0 | 0 | 0 | 0 | 0 | 0 | 32.6 | 17.4 | 55.9715 | 0 | 0 | 0
2014-08-10 | 12時 | 15.1933 | 0 | 0 | 0 | 0 | 0 | 0 | 0 | 0 | 33.3 | 17.7 | 54.7163 | 0 | 0 | 0
2014-08-10 | 13時 | 15.1933 | 0 | 0 | 0 | 0 | 0 | 0 | 0 | 0 | 32.8 | 18 | 57.2001 | 0 | 0 | 0
2014-08-10 | 14時 | 15.1933 | 0 | 0 | 0 | 0 | 0 | 0 | 0 | 0 | 33.2 | 18.3 | 56.8356 | 0 | 0 | 0
2014-08-10 | 15時 | 15.1933 | 0 | 0 | 0 | 0 | 0 | 0 | 0 | 0 | 32.7 | 18.4 | 58.7642 | 0 | 0 | 0
2014-08-10 | 16時 | 15.1933 | 0 | 0 | 0 | 0 | 0 | 0 | 0 | 0 | 31.9 | 18.4 | 61.4776 | 0 | 0 | 0
2014-08-10 | 17時 | 15.1933 | 0 | 0 | 0 | 0 | 0 | 0 | 0 | 0 | 30.8 | 18.6 | 66.1338 | 0 | 0 | 0
2014-08-10 | 18時 | 15.1933 | 0 | 0 | 0 | 0 | 0 | 0 | 0 | 0 | 29.7 | 19 | 71.906 | 0 | 0 | 0
2014-08-10 | 19時 | 15.1933 | 0 | 0 | 0 | 0 | 0 | 0 | 0 | 0 | 29.2 | 19.5 | 75.8969 | 0 | 0 | 0
2014-08-10 | 20時 | 15.1933 | 0 | 0 | 0 | 0 | 0 | 0 | 0 | 0 | 28 | 20 | 83.39 | 0 | 0 | 0
2014-08-10 | 21時 | 15.1933 | 0 | 0 | 0 | 0 | 0 | 0 | 0 | 0 | 27.5 | 19.4 | 83.3623 | 0 | 0 | 0
2014-08-10 | 22時 | 15.1933 | 0 | 0 | 0 | 0 | 0 | 0 | 0 | 0 | 26.6 | 19 | 86.1259 | 0 | 0 | 0
2014-08-10 | 23時 | 15.1933 | 0 | 0 | 0 | 0 | 0 | 0 | 0 | 0 | 26.1 | 18.5 | 86.4378 | 0 | 0 | 0
2014-08-11 | 0時 | 15.1933 | 0 | 0 | 0 | 0 | 0 | 0 | 0 | 0 | 25.9 | 18.3 | 86.5481 | 0 | 0 | 0
2014-08-11 | 1時 | 15.1933 | 0 | 0 | 0 | 0 | 0 | 0 | 0 | 0 | 25.4 | 18.1 | 88.2068 | 0 | 0 | 0
2014-08-11 | 2時 | 15.1933 | 0 | 0 | 0 | 0 | 0 | 0 | 0 | 0 | 24.9 | 17.9 | 89.8964 | 0 | 0 | 0
2014-08-11 | 3時 | 15.1933 | 0 | 0 | 0 | 0 | 0 | 0 | 0 | 0 | 24.8 | 17.7 | 89.4521 | 0 | 0 | 0
2014-08-11 | 4時 | 15.1933 | 0 | 0 | 0 | 0 | 0 | 0 | 0 | 0 | 24.6 | 17.5 | 89.5326 | 0 | 0 | 0
2014-08-11 | 5時 | 15.1933 | 0 | 0 | 0 | 0 | 0 | 0 | 0 | 0 | 24.5 | 17.3 | 89.0682 | 0 | 0 | 0
2014-08-11 | 6時 | 15.1933 | 0 | 0 | 0 | 0 | 0 | 0 | 0 | 0 | 25.5 | 17.6 | 85.3287 | 0 | 0 | 0
2014-08-11 | 7時 | 15.1933 | 0 | 0 | 0 | 0 | 0 | 0 | 0 | 0 | 27.6 | 17.8 | 76.2313 | 0 | 0 | 0
2014-08-11 | 8時 | 15.1933 | 0 | 0 | 0 | 0 | 0 | 0 | 0 | 0 | 29.8 | 18.1 | 68.2029 | 0 | 0 | 0
2014-08-11 | 9時 | 15.1933 | 0 | 0 | 0 | 0 | 0 | 0 | 0 | 0 | 31.4 | 18.5 | 63.5792 | 0 | 0 | 0
2014-08-11 | 10時 | 15.1933 | 0 | 0 | 0 | 0 | 0 | 0 | 0 | 0 | 31.4 | 19 | 65.2466 | 0 | 0 | 0
2014-08-11 | 11時 | 15.1933 | 0 | 0 | 0 | 0 | 0 | 0 | 0 | 0 | 32 | 19.5 | 64.6742 | 0 | 0 | 0
2014-08-11 | 12時 | 15.1933 | 0 | 0 | 0 | 0 | 0 | 0 | 0 | 0 | 33 | 19.2 | 60.2189 | 0 | 0 | 0
2014-08-11 | 13時 | 15.1933 | 0 | 0 | 0 | 0 | 0 | 0 | 0 | 0 | 33.2 | 19 | 58.9452 | 0 | 0 | 0
2014-08-11 | 14時 | 15.1933 | 0 | 0 | 0 | 0 | 0 | 0 | 0 | 0 | 33.3 | 18.8 | 58.017 | 0 | 0 | 0
2014-08-11 | 15時 | 15.1933 | 0 | 0 | 0 | 0 | 0 | 0 | 0 | 0 | 33.2 | 18.4 | 57.1373 | 0 | 0 | 0
2014-08-11 | 16時 | 15.1933 | 0 | 0 | 0 | 0 | 0 | 0 | 0 | 0 | 32 | 18.1 | 60.1623 | 0 | 0 | 0
2014-08-11 | 17時 | 15.1933 | 0 | 0 | 0 | 0 | 0 | 0 | 0 | 0 | 31.3 | 17.7 | 61.253 | 0 | 0 | 0
2014-08-11 | 18時 | 15.1933 | 0 | 0 | 0 | 0 | 0 | 0 | 0 | 0 | 30 | 18.6 | 69.2322 | 0 | 0 | 0
2014-08-11 | 19時 | 15.1933 | 0 | 0 | 0 | 0 | 0 | 0 | 0 | 0 | 29.1 | 19.7 | 77.0955 | 0 | 0 | 0
2014-08-11 | 20時 | 15.1933 | 0 | 0 | 0 | 0 | 0 | 0 | 0 | 0 | 28.5 | 20.7 | 83.7434 | 0 | 0 | 0
2014-08-11 | 21時 | 15.1933 | 0 | 0 | 0 | 0 | 0 | 0 | 0 | 0 | 27.4 | 20.2 | 87.2005 | 0 | 0 | 0
2014-08-11 | 22時 | 15.1933 | 0 | 0 | 0 | 0 | 0 | 0 | 0 | 0 | 26.8 | 19.7 | 88.1578 | 0 | 0 | 0
2014-08-11 | 23時 | 15.1933 | 0 | 0 | 0 | 0 | 0 | 0 | 0 | 0 | 26.3 | 19.3 | 89.0054 | 0 | 0 | 0
2014-08-12 | 0時 | 15.1933 | 0 | 0 | 0 | 0 | 0 | 0 | 0 | 0 | 26.1 | 19.1 | 89.1577 | 0 | 0 | 0
2014-08-12 | 1時 | 15.1933 | 0 | 0 | 0 | 0 | 0 | 0 | 0 | 0 | 25.9 | 18.9 | 89.3021 | 0 | 0 | 0
2014-08-12 | 2時 | 15.1933 | 0 | 0 | 0 | 0 | 0 | 0 | 0 | 0 | 26.1 | 18.7 | 87.345 | 0 | 0 | 0
2014-08-12 | 3時 | 15.1933 | 0 | 0 | 0 | 0 | 0 | 0 | 0 | 0 | 25.5 | 18.6 | 90.0362 | 0 | 0 | 0
2014-08-12 | 4時 | 15.1933 | 0 | 0 | 0 | 0 | 0 | 0 | 0 | 0 | 24.9 | 18.4 | 92.3354 | 0 | 0 | 0
2014-08-12 | 5時 | 15.1933 | 0 | 0 | 0 | 0 | 0 | 0 | 0 | 0 | 24.8 | 18.3 | 92.3977 | 0 | 0 | 0
2014-08-12 | 6時 | 15.1933 | 0 | 0 | 0 | 0 | 0 | 0 | 0 | 0 | 25.2 | 18.7 | 92.1349 | 0 | 0 | 0
2014-08-12 | 7時 | 15.1933 | 0 | 0 | 0 | 0 | 0 | 0 | 0 | 0 | 27.3 | 19.1 | 83.0786 | 0 | 0 | 0
2014-08-12 | 8時 | 15.1933 | 0 | 0 | 0 | 0 | 0 | 0 | 0 | 0 | 29.8 | 19.5 | 73.3179 | 0 | 0 | 0
2014-08-12 | 9時 | 15.1933 | 0 | 0 | 0 | 0 | 0 | 0 | 0 | 0 | 30.6 | 19.7 | 70.7281 | 0 | 0 | 0
2014-08-12 | 10時 | 15.1933 | 0 | 0 | 0 | 0 | 0 | 0 | 0 | 0 | 32 | 20 | 66.2809 | 0 | 0 | 0
2014-08-12 | 11時 | 15.1933 | 0 | 0 | 0 | 0 | 0 | 0 | 0 | 0 | 32.3 | 20.3 | 66.1138 | 0 | 0 | 0
2014-08-12 | 12時 | 15.1933 | 0 | 0 | 0 | 0 | 0 | 0 | 0 | 0 | 32.2 | 19.9 | 65.2185 | 0 | 0 | 0
2014-08-12 | 13時 | 15.1933 | 0 | 0 | 0 | 0 | 0 | 0 | 0 | 0 | 32.4 | 19.5 | 63.2298 | 0 | 0 | 0
2014-08-12 | 14時 | 15.1933 | 0 | 0 | 0 | 0 | 0 | 0 | 0 | 0 | 32.1 | 19.2 | 63.3499 | 0 | 0 | 0
2014-08-12 | 15時 | 15.1933 | 0 | 0 | 0 | 0 | 0 | 0 | 0 | 0 | 31.8 | 19.8 | 66.3857 | 0 | 0 | 0
2014-08-12 | 16時 | 15.1933 | 0 | 0 | 0 | 0 | 0 | 0 | 0 | 0 | 30.9 | 20.5 | 72.2605 | 0 | 0 | 0
2014-08-12 | 17時 | 15.1933 | 0 | 0 | 0 | 0 | 0 | 0 | 0 | 0 | 30.2 | 21.1 | 77.3399 | 0 | 0 | 0
2014-08-12 | 18時 | 15.1933 | 0 | 0 | 0 | 0 | 0 | 0 | 0 | 0 | 29.5 | 20.3 | 77.5584 | 0 | 0 | 0
2014-08-12 | 19時 | 15.1933 | 0 | 0 | 0 | 0 | 0 | 0 | 0 | 0 | 29.3 | 19.6 | 75.8352 | 0 | 0 | 0
2014-08-12 | 20時 | 15.1933 | 0 | 0 | 0 | 0 | 0 | 0 | 0 | 0 | 28.6 | 18.9 | 76.2324 | 0 | 0 | 0
2014-08-12 | 21時 | 15.1933 | 0 | 0 | 0 | 0 | 0 | 0 | 0 | 0 | 27.6 | 19.2 | 82.0474 | 0 | 0 | 0
2014-08-12 | 22時 | 15.1933 | 0 | 0 | 0 | 0 | 0 | 0 | 0 | 0 | 27.1 | 19.6 | 86.1917 | 0 | 0 | 0
2014-08-12 | 23時 | 15.1933 | 0 | 0 | 0 | 0 | 0 | 0 | 0 | 0 | 26.8 | 20 | 89.4585 | 0 | 0 | 0
2014-08-13 | 0時 | 15.1933 | 0 | 0 | 0 | 0 | 0 | 0 | 0 | 0 | 26.4 | 19.5 | 89.3708 | 0 | 0 | 0
2014-08-13 | 1時 | 15.1933 | 0 | 0 | 0 | 0 | 0 | 0 | 0 | 0 | 25.9 | 19 | 89.7606 | 0 | 0 | 0
2014-08-13 | 2時 | 15.1933 | 0 | 0 | 0 | 0 | 0 | 0 | 0 | 0 | 25.3 | 18.6 | 91.1128 | 0 | 0 | 0
2014-08-13 | 3時 | 15.1933 | 0 | 0 | 0 | 0 | 0 | 0 | 0 | 0 | 25 | 18.2 | 90.817 | 0 | 0 | 0
2014-08-13 | 4時 | 15.1933 | 0 | 0 | 0 | 0 | 0 | 0 | 0 | 0 | 24.5 | 17.9 | 92.0709 | 0 | 0 | 0
2014-08-13 | 5時 | 15.1933 | 0 | 0 | 0 | 0 | 0 | 0 | 0 | 0 | 24.4 | 17.6 | 91.1141 | 0 | 0 | 0
2014-08-13 | 6時 | 15.1933 | 0 | 0 | 0 | 0 | 0 | 0 | 0 | 0 | 24.7 | 17.8 | 90.4822 | 0 | 0 | 0
2014-08-13 | 7時 | 15.1933 | 0 | 0 | 0 | 0 | 0 | 0 | 0 | 0 | 26.3 | 18 | 83.1788 | 0 | 0 | 0
2014-08-13 | 8時 | 15.1933 | 0 | 0 | 0 | 0 | 0 | 0 | 0 | 0 | 28.8 | 18.2 | 72.6422 | 0 | 0 | 0
2014-08-13 | 9時 | 15.1933 | 0 | 0 | 0 | 0 | 0 | 0 | 0 | 0 | 30.2 | 18.4 | 67.7277 | 0 | 0 | 0
2014-08-13 | 10時 | 15.1933 | 0 | 0 | 0 | 0 | 0 | 0 | 0 | 0 | 31.4 | 18.6 | 63.9129 | 0 | 0 | 0
2014-08-13 | 11時 | 15.1933 | 0 | 0 | 0 | 0 | 0 | 0 | 0 | 0 | 31.8 | 18.9 | 63.4572 | 0 | 0 | 0
2014-08-13 | 12時 | 15.1933 | 0 | 0 | 0 | 0 | 0 | 0 | 0 | 0 | 31.3 | 18.9 | 65.2833 | 0 | 0 | 0
2014-08-13 | 13時 | 15.1933 | 0 | 0 | 0 | 0 | 0 | 0 | 0 | 0 | 30.6 | 18.9 | 67.9406 | 0 | 0 | 0
2014-08-13 | 14時 | 15.1933 | 0 | 0 | 0 | 0 | 0 | 0 | 0 | 0 | 31.4 | 18.9 | 64.9133 | 0 | 0 | 0
2014-08-13 | 15時 | 15.1933 | 0 | 0 | 0 | 0 | 0 | 0 | 0 | 0 | 30.8 | 18.6 | 66.1338 | 0 | 0 | 0
2014-08-13 | 16時 | 15.1933 | 0 | 0 | 0 | 0 | 0 | 0 | 0 | 0 | 30.5 | 18.5 | 66.9257 | 0 | 0 | 0
2014-08-13 | 17時 | 15.1933 | 0 | 0 | 0 | 0 | 0 | 0 | 0 | 0 | 29.6 | 18.3 | 69.7327 | 0 | 0 | 0
2014-08-13 | 18時 | 15.1933 | 0 | 0 | 0 | 0 | 0 | 0 | 0 | 0 | 28.9 | 18.2 | 72.2228 | 0 | 0 | 0
2014-08-13 | 19時 | 15.1933 | 0 | 0 | 0 | 0 | 0 | 0 | 0 | 0 | 28.6 | 18.2 | 73.4893 | 0 | 0 | 0
2014-08-13 | 20時 | 15.1933 | 0 | 0 | 0 | 0 | 0 | 0 | 0 | 0 | 28.2 | 18.3 | 75.6186 | 0 | 0 | 0
2014-08-13 | 21時 | 15.1933 | 0 | 0 | 0 | 0 | 0 | 0 | 0 | 0 | 27.9 | 18.5 | 77.7684 | 0 | 0 | 0
2014-08-13 | 22時 | 15.1933 | 0 | 0 | 0 | 0 | 0 | 0 | 0 | 0 | 27.2 | 18.7 | 81.8679 | 0 | 0 | 0
2014-08-13 | 23時 | 15.1933 | 0 | 0 | 0 | 0 | 0 | 0 | 0 | 0 | 26.4 | 18.9 | 86.702 | 0 | 0 | 0
2014-08-14 | 0時 | 15.1933 | 0 | 0 | 0 | 0 | 0 | 0 | 0 | 0 | 25.7 | 18.7 | 89.4383 | 0 | 0 | 0
2014-08-14 | 1時 | 15.1933 | 0 | 0 | 0 | 0 | 0 | 0 | 0 | 0 | 25 | 18.5 | 92.2708 | 0 | 0 | 0
2014-08-14 | 2時 | 15.1933 | 0 | 0 | 0 | 0 | 0 | 0 | 0 | 0 | 24.7 | 18.3 | 92.9512 | 0 | 0 | 0
2014-08-14 | 3時 | 15.1933 | 0 | 0 | 0 | 0 | 0 | 0 | 0 | 0 | 24.4 | 18.1 | 93.6294 | 0 | 0 | 0
2014-08-14 | 4時 | 15.1933 | 0 | 0 | 0 | 0 | 0 | 0 | 0 | 0 | 24.5 | 17.9 | 92.0709 | 0 | 0 | 0
2014-08-14 | 5時 | 15.1933 | 0 | 0 | 0 | 0 | 0 | 0 | 0 | 0 | 24.5 | 17.8 | 91.5708 | 0 | 0 | 0
2014-08-14 | 6時 | 15.1933 | 0 | 0 | 0 | 0 | 0 | 0 | 0 | 0 | 25.5 | 18.1 | 87.6843 | 0 | 0 | 0
2014-08-14 | 7時 | 15.1933 | 0 | 0 | 0 | 0 | 0 | 0 | 0 | 0 | 24.9 | 18.4 | 92.3354 | 0 | 0 | 0
2014-08-14 | 8時 | 15.1933 | 0 | 0 | 0 | 0 | 0 | 0 | 0 | 0 | 24.7 | 18.8 | 95.4164 | 0 | 0 | 0
2014-08-14 | 9時 | 15.1933 | 0 | 0 | 0 | 0 | 0 | 0 | 0 | 0 | 26.3 | 18.6 | 85.8709 | 0 | 0 | 0
2014-08-14 | 10時 | 15.1933 | 0 | 0 | 0 | 0 | 0 | 0 | 0 | 0 | 26 | 18.4 | 86.494 | 0 | 0 | 0
2014-08-14 | 11時 | 15.1933 | 0 | 0 | 0 | 0 | 0 | 0 | 0 | 0 | 24.3 | 18.3 | 95.203 | 0 | 0 | 0
2014-08-14 | 12時 | 15.1933 | 0 | 0 | 0 | 0 | 0 | 0 | 0 | 0 | 26.9 | 18.2 | 81.1576 | 0 | 0 | 0
2014-08-14 | 13時 | 15.1933 | 0 | 0 | 0 | 0 | 0 | 0 | 0 | 0 | 27.9 | 18.3 | 76.9517 | 0 | 0 | 0
2014-08-14 | 14時 | 15.1933 | 0 | 0 | 0 | 0 | 0 | 0 | 0 | 0 | 29.4 | 18.3 | 70.541 | 0 | 0 | 0
2014-08-14 | 15時 | 15.1933 | 0 | 0 | 0 | 0 | 0 | 0 | 0 | 0 | 28.9 | 17.8 | 70.6797 | 0 | 0 | 0
2014-08-14 | 16時 | 15.1933 | 0 | 0 | 0 | 0 | 0 | 0 | 0 | 0 | 27.6 | 17.4 | 74.5648 | 0 | 0 | 0
2014-08-14 | 17時 | 15.1933 | 0 | 0 | 0 | 0 | 0 | 0 | 0 | 0 | 27 | 17 | 75.5041 | 0 | 0 | 0
2014-08-14 | 18時 | 15.1933 | 0 | 0 | 0 | 0 | 0 | 0 | 0 | 0 | 26.1 | 17.4 | 81.4381 | 0 | 0 | 0
2014-08-14 | 19時 | 15.1933 | 0 | 0 | 0 | 0 | 0 | 0 | 0 | 0 | 25.5 | 17.9 | 86.7425 | 0 | 0 | 0
2014-08-14 | 20時 | 15.1933 | 0 | 0 | 0 | 0 | 0 | 0 | 0 | 0 | 25.4 | 18.3 | 89.1536 | 0 | 0 | 0
2014-08-14 | 21時 | 15.1933 | 0 | 0 | 0 | 0 | 0 | 0 | 0 | 0 | 25.1 | 18.1 | 89.7954 | 0 | 0 | 0
2014-08-14 | 22時 | 15.1933 | 0 | 0 | 0 | 0 | 0 | 0 | 0 | 0 | 24.7 | 17.9 | 90.9763 | 0 | 0 | 0
2014-08-14 | 23時 | 15.1933 | 0 | 0 | 0 | 0 | 0 | 0 | 0 | 0 | 24.6 | 17.8 | 91.0247 | 0 | 0 | 0
2014-08-15 | 0時 | 15.1933 | 0 | 0 | 0 | 0 | 0 | 0 | 0 | 0 | 24.4 | 17.9 | 92.6237 | 0 | 0 | 0
2014-08-15 | 1時 | 15.1933 | 0 | 0 | 0 | 0 | 0 | 0 | 0 | 0 | 24.5 | 18.1 | 93.0705 | 0 | 0 | 0
2014-08-15 | 2時 | 15.1933 | 0 | 0 | 0 | 0 | 0 | 0 | 0 | 0 | 24.1 | 18.3 | 96.3519 | 0 | 0 | 0
2014-08-15 | 3時 | 15.1933 | 0 | 0 | 0 | 0 | 0 | 0 | 0 | 0 | 23.3 | 17.4 | 96.2694 | 0 | 0 | 0
2014-08-15 | 4時 | 15.1933 | 0 | 0 | 0 | 0 | 0 | 0 | 0 | 0 | 22.3 | 16.4 | 96.5587 | 0 | 0 | 0
2014-08-15 | 5時 | 15.1933 | 0 | 0 | 0 | 0 | 0 | 0 | 0 | 0 | 21.8 | 15.5 | 94.2177 | 0 | 0 | 0
2014-08-15 | 6時 | 15.1933 | 0 | 0 | 0 | 0 | 0 | 0 | 0 | 0 | 22 | 15.6 | 93.6602 | 0 | 0 | 0
2014-08-15 | 7時 | 15.1933 | 0 | 0 | 0 | 0 | 0 | 0 | 0 | 0 | 21.8 | 15.7 | 95.4035 | 0 | 0 | 0
2014-08-15 | 8時 | 15.1933 | 0 | 0 | 0 | 0 | 0 | 0 | 0 | 0 | 21.9 | 15.7 | 94.8227 | 0 | 0 | 0
2014-08-15 | 9時 | 15.1933 | 0 | 0 | 0 | 0 | 0 | 0 | 0 | 0 | 22.5 | 16.1 | 93.6905 | 0 | 0 | 0
2014-08-15 | 10時 | 15.1933 | 0 | 0 | 0 | 0 | 0 | 0 | 0 | 0 | 23.4 | 16.5 | 90.8684 | 0 | 0 | 0
2014-08-15 | 11時 | 15.1933 | 0 | 0 | 0 | 0 | 0 | 0 | 0 | 0 | 23.5 | 16.9 | 92.4536 | 0 | 0 | 0
2014-08-15 | 12時 | 15.1933 | 0 | 0 | 0 | 0 | 0 | 0 | 0 | 0 | 23.1 | 17.1 | 95.8051 | 0 | 0 | 0
2014-08-15 | 13時 | 15.1933 | 0 | 0 | 0 | 0 | 0 | 0 | 0 | 0 | 23.4 | 17.3 | 95.1549 | 0 | 0 | 0
2014-08-15 | 14時 | 15.1933 | 0 | 0 | 0 | 0 | 0 | 0 | 0 | 0 | 23.6 | 17.5 | 95.0713 | 0 | 0 | 0
2014-08-15 | 15時 | 15.1933 | 0 | 0 | 0 | 0 | 0 | 0 | 0 | 0 | 23.4 | 17.6 | 96.7596 | 0 | 0 | 0
2014-08-15 | 16時 | 15.1933 | 0 | 0 | 0 | 0 | 0 | 0 | 0 | 0 | 23.6 | 17.8 | 96.6558 | 0 | 0 | 0
2014-08-15 | 17時 | 15.1933 | 0 | 0 | 0 | 0 | 0 | 0 | 0 | 0 | 23.9 | 18 | 95.9628 | 0 | 0 | 0
2014-08-15 | 18時 | 15.1933 | 0 | 0 | 0 | 0 | 0 | 0 | 0 | 0 | 24.3 | 18.4 | 95.7083 | 0 | 0 | 0
2014-08-15 | 19時 | 15.1933 | 0 | 0 | 0 | 0 | 0 | 0 | 0 | 0 | 25.7 | 18.8 | 89.9025 | 0 | 0 | 0
2014-08-15 | 20時 | 15.1933 | 0 | 0 | 0 | 0 | 0 | 0 | 0 | 0 | 25.4 | 19.2 | 93.4069 | 0 | 0 | 0
2014-08-15 | 21時 | 15.1933 | 0 | 0 | 0 | 0 | 0 | 0 | 0 | 0 | 25.7 | 19.6 | 93.6113 | 0 | 0 | 0
2014-08-15 | 22時 | 15.1933 | 0 | 0 | 0 | 0 | 0 | 0 | 0 | 0 | 26.5 | 19.9 | 90.6114 | 0 | 0 | 0
2014-08-15 | 23時 | 15.1933 | 0 | 0 | 0 | 0 | 0 | 0 | 0 | 0 | 26.7 | 20.4 | 91.7289 | 0 | 0 | 0
2014-08-16 | 0時 | 15.1933 | 0 | 0 | 0 | 0 | 0 | 0 | 0 | 0 | 26.9 | 20.3 | 90.226 | 0 | 0 | 0
2014-08-16 | 1時 | 15.1933 | 0 | 0 | 0 | 0 | 0 | 0 | 0 | 0 | 27 | 20.2 | 89.2696 | 0 | 0 | 0
2014-08-16 | 2時 | 15.1933 | 0 | 0 | 0 | 0 | 0 | 0 | 0 | 0 | 26.3 | 20.2 | 93.0253 | 0 | 0 | 0
2014-08-16 | 3時 | 15.1933 | 0 | 0 | 0 | 0 | 0 | 0 | 0 | 0 | 26.7 | 20.2 | 90.8579 | 0 | 0 | 0
2014-08-16 | 4時 | 15.1933 | 0 | 0 | 0 | 0 | 0 | 0 | 0 | 0 | 26.6 | 20.3 | 91.8325 | 0 | 0 | 0
2014-08-16 | 5時 | 15.1933 | 0 | 0 | 0 | 0 | 0 | 0 | 0 | 0 | 26.8 | 20.4 | 91.1908 | 0 | 0 | 0
2014-08-16 | 6時 | 15.1933 | 0 | 0 | 0 | 0 | 0 | 0 | 0 | 0 | 27.7 | 20.6 | 87.3266 | 0 | 0 | 0
2014-08-16 | 7時 | 15.1933 | 0 | 0 | 0 | 0 | 0 | 0 | 0 | 0 | 27.8 | 20.8 | 87.6338 | 0 | 0 | 0
2014-08-16 | 8時 | 15.1933 | 0 | 0 | 0 | 0 | 0 | 0 | 0 | 0 | 28.8 | 21 | 83.4529 | 0 | 0 | 0
2014-08-16 | 9時 | 15.1933 | 0 | 0 | 0 | 0 | 0 | 0 | 0 | 0 | 29.4 | 20.9 | 80.2374 | 0 | 0 | 0
2014-08-16 | 10時 | 15.1933 | 0 | 0 | 0 | 0 | 0 | 0 | 0 | 0 | 28.9 | 20.8 | 82.2065 | 0 | 0 | 0
2014-08-16 | 11時 | 15.1933 | 0 | 0 | 0 | 0 | 0 | 0 | 0 | 0 | 27.1 | 20.7 | 90.8732 | 0 | 0 | 0
2014-08-16 | 12時 | 15.1933 | 0 | 0 | 0 | 0 | 0 | 0 | 0 | 0 | 28 | 20.6 | 85.8115 | 0 | 0 | 0
2014-08-16 | 13時 | 15.1933 | 0 | 0 | 0 | 0 | 0 | 0 | 0 | 0 | 29.3 | 20.5 | 79.2063 | 0 | 0 | 0
2014-08-16 | 14時 | 15.1933 | 0 | 0 | 0 | 0 | 0 | 0 | 0 | 0 | 29.7 | 20.5 | 77.4017 | 0 | 0 | 0
2014-08-16 | 15時 | 15.1933 | 0 | 0 | 0 | 0 | 0 | 0 | 0 | 0 | 29 | 20.2 | 79.4487 | 0 | 0 | 0
2014-08-16 | 16時 | 15.1933 | 0 | 0 | 0 | 0 | 0 | 0 | 0 | 0 | 27.8 | 19.9 | 83.9595 | 0 | 0 | 0
2014-08-16 | 17時 | 15.1933 | 0 | 0 | 0 | 0 | 0 | 0 | 0 | 0 | 27.6 | 19.7 | 84.1185 | 0 | 0 | 0
2014-08-16 | 18時 | 15.1933 | 0 | 0 | 0 | 0 | 0 | 0 | 0 | 0 | 27.4 | 19 | 82.1739 | 0 | 0 | 0
2014-08-16 | 19時 | 15.1933 | 0 | 0 | 0 | 0 | 0 | 0 | 0 | 0 | 27.2 | 18.3 | 80.1667 | 0 | 0 | 0
2014-08-16 | 20時 | 15.1933 | 0 | 0 | 0 | 0 | 0 | 0 | 0 | 0 | 25.8 | 17.6 | 83.8236 | 0 | 0 | 0
2014-08-16 | 21時 | 15.1933 | 0 | 0 | 0 | 0 | 0 | 0 | 0 | 0 | 26.8 | 18.1 | 81.2002 | 0 | 0 | 0
2014-08-16 | 22時 | 15.1933 | 0 | 0 | 0 | 0 | 0 | 0 | 0 | 0 | 26.7 | 18.6 | 83.8702 | 0 | 0 | 0
2014-08-16 | 23時 | 15.1933 | 0 | 0 | 0 | 0 | 0 | 0 | 0 | 0 | 26.6 | 19.1 | 86.5657 | 0 | 0 | 0
2014-08-17 | 0時 | 15.1933 | 0 | 0 | 0 | 0 | 0 | 0 | 0 | 0 | 26.6 | 18.9 | 85.686 | 0 | 0 | 0
2014-08-17 | 1時 | 15.1933 | 0 | 0 | 0 | 0 | 0 | 0 | 0 | 0 | 26.7 | 18.6 | 83.8702 | 0 | 0 | 0
2014-08-17 | 2時 | 15.1933 | 0 | 0 | 0 | 0 | 0 | 0 | 0 | 0 | 26.7 | 18.4 | 82.9942 | 0 | 0 | 0
2014-08-17 | 3時 | 15.1933 | 0 | 0 | 0 | 0 | 0 | 0 | 0 | 0 | 26.6 | 18.4 | 83.4843 | 0 | 0 | 0
2014-08-17 | 4時 | 15.1933 | 0 | 0 | 0 | 0 | 0 | 0 | 0 | 0 | 26.7 | 18.5 | 83.4323 | 0 | 0 | 0
2014-08-17 | 5時 | 15.1933 | 0 | 0 | 0 | 0 | 0 | 0 | 0 | 0 | 26.8 | 18.5 | 82.9429 | 0 | 0 | 0
2014-08-17 | 6時 | 15.1933 | 0 | 0 | 0 | 0 | 0 | 0 | 0 | 0 | 27.7 | 18.5 | 78.6815 | 0 | 0 | 0
2014-08-17 | 7時 | 15.1933 | 0 | 0 | 0 | 0 | 0 | 0 | 0 | 0 | 28.9 | 18.4 | 72.9937 | 0 | 0 | 0
2014-08-17 | 8時 | 15.1933 | 0 | 0 | 0 | 0 | 0 | 0 | 0 | 0 | 29.8 | 18.4 | 69.3008 | 0 | 0 | 0
2014-08-17 | 9時 | 15.1933 | 0 | 0 | 0 | 0 | 0 | 0 | 0 | 0 | 30.5 | 18.8 | 67.9791 | 0 | 0 | 0
2014-08-17 | 10時 | 15.1933 | 0 | 0 | 0 | 0 | 0 | 0 | 0 | 0 | 30.7 | 19.2 | 68.5937 | 0 | 0 | 0
2014-08-17 | 11時 | 15.1933 | 0 | 0 | 0 | 0 | 0 | 0 | 0 | 0 | 30.3 | 19.6 | 71.5984 | 0 | 0 | 0
2014-08-17 | 12時 | 15.1933 | 0 | 0 | 0 | 0 | 0 | 0 | 0 | 0 | 30.7 | 19.6 | 69.9791 | 0 | 0 | 0
2014-08-17 | 13時 | 15.1933 | 0 | 0 | 0 | 0 | 0 | 0 | 0 | 0 | 30.9 | 19.6 | 69.185 | 0 | 0 | 0
2014-08-17 | 14時 | 15.1933 | 0 | 0 | 0 | 0 | 0 | 0 | 0 | 0 | 29.9 | 19.7 | 73.6224 | 0 | 0 | 0
2014-08-17 | 15時 | 15.1933 | 0 | 0 | 0 | 0 | 0 | 0 | 0 | 0 | 30 | 19.5 | 72.4803 | 0 | 0 | 0
2014-08-17 | 16時 | 15.1933 | 0 | 0 | 0 | 0 | 0 | 0 | 0 | 0 | 29.4 | 19.3 | 74.2797 | 0 | 0 | 0
2014-08-17 | 17時 | 15.1933 | 0 | 0 | 0 | 0 | 0 | 0 | 0 | 0 | 28.8 | 19.1 | 76.1274 | 0 | 0 | 0
2014-08-17 | 18時 | 15.1933 | 0 | 0 | 0 | 0 | 0 | 0 | 0 | 0 | 27.2 | 19.2 | 83.9913 | 0 | 0 | 0
2014-08-17 | 19時 | 15.1933 | 0 | 0 | 0 | 0 | 0 | 0 | 0 | 0 | 27.1 | 19.3 | 84.9121 | 0 | 0 | 0
2014-08-17 | 20時 | 15.1933 | 0 | 0 | 0 | 0 | 0 | 0 | 0 | 0 | 26.6 | 19.4 | 87.8842 | 0 | 0 | 0
2014-08-17 | 21時 | 15.1933 | 0 | 0 | 0 | 0 | 0 | 0 | 0 | 0 | 27 | 19.4 | 85.8411 | 0 | 0 | 0
2014-08-17 | 22時 | 15.1933 | 0 | 0 | 0 | 0 | 0 | 0 | 0 | 0 | 26.6 | 19.3 | 87.4449 | 0 | 0 | 0
2014-08-17 | 23時 | 15.1933 | 0 | 0 | 0 | 0 | 0 | 0 | 0 | 0 | 26.8 | 19.2 | 85.9873 | 0 | 0 | 0
2014-08-18 | 0時 | 15.1933 | 0 | 0 | 0 | 0 | 0 | 0 | 0 | 0 | 26.8 | 18.9 | 84.6834 | 0 | 0 | 0
2014-08-18 | 1時 | 15.1933 | 0 | 0 | 0 | 0 | 0 | 0 | 0 | 0 | 26.8 | 18.5 | 82.9429 | 0 | 0 | 0
2014-08-18 | 2時 | 15.1933 | 0 | 0 | 0 | 0 | 0 | 0 | 0 | 0 | 26.9 | 18.1 | 80.7243 | 0 | 0 | 0
2014-08-18 | 3時 | 15.1933 | 0 | 0 | 0 | 0 | 0 | 0 | 0 | 0 | 26.9 | 17.9 | 79.8573 | 0 | 0 | 0
2014-08-18 | 4時 | 15.1933 | 0 | 0 | 0 | 0 | 0 | 0 | 0 | 0 | 26.7 | 17.7 | 79.9242 | 0 | 0 | 0
2014-08-18 | 5時 | 15.1933 | 0 | 0 | 0 | 0 | 0 | 0 | 0 | 0 | 26.8 | 17.6 | 79.0189 | 0 | 0 | 0
2014-08-18 | 6時 | 15.1933 | 0 | 0 | 0 | 0 | 0 | 0 | 0 | 0 | 27.5 | 17.9 | 77.097 | 0 | 0 | 0
2014-08-18 | 7時 | 15.1933 | 0 | 0 | 0 | 0 | 0 | 0 | 0 | 0 | 28.8 | 18.2 | 72.6422 | 0 | 0 | 0
2014-08-18 | 8時 | 15.1933 | 0 | 0 | 0 | 0 | 0 | 0 | 0 | 0 | 29.7 | 18.5 | 70.0684 | 0 | 0 | 0
2014-08-18 | 9時 | 15.1933 | 0 | 0 | 0 | 0 | 0 | 0 | 0 | 0 | 30.1 | 18.5 | 68.4767 | 0 | 0 | 0
2014-08-18 | 10時 | 15.1933 | 0 | 0 | 0 | 0 | 0 | 0 | 0 | 0 | 30.4 | 18.4 | 66.9563 | 0 | 0 | 0
2014-08-18 | 11時 | 15.1933 | 0 | 0 | 0 | 0 | 0 | 0 | 0 | 0 | 30.4 | 18.4 | 66.9563 | 0 | 0 | 0
2014-08-18 | 12時 | 15.1933 | 0 | 0 | 0 | 0 | 0 | 0 | 0 | 0 | 30.3 | 18.5 | 67.6962 | 0 | 0 | 0
2014-08-18 | 13時 | 15.1933 | 0 | 0 | 0 | 0 | 0 | 0 | 0 | 0 | 30.6 | 18.7 | 67.2426 | 0 | 0 | 0
2014-08-18 | 14時 | 15.1933 | 0 | 0 | 0 | 0 | 0 | 0 | 0 | 0 | 29.6 | 18.8 | 71.5821 | 0 | 0 | 0
2014-08-18 | 15時 | 15.1933 | 0 | 0 | 0 | 0 | 0 | 0 | 0 | 0 | 28.8 | 18.9 | 75.3538 | 0 | 0 | 0
2014-08-18 | 16時 | 15.1933 | 0 | 0 | 0 | 0 | 0 | 0 | 0 | 0 | 27.8 | 19.1 | 80.6848 | 0 | 0 | 0
2014-08-18 | 17時 | 15.1933 | 0 | 0 | 0 | 0 | 0 | 0 | 0 | 0 | 27.3 | 19.3 | 83.9223 | 0 | 0 | 0
2014-08-18 | 18時 | 15.1933 | 0 | 0 | 0 | 0 | 0 | 0 | 0 | 0 | 26.5 | 18.9 | 86.1923 | 0 | 0 | 0
2014-08-18 | 19時 | 15.1933 | 0 | 0 | 0 | 0 | 0 | 0 | 0 | 0 | 26.8 | 18.5 | 82.9429 | 0 | 0 | 0
2014-08-18 | 20時 | 15.1933 | 0 | 0 | 0 | 0 | 0 | 0 | 0 | 0 | 27 | 18.1 | 80.2516 | 0 | 0 | 0
2014-08-18 | 21時 | 15.1933 | 0 | 0 | 0 | 0 | 0 | 0 | 0 | 0 | 27 | 17.8 | 78.9584 | 0 | 0 | 0
2014-08-18 | 22時 | 15.1933 | 0 | 0 | 0 | 0 | 0 | 0 | 0 | 0 | 26.9 | 17.4 | 77.6874 | 0 | 0 | 0
2014-08-18 | 23時 | 15.1933 | 0 | 0 | 0 | 0 | 0 | 0 | 0 | 0 | 27 | 17.2 | 76.3685 | 0 | 0 | 0
2014-08-19 | 0時 | 15.1933 | 0 | 0 | 0 | 0 | 0 | 0 | 0 | 0 | 26.8 | 17.4 | 78.1454 | 0 | 0 | 0
2014-08-19 | 1時 | 15.1933 | 0 | 0 | 0 | 0 | 0 | 0 | 0 | 0 | 26.9 | 17.7 | 78.9897 | 0 | 0 | 0
2014-08-19 | 2時 | 15.1933 | 0 | 0 | 0 | 0 | 0 | 0 | 0 | 0 | 26.9 | 17.9 | 79.8573 | 0 | 0 | 0
2014-08-19 | 3時 | 15.1933 | 0 | 0 | 0 | 0 | 0 | 0 | 0 | 0 | 27 | 17.9 | 79.3896 | 0 | 0 | 0
2014-08-19 | 4時 | 15.1933 | 0 | 0 | 0 | 0 | 0 | 0 | 0 | 0 | 27 | 17.9 | 79.3896 | 0 | 0 | 0
2014-08-19 | 5時 | 15.1933 | 0 | 0 | 0 | 0 | 0 | 0 | 0 | 0 | 27.1 | 18 | 79.3535 | 0 | 0 | 0
2014-08-19 | 6時 | 15.1933 | 0 | 0 | 0 | 0 | 0 | 0 | 0 | 0 | 27 | 18.5 | 81.9738 | 0 | 0 | 0
2014-08-19 | 7時 | 15.1933 | 0 | 0 | 0 | 0 | 0 | 0 | 0 | 0 | 25.8 | 18.9 | 89.8326 | 0 | 0 | 0
2014-08-19 | 8時 | 15.1933 | 0 | 0 | 0 | 0 | 0 | 0 | 0 | 0 | 26.3 | 19.4 | 89.4526 | 0 | 0 | 0
2014-08-19 | 9時 | 15.1933 | 0 | 0 | 0 | 0 | 0 | 0 | 0 | 0 | 25.9 | 20 | 94.3376 | 0 | 0 | 0
2014-08-19 | 10時 | 15.1933 | 0 | 0 | 0 | 0 | 0 | 0 | 0 | 0 | 27.2 | 20.6 | 89.9193 | 0 | 0 | 0
2014-08-19 | 11時 | 15.1933 | 0 | 0 | 0 | 0 | 0 | 0 | 0 | 0 | 28.3 | 21.2 | 86.7011 | 0 | 0 | 0
2014-08-19 | 12時 | 15.1933 | 0 | 0 | 0 | 0 | 0 | 0 | 0 | 0 | 29.1 | 20.9 | 81.6391 | 0 | 0 | 0
2014-08-19 | 13時 | 15.1933 | 0 | 0 | 0 | 0 | 0 | 0 | 0 | 0 | 28 | 20.7 | 86.2146 | 0 | 0 | 0
2014-08-19 | 14時 | 15.1933 | 0 | 0 | 0 | 0 | 0 | 0 | 0 | 0 | 28.5 | 20.5 | 82.9601 | 0 | 0 | 0
2014-08-19 | 15時 | 15.1933 | 0 | 0 | 0 | 0 | 0 | 0 | 0 | 0 | 27.7 | 20.5 | 86.9162 | 0 | 0 | 0
2014-08-19 | 16時 | 15.1933 | 0 | 0 | 0 | 0 | 0 | 0 | 0 | 0 | 27.2 | 20.4 | 89.0741 | 0 | 0 | 0
2014-08-19 | 17時 | 15.1933 | 0 | 0 | 0 | 0 | 0 | 0 | 0 | 0 | 27.2 | 20.3 | 88.6512 | 0 | 0 | 0
2014-08-19 | 18時 | 15.1933 | 0 | 0 | 0 | 0 | 0 | 0 | 0 | 0 | 27.1 | 20.1 | 88.3216 | 0 | 0 | 0
2014-08-19 | 19時 | 15.1933 | 0 | 0 | 0 | 0 | 0 | 0 | 0 | 0 | 26.9 | 19.9 | 88.5033 | 0 | 0 | 0
2014-08-19 | 20時 | 15.1933 | 0 | 0 | 0 | 0 | 0 | 0 | 0 | 0 | 27 | 19.7 | 87.1278 | 0 | 0 | 0
2014-08-19 | 21時 | 15.1933 | 0 | 0 | 0 | 0 | 0 | 0 | 0 | 0 | 27.1 | 19.8 | 87.0441 | 0 | 0 | 0
2014-08-19 | 22時 | 15.1933 | 0 | 0 | 0 | 0 | 0 | 0 | 0 | 0 | 27 | 19.9 | 87.985 | 0 | 0 | 0
2014-08-19 | 23時 | 15.1933 | 0 | 0 | 0 | 0 | 0 | 0 | 0 | 0 | 27.1 | 20.1 | 88.3216 | 0 | 0 | 0
2014-08-20 | 0時 | 15.1933 | 0 | 0 | 0 | 0 | 0 | 0 | 0 | 0 | 26.5 | 20.2 | 91.9344 | 0 | 0 | 0
2014-08-20 | 1時 | 15.1933 | 0 | 0 | 0 | 0 | 0 | 0 | 0 | 0 | 26.7 | 20.4 | 91.7289 | 0 | 0 | 0
2014-08-20 | 2時 | 15.1933 | 0 | 0 | 0 | 0 | 0 | 0 | 0 | 0 | 26.8 | 20.5 | 91.6236 | 0 | 0 | 0
2014-08-20 | 3時 | 15.1933 | 0 | 0 | 0 | 0 | 0 | 0 | 0 | 0 | 26.6 | 20.6 | 93.1461 | 0 | 0 | 0
2014-08-20 | 4時 | 15.1933 | 0 | 0 | 0 | 0 | 0 | 0 | 0 | 0 | 26.8 | 20.6 | 92.0562 | 0 | 0 | 0
2014-08-20 | 5時 | 15.1933 | 0 | 0 | 0 | 0 | 0 | 0 | 0 | 0 | 26.9 | 20.7 | 91.9466 | 0 | 0 | 0
2014-08-20 | 6時 | 15.1933 | 0 | 0 | 0 | 0 | 0 | 0 | 0 | 0 | 27.2 | 20.8 | 90.7641 | 0 | 0 | 0
2014-08-20 | 7時 | 15.1933 | 0 | 0 | 0 | 0 | 0 | 0 | 0 | 0 | 27.6 | 21 | 89.4882 | 0 | 0 | 0
2014-08-20 | 8時 | 15.1933 | 0 | 0 | 0 | 0 | 0 | 0 | 0 | 0 | 27.8 | 21.1 | 88.8563 | 0 | 0 | 0
2014-08-20 | 9時 | 15.1933 | 0 | 0 | 0 | 0 | 0 | 0 | 0 | 0 | 27.8 | 21.2 | 89.2635 | 0 | 0 | 0
2014-08-20 | 10時 | 15.1933 | 0 | 0 | 0 | 0 | 0 | 0 | 0 | 0 | 28.3 | 21.4 | 87.4919 | 0 | 0 | 0
2014-08-20 | 11時 | 15.1933 | 0 | 0 | 0 | 0 | 0 | 0 | 0 | 0 | 28.3 | 21.7 | 88.677 | 0 | 0 | 0
2014-08-20 | 12時 | 15.1933 | 0 | 0 | 0 | 0 | 0 | 0 | 0 | 0 | 28.6 | 21.5 | 86.3691 | 0 | 0 | 0
2014-08-20 | 13時 | 15.1933 | 0 | 0 | 0 | 0 | 0 | 0 | 0 | 0 | 28.1 | 21.5 | 88.9158 | 0 | 0 | 0
2014-08-20 | 14時 | 15.1933 | 0 | 0 | 0 | 0 | 0 | 0 | 0 | 0 | 28.3 | 21.4 | 87.4919 | 0 | 0 | 0
2014-08-20 | 15時 | 15.1933 | 0 | 0 | 0 | 0 | 0 | 0 | 0 | 0 | 27.9 | 21.3 | 89.149 | 0 | 0 | 0
2014-08-20 | 16時 | 15.1933 | 0 | 0 | 0 | 0 | 0 | 0 | 0 | 0 | 27.4 | 21.3 | 91.7919 | 0 | 0 | 0
2014-08-20 | 17時 | 15.1933 | 0 | 0 | 0 | 0 | 0 | 0 | 0 | 0 | 26.7 | 21.2 | 95.2075 | 0 | 0 | 0
2014-08-20 | 18時 | 15.1933 | 0 | 0 | 0 | 0 | 0 | 0 | 0 | 0 | 26.4 | 21.3 | 97.3472 | 0 | 0 | 0
2014-08-20 | 19時 | 15.1933 | 0 | 0 | 0 | 0 | 0 | 0 | 0 | 0 | 26.9 | 21.5 | 95.3814 | 0 | 0 | 0
2014-08-20 | 20時 | 15.1933 | 0 | 0 | 0 | 0 | 0 | 0 | 0 | 0 | 27 | 21.6 | 95.249 | 0 | 0 | 0
2014-08-20 | 21時 | 15.1933 | 0 | 0 | 0 | 0 | 0 | 0 | 0 | 0 | 26.9 | 21.1 | 93.6651 | 0 | 0 | 0
2014-08-20 | 22時 | 15.1933 | 0 | 0 | 0 | 0 | 0 | 0 | 0 | 0 | 26.3 | 20.5 | 94.3628 | 0 | 0 | 0
2014-08-20 | 23時 | 15.1933 | 0 | 0 | 0 | 0 | 0 | 0 | 0 | 0 | 26.1 | 20.1 | 93.6795 | 0 | 0 | 0
2014-08-21 | 0時 | 15.1933 | 0 | 0 | 0 | 0 | 0 | 0 | 0 | 0 | 25.8 | 20 | 94.8981 | 0 | 0 | 0
2014-08-21 | 1時 | 15.1933 | 0 | 0 | 0 | 0 | 0 | 0 | 0 | 0 | 25.8 | 20 | 94.8981 | 0 | 0 | 0
2014-08-21 | 2時 | 15.1933 | 0 | 0 | 0 | 0 | 0 | 0 | 0 | 0 | 26.2 | 20 | 92.6786 | 0 | 0 | 0
2014-08-21 | 3時 | 15.1933 | 0 | 0 | 0 | 0 | 0 | 0 | 0 | 0 | 26.5 | 19.9 | 90.6114 | 0 | 0 | 0
2014-08-21 | 4時 | 15.1933 | 0 | 0 | 0 | 0 | 0 | 0 | 0 | 0 | 26.5 | 19.8 | 90.1701 | 0 | 0 | 0
2014-08-21 | 5時 | 15.1933 | 0 | 0 | 0 | 0 | 0 | 0 | 0 | 0 | 26.8 | 19.7 | 88.1578 | 0 | 0 | 0
2014-08-21 | 6時 | 15.1933 | 0 | 0 | 0 | 0 | 0 | 0 | 0 | 0 | 27.3 | 19.5 | 84.7655 | 0 | 0 | 0
2014-08-21 | 7時 | 15.1933 | 0 | 0 | 0 | 0 | 0 | 0 | 0 | 0 | 27.7 | 19.2 | 81.5695 | 0 | 0 | 0
2014-08-21 | 8時 | 15.1933 | 0 | 0 | 0 | 0 | 0 | 0 | 0 | 0 | 28 | 19 | 79.3441 | 0 | 0 | 0
2014-08-21 | 9時 | 15.1933 | 0 | 0 | 0 | 0 | 0 | 0 | 0 | 0 | 26.9 | 19 | 84.6193 | 0 | 0 | 0
2014-08-21 | 10時 | 15.1933 | 0 | 0 | 0 | 0 | 0 | 0 | 0 | 0 | 26.9 | 19.1 | 85.0514 | 0 | 0 | 0
2014-08-21 | 11時 | 15.1933 | 0 | 0 | 0 | 0 | 0 | 0 | 0 | 0 | 27.2 | 19.2 | 83.9913 | 0 | 0 | 0
2014-08-21 | 12時 | 15.1933 | 0 | 0 | 0 | 0 | 0 | 0 | 0 | 0 | 26.5 | 19.2 | 87.5195 | 0 | 0 | 0
2014-08-21 | 13時 | 15.1933 | 0 | 0 | 0 | 0 | 0 | 0 | 0 | 0 | 26.1 | 19.2 | 89.6105 | 0 | 0 | 0
2014-08-21 | 14時 | 15.1933 | 0 | 0 | 0 | 0 | 0 | 0 | 0 | 0 | 27 | 19.2 | 84.9827 | 0 | 0 | 0
2014-08-21 | 15時 | 15.1933 | 0 | 0 | 0 | 0 | 0 | 0 | 0 | 0 | 28.7 | 18.5 | 74.2339 | 0 | 0 | 0
2014-08-21 | 16時 | 15.1933 | 0 | 0 | 0 | 0 | 0 | 0 | 0 | 0 | 28.3 | 17.9 | 73.5827 | 0 | 0 | 0
2014-08-21 | 17時 | 15.1933 | 0 | 0 | 0 | 0 | 0 | 0 | 0 | 0 | 28.9 | 17.3 | 68.748 | 0 | 0 | 0
2014-08-21 | 18時 | 15.1933 | 0 | 0 | 0 | 0 | 0 | 0 | 0 | 0 | 27.1 | 17.3 | 76.3511 | 0 | 0 | 0
2014-08-21 | 19時 | 15.1933 | 0 | 0 | 0 | 0 | 0 | 0 | 0 | 0 | 27.6 | 17.3 | 74.1479 | 0 | 0 | 0
2014-08-21 | 20時 | 15.1933 | 0 | 0 | 0 | 0 | 0 | 0 | 0 | 0 | 28.1 | 17.3 | 72.0162 | 0 | 0 | 0
2014-08-21 | 21時 | 15.1933 | 0 | 0 | 0 | 0 | 0 | 0 | 0 | 0 | 27.9 | 17.3 | 72.8605 | 0 | 0 | 0
2014-08-21 | 22時 | 15.1933 | 0 | 0 | 0 | 0 | 0 | 0 | 0 | 0 | 27.9 | 17.3 | 72.8605 | 0 | 0 | 0
2014-08-21 | 23時 | 15.1933 | 0 | 0 | 0 | 0 | 0 | 0 | 0 | 0 | 27.5 | 17.3 | 74.5827 | 0 | 0 | 0
2014-08-22 | 0時 | 15.1933 | 0 | 0 | 0 | 0 | 0 | 0 | 0 | 0 | 27 | 17.6 | 78.0957 | 0 | 0 | 0
2014-08-22 | 1時 | 15.1933 | 0 | 0 | 0 | 0 | 0 | 0 | 0 | 0 | 26.9 | 17.8 | 79.4236 | 0 | 0 | 0
2014-08-22 | 2時 | 15.1933 | 0 | 0 | 0 | 0 | 0 | 0 | 0 | 0 | 26 | 18.2 | 85.5806 | 0 | 0 | 0
2014-08-22 | 3時 | 15.1933 | 0 | 0 | 0 | 0 | 0 | 0 | 0 | 0 | 26 | 18 | 84.6666 | 0 | 0 | 0
2014-08-22 | 4時 | 15.1933 | 0 | 0 | 0 | 0 | 0 | 0 | 0 | 0 | 26.5 | 17.8 | 81.3154 | 0 | 0 | 0
2014-08-22 | 5時 | 15.1933 | 0 | 0 | 0 | 0 | 0 | 0 | 0 | 0 | 25.8 | 17.6 | 83.8236 | 0 | 0 | 0
2014-08-22 | 6時 | 15.1933 | 0 | 0 | 0 | 0 | 0 | 0 | 0 | 0 | 26.2 | 17.9 | 83.2196 | 0 | 0 | 0
2014-08-22 | 7時 | 15.1933 | 0 | 0 | 0 | 0 | 0 | 0 | 0 | 0 | 27.6 | 18.1 | 77.4797 | 0 | 0 | 0
2014-08-22 | 8時 | 15.1933 | 0 | 0 | 0 | 0 | 0 | 0 | 0 | 0 | 29 | 18.4 | 72.5726 | 0 | 0 | 0
2014-08-22 | 9時 | 15.1933 | 0 | 0 | 0 | 0 | 0 | 0 | 0 | 0 | 28.9 | 18.2 | 72.2228 | 0 | 0 | 0
2014-08-22 | 10時 | 15.1933 | 0 | 0 | 0 | 0 | 0 | 0 | 0 | 0 | 29.4 | 18 | 69.4171 | 0 | 0 | 0
2014-08-22 | 11時 | 15.1933 | 0 | 0 | 0 | 0 | 0 | 0 | 0 | 0 | 30.4 | 17.8 | 64.8337 | 0 | 0 | 0
2014-08-22 | 12時 | 15.1933 | 0 | 0 | 0 | 0 | 0 | 0 | 0 | 0 | 31.9 | 17.7 | 59.2035 | 0 | 0 | 0
2014-08-22 | 13時 | 15.1933 | 0 | 0 | 0 | 0 | 0 | 0 | 0 | 0 | 30.8 | 17.6 | 62.6761 | 0 | 0 | 0
2014-08-22 | 14時 | 15.1933 | 0 | 0 | 0 | 0 | 0 | 0 | 0 | 0 | 31.2 | 17.6 | 61.2639 | 0 | 0 | 0
2014-08-22 | 15時 | 15.1933 | 0 | 0 | 0 | 0 | 0 | 0 | 0 | 0 | 31.5 | 17.6 | 60.2283 | 0 | 0 | 0
2014-08-22 | 16時 | 15.1933 | 0 | 0 | 0 | 0 | 0 | 0 | 0 | 0 | 30.3 | 17.7 | 64.8498 | 0 | 0 | 0
2014-08-22 | 17時 | 15.1933 | 0 | 0 | 0 | 0 | 0 | 0 | 0 | 0 | 28.9 | 17.8 | 70.6797 | 0 | 0 | 0
2014-08-22 | 18時 | 15.1933 | 0 | 0 | 0 | 0 | 0 | 0 | 0 | 0 | 27.8 | 17.4 | 73.6989 | 0 | 0 | 0
2014-08-22 | 19時 | 15.1933 | 0 | 0 | 0 | 0 | 0 | 0 | 0 | 0 | 27.1 | 17.1 | 75.492 | 0 | 0 | 0
2014-08-22 | 20時 | 15.1933 | 0 | 0 | 0 | 0 | 0 | 0 | 0 | 0 | 26.2 | 16.9 | 78.6934 | 0 | 0 | 0
2014-08-22 | 21時 | 15.1933 | 0 | 0 | 0 | 0 | 0 | 0 | 0 | 0 | 26 | 16.7 | 78.7117 | 0 | 0 | 0
2014-08-22 | 22時 | 15.1933 | 0 | 0 | 0 | 0 | 0 | 0 | 0 | 0 | 25.2 | 16.5 | 81.5756 | 0 | 0 | 0
2014-08-22 | 23時 | 15.1933 | 0 | 0 | 0 | 0 | 0 | 0 | 0 | 0 | 25.1 | 16.3 | 81.0936 | 0 | 0 | 0
2014-08-23 | 0時 | 15.1933 | 0 | 0 | 0 | 0 | 0 | 0 | 0 | 0 | 24.8 | 16.2 | 82.0638 | 0 | 0 | 0
2014-08-23 | 1時 | 15.1933 | 0 | 0 | 0 | 0 | 0 | 0 | 0 | 0 | 23.8 | 16.1 | 86.6083 | 0 | 0 | 0
2014-08-23 | 2時 | 15.1933 | 0 | 0 | 0 | 0 | 0 | 0 | 0 | 0 | 24.3 | 16 | 83.5377 | 0 | 0 | 0
2014-08-23 | 3時 | 15.1933 | 0 | 0 | 0 | 0 | 0 | 0 | 0 | 0 | 23 | 15.9 | 89.7912 | 0 | 0 | 0
2014-08-23 | 4時 | 15.1933 | 0 | 0 | 0 | 0 | 0 | 0 | 0 | 0 | 22.5 | 15.7 | 91.4201 | 0 | 0 | 0
2014-08-23 | 5時 | 15.1933 | 0 | 0 | 0 | 0 | 0 | 0 | 0 | 0 | 22.3 | 15.6 | 91.9638 | 0 | 0 | 0
2014-08-23 | 6時 | 15.1933 | 0 | 0 | 0 | 0 | 0 | 0 | 0 | 0 | 23.6 | 15.7 | 85.5333 | 0 | 0 | 0
2014-08-23 | 7時 | 15.1933 | 0 | 0 | 0 | 0 | 0 | 0 | 0 | 0 | 25.6 | 15.8 | 76.3634 | 0 | 0 | 0
2014-08-23 | 8時 | 15.1933 | 0 | 0 | 0 | 0 | 0 | 0 | 0 | 0 | 27.6 | 15.9 | 68.297 | 0 | 0 | 0
2014-08-23 | 9時 | 15.1933 | 0 | 0 | 0 | 0 | 0 | 0 | 0 | 0 | 28.5 | 16 | 65.2061 | 0 | 0 | 0
2014-08-23 | 10時 | 15.1933 | 0 | 0 | 0 | 0 | 0 | 0 | 0 | 0 | 29.8 | 16.2 | 61.2252 | 0 | 0 | 0
2014-08-23 | 11時 | 15.1933 | 0 | 0 | 0 | 0 | 0 | 0 | 0 | 0 | 30.1 | 16.4 | 60.9033 | 0 | 0 | 0
2014-08-23 | 12時 | 15.1933 | 0 | 0 | 0 | 0 | 0 | 0 | 0 | 0 | 29.7 | 16.5 | 62.6892 | 0 | 0 | 0
2014-08-23 | 13時 | 15.1933 | 0 | 0 | 0 | 0 | 0 | 0 | 0 | 0 | 31.3 | 16.5 | 57.2076 | 0 | 0 | 0
2014-08-23 | 14時 | 15.1933 | 0 | 0 | 0 | 0 | 0 | 0 | 0 | 0 | 30.4 | 16.5 | 60.221 | 0 | 0 | 0
2014-08-23 | 15時 | 15.1933 | 0 | 0 | 0 | 0 | 0 | 0 | 0 | 0 | 29.9 | 16 | 60.1416 | 0 | 0 | 0
2014-08-23 | 16時 | 15.1933 | 0 | 0 | 0 | 0 | 0 | 0 | 0 | 0 | 29.7 | 15.6 | 59.3534 | 0 | 0 | 0
2014-08-23 | 17時 | 15.1933 | 0 | 0 | 0 | 0 | 0 | 0 | 0 | 0 | 28.8 | 15.2 | 60.9539 | 0 | 0 | 0
2014-08-23 | 18時 | 15.1933 | 0 | 0 | 0 | 0 | 0 | 0 | 0 | 0 | 27.9 | 16.1 | 67.9341 | 0 | 0 | 0
2014-08-23 | 19時 | 15.1933 | 0 | 0 | 0 | 0 | 0 | 0 | 0 | 0 | 27.8 | 17 | 72.0497 | 0 | 0 | 0
2014-08-23 | 20時 | 15.1933 | 0 | 0 | 0 | 0 | 0 | 0 | 0 | 0 | 26.4 | 17.9 | 82.2429 | 0 | 0 | 0
2014-08-23 | 21時 | 15.1933 | 0 | 0 | 0 | 0 | 0 | 0 | 0 | 0 | 24.8 | 17.5 | 88.469 | 0 | 0 | 0
2014-08-23 | 22時 | 15.1933 | 0 | 0 | 0 | 0 | 0 | 0 | 0 | 0 | 24.7 | 17 | 86.5238 | 0 | 0 | 0
2014-08-23 | 23時 | 15.1933 | 0 | 0 | 0 | 0 | 0 | 0 | 0 | 0 | 24.2 | 16.6 | 87.1096 | 0 | 0 | 0
2014-08-24 | 0時 | 15.1933 | 0 | 0 | 0 | 0 | 0 | 0 | 0 | 0 | 23.6 | 16.3 | 88.7186 | 0 | 0 | 0
2014-08-24 | 1時 | 15.1933 | 0 | 0 | 0 | 0 | 0 | 0 | 0 | 0 | 23 | 16 | 90.3417 | 0 | 0 | 0
2014-08-24 | 2時 | 15.1933 | 0 | 0 | 0 | 0 | 0 | 0 | 0 | 0 | 22.4 | 15.8 | 92.5489 | 0 | 0 | 0
2014-08-24 | 3時 | 15.1933 | 0 | 0 | 0 | 0 | 0 | 0 | 0 | 0 | 22.1 | 15.6 | 93.0909 | 0 | 0 | 0
2014-08-24 | 4時 | 15.1933 | 0 | 0 | 0 | 0 | 0 | 0 | 0 | 0 | 21.7 | 15.4 | 94.1985 | 0 | 0 | 0
2014-08-24 | 5時 | 15.1933 | 0 | 0 | 0 | 0 | 0 | 0 | 0 | 0 | 21.6 | 15.2 | 93.5749 | 0 | 0 | 0
2014-08-24 | 6時 | 15.1933 | 0 | 0 | 0 | 0 | 0 | 0 | 0 | 0 | 21.9 | 15.8 | 95.4117 | 0 | 0 | 0
2014-08-24 | 7時 | 15.1933 | 0 | 0 | 0 | 0 | 0 | 0 | 0 | 0 | 24.3 | 16.4 | 85.5725 | 0 | 0 | 0
2014-08-24 | 8時 | 15.1933 | 0 | 0 | 0 | 0 | 0 | 0 | 0 | 0 | 27.5 | 16.9 | 72.9039 | 0 | 0 | 0
2014-08-24 | 9時 | 15.1933 | 0 | 0 | 0 | 0 | 0 | 0 | 0 | 0 | 28.3 | 17.3 | 71.183 | 0 | 0 | 0
2014-08-24 | 10時 | 15.1933 | 0 | 0 | 0 | 0 | 0 | 0 | 0 | 0 | 30.1 | 17.8 | 65.9577 | 0 | 0 | 0
2014-08-24 | 11時 | 15.1933 | 0 | 0 | 0 | 0 | 0 | 0 | 0 | 0 | 30.4 | 18.2 | 66.2492 | 0 | 0 | 0
2014-08-24 | 12時 | 15.1933 | 0 | 0 | 0 | 0 | 0 | 0 | 0 | 0 | 30.1 | 18.3 | 67.7575 | 0 | 0 | 0
2014-08-24 | 13時 | 15.1933 | 0 | 0 | 0 | 0 | 0 | 0 | 0 | 0 | 30.2 | 18.4 | 67.7277 | 0 | 0 | 0
2014-08-24 | 14時 | 15.1933 | 0 | 0 | 0 | 0 | 0 | 0 | 0 | 0 | 29.9 | 18.4 | 68.9037 | 0 | 0 | 0
2014-08-24 | 15時 | 15.1933 | 0 | 0 | 0 | 0 | 0 | 0 | 0 | 0 | 28.8 | 18.2 | 72.6422 | 0 | 0 | 0
2014-08-24 | 16時 | 15.1933 | 0 | 0 | 0 | 0 | 0 | 0 | 0 | 0 | 29 | 17.9 | 70.6556 | 0 | 0 | 0
2014-08-24 | 17時 | 15.1933 | 0 | 0 | 0 | 0 | 0 | 0 | 0 | 0 | 28 | 17.7 | 74.0655 | 0 | 0 | 0
2014-08-24 | 18時 | 15.1933 | 0 | 0 | 0 | 0 | 0 | 0 | 0 | 0 | 27.1 | 18 | 79.3535 | 0 | 0 | 0
2014-08-24 | 19時 | 15.1933 | 0 | 0 | 0 | 0 | 0 | 0 | 0 | 0 | 26.5 | 18.3 | 83.5342 | 0 | 0 | 0
2014-08-24 | 20時 | 15.1933 | 0 | 0 | 0 | 0 | 0 | 0 | 0 | 0 | 26.1 | 18.7 | 87.345 | 0 | 0 | 0
2014-08-24 | 21時 | 15.1933 | 0 | 0 | 0 | 0 | 0 | 0 | 0 | 0 | 26.1 | 18.4 | 85.984 | 0 | 0 | 0
2014-08-24 | 22時 | 15.1933 | 0 | 0 | 0 | 0 | 0 | 0 | 0 | 0 | 25.2 | 18.2 | 89.7415 | 0 | 0 | 0
2014-08-24 | 23時 | 15.1933 | 0 | 0 | 0 | 0 | 0 | 0 | 0 | 0 | 24.8 | 18 | 90.9256 | 0 | 0 | 0
2014-08-25 | 0時 | 15.1933 | 0 | 0 | 0 | 0 | 0 | 0 | 0 | 0 | 24.3 | 17.6 | 91.6616 | 0 | 0 | 0
2014-08-25 | 1時 | 15.1933 | 0 | 0 | 0 | 0 | 0 | 0 | 0 | 0 | 24.3 | 17.4 | 90.6483 | 0 | 0 | 0
2014-08-25 | 2時 | 15.1933 | 0 | 0 | 0 | 0 | 0 | 0 | 0 | 0 | 24.5 | 17.1 | 88.0661 | 0 | 0 | 0
2014-08-25 | 3時 | 15.1933 | 0 | 0 | 0 | 0 | 0 | 0 | 0 | 0 | 24.6 | 17.1 | 87.5409 | 0 | 0 | 0
2014-08-25 | 4時 | 15.1933 | 0 | 0 | 0 | 0 | 0 | 0 | 0 | 0 | 24.8 | 17.1 | 86.5009 | 0 | 0 | 0
2014-08-25 | 5時 | 15.1933 | 0 | 0 | 0 | 0 | 0 | 0 | 0 | 0 | 25 | 17.1 | 85.475 | 0 | 0 | 0
2014-08-25 | 6時 | 15.1933 | 0 | 0 | 0 | 0 | 0 | 0 | 0 | 0 | 25.7 | 17.9 | 85.7191 | 0 | 0 | 0
2014-08-25 | 7時 | 15.1933 | 0 | 0 | 0 | 0 | 0 | 0 | 0 | 0 | 26.7 | 18.7 | 84.3079 | 0 | 0 | 0
2014-08-25 | 8時 | 15.1933 | 0 | 0 | 0 | 0 | 0 | 0 | 0 | 0 | 27.2 | 19.6 | 85.6877 | 0 | 0 | 0
2014-08-25 | 9時 | 15.1933 | 0 | 0 | 0 | 0 | 0 | 0 | 0 | 0 | 27.1 | 19.7 | 86.6179 | 0 | 0 | 0
2014-08-25 | 10時 | 15.1933 | 0 | 0 | 0 | 0 | 0 | 0 | 0 | 0 | 27.1 | 19.9 | 87.4701 | 0 | 0 | 0
2014-08-25 | 11時 | 15.1933 | 0 | 0 | 0 | 0 | 0 | 0 | 0 | 0 | 26.1 | 20.1 | 93.6795 | 0 | 0 | 0
2014-08-25 | 12時 | 15.1933 | 0 | 0 | 0 | 0 | 0 | 0 | 0 | 0 | 26.1 | 20.2 | 94.1309 | 0 | 0 | 0
2014-08-25 | 13時 | 15.1933 | 0 | 0 | 0 | 0 | 0 | 0 | 0 | 0 | 25.7 | 20.3 | 96.8489 | 0 | 0 | 0
2014-08-25 | 14時 | 15.1933 | 0 | 0 | 0 | 0 | 0 | 0 | 0 | 0 | 25.9 | 20.5 | 96.6208 | 0 | 0 | 0
2014-08-25 | 15時 | 15.1933 | 0 | 0 | 0 | 0 | 0 | 0 | 0 | 0 | 25.9 | 20.4 | 96.1645 | 0 | 0 | 0
2014-08-25 | 16時 | 15.1933 | 0 | 0 | 0 | 0 | 0 | 0 | 0 | 0 | 26.2 | 20.4 | 94.4734 | 0 | 0 | 0
2014-08-25 | 17時 | 15.1933 | 0 | 0 | 0 | 0 | 0 | 0 | 0 | 0 | 25.9 | 20.3 | 95.708 | 0 | 0 | 0
2014-08-25 | 18時 | 15.1933 | 0 | 0 | 0 | 0 | 0 | 0 | 0 | 0 | 25.9 | 20.3 | 95.708 | 0 | 0 | 0
2014-08-25 | 19時 | 15.1933 | 0 | 0 | 0 | 0 | 0 | 0 | 0 | 0 | 26 | 20.4 | 95.597 | 0 | 0 | 0
2014-08-25 | 20時 | 15.1933 | 0 | 0 | 0 | 0 | 0 | 0 | 0 | 0 | 25.9 | 20.4 | 96.1645 | 0 | 0 | 0
2014-08-25 | 21時 | 15.1933 | 0 | 0 | 0 | 0 | 0 | 0 | 0 | 0 | 26.2 | 20.5 | 94.9217 | 0 | 0 | 0
2014-08-25 | 22時 | 15.1933 | 0 | 0 | 0 | 0 | 0 | 0 | 0 | 0 | 26.5 | 20.6 | 93.6965 | 0 | 0 | 0
2014-08-25 | 23時 | 15.1933 | 0 | 0 | 0 | 0 | 0 | 0 | 0 | 0 | 26.9 | 20.6 | 91.5167 | 0 | 0 | 0
2014-08-26 | 0時 | 15.1933 | 0 | 0 | 0 | 0 | 0 | 0 | 0 | 0 | 26.7 | 20.6 | 92.5993 | 0 | 0 | 0
2014-08-26 | 1時 | 15.1933 | 0 | 0 | 0 | 0 | 0 | 0 | 0 | 0 | 26.9 | 20.5 | 91.0866 | 0 | 0 | 0
2014-08-26 | 2時 | 15.1933 | 0 | 0 | 0 | 0 | 0 | 0 | 0 | 0 | 27 | 20.4 | 90.1254 | 0 | 0 | 0
2014-08-26 | 3時 | 15.1933 | 0 | 0 | 0 | 0 | 0 | 0 | 0 | 0 | 27 | 20.4 | 90.1254 | 0 | 0 | 0
2014-08-26 | 4時 | 15.1933 | 0 | 0 | 0 | 0 | 0 | 0 | 0 | 0 | 26.7 | 20.4 | 91.7289 | 0 | 0 | 0
2014-08-26 | 5時 | 15.1933 | 0 | 0 | 0 | 0 | 0 | 0 | 0 | 0 | 26.9 | 20.4 | 90.6564 | 0 | 0 | 0
2014-08-26 | 6時 | 15.1933 | 0 | 0 | 0 | 0 | 0 | 0 | 0 | 0 | 27 | 20.6 | 90.9807 | 0 | 0 | 0
2014-08-26 | 7時 | 15.1933 | 0 | 0 | 0 | 0 | 0 | 0 | 0 | 0 | 27.5 | 20.9 | 89.5983 | 0 | 0 | 0
2014-08-26 | 8時 | 15.1933 | 0 | 0 | 0 | 0 | 0 | 0 | 0 | 0 | 27.4 | 21.1 | 90.9582 | 0 | 0 | 0
2014-08-26 | 9時 | 15.1933 | 0 | 0 | 0 | 0 | 0 | 0 | 0 | 0 | 28.5 | 21.6 | 87.2622 | 0 | 0 | 0
2014-08-26 | 10時 | 15.1933 | 0 | 0 | 0 | 0 | 0 | 0 | 0 | 0 | 28 | 22 | 91.4441 | 0 | 0 | 0
2014-08-26 | 11時 | 15.1933 | 0 | 0 | 0 | 0 | 0 | 0 | 0 | 0 | 28 | 22.6 | 93.8506 | 0 | 0 | 0
2014-08-26 | 12時 | 15.1933 | 0 | 0 | 0 | 0 | 0 | 0 | 0 | 0 | 28.2 | 22.2 | 91.1787 | 0 | 0 | 0
2014-08-26 | 13時 | 15.1933 | 0 | 0 | 0 | 0 | 0 | 0 | 0 | 0 | 29.6 | 21.9 | 82.9841 | 0 | 0 | 0
2014-08-26 | 14時 | 15.1933 | 0 | 0 | 0 | 0 | 0 | 0 | 0 | 0 | 29.6 | 21.6 | 81.8855 | 0 | 0 | 0
2014-08-26 | 15時 | 15.1933 | 0 | 0 | 0 | 0 | 0 | 0 | 0 | 0 | 29.3 | 21.3 | 82.1949 | 0 | 0 | 0
2014-08-26 | 16時 | 15.1933 | 0 | 0 | 0 | 0 | 0 | 0 | 0 | 0 | 28.2 | 21 | 86.4111 | 0 | 0 | 0
2014-08-26 | 17時 | 15.1933 | 0 | 0 | 0 | 0 | 0 | 0 | 0 | 0 | 27.5 | 20.7 | 88.7685 | 0 | 0 | 0
2014-08-26 | 18時 | 15.1933 | 0 | 0 | 0 | 0 | 0 | 0 | 0 | 0 | 26.8 | 20.7 | 92.4887 | 0 | 0 | 0
2014-08-26 | 19時 | 15.1933 | 0 | 0 | 0 | 0 | 0 | 0 | 0 | 0 | 26.8 | 20.8 | 92.921 | 0 | 0 | 0
2014-08-26 | 20時 | 15.1933 | 0 | 0 | 0 | 0 | 0 | 0 | 0 | 0 | 26.7 | 20.8 | 93.4693 | 0 | 0 | 0
2014-08-26 | 21時 | 15.1933 | 0 | 0 | 0 | 0 | 0 | 0 | 0 | 0 | 26.6 | 20.7 | 93.5837 | 0 | 0 | 0
2014-08-26 | 22時 | 15.1933 | 0 | 0 | 0 | 0 | 0 | 0 | 0 | 0 | 26.4 | 20.6 | 94.2506 | 0 | 0 | 0
2014-08-26 | 23時 | 15.1933 | 0 | 0 | 0 | 0 | 0 | 0 | 0 | 0 | 26.4 | 20.5 | 93.8077 | 0 | 0 | 0
2014-08-27 | 0時 | 15.1933 | 0 | 0 | 0 | 0 | 0 | 0 | 0 | 0 | 26.3 | 20.4 | 93.9171 | 0 | 0 | 0
2014-08-27 | 1時 | 15.1933 | 0 | 0 | 0 | 0 | 0 | 0 | 0 | 0 | 26.1 | 20.3 | 94.5822 | 0 | 0 | 0
2014-08-27 | 2時 | 15.1933 | 0 | 0 | 0 | 0 | 0 | 0 | 0 | 0 | 26.1 | 20.2 | 94.1309 | 0 | 0 | 0
2014-08-27 | 3時 | 15.1933 | 0 | 0 | 0 | 0 | 0 | 0 | 0 | 0 | 25.8 | 20.1 | 95.3577 | 0 | 0 | 0
2014-08-27 | 4時 | 15.1933 | 0 | 0 | 0 | 0 | 0 | 0 | 0 | 0 | 25.9 | 20.1 | 94.7946 | 0 | 0 | 0
2014-08-27 | 5時 | 15.1933 | 0 | 0 | 0 | 0 | 0 | 0 | 0 | 0 | 25.9 | 20.1 | 94.7946 | 0 | 0 | 0
2014-08-27 | 6時 | 15.1933 | 0 | 0 | 0 | 0 | 0 | 0 | 0 | 0 | 25.9 | 20.5 | 96.6208 | 0 | 0 | 0
2014-08-27 | 7時 | 15.1933 | 0 | 0 | 0 | 0 | 0 | 0 | 0 | 0 | 27 | 21 | 92.6896 | 0 | 0 | 0
2014-08-27 | 8時 | 15.1933 | 0 | 0 | 0 | 0 | 0 | 0 | 0 | 0 | 29.3 | 21.6 | 83.3138 | 0 | 0 | 0
2014-08-27 | 9時 | 15.1933 | 0 | 0 | 0 | 0 | 0 | 0 | 0 | 0 | 30.1 | 21.4 | 78.8538 | 0 | 0 | 0
2014-08-27 | 10時 | 15.1933 | 0 | 0 | 0 | 0 | 0 | 0 | 0 | 0 | 30.6 | 21.2 | 75.936 | 0 | 0 | 0
2014-08-27 | 11時 | 15.1933 | 0 | 0 | 0 | 0 | 0 | 0 | 0 | 0 | 31.3 | 21 | 72.3001 | 0 | 0 | 0
2014-08-27 | 12時 | 15.1933 | 0 | 0 | 0 | 0 | 0 | 0 | 0 | 0 | 30.8 | 20.9 | 74.0458 | 0 | 0 | 0
2014-08-27 | 13時 | 15.1933 | 0 | 0 | 0 | 0 | 0 | 0 | 0 | 0 | 30.8 | 20.9 | 74.0458 | 0 | 0 | 0
2014-08-27 | 14時 | 15.1933 | 0 | 0 | 0 | 0 | 0 | 0 | 0 | 0 | 30.7 | 20.8 | 74.1249 | 0 | 0 | 0
2014-08-27 | 15時 | 15.1933 | 0 | 0 | 0 | 0 | 0 | 0 | 0 | 0 | 30.7 | 20.2 | 72.054 | 0 | 0 | 0
2014-08-27 | 16時 | 15.1933 | 0 | 0 | 0 | 0 | 0 | 0 | 0 | 0 | 29.9 | 19.5 | 72.8977 | 0 | 0 | 0
2014-08-27 | 17時 | 15.1933 | 0 | 0 | 0 | 0 | 0 | 0 | 0 | 0 | 29.4 | 18.9 | 72.7856 | 0 | 0 | 0
2014-08-27 | 18時 | 15.1933 | 0 | 0 | 0 | 0 | 0 | 0 | 0 | 0 | 28.3 | 18.9 | 77.5723 | 0 | 0 | 0
2014-08-27 | 19時 | 15.1933 | 0 | 0 | 0 | 0 | 0 | 0 | 0 | 0 | 27.7 | 19 | 80.745 | 0 | 0 | 0
2014-08-27 | 20時 | 15.1933 | 0 | 0 | 0 | 0 | 0 | 0 | 0 | 0 | 26.3 | 19.1 | 88.1105 | 0 | 0 | 0
2014-08-27 | 21時 | 15.1933 | 0 | 0 | 0 | 0 | 0 | 0 | 0 | 0 | 26 | 19 | 89.2309 | 0 | 0 | 0
2014-08-27 | 22時 | 15.1933 | 0 | 0 | 0 | 0 | 0 | 0 | 0 | 0 | 25.9 | 19 | 89.7606 | 0 | 0 | 0
2014-08-27 | 23時 | 15.1933 | 0 | 0 | 0 | 0 | 0 | 0 | 0 | 0 | 25.6 | 19 | 91.371 | 0 | 0 | 0
2014-08-28 | 0時 | 15.1933 | 0 | 0 | 0 | 0 | 0 | 0 | 0 | 0 | 24.8 | 18.7 | 94.3584 | 0 | 0 | 0
2014-08-28 | 1時 | 15.1933 | 0 | 0 | 0 | 0 | 0 | 0 | 0 | 0 | 24.6 | 18.3 | 93.5085 | 0 | 0 | 0
2014-08-28 | 2時 | 15.1933 | 0 | 0 | 0 | 0 | 0 | 0 | 0 | 0 | 24.4 | 18.1 | 93.6294 | 0 | 0 | 0
2014-08-28 | 3時 | 15.1933 | 0 | 0 | 0 | 0 | 0 | 0 | 0 | 0 | 24.1 | 17.7 | 93.2803 | 0 | 0 | 0
2014-08-28 | 4時 | 15.1933 | 0 | 0 | 0 | 0 | 0 | 0 | 0 | 0 | 23.6 | 17.4 | 94.5428 | 0 | 0 | 0
2014-08-28 | 5時 | 15.1933 | 0 | 0 | 0 | 0 | 0 | 0 | 0 | 0 | 23.4 | 17.1 | 94.0843 | 0 | 0 | 0
2014-08-28 | 6時 | 15.1933 | 0 | 0 | 0 | 0 | 0 | 0 | 0 | 0 | 24.3 | 17.8 | 92.6742 | 0 | 0 | 0
2014-08-28 | 7時 | 15.1933 | 0 | 0 | 0 | 0 | 0 | 0 | 0 | 0 | 26.6 | 18.5 | 83.9249 | 0 | 0 | 0
2014-08-28 | 8時 | 15.1933 | 0 | 0 | 0 | 0 | 0 | 0 | 0 | 0 | 28.8 | 19.2 | 76.514 | 0 | 0 | 0
2014-08-28 | 9時 | 15.1933 | 0 | 0 | 0 | 0 | 0 | 0 | 0 | 0 | 29.8 | 19.2 | 72.2237 | 0 | 0 | 0
2014-08-28 | 10時 | 15.1933 | 0 | 0 | 0 | 0 | 0 | 0 | 0 | 0 | 31.1 | 19.2 | 67.047 | 0 | 0 | 0
2014-08-28 | 11時 | 15.1933 | 0 | 0 | 0 | 0 | 0 | 0 | 0 | 0 | 30.8 | 19.2 | 68.2033 | 0 | 0 | 0
2014-08-28 | 12時 | 15.1933 | 0 | 0 | 0 | 0 | 0 | 0 | 0 | 0 | 31.5 | 18.9 | 64.5458 | 0 | 0 | 0
2014-08-28 | 13時 | 15.1933 | 0 | 0 | 0 | 0 | 0 | 0 | 0 | 0 | 31.8 | 18.6 | 62.4791 | 0 | 0 | 0
2014-08-28 | 14時 | 15.1933 | 0 | 0 | 0 | 0 | 0 | 0 | 0 | 0 | 31.7 | 18.3 | 61.8496 | 0 | 0 | 0
2014-08-28 | 15時 | 15.1933 | 0 | 0 | 0 | 0 | 0 | 0 | 0 | 0 | 31.2 | 17.9 | 62.2789 | 0 | 0 | 0
2014-08-28 | 16時 | 15.1933 | 0 | 0 | 0 | 0 | 0 | 0 | 0 | 0 | 30.8 | 17.5 | 62.3297 | 0 | 0 | 0
2014-08-28 | 17時 | 15.1933 | 0 | 0 | 0 | 0 | 0 | 0 | 0 | 0 | 29.6 | 17.1 | 65.2824 | 0 | 0 | 0
2014-08-28 | 18時 | 15.1933 | 0 | 0 | 0 | 0 | 0 | 0 | 0 | 0 | 29 | 17.6 | 69.5041 | 0 | 0 | 0
2014-08-28 | 19時 | 15.1933 | 0 | 0 | 0 | 0 | 0 | 0 | 0 | 0 | 28.3 | 18.1 | 74.3816 | 0 | 0 | 0
2014-08-28 | 20時 | 15.1933 | 0 | 0 | 0 | 0 | 0 | 0 | 0 | 0 | 26.6 | 18.7 | 84.8057 | 0 | 0 | 0
2014-08-28 | 21時 | 15.1933 | 0 | 0 | 0 | 0 | 0 | 0 | 0 | 0 | 26.1 | 18.7 | 87.345 | 0 | 0 | 0
2014-08-28 | 22時 | 15.1933 | 0 | 0 | 0 | 0 | 0 | 0 | 0 | 0 | 25.6 | 18.7 | 89.9704 | 0 | 0 | 0
2014-08-28 | 23時 | 15.1933 | 0 | 0 | 0 | 0 | 0 | 0 | 0 | 0 | 25.2 | 18.7 | 92.1349 | 0 | 0 | 0
2014-08-29 | 0時 | 15.1933 | 0 | 0 | 0 | 0 | 0 | 0 | 0 | 0 | 24.9 | 18.4 | 92.3354 | 0 | 0 | 0
2014-08-29 | 1時 | 15.1933 | 0 | 0 | 0 | 0 | 0 | 0 | 0 | 0 | 24.7 | 18.2 | 92.4577 | 0 | 0 | 0
2014-08-29 | 2時 | 15.1933 | 0 | 0 | 0 | 0 | 0 | 0 | 0 | 0 | 24.5 | 18 | 92.5708 | 0 | 0 | 0
2014-08-29 | 3時 | 15.1933 | 0 | 0 | 0 | 0 | 0 | 0 | 0 | 0 | 24.1 | 17.8 | 93.7926 | 0 | 0 | 0
2014-08-29 | 4時 | 15.1933 | 0 | 0 | 0 | 0 | 0 | 0 | 0 | 0 | 23.9 | 17.7 | 94.4077 | 0 | 0 | 0
2014-08-29 | 5時 | 15.1933 | 0 | 0 | 0 | 0 | 0 | 0 | 0 | 0 | 23.7 | 17.6 | 95.0256 | 0 | 0 | 0
2014-08-29 | 6時 | 15.1933 | 0 | 0 | 0 | 0 | 0 | 0 | 0 | 0 | 24.4 | 18.1 | 93.6294 | 0 | 0 | 0
2014-08-29 | 7時 | 15.1933 | 0 | 0 | 0 | 0 | 0 | 0 | 0 | 0 | 25.4 | 18.8 | 91.518 | 0 | 0 | 0
2014-08-29 | 8時 | 15.1933 | 0 | 0 | 0 | 0 | 0 | 0 | 0 | 0 | 27.4 | 19.4 | 83.8515 | 0 | 0 | 0
2014-08-29 | 9時 | 15.1933 | 0 | 0 | 0 | 0 | 0 | 0 | 0 | 0 | 29.6 | 19.2 | 73.0595 | 0 | 0 | 0
2014-08-29 | 10時 | 15.1933 | 0 | 0 | 0 | 0 | 0 | 0 | 0 | 0 | 30.4 | 19 | 69.0749 | 0 | 0 | 0
2014-08-29 | 11時 | 15.1933 | 0 | 0 | 0 | 0 | 0 | 0 | 0 | 0 | 30.9 | 18.8 | 66.444 | 0 | 0 | 0
2014-08-29 | 12時 | 15.1933 | 0 | 0 | 0 | 0 | 0 | 0 | 0 | 0 | 31.1 | 19.2 | 67.047 | 0 | 0 | 0
2014-08-29 | 13時 | 15.1933 | 0 | 0 | 0 | 0 | 0 | 0 | 0 | 0 | 31.2 | 19.7 | 68.3493 | 0 | 0 | 0
2014-08-29 | 14時 | 15.1933 | 0 | 0 | 0 | 0 | 0 | 0 | 0 | 0 | 31.2 | 20.1 | 69.6937 | 0 | 0 | 0
2014-08-29 | 15時 | 15.1933 | 0 | 0 | 0 | 0 | 0 | 0 | 0 | 0 | 31.4 | 19.1 | 65.5798 | 0 | 0 | 0
2014-08-29 | 16時 | 15.1933 | 0 | 0 | 0 | 0 | 0 | 0 | 0 | 0 | 31.1 | 18.1 | 63.3144 | 0 | 0 | 0
2014-08-29 | 17時 | 15.1933 | 0 | 0 | 0 | 0 | 0 | 0 | 0 | 0 | 30.3 | 17.1 | 62.7103 | 0 | 0 | 0
2014-08-29 | 18時 | 15.1933 | 0 | 0 | 0 | 0 | 0 | 0 | 0 | 0 | 29.1 | 17.4 | 68.3395 | 0 | 0 | 0
2014-08-29 | 19時 | 15.1933 | 0 | 0 | 0 | 0 | 0 | 0 | 0 | 0 | 27.5 | 17.8 | 76.6783 | 0 | 0 | 0
2014-08-29 | 20時 | 15.1933 | 0 | 0 | 0 | 0 | 0 | 0 | 0 | 0 | 26.6 | 18.1 | 82.1616 | 0 | 0 | 0
2014-08-29 | 21時 | 15.1933 | 0 | 0 | 0 | 0 | 0 | 0 | 0 | 0 | 26.3 | 17.8 | 82.2803 | 0 | 0 | 0
2014-08-29 | 22時 | 15.1933 | 0 | 0 | 0 | 0 | 0 | 0 | 0 | 0 | 25.5 | 17.6 | 85.3287 | 0 | 0 | 0
2014-08-29 | 23時 | 15.1933 | 0 | 0 | 0 | 0 | 0 | 0 | 0 | 0 | 24.7 | 17.3 | 88.0094 | 0 | 0 | 0
2014-08-30 | 0時 | 15.1933 | 0 | 0 | 0 | 0 | 0 | 0 | 0 | 0 | 24.5 | 16.9 | 87.0633 | 0 | 0 | 0
2014-08-30 | 1時 | 15.1933 | 0 | 0 | 0 | 0 | 0 | 0 | 0 | 0 | 23.8 | 16.5 | 88.7045 | 0 | 0 | 0
2014-08-30 | 2時 | 15.1933 | 0 | 0 | 0 | 0 | 0 | 0 | 0 | 0 | 23.2 | 16.1 | 89.7992 | 0 | 0 | 0
2014-08-30 | 3時 | 15.1933 | 0 | 0 | 0 | 0 | 0 | 0 | 0 | 0 | 22.8 | 15.9 | 90.8857 | 0 | 0 | 0
2014-08-30 | 4時 | 15.1933 | 0 | 0 | 0 | 0 | 0 | 0 | 0 | 0 | 22.3 | 15.8 | 93.1136 | 0 | 0 | 0
2014-08-30 | 5時 | 15.1933 | 0 | 0 | 0 | 0 | 0 | 0 | 0 | 0 | 22.2 | 15.7 | 93.1039 | 0 | 0 | 0
2014-08-30 | 6時 | 15.1933 | 0 | 0 | 0 | 0 | 0 | 0 | 0 | 0 | 23.5 | 16.2 | 88.7213 | 0 | 0 | 0
2014-08-30 | 7時 | 15.1933 | 0 | 0 | 0 | 0 | 0 | 0 | 0 | 0 | 26.2 | 16.8 | 78.24 | 0 | 0 | 0
2014-08-30 | 8時 | 15.1933 | 0 | 0 | 0 | 0 | 0 | 0 | 0 | 0 | 28.3 | 17.4 | 71.5833 | 0 | 0 | 0
2014-08-30 | 9時 | 15.1933 | 0 | 0 | 0 | 0 | 0 | 0 | 0 | 0 | 29.7 | 17.7 | 67.1222 | 0 | 0 | 0
2014-08-30 | 10時 | 15.1933 | 0 | 0 | 0 | 0 | 0 | 0 | 0 | 0 | 30.8 | 17.9 | 63.7146 | 0 | 0 | 0
2014-08-30 | 11時 | 15.1933 | 0 | 0 | 0 | 0 | 0 | 0 | 0 | 0 | 30.6 | 18.2 | 65.4958 | 0 | 0 | 0
2014-08-30 | 12時 | 15.1933 | 0 | 0 | 0 | 0 | 0 | 0 | 0 | 0 | 31.2 | 17.6 | 61.2639 | 0 | 0 | 0
2014-08-30 | 13時 | 15.1933 | 0 | 0 | 0 | 0 | 0 | 0 | 0 | 0 | 31.4 | 17 | 58.5613 | 0 | 0 | 0
2014-08-30 | 14時 | 15.1933 | 0 | 0 | 0 | 0 | 0 | 0 | 0 | 0 | 31.4 | 16.5 | 56.8834 | 0 | 0 | 0
2014-08-30 | 15時 | 15.1933 | 0 | 0 | 0 | 0 | 0 | 0 | 0 | 0 | 31.8 | 15.7 | 52.9776 | 0 | 0 | 0
2014-08-30 | 16時 | 15.1933 | 0 | 0 | 0 | 0 | 0 | 0 | 0 | 0 | 31.4 | 15 | 51.8339 | 0 | 0 | 0
2014-08-30 | 17時 | 15.1933 | 0 | 0 | 0 | 0 | 0 | 0 | 0 | 0 | 30.5 | 14.4 | 52.4291 | 0 | 0 | 0
2014-08-30 | 18時 | 15.1933 | 0 | 0 | 0 | 0 | 0 | 0 | 0 | 0 | 28.9 | 15.3 | 60.9911 | 0 | 0 | 0
2014-08-30 | 19時 | 15.1933 | 0 | 0 | 0 | 0 | 0 | 0 | 0 | 0 | 27 | 16.2 | 72.0412 | 0 | 0 | 0
2014-08-30 | 20時 | 15.1933 | 0 | 0 | 0 | 0 | 0 | 0 | 0 | 0 | 26.5 | 17.1 | 78.2031 | 0 | 0 | 0
2014-08-30 | 21時 | 15.1933 | 0 | 0 | 0 | 0 | 0 | 0 | 0 | 0 | 25.6 | 17.2 | 82.9477 | 0 | 0 | 0
2014-08-30 | 22時 | 15.1933 | 0 | 0 | 0 | 0 | 0 | 0 | 0 | 0 | 25 | 17.3 | 86.4476 | 0 | 0 | 0
2014-08-30 | 23時 | 15.1933 | 0 | 0 | 0 | 0 | 0 | 0 | 0 | 0 | 24.6 | 17.4 | 89.0349 | 0 | 0 | 0
2014-08-31 | 0時 | 15.1933 | 0 | 0 | 0 | 0 | 0 | 0 | 0 | 0 | 24.3 | 17.3 | 90.1415 | 0 | 0 | 0
2014-08-31 | 1時 | 15.1933 | 0 | 0 | 0 | 0 | 0 | 0 | 0 | 0 | 23.8 | 17.1 | 91.8438 | 0 | 0 | 0
2014-08-31 | 2時 | 15.1933 | 0 | 0 | 0 | 0 | 0 | 0 | 0 | 0 | 23.7 | 17.1 | 92.3982 | 0 | 0 | 0
2014-08-31 | 3時 | 15.1933 | 0 | 0 | 0 | 0 | 0 | 0 | 0 | 0 | 23.7 | 16.9 | 91.3461 | 0 | 0 | 0
2014-08-31 | 4時 | 15.1933 | 0 | 0 | 0 | 0 | 0 | 0 | 0 | 0 | 23.4 | 16.7 | 91.941 | 0 | 0 | 0
2014-08-31 | 5時 | 15.1933 | 0 | 0 | 0 | 0 | 0 | 0 | 0 | 0 | 23.2 | 16.6 | 92.5155 | 0 | 0 | 0
2014-08-31 | 6時 | 15.1933 | 0 | 0 | 0 | 0 | 0 | 0 | 0 | 0 | 24.2 | 17.1 | 89.6632 | 0 | 0 | 0
2014-08-31 | 7時 | 15.1933 | 0 | 0 | 0 | 0 | 0 | 0 | 0 | 0 | 26.6 | 17.7 | 80.3961 | 0 | 0 | 0
2014-08-31 | 8時 | 15.1933 | 0 | 0 | 0 | 0 | 0 | 0 | 0 | 0 | 29.7 | 18.2 | 68.9644 | 0 | 0 | 0
2014-08-31 | 9時 | 15.1933 | 0 | 0 | 0 | 0 | 0 | 0 | 0 | 0 | 30.8 | 18.2 | 64.752 | 0 | 0 | 0
2014-08-31 | 10時 | 15.1933 | 0 | 0 | 0 | 0 | 0 | 0 | 0 | 0 | 31.6 | 18.3 | 62.2013 | 0 | 0 | 0
2014-08-31 | 11時 | 15.1933 | 0 | 0 | 0 | 0 | 0 | 0 | 0 | 0 | 32 | 18.4 | 61.1308 | 0 | 0 | 0
2014-08-31 | 12時 | 15.1933 | 0 | 0 | 0 | 0 | 0 | 0 | 0 | 0 | 32.1 | 18.1 | 59.8231 | 0 | 0 | 0
2014-08-31 | 13時 | 15.1933 | 0 | 0 | 0 | 0 | 0 | 0 | 0 | 0 | 32.7 | 17.8 | 56.9013 | 0 | 0 | 0
2014-08-31 | 14時 | 15.1933 | 0 | 0 | 0 | 0 | 0 | 0 | 0 | 0 | 32 | 17.6 | 58.5461 | 0 | 0 | 0
2014-08-31 | 15時 | 15.1933 | 0 | 0 | 0 | 0 | 0 | 0 | 0 | 0 | 31.5 | 17.6 | 60.2283 | 0 | 0 | 0
2014-08-31 | 16時 | 15.1933 | 0 | 0 | 0 | 0 | 0 | 0 | 0 | 0 | 30.8 | 17.7 | 63.0224 | 0 | 0 | 0
2014-08-31 | 17時 | 15.1933 | 0 | 0 | 0 | 0 | 0 | 0 | 0 | 0 | 30.4 | 17.7 | 64.4795 | 0 | 0 | 0
2014-08-31 | 18時 | 15.1933 | 0 | 0 | 0 | 0 | 0 | 0 | 0 | 0 | 28.9 | 18 | 71.4515 | 0 | 0 | 0
2014-08-31 | 19時 | 15.1933 | 0 | 0 | 0 | 0 | 0 | 0 | 0 | 0 | 27.4 | 18.3 | 79.2329 | 0 | 0 | 0
2014-08-31 | 20時 | 15.1933 | 0 | 0 | 0 | 0 | 0 | 0 | 0 | 0 | 27 | 18.5 | 81.9738 | 0 | 0 | 0
2014-08-31 | 21時 | 15.1933 | 0 | 0 | 0 | 0 | 0 | 0 | 0 | 0 | 26.8 | 18.3 | 82.0718 | 0 | 0 | 0
2014-08-31 | 22時 | 15.1933 | 0 | 0 | 0 | 0 | 0 | 0 | 0 | 0 | 26 | 18.3 | 86.0374 | 0 | 0 | 0
2014-08-31 | 23時 | 15.1933 | 0 | 0 | 0 | 0 | 0 | 0 | 0 | 0 | 25.7 | 17.9 | 85.7191 | 0 | 0 | 0
2014-09-01 | 0時 | 15.1933 | 0 | 0 | 0 | 0 | 0 | 0 | 0 | 0 | 25.7 | 18.2 | 87.1149 | 0 | 0 | 0
2014-09-01 | 1時 | 15.1933 | 0 | 0 | 0 | 0 | 0 | 0 | 0 | 0 | 25.8 | 18.4 | 87.5243 | 0 | 0 | 0
2014-09-01 | 2時 | 15.1933 | 0 | 0 | 0 | 0 | 0 | 0 | 0 | 0 | 25 | 18.5 | 92.2708 | 0 | 0 | 0
2014-09-01 | 3時 | 15.1933 | 0 | 0 | 0 | 0 | 0 | 0 | 0 | 0 | 25.6 | 18.8 | 90.4374 | 0 | 0 | 0
2014-09-01 | 4時 | 15.1933 | 0 | 0 | 0 | 0 | 0 | 0 | 0 | 0 | 25.7 | 18.8 | 89.9025 | 0 | 0 | 0
2014-09-01 | 5時 | 15.1933 | 0 | 0 | 0 | 0 | 0 | 0 | 0 | 0 | 26 | 19 | 89.2309 | 0 | 0 | 0
2014-09-01 | 6時 | 15.1933 | 0 | 0 | 0 | 0 | 0 | 0 | 0 | 0 | 25.4 | 19.2 | 93.4069 | 0 | 0 | 0
2014-09-01 | 7時 | 15.1933 | 0 | 0 | 0 | 0 | 0 | 0 | 0 | 0 | 27.2 | 19.4 | 84.8397 | 0 | 0 | 0
2014-09-01 | 8時 | 15.1933 | 0 | 0 | 0 | 0 | 0 | 0 | 0 | 0 | 27.1 | 19.5 | 85.7653 | 0 | 0 | 0
2014-09-01 | 9時 | 15.1933 | 0 | 0 | 0 | 0 | 0 | 0 | 0 | 0 | 28.9 | 19.5 | 77.2248 | 0 | 0 | 0
2014-09-01 | 10時 | 15.1933 | 0 | 0 | 0 | 0 | 0 | 0 | 0 | 0 | 29.4 | 19.8 | 76.1446 | 0 | 0 | 0
2014-09-01 | 11時 | 15.1933 | 0 | 0 | 0 | 0 | 0 | 0 | 0 | 0 | 29.3 | 19.8 | 76.5851 | 0 | 0 | 0
2014-09-01 | 12時 | 15.1933 | 0 | 0 | 0 | 0 | 0 | 0 | 0 | 0 | 27.7 | 19.2 | 81.5695 | 0 | 0 | 0
2014-09-01 | 13時 | 15.1933 | 0 | 0 | 0 | 0 | 0 | 0 | 0 | 0 | 29.4 | 19.4 | 74.6529 | 0 | 0 | 0
2014-09-01 | 14時 | 15.1933 | 0 | 0 | 0 | 0 | 0 | 0 | 0 | 0 | 28 | 19.1 | 79.7492 | 0 | 0 | 0
2014-09-01 | 15時 | 15.1933 | 0 | 0 | 0 | 0 | 0 | 0 | 0 | 0 | 28.6 | 19.8 | 79.7506 | 0 | 0 | 0
2014-09-01 | 16時 | 15.1933 | 0 | 0 | 0 | 0 | 0 | 0 | 0 | 0 | 28.2 | 19.8 | 81.6256 | 0 | 0 | 0
2014-09-01 | 17時 | 15.1933 | 0 | 0 | 0 | 0 | 0 | 0 | 0 | 0 | 27.9 | 19.8 | 83.0646 | 0 | 0 | 0
2014-09-01 | 18時 | 15.1933 | 0 | 0 | 0 | 0 | 0 | 0 | 0 | 0 | 27.4 | 19.4 | 83.8515 | 0 | 0 | 0
2014-09-01 | 19時 | 15.1933 | 0 | 0 | 0 | 0 | 0 | 0 | 0 | 0 | 27.2 | 19.2 | 83.9913 | 0 | 0 | 0
2014-09-01 | 20時 | 15.1933 | 0 | 0 | 0 | 0 | 0 | 0 | 0 | 0 | 27.1 | 19.3 | 84.9121 | 0 | 0 | 0
2014-09-01 | 21時 | 15.1933 | 0 | 0 | 0 | 0 | 0 | 0 | 0 | 0 | 26.9 | 19.2 | 85.4833 | 0 | 0 | 0
2014-09-01 | 22時 | 15.1933 | 0 | 0 | 0 | 0 | 0 | 0 | 0 | 0 | 26.8 | 19.4 | 86.8559 | 0 | 0 | 0
2014-09-01 | 23時 | 15.1933 | 0 | 0 | 0 | 0 | 0 | 0 | 0 | 0 | 26.9 | 19.3 | 85.9152 | 0 | 0 | 0
2014-09-02 | 0時 | 15.1933 | 0 | 0 | 0 | 0 | 0 | 0 | 0 | 0 | 25.3 | 18.9 | 92.539 | 0 | 0 | 0
2014-09-02 | 1時 | 15.1933 | 0 | 0 | 0 | 0 | 0 | 0 | 0 | 0 | 26.4 | 19.3 | 88.4817 | 0 | 0 | 0
2014-09-02 | 2時 | 15.1933 | 0 | 0 | 0 | 0 | 0 | 0 | 0 | 0 | 26.2 | 19.4 | 89.9824 | 0 | 0 | 0
2014-09-02 | 3時 | 15.1933 | 0 | 0 | 0 | 0 | 0 | 0 | 0 | 0 | 26.1 | 19.4 | 90.5157 | 0 | 0 | 0
2014-09-02 | 4時 | 15.1933 | 0 | 0 | 0 | 0 | 0 | 0 | 0 | 0 | 25.3 | 19.2 | 93.9639 | 0 | 0 | 0
2014-09-02 | 5時 | 15.1933 | 0 | 0 | 0 | 0 | 0 | 0 | 0 | 0 | 25.2 | 19.2 | 94.5247 | 0 | 0 | 0
2014-09-02 | 6時 | 15.1933 | 0 | 0 | 0 | 0 | 0 | 0 | 0 | 0 | 26 | 19.7 | 92.4174 | 0 | 0 | 0
2014-09-02 | 7時 | 15.1933 | 0 | 0 | 0 | 0 | 0 | 0 | 0 | 0 | 25.8 | 20.2 | 95.8172 | 0 | 0 | 0
2014-09-02 | 8時 | 15.1933 | 0 | 0 | 0 | 0 | 0 | 0 | 0 | 0 | 27.6 | 21.7 | 92.3706 | 0 | 0 | 0
2014-09-02 | 9時 | 15.1933 | 0 | 0 | 0 | 0 | 0 | 0 | 0 | 0 | 29.6 | 21.1 | 80.0522 | 0 | 0 | 0
2014-09-02 | 10時 | 15.1933 | 0 | 0 | 0 | 0 | 0 | 0 | 0 | 0 | 30.4 | 20.5 | 74.3542 | 0 | 0 | 0
2014-09-02 | 11時 | 15.1933 | 0 | 0 | 0 | 0 | 0 | 0 | 0 | 0 | 30.6 | 20.4 | 73.1614 | 0 | 0 | 0
2014-09-02 | 12時 | 15.1933 | 0 | 0 | 0 | 0 | 0 | 0 | 0 | 0 | 31.1 | 19.8 | 69.0776 | 0 | 0 | 0
2014-09-02 | 13時 | 15.1933 | 0 | 0 | 0 | 0 | 0 | 0 | 0 | 0 | 31.1 | 20.1 | 70.0915 | 0 | 0 | 0
2014-09-02 | 14時 | 15.1933 | 0 | 0 | 0 | 0 | 0 | 0 | 0 | 0 | 30.8 | 20.6 | 73.017 | 0 | 0 | 0
2014-09-02 | 15時 | 15.1933 | 0 | 0 | 0 | 0 | 0 | 0 | 0 | 0 | 29.7 | 20.3 | 76.6704 | 0 | 0 | 0
2014-09-02 | 16時 | 15.1933 | 0 | 0 | 0 | 0 | 0 | 0 | 0 | 0 | 29.4 | 20.3 | 78.0067 | 0 | 0 | 0
2014-09-02 | 17時 | 15.1933 | 0 | 0 | 0 | 0 | 0 | 0 | 0 | 0 | 28.4 | 20 | 81.4715 | 0 | 0 | 0
2014-09-02 | 18時 | 15.1933 | 0 | 0 | 0 | 0 | 0 | 0 | 0 | 0 | 27.8 | 20.5 | 86.4102 | 0 | 0 | 0
2014-09-02 | 19時 | 15.1933 | 0 | 0 | 0 | 0 | 0 | 0 | 0 | 0 | 27.5 | 20.7 | 88.7685 | 0 | 0 | 0
2014-09-02 | 20時 | 15.1933 | 0 | 0 | 0 | 0 | 0 | 0 | 0 | 0 | 27.3 | 20.6 | 89.3939 | 0 | 0 | 0
2014-09-02 | 21時 | 15.1933 | 0 | 0 | 0 | 0 | 0 | 0 | 0 | 0 | 27.2 | 20.6 | 89.9193 | 0 | 0 | 0
2014-09-02 | 22時 | 15.1933 | 0 | 0 | 0 | 0 | 0 | 0 | 0 | 0 | 27.1 | 20.1 | 88.3216 | 0 | 0 | 0
2014-09-02 | 23時 | 15.1933 | 0 | 0 | 0 | 0 | 0 | 0 | 0 | 0 | 25.9 | 19.7 | 92.966 | 0 | 0 | 0
2014-09-03 | 0時 | 15.1933 | 0 | 0 | 0 | 0 | 0 | 0 | 0 | 0 | 25.2 | 19.5 | 95.9567 | 0 | 0 | 0
2014-09-03 | 1時 | 15.1933 | 0 | 0 | 0 | 0 | 0 | 0 | 0 | 0 | 24.8 | 19.4 | 97.7837 | 0 | 0 | 0
2014-09-03 | 2時 | 15.1933 | 0 | 0 | 0 | 0 | 0 | 0 | 0 | 0 | 24.6 | 19.6 | 99.9482 | 0 | 0 | 0
2014-09-03 | 3時 | 15.1933 | 0 | 0 | 0 | 0 | 0 | 0 | 0 | 0 | 24.3 | 19 | 98.7367 | 0 | 0 | 0
2014-09-03 | 4時 | 15.1933 | 0 | 0 | 0 | 0 | 0 | 0 | 0 | 0 | 24 | 18.8 | 99.503 | 0 | 0 | 0
2014-09-03 | 5時 | 15.1933 | 0 | 0 | 0 | 0 | 0 | 0 | 0 | 0 | 23.8 | 18.3 | 98.1047 | 0 | 0 | 0
2014-09-03 | 6時 | 15.1933 | 0 | 0 | 0 | 0 | 0 | 0 | 0 | 0 | 24.3 | 18.7 | 97.2232 | 0 | 0 | 0
2014-09-03 | 7時 | 15.1933 | 0 | 0 | 0 | 0 | 0 | 0 | 0 | 0 | 25.2 | 18.5 | 91.178 | 0 | 0 | 0
2014-09-03 | 8時 | 15.1933 | 0 | 0 | 0 | 0 | 0 | 0 | 0 | 0 | 27.3 | 19.3 | 83.9223 | 0 | 0 | 0
2014-09-03 | 9時 | 15.1933 | 0 | 0 | 0 | 0 | 0 | 0 | 0 | 0 | 28.8 | 19.4 | 77.2869 | 0 | 0 | 0
2014-09-03 | 10時 | 15.1933 | 0 | 0 | 0 | 0 | 0 | 0 | 0 | 0 | 30 | 19.6 | 72.8406 | 0 | 0 | 0
2014-09-03 | 11時 | 15.1933 | 0 | 0 | 0 | 0 | 0 | 0 | 0 | 0 | 31.3 | 19.8 | 68.2961 | 0 | 0 | 0
2014-09-03 | 12時 | 15.1933 | 0 | 0 | 0 | 0 | 0 | 0 | 0 | 0 | 31 | 19.3 | 67.7706 | 0 | 0 | 0
2014-09-03 | 13時 | 15.1933 | 0 | 0 | 0 | 0 | 0 | 0 | 0 | 0 | 31 | 20.3 | 71.171 | 0 | 0 | 0
2014-09-03 | 14時 | 15.1933 | 0 | 0 | 0 | 0 | 0 | 0 | 0 | 0 | 30.7 | 20.1 | 71.7084 | 0 | 0 | 0
2014-09-03 | 15時 | 15.1933 | 0 | 0 | 0 | 0 | 0 | 0 | 0 | 0 | 30.3 | 20.2 | 73.7212 | 0 | 0 | 0
2014-09-03 | 16時 | 15.1933 | 0 | 0 | 0 | 0 | 0 | 0 | 0 | 0 | 30.1 | 19.8 | 73.1401 | 0 | 0 | 0
2014-09-03 | 17時 | 15.1933 | 0 | 0 | 0 | 0 | 0 | 0 | 0 | 0 | 29.3 | 20.2 | 78.0836 | 0 | 0 | 0
2014-09-03 | 18時 | 15.1933 | 0 | 0 | 0 | 0 | 0 | 0 | 0 | 0 | 28.4 | 19.9 | 81.0768 | 0 | 0 | 0
2014-09-03 | 19時 | 15.1933 | 0 | 0 | 0 | 0 | 0 | 0 | 0 | 0 | 28.3 | 18.2 | 74.7809 | 0 | 0 | 0
2014-09-03 | 20時 | 15.1933 | 0 | 0 | 0 | 0 | 0 | 0 | 0 | 0 | 26.7 | 20.2 | 90.8579 | 0 | 0 | 0
2014-09-03 | 21時 | 15.1933 | 0 | 0 | 0 | 0 | 0 | 0 | 0 | 0 | 26.6 | 20.2 | 91.3943 | 0 | 0 | 0
2014-09-03 | 22時 | 15.1933 | 0 | 0 | 0 | 0 | 0 | 0 | 0 | 0 | 26.6 | 20.1 | 90.9561 | 0 | 0 | 0
2014-09-03 | 23時 | 15.1933 | 0 | 0 | 0 | 0 | 0 | 0 | 0 | 0 | 26.5 | 19.9 | 90.6114 | 0 | 0 | 0
2014-09-04 | 0時 | 15.1933 | 0 | 0 | 0 | 0 | 0 | 0 | 0 | 0 | 25.7 | 19.8 | 94.5371 | 0 | 0 | 0
2014-09-04 | 1時 | 15.1933 | 0 | 0 | 0 | 0 | 0 | 0 | 0 | 0 | 25.4 | 19 | 92.4628 | 0 | 0 | 0
2014-09-04 | 2時 | 15.1933 | 0 | 0 | 0 | 0 | 0 | 0 | 0 | 0 | 25.2 | 18.6 | 91.6566 | 0 | 0 | 0
2014-09-04 | 3時 | 15.1933 | 0 | 0 | 0 | 0 | 0 | 0 | 0 | 0 | 24.8 | 18.5 | 93.3783 | 0 | 0 | 0
2014-09-04 | 4時 | 15.1933 | 0 | 0 | 0 | 0 | 0 | 0 | 0 | 0 | 24.6 | 18.3 | 93.5085 | 0 | 0 | 0
2014-09-04 | 5時 | 15.1933 | 0 | 0 | 0 | 0 | 0 | 0 | 0 | 0 | 24.5 | 17.8 | 91.5708 | 0 | 0 | 0
2014-09-04 | 6時 | 15.1933 | 0 | 0 | 0 | 0 | 0 | 0 | 0 | 0 | 25.7 | 18.5 | 88.5094 | 0 | 0 | 0
2014-09-04 | 7時 | 15.1933 | 0 | 0 | 0 | 0 | 0 | 0 | 0 | 0 | 26.2 | 18.9 | 87.7316 | 0 | 0 | 0
2014-09-04 | 8時 | 15.1933 | 0 | 0 | 0 | 0 | 0 | 0 | 0 | 0 | 29 | 19.3 | 76.0155 | 0 | 0 | 0
2014-09-04 | 9時 | 15.1933 | 0 | 0 | 0 | 0 | 0 | 0 | 0 | 0 | 30.5 | 18.6 | 67.277 | 0 | 0 | 0
2014-09-04 | 10時 | 15.1933 | 0 | 0 | 0 | 0 | 0 | 0 | 0 | 0 | 32.3 | 19.7 | 64.2196 | 0 | 0 | 0
2014-09-04 | 11時 | 15.1933 | 0 | 0 | 0 | 0 | 0 | 0 | 0 | 0 | 32 | 19.5 | 64.6742 | 0 | 0 | 0
2014-09-04 | 12時 | 15.1933 | 0 | 0 | 0 | 0 | 0 | 0 | 0 | 0 | 32.4 | 19.6 | 63.5442 | 0 | 0 | 0
2014-09-04 | 13時 | 15.1933 | 0 | 0 | 0 | 0 | 0 | 0 | 0 | 0 | 32.5 | 20.7 | 66.619 | 0 | 0 | 0
2014-09-04 | 14時 | 15.1933 | 0 | 0 | 0 | 0 | 0 | 0 | 0 | 0 | 32.7 | 21.4 | 68.0266 | 0 | 0 | 0
2014-09-04 | 15時 | 15.1933 | 0 | 0 | 0 | 0 | 0 | 0 | 0 | 0 | 31.5 | 21.1 | 71.8125 | 0 | 0 | 0
2014-09-04 | 16時 | 15.1933 | 0 | 0 | 0 | 0 | 0 | 0 | 0 | 0 | 29.4 | 19.1 | 73.5329 | 0 | 0 | 0
2014-09-04 | 17時 | 15.1933 | 0 | 0 | 0 | 0 | 0 | 0 | 0 | 0 | 28.6 | 20 | 80.531 | 0 | 0 | 0
2014-09-04 | 18時 | 15.1933 | 0 | 0 | 0 | 0 | 0 | 0 | 0 | 0 | 28.5 | 20.3 | 82.1763 | 0 | 0 | 0
2014-09-04 | 19時 | 15.1933 | 0 | 0 | 0 | 0 | 0 | 0 | 0 | 0 | 28.5 | 20.2 | 81.7843 | 0 | 0 | 0
2014-09-04 | 20時 | 15.1933 | 0 | 0 | 0 | 0 | 0 | 0 | 0 | 0 | 28.7 | 20.2 | 80.8409 | 0 | 0 | 0
2014-09-04 | 21時 | 15.1933 | 0 | 0 | 0 | 0 | 0 | 0 | 0 | 0 | 28.7 | 19.8 | 79.2894 | 0 | 0 | 0
2014-09-04 | 22時 | 15.1933 | 0 | 0 | 0 | 0 | 0 | 0 | 0 | 0 | 28.2 | 19.5 | 80.4265 | 0 | 0 | 0
2014-09-04 | 23時 | 15.1933 | 0 | 0 | 0 | 0 | 0 | 0 | 0 | 0 | 27.7 | 18.9 | 80.3325 | 0 | 0 | 0
2014-09-05 | 0時 | 15.1933 | 0 | 0 | 0 | 0 | 0 | 0 | 0 | 0 | 27 | 18.7 | 82.8342 | 0 | 0 | 0
2014-09-05 | 1時 | 15.1933 | 0 | 0 | 0 | 0 | 0 | 0 | 0 | 0 | 26.6 | 18.6 | 84.3654 | 0 | 0 | 0
2014-09-05 | 2時 | 15.1933 | 0 | 0 | 0 | 0 | 0 | 0 | 0 | 0 | 25.9 | 18.3 | 86.5481 | 0 | 0 | 0
2014-09-05 | 3時 | 15.1933 | 0 | 0 | 0 | 0 | 0 | 0 | 0 | 0 | 25.4 | 18.3 | 89.1536 | 0 | 0 | 0
2014-09-05 | 4時 | 15.1933 | 0 | 0 | 0 | 0 | 0 | 0 | 0 | 0 | 24.8 | 18.2 | 91.9072 | 0 | 0 | 0
2014-09-05 | 5時 | 15.1933 | 0 | 0 | 0 | 0 | 0 | 0 | 0 | 0 | 24.5 | 18 | 92.5708 | 0 | 0 | 0
2014-09-05 | 6時 | 15.1933 | 0 | 0 | 0 | 0 | 0 | 0 | 0 | 0 | 24.9 | 18.3 | 91.8479 | 0 | 0 | 0
2014-09-05 | 7時 | 15.1933 | 0 | 0 | 0 | 0 | 0 | 0 | 0 | 0 | 26.2 | 18.9 | 87.7316 | 0 | 0 | 0
2014-09-05 | 8時 | 15.1933 | 0 | 0 | 0 | 0 | 0 | 0 | 0 | 0 | 29.2 | 19.3 | 75.1419 | 0 | 0 | 0
2014-09-05 | 9時 | 15.1933 | 0 | 0 | 0 | 0 | 0 | 0 | 0 | 0 | 30 | 19.1 | 71.0378 | 0 | 0 | 0
2014-09-05 | 10時 | 15.1933 | 0 | 0 | 0 | 0 | 0 | 0 | 0 | 0 | 31.1 | 18.9 | 66.0303 | 0 | 0 | 0
2014-09-05 | 11時 | 15.1933 | 0 | 0 | 0 | 0 | 0 | 0 | 0 | 0 | 31.9 | 18.9 | 63.0989 | 0 | 0 | 0
2014-09-05 | 12時 | 15.1933 | 0 | 0 | 0 | 0 | 0 | 0 | 0 | 0 | 31.2 | 18.9 | 65.6556 | 0 | 0 | 0
2014-09-05 | 13時 | 15.1933 | 0 | 0 | 0 | 0 | 0 | 0 | 0 | 0 | 30.5 | 18.3 | 66.2229 | 0 | 0 | 0
2014-09-05 | 14時 | 15.1933 | 0 | 0 | 0 | 0 | 0 | 0 | 0 | 0 | 29.8 | 18.9 | 71.1284 | 0 | 0 | 0
2014-09-05 | 15時 | 15.1933 | 0 | 0 | 0 | 0 | 0 | 0 | 0 | 0 | 29.1 | 18.4 | 72.1542 | 0 | 0 | 0
2014-09-05 | 16時 | 15.1933 | 0 | 0 | 0 | 0 | 0 | 0 | 0 | 0 | 28.8 | 18.5 | 73.805 | 0 | 0 | 0
2014-09-05 | 17時 | 15.1933 | 0 | 0 | 0 | 0 | 0 | 0 | 0 | 0 | 29 | 18 | 71.0393 | 0 | 0 | 0
2014-09-05 | 18時 | 15.1933 | 0 | 0 | 0 | 0 | 0 | 0 | 0 | 0 | 29.1 | 15.5 | 61.0586 | 0 | 0 | 0
2014-09-05 | 19時 | 15.1933 | 0 | 0 | 0 | 0 | 0 | 0 | 0 | 0 | 28.8 | 17.3 | 69.1472 | 0 | 0 | 0
2014-09-05 | 20時 | 15.1933 | 0 | 0 | 0 | 0 | 0 | 0 | 0 | 0 | 27.3 | 19.9 | 86.4504 | 0 | 0 | 0
2014-09-05 | 21時 | 15.1933 | 0 | 0 | 0 | 0 | 0 | 0 | 0 | 0 | 26.7 | 20 | 89.9863 | 0 | 0 | 0
2014-09-05 | 22時 | 15.1933 | 0 | 0 | 0 | 0 | 0 | 0 | 0 | 0 | 26.3 | 19.6 | 90.3466 | 0 | 0 | 0
2014-09-05 | 23時 | 15.1933 | 0 | 0 | 0 | 0 | 0 | 0 | 0 | 0 | 25.8 | 19.3 | 91.6766 | 0 | 0 | 0
2014-09-06 | 0時 | 15.1933 | 0 | 0 | 0 | 0 | 0 | 0 | 0 | 0 | 25.1 | 19 | 94.1281 | 0 | 0 | 0
2014-09-06 | 1時 | 15.1933 | 0 | 0 | 0 | 0 | 0 | 0 | 0 | 0 | 24.4 | 18.6 | 96.1407 | 0 | 0 | 0
2014-09-06 | 2時 | 15.1933 | 0 | 0 | 0 | 0 | 0 | 0 | 0 | 0 | 24 | 17.9 | 94.8728 | 0 | 0 | 0
2014-09-06 | 3時 | 15.1933 | 0 | 0 | 0 | 0 | 0 | 0 | 0 | 0 | 23.4 | 17.3 | 95.1549 | 0 | 0 | 0
2014-09-06 | 4時 | 15.1933 | 0 | 0 | 0 | 0 | 0 | 0 | 0 | 0 | 22.9 | 16.9 | 95.8678 | 0 | 0 | 0
2014-09-06 | 5時 | 15.1933 | 0 | 0 | 0 | 0 | 0 | 0 | 0 | 0 | 22.5 | 16.4 | 95.3915 | 0 | 0 | 0
2014-09-06 | 6時 | 15.1933 | 0 | 0 | 0 | 0 | 0 | 0 | 0 | 0 | 23.1 | 16.7 | 93.6226 | 0 | 0 | 0
2014-09-06 | 7時 | 15.1933 | 0 | 0 | 0 | 0 | 0 | 0 | 0 | 0 | 24.7 | 17 | 86.5238 | 0 | 0 | 0
2014-09-06 | 8時 | 15.1933 | 0 | 0 | 0 | 0 | 0 | 0 | 0 | 0 | 27.4 | 16.3 | 70.7947 | 0 | 0 | 0
2014-09-06 | 9時 | 15.1933 | 0 | 0 | 0 | 0 | 0 | 0 | 0 | 0 | 30.4 | 12.3 | 45.1893 | 0 | 0 | 0
2014-09-06 | 10時 | 15.1933 | 0 | 0 | 0 | 0 | 0 | 0 | 0 | 0 | 30.8 | 13.4 | 48.0347 | 0 | 0 | 0
2014-09-06 | 11時 | 15.1933 | 0 | 0 | 0 | 0 | 0 | 0 | 0 | 0 | 31.2 | 12.7 | 44.5487 | 0 | 0 | 0
2014-09-06 | 12時 | 15.1933 | 0 | 0 | 0 | 0 | 0 | 0 | 0 | 0 | 30.2 | 13.6 | 50.4376 | 0 | 0 | 0
2014-09-06 | 13時 | 15.1933 | 0 | 0 | 0 | 0 | 0 | 0 | 0 | 0 | 29.7 | 15.6 | 59.3534 | 0 | 0 | 0
2014-09-06 | 14時 | 15.1933 | 0 | 0 | 0 | 0 | 0 | 0 | 0 | 0 | 29.3 | 15.3 | 59.5973 | 0 | 0 | 0
2014-09-06 | 15時 | 15.1933 | 0 | 0 | 0 | 0 | 0 | 0 | 0 | 0 | 28.9 | 14.8 | 59.0442 | 0 | 0 | 0
2014-09-06 | 16時 | 15.1933 | 0 | 0 | 0 | 0 | 0 | 0 | 0 | 0 | 28.4 | 14.5 | 59.5773 | 0 | 0 | 0
2014-09-06 | 17時 | 15.1933 | 0 | 0 | 0 | 0 | 0 | 0 | 0 | 0 | 27.3 | 16.4 | 71.6362 | 0 | 0 | 0
2014-09-06 | 18時 | 15.1933 | 0 | 0 | 0 | 0 | 0 | 0 | 0 | 0 | 26.5 | 16.5 | 75.5301 | 0 | 0 | 0
2014-09-06 | 19時 | 15.1933 | 0 | 0 | 0 | 0 | 0 | 0 | 0 | 0 | 26.5 | 16.5 | 75.5301 | 0 | 0 | 0
2014-09-06 | 20時 | 15.1933 | 0 | 0 | 0 | 0 | 0 | 0 | 0 | 0 | 26.4 | 15.3 | 70.5838 | 0 | 0 | 0
2014-09-06 | 21時 | 15.1933 | 0 | 0 | 0 | 0 | 0 | 0 | 0 | 0 | 24.3 | 16.1 | 84.0466 | 0 | 0 | 0
2014-09-06 | 22時 | 15.1933 | 0 | 0 | 0 | 0 | 0 | 0 | 0 | 0 | 23.8 | 15.7 | 84.5095 | 0 | 0 | 0
2014-09-06 | 23時 | 15.1933 | 0 | 0 | 0 | 0 | 0 | 0 | 0 | 0 | 23.8 | 15.3 | 82.4081 | 0 | 0 | 0
2014-09-07 | 0時 | 15.1933 | 0 | 0 | 0 | 0 | 0 | 0 | 0 | 0 | 23.6 | 15.2 | 82.8743 | 0 | 0 | 0
2014-09-07 | 1時 | 15.1933 | 0 | 0 | 0 | 0 | 0 | 0 | 0 | 0 | 22.9 | 15.1 | 85.899 | 0 | 0 | 0
2014-09-07 | 2時 | 15.1933 | 0 | 0 | 0 | 0 | 0 | 0 | 0 | 0 | 22.2 | 15 | 89.0505 | 0 | 0 | 0
2014-09-07 | 3時 | 15.1933 | 0 | 0 | 0 | 0 | 0 | 0 | 0 | 0 | 21.5 | 14.6 | 90.5182 | 0 | 0 | 0
2014-09-07 | 4時 | 15.1933 | 0 | 0 | 0 | 0 | 0 | 0 | 0 | 0 | 21.7 | 14.9 | 91.2117 | 0 | 0 | 0
2014-09-07 | 5時 | 15.1933 | 0 | 0 | 0 | 0 | 0 | 0 | 0 | 0 | 21.9 | 14.9 | 90.104 | 0 | 0 | 0
2014-09-07 | 6時 | 15.1933 | 0 | 0 | 0 | 0 | 0 | 0 | 0 | 0 | 22.3 | 15 | 88.51 | 0 | 0 | 0
2014-09-07 | 7時 | 15.1933 | 0 | 0 | 0 | 0 | 0 | 0 | 0 | 0 | 24.1 | 15.9 | 84.0306 | 0 | 0 | 0
2014-09-07 | 8時 | 15.1933 | 0 | 0 | 0 | 0 | 0 | 0 | 0 | 0 | 25.3 | 15.9 | 78.2164 | 0 | 0 | 0
2014-09-07 | 9時 | 15.1933 | 0 | 0 | 0 | 0 | 0 | 0 | 0 | 0 | 27.3 | 16.4 | 71.6362 | 0 | 0 | 0
2014-09-07 | 10時 | 15.1933 | 0 | 0 | 0 | 0 | 0 | 0 | 0 | 0 | 25.7 | 18.1 | 86.6498 | 0 | 0 | 0
2014-09-07 | 11時 | 15.1933 | 0 | 0 | 0 | 0 | 0 | 0 | 0 | 0 | 26.7 | 16.8 | 75.9671 | 0 | 0 | 0
2014-09-07 | 12時 | 15.1933 | 0 | 0 | 0 | 0 | 0 | 0 | 0 | 0 | 28.3 | 17.2 | 70.7826 | 0 | 0 | 0
2014-09-07 | 13時 | 15.1933 | 0 | 0 | 0 | 0 | 0 | 0 | 0 | 0 | 28 | 17.1 | 71.6219 | 0 | 0 | 0
2014-09-07 | 14時 | 15.1933 | 0 | 0 | 0 | 0 | 0 | 0 | 0 | 0 | 28.2 | 16.9 | 69.9866 | 0 | 0 | 0
2014-09-07 | 15時 | 15.1933 | 0 | 0 | 0 | 0 | 0 | 0 | 0 | 0 | 28.4 | 16.5 | 67.5824 | 0 | 0 | 0
2014-09-07 | 16時 | 15.1933 | 0 | 0 | 0 | 0 | 0 | 0 | 0 | 0 | 27.8 | 17.2 | 72.8746 | 0 | 0 | 0
2014-09-07 | 17時 | 15.1933 | 0 | 0 | 0 | 0 | 0 | 0 | 0 | 0 | 27.2 | 17.1 | 75.0505 | 0 | 0 | 0
2014-09-07 | 18時 | 15.1933 | 0 | 0 | 0 | 0 | 0 | 0 | 0 | 0 | 26.5 | 17.1 | 78.2031 | 0 | 0 | 0
2014-09-07 | 19時 | 15.1933 | 0 | 0 | 0 | 0 | 0 | 0 | 0 | 0 | 26.2 | 17.3 | 80.5056 | 0 | 0 | 0
2014-09-07 | 20時 | 15.1933 | 0 | 0 | 0 | 0 | 0 | 0 | 0 | 0 | 25.1 | 17.2 | 85.4506 | 0 | 0 | 0
2014-09-07 | 21時 | 15.1933 | 0 | 0 | 0 | 0 | 0 | 0 | 0 | 0 | 24.3 | 17.5 | 91.155 | 0 | 0 | 0
2014-09-07 | 22時 | 15.1933 | 0 | 0 | 0 | 0 | 0 | 0 | 0 | 0 | 23.9 | 17.6 | 93.889 | 0 | 0 | 0
2014-09-07 | 23時 | 15.1933 | 0 | 0 | 0 | 0 | 0 | 0 | 0 | 0 | 23.9 | 17.4 | 92.8511 | 0 | 0 | 0
2014-09-08 | 0時 | 15.1933 | 0 | 0 | 0 | 0 | 0 | 0 | 0 | 0 | 23.7 | 17.4 | 93.9751 | 0 | 0 | 0
2014-09-08 | 1時 | 15.1933 | 0 | 0 | 0 | 0 | 0 | 0 | 0 | 0 | 23.1 | 17 | 95.2597 | 0 | 0 | 0
2014-09-08 | 2時 | 15.1933 | 0 | 0 | 0 | 0 | 0 | 0 | 0 | 0 | 22.9 | 16.8 | 95.3155 | 0 | 0 | 0
2014-09-08 | 3時 | 15.1933 | 0 | 0 | 0 | 0 | 0 | 0 | 0 | 0 | 22.8 | 16.6 | 94.7829 | 0 | 0 | 0
2014-09-08 | 4時 | 15.1933 | 0 | 0 | 0 | 0 | 0 | 0 | 0 | 0 | 22.7 | 16.2 | 93.12 | 0 | 0 | 0
2014-09-08 | 5時 | 15.1933 | 0 | 0 | 0 | 0 | 0 | 0 | 0 | 0 | 22.2 | 16.1 | 95.4161 | 0 | 0 | 0
2014-09-08 | 6時 | 15.1933 | 0 | 0 | 0 | 0 | 0 | 0 | 0 | 0 | 22.7 | 16.2 | 93.12 | 0 | 0 | 0
2014-09-08 | 7時 | 15.1933 | 0 | 0 | 0 | 0 | 0 | 0 | 0 | 0 | 24.4 | 16.8 | 87.0814 | 0 | 0 | 0
2014-09-08 | 8時 | 15.1933 | 0 | 0 | 0 | 0 | 0 | 0 | 0 | 0 | 26.6 | 16.4 | 74.643 | 0 | 0 | 0
2014-09-08 | 9時 | 15.1933 | 0 | 0 | 0 | 0 | 0 | 0 | 0 | 0 | 28.6 | 15.5 | 62.8521 | 0 | 0 | 0
2014-09-08 | 10時 | 15.1933 | 0 | 0 | 0 | 0 | 0 | 0 | 0 | 0 | 29.1 | 15.7 | 61.827 | 0 | 0 | 0
2014-09-08 | 11時 | 15.1933 | 0 | 0 | 0 | 0 | 0 | 0 | 0 | 0 | 29.1 | 16.4 | 64.5128 | 0 | 0 | 0
2014-09-08 | 12時 | 15.1933 | 0 | 0 | 0 | 0 | 0 | 0 | 0 | 0 | 29.9 | 16.1 | 60.508 | 0 | 0 | 0
2014-09-08 | 13時 | 15.1933 | 0 | 0 | 0 | 0 | 0 | 0 | 0 | 0 | 29.7 | 16.5 | 62.6892 | 0 | 0 | 0
2014-09-08 | 14時 | 15.1933 | 0 | 0 | 0 | 0 | 0 | 0 | 0 | 0 | 29.1 | 16.6 | 65.2791 | 0 | 0 | 0
2014-09-08 | 15時 | 15.1933 | 0 | 0 | 0 | 0 | 0 | 0 | 0 | 0 | 29.1 | 16.6 | 65.2791 | 0 | 0 | 0
2014-09-08 | 16時 | 15.1933 | 0 | 0 | 0 | 0 | 0 | 0 | 0 | 0 | 28.6 | 16.1 | 65.2237 | 0 | 0 | 0
2014-09-08 | 17時 | 15.1933 | 0 | 0 | 0 | 0 | 0 | 0 | 0 | 0 | 27.5 | 15.9 | 68.6976 | 0 | 0 | 0
2014-09-08 | 18時 | 15.1933 | 0 | 0 | 0 | 0 | 0 | 0 | 0 | 0 | 27 | 16.3 | 72.4745 | 0 | 0 | 0
2014-09-08 | 19時 | 15.1933 | 0 | 0 | 0 | 0 | 0 | 0 | 0 | 0 | 27 | 15.7 | 69.8724 | 0 | 0 | 0
2014-09-08 | 20時 | 15.1933 | 0 | 0 | 0 | 0 | 0 | 0 | 0 | 0 | 25.6 | 16.6 | 80.1294 | 0 | 0 | 0
2014-09-08 | 21時 | 15.1933 | 0 | 0 | 0 | 0 | 0 | 0 | 0 | 0 | 24.6 | 16.6 | 85.0477 | 0 | 0 | 0
2014-09-08 | 22時 | 15.1933 | 0 | 0 | 0 | 0 | 0 | 0 | 0 | 0 | 24.2 | 16.4 | 86.0871 | 0 | 0 | 0
2014-09-08 | 23時 | 15.1933 | 0 | 0 | 0 | 0 | 0 | 0 | 0 | 0 | 23.7 | 16.1 | 87.1311 | 0 | 0 | 0
2014-09-09 | 0時 | 15.1933 | 0 | 0 | 0 | 0 | 0 | 0 | 0 | 0 | 23.1 | 16.1 | 90.3438 | 0 | 0 | 0
2014-09-09 | 1時 | 15.1933 | 0 | 0 | 0 | 0 | 0 | 0 | 0 | 0 | 22.7 | 15.7 | 90.3167 | 0 | 0 | 0
2014-09-09 | 2時 | 15.1933 | 0 | 0 | 0 | 0 | 0 | 0 | 0 | 0 | 22.1 | 15.3 | 91.3436 | 0 | 0 | 0
2014-09-09 | 3時 | 15.1933 | 0 | 0 | 0 | 0 | 0 | 0 | 0 | 0 | 22 | 15.1 | 90.7294 | 0 | 0 | 0
2014-09-09 | 4時 | 15.1933 | 0 | 0 | 0 | 0 | 0 | 0 | 0 | 0 | 21.5 | 14.8 | 91.7294 | 0 | 0 | 0
2014-09-09 | 5時 | 15.1933 | 0 | 0 | 0 | 0 | 0 | 0 | 0 | 0 | 21.2 | 14.6 | 92.1984 | 0 | 0 | 0
2014-09-09 | 6時 | 15.1933 | 0 | 0 | 0 | 0 | 0 | 0 | 0 | 0 | 21.7 | 14.7 | 90.0156 | 0 | 0 | 0
2014-09-09 | 7時 | 15.1933 | 0 | 0 | 0 | 0 | 0 | 0 | 0 | 0 | 23.8 | 15.3 | 82.4081 | 0 | 0 | 0
2014-09-09 | 8時 | 15.1933 | 0 | 0 | 0 | 0 | 0 | 0 | 0 | 0 | 26.3 | 15.4 | 71.4544 | 0 | 0 | 0
2014-09-09 | 9時 | 15.1933 | 0 | 0 | 0 | 0 | 0 | 0 | 0 | 0 | 28.3 | 15 | 61.9422 | 0 | 0 | 0
2014-09-09 | 10時 | 15.1933 | 0 | 0 | 0 | 0 | 0 | 0 | 0 | 0 | 29.5 | 14.4 | 55.5268 | 0 | 0 | 0
2014-09-09 | 11時 | 15.1933 | 0 | 0 | 0 | 0 | 0 | 0 | 0 | 0 | 29.9 | 14.8 | 55.7359 | 0 | 0 | 0
2014-09-09 | 12時 | 15.1933 | 0 | 0 | 0 | 0 | 0 | 0 | 0 | 0 | 29.5 | 16.1 | 61.9167 | 0 | 0 | 0
2014-09-09 | 13時 | 15.1933 | 0 | 0 | 0 | 0 | 0 | 0 | 0 | 0 | 29.6 | 17 | 64.9108 | 0 | 0 | 0
2014-09-09 | 14時 | 15.1933 | 0 | 0 | 0 | 0 | 0 | 0 | 0 | 0 | 29.4 | 16.3 | 63.0284 | 0 | 0 | 0
2014-09-09 | 15時 | 15.1933 | 0 | 0 | 0 | 0 | 0 | 0 | 0 | 0 | 29.5 | 16.4 | 63.0408 | 0 | 0 | 0
2014-09-09 | 16時 | 15.1933 | 0 | 0 | 0 | 0 | 0 | 0 | 0 | 0 | 29.1 | 15.9 | 62.595 | 0 | 0 | 0
2014-09-09 | 17時 | 15.1933 | 0 | 0 | 0 | 0 | 0 | 0 | 0 | 0 | 28.2 | 16.2 | 67.1613 | 0 | 0 | 0
2014-09-09 | 18時 | 15.1933 | 0 | 0 | 0 | 0 | 0 | 0 | 0 | 0 | 27.5 | 16 | 69.1188 | 0 | 0 | 0
2014-09-09 | 19時 | 15.1933 | 0 | 0 | 0 | 0 | 0 | 0 | 0 | 0 | 26.5 | 16 | 73.2987 | 0 | 0 | 0
2014-09-09 | 20時 | 15.1933 | 0 | 0 | 0 | 0 | 0 | 0 | 0 | 0 | 25.6 | 16.7 | 80.5995 | 0 | 0 | 0
2014-09-09 | 21時 | 15.1933 | 0 | 0 | 0 | 0 | 0 | 0 | 0 | 0 | 25.3 | 16.4 | 80.6129 | 0 | 0 | 0
2014-09-09 | 22時 | 15.1933 | 0 | 0 | 0 | 0 | 0 | 0 | 0 | 0 | 25.2 | 16.5 | 81.5756 | 0 | 0 | 0
2014-09-09 | 23時 | 15.1933 | 0 | 0 | 0 | 0 | 0 | 0 | 0 | 0 | 24.3 | 16.6 | 86.5889 | 0 | 0 | 0
2014-09-10 | 0時 | 15.1933 | 0 | 0 | 0 | 0 | 0 | 0 | 0 | 0 | 24.4 | 16.3 | 84.5559 | 0 | 0 | 0
2014-09-10 | 1時 | 15.1933 | 0 | 0 | 0 | 0 | 0 | 0 | 0 | 0 | 24.9 | 15.2 | 76.6601 | 0 | 0 | 0
2014-09-10 | 2時 | 15.1933 | 0 | 0 | 0 | 0 | 0 | 0 | 0 | 0 | 24.6 | 15.4 | 79.0482 | 0 | 0 | 0
2014-09-10 | 3時 | 15.1933 | 0 | 0 | 0 | 0 | 0 | 0 | 0 | 0 | 24 | 15.4 | 81.9425 | 0 | 0 | 0
2014-09-10 | 4時 | 15.1933 | 0 | 0 | 0 | 0 | 0 | 0 | 0 | 0 | 24.2 | 15.2 | 79.9383 | 0 | 0 | 0
2014-09-10 | 5時 | 15.1933 | 0 | 0 | 0 | 0 | 0 | 0 | 0 | 0 | 24.1 | 15 | 79.3861 | 0 | 0 | 0
2014-09-10 | 6時 | 15.1933 | 0 | 0 | 0 | 0 | 0 | 0 | 0 | 0 | 25.6 | 15.6 | 75.4205 | 0 | 0 | 0
2014-09-10 | 7時 | 15.1933 | 0 | 0 | 0 | 0 | 0 | 0 | 0 | 0 | 26 | 15.7 | 74.1144 | 0 | 0 | 0
2014-09-10 | 8時 | 15.1933 | 0 | 0 | 0 | 0 | 0 | 0 | 0 | 0 | 26.3 | 16.5 | 76.4264 | 0 | 0 | 0
2014-09-10 | 9時 | 15.1933 | 0 | 0 | 0 | 0 | 0 | 0 | 0 | 0 | 27.2 | 17.1 | 75.0505 | 0 | 0 | 0
2014-09-10 | 10時 | 15.1933 | 0 | 0 | 0 | 0 | 0 | 0 | 0 | 0 | 26.1 | 17.7 | 82.8034 | 0 | 0 | 0
2014-09-10 | 11時 | 15.1933 | 0 | 0 | 0 | 0 | 0 | 0 | 0 | 0 | 25.4 | 17.7 | 86.3114 | 0 | 0 | 0
2014-09-10 | 12時 | 15.1933 | 0 | 0 | 0 | 0 | 0 | 0 | 0 | 0 | 24.4 | 17.5 | 90.6106 | 0 | 0 | 0
2014-09-10 | 13時 | 15.1933 | 0 | 0 | 0 | 0 | 0 | 0 | 0 | 0 | 24.9 | 17.4 | 87.4537 | 0 | 0 | 0
2014-09-10 | 14時 | 15.1933 | 0 | 0 | 0 | 0 | 0 | 0 | 0 | 0 | 24.6 | 17.7 | 90.5275 | 0 | 0 | 0
2014-09-10 | 15時 | 15.1933 | 0 | 0 | 0 | 0 | 0 | 0 | 0 | 0 | 25.4 | 17.7 | 86.3114 | 0 | 0 | 0
2014-09-10 | 16時 | 15.1933 | 0 | 0 | 0 | 0 | 0 | 0 | 0 | 0 | 25.4 | 17.6 | 85.8372 | 0 | 0 | 0
2014-09-10 | 17時 | 15.1933 | 0 | 0 | 0 | 0 | 0 | 0 | 0 | 0 | 24.4 | 17 | 88.0906 | 0 | 0 | 0
2014-09-10 | 18時 | 15.1933 | 0 | 0 | 0 | 0 | 0 | 0 | 0 | 0 | 24.3 | 17.7 | 92.168 | 0 | 0 | 0
2014-09-10 | 19時 | 15.1933 | 0 | 0 | 0 | 0 | 0 | 0 | 0 | 0 | 24.1 | 17.2 | 90.7161 | 0 | 0 | 0
2014-09-10 | 20時 | 15.1933 | 0 | 0 | 0 | 0 | 0 | 0 | 0 | 0 | 23.8 | 17.1 | 91.8438 | 0 | 0 | 0
2014-09-10 | 21時 | 15.1933 | 0 | 0 | 0 | 0 | 0 | 0 | 0 | 0 | 23.5 | 17 | 92.9861 | 0 | 0 | 0
2014-09-10 | 22時 | 15.1933 | 0 | 0 | 0 | 0 | 0 | 0 | 0 | 0 | 23.5 | 16.9 | 92.4536 | 0 | 0 | 0
2014-09-10 | 23時 | 15.1933 | 0 | 0 | 0 | 0 | 0 | 0 | 0 | 0 | 23.4 | 17 | 93.5487 | 0 | 0 | 0
2014-09-11 | 0時 | 15.1933 | 0 | 0 | 0 | 0 | 0 | 0 | 0 | 0 | 23.5 | 17 | 92.9861 | 0 | 0 | 0
2014-09-11 | 1時 | 15.1933 | 0 | 0 | 0 | 0 | 0 | 0 | 0 | 0 | 23.5 | 16.9 | 92.4536 | 0 | 0 | 0
2014-09-11 | 2時 | 15.1933 | 0 | 0 | 0 | 0 | 0 | 0 | 0 | 0 | 23.4 | 16.7 | 91.941 | 0 | 0 | 0
2014-09-11 | 3時 | 15.1933 | 0 | 0 | 0 | 0 | 0 | 0 | 0 | 0 | 23.3 | 16.8 | 93.037 | 0 | 0 | 0
2014-09-11 | 4時 | 15.1933 | 0 | 0 | 0 | 0 | 0 | 0 | 0 | 0 | 23.3 | 16.7 | 92.4977 | 0 | 0 | 0
2014-09-11 | 5時 | 15.1933 | 0 | 0 | 0 | 0 | 0 | 0 | 0 | 0 | 23 | 16.6 | 93.6415 | 0 | 0 | 0
2014-09-11 | 6時 | 15.1933 | 0 | 0 | 0 | 0 | 0 | 0 | 0 | 0 | 22.9 | 16.5 | 93.6574 | 0 | 0 | 0
2014-09-11 | 7時 | 15.1933 | 0 | 0 | 0 | 0 | 0 | 0 | 0 | 0 | 24.1 | 14.4 | 76.2825 | 0 | 0 | 0
2014-09-11 | 8時 | 15.1933 | 0 | 0 | 0 | 0 | 0 | 0 | 0 | 0 | 26 | 13.7 | 64.8766 | 0 | 0 | 0
2014-09-11 | 9時 | 15.1933 | 0 | 0 | 0 | 0 | 0 | 0 | 0 | 0 | 26.6 | 12.9 | 59.0368 | 0 | 0 | 0
2014-09-11 | 10時 | 15.1933 | 0 | 0 | 0 | 0 | 0 | 0 | 0 | 0 | 28 | 13 | 54.801 | 0 | 0 | 0
2014-09-11 | 11時 | 15.1933 | 0 | 0 | 0 | 0 | 0 | 0 | 0 | 0 | 28.2 | 11.9 | 49.6692 | 0 | 0 | 0
2014-09-11 | 12時 | 15.1933 | 0 | 0 | 0 | 0 | 0 | 0 | 0 | 0 | 28.9 | 11.6 | 46.5116 | 0 | 0 | 0
2014-09-11 | 13時 | 15.1933 | 0 | 0 | 0 | 0 | 0 | 0 | 0 | 0 | 29.5 | 8.4 | 32.6989 | 0 | 0 | 0
2014-09-11 | 14時 | 15.1933 | 0 | 0 | 0 | 0 | 0 | 0 | 0 | 0 | 28.5 | 9.8 | 40.3306 | 0 | 0 | 0
2014-09-11 | 15時 | 15.1933 | 0 | 0 | 0 | 0 | 0 | 0 | 0 | 0 | 27.5 | 11 | 47.8945 | 0 | 0 | 0
2014-09-11 | 16時 | 15.1933 | 0 | 0 | 0 | 0 | 0 | 0 | 0 | 0 | 27.2 | 12.3 | 54.3922 | 0 | 0 | 0
2014-09-11 | 17時 | 15.1933 | 0 | 0 | 0 | 0 | 0 | 0 | 0 | 0 | 25.8 | 12.7 | 60.9533 | 0 | 0 | 0
2014-09-11 | 18時 | 15.1933 | 0 | 0 | 0 | 0 | 0 | 0 | 0 | 0 | 25.5 | 12.9 | 63.0051 | 0 | 0 | 0
2014-09-11 | 19時 | 15.1933 | 0 | 0 | 0 | 0 | 0 | 0 | 0 | 0 | 24.1 | 13.7 | 72.6543 | 0 | 0 | 0
2014-09-11 | 20時 | 15.1933 | 0 | 0 | 0 | 0 | 0 | 0 | 0 | 0 | 22.6 | 13.7 | 79.5406 | 0 | 0 | 0
2014-09-11 | 21時 | 15.1933 | 0 | 0 | 0 | 0 | 0 | 0 | 0 | 0 | 22.1 | 13.2 | 79.0668 | 0 | 0 | 0
2014-09-11 | 22時 | 15.1933 | 0 | 0 | 0 | 0 | 0 | 0 | 0 | 0 | 22.2 | 10.8 | 64.5419 | 0 | 0 | 0
2014-09-11 | 23時 | 15.1933 | 0 | 0 | 0 | 0 | 0 | 0 | 0 | 0 | 21.1 | 11.8 | 75.3066 | 0 | 0 | 0
2014-09-12 | 0時 | 15.1933 | 0 | 0 | 0 | 0 | 0 | 0 | 0 | 0 | 19.4 | 12.6 | 89.2115 | 0 | 0 | 0
2014-09-12 | 1時 | 15.1933 | 0 | 0 | 0 | 0 | 0 | 0 | 0 | 0 | 18.9 | 12.4 | 90.6043 | 0 | 0 | 0
2014-09-12 | 2時 | 15.1933 | 0 | 0 | 0 | 0 | 0 | 0 | 0 | 0 | 18 | 11.9 | 92.0707 | 0 | 0 | 0
2014-09-12 | 3時 | 15.1933 | 0 | 0 | 0 | 0 | 0 | 0 | 0 | 0 | 17.5 | 11.5 | 91.8829 | 0 | 0 | 0
2014-09-12 | 4時 | 15.1933 | 0 | 0 | 0 | 0 | 0 | 0 | 0 | 0 | 16.9 | 11 | 91.3626 | 0 | 0 | 0
2014-09-12 | 5時 | 15.1933 | 0 | 0 | 0 | 0 | 0 | 0 | 0 | 0 | 16.1 | 10.4 | 90.978 | 0 | 0 | 0
2014-09-12 | 6時 | 15.1933 | 0 | 0 | 0 | 0 | 0 | 0 | 0 | 0 | 16.6 | 10.4 | 88.1248 | 0 | 0 | 0
2014-09-12 | 7時 | 15.1933 | 0 | 0 | 0 | 0 | 0 | 0 | 0 | 0 | 18.8 | 11 | 81.0576 | 0 | 0 | 0
2014-09-12 | 8時 | 15.1933 | 0 | 0 | 0 | 0 | 0 | 0 | 0 | 0 | 22.2 | 12 | 71.5775 | 0 | 0 | 0
2014-09-12 | 9時 | 15.1933 | 0 | 0 | 0 | 0 | 0 | 0 | 0 | 0 | 24.8 | 9.7 | 49.6426 | 0 | 0 | 0
2014-09-12 | 10時 | 15.1933 | 0 | 0 | 0 | 0 | 0 | 0 | 0 | 0 | 27.6 | 7.9 | 34.3647 | 0 | 0 | 0
2014-09-12 | 11時 | 15.1933 | 0 | 0 | 0 | 0 | 0 | 0 | 0 | 0 | 27.5 | 8.9 | 38.88 | 0 | 0 | 0
2014-09-12 | 12時 | 15.1933 | 0 | 0 | 0 | 0 | 0 | 0 | 0 | 0 | 27.3 | 8.6 | 38.03 | 0 | 0 | 0
2014-09-12 | 13時 | 15.1933 | 0 | 0 | 0 | 0 | 0 | 0 | 0 | 0 | 27.7 | 9.4 | 40.5549 | 0 | 0 | 0
2014-09-12 | 14時 | 15.1933 | 0 | 0 | 0 | 0 | 0 | 0 | 0 | 0 | 27.5 | 8.5 | 37.1561 | 0 | 0 | 0
2014-09-12 | 15時 | 15.1933 | 0 | 0 | 0 | 0 | 0 | 0 | 0 | 0 | 26.8 | 9.4 | 42.7514 | 0 | 0 | 0
2014-09-12 | 16時 | 15.1933 | 0 | 0 | 0 | 0 | 0 | 0 | 0 | 0 | 25.9 | 8.6 | 41.2985 | 0 | 0 | 0
2014-09-12 | 17時 | 15.1933 | 0 | 0 | 0 | 0 | 0 | 0 | 0 | 0 | 25.3 | 8.8 | 43.7768 | 0 | 0 | 0
2014-09-12 | 18時 | 15.1933 | 0 | 0 | 0 | 0 | 0 | 0 | 0 | 0 | 24.5 | 9.2 | 47.9736 | 0 | 0 | 0
2014-09-12 | 19時 | 15.1933 | 0 | 0 | 0 | 0 | 0 | 0 | 0 | 0 | 22.4 | 11 | 64.9214 | 0 | 0 | 0
2014-09-12 | 20時 | 15.1933 | 0 | 0 | 0 | 0 | 0 | 0 | 0 | 0 | 20.9 | 11.4 | 73.7003 | 0 | 0 | 0
2014-09-12 | 21時 | 15.1933 | 0 | 0 | 0 | 0 | 0 | 0 | 0 | 0 | 20.1 | 11.3 | 76.7628 | 0 | 0 | 0
2014-09-12 | 22時 | 15.1933 | 0 | 0 | 0 | 0 | 0 | 0 | 0 | 0 | 19.7 | 11.1 | 77.3218 | 0 | 0 | 0
2014-09-12 | 23時 | 15.1933 | 0 | 0 | 0 | 0 | 0 | 0 | 0 | 0 | 19 | 11.1 | 80.766 | 0 | 0 | 0
2014-09-13 | 0時 | 15.1933 | 0 | 0 | 0 | 0 | 0 | 0 | 0 | 0 | 18.5 | 11.1 | 83.3318 | 0 | 0 | 0
2014-09-13 | 1時 | 15.1933 | 0 | 0 | 0 | 0 | 0 | 0 | 0 | 0 | 17.9 | 11.1 | 86.5325 | 0 | 0 | 0
2014-09-13 | 2時 | 15.1933 | 0 | 0 | 0 | 0 | 0 | 0 | 0 | 0 | 17.8 | 10.9 | 85.5373 | 0 | 0 | 0
2014-09-13 | 3時 | 15.1933 | 0 | 0 | 0 | 0 | 0 | 0 | 0 | 0 | 17.5 | 10.8 | 86.3855 | 0 | 0 | 0
2014-09-13 | 4時 | 15.1933 | 0 | 0 | 0 | 0 | 0 | 0 | 0 | 0 | 17.3 | 10.8 | 87.4844 | 0 | 0 | 0
2014-09-13 | 5時 | 15.1933 | 0 | 0 | 0 | 0 | 0 | 0 | 0 | 0 | 17.1 | 10.6 | 86.9859 | 0 | 0 | 0
2014-09-13 | 6時 | 15.1933 | 0 | 0 | 0 | 0 | 0 | 0 | 0 | 0 | 17.7 | 10.7 | 84.5255 | 0 | 0 | 0
2014-09-13 | 7時 | 15.1933 | 0 | 0 | 0 | 0 | 0 | 0 | 0 | 0 | 20.6 | 11.6 | 76.3677 | 0 | 0 | 0
2014-09-13 | 8時 | 15.1933 | 0 | 0 | 0 | 0 | 0 | 0 | 0 | 0 | 24.2 | 11.6 | 61.3522 | 0 | 0 | 0
2014-09-13 | 9時 | 15.1933 | 0 | 0 | 0 | 0 | 0 | 0 | 0 | 0 | 26.8 | 12.5 | 56.5724 | 0 | 0 | 0
2014-09-13 | 10時 | 15.1933 | 0 | 0 | 0 | 0 | 0 | 0 | 0 | 0 | 27.1 | 12.3 | 54.7122 | 0 | 0 | 0
2014-09-13 | 11時 | 15.1933 | 0 | 0 | 0 | 0 | 0 | 0 | 0 | 0 | 27 | 12.3 | 55.0343 | 0 | 0 | 0
2014-09-13 | 12時 | 15.1933 | 0 | 0 | 0 | 0 | 0 | 0 | 0 | 0 | 27.1 | 12.3 | 54.7122 | 0 | 0 | 0
2014-09-13 | 13時 | 15.1933 | 0 | 0 | 0 | 0 | 0 | 0 | 0 | 0 | 26.5 | 13.1 | 60.2873 | 0 | 0 | 0
2014-09-13 | 14時 | 15.1933 | 0 | 0 | 0 | 0 | 0 | 0 | 0 | 0 | 26.5 | 12.2 | 56.2251 | 0 | 0 | 0
2014-09-13 | 15時 | 15.1933 | 0 | 0 | 0 | 0 | 0 | 0 | 0 | 0 | 26.4 | 11.9 | 55.193 | 0 | 0 | 0
2014-09-13 | 16時 | 15.1933 | 0 | 0 | 0 | 0 | 0 | 0 | 0 | 0 | 26 | 12 | 56.9786 | 0 | 0 | 0
2014-09-13 | 17時 | 15.1933 | 0 | 0 | 0 | 0 | 0 | 0 | 0 | 0 | 26 | 12.2 | 57.91 | 0 | 0 | 0
2014-09-13 | 18時 | 15.1933 | 0 | 0 | 0 | 0 | 0 | 0 | 0 | 0 | 25.6 | 12.3 | 59.7755 | 0 | 0 | 0
2014-09-13 | 19時 | 15.1933 | 0 | 0 | 0 | 0 | 0 | 0 | 0 | 0 | 25.3 | 12.5 | 61.8204 | 0 | 0 | 0
2014-09-13 | 20時 | 15.1933 | 0 | 0 | 0 | 0 | 0 | 0 | 0 | 0 | 24.4 | 14.3 | 74.4141 | 0 | 0 | 0
2014-09-13 | 21時 | 15.1933 | 0 | 0 | 0 | 0 | 0 | 0 | 0 | 0 | 23.2 | 14.6 | 81.6247 | 0 | 0 | 0
2014-09-13 | 22時 | 15.1933 | 0 | 0 | 0 | 0 | 0 | 0 | 0 | 0 | 23.1 | 14.4 | 81.0202 | 0 | 0 | 0
2014-09-13 | 23時 | 15.1933 | 0 | 0 | 0 | 0 | 0 | 0 | 0 | 0 | 23.3 | 14.4 | 80.0468 | 0 | 0 | 0
2014-09-14 | 0時 | 15.1933 | 0 | 0 | 0 | 0 | 0 | 0 | 0 | 0 | 22.4 | 14.4 | 84.5339 | 0 | 0 | 0
2014-09-14 | 1時 | 15.1933 | 0 | 0 | 0 | 0 | 0 | 0 | 0 | 0 | 22.3 | 14.4 | 85.0497 | 0 | 0 | 0
2014-09-14 | 2時 | 15.1933 | 0 | 0 | 0 | 0 | 0 | 0 | 0 | 0 | 22.2 | 14.1 | 83.8259 | 0 | 0 | 0
2014-09-14 | 3時 | 15.1933 | 0 | 0 | 0 | 0 | 0 | 0 | 0 | 0 | 22.1 | 14.3 | 85.5076 | 0 | 0 | 0
2014-09-14 | 4時 | 15.1933 | 0 | 0 | 0 | 0 | 0 | 0 | 0 | 0 | 22.1 | 14.2 | 84.923 | 0 | 0 | 0
2014-09-14 | 5時 | 15.1933 | 0 | 0 | 0 | 0 | 0 | 0 | 0 | 0 | 21.7 | 14.4 | 88.2201 | 0 | 0 | 0
2014-09-14 | 6時 | 15.1933 | 0 | 0 | 0 | 0 | 0 | 0 | 0 | 0 | 21.3 | 14.4 | 90.4076 | 0 | 0 | 0
2014-09-14 | 7時 | 15.1933 | 0 | 0 | 0 | 0 | 0 | 0 | 0 | 0 | 21.7 | 14.8 | 90.6137 | 0 | 0 | 0
2014-09-14 | 8時 | 15.1933 | 0 | 0 | 0 | 0 | 0 | 0 | 0 | 0 | 22.5 | 15.2 | 88.5781 | 0 | 0 | 0
2014-09-14 | 9時 | 15.1933 | 0 | 0 | 0 | 0 | 0 | 0 | 0 | 0 | 23.7 | 15.1 | 81.8475 | 0 | 0 | 0
2014-09-14 | 10時 | 15.1933 | 0 | 0 | 0 | 0 | 0 | 0 | 0 | 0 | 25 | 16.2 | 81.0905 | 0 | 0 | 0
2014-09-14 | 11時 | 15.1933 | 0 | 0 | 0 | 0 | 0 | 0 | 0 | 0 | 25.9 | 16.5 | 78.2552 | 0 | 0 | 0
2014-09-14 | 12時 | 15.1933 | 0 | 0 | 0 | 0 | 0 | 0 | 0 | 0 | 27.5 | 17.4 | 75.0021 | 0 | 0 | 0
2014-09-14 | 13時 | 15.1933 | 0 | 0 | 0 | 0 | 0 | 0 | 0 | 0 | 28.1 | 17.4 | 72.4212 | 0 | 0 | 0
2014-09-14 | 14時 | 15.1933 | 0 | 0 | 0 | 0 | 0 | 0 | 0 | 0 | 27.7 | 17.6 | 74.959 | 0 | 0 | 0
2014-09-14 | 15時 | 15.1933 | 0 | 0 | 0 | 0 | 0 | 0 | 0 | 0 | 27.6 | 17.3 | 74.1479 | 0 | 0 | 0
2014-09-14 | 16時 | 15.1933 | 0 | 0 | 0 | 0 | 0 | 0 | 0 | 0 | 27.1 | 17.5 | 77.2096 | 0 | 0 | 0
2014-09-14 | 17時 | 15.1933 | 0 | 0 | 0 | 0 | 0 | 0 | 0 | 0 | 26.1 | 17.2 | 80.5273 | 0 | 0 | 0
2014-09-14 | 18時 | 15.1933 | 0 | 0 | 0 | 0 | 0 | 0 | 0 | 0 | 25.7 | 17.2 | 82.4572 | 0 | 0 | 0
2014-09-14 | 19時 | 15.1933 | 0 | 0 | 0 | 0 | 0 | 0 | 0 | 0 | 25.4 | 17 | 82.9888 | 0 | 0 | 0
2014-09-14 | 20時 | 15.1933 | 0 | 0 | 0 | 0 | 0 | 0 | 0 | 0 | 25.2 | 17 | 83.9819 | 0 | 0 | 0
2014-09-14 | 21時 | 15.1933 | 0 | 0 | 0 | 0 | 0 | 0 | 0 | 0 | 24.8 | 17 | 86.0086 | 0 | 0 | 0
2014-09-14 | 22時 | 15.1933 | 0 | 0 | 0 | 0 | 0 | 0 | 0 | 0 | 24.2 | 16.7 | 87.6207 | 0 | 0 | 0
2014-09-14 | 23時 | 15.1933 | 0 | 0 | 0 | 0 | 0 | 0 | 0 | 0 | 23.7 | 16.5 | 89.2399 | 0 | 0 | 0
2014-09-15 | 0時 | 15.1933 | 0 | 0 | 0 | 0 | 0 | 0 | 0 | 0 | 22.8 | 16.1 | 92 | 0 | 0 | 0
2014-09-15 | 1時 | 15.1933 | 0 | 0 | 0 | 0 | 0 | 0 | 0 | 0 | 22.6 | 15.9 | 91.9952 | 0 | 0 | 0
2014-09-15 | 2時 | 15.1933 | 0 | 0 | 0 | 0 | 0 | 0 | 0 | 0 | 22.2 | 15.5 | 91.9467 | 0 | 0 | 0
2014-09-15 | 3時 | 15.1933 | 0 | 0 | 0 | 0 | 0 | 0 | 0 | 0 | 21.9 | 15 | 90.6945 | 0 | 0 | 0
2014-09-15 | 4時 | 15.1933 | 0 | 0 | 0 | 0 | 0 | 0 | 0 | 0 | 21.5 | 14.8 | 91.7294 | 0 | 0 | 0
2014-09-15 | 5時 | 15.1933 | 0 | 0 | 0 | 0 | 0 | 0 | 0 | 0 | 21.6 | 14.7 | 90.5678 | 0 | 0 | 0
2014-09-15 | 6時 | 15.1933 | 0 | 0 | 0 | 0 | 0 | 0 | 0 | 0 | 21.7 | 14.6 | 89.4173 | 0 | 0 | 0
2014-09-15 | 7時 | 15.1933 | 0 | 0 | 0 | 0 | 0 | 0 | 0 | 0 | 22.4 | 14.9 | 87.4004 | 0 | 0 | 0
2014-09-15 | 8時 | 15.1933 | 0 | 0 | 0 | 0 | 0 | 0 | 0 | 0 | 25.1 | 16 | 79.6385 | 0 | 0 | 0
2014-09-15 | 9時 | 15.1933 | 0 | 0 | 0 | 0 | 0 | 0 | 0 | 0 | 27.9 | 17 | 71.6306 | 0 | 0 | 0
2014-09-15 | 10時 | 15.1933 | 0 | 0 | 0 | 0 | 0 | 0 | 0 | 0 | 28.3 | 16.8 | 69.1798 | 0 | 0 | 0
2014-09-15 | 11時 | 15.1933 | 0 | 0 | 0 | 0 | 0 | 0 | 0 | 0 | 29.1 | 16.6 | 65.2791 | 0 | 0 | 0
2014-09-15 | 12時 | 15.1933 | 0 | 0 | 0 | 0 | 0 | 0 | 0 | 0 | 29.4 | 16 | 61.8975 | 0 | 0 | 0
2014-09-15 | 13時 | 15.1933 | 0 | 0 | 0 | 0 | 0 | 0 | 0 | 0 | 29.5 | 15.9 | 61.1667 | 0 | 0 | 0
2014-09-15 | 14時 | 15.1933 | 0 | 0 | 0 | 0 | 0 | 0 | 0 | 0 | 29.4 | 16.1 | 62.2746 | 0 | 0 | 0
2014-09-15 | 15時 | 15.1933 | 0 | 0 | 0 | 0 | 0 | 0 | 0 | 0 | 28.7 | 15.9 | 64.0611 | 0 | 0 | 0
2014-09-15 | 16時 | 15.1933 | 0 | 0 | 0 | 0 | 0 | 0 | 0 | 0 | 28 | 16.2 | 67.9481 | 0 | 0 | 0
2014-09-15 | 17時 | 15.1933 | 0 | 0 | 0 | 0 | 0 | 0 | 0 | 0 | 27 | 16.4 | 72.9077 | 0 | 0 | 0
2014-09-15 | 18時 | 15.1933 | 0 | 0 | 0 | 0 | 0 | 0 | 0 | 0 | 26.7 | 16.7 | 75.5268 | 0 | 0 | 0
2014-09-15 | 19時 | 15.1933 | 0 | 0 | 0 | 0 | 0 | 0 | 0 | 0 | 26.4 | 16.9 | 77.7699 | 0 | 0 | 0
2014-09-15 | 20時 | 15.1933 | 0 | 0 | 0 | 0 | 0 | 0 | 0 | 0 | 25.9 | 16.8 | 79.6406 | 0 | 0 | 0
2014-09-15 | 21時 | 15.1933 | 0 | 0 | 0 | 0 | 0 | 0 | 0 | 0 | 25.3 | 16.8 | 82.5273 | 0 | 0 | 0
2014-09-15 | 22時 | 15.1933 | 0 | 0 | 0 | 0 | 0 | 0 | 0 | 0 | 24.8 | 16.7 | 84.5304 | 0 | 0 | 0
2014-09-15 | 23時 | 15.1933 | 0 | 0 | 0 | 0 | 0 | 0 | 0 | 0 | 24.8 | 16.7 | 84.5304 | 0 | 0 | 0
2014-09-16 | 0時 | 15.1933 | 0 | 0 | 0 | 0 | 0 | 0 | 0 | 0 | 24.8 | 16.7 | 84.5304 | 0 | 0 | 0
2014-09-16 | 1時 | 15.1933 | 0 | 0 | 0 | 0 | 0 | 0 | 0 | 0 | 24.5 | 16.7 | 86.0599 | 0 | 0 | 0
2014-09-16 | 2時 | 15.1933 | 0 | 0 | 0 | 0 | 0 | 0 | 0 | 0 | 23.8 | 16.4 | 88.1807 | 0 | 0 | 0
2014-09-16 | 3時 | 15.1933 | 0 | 0 | 0 | 0 | 0 | 0 | 0 | 0 | 23.3 | 16.1 | 89.2583 | 0 | 0 | 0
2014-09-16 | 4時 | 15.1933 | 0 | 0 | 0 | 0 | 0 | 0 | 0 | 0 | 22.8 | 15.9 | 90.8857 | 0 | 0 | 0
2014-09-16 | 5時 | 15.1933 | 0 | 0 | 0 | 0 | 0 | 0 | 0 | 0 | 22.4 | 15.6 | 91.406 | 0 | 0 | 0
2014-09-16 | 6時 | 15.1933 | 0 | 0 | 0 | 0 | 0 | 0 | 0 | 0 | 22.8 | 15.6 | 89.2128 | 0 | 0 | 0
2014-09-16 | 7時 | 15.1933 | 0 | 0 | 0 | 0 | 0 | 0 | 0 | 0 | 24.4 | 16 | 83.0387 | 0 | 0 | 0
2014-09-16 | 8時 | 15.1933 | 0 | 0 | 0 | 0 | 0 | 0 | 0 | 0 | 26.5 | 15.9 | 72.852 | 0 | 0 | 0
2014-09-16 | 9時 | 15.1933 | 0 | 0 | 0 | 0 | 0 | 0 | 0 | 0 | 28.7 | 15.7 | 63.2751 | 0 | 0 | 0
2014-09-16 | 10時 | 15.1933 | 0 | 0 | 0 | 0 | 0 | 0 | 0 | 0 | 28.5 | 16.5 | 67.1911 | 0 | 0 | 0
2014-09-16 | 11時 | 15.1933 | 0 | 0 | 0 | 0 | 0 | 0 | 0 | 0 | 28.4 | 16.8 | 68.7789 | 0 | 0 | 0
2014-09-16 | 12時 | 15.1933 | 0 | 0 | 0 | 0 | 0 | 0 | 0 | 0 | 28 | 16.8 | 70.3985 | 0 | 0 | 0
2014-09-16 | 13時 | 15.1933 | 0 | 0 | 0 | 0 | 0 | 0 | 0 | 0 | 27.7 | 16.5 | 70.3952 | 0 | 0 | 0
2014-09-16 | 14時 | 15.1933 | 0 | 0 | 0 | 0 | 0 | 0 | 0 | 0 | 28.7 | 16 | 64.4539 | 0 | 0 | 0
2014-09-16 | 15時 | 15.1933 | 0 | 0 | 0 | 0 | 0 | 0 | 0 | 0 | 27.3 | 14.6 | 63.954 | 0 | 0 | 0
2014-09-16 | 16時 | 15.1933 | 0 | 0 | 0 | 0 | 0 | 0 | 0 | 0 | 27 | 14.4 | 64.2177 | 0 | 0 | 0
2014-09-16 | 17時 | 15.1933 | 0 | 0 | 0 | 0 | 0 | 0 | 0 | 0 | 26.4 | 14.7 | 67.8797 | 0 | 0 | 0
2014-09-16 | 18時 | 15.1933 | 0 | 0 | 0 | 0 | 0 | 0 | 0 | 0 | 26.3 | 14.8 | 68.7351 | 0 | 0 | 0
2014-09-16 | 19時 | 15.1933 | 0 | 0 | 0 | 0 | 0 | 0 | 0 | 0 | 26 | 14.9 | 70.4263 | 0 | 0 | 0
2014-09-16 | 20時 | 15.1933 | 0 | 0 | 0 | 0 | 0 | 0 | 0 | 0 | 25.2 | 15.3 | 75.7853 | 0 | 0 | 0
2014-09-16 | 21時 | 15.1933 | 0 | 0 | 0 | 0 | 0 | 0 | 0 | 0 | 24.5 | 15.6 | 80.53 | 0 | 0 | 0
2014-09-16 | 22時 | 15.1933 | 0 | 0 | 0 | 0 | 0 | 0 | 0 | 0 | 24.2 | 15.8 | 83.0156 | 0 | 0 | 0
2014-09-16 | 23時 | 15.1933 | 0 | 0 | 0 | 0 | 0 | 0 | 0 | 0 | 23.9 | 15.9 | 85.0462 | 0 | 0 | 0
2014-09-17 | 0時 | 15.1933 | 0 | 0 | 0 | 0 | 0 | 0 | 0 | 0 | 23.5 | 15.7 | 86.0504 | 0 | 0 | 0
2014-09-17 | 1時 | 15.1933 | 0 | 0 | 0 | 0 | 0 | 0 | 0 | 0 | 23 | 15.4 | 87.0358 | 0 | 0 | 0
2014-09-17 | 2時 | 15.1933 | 0 | 0 | 0 | 0 | 0 | 0 | 0 | 0 | 22.8 | 15.3 | 87.5383 | 0 | 0 | 0
2014-09-17 | 3時 | 15.1933 | 0 | 0 | 0 | 0 | 0 | 0 | 0 | 0 | 22.9 | 15.3 | 87.0095 | 0 | 0 | 0
2014-09-17 | 4時 | 15.1933 | 0 | 0 | 0 | 0 | 0 | 0 | 0 | 0 | 22.7 | 15.1 | 86.9469 | 0 | 0 | 0
2014-09-17 | 5時 | 15.1933 | 0 | 0 | 0 | 0 | 0 | 0 | 0 | 0 | 22.6 | 14.8 | 85.7787 | 0 | 0 | 0
2014-09-17 | 6時 | 15.1933 | 0 | 0 | 0 | 0 | 0 | 0 | 0 | 0 | 22.5 | 14.8 | 86.3013 | 0 | 0 | 0
2014-09-17 | 7時 | 15.1933 | 0 | 0 | 0 | 0 | 0 | 0 | 0 | 0 | 23.4 | 14.7 | 81.1843 | 0 | 0 | 0
2014-09-17 | 8時 | 15.1933 | 0 | 0 | 0 | 0 | 0 | 0 | 0 | 0 | 25.7 | 14.1 | 67.9251 | 0 | 0 | 0
2014-09-17 | 9時 | 15.1933 | 0 | 0 | 0 | 0 | 0 | 0 | 0 | 0 | 27.5 | 13.9 | 60.2452 | 0 | 0 | 0
2014-09-17 | 10時 | 15.1933 | 0 | 0 | 0 | 0 | 0 | 0 | 0 | 0 | 28.2 | 12.6 | 52.5329 | 0 | 0 | 0
2014-09-17 | 11時 | 15.1933 | 0 | 0 | 0 | 0 | 0 | 0 | 0 | 0 | 28.4 | 12.2 | 50.3089 | 0 | 0 | 0
2014-09-17 | 12時 | 15.1933 | 0 | 0 | 0 | 0 | 0 | 0 | 0 | 0 | 29.2 | 10.3 | 40.6724 | 0 | 0 | 0
2014-09-17 | 13時 | 15.1933 | 0 | 0 | 0 | 0 | 0 | 0 | 0 | 0 | 29.2 | 11.6 | 45.7119 | 0 | 0 | 0
2014-09-17 | 14時 | 15.1933 | 0 | 0 | 0 | 0 | 0 | 0 | 0 | 0 | 28.7 | 12.3 | 49.838 | 0 | 0 | 0
2014-09-17 | 15時 | 15.1933 | 0 | 0 | 0 | 0 | 0 | 0 | 0 | 0 | 28.5 | 12 | 49.2131 | 0 | 0 | 0
2014-09-17 | 16時 | 15.1933 | 0 | 0 | 0 | 0 | 0 | 0 | 0 | 0 | 27.6 | 11.6 | 50.1649 | 0 | 0 | 0
2014-09-17 | 17時 | 15.1933 | 0 | 0 | 0 | 0 | 0 | 0 | 0 | 0 | 27.1 | 10.7 | 47.7155 | 0 | 0 | 0
2014-09-17 | 18時 | 15.1933 | 0 | 0 | 0 | 0 | 0 | 0 | 0 | 0 | 26.5 | 11 | 50.7909 | 0 | 0 | 0
2014-09-17 | 19時 | 15.1933 | 0 | 0 | 0 | 0 | 0 | 0 | 0 | 0 | 26.4 | 11.8 | 54.7378 | 0 | 0 | 0
2014-09-17 | 20時 | 15.1933 | 0 | 0 | 0 | 0 | 0 | 0 | 0 | 0 | 24.6 | 13.8 | 71.0137 | 0 | 0 | 0
2014-09-17 | 21時 | 15.1933 | 0 | 0 | 0 | 0 | 0 | 0 | 0 | 0 | 24.3 | 13.4 | 70.2491 | 0 | 0 | 0
2014-09-17 | 22時 | 15.1933 | 0 | 0 | 0 | 0 | 0 | 0 | 0 | 0 | 23.7 | 13.4 | 72.8272 | 0 | 0 | 0
2014-09-17 | 23時 | 15.1933 | 0 | 0 | 0 | 0 | 0 | 0 | 0 | 0 | 23.2 | 13 | 72.8627 | 0 | 0 | 0
2014-09-18 | 0時 | 15.1933 | 0 | 0 | 0 | 0 | 0 | 0 | 0 | 0 | 22.1 | 13.1 | 78.4802 | 0 | 0 | 0
2014-09-18 | 1時 | 15.1933 | 0 | 0 | 0 | 0 | 0 | 0 | 0 | 0 | 21.7 | 12.8 | 78.6155 | 0 | 0 | 0
2014-09-18 | 2時 | 15.1933 | 0 | 0 | 0 | 0 | 0 | 0 | 0 | 0 | 20.9 | 12.4 | 80.0389 | 0 | 0 | 0
2014-09-18 | 3時 | 15.1933 | 0 | 0 | 0 | 0 | 0 | 0 | 0 | 0 | 20.2 | 12.5 | 84.2312 | 0 | 0 | 0
2014-09-18 | 4時 | 15.1933 | 0 | 0 | 0 | 0 | 0 | 0 | 0 | 0 | 19.6 | 12.4 | 86.7376 | 0 | 0 | 0
2014-09-18 | 5時 | 15.1933 | 0 | 0 | 0 | 0 | 0 | 0 | 0 | 0 | 19.4 | 11.8 | 83.6527 | 0 | 0 | 0
2014-09-18 | 6時 | 15.1933 | 0 | 0 | 0 | 0 | 0 | 0 | 0 | 0 | 19.8 | 12 | 82.956 | 0 | 0 | 0
2014-09-18 | 7時 | 15.1933 | 0 | 0 | 0 | 0 | 0 | 0 | 0 | 0 | 22 | 12.7 | 76.5974 | 0 | 0 | 0
2014-09-18 | 8時 | 15.1933 | 0 | 0 | 0 | 0 | 0 | 0 | 0 | 0 | 25.2 | 12.8 | 63.6518 | 0 | 0 | 0
2014-09-18 | 9時 | 15.1933 | 0 | 0 | 0 | 0 | 0 | 0 | 0 | 0 | 27.7 | 11.8 | 50.7165 | 0 | 0 | 0
2014-09-18 | 10時 | 15.1933 | 0 | 0 | 0 | 0 | 0 | 0 | 0 | 0 | 29 | 11.5 | 45.8519 | 0 | 0 | 0
2014-09-18 | 11時 | 15.1933 | 0 | 0 | 0 | 0 | 0 | 0 | 0 | 0 | 29 | 13.6 | 54.0457 | 0 | 0 | 0
2014-09-18 | 12時 | 15.1933 | 0 | 0 | 0 | 0 | 0 | 0 | 0 | 0 | 28.7 | 13.6 | 54.9927 | 0 | 0 | 0
2014-09-18 | 13時 | 15.1933 | 0 | 0 | 0 | 0 | 0 | 0 | 0 | 0 | 28.5 | 14.7 | 60.0304 | 0 | 0 | 0
2014-09-18 | 14時 | 15.1933 | 0 | 0 | 0 | 0 | 0 | 0 | 0 | 0 | 28.4 | 15.4 | 63.1858 | 0 | 0 | 0
2014-09-18 | 15時 | 15.1933 | 0 | 0 | 0 | 0 | 0 | 0 | 0 | 0 | 28.2 | 16.2 | 67.1613 | 0 | 0 | 0
2014-09-18 | 16時 | 15.1933 | 0 | 0 | 0 | 0 | 0 | 0 | 0 | 0 | 27.8 | 14 | 59.615 | 0 | 0 | 0
2014-09-18 | 17時 | 15.1933 | 0 | 0 | 0 | 0 | 0 | 0 | 0 | 0 | 26.9 | 15.5 | 69.4105 | 0 | 0 | 0
2014-09-18 | 18時 | 15.1933 | 0 | 0 | 0 | 0 | 0 | 0 | 0 | 0 | 26.5 | 15.6 | 71.5111 | 0 | 0 | 0
2014-09-18 | 19時 | 15.1933 | 0 | 0 | 0 | 0 | 0 | 0 | 0 | 0 | 25.7 | 16.3 | 78.2527 | 0 | 0 | 0
2014-09-18 | 20時 | 15.1933 | 0 | 0 | 0 | 0 | 0 | 0 | 0 | 0 | 24.7 | 15.9 | 81.0648 | 0 | 0 | 0
2014-09-18 | 21時 | 15.1933 | 0 | 0 | 0 | 0 | 0 | 0 | 0 | 0 | 23.9 | 15 | 80.3457 | 0 | 0 | 0
2014-09-18 | 22時 | 15.1933 | 0 | 0 | 0 | 0 | 0 | 0 | 0 | 0 | 23.2 | 14.9 | 83.2627 | 0 | 0 | 0
2014-09-18 | 23時 | 15.1933 | 0 | 0 | 0 | 0 | 0 | 0 | 0 | 0 | 23 | 15 | 84.8283 | 0 | 0 | 0
2014-09-19 | 0時 | 15.1933 | 0 | 0 | 0 | 0 | 0 | 0 | 0 | 0 | 22.4 | 14.5 | 85.1076 | 0 | 0 | 0
2014-09-19 | 1時 | 15.1933 | 0 | 0 | 0 | 0 | 0 | 0 | 0 | 0 | 22.2 | 14.3 | 84.9882 | 0 | 0 | 0
2014-09-19 | 2時 | 15.1933 | 0 | 0 | 0 | 0 | 0 | 0 | 0 | 0 | 22.1 | 14.2 | 84.923 | 0 | 0 | 0
2014-09-19 | 3時 | 15.1933 | 0 | 0 | 0 | 0 | 0 | 0 | 0 | 0 | 21.9 | 14.2 | 85.9654 | 0 | 0 | 0
2014-09-19 | 4時 | 15.1933 | 0 | 0 | 0 | 0 | 0 | 0 | 0 | 0 | 21.9 | 14.3 | 86.5572 | 0 | 0 | 0
2014-09-19 | 5時 | 15.1933 | 0 | 0 | 0 | 0 | 0 | 0 | 0 | 0 | 21.8 | 14.2 | 86.492 | 0 | 0 | 0
2014-09-19 | 6時 | 15.1933 | 0 | 0 | 0 | 0 | 0 | 0 | 0 | 0 | 22 | 14.2 | 85.4424 | 0 | 0 | 0
2014-09-19 | 7時 | 15.1933 | 0 | 0 | 0 | 0 | 0 | 0 | 0 | 0 | 23.9 | 14.8 | 79.2993 | 0 | 0 | 0
2014-09-19 | 8時 | 15.1933 | 0 | 0 | 0 | 0 | 0 | 0 | 0 | 0 | 26.1 | 15.3 | 71.8454 | 0 | 0 | 0
2014-09-19 | 9時 | 15.1933 | 0 | 0 | 0 | 0 | 0 | 0 | 0 | 0 | 27.9 | 16.5 | 69.5783 | 0 | 0 | 0
2014-09-19 | 10時 | 15.1933 | 0 | 0 | 0 | 0 | 0 | 0 | 0 | 0 | 28 | 17.1 | 71.6219 | 0 | 0 | 0
2014-09-19 | 11時 | 15.1933 | 0 | 0 | 0 | 0 | 0 | 0 | 0 | 0 | 28.4 | 16.5 | 67.5824 | 0 | 0 | 0
2014-09-19 | 12時 | 15.1933 | 0 | 0 | 0 | 0 | 0 | 0 | 0 | 0 | 29.4 | 16.4 | 63.4052 | 0 | 0 | 0
2014-09-19 | 13時 | 15.1933 | 0 | 0 | 0 | 0 | 0 | 0 | 0 | 0 | 29.4 | 15.8 | 61.143 | 0 | 0 | 0
2014-09-19 | 14時 | 15.1933 | 0 | 0 | 0 | 0 | 0 | 0 | 0 | 0 | 28.5 | 14.4 | 58.833 | 0 | 0 | 0
2014-09-19 | 15時 | 15.1933 | 0 | 0 | 0 | 0 | 0 | 0 | 0 | 0 | 28.4 | 15 | 61.5833 | 0 | 0 | 0
2014-09-19 | 16時 | 15.1933 | 0 | 0 | 0 | 0 | 0 | 0 | 0 | 0 | 27.7 | 14.4 | 61.6385 | 0 | 0 | 0
2014-09-19 | 17時 | 15.1933 | 0 | 0 | 0 | 0 | 0 | 0 | 0 | 0 | 27.2 | 14.5 | 63.8993 | 0 | 0 | 0
2014-09-19 | 18時 | 15.1933 | 0 | 0 | 0 | 0 | 0 | 0 | 0 | 0 | 26.9 | 15.2 | 68.0991 | 0 | 0 | 0
2014-09-19 | 19時 | 15.1933 | 0 | 0 | 0 | 0 | 0 | 0 | 0 | 0 | 27.2 | 14.2 | 62.6068 | 0 | 0 | 0
2014-09-19 | 20時 | 15.1933 | 0 | 0 | 0 | 0 | 0 | 0 | 0 | 0 | 25.5 | 15.8 | 76.8181 | 0 | 0 | 0
2014-09-19 | 21時 | 15.1933 | 0 | 0 | 0 | 0 | 0 | 0 | 0 | 0 | 25.1 | 15 | 74.7783 | 0 | 0 | 0
2014-09-19 | 22時 | 15.1933 | 0 | 0 | 0 | 0 | 0 | 0 | 0 | 0 | 24.9 | 15.2 | 76.6601 | 0 | 0 | 0
2014-09-19 | 23時 | 15.1933 | 0 | 0 | 0 | 0 | 0 | 0 | 0 | 0 | 24.6 | 15 | 77.0434 | 0 | 0 | 0
2014-09-20 | 0時 | 15.1933 | 0 | 0 | 0 | 0 | 0 | 0 | 0 | 0 | 23.6 | 15.9 | 86.5957 | 0 | 0 | 0
2014-09-20 | 1時 | 15.1933 | 0 | 0 | 0 | 0 | 0 | 0 | 0 | 0 | 23.9 | 13.4 | 71.9562 | 0 | 0 | 0
2014-09-20 | 2時 | 15.1933 | 0 | 0 | 0 | 0 | 0 | 0 | 0 | 0 | 23.4 | 13.5 | 74.6978 | 0 | 0 | 0
2014-09-20 | 3時 | 15.1933 | 0 | 0 | 0 | 0 | 0 | 0 | 0 | 0 | 23.3 | 13.3 | 74.0601 | 0 | 0 | 0
2014-09-20 | 4時 | 15.1933 | 0 | 0 | 0 | 0 | 0 | 0 | 0 | 0 | 24 | 12.5 | 66.8158 | 0 | 0 | 0
2014-09-20 | 5時 | 15.1933 | 0 | 0 | 0 | 0 | 0 | 0 | 0 | 0 | 23.9 | 12.7 | 68.2725 | 0 | 0 | 0
2014-09-20 | 6時 | 15.1933 | 0 | 0 | 0 | 0 | 0 | 0 | 0 | 0 | 23.8 | 11.9 | 64.439 | 0 | 0 | 0
2014-09-20 | 7時 | 15.1933 | 0 | 0 | 0 | 0 | 0 | 0 | 0 | 0 | 23.7 | 12.3 | 66.9648 | 0 | 0 | 0
2014-09-20 | 8時 | 15.1933 | 0 | 0 | 0 | 0 | 0 | 0 | 0 | 0 | 24.7 | 12.2 | 62.5635 | 0 | 0 | 0
2014-09-20 | 9時 | 15.1933 | 0 | 0 | 0 | 0 | 0 | 0 | 0 | 0 | 24.7 | 13.2 | 67.5851 | 0 | 0 | 0
2014-09-20 | 10時 | 15.1933 | 0 | 0 | 0 | 0 | 0 | 0 | 0 | 0 | 24.5 | 12.7 | 65.8592 | 0 | 0 | 0
2014-09-20 | 11時 | 15.1933 | 0 | 0 | 0 | 0 | 0 | 0 | 0 | 0 | 24.5 | 12.7 | 65.8592 | 0 | 0 | 0
2014-09-20 | 12時 | 15.1933 | 0 | 0 | 0 | 0 | 0 | 0 | 0 | 0 | 24.3 | 11.6 | 60.9854 | 0 | 0 | 0
2014-09-20 | 13時 | 15.1933 | 0 | 0 | 0 | 0 | 0 | 0 | 0 | 0 | 22.2 | 13 | 77.4202 | 0 | 0 | 0
2014-09-20 | 14時 | 15.1933 | 0 | 0 | 0 | 0 | 0 | 0 | 0 | 0 | 22.4 | 13.7 | 80.5132 | 0 | 0 | 0
2014-09-20 | 15時 | 15.1933 | 0 | 0 | 0 | 0 | 0 | 0 | 0 | 0 | 22.1 | 13.4 | 80.2395 | 0 | 0 | 0
2014-09-20 | 16時 | 15.1933 | 0 | 0 | 0 | 0 | 0 | 0 | 0 | 0 | 21.9 | 14 | 84.7813 | 0 | 0 | 0
2014-09-20 | 17時 | 15.1933 | 0 | 0 | 0 | 0 | 0 | 0 | 0 | 0 | 21.4 | 14.3 | 89.2451 | 0 | 0 | 0
2014-09-20 | 18時 | 15.1933 | 0 | 0 | 0 | 0 | 0 | 0 | 0 | 0 | 21.1 | 14.1 | 89.6597 | 0 | 0 | 0
2014-09-20 | 19時 | 15.1933 | 0 | 0 | 0 | 0 | 0 | 0 | 0 | 0 | 21.1 | 14 | 89.0378 | 0 | 0 | 0
2014-09-20 | 20時 | 15.1933 | 0 | 0 | 0 | 0 | 0 | 0 | 0 | 0 | 20.9 | 13.7 | 88.2493 | 0 | 0 | 0
2014-09-20 | 21時 | 15.1933 | 0 | 0 | 0 | 0 | 0 | 0 | 0 | 0 | 20.7 | 13.2 | 86.1497 | 0 | 0 | 0
2014-09-20 | 22時 | 15.1933 | 0 | 0 | 0 | 0 | 0 | 0 | 0 | 0 | 20.4 | 12.5 | 83.1965 | 0 | 0 | 0
2014-09-20 | 23時 | 15.1933 | 0 | 0 | 0 | 0 | 0 | 0 | 0 | 0 | 21.1 | 9.9 | 63.371 | 0 | 0 | 0
2014-09-21 | 0時 | 15.1933 | 0 | 0 | 0 | 0 | 0 | 0 | 0 | 0 | 20.9 | 10.2 | 66.0676 | 0 | 0 | 0
2014-09-21 | 1時 | 15.1933 | 0 | 0 | 0 | 0 | 0 | 0 | 0 | 0 | 21.2 | 9.8 | 62.3568 | 0 | 0 | 0
2014-09-21 | 2時 | 15.1933 | 0 | 0 | 0 | 0 | 0 | 0 | 0 | 0 | 20.4 | 10.3 | 68.7924 | 0 | 0 | 0
2014-09-21 | 3時 | 15.1933 | 0 | 0 | 0 | 0 | 0 | 0 | 0 | 0 | 19.7 | 11.7 | 81.4242 | 0 | 0 | 0
2014-09-21 | 4時 | 15.1933 | 0 | 0 | 0 | 0 | 0 | 0 | 0 | 0 | 21 | 10.2 | 65.6626 | 0 | 0 | 0
2014-09-21 | 5時 | 15.1933 | 0 | 0 | 0 | 0 | 0 | 0 | 0 | 0 | 21.9 | 9.8 | 59.7414 | 0 | 0 | 0
2014-09-21 | 6時 | 15.1933 | 0 | 0 | 0 | 0 | 0 | 0 | 0 | 0 | 21.8 | 10.3 | 63.1241 | 0 | 0 | 0
2014-09-21 | 7時 | 15.1933 | 0 | 0 | 0 | 0 | 0 | 0 | 0 | 0 | 22.2 | 10.7 | 63.9544 | 0 | 0 | 0
2014-09-21 | 8時 | 15.1933 | 0 | 0 | 0 | 0 | 0 | 0 | 0 | 0 | 22.4 | 10.8 | 63.7611 | 0 | 0 | 0
2014-09-21 | 9時 | 15.1933 | 0 | 0 | 0 | 0 | 0 | 0 | 0 | 0 | 22.7 | 9.9 | 57.474 | 0 | 0 | 0
2014-09-21 | 10時 | 15.1933 | 0 | 0 | 0 | 0 | 0 | 0 | 0 | 0 | 23 | 10.1 | 57.5605 | 0 | 0 | 0
2014-09-21 | 11時 | 15.1933 | 0 | 0 | 0 | 0 | 0 | 0 | 0 | 0 | 22.4 | 9.9 | 58.5309 | 0 | 0 | 0
2014-09-21 | 12時 | 15.1933 | 0 | 0 | 0 | 0 | 0 | 0 | 0 | 0 | 22.1 | 9.5 | 57.2375 | 0 | 0 | 0
2014-09-21 | 13時 | 15.1933 | 0 | 0 | 0 | 0 | 0 | 0 | 0 | 0 | 22.1 | 8.9 | 53.6735 | 0 | 0 | 0
2014-09-21 | 14時 | 15.1933 | 0 | 0 | 0 | 0 | 0 | 0 | 0 | 0 | 22.3 | 8.9 | 53.0237 | 0 | 0 | 0
2014-09-21 | 15時 | 15.1933 | 0 | 0 | 0 | 0 | 0 | 0 | 0 | 0 | 22.7 | 9.2 | 53.4694 | 0 | 0 | 0
2014-09-21 | 16時 | 15.1933 | 0 | 0 | 0 | 0 | 0 | 0 | 0 | 0 | 22.8 | 10 | 57.6944 | 0 | 0 | 0
2014-09-21 | 17時 | 15.1933 | 0 | 0 | 0 | 0 | 0 | 0 | 0 | 0 | 22.5 | 9.6 | 56.4401 | 0 | 0 | 0
2014-09-21 | 18時 | 15.1933 | 0 | 0 | 0 | 0 | 0 | 0 | 0 | 0 | 22.7 | 9.3 | 54.0421 | 0 | 0 | 0
2014-09-21 | 19時 | 15.1933 | 0 | 0 | 0 | 0 | 0 | 0 | 0 | 0 | 21.8 | 9.4 | 57.6905 | 0 | 0 | 0
2014-09-21 | 20時 | 15.1933 | 0 | 0 | 0 | 0 | 0 | 0 | 0 | 0 | 21.9 | 9.3 | 56.7383 | 0 | 0 | 0
2014-09-21 | 21時 | 15.1933 | 0 | 0 | 0 | 0 | 0 | 0 | 0 | 0 | 21.5 | 9.2 | 57.5269 | 0 | 0 | 0
2014-09-21 | 22時 | 15.1933 | 0 | 0 | 0 | 0 | 0 | 0 | 0 | 0 | 21.5 | 9.1 | 56.9106 | 0 | 0 | 0
2014-09-21 | 23時 | 15.1933 | 0 | 0 | 0 | 0 | 0 | 0 | 0 | 0 | 21.3 | 9.1 | 57.6124 | 0 | 0 | 0
2014-09-22 | 0時 | 15.1933 | 0 | 0 | 0 | 0 | 0 | 0 | 0 | 0 | 21.4 | 9.4 | 59.1199 | 0 | 0 | 0
2014-09-22 | 1時 | 15.1933 | 0 | 0 | 0 | 0 | 0 | 0 | 0 | 0 | 21.6 | 9.8 | 60.8468 | 0 | 0 | 0
2014-09-22 | 2時 | 15.1933 | 0 | 0 | 0 | 0 | 0 | 0 | 0 | 0 | 22 | 9.9 | 59.9744 | 0 | 0 | 0
2014-09-22 | 3時 | 15.1933 | 0 | 0 | 0 | 0 | 0 | 0 | 0 | 0 | 22.1 | 10.2 | 61.387 | 0 | 0 | 0
2014-09-22 | 4時 | 15.1933 | 0 | 0 | 0 | 0 | 0 | 0 | 0 | 0 | 22 | 10.4 | 62.9536 | 0 | 0 | 0
2014-09-22 | 5時 | 15.1933 | 0 | 0 | 0 | 0 | 0 | 0 | 0 | 0 | 20.4 | 11.8 | 78.6242 | 0 | 0 | 0
2014-09-22 | 6時 | 15.1933 | 0 | 0 | 0 | 0 | 0 | 0 | 0 | 0 | 19.6 | 12.2 | 85.3655 | 0 | 0 | 0
2014-09-22 | 7時 | 15.1933 | 0 | 0 | 0 | 0 | 0 | 0 | 0 | 0 | 19.5 | 12 | 84.5163 | 0 | 0 | 0
2014-09-22 | 8時 | 15.1933 | 0 | 0 | 0 | 0 | 0 | 0 | 0 | 0 | 20.1 | 12.2 | 82.759 | 0 | 0 | 0
2014-09-22 | 9時 | 15.1933 | 0 | 0 | 0 | 0 | 0 | 0 | 0 | 0 | 20.1 | 12.2 | 82.759 | 0 | 0 | 0
2014-09-22 | 10時 | 15.1933 | 0 | 0 | 0 | 0 | 0 | 0 | 0 | 0 | 20.2 | 12.7 | 85.552 | 0 | 0 | 0
2014-09-22 | 11時 | 15.1933 | 0 | 0 | 0 | 0 | 0 | 0 | 0 | 0 | 20.3 | 12.5 | 83.7121 | 0 | 0 | 0
2014-09-22 | 12時 | 15.1933 | 0 | 0 | 0 | 0 | 0 | 0 | 0 | 0 | 22.9 | 13.3 | 75.8738 | 0 | 0 | 0
2014-09-22 | 13時 | 15.1933 | 0 | 0 | 0 | 0 | 0 | 0 | 0 | 0 | 23.4 | 12.8 | 70.9027 | 0 | 0 | 0
2014-09-22 | 14時 | 15.1933 | 0 | 0 | 0 | 0 | 0 | 0 | 0 | 0 | 23.3 | 12.8 | 71.332 | 0 | 0 | 0
2014-09-22 | 15時 | 15.1933 | 0 | 0 | 0 | 0 | 0 | 0 | 0 | 0 | 23.1 | 13.2 | 74.4089 | 0 | 0 | 0
2014-09-22 | 16時 | 15.1933 | 0 | 0 | 0 | 0 | 0 | 0 | 0 | 0 | 22.7 | 13.8 | 79.6239 | 0 | 0 | 0
2014-09-22 | 17時 | 15.1933 | 0 | 0 | 0 | 0 | 0 | 0 | 0 | 0 | 22.4 | 13.6 | 79.9381 | 0 | 0 | 0
2014-09-22 | 18時 | 15.1933 | 0 | 0 | 0 | 0 | 0 | 0 | 0 | 0 | 22.4 | 13.6 | 79.9381 | 0 | 0 | 0
2014-09-22 | 19時 | 15.1933 | 0 | 0 | 0 | 0 | 0 | 0 | 0 | 0 | 22.4 | 13.8 | 81.0881 | 0 | 0 | 0
2014-09-22 | 20時 | 15.1933 | 0 | 0 | 0 | 0 | 0 | 0 | 0 | 0 | 22.4 | 14.4 | 84.5339 | 0 | 0 | 0
2014-09-22 | 21時 | 15.1933 | 0 | 0 | 0 | 0 | 0 | 0 | 0 | 0 | 22.7 | 14.8 | 85.2596 | 0 | 0 | 0
2014-09-22 | 22時 | 15.1933 | 0 | 0 | 0 | 0 | 0 | 0 | 0 | 0 | 22.3 | 15.1 | 89.0861 | 0 | 0 | 0
2014-09-22 | 23時 | 15.1933 | 0 | 0 | 0 | 0 | 0 | 0 | 0 | 0 | 22.1 | 15.1 | 90.1779 | 0 | 0 | 0
2014-09-23 | 0時 | 15.1933 | 0 | 0 | 0 | 0 | 0 | 0 | 0 | 0 | 22 | 15 | 90.1427 | 0 | 0 | 0
2014-09-23 | 1時 | 15.1933 | 0 | 0 | 0 | 0 | 0 | 0 | 0 | 0 | 22.4 | 15.2 | 89.1182 | 0 | 0 | 0
2014-09-23 | 2時 | 15.1933 | 0 | 0 | 0 | 0 | 0 | 0 | 0 | 0 | 22.4 | 14.6 | 85.6811 | 0 | 0 | 0
2014-09-23 | 3時 | 15.1933 | 0 | 0 | 0 | 0 | 0 | 0 | 0 | 0 | 22.7 | 15 | 86.3846 | 0 | 0 | 0
2014-09-23 | 4時 | 15.1933 | 0 | 0 | 0 | 0 | 0 | 0 | 0 | 0 | 23 | 15.4 | 87.0358 | 0 | 0 | 0
2014-09-23 | 5時 | 15.1933 | 0 | 0 | 0 | 0 | 0 | 0 | 0 | 0 | 22.9 | 15.3 | 87.0095 | 0 | 0 | 0
2014-09-23 | 6時 | 15.1933 | 0 | 0 | 0 | 0 | 0 | 0 | 0 | 0 | 23.2 | 15.2 | 84.8991 | 0 | 0 | 0
2014-09-23 | 7時 | 15.1933 | 0 | 0 | 0 | 0 | 0 | 0 | 0 | 0 | 24 | 15.8 | 84.0182 | 0 | 0 | 0
2014-09-23 | 8時 | 15.1933 | 0 | 0 | 0 | 0 | 0 | 0 | 0 | 0 | 24.7 | 16.8 | 85.5326 | 0 | 0 | 0
2014-09-23 | 9時 | 15.1933 | 0 | 0 | 0 | 0 | 0 | 0 | 0 | 0 | 24.9 | 17 | 85.4968 | 0 | 0 | 0
2014-09-23 | 10時 | 15.1933 | 0 | 0 | 0 | 0 | 0 | 0 | 0 | 0 | 24.4 | 17.5 | 90.6106 | 0 | 0 | 0
2014-09-23 | 11時 | 15.1933 | 0 | 0 | 0 | 0 | 0 | 0 | 0 | 0 | 26.7 | 18.9 | 85.183 | 0 | 0 | 0
2014-09-23 | 12時 | 15.1933 | 0 | 0 | 0 | 0 | 0 | 0 | 0 | 0 | 27.8 | 17.5 | 74.1108 | 0 | 0 | 0
2014-09-23 | 13時 | 15.1933 | 0 | 0 | 0 | 0 | 0 | 0 | 0 | 0 | 25.6 | 17.7 | 85.2923 | 0 | 0 | 0
2014-09-23 | 14時 | 15.1933 | 0 | 0 | 0 | 0 | 0 | 0 | 0 | 0 | 25.9 | 17.8 | 84.2492 | 0 | 0 | 0
2014-09-23 | 15時 | 15.1933 | 0 | 0 | 0 | 0 | 0 | 0 | 0 | 0 | 24.6 | 17.7 | 90.5275 | 0 | 0 | 0
2014-09-23 | 16時 | 15.1933 | 0 | 0 | 0 | 0 | 0 | 0 | 0 | 0 | 24.5 | 17.8 | 91.5708 | 0 | 0 | 0
2014-09-23 | 17時 | 15.1933 | 0 | 0 | 0 | 0 | 0 | 0 | 0 | 0 | 23.6 | 16.9 | 91.898 | 0 | 0 | 0
2014-09-23 | 18時 | 15.1933 | 0 | 0 | 0 | 0 | 0 | 0 | 0 | 0 | 23.8 | 17.2 | 92.3664 | 0 | 0 | 0
2014-09-23 | 19時 | 15.1933 | 0 | 0 | 0 | 0 | 0 | 0 | 0 | 0 | 24 | 17.2 | 91.2625 | 0 | 0 | 0
2014-09-23 | 20時 | 15.1933 | 0 | 0 | 0 | 0 | 0 | 0 | 0 | 0 | 24.2 | 17.1 | 89.6632 | 0 | 0 | 0
2014-09-23 | 21時 | 15.1933 | 0 | 0 | 0 | 0 | 0 | 0 | 0 | 0 | 24.3 | 17.5 | 91.155 | 0 | 0 | 0
2014-09-23 | 22時 | 15.1933 | 0 | 0 | 0 | 0 | 0 | 0 | 0 | 0 | 24.6 | 17.5 | 89.5326 | 0 | 0 | 0
2014-09-23 | 23時 | 15.1933 | 0 | 0 | 0 | 0 | 0 | 0 | 0 | 0 | 24.5 | 17.3 | 89.0682 | 0 | 0 | 0
2014-09-24 | 0時 | 15.1933 | 0 | 0 | 0 | 0 | 0 | 0 | 0 | 0 | 25.1 | 17.5 | 86.9003 | 0 | 0 | 0
2014-09-24 | 1時 | 15.1933 | 0 | 0 | 0 | 0 | 0 | 0 | 0 | 0 | 25.7 | 17.3 | 82.9236 | 0 | 0 | 0
2014-09-24 | 2時 | 15.1933 | 0 | 0 | 0 | 0 | 0 | 0 | 0 | 0 | 24.9 | 17.4 | 87.4537 | 0 | 0 | 0
2014-09-24 | 3時 | 15.1933 | 0 | 0 | 0 | 0 | 0 | 0 | 0 | 0 | 25.6 | 17.6 | 84.8237 | 0 | 0 | 0
2014-09-24 | 4時 | 15.1933 | 0 | 0 | 0 | 0 | 0 | 0 | 0 | 0 | 25.3 | 17.5 | 85.8719 | 0 | 0 | 0
2014-09-24 | 5時 | 15.1933 | 0 | 0 | 0 | 0 | 0 | 0 | 0 | 0 | 24.5 | 17.4 | 89.5691 | 0 | 0 | 0
2014-09-24 | 6時 | 15.1933 | 0 | 0 | 0 | 0 | 0 | 0 | 0 | 0 | 24.2 | 17.5 | 91.7032 | 0 | 0 | 0
2014-09-24 | 7時 | 15.1933 | 0 | 0 | 0 | 0 | 0 | 0 | 0 | 0 | 24.2 | 17.1 | 89.6632 | 0 | 0 | 0
2014-09-24 | 8時 | 15.1933 | 0 | 0 | 0 | 0 | 0 | 0 | 0 | 0 | 24.8 | 17.9 | 90.4346 | 0 | 0 | 0
2014-09-24 | 9時 | 15.1933 | 0 | 0 | 0 | 0 | 0 | 0 | 0 | 0 | 24.8 | 17.7 | 89.4521 | 0 | 0 | 0
2014-09-24 | 10時 | 15.1933 | 0 | 0 | 0 | 0 | 0 | 0 | 0 | 0 | 25.4 | 18.6 | 90.5727 | 0 | 0 | 0
2014-09-24 | 11時 | 15.1933 | 0 | 0 | 0 | 0 | 0 | 0 | 0 | 0 | 25.7 | 18.2 | 87.1149 | 0 | 0 | 0
2014-09-24 | 12時 | 15.1933 | 0 | 0 | 0 | 0 | 0 | 0 | 0 | 0 | 25.8 | 18.3 | 87.0623 | 0 | 0 | 0
2014-09-24 | 13時 | 15.1933 | 0 | 0 | 0 | 0 | 0 | 0 | 0 | 0 | 25.3 | 17.9 | 87.7797 | 0 | 0 | 0
2014-09-24 | 14時 | 15.1933 | 0 | 0 | 0 | 0 | 0 | 0 | 0 | 0 | 25.5 | 18.5 | 89.5661 | 0 | 0 | 0
2014-09-24 | 15時 | 15.1933 | 0 | 0 | 0 | 0 | 0 | 0 | 0 | 0 | 25.1 | 18.3 | 90.7593 | 0 | 0 | 0
2014-09-24 | 16時 | 15.1933 | 0 | 0 | 0 | 0 | 0 | 0 | 0 | 0 | 24.7 | 18.2 | 92.4577 | 0 | 0 | 0
2014-09-24 | 17時 | 15.1933 | 0 | 0 | 0 | 0 | 0 | 0 | 0 | 0 | 25.3 | 17.6 | 86.3491 | 0 | 0 | 0
2014-09-24 | 18時 | 15.1933 | 0 | 0 | 0 | 0 | 0 | 0 | 0 | 0 | 25.5 | 17.4 | 84.3855 | 0 | 0 | 0
2014-09-24 | 19時 | 15.1933 | 0 | 0 | 0 | 0 | 0 | 0 | 0 | 0 | 25.1 | 17.4 | 86.4172 | 0 | 0 | 0
2014-09-24 | 20時 | 15.1933 | 0 | 0 | 0 | 0 | 0 | 0 | 0 | 0 | 24.9 | 17.8 | 89.4082 | 0 | 0 | 0
2014-09-24 | 21時 | 15.1933 | 0 | 0 | 0 | 0 | 0 | 0 | 0 | 0 | 24.8 | 18 | 90.9256 | 0 | 0 | 0
2014-09-24 | 22時 | 15.1933 | 0 | 0 | 0 | 0 | 0 | 0 | 0 | 0 | 25.5 | 17.7 | 85.8001 | 0 | 0 | 0
2014-09-24 | 23時 | 15.1933 | 0 | 0 | 0 | 0 | 0 | 0 | 0 | 0 | 25.6 | 17.6 | 84.8237 | 0 | 0 | 0
2014-09-25 | 0時 | 15.1933 | 0 | 0 | 0 | 0 | 0 | 0 | 0 | 0 | 24.5 | 17.8 | 91.5708 | 0 | 0 | 0
2014-09-25 | 1時 | 15.1933 | 0 | 0 | 0 | 0 | 0 | 0 | 0 | 0 | 24.8 | 17.9 | 90.4346 | 0 | 0 | 0
2014-09-25 | 2時 | 15.1933 | 0 | 0 | 0 | 0 | 0 | 0 | 0 | 0 | 24.9 | 17.7 | 88.9198 | 0 | 0 | 0
2014-09-25 | 3時 | 15.1933 | 0 | 0 | 0 | 0 | 0 | 0 | 0 | 0 | 25 | 17.8 | 88.8766 | 0 | 0 | 0
2014-09-25 | 4時 | 15.1933 | 0 | 0 | 0 | 0 | 0 | 0 | 0 | 0 | 24 | 16.5 | 87.6443 | 0 | 0 | 0
2014-09-25 | 5時 | 15.1933 | 0 | 0 | 0 | 0 | 0 | 0 | 0 | 0 | 23.7 | 16.7 | 90.2933 | 0 | 0 | 0
2014-09-25 | 6時 | 15.1933 | 0 | 0 | 0 | 0 | 0 | 0 | 0 | 0 | 24.6 | 16.8 | 86.0454 | 0 | 0 | 0
2014-09-25 | 7時 | 15.1933 | 0 | 0 | 0 | 0 | 0 | 0 | 0 | 0 | 26 | 17.1 | 80.5465 | 0 | 0 | 0
2014-09-25 | 8時 | 15.1933 | 0 | 0 | 0 | 0 | 0 | 0 | 0 | 0 | 26.5 | 17.3 | 79.093 | 0 | 0 | 0
2014-09-25 | 9時 | 15.1933 | 0 | 0 | 0 | 0 | 0 | 0 | 0 | 0 | 26.2 | 16 | 74.6078 | 0 | 0 | 0
2014-09-25 | 10時 | 15.1933 | 0 | 0 | 0 | 0 | 0 | 0 | 0 | 0 | 28.8 | 16 | 64.0815 | 0 | 0 | 0
2014-09-25 | 11時 | 15.1933 | 0 | 0 | 0 | 0 | 0 | 0 | 0 | 0 | 29.6 | 15.7 | 60.0693 | 0 | 0 | 0
2014-09-25 | 12時 | 15.1933 | 0 | 0 | 0 | 0 | 0 | 0 | 0 | 0 | 29.5 | 15.1 | 58.1621 | 0 | 0 | 0
2014-09-25 | 13時 | 15.1933 | 0 | 0 | 0 | 0 | 0 | 0 | 0 | 0 | 29.7 | 14.6 | 55.636 | 0 | 0 | 0
2014-09-25 | 14時 | 15.1933 | 0 | 0 | 0 | 0 | 0 | 0 | 0 | 0 | 30 | 15.1 | 56.5134 | 0 | 0 | 0
2014-09-25 | 15時 | 15.1933 | 0 | 0 | 0 | 0 | 0 | 0 | 0 | 0 | 29.6 | 14.7 | 56.3315 | 0 | 0 | 0
2014-09-25 | 16時 | 15.1933 | 0 | 0 | 0 | 0 | 0 | 0 | 0 | 0 | 27.7 | 15.1 | 64.5638 | 0 | 0 | 0
2014-09-25 | 17時 | 15.1933 | 0 | 0 | 0 | 0 | 0 | 0 | 0 | 0 | 26.2 | 14.8 | 69.1422 | 0 | 0 | 0
2014-09-25 | 18時 | 15.1933 | 0 | 0 | 0 | 0 | 0 | 0 | 0 | 0 | 25.2 | 14.6 | 72.3975 | 0 | 0 | 0
2014-09-25 | 19時 | 15.1933 | 0 | 0 | 0 | 0 | 0 | 0 | 0 | 0 | 24.5 | 14.6 | 75.4862 | 0 | 0 | 0
2014-09-25 | 20時 | 15.1933 | 0 | 0 | 0 | 0 | 0 | 0 | 0 | 0 | 24.5 | 14.2 | 73.4643 | 0 | 0 | 0
2014-09-25 | 21時 | 15.1933 | 0 | 0 | 0 | 0 | 0 | 0 | 0 | 0 | 24 | 14.3 | 76.221 | 0 | 0 | 0
2014-09-25 | 22時 | 15.1933 | 0 | 0 | 0 | 0 | 0 | 0 | 0 | 0 | 23 | 14.4 | 81.512 | 0 | 0 | 0
2014-09-25 | 23時 | 15.1933 | 0 | 0 | 0 | 0 | 0 | 0 | 0 | 0 | 22.5 | 14.4 | 84.0216 | 0 | 0 | 0
2014-09-26 | 0時 | 15.1933 | 0 | 0 | 0 | 0 | 0 | 0 | 0 | 0 | 21.7 | 14.2 | 87.0222 | 0 | 0 | 0
2014-09-26 | 1時 | 15.1933 | 0 | 0 | 0 | 0 | 0 | 0 | 0 | 0 | 21.2 | 14.1 | 89.1109 | 0 | 0 | 0
2014-09-26 | 2時 | 15.1933 | 0 | 0 | 0 | 0 | 0 | 0 | 0 | 0 | 20.7 | 13.7 | 89.3426 | 0 | 0 | 0
2014-09-26 | 3時 | 15.1933 | 0 | 0 | 0 | 0 | 0 | 0 | 0 | 0 | 20.6 | 13.6 | 89.2528 | 0 | 0 | 0
2014-09-26 | 4時 | 15.1933 | 0 | 0 | 0 | 0 | 0 | 0 | 0 | 0 | 20.2 | 13.4 | 90.168 | 0 | 0 | 0
2014-09-26 | 5時 | 15.1933 | 0 | 0 | 0 | 0 | 0 | 0 | 0 | 0 | 19.5 | 13 | 91.4151 | 0 | 0 | 0
2014-09-26 | 6時 | 15.1933 | 0 | 0 | 0 | 0 | 0 | 0 | 0 | 0 | 19.8 | 13.2 | 91.0792 | 0 | 0 | 0
2014-09-26 | 7時 | 15.1933 | 0 | 0 | 0 | 0 | 0 | 0 | 0 | 0 | 21.7 | 13.6 | 83.4239 | 0 | 0 | 0
2014-09-26 | 8時 | 15.1933 | 0 | 0 | 0 | 0 | 0 | 0 | 0 | 0 | 24.7 | 13.2 | 67.5851 | 0 | 0 | 0
2014-09-26 | 9時 | 15.1933 | 0 | 0 | 0 | 0 | 0 | 0 | 0 | 0 | 26.3 | 11.7 | 54.6037 | 0 | 0 | 0
2014-09-26 | 10時 | 15.1933 | 0 | 0 | 0 | 0 | 0 | 0 | 0 | 0 | 26.8 | 11.2 | 50.793 | 0 | 0 | 0
2014-09-26 | 11時 | 15.1933 | 0 | 0 | 0 | 0 | 0 | 0 | 0 | 0 | 27.2 | 11.3 | 50.049 | 0 | 0 | 0
2014-09-26 | 12時 | 15.1933 | 0 | 0 | 0 | 0 | 0 | 0 | 0 | 0 | 27.4 | 11.3 | 49.466 | 0 | 0 | 0
2014-09-26 | 13時 | 15.1933 | 0 | 0 | 0 | 0 | 0 | 0 | 0 | 0 | 27.4 | 12 | 52.4723 | 0 | 0 | 0
2014-09-26 | 14時 | 15.1933 | 0 | 0 | 0 | 0 | 0 | 0 | 0 | 0 | 27 | 11.8 | 52.8387 | 0 | 0 | 0
2014-09-26 | 15時 | 15.1933 | 0 | 0 | 0 | 0 | 0 | 0 | 0 | 0 | 26.4 | 12.1 | 56.1029 | 0 | 0 | 0
2014-09-26 | 16時 | 15.1933 | 0 | 0 | 0 | 0 | 0 | 0 | 0 | 0 | 25.6 | 10.8 | 52.6102 | 0 | 0 | 0
2014-09-26 | 17時 | 15.1933 | 0 | 0 | 0 | 0 | 0 | 0 | 0 | 0 | 23.5 | 10.8 | 59.6523 | 0 | 0 | 0
2014-09-26 | 18時 | 15.1933 | 0 | 0 | 0 | 0 | 0 | 0 | 0 | 0 | 22.4 | 9.9 | 58.5309 | 0 | 0 | 0
2014-09-26 | 19時 | 15.1933 | 0 | 0 | 0 | 0 | 0 | 0 | 0 | 0 | 21.9 | 9.9 | 60.3415 | 0 | 0 | 0
2014-09-26 | 20時 | 15.1933 | 0 | 0 | 0 | 0 | 0 | 0 | 0 | 0 | 21.6 | 9.7 | 60.2355 | 0 | 0 | 0
2014-09-26 | 21時 | 15.1933 | 0 | 0 | 0 | 0 | 0 | 0 | 0 | 0 | 21.1 | 9.5 | 60.849 | 0 | 0 | 0
2014-09-26 | 22時 | 15.1933 | 0 | 0 | 0 | 0 | 0 | 0 | 0 | 0 | 20.4 | 8.8 | 58.9139 | 0 | 0 | 0
2014-09-26 | 23時 | 15.1933 | 0 | 0 | 0 | 0 | 0 | 0 | 0 | 0 | 19.9 | 8.3 | 57.3579 | 0 | 0 | 0
2014-09-27 | 0時 | 15.1933 | 0 | 0 | 0 | 0 | 0 | 0 | 0 | 0 | 19.2 | 8.2 | 59.1964 | 0 | 0 | 0
2014-09-27 | 1時 | 15.1933 | 0 | 0 | 0 | 0 | 0 | 0 | 0 | 0 | 18.6 | 8.1 | 60.7177 | 0 | 0 | 0
2014-09-27 | 2時 | 15.1933 | 0 | 0 | 0 | 0 | 0 | 0 | 0 | 0 | 18.6 | 7.6 | 57.0149 | 0 | 0 | 0
2014-09-27 | 3時 | 15.1933 | 0 | 0 | 0 | 0 | 0 | 0 | 0 | 0 | 18.1 | 7.4 | 57.3019 | 0 | 0 | 0
2014-09-27 | 4時 | 15.1933 | 0 | 0 | 0 | 0 | 0 | 0 | 0 | 0 | 17.5 | 7.1 | 57.1244 | 0 | 0 | 0
2014-09-27 | 5時 | 15.1933 | 0 | 0 | 0 | 0 | 0 | 0 | 0 | 0 | 16.8 | 7 | 58.8822 | 0 | 0 | 0
2014-09-27 | 6時 | 15.1933 | 0 | 0 | 0 | 0 | 0 | 0 | 0 | 0 | 17.4 | 6.8 | 55.0838 | 0 | 0 | 0
2014-09-27 | 7時 | 15.1933 | 0 | 0 | 0 | 0 | 0 | 0 | 0 | 0 | 18.8 | 6.8 | 50.443 | 0 | 0 | 0
2014-09-27 | 8時 | 15.1933 | 0 | 0 | 0 | 0 | 0 | 0 | 0 | 0 | 20.1 | 6.6 | 45.1701 | 0 | 0 | 0
2014-09-27 | 9時 | 15.1933 | 0 | 0 | 0 | 0 | 0 | 0 | 0 | 0 | 21.1 | 6.9 | 44.3783 | 0 | 0 | 0
2014-09-27 | 10時 | 15.1933 | 0 | 0 | 0 | 0 | 0 | 0 | 0 | 0 | 22 | 6.8 | 41.3976 | 0 | 0 | 0
2014-09-27 | 11時 | 15.1933 | 0 | 0 | 0 | 0 | 0 | 0 | 0 | 0 | 22.7 | 7.1 | 41.4022 | 0 | 0 | 0
2014-09-27 | 12時 | 15.1933 | 0 | 0 | 0 | 0 | 0 | 0 | 0 | 0 | 23.4 | 7.2 | 40.2377 | 0 | 0 | 0
2014-09-27 | 13時 | 15.1933 | 0 | 0 | 0 | 0 | 0 | 0 | 0 | 0 | 23.4 | 7.3 | 40.7901 | 0 | 0 | 0
2014-09-27 | 14時 | 15.1933 | 0 | 0 | 0 | 0 | 0 | 0 | 0 | 0 | 23.9 | 7.3 | 39.58 | 0 | 0 | 0
2014-09-27 | 15時 | 15.1933 | 0 | 0 | 0 | 0 | 0 | 0 | 0 | 0 | 23.2 | 7.4 | 41.8447 | 0 | 0 | 0
2014-09-27 | 16時 | 15.1933 | 0 | 0 | 0 | 0 | 0 | 0 | 0 | 0 | 22.5 | 7.1 | 41.908 | 0 | 0 | 0
2014-09-27 | 17時 | 15.1933 | 0 | 0 | 0 | 0 | 0 | 0 | 0 | 0 | 20.8 | 6.2 | 40.6639 | 0 | 0 | 0
2014-09-27 | 18時 | 15.1933 | 0 | 0 | 0 | 0 | 0 | 0 | 0 | 0 | 20.2 | 6.6 | 44.8915 | 0 | 0 | 0
2014-09-27 | 19時 | 15.1933 | 0 | 0 | 0 | 0 | 0 | 0 | 0 | 0 | 19.4 | 6 | 42.9281 | 0 | 0 | 0
2014-09-27 | 20時 | 15.1933 | 0 | 0 | 0 | 0 | 0 | 0 | 0 | 0 | 19 | 6.1 | 44.7383 | 0 | 0 | 0
2014-09-27 | 21時 | 15.1933 | 0 | 0 | 0 | 0 | 0 | 0 | 0 | 0 | 18.3 | 6.4 | 49.0176 | 0 | 0 | 0
2014-09-27 | 22時 | 15.1933 | 0 | 0 | 0 | 0 | 0 | 0 | 0 | 0 | 16.6 | 7.4 | 63.0031 | 0 | 0 | 0
2014-09-27 | 23時 | 15.1933 | 0 | 0 | 0 | 0 | 0 | 0 | 0 | 0 | 16.3 | 7.4 | 64.2182 | 0 | 0 | 0
2014-09-28 | 0時 | 15.1933 | 0 | 0 | 0 | 0 | 0 | 0 | 0 | 0 | 16.3 | 7.7 | 66.7898 | 0 | 0 | 0
2014-09-28 | 1時 | 15.1933 | 0 | 0 | 0 | 0 | 0 | 0 | 0 | 0 | 14.5 | 8.1 | 78.8169 | 0 | 0 | 0
2014-09-28 | 2時 | 15.1933 | 0 | 0 | 0 | 0 | 0 | 0 | 0 | 0 | 13.6 | 8.2 | 84.575 | 0 | 0 | 0
2014-09-28 | 3時 | 15.1933 | 0 | 0 | 0 | 0 | 0 | 0 | 0 | 0 | 13.2 | 8.1 | 85.7654 | 0 | 0 | 0
2014-09-28 | 4時 | 15.1933 | 0 | 0 | 0 | 0 | 0 | 0 | 0 | 0 | 13.1 | 8.2 | 87.3796 | 0 | 0 | 0
2014-09-28 | 5時 | 15.1933 | 0 | 0 | 0 | 0 | 0 | 0 | 0 | 0 | 13.2 | 8.2 | 86.8104 | 0 | 0 | 0
2014-09-28 | 6時 | 15.1933 | 0 | 0 | 0 | 0 | 0 | 0 | 0 | 0 | 13.7 | 8.1 | 83.0147 | 0 | 0 | 0
2014-09-28 | 7時 | 15.1933 | 0 | 0 | 0 | 0 | 0 | 0 | 0 | 0 | 15.7 | 8.7 | 78.2891 | 0 | 0 | 0
2014-09-28 | 8時 | 15.1933 | 0 | 0 | 0 | 0 | 0 | 0 | 0 | 0 | 19.5 | 8.6 | 60.8966 | 0 | 0 | 0
2014-09-28 | 9時 | 15.1933 | 0 | 0 | 0 | 0 | 0 | 0 | 0 | 0 | 21.6 | 9.2 | 57.1758 | 0 | 0 | 0
2014-09-28 | 10時 | 15.1933 | 0 | 0 | 0 | 0 | 0 | 0 | 0 | 0 | 22.3 | 9.9 | 58.8881 | 0 | 0 | 0
2014-09-28 | 11時 | 15.1933 | 0 | 0 | 0 | 0 | 0 | 0 | 0 | 0 | 22.9 | 10.3 | 59.0382 | 0 | 0 | 0
2014-09-28 | 12時 | 15.1933 | 0 | 0 | 0 | 0 | 0 | 0 | 0 | 0 | 23.7 | 10 | 54.6411 | 0 | 0 | 0
2014-09-28 | 13時 | 15.1933 | 0 | 0 | 0 | 0 | 0 | 0 | 0 | 0 | 23.5 | 9.5 | 52.5799 | 0 | 0 | 0
2014-09-28 | 14時 | 15.1933 | 0 | 0 | 0 | 0 | 0 | 0 | 0 | 0 | 22.8 | 9.7 | 55.9902 | 0 | 0 | 0
2014-09-28 | 15時 | 15.1933 | 0 | 0 | 0 | 0 | 0 | 0 | 0 | 0 | 22.5 | 9.2 | 54.1227 | 0 | 0 | 0
2014-09-28 | 16時 | 15.1933 | 0 | 0 | 0 | 0 | 0 | 0 | 0 | 0 | 22.1 | 9.5 | 57.2375 | 0 | 0 | 0
2014-09-28 | 17時 | 15.1933 | 0 | 0 | 0 | 0 | 0 | 0 | 0 | 0 | 21.6 | 9.7 | 60.2355 | 0 | 0 | 0
2014-09-28 | 18時 | 15.1933 | 0 | 0 | 0 | 0 | 0 | 0 | 0 | 0 | 20.9 | 9.9 | 64.1549 | 0 | 0 | 0
2014-09-28 | 19時 | 15.1933 | 0 | 0 | 0 | 0 | 0 | 0 | 0 | 0 | 20.9 | 10 | 64.7926 | 0 | 0 | 0
2014-09-28 | 20時 | 15.1933 | 0 | 0 | 0 | 0 | 0 | 0 | 0 | 0 | 20.7 | 9.9 | 64.9497 | 0 | 0 | 0
2014-09-28 | 21時 | 15.1933 | 0 | 0 | 0 | 0 | 0 | 0 | 0 | 0 | 20.4 | 10.3 | 68.7924 | 0 | 0 | 0
2014-09-28 | 22時 | 15.1933 | 0 | 0 | 0 | 0 | 0 | 0 | 0 | 0 | 20.2 | 10.4 | 70.3131 | 0 | 0 | 0
2014-09-28 | 23時 | 15.1933 | 0 | 0 | 0 | 0 | 0 | 0 | 0 | 0 | 19.7 | 10.7 | 74.5825 | 0 | 0 | 0
2014-09-29 | 0時 | 15.1933 | 0 | 0 | 0 | 0 | 0 | 0 | 0 | 0 | 19.7 | 10.7 | 74.5825 | 0 | 0 | 0
2014-09-29 | 1時 | 15.1933 | 0 | 0 | 0 | 0 | 0 | 0 | 0 | 0 | 19.4 | 11.5 | 81.5645 | 0 | 0 | 0
2014-09-29 | 2時 | 15.1933 | 0 | 0 | 0 | 0 | 0 | 0 | 0 | 0 | 18.4 | 12.2 | 92.0061 | 0 | 0 | 0
2014-09-29 | 3時 | 15.1933 | 0 | 0 | 0 | 0 | 0 | 0 | 0 | 0 | 18.4 | 12.3 | 92.7456 | 0 | 0 | 0
2014-09-29 | 4時 | 15.1933 | 0 | 0 | 0 | 0 | 0 | 0 | 0 | 0 | 18.7 | 12.6 | 93.1948 | 0 | 0 | 0
2014-09-29 | 5時 | 15.1933 | 0 | 0 | 0 | 0 | 0 | 0 | 0 | 0 | 18.9 | 12.8 | 93.4681 | 0 | 0 | 0
2014-09-29 | 6時 | 15.1933 | 0 | 0 | 0 | 0 | 0 | 0 | 0 | 0 | 19.2 | 13.1 | 93.8402 | 0 | 0 | 0
2014-09-29 | 7時 | 15.1933 | 0 | 0 | 0 | 0 | 0 | 0 | 0 | 0 | 19.5 | 13.5 | 94.8564 | 0 | 0 | 0
2014-09-29 | 8時 | 15.1933 | 0 | 0 | 0 | 0 | 0 | 0 | 0 | 0 | 20.6 | 14.3 | 93.7435 | 0 | 0 | 0
2014-09-29 | 9時 | 15.1933 | 0 | 0 | 0 | 0 | 0 | 0 | 0 | 0 | 21.4 | 15 | 93.5109 | 0 | 0 | 0
2014-09-29 | 10時 | 15.1933 | 0 | 0 | 0 | 0 | 0 | 0 | 0 | 0 | 21.2 | 15 | 94.6649 | 0 | 0 | 0
2014-09-29 | 11時 | 15.1933 | 0 | 0 | 0 | 0 | 0 | 0 | 0 | 0 | 21.5 | 15.2 | 94.1494 | 0 | 0 | 0
2014-09-29 | 12時 | 15.1933 | 0 | 0 | 0 | 0 | 0 | 0 | 0 | 0 | 22.9 | 15.7 | 89.2282 | 0 | 0 | 0
2014-09-29 | 13時 | 15.1933 | 0 | 0 | 0 | 0 | 0 | 0 | 0 | 0 | 23 | 14.6 | 82.6181 | 0 | 0 | 0
2014-09-29 | 14時 | 15.1933 | 0 | 0 | 0 | 0 | 0 | 0 | 0 | 0 | 22.4 | 14.1 | 82.8118 | 0 | 0 | 0
2014-09-29 | 15時 | 15.1933 | 0 | 0 | 0 | 0 | 0 | 0 | 0 | 0 | 22.9 | 14.1 | 80.3365 | 0 | 0 | 0
2014-09-29 | 16時 | 15.1933 | 0 | 0 | 0 | 0 | 0 | 0 | 0 | 0 | 23.9 | 14.3 | 76.6805 | 0 | 0 | 0
2014-09-29 | 17時 | 15.1933 | 0 | 0 | 0 | 0 | 0 | 0 | 0 | 0 | 23.2 | 13.7 | 76.7015 | 0 | 0 | 0
2014-09-29 | 18時 | 15.1933 | 0 | 0 | 0 | 0 | 0 | 0 | 0 | 0 | 22.3 | 13.2 | 78.1095 | 0 | 0 | 0
2014-09-29 | 19時 | 15.1933 | 0 | 0 | 0 | 0 | 0 | 0 | 0 | 0 | 21.6 | 12.8 | 79.0978 | 0 | 0 | 0
2014-09-29 | 20時 | 15.1933 | 0 | 0 | 0 | 0 | 0 | 0 | 0 | 0 | 21.5 | 12.3 | 76.535 | 0 | 0 | 0
2014-09-29 | 21時 | 15.1933 | 0 | 0 | 0 | 0 | 0 | 0 | 0 | 0 | 20.3 | 12.8 | 85.6806 | 0 | 0 | 0
2014-09-29 | 22時 | 15.1933 | 0 | 0 | 0 | 0 | 0 | 0 | 0 | 0 | 19.5 | 12.4 | 87.2784 | 0 | 0 | 0
2014-09-29 | 23時 | 15.1933 | 0 | 0 | 0 | 0 | 0 | 0 | 0 | 0 | 19 | 12.4 | 90.0402 | 0 | 0 | 0
2014-09-30 | 0時 | 15.1933 | 0 | 0 | 0 | 0 | 0 | 0 | 0 | 0 | 18.7 | 12.2 | 90.2931 | 0 | 0 | 0
2014-09-30 | 1時 | 15.1933 | 0 | 0 | 0 | 0 | 0 | 0 | 0 | 0 | 18.3 | 11.9 | 90.3512 | 0 | 0 | 0
2014-09-30 | 2時 | 15.1933 | 0 | 0 | 0 | 0 | 0 | 0 | 0 | 0 | 17.8 | 11.8 | 92.4685 | 0 | 0 | 0
2014-09-30 | 3時 | 15.1933 | 0 | 0 | 0 | 0 | 0 | 0 | 0 | 0 | 17.2 | 11.5 | 93.6425 | 0 | 0 | 0
2014-09-30 | 4時 | 15.1933 | 0 | 0 | 0 | 0 | 0 | 0 | 0 | 0 | 17 | 11.1 | 91.5958 | 0 | 0 | 0
2014-09-30 | 5時 | 15.1933 | 0 | 0 | 0 | 0 | 0 | 0 | 0 | 0 | 17.1 | 10.9 | 89.4054 | 0 | 0 | 0
2014-09-30 | 6時 | 15.1933 | 0 | 0 | 0 | 0 | 0 | 0 | 0 | 0 | 17.3 | 10.9 | 88.2805 | 0 | 0 | 0
2014-09-30 | 7時 | 15.1933 | 0 | 0 | 0 | 0 | 0 | 0 | 0 | 0 | 18.2 | 11.3 | 86.4179 | 0 | 0 | 0
2014-09-30 | 8時 | 15.1933 | 0 | 0 | 0 | 0 | 0 | 0 | 0 | 0 | 21.5 | 11.8 | 73.4818 | 0 | 0 | 0
2014-09-30 | 9時 | 15.1933 | 0 | 0 | 0 | 0 | 0 | 0 | 0 | 0 | 22.6 | 11.8 | 68.7148 | 0 | 0 | 0
2014-09-30 | 10時 | 15.1933 | 0 | 0 | 0 | 0 | 0 | 0 | 0 | 0 | 24.1 | 9.5 | 50.7158 | 0 | 0 | 0
2014-09-30 | 11時 | 15.1933 | 0 | 0 | 0 | 0 | 0 | 0 | 0 | 0 | 25.1 | 9.2 | 46.2854 | 0 | 0 | 0
2014-09-30 | 12時 | 15.1933 | 0 | 0 | 0 | 0 | 0 | 0 | 0 | 0 | 25.3 | 8.2 | 40.8309 | 0 | 0 | 0
2014-09-30 | 13時 | 15.1933 | 0 | 0 | 0 | 0 | 0 | 0 | 0 | 0 | 25.3 | 9.5 | 47.2067 | 0 | 0 | 0
2014-09-30 | 14時 | 15.1933 | 0 | 0 | 0 | 0 | 0 | 0 | 0 | 0 | 24.9 | 9.5 | 48.345 | 0 | 0 | 0
2014-09-30 | 15時 | 15.1933 | 0 | 0 | 0 | 0 | 0 | 0 | 0 | 0 | 24.5 | 9.7 | 50.5408 | 0 | 0 | 0
2014-09-30 | 16時 | 15.1933 | 0 | 0 | 0 | 0 | 0 | 0 | 0 | 0 | 24 | 9.3 | 49.9629 | 0 | 0 | 0
2014-09-30 | 17時 | 15.1933 | 0 | 0 | 0 | 0 | 0 | 0 | 0 | 0 | 23.5 | 9.3 | 51.4893 | 0 | 0 | 0
2014-09-30 | 18時 | 15.1933 | 0 | 0 | 0 | 0 | 0 | 0 | 0 | 0 | 22.6 | 10.4 | 60.6963 | 0 | 0 | 0
2014-09-30 | 19時 | 15.1933 | 0 | 0 | 0 | 0 | 0 | 0 | 0 | 0 | 20.5 | 12.1 | 80.0891 | 0 | 0 | 0
2014-09-30 | 20時 | 15.1933 | 0 | 0 | 0 | 0 | 0 | 0 | 0 | 0 | 20.1 | 11.7 | 79.4299 | 0 | 0 | 0
2014-09-30 | 21時 | 15.1933 | 0 | 0 | 0 | 0 | 0 | 0 | 0 | 0 | 19.7 | 11.4 | 79.374 | 0 | 0 | 0
2014-09-30 | 22時 | 15.1933 | 0 | 0 | 0 | 0 | 0 | 0 | 0 | 0 | 18.7 | 11.3 | 83.751 | 0 | 0 | 0
2014-09-30 | 23時 | 15.1933 | 0 | 0 | 0 | 0 | 0 | 0 | 0 | 0 | 18.3 | 11.5 | 87.3693 | 0 | 0 | 0
2014-10-01 | 0時 | 15.1933 | 0 | 0 | 0 | 0 | 0 | 0 | 0 | 0 | 18.1 | 11.4 | 87.7184 | 0 | 0 | 0
2014-10-01 | 1時 | 15.1933 | 0 | 0 | 0 | 0 | 0 | 0 | 0 | 0 | 18.2 | 11.3 | 86.4179 | 0 | 0 | 0
2014-10-01 | 2時 | 15.1933 | 0 | 0 | 0 | 0 | 0 | 0 | 0 | 0 | 17.8 | 11.1 | 87.0793 | 0 | 0 | 0
2014-10-01 | 3時 | 15.1933 | 0 | 0 | 0 | 0 | 0 | 0 | 0 | 0 | 17.5 | 11 | 87.9574 | 0 | 0 | 0
2014-10-01 | 4時 | 15.1933 | 0 | 0 | 0 | 0 | 0 | 0 | 0 | 0 | 17.5 | 10.9 | 87.1715 | 0 | 0 | 0
2014-10-01 | 5時 | 15.1933 | 0 | 0 | 0 | 0 | 0 | 0 | 0 | 0 | 17.1 | 10.8 | 88.5991 | 0 | 0 | 0
2014-10-01 | 6時 | 15.1933 | 0 | 0 | 0 | 0 | 0 | 0 | 0 | 0 | 17.6 | 10.9 | 86.6229 | 0 | 0 | 0
2014-10-01 | 7時 | 15.1933 | 0 | 0 | 0 | 0 | 0 | 0 | 0 | 0 | 19.7 | 11.5 | 80.0576 | 0 | 0 | 0
2014-10-01 | 8時 | 15.1933 | 0 | 0 | 0 | 0 | 0 | 0 | 0 | 0 | 22.9 | 11.3 | 64.6678 | 0 | 0 | 0
2014-10-01 | 9時 | 15.1933 | 0 | 0 | 0 | 0 | 0 | 0 | 0 | 0 | 25.3 | 10.5 | 52.0933 | 0 | 0 | 0
2014-10-01 | 10時 | 15.1933 | 0 | 0 | 0 | 0 | 0 | 0 | 0 | 0 | 26.6 | 12.2 | 55.8949 | 0 | 0 | 0
2014-10-01 | 11時 | 15.1933 | 0 | 0 | 0 | 0 | 0 | 0 | 0 | 0 | 27.4 | 12.3 | 53.7587 | 0 | 0 | 0
2014-10-01 | 12時 | 15.1933 | 0 | 0 | 0 | 0 | 0 | 0 | 0 | 0 | 27.1 | 13.5 | 59.9366 | 0 | 0 | 0
2014-10-01 | 13時 | 15.1933 | 0 | 0 | 0 | 0 | 0 | 0 | 0 | 0 | 27.3 | 13.5 | 59.2379 | 0 | 0 | 0
2014-10-01 | 14時 | 15.1933 | 0 | 0 | 0 | 0 | 0 | 0 | 0 | 0 | 27 | 13.8 | 61.6001 | 0 | 0 | 0
2014-10-01 | 15時 | 15.1933 | 0 | 0 | 0 | 0 | 0 | 0 | 0 | 0 | 26.3 | 13.9 | 64.6467 | 0 | 0 | 0
2014-10-01 | 16時 | 15.1933 | 0 | 0 | 0 | 0 | 0 | 0 | 0 | 0 | 25.4 | 13.9 | 68.1863 | 0 | 0 | 0
2014-10-01 | 17時 | 15.1933 | 0 | 0 | 0 | 0 | 0 | 0 | 0 | 0 | 24.4 | 13.8 | 71.8687 | 0 | 0 | 0
2014-10-01 | 18時 | 15.1933 | 0 | 0 | 0 | 0 | 0 | 0 | 0 | 0 | 24.1 | 13.8 | 73.1731 | 0 | 0 | 0
2014-10-01 | 19時 | 15.1933 | 0 | 0 | 0 | 0 | 0 | 0 | 0 | 0 | 23.7 | 14 | 76.0164 | 0 | 0 | 0
2014-10-01 | 20時 | 15.1933 | 0 | 0 | 0 | 0 | 0 | 0 | 0 | 0 | 22.8 | 13.8 | 79.1424 | 0 | 0 | 0
2014-10-01 | 21時 | 15.1933 | 0 | 0 | 0 | 0 | 0 | 0 | 0 | 0 | 22.4 | 13.7 | 80.5132 | 0 | 0 | 0
2014-10-01 | 22時 | 15.1933 | 0 | 0 | 0 | 0 | 0 | 0 | 0 | 0 | 21.4 | 13.8 | 86.1924 | 0 | 0 | 0
2014-10-01 | 23時 | 15.1933 | 0 | 0 | 0 | 0 | 0 | 0 | 0 | 0 | 20.7 | 13.4 | 87.4274 | 0 | 0 | 0
2014-10-02 | 0時 | 15.1933 | 0 | 0 | 0 | 0 | 0 | 0 | 0 | 0 | 20 | 13.3 | 90.6241 | 0 | 0 | 0
2014-10-02 | 1時 | 15.1933 | 0 | 0 | 0 | 0 | 0 | 0 | 0 | 0 | 19.4 | 12.8 | 90.599 | 0 | 0 | 0
2014-10-02 | 2時 | 15.1933 | 0 | 0 | 0 | 0 | 0 | 0 | 0 | 0 | 19.1 | 12.7 | 91.6016 | 0 | 0 | 0
2014-10-02 | 3時 | 15.1933 | 0 | 0 | 0 | 0 | 0 | 0 | 0 | 0 | 18.2 | 12.1 | 92.4193 | 0 | 0 | 0
2014-10-02 | 4時 | 15.1933 | 0 | 0 | 0 | 0 | 0 | 0 | 0 | 0 | 17.8 | 11.8 | 92.4685 | 0 | 0 | 0
2014-10-02 | 5時 | 15.1933 | 0 | 0 | 0 | 0 | 0 | 0 | 0 | 0 | 17.6 | 11.5 | 91.3046 | 0 | 0 | 0
2014-10-02 | 6時 | 15.1933 | 0 | 0 | 0 | 0 | 0 | 0 | 0 | 0 | 17.9 | 11.7 | 91.1236 | 0 | 0 | 0
2014-10-02 | 7時 | 15.1933 | 0 | 0 | 0 | 0 | 0 | 0 | 0 | 0 | 20.2 | 12.8 | 86.212 | 0 | 0 | 0
2014-10-02 | 8時 | 15.1933 | 0 | 0 | 0 | 0 | 0 | 0 | 0 | 0 | 23 | 13.2 | 74.8605 | 0 | 0 | 0
2014-10-02 | 9時 | 15.1933 | 0 | 0 | 0 | 0 | 0 | 0 | 0 | 0 | 25.9 | 11.7 | 55.9103 | 0 | 0 | 0
2014-10-02 | 10時 | 15.1933 | 0 | 0 | 0 | 0 | 0 | 0 | 0 | 0 | 27.5 | 13.1 | 56.8494 | 0 | 0 | 0
2014-10-02 | 11時 | 15.1933 | 0 | 0 | 0 | 0 | 0 | 0 | 0 | 0 | 27.4 | 12.6 | 55.0438 | 0 | 0 | 0
2014-10-02 | 12時 | 15.1933 | 0 | 0 | 0 | 0 | 0 | 0 | 0 | 0 | 27.4 | 13.5 | 58.892 | 0 | 0 | 0
2014-10-02 | 13時 | 15.1933 | 0 | 0 | 0 | 0 | 0 | 0 | 0 | 0 | 27.6 | 14.2 | 61.1578 | 0 | 0 | 0
2014-10-02 | 14時 | 15.1933 | 0 | 0 | 0 | 0 | 0 | 0 | 0 | 0 | 27.5 | 14 | 60.6691 | 0 | 0 | 0
2014-10-02 | 15時 | 15.1933 | 0 | 0 | 0 | 0 | 0 | 0 | 0 | 0 | 26.8 | 14.3 | 64.5358 | 0 | 0 | 0
2014-10-02 | 16時 | 15.1933 | 0 | 0 | 0 | 0 | 0 | 0 | 0 | 0 | 26.2 | 14.3 | 66.8588 | 0 | 0 | 0
2014-10-02 | 17時 | 15.1933 | 0 | 0 | 0 | 0 | 0 | 0 | 0 | 0 | 25.2 | 14.8 | 73.3662 | 0 | 0 | 0
2014-10-02 | 18時 | 15.1933 | 0 | 0 | 0 | 0 | 0 | 0 | 0 | 0 | 24.4 | 14.6 | 75.9395 | 0 | 0 | 0
2014-10-02 | 19時 | 15.1933 | 0 | 0 | 0 | 0 | 0 | 0 | 0 | 0 | 23.2 | 14.6 | 81.6247 | 0 | 0 | 0
2014-10-02 | 20時 | 15.1933 | 0 | 0 | 0 | 0 | 0 | 0 | 0 | 0 | 22.3 | 14.4 | 85.0497 | 0 | 0 | 0
2014-10-02 | 21時 | 15.1933 | 0 | 0 | 0 | 0 | 0 | 0 | 0 | 0 | 21.6 | 14 | 86.35 | 0 | 0 | 0
2014-10-02 | 22時 | 15.1933 | 0 | 0 | 0 | 0 | 0 | 0 | 0 | 0 | 20.9 | 13.8 | 88.8794 | 0 | 0 | 0
2014-10-02 | 23時 | 15.1933 | 0 | 0 | 0 | 0 | 0 | 0 | 0 | 0 | 20.2 | 13.3 | 89.5092 | 0 | 0 | 0
2014-10-03 | 0時 | 15.1933 | 0 | 0 | 0 | 0 | 0 | 0 | 0 | 0 | 20 | 13 | 88.6218 | 0 | 0 | 0
2014-10-03 | 1時 | 15.1933 | 0 | 0 | 0 | 0 | 0 | 0 | 0 | 0 | 19.6 | 12.8 | 89.4791 | 0 | 0 | 0
2014-10-03 | 2時 | 15.1933 | 0 | 0 | 0 | 0 | 0 | 0 | 0 | 0 | 19.4 | 12.7 | 89.9053 | 0 | 0 | 0
2014-10-03 | 3時 | 15.1933 | 0 | 0 | 0 | 0 | 0 | 0 | 0 | 0 | 19.2 | 12.6 | 90.3297 | 0 | 0 | 0
2014-10-03 | 4時 | 15.1933 | 0 | 0 | 0 | 0 | 0 | 0 | 0 | 0 | 18.9 | 12.3 | 89.8878 | 0 | 0 | 0
2014-10-03 | 5時 | 15.1933 | 0 | 0 | 0 | 0 | 0 | 0 | 0 | 0 | 18.6 | 12.1 | 90.1295 | 0 | 0 | 0
2014-10-03 | 6時 | 15.1933 | 0 | 0 | 0 | 0 | 0 | 0 | 0 | 0 | 19.3 | 12.5 | 89.0702 | 0 | 0 | 0
2014-10-03 | 7時 | 15.1933 | 0 | 0 | 0 | 0 | 0 | 0 | 0 | 0 | 21 | 13.2 | 84.5737 | 0 | 0 | 0
2014-10-03 | 8時 | 15.1933 | 0 | 0 | 0 | 0 | 0 | 0 | 0 | 0 | 23.2 | 14.2 | 79.4383 | 0 | 0 | 0
2014-10-03 | 9時 | 15.1933 | 0 | 0 | 0 | 0 | 0 | 0 | 0 | 0 | 26 | 15.3 | 72.2715 | 0 | 0 | 0
2014-10-03 | 10時 | 15.1933 | 0 | 0 | 0 | 0 | 0 | 0 | 0 | 0 | 27.1 | 15.1 | 66.8718 | 0 | 0 | 0
2014-10-03 | 11時 | 15.1933 | 0 | 0 | 0 | 0 | 0 | 0 | 0 | 0 | 28.9 | 15.3 | 60.9911 | 0 | 0 | 0
2014-10-03 | 12時 | 15.1933 | 0 | 0 | 0 | 0 | 0 | 0 | 0 | 0 | 28.3 | 15.5 | 63.9568 | 0 | 0 | 0
2014-10-03 | 13時 | 15.1933 | 0 | 0 | 0 | 0 | 0 | 0 | 0 | 0 | 28.5 | 15.7 | 64.0135 | 0 | 0 | 0
2014-10-03 | 14時 | 15.1933 | 0 | 0 | 0 | 0 | 0 | 0 | 0 | 0 | 27.6 | 16 | 68.7158 | 0 | 0 | 0
2014-10-03 | 15時 | 15.1933 | 0 | 0 | 0 | 0 | 0 | 0 | 0 | 0 | 27.1 | 16.4 | 72.4811 | 0 | 0 | 0
2014-10-03 | 16時 | 15.1933 | 0 | 0 | 0 | 0 | 0 | 0 | 0 | 0 | 26.4 | 16.5 | 75.9767 | 0 | 0 | 0
2014-10-03 | 17時 | 15.1933 | 0 | 0 | 0 | 0 | 0 | 0 | 0 | 0 | 25.6 | 16.2 | 78.2476 | 0 | 0 | 0
2014-10-03 | 18時 | 15.1933 | 0 | 0 | 0 | 0 | 0 | 0 | 0 | 0 | 25.7 | 16 | 76.8486 | 0 | 0 | 0
2014-10-03 | 19時 | 15.1933 | 0 | 0 | 0 | 0 | 0 | 0 | 0 | 0 | 25.6 | 15.5 | 74.9488 | 0 | 0 | 0
2014-10-03 | 20時 | 15.1933 | 0 | 0 | 0 | 0 | 0 | 0 | 0 | 0 | 24.2 | 16.2 | 85.0639 | 0 | 0 | 0
2014-10-03 | 21時 | 15.1933 | 0 | 0 | 0 | 0 | 0 | 0 | 0 | 0 | 23.5 | 15.8 | 86.585 | 0 | 0 | 0
2014-10-03 | 22時 | 15.1933 | 0 | 0 | 0 | 0 | 0 | 0 | 0 | 0 | 23 | 15.7 | 88.6895 | 0 | 0 | 0
2014-10-03 | 23時 | 15.1933 | 0 | 0 | 0 | 0 | 0 | 0 | 0 | 0 | 23 | 15.4 | 87.0358 | 0 | 0 | 0
2014-10-04 | 0時 | 15.1933 | 0 | 0 | 0 | 0 | 0 | 0 | 0 | 0 | 21.9 | 14.9 | 90.104 | 0 | 0 | 0
2014-10-04 | 1時 | 15.1933 | 0 | 0 | 0 | 0 | 0 | 0 | 0 | 0 | 21.4 | 14.1 | 88.0246 | 0 | 0 | 0
2014-10-04 | 2時 | 15.1933 | 0 | 0 | 0 | 0 | 0 | 0 | 0 | 0 | 20.9 | 13.3 | 85.7266 | 0 | 0 | 0
2014-10-04 | 3時 | 15.1933 | 0 | 0 | 0 | 0 | 0 | 0 | 0 | 0 | 20.4 | 13.1 | 87.1076 | 0 | 0 | 0
2014-10-04 | 4時 | 15.1933 | 0 | 0 | 0 | 0 | 0 | 0 | 0 | 0 | 19.7 | 12.7 | 88.2443 | 0 | 0 | 0
2014-10-04 | 5時 | 15.1933 | 0 | 0 | 0 | 0 | 0 | 0 | 0 | 0 | 19.4 | 12.4 | 87.8231 | 0 | 0 | 0
2014-10-04 | 6時 | 15.1933 | 0 | 0 | 0 | 0 | 0 | 0 | 0 | 0 | 19.5 | 12.4 | 87.2784 | 0 | 0 | 0
2014-10-04 | 7時 | 15.1933 | 0 | 0 | 0 | 0 | 0 | 0 | 0 | 0 | 21.7 | 13.3 | 81.6222 | 0 | 0 | 0
2014-10-04 | 8時 | 15.1933 | 0 | 0 | 0 | 0 | 0 | 0 | 0 | 0 | 24.4 | 14.1 | 73.3964 | 0 | 0 | 0
2014-10-04 | 9時 | 15.1933 | 0 | 0 | 0 | 0 | 0 | 0 | 0 | 0 | 27 | 14.1 | 62.9095 | 0 | 0 | 0
2014-10-04 | 10時 | 15.1933 | 0 | 0 | 0 | 0 | 0 | 0 | 0 | 0 | 28.1 | 13.1 | 54.8932 | 0 | 0 | 0
2014-10-04 | 11時 | 15.1933 | 0 | 0 | 0 | 0 | 0 | 0 | 0 | 0 | 26.6 | 14.7 | 67.0843 | 0 | 0 | 0
2014-10-04 | 12時 | 15.1933 | 0 | 0 | 0 | 0 | 0 | 0 | 0 | 0 | 26.9 | 15.9 | 71.1571 | 0 | 0 | 0
2014-10-04 | 13時 | 15.1933 | 0 | 0 | 0 | 0 | 0 | 0 | 0 | 0 | 26.4 | 14.9 | 68.7817 | 0 | 0 | 0
2014-10-04 | 14時 | 15.1933 | 0 | 0 | 0 | 0 | 0 | 0 | 0 | 0 | 26.2 | 14.6 | 68.2293 | 0 | 0 | 0
2014-10-04 | 15時 | 15.1933 | 0 | 0 | 0 | 0 | 0 | 0 | 0 | 0 | 27 | 14.7 | 65.5247 | 0 | 0 | 0
2014-10-04 | 16時 | 15.1933 | 0 | 0 | 0 | 0 | 0 | 0 | 0 | 0 | 26.6 | 14.2 | 64.8534 | 0 | 0 | 0
2014-10-04 | 17時 | 15.1933 | 0 | 0 | 0 | 0 | 0 | 0 | 0 | 0 | 25.8 | 14.1 | 67.5237 | 0 | 0 | 0
2014-10-04 | 18時 | 15.1933 | 0 | 0 | 0 | 0 | 0 | 0 | 0 | 0 | 25.4 | 14.1 | 69.1457 | 0 | 0 | 0
2014-10-04 | 19時 | 15.1933 | 0 | 0 | 0 | 0 | 0 | 0 | 0 | 0 | 24.7 | 14.6 | 74.5888 | 0 | 0 | 0
2014-10-04 | 20時 | 15.1933 | 0 | 0 | 0 | 0 | 0 | 0 | 0 | 0 | 23.8 | 15.3 | 82.4081 | 0 | 0 | 0
2014-10-04 | 21時 | 15.1933 | 0 | 0 | 0 | 0 | 0 | 0 | 0 | 0 | 23.8 | 14.8 | 79.7776 | 0 | 0 | 0
2014-10-04 | 22時 | 15.1933 | 0 | 0 | 0 | 0 | 0 | 0 | 0 | 0 | 23.7 | 14.5 | 78.6694 | 0 | 0 | 0
2014-10-04 | 23時 | 15.1933 | 0 | 0 | 0 | 0 | 0 | 0 | 0 | 0 | 23.6 | 14.4 | 78.6112 | 0 | 0 | 0
2014-10-05 | 0時 | 15.1933 | 0 | 0 | 0 | 0 | 0 | 0 | 0 | 0 | 23.1 | 14.6 | 82.1197 | 0 | 0 | 0
2014-10-05 | 1時 | 15.1933 | 0 | 0 | 0 | 0 | 0 | 0 | 0 | 0 | 22.6 | 14.6 | 84.6461 | 0 | 0 | 0
2014-10-05 | 2時 | 15.1933 | 0 | 0 | 0 | 0 | 0 | 0 | 0 | 0 | 22 | 14.4 | 86.6186 | 0 | 0 | 0
2014-10-05 | 3時 | 15.1933 | 0 | 0 | 0 | 0 | 0 | 0 | 0 | 0 | 21.8 | 14.7 | 89.4671 | 0 | 0 | 0
2014-10-05 | 4時 | 15.1933 | 0 | 0 | 0 | 0 | 0 | 0 | 0 | 0 | 22.2 | 13.9 | 82.6629 | 0 | 0 | 0
2014-10-05 | 5時 | 15.1933 | 0 | 0 | 0 | 0 | 0 | 0 | 0 | 0 | 22.1 | 12.8 | 76.7191 | 0 | 0 | 0
2014-10-05 | 6時 | 15.1933 | 0 | 0 | 0 | 0 | 0 | 0 | 0 | 0 | 21.2 | 12.1 | 76.7122 | 0 | 0 | 0
2014-10-05 | 7時 | 15.1933 | 0 | 0 | 0 | 0 | 0 | 0 | 0 | 0 | 21 | 11.4 | 73.2485 | 0 | 0 | 0
2014-10-05 | 8時 | 15.1933 | 0 | 0 | 0 | 0 | 0 | 0 | 0 | 0 | 20.9 | 11 | 71.1593 | 0 | 0 | 0
2014-10-05 | 9時 | 15.1933 | 0 | 0 | 0 | 0 | 0 | 0 | 0 | 0 | 20.8 | 10.6 | 69.0386 | 0 | 0 | 0
2014-10-05 | 10時 | 15.1933 | 0 | 0 | 0 | 0 | 0 | 0 | 0 | 0 | 21.8 | 10.9 | 66.7379 | 0 | 0 | 0
2014-10-05 | 11時 | 15.1933 | 0 | 0 | 0 | 0 | 0 | 0 | 0 | 0 | 21.7 | 10.4 | 64.1175 | 0 | 0 | 0
2014-10-05 | 12時 | 15.1933 | 0 | 0 | 0 | 0 | 0 | 0 | 0 | 0 | 22.7 | 10.5 | 60.8995 | 0 | 0 | 0
2014-10-05 | 13時 | 15.1933 | 0 | 0 | 0 | 0 | 0 | 0 | 0 | 0 | 22.3 | 10.3 | 61.2286 | 0 | 0 | 0
2014-10-05 | 14時 | 15.1933 | 0 | 0 | 0 | 0 | 0 | 0 | 0 | 0 | 22.1 | 10.1 | 60.7948 | 0 | 0 | 0
2014-10-05 | 15時 | 15.1933 | 0 | 0 | 0 | 0 | 0 | 0 | 0 | 0 | 21.9 | 9.8 | 59.7414 | 0 | 0 | 0
2014-10-05 | 16時 | 15.1933 | 0 | 0 | 0 | 0 | 0 | 0 | 0 | 0 | 21.5 | 9.5 | 59.3745 | 0 | 0 | 0
2014-10-05 | 17時 | 15.1933 | 0 | 0 | 0 | 0 | 0 | 0 | 0 | 0 | 21.3 | 9.4 | 59.4834 | 0 | 0 | 0
2014-10-05 | 18時 | 15.1933 | 0 | 0 | 0 | 0 | 0 | 0 | 0 | 0 | 20.6 | 9.2 | 60.7978 | 0 | 0 | 0
2014-10-05 | 19時 | 15.1933 | 0 | 0 | 0 | 0 | 0 | 0 | 0 | 0 | 19.4 | 8.7 | 61.9793 | 0 | 0 | 0
2014-10-05 | 20時 | 15.1933 | 0 | 0 | 0 | 0 | 0 | 0 | 0 | 0 | 18.7 | 8.4 | 62.5438 | 0 | 0 | 0
2014-10-05 | 21時 | 15.1933 | 0 | 0 | 0 | 0 | 0 | 0 | 0 | 0 | 18 | 8.4 | 65.3519 | 0 | 0 | 0
2014-10-05 | 22時 | 15.1933 | 0 | 0 | 0 | 0 | 0 | 0 | 0 | 0 | 17.7 | 8.1 | 64.2506 | 0 | 0 | 0
2014-10-05 | 23時 | 15.1933 | 0 | 0 | 0 | 0 | 0 | 0 | 0 | 0 | 17.9 | 7.5 | 58.8023 | 0 | 0 | 0
2014-10-06 | 0時 | 15.1933 | 0 | 0 | 0 | 0 | 0 | 0 | 0 | 0 | 17.4 | 7.3 | 59.0871 | 0 | 0 | 0
2014-10-06 | 1時 | 15.1933 | 0 | 0 | 0 | 0 | 0 | 0 | 0 | 0 | 16.5 | 7.1 | 60.8638 | 0 | 0 | 0
2014-10-06 | 2時 | 15.1933 | 0 | 0 | 0 | 0 | 0 | 0 | 0 | 0 | 14 | 8.4 | 84.3869 | 0 | 0 | 0
2014-10-06 | 3時 | 15.1933 | 0 | 0 | 0 | 0 | 0 | 0 | 0 | 0 | 13.2 | 8.6 | 90.9873 | 0 | 0 | 0
2014-10-06 | 4時 | 15.1933 | 0 | 0 | 0 | 0 | 0 | 0 | 0 | 0 | 12.9 | 8.6 | 92.7902 | 0 | 0 | 0
2014-10-06 | 5時 | 15.1933 | 0 | 0 | 0 | 0 | 0 | 0 | 0 | 0 | 12.4 | 8.3 | 92.5838 | 0 | 0 | 0
2014-10-06 | 6時 | 15.1933 | 0 | 0 | 0 | 0 | 0 | 0 | 0 | 0 | 12.6 | 8.1 | 89.202 | 0 | 0 | 0
2014-10-06 | 7時 | 15.1933 | 0 | 0 | 0 | 0 | 0 | 0 | 0 | 0 | 15.9 | 7.6 | 67.6386 | 0 | 0 | 0
2014-10-06 | 8時 | 15.1933 | 0 | 0 | 0 | 0 | 0 | 0 | 0 | 0 | 18.9 | 6.6 | 48.6698 | 0 | 0 | 0
2014-10-06 | 9時 | 15.1933 | 0 | 0 | 0 | 0 | 0 | 0 | 0 | 0 | 20.2 | 6.7 | 45.5644 | 0 | 0 | 0
2014-10-06 | 10時 | 15.1933 | 0 | 0 | 0 | 0 | 0 | 0 | 0 | 0 | 21.1 | 6.2 | 39.9206 | 0 | 0 | 0
2014-10-06 | 11時 | 15.1933 | 0 | 0 | 0 | 0 | 0 | 0 | 0 | 0 | 21.4 | 6.2 | 39.1926 | 0 | 0 | 0
2014-10-06 | 12時 | 15.1933 | 0 | 0 | 0 | 0 | 0 | 0 | 0 | 0 | 22 | 6.4 | 38.9873 | 0 | 0 | 0
2014-10-06 | 13時 | 15.1933 | 0 | 0 | 0 | 0 | 0 | 0 | 0 | 0 | 22.1 | 6.6 | 39.9485 | 0 | 0 | 0
2014-10-06 | 14時 | 15.1933 | 0 | 0 | 0 | 0 | 0 | 0 | 0 | 0 | 21.9 | 6.7 | 41.045 | 0 | 0 | 0
2014-10-06 | 15時 | 15.1933 | 0 | 0 | 0 | 0 | 0 | 0 | 0 | 0 | 21.4 | 6.3 | 39.8184 | 0 | 0 | 0
2014-10-06 | 16時 | 15.1933 | 0 | 0 | 0 | 0 | 0 | 0 | 0 | 0 | 20.6 | 6.1 | 40.5105 | 0 | 0 | 0
2014-10-06 | 17時 | 15.1933 | 0 | 0 | 0 | 0 | 0 | 0 | 0 | 0 | 19.5 | 5.7 | 40.5482 | 0 | 0 | 0
2014-10-06 | 18時 | 15.1933 | 0 | 0 | 0 | 0 | 0 | 0 | 0 | 0 | 19 | 5.6 | 41.1039 | 0 | 0 | 0
2014-10-06 | 19時 | 15.1933 | 0 | 0 | 0 | 0 | 0 | 0 | 0 | 0 | 17.4 | 5.9 | 47.8618 | 0 | 0 | 0
2014-10-06 | 20時 | 15.1933 | 0 | 0 | 0 | 0 | 0 | 0 | 0 | 0 | 16.9 | 5.7 | 47.7422 | 0 | 0 | 0
2014-10-06 | 21時 | 15.1933 | 0 | 0 | 0 | 0 | 0 | 0 | 0 | 0 | 15.3 | 6.2 | 57.4703 | 0 | 0 | 0
2014-10-06 | 22時 | 15.1933 | 0 | 0 | 0 | 0 | 0 | 0 | 0 | 0 | 13.8 | 7.1 | 72.4091 | 0 | 0 | 0
2014-10-06 | 23時 | 15.1933 | 0 | 0 | 0 | 0 | 0 | 0 | 0 | 0 | 13.3 | 7.5 | 78.9707 | 0 | 0 | 0
2014-10-07 | 0時 | 15.1933 | 0 | 0 | 0 | 0 | 0 | 0 | 0 | 0 | 12.8 | 7.5 | 81.5958 | 0 | 0 | 0
2014-10-07 | 1時 | 15.1933 | 0 | 0 | 0 | 0 | 0 | 0 | 0 | 0 | 12 | 7.4 | 84.8686 | 0 | 0 | 0
2014-10-07 | 2時 | 15.1933 | 0 | 0 | 0 | 0 | 0 | 0 | 0 | 0 | 12.1 | 7.4 | 84.311 | 0 | 0 | 0
2014-10-07 | 3時 | 15.1933 | 0 | 0 | 0 | 0 | 0 | 0 | 0 | 0 | 12 | 7.5 | 86.0019 | 0 | 0 | 0
2014-10-07 | 4時 | 15.1933 | 0 | 0 | 0 | 0 | 0 | 0 | 0 | 0 | 13 | 7.6 | 81.595 | 0 | 0 | 0
2014-10-07 | 5時 | 15.1933 | 0 | 0 | 0 | 0 | 0 | 0 | 0 | 0 | 12.7 | 7.7 | 84.2959 | 0 | 0 | 0
2014-10-07 | 6時 | 15.1933 | 0 | 0 | 0 | 0 | 0 | 0 | 0 | 0 | 13.7 | 8.1 | 83.0147 | 0 | 0 | 0
2014-10-07 | 7時 | 15.1933 | 0 | 0 | 0 | 0 | 0 | 0 | 0 | 0 | 15 | 8.3 | 78.1739 | 0 | 0 | 0
2014-10-07 | 8時 | 15.1933 | 0 | 0 | 0 | 0 | 0 | 0 | 0 | 0 | 17.9 | 9.4 | 73.4771 | 0 | 0 | 0
2014-10-07 | 9時 | 15.1933 | 0 | 0 | 0 | 0 | 0 | 0 | 0 | 0 | 22 | 10.4 | 62.9536 | 0 | 0 | 0
2014-10-07 | 10時 | 15.1933 | 0 | 0 | 0 | 0 | 0 | 0 | 0 | 0 | 23.8 | 10.4 | 56.45 | 0 | 0 | 0
2014-10-07 | 11時 | 15.1933 | 0 | 0 | 0 | 0 | 0 | 0 | 0 | 0 | 23.9 | 10.9 | 58.7627 | 0 | 0 | 0
2014-10-07 | 12時 | 15.1933 | 0 | 0 | 0 | 0 | 0 | 0 | 0 | 0 | 23.1 | 11 | 62.2229 | 0 | 0 | 0
2014-10-07 | 13時 | 15.1933 | 0 | 0 | 0 | 0 | 0 | 0 | 0 | 0 | 22.9 | 11.3 | 64.6678 | 0 | 0 | 0
2014-10-07 | 14時 | 15.1933 | 0 | 0 | 0 | 0 | 0 | 0 | 0 | 0 | 21.7 | 11 | 67.7523 | 0 | 0 | 0
2014-10-07 | 15時 | 15.1933 | 0 | 0 | 0 | 0 | 0 | 0 | 0 | 0 | 20.9 | 11.5 | 74.3351 | 0 | 0 | 0
2014-10-07 | 16時 | 15.1933 | 0 | 0 | 0 | 0 | 0 | 0 | 0 | 0 | 20 | 11.8 | 80.5937 | 0 | 0 | 0
2014-10-07 | 17時 | 15.1933 | 0 | 0 | 0 | 0 | 0 | 0 | 0 | 0 | 19.1 | 11.8 | 85.231 | 0 | 0 | 0
2014-10-07 | 18時 | 15.1933 | 0 | 0 | 0 | 0 | 0 | 0 | 0 | 0 | 19 | 11.5 | 83.6237 | 0 | 0 | 0
2014-10-07 | 19時 | 15.1933 | 0 | 0 | 0 | 0 | 0 | 0 | 0 | 0 | 19 | 11.4 | 82.9096 | 0 | 0 | 0
2014-10-07 | 20時 | 15.1933 | 0 | 0 | 0 | 0 | 0 | 0 | 0 | 0 | 18.9 | 11.5 | 84.1476 | 0 | 0 | 0
2014-10-07 | 21時 | 15.1933 | 0 | 0 | 0 | 0 | 0 | 0 | 0 | 0 | 18.9 | 11.4 | 83.429 | 0 | 0 | 0
2014-10-07 | 22時 | 15.1933 | 0 | 0 | 0 | 0 | 0 | 0 | 0 | 0 | 18.7 | 11.8 | 87.3878 | 0 | 0 | 0
2014-10-07 | 23時 | 15.1933 | 0 | 0 | 0 | 0 | 0 | 0 | 0 | 0 | 18 | 11.8 | 91.3114 | 0 | 0 | 0
2014-10-08 | 0時 | 15.1933 | 0 | 0 | 0 | 0 | 0 | 0 | 0 | 0 | 18.1 | 11.8 | 90.7389 | 0 | 0 | 0
2014-10-08 | 1時 | 15.1933 | 0 | 0 | 0 | 0 | 0 | 0 | 0 | 0 | 17.7 | 11.8 | 93.0532 | 0 | 0 | 0
2014-10-08 | 2時 | 15.1933 | 0 | 0 | 0 | 0 | 0 | 0 | 0 | 0 | 17.6 | 11.8 | 93.6421 | 0 | 0 | 0
2014-10-08 | 3時 | 15.1933 | 0 | 0 | 0 | 0 | 0 | 0 | 0 | 0 | 17.5 | 11.7 | 93.4513 | 0 | 0 | 0
2014-10-08 | 4時 | 15.1933 | 0 | 0 | 0 | 0 | 0 | 0 | 0 | 0 | 17.3 | 11.5 | 93.0518 | 0 | 0 | 0
2014-10-08 | 5時 | 15.1933 | 0 | 0 | 0 | 0 | 0 | 0 | 0 | 0 | 17.3 | 11.7 | 94.6402 | 0 | 0 | 0
2014-10-08 | 6時 | 15.1933 | 0 | 0 | 0 | 0 | 0 | 0 | 0 | 0 | 17.1 | 11.5 | 94.2374 | 0 | 0 | 0
2014-10-08 | 7時 | 15.1933 | 0 | 0 | 0 | 0 | 0 | 0 | 0 | 0 | 17.2 | 11.7 | 95.241 | 0 | 0 | 0
2014-10-08 | 8時 | 15.1933 | 0 | 0 | 0 | 0 | 0 | 0 | 0 | 0 | 17.2 | 11.5 | 93.6425 | 0 | 0 | 0
2014-10-08 | 9時 | 15.1933 | 0 | 0 | 0 | 0 | 0 | 0 | 0 | 0 | 17.4 | 11.7 | 94.0437 | 0 | 0 | 0
2014-10-08 | 10時 | 15.1933 | 0 | 0 | 0 | 0 | 0 | 0 | 0 | 0 | 17.5 | 11.7 | 93.4513 | 0 | 0 | 0
2014-10-08 | 11時 | 15.1933 | 0 | 0 | 0 | 0 | 0 | 0 | 0 | 0 | 17.2 | 11.4 | 92.8429 | 0 | 0 | 0
2014-10-08 | 12時 | 15.1933 | 0 | 0 | 0 | 0 | 0 | 0 | 0 | 0 | 17.4 | 11.7 | 94.0437 | 0 | 0 | 0
2014-10-08 | 13時 | 15.1933 | 0 | 0 | 0 | 0 | 0 | 0 | 0 | 0 | 18.3 | 12.3 | 93.3294 | 0 | 0 | 0
2014-10-08 | 14時 | 15.1933 | 0 | 0 | 0 | 0 | 0 | 0 | 0 | 0 | 19.3 | 13 | 92.5601 | 0 | 0 | 0
2014-10-08 | 15時 | 15.1933 | 0 | 0 | 0 | 0 | 0 | 0 | 0 | 0 | 19.8 | 12.9 | 89.0513 | 0 | 0 | 0
2014-10-08 | 16時 | 15.1933 | 0 | 0 | 0 | 0 | 0 | 0 | 0 | 0 | 19.9 | 12.5 | 85.8106 | 0 | 0 | 0
2014-10-08 | 17時 | 15.1933 | 0 | 0 | 0 | 0 | 0 | 0 | 0 | 0 | 19.7 | 12.7 | 88.2443 | 0 | 0 | 0
2014-10-08 | 18時 | 15.1933 | 0 | 0 | 0 | 0 | 0 | 0 | 0 | 0 | 19.1 | 12.8 | 92.3083 | 0 | 0 | 0
2014-10-08 | 19時 | 15.1933 | 0 | 0 | 0 | 0 | 0 | 0 | 0 | 0 | 18.7 | 12.4 | 91.7444 | 0 | 0 | 0
2014-10-08 | 20時 | 15.1933 | 0 | 0 | 0 | 0 | 0 | 0 | 0 | 0 | 18.1 | 12.1 | 93.0018 | 0 | 0 | 0
2014-10-08 | 21時 | 15.1933 | 0 | 0 | 0 | 0 | 0 | 0 | 0 | 0 | 17.7 | 11.8 | 93.0532 | 0 | 0 | 0
2014-10-08 | 22時 | 15.1933 | 0 | 0 | 0 | 0 | 0 | 0 | 0 | 0 | 17.3 | 11.3 | 91.4624 | 0 | 0 | 0
2014-10-08 | 23時 | 15.1933 | 0 | 0 | 0 | 0 | 0 | 0 | 0 | 0 | 16.8 | 11.1 | 92.7656 | 0 | 0 | 0
2014-10-09 | 0時 | 15.1933 | 0 | 0 | 0 | 0 | 0 | 0 | 0 | 0 | 16.2 | 10.9 | 94.6705 | 0 | 0 | 0
2014-10-09 | 1時 | 15.1933 | 0 | 0 | 0 | 0 | 0 | 0 | 0 | 0 | 15.6 | 10.5 | 94.8236 | 0 | 0 | 0
2014-10-09 | 2時 | 15.1933 | 0 | 0 | 0 | 0 | 0 | 0 | 0 | 0 | 15.2 | 10.2 | 94.5555 | 0 | 0 | 0
2014-10-09 | 3時 | 15.1933 | 0 | 0 | 0 | 0 | 0 | 0 | 0 | 0 | 14.9 | 10 | 94.5392 | 0 | 0 | 0
2014-10-09 | 4時 | 15.1933 | 0 | 0 | 0 | 0 | 0 | 0 | 0 | 0 | 15 | 9.8 | 92.0825 | 0 | 0 | 0
2014-10-09 | 5時 | 15.1933 | 0 | 0 | 0 | 0 | 0 | 0 | 0 | 0 | 14.3 | 9.4 | 92.4672 | 0 | 0 | 0
2014-10-09 | 6時 | 15.1933 | 0 | 0 | 0 | 0 | 0 | 0 | 0 | 0 | 14.5 | 9.3 | 90.3215 | 0 | 0 | 0
2014-10-09 | 7時 | 15.1933 | 0 | 0 | 0 | 0 | 0 | 0 | 0 | 0 | 17.2 | 10.2 | 83.2276 | 0 | 0 | 0
2014-10-09 | 8時 | 15.1933 | 0 | 0 | 0 | 0 | 0 | 0 | 0 | 0 | 20.4 | 10.2 | 68.1353 | 0 | 0 | 0
2014-10-09 | 9時 | 15.1933 | 0 | 0 | 0 | 0 | 0 | 0 | 0 | 0 | 22.1 | 9.4 | 56.644 | 0 | 0 | 0
2014-10-09 | 10時 | 15.1933 | 0 | 0 | 0 | 0 | 0 | 0 | 0 | 0 | 23.3 | 8.8 | 49.3517 | 0 | 0 | 0
2014-10-09 | 11時 | 15.1933 | 0 | 0 | 0 | 0 | 0 | 0 | 0 | 0 | 24.1 | 9.3 | 49.6638 | 0 | 0 | 0
2014-10-09 | 12時 | 15.1933 | 0 | 0 | 0 | 0 | 0 | 0 | 0 | 0 | 24 | 8.8 | 47.3142 | 0 | 0 | 0
2014-10-09 | 13時 | 15.1933 | 0 | 0 | 0 | 0 | 0 | 0 | 0 | 0 | 25.4 | 8.1 | 40.1002 | 0 | 0 | 0
2014-10-09 | 14時 | 15.1933 | 0 | 0 | 0 | 0 | 0 | 0 | 0 | 0 | 23.5 | 9.1 | 50.398 | 0 | 0 | 0
2014-10-09 | 15時 | 15.1933 | 0 | 0 | 0 | 0 | 0 | 0 | 0 | 0 | 24 | 8.8 | 47.3142 | 0 | 0 | 0
2014-10-09 | 16時 | 15.1933 | 0 | 0 | 0 | 0 | 0 | 0 | 0 | 0 | 23.2 | 9.2 | 51.8748 | 0 | 0 | 0
2014-10-09 | 17時 | 15.1933 | 0 | 0 | 0 | 0 | 0 | 0 | 0 | 0 | 22 | 10 | 60.5706 | 0 | 0 | 0
2014-10-09 | 18時 | 15.1933 | 0 | 0 | 0 | 0 | 0 | 0 | 0 | 0 | 20.1 | 10.9 | 74.0923 | 0 | 0 | 0
2014-10-09 | 19時 | 15.1933 | 0 | 0 | 0 | 0 | 0 | 0 | 0 | 0 | 18 | 10.7 | 82.9433 | 0 | 0 | 0
2014-10-09 | 20時 | 15.1933 | 0 | 0 | 0 | 0 | 0 | 0 | 0 | 0 | 17.5 | 9.3 | 74.5642 | 0 | 0 | 0
2014-10-09 | 21時 | 15.1933 | 0 | 0 | 0 | 0 | 0 | 0 | 0 | 0 | 16.7 | 8.5 | 71.7843 | 0 | 0 | 0
2014-10-09 | 22時 | 15.1933 | 0 | 0 | 0 | 0 | 0 | 0 | 0 | 0 | 15.1 | 9.4 | 87.8129 | 0 | 0 | 0
2014-10-09 | 23時 | 15.1933 | 0 | 0 | 0 | 0 | 0 | 0 | 0 | 0 | 14 | 9 | 90.3286 | 0 | 0 | 0
2014-10-10 | 0時 | 15.1933 | 0 | 0 | 0 | 0 | 0 | 0 | 0 | 0 | 13.4 | 8.6 | 89.8073 | 0 | 0 | 0
2014-10-10 | 1時 | 15.1933 | 0 | 0 | 0 | 0 | 0 | 0 | 0 | 0 | 13 | 7.9 | 84.7755 | 0 | 0 | 0
2014-10-10 | 2時 | 15.1933 | 0 | 0 | 0 | 0 | 0 | 0 | 0 | 0 | 12.6 | 8 | 88.1147 | 0 | 0 | 0
2014-10-10 | 3時 | 15.1933 | 0 | 0 | 0 | 0 | 0 | 0 | 0 | 0 | 11.5 | 7.7 | 91.2322 | 0 | 0 | 0
2014-10-10 | 4時 | 15.1933 | 0 | 0 | 0 | 0 | 0 | 0 | 0 | 0 | 11.3 | 7.6 | 91.2631 | 0 | 0 | 0
2014-10-10 | 5時 | 15.1933 | 0 | 0 | 0 | 0 | 0 | 0 | 0 | 0 | 10.8 | 7.4 | 91.8924 | 0 | 0 | 0
2014-10-10 | 6時 | 15.1933 | 0 | 0 | 0 | 0 | 0 | 0 | 0 | 0 | 11 | 7.5 | 91.8887 | 0 | 0 | 0
2014-10-10 | 7時 | 15.1933 | 0 | 0 | 0 | 0 | 0 | 0 | 0 | 0 | 13.5 | 8.1 | 84.1029 | 0 | 0 | 0
2014-10-10 | 8時 | 15.1933 | 0 | 0 | 0 | 0 | 0 | 0 | 0 | 0 | 17.9 | 8.3 | 64.9919 | 0 | 0 | 0
2014-10-10 | 9時 | 15.1933 | 0 | 0 | 0 | 0 | 0 | 0 | 0 | 0 | 20.7 | 8.5 | 55.8887 | 0 | 0 | 0
2014-10-10 | 10時 | 15.1933 | 0 | 0 | 0 | 0 | 0 | 0 | 0 | 0 | 21.8 | 8.4 | 51.635 | 0 | 0 | 0
2014-10-10 | 11時 | 15.1933 | 0 | 0 | 0 | 0 | 0 | 0 | 0 | 0 | 22 | 8.4 | 51.0084 | 0 | 0 | 0
2014-10-10 | 12時 | 15.1933 | 0 | 0 | 0 | 0 | 0 | 0 | 0 | 0 | 22.6 | 8.7 | 50.9116 | 0 | 0 | 0
2014-10-10 | 13時 | 15.1933 | 0 | 0 | 0 | 0 | 0 | 0 | 0 | 0 | 22.5 | 8.4 | 49.4791 | 0 | 0 | 0
2014-10-10 | 14時 | 15.1933 | 0 | 0 | 0 | 0 | 0 | 0 | 0 | 0 | 22.4 | 8.7 | 51.5341 | 0 | 0 | 0
2014-10-10 | 15時 | 15.1933 | 0 | 0 | 0 | 0 | 0 | 0 | 0 | 0 | 22 | 8.6 | 52.2063 | 0 | 0 | 0
2014-10-10 | 16時 | 15.1933 | 0 | 0 | 0 | 0 | 0 | 0 | 0 | 0 | 21.2 | 7.9 | 50.4188 | 0 | 0 | 0
2014-10-10 | 17時 | 15.1933 | 0 | 0 | 0 | 0 | 0 | 0 | 0 | 0 | 20.3 | 7.9 | 53.2924 | 0 | 0 | 0
2014-10-10 | 18時 | 15.1933 | 0 | 0 | 0 | 0 | 0 | 0 | 0 | 0 | 18.8 | 7.9 | 58.5006 | 0 | 0 | 0
2014-10-10 | 19時 | 15.1933 | 0 | 0 | 0 | 0 | 0 | 0 | 0 | 0 | 16.6 | 9.2 | 78.1048 | 0 | 0 | 0
2014-10-10 | 20時 | 15.1933 | 0 | 0 | 0 | 0 | 0 | 0 | 0 | 0 | 15.2 | 9.3 | 86.3353 | 0 | 0 | 0
2014-10-10 | 21時 | 15.1933 | 0 | 0 | 0 | 0 | 0 | 0 | 0 | 0 | 14.4 | 9.1 | 88.9808 | 0 | 0 | 0
2014-10-10 | 22時 | 15.1933 | 0 | 0 | 0 | 0 | 0 | 0 | 0 | 0 | 14.1 | 8.9 | 88.7612 | 0 | 0 | 0
2014-10-10 | 23時 | 15.1933 | 0 | 0 | 0 | 0 | 0 | 0 | 0 | 0 | 13.9 | 8.9 | 89.9211 | 0 | 0 | 0
2014-10-11 | 0時 | 15.1933 | 0 | 0 | 0 | 0 | 0 | 0 | 0 | 0 | 13.6 | 8.6 | 88.6443 | 0 | 0 | 0
2014-10-11 | 1時 | 15.1933 | 0 | 0 | 0 | 0 | 0 | 0 | 0 | 0 | 13.3 | 8.1 | 85.2072 | 0 | 0 | 0
2014-10-11 | 2時 | 15.1933 | 0 | 0 | 0 | 0 | 0 | 0 | 0 | 0 | 13.1 | 8.1 | 86.3277 | 0 | 0 | 0
2014-10-11 | 3時 | 15.1933 | 0 | 0 | 0 | 0 | 0 | 0 | 0 | 0 | 12 | 8 | 91.6625 | 0 | 0 | 0
2014-10-11 | 4時 | 15.1933 | 0 | 0 | 0 | 0 | 0 | 0 | 0 | 0 | 11.7 | 7.8 | 91.1878 | 0 | 0 | 0
2014-10-11 | 5時 | 15.1933 | 0 | 0 | 0 | 0 | 0 | 0 | 0 | 0 | 11.6 | 7.7 | 90.6303 | 0 | 0 | 0
2014-10-11 | 6時 | 15.1933 | 0 | 0 | 0 | 0 | 0 | 0 | 0 | 0 | 12 | 7.7 | 88.2672 | 0 | 0 | 0
2014-10-11 | 7時 | 15.1933 | 0 | 0 | 0 | 0 | 0 | 0 | 0 | 0 | 14.3 | 8.1 | 79.8436 | 0 | 0 | 0
2014-10-11 | 8時 | 15.1933 | 0 | 0 | 0 | 0 | 0 | 0 | 0 | 0 | 17.8 | 8.3 | 65.4026 | 0 | 0 | 0
2014-10-11 | 9時 | 15.1933 | 0 | 0 | 0 | 0 | 0 | 0 | 0 | 0 | 20.2 | 8.5 | 57.6406 | 0 | 0 | 0
2014-10-11 | 10時 | 15.1933 | 0 | 0 | 0 | 0 | 0 | 0 | 0 | 0 | 22.9 | 9.4 | 53.9563 | 0 | 0 | 0
2014-10-11 | 11時 | 15.1933 | 0 | 0 | 0 | 0 | 0 | 0 | 0 | 0 | 23.6 | 10.1 | 55.5121 | 0 | 0 | 0
2014-10-11 | 12時 | 15.1933 | 0 | 0 | 0 | 0 | 0 | 0 | 0 | 0 | 23.6 | 10.2 | 56.0529 | 0 | 0 | 0
2014-10-11 | 13時 | 15.1933 | 0 | 0 | 0 | 0 | 0 | 0 | 0 | 0 | 24.1 | 10.5 | 55.9657 | 0 | 0 | 0
2014-10-11 | 14時 | 15.1933 | 0 | 0 | 0 | 0 | 0 | 0 | 0 | 0 | 23.5 | 10.1 | 55.8477 | 0 | 0 | 0
2014-10-11 | 15時 | 15.1933 | 0 | 0 | 0 | 0 | 0 | 0 | 0 | 0 | 22.7 | 10 | 58.0454 | 0 | 0 | 0
2014-10-11 | 16時 | 15.1933 | 0 | 0 | 0 | 0 | 0 | 0 | 0 | 0 | 22.1 | 10.3 | 61.979 | 0 | 0 | 0
2014-10-11 | 17時 | 15.1933 | 0 | 0 | 0 | 0 | 0 | 0 | 0 | 0 | 20.7 | 10.4 | 68.176 | 0 | 0 | 0
2014-10-11 | 18時 | 15.1933 | 0 | 0 | 0 | 0 | 0 | 0 | 0 | 0 | 19.8 | 10.5 | 72.7586 | 0 | 0 | 0
2014-10-11 | 19時 | 15.1933 | 0 | 0 | 0 | 0 | 0 | 0 | 0 | 0 | 19.7 | 10.6 | 73.8972 | 0 | 0 | 0
2014-10-11 | 20時 | 15.1933 | 0 | 0 | 0 | 0 | 0 | 0 | 0 | 0 | 18.3 | 10.9 | 82.8895 | 0 | 0 | 0
2014-10-11 | 21時 | 15.1933 | 0 | 0 | 0 | 0 | 0 | 0 | 0 | 0 | 18.4 | 10.8 | 81.6282 | 0 | 0 | 0
2014-10-11 | 22時 | 15.1933 | 0 | 0 | 0 | 0 | 0 | 0 | 0 | 0 | 18.3 | 10.9 | 82.8895 | 0 | 0 | 0
2014-10-11 | 23時 | 15.1933 | 0 | 0 | 0 | 0 | 0 | 0 | 0 | 0 | 18.1 | 10.9 | 83.9374 | 0 | 0 | 0
2014-10-12 | 0時 | 15.1933 | 0 | 0 | 0 | 0 | 0 | 0 | 0 | 0 | 18.1 | 11.1 | 85.4505 | 0 | 0 | 0
2014-10-12 | 1時 | 15.1933 | 0 | 0 | 0 | 0 | 0 | 0 | 0 | 0 | 17.4 | 11 | 88.5149 | 0 | 0 | 0
2014-10-12 | 2時 | 15.1933 | 0 | 0 | 0 | 0 | 0 | 0 | 0 | 0 | 17.1 | 11 | 90.2114 | 0 | 0 | 0
2014-10-12 | 3時 | 15.1933 | 0 | 0 | 0 | 0 | 0 | 0 | 0 | 0 | 17.1 | 10.9 | 89.4054 | 0 | 0 | 0
2014-10-12 | 4時 | 15.1933 | 0 | 0 | 0 | 0 | 0 | 0 | 0 | 0 | 16.9 | 10.9 | 90.5464 | 0 | 0 | 0
2014-10-12 | 5時 | 15.1933 | 0 | 0 | 0 | 0 | 0 | 0 | 0 | 0 | 17.3 | 11 | 89.0764 | 0 | 0 | 0
2014-10-12 | 6時 | 15.1933 | 0 | 0 | 0 | 0 | 0 | 0 | 0 | 0 | 18.2 | 11.1 | 84.9152 | 0 | 0 | 0
2014-10-12 | 7時 | 15.1933 | 0 | 0 | 0 | 0 | 0 | 0 | 0 | 0 | 19.4 | 11.5 | 81.5645 | 0 | 0 | 0
2014-10-12 | 8時 | 15.1933 | 0 | 0 | 0 | 0 | 0 | 0 | 0 | 0 | 21.6 | 12 | 74.2478 | 0 | 0 | 0
2014-10-12 | 9時 | 15.1933 | 0 | 0 | 0 | 0 | 0 | 0 | 0 | 0 | 22.5 | 11.9 | 69.7084 | 0 | 0 | 0
2014-10-12 | 10時 | 15.1933 | 0 | 0 | 0 | 0 | 0 | 0 | 0 | 0 | 23 | 11.9 | 67.6262 | 0 | 0 | 0
2014-10-12 | 11時 | 15.1933 | 0 | 0 | 0 | 0 | 0 | 0 | 0 | 0 | 23.6 | 11.8 | 64.6818 | 0 | 0 | 0
2014-10-12 | 12時 | 15.1933 | 0 | 0 | 0 | 0 | 0 | 0 | 0 | 0 | 23.6 | 11.7 | 64.1437 | 0 | 0 | 0
2014-10-12 | 13時 | 15.1933 | 0 | 0 | 0 | 0 | 0 | 0 | 0 | 0 | 24.3 | 11.9 | 62.533 | 0 | 0 | 0
2014-10-12 | 14時 | 15.1933 | 0 | 0 | 0 | 0 | 0 | 0 | 0 | 0 | 24.1 | 11.9 | 63.2877 | 0 | 0 | 0
2014-10-12 | 15時 | 15.1933 | 0 | 0 | 0 | 0 | 0 | 0 | 0 | 0 | 24.2 | 11.9 | 62.9091 | 0 | 0 | 0
2014-10-12 | 16時 | 15.1933 | 0 | 0 | 0 | 0 | 0 | 0 | 0 | 0 | 23.1 | 12.2 | 68.8803 | 0 | 0 | 0
2014-10-12 | 17時 | 15.1933 | 0 | 0 | 0 | 0 | 0 | 0 | 0 | 0 | 22.5 | 12.1 | 70.8576 | 0 | 0 | 0
2014-10-12 | 18時 | 15.1933 | 0 | 0 | 0 | 0 | 0 | 0 | 0 | 0 | 22.2 | 11.7 | 69.8211 | 0 | 0 | 0
2014-10-12 | 19時 | 15.1933 | 0 | 0 | 0 | 0 | 0 | 0 | 0 | 0 | 21.2 | 11.7 | 74.2231 | 0 | 0 | 0
2014-10-12 | 20時 | 15.1933 | 0 | 0 | 0 | 0 | 0 | 0 | 0 | 0 | 20.7 | 11.3 | 73.9706 | 0 | 0 | 0
2014-10-12 | 21時 | 15.1933 | 0 | 0 | 0 | 0 | 0 | 0 | 0 | 0 | 20.3 | 10.9 | 73.1815 | 0 | 0 | 0
2014-10-12 | 22時 | 15.1933 | 0 | 0 | 0 | 0 | 0 | 0 | 0 | 0 | 20.7 | 10.7 | 70.1094 | 0 | 0 | 0
2014-10-12 | 23時 | 15.1933 | 0 | 0 | 0 | 0 | 0 | 0 | 0 | 0 | 21.1 | 10.1 | 64.6307 | 0 | 0 | 0
2014-10-13 | 0時 | 15.1933 | 0 | 0 | 0 | 0 | 0 | 0 | 0 | 0 | 20.7 | 10.4 | 68.176 | 0 | 0 | 0
2014-10-13 | 1時 | 15.1933 | 0 | 0 | 0 | 0 | 0 | 0 | 0 | 0 | 20.6 | 10.8 | 71.1908 | 0 | 0 | 0
2014-10-13 | 2時 | 15.1933 | 0 | 0 | 0 | 0 | 0 | 0 | 0 | 0 | 20.1 | 10.7 | 72.7558 | 0 | 0 | 0
2014-10-13 | 3時 | 15.1933 | 0 | 0 | 0 | 0 | 0 | 0 | 0 | 0 | 20.1 | 10.8 | 73.4242 | 0 | 0 | 0
2014-10-13 | 4時 | 15.1933 | 0 | 0 | 0 | 0 | 0 | 0 | 0 | 0 | 20.2 | 10.7 | 72.3071 | 0 | 0 | 0
2014-10-13 | 5時 | 15.1933 | 0 | 0 | 0 | 0 | 0 | 0 | 0 | 0 | 20.3 | 10.5 | 70.5405 | 0 | 0 | 0
2014-10-13 | 6時 | 15.1933 | 0 | 0 | 0 | 0 | 0 | 0 | 0 | 0 | 20.5 | 10.3 | 68.3691 | 0 | 0 | 0
2014-10-13 | 7時 | 15.1933 | 0 | 0 | 0 | 0 | 0 | 0 | 0 | 0 | 22.1 | 9.9 | 59.6098 | 0 | 0 | 0
2014-10-13 | 8時 | 15.1933 | 0 | 0 | 0 | 0 | 0 | 0 | 0 | 0 | 23.1 | 10.2 | 57.7706 | 0 | 0 | 0
2014-10-13 | 9時 | 15.1933 | 0 | 0 | 0 | 0 | 0 | 0 | 0 | 0 | 24 | 10 | 53.6641 | 0 | 0 | 0
2014-10-13 | 10時 | 15.1933 | 0 | 0 | 0 | 0 | 0 | 0 | 0 | 0 | 25.1 | 9.9 | 49.752 | 0 | 0 | 0
2014-10-13 | 11時 | 15.1933 | 0 | 0 | 0 | 0 | 0 | 0 | 0 | 0 | 25.9 | 10 | 47.9152 | 0 | 0 | 0
2014-10-13 | 12時 | 15.1933 | 0 | 0 | 0 | 0 | 0 | 0 | 0 | 0 | 25.8 | 10 | 48.1998 | 0 | 0 | 0
2014-10-13 | 13時 | 15.1933 | 0 | 0 | 0 | 0 | 0 | 0 | 0 | 0 | 25.1 | 10 | 50.2466 | 0 | 0 | 0
2014-10-13 | 14時 | 15.1933 | 0 | 0 | 0 | 0 | 0 | 0 | 0 | 0 | 24.9 | 11 | 55.8458 | 0 | 0 | 0
2014-10-13 | 15時 | 15.1933 | 0 | 0 | 0 | 0 | 0 | 0 | 0 | 0 | 24.4 | 11.7 | 61.1341 | 0 | 0 | 0
2014-10-13 | 16時 | 15.1933 | 0 | 0 | 0 | 0 | 0 | 0 | 0 | 0 | 23.7 | 11.8 | 64.2933 | 0 | 0 | 0
2014-10-13 | 17時 | 15.1933 | 0 | 0 | 0 | 0 | 0 | 0 | 0 | 0 | 22.9 | 11.1 | 63.5433 | 0 | 0 | 0
2014-10-13 | 18時 | 15.1933 | 0 | 0 | 0 | 0 | 0 | 0 | 0 | 0 | 22.4 | 10.7 | 63.1807 | 0 | 0 | 0
2014-10-13 | 19時 | 15.1933 | 0 | 0 | 0 | 0 | 0 | 0 | 0 | 0 | 21.8 | 10 | 61.3146 | 0 | 0 | 0
2014-10-13 | 20時 | 15.1933 | 0 | 0 | 0 | 0 | 0 | 0 | 0 | 0 | 21.6 | 9.5 | 59.0122 | 0 | 0 | 0
2014-10-13 | 21時 | 15.1933 | 0 | 0 | 0 | 0 | 0 | 0 | 0 | 0 | 21.8 | 9.9 | 60.7111 | 0 | 0 | 0
2014-10-13 | 22時 | 15.1933 | 0 | 0 | 0 | 0 | 0 | 0 | 0 | 0 | 22.1 | 10.5 | 63.1625 | 0 | 0 | 0
2014-10-13 | 23時 | 15.1933 | 0 | 0 | 0 | 0 | 0 | 0 | 0 | 0 | 21.5 | 11.3 | 70.4237 | 0 | 0 | 0
2014-10-14 | 0時 | 15.1933 | 0 | 0 | 0 | 0 | 0 | 0 | 0 | 0 | 21 | 12.2 | 78.2899 | 0 | 0 | 0
2014-10-14 | 1時 | 15.1933 | 0 | 0 | 0 | 0 | 0 | 0 | 0 | 0 | 20.3 | 12.9 | 86.3364 | 0 | 0 | 0
2014-10-14 | 2時 | 15.1933 | 0 | 0 | 0 | 0 | 0 | 0 | 0 | 0 | 20.6 | 12.9 | 84.7523 | 0 | 0 | 0
2014-10-14 | 3時 | 15.1933 | 0 | 0 | 0 | 0 | 0 | 0 | 0 | 0 | 20.3 | 13.3 | 88.9575 | 0 | 0 | 0
2014-10-14 | 4時 | 15.1933 | 0 | 0 | 0 | 0 | 0 | 0 | 0 | 0 | 21.8 | 12.2 | 74.5443 | 0 | 0 | 0
2014-10-14 | 5時 | 15.1933 | 0 | 0 | 0 | 0 | 0 | 0 | 0 | 0 | 21.8 | 11.6 | 70.9453 | 0 | 0 | 0
2014-10-14 | 6時 | 15.1933 | 0 | 0 | 0 | 0 | 0 | 0 | 0 | 0 | 21.7 | 11.5 | 70.7761 | 0 | 0 | 0
2014-10-14 | 7時 | 15.1933 | 0 | 0 | 0 | 0 | 0 | 0 | 0 | 0 | 22 | 11.7 | 70.6775 | 0 | 0 | 0
2014-10-14 | 8時 | 15.1933 | 0 | 0 | 0 | 0 | 0 | 0 | 0 | 0 | 22.3 | 12.1 | 71.7246 | 0 | 0 | 0
2014-10-14 | 9時 | 15.1933 | 0 | 0 | 0 | 0 | 0 | 0 | 0 | 0 | 22.7 | 12 | 69.4347 | 0 | 0 | 0
2014-10-14 | 10時 | 15.1933 | 0 | 0 | 0 | 0 | 0 | 0 | 0 | 0 | 23.2 | 12.2 | 68.4651 | 0 | 0 | 0
2014-10-14 | 11時 | 15.1933 | 0 | 0 | 0 | 0 | 0 | 0 | 0 | 0 | 22.6 | 12.2 | 70.9993 | 0 | 0 | 0
2014-10-14 | 12時 | 15.1933 | 0 | 0 | 0 | 0 | 0 | 0 | 0 | 0 | 23.9 | 12.5 | 67.2185 | 0 | 0 | 0
2014-10-14 | 13時 | 15.1933 | 0 | 0 | 0 | 0 | 0 | 0 | 0 | 0 | 23.4 | 11.9 | 66.0109 | 0 | 0 | 0
2014-10-14 | 14時 | 15.1933 | 0 | 0 | 0 | 0 | 0 | 0 | 0 | 0 | 23.2 | 12.5 | 70.1155 | 0 | 0 | 0
2014-10-14 | 15時 | 15.1933 | 0 | 0 | 0 | 0 | 0 | 0 | 0 | 0 | 23 | 12.3 | 69.8553 | 0 | 0 | 0
2014-10-14 | 16時 | 15.1933 | 0 | 0 | 0 | 0 | 0 | 0 | 0 | 0 | 22.6 | 12.1 | 70.4285 | 0 | 0 | 0
2014-10-14 | 17時 | 15.1933 | 0 | 0 | 0 | 0 | 0 | 0 | 0 | 0 | 22.1 | 11.9 | 71.4261 | 0 | 0 | 0
2014-10-14 | 18時 | 15.1933 | 0 | 0 | 0 | 0 | 0 | 0 | 0 | 0 | 20.8 | 12.8 | 83.0785 | 0 | 0 | 0
2014-10-14 | 19時 | 15.1933 | 0 | 0 | 0 | 0 | 0 | 0 | 0 | 0 | 19.8 | 13.4 | 92.4301 | 0 | 0 | 0
2014-10-14 | 20時 | 15.1933 | 0 | 0 | 0 | 0 | 0 | 0 | 0 | 0 | 19.5 | 13.3 | 93.4805 | 0 | 0 | 0
2014-10-14 | 21時 | 15.1933 | 0 | 0 | 0 | 0 | 0 | 0 | 0 | 0 | 19.3 | 13 | 92.5601 | 0 | 0 | 0
2014-10-14 | 22時 | 15.1933 | 0 | 0 | 0 | 0 | 0 | 0 | 0 | 0 | 18.9 | 13.1 | 95.6136 | 0 | 0 | 0
2014-10-14 | 23時 | 15.1933 | 0 | 0 | 0 | 0 | 0 | 0 | 0 | 0 | 18.7 | 13 | 96.0928 | 0 | 0 | 0
2014-10-15 | 0時 | 15.1933 | 0 | 0 | 0 | 0 | 0 | 0 | 0 | 0 | 18.7 | 12.9 | 95.3686 | 0 | 0 | 0
2014-10-15 | 1時 | 15.1933 | 0 | 0 | 0 | 0 | 0 | 0 | 0 | 0 | 18.6 | 12.9 | 95.9674 | 0 | 0 | 0
2014-10-15 | 2時 | 15.1933 | 0 | 0 | 0 | 0 | 0 | 0 | 0 | 0 | 18.4 | 12.9 | 97.1779 | 0 | 0 | 0
2014-10-15 | 3時 | 15.1933 | 0 | 0 | 0 | 0 | 0 | 0 | 0 | 0 | 18.4 | 12.8 | 96.4397 | 0 | 0 | 0
2014-10-15 | 4時 | 15.1933 | 0 | 0 | 0 | 0 | 0 | 0 | 0 | 0 | 18.2 | 12.5 | 95.4142 | 0 | 0 | 0
2014-10-15 | 5時 | 15.1933 | 0 | 0 | 0 | 0 | 0 | 0 | 0 | 0 | 18.1 | 12.3 | 94.5093 | 0 | 0 | 0
2014-10-15 | 6時 | 15.1933 | 0 | 0 | 0 | 0 | 0 | 0 | 0 | 0 | 17.7 | 12.2 | 96.1469 | 0 | 0 | 0
2014-10-15 | 7時 | 15.1933 | 0 | 0 | 0 | 0 | 0 | 0 | 0 | 0 | 18.1 | 12.5 | 96.0157 | 0 | 0 | 0
2014-10-15 | 8時 | 15.1933 | 0 | 0 | 0 | 0 | 0 | 0 | 0 | 0 | 20.7 | 13 | 84.8711 | 0 | 0 | 0
2014-10-15 | 9時 | 15.1933 | 0 | 0 | 0 | 0 | 0 | 0 | 0 | 0 | 23.5 | 12.1 | 66.6956 | 0 | 0 | 0
2014-10-15 | 10時 | 15.1933 | 0 | 0 | 0 | 0 | 0 | 0 | 0 | 0 | 24.7 | 11 | 56.5167 | 0 | 0 | 0
2014-10-15 | 11時 | 15.1933 | 0 | 0 | 0 | 0 | 0 | 0 | 0 | 0 | 25.3 | 12 | 59.3944 | 0 | 0 | 0
2014-10-15 | 12時 | 15.1933 | 0 | 0 | 0 | 0 | 0 | 0 | 0 | 0 | 25.7 | 12.5 | 60.3691 | 0 | 0 | 0
2014-10-15 | 13時 | 15.1933 | 0 | 0 | 0 | 0 | 0 | 0 | 0 | 0 | 25.8 | 12.5 | 60.0124 | 0 | 0 | 0
2014-10-15 | 14時 | 15.1933 | 0 | 0 | 0 | 0 | 0 | 0 | 0 | 0 | 25.3 | 12 | 59.3944 | 0 | 0 | 0
2014-10-15 | 15時 | 15.1933 | 0 | 0 | 0 | 0 | 0 | 0 | 0 | 0 | 24 | 12 | 64.1937 | 0 | 0 | 0
2014-10-15 | 16時 | 15.1933 | 0 | 0 | 0 | 0 | 0 | 0 | 0 | 0 | 23.7 | 12.9 | 70.165 | 0 | 0 | 0
2014-10-15 | 17時 | 15.1933 | 0 | 0 | 0 | 0 | 0 | 0 | 0 | 0 | 22.3 | 13.1 | 77.53 | 0 | 0 | 0
2014-10-15 | 18時 | 15.1933 | 0 | 0 | 0 | 0 | 0 | 0 | 0 | 0 | 21.5 | 13.6 | 84.451 | 0 | 0 | 0
2014-10-15 | 19時 | 15.1933 | 0 | 0 | 0 | 0 | 0 | 0 | 0 | 0 | 22.2 | 12 | 71.5775 | 0 | 0 | 0
2014-10-15 | 20時 | 15.1933 | 0 | 0 | 0 | 0 | 0 | 0 | 0 | 0 | 22.4 | 10.6 | 62.6001 | 0 | 0 | 0
2014-10-15 | 21時 | 15.1933 | 0 | 0 | 0 | 0 | 0 | 0 | 0 | 0 | 20.3 | 13.3 | 88.9575 | 0 | 0 | 0
2014-10-15 | 22時 | 15.1933 | 0 | 0 | 0 | 0 | 0 | 0 | 0 | 0 | 18.9 | 12.7 | 92.7525 | 0 | 0 | 0
2014-10-15 | 23時 | 15.1933 | 0 | 0 | 0 | 0 | 0 | 0 | 0 | 0 | 18.9 | 12.6 | 92.0366 | 0 | 0 | 0
2014-10-16 | 0時 | 15.1933 | 0 | 0 | 0 | 0 | 0 | 0 | 0 | 0 | 17.7 | 12 | 94.6006 | 0 | 0 | 0
2014-10-16 | 1時 | 15.1933 | 0 | 0 | 0 | 0 | 0 | 0 | 0 | 0 | 17 | 11.5 | 94.8366 | 0 | 0 | 0
2014-10-16 | 2時 | 15.1933 | 0 | 0 | 0 | 0 | 0 | 0 | 0 | 0 | 16.4 | 11 | 94.3137 | 0 | 0 | 0
2014-10-16 | 3時 | 15.1933 | 0 | 0 | 0 | 0 | 0 | 0 | 0 | 0 | 15.9 | 10.7 | 94.7614 | 0 | 0 | 0
2014-10-16 | 4時 | 15.1933 | 0 | 0 | 0 | 0 | 0 | 0 | 0 | 0 | 15.5 | 10.3 | 93.6455 | 0 | 0 | 0
2014-10-16 | 5時 | 15.1933 | 0 | 0 | 0 | 0 | 0 | 0 | 0 | 0 | 15.6 | 10.2 | 92.1581 | 0 | 0 | 0
2014-10-16 | 6時 | 15.1933 | 0 | 0 | 0 | 0 | 0 | 0 | 0 | 0 | 15.8 | 10.3 | 91.8625 | 0 | 0 | 0
2014-10-16 | 7時 | 15.1933 | 0 | 0 | 0 | 0 | 0 | 0 | 0 | 0 | 17.2 | 11 | 89.6418 | 0 | 0 | 0
2014-10-16 | 8時 | 15.1933 | 0 | 0 | 0 | 0 | 0 | 0 | 0 | 0 | 20.3 | 11.1 | 74.5007 | 0 | 0 | 0
2014-10-16 | 9時 | 15.1933 | 0 | 0 | 0 | 0 | 0 | 0 | 0 | 0 | 23.3 | 10.6 | 59.2773 | 0 | 0 | 0
2014-10-16 | 10時 | 15.1933 | 0 | 0 | 0 | 0 | 0 | 0 | 0 | 0 | 24.2 | 10 | 53.0237 | 0 | 0 | 0
2014-10-16 | 11時 | 15.1933 | 0 | 0 | 0 | 0 | 0 | 0 | 0 | 0 | 24.6 | 10 | 51.7686 | 0 | 0 | 0
2014-10-16 | 12時 | 15.1933 | 0 | 0 | 0 | 0 | 0 | 0 | 0 | 0 | 24.3 | 10.4 | 54.7803 | 0 | 0 | 0
2014-10-16 | 13時 | 15.1933 | 0 | 0 | 0 | 0 | 0 | 0 | 0 | 0 | 24.8 | 11.1 | 56.6819 | 0 | 0 | 0
2014-10-16 | 14時 | 15.1933 | 0 | 0 | 0 | 0 | 0 | 0 | 0 | 0 | 24.3 | 11.4 | 59.9529 | 0 | 0 | 0
2014-10-16 | 15時 | 15.1933 | 0 | 0 | 0 | 0 | 0 | 0 | 0 | 0 | 23.9 | 11 | 59.2925 | 0 | 0 | 0
2014-10-16 | 16時 | 15.1933 | 0 | 0 | 0 | 0 | 0 | 0 | 0 | 0 | 23.2 | 11.1 | 62.4002 | 0 | 0 | 0
2014-10-16 | 17時 | 15.1933 | 0 | 0 | 0 | 0 | 0 | 0 | 0 | 0 | 22.2 | 10.9 | 65.1292 | 0 | 0 | 0
2014-10-16 | 18時 | 15.1933 | 0 | 0 | 0 | 0 | 0 | 0 | 0 | 0 | 21.9 | 11 | 66.9296 | 0 | 0 | 0
2014-10-16 | 19時 | 15.1933 | 0 | 0 | 0 | 0 | 0 | 0 | 0 | 0 | 19 | 11.5 | 83.6237 | 0 | 0 | 0
2014-10-16 | 20時 | 15.1933 | 0 | 0 | 0 | 0 | 0 | 0 | 0 | 0 | 18.3 | 11.4 | 86.6233 | 0 | 0 | 0
2014-10-16 | 21時 | 15.1933 | 0 | 0 | 0 | 0 | 0 | 0 | 0 | 0 | 18.8 | 11 | 81.0576 | 0 | 0 | 0
2014-10-16 | 22時 | 15.1933 | 0 | 0 | 0 | 0 | 0 | 0 | 0 | 0 | 19.7 | 8.6 | 60.1445 | 0 | 0 | 0
2014-10-16 | 23時 | 15.1933 | 0 | 0 | 0 | 0 | 0 | 0 | 0 | 0 | 17.6 | 10.6 | 84.2788 | 0 | 0 | 0
2014-10-17 | 0時 | 15.1933 | 0 | 0 | 0 | 0 | 0 | 0 | 0 | 0 | 17.2 | 10.6 | 86.4368 | 0 | 0 | 0
2014-10-17 | 1時 | 15.1933 | 0 | 0 | 0 | 0 | 0 | 0 | 0 | 0 | 16.8 | 10.6 | 88.657 | 0 | 0 | 0
2014-10-17 | 2時 | 15.1933 | 0 | 0 | 0 | 0 | 0 | 0 | 0 | 0 | 16.7 | 10.5 | 88.3943 | 0 | 0 | 0
2014-10-17 | 3時 | 15.1933 | 0 | 0 | 0 | 0 | 0 | 0 | 0 | 0 | 16.6 | 10.2 | 86.4574 | 0 | 0 | 0
2014-10-17 | 4時 | 15.1933 | 0 | 0 | 0 | 0 | 0 | 0 | 0 | 0 | 16.5 | 10.3 | 87.8485 | 0 | 0 | 0
2014-10-17 | 5時 | 15.1933 | 0 | 0 | 0 | 0 | 0 | 0 | 0 | 0 | 16.3 | 10.3 | 88.9749 | 0 | 0 | 0
2014-10-17 | 6時 | 15.1933 | 0 | 0 | 0 | 0 | 0 | 0 | 0 | 0 | 16.5 | 9.9 | 84.4903 | 0 | 0 | 0
2014-10-17 | 7時 | 15.1933 | 0 | 0 | 0 | 0 | 0 | 0 | 0 | 0 | 17.3 | 10.3 | 83.5002 | 0 | 0 | 0
2014-10-17 | 8時 | 15.1933 | 0 | 0 | 0 | 0 | 0 | 0 | 0 | 0 | 20.1 | 11.1 | 75.428 | 0 | 0 | 0
2014-10-17 | 9時 | 15.1933 | 0 | 0 | 0 | 0 | 0 | 0 | 0 | 0 | 22.4 | 10.8 | 63.7611 | 0 | 0 | 0
2014-10-17 | 10時 | 15.1933 | 0 | 0 | 0 | 0 | 0 | 0 | 0 | 0 | 23.9 | 11.3 | 60.8807 | 0 | 0 | 0
2014-10-17 | 11時 | 15.1933 | 0 | 0 | 0 | 0 | 0 | 0 | 0 | 0 | 24.3 | 11.4 | 59.9529 | 0 | 0 | 0
2014-10-17 | 12時 | 15.1933 | 0 | 0 | 0 | 0 | 0 | 0 | 0 | 0 | 24.2 | 11.6 | 61.3522 | 0 | 0 | 0
2014-10-17 | 13時 | 15.1933 | 0 | 0 | 0 | 0 | 0 | 0 | 0 | 0 | 24.2 | 11.5 | 60.8329 | 0 | 0 | 0
2014-10-17 | 14時 | 15.1933 | 0 | 0 | 0 | 0 | 0 | 0 | 0 | 0 | 23.3 | 11.8 | 65.863 | 0 | 0 | 0
2014-10-17 | 15時 | 15.1933 | 0 | 0 | 0 | 0 | 0 | 0 | 0 | 0 | 22.8 | 11.8 | 67.8861 | 0 | 0 | 0
2014-10-17 | 16時 | 15.1933 | 0 | 0 | 0 | 0 | 0 | 0 | 0 | 0 | 22.4 | 11.9 | 70.1334 | 0 | 0 | 0
2014-10-17 | 17時 | 15.1933 | 0 | 0 | 0 | 0 | 0 | 0 | 0 | 0 | 21.9 | 12.6 | 76.4715 | 0 | 0 | 0
2014-10-17 | 18時 | 15.1933 | 0 | 0 | 0 | 0 | 0 | 0 | 0 | 0 | 20.7 | 13.3 | 86.7886 | 0 | 0 | 0
2014-10-17 | 19時 | 15.1933 | 0 | 0 | 0 | 0 | 0 | 0 | 0 | 0 | 20.4 | 13 | 86.4562 | 0 | 0 | 0
2014-10-17 | 20時 | 15.1933 | 0 | 0 | 0 | 0 | 0 | 0 | 0 | 0 | 19.5 | 12.9 | 90.7262 | 0 | 0 | 0
2014-10-17 | 21時 | 15.1933 | 0 | 0 | 0 | 0 | 0 | 0 | 0 | 0 | 19.1 | 12.7 | 91.6016 | 0 | 0 | 0
2014-10-17 | 22時 | 15.1933 | 0 | 0 | 0 | 0 | 0 | 0 | 0 | 0 | 18.6 | 12.3 | 91.5904 | 0 | 0 | 0
2014-10-17 | 23時 | 15.1933 | 0 | 0 | 0 | 0 | 0 | 0 | 0 | 0 | 18.2 | 12.2 | 93.1684 | 0 | 0 | 0
2014-10-18 | 0時 | 15.1933 | 0 | 0 | 0 | 0 | 0 | 0 | 0 | 0 | 18 | 11.9 | 92.0707 | 0 | 0 | 0
2014-10-18 | 1時 | 15.1933 | 0 | 0 | 0 | 0 | 0 | 0 | 0 | 0 | 17.6 | 11.6 | 92.084 | 0 | 0 | 0
2014-10-18 | 2時 | 15.1933 | 0 | 0 | 0 | 0 | 0 | 0 | 0 | 0 | 17 | 11.4 | 94.0268 | 0 | 0 | 0
2014-10-18 | 3時 | 15.1933 | 0 | 0 | 0 | 0 | 0 | 0 | 0 | 0 | 16.9 | 11.3 | 93.8099 | 0 | 0 | 0
2014-10-18 | 4時 | 15.1933 | 0 | 0 | 0 | 0 | 0 | 0 | 0 | 0 | 16.5 | 11.1 | 94.552 | 0 | 0 | 0
2014-10-18 | 5時 | 15.1933 | 0 | 0 | 0 | 0 | 0 | 0 | 0 | 0 | 16.3 | 10.9 | 94.0686 | 0 | 0 | 0
2014-10-18 | 6時 | 15.1933 | 0 | 0 | 0 | 0 | 0 | 0 | 0 | 0 | 16.1 | 10.7 | 93.558 | 0 | 0 | 0
2014-10-18 | 7時 | 15.1933 | 0 | 0 | 0 | 0 | 0 | 0 | 0 | 0 | 17.5 | 11.4 | 91.0983 | 0 | 0 | 0
2014-10-18 | 8時 | 15.1933 | 0 | 0 | 0 | 0 | 0 | 0 | 0 | 0 | 20.6 | 11.7 | 77.0139 | 0 | 0 | 0
2014-10-18 | 9時 | 15.1933 | 0 | 0 | 0 | 0 | 0 | 0 | 0 | 0 | 23.4 | 10.8 | 60.0132 | 0 | 0 | 0
2014-10-18 | 10時 | 15.1933 | 0 | 0 | 0 | 0 | 0 | 0 | 0 | 0 | 24.7 | 9 | 46.3875 | 0 | 0 | 0
2014-10-18 | 11時 | 15.1933 | 0 | 0 | 0 | 0 | 0 | 0 | 0 | 0 | 24.7 | 8.5 | 43.8451 | 0 | 0 | 0
2014-10-18 | 12時 | 15.1933 | 0 | 0 | 0 | 0 | 0 | 0 | 0 | 0 | 25.6 | 8.4 | 41.0748 | 0 | 0 | 0
2014-10-18 | 13時 | 15.1933 | 0 | 0 | 0 | 0 | 0 | 0 | 0 | 0 | 26.1 | 8.9 | 42.2163 | 0 | 0 | 0
2014-10-18 | 14時 | 15.1933 | 0 | 0 | 0 | 0 | 0 | 0 | 0 | 0 | 26 | 8.9 | 42.4668 | 0 | 0 | 0
2014-10-18 | 15時 | 15.1933 | 0 | 0 | 0 | 0 | 0 | 0 | 0 | 0 | 24.8 | 10.2 | 52.1602 | 0 | 0 | 0
2014-10-18 | 16時 | 15.1933 | 0 | 0 | 0 | 0 | 0 | 0 | 0 | 0 | 23.7 | 10.4 | 56.7908 | 0 | 0 | 0
2014-10-18 | 17時 | 15.1933 | 0 | 0 | 0 | 0 | 0 | 0 | 0 | 0 | 23.2 | 10.1 | 56.8684 | 0 | 0 | 0
2014-10-18 | 18時 | 15.1933 | 0 | 0 | 0 | 0 | 0 | 0 | 0 | 0 | 21.4 | 9.2 | 57.8803 | 0 | 0 | 0
2014-10-18 | 19時 | 15.1933 | 0 | 0 | 0 | 0 | 0 | 0 | 0 | 0 | 20.1 | 8.6 | 58.6714 | 0 | 0 | 0
2014-10-18 | 20時 | 15.1933 | 0 | 0 | 0 | 0 | 0 | 0 | 0 | 0 | 19.5 | 8.9 | 62.9909 | 0 | 0 | 0
2014-10-18 | 21時 | 15.1933 | 0 | 0 | 0 | 0 | 0 | 0 | 0 | 0 | 18.7 | 9.2 | 68.4135 | 0 | 0 | 0
2014-10-18 | 22時 | 15.1933 | 0 | 0 | 0 | 0 | 0 | 0 | 0 | 0 | 18.2 | 9.3 | 71.348 | 0 | 0 | 0
2014-10-18 | 23時 | 15.1933 | 0 | 0 | 0 | 0 | 0 | 0 | 0 | 0 | 17.9 | 9.3 | 72.7069 | 0 | 0 | 0
2014-10-19 | 0時 | 15.1933 | 0 | 0 | 0 | 0 | 0 | 0 | 0 | 0 | 17.5 | 9.3 | 74.5642 | 0 | 0 | 0
2014-10-19 | 1時 | 15.1933 | 0 | 0 | 0 | 0 | 0 | 0 | 0 | 0 | 17.3 | 9.3 | 75.5128 | 0 | 0 | 0
2014-10-19 | 2時 | 15.1933 | 0 | 0 | 0 | 0 | 0 | 0 | 0 | 0 | 17.2 | 9.1 | 74.3815 | 0 | 0 | 0
2014-10-19 | 3時 | 15.1933 | 0 | 0 | 0 | 0 | 0 | 0 | 0 | 0 | 17.2 | 9.1 | 74.3815 | 0 | 0 | 0
2014-10-19 | 4時 | 15.1933 | 0 | 0 | 0 | 0 | 0 | 0 | 0 | 0 | 17 | 9 | 74.514 | 0 | 0 | 0
2014-10-19 | 5時 | 15.1933 | 0 | 0 | 0 | 0 | 0 | 0 | 0 | 0 | 16.5 | 9 | 76.9189 | 0 | 0 | 0
2014-10-19 | 6時 | 15.1933 | 0 | 0 | 0 | 0 | 0 | 0 | 0 | 0 | 16.9 | 8.6 | 71.7008 | 0 | 0 | 0
2014-10-19 | 7時 | 15.1933 | 0 | 0 | 0 | 0 | 0 | 0 | 0 | 0 | 18 | 8.8 | 68.4205 | 0 | 0 | 0
2014-10-19 | 8時 | 15.1933 | 0 | 0 | 0 | 0 | 0 | 0 | 0 | 0 | 20.2 | 8.8 | 59.6466 | 0 | 0 | 0
2014-10-19 | 9時 | 15.1933 | 0 | 0 | 0 | 0 | 0 | 0 | 0 | 0 | 21.1 | 8 | 51.3633 | 0 | 0 | 0
2014-10-19 | 10時 | 15.1933 | 0 | 0 | 0 | 0 | 0 | 0 | 0 | 0 | 22.7 | 8.4 | 48.8819 | 0 | 0 | 0
2014-10-19 | 11時 | 15.1933 | 0 | 0 | 0 | 0 | 0 | 0 | 0 | 0 | 23.8 | 7.8 | 42.5123 | 0 | 0 | 0
2014-10-19 | 12時 | 15.1933 | 0 | 0 | 0 | 0 | 0 | 0 | 0 | 0 | 24.6 | 6.1 | 31.7749 | 0 | 0 | 0
2014-10-19 | 13時 | 15.1933 | 0 | 0 | 0 | 0 | 0 | 0 | 0 | 0 | 24.3 | 5.6 | 29.7227 | 0 | 0 | 0
2014-10-19 | 14時 | 15.1933 | 0 | 0 | 0 | 0 | 0 | 0 | 0 | 0 | 25 | 6.5 | 33.0385 | 0 | 0 | 0
2014-10-19 | 15時 | 15.1933 | 0 | 0 | 0 | 0 | 0 | 0 | 0 | 0 | 24.2 | 6.1 | 32.5453 | 0 | 0 | 0
2014-10-19 | 16時 | 15.1933 | 0 | 0 | 0 | 0 | 0 | 0 | 0 | 0 | 22.5 | 6.9 | 40.7405 | 0 | 0 | 0
2014-10-19 | 17時 | 15.1933 | 0 | 0 | 0 | 0 | 0 | 0 | 0 | 0 | 20.8 | 7.3 | 47.7948 | 0 | 0 | 0
2014-10-19 | 18時 | 15.1933 | 0 | 0 | 0 | 0 | 0 | 0 | 0 | 0 | 19.2 | 7.4 | 53.4891 | 0 | 0 | 0
2014-10-19 | 19時 | 15.1933 | 0 | 0 | 0 | 0 | 0 | 0 | 0 | 0 | 17.8 | 8 | 63.0686 | 0 | 0 | 0
2014-10-19 | 20時 | 15.1933 | 0 | 0 | 0 | 0 | 0 | 0 | 0 | 0 | 16.4 | 8.1 | 69.7688 | 0 | 0 | 0
2014-10-19 | 21時 | 15.1933 | 0 | 0 | 0 | 0 | 0 | 0 | 0 | 0 | 16 | 8.2 | 72.4444 | 0 | 0 | 0
2014-10-19 | 22時 | 15.1933 | 0 | 0 | 0 | 0 | 0 | 0 | 0 | 0 | 15.5 | 8.2 | 74.8011 | 0 | 0 | 0
2014-10-19 | 23時 | 15.1933 | 0 | 0 | 0 | 0 | 0 | 0 | 0 | 0 | 15.2 | 8 | 74.4201 | 0 | 0 | 0
2014-10-20 | 0時 | 15.1933 | 0 | 0 | 0 | 0 | 0 | 0 | 0 | 0 | 14.6 | 8.2 | 79.2633 | 0 | 0 | 0
2014-10-20 | 1時 | 15.1933 | 0 | 0 | 0 | 0 | 0 | 0 | 0 | 0 | 14.3 | 8 | 78.8704 | 0 | 0 | 0
2014-10-20 | 2時 | 15.1933 | 0 | 0 | 0 | 0 | 0 | 0 | 0 | 0 | 14.1 | 8.2 | 81.8709 | 0 | 0 | 0
2014-10-20 | 3時 | 15.1933 | 0 | 0 | 0 | 0 | 0 | 0 | 0 | 0 | 13.6 | 8.2 | 84.575 | 0 | 0 | 0
2014-10-20 | 4時 | 15.1933 | 0 | 0 | 0 | 0 | 0 | 0 | 0 | 0 | 13.3 | 8 | 84.1686 | 0 | 0 | 0
2014-10-20 | 5時 | 15.1933 | 0 | 0 | 0 | 0 | 0 | 0 | 0 | 0 | 12.9 | 8 | 86.3987 | 0 | 0 | 0
2014-10-20 | 6時 | 15.1933 | 0 | 0 | 0 | 0 | 0 | 0 | 0 | 0 | 13.2 | 8.1 | 85.7654 | 0 | 0 | 0
2014-10-20 | 7時 | 15.1933 | 0 | 0 | 0 | 0 | 0 | 0 | 0 | 0 | 16.3 | 8.5 | 73.6355 | 0 | 0 | 0
2014-10-20 | 8時 | 15.1933 | 0 | 0 | 0 | 0 | 0 | 0 | 0 | 0 | 19.4 | 8.2 | 58.4636 | 0 | 0 | 0
2014-10-20 | 9時 | 15.1933 | 0 | 0 | 0 | 0 | 0 | 0 | 0 | 0 | 21 | 7.9 | 51.042 | 0 | 0 | 0
2014-10-20 | 10時 | 15.1933 | 0 | 0 | 0 | 0 | 0 | 0 | 0 | 0 | 22.5 | 7.3 | 43.0748 | 0 | 0 | 0
2014-10-20 | 11時 | 15.1933 | 0 | 0 | 0 | 0 | 0 | 0 | 0 | 0 | 23.1 | 7.4 | 42.0985 | 0 | 0 | 0
2014-10-20 | 12時 | 15.1933 | 0 | 0 | 0 | 0 | 0 | 0 | 0 | 0 | 24.1 | 7.3 | 39.1073 | 0 | 0 | 0
2014-10-20 | 13時 | 15.1933 | 0 | 0 | 0 | 0 | 0 | 0 | 0 | 0 | 23.2 | 7.6 | 42.962 | 0 | 0 | 0
2014-10-20 | 14時 | 15.1933 | 0 | 0 | 0 | 0 | 0 | 0 | 0 | 0 | 23.8 | 6.7 | 36.5808 | 0 | 0 | 0
2014-10-20 | 15時 | 15.1933 | 0 | 0 | 0 | 0 | 0 | 0 | 0 | 0 | 23 | 7.7 | 44.05 | 0 | 0 | 0
2014-10-20 | 16時 | 15.1933 | 0 | 0 | 0 | 0 | 0 | 0 | 0 | 0 | 22.5 | 6.6 | 38.9878 | 0 | 0 | 0
2014-10-20 | 17時 | 15.1933 | 0 | 0 | 0 | 0 | 0 | 0 | 0 | 0 | 20.8 | 6.7 | 43.9083 | 0 | 0 | 0
2014-10-20 | 18時 | 15.1933 | 0 | 0 | 0 | 0 | 0 | 0 | 0 | 0 | 19.7 | 6.7 | 46.9983 | 0 | 0 | 0
2014-10-20 | 19時 | 15.1933 | 0 | 0 | 0 | 0 | 0 | 0 | 0 | 0 | 18 | 7.1 | 55.3521 | 0 | 0 | 0
2014-10-20 | 20時 | 15.1933 | 0 | 0 | 0 | 0 | 0 | 0 | 0 | 0 | 16.3 | 7.8 | 67.6465 | 0 | 0 | 0
2014-10-20 | 21時 | 15.1933 | 0 | 0 | 0 | 0 | 0 | 0 | 0 | 0 | 14.9 | 8 | 75.8715 | 0 | 0 | 0
2014-10-20 | 22時 | 15.1933 | 0 | 0 | 0 | 0 | 0 | 0 | 0 | 0 | 14.2 | 8 | 79.383 | 0 | 0 | 0
2014-10-20 | 23時 | 15.1933 | 0 | 0 | 0 | 0 | 0 | 0 | 0 | 0 | 13.4 | 7.8 | 81.5566 | 0 | 0 | 0
2014-10-21 | 0時 | 15.1933 | 0 | 0 | 0 | 0 | 0 | 0 | 0 | 0 | 13 | 7.6 | 81.595 | 0 | 0 | 0
2014-10-21 | 1時 | 15.1933 | 0 | 0 | 0 | 0 | 0 | 0 | 0 | 0 | 12.1 | 7.6 | 86.5622 | 0 | 0 | 0
2014-10-21 | 2時 | 15.1933 | 0 | 0 | 0 | 0 | 0 | 0 | 0 | 0 | 11.7 | 7.5 | 87.7223 | 0 | 0 | 0
2014-10-21 | 3時 | 15.1933 | 0 | 0 | 0 | 0 | 0 | 0 | 0 | 0 | 11.2 | 7.5 | 90.6761 | 0 | 0 | 0
2014-10-21 | 4時 | 15.1933 | 0 | 0 | 0 | 0 | 0 | 0 | 0 | 0 | 10.9 | 7.3 | 90.0637 | 0 | 0 | 0
2014-10-21 | 5時 | 15.1933 | 0 | 0 | 0 | 0 | 0 | 0 | 0 | 0 | 10.5 | 7.1 | 89.9908 | 0 | 0 | 0
2014-10-21 | 6時 | 15.1933 | 0 | 0 | 0 | 0 | 0 | 0 | 0 | 0 | 10.4 | 7.1 | 90.5936 | 0 | 0 | 0
2014-10-21 | 7時 | 15.1933 | 0 | 0 | 0 | 0 | 0 | 0 | 0 | 0 | 12.2 | 7.6 | 85.9939 | 0 | 0 | 0
2014-10-21 | 8時 | 15.1933 | 0 | 0 | 0 | 0 | 0 | 0 | 0 | 0 | 16.7 | 7.4 | 62.6038 | 0 | 0 | 0
2014-10-21 | 9時 | 15.1933 | 0 | 0 | 0 | 0 | 0 | 0 | 0 | 0 | 19.1 | 6.3 | 45.903 | 0 | 0 | 0
2014-10-21 | 10時 | 15.1933 | 0 | 0 | 0 | 0 | 0 | 0 | 0 | 0 | 20.2 | 5.8 | 39.5004 | 0 | 0 | 0
2014-10-21 | 11時 | 15.1933 | 0 | 0 | 0 | 0 | 0 | 0 | 0 | 0 | 21.3 | 5.9 | 37.5434 | 0 | 0 | 0
2014-10-21 | 12時 | 15.1933 | 0 | 0 | 0 | 0 | 0 | 0 | 0 | 0 | 22.5 | 6.1 | 36.0628 | 0 | 0 | 0
2014-10-21 | 13時 | 15.1933 | 0 | 0 | 0 | 0 | 0 | 0 | 0 | 0 | 22.8 | 6.1 | 35.4121 | 0 | 0 | 0
2014-10-21 | 14時 | 15.1933 | 0 | 0 | 0 | 0 | 0 | 0 | 0 | 0 | 23.3 | 7.1 | 39.9255 | 0 | 0 | 0
2014-10-21 | 15時 | 15.1933 | 0 | 0 | 0 | 0 | 0 | 0 | 0 | 0 | 22.2 | 7.1 | 42.6799 | 0 | 0 | 0
2014-10-21 | 16時 | 15.1933 | 0 | 0 | 0 | 0 | 0 | 0 | 0 | 0 | 21.1 | 7.5 | 48.1913 | 0 | 0 | 0
2014-10-21 | 17時 | 15.1933 | 0 | 0 | 0 | 0 | 0 | 0 | 0 | 0 | 19.6 | 7.3 | 51.4771 | 0 | 0 | 0
2014-10-21 | 18時 | 15.1933 | 0 | 0 | 0 | 0 | 0 | 0 | 0 | 0 | 18.5 | 6.6 | 49.9034 | 0 | 0 | 0
2014-10-21 | 19時 | 15.1933 | 0 | 0 | 0 | 0 | 0 | 0 | 0 | 0 | 17.2 | 6.6 | 54.1616 | 0 | 0 | 0
2014-10-21 | 20時 | 15.1933 | 0 | 0 | 0 | 0 | 0 | 0 | 0 | 0 | 16.6 | 6.3 | 53.7317 | 0 | 0 | 0
2014-10-21 | 21時 | 15.1933 | 0 | 0 | 0 | 0 | 0 | 0 | 0 | 0 | 14.8 | 6.9 | 65.9777 | 0 | 0 | 0
2014-10-21 | 22時 | 15.1933 | 0 | 0 | 0 | 0 | 0 | 0 | 0 | 0 | 12.7 | 7.2 | 78.8848 | 0 | 0 | 0
2014-10-21 | 23時 | 15.1933 | 0 | 0 | 0 | 0 | 0 | 0 | 0 | 0 | 12 | 7.4 | 84.8686 | 0 | 0 | 0
2014-10-22 | 0時 | 15.1933 | 0 | 0 | 0 | 0 | 0 | 0 | 0 | 0 | 11.6 | 7.4 | 87.1408 | 0 | 0 | 0
2014-10-22 | 1時 | 15.1933 | 0 | 0 | 0 | 0 | 0 | 0 | 0 | 0 | 11.2 | 7.2 | 87.0906 | 0 | 0 | 0
2014-10-22 | 2時 | 15.1933 | 0 | 0 | 0 | 0 | 0 | 0 | 0 | 0 | 11.1 | 7.1 | 86.4668 | 0 | 0 | 0
2014-10-22 | 3時 | 15.1933 | 0 | 0 | 0 | 0 | 0 | 0 | 0 | 0 | 10.7 | 6.9 | 86.3247 | 0 | 0 | 0
2014-10-22 | 4時 | 15.1933 | 0 | 0 | 0 | 0 | 0 | 0 | 0 | 0 | 10.3 | 6.9 | 88.6601 | 0 | 0 | 0
2014-10-22 | 5時 | 15.1933 | 0 | 0 | 0 | 0 | 0 | 0 | 0 | 0 | 9.9 | 6.7 | 88.455 | 0 | 0 | 0
2014-10-22 | 6時 | 15.1933 | 0 | 0 | 0 | 0 | 0 | 0 | 0 | 0 | 10.2 | 6.8 | 87.9754 | 0 | 0 | 0
2014-10-22 | 7時 | 15.1933 | 0 | 0 | 0 | 0 | 0 | 0 | 0 | 0 | 13.1 | 7.5 | 80.0092 | 0 | 0 | 0
2014-10-22 | 8時 | 15.1933 | 0 | 0 | 0 | 0 | 0 | 0 | 0 | 0 | 16.6 | 8.2 | 69.7256 | 0 | 0 | 0
2014-10-22 | 9時 | 15.1933 | 0 | 0 | 0 | 0 | 0 | 0 | 0 | 0 | 21.1 | 8.6 | 55.163 | 0 | 0 | 0
2014-10-22 | 10時 | 15.1933 | 0 | 0 | 0 | 0 | 0 | 0 | 0 | 0 | 22.6 | 9.4 | 54.947 | 0 | 0 | 0
2014-10-22 | 11時 | 15.1933 | 0 | 0 | 0 | 0 | 0 | 0 | 0 | 0 | 20.9 | 9.6 | 62.2403 | 0 | 0 | 0
2014-10-22 | 12時 | 15.1933 | 0 | 0 | 0 | 0 | 0 | 0 | 0 | 0 | 22.7 | 10.3 | 59.7584 | 0 | 0 | 0
2014-10-22 | 13時 | 15.1933 | 0 | 0 | 0 | 0 | 0 | 0 | 0 | 0 | 21.7 | 9.9 | 61.0833 | 0 | 0 | 0
2014-10-22 | 14時 | 15.1933 | 0 | 0 | 0 | 0 | 0 | 0 | 0 | 0 | 21.2 | 10.2 | 64.8609 | 0 | 0 | 0
2014-10-22 | 15時 | 15.1933 | 0 | 0 | 0 | 0 | 0 | 0 | 0 | 0 | 20.8 | 11.1 | 72.2381 | 0 | 0 | 0
2014-10-22 | 16時 | 15.1933 | 0 | 0 | 0 | 0 | 0 | 0 | 0 | 0 | 20.7 | 11.2 | 73.3276 | 0 | 0 | 0
2014-10-22 | 17時 | 15.1933 | 0 | 0 | 0 | 0 | 0 | 0 | 0 | 0 | 19.3 | 11.5 | 82.0739 | 0 | 0 | 0
2014-10-22 | 18時 | 15.1933 | 0 | 0 | 0 | 0 | 0 | 0 | 0 | 0 | 18.7 | 11.3 | 83.751 | 0 | 0 | 0
2014-10-22 | 19時 | 15.1933 | 0 | 0 | 0 | 0 | 0 | 0 | 0 | 0 | 18.2 | 11.6 | 88.6702 | 0 | 0 | 0
2014-10-22 | 20時 | 15.1933 | 0 | 0 | 0 | 0 | 0 | 0 | 0 | 0 | 17.7 | 11.4 | 89.9557 | 0 | 0 | 0
2014-10-22 | 21時 | 15.1933 | 0 | 0 | 0 | 0 | 0 | 0 | 0 | 0 | 16.8 | 11.3 | 94.4073 | 0 | 0 | 0
2014-10-22 | 22時 | 15.1933 | 0 | 0 | 0 | 0 | 0 | 0 | 0 | 0 | 16 | 10.8 | 95.0225 | 0 | 0 | 0
2014-10-22 | 23時 | 15.1933 | 0 | 0 | 0 | 0 | 0 | 0 | 0 | 0 | 15.8 | 10.6 | 94.4933 | 0 | 0 | 0
2014-10-23 | 0時 | 15.1933 | 0 | 0 | 0 | 0 | 0 | 0 | 0 | 0 | 15.2 | 10.3 | 95.4674 | 0 | 0 | 0
2014-10-23 | 1時 | 15.1933 | 0 | 0 | 0 | 0 | 0 | 0 | 0 | 0 | 15 | 10.1 | 94.8564 | 0 | 0 | 0
2014-10-23 | 2時 | 15.1933 | 0 | 0 | 0 | 0 | 0 | 0 | 0 | 0 | 15.2 | 10.3 | 95.4674 | 0 | 0 | 0
2014-10-23 | 3時 | 15.1933 | 0 | 0 | 0 | 0 | 0 | 0 | 0 | 0 | 15 | 10.1 | 94.8564 | 0 | 0 | 0
2014-10-23 | 4時 | 15.1933 | 0 | 0 | 0 | 0 | 0 | 0 | 0 | 0 | 15.2 | 10.2 | 94.5555 | 0 | 0 | 0
2014-10-23 | 5時 | 15.1933 | 0 | 0 | 0 | 0 | 0 | 0 | 0 | 0 | 15.5 | 10.3 | 93.6455 | 0 | 0 | 0
2014-10-23 | 6時 | 15.1933 | 0 | 0 | 0 | 0 | 0 | 0 | 0 | 0 | 16.2 | 10.8 | 93.8167 | 0 | 0 | 0
2014-10-23 | 7時 | 15.1933 | 0 | 0 | 0 | 0 | 0 | 0 | 0 | 0 | 17.5 | 11.9 | 95.0188 | 0 | 0 | 0
2014-10-23 | 8時 | 15.1933 | 0 | 0 | 0 | 0 | 0 | 0 | 0 | 0 | 17.9 | 12.2 | 94.9428 | 0 | 0 | 0
2014-10-23 | 9時 | 15.1933 | 0 | 0 | 0 | 0 | 0 | 0 | 0 | 0 | 20.4 | 12.9 | 85.8047 | 0 | 0 | 0
2014-10-23 | 10時 | 15.1933 | 0 | 0 | 0 | 0 | 0 | 0 | 0 | 0 | 21.4 | 11.5 | 72.0877 | 0 | 0 | 0
2014-10-23 | 11時 | 15.1933 | 0 | 0 | 0 | 0 | 0 | 0 | 0 | 0 | 22.9 | 12.4 | 70.8398 | 0 | 0 | 0
2014-10-23 | 12時 | 15.1933 | 0 | 0 | 0 | 0 | 0 | 0 | 0 | 0 | 22.9 | 12.1 | 69.1587 | 0 | 0 | 0
2014-10-23 | 13時 | 15.1933 | 0 | 0 | 0 | 0 | 0 | 0 | 0 | 0 | 22.2 | 12.2 | 72.7475 | 0 | 0 | 0
2014-10-23 | 14時 | 15.1933 | 0 | 0 | 0 | 0 | 0 | 0 | 0 | 0 | 22.8 | 12.2 | 70.143 | 0 | 0 | 0
2014-10-23 | 15時 | 15.1933 | 0 | 0 | 0 | 0 | 0 | 0 | 0 | 0 | 23.2 | 12.3 | 69.0154 | 0 | 0 | 0
2014-10-23 | 16時 | 15.1933 | 0 | 0 | 0 | 0 | 0 | 0 | 0 | 0 | 22.1 | 12.6 | 75.5442 | 0 | 0 | 0
2014-10-23 | 17時 | 15.1933 | 0 | 0 | 0 | 0 | 0 | 0 | 0 | 0 | 21.6 | 12.5 | 77.2805 | 0 | 0 | 0
2014-10-23 | 18時 | 15.1933 | 0 | 0 | 0 | 0 | 0 | 0 | 0 | 0 | 20.9 | 13.1 | 84.464 | 0 | 0 | 0
2014-10-23 | 19時 | 15.1933 | 0 | 0 | 0 | 0 | 0 | 0 | 0 | 0 | 20.5 | 13.3 | 87.8655 | 0 | 0 | 0
2014-10-23 | 20時 | 15.1933 | 0 | 0 | 0 | 0 | 0 | 0 | 0 | 0 | 20 | 13.2 | 89.9569 | 0 | 0 | 0
2014-10-23 | 21時 | 15.1933 | 0 | 0 | 0 | 0 | 0 | 0 | 0 | 0 | 19.6 | 13.3 | 92.9013 | 0 | 0 | 0
2014-10-23 | 22時 | 15.1933 | 0 | 0 | 0 | 0 | 0 | 0 | 0 | 0 | 19.7 | 12.9 | 89.6057 | 0 | 0 | 0
2014-10-23 | 23時 | 15.1933 | 0 | 0 | 0 | 0 | 0 | 0 | 0 | 0 | 19.9 | 12.7 | 87.1561 | 0 | 0 | 0
2014-10-24 | 0時 | 15.1933 | 0 | 0 | 0 | 0 | 0 | 0 | 0 | 0 | 19.8 | 12.3 | 84.9897 | 0 | 0 | 0
2014-10-24 | 1時 | 15.1933 | 0 | 0 | 0 | 0 | 0 | 0 | 0 | 0 | 19.2 | 12.5 | 89.6269 | 0 | 0 | 0
2014-10-24 | 2時 | 15.1933 | 0 | 0 | 0 | 0 | 0 | 0 | 0 | 0 | 19.4 | 11.9 | 84.3483 | 0 | 0 | 0
2014-10-24 | 3時 | 15.1933 | 0 | 0 | 0 | 0 | 0 | 0 | 0 | 0 | 19.5 | 11.7 | 82.4424 | 0 | 0 | 0
2014-10-24 | 4時 | 15.1933 | 0 | 0 | 0 | 0 | 0 | 0 | 0 | 0 | 19.6 | 11.6 | 81.2441 | 0 | 0 | 0
2014-10-24 | 5時 | 15.1933 | 0 | 0 | 0 | 0 | 0 | 0 | 0 | 0 | 18.8 | 11.9 | 87.5651 | 0 | 0 | 0
2014-10-24 | 6時 | 15.1933 | 0 | 0 | 0 | 0 | 0 | 0 | 0 | 0 | 18.9 | 11.9 | 87.0195 | 0 | 0 | 0
2014-10-24 | 7時 | 15.1933 | 0 | 0 | 0 | 0 | 0 | 0 | 0 | 0 | 19.9 | 11.6 | 79.7453 | 0 | 0 | 0
2014-10-24 | 8時 | 15.1933 | 0 | 0 | 0 | 0 | 0 | 0 | 0 | 0 | 21.5 | 10.9 | 67.9738 | 0 | 0 | 0
2014-10-24 | 9時 | 15.1933 | 0 | 0 | 0 | 0 | 0 | 0 | 0 | 0 | 22.9 | 10.7 | 61.2922 | 0 | 0 | 0
2014-10-24 | 10時 | 15.1933 | 0 | 0 | 0 | 0 | 0 | 0 | 0 | 0 | 23.8 | 9.6 | 52.1737 | 0 | 0 | 0
2014-10-24 | 11時 | 15.1933 | 0 | 0 | 0 | 0 | 0 | 0 | 0 | 0 | 24.8 | 8.7 | 44.5954 | 0 | 0 | 0
2014-10-24 | 12時 | 15.1933 | 0 | 0 | 0 | 0 | 0 | 0 | 0 | 0 | 25.1 | 8.8 | 44.3011 | 0 | 0 | 0
2014-10-24 | 13時 | 15.1933 | 0 | 0 | 0 | 0 | 0 | 0 | 0 | 0 | 25 | 8.1 | 41.0664 | 0 | 0 | 0
2014-10-24 | 14時 | 15.1933 | 0 | 0 | 0 | 0 | 0 | 0 | 0 | 0 | 24.6 | 8.6 | 44.6198 | 0 | 0 | 0
2014-10-24 | 15時 | 15.1933 | 0 | 0 | 0 | 0 | 0 | 0 | 0 | 0 | 23.3 | 8.3 | 46.5846 | 0 | 0 | 0
2014-10-24 | 16時 | 15.1933 | 0 | 0 | 0 | 0 | 0 | 0 | 0 | 0 | 21.6 | 7.8 | 48.5829 | 0 | 0 | 0
2014-10-24 | 17時 | 15.1933 | 0 | 0 | 0 | 0 | 0 | 0 | 0 | 0 | 19.8 | 7.7 | 53.5936 | 0 | 0 | 0
2014-10-24 | 18時 | 15.1933 | 0 | 0 | 0 | 0 | 0 | 0 | 0 | 0 | 18.5 | 8.1 | 61.0992 | 0 | 0 | 0
2014-10-24 | 19時 | 15.1933 | 0 | 0 | 0 | 0 | 0 | 0 | 0 | 0 | 17.2 | 8 | 65.5045 | 0 | 0 | 0
2014-10-24 | 20時 | 15.1933 | 0 | 0 | 0 | 0 | 0 | 0 | 0 | 0 | 16.6 | 7.2 | 61.3198 | 0 | 0 | 0
2014-10-24 | 21時 | 15.1933 | 0 | 0 | 0 | 0 | 0 | 0 | 0 | 0 | 15.9 | 6.8 | 60.5957 | 0 | 0 | 0
2014-10-24 | 22時 | 15.1933 | 0 | 0 | 0 | 0 | 0 | 0 | 0 | 0 | 15.5 | 6.6 | 60.359 | 0 | 0 | 0
2014-10-24 | 23時 | 15.1933 | 0 | 0 | 0 | 0 | 0 | 0 | 0 | 0 | 15.2 | 6.1 | 56.917 | 0 | 0 | 0
2014-10-25 | 0時 | 15.1933 | 0 | 0 | 0 | 0 | 0 | 0 | 0 | 0 | 14.9 | 5.8 | 55.1996 | 0 | 0 | 0
2014-10-25 | 1時 | 15.1933 | 0 | 0 | 0 | 0 | 0 | 0 | 0 | 0 | 14.6 | 5.8 | 56.2786 | 0 | 0 | 0
2014-10-25 | 2時 | 15.1933 | 0 | 0 | 0 | 0 | 0 | 0 | 0 | 0 | 14.5 | 5.6 | 54.7078 | 0 | 0 | 0
2014-10-25 | 3時 | 15.1933 | 0 | 0 | 0 | 0 | 0 | 0 | 0 | 0 | 14.5 | 5.7 | 55.6758 | 0 | 0 | 0
2014-10-25 | 4時 | 15.1933 | 0 | 0 | 0 | 0 | 0 | 0 | 0 | 0 | 14.2 | 5.9 | 58.7408 | 0 | 0 | 0
2014-10-25 | 5時 | 15.1933 | 0 | 0 | 0 | 0 | 0 | 0 | 0 | 0 | 13.5 | 5.6 | 58.3768 | 0 | 0 | 0
2014-10-25 | 6時 | 15.1933 | 0 | 0 | 0 | 0 | 0 | 0 | 0 | 0 | 13.4 | 5.6 | 58.7587 | 0 | 0 | 0
2014-10-25 | 7時 | 15.1933 | 0 | 0 | 0 | 0 | 0 | 0 | 0 | 0 | 15.7 | 5.8 | 52.4338 | 0 | 0 | 0
2014-10-25 | 8時 | 15.1933 | 0 | 0 | 0 | 0 | 0 | 0 | 0 | 0 | 17.5 | 6 | 48.3587 | 0 | 0 | 0
2014-10-25 | 9時 | 15.1933 | 0 | 0 | 0 | 0 | 0 | 0 | 0 | 0 | 18.4 | 5.8 | 44.1865 | 0 | 0 | 0
2014-10-25 | 10時 | 15.1933 | 0 | 0 | 0 | 0 | 0 | 0 | 0 | 0 | 19.7 | 5.8 | 40.7435 | 0 | 0 | 0
2014-10-25 | 11時 | 15.1933 | 0 | 0 | 0 | 0 | 0 | 0 | 0 | 0 | 20.2 | 5.1 | 34.7719 | 0 | 0 | 0
2014-10-25 | 12時 | 15.1933 | 0 | 0 | 0 | 0 | 0 | 0 | 0 | 0 | 21.2 | 5.7 | 36.5056 | 0 | 0 | 0
2014-10-25 | 13時 | 15.1933 | 0 | 0 | 0 | 0 | 0 | 0 | 0 | 0 | 21.2 | 5 | 32.0582 | 0 | 0 | 0
2014-10-25 | 14時 | 15.1933 | 0 | 0 | 0 | 0 | 0 | 0 | 0 | 0 | 21.6 | 5 | 31.282 | 0 | 0 | 0
2014-10-25 | 15時 | 15.1933 | 0 | 0 | 0 | 0 | 0 | 0 | 0 | 0 | 20.7 | 5 | 33.0592 | 0 | 0 | 0
2014-10-25 | 16時 | 15.1933 | 0 | 0 | 0 | 0 | 0 | 0 | 0 | 0 | 19 | 5.8 | 42.5583 | 0 | 0 | 0
2014-10-25 | 17時 | 15.1933 | 0 | 0 | 0 | 0 | 0 | 0 | 0 | 0 | 17.2 | 5.8 | 47.6572 | 0 | 0 | 0
2014-10-25 | 18時 | 15.1933 | 0 | 0 | 0 | 0 | 0 | 0 | 0 | 0 | 16 | 5.8 | 51.437 | 0 | 0 | 0
2014-10-25 | 19時 | 15.1933 | 0 | 0 | 0 | 0 | 0 | 0 | 0 | 0 | 15.4 | 5.7 | 52.5391 | 0 | 0 | 0
2014-10-25 | 20時 | 15.1933 | 0 | 0 | 0 | 0 | 0 | 0 | 0 | 0 | 15.1 | 5.7 | 53.5621 | 0 | 0 | 0
2014-10-25 | 21時 | 15.1933 | 0 | 0 | 0 | 0 | 0 | 0 | 0 | 0 | 14.1 | 6.1 | 61.1076 | 0 | 0 | 0
2014-10-25 | 22時 | 15.1933 | 0 | 0 | 0 | 0 | 0 | 0 | 0 | 0 | 14 | 6.4 | 64.4994 | 0 | 0 | 0
2014-10-25 | 23時 | 15.1933 | 0 | 0 | 0 | 0 | 0 | 0 | 0 | 0 | 12.9 | 6.4 | 69.2949 | 0 | 0 | 0
2014-10-26 | 0時 | 15.1933 | 0 | 0 | 0 | 0 | 0 | 0 | 0 | 0 | 12.8 | 6.3 | 68.6714 | 0 | 0 | 0
2014-10-26 | 1時 | 15.1933 | 0 | 0 | 0 | 0 | 0 | 0 | 0 | 0 | 11 | 6.5 | 79.7636 | 0 | 0 | 0
2014-10-26 | 2時 | 15.1933 | 0 | 0 | 0 | 0 | 0 | 0 | 0 | 0 | 10.6 | 6.4 | 80.6689 | 0 | 0 | 0
2014-10-26 | 3時 | 15.1933 | 0 | 0 | 0 | 0 | 0 | 0 | 0 | 0 | 9.4 | 6.2 | 84.7179 | 0 | 0 | 0
2014-10-26 | 4時 | 15.1933 | 0 | 0 | 0 | 0 | 0 | 0 | 0 | 0 | 9.4 | 6.2 | 84.7179 | 0 | 0 | 0
2014-10-26 | 5時 | 15.1933 | 0 | 0 | 0 | 0 | 0 | 0 | 0 | 0 | 8.8 | 6 | 85.4001 | 0 | 0 | 0
2014-10-26 | 6時 | 15.1933 | 0 | 0 | 0 | 0 | 0 | 0 | 0 | 0 | 9 | 6.2 | 87.0341 | 0 | 0 | 0
2014-10-26 | 7時 | 15.1933 | 0 | 0 | 0 | 0 | 0 | 0 | 0 | 0 | 11 | 6.5 | 79.7636 | 0 | 0 | 0
2014-10-26 | 8時 | 15.1933 | 0 | 0 | 0 | 0 | 0 | 0 | 0 | 0 | 14.6 | 7.2 | 69.7077 | 0 | 0 | 0
2014-10-26 | 9時 | 15.1933 | 0 | 0 | 0 | 0 | 0 | 0 | 0 | 0 | 18 | 6.7 | 52.2669 | 0 | 0 | 0
2014-10-26 | 10時 | 15.1933 | 0 | 0 | 0 | 0 | 0 | 0 | 0 | 0 | 19.6 | 6.3 | 44.4961 | 0 | 0 | 0
2014-10-26 | 11時 | 15.1933 | 0 | 0 | 0 | 0 | 0 | 0 | 0 | 0 | 20.4 | 6.8 | 45.6692 | 0 | 0 | 0
2014-10-26 | 12時 | 15.1933 | 0 | 0 | 0 | 0 | 0 | 0 | 0 | 0 | 20.1 | 7 | 47.8773 | 0 | 0 | 0
2014-10-26 | 13時 | 15.1933 | 0 | 0 | 0 | 0 | 0 | 0 | 0 | 0 | 20.9 | 6.7 | 43.6389 | 0 | 0 | 0
2014-10-26 | 14時 | 15.1933 | 0 | 0 | 0 | 0 | 0 | 0 | 0 | 0 | 20.5 | 6.9 | 46.0483 | 0 | 0 | 0
2014-10-26 | 15時 | 15.1933 | 0 | 0 | 0 | 0 | 0 | 0 | 0 | 0 | 20.3 | 7.3 | 49.2918 | 0 | 0 | 0
2014-10-26 | 16時 | 15.1933 | 0 | 0 | 0 | 0 | 0 | 0 | 0 | 0 | 19.6 | 7 | 49.3851 | 0 | 0 | 0
2014-10-26 | 17時 | 15.1933 | 0 | 0 | 0 | 0 | 0 | 0 | 0 | 0 | 18.6 | 7.1 | 53.3063 | 0 | 0 | 0
2014-10-26 | 18時 | 15.1933 | 0 | 0 | 0 | 0 | 0 | 0 | 0 | 0 | 16.1 | 8 | 70.2497 | 0 | 0 | 0
2014-10-26 | 19時 | 15.1933 | 0 | 0 | 0 | 0 | 0 | 0 | 0 | 0 | 14.7 | 8 | 76.8567 | 0 | 0 | 0
2014-10-26 | 20時 | 15.1933 | 0 | 0 | 0 | 0 | 0 | 0 | 0 | 0 | 13.7 | 8 | 82.0028 | 0 | 0 | 0
2014-10-26 | 21時 | 15.1933 | 0 | 0 | 0 | 0 | 0 | 0 | 0 | 0 | 13.6 | 7.8 | 80.5005 | 0 | 0 | 0
2014-10-26 | 22時 | 15.1933 | 0 | 0 | 0 | 0 | 0 | 0 | 0 | 0 | 13.2 | 7.7 | 81.5818 | 0 | 0 | 0
2014-10-26 | 23時 | 15.1933 | 0 | 0 | 0 | 0 | 0 | 0 | 0 | 0 | 12 | 7.6 | 87.1347 | 0 | 0 | 0
2014-10-27 | 0時 | 15.1933 | 0 | 0 | 0 | 0 | 0 | 0 | 0 | 0 | 11.5 | 7.3 | 86.5478 | 0 | 0 | 0
2014-10-27 | 1時 | 15.1933 | 0 | 0 | 0 | 0 | 0 | 0 | 0 | 0 | 11.1 | 7.2 | 87.6707 | 0 | 0 | 0
2014-10-27 | 2時 | 15.1933 | 0 | 0 | 0 | 0 | 0 | 0 | 0 | 0 | 10.6 | 7.1 | 89.3925 | 0 | 0 | 0
2014-10-27 | 3時 | 15.1933 | 0 | 0 | 0 | 0 | 0 | 0 | 0 | 0 | 9.9 | 6.8 | 89.761 | 0 | 0 | 0
2014-10-27 | 4時 | 15.1933 | 0 | 0 | 0 | 0 | 0 | 0 | 0 | 0 | 9.4 | 6.7 | 91.4772 | 0 | 0 | 0
2014-10-27 | 5時 | 15.1933 | 0 | 0 | 0 | 0 | 0 | 0 | 0 | 0 | 9.3 | 6.6 | 90.7352 | 0 | 0 | 0
2014-10-27 | 6時 | 15.1933 | 0 | 0 | 0 | 0 | 0 | 0 | 0 | 0 | 9.2 | 6.6 | 91.3489 | 0 | 0 | 0
2014-10-27 | 7時 | 15.1933 | 0 | 0 | 0 | 0 | 0 | 0 | 0 | 0 | 10.9 | 7.2 | 88.844 | 0 | 0 | 0
2014-10-27 | 8時 | 15.1933 | 0 | 0 | 0 | 0 | 0 | 0 | 0 | 0 | 14.5 | 7.9 | 76.8952 | 0 | 0 | 0
2014-10-27 | 9時 | 15.1933 | 0 | 0 | 0 | 0 | 0 | 0 | 0 | 0 | 19 | 7.2 | 52.7135 | 0 | 0 | 0
2014-10-27 | 10時 | 15.1933 | 0 | 0 | 0 | 0 | 0 | 0 | 0 | 0 | 20.3 | 6.2 | 41.9376 | 0 | 0 | 0
2014-10-27 | 11時 | 15.1933 | 0 | 0 | 0 | 0 | 0 | 0 | 0 | 0 | 20.5 | 6.3 | 42.0842 | 0 | 0 | 0
2014-10-27 | 12時 | 15.1933 | 0 | 0 | 0 | 0 | 0 | 0 | 0 | 0 | 21.3 | 6.5 | 41.3219 | 0 | 0 | 0
2014-10-27 | 13時 | 15.1933 | 0 | 0 | 0 | 0 | 0 | 0 | 0 | 0 | 21.2 | 6.3 | 40.3098 | 0 | 0 | 0
2014-10-27 | 14時 | 15.1933 | 0 | 0 | 0 | 0 | 0 | 0 | 0 | 0 | 21 | 6.6 | 42.7309 | 0 | 0 | 0
2014-10-27 | 15時 | 15.1933 | 0 | 0 | 0 | 0 | 0 | 0 | 0 | 0 | 20.5 | 6.8 | 45.3881 | 0 | 0 | 0
2014-10-27 | 16時 | 15.1933 | 0 | 0 | 0 | 0 | 0 | 0 | 0 | 0 | 19.6 | 7.1 | 50.0827 | 0 | 0 | 0
2014-10-27 | 17時 | 15.1933 | 0 | 0 | 0 | 0 | 0 | 0 | 0 | 0 | 18.4 | 7.6 | 57.734 | 0 | 0 | 0
2014-10-27 | 18時 | 15.1933 | 0 | 0 | 0 | 0 | 0 | 0 | 0 | 0 | 16.7 | 8.1 | 68.4496 | 0 | 0 | 0
2014-10-27 | 19時 | 15.1933 | 0 | 0 | 0 | 0 | 0 | 0 | 0 | 0 | 14.6 | 8.1 | 78.3091 | 0 | 0 | 0
2014-10-27 | 20時 | 15.1933 | 0 | 0 | 0 | 0 | 0 | 0 | 0 | 0 | 13.6 | 7.9 | 81.5196 | 0 | 0 | 0
2014-10-27 | 21時 | 15.1933 | 0 | 0 | 0 | 0 | 0 | 0 | 0 | 0 | 13 | 7.9 | 84.7755 | 0 | 0 | 0
2014-10-27 | 22時 | 15.1933 | 0 | 0 | 0 | 0 | 0 | 0 | 0 | 0 | 12.1 | 7.6 | 86.5622 | 0 | 0 | 0
2014-10-27 | 23時 | 15.1933 | 0 | 0 | 0 | 0 | 0 | 0 | 0 | 0 | 11.6 | 7.6 | 89.4675 | 0 | 0 | 0
2014-10-28 | 0時 | 15.1933 | 0 | 0 | 0 | 0 | 0 | 0 | 0 | 0 | 11 | 7.3 | 89.4667 | 0 | 0 | 0
2014-10-28 | 1時 | 15.1933 | 0 | 0 | 0 | 0 | 0 | 0 | 0 | 0 | 10.5 | 7.1 | 89.9908 | 0 | 0 | 0
2014-10-28 | 2時 | 15.1933 | 0 | 0 | 0 | 0 | 0 | 0 | 0 | 0 | 9.9 | 7 | 92.3716 | 0 | 0 | 0
2014-10-28 | 3時 | 15.1933 | 0 | 0 | 0 | 0 | 0 | 0 | 0 | 0 | 9.9 | 6.8 | 89.761 | 0 | 0 | 0
2014-10-28 | 4時 | 15.1933 | 0 | 0 | 0 | 0 | 0 | 0 | 0 | 0 | 9.4 | 6.6 | 90.1262 | 0 | 0 | 0
2014-10-28 | 5時 | 15.1933 | 0 | 0 | 0 | 0 | 0 | 0 | 0 | 0 | 8.9 | 6.5 | 91.8202 | 0 | 0 | 0
2014-10-28 | 6時 | 15.1933 | 0 | 0 | 0 | 0 | 0 | 0 | 0 | 0 | 9 | 6.6 | 92.5902 | 0 | 0 | 0
2014-10-28 | 7時 | 15.1933 | 0 | 0 | 0 | 0 | 0 | 0 | 0 | 0 | 10.6 | 7.1 | 89.3925 | 0 | 0 | 0
2014-10-28 | 8時 | 15.1933 | 0 | 0 | 0 | 0 | 0 | 0 | 0 | 0 | 14 | 7.9 | 79.4269 | 0 | 0 | 0
2014-10-28 | 9時 | 15.1933 | 0 | 0 | 0 | 0 | 0 | 0 | 0 | 0 | 17.6 | 8.3 | 66.2327 | 0 | 0 | 0
2014-10-28 | 10時 | 15.1933 | 0 | 0 | 0 | 0 | 0 | 0 | 0 | 0 | 19.8 | 7.6 | 52.906 | 0 | 0 | 0
2014-10-28 | 11時 | 15.1933 | 0 | 0 | 0 | 0 | 0 | 0 | 0 | 0 | 21.2 | 7.6 | 48.5273 | 0 | 0 | 0
2014-10-28 | 12時 | 15.1933 | 0 | 0 | 0 | 0 | 0 | 0 | 0 | 0 | 22.1 | 8 | 48.3148 | 0 | 0 | 0
2014-10-28 | 13時 | 15.1933 | 0 | 0 | 0 | 0 | 0 | 0 | 0 | 0 | 22.1 | 7.3 | 44.1363 | 0 | 0 | 0
2014-10-28 | 14時 | 15.1933 | 0 | 0 | 0 | 0 | 0 | 0 | 0 | 0 | 22.1 | 7.3 | 44.1363 | 0 | 0 | 0
2014-10-28 | 15時 | 15.1933 | 0 | 0 | 0 | 0 | 0 | 0 | 0 | 0 | 21.3 | 7.9 | 50.1104 | 0 | 0 | 0
2014-10-28 | 16時 | 15.1933 | 0 | 0 | 0 | 0 | 0 | 0 | 0 | 0 | 20.8 | 8.2 | 53.6106 | 0 | 0 | 0
2014-10-28 | 17時 | 15.1933 | 0 | 0 | 0 | 0 | 0 | 0 | 0 | 0 | 20.1 | 8.4 | 57.3251 | 0 | 0 | 0
2014-10-28 | 18時 | 15.1933 | 0 | 0 | 0 | 0 | 0 | 0 | 0 | 0 | 18.9 | 8.4 | 61.7666 | 0 | 0 | 0
2014-10-28 | 19時 | 15.1933 | 0 | 0 | 0 | 0 | 0 | 0 | 0 | 0 | 16.5 | 9 | 76.9189 | 0 | 0 | 0
2014-10-28 | 20時 | 15.1933 | 0 | 0 | 0 | 0 | 0 | 0 | 0 | 0 | 14.4 | 8.7 | 85.1235 | 0 | 0 | 0
2014-10-28 | 21時 | 15.1933 | 0 | 0 | 0 | 0 | 0 | 0 | 0 | 0 | 13.7 | 8.4 | 86.0483 | 0 | 0 | 0
2014-10-28 | 22時 | 15.1933 | 0 | 0 | 0 | 0 | 0 | 0 | 0 | 0 | 12.8 | 8 | 86.9665 | 0 | 0 | 0
2014-10-28 | 23時 | 15.1933 | 0 | 0 | 0 | 0 | 0 | 0 | 0 | 0 | 12.3 | 8 | 89.869 | 0 | 0 | 0
2014-10-29 | 0時 | 15.1933 | 0 | 0 | 0 | 0 | 0 | 0 | 0 | 0 | 12.1 | 7.8 | 88.8119 | 0 | 0 | 0
2014-10-29 | 1時 | 15.1933 | 0 | 0 | 0 | 0 | 0 | 0 | 0 | 0 | 11.9 | 7.7 | 88.8514 | 0 | 0 | 0
2014-10-29 | 2時 | 15.1933 | 0 | 0 | 0 | 0 | 0 | 0 | 0 | 0 | 11.4 | 7.6 | 90.6601 | 0 | 0 | 0
2014-10-29 | 3時 | 15.1933 | 0 | 0 | 0 | 0 | 0 | 0 | 0 | 0 | 11.2 | 7.4 | 89.4813 | 0 | 0 | 0
2014-10-29 | 4時 | 15.1933 | 0 | 0 | 0 | 0 | 0 | 0 | 0 | 0 | 10.9 | 7.4 | 91.2829 | 0 | 0 | 0
2014-10-29 | 5時 | 15.1933 | 0 | 0 | 0 | 0 | 0 | 0 | 0 | 0 | 11.4 | 7.6 | 90.6601 | 0 | 0 | 0
2014-10-29 | 6時 | 15.1933 | 0 | 0 | 0 | 0 | 0 | 0 | 0 | 0 | 12.1 | 7.8 | 88.8119 | 0 | 0 | 0
2014-10-29 | 7時 | 15.1933 | 0 | 0 | 0 | 0 | 0 | 0 | 0 | 0 | 13 | 8.2 | 87.9529 | 0 | 0 | 0
2014-10-29 | 8時 | 15.1933 | 0 | 0 | 0 | 0 | 0 | 0 | 0 | 0 | 14.4 | 8.4 | 82.2273 | 0 | 0 | 0
2014-10-29 | 9時 | 15.1933 | 0 | 0 | 0 | 0 | 0 | 0 | 0 | 0 | 18.4 | 9.3 | 70.458 | 0 | 0 | 0
2014-10-29 | 10時 | 15.1933 | 0 | 0 | 0 | 0 | 0 | 0 | 0 | 0 | 21.5 | 8.5 | 53.2088 | 0 | 0 | 0
2014-10-29 | 11時 | 15.1933 | 0 | 0 | 0 | 0 | 0 | 0 | 0 | 0 | 21.8 | 9.2 | 56.4809 | 0 | 0 | 0
2014-10-29 | 12時 | 15.1933 | 0 | 0 | 0 | 0 | 0 | 0 | 0 | 0 | 22.7 | 9.7 | 56.3308 | 0 | 0 | 0
2014-10-29 | 13時 | 15.1933 | 0 | 0 | 0 | 0 | 0 | 0 | 0 | 0 | 23.2 | 10.5 | 59.0832 | 0 | 0 | 0
2014-10-29 | 14時 | 15.1933 | 0 | 0 | 0 | 0 | 0 | 0 | 0 | 0 | 23.8 | 8.6 | 46.813 | 0 | 0 | 0
2014-10-29 | 15時 | 15.1933 | 0 | 0 | 0 | 0 | 0 | 0 | 0 | 0 | 23.2 | 9.4 | 52.9857 | 0 | 0 | 0
2014-10-29 | 16時 | 15.1933 | 0 | 0 | 0 | 0 | 0 | 0 | 0 | 0 | 22.5 | 9.9 | 58.1762 | 0 | 0 | 0
2014-10-29 | 17時 | 15.1933 | 0 | 0 | 0 | 0 | 0 | 0 | 0 | 0 | 21.2 | 9.9 | 62.9831 | 0 | 0 | 0
2014-10-29 | 18時 | 15.1933 | 0 | 0 | 0 | 0 | 0 | 0 | 0 | 0 | 20.6 | 9.8 | 64.7013 | 0 | 0 | 0
2014-10-29 | 19時 | 15.1933 | 0 | 0 | 0 | 0 | 0 | 0 | 0 | 0 | 18.9 | 9.7 | 71.1789 | 0 | 0 | 0
2014-10-29 | 20時 | 15.1933 | 0 | 0 | 0 | 0 | 0 | 0 | 0 | 0 | 17.6 | 9.8 | 78.0168 | 0 | 0 | 0
2014-10-29 | 21時 | 15.1933 | 0 | 0 | 0 | 0 | 0 | 0 | 0 | 0 | 17.5 | 9.7 | 77.722 | 0 | 0 | 0
2014-10-29 | 22時 | 15.1933 | 0 | 0 | 0 | 0 | 0 | 0 | 0 | 0 | 16.6 | 9.6 | 81.449 | 0 | 0 | 0
2014-10-29 | 23時 | 15.1933 | 0 | 0 | 0 | 0 | 0 | 0 | 0 | 0 | 16.4 | 9.7 | 83.3386 | 0 | 0 | 0
2014-10-30 | 0時 | 15.1933 | 0 | 0 | 0 | 0 | 0 | 0 | 0 | 0 | 16.7 | 10.1 | 85.0807 | 0 | 0 | 0
2014-10-30 | 1時 | 15.1933 | 0 | 0 | 0 | 0 | 0 | 0 | 0 | 0 | 17.8 | 10.4 | 81.6781 | 0 | 0 | 0
2014-10-30 | 2時 | 15.1933 | 0 | 0 | 0 | 0 | 0 | 0 | 0 | 0 | 15 | 9.6 | 90.2319 | 0 | 0 | 0
2014-10-30 | 3時 | 15.1933 | 0 | 0 | 0 | 0 | 0 | 0 | 0 | 0 | 17.5 | 10.3 | 82.4513 | 0 | 0 | 0
2014-10-30 | 4時 | 15.1933 | 0 | 0 | 0 | 0 | 0 | 0 | 0 | 0 | 18 | 10.1 | 78.3666 | 0 | 0 | 0
2014-10-30 | 5時 | 15.1933 | 0 | 0 | 0 | 0 | 0 | 0 | 0 | 0 | 17.9 | 9.5 | 74.247 | 0 | 0 | 0
2014-10-30 | 6時 | 15.1933 | 0 | 0 | 0 | 0 | 0 | 0 | 0 | 0 | 17.6 | 9.2 | 73.3098 | 0 | 0 | 0
2014-10-30 | 7時 | 15.1933 | 0 | 0 | 0 | 0 | 0 | 0 | 0 | 0 | 19.1 | 9.5 | 68.8681 | 0 | 0 | 0
2014-10-30 | 8時 | 15.1933 | 0 | 0 | 0 | 0 | 0 | 0 | 0 | 0 | 20.8 | 9.6 | 62.6245 | 0 | 0 | 0
2014-10-30 | 9時 | 15.1933 | 0 | 0 | 0 | 0 | 0 | 0 | 0 | 0 | 21.9 | 9.8 | 59.7414 | 0 | 0 | 0
2014-10-30 | 10時 | 15.1933 | 0 | 0 | 0 | 0 | 0 | 0 | 0 | 0 | 22.2 | 8.7 | 52.1652 | 0 | 0 | 0
2014-10-30 | 11時 | 15.1933 | 0 | 0 | 0 | 0 | 0 | 0 | 0 | 0 | 22.2 | 7.7 | 46.2425 | 0 | 0 | 0
2014-10-30 | 12時 | 15.1933 | 0 | 0 | 0 | 0 | 0 | 0 | 0 | 0 | 22.1 | 6.6 | 39.9485 | 0 | 0 | 0
2014-10-30 | 13時 | 15.1933 | 0 | 0 | 0 | 0 | 0 | 0 | 0 | 0 | 21.5 | 6.2 | 38.9532 | 0 | 0 | 0
2014-10-30 | 14時 | 15.1933 | 0 | 0 | 0 | 0 | 0 | 0 | 0 | 0 | 21.3 | 5.9 | 37.5434 | 0 | 0 | 0
2014-10-30 | 15時 | 15.1933 | 0 | 0 | 0 | 0 | 0 | 0 | 0 | 0 | 20.6 | 5.8 | 38.5366 | 0 | 0 | 0
2014-10-30 | 16時 | 15.1933 | 0 | 0 | 0 | 0 | 0 | 0 | 0 | 0 | 19 | 5.2 | 38.1923 | 0 | 0 | 0
2014-10-30 | 17時 | 15.1933 | 0 | 0 | 0 | 0 | 0 | 0 | 0 | 0 | 17.4 | 5.5 | 44.6454 | 0 | 0 | 0
2014-10-30 | 18時 | 15.1933 | 0 | 0 | 0 | 0 | 0 | 0 | 0 | 0 | 16.5 | 5.8 | 49.8226 | 0 | 0 | 0
2014-10-30 | 19時 | 15.1933 | 0 | 0 | 0 | 0 | 0 | 0 | 0 | 0 | 15.9 | 6 | 53.5349 | 0 | 0 | 0
2014-10-30 | 20時 | 15.1933 | 0 | 0 | 0 | 0 | 0 | 0 | 0 | 0 | 15.5 | 6 | 54.9243 | 0 | 0 | 0
2014-10-30 | 21時 | 15.1933 | 0 | 0 | 0 | 0 | 0 | 0 | 0 | 0 | 14.9 | 6 | 57.0848 | 0 | 0 | 0
2014-10-30 | 22時 | 15.1933 | 0 | 0 | 0 | 0 | 0 | 0 | 0 | 0 | 14.7 | 5.8 | 55.9163 | 0 | 0 | 0
2014-10-30 | 23時 | 15.1933 | 0 | 0 | 0 | 0 | 0 | 0 | 0 | 0 | 14.7 | 5.7 | 54.961 | 0 | 0 | 0
2014-10-31 | 0時 | 15.1933 | 0 | 0 | 0 | 0 | 0 | 0 | 0 | 0 | 14 | 6 | 60.5067 | 0 | 0 | 0
2014-10-31 | 1時 | 15.1933 | 0 | 0 | 0 | 0 | 0 | 0 | 0 | 0 | 13.4 | 6 | 62.9156 | 0 | 0 | 0
2014-10-31 | 2時 | 15.1933 | 0 | 0 | 0 | 0 | 0 | 0 | 0 | 0 | 11.3 | 6.1 | 73.4256 | 0 | 0 | 0
2014-10-31 | 3時 | 15.1933 | 0 | 0 | 0 | 0 | 0 | 0 | 0 | 0 | 10.9 | 6.1 | 75.4025 | 0 | 0 | 0
2014-10-31 | 4時 | 15.1933 | 0 | 0 | 0 | 0 | 0 | 0 | 0 | 0 | 10 | 6.1 | 80.0721 | 0 | 0 | 0
2014-10-31 | 5時 | 15.1933 | 0 | 0 | 0 | 0 | 0 | 0 | 0 | 0 | 9.9 | 6.1 | 80.6106 | 0 | 0 | 0
2014-10-31 | 6時 | 15.1933 | 0 | 0 | 0 | 0 | 0 | 0 | 0 | 0 | 9.7 | 6.1 | 81.6999 | 0 | 0 | 0
2014-10-31 | 7時 | 15.1933 | 0 | 0 | 0 | 0 | 0 | 0 | 0 | 0 | 12.8 | 6.7 | 72.985 | 0 | 0 | 0
2014-10-31 | 8時 | 15.1933 | 0 | 0 | 0 | 0 | 0 | 0 | 0 | 0 | 16.1 | 6.9 | 60.6964 | 0 | 0 | 0
2014-10-31 | 9時 | 15.1933 | 0 | 0 | 0 | 0 | 0 | 0 | 0 | 0 | 17.8 | 6.2 | 49.0183 | 0 | 0 | 0
2014-10-31 | 10時 | 15.1933 | 0 | 0 | 0 | 0 | 0 | 0 | 0 | 0 | 19.7 | 6.6 | 46.3042 | 0 | 0 | 0
2014-10-31 | 11時 | 15.1933 | 0 | 0 | 0 | 0 | 0 | 0 | 0 | 0 | 20 | 6.1 | 42.0409 | 0 | 0 | 0
2014-10-31 | 12時 | 15.1933 | 0 | 0 | 0 | 0 | 0 | 0 | 0 | 0 | 21.7 | 6.6 | 40.936 | 0 | 0 | 0
2014-10-31 | 13時 | 15.1933 | 0 | 0 | 0 | 0 | 0 | 0 | 0 | 0 | 21.9 | 6.6 | 40.4388 | 0 | 0 | 0
2014-10-31 | 14時 | 15.1933 | 0 | 0 | 0 | 0 | 0 | 0 | 0 | 0 | 22.4 | 6.7 | 39.8135 | 0 | 0 | 0
2014-10-31 | 15時 | 15.1933 | 0 | 0 | 0 | 0 | 0 | 0 | 0 | 0 | 21.9 | 6.4 | 39.2259 | 0 | 0 | 0
2014-10-31 | 16時 | 15.1933 | 0 | 0 | 0 | 0 | 0 | 0 | 0 | 0 | 19.8 | 6.9 | 48.0865 | 0 | 0 | 0
2014-10-31 | 17時 | 15.1933 | 0 | 0 | 0 | 0 | 0 | 0 | 0 | 0 | 18 | 7 | 54.5811 | 0 | 0 | 0
2014-10-31 | 18時 | 15.1933 | 0 | 0 | 0 | 0 | 0 | 0 | 0 | 0 | 16.3 | 6.8 | 59.0676 | 0 | 0 | 0
2014-10-31 | 19時 | 15.1933 | 0 | 0 | 0 | 0 | 0 | 0 | 0 | 0 | 15 | 7.2 | 67.932 | 0 | 0 | 0
2014-10-31 | 20時 | 15.1933 | 0 | 0 | 0 | 0 | 0 | 0 | 0 | 0 | 14.5 | 7.3 | 71.1228 | 0 | 0 | 0
2014-10-31 | 21時 | 15.1933 | 0 | 0 | 0 | 0 | 0 | 0 | 0 | 0 | 14.2 | 7.4 | 73.4993 | 0 | 0 | 0
2014-10-31 | 22時 | 15.1933 | 0 | 0 | 0 | 0 | 0 | 0 | 0 | 0 | 13.9 | 7.4 | 74.9441 | 0 | 0 | 0
2014-10-31 | 23時 | 15.1933 | 0 | 0 | 0 | 0 | 0 | 0 | 0 | 0 | 13.2 | 7.7 | 81.5818 | 0 | 0 | 0
2014-11-01 | 0時 | 15.1933 | 0 | 0 | 0 | 0 | 0 | 0 | 0 | 0 | 13.1 | 8 | 85.2754 | 0 | 0 | 0
2014-11-01 | 1時 | 15.1933 | 0 | 0 | 0 | 0 | 0 | 0 | 0 | 0 | 12.6 | 8.1 | 89.202 | 0 | 0 | 0
2014-11-01 | 2時 | 15.1933 | 0 | 0 | 0 | 0 | 0 | 0 | 0 | 0 | 12.9 | 8.3 | 89.5959 | 0 | 0 | 0
2014-11-01 | 3時 | 15.1933 | 0 | 0 | 0 | 0 | 0 | 0 | 0 | 0 | 13 | 8.6 | 92.1848 | 0 | 0 | 0
2014-11-01 | 4時 | 15.1933 | 0 | 0 | 0 | 0 | 0 | 0 | 0 | 0 | 13.2 | 8.7 | 92.0307 | 0 | 0 | 0
2014-11-01 | 5時 | 15.1933 | 0 | 0 | 0 | 0 | 0 | 0 | 0 | 0 | 13.6 | 8.9 | 91.6929 | 0 | 0 | 0
2014-11-01 | 6時 | 15.1933 | 0 | 0 | 0 | 0 | 0 | 0 | 0 | 0 | 13.5 | 9.1 | 94.3363 | 0 | 0 | 0
2014-11-01 | 7時 | 15.1933 | 0 | 0 | 0 | 0 | 0 | 0 | 0 | 0 | 14 | 9.3 | 93.2952 | 0 | 0 | 0
2014-11-01 | 8時 | 15.1933 | 0 | 0 | 0 | 0 | 0 | 0 | 0 | 0 | 15.2 | 9.2 | 85.4205 | 0 | 0 | 0
2014-11-01 | 9時 | 15.1933 | 0 | 0 | 0 | 0 | 0 | 0 | 0 | 0 | 16.7 | 8.7 | 73.45 | 0 | 0 | 0
2014-11-01 | 10時 | 15.1933 | 0 | 0 | 0 | 0 | 0 | 0 | 0 | 0 | 17.8 | 8.5 | 66.9573 | 0 | 0 | 0
2014-11-01 | 11時 | 15.1933 | 0 | 0 | 0 | 0 | 0 | 0 | 0 | 0 | 19.4 | 8 | 57.0558 | 0 | 0 | 0
2014-11-01 | 12時 | 15.1933 | 0 | 0 | 0 | 0 | 0 | 0 | 0 | 0 | 19.8 | 7.7 | 53.5936 | 0 | 0 | 0
2014-11-01 | 13時 | 15.1933 | 0 | 0 | 0 | 0 | 0 | 0 | 0 | 0 | 19.6 | 7.7 | 54.2633 | 0 | 0 | 0
2014-11-01 | 14時 | 15.1933 | 0 | 0 | 0 | 0 | 0 | 0 | 0 | 0 | 19.1 | 7.9 | 57.4147 | 0 | 0 | 0
2014-11-01 | 15時 | 15.1933 | 0 | 0 | 0 | 0 | 0 | 0 | 0 | 0 | 19.3 | 7.9 | 56.7034 | 0 | 0 | 0
2014-11-01 | 16時 | 15.1933 | 0 | 0 | 0 | 0 | 0 | 0 | 0 | 0 | 18.8 | 7.9 | 58.5006 | 0 | 0 | 0
2014-11-01 | 17時 | 15.1933 | 0 | 0 | 0 | 0 | 0 | 0 | 0 | 0 | 17.2 | 8.5 | 69.5434 | 0 | 0 | 0
2014-11-01 | 18時 | 15.1933 | 0 | 0 | 0 | 0 | 0 | 0 | 0 | 0 | 15.5 | 9.2 | 83.7903 | 0 | 0 | 0
2014-11-01 | 19時 | 15.1933 | 0 | 0 | 0 | 0 | 0 | 0 | 0 | 0 | 14.6 | 9.3 | 89.7396 | 0 | 0 | 0
2014-11-01 | 20時 | 15.1933 | 0 | 0 | 0 | 0 | 0 | 0 | 0 | 0 | 13.6 | 8.8 | 90.677 | 0 | 0 | 0
2014-11-01 | 21時 | 15.1933 | 0 | 0 | 0 | 0 | 0 | 0 | 0 | 0 | 13.1 | 8.6 | 91.5839 | 0 | 0 | 0
2014-11-01 | 22時 | 15.1933 | 0 | 0 | 0 | 0 | 0 | 0 | 0 | 0 | 12.1 | 8.2 | 93.3071 | 0 | 0 | 0
2014-11-01 | 23時 | 15.1933 | 0 | 0 | 0 | 0 | 0 | 0 | 0 | 0 | 11.7 | 8 | 93.4962 | 0 | 0 | 0
2014-11-02 | 0時 | 15.1933 | 0 | 0 | 0 | 0 | 0 | 0 | 0 | 0 | 11.1 | 7.9 | 96.0874 | 0 | 0 | 0
2014-11-02 | 1時 | 15.1933 | 0 | 0 | 0 | 0 | 0 | 0 | 0 | 0 | 10.6 | 7.6 | 95.6117 | 0 | 0 | 0
2014-11-02 | 2時 | 15.1933 | 0 | 0 | 0 | 0 | 0 | 0 | 0 | 0 | 10 | 7.3 | 95.6412 | 0 | 0 | 0
2014-11-02 | 3時 | 15.1933 | 0 | 0 | 0 | 0 | 0 | 0 | 0 | 0 | 9.8 | 7.1 | 94.3068 | 0 | 0 | 0
2014-11-02 | 4時 | 15.1933 | 0 | 0 | 0 | 0 | 0 | 0 | 0 | 0 | 9.5 | 6.9 | 93.5462 | 0 | 0 | 0
2014-11-02 | 5時 | 15.1933 | 0 | 0 | 0 | 0 | 0 | 0 | 0 | 0 | 9 | 6.7 | 93.9781 | 0 | 0 | 0
2014-11-02 | 6時 | 15.1933 | 0 | 0 | 0 | 0 | 0 | 0 | 0 | 0 | 9 | 6.7 | 93.9781 | 0 | 0 | 0
2014-11-02 | 7時 | 15.1933 | 0 | 0 | 0 | 0 | 0 | 0 | 0 | 0 | 10.6 | 7.2 | 90.6371 | 0 | 0 | 0
2014-11-02 | 8時 | 15.1933 | 0 | 0 | 0 | 0 | 0 | 0 | 0 | 0 | 13.5 | 8.1 | 84.1029 | 0 | 0 | 0
2014-11-02 | 9時 | 15.1933 | 0 | 0 | 0 | 0 | 0 | 0 | 0 | 0 | 15.9 | 7.9 | 70.275 | 0 | 0 | 0
2014-11-02 | 10時 | 15.1933 | 0 | 0 | 0 | 0 | 0 | 0 | 0 | 0 | 18.3 | 7.6 | 58.0974 | 0 | 0 | 0
2014-11-02 | 11時 | 15.1933 | 0 | 0 | 0 | 0 | 0 | 0 | 0 | 0 | 19.5 | 7.7 | 54.6016 | 0 | 0 | 0
2014-11-02 | 12時 | 15.1933 | 0 | 0 | 0 | 0 | 0 | 0 | 0 | 0 | 19.7 | 7.7 | 53.9273 | 0 | 0 | 0
2014-11-02 | 13時 | 15.1933 | 0 | 0 | 0 | 0 | 0 | 0 | 0 | 0 | 20.1 | 8 | 54.63 | 0 | 0 | 0
2014-11-02 | 14時 | 15.1933 | 0 | 0 | 0 | 0 | 0 | 0 | 0 | 0 | 20.2 | 8.1 | 54.963 | 0 | 0 | 0
2014-11-02 | 15時 | 15.1933 | 0 | 0 | 0 | 0 | 0 | 0 | 0 | 0 | 19.4 | 8.2 | 58.4636 | 0 | 0 | 0
2014-11-02 | 16時 | 15.1933 | 0 | 0 | 0 | 0 | 0 | 0 | 0 | 0 | 18.9 | 8.4 | 61.7666 | 0 | 0 | 0
2014-11-02 | 17時 | 15.1933 | 0 | 0 | 0 | 0 | 0 | 0 | 0 | 0 | 17.6 | 9 | 71.7389 | 0 | 0 | 0
2014-11-02 | 18時 | 15.1933 | 0 | 0 | 0 | 0 | 0 | 0 | 0 | 0 | 16.4 | 9.3 | 79.9526 | 0 | 0 | 0
2014-11-02 | 19時 | 15.1933 | 0 | 0 | 0 | 0 | 0 | 0 | 0 | 0 | 15.3 | 9.3 | 85.7821 | 0 | 0 | 0
2014-11-02 | 20時 | 15.1933 | 0 | 0 | 0 | 0 | 0 | 0 | 0 | 0 | 15 | 9.2 | 86.527 | 0 | 0 | 0
2014-11-02 | 21時 | 15.1933 | 0 | 0 | 0 | 0 | 0 | 0 | 0 | 0 | 14.3 | 9.1 | 89.5587 | 0 | 0 | 0
2014-11-02 | 22時 | 15.1933 | 0 | 0 | 0 | 0 | 0 | 0 | 0 | 0 | 13.7 | 8.7 | 89.0791 | 0 | 0 | 0
2014-11-02 | 23時 | 15.1933 | 0 | 0 | 0 | 0 | 0 | 0 | 0 | 0 | 13 | 8.6 | 92.1848 | 0 | 0 | 0
2014-11-03 | 0時 | 15.1933 | 0 | 0 | 0 | 0 | 0 | 0 | 0 | 0 | 12.6 | 8.3 | 91.3755 | 0 | 0 | 0
2014-11-03 | 1時 | 15.1933 | 0 | 0 | 0 | 0 | 0 | 0 | 0 | 0 | 12.3 | 8.1 | 90.9779 | 0 | 0 | 0
2014-11-03 | 2時 | 15.1933 | 0 | 0 | 0 | 0 | 0 | 0 | 0 | 0 | 12.2 | 8 | 90.4624 | 0 | 0 | 0
2014-11-03 | 3時 | 15.1933 | 0 | 0 | 0 | 0 | 0 | 0 | 0 | 0 | 11.5 | 7.9 | 93.5721 | 0 | 0 | 0
2014-11-03 | 4時 | 15.1933 | 0 | 0 | 0 | 0 | 0 | 0 | 0 | 0 | 11.2 | 7.7 | 93.0646 | 0 | 0 | 0
2014-11-03 | 5時 | 15.1933 | 0 | 0 | 0 | 0 | 0 | 0 | 0 | 0 | 11 | 7.5 | 91.8887 | 0 | 0 | 0
2014-11-03 | 6時 | 15.1933 | 0 | 0 | 0 | 0 | 0 | 0 | 0 | 0 | 10.7 | 7.4 | 92.5065 | 0 | 0 | 0
2014-11-03 | 7時 | 15.1933 | 0 | 0 | 0 | 0 | 0 | 0 | 0 | 0 | 11.7 | 7.7 | 90.033 | 0 | 0 | 0
2014-11-03 | 8時 | 15.1933 | 0 | 0 | 0 | 0 | 0 | 0 | 0 | 0 | 14.4 | 8.4 | 82.2273 | 0 | 0 | 0
2014-11-03 | 9時 | 15.1933 | 0 | 0 | 0 | 0 | 0 | 0 | 0 | 0 | 17.7 | 8.8 | 69.7257 | 0 | 0 | 0
2014-11-03 | 10時 | 15.1933 | 0 | 0 | 0 | 0 | 0 | 0 | 0 | 0 | 20 | 8.8 | 60.3896 | 0 | 0 | 0
2014-11-03 | 11時 | 15.1933 | 0 | 0 | 0 | 0 | 0 | 0 | 0 | 0 | 20.6 | 8.8 | 58.1913 | 0 | 0 | 0
2014-11-03 | 12時 | 15.1933 | 0 | 0 | 0 | 0 | 0 | 0 | 0 | 0 | 21.9 | 9.3 | 56.7383 | 0 | 0 | 0
2014-11-03 | 13時 | 15.1933 | 0 | 0 | 0 | 0 | 0 | 0 | 0 | 0 | 21.7 | 9.5 | 58.6524 | 0 | 0 | 0
2014-11-03 | 14時 | 15.1933 | 0 | 0 | 0 | 0 | 0 | 0 | 0 | 0 | 21.3 | 9.9 | 62.5979 | 0 | 0 | 0
2014-11-03 | 15時 | 15.1933 | 0 | 0 | 0 | 0 | 0 | 0 | 0 | 0 | 21.2 | 10 | 63.6092 | 0 | 0 | 0
2014-11-03 | 16時 | 15.1933 | 0 | 0 | 0 | 0 | 0 | 0 | 0 | 0 | 20.4 | 10 | 66.8205 | 0 | 0 | 0
2014-11-03 | 17時 | 15.1933 | 0 | 0 | 0 | 0 | 0 | 0 | 0 | 0 | 19.4 | 10.2 | 72.493 | 0 | 0 | 0
2014-11-03 | 18時 | 15.1933 | 0 | 0 | 0 | 0 | 0 | 0 | 0 | 0 | 17.4 | 10.3 | 82.9739 | 0 | 0 | 0
2014-11-03 | 19時 | 15.1933 | 0 | 0 | 0 | 0 | 0 | 0 | 0 | 0 | 15.9 | 8.8 | 78.1694 | 0 | 0 | 0
2014-11-03 | 20時 | 15.1933 | 0 | 0 | 0 | 0 | 0 | 0 | 0 | 0 | 15 | 8.3 | 78.1739 | 0 | 0 | 0
2014-11-03 | 21時 | 15.1933 | 0 | 0 | 0 | 0 | 0 | 0 | 0 | 0 | 13.6 | 8.1 | 83.5568 | 0 | 0 | 0
2014-11-03 | 22時 | 15.1933 | 0 | 0 | 0 | 0 | 0 | 0 | 0 | 0 | 12.6 | 7.2 | 79.404 | 0 | 0 | 0
2014-11-03 | 23時 | 15.1933 | 0 | 0 | 0 | 0 | 0 | 0 | 0 | 0 | 12 | 7.1 | 81.4669 | 0 | 0 | 0
2014-11-04 | 0時 | 15.1933 | 0 | 0 | 0 | 0 | 0 | 0 | 0 | 0 | 12.1 | 6.2 | 70.7739 | 0 | 0 | 0
2014-11-04 | 1時 | 15.1933 | 0 | 0 | 0 | 0 | 0 | 0 | 0 | 0 | 11.2 | 6.4 | 77.5124 | 0 | 0 | 0
2014-11-04 | 2時 | 15.1933 | 0 | 0 | 0 | 0 | 0 | 0 | 0 | 0 | 10.7 | 6.2 | 77.6535 | 0 | 0 | 0
2014-11-04 | 3時 | 15.1933 | 0 | 0 | 0 | 0 | 0 | 0 | 0 | 0 | 10.4 | 6.3 | 80.4882 | 0 | 0 | 0
2014-11-04 | 4時 | 15.1933 | 0 | 0 | 0 | 0 | 0 | 0 | 0 | 0 | 10.2 | 6.4 | 82.8531 | 0 | 0 | 0
2014-11-04 | 5時 | 15.1933 | 0 | 0 | 0 | 0 | 0 | 0 | 0 | 0 | 9.8 | 6.3 | 83.7873 | 0 | 0 | 0
2014-11-04 | 6時 | 15.1933 | 0 | 0 | 0 | 0 | 0 | 0 | 0 | 0 | 9.7 | 6.5 | 87.0018 | 0 | 0 | 0
2014-11-04 | 7時 | 15.1933 | 0 | 0 | 0 | 0 | 0 | 0 | 0 | 0 | 11.4 | 6.9 | 82.4015 | 0 | 0 | 0
2014-11-04 | 8時 | 15.1933 | 0 | 0 | 0 | 0 | 0 | 0 | 0 | 0 | 14.7 | 7.9 | 75.908 | 0 | 0 | 0
2014-11-04 | 9時 | 15.1933 | 0 | 0 | 0 | 0 | 0 | 0 | 0 | 0 | 18.9 | 8.9 | 65.3913 | 0 | 0 | 0
2014-11-04 | 10時 | 15.1933 | 0 | 0 | 0 | 0 | 0 | 0 | 0 | 0 | 20.9 | 8.2 | 53.2817 | 0 | 0 | 0
2014-11-04 | 11時 | 15.1933 | 0 | 0 | 0 | 0 | 0 | 0 | 0 | 0 | 22.1 | 7.9 | 47.7184 | 0 | 0 | 0
2014-11-04 | 12時 | 15.1933 | 0 | 0 | 0 | 0 | 0 | 0 | 0 | 0 | 22.1 | 7.9 | 47.7184 | 0 | 0 | 0
2014-11-04 | 13時 | 15.1933 | 0 | 0 | 0 | 0 | 0 | 0 | 0 | 0 | 22 | 8.5 | 51.6075 | 0 | 0 | 0
2014-11-04 | 14時 | 15.1933 | 0 | 0 | 0 | 0 | 0 | 0 | 0 | 0 | 20.9 | 8.4 | 54.5639 | 0 | 0 | 0
2014-11-04 | 15時 | 15.1933 | 0 | 0 | 0 | 0 | 0 | 0 | 0 | 0 | 20.4 | 8 | 53.6261 | 0 | 0 | 0
2014-11-04 | 16時 | 15.1933 | 0 | 0 | 0 | 0 | 0 | 0 | 0 | 0 | 19.3 | 8.1 | 58.1205 | 0 | 0 | 0
2014-11-04 | 17時 | 15.1933 | 0 | 0 | 0 | 0 | 0 | 0 | 0 | 0 | 18.4 | 7.9 | 59.9844 | 0 | 0 | 0
2014-11-04 | 18時 | 15.1933 | 0 | 0 | 0 | 0 | 0 | 0 | 0 | 0 | 16.6 | 8.5 | 72.2421 | 0 | 0 | 0
2014-11-04 | 19時 | 15.1933 | 0 | 0 | 0 | 0 | 0 | 0 | 0 | 0 | 14.7 | 8.6 | 82.5423 | 0 | 0 | 0
2014-11-04 | 20時 | 15.1933 | 0 | 0 | 0 | 0 | 0 | 0 | 0 | 0 | 14.8 | 7.1 | 67.8685 | 0 | 0 | 0
2014-11-04 | 21時 | 15.1933 | 0 | 0 | 0 | 0 | 0 | 0 | 0 | 0 | 13.4 | 7.5 | 78.4571 | 0 | 0 | 0
2014-11-04 | 22時 | 15.1933 | 0 | 0 | 0 | 0 | 0 | 0 | 0 | 0 | 12.9 | 7.3 | 78.9265 | 0 | 0 | 0
2014-11-04 | 23時 | 15.1933 | 0 | 0 | 0 | 0 | 0 | 0 | 0 | 0 | 11.8 | 7.4 | 85.9963 | 0 | 0 | 0
2014-11-05 | 0時 | 15.1933 | 0 | 0 | 0 | 0 | 0 | 0 | 0 | 0 | 10.8 | 7.3 | 90.6651 | 0 | 0 | 0
2014-11-05 | 1時 | 15.1933 | 0 | 0 | 0 | 0 | 0 | 0 | 0 | 0 | 11.1 | 6.4 | 78.0287 | 0 | 0 | 0
2014-11-05 | 2時 | 15.1933 | 0 | 0 | 0 | 0 | 0 | 0 | 0 | 0 | 11 | 5.8 | 71.253 | 0 | 0 | 0
2014-11-05 | 3時 | 15.1933 | 0 | 0 | 0 | 0 | 0 | 0 | 0 | 0 | 9.1 | 6.4 | 89.2087 | 0 | 0 | 0
2014-11-05 | 4時 | 15.1933 | 0 | 0 | 0 | 0 | 0 | 0 | 0 | 0 | 8.9 | 6.5 | 91.8202 | 0 | 0 | 0
2014-11-05 | 5時 | 15.1933 | 0 | 0 | 0 | 0 | 0 | 0 | 0 | 0 | 8.5 | 6.3 | 91.467 | 0 | 0 | 0
2014-11-05 | 6時 | 15.1933 | 0 | 0 | 0 | 0 | 0 | 0 | 0 | 0 | 8.1 | 6.3 | 93.986 | 0 | 0 | 0
2014-11-05 | 7時 | 15.1933 | 0 | 0 | 0 | 0 | 0 | 0 | 0 | 0 | 9.9 | 6.6 | 87.1487 | 0 | 0 | 0
2014-11-05 | 8時 | 15.1933 | 0 | 0 | 0 | 0 | 0 | 0 | 0 | 0 | 13.6 | 6.6 | 68.2458 | 0 | 0 | 0
2014-11-05 | 9時 | 15.1933 | 0 | 0 | 0 | 0 | 0 | 0 | 0 | 0 | 16.1 | 6 | 52.8551 | 0 | 0 | 0
2014-11-05 | 10時 | 15.1933 | 0 | 0 | 0 | 0 | 0 | 0 | 0 | 0 | 17.4 | 5.9 | 47.8618 | 0 | 0 | 0
2014-11-05 | 11時 | 15.1933 | 0 | 0 | 0 | 0 | 0 | 0 | 0 | 0 | 18.2 | 5.9 | 45.5089 | 0 | 0 | 0
2014-11-05 | 12時 | 15.1933 | 0 | 0 | 0 | 0 | 0 | 0 | 0 | 0 | 18.4 | 5.8 | 44.1865 | 0 | 0 | 0
2014-11-05 | 13時 | 15.1933 | 0 | 0 | 0 | 0 | 0 | 0 | 0 | 0 | 18.6 | 5.6 | 42.1449 | 0 | 0 | 0
2014-11-05 | 14時 | 15.1933 | 0 | 0 | 0 | 0 | 0 | 0 | 0 | 0 | 18.7 | 6.5 | 48.5433 | 0 | 0 | 0
2014-11-05 | 15時 | 15.1933 | 0 | 0 | 0 | 0 | 0 | 0 | 0 | 0 | 18.3 | 6.3 | 48.2593 | 0 | 0 | 0
2014-11-05 | 16時 | 15.1933 | 0 | 0 | 0 | 0 | 0 | 0 | 0 | 0 | 17.4 | 6.1 | 49.4685 | 0 | 0 | 0
2014-11-05 | 17時 | 15.1933 | 0 | 0 | 0 | 0 | 0 | 0 | 0 | 0 | 16.5 | 5.6 | 48.1199 | 0 | 0 | 0
2014-11-05 | 18時 | 15.1933 | 0 | 0 | 0 | 0 | 0 | 0 | 0 | 0 | 15.9 | 5.7 | 50.8825 | 0 | 0 | 0
2014-11-05 | 19時 | 15.1933 | 0 | 0 | 0 | 0 | 0 | 0 | 0 | 0 | 14.1 | 5.6 | 56.1434 | 0 | 0 | 0
2014-11-05 | 20時 | 15.1933 | 0 | 0 | 0 | 0 | 0 | 0 | 0 | 0 | 13.4 | 5.3 | 55.6375 | 0 | 0 | 0
2014-11-05 | 21時 | 15.1933 | 0 | 0 | 0 | 0 | 0 | 0 | 0 | 0 | 13 | 4.8 | 51.7639 | 0 | 0 | 0
2014-11-05 | 22時 | 15.1933 | 0 | 0 | 0 | 0 | 0 | 0 | 0 | 0 | 10.9 | 5.9 | 72.9535 | 0 | 0 | 0
2014-11-05 | 23時 | 15.1933 | 0 | 0 | 0 | 0 | 0 | 0 | 0 | 0 | 9.1 | 6.2 | 86.4485 | 0 | 0 | 0
2014-11-06 | 0時 | 15.1933 | 0 | 0 | 0 | 0 | 0 | 0 | 0 | 0 | 8.4 | 6 | 87.7463 | 0 | 0 | 0
2014-11-06 | 1時 | 15.1933 | 0 | 0 | 0 | 0 | 0 | 0 | 0 | 0 | 7.9 | 5.9 | 89.2822 | 0 | 0 | 0
2014-11-06 | 2時 | 15.1933 | 0 | 0 | 0 | 0 | 0 | 0 | 0 | 0 | 7.5 | 5.7 | 88.6711 | 0 | 0 | 0
2014-11-06 | 3時 | 15.1933 | 0 | 0 | 0 | 0 | 0 | 0 | 0 | 0 | 7.2 | 5.6 | 88.9367 | 0 | 0 | 0
2014-11-06 | 4時 | 15.1933 | 0 | 0 | 0 | 0 | 0 | 0 | 0 | 0 | 7.1 | 5.6 | 89.5485 | 0 | 0 | 0
2014-11-06 | 5時 | 15.1933 | 0 | 0 | 0 | 0 | 0 | 0 | 0 | 0 | 6.7 | 5.4 | 88.784 | 0 | 0 | 0
2014-11-06 | 6時 | 15.1933 | 0 | 0 | 0 | 0 | 0 | 0 | 0 | 0 | 6.7 | 5.4 | 88.784 | 0 | 0 | 0
2014-11-06 | 7時 | 15.1933 | 0 | 0 | 0 | 0 | 0 | 0 | 0 | 0 | 8.2 | 5.7 | 84.5394 | 0 | 0 | 0
2014-11-06 | 8時 | 15.1933 | 0 | 0 | 0 | 0 | 0 | 0 | 0 | 0 | 11.9 | 6.2 | 71.7136 | 0 | 0 | 0
2014-11-06 | 9時 | 15.1933 | 0 | 0 | 0 | 0 | 0 | 0 | 0 | 0 | 15.7 | 6.8 | 61.3764 | 0 | 0 | 0
2014-11-06 | 10時 | 15.1933 | 0 | 0 | 0 | 0 | 0 | 0 | 0 | 0 | 18.6 | 6.9 | 51.8212 | 0 | 0 | 0
2014-11-06 | 11時 | 15.1933 | 0 | 0 | 0 | 0 | 0 | 0 | 0 | 0 | 18.8 | 7.2 | 53.3763 | 0 | 0 | 0
2014-11-06 | 12時 | 15.1933 | 0 | 0 | 0 | 0 | 0 | 0 | 0 | 0 | 19.4 | 7.7 | 54.9423 | 0 | 0 | 0
2014-11-06 | 13時 | 15.1933 | 0 | 0 | 0 | 0 | 0 | 0 | 0 | 0 | 19.8 | 7.9 | 54.9682 | 0 | 0 | 0
2014-11-06 | 14時 | 15.1933 | 0 | 0 | 0 | 0 | 0 | 0 | 0 | 0 | 19.2 | 8.1 | 58.4838 | 0 | 0 | 0
2014-11-06 | 15時 | 15.1933 | 0 | 0 | 0 | 0 | 0 | 0 | 0 | 0 | 19 | 7.8 | 57.0519 | 0 | 0 | 0
2014-11-06 | 16時 | 15.1933 | 0 | 0 | 0 | 0 | 0 | 0 | 0 | 0 | 18.1 | 7.7 | 59.5965 | 0 | 0 | 0
2014-11-06 | 17時 | 15.1933 | 0 | 0 | 0 | 0 | 0 | 0 | 0 | 0 | 17 | 7.6 | 63.0629 | 0 | 0 | 0
2014-11-06 | 18時 | 15.1933 | 0 | 0 | 0 | 0 | 0 | 0 | 0 | 0 | 14.9 | 8.1 | 76.8077 | 0 | 0 | 0
2014-11-06 | 19時 | 15.1933 | 0 | 0 | 0 | 0 | 0 | 0 | 0 | 0 | 13.4 | 7.9 | 82.589 | 0 | 0 | 0
2014-11-06 | 20時 | 15.1933 | 0 | 0 | 0 | 0 | 0 | 0 | 0 | 0 | 12.7 | 7.6 | 83.2144 | 0 | 0 | 0
2014-11-06 | 21時 | 15.1933 | 0 | 0 | 0 | 0 | 0 | 0 | 0 | 0 | 12.6 | 7.5 | 82.6731 | 0 | 0 | 0
2014-11-06 | 22時 | 15.1933 | 0 | 0 | 0 | 0 | 0 | 0 | 0 | 0 | 12 | 7.5 | 86.0019 | 0 | 0 | 0
2014-11-06 | 23時 | 15.1933 | 0 | 0 | 0 | 0 | 0 | 0 | 0 | 0 | 11.1 | 7.3 | 88.8742 | 0 | 0 | 0
2014-11-07 | 0時 | 15.1933 | 0 | 0 | 0 | 0 | 0 | 0 | 0 | 0 | 11.3 | 7.4 | 88.8897 | 0 | 0 | 0
2014-11-07 | 1時 | 15.1933 | 0 | 0 | 0 | 0 | 0 | 0 | 0 | 0 | 10.8 | 7.3 | 90.6651 | 0 | 0 | 0
2014-11-07 | 2時 | 15.1933 | 0 | 0 | 0 | 0 | 0 | 0 | 0 | 0 | 11 | 7.4 | 90.6779 | 0 | 0 | 0
2014-11-07 | 3時 | 15.1933 | 0 | 0 | 0 | 0 | 0 | 0 | 0 | 0 | 11.4 | 7.6 | 90.6601 | 0 | 0 | 0
2014-11-07 | 4時 | 15.1933 | 0 | 0 | 0 | 0 | 0 | 0 | 0 | 0 | 11.5 | 7.6 | 90.0616 | 0 | 0 | 0
2014-11-07 | 5時 | 15.1933 | 0 | 0 | 0 | 0 | 0 | 0 | 0 | 0 | 11.6 | 7.7 | 90.6303 | 0 | 0 | 0
2014-11-07 | 6時 | 15.1933 | 0 | 0 | 0 | 0 | 0 | 0 | 0 | 0 | 11.6 | 7.9 | 92.9549 | 0 | 0 | 0
2014-11-07 | 7時 | 15.1933 | 0 | 0 | 0 | 0 | 0 | 0 | 0 | 0 | 13 | 8.1 | 86.8941 | 0 | 0 | 0
2014-11-07 | 8時 | 15.1933 | 0 | 0 | 0 | 0 | 0 | 0 | 0 | 0 | 17.7 | 9.5 | 75.1886 | 0 | 0 | 0
2014-11-07 | 9時 | 15.1933 | 0 | 0 | 0 | 0 | 0 | 0 | 0 | 0 | 20.7 | 10.7 | 70.1094 | 0 | 0 | 0
2014-11-07 | 10時 | 15.1933 | 0 | 0 | 0 | 0 | 0 | 0 | 0 | 0 | 22.8 | 11.6 | 66.7565 | 0 | 0 | 0
2014-11-07 | 11時 | 15.1933 | 0 | 0 | 0 | 0 | 0 | 0 | 0 | 0 | 22.1 | 11.4 | 68.479 | 0 | 0 | 0
2014-11-07 | 12時 | 15.1933 | 0 | 0 | 0 | 0 | 0 | 0 | 0 | 0 | 21.3 | 11.8 | 74.3879 | 0 | 0 | 0
2014-11-07 | 13時 | 15.1933 | 0 | 0 | 0 | 0 | 0 | 0 | 0 | 0 | 21.1 | 11.9 | 75.9329 | 0 | 0 | 0
2014-11-07 | 14時 | 15.1933 | 0 | 0 | 0 | 0 | 0 | 0 | 0 | 0 | 19.5 | 11.9 | 83.8252 | 0 | 0 | 0
2014-11-07 | 15時 | 15.1933 | 0 | 0 | 0 | 0 | 0 | 0 | 0 | 0 | 19.7 | 12.6 | 87.5632 | 0 | 0 | 0
2014-11-07 | 16時 | 15.1933 | 0 | 0 | 0 | 0 | 0 | 0 | 0 | 0 | 19.3 | 12.7 | 90.4668 | 0 | 0 | 0
2014-11-07 | 17時 | 15.1933 | 0 | 0 | 0 | 0 | 0 | 0 | 0 | 0 | 18.9 | 12.7 | 92.7525 | 0 | 0 | 0
2014-11-07 | 18時 | 15.1933 | 0 | 0 | 0 | 0 | 0 | 0 | 0 | 0 | 18.4 | 12.5 | 94.224 | 0 | 0 | 0
2014-11-07 | 19時 | 15.1933 | 0 | 0 | 0 | 0 | 0 | 0 | 0 | 0 | 18.3 | 12.2 | 92.5852 | 0 | 0 | 0
2014-11-07 | 20時 | 15.1933 | 0 | 0 | 0 | 0 | 0 | 0 | 0 | 0 | 18 | 12.1 | 93.5886 | 0 | 0 | 0
2014-11-07 | 21時 | 15.1933 | 0 | 0 | 0 | 0 | 0 | 0 | 0 | 0 | 17.8 | 12.1 | 94.7745 | 0 | 0 | 0
2014-11-07 | 22時 | 15.1933 | 0 | 0 | 0 | 0 | 0 | 0 | 0 | 0 | 17.7 | 12.1 | 95.3738 | 0 | 0 | 0
2014-11-07 | 23時 | 15.1933 | 0 | 0 | 0 | 0 | 0 | 0 | 0 | 0 | 18.1 | 12.4 | 95.2626 | 0 | 0 | 0
2014-11-08 | 0時 | 15.1933 | 0 | 0 | 0 | 0 | 0 | 0 | 0 | 0 | 17.7 | 12.2 | 96.1469 | 0 | 0 | 0
2014-11-08 | 1時 | 15.1933 | 0 | 0 | 0 | 0 | 0 | 0 | 0 | 0 | 17.9 | 12.7 | 98.7561 | 0 | 0 | 0
2014-11-08 | 2時 | 15.1933 | 0 | 0 | 0 | 0 | 0 | 0 | 0 | 0 | 17.9 | 12.7 | 98.7561 | 0 | 0 | 0
2014-11-08 | 3時 | 15.1933 | 0 | 0 | 0 | 0 | 0 | 0 | 0 | 0 | 17.8 | 12.6 | 98.6131 | 0 | 0 | 0
2014-11-08 | 4時 | 15.1933 | 0 | 0 | 0 | 0 | 0 | 0 | 0 | 0 | 17.8 | 12.6 | 98.6131 | 0 | 0 | 0
2014-11-08 | 5時 | 15.1933 | 0 | 0 | 0 | 0 | 0 | 0 | 0 | 0 | 17.6 | 12.5 | 99.0877 | 0 | 0 | 0
2014-11-08 | 6時 | 15.1933 | 0 | 0 | 0 | 0 | 0 | 0 | 0 | 0 | 17.7 | 12.4 | 97.6923 | 0 | 0 | 0
2014-11-08 | 7時 | 15.1933 | 0 | 0 | 0 | 0 | 0 | 0 | 0 | 0 | 17.8 | 12.6 | 98.6131 | 0 | 0 | 0
2014-11-08 | 8時 | 15.1933 | 0 | 0 | 0 | 0 | 0 | 0 | 0 | 0 | 19.3 | 13.3 | 94.6513 | 0 | 0 | 0
2014-11-08 | 9時 | 15.1933 | 0 | 0 | 0 | 0 | 0 | 0 | 0 | 0 | 20.3 | 12.8 | 85.6806 | 0 | 0 | 0
2014-11-08 | 10時 | 15.1933 | 0 | 0 | 0 | 0 | 0 | 0 | 0 | 0 | 23.4 | 11.9 | 66.0109 | 0 | 0 | 0
2014-11-08 | 11時 | 15.1933 | 0 | 0 | 0 | 0 | 0 | 0 | 0 | 0 | 24.5 | 11 | 57.1966 | 0 | 0 | 0
2014-11-08 | 12時 | 15.1933 | 0 | 0 | 0 | 0 | 0 | 0 | 0 | 0 | 24.4 | 10.9 | 57.026 | 0 | 0 | 0
2014-11-08 | 13時 | 15.1933 | 0 | 0 | 0 | 0 | 0 | 0 | 0 | 0 | 24.1 | 10.9 | 58.061 | 0 | 0 | 0
2014-11-08 | 14時 | 15.1933 | 0 | 0 | 0 | 0 | 0 | 0 | 0 | 0 | 23.8 | 10.2 | 55.3819 | 0 | 0 | 0
2014-11-08 | 15時 | 15.1933 | 0 | 0 | 0 | 0 | 0 | 0 | 0 | 0 | 22.3 | 10.4 | 61.8133 | 0 | 0 | 0
2014-11-08 | 16時 | 15.1933 | 0 | 0 | 0 | 0 | 0 | 0 | 0 | 0 | 20.2 | 9.5 | 64.3198 | 0 | 0 | 0
2014-11-08 | 17時 | 15.1933 | 0 | 0 | 0 | 0 | 0 | 0 | 0 | 0 | 18.6 | 8.9 | 66.6299 | 0 | 0 | 0
2014-11-08 | 18時 | 15.1933 | 0 | 0 | 0 | 0 | 0 | 0 | 0 | 0 | 17.6 | 8.4 | 67.02 | 0 | 0 | 0
2014-11-08 | 19時 | 15.1933 | 0 | 0 | 0 | 0 | 0 | 0 | 0 | 0 | 16.4 | 8.2 | 70.6189 | 0 | 0 | 0
2014-11-08 | 20時 | 15.1933 | 0 | 0 | 0 | 0 | 0 | 0 | 0 | 0 | 15.6 | 7.8 | 70.7424 | 0 | 0 | 0
2014-11-08 | 21時 | 15.1933 | 0 | 0 | 0 | 0 | 0 | 0 | 0 | 0 | 14.9 | 8 | 75.8715 | 0 | 0 | 0
2014-11-08 | 22時 | 15.1933 | 0 | 0 | 0 | 0 | 0 | 0 | 0 | 0 | 13.7 | 7.6 | 77.9522 | 0 | 0 | 0
2014-11-08 | 23時 | 15.1933 | 0 | 0 | 0 | 0 | 0 | 0 | 0 | 0 | 13 | 7.6 | 81.595 | 0 | 0 | 0
2014-11-09 | 0時 | 15.1933 | 0 | 0 | 0 | 0 | 0 | 0 | 0 | 0 | 12 | 7.5 | 86.0019 | 0 | 0 | 0
2014-11-09 | 1時 | 15.1933 | 0 | 0 | 0 | 0 | 0 | 0 | 0 | 0 | 11 | 7.3 | 89.4667 | 0 | 0 | 0
2014-11-09 | 2時 | 15.1933 | 0 | 0 | 0 | 0 | 0 | 0 | 0 | 0 | 10.4 | 6.9 | 88.0697 | 0 | 0 | 0
2014-11-09 | 3時 | 15.1933 | 0 | 0 | 0 | 0 | 0 | 0 | 0 | 0 | 10.1 | 6.7 | 87.2776 | 0 | 0 | 0
2014-11-09 | 4時 | 15.1933 | 0 | 0 | 0 | 0 | 0 | 0 | 0 | 0 | 9.6 | 6.6 | 88.9217 | 0 | 0 | 0
2014-11-09 | 5時 | 15.1933 | 0 | 0 | 0 | 0 | 0 | 0 | 0 | 0 | 9 | 6.4 | 89.813 | 0 | 0 | 0
2014-11-09 | 6時 | 15.1933 | 0 | 0 | 0 | 0 | 0 | 0 | 0 | 0 | 8.7 | 6.3 | 90.2359 | 0 | 0 | 0
2014-11-09 | 7時 | 15.1933 | 0 | 0 | 0 | 0 | 0 | 0 | 0 | 0 | 9.9 | 6.6 | 87.1487 | 0 | 0 | 0
2014-11-09 | 8時 | 15.1933 | 0 | 0 | 0 | 0 | 0 | 0 | 0 | 0 | 13.3 | 7.1 | 74.8065 | 0 | 0 | 0
2014-11-09 | 9時 | 15.1933 | 0 | 0 | 0 | 0 | 0 | 0 | 0 | 0 | 16.2 | 6.9 | 60.3102 | 0 | 0 | 0
2014-11-09 | 10時 | 15.1933 | 0 | 0 | 0 | 0 | 0 | 0 | 0 | 0 | 18.6 | 6.6 | 49.5917 | 0 | 0 | 0
2014-11-09 | 11時 | 15.1933 | 0 | 0 | 0 | 0 | 0 | 0 | 0 | 0 | 19.6 | 6.8 | 47.9894 | 0 | 0 | 0
2014-11-09 | 12時 | 15.1933 | 0 | 0 | 0 | 0 | 0 | 0 | 0 | 0 | 19.9 | 7.1 | 49.1588 | 0 | 0 | 0
2014-11-09 | 13時 | 15.1933 | 0 | 0 | 0 | 0 | 0 | 0 | 0 | 0 | 19.5 | 6.9 | 48.991 | 0 | 0 | 0
2014-11-09 | 14時 | 15.1933 | 0 | 0 | 0 | 0 | 0 | 0 | 0 | 0 | 19.6 | 6.9 | 48.6874 | 0 | 0 | 0
2014-11-09 | 15時 | 15.1933 | 0 | 0 | 0 | 0 | 0 | 0 | 0 | 0 | 19 | 7.3 | 53.4371 | 0 | 0 | 0
2014-11-09 | 16時 | 15.1933 | 0 | 0 | 0 | 0 | 0 | 0 | 0 | 0 | 18.4 | 7.3 | 55.4815 | 0 | 0 | 0
2014-11-09 | 17時 | 15.1933 | 0 | 0 | 0 | 0 | 0 | 0 | 0 | 0 | 17.8 | 7.4 | 58.3941 | 0 | 0 | 0
2014-11-09 | 18時 | 15.1933 | 0 | 0 | 0 | 0 | 0 | 0 | 0 | 0 | 15 | 8.2 | 77.2443 | 0 | 0 | 0
2014-11-09 | 19時 | 15.1933 | 0 | 0 | 0 | 0 | 0 | 0 | 0 | 0 | 13.5 | 8.1 | 84.1029 | 0 | 0 | 0
2014-11-09 | 20時 | 15.1933 | 0 | 0 | 0 | 0 | 0 | 0 | 0 | 0 | 12.9 | 8.1 | 87.4648 | 0 | 0 | 0
2014-11-09 | 21時 | 15.1933 | 0 | 0 | 0 | 0 | 0 | 0 | 0 | 0 | 12.1 | 7.9 | 89.9363 | 0 | 0 | 0
2014-11-09 | 22時 | 15.1933 | 0 | 0 | 0 | 0 | 0 | 0 | 0 | 0 | 11.5 | 7.7 | 91.2322 | 0 | 0 | 0
2014-11-09 | 23時 | 15.1933 | 0 | 0 | 0 | 0 | 0 | 0 | 0 | 0 | 10.9 | 7.5 | 92.5018 | 0 | 0 | 0
2014-11-10 | 0時 | 15.1933 | 0 | 0 | 0 | 0 | 0 | 0 | 0 | 0 | 10.5 | 7.2 | 91.2438 | 0 | 0 | 0
2014-11-10 | 1時 | 15.1933 | 0 | 0 | 0 | 0 | 0 | 0 | 0 | 0 | 10.2 | 7.1 | 91.8129 | 0 | 0 | 0
2014-11-10 | 2時 | 15.1933 | 0 | 0 | 0 | 0 | 0 | 0 | 0 | 0 | 9.9 | 6.9 | 91.0665 | 0 | 0 | 0
2014-11-10 | 3時 | 15.1933 | 0 | 0 | 0 | 0 | 0 | 0 | 0 | 0 | 9.8 | 6.9 | 91.6795 | 0 | 0 | 0
2014-11-10 | 4時 | 15.1933 | 0 | 0 | 0 | 0 | 0 | 0 | 0 | 0 | 9.8 | 6.9 | 91.6795 | 0 | 0 | 0
2014-11-10 | 5時 | 15.1933 | 0 | 0 | 0 | 0 | 0 | 0 | 0 | 0 | 9.8 | 6.9 | 91.6795 | 0 | 0 | 0
2014-11-10 | 6時 | 15.1933 | 0 | 0 | 0 | 0 | 0 | 0 | 0 | 0 | 9.8 | 6.9 | 91.6795 | 0 | 0 | 0
2014-11-10 | 7時 | 15.1933 | 0 | 0 | 0 | 0 | 0 | 0 | 0 | 0 | 10.6 | 7 | 88.1474 | 0 | 0 | 0
2014-11-10 | 8時 | 15.1933 | 0 | 0 | 0 | 0 | 0 | 0 | 0 | 0 | 13.4 | 7.7 | 80.5237 | 0 | 0 | 0
2014-11-10 | 9時 | 15.1933 | 0 | 0 | 0 | 0 | 0 | 0 | 0 | 0 | 15.7 | 7.9 | 71.1804 | 0 | 0 | 0
2014-11-10 | 10時 | 15.1933 | 0 | 0 | 0 | 0 | 0 | 0 | 0 | 0 | 18.5 | 8.2 | 61.8437 | 0 | 0 | 0
2014-11-10 | 11時 | 15.1933 | 0 | 0 | 0 | 0 | 0 | 0 | 0 | 0 | 19.3 | 8 | 57.4121 | 0 | 0 | 0
2014-11-10 | 12時 | 15.1933 | 0 | 0 | 0 | 0 | 0 | 0 | 0 | 0 | 19.5 | 7.4 | 52.4993 | 0 | 0 | 0
2014-11-10 | 13時 | 15.1933 | 0 | 0 | 0 | 0 | 0 | 0 | 0 | 0 | 19.1 | 8.5 | 61.7166 | 0 | 0 | 0
2014-11-10 | 14時 | 15.1933 | 0 | 0 | 0 | 0 | 0 | 0 | 0 | 0 | 19.6 | 8.4 | 59.1305 | 0 | 0 | 0
2014-11-10 | 15時 | 15.1933 | 0 | 0 | 0 | 0 | 0 | 0 | 0 | 0 | 18.5 | 7.9 | 59.6095 | 0 | 0 | 0
2014-11-10 | 16時 | 15.1933 | 0 | 0 | 0 | 0 | 0 | 0 | 0 | 0 | 18.1 | 7.8 | 60.3609 | 0 | 0 | 0
2014-11-10 | 17時 | 15.1933 | 0 | 0 | 0 | 0 | 0 | 0 | 0 | 0 | 16.7 | 5.9 | 50.0331 | 0 | 0 | 0
2014-11-10 | 18時 | 15.1933 | 0 | 0 | 0 | 0 | 0 | 0 | 0 | 0 | 14.8 | 6 | 57.4541 | 0 | 0 | 0
2014-11-10 | 19時 | 15.1933 | 0 | 0 | 0 | 0 | 0 | 0 | 0 | 0 | 14.1 | 5.5 | 55.1497 | 0 | 0 | 0
2014-11-10 | 20時 | 15.1933 | 0 | 0 | 0 | 0 | 0 | 0 | 0 | 0 | 13.9 | 5.3 | 53.8558 | 0 | 0 | 0
2014-11-10 | 21時 | 15.1933 | 0 | 0 | 0 | 0 | 0 | 0 | 0 | 0 | 13.2 | 5.6 | 59.5308 | 0 | 0 | 0
2014-11-10 | 22時 | 15.1933 | 0 | 0 | 0 | 0 | 0 | 0 | 0 | 0 | 13.3 | 5.4 | 57.0492 | 0 | 0 | 0
2014-11-10 | 23時 | 15.1933 | 0 | 0 | 0 | 0 | 0 | 0 | 0 | 0 | 12.8 | 5.1 | 55.6975 | 0 | 0 | 0
2014-11-11 | 0時 | 15.1933 | 0 | 0 | 0 | 0 | 0 | 0 | 0 | 0 | 12.3 | 5.2 | 58.6756 | 0 | 0 | 0
2014-11-11 | 1時 | 15.1933 | 0 | 0 | 0 | 0 | 0 | 0 | 0 | 0 | 12 | 5.4 | 62.1286 | 0 | 0 | 0
2014-11-11 | 2時 | 15.1933 | 0 | 0 | 0 | 0 | 0 | 0 | 0 | 0 | 12.1 | 5.2 | 59.4534 | 0 | 0 | 0
2014-11-11 | 3時 | 15.1933 | 0 | 0 | 0 | 0 | 0 | 0 | 0 | 0 | 11.7 | 4.8 | 56.3841 | 0 | 0 | 0
2014-11-11 | 4時 | 15.1933 | 0 | 0 | 0 | 0 | 0 | 0 | 0 | 0 | 11 | 4.4 | 54.1748 | 0 | 0 | 0
2014-11-11 | 5時 | 15.1933 | 0 | 0 | 0 | 0 | 0 | 0 | 0 | 0 | 10.5 | 4.1 | 52.2155 | 0 | 0 | 0
2014-11-11 | 6時 | 15.1933 | 0 | 0 | 0 | 0 | 0 | 0 | 0 | 0 | 9.8 | 4.1 | 54.7198 | 0 | 0 | 0
2014-11-11 | 7時 | 15.1933 | 0 | 0 | 0 | 0 | 0 | 0 | 0 | 0 | 10 | 4.6 | 60.5268 | 0 | 0 | 0
2014-11-11 | 8時 | 15.1933 | 0 | 0 | 0 | 0 | 0 | 0 | 0 | 0 | 12.9 | 4.3 | 46.7136 | 0 | 0 | 0
2014-11-11 | 9時 | 15.1933 | 0 | 0 | 0 | 0 | 0 | 0 | 0 | 0 | 14.5 | 4 | 39.1768 | 0 | 0 | 0
2014-11-11 | 10時 | 15.1933 | 0 | 0 | 0 | 0 | 0 | 0 | 0 | 0 | 15.7 | 4 | 36.2652 | 0 | 0 | 0
2014-11-11 | 11時 | 15.1933 | 0 | 0 | 0 | 0 | 0 | 0 | 0 | 0 | 16.1 | 4.1 | 36.2272 | 0 | 0 | 0
2014-11-11 | 12時 | 15.1933 | 0 | 0 | 0 | 0 | 0 | 0 | 0 | 0 | 16.5 | 4.1 | 35.3151 | 0 | 0 | 0
2014-11-11 | 13時 | 15.1933 | 0 | 0 | 0 | 0 | 0 | 0 | 0 | 0 | 17 | 4.4 | 36.6966 | 0 | 0 | 0
2014-11-11 | 14時 | 15.1933 | 0 | 0 | 0 | 0 | 0 | 0 | 0 | 0 | 16.1 | 4.3 | 37.9823 | 0 | 0 | 0
2014-11-11 | 15時 | 15.1933 | 0 | 0 | 0 | 0 | 0 | 0 | 0 | 0 | 15.1 | 3.9 | 36.7531 | 0 | 0 | 0
2014-11-11 | 16時 | 15.1933 | 0 | 0 | 0 | 0 | 0 | 0 | 0 | 0 | 13.6 | 3.9 | 40.501 | 0 | 0 | 0
2014-11-11 | 17時 | 15.1933 | 0 | 0 | 0 | 0 | 0 | 0 | 0 | 0 | 12 | 3.9 | 44.9782 | 0 | 0 | 0
2014-11-11 | 18時 | 15.1933 | 0 | 0 | 0 | 0 | 0 | 0 | 0 | 0 | 10.9 | 3.8 | 47.1447 | 0 | 0 | 0
2014-11-11 | 19時 | 15.1933 | 0 | 0 | 0 | 0 | 0 | 0 | 0 | 0 | 10.5 | 3.7 | 47.1514 | 0 | 0 | 0
2014-11-11 | 20時 | 15.1933 | 0 | 0 | 0 | 0 | 0 | 0 | 0 | 0 | 9.9 | 3.6 | 47.7636 | 0 | 0 | 0
2014-11-11 | 21時 | 15.1933 | 0 | 0 | 0 | 0 | 0 | 0 | 0 | 0 | 9.6 | 3.7 | 50.0811 | 0 | 0 | 0
2014-11-11 | 22時 | 15.1933 | 0 | 0 | 0 | 0 | 0 | 0 | 0 | 0 | 8.9 | 3.8 | 53.9111 | 0 | 0 | 0
2014-11-11 | 23時 | 15.1933 | 0 | 0 | 0 | 0 | 0 | 0 | 0 | 0 | 7.1 | 4.2 | 67.3115 | 0 | 0 | 0
2014-11-12 | 0時 | 15.1933 | 0 | 0 | 0 | 0 | 0 | 0 | 0 | 0 | 6.4 | 4.2 | 70.6311 | 0 | 0 | 0
2014-11-12 | 1時 | 15.1933 | 0 | 0 | 0 | 0 | 0 | 0 | 0 | 0 | 5.8 | 4.2 | 73.6224 | 0 | 0 | 0
2014-11-12 | 2時 | 15.1933 | 0 | 0 | 0 | 0 | 0 | 0 | 0 | 0 | 5.4 | 4.2 | 75.6951 | 0 | 0 | 0
2014-11-12 | 3時 | 15.1933 | 0 | 0 | 0 | 0 | 0 | 0 | 0 | 0 | 4.9 | 4.1 | 76.5243 | 0 | 0 | 0
2014-11-12 | 4時 | 11.6989 | 0 | 0 | 0 | 0 | 0 | 0 | 0 | 0 | 3.8 | 4.2 | 84.6626 | 0 | 0 | 0
2014-11-12 | 5時 | 11.6989 | 0 | 0 | 0 | 0 | 0 | 0 | 0 | 0 | 3.7 | 4.1 | 83.2445 | 0 | 0 | 0
2014-11-12 | 6時 | 11.6989 | 0 | 0 | 0 | 0 | 0 | 0 | 0 | 0 | 3.3 | 4.1 | 85.629 | 0 | 0 | 0
2014-11-12 | 7時 | 15.1933 | 0 | 0 | 0 | 0 | 0 | 0 | 0 | 0 | 5.1 | 4.2 | 77.2924 | 0 | 0 | 0
2014-11-12 | 8時 | 15.1933 | 0 | 0 | 0 | 0 | 0 | 0 | 0 | 0 | 9.2 | 4.5 | 62.4921 | 0 | 0 | 0
2014-11-12 | 9時 | 15.1933 | 0 | 0 | 0 | 0 | 0 | 0 | 0 | 0 | 12.7 | 4.1 | 45.1429 | 0 | 0 | 0
2014-11-12 | 10時 | 15.1933 | 0 | 0 | 0 | 0 | 0 | 0 | 0 | 0 | 13.6 | 3.4 | 35.3368 | 0 | 0 | 0
2014-11-12 | 11時 | 15.1933 | 0 | 0 | 0 | 0 | 0 | 0 | 0 | 0 | 14.7 | 3.7 | 35.7905 | 0 | 0 | 0
2014-11-12 | 12時 | 15.1933 | 0 | 0 | 0 | 0 | 0 | 0 | 0 | 0 | 15.6 | 4.4 | 40.1226 | 0 | 0 | 0
2014-11-12 | 13時 | 15.1933 | 0 | 0 | 0 | 0 | 0 | 0 | 0 | 0 | 15.7 | 4.6 | 41.6651 | 0 | 0 | 0
2014-11-12 | 14時 | 15.1933 | 0 | 0 | 0 | 0 | 0 | 0 | 0 | 0 | 16.1 | 5.1 | 44.9913 | 0 | 0 | 0
2014-11-12 | 15時 | 15.1933 | 0 | 0 | 0 | 0 | 0 | 0 | 0 | 0 | 16 | 5.5 | 48.7998 | 0 | 0 | 0
2014-11-12 | 16時 | 15.1933 | 0 | 0 | 0 | 0 | 0 | 0 | 0 | 0 | 15.3 | 5.4 | 50.1186 | 0 | 0 | 0
2014-11-12 | 17時 | 15.1933 | 0 | 0 | 0 | 0 | 0 | 0 | 0 | 0 | 13.6 | 4.9 | 50.8047 | 0 | 0 | 0
2014-11-12 | 18時 | 15.1933 | 0 | 0 | 0 | 0 | 0 | 0 | 0 | 0 | 12.1 | 5 | 57.185 | 0 | 0 | 0
2014-11-12 | 19時 | 15.1933 | 0 | 0 | 0 | 0 | 0 | 0 | 0 | 0 | 10.7 | 5 | 62.7437 | 0 | 0 | 0
2014-11-12 | 20時 | 15.1933 | 0 | 0 | 0 | 0 | 0 | 0 | 0 | 0 | 9.3 | 5.1 | 70.2813 | 0 | 0 | 0
2014-11-12 | 21時 | 15.1933 | 0 | 0 | 0 | 0 | 0 | 0 | 0 | 0 | 8.4 | 5.1 | 74.6914 | 0 | 0 | 0
2014-11-12 | 22時 | 15.1933 | 0 | 0 | 0 | 0 | 0 | 0 | 0 | 0 | 8.2 | 4.9 | 72.767 | 0 | 0 | 0
2014-11-12 | 23時 | 15.1933 | 0 | 0 | 0 | 0 | 0 | 0 | 0 | 0 | 7.8 | 4.9 | 74.7759 | 0 | 0 | 0
2014-11-13 | 0時 | 15.1933 | 0 | 0 | 0 | 0 | 0 | 0 | 0 | 0 | 7.6 | 4.9 | 75.8035 | 0 | 0 | 0
2014-11-13 | 1時 | 15.1933 | 0 | 0 | 0 | 0 | 0 | 0 | 0 | 0 | 7.3 | 4.9 | 77.3747 | 0 | 0 | 0
2014-11-13 | 2時 | 15.1933 | 0 | 0 | 0 | 0 | 0 | 0 | 0 | 0 | 6.9 | 4.7 | 76.3049 | 0 | 0 | 0
2014-11-13 | 3時 | 15.1933 | 0 | 0 | 0 | 0 | 0 | 0 | 0 | 0 | 6.5 | 4.6 | 76.7774 | 0 | 0 | 0
2014-11-13 | 4時 | 15.1933 | 0 | 0 | 0 | 0 | 0 | 0 | 0 | 0 | 6.1 | 4.6 | 78.9266 | 0 | 0 | 0
2014-11-13 | 5時 | 15.1933 | 0 | 0 | 0 | 0 | 0 | 0 | 0 | 0 | 5.9 | 4.5 | 78.2991 | 0 | 0 | 0
2014-11-13 | 6時 | 15.1933 | 0 | 0 | 0 | 0 | 0 | 0 | 0 | 0 | 5.7 | 4.5 | 79.3919 | 0 | 0 | 0
2014-11-13 | 7時 | 15.1933 | 0 | 0 | 0 | 0 | 0 | 0 | 0 | 0 | 6.8 | 4.7 | 76.8311 | 0 | 0 | 0
2014-11-13 | 8時 | 15.1933 | 0 | 0 | 0 | 0 | 0 | 0 | 0 | 0 | 8.5 | 5.2 | 75.629 | 0 | 0 | 0
2014-11-13 | 9時 | 15.1933 | 0 | 0 | 0 | 0 | 0 | 0 | 0 | 0 | 12.7 | 5.6 | 61.5113 | 0 | 0 | 0
2014-11-13 | 10時 | 15.1933 | 0 | 0 | 0 | 0 | 0 | 0 | 0 | 0 | 15.1 | 5.2 | 48.9026 | 0 | 0 | 0
2014-11-13 | 11時 | 15.1933 | 0 | 0 | 0 | 0 | 0 | 0 | 0 | 0 | 16.5 | 5 | 43.0054 | 0 | 0 | 0
2014-11-13 | 12時 | 15.1933 | 0 | 0 | 0 | 0 | 0 | 0 | 0 | 0 | 17.7 | 5.4 | 43.0181 | 0 | 0 | 0
2014-11-13 | 13時 | 15.1933 | 0 | 0 | 0 | 0 | 0 | 0 | 0 | 0 | 18.1 | 5.8 | 45.0268 | 0 | 0 | 0
2014-11-13 | 14時 | 15.1933 | 0 | 0 | 0 | 0 | 0 | 0 | 0 | 0 | 17.7 | 5.8 | 46.1752 | 0 | 0 | 0
2014-11-13 | 15時 | 15.1933 | 0 | 0 | 0 | 0 | 0 | 0 | 0 | 0 | 16.8 | 6 | 50.5508 | 0 | 0 | 0
2014-11-13 | 16時 | 15.1933 | 0 | 0 | 0 | 0 | 0 | 0 | 0 | 0 | 16.5 | 6.4 | 54.9242 | 0 | 0 | 0
2014-11-13 | 17時 | 15.1933 | 0 | 0 | 0 | 0 | 0 | 0 | 0 | 0 | 14.8 | 6.7 | 64.0856 | 0 | 0 | 0
2014-11-13 | 18時 | 15.1933 | 0 | 0 | 0 | 0 | 0 | 0 | 0 | 0 | 12.8 | 6.9 | 75.1398 | 0 | 0 | 0
2014-11-13 | 19時 | 15.1933 | 0 | 0 | 0 | 0 | 0 | 0 | 0 | 0 | 12.1 | 6.7 | 76.4207 | 0 | 0 | 0
2014-11-13 | 20時 | 15.1933 | 0 | 0 | 0 | 0 | 0 | 0 | 0 | 0 | 11 | 6.5 | 79.7636 | 0 | 0 | 0
2014-11-13 | 21時 | 15.1933 | 0 | 0 | 0 | 0 | 0 | 0 | 0 | 0 | 10.3 | 6.2 | 79.7544 | 0 | 0 | 0
2014-11-13 | 22時 | 15.1933 | 0 | 0 | 0 | 0 | 0 | 0 | 0 | 0 | 10.3 | 5.8 | 74.6565 | 0 | 0 | 0
2014-11-13 | 23時 | 15.1933 | 0 | 0 | 0 | 0 | 0 | 0 | 0 | 0 | 10.1 | 5.7 | 74.3694 | 0 | 0 | 0
2014-11-14 | 0時 | 15.1933 | 0 | 0 | 0 | 0 | 0 | 0 | 0 | 0 | 9.4 | 5.6 | 76.5925 | 0 | 0 | 0
2014-11-14 | 1時 | 15.1933 | 0 | 0 | 0 | 0 | 0 | 0 | 0 | 0 | 9.1 | 5.4 | 75.3898 | 0 | 0 | 0
2014-11-14 | 2時 | 15.1933 | 0 | 0 | 0 | 0 | 0 | 0 | 0 | 0 | 8.6 | 5.4 | 77.9824 | 0 | 0 | 0
2014-11-14 | 3時 | 15.1933 | 0 | 0 | 0 | 0 | 0 | 0 | 0 | 0 | 9.2 | 5.3 | 73.508 | 0 | 0 | 0
2014-11-14 | 4時 | 15.1933 | 0 | 0 | 0 | 0 | 0 | 0 | 0 | 0 | 9.2 | 5.4 | 74.883 | 0 | 0 | 0
2014-11-14 | 5時 | 15.1933 | 0 | 0 | 0 | 0 | 0 | 0 | 0 | 0 | 9.3 | 5.4 | 74.3799 | 0 | 0 | 0
2014-11-14 | 6時 | 15.1933 | 0 | 0 | 0 | 0 | 0 | 0 | 0 | 0 | 9.4 | 5.6 | 76.5925 | 0 | 0 | 0
2014-11-14 | 7時 | 15.1933 | 0 | 0 | 0 | 0 | 0 | 0 | 0 | 0 | 9.9 | 5.7 | 75.3727 | 0 | 0 | 0
2014-11-14 | 8時 | 15.1933 | 0 | 0 | 0 | 0 | 0 | 0 | 0 | 0 | 10.4 | 6 | 76.6921 | 0 | 0 | 0
2014-11-14 | 9時 | 15.1933 | 0 | 0 | 0 | 0 | 0 | 0 | 0 | 0 | 11.4 | 6.2 | 74.1244 | 0 | 0 | 0
2014-11-14 | 10時 | 15.1933 | 0 | 0 | 0 | 0 | 0 | 0 | 0 | 0 | 12.9 | 6.3 | 68.223 | 0 | 0 | 0
2014-11-14 | 11時 | 15.1933 | 0 | 0 | 0 | 0 | 0 | 0 | 0 | 0 | 13.3 | 6.3 | 66.4621 | 0 | 0 | 0
2014-11-14 | 12時 | 15.1933 | 0 | 0 | 0 | 0 | 0 | 0 | 0 | 0 | 14.7 | 6.2 | 59.7346 | 0 | 0 | 0
2014-11-14 | 13時 | 15.1933 | 0 | 0 | 0 | 0 | 0 | 0 | 0 | 0 | 15.3 | 5.9 | 54.7156 | 0 | 0 | 0
2014-11-14 | 14時 | 15.1933 | 0 | 0 | 0 | 0 | 0 | 0 | 0 | 0 | 15.5 | 5.9 | 54.0175 | 0 | 0 | 0
2014-11-14 | 15時 | 15.1933 | 0 | 0 | 0 | 0 | 0 | 0 | 0 | 0 | 15.2 | 6.2 | 57.8409 | 0 | 0 | 0
2014-11-14 | 16時 | 15.1933 | 0 | 0 | 0 | 0 | 0 | 0 | 0 | 0 | 14.5 | 6.5 | 63.4091 | 0 | 0 | 0
2014-11-14 | 17時 | 15.1933 | 0 | 0 | 0 | 0 | 0 | 0 | 0 | 0 | 13.5 | 6.5 | 67.6618 | 0 | 0 | 0
2014-11-14 | 18時 | 15.1933 | 0 | 0 | 0 | 0 | 0 | 0 | 0 | 0 | 12.5 | 6.2 | 68.9357 | 0 | 0 | 0
2014-11-14 | 19時 | 15.1933 | 0 | 0 | 0 | 0 | 0 | 0 | 0 | 0 | 12.2 | 5.7 | 64.6906 | 0 | 0 | 0
2014-11-14 | 20時 | 15.1933 | 0 | 0 | 0 | 0 | 0 | 0 | 0 | 0 | 10.9 | 5.9 | 72.9535 | 0 | 0 | 0
2014-11-14 | 21時 | 15.1933 | 0 | 0 | 0 | 0 | 0 | 0 | 0 | 0 | 9.7 | 6 | 80.3733 | 0 | 0 | 0
2014-11-14 | 22時 | 15.1933 | 0 | 0 | 0 | 0 | 0 | 0 | 0 | 0 | 9 | 5.7 | 80.0789 | 0 | 0 | 0
2014-11-14 | 23時 | 15.1933 | 0 | 0 | 0 | 0 | 0 | 0 | 0 | 0 | 8.3 | 5.6 | 82.507 | 0 | 0 | 0
2014-11-15 | 0時 | 15.1933 | 0 | 0 | 0 | 0 | 0 | 0 | 0 | 0 | 7.3 | 5.4 | 85.2022 | 0 | 0 | 0
2014-11-15 | 1時 | 15.1933 | 0 | 0 | 0 | 0 | 0 | 0 | 0 | 0 | 7 | 5.3 | 85.3755 | 0 | 0 | 0
2014-11-15 | 2時 | 15.1933 | 0 | 0 | 0 | 0 | 0 | 0 | 0 | 0 | 6.6 | 5.2 | 86.1136 | 0 | 0 | 0
2014-11-15 | 3時 | 15.1933 | 0 | 0 | 0 | 0 | 0 | 0 | 0 | 0 | 6.1 | 5 | 85.735 | 0 | 0 | 0
2014-11-15 | 4時 | 15.1933 | 0 | 0 | 0 | 0 | 0 | 0 | 0 | 0 | 5.9 | 4.9 | 85.2046 | 0 | 0 | 0
2014-11-15 | 5時 | 15.1933 | 0 | 0 | 0 | 0 | 0 | 0 | 0 | 0 | 5.5 | 4.6 | 82.2775 | 0 | 0 | 0
2014-11-15 | 6時 | 11.6989 | 0 | 0 | 0 | 0 | 0 | 0 | 0 | 0 | 4.9 | 4.6 | 85.788 | 0 | 0 | 0
2014-11-15 | 7時 | 15.1933 | 0 | 0 | 0 | 0 | 0 | 0 | 0 | 0 | 5.7 | 4.6 | 81.1432 | 0 | 0 | 0
2014-11-15 | 8時 | 15.1933 | 0 | 0 | 0 | 0 | 0 | 0 | 0 | 0 | 8.9 | 4.5 | 63.7707 | 0 | 0 | 0
2014-11-15 | 9時 | 15.1933 | 0 | 0 | 0 | 0 | 0 | 0 | 0 | 0 | 11.6 | 4.3 | 50.8865 | 0 | 0 | 0
2014-11-15 | 10時 | 15.1933 | 0 | 0 | 0 | 0 | 0 | 0 | 0 | 0 | 13.8 | 3.7 | 37.9394 | 0 | 0 | 0
2014-11-15 | 11時 | 15.1933 | 0 | 0 | 0 | 0 | 0 | 0 | 0 | 0 | 14.6 | 3.6 | 35.0544 | 0 | 0 | 0
2014-11-15 | 12時 | 15.1933 | 0 | 0 | 0 | 0 | 0 | 0 | 0 | 0 | 15 | 3.7 | 35.1048 | 0 | 0 | 0
2014-11-15 | 13時 | 15.1933 | 0 | 0 | 0 | 0 | 0 | 0 | 0 | 0 | 15.8 | 3.7 | 33.3472 | 0 | 0 | 0
2014-11-15 | 14時 | 15.1933 | 0 | 0 | 0 | 0 | 0 | 0 | 0 | 0 | 15.9 | 3.8 | 34.0246 | 0 | 0 | 0
2014-11-15 | 15時 | 15.1933 | 0 | 0 | 0 | 0 | 0 | 0 | 0 | 0 | 15.5 | 3.8 | 34.9077 | 0 | 0 | 0
2014-11-15 | 16時 | 15.1933 | 0 | 0 | 0 | 0 | 0 | 0 | 0 | 0 | 14.9 | 3.9 | 37.2296 | 0 | 0 | 0
2014-11-15 | 17時 | 15.1933 | 0 | 0 | 0 | 0 | 0 | 0 | 0 | 0 | 12.7 | 5 | 54.9733 | 0 | 0 | 0
2014-11-15 | 18時 | 15.1933 | 0 | 0 | 0 | 0 | 0 | 0 | 0 | 0 | 10.2 | 5.3 | 68.733 | 0 | 0 | 0
2014-11-15 | 19時 | 15.1933 | 0 | 0 | 0 | 0 | 0 | 0 | 0 | 0 | 8.7 | 5.3 | 76.0337 | 0 | 0 | 0
2014-11-15 | 20時 | 15.1933 | 0 | 0 | 0 | 0 | 0 | 0 | 0 | 0 | 8.1 | 5.2 | 77.7118 | 0 | 0 | 0
2014-11-15 | 21時 | 15.1933 | 0 | 0 | 0 | 0 | 0 | 0 | 0 | 0 | 7.8 | 5.1 | 77.8032 | 0 | 0 | 0
2014-11-15 | 22時 | 15.1933 | 0 | 0 | 0 | 0 | 0 | 0 | 0 | 0 | 7 | 4.9 | 78.9824 | 0 | 0 | 0
2014-11-15 | 23時 | 15.1933 | 0 | 0 | 0 | 0 | 0 | 0 | 0 | 0 | 6 | 4.8 | 82.9033 | 0 | 0 | 0
2014-11-16 | 0時 | 15.1933 | 0 | 0 | 0 | 0 | 0 | 0 | 0 | 0 | 5.4 | 4.8 | 86.4259 | 0 | 0 | 0
2014-11-16 | 1時 | 15.1933 | 0 | 0 | 0 | 0 | 0 | 0 | 0 | 0 | 5.2 | 4.6 | 84.0123 | 0 | 0 | 0
2014-11-16 | 2時 | 11.6989 | 0 | 0 | 0 | 0 | 0 | 0 | 0 | 0 | 4.6 | 4.6 | 87.6057 | 0 | 0 | 0
2014-11-16 | 3時 | 11.6989 | 0 | 0 | 0 | 0 | 0 | 0 | 0 | 0 | 4.2 | 4.4 | 86.2068 | 0 | 0 | 0
2014-11-16 | 4時 | 11.6989 | 0 | 0 | 0 | 0 | 0 | 0 | 0 | 0 | 3.7 | 4.3 | 87.2774 | 0 | 0 | 0
2014-11-16 | 5時 | 11.6989 | 0 | 0 | 0 | 0 | 0 | 0 | 0 | 0 | 3.6 | 4.3 | 87.895 | 0 | 0 | 0
2014-11-16 | 6時 | 11.6989 | 0 | 0 | 0 | 0 | 0 | 0 | 0 | 0 | 3.5 | 4.3 | 88.5175 | 0 | 0 | 0
2014-11-16 | 7時 | 15.1933 | 0 | 0 | 0 | 0 | 0 | 0 | 0 | 0 | 5 | 4.6 | 85.1914 | 0 | 0 | 0
2014-11-16 | 8時 | 15.1933 | 0 | 0 | 0 | 0 | 0 | 0 | 0 | 0 | 8.7 | 5.2 | 74.611 | 0 | 0 | 0
2014-11-16 | 9時 | 15.1933 | 0 | 0 | 0 | 0 | 0 | 0 | 0 | 0 | 12.8 | 5.7 | 62.1907 | 0 | 0 | 0
2014-11-16 | 10時 | 15.1933 | 0 | 0 | 0 | 0 | 0 | 0 | 0 | 0 | 15 | 5.1 | 48.2797 | 0 | 0 | 0
2014-11-16 | 11時 | 15.1933 | 0 | 0 | 0 | 0 | 0 | 0 | 0 | 0 | 16.4 | 4.5 | 38.9832 | 0 | 0 | 0
2014-11-16 | 12時 | 15.1933 | 0 | 0 | 0 | 0 | 0 | 0 | 0 | 0 | 17.7 | 4.5 | 35.8999 | 0 | 0 | 0
2014-11-16 | 13時 | 15.1933 | 0 | 0 | 0 | 0 | 0 | 0 | 0 | 0 | 18.6 | 4.8 | 36.1703 | 0 | 0 | 0
2014-11-16 | 14時 | 15.1933 | 0 | 0 | 0 | 0 | 0 | 0 | 0 | 0 | 19.2 | 5.1 | 36.9993 | 0 | 0 | 0
2014-11-16 | 15時 | 15.1933 | 0 | 0 | 0 | 0 | 0 | 0 | 0 | 0 | 18.1 | 5.3 | 41.1779 | 0 | 0 | 0
2014-11-16 | 16時 | 15.1933 | 0 | 0 | 0 | 0 | 0 | 0 | 0 | 0 | 17.2 | 5.3 | 43.5835 | 0 | 0 | 0
2014-11-16 | 17時 | 15.1933 | 0 | 0 | 0 | 0 | 0 | 0 | 0 | 0 | 15.5 | 5.7 | 52.203 | 0 | 0 | 0
2014-11-16 | 18時 | 15.1933 | 0 | 0 | 0 | 0 | 0 | 0 | 0 | 0 | 12.7 | 6.3 | 69.1231 | 0 | 0 | 0
2014-11-16 | 19時 | 15.1933 | 0 | 0 | 0 | 0 | 0 | 0 | 0 | 0 | 11.2 | 6.3 | 76.3134 | 0 | 0 | 0
2014-11-16 | 20時 | 15.1933 | 0 | 0 | 0 | 0 | 0 | 0 | 0 | 0 | 10.1 | 6.1 | 79.5376 | 0 | 0 | 0
2014-11-16 | 21時 | 15.1933 | 0 | 0 | 0 | 0 | 0 | 0 | 0 | 0 | 9.2 | 6 | 83.1238 | 0 | 0 | 0
2014-11-16 | 22時 | 15.1933 | 0 | 0 | 0 | 0 | 0 | 0 | 0 | 0 | 8.4 | 5.8 | 84.8484 | 0 | 0 | 0
2014-11-16 | 23時 | 15.1933 | 0 | 0 | 0 | 0 | 0 | 0 | 0 | 0 | 7.9 | 5.7 | 86.2832 | 0 | 0 | 0
2014-11-17 | 0時 | 15.1933 | 0 | 0 | 0 | 0 | 0 | 0 | 0 | 0 | 7.6 | 5.6 | 86.536 | 0 | 0 | 0
2014-11-17 | 1時 | 15.1933 | 0 | 0 | 0 | 0 | 0 | 0 | 0 | 0 | 7.7 | 5.5 | 84.4259 | 0 | 0 | 0
2014-11-17 | 2時 | 15.1933 | 0 | 0 | 0 | 0 | 0 | 0 | 0 | 0 | 7.6 | 5.5 | 85.0043 | 0 | 0 | 0
2014-11-17 | 3時 | 15.1933 | 0 | 0 | 0 | 0 | 0 | 0 | 0 | 0 | 7.6 | 5.5 | 85.0043 | 0 | 0 | 0
2014-11-17 | 4時 | 15.1933 | 0 | 0 | 0 | 0 | 0 | 0 | 0 | 0 | 7.5 | 5.3 | 82.5011 | 0 | 0 | 0
2014-11-17 | 5時 | 15.1933 | 0 | 0 | 0 | 0 | 0 | 0 | 0 | 0 | 7.5 | 5.4 | 84.0443 | 0 | 0 | 0
2014-11-17 | 6時 | 15.1933 | 0 | 0 | 0 | 0 | 0 | 0 | 0 | 0 | 7.5 | 5.4 | 84.0443 | 0 | 0 | 0
2014-11-17 | 7時 | 15.1933 | 0 | 0 | 0 | 0 | 0 | 0 | 0 | 0 | 8.6 | 5.5 | 79.4138 | 0 | 0 | 0
2014-11-17 | 8時 | 15.1933 | 0 | 0 | 0 | 0 | 0 | 0 | 0 | 0 | 10.1 | 5.8 | 75.662 | 0 | 0 | 0
2014-11-17 | 9時 | 15.1933 | 0 | 0 | 0 | 0 | 0 | 0 | 0 | 0 | 14.4 | 6.3 | 61.8766 | 0 | 0 | 0
2014-11-17 | 10時 | 15.1933 | 0 | 0 | 0 | 0 | 0 | 0 | 0 | 0 | 17.2 | 6.2 | 50.9115 | 0 | 0 | 0
2014-11-17 | 11時 | 15.1933 | 0 | 0 | 0 | 0 | 0 | 0 | 0 | 0 | 18.2 | 6.7 | 51.6138 | 0 | 0 | 0
2014-11-17 | 12時 | 15.1933 | 0 | 0 | 0 | 0 | 0 | 0 | 0 | 0 | 18.3 | 6.4 | 49.0176 | 0 | 0 | 0
2014-11-17 | 13時 | 15.1933 | 0 | 0 | 0 | 0 | 0 | 0 | 0 | 0 | 18.3 | 6.2 | 47.5009 | 0 | 0 | 0
2014-11-17 | 14時 | 15.1933 | 0 | 0 | 0 | 0 | 0 | 0 | 0 | 0 | 18.6 | 6.2 | 46.6158 | 0 | 0 | 0
2014-11-17 | 15時 | 15.1933 | 0 | 0 | 0 | 0 | 0 | 0 | 0 | 0 | 17.8 | 5.9 | 46.6687 | 0 | 0 | 0
2014-11-17 | 16時 | 15.1933 | 0 | 0 | 0 | 0 | 0 | 0 | 0 | 0 | 16.9 | 5.8 | 48.572 | 0 | 0 | 0
2014-11-17 | 17時 | 15.1933 | 0 | 0 | 0 | 0 | 0 | 0 | 0 | 0 | 14.3 | 6.7 | 66.1905 | 0 | 0 | 0
2014-11-17 | 18時 | 15.1933 | 0 | 0 | 0 | 0 | 0 | 0 | 0 | 0 | 12.7 | 7 | 76.7179 | 0 | 0 | 0
2014-11-17 | 19時 | 15.1933 | 0 | 0 | 0 | 0 | 0 | 0 | 0 | 0 | 11.2 | 7 | 84.6983 | 0 | 0 | 0
2014-11-17 | 20時 | 15.1933 | 0 | 0 | 0 | 0 | 0 | 0 | 0 | 0 | 10.1 | 6.7 | 87.2776 | 0 | 0 | 0
2014-11-17 | 21時 | 15.1933 | 0 | 0 | 0 | 0 | 0 | 0 | 0 | 0 | 10.7 | 6.3 | 78.8934 | 0 | 0 | 0
2014-11-17 | 22時 | 15.1933 | 0 | 0 | 0 | 0 | 0 | 0 | 0 | 0 | 9.6 | 6.2 | 83.5857 | 0 | 0 | 0
2014-11-17 | 23時 | 15.1933 | 0 | 0 | 0 | 0 | 0 | 0 | 0 | 0 | 8.2 | 6 | 88.9464 | 0 | 0 | 0
2014-11-18 | 0時 | 15.1933 | 0 | 0 | 0 | 0 | 0 | 0 | 0 | 0 | 7.8 | 5.7 | 86.8733 | 0 | 0 | 0
2014-11-18 | 1時 | 15.1933 | 0 | 0 | 0 | 0 | 0 | 0 | 0 | 0 | 7.6 | 5.4 | 83.472 | 0 | 0 | 0
2014-11-18 | 2時 | 15.1933 | 0 | 0 | 0 | 0 | 0 | 0 | 0 | 0 | 7.1 | 5.1 | 81.6181 | 0 | 0 | 0
2014-11-18 | 3時 | 15.1933 | 0 | 0 | 0 | 0 | 0 | 0 | 0 | 0 | 6.6 | 5.2 | 86.1136 | 0 | 0 | 0
2014-11-18 | 4時 | 15.1933 | 0 | 0 | 0 | 0 | 0 | 0 | 0 | 0 | 5.9 | 5 | 86.9296 | 0 | 0 | 0
2014-11-18 | 5時 | 15.1933 | 0 | 0 | 0 | 0 | 0 | 0 | 0 | 0 | 5.3 | 4.8 | 87.0291 | 0 | 0 | 0
2014-11-18 | 6時 | 15.1933 | 0 | 0 | 0 | 0 | 0 | 0 | 0 | 0 | 5 | 4.6 | 85.1914 | 0 | 0 | 0
2014-11-18 | 7時 | 15.1933 | 0 | 0 | 0 | 0 | 0 | 0 | 0 | 0 | 6.1 | 4.6 | 78.9266 | 0 | 0 | 0
2014-11-18 | 8時 | 15.1933 | 0 | 0 | 0 | 0 | 0 | 0 | 0 | 0 | 9.2 | 4.9 | 68.0035 | 0 | 0 | 0
2014-11-18 | 9時 | 15.1933 | 0 | 0 | 0 | 0 | 0 | 0 | 0 | 0 | 13.3 | 5 | 52.8571 | 0 | 0 | 0
2014-11-18 | 10時 | 15.1933 | 0 | 0 | 0 | 0 | 0 | 0 | 0 | 0 | 17.1 | 4.9 | 40.5761 | 0 | 0 | 0
2014-11-18 | 11時 | 15.1933 | 0 | 0 | 0 | 0 | 0 | 0 | 0 | 0 | 19 | 5.2 | 38.1923 | 0 | 0 | 0
2014-11-18 | 12時 | 15.1933 | 0 | 0 | 0 | 0 | 0 | 0 | 0 | 0 | 19.7 | 5.5 | 38.6545 | 0 | 0 | 0
2014-11-18 | 13時 | 15.1933 | 0 | 0 | 0 | 0 | 0 | 0 | 0 | 0 | 19.7 | 5.5 | 38.6545 | 0 | 0 | 0
2014-11-18 | 14時 | 15.1933 | 0 | 0 | 0 | 0 | 0 | 0 | 0 | 0 | 19.7 | 5.6 | 39.3511 | 0 | 0 | 0
2014-11-18 | 15時 | 15.1933 | 0 | 0 | 0 | 0 | 0 | 0 | 0 | 0 | 18.9 | 5.7 | 42.0933 | 0 | 0 | 0
2014-11-18 | 16時 | 15.1933 | 0 | 0 | 0 | 0 | 0 | 0 | 0 | 0 | 17.3 | 5.9 | 48.1654 | 0 | 0 | 0
2014-11-18 | 17時 | 15.1933 | 0 | 0 | 0 | 0 | 0 | 0 | 0 | 0 | 15.6 | 6 | 54.5732 | 0 | 0 | 0
2014-11-18 | 18時 | 15.1933 | 0 | 0 | 0 | 0 | 0 | 0 | 0 | 0 | 14.1 | 5.9 | 59.1229 | 0 | 0 | 0
2014-11-18 | 19時 | 15.1933 | 0 | 0 | 0 | 0 | 0 | 0 | 0 | 0 | 12 | 5.9 | 67.8272 | 0 | 0 | 0
2014-11-18 | 20時 | 15.1933 | 0 | 0 | 0 | 0 | 0 | 0 | 0 | 0 | 11 | 5.9 | 72.47 | 0 | 0 | 0
2014-11-18 | 21時 | 15.1933 | 0 | 0 | 0 | 0 | 0 | 0 | 0 | 0 | 9.7 | 5.9 | 79.0463 | 0 | 0 | 0
2014-11-18 | 22時 | 15.1933 | 0 | 0 | 0 | 0 | 0 | 0 | 0 | 0 | 8.9 | 5.7 | 80.6218 | 0 | 0 | 0
2014-11-18 | 23時 | 15.1933 | 0 | 0 | 0 | 0 | 0 | 0 | 0 | 0 | 8.8 | 5.5 | 78.3458 | 0 | 0 | 0
2014-11-19 | 0時 | 15.1933 | 0 | 0 | 0 | 0 | 0 | 0 | 0 | 0 | 8 | 5.4 | 81.2259 | 0 | 0 | 0
2014-11-19 | 1時 | 15.1933 | 0 | 0 | 0 | 0 | 0 | 0 | 0 | 0 | 7 | 5.2 | 83.778 | 0 | 0 | 0
2014-11-19 | 2時 | 15.1933 | 0 | 0 | 0 | 0 | 0 | 0 | 0 | 0 | 7.3 | 5.2 | 82.0727 | 0 | 0 | 0
2014-11-19 | 3時 | 15.1933 | 0 | 0 | 0 | 0 | 0 | 0 | 0 | 0 | 7 | 4.8 | 77.3829 | 0 | 0 | 0
2014-11-19 | 4時 | 15.1933 | 0 | 0 | 0 | 0 | 0 | 0 | 0 | 0 | 6.5 | 4.9 | 81.7454 | 0 | 0 | 0
2014-11-19 | 5時 | 15.1933 | 0 | 0 | 0 | 0 | 0 | 0 | 0 | 0 | 6.2 | 4.6 | 78.383 | 0 | 0 | 0
2014-11-19 | 6時 | 15.1933 | 0 | 0 | 0 | 0 | 0 | 0 | 0 | 0 | 5.9 | 4.6 | 80.0263 | 0 | 0 | 0
2014-11-19 | 7時 | 15.1933 | 0 | 0 | 0 | 0 | 0 | 0 | 0 | 0 | 7.3 | 4.8 | 75.8077 | 0 | 0 | 0
2014-11-19 | 8時 | 15.1933 | 0 | 0 | 0 | 0 | 0 | 0 | 0 | 0 | 10.5 | 5 | 63.5861 | 0 | 0 | 0
2014-11-19 | 9時 | 15.1933 | 0 | 0 | 0 | 0 | 0 | 0 | 0 | 0 | 14.9 | 4.6 | 43.8628 | 0 | 0 | 0
2014-11-19 | 10時 | 15.1933 | 0 | 0 | 0 | 0 | 0 | 0 | 0 | 0 | 17.5 | 4.9 | 39.5623 | 0 | 0 | 0
2014-11-19 | 11時 | 15.1933 | 0 | 0 | 0 | 0 | 0 | 0 | 0 | 0 | 18.3 | 5.7 | 43.7049 | 0 | 0 | 0
2014-11-19 | 12時 | 15.1933 | 0 | 0 | 0 | 0 | 0 | 0 | 0 | 0 | 18.9 | 6.5 | 47.94 | 0 | 0 | 0
2014-11-19 | 13時 | 15.1933 | 0 | 0 | 0 | 0 | 0 | 0 | 0 | 0 | 19.4 | 6.4 | 45.7608 | 0 | 0 | 0
2014-11-19 | 14時 | 15.1933 | 0 | 0 | 0 | 0 | 0 | 0 | 0 | 0 | 19.5 | 6.5 | 46.1803 | 0 | 0 | 0
2014-11-19 | 15時 | 15.1933 | 0 | 0 | 0 | 0 | 0 | 0 | 0 | 0 | 19.1 | 6.3 | 45.903 | 0 | 0 | 0
2014-11-19 | 16時 | 15.1933 | 0 | 0 | 0 | 0 | 0 | 0 | 0 | 0 | 17.7 | 6.6 | 52.4773 | 0 | 0 | 0
2014-11-19 | 17時 | 15.1933 | 0 | 0 | 0 | 0 | 0 | 0 | 0 | 0 | 17 | 6.6 | 54.8522 | 0 | 0 | 0
2014-11-19 | 18時 | 15.1933 | 0 | 0 | 0 | 0 | 0 | 0 | 0 | 0 | 16.4 | 6.8 | 58.6924 | 0 | 0 | 0
2014-11-19 | 19時 | 15.1933 | 0 | 0 | 0 | 0 | 0 | 0 | 0 | 0 | 16.5 | 7 | 60.0161 | 0 | 0 | 0
2014-11-19 | 20時 | 15.1933 | 0 | 0 | 0 | 0 | 0 | 0 | 0 | 0 | 16.8 | 6.9 | 58.0502 | 0 | 0 | 0
2014-11-19 | 21時 | 15.1933 | 0 | 0 | 0 | 0 | 0 | 0 | 0 | 0 | 17 | 7.1 | 58.9608 | 0 | 0 | 0
2014-11-19 | 22時 | 15.1933 | 0 | 0 | 0 | 0 | 0 | 0 | 0 | 0 | 15 | 7.6 | 71.6605 | 0 | 0 | 0
2014-11-19 | 23時 | 15.1933 | 0 | 0 | 0 | 0 | 0 | 0 | 0 | 0 | 15.3 | 7.2 | 66.6336 | 0 | 0 | 0
2014-11-20 | 0時 | 15.1933 | 0 | 0 | 0 | 0 | 0 | 0 | 0 | 0 | 14.7 | 6.8 | 65.4528 | 0 | 0 | 0
2014-11-20 | 1時 | 15.1933 | 0 | 0 | 0 | 0 | 0 | 0 | 0 | 0 | 13.7 | 6.1 | 62.7163 | 0 | 0 | 0
2014-11-20 | 2時 | 15.1933 | 0 | 0 | 0 | 0 | 0 | 0 | 0 | 0 | 13 | 5.2 | 56.0418 | 0 | 0 | 0
2014-11-20 | 3時 | 15.1933 | 0 | 0 | 0 | 0 | 0 | 0 | 0 | 0 | 12.7 | 4.8 | 52.7912 | 0 | 0 | 0
2014-11-20 | 4時 | 15.1933 | 0 | 0 | 0 | 0 | 0 | 0 | 0 | 0 | 12.3 | 4.7 | 53.076 | 0 | 0 | 0
2014-11-20 | 5時 | 15.1933 | 0 | 0 | 0 | 0 | 0 | 0 | 0 | 0 | 11.6 | 4.6 | 54.4107 | 0 | 0 | 0
2014-11-20 | 6時 | 15.1933 | 0 | 0 | 0 | 0 | 0 | 0 | 0 | 0 | 11.2 | 4.4 | 53.4599 | 0 | 0 | 0
2014-11-20 | 7時 | 15.1933 | 0 | 0 | 0 | 0 | 0 | 0 | 0 | 0 | 11.8 | 4.4 | 51.3778 | 0 | 0 | 0
2014-11-20 | 8時 | 15.1933 | 0 | 0 | 0 | 0 | 0 | 0 | 0 | 0 | 13.1 | 4.1 | 43.9759 | 0 | 0 | 0
2014-11-20 | 9時 | 15.1933 | 0 | 0 | 0 | 0 | 0 | 0 | 0 | 0 | 14.6 | 4.1 | 39.8912 | 0 | 0 | 0
2014-11-20 | 10時 | 15.1933 | 0 | 0 | 0 | 0 | 0 | 0 | 0 | 0 | 16 | 3.9 | 34.692 | 0 | 0 | 0
2014-11-20 | 11時 | 15.1933 | 0 | 0 | 0 | 0 | 0 | 0 | 0 | 0 | 16.3 | 3.6 | 31.4311 | 0 | 0 | 0
2014-11-20 | 12時 | 15.1933 | 0 | 0 | 0 | 0 | 0 | 0 | 0 | 0 | 16.8 | 3.7 | 31.2876 | 0 | 0 | 0
2014-11-20 | 13時 | 15.1933 | 0 | 0 | 0 | 0 | 0 | 0 | 0 | 0 | 17.5 | 3.8 | 30.7349 | 0 | 0 | 0
2014-11-20 | 14時 | 15.1933 | 0 | 0 | 0 | 0 | 0 | 0 | 0 | 0 | 17.5 | 3.9 | 31.5386 | 0 | 0 | 0
2014-11-20 | 15時 | 15.1933 | 0 | 0 | 0 | 0 | 0 | 0 | 0 | 0 | 17.2 | 4.3 | 35.4167 | 0 | 0 | 0
2014-11-20 | 16時 | 15.1933 | 0 | 0 | 0 | 0 | 0 | 0 | 0 | 0 | 15.8 | 4.5 | 40.5056 | 0 | 0 | 0
2014-11-20 | 17時 | 15.1933 | 0 | 0 | 0 | 0 | 0 | 0 | 0 | 0 | 14 | 5 | 50.5027 | 0 | 0 | 0
2014-11-20 | 18時 | 15.1933 | 0 | 0 | 0 | 0 | 0 | 0 | 0 | 0 | 11.3 | 5.5 | 66.2667 | 0 | 0 | 0
2014-11-20 | 19時 | 15.1933 | 0 | 0 | 0 | 0 | 0 | 0 | 0 | 0 | 10.2 | 5.5 | 71.304 | 0 | 0 | 0
2014-11-20 | 20時 | 15.1933 | 0 | 0 | 0 | 0 | 0 | 0 | 0 | 0 | 9 | 5.5 | 77.2938 | 0 | 0 | 0
2014-11-20 | 21時 | 15.1933 | 0 | 0 | 0 | 0 | 0 | 0 | 0 | 0 | 8.5 | 5.3 | 77.0711 | 0 | 0 | 0
2014-11-20 | 22時 | 15.1933 | 0 | 0 | 0 | 0 | 0 | 0 | 0 | 0 | 7.2 | 5.2 | 82.6368 | 0 | 0 | 0
2014-11-20 | 23時 | 15.1933 | 0 | 0 | 0 | 0 | 0 | 0 | 0 | 0 | 6.5 | 5 | 83.4004 | 0 | 0 | 0
2014-11-21 | 0時 | 15.1933 | 0 | 0 | 0 | 0 | 0 | 0 | 0 | 0 | 6 | 5 | 86.33 | 0 | 0 | 0
2014-11-21 | 1時 | 15.1933 | 0 | 0 | 0 | 0 | 0 | 0 | 0 | 0 | 5.8 | 4.9 | 85.7969 | 0 | 0 | 0
2014-11-21 | 2時 | 15.1933 | 0 | 0 | 0 | 0 | 0 | 0 | 0 | 0 | 5.3 | 4.8 | 87.0291 | 0 | 0 | 0
2014-11-21 | 3時 | 11.6989 | 0 | 0 | 0 | 0 | 0 | 0 | 0 | 0 | 4.7 | 4.6 | 86.995 | 0 | 0 | 0
2014-11-21 | 4時 | 11.6989 | 0 | 0 | 0 | 0 | 0 | 0 | 0 | 0 | 4.2 | 4.5 | 88.1519 | 0 | 0 | 0
2014-11-21 | 5時 | 11.6989 | 0 | 0 | 0 | 0 | 0 | 0 | 0 | 0 | 4 | 4.5 | 89.3994 | 0 | 0 | 0
2014-11-21 | 6時 | 11.6989 | 0 | 0 | 0 | 0 | 0 | 0 | 0 | 0 | 4 | 4.5 | 89.3994 | 0 | 0 | 0
2014-11-21 | 7時 | 15.1933 | 0 | 0 | 0 | 0 | 0 | 0 | 0 | 0 | 5 | 4.7 | 87.0295 | 0 | 0 | 0
2014-11-21 | 8時 | 15.1933 | 0 | 0 | 0 | 0 | 0 | 0 | 0 | 0 | 7.9 | 5.3 | 80.2794 | 0 | 0 | 0
2014-11-21 | 9時 | 15.1933 | 0 | 0 | 0 | 0 | 0 | 0 | 0 | 0 | 11.7 | 5.8 | 68.0223 | 0 | 0 | 0
2014-11-21 | 10時 | 15.1933 | 0 | 0 | 0 | 0 | 0 | 0 | 0 | 0 | 14.7 | 5 | 48.2652 | 0 | 0 | 0
2014-11-21 | 11時 | 15.1933 | 0 | 0 | 0 | 0 | 0 | 0 | 0 | 0 | 15.6 | 5.1 | 46.4538 | 0 | 0 | 0
2014-11-21 | 12時 | 15.1933 | 0 | 0 | 0 | 0 | 0 | 0 | 0 | 0 | 16.8 | 5.7 | 48.0462 | 0 | 0 | 0
2014-11-21 | 13時 | 15.1933 | 0 | 0 | 0 | 0 | 0 | 0 | 0 | 0 | 16.8 | 5.8 | 48.8813 | 0 | 0 | 0
2014-11-21 | 14時 | 15.1933 | 0 | 0 | 0 | 0 | 0 | 0 | 0 | 0 | 16.7 | 6.2 | 52.552 | 0 | 0 | 0
2014-11-21 | 15時 | 15.1933 | 0 | 0 | 0 | 0 | 0 | 0 | 0 | 0 | 16.1 | 6.4 | 56.3429 | 0 | 0 | 0
2014-11-21 | 16時 | 15.1933 | 0 | 0 | 0 | 0 | 0 | 0 | 0 | 0 | 15.5 | 6.3 | 57.643 | 0 | 0 | 0
2014-11-21 | 17時 | 15.1933 | 0 | 0 | 0 | 0 | 0 | 0 | 0 | 0 | 13.9 | 6.5 | 65.9235 | 0 | 0 | 0
2014-11-21 | 18時 | 15.1933 | 0 | 0 | 0 | 0 | 0 | 0 | 0 | 0 | 12 | 6.7 | 76.9261 | 0 | 0 | 0
2014-11-21 | 19時 | 15.1933 | 0 | 0 | 0 | 0 | 0 | 0 | 0 | 0 | 11 | 6.8 | 83.4052 | 0 | 0 | 0
2014-11-21 | 20時 | 15.1933 | 0 | 0 | 0 | 0 | 0 | 0 | 0 | 0 | 10.4 | 6.6 | 84.2808 | 0 | 0 | 0
2014-11-21 | 21時 | 15.1933 | 0 | 0 | 0 | 0 | 0 | 0 | 0 | 0 | 9.3 | 6.4 | 88.0137 | 0 | 0 | 0
2014-11-21 | 22時 | 15.1933 | 0 | 0 | 0 | 0 | 0 | 0 | 0 | 0 | 9.1 | 6.3 | 87.8288 | 0 | 0 | 0
2014-11-21 | 23時 | 15.1933 | 0 | 0 | 0 | 0 | 0 | 0 | 0 | 0 | 8.4 | 6.1 | 89.1945 | 0 | 0 | 0
2014-11-22 | 0時 | 15.1933 | 0 | 0 | 0 | 0 | 0 | 0 | 0 | 0 | 8.1 | 6 | 89.5533 | 0 | 0 | 0
2014-11-22 | 1時 | 15.1933 | 0 | 0 | 0 | 0 | 0 | 0 | 0 | 0 | 8.1 | 6 | 89.5533 | 0 | 0 | 0
2014-11-22 | 2時 | 15.1933 | 0 | 0 | 0 | 0 | 0 | 0 | 0 | 0 | 7.8 | 5.9 | 89.8929 | 0 | 0 | 0
2014-11-22 | 3時 | 15.1933 | 0 | 0 | 0 | 0 | 0 | 0 | 0 | 0 | 7.6 | 5.9 | 91.1283 | 0 | 0 | 0
2014-11-22 | 4時 | 15.1933 | 0 | 0 | 0 | 0 | 0 | 0 | 0 | 0 | 7.9 | 5.9 | 89.2822 | 0 | 0 | 0
2014-11-22 | 5時 | 15.1933 | 0 | 0 | 0 | 0 | 0 | 0 | 0 | 0 | 8.3 | 6.1 | 89.8022 | 0 | 0 | 0
2014-11-22 | 6時 | 15.1933 | 0 | 0 | 0 | 0 | 0 | 0 | 0 | 0 | 8.7 | 6.3 | 90.2359 | 0 | 0 | 0
2014-11-22 | 7時 | 15.1933 | 0 | 0 | 0 | 0 | 0 | 0 | 0 | 0 | 9.3 | 6.5 | 89.3747 | 0 | 0 | 0
2014-11-22 | 8時 | 15.1933 | 0 | 0 | 0 | 0 | 0 | 0 | 0 | 0 | 11.8 | 7.1 | 82.5493 | 0 | 0 | 0
2014-11-22 | 9時 | 15.1933 | 0 | 0 | 0 | 0 | 0 | 0 | 0 | 0 | 14.9 | 8 | 75.8715 | 0 | 0 | 0
2014-11-22 | 10時 | 15.1933 | 0 | 0 | 0 | 0 | 0 | 0 | 0 | 0 | 17.3 | 8.1 | 65.8945 | 0 | 0 | 0
2014-11-22 | 11時 | 15.1933 | 0 | 0 | 0 | 0 | 0 | 0 | 0 | 0 | 18.6 | 8.2 | 61.4575 | 0 | 0 | 0
2014-11-22 | 12時 | 15.1933 | 0 | 0 | 0 | 0 | 0 | 0 | 0 | 0 | 20 | 8.6 | 59.0358 | 0 | 0 | 0
2014-11-22 | 13時 | 15.1933 | 0 | 0 | 0 | 0 | 0 | 0 | 0 | 0 | 19.9 | 8.8 | 60.765 | 0 | 0 | 0
2014-11-22 | 14時 | 15.1933 | 0 | 0 | 0 | 0 | 0 | 0 | 0 | 0 | 19.7 | 9.1 | 63.5908 | 0 | 0 | 0
2014-11-22 | 15時 | 15.1933 | 0 | 0 | 0 | 0 | 0 | 0 | 0 | 0 | 19.3 | 9.3 | 66.6041 | 0 | 0 | 0
2014-11-22 | 16時 | 15.1933 | 0 | 0 | 0 | 0 | 0 | 0 | 0 | 0 | 18.6 | 9.4 | 70.3174 | 0 | 0 | 0
2014-11-22 | 17時 | 15.1933 | 0 | 0 | 0 | 0 | 0 | 0 | 0 | 0 | 18.1 | 9.2 | 71.037 | 0 | 0 | 0
2014-11-22 | 18時 | 15.1933 | 0 | 0 | 0 | 0 | 0 | 0 | 0 | 0 | 15.7 | 9.1 | 81.8367 | 0 | 0 | 0
2014-11-22 | 19時 | 15.1933 | 0 | 0 | 0 | 0 | 0 | 0 | 0 | 0 | 14.6 | 9.1 | 87.8375 | 0 | 0 | 0
2014-11-22 | 20時 | 15.1933 | 0 | 0 | 0 | 0 | 0 | 0 | 0 | 0 | 13.9 | 8.8 | 88.9249 | 0 | 0 | 0
2014-11-22 | 21時 | 15.1933 | 0 | 0 | 0 | 0 | 0 | 0 | 0 | 0 | 13.2 | 8.6 | 90.9873 | 0 | 0 | 0
2014-11-22 | 22時 | 15.1933 | 0 | 0 | 0 | 0 | 0 | 0 | 0 | 0 | 12.7 | 8.4 | 91.8571 | 0 | 0 | 0
2014-11-22 | 23時 | 15.1933 | 0 | 0 | 0 | 0 | 0 | 0 | 0 | 0 | 12.3 | 8.2 | 92.0865 | 0 | 0 | 0
2014-11-23 | 0時 | 15.1933 | 0 | 0 | 0 | 0 | 0 | 0 | 0 | 0 | 12.4 | 8.2 | 91.4829 | 0 | 0 | 0
2014-11-23 | 1時 | 15.1933 | 0 | 0 | 0 | 0 | 0 | 0 | 0 | 0 | 12.3 | 8.3 | 93.1947 | 0 | 0 | 0
2014-11-23 | 2時 | 15.1933 | 0 | 0 | 0 | 0 | 0 | 0 | 0 | 0 | 12.8 | 8.4 | 91.2568 | 0 | 0 | 0
2014-11-23 | 3時 | 15.1933 | 0 | 0 | 0 | 0 | 0 | 0 | 0 | 0 | 12.2 | 8.1 | 91.5787 | 0 | 0 | 0
2014-11-23 | 4時 | 15.1933 | 0 | 0 | 0 | 0 | 0 | 0 | 0 | 0 | 12.1 | 8.1 | 92.1839 | 0 | 0 | 0
2014-11-23 | 5時 | 15.1933 | 0 | 0 | 0 | 0 | 0 | 0 | 0 | 0 | 12.3 | 8.2 | 92.0865 | 0 | 0 | 0
2014-11-23 | 6時 | 15.1933 | 0 | 0 | 0 | 0 | 0 | 0 | 0 | 0 | 12.4 | 8.2 | 91.4829 | 0 | 0 | 0
2014-11-23 | 7時 | 15.1933 | 0 | 0 | 0 | 0 | 0 | 0 | 0 | 0 | 13.5 | 8.6 | 89.2237 | 0 | 0 | 0
2014-11-23 | 8時 | 15.1933 | 0 | 0 | 0 | 0 | 0 | 0 | 0 | 0 | 15.7 | 9.5 | 85.3798 | 0 | 0 | 0
2014-11-23 | 9時 | 15.1933 | 0 | 0 | 0 | 0 | 0 | 0 | 0 | 0 | 18.5 | 10.2 | 76.6842 | 0 | 0 | 0
2014-11-23 | 10時 | 15.1933 | 0 | 0 | 0 | 0 | 0 | 0 | 0 | 0 | 20.4 | 10.7 | 71.4188 | 0 | 0 | 0
2014-11-23 | 11時 | 15.1933 | 0 | 0 | 0 | 0 | 0 | 0 | 0 | 0 | 22.6 | 10.6 | 61.844 | 0 | 0 | 0
2014-11-23 | 12時 | 15.1933 | 0 | 0 | 0 | 0 | 0 | 0 | 0 | 0 | 23.4 | 10.8 | 60.0132 | 0 | 0 | 0
2014-11-23 | 13時 | 15.1933 | 0 | 0 | 0 | 0 | 0 | 0 | 0 | 0 | 22.7 | 10.9 | 63.1795 | 0 | 0 | 0
2014-11-23 | 14時 | 15.1933 | 0 | 0 | 0 | 0 | 0 | 0 | 0 | 0 | 23.1 | 10.5 | 59.4415 | 0 | 0 | 0
2014-11-23 | 15時 | 15.1933 | 0 | 0 | 0 | 0 | 0 | 0 | 0 | 0 | 22.6 | 9.8 | 57.2489 | 0 | 0 | 0
2014-11-23 | 16時 | 15.1933 | 0 | 0 | 0 | 0 | 0 | 0 | 0 | 0 | 21.5 | 9.6 | 59.99 | 0 | 0 | 0
2014-11-23 | 17時 | 15.1933 | 0 | 0 | 0 | 0 | 0 | 0 | 0 | 0 | 20.7 | 10 | 65.5953 | 0 | 0 | 0
2014-11-23 | 18時 | 15.1933 | 0 | 0 | 0 | 0 | 0 | 0 | 0 | 0 | 20.4 | 10.1 | 67.478 | 0 | 0 | 0
2014-11-23 | 19時 | 15.1933 | 0 | 0 | 0 | 0 | 0 | 0 | 0 | 0 | 19.4 | 10.3 | 73.1921 | 0 | 0 | 0
2014-11-23 | 20時 | 15.1933 | 0 | 0 | 0 | 0 | 0 | 0 | 0 | 0 | 18.4 | 11.2 | 84.598 | 0 | 0 | 0
2014-11-23 | 21時 | 15.1933 | 0 | 0 | 0 | 0 | 0 | 0 | 0 | 0 | 18.5 | 11 | 82.5941 | 0 | 0 | 0
2014-11-23 | 22時 | 15.1933 | 0 | 0 | 0 | 0 | 0 | 0 | 0 | 0 | 18.2 | 11 | 84.1635 | 0 | 0 | 0
2014-11-23 | 23時 | 15.1933 | 0 | 0 | 0 | 0 | 0 | 0 | 0 | 0 | 17.6 | 9.8 | 78.0168 | 0 | 0 | 0
2014-11-24 | 0時 | 15.1933 | 0 | 0 | 0 | 0 | 0 | 0 | 0 | 0 | 17.2 | 9.4 | 76.7971 | 0 | 0 | 0
2014-11-24 | 1時 | 15.1933 | 0 | 0 | 0 | 0 | 0 | 0 | 0 | 0 | 16.7 | 9 | 75.9467 | 0 | 0 | 0
2014-11-24 | 2時 | 15.1933 | 0 | 0 | 0 | 0 | 0 | 0 | 0 | 0 | 16.5 | 8.8 | 75.2335 | 0 | 0 | 0
2014-11-24 | 3時 | 15.1933 | 0 | 0 | 0 | 0 | 0 | 0 | 0 | 0 | 15.9 | 8.7 | 77.2933 | 0 | 0 | 0
2014-11-24 | 4時 | 15.1933 | 0 | 0 | 0 | 0 | 0 | 0 | 0 | 0 | 15.8 | 8.2 | 73.3769 | 0 | 0 | 0
2014-11-24 | 5時 | 15.1933 | 0 | 0 | 0 | 0 | 0 | 0 | 0 | 0 | 15.1 | 7.8 | 73.0511 | 0 | 0 | 0
2014-11-24 | 6時 | 15.1933 | 0 | 0 | 0 | 0 | 0 | 0 | 0 | 0 | 14.6 | 7.1 | 68.7504 | 0 | 0 | 0
2014-11-24 | 7時 | 15.1933 | 0 | 0 | 0 | 0 | 0 | 0 | 0 | 0 | 15.1 | 7 | 65.6421 | 0 | 0 | 0
2014-11-24 | 8時 | 15.1933 | 0 | 0 | 0 | 0 | 0 | 0 | 0 | 0 | 15.9 | 6.2 | 55.3018 | 0 | 0 | 0
2014-11-24 | 9時 | 15.1933 | 0 | 0 | 0 | 0 | 0 | 0 | 0 | 0 | 17.1 | 5.2 | 43.0397 | 0 | 0 | 0
2014-11-24 | 10時 | 15.1933 | 0 | 0 | 0 | 0 | 0 | 0 | 0 | 0 | 17.2 | 4.9 | 40.3199 | 0 | 0 | 0
2014-11-24 | 11時 | 15.1933 | 0 | 0 | 0 | 0 | 0 | 0 | 0 | 0 | 18.5 | 4.5 | 34.1391 | 0 | 0 | 0
2014-11-24 | 12時 | 15.1933 | 0 | 0 | 0 | 0 | 0 | 0 | 0 | 0 | 19.2 | 4.5 | 32.6777 | 0 | 0 | 0
2014-11-24 | 13時 | 15.1933 | 0 | 0 | 0 | 0 | 0 | 0 | 0 | 0 | 19.4 | 4.5 | 32.2732 | 0 | 0 | 0
2014-11-24 | 14時 | 15.1933 | 0 | 0 | 0 | 0 | 0 | 0 | 0 | 0 | 18.8 | 4.5 | 33.504 | 0 | 0 | 0
2014-11-24 | 15時 | 15.1933 | 0 | 0 | 0 | 0 | 0 | 0 | 0 | 0 | 17.6 | 4.6 | 36.924 | 0 | 0 | 0
2014-11-24 | 16時 | 15.1933 | 0 | 0 | 0 | 0 | 0 | 0 | 0 | 0 | 15.7 | 4.6 | 41.6651 | 0 | 0 | 0
2014-11-24 | 17時 | 15.1933 | 0 | 0 | 0 | 0 | 0 | 0 | 0 | 0 | 14.3 | 4.6 | 45.5965 | 0 | 0 | 0
2014-11-24 | 18時 | 15.1933 | 0 | 0 | 0 | 0 | 0 | 0 | 0 | 0 | 13.2 | 4.8 | 51.0915 | 0 | 0 | 0
2014-11-24 | 19時 | 15.1933 | 0 | 0 | 0 | 0 | 0 | 0 | 0 | 0 | 12.3 | 4.9 | 55.3169 | 0 | 0 | 0
2014-11-24 | 20時 | 15.1933 | 0 | 0 | 0 | 0 | 0 | 0 | 0 | 0 | 11.2 | 5 | 60.6918 | 0 | 0 | 0
2014-11-24 | 21時 | 15.1933 | 0 | 0 | 0 | 0 | 0 | 0 | 0 | 0 | 10.6 | 5.1 | 64.4163 | 0 | 0 | 0
2014-11-24 | 22時 | 15.1933 | 0 | 0 | 0 | 0 | 0 | 0 | 0 | 0 | 9.8 | 4.8 | 63.9907 | 0 | 0 | 0
2014-11-24 | 23時 | 15.1933 | 0 | 0 | 0 | 0 | 0 | 0 | 0 | 0 | 8.7 | 4.7 | 67.4907 | 0 | 0 | 0
2014-11-25 | 0時 | 15.1933 | 0 | 0 | 0 | 0 | 0 | 0 | 0 | 0 | 8 | 4.6 | 69.2808 | 0 | 0 | 0
2014-11-25 | 1時 | 15.1933 | 0 | 0 | 0 | 0 | 0 | 0 | 0 | 0 | 6.9 | 4.7 | 76.3049 | 0 | 0 | 0
2014-11-25 | 2時 | 15.1933 | 0 | 0 | 0 | 0 | 0 | 0 | 0 | 0 | 6.1 | 4.6 | 78.9266 | 0 | 0 | 0
2014-11-25 | 3時 | 15.1933 | 0 | 0 | 0 | 0 | 0 | 0 | 0 | 0 | 5.4 | 4.6 | 82.8512 | 0 | 0 | 0
2014-11-25 | 4時 | 15.1933 | 0 | 0 | 0 | 0 | 0 | 0 | 0 | 0 | 5 | 4.4 | 81.5135 | 0 | 0 | 0
2014-11-25 | 5時 | 15.1933 | 0 | 0 | 0 | 0 | 0 | 0 | 0 | 0 | 7.1 | 4.5 | 72.0849 | 0 | 0 | 0
2014-11-25 | 6時 | 15.1933 | 0 | 0 | 0 | 0 | 0 | 0 | 0 | 0 | 7.8 | 4.6 | 70.2314 | 0 | 0 | 0
2014-11-25 | 7時 | 15.1933 | 0 | 0 | 0 | 0 | 0 | 0 | 0 | 0 | 10.8 | 4.7 | 58.6156 | 0 | 0 | 0
2014-11-25 | 8時 | 15.1933 | 0 | 0 | 0 | 0 | 0 | 0 | 0 | 0 | 12.3 | 4.6 | 51.9551 | 0 | 0 | 0
2014-11-25 | 9時 | 15.1933 | 0 | 0 | 0 | 0 | 0 | 0 | 0 | 0 | 13.6 | 4.6 | 47.7171 | 0 | 0 | 0
2014-11-25 | 10時 | 15.1933 | 0 | 0 | 0 | 0 | 0 | 0 | 0 | 0 | 13.8 | 4.5 | 46.0836 | 0 | 0 | 0
2014-11-25 | 11時 | 15.1933 | 0 | 0 | 0 | 0 | 0 | 0 | 0 | 0 | 14 | 4.7 | 47.4952 | 0 | 0 | 0
2014-11-25 | 12時 | 15.1933 | 0 | 0 | 0 | 0 | 0 | 0 | 0 | 0 | 14.3 | 4.9 | 48.547 | 0 | 0 | 0
2014-11-25 | 13時 | 15.1933 | 0 | 0 | 0 | 0 | 0 | 0 | 0 | 0 | 15.1 | 5.3 | 49.8351 | 0 | 0 | 0
2014-11-25 | 14時 | 15.1933 | 0 | 0 | 0 | 0 | 0 | 0 | 0 | 0 | 15.1 | 5.2 | 48.9026 | 0 | 0 | 0
2014-11-25 | 15時 | 15.1933 | 0 | 0 | 0 | 0 | 0 | 0 | 0 | 0 | 14.7 | 5.3 | 51.1367 | 0 | 0 | 0
2014-11-25 | 16時 | 15.1933 | 0 | 0 | 0 | 0 | 0 | 0 | 0 | 0 | 14 | 5.4 | 54.5081 | 0 | 0 | 0
2014-11-25 | 17時 | 15.1933 | 0 | 0 | 0 | 0 | 0 | 0 | 0 | 0 | 13.3 | 5.6 | 59.1433 | 0 | 0 | 0
2014-11-25 | 18時 | 15.1933 | 0 | 0 | 0 | 0 | 0 | 0 | 0 | 0 | 12.9 | 5.5 | 59.6357 | 0 | 0 | 0
2014-11-25 | 19時 | 15.1933 | 0 | 0 | 0 | 0 | 0 | 0 | 0 | 0 | 11.8 | 5.7 | 66.4198 | 0 | 0 | 0
2014-11-25 | 20時 | 15.1933 | 0 | 0 | 0 | 0 | 0 | 0 | 0 | 0 | 12 | 5.2 | 59.8466 | 0 | 0 | 0
2014-11-25 | 21時 | 15.1933 | 0 | 0 | 0 | 0 | 0 | 0 | 0 | 0 | 11.6 | 5 | 59.1043 | 0 | 0 | 0
2014-11-25 | 22時 | 15.1933 | 0 | 0 | 0 | 0 | 0 | 0 | 0 | 0 | 10.9 | 5 | 61.9137 | 0 | 0 | 0
2014-11-25 | 23時 | 15.1933 | 0 | 0 | 0 | 0 | 0 | 0 | 0 | 0 | 10.9 | 4.9 | 60.6851 | 0 | 0 | 0
2014-11-26 | 0時 | 15.1933 | 0 | 0 | 0 | 0 | 0 | 0 | 0 | 0 | 11 | 5.3 | 65.1624 | 0 | 0 | 0
2014-11-26 | 1時 | 15.1933 | 0 | 0 | 0 | 0 | 0 | 0 | 0 | 0 | 10.7 | 5.5 | 68.963 | 0 | 0 | 0
2014-11-26 | 2時 | 15.1933 | 0 | 0 | 0 | 0 | 0 | 0 | 0 | 0 | 10.3 | 5.9 | 75.9316 | 0 | 0 | 0
2014-11-26 | 3時 | 15.1933 | 0 | 0 | 0 | 0 | 0 | 0 | 0 | 0 | 9.8 | 6 | 79.8355 | 0 | 0 | 0
2014-11-26 | 4時 | 15.1933 | 0 | 0 | 0 | 0 | 0 | 0 | 0 | 0 | 9.7 | 6 | 80.3733 | 0 | 0 | 0
2014-11-26 | 5時 | 15.1933 | 0 | 0 | 0 | 0 | 0 | 0 | 0 | 0 | 9.6 | 6 | 80.9152 | 0 | 0 | 0
2014-11-26 | 6時 | 15.1933 | 0 | 0 | 0 | 0 | 0 | 0 | 0 | 0 | 9.5 | 6.2 | 84.1497 | 0 | 0 | 0
2014-11-26 | 7時 | 15.1933 | 0 | 0 | 0 | 0 | 0 | 0 | 0 | 0 | 9.8 | 6.3 | 83.7873 | 0 | 0 | 0
2014-11-26 | 8時 | 15.1933 | 0 | 0 | 0 | 0 | 0 | 0 | 0 | 0 | 10.7 | 6.5 | 81.3721 | 0 | 0 | 0
2014-11-26 | 9時 | 15.1933 | 0 | 0 | 0 | 0 | 0 | 0 | 0 | 0 | 12.2 | 6.8 | 77.0398 | 0 | 0 | 0
2014-11-26 | 10時 | 15.1933 | 0 | 0 | 0 | 0 | 0 | 0 | 0 | 0 | 13.4 | 7 | 73.2849 | 0 | 0 | 0
2014-11-26 | 11時 | 15.1933 | 0 | 0 | 0 | 0 | 0 | 0 | 0 | 0 | 14.2 | 7.3 | 72.5176 | 0 | 0 | 0
2014-11-26 | 12時 | 15.1933 | 0 | 0 | 0 | 0 | 0 | 0 | 0 | 0 | 14.6 | 7.8 | 75.4447 | 0 | 0 | 0
2014-11-26 | 13時 | 15.1933 | 0 | 0 | 0 | 0 | 0 | 0 | 0 | 0 | 15.9 | 8.1 | 72.0313 | 0 | 0 | 0
2014-11-26 | 14時 | 15.1933 | 0 | 0 | 0 | 0 | 0 | 0 | 0 | 0 | 17.5 | 8.2 | 65.8596 | 0 | 0 | 0
2014-11-26 | 15時 | 15.1933 | 0 | 0 | 0 | 0 | 0 | 0 | 0 | 0 | 16.6 | 8 | 68.0466 | 0 | 0 | 0
2014-11-26 | 16時 | 15.1933 | 0 | 0 | 0 | 0 | 0 | 0 | 0 | 0 | 15.7 | 8.6 | 77.4015 | 0 | 0 | 0
2014-11-26 | 17時 | 15.1933 | 0 | 0 | 0 | 0 | 0 | 0 | 0 | 0 | 14.7 | 9.1 | 87.2721 | 0 | 0 | 0
2014-11-26 | 18時 | 15.1933 | 0 | 0 | 0 | 0 | 0 | 0 | 0 | 0 | 14.4 | 9.1 | 88.9808 | 0 | 0 | 0
2014-11-26 | 19時 | 15.1933 | 0 | 0 | 0 | 0 | 0 | 0 | 0 | 0 | 14 | 9.2 | 92.3066 | 0 | 0 | 0
2014-11-26 | 20時 | 15.1933 | 0 | 0 | 0 | 0 | 0 | 0 | 0 | 0 | 14 | 9.1 | 91.3177 | 0 | 0 | 0
2014-11-26 | 21時 | 15.1933 | 0 | 0 | 0 | 0 | 0 | 0 | 0 | 0 | 13.7 | 9 | 92.107 | 0 | 0 | 0
2014-11-26 | 22時 | 15.1933 | 0 | 0 | 0 | 0 | 0 | 0 | 0 | 0 | 13.6 | 9 | 92.7085 | 0 | 0 | 0
2014-11-26 | 23時 | 15.1933 | 0 | 0 | 0 | 0 | 0 | 0 | 0 | 0 | 13.7 | 9 | 92.107 | 0 | 0 | 0
2014-11-27 | 0時 | 15.1933 | 0 | 0 | 0 | 0 | 0 | 0 | 0 | 0 | 13.6 | 9 | 92.7085 | 0 | 0 | 0
2014-11-27 | 1時 | 15.1933 | 0 | 0 | 0 | 0 | 0 | 0 | 0 | 0 | 13.5 | 9.1 | 94.3363 | 0 | 0 | 0
2014-11-27 | 2時 | 15.1933 | 0 | 0 | 0 | 0 | 0 | 0 | 0 | 0 | 13.8 | 9.3 | 94.5152 | 0 | 0 | 0
2014-11-27 | 3時 | 15.1933 | 0 | 0 | 0 | 0 | 0 | 0 | 0 | 0 | 14 | 9.4 | 94.2834 | 0 | 0 | 0
2014-11-27 | 4時 | 15.1933 | 0 | 0 | 0 | 0 | 0 | 0 | 0 | 0 | 13.6 | 9.2 | 94.7387 | 0 | 0 | 0
2014-11-27 | 5時 | 15.1933 | 0 | 0 | 0 | 0 | 0 | 0 | 0 | 0 | 13.5 | 9.1 | 94.3363 | 0 | 0 | 0
2014-11-27 | 6時 | 15.1933 | 0 | 0 | 0 | 0 | 0 | 0 | 0 | 0 | 13.7 | 9.2 | 94.124 | 0 | 0 | 0
2014-11-27 | 7時 | 15.1933 | 0 | 0 | 0 | 0 | 0 | 0 | 0 | 0 | 13.8 | 9.4 | 95.5164 | 0 | 0 | 0
2014-11-27 | 8時 | 15.1933 | 0 | 0 | 0 | 0 | 0 | 0 | 0 | 0 | 14.7 | 9.9 | 94.8241 | 0 | 0 | 0
2014-11-27 | 9時 | 15.1933 | 0 | 0 | 0 | 0 | 0 | 0 | 0 | 0 | 15.4 | 10.3 | 94.2484 | 0 | 0 | 0
2014-11-27 | 10時 | 15.1933 | 0 | 0 | 0 | 0 | 0 | 0 | 0 | 0 | 16.6 | 11 | 93.1206 | 0 | 0 | 0
2014-11-27 | 11時 | 15.1933 | 0 | 0 | 0 | 0 | 0 | 0 | 0 | 0 | 17.9 | 11.3 | 88.0638 | 0 | 0 | 0
2014-11-27 | 12時 | 15.1933 | 0 | 0 | 0 | 0 | 0 | 0 | 0 | 0 | 18.3 | 11.4 | 86.6233 | 0 | 0 | 0
2014-11-27 | 13時 | 15.1933 | 0 | 0 | 0 | 0 | 0 | 0 | 0 | 0 | 18.5 | 11.6 | 87.0168 | 0 | 0 | 0
2014-11-27 | 14時 | 15.1933 | 0 | 0 | 0 | 0 | 0 | 0 | 0 | 0 | 18.6 | 11.5 | 85.7414 | 0 | 0 | 0
2014-11-27 | 15時 | 15.1933 | 0 | 0 | 0 | 0 | 0 | 0 | 0 | 0 | 18.5 | 11.5 | 86.2803 | 0 | 0 | 0
2014-11-27 | 16時 | 15.1933 | 0 | 0 | 0 | 0 | 0 | 0 | 0 | 0 | 18.2 | 11.4 | 87.1689 | 0 | 0 | 0
2014-11-27 | 17時 | 15.1933 | 0 | 0 | 0 | 0 | 0 | 0 | 0 | 0 | 17.9 | 11.6 | 90.359 | 0 | 0 | 0
2014-11-27 | 18時 | 15.1933 | 0 | 0 | 0 | 0 | 0 | 0 | 0 | 0 | 17.6 | 11.4 | 90.5249 | 0 | 0 | 0
2014-11-27 | 19時 | 15.1933 | 0 | 0 | 0 | 0 | 0 | 0 | 0 | 0 | 17.3 | 11.3 | 91.4624 | 0 | 0 | 0
2014-11-27 | 20時 | 15.1933 | 0 | 0 | 0 | 0 | 0 | 0 | 0 | 0 | 17.1 | 11.3 | 92.6278 | 0 | 0 | 0
2014-11-27 | 21時 | 15.1933 | 0 | 0 | 0 | 0 | 0 | 0 | 0 | 0 | 16.7 | 11.3 | 95.0089 | 0 | 0 | 0
2014-11-27 | 22時 | 15.1933 | 0 | 0 | 0 | 0 | 0 | 0 | 0 | 0 | 16.8 | 11.2 | 93.5866 | 0 | 0 | 0
2014-11-27 | 23時 | 15.1933 | 0 | 0 | 0 | 0 | 0 | 0 | 0 | 0 | 16.8 | 11.1 | 92.7656 | 0 | 0 | 0
2014-11-28 | 0時 | 15.1933 | 0 | 0 | 0 | 0 | 0 | 0 | 0 | 0 | 16.2 | 10.9 | 94.6705 | 0 | 0 | 0
2014-11-28 | 1時 | 15.1933 | 0 | 0 | 0 | 0 | 0 | 0 | 0 | 0 | 16.1 | 10.8 | 94.4175 | 0 | 0 | 0
2014-11-28 | 2時 | 15.1933 | 0 | 0 | 0 | 0 | 0 | 0 | 0 | 0 | 16.2 | 10.7 | 92.9628 | 0 | 0 | 0
2014-11-28 | 3時 | 15.1933 | 0 | 0 | 0 | 0 | 0 | 0 | 0 | 0 | 15.7 | 10.7 | 95.9822 | 0 | 0 | 0
2014-11-28 | 4時 | 15.1933 | 0 | 0 | 0 | 0 | 0 | 0 | 0 | 0 | 15.7 | 10.7 | 95.9822 | 0 | 0 | 0
2014-11-28 | 5時 | 15.1933 | 0 | 0 | 0 | 0 | 0 | 0 | 0 | 0 | 15.6 | 10.7 | 96.5992 | 0 | 0 | 0
2014-11-28 | 6時 | 15.1933 | 0 | 0 | 0 | 0 | 0 | 0 | 0 | 0 | 15.7 | 10.7 | 95.9822 | 0 | 0 | 0
2014-11-28 | 7時 | 15.1933 | 0 | 0 | 0 | 0 | 0 | 0 | 0 | 0 | 16.1 | 10.9 | 95.2767 | 0 | 0 | 0
2014-11-28 | 8時 | 15.1933 | 0 | 0 | 0 | 0 | 0 | 0 | 0 | 0 | 16.7 | 11.1 | 93.3568 | 0 | 0 | 0
2014-11-28 | 9時 | 15.1933 | 0 | 0 | 0 | 0 | 0 | 0 | 0 | 0 | 17.2 | 11.4 | 92.8429 | 0 | 0 | 0
2014-11-28 | 10時 | 15.1933 | 0 | 0 | 0 | 0 | 0 | 0 | 0 | 0 | 17.4 | 11.6 | 93.2546 | 0 | 0 | 0
2014-11-28 | 11時 | 15.1933 | 0 | 0 | 0 | 0 | 0 | 0 | 0 | 0 | 17.5 | 12.1 | 96.5853 | 0 | 0 | 0
2014-11-28 | 12時 | 15.1933 | 0 | 0 | 0 | 0 | 0 | 0 | 0 | 0 | 17.5 | 11.1 | 88.743 | 0 | 0 | 0
2014-11-28 | 13時 | 15.1933 | 0 | 0 | 0 | 0 | 0 | 0 | 0 | 0 | 19.8 | 11 | 76.1631 | 0 | 0 | 0
2014-11-28 | 14時 | 15.1933 | 0 | 0 | 0 | 0 | 0 | 0 | 0 | 0 | 20.2 | 11.1 | 74.9627 | 0 | 0 | 0
2014-11-28 | 15時 | 15.1933 | 0 | 0 | 0 | 0 | 0 | 0 | 0 | 0 | 19.9 | 10.3 | 70.9539 | 0 | 0 | 0
2014-11-28 | 16時 | 15.1933 | 0 | 0 | 0 | 0 | 0 | 0 | 0 | 0 | 18.5 | 9.7 | 72.9829 | 0 | 0 | 0
2014-11-28 | 17時 | 15.1933 | 0 | 0 | 0 | 0 | 0 | 0 | 0 | 0 | 17.5 | 9.4 | 75.3541 | 0 | 0 | 0
2014-11-28 | 18時 | 15.1933 | 0 | 0 | 0 | 0 | 0 | 0 | 0 | 0 | 17.2 | 9.3 | 75.9922 | 0 | 0 | 0
2014-11-28 | 19時 | 15.1933 | 0 | 0 | 0 | 0 | 0 | 0 | 0 | 0 | 16.5 | 8.7 | 74.3903 | 0 | 0 | 0
2014-11-28 | 20時 | 15.1933 | 0 | 0 | 0 | 0 | 0 | 0 | 0 | 0 | 15.7 | 8.5 | 76.5136 | 0 | 0 | 0
2014-11-28 | 21時 | 15.1933 | 0 | 0 | 0 | 0 | 0 | 0 | 0 | 0 | 15.4 | 8.4 | 77.0944 | 0 | 0 | 0
2014-11-28 | 22時 | 15.1933 | 0 | 0 | 0 | 0 | 0 | 0 | 0 | 0 | 14.8 | 8.1 | 77.3045 | 0 | 0 | 0
2014-11-28 | 23時 | 15.1933 | 0 | 0 | 0 | 0 | 0 | 0 | 0 | 0 | 14.8 | 8.1 | 77.3045 | 0 | 0 | 0
2014-11-29 | 0時 | 15.1933 | 0 | 0 | 0 | 0 | 0 | 0 | 0 | 0 | 14.6 | 8 | 77.3546 | 0 | 0 | 0
2014-11-29 | 1時 | 15.1933 | 0 | 0 | 0 | 0 | 0 | 0 | 0 | 0 | 14.1 | 8 | 79.8994 | 0 | 0 | 0
2014-11-29 | 2時 | 15.1933 | 0 | 0 | 0 | 0 | 0 | 0 | 0 | 0 | 12.9 | 8 | 86.3987 | 0 | 0 | 0
2014-11-29 | 3時 | 15.1933 | 0 | 0 | 0 | 0 | 0 | 0 | 0 | 0 | 11.6 | 7.7 | 90.6303 | 0 | 0 | 0
2014-11-29 | 4時 | 15.1933 | 0 | 0 | 0 | 0 | 0 | 0 | 0 | 0 | 11.3 | 7.5 | 90.0766 | 0 | 0 | 0
2014-11-29 | 5時 | 15.1933 | 0 | 0 | 0 | 0 | 0 | 0 | 0 | 0 | 10.7 | 7.4 | 92.5065 | 0 | 0 | 0
2014-11-29 | 6時 | 15.1933 | 0 | 0 | 0 | 0 | 0 | 0 | 0 | 0 | 10.5 | 7.4 | 93.7485 | 0 | 0 | 0
2014-11-29 | 7時 | 15.1933 | 0 | 0 | 0 | 0 | 0 | 0 | 0 | 0 | 11.3 | 7.6 | 91.2631 | 0 | 0 | 0
2014-11-29 | 8時 | 15.1933 | 0 | 0 | 0 | 0 | 0 | 0 | 0 | 0 | 12.7 | 7.7 | 84.2959 | 0 | 0 | 0
2014-11-29 | 9時 | 15.1933 | 0 | 0 | 0 | 0 | 0 | 0 | 0 | 0 | 15 | 8.2 | 77.2443 | 0 | 0 | 0
2014-11-29 | 10時 | 15.1933 | 0 | 0 | 0 | 0 | 0 | 0 | 0 | 0 | 17.5 | 7 | 56.3288 | 0 | 0 | 0
2014-11-29 | 11時 | 15.1933 | 0 | 0 | 0 | 0 | 0 | 0 | 0 | 0 | 18.5 | 6.8 | 51.3992 | 0 | 0 | 0
2014-11-29 | 12時 | 15.1933 | 0 | 0 | 0 | 0 | 0 | 0 | 0 | 0 | 18.6 | 6.6 | 49.5917 | 0 | 0 | 0
2014-11-29 | 13時 | 15.1933 | 0 | 0 | 0 | 0 | 0 | 0 | 0 | 0 | 18.8 | 6.7 | 49.7091 | 0 | 0 | 0
2014-11-29 | 14時 | 15.1933 | 0 | 0 | 0 | 0 | 0 | 0 | 0 | 0 | 18.4 | 6.4 | 48.711 | 0 | 0 | 0
2014-11-29 | 15時 | 15.1933 | 0 | 0 | 0 | 0 | 0 | 0 | 0 | 0 | 17.8 | 6.4 | 50.5834 | 0 | 0 | 0
2014-11-29 | 16時 | 15.1933 | 0 | 0 | 0 | 0 | 0 | 0 | 0 | 0 | 17 | 6.7 | 55.6745 | 0 | 0 | 0
2014-11-29 | 17時 | 15.1933 | 0 | 0 | 0 | 0 | 0 | 0 | 0 | 0 | 15.8 | 7.1 | 63.6448 | 0 | 0 | 0
2014-11-29 | 18時 | 15.1933 | 0 | 0 | 0 | 0 | 0 | 0 | 0 | 0 | 14.5 | 8 | 77.8562 | 0 | 0 | 0
2014-11-29 | 19時 | 15.1933 | 0 | 0 | 0 | 0 | 0 | 0 | 0 | 0 | 13.2 | 8 | 84.72 | 0 | 0 | 0
2014-11-29 | 20時 | 15.1933 | 0 | 0 | 0 | 0 | 0 | 0 | 0 | 0 | 12.6 | 8 | 88.1147 | 0 | 0 | 0
2014-11-29 | 21時 | 15.1933 | 0 | 0 | 0 | 0 | 0 | 0 | 0 | 0 | 12.1 | 7.8 | 88.8119 | 0 | 0 | 0
2014-11-29 | 22時 | 15.1933 | 0 | 0 | 0 | 0 | 0 | 0 | 0 | 0 | 11.1 | 7.5 | 91.2801 | 0 | 0 | 0
2014-11-29 | 23時 | 15.1933 | 0 | 0 | 0 | 0 | 0 | 0 | 0 | 0 | 10.7 | 7.3 | 91.2709 | 0 | 0 | 0
2014-11-30 | 0時 | 15.1933 | 0 | 0 | 0 | 0 | 0 | 0 | 0 | 0 | 9.8 | 7 | 92.9934 | 0 | 0 | 0
2014-11-30 | 1時 | 15.1933 | 0 | 0 | 0 | 0 | 0 | 0 | 0 | 0 | 9.4 | 6.9 | 94.1779 | 0 | 0 | 0
2014-11-30 | 2時 | 15.1933 | 0 | 0 | 0 | 0 | 0 | 0 | 0 | 0 | 9.3 | 6.7 | 92.0954 | 0 | 0 | 0
2014-11-30 | 3時 | 15.1933 | 0 | 0 | 0 | 0 | 0 | 0 | 0 | 0 | 9.5 | 6.7 | 90.8636 | 0 | 0 | 0
2014-11-30 | 4時 | 15.1933 | 0 | 0 | 0 | 0 | 0 | 0 | 0 | 0 | 9.5 | 6.8 | 92.2051 | 0 | 0 | 0
2014-11-30 | 5時 | 15.1933 | 0 | 0 | 0 | 0 | 0 | 0 | 0 | 0 | 9.7 | 6.8 | 90.9739 | 0 | 0 | 0
2014-11-30 | 6時 | 15.1933 | 0 | 0 | 0 | 0 | 0 | 0 | 0 | 0 | 9.5 | 6.7 | 90.8636 | 0 | 0 | 0
2014-11-30 | 7時 | 15.1933 | 0 | 0 | 0 | 0 | 0 | 0 | 0 | 0 | 10.2 | 6.9 | 89.255 | 0 | 0 | 0
2014-11-30 | 8時 | 15.1933 | 0 | 0 | 0 | 0 | 0 | 0 | 0 | 0 | 12.7 | 7.4 | 81.0503 | 0 | 0 | 0
2014-11-30 | 9時 | 15.1933 | 0 | 0 | 0 | 0 | 0 | 0 | 0 | 0 | 15.7 | 7.7 | 69.4004 | 0 | 0 | 0
2014-11-30 | 10時 | 15.1933 | 0 | 0 | 0 | 0 | 0 | 0 | 0 | 0 | 17.9 | 7.8 | 61.1252 | 0 | 0 | 0
2014-11-30 | 11時 | 15.1933 | 0 | 0 | 0 | 0 | 0 | 0 | 0 | 0 | 19.2 | 8.1 | 58.4838 | 0 | 0 | 0
2014-11-30 | 12時 | 15.1933 | 0 | 0 | 0 | 0 | 0 | 0 | 0 | 0 | 19.4 | 8.5 | 60.5737 | 0 | 0 | 0
2014-11-30 | 13時 | 15.1933 | 0 | 0 | 0 | 0 | 0 | 0 | 0 | 0 | 19.2 | 8.9 | 64.1785 | 0 | 0 | 0
2014-11-30 | 14時 | 15.1933 | 0 | 0 | 0 | 0 | 0 | 0 | 0 | 0 | 18.8 | 8.6 | 63.6135 | 0 | 0 | 0
2014-11-30 | 15時 | 15.1933 | 0 | 0 | 0 | 0 | 0 | 0 | 0 | 0 | 18.6 | 8.9 | 66.6299 | 0 | 0 | 0
2014-11-30 | 16時 | 15.1933 | 0 | 0 | 0 | 0 | 0 | 0 | 0 | 0 | 17.6 | 8.6 | 68.594 | 0 | 0 | 0
2014-11-30 | 17時 | 15.1933 | 0 | 0 | 0 | 0 | 0 | 0 | 0 | 0 | 16 | 8.5 | 75.0591 | 0 | 0 | 0
2014-11-30 | 18時 | 15.1933 | 0 | 0 | 0 | 0 | 0 | 0 | 0 | 0 | 14.6 | 8.8 | 84.9822 | 0 | 0 | 0
2014-11-30 | 19時 | 15.1933 | 0 | 0 | 0 | 0 | 0 | 0 | 0 | 0 | 13.9 | 8.7 | 87.9283 | 0 | 0 | 0
2014-11-30 | 20時 | 15.1933 | 0 | 0 | 0 | 0 | 0 | 0 | 0 | 0 | 13.2 | 8.6 | 90.9873 | 0 | 0 | 0
2014-11-30 | 21時 | 15.1933 | 0 | 0 | 0 | 0 | 0 | 0 | 0 | 0 | 13.1 | 8.7 | 92.6341 | 0 | 0 | 0
2014-11-30 | 22時 | 15.1933 | 0 | 0 | 0 | 0 | 0 | 0 | 0 | 0 | 12.9 | 8.8 | 94.918 | 0 | 0 | 0
2014-11-30 | 23時 | 15.1933 | 0 | 0 | 0 | 0 | 0 | 0 | 0 | 0 | 13 | 9 | 96.4113 | 0 | 0 | 0
2014-12-01 | 0時 | 15.1933 | 0 | 0 | 0 | 0 | 0 | 0 | 0 | 0 | 13.5 | 9.2 | 95.3578 | 0 | 0 | 0
2014-12-01 | 1時 | 15.1933 | 0 | 0 | 0 | 0 | 0 | 0 | 0 | 0 | 14 | 9.6 | 96.2589 | 0 | 0 | 0
2014-12-01 | 2時 | 15.1933 | 0 | 0 | 0 | 0 | 0 | 0 | 0 | 0 | 14.5 | 9.9 | 96.0574 | 0 | 0 | 0
2014-12-01 | 3時 | 15.1933 | 0 | 0 | 0 | 0 | 0 | 0 | 0 | 0 | 15.1 | 10.3 | 96.0835 | 0 | 0 | 0
2014-12-01 | 4時 | 15.1933 | 0 | 0 | 0 | 0 | 0 | 0 | 0 | 0 | 15.5 | 10.5 | 95.4337 | 0 | 0 | 0
2014-12-01 | 5時 | 15.1933 | 0 | 0 | 0 | 0 | 0 | 0 | 0 | 0 | 15.6 | 10.6 | 95.7116 | 0 | 0 | 0
2014-12-01 | 6時 | 15.1933 | 0 | 0 | 0 | 0 | 0 | 0 | 0 | 0 | 15.1 | 10.3 | 96.0835 | 0 | 0 | 0
2014-12-01 | 7時 | 15.1933 | 0 | 0 | 0 | 0 | 0 | 0 | 0 | 0 | 15.8 | 10.9 | 97.1215 | 0 | 0 | 0
2014-12-01 | 8時 | 15.1933 | 0 | 0 | 0 | 0 | 0 | 0 | 0 | 0 | 16.3 | 11 | 94.9166 | 0 | 0 | 0
2014-12-01 | 9時 | 15.1933 | 0 | 0 | 0 | 0 | 0 | 0 | 0 | 0 | 17.1 | 11.4 | 93.4327 | 0 | 0 | 0
2014-12-01 | 10時 | 15.1933 | 0 | 0 | 0 | 0 | 0 | 0 | 0 | 0 | 18.4 | 11.6 | 87.564 | 0 | 0 | 0
2014-12-01 | 11時 | 15.1933 | 0 | 0 | 0 | 0 | 0 | 0 | 0 | 0 | 19.3 | 11.8 | 84.1751 | 0 | 0 | 0
2014-12-01 | 12時 | 15.1933 | 0 | 0 | 0 | 0 | 0 | 0 | 0 | 0 | 19.2 | 11.6 | 83.2919 | 0 | 0 | 0
2014-12-01 | 13時 | 15.1933 | 0 | 0 | 0 | 0 | 0 | 0 | 0 | 0 | 19.5 | 11.8 | 83.1339 | 0 | 0 | 0
2014-12-01 | 14時 | 15.1933 | 0 | 0 | 0 | 0 | 0 | 0 | 0 | 0 | 19.4 | 11.6 | 82.2608 | 0 | 0 | 0
2014-12-01 | 15時 | 15.1933 | 0 | 0 | 0 | 0 | 0 | 0 | 0 | 0 | 18.9 | 11.6 | 84.8659 | 0 | 0 | 0
2014-12-01 | 16時 | 15.1933 | 0 | 0 | 0 | 0 | 0 | 0 | 0 | 0 | 18.2 | 11.3 | 86.4179 | 0 | 0 | 0
2014-12-01 | 17時 | 15.1933 | 0 | 0 | 0 | 0 | 0 | 0 | 0 | 0 | 18 | 10.9 | 84.4669 | 0 | 0 | 0
2014-12-01 | 18時 | 15.1933 | 0 | 0 | 0 | 0 | 0 | 0 | 0 | 0 | 17.6 | 11 | 87.4038 | 0 | 0 | 0
2014-12-01 | 19時 | 15.1933 | 0 | 0 | 0 | 0 | 0 | 0 | 0 | 0 | 17.1 | 10.9 | 89.4054 | 0 | 0 | 0
2014-12-01 | 20時 | 15.1933 | 0 | 0 | 0 | 0 | 0 | 0 | 0 | 0 | 17.2 | 10.3 | 84.0303 | 0 | 0 | 0
2014-12-01 | 21時 | 15.1933 | 0 | 0 | 0 | 0 | 0 | 0 | 0 | 0 | 17.1 | 10.3 | 84.5642 | 0 | 0 | 0
2014-12-01 | 22時 | 15.1933 | 0 | 0 | 0 | 0 | 0 | 0 | 0 | 0 | 16.9 | 10 | 83.1883 | 0 | 0 | 0
2014-12-01 | 23時 | 15.1933 | 0 | 0 | 0 | 0 | 0 | 0 | 0 | 0 | 16.6 | 10 | 84.789 | 0 | 0 | 0
2014-12-02 | 0時 | 15.1933 | 0 | 0 | 0 | 0 | 0 | 0 | 0 | 0 | 16.1 | 10.4 | 90.978 | 0 | 0 | 0
2014-12-02 | 1時 | 15.1933 | 0 | 0 | 0 | 0 | 0 | 0 | 0 | 0 | 16 | 10.5 | 92.4268 | 0 | 0 | 0
2014-12-02 | 2時 | 15.1933 | 0 | 0 | 0 | 0 | 0 | 0 | 0 | 0 | 15.7 | 10.3 | 92.4525 | 0 | 0 | 0
2014-12-02 | 3時 | 15.1933 | 0 | 0 | 0 | 0 | 0 | 0 | 0 | 0 | 15.2 | 10.1 | 93.6433 | 0 | 0 | 0
2014-12-02 | 4時 | 15.1933 | 0 | 0 | 0 | 0 | 0 | 0 | 0 | 0 | 14.9 | 10.1 | 95.4695 | 0 | 0 | 0
2014-12-02 | 5時 | 15.1933 | 0 | 0 | 0 | 0 | 0 | 0 | 0 | 0 | 14.3 | 9.6 | 94.4047 | 0 | 0 | 0
2014-12-02 | 6時 | 15.1933 | 0 | 0 | 0 | 0 | 0 | 0 | 0 | 0 | 13.4 | 8.9 | 92.8959 | 0 | 0 | 0
2014-12-02 | 7時 | 15.1933 | 0 | 0 | 0 | 0 | 0 | 0 | 0 | 0 | 13.8 | 9.1 | 92.512 | 0 | 0 | 0
2014-12-02 | 8時 | 15.1933 | 0 | 0 | 0 | 0 | 0 | 0 | 0 | 0 | 15.2 | 9.2 | 85.4205 | 0 | 0 | 0
2014-12-02 | 9時 | 15.1933 | 0 | 0 | 0 | 0 | 0 | 0 | 0 | 0 | 17.2 | 9.4 | 76.7971 | 0 | 0 | 0
2014-12-02 | 10時 | 15.1933 | 0 | 0 | 0 | 0 | 0 | 0 | 0 | 0 | 18.9 | 9.8 | 71.9013 | 0 | 0 | 0
2014-12-02 | 11時 | 15.1933 | 0 | 0 | 0 | 0 | 0 | 0 | 0 | 0 | 19.4 | 9.8 | 69.6942 | 0 | 0 | 0
2014-12-02 | 12時 | 15.1933 | 0 | 0 | 0 | 0 | 0 | 0 | 0 | 0 | 20.4 | 10 | 66.8205 | 0 | 0 | 0
2014-12-02 | 13時 | 15.1933 | 0 | 0 | 0 | 0 | 0 | 0 | 0 | 0 | 21.4 | 9 | 56.64 | 0 | 0 | 0
2014-12-02 | 14時 | 15.1933 | 0 | 0 | 0 | 0 | 0 | 0 | 0 | 0 | 20 | 9 | 61.7425 | 0 | 0 | 0
2014-12-02 | 15時 | 15.1933 | 0 | 0 | 0 | 0 | 0 | 0 | 0 | 0 | 19.1 | 8.5 | 61.7166 | 0 | 0 | 0
2014-12-02 | 16時 | 15.1933 | 0 | 0 | 0 | 0 | 0 | 0 | 0 | 0 | 18.2 | 8.5 | 65.2933 | 0 | 0 | 0
2014-12-02 | 17時 | 15.1933 | 0 | 0 | 0 | 0 | 0 | 0 | 0 | 0 | 17.9 | 8.3 | 64.9919 | 0 | 0 | 0
2014-12-02 | 18時 | 15.1933 | 0 | 0 | 0 | 0 | 0 | 0 | 0 | 0 | 17 | 8.3 | 68.7948 | 0 | 0 | 0
2014-12-02 | 19時 | 15.1933 | 0 | 0 | 0 | 0 | 0 | 0 | 0 | 0 | 16.6 | 8.4 | 71.4035 | 0 | 0 | 0
2014-12-02 | 20時 | 15.1933 | 0 | 0 | 0 | 0 | 0 | 0 | 0 | 0 | 15.3 | 8.5 | 78.5025 | 0 | 0 | 0
2014-12-02 | 21時 | 15.1933 | 0 | 0 | 0 | 0 | 0 | 0 | 0 | 0 | 14.7 | 8.5 | 81.5954 | 0 | 0 | 0
2014-12-02 | 22時 | 15.1933 | 0 | 0 | 0 | 0 | 0 | 0 | 0 | 0 | 15.3 | 8.5 | 78.5025 | 0 | 0 | 0
2014-12-02 | 23時 | 15.1933 | 0 | 0 | 0 | 0 | 0 | 0 | 0 | 0 | 14.4 | 8.5 | 83.193 | 0 | 0 | 0
2014-12-03 | 0時 | 15.1933 | 0 | 0 | 0 | 0 | 0 | 0 | 0 | 0 | 13.8 | 8.3 | 84.4861 | 0 | 0 | 0
2014-12-03 | 1時 | 15.1933 | 0 | 0 | 0 | 0 | 0 | 0 | 0 | 0 | 16.2 | 9.1 | 79.2622 | 0 | 0 | 0
2014-12-03 | 2時 | 15.1933 | 0 | 0 | 0 | 0 | 0 | 0 | 0 | 0 | 15.9 | 9 | 79.9206 | 0 | 0 | 0
2014-12-03 | 3時 | 15.1933 | 0 | 0 | 0 | 0 | 0 | 0 | 0 | 0 | 16.2 | 9.2 | 80.1206 | 0 | 0 | 0
2014-12-03 | 4時 | 15.1933 | 0 | 0 | 0 | 0 | 0 | 0 | 0 | 0 | 16 | 9.2 | 81.1503 | 0 | 0 | 0
2014-12-03 | 5時 | 15.1933 | 0 | 0 | 0 | 0 | 0 | 0 | 0 | 0 | 15.9 | 9.4 | 83.4198 | 0 | 0 | 0
2014-12-03 | 6時 | 15.1933 | 0 | 0 | 0 | 0 | 0 | 0 | 0 | 0 | 16.7 | 9.5 | 80.1024 | 0 | 0 | 0
2014-12-03 | 7時 | 15.1933 | 0 | 0 | 0 | 0 | 0 | 0 | 0 | 0 | 16 | 9.6 | 84.6249 | 0 | 0 | 0
2014-12-03 | 8時 | 15.1933 | 0 | 0 | 0 | 0 | 0 | 0 | 0 | 0 | 16.3 | 9.7 | 83.8714 | 0 | 0 | 0
2014-12-03 | 9時 | 15.1933 | 0 | 0 | 0 | 0 | 0 | 0 | 0 | 0 | 17.5 | 10.2 | 81.6637 | 0 | 0 | 0
2014-12-03 | 10時 | 15.1933 | 0 | 0 | 0 | 0 | 0 | 0 | 0 | 0 | 18.7 | 10.1 | 74.9992 | 0 | 0 | 0
2014-12-03 | 11時 | 15.1933 | 0 | 0 | 0 | 0 | 0 | 0 | 0 | 0 | 19.7 | 10.4 | 72.5258 | 0 | 0 | 0
2014-12-03 | 12時 | 15.1933 | 0 | 0 | 0 | 0 | 0 | 0 | 0 | 0 | 20.3 | 10.9 | 73.1815 | 0 | 0 | 0
2014-12-03 | 13時 | 15.1933 | 0 | 0 | 0 | 0 | 0 | 0 | 0 | 0 | 20.1 | 12.3 | 83.4242 | 0 | 0 | 0
2014-12-03 | 14時 | 15.1933 | 0 | 0 | 0 | 0 | 0 | 0 | 0 | 0 | 20.2 | 11 | 74.2991 | 0 | 0 | 0
2014-12-03 | 15時 | 15.1933 | 0 | 0 | 0 | 0 | 0 | 0 | 0 | 0 | 19.8 | 10.6 | 73.44 | 0 | 0 | 0
2014-12-03 | 16時 | 15.1933 | 0 | 0 | 0 | 0 | 0 | 0 | 0 | 0 | 19 | 10.2 | 74.3231 | 0 | 0 | 0
2014-12-03 | 17時 | 15.1933 | 0 | 0 | 0 | 0 | 0 | 0 | 0 | 0 | 18.1 | 8.5 | 65.7049 | 0 | 0 | 0
2014-12-03 | 18時 | 15.1933 | 0 | 0 | 0 | 0 | 0 | 0 | 0 | 0 | 16.9 | 8.1 | 67.5857 | 0 | 0 | 0
2014-12-03 | 19時 | 15.1933 | 0 | 0 | 0 | 0 | 0 | 0 | 0 | 0 | 15.6 | 7.6 | 68.9504 | 0 | 0 | 0
2014-12-03 | 20時 | 15.1933 | 0 | 0 | 0 | 0 | 0 | 0 | 0 | 0 | 14.8 | 7.2 | 68.8134 | 0 | 0 | 0
2014-12-03 | 21時 | 15.1933 | 0 | 0 | 0 | 0 | 0 | 0 | 0 | 0 | 14.2 | 6.8 | 67.6043 | 0 | 0 | 0
2014-12-03 | 22時 | 15.1933 | 0 | 0 | 0 | 0 | 0 | 0 | 0 | 0 | 13.4 | 5.8 | 60.8378 | 0 | 0 | 0
2014-12-03 | 23時 | 15.1933 | 0 | 0 | 0 | 0 | 0 | 0 | 0 | 0 | 11.6 | 5.3 | 62.6206 | 0 | 0 | 0
2014-12-04 | 0時 | 15.1933 | 0 | 0 | 0 | 0 | 0 | 0 | 0 | 0 | 11.1 | 5 | 61.0961 | 0 | 0 | 0
2014-12-04 | 1時 | 15.1933 | 0 | 0 | 0 | 0 | 0 | 0 | 0 | 0 | 10.1 | 4.7 | 61.42 | 0 | 0 | 0
2014-12-04 | 2時 | 15.1933 | 0 | 0 | 0 | 0 | 0 | 0 | 0 | 0 | 9.4 | 4.5 | 61.6556 | 0 | 0 | 0
2014-12-04 | 3時 | 15.1933 | 0 | 0 | 0 | 0 | 0 | 0 | 0 | 0 | 9.5 | 4.6 | 62.593 | 0 | 0 | 0
2014-12-04 | 4時 | 15.1933 | 0 | 0 | 0 | 0 | 0 | 0 | 0 | 0 | 9.1 | 4.3 | 60.1381 | 0 | 0 | 0
2014-12-04 | 5時 | 15.1933 | 0 | 0 | 0 | 0 | 0 | 0 | 0 | 0 | 8.6 | 4 | 57.8939 | 0 | 0 | 0
2014-12-04 | 6時 | 15.1933 | 0 | 0 | 0 | 0 | 0 | 0 | 0 | 0 | 8.3 | 3.8 | 56.1479 | 0 | 0 | 0
2014-12-04 | 7時 | 15.1933 | 0 | 0 | 0 | 0 | 0 | 0 | 0 | 0 | 8.3 | 3.7 | 54.6791 | 0 | 0 | 0
2014-12-04 | 8時 | 15.1933 | 0 | 0 | 0 | 0 | 0 | 0 | 0 | 0 | 9.6 | 3.8 | 51.4264 | 0 | 0 | 0
2014-12-04 | 9時 | 15.1933 | 0 | 0 | 0 | 0 | 0 | 0 | 0 | 0 | 11.4 | 3.9 | 46.798 | 0 | 0 | 0
2014-12-04 | 10時 | 15.1933 | 0 | 0 | 0 | 0 | 0 | 0 | 0 | 0 | 12.9 | 3.8 | 41.3148 | 0 | 0 | 0
2014-12-04 | 11時 | 15.1933 | 0 | 0 | 0 | 0 | 0 | 0 | 0 | 0 | 13.5 | 3.9 | 40.7657 | 0 | 0 | 0
2014-12-04 | 12時 | 15.1933 | 0 | 0 | 0 | 0 | 0 | 0 | 0 | 0 | 13.2 | 3.8 | 40.5121 | 0 | 0 | 0
2014-12-04 | 13時 | 15.1933 | 0 | 0 | 0 | 0 | 0 | 0 | 0 | 0 | 13.1 | 3.6 | 38.6438 | 0 | 0 | 0
2014-12-04 | 14時 | 15.1933 | 0 | 0 | 0 | 0 | 0 | 0 | 0 | 0 | 12.9 | 3.6 | 39.1528 | 0 | 0 | 0
2014-12-04 | 15時 | 15.1933 | 0 | 0 | 0 | 0 | 0 | 0 | 0 | 0 | 11.5 | 3.3 | 39.3746 | 0 | 0 | 0
2014-12-04 | 16時 | 15.1933 | 0 | 0 | 0 | 0 | 0 | 0 | 0 | 0 | 10 | 3.3 | 43.5117 | 0 | 0 | 0
2014-12-04 | 17時 | 15.1933 | 0 | 0 | 0 | 0 | 0 | 0 | 0 | 0 | 8.8 | 3.3 | 47.1729 | 0 | 0 | 0
2014-12-04 | 18時 | 15.1933 | 0 | 0 | 0 | 0 | 0 | 0 | 0 | 0 | 8.1 | 3.3 | 49.467 | 0 | 0 | 0
2014-12-04 | 19時 | 15.1933 | 0 | 0 | 0 | 0 | 0 | 0 | 0 | 0 | 7.5 | 3.3 | 51.5329 | 0 | 0 | 0
2014-12-04 | 20時 | 15.1933 | 0 | 0 | 0 | 0 | 0 | 0 | 0 | 0 | 7.2 | 3.2 | 51.0161 | 0 | 0 | 0
2014-12-04 | 21時 | 15.1933 | 0 | 0 | 0 | 0 | 0 | 0 | 0 | 0 | 6.9 | 3.1 | 50.4576 | 0 | 0 | 0
2014-12-04 | 22時 | 15.1933 | 0 | 0 | 0 | 0 | 0 | 0 | 0 | 0 | 5.3 | 3.6 | 65.397 | 0 | 0 | 0
2014-12-04 | 23時 | 15.1933 | 0 | 0 | 0 | 0 | 0 | 0 | 0 | 0 | 5.4 | 3.3 | 59.5603 | 0 | 0 | 0
2014-12-05 | 0時 | 15.1933 | 0 | 0 | 0 | 0 | 0 | 0 | 0 | 0 | 4.4 | 3.6 | 69.6391 | 0 | 0 | 0
2014-12-05 | 1時 | 15.1933 | 0 | 0 | 0 | 0 | 0 | 0 | 0 | 0 | 4.3 | 3.6 | 70.1291 | 0 | 0 | 0
2014-12-05 | 2時 | 15.1933 | 0 | 0 | 0 | 0 | 0 | 0 | 0 | 0 | 3.8 | 3.6 | 72.6376 | 0 | 0 | 0
2014-12-05 | 3時 | 15.1933 | 0 | 0 | 0 | 0 | 0 | 0 | 0 | 0 | 3.5 | 3.6 | 74.1906 | 0 | 0 | 0
2014-12-05 | 4時 | 11.6989 | 0 | 0 | 0 | 0 | 0 | 0 | 0 | 0 | 2.6 | 3.7 | 81.2598 | 0 | 0 | 0
2014-12-05 | 5時 | 11.6989 | 0 | 0 | 0 | 0 | 0 | 0 | 0 | 0 | 2.5 | 3.7 | 81.8401 | 0 | 0 | 0
2014-12-05 | 6時 | 11.6989 | 0 | 0 | 0 | 0 | 0 | 0 | 0 | 0 | 2.6 | 3.7 | 81.2598 | 0 | 0 | 0
2014-12-05 | 7時 | 11.6989 | 0 | 0 | 0 | 0 | 0 | 0 | 0 | 0 | 3.3 | 3.9 | 81.478 | 0 | 0 | 0
2014-12-05 | 8時 | 15.1933 | 0 | 0 | 0 | 0 | 0 | 0 | 0 | 0 | 6.7 | 4.2 | 69.1865 | 0 | 0 | 0
2014-12-05 | 9時 | 15.1933 | 0 | 0 | 0 | 0 | 0 | 0 | 0 | 0 | 10.1 | 4.5 | 58.8251 | 0 | 0 | 0
2014-12-05 | 10時 | 15.1933 | 0 | 0 | 0 | 0 | 0 | 0 | 0 | 0 | 11.5 | 3.7 | 44.1191 | 0 | 0 | 0
2014-12-05 | 11時 | 15.1933 | 0 | 0 | 0 | 0 | 0 | 0 | 0 | 0 | 12.9 | 3.7 | 40.234 | 0 | 0 | 0
2014-12-05 | 12時 | 15.1933 | 0 | 0 | 0 | 0 | 0 | 0 | 0 | 0 | 13 | 3.7 | 39.9715 | 0 | 0 | 0
2014-12-05 | 13時 | 15.1933 | 0 | 0 | 0 | 0 | 0 | 0 | 0 | 0 | 14.5 | 3.8 | 37.2299 | 0 | 0 | 0
2014-12-05 | 14時 | 15.1933 | 0 | 0 | 0 | 0 | 0 | 0 | 0 | 0 | 13.7 | 4.1 | 42.2882 | 0 | 0 | 0
2014-12-05 | 15時 | 15.1933 | 0 | 0 | 0 | 0 | 0 | 0 | 0 | 0 | 13.1 | 4.1 | 43.9759 | 0 | 0 | 0
2014-12-05 | 16時 | 15.1933 | 0 | 0 | 0 | 0 | 0 | 0 | 0 | 0 | 11.8 | 4.1 | 47.8977 | 0 | 0 | 0
2014-12-05 | 17時 | 15.1933 | 0 | 0 | 0 | 0 | 0 | 0 | 0 | 0 | 10.3 | 4 | 51.6353 | 0 | 0 | 0
2014-12-05 | 18時 | 15.1933 | 0 | 0 | 0 | 0 | 0 | 0 | 0 | 0 | 9.3 | 4 | 55.2194 | 0 | 0 | 0
2014-12-05 | 19時 | 15.1933 | 0 | 0 | 0 | 0 | 0 | 0 | 0 | 0 | 7.6 | 4.4 | 68.1228 | 0 | 0 | 0
2014-12-05 | 20時 | 15.1933 | 0 | 0 | 0 | 0 | 0 | 0 | 0 | 0 | 7.1 | 4.2 | 67.3115 | 0 | 0 | 0
2014-12-05 | 21時 | 15.1933 | 0 | 0 | 0 | 0 | 0 | 0 | 0 | 0 | 6.6 | 4.2 | 69.6643 | 0 | 0 | 0
2014-12-05 | 22時 | 15.1933 | 0 | 0 | 0 | 0 | 0 | 0 | 0 | 0 | 5.9 | 4.2 | 73.1142 | 0 | 0 | 0
2014-12-05 | 23時 | 15.1933 | 0 | 0 | 0 | 0 | 0 | 0 | 0 | 0 | 5 | 4.3 | 79.6736 | 0 | 0 | 0
2014-12-06 | 0時 | 15.1933 | 0 | 0 | 0 | 0 | 0 | 0 | 0 | 0 | 4.7 | 4 | 75.7204 | 0 | 0 | 0
2014-12-06 | 1時 | 15.1933 | 0 | 0 | 0 | 0 | 0 | 0 | 0 | 0 | 4.1 | 4 | 78.9725 | 0 | 0 | 0
2014-12-06 | 2時 | 11.6989 | 0 | 0 | 0 | 0 | 0 | 0 | 0 | 0 | 3.7 | 4 | 81.2271 | 0 | 0 | 0
2014-12-06 | 3時 | 15.1933 | 0 | 0 | 0 | 0 | 0 | 0 | 0 | 0 | 3.8 | 3.9 | 78.653 | 0 | 0 | 0
2014-12-06 | 4時 | 11.6989 | 0 | 0 | 0 | 0 | 0 | 0 | 0 | 0 | 3.2 | 3.9 | 82.0564 | 0 | 0 | 0
2014-12-06 | 5時 | 15.1933 | 0 | 0 | 0 | 0 | 0 | 0 | 0 | 0 | 3.3 | 3.8 | 79.4015 | 0 | 0 | 0
2014-12-06 | 6時 | 15.1933 | 0 | 0 | 0 | 0 | 0 | 0 | 0 | 0 | 3.2 | 3.7 | 77.8733 | 0 | 0 | 0
2014-12-06 | 7時 | 15.1933 | 0 | 0 | 0 | 0 | 0 | 0 | 0 | 0 | 4.5 | 3.9 | 74.8798 | 0 | 0 | 0
2014-12-06 | 8時 | 15.1933 | 0 | 0 | 0 | 0 | 0 | 0 | 0 | 0 | 7.6 | 3.6 | 55.8081 | 0 | 0 | 0
2014-12-06 | 9時 | 15.1933 | 0 | 0 | 0 | 0 | 0 | 0 | 0 | 0 | 9.6 | 3.2 | 43.348 | 0 | 0 | 0
2014-12-06 | 10時 | 15.1933 | 0 | 0 | 0 | 0 | 0 | 0 | 0 | 0 | 10.8 | 3.2 | 40.0042 | 0 | 0 | 0
2014-12-06 | 11時 | 15.1933 | 0 | 0 | 0 | 0 | 0 | 0 | 0 | 0 | 11.6 | 3.2 | 37.9357 | 0 | 0 | 0
2014-12-06 | 12時 | 15.1933 | 0 | 0 | 0 | 0 | 0 | 0 | 0 | 0 | 12.8 | 2.9 | 31.7826 | 0 | 0 | 0
2014-12-06 | 13時 | 15.1933 | 0 | 0 | 0 | 0 | 0 | 0 | 0 | 0 | 13 | 2.5 | 27.0597 | 0 | 0 | 0
2014-12-06 | 14時 | 15.1933 | 0 | 0 | 0 | 0 | 0 | 0 | 0 | 0 | 13.1 | 2.9 | 31.1646 | 0 | 0 | 0
2014-12-06 | 15時 | 15.1933 | 0 | 0 | 0 | 0 | 0 | 0 | 0 | 0 | 11.8 | 2.8 | 32.7787 | 0 | 0 | 0
2014-12-06 | 16時 | 15.1933 | 0 | 0 | 0 | 0 | 0 | 0 | 0 | 0 | 10.1 | 2.9 | 38.0066 | 0 | 0 | 0
2014-12-06 | 17時 | 15.1933 | 0 | 0 | 0 | 0 | 0 | 0 | 0 | 0 | 8.7 | 2.9 | 41.7632 | 0 | 0 | 0
2014-12-06 | 18時 | 15.1933 | 0 | 0 | 0 | 0 | 0 | 0 | 0 | 0 | 7.7 | 2.9 | 44.7007 | 0 | 0 | 0
2014-12-06 | 19時 | 15.1933 | 0 | 0 | 0 | 0 | 0 | 0 | 0 | 0 | 7 | 2.9 | 46.8943 | 0 | 0 | 0
2014-12-06 | 20時 | 15.1933 | 0 | 0 | 0 | 0 | 0 | 0 | 0 | 0 | 6.3 | 2.9 | 49.2089 | 0 | 0 | 0
2014-12-06 | 21時 | 15.1933 | 0 | 0 | 0 | 0 | 0 | 0 | 0 | 0 | 5.8 | 2.9 | 50.9403 | 0 | 0 | 0
2014-12-06 | 22時 | 15.1933 | 0 | 0 | 0 | 0 | 0 | 0 | 0 | 0 | 5.1 | 2.9 | 53.4796 | 0 | 0 | 0
2014-12-06 | 23時 | 15.1933 | 0 | 0 | 0 | 0 | 0 | 0 | 0 | 0 | 3.9 | 3.2 | 64.1548 | 0 | 0 | 0
2014-12-07 | 0時 | 15.1933 | 0 | 0 | 0 | 0 | 0 | 0 | 0 | 0 | 2.7 | 3.5 | 76.3473 | 0 | 0 | 0
2014-12-07 | 1時 | 15.1933 | 0 | 0 | 0 | 0 | 0 | 0 | 0 | 0 | 2.1 | 3.4 | 77.4171 | 0 | 0 | 0
2014-12-07 | 2時 | 11.6989 | 0 | 0 | 0 | 0 | 0 | 0 | 0 | 0 | 1.2 | 3.4 | 82.5758 | 0 | 0 | 0
2014-12-07 | 3時 | 11.6989 | 0 | 0 | 0 | 0 | 0 | 0 | 0 | 0 | 0.9 | 3.3 | 81.9109 | 0 | 0 | 0
2014-12-07 | 4時 | 11.6989 | 0 | 0 | 0 | 0 | 0 | 0 | 0 | 0 | 0.4 | 3.2 | 82.3644 | 0 | 0 | 0
2014-12-07 | 5時 | 11.6989 | 0 | 0 | 0 | 0 | 0 | 0 | 0 | 0 | 0.1 | 3.2 | 84.1755 | 0 | 0 | 0
2014-12-07 | 6時 | 11.6989 | 0 | 0 | 0 | 0 | 0 | 0 | 0 | 0 | 0.1 | 3.1 | 81.5581 | 0 | 0 | 0
2014-12-07 | 7時 | 15.1933 | 0 | 0 | 0 | 0 | 0 | 0 | 0 | 0 | 1.2 | 3.2 | 77.7432 | 0 | 0 | 0
2014-12-07 | 8時 | 15.1933 | 0 | 0 | 0 | 0 | 0 | 0 | 0 | 0 | 4 | 3.5 | 69.644 | 0 | 0 | 0
2014-12-07 | 9時 | 15.1933 | 0 | 0 | 0 | 0 | 0 | 0 | 0 | 0 | 7.9 | 3.4 | 51.6564 | 0 | 0 | 0
2014-12-07 | 10時 | 15.1933 | 0 | 0 | 0 | 0 | 0 | 0 | 0 | 0 | 10.7 | 3.4 | 42.7748 | 0 | 0 | 0
2014-12-07 | 11時 | 15.1933 | 0 | 0 | 0 | 0 | 0 | 0 | 0 | 0 | 11.6 | 3 | 35.5761 | 0 | 0 | 0
2014-12-07 | 12時 | 15.1933 | 0 | 0 | 0 | 0 | 0 | 0 | 0 | 0 | 12.7 | 3.4 | 37.4775 | 0 | 0 | 0
2014-12-07 | 13時 | 15.1933 | 0 | 0 | 0 | 0 | 0 | 0 | 0 | 0 | 13.4 | 3.7 | 38.9406 | 0 | 0 | 0
2014-12-07 | 14時 | 15.1933 | 0 | 0 | 0 | 0 | 0 | 0 | 0 | 0 | 13.3 | 3.6 | 38.1423 | 0 | 0 | 0
2014-12-07 | 15時 | 15.1933 | 0 | 0 | 0 | 0 | 0 | 0 | 0 | 0 | 13.1 | 4.1 | 43.9759 | 0 | 0 | 0
2014-12-07 | 16時 | 15.1933 | 0 | 0 | 0 | 0 | 0 | 0 | 0 | 0 | 12.2 | 4.1 | 46.6508 | 0 | 0 | 0
2014-12-07 | 17時 | 15.1933 | 0 | 0 | 0 | 0 | 0 | 0 | 0 | 0 | 10.5 | 4.4 | 56.0093 | 0 | 0 | 0
2014-12-07 | 18時 | 15.1933 | 0 | 0 | 0 | 0 | 0 | 0 | 0 | 0 | 7.6 | 4.8 | 74.2684 | 0 | 0 | 0
2014-12-07 | 19時 | 15.1933 | 0 | 0 | 0 | 0 | 0 | 0 | 0 | 0 | 6.6 | 4.7 | 77.8955 | 0 | 0 | 0
2014-12-07 | 20時 | 15.1933 | 0 | 0 | 0 | 0 | 0 | 0 | 0 | 0 | 5.9 | 4.5 | 78.2991 | 0 | 0 | 0
2014-12-07 | 21時 | 15.1933 | 0 | 0 | 0 | 0 | 0 | 0 | 0 | 0 | 5.7 | 4.5 | 79.3919 | 0 | 0 | 0
2014-12-07 | 22時 | 15.1933 | 0 | 0 | 0 | 0 | 0 | 0 | 0 | 0 | 5.2 | 4.4 | 80.3852 | 0 | 0 | 0
2014-12-07 | 23時 | 11.6989 | 0 | 0 | 0 | 0 | 0 | 0 | 0 | 0 | 4.8 | 4.4 | 82.6595 | 0 | 0 | 0
2014-12-08 | 0時 | 11.6989 | 0 | 0 | 0 | 0 | 0 | 0 | 0 | 0 | 4.6 | 4.4 | 83.8235 | 0 | 0 | 0
2014-12-08 | 1時 | 11.6989 | 0 | 0 | 0 | 0 | 0 | 0 | 0 | 0 | 4.7 | 4.4 | 83.2392 | 0 | 0 | 0
2014-12-08 | 2時 | 11.6989 | 0 | 0 | 0 | 0 | 0 | 0 | 0 | 0 | 4 | 4.2 | 83.4794 | 0 | 0 | 0
2014-12-08 | 3時 | 11.6989 | 0 | 0 | 0 | 0 | 0 | 0 | 0 | 0 | 3.6 | 4.1 | 83.8336 | 0 | 0 | 0
2014-12-08 | 4時 | 11.6989 | 0 | 0 | 0 | 0 | 0 | 0 | 0 | 0 | 3.4 | 4 | 82.9652 | 0 | 0 | 0
2014-12-08 | 5時 | 11.6989 | 0 | 0 | 0 | 0 | 0 | 0 | 0 | 0 | 2.9 | 3.9 | 83.8195 | 0 | 0 | 0
2014-12-08 | 6時 | 11.6989 | 0 | 0 | 0 | 0 | 0 | 0 | 0 | 0 | 2.6 | 3.8 | 83.4427 | 0 | 0 | 0
2014-12-08 | 7時 | 15.1933 | 0 | 0 | 0 | 0 | 0 | 0 | 0 | 0 | 3.2 | 3.7 | 77.8733 | 0 | 0 | 0
2014-12-08 | 8時 | 15.1933 | 0 | 0 | 0 | 0 | 0 | 0 | 0 | 0 | 5.8 | 4 | 70.139 | 0 | 0 | 0
2014-12-08 | 9時 | 15.1933 | 0 | 0 | 0 | 0 | 0 | 0 | 0 | 0 | 10 | 4.4 | 57.9137 | 0 | 0 | 0
2014-12-08 | 10時 | 15.1933 | 0 | 0 | 0 | 0 | 0 | 0 | 0 | 0 | 12.4 | 4.2 | 47.1564 | 0 | 0 | 0
2014-12-08 | 11時 | 15.1933 | 0 | 0 | 0 | 0 | 0 | 0 | 0 | 0 | 13.8 | 4.4 | 45.0667 | 0 | 0 | 0
2014-12-08 | 12時 | 15.1933 | 0 | 0 | 0 | 0 | 0 | 0 | 0 | 0 | 14.4 | 4.1 | 40.4104 | 0 | 0 | 0
2014-12-08 | 13時 | 15.1933 | 0 | 0 | 0 | 0 | 0 | 0 | 0 | 0 | 14.7 | 4.4 | 42.5141 | 0 | 0 | 0
2014-12-08 | 14時 | 15.1933 | 0 | 0 | 0 | 0 | 0 | 0 | 0 | 0 | 14.6 | 4.3 | 41.8237 | 0 | 0 | 0
2014-12-08 | 15時 | 15.1933 | 0 | 0 | 0 | 0 | 0 | 0 | 0 | 0 | 14.4 | 4.2 | 41.3894 | 0 | 0 | 0
2014-12-08 | 16時 | 15.1933 | 0 | 0 | 0 | 0 | 0 | 0 | 0 | 0 | 13.4 | 4.3 | 45.2119 | 0 | 0 | 0
2014-12-08 | 17時 | 15.1933 | 0 | 0 | 0 | 0 | 0 | 0 | 0 | 0 | 11.1 | 4.6 | 56.2443 | 0 | 0 | 0
2014-12-08 | 18時 | 15.1933 | 0 | 0 | 0 | 0 | 0 | 0 | 0 | 0 | 8.8 | 5.1 | 72.6942 | 0 | 0 | 0
2014-12-08 | 19時 | 15.1933 | 0 | 0 | 0 | 0 | 0 | 0 | 0 | 0 | 7.7 | 5 | 76.812 | 0 | 0 | 0
2014-12-08 | 20時 | 15.1933 | 0 | 0 | 0 | 0 | 0 | 0 | 0 | 0 | 6.5 | 4.9 | 81.7454 | 0 | 0 | 0
2014-12-08 | 21時 | 15.1933 | 0 | 0 | 0 | 0 | 0 | 0 | 0 | 0 | 5.8 | 4.8 | 84.0593 | 0 | 0 | 0
2014-12-08 | 22時 | 15.1933 | 0 | 0 | 0 | 0 | 0 | 0 | 0 | 0 | 5.3 | 4.5 | 81.6288 | 0 | 0 | 0
2014-12-08 | 23時 | 11.6989 | 0 | 0 | 0 | 0 | 0 | 0 | 0 | 0 | 4.9 | 4.3 | 80.2315 | 0 | 0 | 0
2014-12-09 | 0時 | 11.6989 | 0 | 0 | 0 | 0 | 0 | 0 | 0 | 0 | 4.4 | 4.3 | 83.0871 | 0 | 0 | 0
2014-12-09 | 1時 | 11.6989 | 0 | 0 | 0 | 0 | 0 | 0 | 0 | 0 | 3.8 | 4.2 | 84.6626 | 0 | 0 | 0
2014-12-09 | 2時 | 11.6989 | 0 | 0 | 0 | 0 | 0 | 0 | 0 | 0 | 3.2 | 4.1 | 86.2369 | 0 | 0 | 0
2014-12-09 | 3時 | 11.6989 | 0 | 0 | 0 | 0 | 0 | 0 | 0 | 0 | 3 | 4 | 85.3475 | 0 | 0 | 0
2014-12-09 | 4時 | 11.6989 | 0 | 0 | 0 | 0 | 0 | 0 | 0 | 0 | 2.9 | 3.9 | 83.8195 | 0 | 0 | 0
2014-12-09 | 5時 | 11.6989 | 0 | 0 | 0 | 0 | 0 | 0 | 0 | 0 | 2.1 | 3.9 | 88.731 | 0 | 0 | 0
2014-12-09 | 6時 | 11.6989 | 0 | 0 | 0 | 0 | 0 | 0 | 0 | 0 | 2 | 3.8 | 87.0897 | 0 | 0 | 0
2014-12-09 | 7時 | 11.6989 | 0 | 0 | 0 | 0 | 0 | 0 | 0 | 0 | 2.5 | 3.9 | 86.2363 | 0 | 0 | 0
2014-12-09 | 8時 | 11.6989 | 0 | 0 | 0 | 0 | 0 | 0 | 0 | 0 | 4.7 | 4.3 | 81.3604 | 0 | 0 | 0
2014-12-09 | 9時 | 15.1933 | 0 | 0 | 0 | 0 | 0 | 0 | 0 | 0 | 8.6 | 4.8 | 69.384 | 0 | 0 | 0
2014-12-09 | 10時 | 15.1933 | 0 | 0 | 0 | 0 | 0 | 0 | 0 | 0 | 12.1 | 4.2 | 48.0967 | 0 | 0 | 0
2014-12-09 | 11時 | 15.1933 | 0 | 0 | 0 | 0 | 0 | 0 | 0 | 0 | 13.7 | 4.1 | 42.2882 | 0 | 0 | 0
2014-12-09 | 12時 | 15.1933 | 0 | 0 | 0 | 0 | 0 | 0 | 0 | 0 | 14.7 | 4.5 | 43.4734 | 0 | 0 | 0
2014-12-09 | 13時 | 15.1933 | 0 | 0 | 0 | 0 | 0 | 0 | 0 | 0 | 14.8 | 4.7 | 45.0991 | 0 | 0 | 0
2014-12-09 | 14時 | 15.1933 | 0 | 0 | 0 | 0 | 0 | 0 | 0 | 0 | 14.2 | 4.5 | 44.9024 | 0 | 0 | 0
2014-12-09 | 15時 | 15.1933 | 0 | 0 | 0 | 0 | 0 | 0 | 0 | 0 | 13.9 | 4.7 | 47.8047 | 0 | 0 | 0
2014-12-09 | 16時 | 15.1933 | 0 | 0 | 0 | 0 | 0 | 0 | 0 | 0 | 13.4 | 5 | 52.5133 | 0 | 0 | 0
2014-12-09 | 17時 | 15.1933 | 0 | 0 | 0 | 0 | 0 | 0 | 0 | 0 | 11.6 | 5.7 | 67.3038 | 0 | 0 | 0
2014-12-09 | 18時 | 15.1933 | 0 | 0 | 0 | 0 | 0 | 0 | 0 | 0 | 10.4 | 5.8 | 74.1593 | 0 | 0 | 0
2014-12-09 | 19時 | 15.1933 | 0 | 0 | 0 | 0 | 0 | 0 | 0 | 0 | 9.5 | 5.6 | 76.0788 | 0 | 0 | 0
2014-12-09 | 20時 | 15.1933 | 0 | 0 | 0 | 0 | 0 | 0 | 0 | 0 | 9.1 | 5.6 | 78.1571 | 0 | 0 | 0
2014-12-09 | 21時 | 15.1933 | 0 | 0 | 0 | 0 | 0 | 0 | 0 | 0 | 8.7 | 5.6 | 80.2991 | 0 | 0 | 0
2014-12-09 | 22時 | 15.1933 | 0 | 0 | 0 | 0 | 0 | 0 | 0 | 0 | 8.1 | 5.6 | 83.6363 | 0 | 0 | 0
2014-12-09 | 23時 | 15.1933 | 0 | 0 | 0 | 0 | 0 | 0 | 0 | 0 | 7.9 | 5.5 | 83.2822 | 0 | 0 | 0
2014-12-10 | 0時 | 15.1933 | 0 | 0 | 0 | 0 | 0 | 0 | 0 | 0 | 8.4 | 5.5 | 80.4982 | 0 | 0 | 0
2014-12-10 | 1時 | 15.1933 | 0 | 0 | 0 | 0 | 0 | 0 | 0 | 0 | 8.2 | 5.5 | 81.5991 | 0 | 0 | 0
2014-12-10 | 2時 | 15.1933 | 0 | 0 | 0 | 0 | 0 | 0 | 0 | 0 | 8.6 | 5.5 | 79.4138 | 0 | 0 | 0
2014-12-10 | 3時 | 15.1933 | 0 | 0 | 0 | 0 | 0 | 0 | 0 | 0 | 8.7 | 5.5 | 78.8778 | 0 | 0 | 0
2014-12-10 | 4時 | 15.1933 | 0 | 0 | 0 | 0 | 0 | 0 | 0 | 0 | 8.2 | 5.6 | 83.0695 | 0 | 0 | 0
2014-12-10 | 5時 | 15.1933 | 0 | 0 | 0 | 0 | 0 | 0 | 0 | 0 | 8.2 | 5.8 | 86.0089 | 0 | 0 | 0
2014-12-10 | 6時 | 15.1933 | 0 | 0 | 0 | 0 | 0 | 0 | 0 | 0 | 8.4 | 5.8 | 84.8484 | 0 | 0 | 0
2014-12-10 | 7時 | 15.1933 | 0 | 0 | 0 | 0 | 0 | 0 | 0 | 0 | 8.7 | 5.9 | 84.5605 | 0 | 0 | 0
2014-12-10 | 8時 | 15.1933 | 0 | 0 | 0 | 0 | 0 | 0 | 0 | 0 | 9.3 | 6.3 | 86.6523 | 0 | 0 | 0
2014-12-10 | 9時 | 15.1933 | 0 | 0 | 0 | 0 | 0 | 0 | 0 | 0 | 10.3 | 6.7 | 86.1176 | 0 | 0 | 0
2014-12-10 | 10時 | 15.1933 | 0 | 0 | 0 | 0 | 0 | 0 | 0 | 0 | 11.3 | 7.4 | 88.8897 | 0 | 0 | 0
2014-12-10 | 11時 | 15.1933 | 0 | 0 | 0 | 0 | 0 | 0 | 0 | 0 | 12.2 | 8.2 | 92.6946 | 0 | 0 | 0
2014-12-10 | 12時 | 15.1933 | 0 | 0 | 0 | 0 | 0 | 0 | 0 | 0 | 13 | 8.8 | 94.2987 | 0 | 0 | 0
2014-12-10 | 13時 | 15.1933 | 0 | 0 | 0 | 0 | 0 | 0 | 0 | 0 | 13.5 | 9.1 | 94.3363 | 0 | 0 | 0
2014-12-10 | 14時 | 15.1933 | 0 | 0 | 0 | 0 | 0 | 0 | 0 | 0 | 16.4 | 9.6 | 82.4925 | 0 | 0 | 0
2014-12-10 | 15時 | 15.1933 | 0 | 0 | 0 | 0 | 0 | 0 | 0 | 0 | 16 | 9.4 | 82.8882 | 0 | 0 | 0
2014-12-10 | 16時 | 15.1933 | 0 | 0 | 0 | 0 | 0 | 0 | 0 | 0 | 15.3 | 8.8 | 81.2345 | 0 | 0 | 0
2014-12-10 | 17時 | 15.1933 | 0 | 0 | 0 | 0 | 0 | 0 | 0 | 0 | 14.5 | 8 | 77.8562 | 0 | 0 | 0
2014-12-10 | 18時 | 15.1933 | 0 | 0 | 0 | 0 | 0 | 0 | 0 | 0 | 13.9 | 8.1 | 81.9422 | 0 | 0 | 0
2014-12-10 | 19時 | 15.1933 | 0 | 0 | 0 | 0 | 0 | 0 | 0 | 0 | 14 | 8 | 80.4195 | 0 | 0 | 0
2014-12-10 | 20時 | 15.1933 | 0 | 0 | 0 | 0 | 0 | 0 | 0 | 0 | 13.9 | 7.9 | 79.9443 | 0 | 0 | 0
2014-12-10 | 21時 | 15.1933 | 0 | 0 | 0 | 0 | 0 | 0 | 0 | 0 | 13.9 | 7.6 | 76.9451 | 0 | 0 | 0
2014-12-10 | 22時 | 15.1933 | 0 | 0 | 0 | 0 | 0 | 0 | 0 | 0 | 14.2 | 6.9 | 68.5876 | 0 | 0 | 0
2014-12-10 | 23時 | 15.1933 | 0 | 0 | 0 | 0 | 0 | 0 | 0 | 0 | 13.1 | 7 | 74.7346 | 0 | 0 | 0
2014-12-11 | 0時 | 15.1933 | 0 | 0 | 0 | 0 | 0 | 0 | 0 | 0 | 12.8 | 6.3 | 68.6714 | 0 | 0 | 0
2014-12-11 | 1時 | 15.1933 | 0 | 0 | 0 | 0 | 0 | 0 | 0 | 0 | 11.9 | 5.7 | 65.9827 | 0 | 0 | 0
2014-12-11 | 2時 | 15.1933 | 0 | 0 | 0 | 0 | 0 | 0 | 0 | 0 | 11.7 | 5.2 | 61.0439 | 0 | 0 | 0
2014-12-11 | 3時 | 15.1933 | 0 | 0 | 0 | 0 | 0 | 0 | 0 | 0 | 11.6 | 5.3 | 62.6206 | 0 | 0 | 0
2014-12-11 | 4時 | 15.1933 | 0 | 0 | 0 | 0 | 0 | 0 | 0 | 0 | 11.7 | 5.1 | 59.8795 | 0 | 0 | 0
2014-12-11 | 5時 | 15.1933 | 0 | 0 | 0 | 0 | 0 | 0 | 0 | 0 | 11.3 | 4.3 | 51.9078 | 0 | 0 | 0
2014-12-11 | 6時 | 15.1933 | 0 | 0 | 0 | 0 | 0 | 0 | 0 | 0 | 10.6 | 4.1 | 51.8683 | 0 | 0 | 0
2014-12-11 | 7時 | 15.1933 | 0 | 0 | 0 | 0 | 0 | 0 | 0 | 0 | 10.5 | 4.2 | 53.4805 | 0 | 0 | 0
2014-12-11 | 8時 | 15.1933 | 0 | 0 | 0 | 0 | 0 | 0 | 0 | 0 | 11.4 | 4 | 47.9903 | 0 | 0 | 0
2014-12-11 | 9時 | 15.1933 | 0 | 0 | 0 | 0 | 0 | 0 | 0 | 0 | 12.1 | 3.8 | 43.5439 | 0 | 0 | 0
2014-12-11 | 10時 | 15.1933 | 0 | 0 | 0 | 0 | 0 | 0 | 0 | 0 | 13 | 3.8 | 41.0453 | 0 | 0 | 0
2014-12-11 | 11時 | 15.1933 | 0 | 0 | 0 | 0 | 0 | 0 | 0 | 0 | 14.1 | 3.8 | 38.2069 | 0 | 0 | 0
2014-12-11 | 12時 | 15.1933 | 0 | 0 | 0 | 0 | 0 | 0 | 0 | 0 | 14.8 | 3.8 | 36.5155 | 0 | 0 | 0
2014-12-11 | 13時 | 15.1933 | 0 | 0 | 0 | 0 | 0 | 0 | 0 | 0 | 14.9 | 3.8 | 36.2808 | 0 | 0 | 0
2014-12-11 | 14時 | 15.1933 | 0 | 0 | 0 | 0 | 0 | 0 | 0 | 0 | 14.9 | 3.8 | 36.2808 | 0 | 0 | 0
2014-12-11 | 15時 | 15.1933 | 0 | 0 | 0 | 0 | 0 | 0 | 0 | 0 | 14.3 | 3.8 | 37.7149 | 0 | 0 | 0
2014-12-11 | 16時 | 15.1933 | 0 | 0 | 0 | 0 | 0 | 0 | 0 | 0 | 12.8 | 3.7 | 40.4984 | 0 | 0 | 0
2014-12-11 | 17時 | 15.1933 | 0 | 0 | 0 | 0 | 0 | 0 | 0 | 0 | 11.1 | 3.8 | 46.5221 | 0 | 0 | 0
2014-12-11 | 18時 | 15.1933 | 0 | 0 | 0 | 0 | 0 | 0 | 0 | 0 | 9.8 | 3.8 | 50.7402 | 0 | 0 | 0
2014-12-11 | 19時 | 15.1933 | 0 | 0 | 0 | 0 | 0 | 0 | 0 | 0 | 8.2 | 4 | 59.487 | 0 | 0 | 0
2014-12-11 | 20時 | 15.1933 | 0 | 0 | 0 | 0 | 0 | 0 | 0 | 0 | 7.7 | 3.9 | 60.0187 | 0 | 0 | 0
2014-12-11 | 21時 | 15.1933 | 0 | 0 | 0 | 0 | 0 | 0 | 0 | 0 | 6.6 | 4.1 | 68.0165 | 0 | 0 | 0
2014-12-11 | 22時 | 15.1933 | 0 | 0 | 0 | 0 | 0 | 0 | 0 | 0 | 5.6 | 4.2 | 74.6507 | 0 | 0 | 0
2014-12-11 | 23時 | 15.1933 | 0 | 0 | 0 | 0 | 0 | 0 | 0 | 0 | 4.9 | 4.2 | 78.3782 | 0 | 0 | 0
2014-12-12 | 0時 | 11.6989 | 0 | 0 | 0 | 0 | 0 | 0 | 0 | 0 | 4.2 | 4.3 | 84.261 | 0 | 0 | 0
2014-12-12 | 1時 | 11.6989 | 0 | 0 | 0 | 0 | 0 | 0 | 0 | 0 | 3.6 | 4.2 | 85.8646 | 0 | 0 | 0
2014-12-12 | 2時 | 11.6989 | 0 | 0 | 0 | 0 | 0 | 0 | 0 | 0 | 3 | 4.1 | 87.4673 | 0 | 0 | 0
2014-12-12 | 3時 | 11.6989 | 0 | 0 | 0 | 0 | 0 | 0 | 0 | 0 | 2.5 | 4.1 | 90.6297 | 0 | 0 | 0
2014-12-12 | 4時 | 11.6989 | 0 | 0 | 0 | 0 | 0 | 0 | 0 | 0 | 2.3 | 4.1 | 91.9302 | 0 | 0 | 0
2014-12-12 | 5時 | 11.6989 | 0 | 0 | 0 | 0 | 0 | 0 | 0 | 0 | 2.3 | 4 | 89.7023 | 0 | 0 | 0
2014-12-12 | 6時 | 11.6989 | 0 | 0 | 0 | 0 | 0 | 0 | 0 | 0 | 1.9 | 3.9 | 90.0085 | 0 | 0 | 0
2014-12-12 | 7時 | 11.6989 | 0 | 0 | 0 | 0 | 0 | 0 | 0 | 0 | 2.5 | 4 | 88.4334 | 0 | 0 | 0
2014-12-12 | 8時 | 15.1933 | 0 | 0 | 0 | 0 | 0 | 0 | 0 | 0 | 5.2 | 4.5 | 82.199 | 0 | 0 | 0
2014-12-12 | 9時 | 15.1933 | 0 | 0 | 0 | 0 | 0 | 0 | 0 | 0 | 8.7 | 5 | 71.7643 | 0 | 0 | 0
2014-12-12 | 10時 | 15.1933 | 0 | 0 | 0 | 0 | 0 | 0 | 0 | 0 | 12.2 | 4.7 | 53.4265 | 0 | 0 | 0
2014-12-12 | 11時 | 15.1933 | 0 | 0 | 0 | 0 | 0 | 0 | 0 | 0 | 14.6 | 5.5 | 53.3932 | 0 | 0 | 0
2014-12-12 | 12時 | 15.1933 | 0 | 0 | 0 | 0 | 0 | 0 | 0 | 0 | 15.7 | 5.8 | 52.4338 | 0 | 0 | 0
2014-12-12 | 13時 | 15.1933 | 0 | 0 | 0 | 0 | 0 | 0 | 0 | 0 | 15.6 | 5.8 | 52.7709 | 0 | 0 | 0
2014-12-12 | 14時 | 15.1933 | 0 | 0 | 0 | 0 | 0 | 0 | 0 | 0 | 15.2 | 6.5 | 60.6107 | 0 | 0 | 0
2014-12-12 | 15時 | 15.1933 | 0 | 0 | 0 | 0 | 0 | 0 | 0 | 0 | 15.2 | 7 | 65.2211 | 0 | 0 | 0
2014-12-12 | 16時 | 15.1933 | 0 | 0 | 0 | 0 | 0 | 0 | 0 | 0 | 14.8 | 7.3 | 69.7581 | 0 | 0 | 0
2014-12-12 | 17時 | 15.1933 | 0 | 0 | 0 | 0 | 0 | 0 | 0 | 0 | 13.1 | 7.4 | 78.955 | 0 | 0 | 0
2014-12-12 | 18時 | 15.1933 | 0 | 0 | 0 | 0 | 0 | 0 | 0 | 0 | 12 | 7.3 | 83.7351 | 0 | 0 | 0
2014-12-12 | 19時 | 15.1933 | 0 | 0 | 0 | 0 | 0 | 0 | 0 | 0 | 11.5 | 7.1 | 84.2034 | 0 | 0 | 0
2014-12-12 | 20時 | 15.1933 | 0 | 0 | 0 | 0 | 0 | 0 | 0 | 0 | 10.7 | 7 | 87.5618 | 0 | 0 | 0
2014-12-12 | 21時 | 15.1933 | 0 | 0 | 0 | 0 | 0 | 0 | 0 | 0 | 10.6 | 7.1 | 89.3925 | 0 | 0 | 0
2014-12-12 | 22時 | 15.1933 | 0 | 0 | 0 | 0 | 0 | 0 | 0 | 0 | 10.8 | 7 | 86.9806 | 0 | 0 | 0
2014-12-12 | 23時 | 15.1933 | 0 | 0 | 0 | 0 | 0 | 0 | 0 | 0 | 11.1 | 7.1 | 86.4668 | 0 | 0 | 0
2014-12-13 | 0時 | 15.1933 | 0 | 0 | 0 | 0 | 0 | 0 | 0 | 0 | 10.5 | 7.1 | 89.9908 | 0 | 0 | 0
2014-12-13 | 1時 | 15.1933 | 0 | 0 | 0 | 0 | 0 | 0 | 0 | 0 | 10.1 | 7.1 | 92.4294 | 0 | 0 | 0
2014-12-13 | 2時 | 15.1933 | 0 | 0 | 0 | 0 | 0 | 0 | 0 | 0 | 10.2 | 7.1 | 91.8129 | 0 | 0 | 0
2014-12-13 | 3時 | 15.1933 | 0 | 0 | 0 | 0 | 0 | 0 | 0 | 0 | 10 | 7.1 | 93.0505 | 0 | 0 | 0
2014-12-13 | 4時 | 15.1933 | 0 | 0 | 0 | 0 | 0 | 0 | 0 | 0 | 9.6 | 7 | 94.2509 | 0 | 0 | 0
2014-12-13 | 5時 | 15.1933 | 0 | 0 | 0 | 0 | 0 | 0 | 0 | 0 | 9.3 | 6.9 | 94.8143 | 0 | 0 | 0
2014-12-13 | 6時 | 15.1933 | 0 | 0 | 0 | 0 | 0 | 0 | 0 | 0 | 9.3 | 6.9 | 94.8143 | 0 | 0 | 0
2014-12-13 | 7時 | 15.1933 | 0 | 0 | 0 | 0 | 0 | 0 | 0 | 0 | 9.9 | 7.1 | 93.6763 | 0 | 0 | 0
2014-12-13 | 8時 | 15.1933 | 0 | 0 | 0 | 0 | 0 | 0 | 0 | 0 | 10.6 | 7.2 | 90.6371 | 0 | 0 | 0
2014-12-13 | 9時 | 15.1933 | 0 | 0 | 0 | 0 | 0 | 0 | 0 | 0 | 11.3 | 7.4 | 88.8897 | 0 | 0 | 0
2014-12-13 | 10時 | 15.1933 | 0 | 0 | 0 | 0 | 0 | 0 | 0 | 0 | 13.1 | 7.7 | 82.1167 | 0 | 0 | 0
2014-12-13 | 11時 | 15.1933 | 0 | 0 | 0 | 0 | 0 | 0 | 0 | 0 | 14.6 | 7.9 | 76.3998 | 0 | 0 | 0
2014-12-13 | 12時 | 15.1933 | 0 | 0 | 0 | 0 | 0 | 0 | 0 | 0 | 16.9 | 8.1 | 67.5857 | 0 | 0 | 0
2014-12-13 | 13時 | 15.1933 | 0 | 0 | 0 | 0 | 0 | 0 | 0 | 0 | 17.7 | 8.7 | 68.9443 | 0 | 0 | 0
2014-12-13 | 14時 | 15.1933 | 0 | 0 | 0 | 0 | 0 | 0 | 0 | 0 | 17.9 | 9.1 | 71.1659 | 0 | 0 | 0
2014-12-13 | 15時 | 15.1933 | 0 | 0 | 0 | 0 | 0 | 0 | 0 | 0 | 17.4 | 9.1 | 73.4464 | 0 | 0 | 0
2014-12-13 | 16時 | 15.1933 | 0 | 0 | 0 | 0 | 0 | 0 | 0 | 0 | 16.7 | 9.2 | 77.6098 | 0 | 0 | 0
2014-12-13 | 17時 | 15.1933 | 0 | 0 | 0 | 0 | 0 | 0 | 0 | 0 | 16.2 | 9.3 | 80.9786 | 0 | 0 | 0
2014-12-13 | 18時 | 15.1933 | 0 | 0 | 0 | 0 | 0 | 0 | 0 | 0 | 15.7 | 9.2 | 82.7229 | 0 | 0 | 0
2014-12-13 | 19時 | 15.1933 | 0 | 0 | 0 | 0 | 0 | 0 | 0 | 0 | 14.7 | 9.2 | 88.2171 | 0 | 0 | 0
2014-12-13 | 20時 | 15.1933 | 0 | 0 | 0 | 0 | 0 | 0 | 0 | 0 | 14.6 | 9.2 | 88.7887 | 0 | 0 | 0
2014-12-13 | 21時 | 15.1933 | 0 | 0 | 0 | 0 | 0 | 0 | 0 | 0 | 14.1 | 9.4 | 93.6736 | 0 | 0 | 0
2014-12-13 | 22時 | 15.1933 | 0 | 0 | 0 | 0 | 0 | 0 | 0 | 0 | 13.8 | 9.4 | 95.5164 | 0 | 0 | 0
2014-12-13 | 23時 | 15.1933 | 0 | 0 | 0 | 0 | 0 | 0 | 0 | 0 | 13.7 | 9.4 | 96.1397 | 0 | 0 | 0
2014-12-14 | 0時 | 15.1933 | 0 | 0 | 0 | 0 | 0 | 0 | 0 | 0 | 13.7 | 9.4 | 96.1397 | 0 | 0 | 0
2014-12-14 | 1時 | 15.1933 | 0 | 0 | 0 | 0 | 0 | 0 | 0 | 0 | 13.7 | 9.4 | 96.1397 | 0 | 0 | 0
2014-12-14 | 2時 | 15.1933 | 0 | 0 | 0 | 0 | 0 | 0 | 0 | 0 | 13.8 | 9.5 | 96.5173 | 0 | 0 | 0
2014-12-14 | 3時 | 15.1933 | 0 | 0 | 0 | 0 | 0 | 0 | 0 | 0 | 14.1 | 9.6 | 95.6363 | 0 | 0 | 0
2014-12-14 | 4時 | 15.1933 | 0 | 0 | 0 | 0 | 0 | 0 | 0 | 0 | 14.1 | 9.6 | 95.6363 | 0 | 0 | 0
2014-12-14 | 5時 | 15.1933 | 0 | 0 | 0 | 0 | 0 | 0 | 0 | 0 | 14.2 | 9.6 | 95.0183 | 0 | 0 | 0
2014-12-14 | 6時 | 15.1933 | 0 | 0 | 0 | 0 | 0 | 0 | 0 | 0 | 13.7 | 9.2 | 94.124 | 0 | 0 | 0
2014-12-14 | 7時 | 15.1933 | 0 | 0 | 0 | 0 | 0 | 0 | 0 | 0 | 13.7 | 9.3 | 95.132 | 0 | 0 | 0
2014-12-14 | 8時 | 15.1933 | 0 | 0 | 0 | 0 | 0 | 0 | 0 | 0 | 13.6 | 8.8 | 90.677 | 0 | 0 | 0
2014-12-14 | 9時 | 15.1933 | 0 | 0 | 0 | 0 | 0 | 0 | 0 | 0 | 13.6 | 8.5 | 87.6275 | 0 | 0 | 0
2014-12-14 | 10時 | 15.1933 | 0 | 0 | 0 | 0 | 0 | 0 | 0 | 0 | 12.6 | 8 | 88.1147 | 0 | 0 | 0
2014-12-14 | 11時 | 15.1933 | 0 | 0 | 0 | 0 | 0 | 0 | 0 | 0 | 13.4 | 7.7 | 80.5237 | 0 | 0 | 0
2014-12-14 | 12時 | 15.1933 | 0 | 0 | 0 | 0 | 0 | 0 | 0 | 0 | 13.7 | 7.3 | 74.9108 | 0 | 0 | 0
2014-12-14 | 13時 | 15.1933 | 0 | 0 | 0 | 0 | 0 | 0 | 0 | 0 | 14.3 | 7.4 | 73.0246 | 0 | 0 | 0
2014-12-14 | 14時 | 15.1933 | 0 | 0 | 0 | 0 | 0 | 0 | 0 | 0 | 14.3 | 7 | 69.1213 | 0 | 0 | 0
2014-12-14 | 15時 | 15.1933 | 0 | 0 | 0 | 0 | 0 | 0 | 0 | 0 | 14.5 | 6.5 | 63.4091 | 0 | 0 | 0
2014-12-14 | 16時 | 15.1933 | 0 | 0 | 0 | 0 | 0 | 0 | 0 | 0 | 13.9 | 6.1 | 61.9061 | 0 | 0 | 0
2014-12-14 | 17時 | 15.1933 | 0 | 0 | 0 | 0 | 0 | 0 | 0 | 0 | 12.2 | 5.7 | 64.6906 | 0 | 0 | 0
2014-12-14 | 18時 | 15.1933 | 0 | 0 | 0 | 0 | 0 | 0 | 0 | 0 | 11.1 | 5.6 | 68.3622 | 0 | 0 | 0
2014-12-14 | 19時 | 15.1933 | 0 | 0 | 0 | 0 | 0 | 0 | 0 | 0 | 10.6 | 5.3 | 66.9211 | 0 | 0 | 0
2014-12-14 | 20時 | 15.1933 | 0 | 0 | 0 | 0 | 0 | 0 | 0 | 0 | 9.8 | 5.3 | 70.6001 | 0 | 0 | 0
2014-12-14 | 21時 | 15.1933 | 0 | 0 | 0 | 0 | 0 | 0 | 0 | 0 | 9.3 | 5.2 | 71.6479 | 0 | 0 | 0
2014-12-14 | 22時 | 15.1933 | 0 | 0 | 0 | 0 | 0 | 0 | 0 | 0 | 8.2 | 5.3 | 78.657 | 0 | 0 | 0
2014-12-14 | 23時 | 15.1933 | 0 | 0 | 0 | 0 | 0 | 0 | 0 | 0 | 7.4 | 5.4 | 84.621 | 0 | 0 | 0
2014-12-15 | 0時 | 15.1933 | 0 | 0 | 0 | 0 | 0 | 0 | 0 | 0 | 7.1 | 4.5 | 72.0849 | 0 | 0 | 0
2014-12-15 | 1時 | 15.1933 | 0 | 0 | 0 | 0 | 0 | 0 | 0 | 0 | 6.8 | 4.2 | 68.7124 | 0 | 0 | 0
2014-12-15 | 2時 | 15.1933 | 0 | 0 | 0 | 0 | 0 | 0 | 0 | 0 | 6 | 4.2 | 72.6099 | 0 | 0 | 0
2014-12-15 | 3時 | 15.1933 | 0 | 0 | 0 | 0 | 0 | 0 | 0 | 0 | 5.7 | 4.5 | 79.3919 | 0 | 0 | 0
2014-12-15 | 4時 | 15.1933 | 0 | 0 | 0 | 0 | 0 | 0 | 0 | 0 | 6 | 4.6 | 79.4743 | 0 | 0 | 0
2014-12-15 | 5時 | 15.1933 | 0 | 0 | 0 | 0 | 0 | 0 | 0 | 0 | 5.4 | 4.3 | 77.485 | 0 | 0 | 0
2014-12-15 | 6時 | 15.1933 | 0 | 0 | 0 | 0 | 0 | 0 | 0 | 0 | 5.4 | 4.2 | 75.6951 | 0 | 0 | 0
2014-12-15 | 7時 | 15.1933 | 0 | 0 | 0 | 0 | 0 | 0 | 0 | 0 | 5.6 | 4.2 | 74.6507 | 0 | 0 | 0
2014-12-15 | 8時 | 15.1933 | 0 | 0 | 0 | 0 | 0 | 0 | 0 | 0 | 7.5 | 4 | 62.3943 | 0 | 0 | 0
2014-12-15 | 9時 | 15.1933 | 0 | 0 | 0 | 0 | 0 | 0 | 0 | 0 | 9.2 | 3.7 | 51.4481 | 0 | 0 | 0
2014-12-15 | 10時 | 15.1933 | 0 | 0 | 0 | 0 | 0 | 0 | 0 | 0 | 11 | 3.5 | 43.1556 | 0 | 0 | 0
2014-12-15 | 11時 | 15.1933 | 0 | 0 | 0 | 0 | 0 | 0 | 0 | 0 | 12 | 3.5 | 40.3909 | 0 | 0 | 0
2014-12-15 | 12時 | 15.1933 | 0 | 0 | 0 | 0 | 0 | 0 | 0 | 0 | 12 | 3.6 | 41.5382 | 0 | 0 | 0
2014-12-15 | 13時 | 15.1933 | 0 | 0 | 0 | 0 | 0 | 0 | 0 | 0 | 12.6 | 3.7 | 41.0331 | 0 | 0 | 0
2014-12-15 | 14時 | 15.1933 | 0 | 0 | 0 | 0 | 0 | 0 | 0 | 0 | 13.2 | 4 | 42.6307 | 0 | 0 | 0
2014-12-15 | 15時 | 15.1933 | 0 | 0 | 0 | 0 | 0 | 0 | 0 | 0 | 12.6 | 4 | 44.3389 | 0 | 0 | 0
2014-12-15 | 16時 | 15.1933 | 0 | 0 | 0 | 0 | 0 | 0 | 0 | 0 | 11.5 | 4 | 47.6734 | 0 | 0 | 0
2014-12-15 | 17時 | 15.1933 | 0 | 0 | 0 | 0 | 0 | 0 | 0 | 0 | 10.5 | 4.3 | 54.7451 | 0 | 0 | 0
2014-12-15 | 18時 | 15.1933 | 0 | 0 | 0 | 0 | 0 | 0 | 0 | 0 | 9.1 | 4.5 | 62.9151 | 0 | 0 | 0
2014-12-15 | 19時 | 15.1933 | 0 | 0 | 0 | 0 | 0 | 0 | 0 | 0 | 8.7 | 3.6 | 51.7859 | 0 | 0 | 0
2014-12-15 | 20時 | 15.1933 | 0 | 0 | 0 | 0 | 0 | 0 | 0 | 0 | 8.4 | 3.5 | 51.3899 | 0 | 0 | 0
2014-12-15 | 21時 | 15.1933 | 0 | 0 | 0 | 0 | 0 | 0 | 0 | 0 | 6.9 | 4.3 | 69.8555 | 0 | 0 | 0
2014-12-15 | 22時 | 15.1933 | 0 | 0 | 0 | 0 | 0 | 0 | 0 | 0 | 6.1 | 4.8 | 82.3319 | 0 | 0 | 0
2014-12-15 | 23時 | 15.1933 | 0 | 0 | 0 | 0 | 0 | 0 | 0 | 0 | 6.1 | 4.7 | 80.6295 | 0 | 0 | 0
2014-12-16 | 0時 | 15.1933 | 0 | 0 | 0 | 0 | 0 | 0 | 0 | 0 | 6.4 | 4.7 | 78.9765 | 0 | 0 | 0
2014-12-16 | 1時 | 15.1933 | 0 | 0 | 0 | 0 | 0 | 0 | 0 | 0 | 6.4 | 4.9 | 82.3109 | 0 | 0 | 0
2014-12-16 | 2時 | 15.1933 | 0 | 0 | 0 | 0 | 0 | 0 | 0 | 0 | 7.5 | 4.1 | 63.9439 | 0 | 0 | 0
2014-12-16 | 3時 | 15.1933 | 0 | 0 | 0 | 0 | 0 | 0 | 0 | 0 | 6.9 | 4.9 | 79.5266 | 0 | 0 | 0
2014-12-16 | 4時 | 15.1933 | 0 | 0 | 0 | 0 | 0 | 0 | 0 | 0 | 6.6 | 5.1 | 84.471 | 0 | 0 | 0
2014-12-16 | 5時 | 15.1933 | 0 | 0 | 0 | 0 | 0 | 0 | 0 | 0 | 6.8 | 5.1 | 83.3167 | 0 | 0 | 0
2014-12-16 | 6時 | 15.1933 | 0 | 0 | 0 | 0 | 0 | 0 | 0 | 0 | 6.9 | 5.1 | 82.7461 | 0 | 0 | 0
2014-12-16 | 7時 | 15.1933 | 0 | 0 | 0 | 0 | 0 | 0 | 0 | 0 | 7.3 | 5.3 | 83.6377 | 0 | 0 | 0
2014-12-16 | 8時 | 15.1933 | 0 | 0 | 0 | 0 | 0 | 0 | 0 | 0 | 7.9 | 4.2 | 63.7294 | 0 | 0 | 0
2014-12-16 | 9時 | 15.1933 | 0 | 0 | 0 | 0 | 0 | 0 | 0 | 0 | 8 | 4.5 | 67.7855 | 0 | 0 | 0
2014-12-16 | 10時 | 15.1933 | 0 | 0 | 0 | 0 | 0 | 0 | 0 | 0 | 8.5 | 4.5 | 65.5213 | 0 | 0 | 0
2014-12-16 | 11時 | 15.1933 | 0 | 0 | 0 | 0 | 0 | 0 | 0 | 0 | 8.7 | 4.5 | 64.6394 | 0 | 0 | 0
2014-12-16 | 12時 | 15.1933 | 0 | 0 | 0 | 0 | 0 | 0 | 0 | 0 | 7.6 | 5.5 | 85.0043 | 0 | 0 | 0
2014-12-16 | 13時 | 15.1933 | 0 | 0 | 0 | 0 | 0 | 0 | 0 | 0 | 7.4 | 5.8 | 90.8313 | 0 | 0 | 0
2014-12-16 | 14時 | 15.1933 | 0 | 0 | 0 | 0 | 0 | 0 | 0 | 0 | 8.4 | 5.6 | 81.9487 | 0 | 0 | 0
2014-12-16 | 15時 | 15.1933 | 0 | 0 | 0 | 0 | 0 | 0 | 0 | 0 | 8.9 | 5.3 | 75.012 | 0 | 0 | 0
2014-12-16 | 16時 | 15.1933 | 0 | 0 | 0 | 0 | 0 | 0 | 0 | 0 | 8.9 | 5.2 | 73.6084 | 0 | 0 | 0
2014-12-16 | 17時 | 15.1933 | 0 | 0 | 0 | 0 | 0 | 0 | 0 | 0 | 9.4 | 4.3 | 58.9342 | 0 | 0 | 0
2014-12-16 | 18時 | 15.1933 | 0 | 0 | 0 | 0 | 0 | 0 | 0 | 0 | 9.3 | 4.3 | 59.3325 | 0 | 0 | 0
2014-12-16 | 19時 | 15.1933 | 0 | 0 | 0 | 0 | 0 | 0 | 0 | 0 | 9.3 | 4.5 | 62.0723 | 0 | 0 | 0
2014-12-16 | 20時 | 15.1933 | 0 | 0 | 0 | 0 | 0 | 0 | 0 | 0 | 9.3 | 4.2 | 57.9619 | 0 | 0 | 0
2014-12-16 | 21時 | 15.1933 | 0 | 0 | 0 | 0 | 0 | 0 | 0 | 0 | 9.3 | 4.3 | 59.3325 | 0 | 0 | 0
2014-12-16 | 22時 | 15.1933 | 0 | 0 | 0 | 0 | 0 | 0 | 0 | 0 | 9 | 4.4 | 61.9436 | 0 | 0 | 0
2014-12-16 | 23時 | 15.1933 | 0 | 0 | 0 | 0 | 0 | 0 | 0 | 0 | 8.7 | 4.6 | 66.0653 | 0 | 0 | 0
2014-12-17 | 0時 | 15.1933 | 0 | 0 | 0 | 0 | 0 | 0 | 0 | 0 | 8.7 | 4.5 | 64.6394 | 0 | 0 | 0
2014-12-17 | 1時 | 15.1933 | 0 | 0 | 0 | 0 | 0 | 0 | 0 | 0 | 8 | 4.1 | 61.7996 | 0 | 0 | 0
2014-12-17 | 2時 | 15.1933 | 0 | 0 | 0 | 0 | 0 | 0 | 0 | 0 | 7.6 | 3.7 | 57.3492 | 0 | 0 | 0
2014-12-17 | 3時 | 15.1933 | 0 | 0 | 0 | 0 | 0 | 0 | 0 | 0 | 7.3 | 3.6 | 56.9649 | 0 | 0 | 0
2014-12-17 | 4時 | 15.1933 | 0 | 0 | 0 | 0 | 0 | 0 | 0 | 0 | 6.6 | 3.6 | 59.7696 | 0 | 0 | 0
2014-12-17 | 5時 | 15.1933 | 0 | 0 | 0 | 0 | 0 | 0 | 0 | 0 | 6.1 | 3.6 | 61.8674 | 0 | 0 | 0
2014-12-17 | 6時 | 15.1933 | 0 | 0 | 0 | 0 | 0 | 0 | 0 | 0 | 6.9 | 3.6 | 58.5491 | 0 | 0 | 0
2014-12-17 | 7時 | 15.1933 | 0 | 0 | 0 | 0 | 0 | 0 | 0 | 0 | 6.8 | 3.7 | 60.5807 | 0 | 0 | 0
2014-12-17 | 8時 | 15.1933 | 0 | 0 | 0 | 0 | 0 | 0 | 0 | 0 | 9.1 | 3.6 | 50.4045 | 0 | 0 | 0
2014-12-17 | 9時 | 15.1933 | 0 | 0 | 0 | 0 | 0 | 0 | 0 | 0 | 10.2 | 3.3 | 42.9329 | 0 | 0 | 0
2014-12-17 | 10時 | 15.1933 | 0 | 0 | 0 | 0 | 0 | 0 | 0 | 0 | 10.9 | 3.5 | 43.4435 | 0 | 0 | 0
2014-12-17 | 11時 | 15.1933 | 0 | 0 | 0 | 0 | 0 | 0 | 0 | 0 | 10.4 | 3.4 | 43.6395 | 0 | 0 | 0
2014-12-17 | 12時 | 15.1933 | 0 | 0 | 0 | 0 | 0 | 0 | 0 | 0 | 10.3 | 3.1 | 40.0749 | 0 | 0 | 0
2014-12-17 | 13時 | 15.1933 | 0 | 0 | 0 | 0 | 0 | 0 | 0 | 0 | 10.5 | 3.1 | 39.5432 | 0 | 0 | 0
2014-12-17 | 14時 | 15.1933 | 0 | 0 | 0 | 0 | 0 | 0 | 0 | 0 | 9.8 | 3.1 | 41.4397 | 0 | 0 | 0
2014-12-17 | 15時 | 15.1933 | 0 | 0 | 0 | 0 | 0 | 0 | 0 | 0 | 9.3 | 2.9 | 40.1046 | 0 | 0 | 0
2014-12-17 | 16時 | 15.1933 | 0 | 0 | 0 | 0 | 0 | 0 | 0 | 0 | 7.9 | 2.9 | 44.0952 | 0 | 0 | 0
2014-12-17 | 17時 | 15.1933 | 0 | 0 | 0 | 0 | 0 | 0 | 0 | 0 | 6.9 | 3.1 | 50.4576 | 0 | 0 | 0
2014-12-17 | 18時 | 15.1933 | 0 | 0 | 0 | 0 | 0 | 0 | 0 | 0 | 5.9 | 3.2 | 55.7951 | 0 | 0 | 0
2014-12-17 | 19時 | 15.1933 | 0 | 0 | 0 | 0 | 0 | 0 | 0 | 0 | 5.3 | 3.1 | 56.3591 | 0 | 0 | 0
2014-12-17 | 20時 | 15.1933 | 0 | 0 | 0 | 0 | 0 | 0 | 0 | 0 | 4.8 | 2.9 | 54.6109 | 0 | 0 | 0
2014-12-17 | 21時 | 15.1933 | 0 | 0 | 0 | 0 | 0 | 0 | 0 | 0 | 4.2 | 2.8 | 54.9993 | 0 | 0 | 0
2014-12-17 | 22時 | 15.1933 | 0 | 0 | 0 | 0 | 0 | 0 | 0 | 0 | 3.9 | 2.8 | 56.1714 | 0 | 0 | 0
2014-12-17 | 23時 | 15.1933 | 0 | 0 | 0 | 0 | 0 | 0 | 0 | 0 | 3.2 | 2.9 | 61.114 | 0 | 0 | 0
2014-12-18 | 0時 | 15.1933 | 0 | 0 | 0 | 0 | 0 | 0 | 0 | 0 | 2.8 | 2.9 | 62.8717 | 0 | 0 | 0
2014-12-18 | 1時 | 15.1933 | 0 | 0 | 0 | 0 | 0 | 0 | 0 | 0 | 1.8 | 3 | 69.8349 | 0 | 0 | 0
2014-12-18 | 2時 | 15.1933 | 0 | 0 | 0 | 0 | 0 | 0 | 0 | 0 | 1 | 3 | 73.965 | 0 | 0 | 0
2014-12-18 | 3時 | 15.1933 | 0 | 0 | 0 | 0 | 0 | 0 | 0 | 0 | 0.1 | 3 | 78.9398 | 0 | 0 | 0
2014-12-18 | 4時 | 11.6989 | 0 | 0 | 0 | 0 | 0 | 0 | 0 | 0 | -0.2 | 3.1 | 83.5177 | 0 | 0 | 0
2014-12-18 | 5時 | 15.1933 | 0 | 0 | 0 | 0 | 0 | 0 | 0 | 0 | -0.2 | 2.9 | 78.1544 | 0 | 0 | 0
2014-12-18 | 6時 | 15.1933 | 0 | 0 | 0 | 0 | 0 | 0 | 0 | 0 | 0 | 2.9 | 76.8771 | 0 | 0 | 0
2014-12-18 | 7時 | 15.1933 | 0 | 0 | 0 | 0 | 0 | 0 | 0 | 0 | 0.4 | 2.9 | 74.6785 | 0 | 0 | 0
2014-12-18 | 8時 | 15.1933 | 0 | 0 | 0 | 0 | 0 | 0 | 0 | 0 | 3.1 | 3.1 | 65.7719 | 0 | 0 | 0
2014-12-18 | 9時 | 15.1933 | 0 | 0 | 0 | 0 | 0 | 0 | 0 | 0 | 6.1 | 2.7 | 46.4674 | 0 | 0 | 0
2014-12-18 | 10時 | 15.1933 | 0 | 0 | 0 | 0 | 0 | 0 | 0 | 0 | 7.7 | 2.9 | 44.7007 | 0 | 0 | 0
2014-12-18 | 11時 | 15.1933 | 0 | 0 | 0 | 0 | 0 | 0 | 0 | 0 | 9.2 | 2.9 | 40.3758 | 0 | 0 | 0
2014-12-18 | 12時 | 15.1933 | 0 | 0 | 0 | 0 | 0 | 0 | 0 | 0 | 10.3 | 3.1 | 40.0749 | 0 | 0 | 0
2014-12-18 | 13時 | 15.1933 | 0 | 0 | 0 | 0 | 0 | 0 | 0 | 0 | 10.5 | 3.1 | 39.5432 | 0 | 0 | 0
2014-12-18 | 14時 | 15.1933 | 0 | 0 | 0 | 0 | 0 | 0 | 0 | 0 | 10.8 | 3.2 | 40.0042 | 0 | 0 | 0
2014-12-18 | 15時 | 15.1933 | 0 | 0 | 0 | 0 | 0 | 0 | 0 | 0 | 10.2 | 3.1 | 40.3438 | 0 | 0 | 0
2014-12-18 | 16時 | 15.1933 | 0 | 0 | 0 | 0 | 0 | 0 | 0 | 0 | 9.6 | 3.4 | 46.0425 | 0 | 0 | 0
2014-12-18 | 17時 | 15.1933 | 0 | 0 | 0 | 0 | 0 | 0 | 0 | 0 | 8.7 | 3.4 | 48.9245 | 0 | 0 | 0
2014-12-18 | 18時 | 15.1933 | 0 | 0 | 0 | 0 | 0 | 0 | 0 | 0 | 6.2 | 4 | 68.2245 | 0 | 0 | 0
2014-12-18 | 19時 | 15.1933 | 0 | 0 | 0 | 0 | 0 | 0 | 0 | 0 | 4.6 | 4.1 | 78.1457 | 0 | 0 | 0
2014-12-18 | 20時 | 11.6989 | 0 | 0 | 0 | 0 | 0 | 0 | 0 | 0 | 3.6 | 4 | 81.802 | 0 | 0 | 0
2014-12-18 | 21時 | 11.6989 | 0 | 0 | 0 | 0 | 0 | 0 | 0 | 0 | 2.9 | 4 | 85.955 | 0 | 0 | 0
2014-12-18 | 22時 | 11.6989 | 0 | 0 | 0 | 0 | 0 | 0 | 0 | 0 | 2.7 | 3.8 | 82.8516 | 0 | 0 | 0
2014-12-18 | 23時 | 15.1933 | 0 | 0 | 0 | 0 | 0 | 0 | 0 | 0 | 3.8 | 3.9 | 78.653 | 0 | 0 | 0
2014-12-19 | 0時 | 11.6989 | 0 | 0 | 0 | 0 | 0 | 0 | 0 | 0 | 3.5 | 4 | 82.3813 | 0 | 0 | 0
2014-12-19 | 1時 | 11.6989 | 0 | 0 | 0 | 0 | 0 | 0 | 0 | 0 | 3.3 | 4 | 83.5538 | 0 | 0 | 0
2014-12-19 | 2時 | 11.6989 | 0 | 0 | 0 | 0 | 0 | 0 | 0 | 0 | 2.9 | 3.9 | 83.8195 | 0 | 0 | 0
2014-12-19 | 3時 | 15.1933 | 0 | 0 | 0 | 0 | 0 | 0 | 0 | 0 | 3.3 | 3.8 | 79.4015 | 0 | 0 | 0
2014-12-19 | 4時 | 11.6989 | 0 | 0 | 0 | 0 | 0 | 0 | 0 | 0 | 3.5 | 3.9 | 80.3346 | 0 | 0 | 0
2014-12-19 | 5時 | 11.6989 | 0 | 0 | 0 | 0 | 0 | 0 | 0 | 0 | 3.3 | 3.9 | 81.478 | 0 | 0 | 0
2014-12-19 | 6時 | 11.6989 | 0 | 0 | 0 | 0 | 0 | 0 | 0 | 0 | 3.5 | 4 | 82.3813 | 0 | 0 | 0
2014-12-19 | 7時 | 15.1933 | 0 | 0 | 0 | 0 | 0 | 0 | 0 | 0 | 4.1 | 4 | 78.9725 | 0 | 0 | 0
2014-12-19 | 8時 | 15.1933 | 0 | 0 | 0 | 0 | 0 | 0 | 0 | 0 | 4.8 | 4.2 | 78.9274 | 0 | 0 | 0
2014-12-19 | 9時 | 15.1933 | 0 | 0 | 0 | 0 | 0 | 0 | 0 | 0 | 6.3 | 4.3 | 72.8018 | 0 | 0 | 0
2014-12-19 | 10時 | 15.1933 | 0 | 0 | 0 | 0 | 0 | 0 | 0 | 0 | 7.9 | 4.3 | 65.2363 | 0 | 0 | 0
2014-12-19 | 11時 | 15.1933 | 0 | 0 | 0 | 0 | 0 | 0 | 0 | 0 | 7.9 | 4.5 | 68.2488 | 0 | 0 | 0
2014-12-19 | 12時 | 15.1933 | 0 | 0 | 0 | 0 | 0 | 0 | 0 | 0 | 6.8 | 5.3 | 86.5564 | 0 | 0 | 0
2014-12-19 | 13時 | 15.1933 | 0 | 0 | 0 | 0 | 0 | 0 | 0 | 0 | 6.9 | 5.5 | 89.1791 | 0 | 0 | 0
2014-12-19 | 14時 | 15.1933 | 0 | 0 | 0 | 0 | 0 | 0 | 0 | 0 | 7.5 | 5.7 | 88.6711 | 0 | 0 | 0
2014-12-19 | 15時 | 15.1933 | 0 | 0 | 0 | 0 | 0 | 0 | 0 | 0 | 7.5 | 5.8 | 90.2123 | 0 | 0 | 0
2014-12-19 | 16時 | 15.1933 | 0 | 0 | 0 | 0 | 0 | 0 | 0 | 0 | 7.7 | 6 | 92.0276 | 0 | 0 | 0
2014-12-19 | 17時 | 15.1933 | 0 | 0 | 0 | 0 | 0 | 0 | 0 | 0 | 7.5 | 6.2 | 96.3725 | 0 | 0 | 0
2014-12-19 | 18時 | 15.1933 | 0 | 0 | 0 | 0 | 0 | 0 | 0 | 0 | 7.9 | 6.3 | 95.2746 | 0 | 0 | 0
2014-12-19 | 19時 | 15.1933 | 0 | 0 | 0 | 0 | 0 | 0 | 0 | 0 | 7.8 | 6.3 | 95.9262 | 0 | 0 | 0
2014-12-19 | 20時 | 15.1933 | 0 | 0 | 0 | 0 | 0 | 0 | 0 | 0 | 7.9 | 6.3 | 95.2746 | 0 | 0 | 0
2014-12-19 | 21時 | 15.1933 | 0 | 0 | 0 | 0 | 0 | 0 | 0 | 0 | 7.7 | 6.3 | 96.5829 | 0 | 0 | 0
2014-12-19 | 22時 | 15.1933 | 0 | 0 | 0 | 0 | 0 | 0 | 0 | 0 | 7.7 | 6.3 | 96.5829 | 0 | 0 | 0
2014-12-19 | 23時 | 15.1933 | 0 | 0 | 0 | 0 | 0 | 0 | 0 | 0 | 7.9 | 6.3 | 95.2746 | 0 | 0 | 0
2014-12-20 | 0時 | 15.1933 | 0 | 0 | 0 | 0 | 0 | 0 | 0 | 0 | 7.9 | 6.3 | 95.2746 | 0 | 0 | 0
2014-12-20 | 1時 | 15.1933 | 0 | 0 | 0 | 0 | 0 | 0 | 0 | 0 | 8.1 | 6.3 | 93.986 | 0 | 0 | 0
2014-12-20 | 2時 | 15.1933 | 0 | 0 | 0 | 0 | 0 | 0 | 0 | 0 | 8.3 | 6.2 | 91.2598 | 0 | 0 | 0
2014-12-20 | 3時 | 15.1933 | 0 | 0 | 0 | 0 | 0 | 0 | 0 | 0 | 8.4 | 6.2 | 90.6423 | 0 | 0 | 0
2014-12-20 | 4時 | 15.1933 | 0 | 0 | 0 | 0 | 0 | 0 | 0 | 0 | 8.5 | 6.2 | 90.0295 | 0 | 0 | 0
2014-12-20 | 5時 | 15.1933 | 0 | 0 | 0 | 0 | 0 | 0 | 0 | 0 | 8.2 | 6.3 | 93.3491 | 0 | 0 | 0
2014-12-20 | 6時 | 15.1933 | 0 | 0 | 0 | 0 | 0 | 0 | 0 | 0 | 7.6 | 6.2 | 95.7162 | 0 | 0 | 0
2014-12-20 | 7時 | 15.1933 | 0 | 0 | 0 | 0 | 0 | 0 | 0 | 0 | 7.9 | 6.2 | 93.7772 | 0 | 0 | 0
2014-12-20 | 8時 | 15.1933 | 0 | 0 | 0 | 0 | 0 | 0 | 0 | 0 | 8.7 | 6.3 | 90.2359 | 0 | 0 | 0
2014-12-20 | 9時 | 15.1933 | 0 | 0 | 0 | 0 | 0 | 0 | 0 | 0 | 9.6 | 6.7 | 90.2547 | 0 | 0 | 0
2014-12-20 | 10時 | 15.1933 | 0 | 0 | 0 | 0 | 0 | 0 | 0 | 0 | 12.7 | 7.3 | 79.9677 | 0 | 0 | 0
2014-12-20 | 11時 | 15.1933 | 0 | 0 | 0 | 0 | 0 | 0 | 0 | 0 | 14.1 | 6.7 | 67.0541 | 0 | 0 | 0
2014-12-20 | 12時 | 15.1933 | 0 | 0 | 0 | 0 | 0 | 0 | 0 | 0 | 15.2 | 6.7 | 62.4557 | 0 | 0 | 0
2014-12-20 | 13時 | 15.1933 | 0 | 0 | 0 | 0 | 0 | 0 | 0 | 0 | 15.9 | 6.8 | 60.5957 | 0 | 0 | 0
2014-12-20 | 14時 | 15.1933 | 0 | 0 | 0 | 0 | 0 | 0 | 0 | 0 | 16 | 6.9 | 61.0853 | 0 | 0 | 0
2014-12-20 | 15時 | 15.1933 | 0 | 0 | 0 | 0 | 0 | 0 | 0 | 0 | 14.9 | 7.1 | 67.4323 | 0 | 0 | 0
2014-12-20 | 16時 | 15.1933 | 0 | 0 | 0 | 0 | 0 | 0 | 0 | 0 | 14.3 | 7.4 | 73.0246 | 0 | 0 | 0
2014-12-20 | 17時 | 15.1933 | 0 | 0 | 0 | 0 | 0 | 0 | 0 | 0 | 12.7 | 7.4 | 81.0503 | 0 | 0 | 0
2014-12-20 | 18時 | 15.1933 | 0 | 0 | 0 | 0 | 0 | 0 | 0 | 0 | 11.1 | 7.4 | 90.0774 | 0 | 0 | 0
2014-12-20 | 19時 | 15.1933 | 0 | 0 | 0 | 0 | 0 | 0 | 0 | 0 | 10 | 7.1 | 93.0505 | 0 | 0 | 0
2014-12-20 | 20時 | 15.1933 | 0 | 0 | 0 | 0 | 0 | 0 | 0 | 0 | 9.9 | 7 | 92.3716 | 0 | 0 | 0
2014-12-20 | 21時 | 15.1933 | 0 | 0 | 0 | 0 | 0 | 0 | 0 | 0 | 9.1 | 6.5 | 90.5882 | 0 | 0 | 0
2014-12-20 | 22時 | 15.1933 | 0 | 0 | 0 | 0 | 0 | 0 | 0 | 0 | 8.7 | 6 | 85.98 | 0 | 0 | 0
2014-12-20 | 23時 | 15.1933 | 0 | 0 | 0 | 0 | 0 | 0 | 0 | 0 | 7.9 | 5.7 | 86.2832 | 0 | 0 | 0
2014-12-21 | 0時 | 15.1933 | 0 | 0 | 0 | 0 | 0 | 0 | 0 | 0 | 7.1 | 5 | 80.0305 | 0 | 0 | 0
2014-12-21 | 1時 | 15.1933 | 0 | 0 | 0 | 0 | 0 | 0 | 0 | 0 | 6.5 | 5 | 83.4004 | 0 | 0 | 0
2014-12-21 | 2時 | 15.1933 | 0 | 0 | 0 | 0 | 0 | 0 | 0 | 0 | 5.8 | 4.9 | 85.7969 | 0 | 0 | 0
2014-12-21 | 3時 | 15.1933 | 0 | 0 | 0 | 0 | 0 | 0 | 0 | 0 | 5.6 | 4.9 | 86.9953 | 0 | 0 | 0
2014-12-21 | 4時 | 15.1933 | 0 | 0 | 0 | 0 | 0 | 0 | 0 | 0 | 5.6 | 4.8 | 85.2334 | 0 | 0 | 0
2014-12-21 | 5時 | 15.1933 | 0 | 0 | 0 | 0 | 0 | 0 | 0 | 0 | 8.4 | 4.8 | 70.3314 | 0 | 0 | 0
2014-12-21 | 6時 | 15.1933 | 0 | 0 | 0 | 0 | 0 | 0 | 0 | 0 | 8.5 | 4.9 | 71.2999 | 0 | 0 | 0
2014-12-21 | 7時 | 15.1933 | 0 | 0 | 0 | 0 | 0 | 0 | 0 | 0 | 8.5 | 5 | 72.7434 | 0 | 0 | 0
2014-12-21 | 8時 | 15.1933 | 0 | 0 | 0 | 0 | 0 | 0 | 0 | 0 | 11 | 5.2 | 63.9431 | 0 | 0 | 0
2014-12-21 | 9時 | 15.1933 | 0 | 0 | 0 | 0 | 0 | 0 | 0 | 0 | 12.6 | 5 | 55.3352 | 0 | 0 | 0
2014-12-21 | 10時 | 15.1933 | 0 | 0 | 0 | 0 | 0 | 0 | 0 | 0 | 11.2 | 5.4 | 65.5053 | 0 | 0 | 0
2014-12-21 | 11時 | 15.1933 | 0 | 0 | 0 | 0 | 0 | 0 | 0 | 0 | 11.2 | 5.5 | 66.7078 | 0 | 0 | 0
2014-12-21 | 12時 | 15.1933 | 0 | 0 | 0 | 0 | 0 | 0 | 0 | 0 | 12.4 | 4.3 | 48.2714 | 0 | 0 | 0
2014-12-21 | 13時 | 15.1933 | 0 | 0 | 0 | 0 | 0 | 0 | 0 | 0 | 11 | 4 | 49.2813 | 0 | 0 | 0
2014-12-21 | 14時 | 15.1933 | 0 | 0 | 0 | 0 | 0 | 0 | 0 | 0 | 10 | 3.9 | 51.3736 | 0 | 0 | 0
2014-12-21 | 15時 | 15.1933 | 0 | 0 | 0 | 0 | 0 | 0 | 0 | 0 | 9.1 | 3.6 | 50.4045 | 0 | 0 | 0
2014-12-21 | 16時 | 15.1933 | 0 | 0 | 0 | 0 | 0 | 0 | 0 | 0 | 7.9 | 3.2 | 48.6334 | 0 | 0 | 0
2014-12-21 | 17時 | 15.1933 | 0 | 0 | 0 | 0 | 0 | 0 | 0 | 0 | 7 | 3 | 48.5036 | 0 | 0 | 0
2014-12-21 | 18時 | 15.1933 | 0 | 0 | 0 | 0 | 0 | 0 | 0 | 0 | 6.3 | 3.2 | 54.2734 | 0 | 0 | 0
2014-12-21 | 19時 | 15.1933 | 0 | 0 | 0 | 0 | 0 | 0 | 0 | 0 | 5.9 | 3 | 52.3247 | 0 | 0 | 0
2014-12-21 | 20時 | 15.1933 | 0 | 0 | 0 | 0 | 0 | 0 | 0 | 0 | 5.6 | 2.5 | 44.5559 | 0 | 0 | 0
2014-12-21 | 21時 | 15.1933 | 0 | 0 | 0 | 0 | 0 | 0 | 0 | 0 | 5.3 | 2.4 | 43.6818 | 0 | 0 | 0
2014-12-21 | 22時 | 15.1933 | 0 | 0 | 0 | 0 | 0 | 0 | 0 | 0 | 4.5 | 2.4 | 46.1906 | 0 | 0 | 0
2014-12-21 | 23時 | 15.1933 | 0 | 0 | 0 | 0 | 0 | 0 | 0 | 0 | 4 | 2.4 | 47.84 | 0 | 0 | 0
2014-12-22 | 0時 | 15.1933 | 0 | 0 | 0 | 0 | 0 | 0 | 0 | 0 | 3.4 | 2.4 | 49.9067 | 0 | 0 | 0
2014-12-22 | 1時 | 15.1933 | 0 | 0 | 0 | 0 | 0 | 0 | 0 | 0 | 3.1 | 2.2 | 46.7441 | 0 | 0 | 0
2014-12-22 | 2時 | 15.1933 | 0 | 0 | 0 | 0 | 0 | 0 | 0 | 0 | 2.7 | 2.3 | 50.2675 | 0 | 0 | 0
2014-12-22 | 3時 | 15.1933 | 0 | 0 | 0 | 0 | 0 | 0 | 0 | 0 | 2.4 | 2.3 | 51.352 | 0 | 0 | 0
2014-12-22 | 4時 | 15.1933 | 0 | 0 | 0 | 0 | 0 | 0 | 0 | 0 | 2.4 | 2.2 | 49.1272 | 0 | 0 | 0
2014-12-22 | 5時 | 15.1933 | 0 | 0 | 0 | 0 | 0 | 0 | 0 | 0 | 2.5 | 2.2 | 48.7786 | 0 | 0 | 0
2014-12-22 | 6時 | 15.1933 | 0 | 0 | 0 | 0 | 0 | 0 | 0 | 0 | 2.7 | 2.1 | 45.9111 | 0 | 0 | 0
2014-12-22 | 7時 | 15.1933 | 0 | 0 | 0 | 0 | 0 | 0 | 0 | 0 | 3.2 | 2.2 | 46.4143 | 0 | 0 | 0
2014-12-22 | 8時 | 15.1933 | 0 | 0 | 0 | 0 | 0 | 0 | 0 | 0 | 4.8 | 2.4 | 45.2314 | 0 | 0 | 0
2014-12-22 | 9時 | 15.1933 | 0 | 0 | 0 | 0 | 0 | 0 | 0 | 0 | 6.3 | 2.3 | 39.0652 | 0 | 0 | 0
2014-12-22 | 10時 | 15.1933 | 0 | 0 | 0 | 0 | 0 | 0 | 0 | 0 | 7.5 | 2.4 | 37.5325 | 0 | 0 | 0
2014-12-22 | 11時 | 15.1933 | 0 | 0 | 0 | 0 | 0 | 0 | 0 | 0 | 8.9 | 2.5 | 35.5416 | 0 | 0 | 0
2014-12-22 | 12時 | 15.1933 | 0 | 0 | 0 | 0 | 0 | 0 | 0 | 0 | 9.3 | 2.4 | 33.2166 | 0 | 0 | 0
2014-12-22 | 13時 | 15.1933 | 0 | 0 | 0 | 0 | 0 | 0 | 0 | 0 | 9.6 | 2.5 | 33.9036 | 0 | 0 | 0
2014-12-22 | 14時 | 15.1933 | 0 | 0 | 0 | 0 | 0 | 0 | 0 | 0 | 9.3 | 2.6 | 35.9731 | 0 | 0 | 0
2014-12-22 | 15時 | 15.1933 | 0 | 0 | 0 | 0 | 0 | 0 | 0 | 0 | 8.7 | 2.8 | 40.3295 | 0 | 0 | 0
2014-12-22 | 16時 | 15.1933 | 0 | 0 | 0 | 0 | 0 | 0 | 0 | 0 | 7.3 | 3 | 47.5163 | 0 | 0 | 0
2014-12-22 | 17時 | 15.1933 | 0 | 0 | 0 | 0 | 0 | 0 | 0 | 0 | 6.1 | 3.3 | 56.7389 | 0 | 0 | 0
2014-12-22 | 18時 | 15.1933 | 0 | 0 | 0 | 0 | 0 | 0 | 0 | 0 | 6 | 3.4 | 58.8546 | 0 | 0 | 0
2014-12-22 | 19時 | 15.1933 | 0 | 0 | 0 | 0 | 0 | 0 | 0 | 0 | 7.3 | 3.4 | 53.8174 | 0 | 0 | 0
2014-12-22 | 20時 | 15.1933 | 0 | 0 | 0 | 0 | 0 | 0 | 0 | 0 | 7.5 | 3.4 | 53.086 | 0 | 0 | 0
2014-12-22 | 21時 | 15.1933 | 0 | 0 | 0 | 0 | 0 | 0 | 0 | 0 | 7.3 | 3.3 | 52.2429 | 0 | 0 | 0
2014-12-22 | 22時 | 15.1933 | 0 | 0 | 0 | 0 | 0 | 0 | 0 | 0 | 7.1 | 3.3 | 52.9637 | 0 | 0 | 0
2014-12-22 | 23時 | 15.1933 | 0 | 0 | 0 | 0 | 0 | 0 | 0 | 0 | 6.9 | 3.3 | 53.6957 | 0 | 0 | 0
2014-12-23 | 0時 | 15.1933 | 0 | 0 | 0 | 0 | 0 | 0 | 0 | 0 | 6.5 | 3.4 | 56.8574 | 0 | 0 | 0
2014-12-23 | 1時 | 15.1933 | 0 | 0 | 0 | 0 | 0 | 0 | 0 | 0 | 6.5 | 3.3 | 55.1939 | 0 | 0 | 0
2014-12-23 | 2時 | 15.1933 | 0 | 0 | 0 | 0 | 0 | 0 | 0 | 0 | 5.9 | 3.3 | 57.5295 | 0 | 0 | 0
2014-12-23 | 3時 | 15.1933 | 0 | 0 | 0 | 0 | 0 | 0 | 0 | 0 | 5.8 | 3.3 | 57.9294 | 0 | 0 | 0
2014-12-23 | 4時 | 15.1933 | 0 | 0 | 0 | 0 | 0 | 0 | 0 | 0 | 5.5 | 3.3 | 59.1479 | 0 | 0 | 0
2014-12-23 | 5時 | 15.1933 | 0 | 0 | 0 | 0 | 0 | 0 | 0 | 0 | 4.8 | 3.1 | 58.3585 | 0 | 0 | 0
2014-12-23 | 6時 | 15.1933 | 0 | 0 | 0 | 0 | 0 | 0 | 0 | 0 | 4.5 | 3.1 | 59.596 | 0 | 0 | 0
2014-12-23 | 7時 | 15.1933 | 0 | 0 | 0 | 0 | 0 | 0 | 0 | 0 | 5 | 3.1 | 57.5494 | 0 | 0 | 0
2014-12-23 | 8時 | 15.1933 | 0 | 0 | 0 | 0 | 0 | 0 | 0 | 0 | 6.8 | 3.2 | 52.436 | 0 | 0 | 0
2014-12-23 | 9時 | 15.1933 | 0 | 0 | 0 | 0 | 0 | 0 | 0 | 0 | 8.3 | 3.1 | 45.8562 | 0 | 0 | 0
2014-12-23 | 10時 | 15.1933 | 0 | 0 | 0 | 0 | 0 | 0 | 0 | 0 | 9.6 | 3.2 | 43.348 | 0 | 0 | 0
2014-12-23 | 11時 | 15.1933 | 0 | 0 | 0 | 0 | 0 | 0 | 0 | 0 | 10.8 | 3.2 | 40.0042 | 0 | 0 | 0
2014-12-23 | 12時 | 15.1933 | 0 | 0 | 0 | 0 | 0 | 0 | 0 | 0 | 12 | 3.1 | 35.7976 | 0 | 0 | 0
2014-12-23 | 13時 | 15.1933 | 0 | 0 | 0 | 0 | 0 | 0 | 0 | 0 | 12.9 | 3.1 | 33.7419 | 0 | 0 | 0
2014-12-23 | 14時 | 15.1933 | 0 | 0 | 0 | 0 | 0 | 0 | 0 | 0 | 12.4 | 3.3 | 37.1048 | 0 | 0 | 0
2014-12-23 | 15時 | 15.1933 | 0 | 0 | 0 | 0 | 0 | 0 | 0 | 0 | 11.9 | 3.2 | 37.1911 | 0 | 0 | 0
2014-12-23 | 16時 | 15.1933 | 0 | 0 | 0 | 0 | 0 | 0 | 0 | 0 | 10.1 | 3.4 | 44.5238 | 0 | 0 | 0
2014-12-23 | 17時 | 15.1933 | 0 | 0 | 0 | 0 | 0 | 0 | 0 | 0 | 8.7 | 3.4 | 48.9245 | 0 | 0 | 0
2014-12-23 | 18時 | 15.1933 | 0 | 0 | 0 | 0 | 0 | 0 | 0 | 0 | 7.8 | 3.6 | 55.0516 | 0 | 0 | 0
2014-12-23 | 19時 | 15.1933 | 0 | 0 | 0 | 0 | 0 | 0 | 0 | 0 | 7.2 | 3.6 | 57.3564 | 0 | 0 | 0
2014-12-23 | 20時 | 15.1933 | 0 | 0 | 0 | 0 | 0 | 0 | 0 | 0 | 7.1 | 3.7 | 59.3456 | 0 | 0 | 0
2014-12-23 | 21時 | 15.1933 | 0 | 0 | 0 | 0 | 0 | 0 | 0 | 0 | 6.7 | 3.6 | 59.3596 | 0 | 0 | 0
2014-12-23 | 22時 | 15.1933 | 0 | 0 | 0 | 0 | 0 | 0 | 0 | 0 | 6.7 | 3.6 | 59.3596 | 0 | 0 | 0
2014-12-23 | 23時 | 15.1933 | 0 | 0 | 0 | 0 | 0 | 0 | 0 | 0 | 6.6 | 3.7 | 61.42 | 0 | 0 | 0
2014-12-24 | 0時 | 15.1933 | 0 | 0 | 0 | 0 | 0 | 0 | 0 | 0 | 6.3 | 3.7 | 62.7035 | 0 | 0 | 0
2014-12-24 | 1時 | 15.1933 | 0 | 0 | 0 | 0 | 0 | 0 | 0 | 0 | 5.5 | 3.7 | 66.2749 | 0 | 0 | 0
2014-12-24 | 2時 | 15.1933 | 0 | 0 | 0 | 0 | 0 | 0 | 0 | 0 | 5.3 | 3.6 | 65.397 | 0 | 0 | 0
2014-12-24 | 3時 | 15.1933 | 0 | 0 | 0 | 0 | 0 | 0 | 0 | 0 | 3.9 | 3.7 | 74.1197 | 0 | 0 | 0
2014-12-24 | 4時 | 11.6989 | 0 | 0 | 0 | 0 | 0 | 0 | 0 | 0 | 2.3 | 3.7 | 83.0144 | 0 | 0 | 0
2014-12-24 | 5時 | 11.6989 | 0 | 0 | 0 | 0 | 0 | 0 | 0 | 0 | 2.1 | 3.7 | 84.2076 | 0 | 0 | 0
2014-12-24 | 6時 | 11.6989 | 0 | 0 | 0 | 0 | 0 | 0 | 0 | 0 | 1.8 | 3.6 | 83.7216 | 0 | 0 | 0
2014-12-24 | 7時 | 15.1933 | 0 | 0 | 0 | 0 | 0 | 0 | 0 | 0 | 2.5 | 3.6 | 79.6409 | 0 | 0 | 0
2014-12-24 | 8時 | 15.1933 | 0 | 0 | 0 | 0 | 0 | 0 | 0 | 0 | 5.5 | 3.9 | 69.835 | 0 | 0 | 0
2014-12-24 | 9時 | 15.1933 | 0 | 0 | 0 | 0 | 0 | 0 | 0 | 0 | 9.2 | 4 | 55.5929 | 0 | 0 | 0
2014-12-24 | 10時 | 15.1933 | 0 | 0 | 0 | 0 | 0 | 0 | 0 | 0 | 11.3 | 4 | 48.3094 | 0 | 0 | 0
2014-12-24 | 11時 | 15.1933 | 0 | 0 | 0 | 0 | 0 | 0 | 0 | 0 | 11.8 | 4.1 | 47.8977 | 0 | 0 | 0
2014-12-24 | 12時 | 15.1933 | 0 | 0 | 0 | 0 | 0 | 0 | 0 | 0 | 13 | 3.9 | 42.1187 | 0 | 0 | 0
2014-12-24 | 13時 | 15.1933 | 0 | 0 | 0 | 0 | 0 | 0 | 0 | 0 | 13.8 | 4.6 | 47.1001 | 0 | 0 | 0
2014-12-24 | 14時 | 15.1933 | 0 | 0 | 0 | 0 | 0 | 0 | 0 | 0 | 13.9 | 4.5 | 45.785 | 0 | 0 | 0
2014-12-24 | 15時 | 15.1933 | 0 | 0 | 0 | 0 | 0 | 0 | 0 | 0 | 13.1 | 4.5 | 48.2354 | 0 | 0 | 0
2014-12-24 | 16時 | 15.1933 | 0 | 0 | 0 | 0 | 0 | 0 | 0 | 0 | 12.6 | 4.1 | 45.4401 | 0 | 0 | 0
2014-12-24 | 17時 | 15.1933 | 0 | 0 | 0 | 0 | 0 | 0 | 0 | 0 | 10.8 | 4.2 | 52.4217 | 0 | 0 | 0
2014-12-24 | 18時 | 15.1933 | 0 | 0 | 0 | 0 | 0 | 0 | 0 | 0 | 9.2 | 4.4 | 61.1132 | 0 | 0 | 0
2014-12-24 | 19時 | 15.1933 | 0 | 0 | 0 | 0 | 0 | 0 | 0 | 0 | 7.6 | 4.5 | 69.6599 | 0 | 0 | 0
2014-12-24 | 20時 | 15.1933 | 0 | 0 | 0 | 0 | 0 | 0 | 0 | 0 | 6.3 | 4.5 | 76.1636 | 0 | 0 | 0
2014-12-24 | 21時 | 15.1933 | 0 | 0 | 0 | 0 | 0 | 0 | 0 | 0 | 6.1 | 4.4 | 75.5191 | 0 | 0 | 0
2014-12-24 | 22時 | 15.1933 | 0 | 0 | 0 | 0 | 0 | 0 | 0 | 0 | 5.5 | 4.3 | 76.9484 | 0 | 0 | 0
2014-12-24 | 23時 | 15.1933 | 0 | 0 | 0 | 0 | 0 | 0 | 0 | 0 | 5.2 | 4.4 | 80.3852 | 0 | 0 | 0
2014-12-25 | 0時 | 15.1933 | 0 | 0 | 0 | 0 | 0 | 0 | 0 | 0 | 5.9 | 4.4 | 76.5713 | 0 | 0 | 0
2014-12-25 | 1時 | 15.1933 | 0 | 0 | 0 | 0 | 0 | 0 | 0 | 0 | 5.8 | 4.4 | 77.1036 | 0 | 0 | 0
2014-12-25 | 2時 | 11.6989 | 0 | 0 | 0 | 0 | 0 | 0 | 0 | 0 | 4.9 | 4.3 | 80.2315 | 0 | 0 | 0
2014-12-25 | 3時 | 11.6989 | 0 | 0 | 0 | 0 | 0 | 0 | 0 | 0 | 4.6 | 4.2 | 80.0389 | 0 | 0 | 0
2014-12-25 | 4時 | 11.6989 | 0 | 0 | 0 | 0 | 0 | 0 | 0 | 0 | 4.3 | 4.2 | 81.7389 | 0 | 0 | 0
2014-12-25 | 5時 | 11.6989 | 0 | 0 | 0 | 0 | 0 | 0 | 0 | 0 | 4.2 | 4.2 | 82.3145 | 0 | 0 | 0
2014-12-25 | 6時 | 11.6989 | 0 | 0 | 0 | 0 | 0 | 0 | 0 | 0 | 3.6 | 4.2 | 85.8646 | 0 | 0 | 0
2014-12-25 | 7時 | 15.1933 | 0 | 0 | 0 | 0 | 0 | 0 | 0 | 0 | 4.7 | 4.2 | 79.481 | 0 | 0 | 0
2014-12-25 | 8時 | 15.1933 | 0 | 0 | 0 | 0 | 0 | 0 | 0 | 0 | 6.8 | 4.6 | 75.2083 | 0 | 0 | 0
2014-12-25 | 9時 | 15.1933 | 0 | 0 | 0 | 0 | 0 | 0 | 0 | 0 | 10.9 | 5.1 | 63.1419 | 0 | 0 | 0
2014-12-25 | 10時 | 15.1933 | 0 | 0 | 0 | 0 | 0 | 0 | 0 | 0 | 13.8 | 4.9 | 50.1479 | 0 | 0 | 0
2014-12-25 | 11時 | 15.1933 | 0 | 0 | 0 | 0 | 0 | 0 | 0 | 0 | 15 | 4.5 | 42.6405 | 0 | 0 | 0
2014-12-25 | 12時 | 15.1933 | 0 | 0 | 0 | 0 | 0 | 0 | 0 | 0 | 16 | 4.7 | 41.7549 | 0 | 0 | 0
2014-12-25 | 13時 | 15.1933 | 0 | 0 | 0 | 0 | 0 | 0 | 0 | 0 | 16.3 | 4.6 | 40.0978 | 0 | 0 | 0
2014-12-25 | 14時 | 15.1933 | 0 | 0 | 0 | 0 | 0 | 0 | 0 | 0 | 16.2 | 5.1 | 44.705 | 0 | 0 | 0
2014-12-25 | 15時 | 15.1933 | 0 | 0 | 0 | 0 | 0 | 0 | 0 | 0 | 15.5 | 5.2 | 47.6618 | 0 | 0 | 0
2014-12-25 | 16時 | 15.1933 | 0 | 0 | 0 | 0 | 0 | 0 | 0 | 0 | 14.4 | 5.2 | 51.1623 | 0 | 0 | 0
2014-12-25 | 17時 | 15.1933 | 0 | 0 | 0 | 0 | 0 | 0 | 0 | 0 | 13.4 | 5.2 | 54.5964 | 0 | 0 | 0
2014-12-25 | 18時 | 15.1933 | 0 | 0 | 0 | 0 | 0 | 0 | 0 | 0 | 11.4 | 5.3 | 63.4553 | 0 | 0 | 0
2014-12-25 | 19時 | 15.1933 | 0 | 0 | 0 | 0 | 0 | 0 | 0 | 0 | 9.5 | 5.4 | 73.3851 | 0 | 0 | 0
2014-12-25 | 20時 | 15.1933 | 0 | 0 | 0 | 0 | 0 | 0 | 0 | 0 | 7.6 | 5.3 | 81.9393 | 0 | 0 | 0
2014-12-25 | 21時 | 15.1933 | 0 | 0 | 0 | 0 | 0 | 0 | 0 | 0 | 7 | 5.1 | 82.18 | 0 | 0 | 0
2014-12-25 | 22時 | 15.1933 | 0 | 0 | 0 | 0 | 0 | 0 | 0 | 0 | 6.2 | 5 | 85.1446 | 0 | 0 | 0
2014-12-25 | 23時 | 15.1933 | 0 | 0 | 0 | 0 | 0 | 0 | 0 | 0 | 5.8 | 4.9 | 85.7969 | 0 | 0 | 0
2014-12-26 | 0時 | 15.1933 | 0 | 0 | 0 | 0 | 0 | 0 | 0 | 0 | 5.3 | 4.7 | 85.2296 | 0 | 0 | 0
2014-12-26 | 1時 | 15.1933 | 0 | 0 | 0 | 0 | 0 | 0 | 0 | 0 | 5 | 4.7 | 87.0295 | 0 | 0 | 0
2014-12-26 | 2時 | 11.6989 | 0 | 0 | 0 | 0 | 0 | 0 | 0 | 0 | 4.5 | 4.5 | 86.317 | 0 | 0 | 0
2014-12-26 | 3時 | 11.6989 | 0 | 0 | 0 | 0 | 0 | 0 | 0 | 0 | 4.1 | 4.4 | 86.8143 | 0 | 0 | 0
2014-12-26 | 4時 | 15.1933 | 0 | 0 | 0 | 0 | 0 | 0 | 0 | 0 | 5.2 | 4.6 | 84.0123 | 0 | 0 | 0
2014-12-26 | 5時 | 11.6989 | 0 | 0 | 0 | 0 | 0 | 0 | 0 | 0 | 4.7 | 4.6 | 86.995 | 0 | 0 | 0
2014-12-26 | 6時 | 11.6989 | 0 | 0 | 0 | 0 | 0 | 0 | 0 | 0 | 4.6 | 4.6 | 87.6057 | 0 | 0 | 0
2014-12-26 | 7時 | 11.6989 | 0 | 0 | 0 | 0 | 0 | 0 | 0 | 0 | 4.9 | 4.7 | 87.6389 | 0 | 0 | 0
2014-12-26 | 8時 | 15.1933 | 0 | 0 | 0 | 0 | 0 | 0 | 0 | 0 | 6.4 | 5 | 83.9773 | 0 | 0 | 0
2014-12-26 | 9時 | 15.1933 | 0 | 0 | 0 | 0 | 0 | 0 | 0 | 0 | 8.1 | 5.4 | 80.675 | 0 | 0 | 0
2014-12-26 | 10時 | 15.1933 | 0 | 0 | 0 | 0 | 0 | 0 | 0 | 0 | 11.4 | 6.2 | 74.1244 | 0 | 0 | 0
2014-12-26 | 11時 | 15.1933 | 0 | 0 | 0 | 0 | 0 | 0 | 0 | 0 | 11.1 | 6.2 | 75.6144 | 0 | 0 | 0
2014-12-26 | 12時 | 15.1933 | 0 | 0 | 0 | 0 | 0 | 0 | 0 | 0 | 15.7 | 6.8 | 61.3764 | 0 | 0 | 0
2014-12-26 | 13時 | 15.1933 | 0 | 0 | 0 | 0 | 0 | 0 | 0 | 0 | 15.4 | 6.7 | 61.6583 | 0 | 0 | 0
2014-12-26 | 14時 | 15.1933 | 0 | 0 | 0 | 0 | 0 | 0 | 0 | 0 | 17.4 | 6.5 | 52.6787 | 0 | 0 | 0
2014-12-26 | 15時 | 15.1933 | 0 | 0 | 0 | 0 | 0 | 0 | 0 | 0 | 13.2 | 7.9 | 83.6743 | 0 | 0 | 0
2014-12-26 | 16時 | 15.1933 | 0 | 0 | 0 | 0 | 0 | 0 | 0 | 0 | 13.5 | 7.5 | 77.9473 | 0 | 0 | 0
2014-12-26 | 17時 | 15.1933 | 0 | 0 | 0 | 0 | 0 | 0 | 0 | 0 | 13 | 7.4 | 79.4731 | 0 | 0 | 0
2014-12-26 | 18時 | 15.1933 | 0 | 0 | 0 | 0 | 0 | 0 | 0 | 0 | 12.8 | 6.9 | 75.1398 | 0 | 0 | 0
2014-12-26 | 19時 | 15.1933 | 0 | 0 | 0 | 0 | 0 | 0 | 0 | 0 | 12.9 | 5.7 | 61.7846 | 0 | 0 | 0
2014-12-26 | 20時 | 15.1933 | 0 | 0 | 0 | 0 | 0 | 0 | 0 | 0 | 12.3 | 5 | 56.4369 | 0 | 0 | 0
2014-12-26 | 21時 | 15.1933 | 0 | 0 | 0 | 0 | 0 | 0 | 0 | 0 | 11.8 | 4.5 | 52.5371 | 0 | 0 | 0
2014-12-26 | 22時 | 15.1933 | 0 | 0 | 0 | 0 | 0 | 0 | 0 | 0 | 11 | 3.9 | 48.0569 | 0 | 0 | 0
2014-12-26 | 23時 | 15.1933 | 0 | 0 | 0 | 0 | 0 | 0 | 0 | 0 | 10.7 | 3.8 | 47.7766 | 0 | 0 | 0
2014-12-27 | 0時 | 15.1933 | 0 | 0 | 0 | 0 | 0 | 0 | 0 | 0 | 10 | 3.8 | 50.0643 | 0 | 0 | 0
2014-12-27 | 1時 | 15.1933 | 0 | 0 | 0 | 0 | 0 | 0 | 0 | 0 | 8.9 | 4.4 | 62.3636 | 0 | 0 | 0
2014-12-27 | 2時 | 15.1933 | 0 | 0 | 0 | 0 | 0 | 0 | 0 | 0 | 8.2 | 4.2 | 62.4414 | 0 | 0 | 0
2014-12-27 | 3時 | 15.1933 | 0 | 0 | 0 | 0 | 0 | 0 | 0 | 0 | 7.2 | 3.9 | 62.1063 | 0 | 0 | 0
2014-12-27 | 4時 | 15.1933 | 0 | 0 | 0 | 0 | 0 | 0 | 0 | 0 | 7.3 | 3.1 | 49.0923 | 0 | 0 | 0
2014-12-27 | 5時 | 15.1933 | 0 | 0 | 0 | 0 | 0 | 0 | 0 | 0 | 6.9 | 3.1 | 50.4576 | 0 | 0 | 0
2014-12-27 | 6時 | 15.1933 | 0 | 0 | 0 | 0 | 0 | 0 | 0 | 0 | 5.3 | 3.4 | 61.7836 | 0 | 0 | 0
2014-12-27 | 7時 | 15.1933 | 0 | 0 | 0 | 0 | 0 | 0 | 0 | 0 | 6.1 | 3.4 | 58.449 | 0 | 0 | 0
2014-12-27 | 8時 | 15.1933 | 0 | 0 | 0 | 0 | 0 | 0 | 0 | 0 | 8.4 | 3.5 | 51.3899 | 0 | 0 | 0
2014-12-27 | 9時 | 15.1933 | 0 | 0 | 0 | 0 | 0 | 0 | 0 | 0 | 10 | 3.4 | 44.823 | 0 | 0 | 0
2014-12-27 | 10時 | 15.1933 | 0 | 0 | 0 | 0 | 0 | 0 | 0 | 0 | 10.9 | 3.6 | 44.6776 | 0 | 0 | 0
2014-12-27 | 11時 | 15.1933 | 0 | 0 | 0 | 0 | 0 | 0 | 0 | 0 | 12.2 | 3.6 | 40.9944 | 0 | 0 | 0
2014-12-27 | 12時 | 15.1933 | 0 | 0 | 0 | 0 | 0 | 0 | 0 | 0 | 13 | 3.7 | 39.9715 | 0 | 0 | 0
2014-12-27 | 13時 | 15.1933 | 0 | 0 | 0 | 0 | 0 | 0 | 0 | 0 | 13.8 | 3.6 | 36.9199 | 0 | 0 | 0
2014-12-27 | 14時 | 15.1933 | 0 | 0 | 0 | 0 | 0 | 0 | 0 | 0 | 13.7 | 3.6 | 37.1608 | 0 | 0 | 0
2014-12-27 | 15時 | 15.1933 | 0 | 0 | 0 | 0 | 0 | 0 | 0 | 0 | 12.9 | 3.5 | 38.0713 | 0 | 0 | 0
2014-12-27 | 16時 | 15.1933 | 0 | 0 | 0 | 0 | 0 | 0 | 0 | 0 | 11.5 | 3.6 | 42.9335 | 0 | 0 | 0
2014-12-27 | 17時 | 15.1933 | 0 | 0 | 0 | 0 | 0 | 0 | 0 | 0 | 10.1 | 3.8 | 49.7301 | 0 | 0 | 0
2014-12-27 | 18時 | 15.1933 | 0 | 0 | 0 | 0 | 0 | 0 | 0 | 0 | 9.2 | 3.9 | 54.2117 | 0 | 0 | 0
2014-12-27 | 19時 | 15.1933 | 0 | 0 | 0 | 0 | 0 | 0 | 0 | 0 | 8.7 | 3.9 | 56.0745 | 0 | 0 | 0
2014-12-27 | 20時 | 15.1933 | 0 | 0 | 0 | 0 | 0 | 0 | 0 | 0 | 8.1 | 4.1 | 61.3804 | 0 | 0 | 0
2014-12-27 | 21時 | 15.1933 | 0 | 0 | 0 | 0 | 0 | 0 | 0 | 0 | 7.7 | 3.9 | 60.0187 | 0 | 0 | 0
2014-12-27 | 22時 | 15.1933 | 0 | 0 | 0 | 0 | 0 | 0 | 0 | 0 | 7.2 | 3.9 | 62.1063 | 0 | 0 | 0
2014-12-27 | 23時 | 15.1933 | 0 | 0 | 0 | 0 | 0 | 0 | 0 | 0 | 6.9 | 3.9 | 63.3978 | 0 | 0 | 0
2014-12-28 | 0時 | 15.1933 | 0 | 0 | 0 | 0 | 0 | 0 | 0 | 0 | 7 | 4 | 64.5681 | 0 | 0 | 0
2014-12-28 | 1時 | 15.1933 | 0 | 0 | 0 | 0 | 0 | 0 | 0 | 0 | 6.6 | 3.9 | 64.7193 | 0 | 0 | 0
2014-12-28 | 2時 | 15.1933 | 0 | 0 | 0 | 0 | 0 | 0 | 0 | 0 | 6.4 | 4 | 67.2892 | 0 | 0 | 0
2014-12-28 | 3時 | 15.1933 | 0 | 0 | 0 | 0 | 0 | 0 | 0 | 0 | 5.7 | 3.9 | 68.8722 | 0 | 0 | 0
2014-12-28 | 4時 | 15.1933 | 0 | 0 | 0 | 0 | 0 | 0 | 0 | 0 | 4.1 | 3.9 | 77.0105 | 0 | 0 | 0
2014-12-28 | 5時 | 11.6989 | 0 | 0 | 0 | 0 | 0 | 0 | 0 | 0 | 2.4 | 3.7 | 82.4249 | 0 | 0 | 0
2014-12-28 | 6時 | 11.6989 | 0 | 0 | 0 | 0 | 0 | 0 | 0 | 0 | 2.5 | 3.7 | 81.8401 | 0 | 0 | 0
2014-12-28 | 7時 | 15.1933 | 0 | 0 | 0 | 0 | 0 | 0 | 0 | 0 | 3 | 3.7 | 78.9843 | 0 | 0 | 0
2014-12-28 | 8時 | 15.1933 | 0 | 0 | 0 | 0 | 0 | 0 | 0 | 0 | 5.2 | 3.9 | 71.3074 | 0 | 0 | 0
2014-12-28 | 9時 | 15.1933 | 0 | 0 | 0 | 0 | 0 | 0 | 0 | 0 | 9 | 3.9 | 54.9484 | 0 | 0 | 0
2014-12-28 | 10時 | 15.1933 | 0 | 0 | 0 | 0 | 0 | 0 | 0 | 0 | 11.5 | 3.6 | 42.9335 | 0 | 0 | 0
2014-12-28 | 11時 | 15.1933 | 0 | 0 | 0 | 0 | 0 | 0 | 0 | 0 | 12.8 | 3.5 | 38.3216 | 0 | 0 | 0
2014-12-28 | 12時 | 15.1933 | 0 | 0 | 0 | 0 | 0 | 0 | 0 | 0 | 13.7 | 4.1 | 42.2882 | 0 | 0 | 0
2014-12-28 | 13時 | 15.1933 | 0 | 0 | 0 | 0 | 0 | 0 | 0 | 0 | 13.6 | 4.1 | 42.5644 | 0 | 0 | 0
2014-12-28 | 14時 | 15.1933 | 0 | 0 | 0 | 0 | 0 | 0 | 0 | 0 | 13.9 | 3.9 | 39.7184 | 0 | 0 | 0
2014-12-28 | 15時 | 15.1933 | 0 | 0 | 0 | 0 | 0 | 0 | 0 | 0 | 13.3 | 4 | 42.3532 | 0 | 0 | 0
2014-12-28 | 16時 | 15.1933 | 0 | 0 | 0 | 0 | 0 | 0 | 0 | 0 | 12.4 | 4.5 | 50.5005 | 0 | 0 | 0
2014-12-28 | 17時 | 15.1933 | 0 | 0 | 0 | 0 | 0 | 0 | 0 | 0 | 10.5 | 4.5 | 57.2731 | 0 | 0 | 0
2014-12-28 | 18時 | 15.1933 | 0 | 0 | 0 | 0 | 0 | 0 | 0 | 0 | 8.5 | 4.8 | 69.8559 | 0 | 0 | 0
2014-12-28 | 19時 | 15.1933 | 0 | 0 | 0 | 0 | 0 | 0 | 0 | 0 | 6.8 | 4.9 | 80.0749 | 0 | 0 | 0
2014-12-28 | 20時 | 15.1933 | 0 | 0 | 0 | 0 | 0 | 0 | 0 | 0 | 6.1 | 4.8 | 82.3319 | 0 | 0 | 0
2014-12-28 | 21時 | 15.1933 | 0 | 0 | 0 | 0 | 0 | 0 | 0 | 0 | 5.1 | 4.7 | 86.4249 | 0 | 0 | 0
2014-12-28 | 22時 | 11.6989 | 0 | 0 | 0 | 0 | 0 | 0 | 0 | 0 | 4.2 | 4.4 | 86.2068 | 0 | 0 | 0
2014-12-28 | 23時 | 11.6989 | 0 | 0 | 0 | 0 | 0 | 0 | 0 | 0 | 3.8 | 4.4 | 88.6659 | 0 | 0 | 0
2014-12-29 | 0時 | 11.6989 | 0 | 0 | 0 | 0 | 0 | 0 | 0 | 0 | 3.3 | 4.3 | 89.7773 | 0 | 0 | 0
2014-12-29 | 1時 | 11.6989 | 0 | 0 | 0 | 0 | 0 | 0 | 0 | 0 | 2.8 | 4.2 | 90.8666 | 0 | 0 | 0
2014-12-29 | 2時 | 11.6989 | 0 | 0 | 0 | 0 | 0 | 0 | 0 | 0 | 2.2 | 4 | 90.3444 | 0 | 0 | 0
2014-12-29 | 3時 | 11.6989 | 0 | 0 | 0 | 0 | 0 | 0 | 0 | 0 | 2 | 3.9 | 89.3672 | 0 | 0 | 0
2014-12-29 | 4時 | 11.6989 | 0 | 0 | 0 | 0 | 0 | 0 | 0 | 0 | 1.5 | 3.8 | 90.2647 | 0 | 0 | 0
2014-12-29 | 5時 | 11.6989 | 0 | 0 | 0 | 0 | 0 | 0 | 0 | 0 | 1.2 | 3.7 | 89.8188 | 0 | 0 | 0
2014-12-29 | 6時 | 11.6989 | 0 | 0 | 0 | 0 | 0 | 0 | 0 | 0 | 0.8 | 3.6 | 89.9612 | 0 | 0 | 0
2014-12-29 | 7時 | 11.6989 | 0 | 0 | 0 | 0 | 0 | 0 | 0 | 0 | 1.2 | 3.7 | 89.8188 | 0 | 0 | 0
2014-12-29 | 8時 | 11.6989 | 0 | 0 | 0 | 0 | 0 | 0 | 0 | 0 | 3.3 | 4 | 83.5538 | 0 | 0 | 0
2014-12-29 | 9時 | 15.1933 | 0 | 0 | 0 | 0 | 0 | 0 | 0 | 0 | 6.3 | 4.6 | 77.8437 | 0 | 0 | 0
2014-12-29 | 10時 | 15.1933 | 0 | 0 | 0 | 0 | 0 | 0 | 0 | 0 | 9.2 | 4.4 | 61.1132 | 0 | 0 | 0
2014-12-29 | 11時 | 15.1933 | 0 | 0 | 0 | 0 | 0 | 0 | 0 | 0 | 11.5 | 4.3 | 51.2244 | 0 | 0 | 0
2014-12-29 | 12時 | 15.1933 | 0 | 0 | 0 | 0 | 0 | 0 | 0 | 0 | 12.7 | 4.5 | 49.5155 | 0 | 0 | 0
2014-12-29 | 13時 | 15.1933 | 0 | 0 | 0 | 0 | 0 | 0 | 0 | 0 | 12.7 | 4.5 | 49.5155 | 0 | 0 | 0
2014-12-29 | 14時 | 15.1933 | 0 | 0 | 0 | 0 | 0 | 0 | 0 | 0 | 12.8 | 4.7 | 51.3618 | 0 | 0 | 0
2014-12-29 | 15時 | 15.1933 | 0 | 0 | 0 | 0 | 0 | 0 | 0 | 0 | 12.9 | 5 | 54.2575 | 0 | 0 | 0
2014-12-29 | 16時 | 15.1933 | 0 | 0 | 0 | 0 | 0 | 0 | 0 | 0 | 12 | 4.9 | 56.4209 | 0 | 0 | 0
2014-12-29 | 17時 | 15.1933 | 0 | 0 | 0 | 0 | 0 | 0 | 0 | 0 | 10 | 5 | 65.748 | 0 | 0 | 0
2014-12-29 | 18時 | 15.1933 | 0 | 0 | 0 | 0 | 0 | 0 | 0 | 0 | 7.6 | 5 | 77.3382 | 0 | 0 | 0
2014-12-29 | 19時 | 15.1933 | 0 | 0 | 0 | 0 | 0 | 0 | 0 | 0 | 6.6 | 5 | 82.8279 | 0 | 0 | 0
2014-12-29 | 20時 | 15.1933 | 0 | 0 | 0 | 0 | 0 | 0 | 0 | 0 | 5.4 | 4.8 | 86.4259 | 0 | 0 | 0
2014-12-29 | 21時 | 11.6989 | 0 | 0 | 0 | 0 | 0 | 0 | 0 | 0 | 4.7 | 4.6 | 86.995 | 0 | 0 | 0
2014-12-29 | 22時 | 11.6989 | 0 | 0 | 0 | 0 | 0 | 0 | 0 | 0 | 4 | 4.5 | 89.3994 | 0 | 0 | 0
2014-12-29 | 23時 | 11.6989 | 0 | 0 | 0 | 0 | 0 | 0 | 0 | 0 | 3.6 | 4.3 | 87.895 | 0 | 0 | 0
2014-12-30 | 0時 | 11.6989 | 0 | 0 | 0 | 0 | 0 | 0 | 0 | 0 | 3.5 | 4.3 | 88.5175 | 0 | 0 | 0
2014-12-30 | 1時 | 11.6989 | 0 | 0 | 0 | 0 | 0 | 0 | 0 | 0 | 2.8 | 4.2 | 90.8666 | 0 | 0 | 0
2014-12-30 | 2時 | 11.6989 | 0 | 0 | 0 | 0 | 0 | 0 | 0 | 0 | 2.5 | 4 | 88.4334 | 0 | 0 | 0
2014-12-30 | 3時 | 11.6989 | 0 | 0 | 0 | 0 | 0 | 0 | 0 | 0 | 2.5 | 4 | 88.4334 | 0 | 0 | 0
2014-12-30 | 4時 | 11.6989 | 0 | 0 | 0 | 0 | 0 | 0 | 0 | 0 | 2.3 | 4 | 89.7023 | 0 | 0 | 0
2014-12-30 | 5時 | 11.6989 | 0 | 0 | 0 | 0 | 0 | 0 | 0 | 0 | 2.2 | 4 | 90.3444 | 0 | 0 | 0
2014-12-30 | 6時 | 11.6989 | 0 | 0 | 0 | 0 | 0 | 0 | 0 | 0 | 2 | 3.9 | 89.3672 | 0 | 0 | 0
2014-12-30 | 7時 | 11.6989 | 0 | 0 | 0 | 0 | 0 | 0 | 0 | 0 | 2.7 | 4.1 | 89.3497 | 0 | 0 | 0
2014-12-30 | 8時 | 11.6989 | 0 | 0 | 0 | 0 | 0 | 0 | 0 | 0 | 4.6 | 4.5 | 85.7149 | 0 | 0 | 0
2014-12-30 | 9時 | 15.1933 | 0 | 0 | 0 | 0 | 0 | 0 | 0 | 0 | 8.5 | 5.3 | 77.0711 | 0 | 0 | 0
2014-12-30 | 10時 | 15.1933 | 0 | 0 | 0 | 0 | 0 | 0 | 0 | 0 | 12.7 | 6.2 | 68.0367 | 0 | 0 | 0
2014-12-30 | 11時 | 15.1933 | 0 | 0 | 0 | 0 | 0 | 0 | 0 | 0 | 15.7 | 7.1 | 64.0536 | 0 | 0 | 0
2014-12-30 | 12時 | 15.1933 | 0 | 0 | 0 | 0 | 0 | 0 | 0 | 0 | 17.2 | 7.6 | 62.2688 | 0 | 0 | 0
2014-12-30 | 13時 | 15.1933 | 0 | 0 | 0 | 0 | 0 | 0 | 0 | 0 | 17.4 | 7.7 | 62.2851 | 0 | 0 | 0
2014-12-30 | 14時 | 15.1933 | 0 | 0 | 0 | 0 | 0 | 0 | 0 | 0 | 16.4 | 7.9 | 68.0677 | 0 | 0 | 0
2014-12-30 | 15時 | 15.1933 | 0 | 0 | 0 | 0 | 0 | 0 | 0 | 0 | 16.3 | 8.1 | 70.2148 | 0 | 0 | 0
2014-12-30 | 16時 | 15.1933 | 0 | 0 | 0 | 0 | 0 | 0 | 0 | 0 | 15.8 | 8.2 | 73.3769 | 0 | 0 | 0
2014-12-30 | 17時 | 15.1933 | 0 | 0 | 0 | 0 | 0 | 0 | 0 | 0 | 14.5 | 8 | 77.8562 | 0 | 0 | 0
2014-12-30 | 18時 | 15.1933 | 0 | 0 | 0 | 0 | 0 | 0 | 0 | 0 | 13.3 | 8.1 | 85.2072 | 0 | 0 | 0
2014-12-30 | 19時 | 15.1933 | 0 | 0 | 0 | 0 | 0 | 0 | 0 | 0 | 12.8 | 8 | 86.9665 | 0 | 0 | 0
2014-12-30 | 20時 | 15.1933 | 0 | 0 | 0 | 0 | 0 | 0 | 0 | 0 | 11.5 | 7.7 | 91.2322 | 0 | 0 | 0
2014-12-30 | 21時 | 15.1933 | 0 | 0 | 0 | 0 | 0 | 0 | 0 | 0 | 11.3 | 7.7 | 92.4492 | 0 | 0 | 0
2014-12-30 | 22時 | 15.1933 | 0 | 0 | 0 | 0 | 0 | 0 | 0 | 0 | 10.4 | 7.4 | 94.3765 | 0 | 0 | 0
2014-12-30 | 23時 | 15.1933 | 0 | 0 | 0 | 0 | 0 | 0 | 0 | 0 | 10.5 | 7.4 | 93.7485 | 0 | 0 | 0
2014-12-31 | 0時 | 15.1933 | 0 | 0 | 0 | 0 | 0 | 0 | 0 | 0 | 10.6 | 7.4 | 93.1252 | 0 | 0 | 0
2014-12-31 | 1時 | 15.1933 | 0 | 0 | 0 | 0 | 0 | 0 | 0 | 0 | 10.4 | 7.3 | 93.116 | 0 | 0 | 0
2014-12-31 | 2時 | 15.1933 | 0 | 0 | 0 | 0 | 0 | 0 | 0 | 0 | 10.2 | 7.2 | 93.0912 | 0 | 0 | 0
2014-12-31 | 3時 | 15.1933 | 0 | 0 | 0 | 0 | 0 | 0 | 0 | 0 | 10.2 | 7.2 | 93.0912 | 0 | 0 | 0
2014-12-31 | 4時 | 15.1933 | 0 | 0 | 0 | 0 | 0 | 0 | 0 | 0 | 9.9 | 7.1 | 93.6763 | 0 | 0 | 0
2014-12-31 | 5時 | 15.1933 | 0 | 0 | 0 | 0 | 0 | 0 | 0 | 0 | 10.5 | 7.4 | 93.7485 | 0 | 0 | 0
2014-12-31 | 6時 | 15.1933 | 0 | 0 | 0 | 0 | 0 | 0 | 0 | 0 | 11.5 | 8 | 94.7415 | 0 | 0 | 0
2014-12-31 | 7時 | 15.1933 | 0 | 0 | 0 | 0 | 0 | 0 | 0 | 0 | 13.8 | 8.4 | 85.4905 | 0 | 0 | 0
2014-12-31 | 8時 | 15.1933 | 0 | 0 | 0 | 0 | 0 | 0 | 0 | 0 | 15.3 | 7.6 | 70.2908 | 0 | 0 | 0
2014-12-31 | 9時 | 15.1933 | 0 | 0 | 0 | 0 | 0 | 0 | 0 | 0 | 14.8 | 6.9 | 65.9777 | 0 | 0 | 0
2014-12-31 | 10時 | 15.1933 | 0 | 0 | 0 | 0 | 0 | 0 | 0 | 0 | 14.6 | 6 | 58.2007 | 0 | 0 | 0
2014-12-31 | 11時 | 15.1933 | 0 | 0 | 0 | 0 | 0 | 0 | 0 | 0 | 14 | 4.7 | 47.4952 | 0 | 0 | 0
2014-12-31 | 12時 | 15.1933 | 0 | 0 | 0 | 0 | 0 | 0 | 0 | 0 | 13.7 | 4.3 | 44.3369 | 0 | 0 | 0
2014-12-31 | 13時 | 15.1933 | 0 | 0 | 0 | 0 | 0 | 0 | 0 | 0 | 13.6 | 3.8 | 39.4688 | 0 | 0 | 0
2014-12-31 | 14時 | 15.1933 | 0 | 0 | 0 | 0 | 0 | 0 | 0 | 0 | 12.6 | 4.1 | 45.4401 | 0 | 0 | 0
2014-12-31 | 15時 | 15.1933 | 0 | 0 | 0 | 0 | 0 | 0 | 0 | 0 | 12.1 | 4.4 | 50.371 | 0 | 0 | 0
2014-12-31 | 16時 | 15.1933 | 0 | 0 | 0 | 0 | 0 | 0 | 0 | 0 | 11.2 | 4.3 | 52.2533 | 0 | 0 | 0
2014-12-31 | 17時 | 15.1933 | 0 | 0 | 0 | 0 | 0 | 0 | 0 | 0 | 10 | 4.1 | 53.9909 | 0 | 0 | 0
2014-12-31 | 18時 | 15.1933 | 0 | 0 | 0 | 0 | 0 | 0 | 0 | 0 | 9.5 | 4 | 54.4809 | 0 | 0 | 0
2014-12-31 | 19時 | 15.1933 | 0 | 0 | 0 | 0 | 0 | 0 | 0 | 0 | 8.5 | 4.2 | 61.1825 | 0 | 0 | 0
2014-12-31 | 20時 | 15.1933 | 0 | 0 | 0 | 0 | 0 | 0 | 0 | 0 | 7.2 | 4.3 | 68.4324 | 0 | 0 | 0
2014-12-31 | 21時 | 15.1933 | 0 | 0 | 0 | 0 | 0 | 0 | 0 | 0 | 6.9 | 4.3 | 69.8555 | 0 | 0 | 0
2014-12-31 | 22時 | 15.1933 | 0 | 0 | 0 | 0 | 0 | 0 | 0 | 0 | 5.9 | 4.3 | 74.843 | 0 | 0 | 0
2014-12-31 | 23時 | 11.6989 | 0 | 0 | 0 | 0 | 0 | 0 | 0 | 0 | 4.3 | 4.3 | 83.6717 | 0 | 0 | 0

## バックデータ一覧
表A.1単位面積当たりの必要暖房能力q_(rq,H)及び冷房能力q_(rq,C)（W/m2） | [8 empty] | 第二部第二章表2.4 未処理暖房負荷を一次エネルギー消費量相当に換算するための係数
| 地域の区分 | [7 empty] | 地域の区分 | 住戸全体を連続的に暖房する方式 | 居室のみを暖房する方式
| 1 | 2 | 3 | 4 | 5 | 6 | 7 | 8 |  |  | 主たる居室 |  | その他の居室
q_(rq,H) | 73.91 | 64.32 | 62.65 | 66.99 | 72.64 | 61.34 | 64.55 | － |  |  | 連続運転 | 間歇運転 | 連続運転 | 間歇運転
q_(rq,C) | 37.61 | 36.55 | 42.34 | 54.08 | 61.69 | 60.79 | 72.53 | 61.56 | 1 | 1.61 | 1.59 | 1.21 | 1.59 | 1.22
[9 empty] | 2 | 1.46 | 1.66 | 1.22 | 1.66 | 1.24
[9 empty] | 3 | 1.32 | 1.63 | 1.22 | 1.63 | 1.23
表4.2.3 式(2a)及び式(2b)中の係数 | [8 empty] | 4 | 1.3 | 1.6 | 1.21 | 1.6 | 1.23
a_1 | 0.0003124 | c_1 | 0.003955 | [5 empty] | 5 | 1.2 | 1.53 | 1.05 | 1.53 | 1.04
a_2 | 1.923 | c_2 | 2.001 | [5 empty] | 6 | 1.09 | 1.57 | 0.96 | 1.57 | 1
b_1 | -0.7945 | d_1 | 7.442e-05 | [5 empty] | 7 | 1.12 | 1.63 | 1.01 | 1.63 | 1.34
b_2 | 21.54 | d_2 | 0.09156 | [5 empty] | 8 | - | - | - | - | -
b_3 | 73.02 | d_3 | 0.2344

## Version管理表
■本計算エクセルシートとWEBプログラムのバージョン対応表
| 更新日 | 本計算エクセルシート | 変更内容 | 住宅・住戸の省エネルギー性能 の判定プログラム
1 | 2015.6.24 | Version 1.14 |  | Version 1.14
2 | 2015.10.14 | Version 1.15 | なし | Version 1.15
3 | 2016.7.15 | Version 2.0 | ・床面積の入力への対応 | Version 2.0
4 | 2016.10.1 | Version 2.0 | ・式の並びを変更 | Version 2.0
5 | 2016.10.14 | Version 2.0 | ・ダクト等圧力損失による消費電力量補正係数を追加 | Version 2.0
6 | 2017.5.18 | Version 2.1 | ・計算過程の暖房負荷のセルの背景色を変更 ・入力項目の床面積の表示桁数を小数点以下2位までに変更 | Version 2.1
7
8
9
10
11
12
13
14
15
16
17
18
19
20
21
22
23
24
25
26
27
28
29
30