## ご使用に関して
本計算シート | Ver.2.0
■使用許諾条件 |  | ■使用方法

## 入力データと計算結果
■入力項目 |  |  |  |  | ■計算結果 | [6 empty] | ■計算結果まとめ（参考値）
項目名1 | 項目名2 | 記号 | 単位 |  | 見出し |  | 消費電力量 | ガス消費量 | 灯油消費量 | その他の燃料による一次ｴﾈﾙｷﾞｰ消費量 | 未処理 暖房負荷 | 見出し | 消費電力量 | ガス消費量 | 灯油消費量 | その他の燃料による一次ｴﾈﾙｷﾞｰ消費量 | 未処理 暖房負荷 | 一次エネルギー消費量
地域区分※1 | － | － | － | 1
暖冷房区画の番号 | － | i | － | 2 | 式番号 |  | （5） | 6.2 | 6.3 | 6.4 | 第四章第一節（3b）（4b） | 記号 | E_(E,H) | E_(G,H) | E_(K,H) | E_(M,H) | Q_(UH,H) | E_(H)
暖冷房区画の居室の種類 | － | － | － | その他の居室 | 記号 |  | E_(E,H,d,t) | E_(G,H,d,t) | E_(K,H,d,t) | E_(M,H,d,t) | Q_(UH,H,d,t) | 単位 | kWh/年 | MJ/年 | MJ/年 | MJ/年 | MJ/年 | MJ/年
その他の居室の床面積 | － | A_OR | m2 | 25 | 単位 |  | kWh/h | MJ/h | MJ/h | MJ/h | MJ/h |  | 205.3059 | 0 | 0 | 0 | 50.4801 | 2065.3716
エネルギー消費効率の区分※2 | － | － | － | 区分（は） | 2014-01-01 | 0時 | 0 | 0 | 0 | 0 | 0
容量可変型コンプレッサー |  |  |  | 搭載しない | 2014-01-01 | 1時 | 0 | 0 | 0 | 0 | 0
[5 empty] | 2014-01-01 | 2時 | 0 | 0 | 0 | 0 | 0
※1：未処理暖房負荷を未処理暖房負荷の設計一次エネルギー消費量相当値に換算するための |  |  |  |  | 2014-01-01 | 3時 | 0 | 0 | 0 | 0 | 0
係数を求める際に必要となる入力項目です。 |  |  |  |  | 2014-01-01 | 4時 | 0 | 0 | 0 | 0 | 0
※2：エネルギー消費効率の区分は、実際に居室に設置するルームエアコンディショナーの |  |  |  |  | 2014-01-01 | 5時 | 0 | 0 | 0 | 0 | 0
仕様から確認します。カタログに記載されている「定格冷房能力」「定格冷房消費電力」を基に、 |  |  |  |  | 2014-01-01 | 6時 | 0 | 0 | 0 | 0 | 0
「定格冷房エネルギー消費効率」を計算し、以下の表より確認してください。 |  |  |  |  | 2014-01-01 | 7時 | 0.98523 | 0 | 0 | 0 | 3.8091
[5 empty] | 2014-01-01 | 8時 | 0.29448 | 0 | 0 | 0 | 0
[5 empty] | 2014-01-01 | 9時 | 0 | 0 | 0 | 0 | 0
[5 empty] | 2014-01-01 | 10時 | 0 | 0 | 0 | 0 | 0
[5 empty] | 2014-01-01 | 11時 | 0 | 0 | 0 | 0 | 0
[5 empty] | 2014-01-01 | 12時 | 0 | 0 | 0 | 0 | 0
[5 empty] | 2014-01-01 | 13時 | 0 | 0 | 0 | 0 | 0
[5 empty] | 2014-01-01 | 14時 | 0 | 0 | 0 | 0 | 0
[5 empty] | 2014-01-01 | 15時 | 0 | 0 | 0 | 0 | 0
[5 empty] | 2014-01-01 | 16時 | 0 | 0 | 0 | 0 | 0
[5 empty] | 2014-01-01 | 17時 | 0.18931 | 0 | 0 | 0 | 0
[5 empty] | 2014-01-01 | 18時 | 0 | 0 | 0 | 0 | 0
[5 empty] | 2014-01-01 | 19時 | 0.23964 | 0 | 0 | 0 | 0
[5 empty] | 2014-01-01 | 20時 | 0.22261 | 0 | 0 | 0 | 0
[5 empty] | 2014-01-01 | 21時 | 0.21748 | 0 | 0 | 0 | 0
[5 empty] | 2014-01-01 | 22時 | 0 | 0 | 0 | 0 | 0
[5 empty] | 2014-01-01 | 23時 | 0 | 0 | 0 | 0 | 0
[5 empty] | 2014-01-02 | 0時 | 0 | 0 | 0 | 0 | 0
[5 empty] | 2014-01-02 | 1時 | 0 | 0 | 0 | 0 | 0
[5 empty] | 2014-01-02 | 2時 | 0 | 0 | 0 | 0 | 0
[5 empty] | 2014-01-02 | 3時 | 0 | 0 | 0 | 0 | 0
[5 empty] | 2014-01-02 | 4時 | 0 | 0 | 0 | 0 | 0
[5 empty] | 2014-01-02 | 5時 | 0 | 0 | 0 | 0 | 0
[5 empty] | 2014-01-02 | 6時 | 0 | 0 | 0 | 0 | 0
[5 empty] | 2014-01-02 | 7時 | 0 | 0 | 0 | 0 | 0
[5 empty] | 2014-01-02 | 8時 | 0 | 0 | 0 | 0 | 0
[5 empty] | 2014-01-02 | 9時 | 0 | 0 | 0 | 0 | 0
[5 empty] | 2014-01-02 | 10時 | 0 | 0 | 0 | 0 | 0
[5 empty] | 2014-01-02 | 11時 | 0 | 0 | 0 | 0 | 0
[5 empty] | 2014-01-02 | 12時 | 0 | 0 | 0 | 0 | 0
[5 empty] | 2014-01-02 | 13時 | 0 | 0 | 0 | 0 | 0
[5 empty] | 2014-01-02 | 14時 | 0 | 0 | 0 | 0 | 0
[5 empty] | 2014-01-02 | 15時 | 0 | 0 | 0 | 0 | 0
[5 empty] | 2014-01-02 | 16時 | 0 | 0 | 0 | 0 | 0
[5 empty] | 2014-01-02 | 17時 | 0 | 0 | 0 | 0 | 0
[5 empty] | 2014-01-02 | 18時 | 0 | 0 | 0 | 0 | 0
[5 empty] | 2014-01-02 | 19時 | 0.56473 | 0 | 0 | 0 | 0
[5 empty] | 2014-01-02 | 20時 | 0 | 0 | 0 | 0 | 0
[5 empty] | 2014-01-02 | 21時 | 0.34696 | 0 | 0 | 0 | 0
[5 empty] | 2014-01-02 | 22時 | 0.24617 | 0 | 0 | 0 | 0
[5 empty] | 2014-01-02 | 23時 | 0 | 0 | 0 | 0 | 0
[5 empty] | 2014-01-03 | 0時 | 0 | 0 | 0 | 0 | 0
[5 empty] | 2014-01-03 | 1時 | 0 | 0 | 0 | 0 | 0
[5 empty] | 2014-01-03 | 2時 | 0 | 0 | 0 | 0 | 0
[5 empty] | 2014-01-03 | 3時 | 0 | 0 | 0 | 0 | 0
[5 empty] | 2014-01-03 | 4時 | 0 | 0 | 0 | 0 | 0
[5 empty] | 2014-01-03 | 5時 | 0 | 0 | 0 | 0 | 0
[5 empty] | 2014-01-03 | 6時 | 0 | 0 | 0 | 0 | 0
[5 empty] | 2014-01-03 | 7時 | 0 | 0 | 0 | 0 | 0
[5 empty] | 2014-01-03 | 8時 | 0 | 0 | 0 | 0 | 0
[5 empty] | 2014-01-03 | 9時 | 0 | 0 | 0 | 0 | 0
[5 empty] | 2014-01-03 | 10時 | 0 | 0 | 0 | 0 | 0
[5 empty] | 2014-01-03 | 11時 | 0 | 0 | 0 | 0 | 0
[5 empty] | 2014-01-03 | 12時 | 0 | 0 | 0 | 0 | 0
[5 empty] | 2014-01-03 | 13時 | 0 | 0 | 0 | 0 | 0
[5 empty] | 2014-01-03 | 14時 | 0 | 0 | 0 | 0 | 0
[5 empty] | 2014-01-03 | 15時 | 0 | 0 | 0 | 0 | 0
[5 empty] | 2014-01-03 | 16時 | 0 | 0 | 0 | 0 | 0
[5 empty] | 2014-01-03 | 17時 | 0 | 0 | 0 | 0 | 0
[5 empty] | 2014-01-03 | 18時 | 0 | 0 | 0 | 0 | 0
[5 empty] | 2014-01-03 | 19時 | 0.23458 | 0 | 0 | 0 | 0
[5 empty] | 2014-01-03 | 20時 | 0 | 0 | 0 | 0 | 0
[5 empty] | 2014-01-03 | 21時 | 0.23654 | 0 | 0 | 0 | 0
[5 empty] | 2014-01-03 | 22時 | 0.20417 | 0 | 0 | 0 | 0
[5 empty] | 2014-01-03 | 23時 | 0 | 0 | 0 | 0 | 0
[5 empty] | 2014-01-04 | 0時 | 0 | 0 | 0 | 0 | 0
[5 empty] | 2014-01-04 | 1時 | 0 | 0 | 0 | 0 | 0
[5 empty] | 2014-01-04 | 2時 | 0 | 0 | 0 | 0 | 0
[5 empty] | 2014-01-04 | 3時 | 0 | 0 | 0 | 0 | 0
[5 empty] | 2014-01-04 | 4時 | 0 | 0 | 0 | 0 | 0
[5 empty] | 2014-01-04 | 5時 | 0 | 0 | 0 | 0 | 0
[5 empty] | 2014-01-04 | 6時 | 0 | 0 | 0 | 0 | 0
[5 empty] | 2014-01-04 | 7時 | 0 | 0 | 0 | 0 | 0
[5 empty] | 2014-01-04 | 8時 | 0 | 0 | 0 | 0 | 0
[5 empty] | 2014-01-04 | 9時 | 0 | 0 | 0 | 0 | 0
[5 empty] | 2014-01-04 | 10時 | 0 | 0 | 0 | 0 | 0
[5 empty] | 2014-01-04 | 11時 | 0 | 0 | 0 | 0 | 0
[5 empty] | 2014-01-04 | 12時 | 0 | 0 | 0 | 0 | 0
[5 empty] | 2014-01-04 | 13時 | 0 | 0 | 0 | 0 | 0
[5 empty] | 2014-01-04 | 14時 | 0 | 0 | 0 | 0 | 0
[5 empty] | 2014-01-04 | 15時 | 0 | 0 | 0 | 0 | 0
[5 empty] | 2014-01-04 | 16時 | 0 | 0 | 0 | 0 | 0
[5 empty] | 2014-01-04 | 17時 | 0 | 0 | 0 | 0 | 0
[5 empty] | 2014-01-04 | 18時 | 0 | 0 | 0 | 0 | 0
[5 empty] | 2014-01-04 | 19時 | 0.62637 | 0 | 0 | 0 | 0
[5 empty] | 2014-01-04 | 20時 | 0 | 0 | 0 | 0 | 0
[5 empty] | 2014-01-04 | 21時 | 0.3716 | 0 | 0 | 0 | 0
[5 empty] | 2014-01-04 | 22時 | 0.25917 | 0 | 0 | 0 | 0
[5 empty] | 2014-01-04 | 23時 | 0 | 0 | 0 | 0 | 0
[5 empty] | 2014-01-05 | 0時 | 0 | 0 | 0 | 0 | 0
[5 empty] | 2014-01-05 | 1時 | 0 | 0 | 0 | 0 | 0
[5 empty] | 2014-01-05 | 2時 | 0 | 0 | 0 | 0 | 0
[5 empty] | 2014-01-05 | 3時 | 0 | 0 | 0 | 0 | 0
[5 empty] | 2014-01-05 | 4時 | 0 | 0 | 0 | 0 | 0
[5 empty] | 2014-01-05 | 5時 | 0 | 0 | 0 | 0 | 0
[5 empty] | 2014-01-05 | 6時 | 0 | 0 | 0 | 0 | 0
[5 empty] | 2014-01-05 | 7時 | 0 | 0 | 0 | 0 | 0
[5 empty] | 2014-01-05 | 8時 | 0 | 0 | 0 | 0 | 0
[5 empty] | 2014-01-05 | 9時 | 0 | 0 | 0 | 0 | 0
[5 empty] | 2014-01-05 | 10時 | 0 | 0 | 0 | 0 | 0
[5 empty] | 2014-01-05 | 11時 | 0 | 0 | 0 | 0 | 0
[5 empty] | 2014-01-05 | 12時 | 0 | 0 | 0 | 0 | 0
[5 empty] | 2014-01-05 | 13時 | 0 | 0 | 0 | 0 | 0
[5 empty] | 2014-01-05 | 14時 | 0 | 0 | 0 | 0 | 0
[5 empty] | 2014-01-05 | 15時 | 0 | 0 | 0 | 0 | 0
[5 empty] | 2014-01-05 | 16時 | 0 | 0 | 0 | 0 | 0
[5 empty] | 2014-01-05 | 17時 | 0 | 0 | 0 | 0 | 0
[5 empty] | 2014-01-05 | 18時 | 0 | 0 | 0 | 0 | 0
[5 empty] | 2014-01-05 | 19時 | 0.74452 | 0 | 0 | 0 | 0
[5 empty] | 2014-01-05 | 20時 | 0 | 0 | 0 | 0 | 0
[5 empty] | 2014-01-05 | 21時 | 0.37164 | 0 | 0 | 0 | 0
[5 empty] | 2014-01-05 | 22時 | 0.2516 | 0 | 0 | 0 | 0
[5 empty] | 2014-01-05 | 23時 | 0 | 0 | 0 | 0 | 0
[5 empty] | 2014-01-06 | 0時 | 0 | 0 | 0 | 0 | 0
[5 empty] | 2014-01-06 | 1時 | 0 | 0 | 0 | 0 | 0
[5 empty] | 2014-01-06 | 2時 | 0 | 0 | 0 | 0 | 0
[5 empty] | 2014-01-06 | 3時 | 0 | 0 | 0 | 0 | 0
[5 empty] | 2014-01-06 | 4時 | 0 | 0 | 0 | 0 | 0
[5 empty] | 2014-01-06 | 5時 | 0 | 0 | 0 | 0 | 0
[5 empty] | 2014-01-06 | 6時 | 0 | 0 | 0 | 0 | 0
[5 empty] | 2014-01-06 | 7時 | 0 | 0 | 0 | 0 | 0
[5 empty] | 2014-01-06 | 8時 | 0 | 0 | 0 | 0 | 0
[5 empty] | 2014-01-06 | 9時 | 0 | 0 | 0 | 0 | 0
[5 empty] | 2014-01-06 | 10時 | 0 | 0 | 0 | 0 | 0
[5 empty] | 2014-01-06 | 11時 | 0 | 0 | 0 | 0 | 0
[5 empty] | 2014-01-06 | 12時 | 0 | 0 | 0 | 0 | 0
[5 empty] | 2014-01-06 | 13時 | 0 | 0 | 0 | 0 | 0
[5 empty] | 2014-01-06 | 14時 | 0 | 0 | 0 | 0 | 0
[5 empty] | 2014-01-06 | 15時 | 0 | 0 | 0 | 0 | 0
[5 empty] | 2014-01-06 | 16時 | 0 | 0 | 0 | 0 | 0
[5 empty] | 2014-01-06 | 17時 | 0 | 0 | 0 | 0 | 0
[5 empty] | 2014-01-06 | 18時 | 0 | 0 | 0 | 0 | 0
[5 empty] | 2014-01-06 | 19時 | 0.63151 | 0 | 0 | 0 | 0
[5 empty] | 2014-01-06 | 20時 | 0 | 0 | 0 | 0 | 0
[5 empty] | 2014-01-06 | 21時 | 0.39142 | 0 | 0 | 0 | 0
[5 empty] | 2014-01-06 | 22時 | 0.27362 | 0 | 0 | 0 | 0
[5 empty] | 2014-01-06 | 23時 | 0 | 0 | 0 | 0 | 0
[5 empty] | 2014-01-07 | 0時 | 0 | 0 | 0 | 0 | 0
[5 empty] | 2014-01-07 | 1時 | 0 | 0 | 0 | 0 | 0
[5 empty] | 2014-01-07 | 2時 | 0 | 0 | 0 | 0 | 0
[5 empty] | 2014-01-07 | 3時 | 0 | 0 | 0 | 0 | 0
[5 empty] | 2014-01-07 | 4時 | 0 | 0 | 0 | 0 | 0
[5 empty] | 2014-01-07 | 5時 | 0 | 0 | 0 | 0 | 0
[5 empty] | 2014-01-07 | 6時 | 0 | 0 | 0 | 0 | 0
[5 empty] | 2014-01-07 | 7時 | 0.99543 | 0 | 0 | 0 | 5.1012
[5 empty] | 2014-01-07 | 8時 | 0.50449 | 0 | 0 | 0 | 0
[5 empty] | 2014-01-07 | 9時 | 0.3395 | 0 | 0 | 0 | 0
[5 empty] | 2014-01-07 | 10時 | 0.28795 | 0 | 0 | 0 | 0
[5 empty] | 2014-01-07 | 11時 | 0 | 0 | 0 | 0 | 0
[5 empty] | 2014-01-07 | 12時 | 0 | 0 | 0 | 0 | 0
[5 empty] | 2014-01-07 | 13時 | 0 | 0 | 0 | 0 | 0
[5 empty] | 2014-01-07 | 14時 | 0 | 0 | 0 | 0 | 0
[5 empty] | 2014-01-07 | 15時 | 0.64647 | 0 | 0 | 0 | 0
[5 empty] | 2014-01-07 | 16時 | 0.32134 | 0 | 0 | 0 | 0
[5 empty] | 2014-01-07 | 17時 | 0.31329 | 0 | 0 | 0 | 0
[5 empty] | 2014-01-07 | 18時 | 0 | 0 | 0 | 0 | 0
[5 empty] | 2014-01-07 | 19時 | 0.43664 | 0 | 0 | 0 | 0
[5 empty] | 2014-01-07 | 20時 | 0.2823 | 0 | 0 | 0 | 0
[5 empty] | 2014-01-07 | 21時 | 0.25122 | 0 | 0 | 0 | 0
[5 empty] | 2014-01-07 | 22時 | 0 | 0 | 0 | 0 | 0
[5 empty] | 2014-01-07 | 23時 | 0 | 0 | 0 | 0 | 0
[5 empty] | 2014-01-08 | 0時 | 0 | 0 | 0 | 0 | 0
[5 empty] | 2014-01-08 | 1時 | 0 | 0 | 0 | 0 | 0
[5 empty] | 2014-01-08 | 2時 | 0 | 0 | 0 | 0 | 0
[5 empty] | 2014-01-08 | 3時 | 0 | 0 | 0 | 0 | 0
[5 empty] | 2014-01-08 | 4時 | 0 | 0 | 0 | 0 | 0
[5 empty] | 2014-01-08 | 5時 | 0 | 0 | 0 | 0 | 0
[5 empty] | 2014-01-08 | 6時 | 0 | 0 | 0 | 0 | 0
[5 empty] | 2014-01-08 | 7時 | 0.97561 | 0 | 0 | 0 | 2.7057
[5 empty] | 2014-01-08 | 8時 | 0.35216 | 0 | 0 | 0 | 0
[5 empty] | 2014-01-08 | 9時 | 0.25216 | 0 | 0 | 0 | 0
[5 empty] | 2014-01-08 | 10時 | 0.20397 | 0 | 0 | 0 | 0
[5 empty] | 2014-01-08 | 11時 | 0 | 0 | 0 | 0 | 0
[5 empty] | 2014-01-08 | 12時 | 0 | 0 | 0 | 0 | 0
[5 empty] | 2014-01-08 | 13時 | 0 | 0 | 0 | 0 | 0
[5 empty] | 2014-01-08 | 14時 | 0 | 0 | 0 | 0 | 0
[5 empty] | 2014-01-08 | 15時 | 0.29229 | 0 | 0 | 0 | 0
[5 empty] | 2014-01-08 | 16時 | 0.19584 | 0 | 0 | 0 | 0
[5 empty] | 2014-01-08 | 17時 | 0.19639 | 0 | 0 | 0 | 0
[5 empty] | 2014-01-08 | 18時 | 0 | 0 | 0 | 0 | 0
[5 empty] | 2014-01-08 | 19時 | 0.22987 | 0 | 0 | 0 | 0
[5 empty] | 2014-01-08 | 20時 | 0.18945 | 0 | 0 | 0 | 0
[5 empty] | 2014-01-08 | 21時 | 0.18064 | 0 | 0 | 0 | 0
[5 empty] | 2014-01-08 | 22時 | 0 | 0 | 0 | 0 | 0
[5 empty] | 2014-01-08 | 23時 | 0 | 0 | 0 | 0 | 0
[5 empty] | 2014-01-09 | 0時 | 0 | 0 | 0 | 0 | 0
[5 empty] | 2014-01-09 | 1時 | 0 | 0 | 0 | 0 | 0
[5 empty] | 2014-01-09 | 2時 | 0 | 0 | 0 | 0 | 0
[5 empty] | 2014-01-09 | 3時 | 0 | 0 | 0 | 0 | 0
[5 empty] | 2014-01-09 | 4時 | 0 | 0 | 0 | 0 | 0
[5 empty] | 2014-01-09 | 5時 | 0 | 0 | 0 | 0 | 0
[5 empty] | 2014-01-09 | 6時 | 0 | 0 | 0 | 0 | 0
[5 empty] | 2014-01-09 | 7時 | 0 | 0 | 0 | 0 | 0
[5 empty] | 2014-01-09 | 8時 | 0 | 0 | 0 | 0 | 0
[5 empty] | 2014-01-09 | 9時 | 0 | 0 | 0 | 0 | 0
[5 empty] | 2014-01-09 | 10時 | 0 | 0 | 0 | 0 | 0
[5 empty] | 2014-01-09 | 11時 | 0 | 0 | 0 | 0 | 0
[5 empty] | 2014-01-09 | 12時 | 0 | 0 | 0 | 0 | 0
[5 empty] | 2014-01-09 | 13時 | 0 | 0 | 0 | 0 | 0
[5 empty] | 2014-01-09 | 14時 | 0 | 0 | 0 | 0 | 0
[5 empty] | 2014-01-09 | 15時 | 0 | 0 | 0 | 0 | 0
[5 empty] | 2014-01-09 | 16時 | 0 | 0 | 0 | 0 | 0
[5 empty] | 2014-01-09 | 17時 | 0 | 0 | 0 | 0 | 0
[5 empty] | 2014-01-09 | 18時 | 0 | 0 | 0 | 0 | 0
[5 empty] | 2014-01-09 | 19時 | 0.64486 | 0 | 0 | 0 | 0
[5 empty] | 2014-01-09 | 20時 | 0 | 0 | 0 | 0 | 0
[5 empty] | 2014-01-09 | 21時 | 0.34592 | 0 | 0 | 0 | 0
[5 empty] | 2014-01-09 | 22時 | 0.24429 | 0 | 0 | 0 | 0
[5 empty] | 2014-01-09 | 23時 | 0 | 0 | 0 | 0 | 0
[5 empty] | 2014-01-10 | 0時 | 0 | 0 | 0 | 0 | 0
[5 empty] | 2014-01-10 | 1時 | 0 | 0 | 0 | 0 | 0
[5 empty] | 2014-01-10 | 2時 | 0 | 0 | 0 | 0 | 0
[5 empty] | 2014-01-10 | 3時 | 0 | 0 | 0 | 0 | 0
[5 empty] | 2014-01-10 | 4時 | 0 | 0 | 0 | 0 | 0
[5 empty] | 2014-01-10 | 5時 | 0 | 0 | 0 | 0 | 0
[5 empty] | 2014-01-10 | 6時 | 0 | 0 | 0 | 0 | 0
[5 empty] | 2014-01-10 | 7時 | 0 | 0 | 0 | 0 | 0
[5 empty] | 2014-01-10 | 8時 | 0 | 0 | 0 | 0 | 0
[5 empty] | 2014-01-10 | 9時 | 0 | 0 | 0 | 0 | 0
[5 empty] | 2014-01-10 | 10時 | 0 | 0 | 0 | 0 | 0
[5 empty] | 2014-01-10 | 11時 | 0 | 0 | 0 | 0 | 0
[5 empty] | 2014-01-10 | 12時 | 0 | 0 | 0 | 0 | 0
[5 empty] | 2014-01-10 | 13時 | 0 | 0 | 0 | 0 | 0
[5 empty] | 2014-01-10 | 14時 | 0 | 0 | 0 | 0 | 0
[5 empty] | 2014-01-10 | 15時 | 0 | 0 | 0 | 0 | 0
[5 empty] | 2014-01-10 | 16時 | 0 | 0 | 0 | 0 | 0
[5 empty] | 2014-01-10 | 17時 | 0 | 0 | 0 | 0 | 0
[5 empty] | 2014-01-10 | 18時 | 0 | 0 | 0 | 0 | 0
[5 empty] | 2014-01-10 | 19時 | 0.66146 | 0 | 0 | 0 | 0
[5 empty] | 2014-01-10 | 20時 | 0 | 0 | 0 | 0 | 0
[5 empty] | 2014-01-10 | 21時 | 0.38871 | 0 | 0 | 0 | 0
[5 empty] | 2014-01-10 | 22時 | 0.26411 | 0 | 0 | 0 | 0
[5 empty] | 2014-01-10 | 23時 | 0 | 0 | 0 | 0 | 0
[5 empty] | 2014-01-11 | 0時 | 0 | 0 | 0 | 0 | 0
[5 empty] | 2014-01-11 | 1時 | 0 | 0 | 0 | 0 | 0
[5 empty] | 2014-01-11 | 2時 | 0 | 0 | 0 | 0 | 0
[5 empty] | 2014-01-11 | 3時 | 0 | 0 | 0 | 0 | 0
[5 empty] | 2014-01-11 | 4時 | 0 | 0 | 0 | 0 | 0
[5 empty] | 2014-01-11 | 5時 | 0 | 0 | 0 | 0 | 0
[5 empty] | 2014-01-11 | 6時 | 0 | 0 | 0 | 0 | 0
[5 empty] | 2014-01-11 | 7時 | 0 | 0 | 0 | 0 | 0
[5 empty] | 2014-01-11 | 8時 | 0 | 0 | 0 | 0 | 0
[5 empty] | 2014-01-11 | 9時 | 0 | 0 | 0 | 0 | 0
[5 empty] | 2014-01-11 | 10時 | 0 | 0 | 0 | 0 | 0
[5 empty] | 2014-01-11 | 11時 | 0 | 0 | 0 | 0 | 0
[5 empty] | 2014-01-11 | 12時 | 0 | 0 | 0 | 0 | 0
[5 empty] | 2014-01-11 | 13時 | 0 | 0 | 0 | 0 | 0
[5 empty] | 2014-01-11 | 14時 | 0 | 0 | 0 | 0 | 0
[5 empty] | 2014-01-11 | 15時 | 0 | 0 | 0 | 0 | 0
[5 empty] | 2014-01-11 | 16時 | 0 | 0 | 0 | 0 | 0
[5 empty] | 2014-01-11 | 17時 | 0 | 0 | 0 | 0 | 0
[5 empty] | 2014-01-11 | 18時 | 0 | 0 | 0 | 0 | 0
[5 empty] | 2014-01-11 | 19時 | 0.19495 | 0 | 0 | 0 | 0
[5 empty] | 2014-01-11 | 20時 | 0 | 0 | 0 | 0 | 0
[5 empty] | 2014-01-11 | 21時 | 0.23957 | 0 | 0 | 0 | 0
[5 empty] | 2014-01-11 | 22時 | 0.22784 | 0 | 0 | 0 | 0
[5 empty] | 2014-01-11 | 23時 | 0 | 0 | 0 | 0 | 0
[5 empty] | 2014-01-12 | 0時 | 0 | 0 | 0 | 0 | 0
[5 empty] | 2014-01-12 | 1時 | 0 | 0 | 0 | 0 | 0
[5 empty] | 2014-01-12 | 2時 | 0 | 0 | 0 | 0 | 0
[5 empty] | 2014-01-12 | 3時 | 0 | 0 | 0 | 0 | 0
[5 empty] | 2014-01-12 | 4時 | 0 | 0 | 0 | 0 | 0
[5 empty] | 2014-01-12 | 5時 | 0 | 0 | 0 | 0 | 0
[5 empty] | 2014-01-12 | 6時 | 0 | 0 | 0 | 0 | 0
[5 empty] | 2014-01-12 | 7時 | 0 | 0 | 0 | 0 | 0
[5 empty] | 2014-01-12 | 8時 | 0 | 0 | 0 | 0 | 0
[5 empty] | 2014-01-12 | 9時 | 0 | 0 | 0 | 0 | 0
[5 empty] | 2014-01-12 | 10時 | 0 | 0 | 0 | 0 | 0
[5 empty] | 2014-01-12 | 11時 | 0 | 0 | 0 | 0 | 0
[5 empty] | 2014-01-12 | 12時 | 0 | 0 | 0 | 0 | 0
[5 empty] | 2014-01-12 | 13時 | 0 | 0 | 0 | 0 | 0
[5 empty] | 2014-01-12 | 14時 | 0 | 0 | 0 | 0 | 0
[5 empty] | 2014-01-12 | 15時 | 0 | 0 | 0 | 0 | 0
[5 empty] | 2014-01-12 | 16時 | 0 | 0 | 0 | 0 | 0
[5 empty] | 2014-01-12 | 17時 | 0 | 0 | 0 | 0 | 0
[5 empty] | 2014-01-12 | 18時 | 0 | 0 | 0 | 0 | 0
[5 empty] | 2014-01-12 | 19時 | 0.84225 | 0 | 0 | 0 | 0
[5 empty] | 2014-01-12 | 20時 | 0 | 0 | 0 | 0 | 0
[5 empty] | 2014-01-12 | 21時 | 0.38096 | 0 | 0 | 0 | 0
[5 empty] | 2014-01-12 | 22時 | 0.25077 | 0 | 0 | 0 | 0
[5 empty] | 2014-01-12 | 23時 | 0 | 0 | 0 | 0 | 0
[5 empty] | 2014-01-13 | 0時 | 0 | 0 | 0 | 0 | 0
[5 empty] | 2014-01-13 | 1時 | 0 | 0 | 0 | 0 | 0
[5 empty] | 2014-01-13 | 2時 | 0 | 0 | 0 | 0 | 0
[5 empty] | 2014-01-13 | 3時 | 0 | 0 | 0 | 0 | 0
[5 empty] | 2014-01-13 | 4時 | 0 | 0 | 0 | 0 | 0
[5 empty] | 2014-01-13 | 5時 | 0 | 0 | 0 | 0 | 0
[5 empty] | 2014-01-13 | 6時 | 0 | 0 | 0 | 0 | 0
[5 empty] | 2014-01-13 | 7時 | 0 | 0 | 0 | 0 | 0
[5 empty] | 2014-01-13 | 8時 | 0 | 0 | 0 | 0 | 0
[5 empty] | 2014-01-13 | 9時 | 0 | 0 | 0 | 0 | 0
[5 empty] | 2014-01-13 | 10時 | 0 | 0 | 0 | 0 | 0
[5 empty] | 2014-01-13 | 11時 | 0 | 0 | 0 | 0 | 0
[5 empty] | 2014-01-13 | 12時 | 0 | 0 | 0 | 0 | 0
[5 empty] | 2014-01-13 | 13時 | 0 | 0 | 0 | 0 | 0
[5 empty] | 2014-01-13 | 14時 | 0 | 0 | 0 | 0 | 0
[5 empty] | 2014-01-13 | 15時 | 0 | 0 | 0 | 0 | 0
[5 empty] | 2014-01-13 | 16時 | 0 | 0 | 0 | 0 | 0
[5 empty] | 2014-01-13 | 17時 | 0 | 0 | 0 | 0 | 0
[5 empty] | 2014-01-13 | 18時 | 0 | 0 | 0 | 0 | 0
[5 empty] | 2014-01-13 | 19時 | 0.363 | 0 | 0 | 0 | 0
[5 empty] | 2014-01-13 | 20時 | 0 | 0 | 0 | 0 | 0
[5 empty] | 2014-01-13 | 21時 | 0.25969 | 0 | 0 | 0 | 0
[5 empty] | 2014-01-13 | 22時 | 0.20607 | 0 | 0 | 0 | 0
[5 empty] | 2014-01-13 | 23時 | 0 | 0 | 0 | 0 | 0
[5 empty] | 2014-01-14 | 0時 | 0 | 0 | 0 | 0 | 0
[5 empty] | 2014-01-14 | 1時 | 0 | 0 | 0 | 0 | 0
[5 empty] | 2014-01-14 | 2時 | 0 | 0 | 0 | 0 | 0
[5 empty] | 2014-01-14 | 3時 | 0 | 0 | 0 | 0 | 0
[5 empty] | 2014-01-14 | 4時 | 0 | 0 | 0 | 0 | 0
[5 empty] | 2014-01-14 | 5時 | 0 | 0 | 0 | 0 | 0
[5 empty] | 2014-01-14 | 6時 | 0 | 0 | 0 | 0 | 0
[5 empty] | 2014-01-14 | 7時 | 0.97501 | 0 | 0 | 0 | 0.50052
[5 empty] | 2014-01-14 | 8時 | 0.32616 | 0 | 0 | 0 | 0
[5 empty] | 2014-01-14 | 9時 | 0.24264 | 0 | 0 | 0 | 0
[5 empty] | 2014-01-14 | 10時 | 0.21178 | 0 | 0 | 0 | 0
[5 empty] | 2014-01-14 | 11時 | 0 | 0 | 0 | 0 | 0
[5 empty] | 2014-01-14 | 12時 | 0 | 0 | 0 | 0 | 0
[5 empty] | 2014-01-14 | 13時 | 0 | 0 | 0 | 0 | 0
[5 empty] | 2014-01-14 | 14時 | 0 | 0 | 0 | 0 | 0
[5 empty] | 2014-01-14 | 15時 | 0.40364 | 0 | 0 | 0 | 0
[5 empty] | 2014-01-14 | 16時 | 0.23776 | 0 | 0 | 0 | 0
[5 empty] | 2014-01-14 | 17時 | 0.28806 | 0 | 0 | 0 | 0
[5 empty] | 2014-01-14 | 18時 | 0 | 0 | 0 | 0 | 0
[5 empty] | 2014-01-14 | 19時 | 0.42585 | 0 | 0 | 0 | 0
[5 empty] | 2014-01-14 | 20時 | 0.29473 | 0 | 0 | 0 | 0
[5 empty] | 2014-01-14 | 21時 | 0.26696 | 0 | 0 | 0 | 0
[5 empty] | 2014-01-14 | 22時 | 0 | 0 | 0 | 0 | 0
[5 empty] | 2014-01-14 | 23時 | 0 | 0 | 0 | 0 | 0
[5 empty] | 2014-01-15 | 0時 | 0 | 0 | 0 | 0 | 0
[5 empty] | 2014-01-15 | 1時 | 0 | 0 | 0 | 0 | 0
[5 empty] | 2014-01-15 | 2時 | 0 | 0 | 0 | 0 | 0
[5 empty] | 2014-01-15 | 3時 | 0 | 0 | 0 | 0 | 0
[5 empty] | 2014-01-15 | 4時 | 0 | 0 | 0 | 0 | 0
[5 empty] | 2014-01-15 | 5時 | 0 | 0 | 0 | 0 | 0
[5 empty] | 2014-01-15 | 6時 | 0 | 0 | 0 | 0 | 0
[5 empty] | 2014-01-15 | 7時 | 0.98856 | 0 | 0 | 0 | 6.0482
[5 empty] | 2014-01-15 | 8時 | 0.45434 | 0 | 0 | 0 | 0
[5 empty] | 2014-01-15 | 9時 | 0.1909 | 0 | 0 | 0 | 0
[5 empty] | 2014-01-15 | 10時 | 0.18741 | 0 | 0 | 0 | 0
[5 empty] | 2014-01-15 | 11時 | 0 | 0 | 0 | 0 | 0
[5 empty] | 2014-01-15 | 12時 | 0 | 0 | 0 | 0 | 0
[5 empty] | 2014-01-15 | 13時 | 0 | 0 | 0 | 0 | 0
[5 empty] | 2014-01-15 | 14時 | 0 | 0 | 0 | 0 | 0
[5 empty] | 2014-01-15 | 15時 | 0.4311 | 0 | 0 | 0 | 0
[5 empty] | 2014-01-15 | 16時 | 0.25182 | 0 | 0 | 0 | 0
[5 empty] | 2014-01-15 | 17時 | 0.25058 | 0 | 0 | 0 | 0
[5 empty] | 2014-01-15 | 18時 | 0 | 0 | 0 | 0 | 0
[5 empty] | 2014-01-15 | 19時 | 0.32455 | 0 | 0 | 0 | 0
[5 empty] | 2014-01-15 | 20時 | 0.22925 | 0 | 0 | 0 | 0
[5 empty] | 2014-01-15 | 21時 | 0.20708 | 0 | 0 | 0 | 0
[5 empty] | 2014-01-15 | 22時 | 0 | 0 | 0 | 0 | 0
[5 empty] | 2014-01-15 | 23時 | 0 | 0 | 0 | 0 | 0
[5 empty] | 2014-01-16 | 0時 | 0 | 0 | 0 | 0 | 0
[5 empty] | 2014-01-16 | 1時 | 0 | 0 | 0 | 0 | 0
[5 empty] | 2014-01-16 | 2時 | 0 | 0 | 0 | 0 | 0
[5 empty] | 2014-01-16 | 3時 | 0 | 0 | 0 | 0 | 0
[5 empty] | 2014-01-16 | 4時 | 0 | 0 | 0 | 0 | 0
[5 empty] | 2014-01-16 | 5時 | 0 | 0 | 0 | 0 | 0
[5 empty] | 2014-01-16 | 6時 | 0 | 0 | 0 | 0 | 0
[5 empty] | 2014-01-16 | 7時 | 0 | 0 | 0 | 0 | 0
[5 empty] | 2014-01-16 | 8時 | 0 | 0 | 0 | 0 | 0
[5 empty] | 2014-01-16 | 9時 | 0 | 0 | 0 | 0 | 0
[5 empty] | 2014-01-16 | 10時 | 0 | 0 | 0 | 0 | 0
[5 empty] | 2014-01-16 | 11時 | 0 | 0 | 0 | 0 | 0
[5 empty] | 2014-01-16 | 12時 | 0 | 0 | 0 | 0 | 0
[5 empty] | 2014-01-16 | 13時 | 0 | 0 | 0 | 0 | 0
[5 empty] | 2014-01-16 | 14時 | 0 | 0 | 0 | 0 | 0
[5 empty] | 2014-01-16 | 15時 | 0 | 0 | 0 | 0 | 0
[5 empty] | 2014-01-16 | 16時 | 0 | 0 | 0 | 0 | 0
[5 empty] | 2014-01-16 | 17時 | 0 | 0 | 0 | 0 | 0
[5 empty] | 2014-01-16 | 18時 | 0 | 0 | 0 | 0 | 0
[5 empty] | 2014-01-16 | 19時 | 0.41891 | 0 | 0 | 0 | 0
[5 empty] | 2014-01-16 | 20時 | 0 | 0 | 0 | 0 | 0
[5 empty] | 2014-01-16 | 21時 | 0.32937 | 0 | 0 | 0 | 0
[5 empty] | 2014-01-16 | 22時 | 0.24218 | 0 | 0 | 0 | 0
[5 empty] | 2014-01-16 | 23時 | 0 | 0 | 0 | 0 | 0
[5 empty] | 2014-01-17 | 0時 | 0 | 0 | 0 | 0 | 0
[5 empty] | 2014-01-17 | 1時 | 0 | 0 | 0 | 0 | 0
[5 empty] | 2014-01-17 | 2時 | 0 | 0 | 0 | 0 | 0
[5 empty] | 2014-01-17 | 3時 | 0 | 0 | 0 | 0 | 0
[5 empty] | 2014-01-17 | 4時 | 0 | 0 | 0 | 0 | 0
[5 empty] | 2014-01-17 | 5時 | 0 | 0 | 0 | 0 | 0
[5 empty] | 2014-01-17 | 6時 | 0 | 0 | 0 | 0 | 0
[5 empty] | 2014-01-17 | 7時 | 0 | 0 | 0 | 0 | 0
[5 empty] | 2014-01-17 | 8時 | 0 | 0 | 0 | 0 | 0
[5 empty] | 2014-01-17 | 9時 | 0 | 0 | 0 | 0 | 0
[5 empty] | 2014-01-17 | 10時 | 0 | 0 | 0 | 0 | 0
[5 empty] | 2014-01-17 | 11時 | 0 | 0 | 0 | 0 | 0
[5 empty] | 2014-01-17 | 12時 | 0 | 0 | 0 | 0 | 0
[5 empty] | 2014-01-17 | 13時 | 0 | 0 | 0 | 0 | 0
[5 empty] | 2014-01-17 | 14時 | 0 | 0 | 0 | 0 | 0
[5 empty] | 2014-01-17 | 15時 | 0 | 0 | 0 | 0 | 0
[5 empty] | 2014-01-17 | 16時 | 0 | 0 | 0 | 0 | 0
[5 empty] | 2014-01-17 | 17時 | 0 | 0 | 0 | 0 | 0
[5 empty] | 2014-01-17 | 18時 | 0 | 0 | 0 | 0 | 0
[5 empty] | 2014-01-17 | 19時 | 0.27168 | 0 | 0 | 0 | 0
[5 empty] | 2014-01-17 | 20時 | 0 | 0 | 0 | 0 | 0
[5 empty] | 2014-01-17 | 21時 | 0.2003 | 0 | 0 | 0 | 0
[5 empty] | 2014-01-17 | 22時 | 0.17186 | 0 | 0 | 0 | 0
[5 empty] | 2014-01-17 | 23時 | 0 | 0 | 0 | 0 | 0
[5 empty] | 2014-01-18 | 0時 | 0 | 0 | 0 | 0 | 0
[5 empty] | 2014-01-18 | 1時 | 0 | 0 | 0 | 0 | 0
[5 empty] | 2014-01-18 | 2時 | 0 | 0 | 0 | 0 | 0
[5 empty] | 2014-01-18 | 3時 | 0 | 0 | 0 | 0 | 0
[5 empty] | 2014-01-18 | 4時 | 0 | 0 | 0 | 0 | 0
[5 empty] | 2014-01-18 | 5時 | 0 | 0 | 0 | 0 | 0
[5 empty] | 2014-01-18 | 6時 | 0 | 0 | 0 | 0 | 0
[5 empty] | 2014-01-18 | 7時 | 0 | 0 | 0 | 0 | 0
[5 empty] | 2014-01-18 | 8時 | 0 | 0 | 0 | 0 | 0
[5 empty] | 2014-01-18 | 9時 | 0 | 0 | 0 | 0 | 0
[5 empty] | 2014-01-18 | 10時 | 0 | 0 | 0 | 0 | 0
[5 empty] | 2014-01-18 | 11時 | 0 | 0 | 0 | 0 | 0
[5 empty] | 2014-01-18 | 12時 | 0 | 0 | 0 | 0 | 0
[5 empty] | 2014-01-18 | 13時 | 0 | 0 | 0 | 0 | 0
[5 empty] | 2014-01-18 | 14時 | 0 | 0 | 0 | 0 | 0
[5 empty] | 2014-01-18 | 15時 | 0 | 0 | 0 | 0 | 0
[5 empty] | 2014-01-18 | 16時 | 0 | 0 | 0 | 0 | 0
[5 empty] | 2014-01-18 | 17時 | 0 | 0 | 0 | 0 | 0
[5 empty] | 2014-01-18 | 18時 | 0 | 0 | 0 | 0 | 0
[5 empty] | 2014-01-18 | 19時 | 0.40921 | 0 | 0 | 0 | 0
[5 empty] | 2014-01-18 | 20時 | 0 | 0 | 0 | 0 | 0
[5 empty] | 2014-01-18 | 21時 | 0.23259 | 0 | 0 | 0 | 0
[5 empty] | 2014-01-18 | 22時 | 0.18446 | 0 | 0 | 0 | 0
[5 empty] | 2014-01-18 | 23時 | 0 | 0 | 0 | 0 | 0
[5 empty] | 2014-01-19 | 0時 | 0 | 0 | 0 | 0 | 0
[5 empty] | 2014-01-19 | 1時 | 0 | 0 | 0 | 0 | 0
[5 empty] | 2014-01-19 | 2時 | 0 | 0 | 0 | 0 | 0
[5 empty] | 2014-01-19 | 3時 | 0 | 0 | 0 | 0 | 0
[5 empty] | 2014-01-19 | 4時 | 0 | 0 | 0 | 0 | 0
[5 empty] | 2014-01-19 | 5時 | 0 | 0 | 0 | 0 | 0
[5 empty] | 2014-01-19 | 6時 | 0 | 0 | 0 | 0 | 0
[5 empty] | 2014-01-19 | 7時 | 0 | 0 | 0 | 0 | 0
[5 empty] | 2014-01-19 | 8時 | 0 | 0 | 0 | 0 | 0
[5 empty] | 2014-01-19 | 9時 | 0 | 0 | 0 | 0 | 0
[5 empty] | 2014-01-19 | 10時 | 0 | 0 | 0 | 0 | 0
[5 empty] | 2014-01-19 | 11時 | 0 | 0 | 0 | 0 | 0
[5 empty] | 2014-01-19 | 12時 | 0 | 0 | 0 | 0 | 0
[5 empty] | 2014-01-19 | 13時 | 0 | 0 | 0 | 0 | 0
[5 empty] | 2014-01-19 | 14時 | 0 | 0 | 0 | 0 | 0
[5 empty] | 2014-01-19 | 15時 | 0 | 0 | 0 | 0 | 0
[5 empty] | 2014-01-19 | 16時 | 0 | 0 | 0 | 0 | 0
[5 empty] | 2014-01-19 | 17時 | 0 | 0 | 0 | 0 | 0
[5 empty] | 2014-01-19 | 18時 | 0 | 0 | 0 | 0 | 0
[5 empty] | 2014-01-19 | 19時 | 0.64324 | 0 | 0 | 0 | 0
[5 empty] | 2014-01-19 | 20時 | 0 | 0 | 0 | 0 | 0
[5 empty] | 2014-01-19 | 21時 | 0.36045 | 0 | 0 | 0 | 0
[5 empty] | 2014-01-19 | 22時 | 0.25868 | 0 | 0 | 0 | 0
[5 empty] | 2014-01-19 | 23時 | 0 | 0 | 0 | 0 | 0
[5 empty] | 2014-01-20 | 0時 | 0 | 0 | 0 | 0 | 0
[5 empty] | 2014-01-20 | 1時 | 0 | 0 | 0 | 0 | 0
[5 empty] | 2014-01-20 | 2時 | 0 | 0 | 0 | 0 | 0
[5 empty] | 2014-01-20 | 3時 | 0 | 0 | 0 | 0 | 0
[5 empty] | 2014-01-20 | 4時 | 0 | 0 | 0 | 0 | 0
[5 empty] | 2014-01-20 | 5時 | 0 | 0 | 0 | 0 | 0
[5 empty] | 2014-01-20 | 6時 | 0 | 0 | 0 | 0 | 0
[5 empty] | 2014-01-20 | 7時 | 0 | 0 | 0 | 0 | 0
[5 empty] | 2014-01-20 | 8時 | 0 | 0 | 0 | 0 | 0
[5 empty] | 2014-01-20 | 9時 | 0 | 0 | 0 | 0 | 0
[5 empty] | 2014-01-20 | 10時 | 0 | 0 | 0 | 0 | 0
[5 empty] | 2014-01-20 | 11時 | 0 | 0 | 0 | 0 | 0
[5 empty] | 2014-01-20 | 12時 | 0 | 0 | 0 | 0 | 0
[5 empty] | 2014-01-20 | 13時 | 0 | 0 | 0 | 0 | 0
[5 empty] | 2014-01-20 | 14時 | 0 | 0 | 0 | 0 | 0
[5 empty] | 2014-01-20 | 15時 | 0 | 0 | 0 | 0 | 0
[5 empty] | 2014-01-20 | 16時 | 0 | 0 | 0 | 0 | 0
[5 empty] | 2014-01-20 | 17時 | 0 | 0 | 0 | 0 | 0
[5 empty] | 2014-01-20 | 18時 | 0 | 0 | 0 | 0 | 0
[5 empty] | 2014-01-20 | 19時 | 0.27871 | 0 | 0 | 0 | 0
[5 empty] | 2014-01-20 | 20時 | 0 | 0 | 0 | 0 | 0
[5 empty] | 2014-01-20 | 21時 | 0.27588 | 0 | 0 | 0 | 0
[5 empty] | 2014-01-20 | 22時 | 0.22734 | 0 | 0 | 0 | 0
[5 empty] | 2014-01-20 | 23時 | 0 | 0 | 0 | 0 | 0
[5 empty] | 2014-01-21 | 0時 | 0 | 0 | 0 | 0 | 0
[5 empty] | 2014-01-21 | 1時 | 0 | 0 | 0 | 0 | 0
[5 empty] | 2014-01-21 | 2時 | 0 | 0 | 0 | 0 | 0
[5 empty] | 2014-01-21 | 3時 | 0 | 0 | 0 | 0 | 0
[5 empty] | 2014-01-21 | 4時 | 0 | 0 | 0 | 0 | 0
[5 empty] | 2014-01-21 | 5時 | 0 | 0 | 0 | 0 | 0
[5 empty] | 2014-01-21 | 6時 | 0 | 0 | 0 | 0 | 0
[5 empty] | 2014-01-21 | 7時 | 0.97762 | 0 | 0 | 0 | 2.1973
[5 empty] | 2014-01-21 | 8時 | 0.25099 | 0 | 0 | 0 | 0
[5 empty] | 2014-01-21 | 9時 | 0 | 0 | 0 | 0 | 0
[5 empty] | 2014-01-21 | 10時 | 0.18192 | 0 | 0 | 0 | 0
[5 empty] | 2014-01-21 | 11時 | 0 | 0 | 0 | 0 | 0
[5 empty] | 2014-01-21 | 12時 | 0 | 0 | 0 | 0 | 0
[5 empty] | 2014-01-21 | 13時 | 0 | 0 | 0 | 0 | 0
[5 empty] | 2014-01-21 | 14時 | 0 | 0 | 0 | 0 | 0
[5 empty] | 2014-01-21 | 15時 | 0 | 0 | 0 | 0 | 0
[5 empty] | 2014-01-21 | 16時 | 0 | 0 | 0 | 0 | 0
[5 empty] | 2014-01-21 | 17時 | 0 | 0 | 0 | 0 | 0
[5 empty] | 2014-01-21 | 18時 | 0 | 0 | 0 | 0 | 0
[5 empty] | 2014-01-21 | 19時 | 0.20256 | 0 | 0 | 0 | 0
[5 empty] | 2014-01-21 | 20時 | 0.20721 | 0 | 0 | 0 | 0
[5 empty] | 2014-01-21 | 21時 | 0.20771 | 0 | 0 | 0 | 0
[5 empty] | 2014-01-21 | 22時 | 0 | 0 | 0 | 0 | 0
[5 empty] | 2014-01-21 | 23時 | 0 | 0 | 0 | 0 | 0
[5 empty] | 2014-01-22 | 0時 | 0 | 0 | 0 | 0 | 0
[5 empty] | 2014-01-22 | 1時 | 0 | 0 | 0 | 0 | 0
[5 empty] | 2014-01-22 | 2時 | 0 | 0 | 0 | 0 | 0
[5 empty] | 2014-01-22 | 3時 | 0 | 0 | 0 | 0 | 0
[5 empty] | 2014-01-22 | 4時 | 0 | 0 | 0 | 0 | 0
[5 empty] | 2014-01-22 | 5時 | 0 | 0 | 0 | 0 | 0
[5 empty] | 2014-01-22 | 6時 | 0 | 0 | 0 | 0 | 0
[5 empty] | 2014-01-22 | 7時 | 0.97532 | 0 | 0 | 0 | 2.5368
[5 empty] | 2014-01-22 | 8時 | 0.39086 | 0 | 0 | 0 | 0
[5 empty] | 2014-01-22 | 9時 | 0.284 | 0 | 0 | 0 | 0
[5 empty] | 2014-01-22 | 10時 | 0.21811 | 0 | 0 | 0 | 0
[5 empty] | 2014-01-22 | 11時 | 0 | 0 | 0 | 0 | 0
[5 empty] | 2014-01-22 | 12時 | 0 | 0 | 0 | 0 | 0
[5 empty] | 2014-01-22 | 13時 | 0 | 0 | 0 | 0 | 0
[5 empty] | 2014-01-22 | 14時 | 0 | 0 | 0 | 0 | 0
[5 empty] | 2014-01-22 | 15時 | 0.40024 | 0 | 0 | 0 | 0
[5 empty] | 2014-01-22 | 16時 | 0.22325 | 0 | 0 | 0 | 0
[5 empty] | 2014-01-22 | 17時 | 0.21865 | 0 | 0 | 0 | 0
[5 empty] | 2014-01-22 | 18時 | 0 | 0 | 0 | 0 | 0
[5 empty] | 2014-01-22 | 19時 | 0.26829 | 0 | 0 | 0 | 0
[5 empty] | 2014-01-22 | 20時 | 0.20212 | 0 | 0 | 0 | 0
[5 empty] | 2014-01-22 | 21時 | 0.18612 | 0 | 0 | 0 | 0
[5 empty] | 2014-01-22 | 22時 | 0 | 0 | 0 | 0 | 0
[5 empty] | 2014-01-22 | 23時 | 0 | 0 | 0 | 0 | 0
[5 empty] | 2014-01-23 | 0時 | 0 | 0 | 0 | 0 | 0
[5 empty] | 2014-01-23 | 1時 | 0 | 0 | 0 | 0 | 0
[5 empty] | 2014-01-23 | 2時 | 0 | 0 | 0 | 0 | 0
[5 empty] | 2014-01-23 | 3時 | 0 | 0 | 0 | 0 | 0
[5 empty] | 2014-01-23 | 4時 | 0 | 0 | 0 | 0 | 0
[5 empty] | 2014-01-23 | 5時 | 0 | 0 | 0 | 0 | 0
[5 empty] | 2014-01-23 | 6時 | 0 | 0 | 0 | 0 | 0
[5 empty] | 2014-01-23 | 7時 | 0 | 0 | 0 | 0 | 0
[5 empty] | 2014-01-23 | 8時 | 0 | 0 | 0 | 0 | 0
[5 empty] | 2014-01-23 | 9時 | 0 | 0 | 0 | 0 | 0
[5 empty] | 2014-01-23 | 10時 | 0 | 0 | 0 | 0 | 0
[5 empty] | 2014-01-23 | 11時 | 0 | 0 | 0 | 0 | 0
[5 empty] | 2014-01-23 | 12時 | 0 | 0 | 0 | 0 | 0
[5 empty] | 2014-01-23 | 13時 | 0 | 0 | 0 | 0 | 0
[5 empty] | 2014-01-23 | 14時 | 0 | 0 | 0 | 0 | 0
[5 empty] | 2014-01-23 | 15時 | 0 | 0 | 0 | 0 | 0
[5 empty] | 2014-01-23 | 16時 | 0 | 0 | 0 | 0 | 0
[5 empty] | 2014-01-23 | 17時 | 0 | 0 | 0 | 0 | 0
[5 empty] | 2014-01-23 | 18時 | 0 | 0 | 0 | 0 | 0
[5 empty] | 2014-01-23 | 19時 | 0.73043 | 0 | 0 | 0 | 0
[5 empty] | 2014-01-23 | 20時 | 0 | 0 | 0 | 0 | 0
[5 empty] | 2014-01-23 | 21時 | 0.3588 | 0 | 0 | 0 | 0
[5 empty] | 2014-01-23 | 22時 | 0.23717 | 0 | 0 | 0 | 0
[5 empty] | 2014-01-23 | 23時 | 0 | 0 | 0 | 0 | 0
[5 empty] | 2014-01-24 | 0時 | 0 | 0 | 0 | 0 | 0
[5 empty] | 2014-01-24 | 1時 | 0 | 0 | 0 | 0 | 0
[5 empty] | 2014-01-24 | 2時 | 0 | 0 | 0 | 0 | 0
[5 empty] | 2014-01-24 | 3時 | 0 | 0 | 0 | 0 | 0
[5 empty] | 2014-01-24 | 4時 | 0 | 0 | 0 | 0 | 0
[5 empty] | 2014-01-24 | 5時 | 0 | 0 | 0 | 0 | 0
[5 empty] | 2014-01-24 | 6時 | 0 | 0 | 0 | 0 | 0
[5 empty] | 2014-01-24 | 7時 | 0 | 0 | 0 | 0 | 0
[5 empty] | 2014-01-24 | 8時 | 0 | 0 | 0 | 0 | 0
[5 empty] | 2014-01-24 | 9時 | 0 | 0 | 0 | 0 | 0
[5 empty] | 2014-01-24 | 10時 | 0 | 0 | 0 | 0 | 0
[5 empty] | 2014-01-24 | 11時 | 0 | 0 | 0 | 0 | 0
[5 empty] | 2014-01-24 | 12時 | 0 | 0 | 0 | 0 | 0
[5 empty] | 2014-01-24 | 13時 | 0 | 0 | 0 | 0 | 0
[5 empty] | 2014-01-24 | 14時 | 0 | 0 | 0 | 0 | 0
[5 empty] | 2014-01-24 | 15時 | 0 | 0 | 0 | 0 | 0
[5 empty] | 2014-01-24 | 16時 | 0 | 0 | 0 | 0 | 0
[5 empty] | 2014-01-24 | 17時 | 0 | 0 | 0 | 0 | 0
[5 empty] | 2014-01-24 | 18時 | 0 | 0 | 0 | 0 | 0
[5 empty] | 2014-01-24 | 19時 | 0.34629 | 0 | 0 | 0 | 0
[5 empty] | 2014-01-24 | 20時 | 0 | 0 | 0 | 0 | 0
[5 empty] | 2014-01-24 | 21時 | 0.35818 | 0 | 0 | 0 | 0
[5 empty] | 2014-01-24 | 22時 | 0.27621 | 0 | 0 | 0 | 0
[5 empty] | 2014-01-24 | 23時 | 0 | 0 | 0 | 0 | 0
[5 empty] | 2014-01-25 | 0時 | 0 | 0 | 0 | 0 | 0
[5 empty] | 2014-01-25 | 1時 | 0 | 0 | 0 | 0 | 0
[5 empty] | 2014-01-25 | 2時 | 0 | 0 | 0 | 0 | 0
[5 empty] | 2014-01-25 | 3時 | 0 | 0 | 0 | 0 | 0
[5 empty] | 2014-01-25 | 4時 | 0 | 0 | 0 | 0 | 0
[5 empty] | 2014-01-25 | 5時 | 0 | 0 | 0 | 0 | 0
[5 empty] | 2014-01-25 | 6時 | 0 | 0 | 0 | 0 | 0
[5 empty] | 2014-01-25 | 7時 | 0 | 0 | 0 | 0 | 0
[5 empty] | 2014-01-25 | 8時 | 0 | 0 | 0 | 0 | 0
[5 empty] | 2014-01-25 | 9時 | 0 | 0 | 0 | 0 | 0
[5 empty] | 2014-01-25 | 10時 | 0 | 0 | 0 | 0 | 0
[5 empty] | 2014-01-25 | 11時 | 0 | 0 | 0 | 0 | 0
[5 empty] | 2014-01-25 | 12時 | 0 | 0 | 0 | 0 | 0
[5 empty] | 2014-01-25 | 13時 | 0 | 0 | 0 | 0 | 0
[5 empty] | 2014-01-25 | 14時 | 0 | 0 | 0 | 0 | 0
[5 empty] | 2014-01-25 | 15時 | 0 | 0 | 0 | 0 | 0
[5 empty] | 2014-01-25 | 16時 | 0 | 0 | 0 | 0 | 0
[5 empty] | 2014-01-25 | 17時 | 0 | 0 | 0 | 0 | 0
[5 empty] | 2014-01-25 | 18時 | 0 | 0 | 0 | 0 | 0
[5 empty] | 2014-01-25 | 19時 | 0.63699 | 0 | 0 | 0 | 0
[5 empty] | 2014-01-25 | 20時 | 0 | 0 | 0 | 0 | 0
[5 empty] | 2014-01-25 | 21時 | 0.36002 | 0 | 0 | 0 | 0
[5 empty] | 2014-01-25 | 22時 | 0.25215 | 0 | 0 | 0 | 0
[5 empty] | 2014-01-25 | 23時 | 0 | 0 | 0 | 0 | 0
[5 empty] | 2014-01-26 | 0時 | 0 | 0 | 0 | 0 | 0
[5 empty] | 2014-01-26 | 1時 | 0 | 0 | 0 | 0 | 0
[5 empty] | 2014-01-26 | 2時 | 0 | 0 | 0 | 0 | 0
[5 empty] | 2014-01-26 | 3時 | 0 | 0 | 0 | 0 | 0
[5 empty] | 2014-01-26 | 4時 | 0 | 0 | 0 | 0 | 0
[5 empty] | 2014-01-26 | 5時 | 0 | 0 | 0 | 0 | 0
[5 empty] | 2014-01-26 | 6時 | 0 | 0 | 0 | 0 | 0
[5 empty] | 2014-01-26 | 7時 | 0 | 0 | 0 | 0 | 0
[5 empty] | 2014-01-26 | 8時 | 0 | 0 | 0 | 0 | 0
[5 empty] | 2014-01-26 | 9時 | 0 | 0 | 0 | 0 | 0
[5 empty] | 2014-01-26 | 10時 | 0 | 0 | 0 | 0 | 0
[5 empty] | 2014-01-26 | 11時 | 0 | 0 | 0 | 0 | 0
[5 empty] | 2014-01-26 | 12時 | 0 | 0 | 0 | 0 | 0
[5 empty] | 2014-01-26 | 13時 | 0 | 0 | 0 | 0 | 0
[5 empty] | 2014-01-26 | 14時 | 0 | 0 | 0 | 0 | 0
[5 empty] | 2014-01-26 | 15時 | 0 | 0 | 0 | 0 | 0
[5 empty] | 2014-01-26 | 16時 | 0 | 0 | 0 | 0 | 0
[5 empty] | 2014-01-26 | 17時 | 0 | 0 | 0 | 0 | 0
[5 empty] | 2014-01-26 | 18時 | 0 | 0 | 0 | 0 | 0
[5 empty] | 2014-01-26 | 19時 | 0.19145 | 0 | 0 | 0 | 0
[5 empty] | 2014-01-26 | 20時 | 0 | 0 | 0 | 0 | 0
[5 empty] | 2014-01-26 | 21時 | 0.23718 | 0 | 0 | 0 | 0
[5 empty] | 2014-01-26 | 22時 | 0.21749 | 0 | 0 | 0 | 0
[5 empty] | 2014-01-26 | 23時 | 0 | 0 | 0 | 0 | 0
[5 empty] | 2014-01-27 | 0時 | 0 | 0 | 0 | 0 | 0
[5 empty] | 2014-01-27 | 1時 | 0 | 0 | 0 | 0 | 0
[5 empty] | 2014-01-27 | 2時 | 0 | 0 | 0 | 0 | 0
[5 empty] | 2014-01-27 | 3時 | 0 | 0 | 0 | 0 | 0
[5 empty] | 2014-01-27 | 4時 | 0 | 0 | 0 | 0 | 0
[5 empty] | 2014-01-27 | 5時 | 0 | 0 | 0 | 0 | 0
[5 empty] | 2014-01-27 | 6時 | 0 | 0 | 0 | 0 | 0
[5 empty] | 2014-01-27 | 7時 | 0 | 0 | 0 | 0 | 0
[5 empty] | 2014-01-27 | 8時 | 0 | 0 | 0 | 0 | 0
[5 empty] | 2014-01-27 | 9時 | 0 | 0 | 0 | 0 | 0
[5 empty] | 2014-01-27 | 10時 | 0 | 0 | 0 | 0 | 0
[5 empty] | 2014-01-27 | 11時 | 0 | 0 | 0 | 0 | 0
[5 empty] | 2014-01-27 | 12時 | 0 | 0 | 0 | 0 | 0
[5 empty] | 2014-01-27 | 13時 | 0 | 0 | 0 | 0 | 0
[5 empty] | 2014-01-27 | 14時 | 0 | 0 | 0 | 0 | 0
[5 empty] | 2014-01-27 | 15時 | 0 | 0 | 0 | 0 | 0
[5 empty] | 2014-01-27 | 16時 | 0 | 0 | 0 | 0 | 0
[5 empty] | 2014-01-27 | 17時 | 0 | 0 | 0 | 0 | 0
[5 empty] | 2014-01-27 | 18時 | 0 | 0 | 0 | 0 | 0
[5 empty] | 2014-01-27 | 19時 | 0.43117 | 0 | 0 | 0 | 0
[5 empty] | 2014-01-27 | 20時 | 0 | 0 | 0 | 0 | 0
[5 empty] | 2014-01-27 | 21時 | 0.20579 | 0 | 0 | 0 | 0
[5 empty] | 2014-01-27 | 22時 | 0.17557 | 0 | 0 | 0 | 0
[5 empty] | 2014-01-27 | 23時 | 0 | 0 | 0 | 0 | 0
[5 empty] | 2014-01-28 | 0時 | 0 | 0 | 0 | 0 | 0
[5 empty] | 2014-01-28 | 1時 | 0 | 0 | 0 | 0 | 0
[5 empty] | 2014-01-28 | 2時 | 0 | 0 | 0 | 0 | 0
[5 empty] | 2014-01-28 | 3時 | 0 | 0 | 0 | 0 | 0
[5 empty] | 2014-01-28 | 4時 | 0 | 0 | 0 | 0 | 0
[5 empty] | 2014-01-28 | 5時 | 0 | 0 | 0 | 0 | 0
[5 empty] | 2014-01-28 | 6時 | 0 | 0 | 0 | 0 | 0
[5 empty] | 2014-01-28 | 7時 | 0.62277 | 0 | 0 | 0 | 0
[5 empty] | 2014-01-28 | 8時 | 0.17613 | 0 | 0 | 0 | 0
[5 empty] | 2014-01-28 | 9時 | 0 | 0 | 0 | 0 | 0
[5 empty] | 2014-01-28 | 10時 | 0.17416 | 0 | 0 | 0 | 0
[5 empty] | 2014-01-28 | 11時 | 0 | 0 | 0 | 0 | 0
[5 empty] | 2014-01-28 | 12時 | 0 | 0 | 0 | 0 | 0
[5 empty] | 2014-01-28 | 13時 | 0 | 0 | 0 | 0 | 0
[5 empty] | 2014-01-28 | 14時 | 0 | 0 | 0 | 0 | 0
[5 empty] | 2014-01-28 | 15時 | 0 | 0 | 0 | 0 | 0
[5 empty] | 2014-01-28 | 16時 | 0 | 0 | 0 | 0 | 0
[5 empty] | 2014-01-28 | 17時 | 0 | 0 | 0 | 0 | 0
[5 empty] | 2014-01-28 | 18時 | 0 | 0 | 0 | 0 | 0
[5 empty] | 2014-01-28 | 19時 | 0.17762 | 0 | 0 | 0 | 0
[5 empty] | 2014-01-28 | 20時 | 0.17848 | 0 | 0 | 0 | 0
[5 empty] | 2014-01-28 | 21時 | 0.1787 | 0 | 0 | 0 | 0
[5 empty] | 2014-01-28 | 22時 | 0 | 0 | 0 | 0 | 0
[5 empty] | 2014-01-28 | 23時 | 0 | 0 | 0 | 0 | 0
[5 empty] | 2014-01-29 | 0時 | 0 | 0 | 0 | 0 | 0
[5 empty] | 2014-01-29 | 1時 | 0 | 0 | 0 | 0 | 0
[5 empty] | 2014-01-29 | 2時 | 0 | 0 | 0 | 0 | 0
[5 empty] | 2014-01-29 | 3時 | 0 | 0 | 0 | 0 | 0
[5 empty] | 2014-01-29 | 4時 | 0 | 0 | 0 | 0 | 0
[5 empty] | 2014-01-29 | 5時 | 0 | 0 | 0 | 0 | 0
[5 empty] | 2014-01-29 | 6時 | 0 | 0 | 0 | 0 | 0
[5 empty] | 2014-01-29 | 7時 | 0.97742 | 0 | 0 | 0 | 2.0216
[5 empty] | 2014-01-29 | 8時 | 0.21691 | 0 | 0 | 0 | 0
[5 empty] | 2014-01-29 | 9時 | 0 | 0 | 0 | 0 | 0
[5 empty] | 2014-01-29 | 10時 | 0.17333 | 0 | 0 | 0 | 0
[5 empty] | 2014-01-29 | 11時 | 0 | 0 | 0 | 0 | 0
[5 empty] | 2014-01-29 | 12時 | 0 | 0 | 0 | 0 | 0
[5 empty] | 2014-01-29 | 13時 | 0 | 0 | 0 | 0 | 0
[5 empty] | 2014-01-29 | 14時 | 0 | 0 | 0 | 0 | 0
[5 empty] | 2014-01-29 | 15時 | 0 | 0 | 0 | 0 | 0
[5 empty] | 2014-01-29 | 16時 | 0 | 0 | 0 | 0 | 0
[5 empty] | 2014-01-29 | 17時 | 0 | 0 | 0 | 0 | 0
[5 empty] | 2014-01-29 | 18時 | 0 | 0 | 0 | 0 | 0
[5 empty] | 2014-01-29 | 19時 | 0.18649 | 0 | 0 | 0 | 0
[5 empty] | 2014-01-29 | 20時 | 0.19878 | 0 | 0 | 0 | 0
[5 empty] | 2014-01-29 | 21時 | 0.19868 | 0 | 0 | 0 | 0
[5 empty] | 2014-01-29 | 22時 | 0 | 0 | 0 | 0 | 0
[5 empty] | 2014-01-29 | 23時 | 0 | 0 | 0 | 0 | 0
[5 empty] | 2014-01-30 | 0時 | 0 | 0 | 0 | 0 | 0
[5 empty] | 2014-01-30 | 1時 | 0 | 0 | 0 | 0 | 0
[5 empty] | 2014-01-30 | 2時 | 0 | 0 | 0 | 0 | 0
[5 empty] | 2014-01-30 | 3時 | 0 | 0 | 0 | 0 | 0
[5 empty] | 2014-01-30 | 4時 | 0 | 0 | 0 | 0 | 0
[5 empty] | 2014-01-30 | 5時 | 0 | 0 | 0 | 0 | 0
[5 empty] | 2014-01-30 | 6時 | 0 | 0 | 0 | 0 | 0
[5 empty] | 2014-01-30 | 7時 | 0 | 0 | 0 | 0 | 0
[5 empty] | 2014-01-30 | 8時 | 0 | 0 | 0 | 0 | 0
[5 empty] | 2014-01-30 | 9時 | 0 | 0 | 0 | 0 | 0
[5 empty] | 2014-01-30 | 10時 | 0 | 0 | 0 | 0 | 0
[5 empty] | 2014-01-30 | 11時 | 0 | 0 | 0 | 0 | 0
[5 empty] | 2014-01-30 | 12時 | 0 | 0 | 0 | 0 | 0
[5 empty] | 2014-01-30 | 13時 | 0 | 0 | 0 | 0 | 0
[5 empty] | 2014-01-30 | 14時 | 0 | 0 | 0 | 0 | 0
[5 empty] | 2014-01-30 | 15時 | 0 | 0 | 0 | 0 | 0
[5 empty] | 2014-01-30 | 16時 | 0 | 0 | 0 | 0 | 0
[5 empty] | 2014-01-30 | 17時 | 0 | 0 | 0 | 0 | 0
[5 empty] | 2014-01-30 | 18時 | 0 | 0 | 0 | 0 | 0
[5 empty] | 2014-01-30 | 19時 | 0.18832 | 0 | 0 | 0 | 0
[5 empty] | 2014-01-30 | 20時 | 0 | 0 | 0 | 0 | 0
[5 empty] | 2014-01-30 | 21時 | 0.25681 | 0 | 0 | 0 | 0
[5 empty] | 2014-01-30 | 22時 | 0.22945 | 0 | 0 | 0 | 0
[5 empty] | 2014-01-30 | 23時 | 0 | 0 | 0 | 0 | 0
[5 empty] | 2014-01-31 | 0時 | 0 | 0 | 0 | 0 | 0
[5 empty] | 2014-01-31 | 1時 | 0 | 0 | 0 | 0 | 0
[5 empty] | 2014-01-31 | 2時 | 0 | 0 | 0 | 0 | 0
[5 empty] | 2014-01-31 | 3時 | 0 | 0 | 0 | 0 | 0
[5 empty] | 2014-01-31 | 4時 | 0 | 0 | 0 | 0 | 0
[5 empty] | 2014-01-31 | 5時 | 0 | 0 | 0 | 0 | 0
[5 empty] | 2014-01-31 | 6時 | 0 | 0 | 0 | 0 | 0
[5 empty] | 2014-01-31 | 7時 | 0 | 0 | 0 | 0 | 0
[5 empty] | 2014-01-31 | 8時 | 0 | 0 | 0 | 0 | 0
[5 empty] | 2014-01-31 | 9時 | 0 | 0 | 0 | 0 | 0
[5 empty] | 2014-01-31 | 10時 | 0 | 0 | 0 | 0 | 0
[5 empty] | 2014-01-31 | 11時 | 0 | 0 | 0 | 0 | 0
[5 empty] | 2014-01-31 | 12時 | 0 | 0 | 0 | 0 | 0
[5 empty] | 2014-01-31 | 13時 | 0 | 0 | 0 | 0 | 0
[5 empty] | 2014-01-31 | 14時 | 0 | 0 | 0 | 0 | 0
[5 empty] | 2014-01-31 | 15時 | 0 | 0 | 0 | 0 | 0
[5 empty] | 2014-01-31 | 16時 | 0 | 0 | 0 | 0 | 0
[5 empty] | 2014-01-31 | 17時 | 0 | 0 | 0 | 0 | 0
[5 empty] | 2014-01-31 | 18時 | 0 | 0 | 0 | 0 | 0
[5 empty] | 2014-01-31 | 19時 | 0.20441 | 0 | 0 | 0 | 0
[5 empty] | 2014-01-31 | 20時 | 0 | 0 | 0 | 0 | 0
[5 empty] | 2014-01-31 | 21時 | 0.24245 | 0 | 0 | 0 | 0
[5 empty] | 2014-01-31 | 22時 | 0.22365 | 0 | 0 | 0 | 0
[5 empty] | 2014-01-31 | 23時 | 0 | 0 | 0 | 0 | 0
[5 empty] | 2014-02-01 | 0時 | 0 | 0 | 0 | 0 | 0
[5 empty] | 2014-02-01 | 1時 | 0 | 0 | 0 | 0 | 0
[5 empty] | 2014-02-01 | 2時 | 0 | 0 | 0 | 0 | 0
[5 empty] | 2014-02-01 | 3時 | 0 | 0 | 0 | 0 | 0
[5 empty] | 2014-02-01 | 4時 | 0 | 0 | 0 | 0 | 0
[5 empty] | 2014-02-01 | 5時 | 0 | 0 | 0 | 0 | 0
[5 empty] | 2014-02-01 | 6時 | 0 | 0 | 0 | 0 | 0
[5 empty] | 2014-02-01 | 7時 | 0 | 0 | 0 | 0 | 0
[5 empty] | 2014-02-01 | 8時 | 0 | 0 | 0 | 0 | 0
[5 empty] | 2014-02-01 | 9時 | 0 | 0 | 0 | 0 | 0
[5 empty] | 2014-02-01 | 10時 | 0 | 0 | 0 | 0 | 0
[5 empty] | 2014-02-01 | 11時 | 0 | 0 | 0 | 0 | 0
[5 empty] | 2014-02-01 | 12時 | 0 | 0 | 0 | 0 | 0
[5 empty] | 2014-02-01 | 13時 | 0 | 0 | 0 | 0 | 0
[5 empty] | 2014-02-01 | 14時 | 0 | 0 | 0 | 0 | 0
[5 empty] | 2014-02-01 | 15時 | 0 | 0 | 0 | 0 | 0
[5 empty] | 2014-02-01 | 16時 | 0 | 0 | 0 | 0 | 0
[5 empty] | 2014-02-01 | 17時 | 0 | 0 | 0 | 0 | 0
[5 empty] | 2014-02-01 | 18時 | 0 | 0 | 0 | 0 | 0
[5 empty] | 2014-02-01 | 19時 | 0.21659 | 0 | 0 | 0 | 0
[5 empty] | 2014-02-01 | 20時 | 0 | 0 | 0 | 0 | 0
[5 empty] | 2014-02-01 | 21時 | 0.28602 | 0 | 0 | 0 | 0
[5 empty] | 2014-02-01 | 22時 | 0.25601 | 0 | 0 | 0 | 0
[5 empty] | 2014-02-01 | 23時 | 0 | 0 | 0 | 0 | 0
[5 empty] | 2014-02-02 | 0時 | 0 | 0 | 0 | 0 | 0
[5 empty] | 2014-02-02 | 1時 | 0 | 0 | 0 | 0 | 0
[5 empty] | 2014-02-02 | 2時 | 0 | 0 | 0 | 0 | 0
[5 empty] | 2014-02-02 | 3時 | 0 | 0 | 0 | 0 | 0
[5 empty] | 2014-02-02 | 4時 | 0 | 0 | 0 | 0 | 0
[5 empty] | 2014-02-02 | 5時 | 0 | 0 | 0 | 0 | 0
[5 empty] | 2014-02-02 | 6時 | 0 | 0 | 0 | 0 | 0
[5 empty] | 2014-02-02 | 7時 | 0 | 0 | 0 | 0 | 0
[5 empty] | 2014-02-02 | 8時 | 0 | 0 | 0 | 0 | 0
[5 empty] | 2014-02-02 | 9時 | 0 | 0 | 0 | 0 | 0
[5 empty] | 2014-02-02 | 10時 | 0 | 0 | 0 | 0 | 0
[5 empty] | 2014-02-02 | 11時 | 0 | 0 | 0 | 0 | 0
[5 empty] | 2014-02-02 | 12時 | 0 | 0 | 0 | 0 | 0
[5 empty] | 2014-02-02 | 13時 | 0 | 0 | 0 | 0 | 0
[5 empty] | 2014-02-02 | 14時 | 0 | 0 | 0 | 0 | 0
[5 empty] | 2014-02-02 | 15時 | 0 | 0 | 0 | 0 | 0
[5 empty] | 2014-02-02 | 16時 | 0 | 0 | 0 | 0 | 0
[5 empty] | 2014-02-02 | 17時 | 0 | 0 | 0 | 0 | 0
[5 empty] | 2014-02-02 | 18時 | 0 | 0 | 0 | 0 | 0
[5 empty] | 2014-02-02 | 19時 | 0.20111 | 0 | 0 | 0 | 0
[5 empty] | 2014-02-02 | 20時 | 0 | 0 | 0 | 0 | 0
[5 empty] | 2014-02-02 | 21時 | 0.28875 | 0 | 0 | 0 | 0
[5 empty] | 2014-02-02 | 22時 | 0.25199 | 0 | 0 | 0 | 0
[5 empty] | 2014-02-02 | 23時 | 0 | 0 | 0 | 0 | 0
[5 empty] | 2014-02-03 | 0時 | 0 | 0 | 0 | 0 | 0
[5 empty] | 2014-02-03 | 1時 | 0 | 0 | 0 | 0 | 0
[5 empty] | 2014-02-03 | 2時 | 0 | 0 | 0 | 0 | 0
[5 empty] | 2014-02-03 | 3時 | 0 | 0 | 0 | 0 | 0
[5 empty] | 2014-02-03 | 4時 | 0 | 0 | 0 | 0 | 0
[5 empty] | 2014-02-03 | 5時 | 0 | 0 | 0 | 0 | 0
[5 empty] | 2014-02-03 | 6時 | 0 | 0 | 0 | 0 | 0
[5 empty] | 2014-02-03 | 7時 | 0 | 0 | 0 | 0 | 0
[5 empty] | 2014-02-03 | 8時 | 0 | 0 | 0 | 0 | 0
[5 empty] | 2014-02-03 | 9時 | 0 | 0 | 0 | 0 | 0
[5 empty] | 2014-02-03 | 10時 | 0 | 0 | 0 | 0 | 0
[5 empty] | 2014-02-03 | 11時 | 0 | 0 | 0 | 0 | 0
[5 empty] | 2014-02-03 | 12時 | 0 | 0 | 0 | 0 | 0
[5 empty] | 2014-02-03 | 13時 | 0 | 0 | 0 | 0 | 0
[5 empty] | 2014-02-03 | 14時 | 0 | 0 | 0 | 0 | 0
[5 empty] | 2014-02-03 | 15時 | 0 | 0 | 0 | 0 | 0
[5 empty] | 2014-02-03 | 16時 | 0 | 0 | 0 | 0 | 0
[5 empty] | 2014-02-03 | 17時 | 0 | 0 | 0 | 0 | 0
[5 empty] | 2014-02-03 | 18時 | 0 | 0 | 0 | 0 | 0
[5 empty] | 2014-02-03 | 19時 | 0.97621 | 0 | 0 | 0 | 0.13424
[5 empty] | 2014-02-03 | 20時 | 0 | 0 | 0 | 0 | 0
[5 empty] | 2014-02-03 | 21時 | 0.42981 | 0 | 0 | 0 | 0
[5 empty] | 2014-02-03 | 22時 | 0.26092 | 0 | 0 | 0 | 0
[5 empty] | 2014-02-03 | 23時 | 0 | 0 | 0 | 0 | 0
[5 empty] | 2014-02-04 | 0時 | 0 | 0 | 0 | 0 | 0
[5 empty] | 2014-02-04 | 1時 | 0 | 0 | 0 | 0 | 0
[5 empty] | 2014-02-04 | 2時 | 0 | 0 | 0 | 0 | 0
[5 empty] | 2014-02-04 | 3時 | 0 | 0 | 0 | 0 | 0
[5 empty] | 2014-02-04 | 4時 | 0 | 0 | 0 | 0 | 0
[5 empty] | 2014-02-04 | 5時 | 0 | 0 | 0 | 0 | 0
[5 empty] | 2014-02-04 | 6時 | 0 | 0 | 0 | 0 | 0
[5 empty] | 2014-02-04 | 7時 | 0.97643 | 0 | 0 | 0 | 1.8307
[5 empty] | 2014-02-04 | 8時 | 0.31043 | 0 | 0 | 0 | 0
[5 empty] | 2014-02-04 | 9時 | 0 | 0 | 0 | 0 | 0
[5 empty] | 2014-02-04 | 10時 | 0.19837 | 0 | 0 | 0 | 0
[5 empty] | 2014-02-04 | 11時 | 0 | 0 | 0 | 0 | 0
[5 empty] | 2014-02-04 | 12時 | 0 | 0 | 0 | 0 | 0
[5 empty] | 2014-02-04 | 13時 | 0 | 0 | 0 | 0 | 0
[5 empty] | 2014-02-04 | 14時 | 0 | 0 | 0 | 0 | 0
[5 empty] | 2014-02-04 | 15時 | 0 | 0 | 0 | 0 | 0
[5 empty] | 2014-02-04 | 16時 | 0 | 0 | 0 | 0 | 0
[5 empty] | 2014-02-04 | 17時 | 0.20015 | 0 | 0 | 0 | 0
[5 empty] | 2014-02-04 | 18時 | 0 | 0 | 0 | 0 | 0
[5 empty] | 2014-02-04 | 19時 | 0.1987 | 0 | 0 | 0 | 0
[5 empty] | 2014-02-04 | 20時 | 0.19595 | 0 | 0 | 0 | 0
[5 empty] | 2014-02-04 | 21時 | 0.21154 | 0 | 0 | 0 | 0
[5 empty] | 2014-02-04 | 22時 | 0 | 0 | 0 | 0 | 0
[5 empty] | 2014-02-04 | 23時 | 0 | 0 | 0 | 0 | 0
[5 empty] | 2014-02-05 | 0時 | 0 | 0 | 0 | 0 | 0
[5 empty] | 2014-02-05 | 1時 | 0 | 0 | 0 | 0 | 0
[5 empty] | 2014-02-05 | 2時 | 0 | 0 | 0 | 0 | 0
[5 empty] | 2014-02-05 | 3時 | 0 | 0 | 0 | 0 | 0
[5 empty] | 2014-02-05 | 4時 | 0 | 0 | 0 | 0 | 0
[5 empty] | 2014-02-05 | 5時 | 0 | 0 | 0 | 0 | 0
[5 empty] | 2014-02-05 | 6時 | 0 | 0 | 0 | 0 | 0
[5 empty] | 2014-02-05 | 7時 | 0.97722 | 0 | 0 | 0 | 3.572
[5 empty] | 2014-02-05 | 8時 | 0.40283 | 0 | 0 | 0 | 0
[5 empty] | 2014-02-05 | 9時 | 0.18125 | 0 | 0 | 0 | 0
[5 empty] | 2014-02-05 | 10時 | 0 | 0 | 0 | 0 | 0
[5 empty] | 2014-02-05 | 11時 | 0 | 0 | 0 | 0 | 0
[5 empty] | 2014-02-05 | 12時 | 0 | 0 | 0 | 0 | 0
[5 empty] | 2014-02-05 | 13時 | 0 | 0 | 0 | 0 | 0
[5 empty] | 2014-02-05 | 14時 | 0 | 0 | 0 | 0 | 0
[5 empty] | 2014-02-05 | 15時 | 0 | 0 | 0 | 0 | 0
[5 empty] | 2014-02-05 | 16時 | 0 | 0 | 0 | 0 | 0
[5 empty] | 2014-02-05 | 17時 | 0.18391 | 0 | 0 | 0 | 0
[5 empty] | 2014-02-05 | 18時 | 0 | 0 | 0 | 0 | 0
[5 empty] | 2014-02-05 | 19時 | 0.23051 | 0 | 0 | 0 | 0
[5 empty] | 2014-02-05 | 20時 | 0.2119 | 0 | 0 | 0 | 0
[5 empty] | 2014-02-05 | 21時 | 0.20798 | 0 | 0 | 0 | 0
[5 empty] | 2014-02-05 | 22時 | 0 | 0 | 0 | 0 | 0
[5 empty] | 2014-02-05 | 23時 | 0 | 0 | 0 | 0 | 0
[5 empty] | 2014-02-06 | 0時 | 0 | 0 | 0 | 0 | 0
[5 empty] | 2014-02-06 | 1時 | 0 | 0 | 0 | 0 | 0
[5 empty] | 2014-02-06 | 2時 | 0 | 0 | 0 | 0 | 0
[5 empty] | 2014-02-06 | 3時 | 0 | 0 | 0 | 0 | 0
[5 empty] | 2014-02-06 | 4時 | 0 | 0 | 0 | 0 | 0
[5 empty] | 2014-02-06 | 5時 | 0 | 0 | 0 | 0 | 0
[5 empty] | 2014-02-06 | 6時 | 0 | 0 | 0 | 0 | 0
[5 empty] | 2014-02-06 | 7時 | 0 | 0 | 0 | 0 | 0
[5 empty] | 2014-02-06 | 8時 | 0 | 0 | 0 | 0 | 0
[5 empty] | 2014-02-06 | 9時 | 0 | 0 | 0 | 0 | 0
[5 empty] | 2014-02-06 | 10時 | 0 | 0 | 0 | 0 | 0
[5 empty] | 2014-02-06 | 11時 | 0 | 0 | 0 | 0 | 0
[5 empty] | 2014-02-06 | 12時 | 0 | 0 | 0 | 0 | 0
[5 empty] | 2014-02-06 | 13時 | 0 | 0 | 0 | 0 | 0
[5 empty] | 2014-02-06 | 14時 | 0 | 0 | 0 | 0 | 0
[5 empty] | 2014-02-06 | 15時 | 0 | 0 | 0 | 0 | 0
[5 empty] | 2014-02-06 | 16時 | 0 | 0 | 0 | 0 | 0
[5 empty] | 2014-02-06 | 17時 | 0 | 0 | 0 | 0 | 0
[5 empty] | 2014-02-06 | 18時 | 0 | 0 | 0 | 0 | 0
[5 empty] | 2014-02-06 | 19時 | 0 | 0 | 0 | 0 | 0
[5 empty] | 2014-02-06 | 20時 | 0 | 0 | 0 | 0 | 0
[5 empty] | 2014-02-06 | 21時 | 0.24615 | 0 | 0 | 0 | 0
[5 empty] | 2014-02-06 | 22時 | 0.22556 | 0 | 0 | 0 | 0
[5 empty] | 2014-02-06 | 23時 | 0 | 0 | 0 | 0 | 0
[5 empty] | 2014-02-07 | 0時 | 0 | 0 | 0 | 0 | 0
[5 empty] | 2014-02-07 | 1時 | 0 | 0 | 0 | 0 | 0
[5 empty] | 2014-02-07 | 2時 | 0 | 0 | 0 | 0 | 0
[5 empty] | 2014-02-07 | 3時 | 0 | 0 | 0 | 0 | 0
[5 empty] | 2014-02-07 | 4時 | 0 | 0 | 0 | 0 | 0
[5 empty] | 2014-02-07 | 5時 | 0 | 0 | 0 | 0 | 0
[5 empty] | 2014-02-07 | 6時 | 0 | 0 | 0 | 0 | 0
[5 empty] | 2014-02-07 | 7時 | 0 | 0 | 0 | 0 | 0
[5 empty] | 2014-02-07 | 8時 | 0 | 0 | 0 | 0 | 0
[5 empty] | 2014-02-07 | 9時 | 0 | 0 | 0 | 0 | 0
[5 empty] | 2014-02-07 | 10時 | 0 | 0 | 0 | 0 | 0
[5 empty] | 2014-02-07 | 11時 | 0 | 0 | 0 | 0 | 0
[5 empty] | 2014-02-07 | 12時 | 0 | 0 | 0 | 0 | 0
[5 empty] | 2014-02-07 | 13時 | 0 | 0 | 0 | 0 | 0
[5 empty] | 2014-02-07 | 14時 | 0 | 0 | 0 | 0 | 0
[5 empty] | 2014-02-07 | 15時 | 0 | 0 | 0 | 0 | 0
[5 empty] | 2014-02-07 | 16時 | 0 | 0 | 0 | 0 | 0
[5 empty] | 2014-02-07 | 17時 | 0 | 0 | 0 | 0 | 0
[5 empty] | 2014-02-07 | 18時 | 0 | 0 | 0 | 0 | 0
[5 empty] | 2014-02-07 | 19時 | 0 | 0 | 0 | 0 | 0
[5 empty] | 2014-02-07 | 20時 | 0 | 0 | 0 | 0 | 0
[5 empty] | 2014-02-07 | 21時 | 0.17412 | 0 | 0 | 0 | 0
[5 empty] | 2014-02-07 | 22時 | 0.17976 | 0 | 0 | 0 | 0
[5 empty] | 2014-02-07 | 23時 | 0 | 0 | 0 | 0 | 0
[5 empty] | 2014-02-08 | 0時 | 0 | 0 | 0 | 0 | 0
[5 empty] | 2014-02-08 | 1時 | 0 | 0 | 0 | 0 | 0
[5 empty] | 2014-02-08 | 2時 | 0 | 0 | 0 | 0 | 0
[5 empty] | 2014-02-08 | 3時 | 0 | 0 | 0 | 0 | 0
[5 empty] | 2014-02-08 | 4時 | 0 | 0 | 0 | 0 | 0
[5 empty] | 2014-02-08 | 5時 | 0 | 0 | 0 | 0 | 0
[5 empty] | 2014-02-08 | 6時 | 0 | 0 | 0 | 0 | 0
[5 empty] | 2014-02-08 | 7時 | 0 | 0 | 0 | 0 | 0
[5 empty] | 2014-02-08 | 8時 | 0 | 0 | 0 | 0 | 0
[5 empty] | 2014-02-08 | 9時 | 0 | 0 | 0 | 0 | 0
[5 empty] | 2014-02-08 | 10時 | 0 | 0 | 0 | 0 | 0
[5 empty] | 2014-02-08 | 11時 | 0 | 0 | 0 | 0 | 0
[5 empty] | 2014-02-08 | 12時 | 0 | 0 | 0 | 0 | 0
[5 empty] | 2014-02-08 | 13時 | 0 | 0 | 0 | 0 | 0
[5 empty] | 2014-02-08 | 14時 | 0 | 0 | 0 | 0 | 0
[5 empty] | 2014-02-08 | 15時 | 0 | 0 | 0 | 0 | 0
[5 empty] | 2014-02-08 | 16時 | 0 | 0 | 0 | 0 | 0
[5 empty] | 2014-02-08 | 17時 | 0 | 0 | 0 | 0 | 0
[5 empty] | 2014-02-08 | 18時 | 0 | 0 | 0 | 0 | 0
[5 empty] | 2014-02-08 | 19時 | 0.23197 | 0 | 0 | 0 | 0
[5 empty] | 2014-02-08 | 20時 | 0 | 0 | 0 | 0 | 0
[5 empty] | 2014-02-08 | 21時 | 0.26266 | 0 | 0 | 0 | 0
[5 empty] | 2014-02-08 | 22時 | 0.22227 | 0 | 0 | 0 | 0
[5 empty] | 2014-02-08 | 23時 | 0 | 0 | 0 | 0 | 0
[5 empty] | 2014-02-09 | 0時 | 0 | 0 | 0 | 0 | 0
[5 empty] | 2014-02-09 | 1時 | 0 | 0 | 0 | 0 | 0
[5 empty] | 2014-02-09 | 2時 | 0 | 0 | 0 | 0 | 0
[5 empty] | 2014-02-09 | 3時 | 0 | 0 | 0 | 0 | 0
[5 empty] | 2014-02-09 | 4時 | 0 | 0 | 0 | 0 | 0
[5 empty] | 2014-02-09 | 5時 | 0 | 0 | 0 | 0 | 0
[5 empty] | 2014-02-09 | 6時 | 0 | 0 | 0 | 0 | 0
[5 empty] | 2014-02-09 | 7時 | 0 | 0 | 0 | 0 | 0
[5 empty] | 2014-02-09 | 8時 | 0 | 0 | 0 | 0 | 0
[5 empty] | 2014-02-09 | 9時 | 0 | 0 | 0 | 0 | 0
[5 empty] | 2014-02-09 | 10時 | 0 | 0 | 0 | 0 | 0
[5 empty] | 2014-02-09 | 11時 | 0 | 0 | 0 | 0 | 0
[5 empty] | 2014-02-09 | 12時 | 0 | 0 | 0 | 0 | 0
[5 empty] | 2014-02-09 | 13時 | 0 | 0 | 0 | 0 | 0
[5 empty] | 2014-02-09 | 14時 | 0 | 0 | 0 | 0 | 0
[5 empty] | 2014-02-09 | 15時 | 0 | 0 | 0 | 0 | 0
[5 empty] | 2014-02-09 | 16時 | 0 | 0 | 0 | 0 | 0
[5 empty] | 2014-02-09 | 17時 | 0 | 0 | 0 | 0 | 0
[5 empty] | 2014-02-09 | 18時 | 0 | 0 | 0 | 0 | 0
[5 empty] | 2014-02-09 | 19時 | 0.54953 | 0 | 0 | 0 | 0
[5 empty] | 2014-02-09 | 20時 | 0 | 0 | 0 | 0 | 0
[5 empty] | 2014-02-09 | 21時 | 0.27146 | 0 | 0 | 0 | 0
[5 empty] | 2014-02-09 | 22時 | 0.20036 | 0 | 0 | 0 | 0
[5 empty] | 2014-02-09 | 23時 | 0 | 0 | 0 | 0 | 0
[5 empty] | 2014-02-10 | 0時 | 0 | 0 | 0 | 0 | 0
[5 empty] | 2014-02-10 | 1時 | 0 | 0 | 0 | 0 | 0
[5 empty] | 2014-02-10 | 2時 | 0 | 0 | 0 | 0 | 0
[5 empty] | 2014-02-10 | 3時 | 0 | 0 | 0 | 0 | 0
[5 empty] | 2014-02-10 | 4時 | 0 | 0 | 0 | 0 | 0
[5 empty] | 2014-02-10 | 5時 | 0 | 0 | 0 | 0 | 0
[5 empty] | 2014-02-10 | 6時 | 0 | 0 | 0 | 0 | 0
[5 empty] | 2014-02-10 | 7時 | 0 | 0 | 0 | 0 | 0
[5 empty] | 2014-02-10 | 8時 | 0 | 0 | 0 | 0 | 0
[5 empty] | 2014-02-10 | 9時 | 0 | 0 | 0 | 0 | 0
[5 empty] | 2014-02-10 | 10時 | 0 | 0 | 0 | 0 | 0
[5 empty] | 2014-02-10 | 11時 | 0 | 0 | 0 | 0 | 0
[5 empty] | 2014-02-10 | 12時 | 0 | 0 | 0 | 0 | 0
[5 empty] | 2014-02-10 | 13時 | 0 | 0 | 0 | 0 | 0
[5 empty] | 2014-02-10 | 14時 | 0 | 0 | 0 | 0 | 0
[5 empty] | 2014-02-10 | 15時 | 0 | 0 | 0 | 0 | 0
[5 empty] | 2014-02-10 | 16時 | 0 | 0 | 0 | 0 | 0
[5 empty] | 2014-02-10 | 17時 | 0 | 0 | 0 | 0 | 0
[5 empty] | 2014-02-10 | 18時 | 0 | 0 | 0 | 0 | 0
[5 empty] | 2014-02-10 | 19時 | 0 | 0 | 0 | 0 | 0
[5 empty] | 2014-02-10 | 20時 | 0 | 0 | 0 | 0 | 0
[5 empty] | 2014-02-10 | 21時 | 0.19852 | 0 | 0 | 0 | 0
[5 empty] | 2014-02-10 | 22時 | 0.19991 | 0 | 0 | 0 | 0
[5 empty] | 2014-02-10 | 23時 | 0 | 0 | 0 | 0 | 0
[5 empty] | 2014-02-11 | 0時 | 0 | 0 | 0 | 0 | 0
[5 empty] | 2014-02-11 | 1時 | 0 | 0 | 0 | 0 | 0
[5 empty] | 2014-02-11 | 2時 | 0 | 0 | 0 | 0 | 0
[5 empty] | 2014-02-11 | 3時 | 0 | 0 | 0 | 0 | 0
[5 empty] | 2014-02-11 | 4時 | 0 | 0 | 0 | 0 | 0
[5 empty] | 2014-02-11 | 5時 | 0 | 0 | 0 | 0 | 0
[5 empty] | 2014-02-11 | 6時 | 0 | 0 | 0 | 0 | 0
[5 empty] | 2014-02-11 | 7時 | 0.97659 | 0 | 0 | 0 | 1.7889
[5 empty] | 2014-02-11 | 8時 | 0.23774 | 0 | 0 | 0 | 0
[5 empty] | 2014-02-11 | 9時 | 0 | 0 | 0 | 0 | 0
[5 empty] | 2014-02-11 | 10時 | 0 | 0 | 0 | 0 | 0
[5 empty] | 2014-02-11 | 11時 | 0 | 0 | 0 | 0 | 0
[5 empty] | 2014-02-11 | 12時 | 0 | 0 | 0 | 0 | 0
[5 empty] | 2014-02-11 | 13時 | 0 | 0 | 0 | 0 | 0
[5 empty] | 2014-02-11 | 14時 | 0 | 0 | 0 | 0 | 0
[5 empty] | 2014-02-11 | 15時 | 0 | 0 | 0 | 0 | 0
[5 empty] | 2014-02-11 | 16時 | 0 | 0 | 0 | 0 | 0
[5 empty] | 2014-02-11 | 17時 | 0 | 0 | 0 | 0 | 0
[5 empty] | 2014-02-11 | 18時 | 0 | 0 | 0 | 0 | 0
[5 empty] | 2014-02-11 | 19時 | 0.16893 | 0 | 0 | 0 | 0
[5 empty] | 2014-02-11 | 20時 | 0.171 | 0 | 0 | 0 | 0
[5 empty] | 2014-02-11 | 21時 | 0.17197 | 0 | 0 | 0 | 0
[5 empty] | 2014-02-11 | 22時 | 0 | 0 | 0 | 0 | 0
[5 empty] | 2014-02-11 | 23時 | 0 | 0 | 0 | 0 | 0
[5 empty] | 2014-02-12 | 0時 | 0 | 0 | 0 | 0 | 0
[5 empty] | 2014-02-12 | 1時 | 0 | 0 | 0 | 0 | 0
[5 empty] | 2014-02-12 | 2時 | 0 | 0 | 0 | 0 | 0
[5 empty] | 2014-02-12 | 3時 | 0 | 0 | 0 | 0 | 0
[5 empty] | 2014-02-12 | 4時 | 0 | 0 | 0 | 0 | 0
[5 empty] | 2014-02-12 | 5時 | 0 | 0 | 0 | 0 | 0
[5 empty] | 2014-02-12 | 6時 | 0 | 0 | 0 | 0 | 0
[5 empty] | 2014-02-12 | 7時 | 0.5888 | 0 | 0 | 0 | 0
[5 empty] | 2014-02-12 | 8時 | 0.2681 | 0 | 0 | 0 | 0
[5 empty] | 2014-02-12 | 9時 | 0.19075 | 0 | 0 | 0 | 0
[5 empty] | 2014-02-12 | 10時 | 0.18459 | 0 | 0 | 0 | 0
[5 empty] | 2014-02-12 | 11時 | 0 | 0 | 0 | 0 | 0
[5 empty] | 2014-02-12 | 12時 | 0 | 0 | 0 | 0 | 0
[5 empty] | 2014-02-12 | 13時 | 0 | 0 | 0 | 0 | 0
[5 empty] | 2014-02-12 | 14時 | 0 | 0 | 0 | 0 | 0
[5 empty] | 2014-02-12 | 15時 | 0.22388 | 0 | 0 | 0 | 0
[5 empty] | 2014-02-12 | 16時 | 0.19549 | 0 | 0 | 0 | 0
[5 empty] | 2014-02-12 | 17時 | 0.23318 | 0 | 0 | 0 | 0
[5 empty] | 2014-02-12 | 18時 | 0 | 0 | 0 | 0 | 0
[5 empty] | 2014-02-12 | 19時 | 0.25838 | 0 | 0 | 0 | 0
[5 empty] | 2014-02-12 | 20時 | 0.24386 | 0 | 0 | 0 | 0
[5 empty] | 2014-02-12 | 21時 | 0.19848 | 0 | 0 | 0 | 0
[5 empty] | 2014-02-12 | 22時 | 0 | 0 | 0 | 0 | 0
[5 empty] | 2014-02-12 | 23時 | 0 | 0 | 0 | 0 | 0
[5 empty] | 2014-02-13 | 0時 | 0 | 0 | 0 | 0 | 0
[5 empty] | 2014-02-13 | 1時 | 0 | 0 | 0 | 0 | 0
[5 empty] | 2014-02-13 | 2時 | 0 | 0 | 0 | 0 | 0
[5 empty] | 2014-02-13 | 3時 | 0 | 0 | 0 | 0 | 0
[5 empty] | 2014-02-13 | 4時 | 0 | 0 | 0 | 0 | 0
[5 empty] | 2014-02-13 | 5時 | 0 | 0 | 0 | 0 | 0
[5 empty] | 2014-02-13 | 6時 | 0 | 0 | 0 | 0 | 0
[5 empty] | 2014-02-13 | 7時 | 0 | 0 | 0 | 0 | 0
[5 empty] | 2014-02-13 | 8時 | 0 | 0 | 0 | 0 | 0
[5 empty] | 2014-02-13 | 9時 | 0 | 0 | 0 | 0 | 0
[5 empty] | 2014-02-13 | 10時 | 0 | 0 | 0 | 0 | 0
[5 empty] | 2014-02-13 | 11時 | 0 | 0 | 0 | 0 | 0
[5 empty] | 2014-02-13 | 12時 | 0 | 0 | 0 | 0 | 0
[5 empty] | 2014-02-13 | 13時 | 0 | 0 | 0 | 0 | 0
[5 empty] | 2014-02-13 | 14時 | 0 | 0 | 0 | 0 | 0
[5 empty] | 2014-02-13 | 15時 | 0 | 0 | 0 | 0 | 0
[5 empty] | 2014-02-13 | 16時 | 0 | 0 | 0 | 0 | 0
[5 empty] | 2014-02-13 | 17時 | 0 | 0 | 0 | 0 | 0
[5 empty] | 2014-02-13 | 18時 | 0 | 0 | 0 | 0 | 0
[5 empty] | 2014-02-13 | 19時 | 0 | 0 | 0 | 0 | 0
[5 empty] | 2014-02-13 | 20時 | 0 | 0 | 0 | 0 | 0
[5 empty] | 2014-02-13 | 21時 | 0.23291 | 0 | 0 | 0 | 0
[5 empty] | 2014-02-13 | 22時 | 0.23058 | 0 | 0 | 0 | 0
[5 empty] | 2014-02-13 | 23時 | 0 | 0 | 0 | 0 | 0
[5 empty] | 2014-02-14 | 0時 | 0 | 0 | 0 | 0 | 0
[5 empty] | 2014-02-14 | 1時 | 0 | 0 | 0 | 0 | 0
[5 empty] | 2014-02-14 | 2時 | 0 | 0 | 0 | 0 | 0
[5 empty] | 2014-02-14 | 3時 | 0 | 0 | 0 | 0 | 0
[5 empty] | 2014-02-14 | 4時 | 0 | 0 | 0 | 0 | 0
[5 empty] | 2014-02-14 | 5時 | 0 | 0 | 0 | 0 | 0
[5 empty] | 2014-02-14 | 6時 | 0 | 0 | 0 | 0 | 0
[5 empty] | 2014-02-14 | 7時 | 0 | 0 | 0 | 0 | 0
[5 empty] | 2014-02-14 | 8時 | 0 | 0 | 0 | 0 | 0
[5 empty] | 2014-02-14 | 9時 | 0 | 0 | 0 | 0 | 0
[5 empty] | 2014-02-14 | 10時 | 0 | 0 | 0 | 0 | 0
[5 empty] | 2014-02-14 | 11時 | 0 | 0 | 0 | 0 | 0
[5 empty] | 2014-02-14 | 12時 | 0 | 0 | 0 | 0 | 0
[5 empty] | 2014-02-14 | 13時 | 0 | 0 | 0 | 0 | 0
[5 empty] | 2014-02-14 | 14時 | 0 | 0 | 0 | 0 | 0
[5 empty] | 2014-02-14 | 15時 | 0 | 0 | 0 | 0 | 0
[5 empty] | 2014-02-14 | 16時 | 0 | 0 | 0 | 0 | 0
[5 empty] | 2014-02-14 | 17時 | 0 | 0 | 0 | 0 | 0
[5 empty] | 2014-02-14 | 18時 | 0 | 0 | 0 | 0 | 0
[5 empty] | 2014-02-14 | 19時 | 0.32225 | 0 | 0 | 0 | 0
[5 empty] | 2014-02-14 | 20時 | 0 | 0 | 0 | 0 | 0
[5 empty] | 2014-02-14 | 21時 | 0.25897 | 0 | 0 | 0 | 0
[5 empty] | 2014-02-14 | 22時 | 0.24031 | 0 | 0 | 0 | 0
[5 empty] | 2014-02-14 | 23時 | 0 | 0 | 0 | 0 | 0
[5 empty] | 2014-02-15 | 0時 | 0 | 0 | 0 | 0 | 0
[5 empty] | 2014-02-15 | 1時 | 0 | 0 | 0 | 0 | 0
[5 empty] | 2014-02-15 | 2時 | 0 | 0 | 0 | 0 | 0
[5 empty] | 2014-02-15 | 3時 | 0 | 0 | 0 | 0 | 0
[5 empty] | 2014-02-15 | 4時 | 0 | 0 | 0 | 0 | 0
[5 empty] | 2014-02-15 | 5時 | 0 | 0 | 0 | 0 | 0
[5 empty] | 2014-02-15 | 6時 | 0 | 0 | 0 | 0 | 0
[5 empty] | 2014-02-15 | 7時 | 0 | 0 | 0 | 0 | 0
[5 empty] | 2014-02-15 | 8時 | 0 | 0 | 0 | 0 | 0
[5 empty] | 2014-02-15 | 9時 | 0 | 0 | 0 | 0 | 0
[5 empty] | 2014-02-15 | 10時 | 0 | 0 | 0 | 0 | 0
[5 empty] | 2014-02-15 | 11時 | 0 | 0 | 0 | 0 | 0
[5 empty] | 2014-02-15 | 12時 | 0 | 0 | 0 | 0 | 0
[5 empty] | 2014-02-15 | 13時 | 0 | 0 | 0 | 0 | 0
[5 empty] | 2014-02-15 | 14時 | 0 | 0 | 0 | 0 | 0
[5 empty] | 2014-02-15 | 15時 | 0 | 0 | 0 | 0 | 0
[5 empty] | 2014-02-15 | 16時 | 0 | 0 | 0 | 0 | 0
[5 empty] | 2014-02-15 | 17時 | 0 | 0 | 0 | 0 | 0
[5 empty] | 2014-02-15 | 18時 | 0 | 0 | 0 | 0 | 0
[5 empty] | 2014-02-15 | 19時 | 0.25766 | 0 | 0 | 0 | 0
[5 empty] | 2014-02-15 | 20時 | 0 | 0 | 0 | 0 | 0
[5 empty] | 2014-02-15 | 21時 | 0.2556 | 0 | 0 | 0 | 0
[5 empty] | 2014-02-15 | 22時 | 0.22144 | 0 | 0 | 0 | 0
[5 empty] | 2014-02-15 | 23時 | 0 | 0 | 0 | 0 | 0
[5 empty] | 2014-02-16 | 0時 | 0 | 0 | 0 | 0 | 0
[5 empty] | 2014-02-16 | 1時 | 0 | 0 | 0 | 0 | 0
[5 empty] | 2014-02-16 | 2時 | 0 | 0 | 0 | 0 | 0
[5 empty] | 2014-02-16 | 3時 | 0 | 0 | 0 | 0 | 0
[5 empty] | 2014-02-16 | 4時 | 0 | 0 | 0 | 0 | 0
[5 empty] | 2014-02-16 | 5時 | 0 | 0 | 0 | 0 | 0
[5 empty] | 2014-02-16 | 6時 | 0 | 0 | 0 | 0 | 0
[5 empty] | 2014-02-16 | 7時 | 0 | 0 | 0 | 0 | 0
[5 empty] | 2014-02-16 | 8時 | 0 | 0 | 0 | 0 | 0
[5 empty] | 2014-02-16 | 9時 | 0 | 0 | 0 | 0 | 0
[5 empty] | 2014-02-16 | 10時 | 0 | 0 | 0 | 0 | 0
[5 empty] | 2014-02-16 | 11時 | 0 | 0 | 0 | 0 | 0
[5 empty] | 2014-02-16 | 12時 | 0 | 0 | 0 | 0 | 0
[5 empty] | 2014-02-16 | 13時 | 0 | 0 | 0 | 0 | 0
[5 empty] | 2014-02-16 | 14時 | 0 | 0 | 0 | 0 | 0
[5 empty] | 2014-02-16 | 15時 | 0 | 0 | 0 | 0 | 0
[5 empty] | 2014-02-16 | 16時 | 0 | 0 | 0 | 0 | 0
[5 empty] | 2014-02-16 | 17時 | 0 | 0 | 0 | 0 | 0
[5 empty] | 2014-02-16 | 18時 | 0 | 0 | 0 | 0 | 0
[5 empty] | 2014-02-16 | 19時 | 0.18869 | 0 | 0 | 0 | 0
[5 empty] | 2014-02-16 | 20時 | 0 | 0 | 0 | 0 | 0
[5 empty] | 2014-02-16 | 21時 | 0.21324 | 0 | 0 | 0 | 0
[5 empty] | 2014-02-16 | 22時 | 0.20219 | 0 | 0 | 0 | 0
[5 empty] | 2014-02-16 | 23時 | 0 | 0 | 0 | 0 | 0
[5 empty] | 2014-02-17 | 0時 | 0 | 0 | 0 | 0 | 0
[5 empty] | 2014-02-17 | 1時 | 0 | 0 | 0 | 0 | 0
[5 empty] | 2014-02-17 | 2時 | 0 | 0 | 0 | 0 | 0
[5 empty] | 2014-02-17 | 3時 | 0 | 0 | 0 | 0 | 0
[5 empty] | 2014-02-17 | 4時 | 0 | 0 | 0 | 0 | 0
[5 empty] | 2014-02-17 | 5時 | 0 | 0 | 0 | 0 | 0
[5 empty] | 2014-02-17 | 6時 | 0 | 0 | 0 | 0 | 0
[5 empty] | 2014-02-17 | 7時 | 0 | 0 | 0 | 0 | 0
[5 empty] | 2014-02-17 | 8時 | 0 | 0 | 0 | 0 | 0
[5 empty] | 2014-02-17 | 9時 | 0 | 0 | 0 | 0 | 0
[5 empty] | 2014-02-17 | 10時 | 0 | 0 | 0 | 0 | 0
[5 empty] | 2014-02-17 | 11時 | 0 | 0 | 0 | 0 | 0
[5 empty] | 2014-02-17 | 12時 | 0 | 0 | 0 | 0 | 0
[5 empty] | 2014-02-17 | 13時 | 0 | 0 | 0 | 0 | 0
[5 empty] | 2014-02-17 | 14時 | 0 | 0 | 0 | 0 | 0
[5 empty] | 2014-02-17 | 15時 | 0 | 0 | 0 | 0 | 0
[5 empty] | 2014-02-17 | 16時 | 0 | 0 | 0 | 0 | 0
[5 empty] | 2014-02-17 | 17時 | 0 | 0 | 0 | 0 | 0
[5 empty] | 2014-02-17 | 18時 | 0 | 0 | 0 | 0 | 0
[5 empty] | 2014-02-17 | 19時 | 0 | 0 | 0 | 0 | 0
[5 empty] | 2014-02-17 | 20時 | 0 | 0 | 0 | 0 | 0
[5 empty] | 2014-02-17 | 21時 | 0.22698 | 0 | 0 | 0 | 0
[5 empty] | 2014-02-17 | 22時 | 0.22719 | 0 | 0 | 0 | 0
[5 empty] | 2014-02-17 | 23時 | 0 | 0 | 0 | 0 | 0
[5 empty] | 2014-02-18 | 0時 | 0 | 0 | 0 | 0 | 0
[5 empty] | 2014-02-18 | 1時 | 0 | 0 | 0 | 0 | 0
[5 empty] | 2014-02-18 | 2時 | 0 | 0 | 0 | 0 | 0
[5 empty] | 2014-02-18 | 3時 | 0 | 0 | 0 | 0 | 0
[5 empty] | 2014-02-18 | 4時 | 0 | 0 | 0 | 0 | 0
[5 empty] | 2014-02-18 | 5時 | 0 | 0 | 0 | 0 | 0
[5 empty] | 2014-02-18 | 6時 | 0 | 0 | 0 | 0 | 0
[5 empty] | 2014-02-18 | 7時 | 0.98683 | 0 | 0 | 0 | 3.1098
[5 empty] | 2014-02-18 | 8時 | 0.22637 | 0 | 0 | 0 | 0
[5 empty] | 2014-02-18 | 9時 | 0 | 0 | 0 | 0 | 0
[5 empty] | 2014-02-18 | 10時 | 0 | 0 | 0 | 0 | 0
[5 empty] | 2014-02-18 | 11時 | 0 | 0 | 0 | 0 | 0
[5 empty] | 2014-02-18 | 12時 | 0 | 0 | 0 | 0 | 0
[5 empty] | 2014-02-18 | 13時 | 0 | 0 | 0 | 0 | 0
[5 empty] | 2014-02-18 | 14時 | 0 | 0 | 0 | 0 | 0
[5 empty] | 2014-02-18 | 15時 | 0 | 0 | 0 | 0 | 0
[5 empty] | 2014-02-18 | 16時 | 0 | 0 | 0 | 0 | 0
[5 empty] | 2014-02-18 | 17時 | 0 | 0 | 0 | 0 | 0
[5 empty] | 2014-02-18 | 18時 | 0 | 0 | 0 | 0 | 0
[5 empty] | 2014-02-18 | 19時 | 0.20638 | 0 | 0 | 0 | 0
[5 empty] | 2014-02-18 | 20時 | 0.21061 | 0 | 0 | 0 | 0
[5 empty] | 2014-02-18 | 21時 | 0.21224 | 0 | 0 | 0 | 0
[5 empty] | 2014-02-18 | 22時 | 0 | 0 | 0 | 0 | 0
[5 empty] | 2014-02-18 | 23時 | 0 | 0 | 0 | 0 | 0
[5 empty] | 2014-02-19 | 0時 | 0 | 0 | 0 | 0 | 0
[5 empty] | 2014-02-19 | 1時 | 0 | 0 | 0 | 0 | 0
[5 empty] | 2014-02-19 | 2時 | 0 | 0 | 0 | 0 | 0
[5 empty] | 2014-02-19 | 3時 | 0 | 0 | 0 | 0 | 0
[5 empty] | 2014-02-19 | 4時 | 0 | 0 | 0 | 0 | 0
[5 empty] | 2014-02-19 | 5時 | 0 | 0 | 0 | 0 | 0
[5 empty] | 2014-02-19 | 6時 | 0 | 0 | 0 | 0 | 0
[5 empty] | 2014-02-19 | 7時 | 0.98545 | 0 | 0 | 0 | 4.1193
[5 empty] | 2014-02-19 | 8時 | 0.25933 | 0 | 0 | 0 | 0
[5 empty] | 2014-02-19 | 9時 | 0 | 0 | 0 | 0 | 0
[5 empty] | 2014-02-19 | 10時 | 0 | 0 | 0 | 0 | 0
[5 empty] | 2014-02-19 | 11時 | 0 | 0 | 0 | 0 | 0
[5 empty] | 2014-02-19 | 12時 | 0 | 0 | 0 | 0 | 0
[5 empty] | 2014-02-19 | 13時 | 0 | 0 | 0 | 0 | 0
[5 empty] | 2014-02-19 | 14時 | 0 | 0 | 0 | 0 | 0
[5 empty] | 2014-02-19 | 15時 | 0 | 0 | 0 | 0 | 0
[5 empty] | 2014-02-19 | 16時 | 0 | 0 | 0 | 0 | 0
[5 empty] | 2014-02-19 | 17時 | 0 | 0 | 0 | 0 | 0
[5 empty] | 2014-02-19 | 18時 | 0 | 0 | 0 | 0 | 0
[5 empty] | 2014-02-19 | 19時 | 0.22828 | 0 | 0 | 0 | 0
[5 empty] | 2014-02-19 | 20時 | 0.23799 | 0 | 0 | 0 | 0
[5 empty] | 2014-02-19 | 21時 | 0.24018 | 0 | 0 | 0 | 0
[5 empty] | 2014-02-19 | 22時 | 0 | 0 | 0 | 0 | 0
[5 empty] | 2014-02-19 | 23時 | 0 | 0 | 0 | 0 | 0
[5 empty] | 2014-02-20 | 0時 | 0 | 0 | 0 | 0 | 0
[5 empty] | 2014-02-20 | 1時 | 0 | 0 | 0 | 0 | 0
[5 empty] | 2014-02-20 | 2時 | 0 | 0 | 0 | 0 | 0
[5 empty] | 2014-02-20 | 3時 | 0 | 0 | 0 | 0 | 0
[5 empty] | 2014-02-20 | 4時 | 0 | 0 | 0 | 0 | 0
[5 empty] | 2014-02-20 | 5時 | 0 | 0 | 0 | 0 | 0
[5 empty] | 2014-02-20 | 6時 | 0 | 0 | 0 | 0 | 0
[5 empty] | 2014-02-20 | 7時 | 0 | 0 | 0 | 0 | 0
[5 empty] | 2014-02-20 | 8時 | 0 | 0 | 0 | 0 | 0
[5 empty] | 2014-02-20 | 9時 | 0 | 0 | 0 | 0 | 0
[5 empty] | 2014-02-20 | 10時 | 0 | 0 | 0 | 0 | 0
[5 empty] | 2014-02-20 | 11時 | 0 | 0 | 0 | 0 | 0
[5 empty] | 2014-02-20 | 12時 | 0 | 0 | 0 | 0 | 0
[5 empty] | 2014-02-20 | 13時 | 0 | 0 | 0 | 0 | 0
[5 empty] | 2014-02-20 | 14時 | 0 | 0 | 0 | 0 | 0
[5 empty] | 2014-02-20 | 15時 | 0 | 0 | 0 | 0 | 0
[5 empty] | 2014-02-20 | 16時 | 0 | 0 | 0 | 0 | 0
[5 empty] | 2014-02-20 | 17時 | 0 | 0 | 0 | 0 | 0
[5 empty] | 2014-02-20 | 18時 | 0 | 0 | 0 | 0 | 0
[5 empty] | 2014-02-20 | 19時 | 0.20205 | 0 | 0 | 0 | 0
[5 empty] | 2014-02-20 | 20時 | 0 | 0 | 0 | 0 | 0
[5 empty] | 2014-02-20 | 21時 | 0.27707 | 0 | 0 | 0 | 0
[5 empty] | 2014-02-20 | 22時 | 0.24156 | 0 | 0 | 0 | 0
[5 empty] | 2014-02-20 | 23時 | 0 | 0 | 0 | 0 | 0
[5 empty] | 2014-02-21 | 0時 | 0 | 0 | 0 | 0 | 0
[5 empty] | 2014-02-21 | 1時 | 0 | 0 | 0 | 0 | 0
[5 empty] | 2014-02-21 | 2時 | 0 | 0 | 0 | 0 | 0
[5 empty] | 2014-02-21 | 3時 | 0 | 0 | 0 | 0 | 0
[5 empty] | 2014-02-21 | 4時 | 0 | 0 | 0 | 0 | 0
[5 empty] | 2014-02-21 | 5時 | 0 | 0 | 0 | 0 | 0
[5 empty] | 2014-02-21 | 6時 | 0 | 0 | 0 | 0 | 0
[5 empty] | 2014-02-21 | 7時 | 0 | 0 | 0 | 0 | 0
[5 empty] | 2014-02-21 | 8時 | 0 | 0 | 0 | 0 | 0
[5 empty] | 2014-02-21 | 9時 | 0 | 0 | 0 | 0 | 0
[5 empty] | 2014-02-21 | 10時 | 0 | 0 | 0 | 0 | 0
[5 empty] | 2014-02-21 | 11時 | 0 | 0 | 0 | 0 | 0
[5 empty] | 2014-02-21 | 12時 | 0 | 0 | 0 | 0 | 0
[5 empty] | 2014-02-21 | 13時 | 0 | 0 | 0 | 0 | 0
[5 empty] | 2014-02-21 | 14時 | 0 | 0 | 0 | 0 | 0
[5 empty] | 2014-02-21 | 15時 | 0 | 0 | 0 | 0 | 0
[5 empty] | 2014-02-21 | 16時 | 0 | 0 | 0 | 0 | 0
[5 empty] | 2014-02-21 | 17時 | 0 | 0 | 0 | 0 | 0
[5 empty] | 2014-02-21 | 18時 | 0 | 0 | 0 | 0 | 0
[5 empty] | 2014-02-21 | 19時 | 0.1909 | 0 | 0 | 0 | 0
[5 empty] | 2014-02-21 | 20時 | 0 | 0 | 0 | 0 | 0
[5 empty] | 2014-02-21 | 21時 | 0.23566 | 0 | 0 | 0 | 0
[5 empty] | 2014-02-21 | 22時 | 0.22218 | 0 | 0 | 0 | 0
[5 empty] | 2014-02-21 | 23時 | 0 | 0 | 0 | 0 | 0
[5 empty] | 2014-02-22 | 0時 | 0 | 0 | 0 | 0 | 0
[5 empty] | 2014-02-22 | 1時 | 0 | 0 | 0 | 0 | 0
[5 empty] | 2014-02-22 | 2時 | 0 | 0 | 0 | 0 | 0
[5 empty] | 2014-02-22 | 3時 | 0 | 0 | 0 | 0 | 0
[5 empty] | 2014-02-22 | 4時 | 0 | 0 | 0 | 0 | 0
[5 empty] | 2014-02-22 | 5時 | 0 | 0 | 0 | 0 | 0
[5 empty] | 2014-02-22 | 6時 | 0 | 0 | 0 | 0 | 0
[5 empty] | 2014-02-22 | 7時 | 0 | 0 | 0 | 0 | 0
[5 empty] | 2014-02-22 | 8時 | 0 | 0 | 0 | 0 | 0
[5 empty] | 2014-02-22 | 9時 | 0 | 0 | 0 | 0 | 0
[5 empty] | 2014-02-22 | 10時 | 0 | 0 | 0 | 0 | 0
[5 empty] | 2014-02-22 | 11時 | 0 | 0 | 0 | 0 | 0
[5 empty] | 2014-02-22 | 12時 | 0 | 0 | 0 | 0 | 0
[5 empty] | 2014-02-22 | 13時 | 0 | 0 | 0 | 0 | 0
[5 empty] | 2014-02-22 | 14時 | 0 | 0 | 0 | 0 | 0
[5 empty] | 2014-02-22 | 15時 | 0 | 0 | 0 | 0 | 0
[5 empty] | 2014-02-22 | 16時 | 0 | 0 | 0 | 0 | 0
[5 empty] | 2014-02-22 | 17時 | 0 | 0 | 0 | 0 | 0
[5 empty] | 2014-02-22 | 18時 | 0 | 0 | 0 | 0 | 0
[5 empty] | 2014-02-22 | 19時 | 0 | 0 | 0 | 0 | 0
[5 empty] | 2014-02-22 | 20時 | 0 | 0 | 0 | 0 | 0
[5 empty] | 2014-02-22 | 21時 | 0.20646 | 0 | 0 | 0 | 0
[5 empty] | 2014-02-22 | 22時 | 0.20595 | 0 | 0 | 0 | 0
[5 empty] | 2014-02-22 | 23時 | 0 | 0 | 0 | 0 | 0
[5 empty] | 2014-02-23 | 0時 | 0 | 0 | 0 | 0 | 0
[5 empty] | 2014-02-23 | 1時 | 0 | 0 | 0 | 0 | 0
[5 empty] | 2014-02-23 | 2時 | 0 | 0 | 0 | 0 | 0
[5 empty] | 2014-02-23 | 3時 | 0 | 0 | 0 | 0 | 0
[5 empty] | 2014-02-23 | 4時 | 0 | 0 | 0 | 0 | 0
[5 empty] | 2014-02-23 | 5時 | 0 | 0 | 0 | 0 | 0
[5 empty] | 2014-02-23 | 6時 | 0 | 0 | 0 | 0 | 0
[5 empty] | 2014-02-23 | 7時 | 0 | 0 | 0 | 0 | 0
[5 empty] | 2014-02-23 | 8時 | 0 | 0 | 0 | 0 | 0
[5 empty] | 2014-02-23 | 9時 | 0 | 0 | 0 | 0 | 0
[5 empty] | 2014-02-23 | 10時 | 0 | 0 | 0 | 0 | 0
[5 empty] | 2014-02-23 | 11時 | 0 | 0 | 0 | 0 | 0
[5 empty] | 2014-02-23 | 12時 | 0 | 0 | 0 | 0 | 0
[5 empty] | 2014-02-23 | 13時 | 0 | 0 | 0 | 0 | 0
[5 empty] | 2014-02-23 | 14時 | 0 | 0 | 0 | 0 | 0
[5 empty] | 2014-02-23 | 15時 | 0 | 0 | 0 | 0 | 0
[5 empty] | 2014-02-23 | 16時 | 0 | 0 | 0 | 0 | 0
[5 empty] | 2014-02-23 | 17時 | 0 | 0 | 0 | 0 | 0
[5 empty] | 2014-02-23 | 18時 | 0 | 0 | 0 | 0 | 0
[5 empty] | 2014-02-23 | 19時 | 0.44602 | 0 | 0 | 0 | 0
[5 empty] | 2014-02-23 | 20時 | 0 | 0 | 0 | 0 | 0
[5 empty] | 2014-02-23 | 21時 | 0.24818 | 0 | 0 | 0 | 0
[5 empty] | 2014-02-23 | 22時 | 0.19148 | 0 | 0 | 0 | 0
[5 empty] | 2014-02-23 | 23時 | 0 | 0 | 0 | 0 | 0
[5 empty] | 2014-02-24 | 0時 | 0 | 0 | 0 | 0 | 0
[5 empty] | 2014-02-24 | 1時 | 0 | 0 | 0 | 0 | 0
[5 empty] | 2014-02-24 | 2時 | 0 | 0 | 0 | 0 | 0
[5 empty] | 2014-02-24 | 3時 | 0 | 0 | 0 | 0 | 0
[5 empty] | 2014-02-24 | 4時 | 0 | 0 | 0 | 0 | 0
[5 empty] | 2014-02-24 | 5時 | 0 | 0 | 0 | 0 | 0
[5 empty] | 2014-02-24 | 6時 | 0 | 0 | 0 | 0 | 0
[5 empty] | 2014-02-24 | 7時 | 0 | 0 | 0 | 0 | 0
[5 empty] | 2014-02-24 | 8時 | 0 | 0 | 0 | 0 | 0
[5 empty] | 2014-02-24 | 9時 | 0 | 0 | 0 | 0 | 0
[5 empty] | 2014-02-24 | 10時 | 0 | 0 | 0 | 0 | 0
[5 empty] | 2014-02-24 | 11時 | 0 | 0 | 0 | 0 | 0
[5 empty] | 2014-02-24 | 12時 | 0 | 0 | 0 | 0 | 0
[5 empty] | 2014-02-24 | 13時 | 0 | 0 | 0 | 0 | 0
[5 empty] | 2014-02-24 | 14時 | 0 | 0 | 0 | 0 | 0
[5 empty] | 2014-02-24 | 15時 | 0 | 0 | 0 | 0 | 0
[5 empty] | 2014-02-24 | 16時 | 0 | 0 | 0 | 0 | 0
[5 empty] | 2014-02-24 | 17時 | 0 | 0 | 0 | 0 | 0
[5 empty] | 2014-02-24 | 18時 | 0 | 0 | 0 | 0 | 0
[5 empty] | 2014-02-24 | 19時 | 0 | 0 | 0 | 0 | 0
[5 empty] | 2014-02-24 | 20時 | 0 | 0 | 0 | 0 | 0
[5 empty] | 2014-02-24 | 21時 | 0.16124 | 0 | 0 | 0 | 0
[5 empty] | 2014-02-24 | 22時 | 0.16318 | 0 | 0 | 0 | 0
[5 empty] | 2014-02-24 | 23時 | 0 | 0 | 0 | 0 | 0
[5 empty] | 2014-02-25 | 0時 | 0 | 0 | 0 | 0 | 0
[5 empty] | 2014-02-25 | 1時 | 0 | 0 | 0 | 0 | 0
[5 empty] | 2014-02-25 | 2時 | 0 | 0 | 0 | 0 | 0
[5 empty] | 2014-02-25 | 3時 | 0 | 0 | 0 | 0 | 0
[5 empty] | 2014-02-25 | 4時 | 0 | 0 | 0 | 0 | 0
[5 empty] | 2014-02-25 | 5時 | 0 | 0 | 0 | 0 | 0
[5 empty] | 2014-02-25 | 6時 | 0 | 0 | 0 | 0 | 0
[5 empty] | 2014-02-25 | 7時 | 0.6124 | 0 | 0 | 0 | 0
[5 empty] | 2014-02-25 | 8時 | 0.21622 | 0 | 0 | 0 | 0
[5 empty] | 2014-02-25 | 9時 | 0.17989 | 0 | 0 | 0 | 0
[5 empty] | 2014-02-25 | 10時 | 0.15717 | 0 | 0 | 0 | 0
[5 empty] | 2014-02-25 | 11時 | 0 | 0 | 0 | 0 | 0
[5 empty] | 2014-02-25 | 12時 | 0 | 0 | 0 | 0 | 0
[5 empty] | 2014-02-25 | 13時 | 0 | 0 | 0 | 0 | 0
[5 empty] | 2014-02-25 | 14時 | 0 | 0 | 0 | 0 | 0
[5 empty] | 2014-02-25 | 15時 | 0.17653 | 0 | 0 | 0 | 0
[5 empty] | 2014-02-25 | 16時 | 0.16133 | 0 | 0 | 0 | 0
[5 empty] | 2014-02-25 | 17時 | 0.16602 | 0 | 0 | 0 | 0
[5 empty] | 2014-02-25 | 18時 | 0 | 0 | 0 | 0 | 0
[5 empty] | 2014-02-25 | 19時 | 0.18112 | 0 | 0 | 0 | 0
[5 empty] | 2014-02-25 | 20時 | 0.16848 | 0 | 0 | 0 | 0
[5 empty] | 2014-02-25 | 21時 | 0.165 | 0 | 0 | 0 | 0
[5 empty] | 2014-02-25 | 22時 | 0 | 0 | 0 | 0 | 0
[5 empty] | 2014-02-25 | 23時 | 0 | 0 | 0 | 0 | 0
[5 empty] | 2014-02-26 | 0時 | 0 | 0 | 0 | 0 | 0
[5 empty] | 2014-02-26 | 1時 | 0 | 0 | 0 | 0 | 0
[5 empty] | 2014-02-26 | 2時 | 0 | 0 | 0 | 0 | 0
[5 empty] | 2014-02-26 | 3時 | 0 | 0 | 0 | 0 | 0
[5 empty] | 2014-02-26 | 4時 | 0 | 0 | 0 | 0 | 0
[5 empty] | 2014-02-26 | 5時 | 0 | 0 | 0 | 0 | 0
[5 empty] | 2014-02-26 | 6時 | 0 | 0 | 0 | 0 | 0
[5 empty] | 2014-02-26 | 7時 | 0.43411 | 0 | 0 | 0 | 0
[5 empty] | 2014-02-26 | 8時 | 0.1621 | 0 | 0 | 0 | 0
[5 empty] | 2014-02-26 | 9時 | 0 | 0 | 0 | 0 | 0
[5 empty] | 2014-02-26 | 10時 | 0 | 0 | 0 | 0 | 0
[5 empty] | 2014-02-26 | 11時 | 0 | 0 | 0 | 0 | 0
[5 empty] | 2014-02-26 | 12時 | 0 | 0 | 0 | 0 | 0
[5 empty] | 2014-02-26 | 13時 | 0 | 0 | 0 | 0 | 0
[5 empty] | 2014-02-26 | 14時 | 0 | 0 | 0 | 0 | 0
[5 empty] | 2014-02-26 | 15時 | 0 | 0 | 0 | 0 | 0
[5 empty] | 2014-02-26 | 16時 | 0 | 0 | 0 | 0 | 0
[5 empty] | 2014-02-26 | 17時 | 0 | 0 | 0 | 0 | 0
[5 empty] | 2014-02-26 | 18時 | 0 | 0 | 0 | 0 | 0
[5 empty] | 2014-02-26 | 19時 | 0.171 | 0 | 0 | 0 | 0
[5 empty] | 2014-02-26 | 20時 | 0.17188 | 0 | 0 | 0 | 0
[5 empty] | 2014-02-26 | 21時 | 0.17263 | 0 | 0 | 0 | 0
[5 empty] | 2014-02-26 | 22時 | 0 | 0 | 0 | 0 | 0
[5 empty] | 2014-02-26 | 23時 | 0 | 0 | 0 | 0 | 0
[5 empty] | 2014-02-27 | 0時 | 0 | 0 | 0 | 0 | 0
[5 empty] | 2014-02-27 | 1時 | 0 | 0 | 0 | 0 | 0
[5 empty] | 2014-02-27 | 2時 | 0 | 0 | 0 | 0 | 0
[5 empty] | 2014-02-27 | 3時 | 0 | 0 | 0 | 0 | 0
[5 empty] | 2014-02-27 | 4時 | 0 | 0 | 0 | 0 | 0
[5 empty] | 2014-02-27 | 5時 | 0 | 0 | 0 | 0 | 0
[5 empty] | 2014-02-27 | 6時 | 0 | 0 | 0 | 0 | 0
[5 empty] | 2014-02-27 | 7時 | 0 | 0 | 0 | 0 | 0
[5 empty] | 2014-02-27 | 8時 | 0 | 0 | 0 | 0 | 0
[5 empty] | 2014-02-27 | 9時 | 0 | 0 | 0 | 0 | 0
[5 empty] | 2014-02-27 | 10時 | 0 | 0 | 0 | 0 | 0
[5 empty] | 2014-02-27 | 11時 | 0 | 0 | 0 | 0 | 0
[5 empty] | 2014-02-27 | 12時 | 0 | 0 | 0 | 0 | 0
[5 empty] | 2014-02-27 | 13時 | 0 | 0 | 0 | 0 | 0
[5 empty] | 2014-02-27 | 14時 | 0 | 0 | 0 | 0 | 0
[5 empty] | 2014-02-27 | 15時 | 0 | 0 | 0 | 0 | 0
[5 empty] | 2014-02-27 | 16時 | 0 | 0 | 0 | 0 | 0
[5 empty] | 2014-02-27 | 17時 | 0 | 0 | 0 | 0 | 0
[5 empty] | 2014-02-27 | 18時 | 0 | 0 | 0 | 0 | 0
[5 empty] | 2014-02-27 | 19時 | 0.22615 | 0 | 0 | 0 | 0
[5 empty] | 2014-02-27 | 20時 | 0 | 0 | 0 | 0 | 0
[5 empty] | 2014-02-27 | 21時 | 0.22053 | 0 | 0 | 0 | 0
[5 empty] | 2014-02-27 | 22時 | 0.19493 | 0 | 0 | 0 | 0
[5 empty] | 2014-02-27 | 23時 | 0 | 0 | 0 | 0 | 0
[5 empty] | 2014-02-28 | 0時 | 0 | 0 | 0 | 0 | 0
[5 empty] | 2014-02-28 | 1時 | 0 | 0 | 0 | 0 | 0
[5 empty] | 2014-02-28 | 2時 | 0 | 0 | 0 | 0 | 0
[5 empty] | 2014-02-28 | 3時 | 0 | 0 | 0 | 0 | 0
[5 empty] | 2014-02-28 | 4時 | 0 | 0 | 0 | 0 | 0
[5 empty] | 2014-02-28 | 5時 | 0 | 0 | 0 | 0 | 0
[5 empty] | 2014-02-28 | 6時 | 0 | 0 | 0 | 0 | 0
[5 empty] | 2014-02-28 | 7時 | 0 | 0 | 0 | 0 | 0
[5 empty] | 2014-02-28 | 8時 | 0 | 0 | 0 | 0 | 0
[5 empty] | 2014-02-28 | 9時 | 0 | 0 | 0 | 0 | 0
[5 empty] | 2014-02-28 | 10時 | 0 | 0 | 0 | 0 | 0
[5 empty] | 2014-02-28 | 11時 | 0 | 0 | 0 | 0 | 0
[5 empty] | 2014-02-28 | 12時 | 0 | 0 | 0 | 0 | 0
[5 empty] | 2014-02-28 | 13時 | 0 | 0 | 0 | 0 | 0
[5 empty] | 2014-02-28 | 14時 | 0 | 0 | 0 | 0 | 0
[5 empty] | 2014-02-28 | 15時 | 0 | 0 | 0 | 0 | 0
[5 empty] | 2014-02-28 | 16時 | 0 | 0 | 0 | 0 | 0
[5 empty] | 2014-02-28 | 17時 | 0 | 0 | 0 | 0 | 0
[5 empty] | 2014-02-28 | 18時 | 0 | 0 | 0 | 0 | 0
[5 empty] | 2014-02-28 | 19時 | 0 | 0 | 0 | 0 | 0
[5 empty] | 2014-02-28 | 20時 | 0 | 0 | 0 | 0 | 0
[5 empty] | 2014-02-28 | 21時 | 0.19057 | 0 | 0 | 0 | 0
[5 empty] | 2014-02-28 | 22時 | 0.19375 | 0 | 0 | 0 | 0
[5 empty] | 2014-02-28 | 23時 | 0 | 0 | 0 | 0 | 0
[5 empty] | 2014-03-01 | 0時 | 0 | 0 | 0 | 0 | 0
[5 empty] | 2014-03-01 | 1時 | 0 | 0 | 0 | 0 | 0
[5 empty] | 2014-03-01 | 2時 | 0 | 0 | 0 | 0 | 0
[5 empty] | 2014-03-01 | 3時 | 0 | 0 | 0 | 0 | 0
[5 empty] | 2014-03-01 | 4時 | 0 | 0 | 0 | 0 | 0
[5 empty] | 2014-03-01 | 5時 | 0 | 0 | 0 | 0 | 0
[5 empty] | 2014-03-01 | 6時 | 0 | 0 | 0 | 0 | 0
[5 empty] | 2014-03-01 | 7時 | 0 | 0 | 0 | 0 | 0
[5 empty] | 2014-03-01 | 8時 | 0 | 0 | 0 | 0 | 0
[5 empty] | 2014-03-01 | 9時 | 0 | 0 | 0 | 0 | 0
[5 empty] | 2014-03-01 | 10時 | 0 | 0 | 0 | 0 | 0
[5 empty] | 2014-03-01 | 11時 | 0 | 0 | 0 | 0 | 0
[5 empty] | 2014-03-01 | 12時 | 0 | 0 | 0 | 0 | 0
[5 empty] | 2014-03-01 | 13時 | 0 | 0 | 0 | 0 | 0
[5 empty] | 2014-03-01 | 14時 | 0 | 0 | 0 | 0 | 0
[5 empty] | 2014-03-01 | 15時 | 0 | 0 | 0 | 0 | 0
[5 empty] | 2014-03-01 | 16時 | 0 | 0 | 0 | 0 | 0
[5 empty] | 2014-03-01 | 17時 | 0 | 0 | 0 | 0 | 0
[5 empty] | 2014-03-01 | 18時 | 0 | 0 | 0 | 0 | 0
[5 empty] | 2014-03-01 | 19時 | 0 | 0 | 0 | 0 | 0
[5 empty] | 2014-03-01 | 20時 | 0 | 0 | 0 | 0 | 0
[5 empty] | 2014-03-01 | 21時 | 0.21727 | 0 | 0 | 0 | 0
[5 empty] | 2014-03-01 | 22時 | 0.21453 | 0 | 0 | 0 | 0
[5 empty] | 2014-03-01 | 23時 | 0 | 0 | 0 | 0 | 0
[5 empty] | 2014-03-02 | 0時 | 0 | 0 | 0 | 0 | 0
[5 empty] | 2014-03-02 | 1時 | 0 | 0 | 0 | 0 | 0
[5 empty] | 2014-03-02 | 2時 | 0 | 0 | 0 | 0 | 0
[5 empty] | 2014-03-02 | 3時 | 0 | 0 | 0 | 0 | 0
[5 empty] | 2014-03-02 | 4時 | 0 | 0 | 0 | 0 | 0
[5 empty] | 2014-03-02 | 5時 | 0 | 0 | 0 | 0 | 0
[5 empty] | 2014-03-02 | 6時 | 0 | 0 | 0 | 0 | 0
[5 empty] | 2014-03-02 | 7時 | 0 | 0 | 0 | 0 | 0
[5 empty] | 2014-03-02 | 8時 | 0 | 0 | 0 | 0 | 0
[5 empty] | 2014-03-02 | 9時 | 0 | 0 | 0 | 0 | 0
[5 empty] | 2014-03-02 | 10時 | 0 | 0 | 0 | 0 | 0
[5 empty] | 2014-03-02 | 11時 | 0 | 0 | 0 | 0 | 0
[5 empty] | 2014-03-02 | 12時 | 0 | 0 | 0 | 0 | 0
[5 empty] | 2014-03-02 | 13時 | 0 | 0 | 0 | 0 | 0
[5 empty] | 2014-03-02 | 14時 | 0 | 0 | 0 | 0 | 0
[5 empty] | 2014-03-02 | 15時 | 0 | 0 | 0 | 0 | 0
[5 empty] | 2014-03-02 | 16時 | 0 | 0 | 0 | 0 | 0
[5 empty] | 2014-03-02 | 17時 | 0 | 0 | 0 | 0 | 0
[5 empty] | 2014-03-02 | 18時 | 0 | 0 | 0 | 0 | 0
[5 empty] | 2014-03-02 | 19時 | 0 | 0 | 0 | 0 | 0
[5 empty] | 2014-03-02 | 20時 | 0 | 0 | 0 | 0 | 0
[5 empty] | 2014-03-02 | 21時 | 0.18456 | 0 | 0 | 0 | 0
[5 empty] | 2014-03-02 | 22時 | 0.18341 | 0 | 0 | 0 | 0
[5 empty] | 2014-03-02 | 23時 | 0 | 0 | 0 | 0 | 0
[5 empty] | 2014-03-03 | 0時 | 0 | 0 | 0 | 0 | 0
[5 empty] | 2014-03-03 | 1時 | 0 | 0 | 0 | 0 | 0
[5 empty] | 2014-03-03 | 2時 | 0 | 0 | 0 | 0 | 0
[5 empty] | 2014-03-03 | 3時 | 0 | 0 | 0 | 0 | 0
[5 empty] | 2014-03-03 | 4時 | 0 | 0 | 0 | 0 | 0
[5 empty] | 2014-03-03 | 5時 | 0 | 0 | 0 | 0 | 0
[5 empty] | 2014-03-03 | 6時 | 0 | 0 | 0 | 0 | 0
[5 empty] | 2014-03-03 | 7時 | 0 | 0 | 0 | 0 | 0
[5 empty] | 2014-03-03 | 8時 | 0 | 0 | 0 | 0 | 0
[5 empty] | 2014-03-03 | 9時 | 0 | 0 | 0 | 0 | 0
[5 empty] | 2014-03-03 | 10時 | 0 | 0 | 0 | 0 | 0
[5 empty] | 2014-03-03 | 11時 | 0 | 0 | 0 | 0 | 0
[5 empty] | 2014-03-03 | 12時 | 0 | 0 | 0 | 0 | 0
[5 empty] | 2014-03-03 | 13時 | 0 | 0 | 0 | 0 | 0
[5 empty] | 2014-03-03 | 14時 | 0 | 0 | 0 | 0 | 0
[5 empty] | 2014-03-03 | 15時 | 0 | 0 | 0 | 0 | 0
[5 empty] | 2014-03-03 | 16時 | 0 | 0 | 0 | 0 | 0
[5 empty] | 2014-03-03 | 17時 | 0 | 0 | 0 | 0 | 0
[5 empty] | 2014-03-03 | 18時 | 0 | 0 | 0 | 0 | 0
[5 empty] | 2014-03-03 | 19時 | 0 | 0 | 0 | 0 | 0
[5 empty] | 2014-03-03 | 20時 | 0 | 0 | 0 | 0 | 0
[5 empty] | 2014-03-03 | 21時 | 0.18768 | 0 | 0 | 0 | 0
[5 empty] | 2014-03-03 | 22時 | 0.17865 | 0 | 0 | 0 | 0
[5 empty] | 2014-03-03 | 23時 | 0 | 0 | 0 | 0 | 0
[5 empty] | 2014-03-04 | 0時 | 0 | 0 | 0 | 0 | 0
[5 empty] | 2014-03-04 | 1時 | 0 | 0 | 0 | 0 | 0
[5 empty] | 2014-03-04 | 2時 | 0 | 0 | 0 | 0 | 0
[5 empty] | 2014-03-04 | 3時 | 0 | 0 | 0 | 0 | 0
[5 empty] | 2014-03-04 | 4時 | 0 | 0 | 0 | 0 | 0
[5 empty] | 2014-03-04 | 5時 | 0 | 0 | 0 | 0 | 0
[5 empty] | 2014-03-04 | 6時 | 0 | 0 | 0 | 0 | 0
[5 empty] | 2014-03-04 | 7時 | 0.7774 | 0 | 0 | 0 | 0
[5 empty] | 2014-03-04 | 8時 | 0.18423 | 0 | 0 | 0 | 0
[5 empty] | 2014-03-04 | 9時 | 0 | 0 | 0 | 0 | 0
[5 empty] | 2014-03-04 | 10時 | 0.1856 | 0 | 0 | 0 | 0
[5 empty] | 2014-03-04 | 11時 | 0 | 0 | 0 | 0 | 0
[5 empty] | 2014-03-04 | 12時 | 0 | 0 | 0 | 0 | 0
[5 empty] | 2014-03-04 | 13時 | 0 | 0 | 0 | 0 | 0
[5 empty] | 2014-03-04 | 14時 | 0 | 0 | 0 | 0 | 0
[5 empty] | 2014-03-04 | 15時 | 0.18977 | 0 | 0 | 0 | 0
[5 empty] | 2014-03-04 | 16時 | 0 | 0 | 0 | 0 | 0
[5 empty] | 2014-03-04 | 17時 | 0 | 0 | 0 | 0 | 0
[5 empty] | 2014-03-04 | 18時 | 0 | 0 | 0 | 0 | 0
[5 empty] | 2014-03-04 | 19時 | 0.19393 | 0 | 0 | 0 | 0
[5 empty] | 2014-03-04 | 20時 | 0.20668 | 0 | 0 | 0 | 0
[5 empty] | 2014-03-04 | 21時 | 0.21154 | 0 | 0 | 0 | 0
[5 empty] | 2014-03-04 | 22時 | 0 | 0 | 0 | 0 | 0
[5 empty] | 2014-03-04 | 23時 | 0 | 0 | 0 | 0 | 0
[5 empty] | 2014-03-05 | 0時 | 0 | 0 | 0 | 0 | 0
[5 empty] | 2014-03-05 | 1時 | 0 | 0 | 0 | 0 | 0
[5 empty] | 2014-03-05 | 2時 | 0 | 0 | 0 | 0 | 0
[5 empty] | 2014-03-05 | 3時 | 0 | 0 | 0 | 0 | 0
[5 empty] | 2014-03-05 | 4時 | 0 | 0 | 0 | 0 | 0
[5 empty] | 2014-03-05 | 5時 | 0 | 0 | 0 | 0 | 0
[5 empty] | 2014-03-05 | 6時 | 0 | 0 | 0 | 0 | 0
[5 empty] | 2014-03-05 | 7時 | 0.98613 | 0 | 0 | 0 | 3.8291
[5 empty] | 2014-03-05 | 8時 | 0.2678 | 0 | 0 | 0 | 0
[5 empty] | 2014-03-05 | 9時 | 0 | 0 | 0 | 0 | 0
[5 empty] | 2014-03-05 | 10時 | 0 | 0 | 0 | 0 | 0
[5 empty] | 2014-03-05 | 11時 | 0 | 0 | 0 | 0 | 0
[5 empty] | 2014-03-05 | 12時 | 0 | 0 | 0 | 0 | 0
[5 empty] | 2014-03-05 | 13時 | 0 | 0 | 0 | 0 | 0
[5 empty] | 2014-03-05 | 14時 | 0 | 0 | 0 | 0 | 0
[5 empty] | 2014-03-05 | 15時 | 0 | 0 | 0 | 0 | 0
[5 empty] | 2014-03-05 | 16時 | 0 | 0 | 0 | 0 | 0
[5 empty] | 2014-03-05 | 17時 | 0 | 0 | 0 | 0 | 0
[5 empty] | 2014-03-05 | 18時 | 0 | 0 | 0 | 0 | 0
[5 empty] | 2014-03-05 | 19時 | 0.17959 | 0 | 0 | 0 | 0
[5 empty] | 2014-03-05 | 20時 | 0.18243 | 0 | 0 | 0 | 0
[5 empty] | 2014-03-05 | 21時 | 0.1808 | 0 | 0 | 0 | 0
[5 empty] | 2014-03-05 | 22時 | 0 | 0 | 0 | 0 | 0
[5 empty] | 2014-03-05 | 23時 | 0 | 0 | 0 | 0 | 0
[5 empty] | 2014-03-06 | 0時 | 0 | 0 | 0 | 0 | 0
[5 empty] | 2014-03-06 | 1時 | 0 | 0 | 0 | 0 | 0
[5 empty] | 2014-03-06 | 2時 | 0 | 0 | 0 | 0 | 0
[5 empty] | 2014-03-06 | 3時 | 0 | 0 | 0 | 0 | 0
[5 empty] | 2014-03-06 | 4時 | 0 | 0 | 0 | 0 | 0
[5 empty] | 2014-03-06 | 5時 | 0 | 0 | 0 | 0 | 0
[5 empty] | 2014-03-06 | 6時 | 0 | 0 | 0 | 0 | 0
[5 empty] | 2014-03-06 | 7時 | 0 | 0 | 0 | 0 | 0
[5 empty] | 2014-03-06 | 8時 | 0 | 0 | 0 | 0 | 0
[5 empty] | 2014-03-06 | 9時 | 0 | 0 | 0 | 0 | 0
[5 empty] | 2014-03-06 | 10時 | 0 | 0 | 0 | 0 | 0
[5 empty] | 2014-03-06 | 11時 | 0 | 0 | 0 | 0 | 0
[5 empty] | 2014-03-06 | 12時 | 0 | 0 | 0 | 0 | 0
[5 empty] | 2014-03-06 | 13時 | 0 | 0 | 0 | 0 | 0
[5 empty] | 2014-03-06 | 14時 | 0 | 0 | 0 | 0 | 0
[5 empty] | 2014-03-06 | 15時 | 0 | 0 | 0 | 0 | 0
[5 empty] | 2014-03-06 | 16時 | 0 | 0 | 0 | 0 | 0
[5 empty] | 2014-03-06 | 17時 | 0 | 0 | 0 | 0 | 0
[5 empty] | 2014-03-06 | 18時 | 0 | 0 | 0 | 0 | 0
[5 empty] | 2014-03-06 | 19時 | 0.17294 | 0 | 0 | 0 | 0
[5 empty] | 2014-03-06 | 20時 | 0 | 0 | 0 | 0 | 0
[5 empty] | 2014-03-06 | 21時 | 0.18452 | 0 | 0 | 0 | 0
[5 empty] | 2014-03-06 | 22時 | 0.18968 | 0 | 0 | 0 | 0
[5 empty] | 2014-03-06 | 23時 | 0 | 0 | 0 | 0 | 0
[5 empty] | 2014-03-07 | 0時 | 0 | 0 | 0 | 0 | 0
[5 empty] | 2014-03-07 | 1時 | 0 | 0 | 0 | 0 | 0
[5 empty] | 2014-03-07 | 2時 | 0 | 0 | 0 | 0 | 0
[5 empty] | 2014-03-07 | 3時 | 0 | 0 | 0 | 0 | 0
[5 empty] | 2014-03-07 | 4時 | 0 | 0 | 0 | 0 | 0
[5 empty] | 2014-03-07 | 5時 | 0 | 0 | 0 | 0 | 0
[5 empty] | 2014-03-07 | 6時 | 0 | 0 | 0 | 0 | 0
[5 empty] | 2014-03-07 | 7時 | 0 | 0 | 0 | 0 | 0
[5 empty] | 2014-03-07 | 8時 | 0 | 0 | 0 | 0 | 0
[5 empty] | 2014-03-07 | 9時 | 0 | 0 | 0 | 0 | 0
[5 empty] | 2014-03-07 | 10時 | 0 | 0 | 0 | 0 | 0
[5 empty] | 2014-03-07 | 11時 | 0 | 0 | 0 | 0 | 0
[5 empty] | 2014-03-07 | 12時 | 0 | 0 | 0 | 0 | 0
[5 empty] | 2014-03-07 | 13時 | 0 | 0 | 0 | 0 | 0
[5 empty] | 2014-03-07 | 14時 | 0 | 0 | 0 | 0 | 0
[5 empty] | 2014-03-07 | 15時 | 0 | 0 | 0 | 0 | 0
[5 empty] | 2014-03-07 | 16時 | 0 | 0 | 0 | 0 | 0
[5 empty] | 2014-03-07 | 17時 | 0 | 0 | 0 | 0 | 0
[5 empty] | 2014-03-07 | 18時 | 0 | 0 | 0 | 0 | 0
[5 empty] | 2014-03-07 | 19時 | 0.19473 | 0 | 0 | 0 | 0
[5 empty] | 2014-03-07 | 20時 | 0 | 0 | 0 | 0 | 0
[5 empty] | 2014-03-07 | 21時 | 0.2264 | 0 | 0 | 0 | 0
[5 empty] | 2014-03-07 | 22時 | 0.20359 | 0 | 0 | 0 | 0
[5 empty] | 2014-03-07 | 23時 | 0 | 0 | 0 | 0 | 0
[5 empty] | 2014-03-08 | 0時 | 0 | 0 | 0 | 0 | 0
[5 empty] | 2014-03-08 | 1時 | 0 | 0 | 0 | 0 | 0
[5 empty] | 2014-03-08 | 2時 | 0 | 0 | 0 | 0 | 0
[5 empty] | 2014-03-08 | 3時 | 0 | 0 | 0 | 0 | 0
[5 empty] | 2014-03-08 | 4時 | 0 | 0 | 0 | 0 | 0
[5 empty] | 2014-03-08 | 5時 | 0 | 0 | 0 | 0 | 0
[5 empty] | 2014-03-08 | 6時 | 0 | 0 | 0 | 0 | 0
[5 empty] | 2014-03-08 | 7時 | 0 | 0 | 0 | 0 | 0
[5 empty] | 2014-03-08 | 8時 | 0 | 0 | 0 | 0 | 0
[5 empty] | 2014-03-08 | 9時 | 0 | 0 | 0 | 0 | 0
[5 empty] | 2014-03-08 | 10時 | 0 | 0 | 0 | 0 | 0
[5 empty] | 2014-03-08 | 11時 | 0 | 0 | 0 | 0 | 0
[5 empty] | 2014-03-08 | 12時 | 0 | 0 | 0 | 0 | 0
[5 empty] | 2014-03-08 | 13時 | 0 | 0 | 0 | 0 | 0
[5 empty] | 2014-03-08 | 14時 | 0 | 0 | 0 | 0 | 0
[5 empty] | 2014-03-08 | 15時 | 0 | 0 | 0 | 0 | 0
[5 empty] | 2014-03-08 | 16時 | 0 | 0 | 0 | 0 | 0
[5 empty] | 2014-03-08 | 17時 | 0 | 0 | 0 | 0 | 0
[5 empty] | 2014-03-08 | 18時 | 0 | 0 | 0 | 0 | 0
[5 empty] | 2014-03-08 | 19時 | 0.23537 | 0 | 0 | 0 | 0
[5 empty] | 2014-03-08 | 20時 | 0 | 0 | 0 | 0 | 0
[5 empty] | 2014-03-08 | 21時 | 0.24649 | 0 | 0 | 0 | 0
[5 empty] | 2014-03-08 | 22時 | 0.21683 | 0 | 0 | 0 | 0
[5 empty] | 2014-03-08 | 23時 | 0 | 0 | 0 | 0 | 0
[5 empty] | 2014-03-09 | 0時 | 0 | 0 | 0 | 0 | 0
[5 empty] | 2014-03-09 | 1時 | 0 | 0 | 0 | 0 | 0
[5 empty] | 2014-03-09 | 2時 | 0 | 0 | 0 | 0 | 0
[5 empty] | 2014-03-09 | 3時 | 0 | 0 | 0 | 0 | 0
[5 empty] | 2014-03-09 | 4時 | 0 | 0 | 0 | 0 | 0
[5 empty] | 2014-03-09 | 5時 | 0 | 0 | 0 | 0 | 0
[5 empty] | 2014-03-09 | 6時 | 0 | 0 | 0 | 0 | 0
[5 empty] | 2014-03-09 | 7時 | 0 | 0 | 0 | 0 | 0
[5 empty] | 2014-03-09 | 8時 | 0 | 0 | 0 | 0 | 0
[5 empty] | 2014-03-09 | 9時 | 0 | 0 | 0 | 0 | 0
[5 empty] | 2014-03-09 | 10時 | 0 | 0 | 0 | 0 | 0
[5 empty] | 2014-03-09 | 11時 | 0 | 0 | 0 | 0 | 0
[5 empty] | 2014-03-09 | 12時 | 0 | 0 | 0 | 0 | 0
[5 empty] | 2014-03-09 | 13時 | 0 | 0 | 0 | 0 | 0
[5 empty] | 2014-03-09 | 14時 | 0 | 0 | 0 | 0 | 0
[5 empty] | 2014-03-09 | 15時 | 0 | 0 | 0 | 0 | 0
[5 empty] | 2014-03-09 | 16時 | 0 | 0 | 0 | 0 | 0
[5 empty] | 2014-03-09 | 17時 | 0 | 0 | 0 | 0 | 0
[5 empty] | 2014-03-09 | 18時 | 0 | 0 | 0 | 0 | 0
[5 empty] | 2014-03-09 | 19時 | 0 | 0 | 0 | 0 | 0
[5 empty] | 2014-03-09 | 20時 | 0 | 0 | 0 | 0 | 0
[5 empty] | 2014-03-09 | 21時 | 0.18729 | 0 | 0 | 0 | 0
[5 empty] | 2014-03-09 | 22時 | 0.19937 | 0 | 0 | 0 | 0
[5 empty] | 2014-03-09 | 23時 | 0 | 0 | 0 | 0 | 0
[5 empty] | 2014-03-10 | 0時 | 0 | 0 | 0 | 0 | 0
[5 empty] | 2014-03-10 | 1時 | 0 | 0 | 0 | 0 | 0
[5 empty] | 2014-03-10 | 2時 | 0 | 0 | 0 | 0 | 0
[5 empty] | 2014-03-10 | 3時 | 0 | 0 | 0 | 0 | 0
[5 empty] | 2014-03-10 | 4時 | 0 | 0 | 0 | 0 | 0
[5 empty] | 2014-03-10 | 5時 | 0 | 0 | 0 | 0 | 0
[5 empty] | 2014-03-10 | 6時 | 0 | 0 | 0 | 0 | 0
[5 empty] | 2014-03-10 | 7時 | 0 | 0 | 0 | 0 | 0
[5 empty] | 2014-03-10 | 8時 | 0 | 0 | 0 | 0 | 0
[5 empty] | 2014-03-10 | 9時 | 0 | 0 | 0 | 0 | 0
[5 empty] | 2014-03-10 | 10時 | 0 | 0 | 0 | 0 | 0
[5 empty] | 2014-03-10 | 11時 | 0 | 0 | 0 | 0 | 0
[5 empty] | 2014-03-10 | 12時 | 0 | 0 | 0 | 0 | 0
[5 empty] | 2014-03-10 | 13時 | 0 | 0 | 0 | 0 | 0
[5 empty] | 2014-03-10 | 14時 | 0 | 0 | 0 | 0 | 0
[5 empty] | 2014-03-10 | 15時 | 0 | 0 | 0 | 0 | 0
[5 empty] | 2014-03-10 | 16時 | 0 | 0 | 0 | 0 | 0
[5 empty] | 2014-03-10 | 17時 | 0 | 0 | 0 | 0 | 0
[5 empty] | 2014-03-10 | 18時 | 0 | 0 | 0 | 0 | 0
[5 empty] | 2014-03-10 | 19時 | 0 | 0 | 0 | 0 | 0
[5 empty] | 2014-03-10 | 20時 | 0 | 0 | 0 | 0 | 0
[5 empty] | 2014-03-10 | 21時 | 0.18223 | 0 | 0 | 0 | 0
[5 empty] | 2014-03-10 | 22時 | 0.18586 | 0 | 0 | 0 | 0
[5 empty] | 2014-03-10 | 23時 | 0 | 0 | 0 | 0 | 0
[5 empty] | 2014-03-11 | 0時 | 0 | 0 | 0 | 0 | 0
[5 empty] | 2014-03-11 | 1時 | 0 | 0 | 0 | 0 | 0
[5 empty] | 2014-03-11 | 2時 | 0 | 0 | 0 | 0 | 0
[5 empty] | 2014-03-11 | 3時 | 0 | 0 | 0 | 0 | 0
[5 empty] | 2014-03-11 | 4時 | 0 | 0 | 0 | 0 | 0
[5 empty] | 2014-03-11 | 5時 | 0 | 0 | 0 | 0 | 0
[5 empty] | 2014-03-11 | 6時 | 0 | 0 | 0 | 0 | 0
[5 empty] | 2014-03-11 | 7時 | 0.5685 | 0 | 0 | 0 | 0
[5 empty] | 2014-03-11 | 8時 | 0.15964 | 0 | 0 | 0 | 0
[5 empty] | 2014-03-11 | 9時 | 0 | 0 | 0 | 0 | 0
[5 empty] | 2014-03-11 | 10時 | 0.15028 | 0 | 0 | 0 | 0
[5 empty] | 2014-03-11 | 11時 | 0 | 0 | 0 | 0 | 0
[5 empty] | 2014-03-11 | 12時 | 0 | 0 | 0 | 0 | 0
[5 empty] | 2014-03-11 | 13時 | 0 | 0 | 0 | 0 | 0
[5 empty] | 2014-03-11 | 14時 | 0 | 0 | 0 | 0 | 0
[5 empty] | 2014-03-11 | 15時 | 0 | 0 | 0 | 0 | 0
[5 empty] | 2014-03-11 | 16時 | 0.14857 | 0 | 0 | 0 | 0
[5 empty] | 2014-03-11 | 17時 | 0 | 0 | 0 | 0 | 0
[5 empty] | 2014-03-11 | 18時 | 0 | 0 | 0 | 0 | 0
[5 empty] | 2014-03-11 | 19時 | 0 | 0 | 0 | 0 | 0
[5 empty] | 2014-03-11 | 20時 | 0.15151 | 0 | 0 | 0 | 0
[5 empty] | 2014-03-11 | 21時 | 0.15313 | 0 | 0 | 0 | 0
[5 empty] | 2014-03-11 | 22時 | 0 | 0 | 0 | 0 | 0
[5 empty] | 2014-03-11 | 23時 | 0 | 0 | 0 | 0 | 0
[5 empty] | 2014-03-12 | 0時 | 0 | 0 | 0 | 0 | 0
[5 empty] | 2014-03-12 | 1時 | 0 | 0 | 0 | 0 | 0
[5 empty] | 2014-03-12 | 2時 | 0 | 0 | 0 | 0 | 0
[5 empty] | 2014-03-12 | 3時 | 0 | 0 | 0 | 0 | 0
[5 empty] | 2014-03-12 | 4時 | 0 | 0 | 0 | 0 | 0
[5 empty] | 2014-03-12 | 5時 | 0 | 0 | 0 | 0 | 0
[5 empty] | 2014-03-12 | 6時 | 0 | 0 | 0 | 0 | 0
[5 empty] | 2014-03-12 | 7時 | 0.38913 | 0 | 0 | 0 | 0
[5 empty] | 2014-03-12 | 8時 | 0.17872 | 0 | 0 | 0 | 0
[5 empty] | 2014-03-12 | 9時 | 0.15882 | 0 | 0 | 0 | 0
[5 empty] | 2014-03-12 | 10時 | 0.15402 | 0 | 0 | 0 | 0
[5 empty] | 2014-03-12 | 11時 | 0 | 0 | 0 | 0 | 0
[5 empty] | 2014-03-12 | 12時 | 0 | 0 | 0 | 0 | 0
[5 empty] | 2014-03-12 | 13時 | 0 | 0 | 0 | 0 | 0
[5 empty] | 2014-03-12 | 14時 | 0 | 0 | 0 | 0 | 0
[5 empty] | 2014-03-12 | 15時 | 0.20756 | 0 | 0 | 0 | 0
[5 empty] | 2014-03-12 | 16時 | 0.1677 | 0 | 0 | 0 | 0
[5 empty] | 2014-03-12 | 17時 | 0.17235 | 0 | 0 | 0 | 0
[5 empty] | 2014-03-12 | 18時 | 0 | 0 | 0 | 0 | 0
[5 empty] | 2014-03-12 | 19時 | 0.19263 | 0 | 0 | 0 | 0
[5 empty] | 2014-03-12 | 20時 | 0.16905 | 0 | 0 | 0 | 0
[5 empty] | 2014-03-12 | 21時 | 0.1617 | 0 | 0 | 0 | 0
[5 empty] | 2014-03-12 | 22時 | 0 | 0 | 0 | 0 | 0
[5 empty] | 2014-03-12 | 23時 | 0 | 0 | 0 | 0 | 0
[5 empty] | 2014-03-13 | 0時 | 0 | 0 | 0 | 0 | 0
[5 empty] | 2014-03-13 | 1時 | 0 | 0 | 0 | 0 | 0
[5 empty] | 2014-03-13 | 2時 | 0 | 0 | 0 | 0 | 0
[5 empty] | 2014-03-13 | 3時 | 0 | 0 | 0 | 0 | 0
[5 empty] | 2014-03-13 | 4時 | 0 | 0 | 0 | 0 | 0
[5 empty] | 2014-03-13 | 5時 | 0 | 0 | 0 | 0 | 0
[5 empty] | 2014-03-13 | 6時 | 0 | 0 | 0 | 0 | 0
[5 empty] | 2014-03-13 | 7時 | 0 | 0 | 0 | 0 | 0
[5 empty] | 2014-03-13 | 8時 | 0 | 0 | 0 | 0 | 0
[5 empty] | 2014-03-13 | 9時 | 0 | 0 | 0 | 0 | 0
[5 empty] | 2014-03-13 | 10時 | 0 | 0 | 0 | 0 | 0
[5 empty] | 2014-03-13 | 11時 | 0 | 0 | 0 | 0 | 0
[5 empty] | 2014-03-13 | 12時 | 0 | 0 | 0 | 0 | 0
[5 empty] | 2014-03-13 | 13時 | 0 | 0 | 0 | 0 | 0
[5 empty] | 2014-03-13 | 14時 | 0 | 0 | 0 | 0 | 0
[5 empty] | 2014-03-13 | 15時 | 0 | 0 | 0 | 0 | 0
[5 empty] | 2014-03-13 | 16時 | 0 | 0 | 0 | 0 | 0
[5 empty] | 2014-03-13 | 17時 | 0 | 0 | 0 | 0 | 0
[5 empty] | 2014-03-13 | 18時 | 0 | 0 | 0 | 0 | 0
[5 empty] | 2014-03-13 | 19時 | 0.17602 | 0 | 0 | 0 | 0
[5 empty] | 2014-03-13 | 20時 | 0 | 0 | 0 | 0 | 0
[5 empty] | 2014-03-13 | 21時 | 0.18267 | 0 | 0 | 0 | 0
[5 empty] | 2014-03-13 | 22時 | 0.17765 | 0 | 0 | 0 | 0
[5 empty] | 2014-03-13 | 23時 | 0 | 0 | 0 | 0 | 0
[5 empty] | 2014-03-14 | 0時 | 0 | 0 | 0 | 0 | 0
[5 empty] | 2014-03-14 | 1時 | 0 | 0 | 0 | 0 | 0
[5 empty] | 2014-03-14 | 2時 | 0 | 0 | 0 | 0 | 0
[5 empty] | 2014-03-14 | 3時 | 0 | 0 | 0 | 0 | 0
[5 empty] | 2014-03-14 | 4時 | 0 | 0 | 0 | 0 | 0
[5 empty] | 2014-03-14 | 5時 | 0 | 0 | 0 | 0 | 0
[5 empty] | 2014-03-14 | 6時 | 0 | 0 | 0 | 0 | 0
[5 empty] | 2014-03-14 | 7時 | 0 | 0 | 0 | 0 | 0
[5 empty] | 2014-03-14 | 8時 | 0 | 0 | 0 | 0 | 0
[5 empty] | 2014-03-14 | 9時 | 0 | 0 | 0 | 0 | 0
[5 empty] | 2014-03-14 | 10時 | 0 | 0 | 0 | 0 | 0
[5 empty] | 2014-03-14 | 11時 | 0 | 0 | 0 | 0 | 0
[5 empty] | 2014-03-14 | 12時 | 0 | 0 | 0 | 0 | 0
[5 empty] | 2014-03-14 | 13時 | 0 | 0 | 0 | 0 | 0
[5 empty] | 2014-03-14 | 14時 | 0 | 0 | 0 | 0 | 0
[5 empty] | 2014-03-14 | 15時 | 0 | 0 | 0 | 0 | 0
[5 empty] | 2014-03-14 | 16時 | 0 | 0 | 0 | 0 | 0
[5 empty] | 2014-03-14 | 17時 | 0 | 0 | 0 | 0 | 0
[5 empty] | 2014-03-14 | 18時 | 0 | 0 | 0 | 0 | 0
[5 empty] | 2014-03-14 | 19時 | 0 | 0 | 0 | 0 | 0
[5 empty] | 2014-03-14 | 20時 | 0 | 0 | 0 | 0 | 0
[5 empty] | 2014-03-14 | 21時 | 0.17547 | 0 | 0 | 0 | 0
[5 empty] | 2014-03-14 | 22時 | 0.1772 | 0 | 0 | 0 | 0
[5 empty] | 2014-03-14 | 23時 | 0 | 0 | 0 | 0 | 0
[5 empty] | 2014-03-15 | 0時 | 0 | 0 | 0 | 0 | 0
[5 empty] | 2014-03-15 | 1時 | 0 | 0 | 0 | 0 | 0
[5 empty] | 2014-03-15 | 2時 | 0 | 0 | 0 | 0 | 0
[5 empty] | 2014-03-15 | 3時 | 0 | 0 | 0 | 0 | 0
[5 empty] | 2014-03-15 | 4時 | 0 | 0 | 0 | 0 | 0
[5 empty] | 2014-03-15 | 5時 | 0 | 0 | 0 | 0 | 0
[5 empty] | 2014-03-15 | 6時 | 0 | 0 | 0 | 0 | 0
[5 empty] | 2014-03-15 | 7時 | 0 | 0 | 0 | 0 | 0
[5 empty] | 2014-03-15 | 8時 | 0 | 0 | 0 | 0 | 0
[5 empty] | 2014-03-15 | 9時 | 0 | 0 | 0 | 0 | 0
[5 empty] | 2014-03-15 | 10時 | 0 | 0 | 0 | 0 | 0
[5 empty] | 2014-03-15 | 11時 | 0 | 0 | 0 | 0 | 0
[5 empty] | 2014-03-15 | 12時 | 0 | 0 | 0 | 0 | 0
[5 empty] | 2014-03-15 | 13時 | 0 | 0 | 0 | 0 | 0
[5 empty] | 2014-03-15 | 14時 | 0 | 0 | 0 | 0 | 0
[5 empty] | 2014-03-15 | 15時 | 0 | 0 | 0 | 0 | 0
[5 empty] | 2014-03-15 | 16時 | 0 | 0 | 0 | 0 | 0
[5 empty] | 2014-03-15 | 17時 | 0 | 0 | 0 | 0 | 0
[5 empty] | 2014-03-15 | 18時 | 0 | 0 | 0 | 0 | 0
[5 empty] | 2014-03-15 | 19時 | 0.44491 | 0 | 0 | 0 | 0
[5 empty] | 2014-03-15 | 20時 | 0 | 0 | 0 | 0 | 0
[5 empty] | 2014-03-15 | 21時 | 0.27006 | 0 | 0 | 0 | 0
[5 empty] | 2014-03-15 | 22時 | 0.2058 | 0 | 0 | 0 | 0
[5 empty] | 2014-03-15 | 23時 | 0 | 0 | 0 | 0 | 0
[5 empty] | 2014-03-16 | 0時 | 0 | 0 | 0 | 0 | 0
[5 empty] | 2014-03-16 | 1時 | 0 | 0 | 0 | 0 | 0
[5 empty] | 2014-03-16 | 2時 | 0 | 0 | 0 | 0 | 0
[5 empty] | 2014-03-16 | 3時 | 0 | 0 | 0 | 0 | 0
[5 empty] | 2014-03-16 | 4時 | 0 | 0 | 0 | 0 | 0
[5 empty] | 2014-03-16 | 5時 | 0 | 0 | 0 | 0 | 0
[5 empty] | 2014-03-16 | 6時 | 0 | 0 | 0 | 0 | 0
[5 empty] | 2014-03-16 | 7時 | 0 | 0 | 0 | 0 | 0
[5 empty] | 2014-03-16 | 8時 | 0 | 0 | 0 | 0 | 0
[5 empty] | 2014-03-16 | 9時 | 0 | 0 | 0 | 0 | 0
[5 empty] | 2014-03-16 | 10時 | 0 | 0 | 0 | 0 | 0
[5 empty] | 2014-03-16 | 11時 | 0 | 0 | 0 | 0 | 0
[5 empty] | 2014-03-16 | 12時 | 0 | 0 | 0 | 0 | 0
[5 empty] | 2014-03-16 | 13時 | 0 | 0 | 0 | 0 | 0
[5 empty] | 2014-03-16 | 14時 | 0 | 0 | 0 | 0 | 0
[5 empty] | 2014-03-16 | 15時 | 0 | 0 | 0 | 0 | 0
[5 empty] | 2014-03-16 | 16時 | 0 | 0 | 0 | 0 | 0
[5 empty] | 2014-03-16 | 17時 | 0 | 0 | 0 | 0 | 0
[5 empty] | 2014-03-16 | 18時 | 0 | 0 | 0 | 0 | 0
[5 empty] | 2014-03-16 | 19時 | 0 | 0 | 0 | 0 | 0
[5 empty] | 2014-03-16 | 20時 | 0 | 0 | 0 | 0 | 0
[5 empty] | 2014-03-16 | 21時 | 0.16886 | 0 | 0 | 0 | 0
[5 empty] | 2014-03-16 | 22時 | 0.16804 | 0 | 0 | 0 | 0
[5 empty] | 2014-03-16 | 23時 | 0 | 0 | 0 | 0 | 0
[5 empty] | 2014-03-17 | 0時 | 0 | 0 | 0 | 0 | 0
[5 empty] | 2014-03-17 | 1時 | 0 | 0 | 0 | 0 | 0
[5 empty] | 2014-03-17 | 2時 | 0 | 0 | 0 | 0 | 0
[5 empty] | 2014-03-17 | 3時 | 0 | 0 | 0 | 0 | 0
[5 empty] | 2014-03-17 | 4時 | 0 | 0 | 0 | 0 | 0
[5 empty] | 2014-03-17 | 5時 | 0 | 0 | 0 | 0 | 0
[5 empty] | 2014-03-17 | 6時 | 0 | 0 | 0 | 0 | 0
[5 empty] | 2014-03-17 | 7時 | 0 | 0 | 0 | 0 | 0
[5 empty] | 2014-03-17 | 8時 | 0 | 0 | 0 | 0 | 0
[5 empty] | 2014-03-17 | 9時 | 0 | 0 | 0 | 0 | 0
[5 empty] | 2014-03-17 | 10時 | 0 | 0 | 0 | 0 | 0
[5 empty] | 2014-03-17 | 11時 | 0 | 0 | 0 | 0 | 0
[5 empty] | 2014-03-17 | 12時 | 0 | 0 | 0 | 0 | 0
[5 empty] | 2014-03-17 | 13時 | 0 | 0 | 0 | 0 | 0
[5 empty] | 2014-03-17 | 14時 | 0 | 0 | 0 | 0 | 0
[5 empty] | 2014-03-17 | 15時 | 0 | 0 | 0 | 0 | 0
[5 empty] | 2014-03-17 | 16時 | 0 | 0 | 0 | 0 | 0
[5 empty] | 2014-03-17 | 17時 | 0 | 0 | 0 | 0 | 0
[5 empty] | 2014-03-17 | 18時 | 0 | 0 | 0 | 0 | 0
[5 empty] | 2014-03-17 | 19時 | 0 | 0 | 0 | 0 | 0
[5 empty] | 2014-03-17 | 20時 | 0 | 0 | 0 | 0 | 0
[5 empty] | 2014-03-17 | 21時 | 0.17065 | 0 | 0 | 0 | 0
[5 empty] | 2014-03-17 | 22時 | 0.17271 | 0 | 0 | 0 | 0
[5 empty] | 2014-03-17 | 23時 | 0 | 0 | 0 | 0 | 0
[5 empty] | 2014-03-18 | 0時 | 0 | 0 | 0 | 0 | 0
[5 empty] | 2014-03-18 | 1時 | 0 | 0 | 0 | 0 | 0
[5 empty] | 2014-03-18 | 2時 | 0 | 0 | 0 | 0 | 0
[5 empty] | 2014-03-18 | 3時 | 0 | 0 | 0 | 0 | 0
[5 empty] | 2014-03-18 | 4時 | 0 | 0 | 0 | 0 | 0
[5 empty] | 2014-03-18 | 5時 | 0 | 0 | 0 | 0 | 0
[5 empty] | 2014-03-18 | 6時 | 0 | 0 | 0 | 0 | 0
[5 empty] | 2014-03-18 | 7時 | 0.43959 | 0 | 0 | 0 | 0
[5 empty] | 2014-03-18 | 8時 | 0 | 0 | 0 | 0 | 0
[5 empty] | 2014-03-18 | 9時 | 0 | 0 | 0 | 0 | 0
[5 empty] | 2014-03-18 | 10時 | 0 | 0 | 0 | 0 | 0
[5 empty] | 2014-03-18 | 11時 | 0 | 0 | 0 | 0 | 0
[5 empty] | 2014-03-18 | 12時 | 0 | 0 | 0 | 0 | 0
[5 empty] | 2014-03-18 | 13時 | 0 | 0 | 0 | 0 | 0
[5 empty] | 2014-03-18 | 14時 | 0 | 0 | 0 | 0 | 0
[5 empty] | 2014-03-18 | 15時 | 0 | 0 | 0 | 0 | 0
[5 empty] | 2014-03-18 | 16時 | 0 | 0 | 0 | 0 | 0
[5 empty] | 2014-03-18 | 17時 | 0 | 0 | 0 | 0 | 0
[5 empty] | 2014-03-18 | 18時 | 0 | 0 | 0 | 0 | 0
[5 empty] | 2014-03-18 | 19時 | 0 | 0 | 0 | 0 | 0
[5 empty] | 2014-03-18 | 20時 | 0.15922 | 0 | 0 | 0 | 0
[5 empty] | 2014-03-18 | 21時 | 0.16123 | 0 | 0 | 0 | 0
[5 empty] | 2014-03-18 | 22時 | 0 | 0 | 0 | 0 | 0
[5 empty] | 2014-03-18 | 23時 | 0 | 0 | 0 | 0 | 0
[5 empty] | 2014-03-19 | 0時 | 0 | 0 | 0 | 0 | 0
[5 empty] | 2014-03-19 | 1時 | 0 | 0 | 0 | 0 | 0
[5 empty] | 2014-03-19 | 2時 | 0 | 0 | 0 | 0 | 0
[5 empty] | 2014-03-19 | 3時 | 0 | 0 | 0 | 0 | 0
[5 empty] | 2014-03-19 | 4時 | 0 | 0 | 0 | 0 | 0
[5 empty] | 2014-03-19 | 5時 | 0 | 0 | 0 | 0 | 0
[5 empty] | 2014-03-19 | 6時 | 0 | 0 | 0 | 0 | 0
[5 empty] | 2014-03-19 | 7時 | 0.59349 | 0 | 0 | 0 | 0
[5 empty] | 2014-03-19 | 8時 | 0.19282 | 0 | 0 | 0 | 0
[5 empty] | 2014-03-19 | 9時 | 0.15904 | 0 | 0 | 0 | 0
[5 empty] | 2014-03-19 | 10時 | 0.15908 | 0 | 0 | 0 | 0
[5 empty] | 2014-03-19 | 11時 | 0 | 0 | 0 | 0 | 0
[5 empty] | 2014-03-19 | 12時 | 0 | 0 | 0 | 0 | 0
[5 empty] | 2014-03-19 | 13時 | 0 | 0 | 0 | 0 | 0
[5 empty] | 2014-03-19 | 14時 | 0 | 0 | 0 | 0 | 0
[5 empty] | 2014-03-19 | 15時 | 0.17566 | 0 | 0 | 0 | 0
[5 empty] | 2014-03-19 | 16時 | 0.16075 | 0 | 0 | 0 | 0
[5 empty] | 2014-03-19 | 17時 | 0.17089 | 0 | 0 | 0 | 0
[5 empty] | 2014-03-19 | 18時 | 0 | 0 | 0 | 0 | 0
[5 empty] | 2014-03-19 | 19時 | 0.19322 | 0 | 0 | 0 | 0
[5 empty] | 2014-03-19 | 20時 | 0.16446 | 0 | 0 | 0 | 0
[5 empty] | 2014-03-19 | 21時 | 0.16043 | 0 | 0 | 0 | 0
[5 empty] | 2014-03-19 | 22時 | 0 | 0 | 0 | 0 | 0
[5 empty] | 2014-03-19 | 23時 | 0 | 0 | 0 | 0 | 0
[5 empty] | 2014-03-20 | 0時 | 0 | 0 | 0 | 0 | 0
[5 empty] | 2014-03-20 | 1時 | 0 | 0 | 0 | 0 | 0
[5 empty] | 2014-03-20 | 2時 | 0 | 0 | 0 | 0 | 0
[5 empty] | 2014-03-20 | 3時 | 0 | 0 | 0 | 0 | 0
[5 empty] | 2014-03-20 | 4時 | 0 | 0 | 0 | 0 | 0
[5 empty] | 2014-03-20 | 5時 | 0 | 0 | 0 | 0 | 0
[5 empty] | 2014-03-20 | 6時 | 0 | 0 | 0 | 0 | 0
[5 empty] | 2014-03-20 | 7時 | 0 | 0 | 0 | 0 | 0
[5 empty] | 2014-03-20 | 8時 | 0 | 0 | 0 | 0 | 0
[5 empty] | 2014-03-20 | 9時 | 0 | 0 | 0 | 0 | 0
[5 empty] | 2014-03-20 | 10時 | 0 | 0 | 0 | 0 | 0
[5 empty] | 2014-03-20 | 11時 | 0 | 0 | 0 | 0 | 0
[5 empty] | 2014-03-20 | 12時 | 0 | 0 | 0 | 0 | 0
[5 empty] | 2014-03-20 | 13時 | 0 | 0 | 0 | 0 | 0
[5 empty] | 2014-03-20 | 14時 | 0 | 0 | 0 | 0 | 0
[5 empty] | 2014-03-20 | 15時 | 0 | 0 | 0 | 0 | 0
[5 empty] | 2014-03-20 | 16時 | 0 | 0 | 0 | 0 | 0
[5 empty] | 2014-03-20 | 17時 | 0 | 0 | 0 | 0 | 0
[5 empty] | 2014-03-20 | 18時 | 0 | 0 | 0 | 0 | 0
[5 empty] | 2014-03-20 | 19時 | 0.1754 | 0 | 0 | 0 | 0
[5 empty] | 2014-03-20 | 20時 | 0 | 0 | 0 | 0 | 0
[5 empty] | 2014-03-20 | 21時 | 0.18639 | 0 | 0 | 0 | 0
[5 empty] | 2014-03-20 | 22時 | 0.17532 | 0 | 0 | 0 | 0
[5 empty] | 2014-03-20 | 23時 | 0 | 0 | 0 | 0 | 0
[5 empty] | 2014-03-21 | 0時 | 0 | 0 | 0 | 0 | 0
[5 empty] | 2014-03-21 | 1時 | 0 | 0 | 0 | 0 | 0
[5 empty] | 2014-03-21 | 2時 | 0 | 0 | 0 | 0 | 0
[5 empty] | 2014-03-21 | 3時 | 0 | 0 | 0 | 0 | 0
[5 empty] | 2014-03-21 | 4時 | 0 | 0 | 0 | 0 | 0
[5 empty] | 2014-03-21 | 5時 | 0 | 0 | 0 | 0 | 0
[5 empty] | 2014-03-21 | 6時 | 0 | 0 | 0 | 0 | 0
[5 empty] | 2014-03-21 | 7時 | 0.59727 | 0 | 0 | 0 | 0
[5 empty] | 2014-03-21 | 8時 | 0 | 0 | 0 | 0 | 0
[5 empty] | 2014-03-21 | 9時 | 0.16027 | 0 | 0 | 0 | 0
[5 empty] | 2014-03-21 | 10時 | 0 | 0 | 0 | 0 | 0
[5 empty] | 2014-03-21 | 11時 | 0 | 0 | 0 | 0 | 0
[5 empty] | 2014-03-21 | 12時 | 0 | 0 | 0 | 0 | 0
[5 empty] | 2014-03-21 | 13時 | 0 | 0 | 0 | 0 | 0
[5 empty] | 2014-03-21 | 14時 | 0 | 0 | 0 | 0 | 0
[5 empty] | 2014-03-21 | 15時 | 0.16602 | 0 | 0 | 0 | 0
[5 empty] | 2014-03-21 | 16時 | 0 | 0 | 0 | 0 | 0
[5 empty] | 2014-03-21 | 17時 | 0 | 0 | 0 | 0 | 0
[5 empty] | 2014-03-21 | 18時 | 0 | 0 | 0 | 0 | 0
[5 empty] | 2014-03-21 | 19時 | 0 | 0 | 0 | 0 | 0
[5 empty] | 2014-03-21 | 20時 | 0.17283 | 0 | 0 | 0 | 0
[5 empty] | 2014-03-21 | 21時 | 0.17484 | 0 | 0 | 0 | 0
[5 empty] | 2014-03-21 | 22時 | 0 | 0 | 0 | 0 | 0
[5 empty] | 2014-03-21 | 23時 | 0 | 0 | 0 | 0 | 0
[5 empty] | 2014-03-22 | 0時 | 0 | 0 | 0 | 0 | 0
[5 empty] | 2014-03-22 | 1時 | 0 | 0 | 0 | 0 | 0
[5 empty] | 2014-03-22 | 2時 | 0 | 0 | 0 | 0 | 0
[5 empty] | 2014-03-22 | 3時 | 0 | 0 | 0 | 0 | 0
[5 empty] | 2014-03-22 | 4時 | 0 | 0 | 0 | 0 | 0
[5 empty] | 2014-03-22 | 5時 | 0 | 0 | 0 | 0 | 0
[5 empty] | 2014-03-22 | 6時 | 0 | 0 | 0 | 0 | 0
[5 empty] | 2014-03-22 | 7時 | 0 | 0 | 0 | 0 | 0
[5 empty] | 2014-03-22 | 8時 | 0 | 0 | 0 | 0 | 0
[5 empty] | 2014-03-22 | 9時 | 0 | 0 | 0 | 0 | 0
[5 empty] | 2014-03-22 | 10時 | 0 | 0 | 0 | 0 | 0
[5 empty] | 2014-03-22 | 11時 | 0 | 0 | 0 | 0 | 0
[5 empty] | 2014-03-22 | 12時 | 0 | 0 | 0 | 0 | 0
[5 empty] | 2014-03-22 | 13時 | 0 | 0 | 0 | 0 | 0
[5 empty] | 2014-03-22 | 14時 | 0 | 0 | 0 | 0 | 0
[5 empty] | 2014-03-22 | 15時 | 0 | 0 | 0 | 0 | 0
[5 empty] | 2014-03-22 | 16時 | 0 | 0 | 0 | 0 | 0
[5 empty] | 2014-03-22 | 17時 | 0 | 0 | 0 | 0 | 0
[5 empty] | 2014-03-22 | 18時 | 0 | 0 | 0 | 0 | 0
[5 empty] | 2014-03-22 | 19時 | 0.18325 | 0 | 0 | 0 | 0
[5 empty] | 2014-03-22 | 20時 | 0 | 0 | 0 | 0 | 0
[5 empty] | 2014-03-22 | 21時 | 0.18995 | 0 | 0 | 0 | 0
[5 empty] | 2014-03-22 | 22時 | 0.17517 | 0 | 0 | 0 | 0
[5 empty] | 2014-03-22 | 23時 | 0 | 0 | 0 | 0 | 0
[5 empty] | 2014-03-23 | 0時 | 0 | 0 | 0 | 0 | 0
[5 empty] | 2014-03-23 | 1時 | 0 | 0 | 0 | 0 | 0
[5 empty] | 2014-03-23 | 2時 | 0 | 0 | 0 | 0 | 0
[5 empty] | 2014-03-23 | 3時 | 0 | 0 | 0 | 0 | 0
[5 empty] | 2014-03-23 | 4時 | 0 | 0 | 0 | 0 | 0
[5 empty] | 2014-03-23 | 5時 | 0 | 0 | 0 | 0 | 0
[5 empty] | 2014-03-23 | 6時 | 0 | 0 | 0 | 0 | 0
[5 empty] | 2014-03-23 | 7時 | 0 | 0 | 0 | 0 | 0
[5 empty] | 2014-03-23 | 8時 | 0 | 0 | 0 | 0 | 0
[5 empty] | 2014-03-23 | 9時 | 0 | 0 | 0 | 0 | 0
[5 empty] | 2014-03-23 | 10時 | 0 | 0 | 0 | 0 | 0
[5 empty] | 2014-03-23 | 11時 | 0 | 0 | 0 | 0 | 0
[5 empty] | 2014-03-23 | 12時 | 0 | 0 | 0 | 0 | 0
[5 empty] | 2014-03-23 | 13時 | 0 | 0 | 0 | 0 | 0
[5 empty] | 2014-03-23 | 14時 | 0 | 0 | 0 | 0 | 0
[5 empty] | 2014-03-23 | 15時 | 0 | 0 | 0 | 0 | 0
[5 empty] | 2014-03-23 | 16時 | 0 | 0 | 0 | 0 | 0
[5 empty] | 2014-03-23 | 17時 | 0 | 0 | 0 | 0 | 0
[5 empty] | 2014-03-23 | 18時 | 0 | 0 | 0 | 0 | 0
[5 empty] | 2014-03-23 | 19時 | 0.32215 | 0 | 0 | 0 | 0
[5 empty] | 2014-03-23 | 20時 | 0 | 0 | 0 | 0 | 0
[5 empty] | 2014-03-23 | 21時 | 0.20407 | 0 | 0 | 0 | 0
[5 empty] | 2014-03-23 | 22時 | 0.17282 | 0 | 0 | 0 | 0
[5 empty] | 2014-03-23 | 23時 | 0 | 0 | 0 | 0 | 0
[5 empty] | 2014-03-24 | 0時 | 0 | 0 | 0 | 0 | 0
[5 empty] | 2014-03-24 | 1時 | 0 | 0 | 0 | 0 | 0
[5 empty] | 2014-03-24 | 2時 | 0 | 0 | 0 | 0 | 0
[5 empty] | 2014-03-24 | 3時 | 0 | 0 | 0 | 0 | 0
[5 empty] | 2014-03-24 | 4時 | 0 | 0 | 0 | 0 | 0
[5 empty] | 2014-03-24 | 5時 | 0 | 0 | 0 | 0 | 0
[5 empty] | 2014-03-24 | 6時 | 0 | 0 | 0 | 0 | 0
[5 empty] | 2014-03-24 | 7時 | 0 | 0 | 0 | 0 | 0
[5 empty] | 2014-03-24 | 8時 | 0 | 0 | 0 | 0 | 0
[5 empty] | 2014-03-24 | 9時 | 0 | 0 | 0 | 0 | 0
[5 empty] | 2014-03-24 | 10時 | 0 | 0 | 0 | 0 | 0
[5 empty] | 2014-03-24 | 11時 | 0 | 0 | 0 | 0 | 0
[5 empty] | 2014-03-24 | 12時 | 0 | 0 | 0 | 0 | 0
[5 empty] | 2014-03-24 | 13時 | 0 | 0 | 0 | 0 | 0
[5 empty] | 2014-03-24 | 14時 | 0 | 0 | 0 | 0 | 0
[5 empty] | 2014-03-24 | 15時 | 0 | 0 | 0 | 0 | 0
[5 empty] | 2014-03-24 | 16時 | 0 | 0 | 0 | 0 | 0
[5 empty] | 2014-03-24 | 17時 | 0 | 0 | 0 | 0 | 0
[5 empty] | 2014-03-24 | 18時 | 0 | 0 | 0 | 0 | 0
[5 empty] | 2014-03-24 | 19時 | 0 | 0 | 0 | 0 | 0
[5 empty] | 2014-03-24 | 20時 | 0 | 0 | 0 | 0 | 0
[5 empty] | 2014-03-24 | 21時 | 0.16915 | 0 | 0 | 0 | 0
[5 empty] | 2014-03-24 | 22時 | 0.17501 | 0 | 0 | 0 | 0
[5 empty] | 2014-03-24 | 23時 | 0 | 0 | 0 | 0 | 0
[5 empty] | 2014-03-25 | 0時 | 0 | 0 | 0 | 0 | 0
[5 empty] | 2014-03-25 | 1時 | 0 | 0 | 0 | 0 | 0
[5 empty] | 2014-03-25 | 2時 | 0 | 0 | 0 | 0 | 0
[5 empty] | 2014-03-25 | 3時 | 0 | 0 | 0 | 0 | 0
[5 empty] | 2014-03-25 | 4時 | 0 | 0 | 0 | 0 | 0
[5 empty] | 2014-03-25 | 5時 | 0 | 0 | 0 | 0 | 0
[5 empty] | 2014-03-25 | 6時 | 0 | 0 | 0 | 0 | 0
[5 empty] | 2014-03-25 | 7時 | 0.43348 | 0 | 0 | 0 | 0
[5 empty] | 2014-03-25 | 8時 | 0.15758 | 0 | 0 | 0 | 0
[5 empty] | 2014-03-25 | 9時 | 0 | 0 | 0 | 0 | 0
[5 empty] | 2014-03-25 | 10時 | 0 | 0 | 0 | 0 | 0
[5 empty] | 2014-03-25 | 11時 | 0 | 0 | 0 | 0 | 0
[5 empty] | 2014-03-25 | 12時 | 0 | 0 | 0 | 0 | 0
[5 empty] | 2014-03-25 | 13時 | 0 | 0 | 0 | 0 | 0
[5 empty] | 2014-03-25 | 14時 | 0 | 0 | 0 | 0 | 0
[5 empty] | 2014-03-25 | 15時 | 0.15474 | 0 | 0 | 0 | 0
[5 empty] | 2014-03-25 | 16時 | 0 | 0 | 0 | 0 | 0
[5 empty] | 2014-03-25 | 17時 | 0 | 0 | 0 | 0 | 0
[5 empty] | 2014-03-25 | 18時 | 0 | 0 | 0 | 0 | 0
[5 empty] | 2014-03-25 | 19時 | 0 | 0 | 0 | 0 | 0
[5 empty] | 2014-03-25 | 20時 | 0.1678 | 0 | 0 | 0 | 0
[5 empty] | 2014-03-25 | 21時 | 0.17061 | 0 | 0 | 0 | 0
[5 empty] | 2014-03-25 | 22時 | 0 | 0 | 0 | 0 | 0
[5 empty] | 2014-03-25 | 23時 | 0 | 0 | 0 | 0 | 0
[5 empty] | 2014-03-26 | 0時 | 0 | 0 | 0 | 0 | 0
[5 empty] | 2014-03-26 | 1時 | 0 | 0 | 0 | 0 | 0
[5 empty] | 2014-03-26 | 2時 | 0 | 0 | 0 | 0 | 0
[5 empty] | 2014-03-26 | 3時 | 0 | 0 | 0 | 0 | 0
[5 empty] | 2014-03-26 | 4時 | 0 | 0 | 0 | 0 | 0
[5 empty] | 2014-03-26 | 5時 | 0 | 0 | 0 | 0 | 0
[5 empty] | 2014-03-26 | 6時 | 0 | 0 | 0 | 0 | 0
[5 empty] | 2014-03-26 | 7時 | 0.48237 | 0 | 0 | 0 | 0
[5 empty] | 2014-03-26 | 8時 | 0.15712 | 0 | 0 | 0 | 0
[5 empty] | 2014-03-26 | 9時 | 0 | 0 | 0 | 0 | 0
[5 empty] | 2014-03-26 | 10時 | 0 | 0 | 0 | 0 | 0
[5 empty] | 2014-03-26 | 11時 | 0 | 0 | 0 | 0 | 0
[5 empty] | 2014-03-26 | 12時 | 0 | 0 | 0 | 0 | 0
[5 empty] | 2014-03-26 | 13時 | 0 | 0 | 0 | 0 | 0
[5 empty] | 2014-03-26 | 14時 | 0 | 0 | 0 | 0 | 0
[5 empty] | 2014-03-26 | 15時 | 0 | 0 | 0 | 0 | 0
[5 empty] | 2014-03-26 | 16時 | 0 | 0 | 0 | 0 | 0
[5 empty] | 2014-03-26 | 17時 | 0.16648 | 0 | 0 | 0 | 0
[5 empty] | 2014-03-26 | 18時 | 0 | 0 | 0 | 0 | 0
[5 empty] | 2014-03-26 | 19時 | 0.1721 | 0 | 0 | 0 | 0
[5 empty] | 2014-03-26 | 20時 | 0.17141 | 0 | 0 | 0 | 0
[5 empty] | 2014-03-26 | 21時 | 0.17771 | 0 | 0 | 0 | 0
[5 empty] | 2014-03-26 | 22時 | 0 | 0 | 0 | 0 | 0
[5 empty] | 2014-03-26 | 23時 | 0 | 0 | 0 | 0 | 0
[5 empty] | 2014-03-27 | 0時 | 0 | 0 | 0 | 0 | 0
[5 empty] | 2014-03-27 | 1時 | 0 | 0 | 0 | 0 | 0
[5 empty] | 2014-03-27 | 2時 | 0 | 0 | 0 | 0 | 0
[5 empty] | 2014-03-27 | 3時 | 0 | 0 | 0 | 0 | 0
[5 empty] | 2014-03-27 | 4時 | 0 | 0 | 0 | 0 | 0
[5 empty] | 2014-03-27 | 5時 | 0 | 0 | 0 | 0 | 0
[5 empty] | 2014-03-27 | 6時 | 0 | 0 | 0 | 0 | 0
[5 empty] | 2014-03-27 | 7時 | 0 | 0 | 0 | 0 | 0
[5 empty] | 2014-03-27 | 8時 | 0 | 0 | 0 | 0 | 0
[5 empty] | 2014-03-27 | 9時 | 0 | 0 | 0 | 0 | 0
[5 empty] | 2014-03-27 | 10時 | 0 | 0 | 0 | 0 | 0
[5 empty] | 2014-03-27 | 11時 | 0 | 0 | 0 | 0 | 0
[5 empty] | 2014-03-27 | 12時 | 0 | 0 | 0 | 0 | 0
[5 empty] | 2014-03-27 | 13時 | 0 | 0 | 0 | 0 | 0
[5 empty] | 2014-03-27 | 14時 | 0 | 0 | 0 | 0 | 0
[5 empty] | 2014-03-27 | 15時 | 0 | 0 | 0 | 0 | 0
[5 empty] | 2014-03-27 | 16時 | 0 | 0 | 0 | 0 | 0
[5 empty] | 2014-03-27 | 17時 | 0 | 0 | 0 | 0 | 0
[5 empty] | 2014-03-27 | 18時 | 0 | 0 | 0 | 0 | 0
[5 empty] | 2014-03-27 | 19時 | 0 | 0 | 0 | 0 | 0
[5 empty] | 2014-03-27 | 20時 | 0 | 0 | 0 | 0 | 0
[5 empty] | 2014-03-27 | 21時 | 0.16996 | 0 | 0 | 0 | 0
[5 empty] | 2014-03-27 | 22時 | 0.16877 | 0 | 0 | 0 | 0
[5 empty] | 2014-03-27 | 23時 | 0 | 0 | 0 | 0 | 0
[5 empty] | 2014-03-28 | 0時 | 0 | 0 | 0 | 0 | 0
[5 empty] | 2014-03-28 | 1時 | 0 | 0 | 0 | 0 | 0
[5 empty] | 2014-03-28 | 2時 | 0 | 0 | 0 | 0 | 0
[5 empty] | 2014-03-28 | 3時 | 0 | 0 | 0 | 0 | 0
[5 empty] | 2014-03-28 | 4時 | 0 | 0 | 0 | 0 | 0
[5 empty] | 2014-03-28 | 5時 | 0 | 0 | 0 | 0 | 0
[5 empty] | 2014-03-28 | 6時 | 0 | 0 | 0 | 0 | 0
[5 empty] | 2014-03-28 | 7時 | 0 | 0 | 0 | 0 | 0
[5 empty] | 2014-03-28 | 8時 | 0 | 0 | 0 | 0 | 0
[5 empty] | 2014-03-28 | 9時 | 0 | 0 | 0 | 0 | 0
[5 empty] | 2014-03-28 | 10時 | 0 | 0 | 0 | 0 | 0
[5 empty] | 2014-03-28 | 11時 | 0 | 0 | 0 | 0 | 0
[5 empty] | 2014-03-28 | 12時 | 0 | 0 | 0 | 0 | 0
[5 empty] | 2014-03-28 | 13時 | 0 | 0 | 0 | 0 | 0
[5 empty] | 2014-03-28 | 14時 | 0 | 0 | 0 | 0 | 0
[5 empty] | 2014-03-28 | 15時 | 0 | 0 | 0 | 0 | 0
[5 empty] | 2014-03-28 | 16時 | 0 | 0 | 0 | 0 | 0
[5 empty] | 2014-03-28 | 17時 | 0 | 0 | 0 | 0 | 0
[5 empty] | 2014-03-28 | 18時 | 0 | 0 | 0 | 0 | 0
[5 empty] | 2014-03-28 | 19時 | 0 | 0 | 0 | 0 | 0
[5 empty] | 2014-03-28 | 20時 | 0 | 0 | 0 | 0 | 0
[5 empty] | 2014-03-28 | 21時 | 0.17429 | 0 | 0 | 0 | 0
[5 empty] | 2014-03-28 | 22時 | 0.17562 | 0 | 0 | 0 | 0
[5 empty] | 2014-03-28 | 23時 | 0 | 0 | 0 | 0 | 0
[5 empty] | 2014-03-29 | 0時 | 0 | 0 | 0 | 0 | 0
[5 empty] | 2014-03-29 | 1時 | 0 | 0 | 0 | 0 | 0
[5 empty] | 2014-03-29 | 2時 | 0 | 0 | 0 | 0 | 0
[5 empty] | 2014-03-29 | 3時 | 0 | 0 | 0 | 0 | 0
[5 empty] | 2014-03-29 | 4時 | 0 | 0 | 0 | 0 | 0
[5 empty] | 2014-03-29 | 5時 | 0 | 0 | 0 | 0 | 0
[5 empty] | 2014-03-29 | 6時 | 0 | 0 | 0 | 0 | 0
[5 empty] | 2014-03-29 | 7時 | 0 | 0 | 0 | 0 | 0
[5 empty] | 2014-03-29 | 8時 | 0 | 0 | 0 | 0 | 0
[5 empty] | 2014-03-29 | 9時 | 0 | 0 | 0 | 0 | 0
[5 empty] | 2014-03-29 | 10時 | 0 | 0 | 0 | 0 | 0
[5 empty] | 2014-03-29 | 11時 | 0 | 0 | 0 | 0 | 0
[5 empty] | 2014-03-29 | 12時 | 0 | 0 | 0 | 0 | 0
[5 empty] | 2014-03-29 | 13時 | 0 | 0 | 0 | 0 | 0
[5 empty] | 2014-03-29 | 14時 | 0 | 0 | 0 | 0 | 0
[5 empty] | 2014-03-29 | 15時 | 0 | 0 | 0 | 0 | 0
[5 empty] | 2014-03-29 | 16時 | 0 | 0 | 0 | 0 | 0
[5 empty] | 2014-03-29 | 17時 | 0 | 0 | 0 | 0 | 0
[5 empty] | 2014-03-29 | 18時 | 0 | 0 | 0 | 0 | 0
[5 empty] | 2014-03-29 | 19時 | 0.22009 | 0 | 0 | 0 | 0
[5 empty] | 2014-03-29 | 20時 | 0 | 0 | 0 | 0 | 0
[5 empty] | 2014-03-29 | 21時 | 0.19218 | 0 | 0 | 0 | 0
[5 empty] | 2014-03-29 | 22時 | 0.17281 | 0 | 0 | 0 | 0
[5 empty] | 2014-03-29 | 23時 | 0 | 0 | 0 | 0 | 0
[5 empty] | 2014-03-30 | 0時 | 0 | 0 | 0 | 0 | 0
[5 empty] | 2014-03-30 | 1時 | 0 | 0 | 0 | 0 | 0
[5 empty] | 2014-03-30 | 2時 | 0 | 0 | 0 | 0 | 0
[5 empty] | 2014-03-30 | 3時 | 0 | 0 | 0 | 0 | 0
[5 empty] | 2014-03-30 | 4時 | 0 | 0 | 0 | 0 | 0
[5 empty] | 2014-03-30 | 5時 | 0 | 0 | 0 | 0 | 0
[5 empty] | 2014-03-30 | 6時 | 0 | 0 | 0 | 0 | 0
[5 empty] | 2014-03-30 | 7時 | 0 | 0 | 0 | 0 | 0
[5 empty] | 2014-03-30 | 8時 | 0 | 0 | 0 | 0 | 0
[5 empty] | 2014-03-30 | 9時 | 0 | 0 | 0 | 0 | 0
[5 empty] | 2014-03-30 | 10時 | 0 | 0 | 0 | 0 | 0
[5 empty] | 2014-03-30 | 11時 | 0 | 0 | 0 | 0 | 0
[5 empty] | 2014-03-30 | 12時 | 0 | 0 | 0 | 0 | 0
[5 empty] | 2014-03-30 | 13時 | 0 | 0 | 0 | 0 | 0
[5 empty] | 2014-03-30 | 14時 | 0 | 0 | 0 | 0 | 0
[5 empty] | 2014-03-30 | 15時 | 0 | 0 | 0 | 0 | 0
[5 empty] | 2014-03-30 | 16時 | 0 | 0 | 0 | 0 | 0
[5 empty] | 2014-03-30 | 17時 | 0 | 0 | 0 | 0 | 0
[5 empty] | 2014-03-30 | 18時 | 0 | 0 | 0 | 0 | 0
[5 empty] | 2014-03-30 | 19時 | 0.27168 | 0 | 0 | 0 | 0
[5 empty] | 2014-03-30 | 20時 | 0 | 0 | 0 | 0 | 0
[5 empty] | 2014-03-30 | 21時 | 0.23756 | 0 | 0 | 0 | 0
[5 empty] | 2014-03-30 | 22時 | 0.19623 | 0 | 0 | 0 | 0
[5 empty] | 2014-03-30 | 23時 | 0 | 0 | 0 | 0 | 0
[5 empty] | 2014-03-31 | 0時 | 0 | 0 | 0 | 0 | 0
[5 empty] | 2014-03-31 | 1時 | 0 | 0 | 0 | 0 | 0
[5 empty] | 2014-03-31 | 2時 | 0 | 0 | 0 | 0 | 0
[5 empty] | 2014-03-31 | 3時 | 0 | 0 | 0 | 0 | 0
[5 empty] | 2014-03-31 | 4時 | 0 | 0 | 0 | 0 | 0
[5 empty] | 2014-03-31 | 5時 | 0 | 0 | 0 | 0 | 0
[5 empty] | 2014-03-31 | 6時 | 0 | 0 | 0 | 0 | 0
[5 empty] | 2014-03-31 | 7時 | 0 | 0 | 0 | 0 | 0
[5 empty] | 2014-03-31 | 8時 | 0 | 0 | 0 | 0 | 0
[5 empty] | 2014-03-31 | 9時 | 0 | 0 | 0 | 0 | 0
[5 empty] | 2014-03-31 | 10時 | 0 | 0 | 0 | 0 | 0
[5 empty] | 2014-03-31 | 11時 | 0 | 0 | 0 | 0 | 0
[5 empty] | 2014-03-31 | 12時 | 0 | 0 | 0 | 0 | 0
[5 empty] | 2014-03-31 | 13時 | 0 | 0 | 0 | 0 | 0
[5 empty] | 2014-03-31 | 14時 | 0 | 0 | 0 | 0 | 0
[5 empty] | 2014-03-31 | 15時 | 0 | 0 | 0 | 0 | 0
[5 empty] | 2014-03-31 | 16時 | 0 | 0 | 0 | 0 | 0
[5 empty] | 2014-03-31 | 17時 | 0 | 0 | 0 | 0 | 0
[5 empty] | 2014-03-31 | 18時 | 0 | 0 | 0 | 0 | 0
[5 empty] | 2014-03-31 | 19時 | 0 | 0 | 0 | 0 | 0
[5 empty] | 2014-03-31 | 20時 | 0 | 0 | 0 | 0 | 0
[5 empty] | 2014-03-31 | 21時 | 0.17036 | 0 | 0 | 0 | 0
[5 empty] | 2014-03-31 | 22時 | 0.17437 | 0 | 0 | 0 | 0
[5 empty] | 2014-03-31 | 23時 | 0 | 0 | 0 | 0 | 0
[5 empty] | 2014-04-01 | 0時 | 0 | 0 | 0 | 0 | 0
[5 empty] | 2014-04-01 | 1時 | 0 | 0 | 0 | 0 | 0
[5 empty] | 2014-04-01 | 2時 | 0 | 0 | 0 | 0 | 0
[5 empty] | 2014-04-01 | 3時 | 0 | 0 | 0 | 0 | 0
[5 empty] | 2014-04-01 | 4時 | 0 | 0 | 0 | 0 | 0
[5 empty] | 2014-04-01 | 5時 | 0 | 0 | 0 | 0 | 0
[5 empty] | 2014-04-01 | 6時 | 0 | 0 | 0 | 0 | 0
[5 empty] | 2014-04-01 | 7時 | 0.39777 | 0 | 0 | 0 | 0
[5 empty] | 2014-04-01 | 8時 | 0.15789 | 0 | 0 | 0 | 0
[5 empty] | 2014-04-01 | 9時 | 0 | 0 | 0 | 0 | 0
[5 empty] | 2014-04-01 | 10時 | 0 | 0 | 0 | 0 | 0
[5 empty] | 2014-04-01 | 11時 | 0 | 0 | 0 | 0 | 0
[5 empty] | 2014-04-01 | 12時 | 0 | 0 | 0 | 0 | 0
[5 empty] | 2014-04-01 | 13時 | 0 | 0 | 0 | 0 | 0
[5 empty] | 2014-04-01 | 14時 | 0 | 0 | 0 | 0 | 0
[5 empty] | 2014-04-01 | 15時 | 0 | 0 | 0 | 0 | 0
[5 empty] | 2014-04-01 | 16時 | 0.15642 | 0 | 0 | 0 | 0
[5 empty] | 2014-04-01 | 17時 | 0 | 0 | 0 | 0 | 0
[5 empty] | 2014-04-01 | 18時 | 0 | 0 | 0 | 0 | 0
[5 empty] | 2014-04-01 | 19時 | 0 | 0 | 0 | 0 | 0
[5 empty] | 2014-04-01 | 20時 | 0.16256 | 0 | 0 | 0 | 0
[5 empty] | 2014-04-01 | 21時 | 0.16329 | 0 | 0 | 0 | 0
[5 empty] | 2014-04-01 | 22時 | 0 | 0 | 0 | 0 | 0
[5 empty] | 2014-04-01 | 23時 | 0 | 0 | 0 | 0 | 0
[5 empty] | 2014-04-02 | 0時 | 0 | 0 | 0 | 0 | 0
[5 empty] | 2014-04-02 | 1時 | 0 | 0 | 0 | 0 | 0
[5 empty] | 2014-04-02 | 2時 | 0 | 0 | 0 | 0 | 0
[5 empty] | 2014-04-02 | 3時 | 0 | 0 | 0 | 0 | 0
[5 empty] | 2014-04-02 | 4時 | 0 | 0 | 0 | 0 | 0
[5 empty] | 2014-04-02 | 5時 | 0 | 0 | 0 | 0 | 0
[5 empty] | 2014-04-02 | 6時 | 0 | 0 | 0 | 0 | 0
[5 empty] | 2014-04-02 | 7時 | 0.32235 | 0 | 0 | 0 | 0
[5 empty] | 2014-04-02 | 8時 | 0 | 0 | 0 | 0 | 0
[5 empty] | 2014-04-02 | 9時 | 0 | 0 | 0 | 0 | 0
[5 empty] | 2014-04-02 | 10時 | 0 | 0 | 0 | 0 | 0
[5 empty] | 2014-04-02 | 11時 | 0 | 0 | 0 | 0 | 0
[5 empty] | 2014-04-02 | 12時 | 0 | 0 | 0 | 0 | 0
[5 empty] | 2014-04-02 | 13時 | 0 | 0 | 0 | 0 | 0
[5 empty] | 2014-04-02 | 14時 | 0 | 0 | 0 | 0 | 0
[5 empty] | 2014-04-02 | 15時 | 0 | 0 | 0 | 0 | 0
[5 empty] | 2014-04-02 | 16時 | 0 | 0 | 0 | 0 | 0
[5 empty] | 2014-04-02 | 17時 | 0 | 0 | 0 | 0 | 0
[5 empty] | 2014-04-02 | 18時 | 0 | 0 | 0 | 0 | 0
[5 empty] | 2014-04-02 | 19時 | 0 | 0 | 0 | 0 | 0
[5 empty] | 2014-04-02 | 20時 | 0.15826 | 0 | 0 | 0 | 0
[5 empty] | 2014-04-02 | 21時 | 0.16006 | 0 | 0 | 0 | 0
[5 empty] | 2014-04-02 | 22時 | 0 | 0 | 0 | 0 | 0
[5 empty] | 2014-04-02 | 23時 | 0 | 0 | 0 | 0 | 0
[5 empty] | 2014-04-03 | 0時 | 0 | 0 | 0 | 0 | 0
[5 empty] | 2014-04-03 | 1時 | 0 | 0 | 0 | 0 | 0
[5 empty] | 2014-04-03 | 2時 | 0 | 0 | 0 | 0 | 0
[5 empty] | 2014-04-03 | 3時 | 0 | 0 | 0 | 0 | 0
[5 empty] | 2014-04-03 | 4時 | 0 | 0 | 0 | 0 | 0
[5 empty] | 2014-04-03 | 5時 | 0 | 0 | 0 | 0 | 0
[5 empty] | 2014-04-03 | 6時 | 0 | 0 | 0 | 0 | 0
[5 empty] | 2014-04-03 | 7時 | 0 | 0 | 0 | 0 | 0
[5 empty] | 2014-04-03 | 8時 | 0 | 0 | 0 | 0 | 0
[5 empty] | 2014-04-03 | 9時 | 0 | 0 | 0 | 0 | 0
[5 empty] | 2014-04-03 | 10時 | 0 | 0 | 0 | 0 | 0
[5 empty] | 2014-04-03 | 11時 | 0 | 0 | 0 | 0 | 0
[5 empty] | 2014-04-03 | 12時 | 0 | 0 | 0 | 0 | 0
[5 empty] | 2014-04-03 | 13時 | 0 | 0 | 0 | 0 | 0
[5 empty] | 2014-04-03 | 14時 | 0 | 0 | 0 | 0 | 0
[5 empty] | 2014-04-03 | 15時 | 0 | 0 | 0 | 0 | 0
[5 empty] | 2014-04-03 | 16時 | 0 | 0 | 0 | 0 | 0
[5 empty] | 2014-04-03 | 17時 | 0 | 0 | 0 | 0 | 0
[5 empty] | 2014-04-03 | 18時 | 0 | 0 | 0 | 0 | 0
[5 empty] | 2014-04-03 | 19時 | 0 | 0 | 0 | 0 | 0
[5 empty] | 2014-04-03 | 20時 | 0 | 0 | 0 | 0 | 0
[5 empty] | 2014-04-03 | 21時 | 0.15347 | 0 | 0 | 0 | 0
[5 empty] | 2014-04-03 | 22時 | 0.15389 | 0 | 0 | 0 | 0
[5 empty] | 2014-04-03 | 23時 | 0 | 0 | 0 | 0 | 0
[5 empty] | 2014-04-04 | 0時 | 0 | 0 | 0 | 0 | 0
[5 empty] | 2014-04-04 | 1時 | 0 | 0 | 0 | 0 | 0
[5 empty] | 2014-04-04 | 2時 | 0 | 0 | 0 | 0 | 0
[5 empty] | 2014-04-04 | 3時 | 0 | 0 | 0 | 0 | 0
[5 empty] | 2014-04-04 | 4時 | 0 | 0 | 0 | 0 | 0
[5 empty] | 2014-04-04 | 5時 | 0 | 0 | 0 | 0 | 0
[5 empty] | 2014-04-04 | 6時 | 0 | 0 | 0 | 0 | 0
[5 empty] | 2014-04-04 | 7時 | 0 | 0 | 0 | 0 | 0
[5 empty] | 2014-04-04 | 8時 | 0 | 0 | 0 | 0 | 0
[5 empty] | 2014-04-04 | 9時 | 0 | 0 | 0 | 0 | 0
[5 empty] | 2014-04-04 | 10時 | 0 | 0 | 0 | 0 | 0
[5 empty] | 2014-04-04 | 11時 | 0 | 0 | 0 | 0 | 0
[5 empty] | 2014-04-04 | 12時 | 0 | 0 | 0 | 0 | 0
[5 empty] | 2014-04-04 | 13時 | 0 | 0 | 0 | 0 | 0
[5 empty] | 2014-04-04 | 14時 | 0 | 0 | 0 | 0 | 0
[5 empty] | 2014-04-04 | 15時 | 0 | 0 | 0 | 0 | 0
[5 empty] | 2014-04-04 | 16時 | 0 | 0 | 0 | 0 | 0
[5 empty] | 2014-04-04 | 17時 | 0 | 0 | 0 | 0 | 0
[5 empty] | 2014-04-04 | 18時 | 0 | 0 | 0 | 0 | 0
[5 empty] | 2014-04-04 | 19時 | 0 | 0 | 0 | 0 | 0
[5 empty] | 2014-04-04 | 20時 | 0 | 0 | 0 | 0 | 0
[5 empty] | 2014-04-04 | 21時 | 0.17081 | 0 | 0 | 0 | 0
[5 empty] | 2014-04-04 | 22時 | 0.1693 | 0 | 0 | 0 | 0
[5 empty] | 2014-04-04 | 23時 | 0 | 0 | 0 | 0 | 0
[5 empty] | 2014-04-05 | 0時 | 0 | 0 | 0 | 0 | 0
[5 empty] | 2014-04-05 | 1時 | 0 | 0 | 0 | 0 | 0
[5 empty] | 2014-04-05 | 2時 | 0 | 0 | 0 | 0 | 0
[5 empty] | 2014-04-05 | 3時 | 0 | 0 | 0 | 0 | 0
[5 empty] | 2014-04-05 | 4時 | 0 | 0 | 0 | 0 | 0
[5 empty] | 2014-04-05 | 5時 | 0 | 0 | 0 | 0 | 0
[5 empty] | 2014-04-05 | 6時 | 0 | 0 | 0 | 0 | 0
[5 empty] | 2014-04-05 | 7時 | 0 | 0 | 0 | 0 | 0
[5 empty] | 2014-04-05 | 8時 | 0 | 0 | 0 | 0 | 0
[5 empty] | 2014-04-05 | 9時 | 0 | 0 | 0 | 0 | 0
[5 empty] | 2014-04-05 | 10時 | 0 | 0 | 0 | 0 | 0
[5 empty] | 2014-04-05 | 11時 | 0 | 0 | 0 | 0 | 0
[5 empty] | 2014-04-05 | 12時 | 0 | 0 | 0 | 0 | 0
[5 empty] | 2014-04-05 | 13時 | 0 | 0 | 0 | 0 | 0
[5 empty] | 2014-04-05 | 14時 | 0 | 0 | 0 | 0 | 0
[5 empty] | 2014-04-05 | 15時 | 0 | 0 | 0 | 0 | 0
[5 empty] | 2014-04-05 | 16時 | 0 | 0 | 0 | 0 | 0
[5 empty] | 2014-04-05 | 17時 | 0 | 0 | 0 | 0 | 0
[5 empty] | 2014-04-05 | 18時 | 0 | 0 | 0 | 0 | 0
[5 empty] | 2014-04-05 | 19時 | 0 | 0 | 0 | 0 | 0
[5 empty] | 2014-04-05 | 20時 | 0 | 0 | 0 | 0 | 0
[5 empty] | 2014-04-05 | 21時 | 0.1564 | 0 | 0 | 0 | 0
[5 empty] | 2014-04-05 | 22時 | 0.15651 | 0 | 0 | 0 | 0
[5 empty] | 2014-04-05 | 23時 | 0 | 0 | 0 | 0 | 0
[5 empty] | 2014-04-06 | 0時 | 0 | 0 | 0 | 0 | 0
[5 empty] | 2014-04-06 | 1時 | 0 | 0 | 0 | 0 | 0
[5 empty] | 2014-04-06 | 2時 | 0 | 0 | 0 | 0 | 0
[5 empty] | 2014-04-06 | 3時 | 0 | 0 | 0 | 0 | 0
[5 empty] | 2014-04-06 | 4時 | 0 | 0 | 0 | 0 | 0
[5 empty] | 2014-04-06 | 5時 | 0 | 0 | 0 | 0 | 0
[5 empty] | 2014-04-06 | 6時 | 0 | 0 | 0 | 0 | 0
[5 empty] | 2014-04-06 | 7時 | 0 | 0 | 0 | 0 | 0
[5 empty] | 2014-04-06 | 8時 | 0 | 0 | 0 | 0 | 0
[5 empty] | 2014-04-06 | 9時 | 0 | 0 | 0 | 0 | 0
[5 empty] | 2014-04-06 | 10時 | 0 | 0 | 0 | 0 | 0
[5 empty] | 2014-04-06 | 11時 | 0 | 0 | 0 | 0 | 0
[5 empty] | 2014-04-06 | 12時 | 0 | 0 | 0 | 0 | 0
[5 empty] | 2014-04-06 | 13時 | 0 | 0 | 0 | 0 | 0
[5 empty] | 2014-04-06 | 14時 | 0 | 0 | 0 | 0 | 0
[5 empty] | 2014-04-06 | 15時 | 0 | 0 | 0 | 0 | 0
[5 empty] | 2014-04-06 | 16時 | 0 | 0 | 0 | 0 | 0
[5 empty] | 2014-04-06 | 17時 | 0 | 0 | 0 | 0 | 0
[5 empty] | 2014-04-06 | 18時 | 0 | 0 | 0 | 0 | 0
[5 empty] | 2014-04-06 | 19時 | 0.30651 | 0 | 0 | 0 | 0
[5 empty] | 2014-04-06 | 20時 | 0 | 0 | 0 | 0 | 0
[5 empty] | 2014-04-06 | 21時 | 0.20598 | 0 | 0 | 0 | 0
[5 empty] | 2014-04-06 | 22時 | 0.17462 | 0 | 0 | 0 | 0
[5 empty] | 2014-04-06 | 23時 | 0 | 0 | 0 | 0 | 0
[5 empty] | 2014-04-07 | 0時 | 0 | 0 | 0 | 0 | 0
[5 empty] | 2014-04-07 | 1時 | 0 | 0 | 0 | 0 | 0
[5 empty] | 2014-04-07 | 2時 | 0 | 0 | 0 | 0 | 0
[5 empty] | 2014-04-07 | 3時 | 0 | 0 | 0 | 0 | 0
[5 empty] | 2014-04-07 | 4時 | 0 | 0 | 0 | 0 | 0
[5 empty] | 2014-04-07 | 5時 | 0 | 0 | 0 | 0 | 0
[5 empty] | 2014-04-07 | 6時 | 0 | 0 | 0 | 0 | 0
[5 empty] | 2014-04-07 | 7時 | 0 | 0 | 0 | 0 | 0
[5 empty] | 2014-04-07 | 8時 | 0 | 0 | 0 | 0 | 0
[5 empty] | 2014-04-07 | 9時 | 0 | 0 | 0 | 0 | 0
[5 empty] | 2014-04-07 | 10時 | 0 | 0 | 0 | 0 | 0
[5 empty] | 2014-04-07 | 11時 | 0 | 0 | 0 | 0 | 0
[5 empty] | 2014-04-07 | 12時 | 0 | 0 | 0 | 0 | 0
[5 empty] | 2014-04-07 | 13時 | 0 | 0 | 0 | 0 | 0
[5 empty] | 2014-04-07 | 14時 | 0 | 0 | 0 | 0 | 0
[5 empty] | 2014-04-07 | 15時 | 0 | 0 | 0 | 0 | 0
[5 empty] | 2014-04-07 | 16時 | 0 | 0 | 0 | 0 | 0
[5 empty] | 2014-04-07 | 17時 | 0 | 0 | 0 | 0 | 0
[5 empty] | 2014-04-07 | 18時 | 0 | 0 | 0 | 0 | 0
[5 empty] | 2014-04-07 | 19時 | 0.16791 | 0 | 0 | 0 | 0
[5 empty] | 2014-04-07 | 20時 | 0 | 0 | 0 | 0 | 0
[5 empty] | 2014-04-07 | 21時 | 0.19178 | 0 | 0 | 0 | 0
[5 empty] | 2014-04-07 | 22時 | 0.18286 | 0 | 0 | 0 | 0
[5 empty] | 2014-04-07 | 23時 | 0 | 0 | 0 | 0 | 0
[5 empty] | 2014-04-08 | 0時 | 0 | 0 | 0 | 0 | 0
[5 empty] | 2014-04-08 | 1時 | 0 | 0 | 0 | 0 | 0
[5 empty] | 2014-04-08 | 2時 | 0 | 0 | 0 | 0 | 0
[5 empty] | 2014-04-08 | 3時 | 0 | 0 | 0 | 0 | 0
[5 empty] | 2014-04-08 | 4時 | 0 | 0 | 0 | 0 | 0
[5 empty] | 2014-04-08 | 5時 | 0 | 0 | 0 | 0 | 0
[5 empty] | 2014-04-08 | 6時 | 0 | 0 | 0 | 0 | 0
[5 empty] | 2014-04-08 | 7時 | 0.39732 | 0 | 0 | 0 | 0
[5 empty] | 2014-04-08 | 8時 | 0.15694 | 0 | 0 | 0 | 0
[5 empty] | 2014-04-08 | 9時 | 0 | 0 | 0 | 0 | 0
[5 empty] | 2014-04-08 | 10時 | 0 | 0 | 0 | 0 | 0
[5 empty] | 2014-04-08 | 11時 | 0 | 0 | 0 | 0 | 0
[5 empty] | 2014-04-08 | 12時 | 0 | 0 | 0 | 0 | 0
[5 empty] | 2014-04-08 | 13時 | 0 | 0 | 0 | 0 | 0
[5 empty] | 2014-04-08 | 14時 | 0 | 0 | 0 | 0 | 0
[5 empty] | 2014-04-08 | 15時 | 0.15529 | 0 | 0 | 0 | 0
[5 empty] | 2014-04-08 | 16時 | 0 | 0 | 0 | 0 | 0
[5 empty] | 2014-04-08 | 17時 | 0 | 0 | 0 | 0 | 0
[5 empty] | 2014-04-08 | 18時 | 0 | 0 | 0 | 0 | 0
[5 empty] | 2014-04-08 | 19時 | 0 | 0 | 0 | 0 | 0
[5 empty] | 2014-04-08 | 20時 | 0.16583 | 0 | 0 | 0 | 0
[5 empty] | 2014-04-08 | 21時 | 0.1678 | 0 | 0 | 0 | 0
[5 empty] | 2014-04-08 | 22時 | 0 | 0 | 0 | 0 | 0
[5 empty] | 2014-04-08 | 23時 | 0 | 0 | 0 | 0 | 0
[5 empty] | 2014-04-09 | 0時 | 0 | 0 | 0 | 0 | 0
[5 empty] | 2014-04-09 | 1時 | 0 | 0 | 0 | 0 | 0
[5 empty] | 2014-04-09 | 2時 | 0 | 0 | 0 | 0 | 0
[5 empty] | 2014-04-09 | 3時 | 0 | 0 | 0 | 0 | 0
[5 empty] | 2014-04-09 | 4時 | 0 | 0 | 0 | 0 | 0
[5 empty] | 2014-04-09 | 5時 | 0 | 0 | 0 | 0 | 0
[5 empty] | 2014-04-09 | 6時 | 0 | 0 | 0 | 0 | 0
[5 empty] | 2014-04-09 | 7時 | 0.40573 | 0 | 0 | 0 | 0
[5 empty] | 2014-04-09 | 8時 | 0.1527 | 0 | 0 | 0 | 0
[5 empty] | 2014-04-09 | 9時 | 0 | 0 | 0 | 0 | 0
[5 empty] | 2014-04-09 | 10時 | 0 | 0 | 0 | 0 | 0
[5 empty] | 2014-04-09 | 11時 | 0 | 0 | 0 | 0 | 0
[5 empty] | 2014-04-09 | 12時 | 0 | 0 | 0 | 0 | 0
[5 empty] | 2014-04-09 | 13時 | 0 | 0 | 0 | 0 | 0
[5 empty] | 2014-04-09 | 14時 | 0 | 0 | 0 | 0 | 0
[5 empty] | 2014-04-09 | 15時 | 0 | 0 | 0 | 0 | 0
[5 empty] | 2014-04-09 | 16時 | 0.1492 | 0 | 0 | 0 | 0
[5 empty] | 2014-04-09 | 17時 | 0 | 0 | 0 | 0 | 0
[5 empty] | 2014-04-09 | 18時 | 0 | 0 | 0 | 0 | 0
[5 empty] | 2014-04-09 | 19時 | 0 | 0 | 0 | 0 | 0
[5 empty] | 2014-04-09 | 20時 | 0.15608 | 0 | 0 | 0 | 0
[5 empty] | 2014-04-09 | 21時 | 0.15633 | 0 | 0 | 0 | 0
[5 empty] | 2014-04-09 | 22時 | 0 | 0 | 0 | 0 | 0
[5 empty] | 2014-04-09 | 23時 | 0 | 0 | 0 | 0 | 0
[5 empty] | 2014-04-10 | 0時 | 0 | 0 | 0 | 0 | 0
[5 empty] | 2014-04-10 | 1時 | 0 | 0 | 0 | 0 | 0
[5 empty] | 2014-04-10 | 2時 | 0 | 0 | 0 | 0 | 0
[5 empty] | 2014-04-10 | 3時 | 0 | 0 | 0 | 0 | 0
[5 empty] | 2014-04-10 | 4時 | 0 | 0 | 0 | 0 | 0
[5 empty] | 2014-04-10 | 5時 | 0 | 0 | 0 | 0 | 0
[5 empty] | 2014-04-10 | 6時 | 0 | 0 | 0 | 0 | 0
[5 empty] | 2014-04-10 | 7時 | 0 | 0 | 0 | 0 | 0
[5 empty] | 2014-04-10 | 8時 | 0 | 0 | 0 | 0 | 0
[5 empty] | 2014-04-10 | 9時 | 0 | 0 | 0 | 0 | 0
[5 empty] | 2014-04-10 | 10時 | 0 | 0 | 0 | 0 | 0
[5 empty] | 2014-04-10 | 11時 | 0 | 0 | 0 | 0 | 0
[5 empty] | 2014-04-10 | 12時 | 0 | 0 | 0 | 0 | 0
[5 empty] | 2014-04-10 | 13時 | 0 | 0 | 0 | 0 | 0
[5 empty] | 2014-04-10 | 14時 | 0 | 0 | 0 | 0 | 0
[5 empty] | 2014-04-10 | 15時 | 0 | 0 | 0 | 0 | 0
[5 empty] | 2014-04-10 | 16時 | 0 | 0 | 0 | 0 | 0
[5 empty] | 2014-04-10 | 17時 | 0 | 0 | 0 | 0 | 0
[5 empty] | 2014-04-10 | 18時 | 0 | 0 | 0 | 0 | 0
[5 empty] | 2014-04-10 | 19時 | 0 | 0 | 0 | 0 | 0
[5 empty] | 2014-04-10 | 20時 | 0 | 0 | 0 | 0 | 0
[5 empty] | 2014-04-10 | 21時 | 0.15943 | 0 | 0 | 0 | 0
[5 empty] | 2014-04-10 | 22時 | 0.16243 | 0 | 0 | 0 | 0
[5 empty] | 2014-04-10 | 23時 | 0 | 0 | 0 | 0 | 0
[5 empty] | 2014-04-11 | 0時 | 0 | 0 | 0 | 0 | 0
[5 empty] | 2014-04-11 | 1時 | 0 | 0 | 0 | 0 | 0
[5 empty] | 2014-04-11 | 2時 | 0 | 0 | 0 | 0 | 0
[5 empty] | 2014-04-11 | 3時 | 0 | 0 | 0 | 0 | 0
[5 empty] | 2014-04-11 | 4時 | 0 | 0 | 0 | 0 | 0
[5 empty] | 2014-04-11 | 5時 | 0 | 0 | 0 | 0 | 0
[5 empty] | 2014-04-11 | 6時 | 0 | 0 | 0 | 0 | 0
[5 empty] | 2014-04-11 | 7時 | 0 | 0 | 0 | 0 | 0
[5 empty] | 2014-04-11 | 8時 | 0 | 0 | 0 | 0 | 0
[5 empty] | 2014-04-11 | 9時 | 0 | 0 | 0 | 0 | 0
[5 empty] | 2014-04-11 | 10時 | 0 | 0 | 0 | 0 | 0
[5 empty] | 2014-04-11 | 11時 | 0 | 0 | 0 | 0 | 0
[5 empty] | 2014-04-11 | 12時 | 0 | 0 | 0 | 0 | 0
[5 empty] | 2014-04-11 | 13時 | 0 | 0 | 0 | 0 | 0
[5 empty] | 2014-04-11 | 14時 | 0 | 0 | 0 | 0 | 0
[5 empty] | 2014-04-11 | 15時 | 0 | 0 | 0 | 0 | 0
[5 empty] | 2014-04-11 | 16時 | 0 | 0 | 0 | 0 | 0
[5 empty] | 2014-04-11 | 17時 | 0 | 0 | 0 | 0 | 0
[5 empty] | 2014-04-11 | 18時 | 0 | 0 | 0 | 0 | 0
[5 empty] | 2014-04-11 | 19時 | 0 | 0 | 0 | 0 | 0
[5 empty] | 2014-04-11 | 20時 | 0 | 0 | 0 | 0 | 0
[5 empty] | 2014-04-11 | 21時 | 0 | 0 | 0 | 0 | 0
[5 empty] | 2014-04-11 | 22時 | 0 | 0 | 0 | 0 | 0
[5 empty] | 2014-04-11 | 23時 | 0 | 0 | 0 | 0 | 0
[5 empty] | 2014-04-12 | 0時 | 0 | 0 | 0 | 0 | 0
[5 empty] | 2014-04-12 | 1時 | 0 | 0 | 0 | 0 | 0
[5 empty] | 2014-04-12 | 2時 | 0 | 0 | 0 | 0 | 0
[5 empty] | 2014-04-12 | 3時 | 0 | 0 | 0 | 0 | 0
[5 empty] | 2014-04-12 | 4時 | 0 | 0 | 0 | 0 | 0
[5 empty] | 2014-04-12 | 5時 | 0 | 0 | 0 | 0 | 0
[5 empty] | 2014-04-12 | 6時 | 0 | 0 | 0 | 0 | 0
[5 empty] | 2014-04-12 | 7時 | 0 | 0 | 0 | 0 | 0
[5 empty] | 2014-04-12 | 8時 | 0 | 0 | 0 | 0 | 0
[5 empty] | 2014-04-12 | 9時 | 0 | 0 | 0 | 0 | 0
[5 empty] | 2014-04-12 | 10時 | 0 | 0 | 0 | 0 | 0
[5 empty] | 2014-04-12 | 11時 | 0 | 0 | 0 | 0 | 0
[5 empty] | 2014-04-12 | 12時 | 0 | 0 | 0 | 0 | 0
[5 empty] | 2014-04-12 | 13時 | 0 | 0 | 0 | 0 | 0
[5 empty] | 2014-04-12 | 14時 | 0 | 0 | 0 | 0 | 0
[5 empty] | 2014-04-12 | 15時 | 0 | 0 | 0 | 0 | 0
[5 empty] | 2014-04-12 | 16時 | 0 | 0 | 0 | 0 | 0
[5 empty] | 2014-04-12 | 17時 | 0 | 0 | 0 | 0 | 0
[5 empty] | 2014-04-12 | 18時 | 0 | 0 | 0 | 0 | 0
[5 empty] | 2014-04-12 | 19時 | 0 | 0 | 0 | 0 | 0
[5 empty] | 2014-04-12 | 20時 | 0 | 0 | 0 | 0 | 0
[5 empty] | 2014-04-12 | 21時 | 0.14298 | 0 | 0 | 0 | 0
[5 empty] | 2014-04-12 | 22時 | 0.14193 | 0 | 0 | 0 | 0
[5 empty] | 2014-04-12 | 23時 | 0 | 0 | 0 | 0 | 0
[5 empty] | 2014-04-13 | 0時 | 0 | 0 | 0 | 0 | 0
[5 empty] | 2014-04-13 | 1時 | 0 | 0 | 0 | 0 | 0
[5 empty] | 2014-04-13 | 2時 | 0 | 0 | 0 | 0 | 0
[5 empty] | 2014-04-13 | 3時 | 0 | 0 | 0 | 0 | 0
[5 empty] | 2014-04-13 | 4時 | 0 | 0 | 0 | 0 | 0
[5 empty] | 2014-04-13 | 5時 | 0 | 0 | 0 | 0 | 0
[5 empty] | 2014-04-13 | 6時 | 0 | 0 | 0 | 0 | 0
[5 empty] | 2014-04-13 | 7時 | 0 | 0 | 0 | 0 | 0
[5 empty] | 2014-04-13 | 8時 | 0 | 0 | 0 | 0 | 0
[5 empty] | 2014-04-13 | 9時 | 0 | 0 | 0 | 0 | 0
[5 empty] | 2014-04-13 | 10時 | 0 | 0 | 0 | 0 | 0
[5 empty] | 2014-04-13 | 11時 | 0 | 0 | 0 | 0 | 0
[5 empty] | 2014-04-13 | 12時 | 0 | 0 | 0 | 0 | 0
[5 empty] | 2014-04-13 | 13時 | 0 | 0 | 0 | 0 | 0
[5 empty] | 2014-04-13 | 14時 | 0 | 0 | 0 | 0 | 0
[5 empty] | 2014-04-13 | 15時 | 0 | 0 | 0 | 0 | 0
[5 empty] | 2014-04-13 | 16時 | 0 | 0 | 0 | 0 | 0
[5 empty] | 2014-04-13 | 17時 | 0 | 0 | 0 | 0 | 0
[5 empty] | 2014-04-13 | 18時 | 0 | 0 | 0 | 0 | 0
[5 empty] | 2014-04-13 | 19時 | 0 | 0 | 0 | 0 | 0
[5 empty] | 2014-04-13 | 20時 | 0 | 0 | 0 | 0 | 0
[5 empty] | 2014-04-13 | 21時 | 0 | 0 | 0 | 0 | 0
[5 empty] | 2014-04-13 | 22時 | 0 | 0 | 0 | 0 | 0
[5 empty] | 2014-04-13 | 23時 | 0 | 0 | 0 | 0 | 0
[5 empty] | 2014-04-14 | 0時 | 0 | 0 | 0 | 0 | 0
[5 empty] | 2014-04-14 | 1時 | 0 | 0 | 0 | 0 | 0
[5 empty] | 2014-04-14 | 2時 | 0 | 0 | 0 | 0 | 0
[5 empty] | 2014-04-14 | 3時 | 0 | 0 | 0 | 0 | 0
[5 empty] | 2014-04-14 | 4時 | 0 | 0 | 0 | 0 | 0
[5 empty] | 2014-04-14 | 5時 | 0 | 0 | 0 | 0 | 0
[5 empty] | 2014-04-14 | 6時 | 0 | 0 | 0 | 0 | 0
[5 empty] | 2014-04-14 | 7時 | 0 | 0 | 0 | 0 | 0
[5 empty] | 2014-04-14 | 8時 | 0 | 0 | 0 | 0 | 0
[5 empty] | 2014-04-14 | 9時 | 0 | 0 | 0 | 0 | 0
[5 empty] | 2014-04-14 | 10時 | 0 | 0 | 0 | 0 | 0
[5 empty] | 2014-04-14 | 11時 | 0 | 0 | 0 | 0 | 0
[5 empty] | 2014-04-14 | 12時 | 0 | 0 | 0 | 0 | 0
[5 empty] | 2014-04-14 | 13時 | 0 | 0 | 0 | 0 | 0
[5 empty] | 2014-04-14 | 14時 | 0 | 0 | 0 | 0 | 0
[5 empty] | 2014-04-14 | 15時 | 0 | 0 | 0 | 0 | 0
[5 empty] | 2014-04-14 | 16時 | 0 | 0 | 0 | 0 | 0
[5 empty] | 2014-04-14 | 17時 | 0 | 0 | 0 | 0 | 0
[5 empty] | 2014-04-14 | 18時 | 0 | 0 | 0 | 0 | 0
[5 empty] | 2014-04-14 | 19時 | 0 | 0 | 0 | 0 | 0
[5 empty] | 2014-04-14 | 20時 | 0 | 0 | 0 | 0 | 0
[5 empty] | 2014-04-14 | 21時 | 0.14603 | 0 | 0 | 0 | 0
[5 empty] | 2014-04-14 | 22時 | 0 | 0 | 0 | 0 | 0
[5 empty] | 2014-04-14 | 23時 | 0 | 0 | 0 | 0 | 0
[5 empty] | 2014-04-15 | 0時 | 0 | 0 | 0 | 0 | 0
[5 empty] | 2014-04-15 | 1時 | 0 | 0 | 0 | 0 | 0
[5 empty] | 2014-04-15 | 2時 | 0 | 0 | 0 | 0 | 0
[5 empty] | 2014-04-15 | 3時 | 0 | 0 | 0 | 0 | 0
[5 empty] | 2014-04-15 | 4時 | 0 | 0 | 0 | 0 | 0
[5 empty] | 2014-04-15 | 5時 | 0 | 0 | 0 | 0 | 0
[5 empty] | 2014-04-15 | 6時 | 0 | 0 | 0 | 0 | 0
[5 empty] | 2014-04-15 | 7時 | 0.35686 | 0 | 0 | 0 | 0
[5 empty] | 2014-04-15 | 8時 | 0.16974 | 0 | 0 | 0 | 0
[5 empty] | 2014-04-15 | 9時 | 0.1562 | 0 | 0 | 0 | 0
[5 empty] | 2014-04-15 | 10時 | 0.15495 | 0 | 0 | 0 | 0
[5 empty] | 2014-04-15 | 11時 | 0 | 0 | 0 | 0 | 0
[5 empty] | 2014-04-15 | 12時 | 0 | 0 | 0 | 0 | 0
[5 empty] | 2014-04-15 | 13時 | 0 | 0 | 0 | 0 | 0
[5 empty] | 2014-04-15 | 14時 | 0 | 0 | 0 | 0 | 0
[5 empty] | 2014-04-15 | 15時 | 0.18863 | 0 | 0 | 0 | 0
[5 empty] | 2014-04-15 | 16時 | 0.16545 | 0 | 0 | 0 | 0
[5 empty] | 2014-04-15 | 17時 | 0.1707 | 0 | 0 | 0 | 0
[5 empty] | 2014-04-15 | 18時 | 0 | 0 | 0 | 0 | 0
[5 empty] | 2014-04-15 | 19時 | 0.19402 | 0 | 0 | 0 | 0
[5 empty] | 2014-04-15 | 20時 | 0.17314 | 0 | 0 | 0 | 0
[5 empty] | 2014-04-15 | 21時 | 0.16555 | 0 | 0 | 0 | 0
[5 empty] | 2014-04-15 | 22時 | 0 | 0 | 0 | 0 | 0
[5 empty] | 2014-04-15 | 23時 | 0 | 0 | 0 | 0 | 0
[5 empty] | 2014-04-16 | 0時 | 0 | 0 | 0 | 0 | 0
[5 empty] | 2014-04-16 | 1時 | 0 | 0 | 0 | 0 | 0
[5 empty] | 2014-04-16 | 2時 | 0 | 0 | 0 | 0 | 0
[5 empty] | 2014-04-16 | 3時 | 0 | 0 | 0 | 0 | 0
[5 empty] | 2014-04-16 | 4時 | 0 | 0 | 0 | 0 | 0
[5 empty] | 2014-04-16 | 5時 | 0 | 0 | 0 | 0 | 0
[5 empty] | 2014-04-16 | 6時 | 0 | 0 | 0 | 0 | 0
[5 empty] | 2014-04-16 | 7時 | 0.53656 | 0 | 0 | 0 | 0
[5 empty] | 2014-04-16 | 8時 | 0.19246 | 0 | 0 | 0 | 0
[5 empty] | 2014-04-16 | 9時 | 0.16244 | 0 | 0 | 0 | 0
[5 empty] | 2014-04-16 | 10時 | 0.15451 | 0 | 0 | 0 | 0
[5 empty] | 2014-04-16 | 11時 | 0 | 0 | 0 | 0 | 0
[5 empty] | 2014-04-16 | 12時 | 0 | 0 | 0 | 0 | 0
[5 empty] | 2014-04-16 | 13時 | 0 | 0 | 0 | 0 | 0
[5 empty] | 2014-04-16 | 14時 | 0 | 0 | 0 | 0 | 0
[5 empty] | 2014-04-16 | 15時 | 0 | 0 | 0 | 0 | 0
[5 empty] | 2014-04-16 | 16時 | 0 | 0 | 0 | 0 | 0
[5 empty] | 2014-04-16 | 17時 | 0.15233 | 0 | 0 | 0 | 0
[5 empty] | 2014-04-16 | 18時 | 0 | 0 | 0 | 0 | 0
[5 empty] | 2014-04-16 | 19時 | 0.16124 | 0 | 0 | 0 | 0
[5 empty] | 2014-04-16 | 20時 | 0.16258 | 0 | 0 | 0 | 0
[5 empty] | 2014-04-16 | 21時 | 0.16169 | 0 | 0 | 0 | 0
[5 empty] | 2014-04-16 | 22時 | 0 | 0 | 0 | 0 | 0
[5 empty] | 2014-04-16 | 23時 | 0 | 0 | 0 | 0 | 0
[5 empty] | 2014-04-17 | 0時 | 0 | 0 | 0 | 0 | 0
[5 empty] | 2014-04-17 | 1時 | 0 | 0 | 0 | 0 | 0
[5 empty] | 2014-04-17 | 2時 | 0 | 0 | 0 | 0 | 0
[5 empty] | 2014-04-17 | 3時 | 0 | 0 | 0 | 0 | 0
[5 empty] | 2014-04-17 | 4時 | 0 | 0 | 0 | 0 | 0
[5 empty] | 2014-04-17 | 5時 | 0 | 0 | 0 | 0 | 0
[5 empty] | 2014-04-17 | 6時 | 0 | 0 | 0 | 0 | 0
[5 empty] | 2014-04-17 | 7時 | 0 | 0 | 0 | 0 | 0
[5 empty] | 2014-04-17 | 8時 | 0 | 0 | 0 | 0 | 0
[5 empty] | 2014-04-17 | 9時 | 0 | 0 | 0 | 0 | 0
[5 empty] | 2014-04-17 | 10時 | 0 | 0 | 0 | 0 | 0
[5 empty] | 2014-04-17 | 11時 | 0 | 0 | 0 | 0 | 0
[5 empty] | 2014-04-17 | 12時 | 0 | 0 | 0 | 0 | 0
[5 empty] | 2014-04-17 | 13時 | 0 | 0 | 0 | 0 | 0
[5 empty] | 2014-04-17 | 14時 | 0 | 0 | 0 | 0 | 0
[5 empty] | 2014-04-17 | 15時 | 0 | 0 | 0 | 0 | 0
[5 empty] | 2014-04-17 | 16時 | 0 | 0 | 0 | 0 | 0
[5 empty] | 2014-04-17 | 17時 | 0 | 0 | 0 | 0 | 0
[5 empty] | 2014-04-17 | 18時 | 0 | 0 | 0 | 0 | 0
[5 empty] | 2014-04-17 | 19時 | 0 | 0 | 0 | 0 | 0
[5 empty] | 2014-04-17 | 20時 | 0 | 0 | 0 | 0 | 0
[5 empty] | 2014-04-17 | 21時 | 0 | 0 | 0 | 0 | 0
[5 empty] | 2014-04-17 | 22時 | 0 | 0 | 0 | 0 | 0
[5 empty] | 2014-04-17 | 23時 | 0 | 0 | 0 | 0 | 0
[5 empty] | 2014-04-18 | 0時 | 0 | 0 | 0 | 0 | 0
[5 empty] | 2014-04-18 | 1時 | 0 | 0 | 0 | 0 | 0
[5 empty] | 2014-04-18 | 2時 | 0 | 0 | 0 | 0 | 0
[5 empty] | 2014-04-18 | 3時 | 0 | 0 | 0 | 0 | 0
[5 empty] | 2014-04-18 | 4時 | 0 | 0 | 0 | 0 | 0
[5 empty] | 2014-04-18 | 5時 | 0 | 0 | 0 | 0 | 0
[5 empty] | 2014-04-18 | 6時 | 0 | 0 | 0 | 0 | 0
[5 empty] | 2014-04-18 | 7時 | 0 | 0 | 0 | 0 | 0
[5 empty] | 2014-04-18 | 8時 | 0 | 0 | 0 | 0 | 0
[5 empty] | 2014-04-18 | 9時 | 0 | 0 | 0 | 0 | 0
[5 empty] | 2014-04-18 | 10時 | 0 | 0 | 0 | 0 | 0
[5 empty] | 2014-04-18 | 11時 | 0 | 0 | 0 | 0 | 0
[5 empty] | 2014-04-18 | 12時 | 0 | 0 | 0 | 0 | 0
[5 empty] | 2014-04-18 | 13時 | 0 | 0 | 0 | 0 | 0
[5 empty] | 2014-04-18 | 14時 | 0 | 0 | 0 | 0 | 0
[5 empty] | 2014-04-18 | 15時 | 0 | 0 | 0 | 0 | 0
[5 empty] | 2014-04-18 | 16時 | 0 | 0 | 0 | 0 | 0
[5 empty] | 2014-04-18 | 17時 | 0 | 0 | 0 | 0 | 0
[5 empty] | 2014-04-18 | 18時 | 0 | 0 | 0 | 0 | 0
[5 empty] | 2014-04-18 | 19時 | 0 | 0 | 0 | 0 | 0
[5 empty] | 2014-04-18 | 20時 | 0 | 0 | 0 | 0 | 0
[5 empty] | 2014-04-18 | 21時 | 0 | 0 | 0 | 0 | 0
[5 empty] | 2014-04-18 | 22時 | 0 | 0 | 0 | 0 | 0
[5 empty] | 2014-04-18 | 23時 | 0 | 0 | 0 | 0 | 0
[5 empty] | 2014-04-19 | 0時 | 0 | 0 | 0 | 0 | 0
[5 empty] | 2014-04-19 | 1時 | 0 | 0 | 0 | 0 | 0
[5 empty] | 2014-04-19 | 2時 | 0 | 0 | 0 | 0 | 0
[5 empty] | 2014-04-19 | 3時 | 0 | 0 | 0 | 0 | 0
[5 empty] | 2014-04-19 | 4時 | 0 | 0 | 0 | 0 | 0
[5 empty] | 2014-04-19 | 5時 | 0 | 0 | 0 | 0 | 0
[5 empty] | 2014-04-19 | 6時 | 0 | 0 | 0 | 0 | 0
[5 empty] | 2014-04-19 | 7時 | 0 | 0 | 0 | 0 | 0
[5 empty] | 2014-04-19 | 8時 | 0 | 0 | 0 | 0 | 0
[5 empty] | 2014-04-19 | 9時 | 0 | 0 | 0 | 0 | 0
[5 empty] | 2014-04-19 | 10時 | 0 | 0 | 0 | 0 | 0
[5 empty] | 2014-04-19 | 11時 | 0 | 0 | 0 | 0 | 0
[5 empty] | 2014-04-19 | 12時 | 0 | 0 | 0 | 0 | 0
[5 empty] | 2014-04-19 | 13時 | 0 | 0 | 0 | 0 | 0
[5 empty] | 2014-04-19 | 14時 | 0 | 0 | 0 | 0 | 0
[5 empty] | 2014-04-19 | 15時 | 0 | 0 | 0 | 0 | 0
[5 empty] | 2014-04-19 | 16時 | 0 | 0 | 0 | 0 | 0
[5 empty] | 2014-04-19 | 17時 | 0 | 0 | 0 | 0 | 0
[5 empty] | 2014-04-19 | 18時 | 0 | 0 | 0 | 0 | 0
[5 empty] | 2014-04-19 | 19時 | 0.14184 | 0 | 0 | 0 | 0
[5 empty] | 2014-04-19 | 20時 | 0 | 0 | 0 | 0 | 0
[5 empty] | 2014-04-19 | 21時 | 0.14465 | 0 | 0 | 0 | 0
[5 empty] | 2014-04-19 | 22時 | 0.1447 | 0 | 0 | 0 | 0
[5 empty] | 2014-04-19 | 23時 | 0 | 0 | 0 | 0 | 0
[5 empty] | 2014-04-20 | 0時 | 0 | 0 | 0 | 0 | 0
[5 empty] | 2014-04-20 | 1時 | 0 | 0 | 0 | 0 | 0
[5 empty] | 2014-04-20 | 2時 | 0 | 0 | 0 | 0 | 0
[5 empty] | 2014-04-20 | 3時 | 0 | 0 | 0 | 0 | 0
[5 empty] | 2014-04-20 | 4時 | 0 | 0 | 0 | 0 | 0
[5 empty] | 2014-04-20 | 5時 | 0 | 0 | 0 | 0 | 0
[5 empty] | 2014-04-20 | 6時 | 0 | 0 | 0 | 0 | 0
[5 empty] | 2014-04-20 | 7時 | 0 | 0 | 0 | 0 | 0
[5 empty] | 2014-04-20 | 8時 | 0 | 0 | 0 | 0 | 0
[5 empty] | 2014-04-20 | 9時 | 0 | 0 | 0 | 0 | 0
[5 empty] | 2014-04-20 | 10時 | 0 | 0 | 0 | 0 | 0
[5 empty] | 2014-04-20 | 11時 | 0 | 0 | 0 | 0 | 0
[5 empty] | 2014-04-20 | 12時 | 0 | 0 | 0 | 0 | 0
[5 empty] | 2014-04-20 | 13時 | 0 | 0 | 0 | 0 | 0
[5 empty] | 2014-04-20 | 14時 | 0 | 0 | 0 | 0 | 0
[5 empty] | 2014-04-20 | 15時 | 0 | 0 | 0 | 0 | 0
[5 empty] | 2014-04-20 | 16時 | 0 | 0 | 0 | 0 | 0
[5 empty] | 2014-04-20 | 17時 | 0 | 0 | 0 | 0 | 0
[5 empty] | 2014-04-20 | 18時 | 0 | 0 | 0 | 0 | 0
[5 empty] | 2014-04-20 | 19時 | 0.15144 | 0 | 0 | 0 | 0
[5 empty] | 2014-04-20 | 20時 | 0 | 0 | 0 | 0 | 0
[5 empty] | 2014-04-20 | 21時 | 0.15889 | 0 | 0 | 0 | 0
[5 empty] | 2014-04-20 | 22時 | 0.15867 | 0 | 0 | 0 | 0
[5 empty] | 2014-04-20 | 23時 | 0 | 0 | 0 | 0 | 0
[5 empty] | 2014-04-21 | 0時 | 0 | 0 | 0 | 0 | 0
[5 empty] | 2014-04-21 | 1時 | 0 | 0 | 0 | 0 | 0
[5 empty] | 2014-04-21 | 2時 | 0 | 0 | 0 | 0 | 0
[5 empty] | 2014-04-21 | 3時 | 0 | 0 | 0 | 0 | 0
[5 empty] | 2014-04-21 | 4時 | 0 | 0 | 0 | 0 | 0
[5 empty] | 2014-04-21 | 5時 | 0 | 0 | 0 | 0 | 0
[5 empty] | 2014-04-21 | 6時 | 0 | 0 | 0 | 0 | 0
[5 empty] | 2014-04-21 | 7時 | 0 | 0 | 0 | 0 | 0
[5 empty] | 2014-04-21 | 8時 | 0 | 0 | 0 | 0 | 0
[5 empty] | 2014-04-21 | 9時 | 0 | 0 | 0 | 0 | 0
[5 empty] | 2014-04-21 | 10時 | 0 | 0 | 0 | 0 | 0
[5 empty] | 2014-04-21 | 11時 | 0 | 0 | 0 | 0 | 0
[5 empty] | 2014-04-21 | 12時 | 0 | 0 | 0 | 0 | 0
[5 empty] | 2014-04-21 | 13時 | 0 | 0 | 0 | 0 | 0
[5 empty] | 2014-04-21 | 14時 | 0 | 0 | 0 | 0 | 0
[5 empty] | 2014-04-21 | 15時 | 0 | 0 | 0 | 0 | 0
[5 empty] | 2014-04-21 | 16時 | 0 | 0 | 0 | 0 | 0
[5 empty] | 2014-04-21 | 17時 | 0 | 0 | 0 | 0 | 0
[5 empty] | 2014-04-21 | 18時 | 0 | 0 | 0 | 0 | 0
[5 empty] | 2014-04-21 | 19時 | 0.29412 | 0 | 0 | 0 | 0
[5 empty] | 2014-04-21 | 20時 | 0 | 0 | 0 | 0 | 0
[5 empty] | 2014-04-21 | 21時 | 0.2005 | 0 | 0 | 0 | 0
[5 empty] | 2014-04-21 | 22時 | 0.17214 | 0 | 0 | 0 | 0
[5 empty] | 2014-04-21 | 23時 | 0 | 0 | 0 | 0 | 0
[5 empty] | 2014-04-22 | 0時 | 0 | 0 | 0 | 0 | 0
[5 empty] | 2014-04-22 | 1時 | 0 | 0 | 0 | 0 | 0
[5 empty] | 2014-04-22 | 2時 | 0 | 0 | 0 | 0 | 0
[5 empty] | 2014-04-22 | 3時 | 0 | 0 | 0 | 0 | 0
[5 empty] | 2014-04-22 | 4時 | 0 | 0 | 0 | 0 | 0
[5 empty] | 2014-04-22 | 5時 | 0 | 0 | 0 | 0 | 0
[5 empty] | 2014-04-22 | 6時 | 0 | 0 | 0 | 0 | 0
[5 empty] | 2014-04-22 | 7時 | 0.44059 | 0 | 0 | 0 | 0
[5 empty] | 2014-04-22 | 8時 | 0.16732 | 0 | 0 | 0 | 0
[5 empty] | 2014-04-22 | 9時 | 0.15447 | 0 | 0 | 0 | 0
[5 empty] | 2014-04-22 | 10時 | 0.1524 | 0 | 0 | 0 | 0
[5 empty] | 2014-04-22 | 11時 | 0 | 0 | 0 | 0 | 0
[5 empty] | 2014-04-22 | 12時 | 0 | 0 | 0 | 0 | 0
[5 empty] | 2014-04-22 | 13時 | 0 | 0 | 0 | 0 | 0
[5 empty] | 2014-04-22 | 14時 | 0 | 0 | 0 | 0 | 0
[5 empty] | 2014-04-22 | 15時 | 0.15863 | 0 | 0 | 0 | 0
[5 empty] | 2014-04-22 | 16時 | 0.15207 | 0 | 0 | 0 | 0
[5 empty] | 2014-04-22 | 17時 | 0.15682 | 0 | 0 | 0 | 0
[5 empty] | 2014-04-22 | 18時 | 0 | 0 | 0 | 0 | 0
[5 empty] | 2014-04-22 | 19時 | 0.16916 | 0 | 0 | 0 | 0
[5 empty] | 2014-04-22 | 20時 | 0.15914 | 0 | 0 | 0 | 0
[5 empty] | 2014-04-22 | 21時 | 0.15731 | 0 | 0 | 0 | 0
[5 empty] | 2014-04-22 | 22時 | 0 | 0 | 0 | 0 | 0
[5 empty] | 2014-04-22 | 23時 | 0 | 0 | 0 | 0 | 0
[5 empty] | 2014-04-23 | 0時 | 0 | 0 | 0 | 0 | 0
[5 empty] | 2014-04-23 | 1時 | 0 | 0 | 0 | 0 | 0
[5 empty] | 2014-04-23 | 2時 | 0 | 0 | 0 | 0 | 0
[5 empty] | 2014-04-23 | 3時 | 0 | 0 | 0 | 0 | 0
[5 empty] | 2014-04-23 | 4時 | 0 | 0 | 0 | 0 | 0
[5 empty] | 2014-04-23 | 5時 | 0 | 0 | 0 | 0 | 0
[5 empty] | 2014-04-23 | 6時 | 0 | 0 | 0 | 0 | 0
[5 empty] | 2014-04-23 | 7時 | 0.43407 | 0 | 0 | 0 | 0
[5 empty] | 2014-04-23 | 8時 | 0.15656 | 0 | 0 | 0 | 0
[5 empty] | 2014-04-23 | 9時 | 0 | 0 | 0 | 0 | 0
[5 empty] | 2014-04-23 | 10時 | 0 | 0 | 0 | 0 | 0
[5 empty] | 2014-04-23 | 11時 | 0 | 0 | 0 | 0 | 0
[5 empty] | 2014-04-23 | 12時 | 0 | 0 | 0 | 0 | 0
[5 empty] | 2014-04-23 | 13時 | 0 | 0 | 0 | 0 | 0
[5 empty] | 2014-04-23 | 14時 | 0 | 0 | 0 | 0 | 0
[5 empty] | 2014-04-23 | 15時 | 0 | 0 | 0 | 0 | 0
[5 empty] | 2014-04-23 | 16時 | 0 | 0 | 0 | 0 | 0
[5 empty] | 2014-04-23 | 17時 | 0.15784 | 0 | 0 | 0 | 0
[5 empty] | 2014-04-23 | 18時 | 0 | 0 | 0 | 0 | 0
[5 empty] | 2014-04-23 | 19時 | 0.1638 | 0 | 0 | 0 | 0
[5 empty] | 2014-04-23 | 20時 | 0.16314 | 0 | 0 | 0 | 0
[5 empty] | 2014-04-23 | 21時 | 0.16079 | 0 | 0 | 0 | 0
[5 empty] | 2014-04-23 | 22時 | 0 | 0 | 0 | 0 | 0
[5 empty] | 2014-04-23 | 23時 | 0 | 0 | 0 | 0 | 0
[5 empty] | 2014-04-24 | 0時 | 0 | 0 | 0 | 0 | 0
[5 empty] | 2014-04-24 | 1時 | 0 | 0 | 0 | 0 | 0
[5 empty] | 2014-04-24 | 2時 | 0 | 0 | 0 | 0 | 0
[5 empty] | 2014-04-24 | 3時 | 0 | 0 | 0 | 0 | 0
[5 empty] | 2014-04-24 | 4時 | 0 | 0 | 0 | 0 | 0
[5 empty] | 2014-04-24 | 5時 | 0 | 0 | 0 | 0 | 0
[5 empty] | 2014-04-24 | 6時 | 0 | 0 | 0 | 0 | 0
[5 empty] | 2014-04-24 | 7時 | 0 | 0 | 0 | 0 | 0
[5 empty] | 2014-04-24 | 8時 | 0 | 0 | 0 | 0 | 0
[5 empty] | 2014-04-24 | 9時 | 0 | 0 | 0 | 0 | 0
[5 empty] | 2014-04-24 | 10時 | 0 | 0 | 0 | 0 | 0
[5 empty] | 2014-04-24 | 11時 | 0 | 0 | 0 | 0 | 0
[5 empty] | 2014-04-24 | 12時 | 0 | 0 | 0 | 0 | 0
[5 empty] | 2014-04-24 | 13時 | 0 | 0 | 0 | 0 | 0
[5 empty] | 2014-04-24 | 14時 | 0 | 0 | 0 | 0 | 0
[5 empty] | 2014-04-24 | 15時 | 0 | 0 | 0 | 0 | 0
[5 empty] | 2014-04-24 | 16時 | 0 | 0 | 0 | 0 | 0
[5 empty] | 2014-04-24 | 17時 | 0 | 0 | 0 | 0 | 0
[5 empty] | 2014-04-24 | 18時 | 0 | 0 | 0 | 0 | 0
[5 empty] | 2014-04-24 | 19時 | 0.17488 | 0 | 0 | 0 | 0
[5 empty] | 2014-04-24 | 20時 | 0 | 0 | 0 | 0 | 0
[5 empty] | 2014-04-24 | 21時 | 0.17057 | 0 | 0 | 0 | 0
[5 empty] | 2014-04-24 | 22時 | 0.16899 | 0 | 0 | 0 | 0
[5 empty] | 2014-04-24 | 23時 | 0 | 0 | 0 | 0 | 0
[5 empty] | 2014-04-25 | 0時 | 0 | 0 | 0 | 0 | 0
[5 empty] | 2014-04-25 | 1時 | 0 | 0 | 0 | 0 | 0
[5 empty] | 2014-04-25 | 2時 | 0 | 0 | 0 | 0 | 0
[5 empty] | 2014-04-25 | 3時 | 0 | 0 | 0 | 0 | 0
[5 empty] | 2014-04-25 | 4時 | 0 | 0 | 0 | 0 | 0
[5 empty] | 2014-04-25 | 5時 | 0 | 0 | 0 | 0 | 0
[5 empty] | 2014-04-25 | 6時 | 0 | 0 | 0 | 0 | 0
[5 empty] | 2014-04-25 | 7時 | 0 | 0 | 0 | 0 | 0
[5 empty] | 2014-04-25 | 8時 | 0 | 0 | 0 | 0 | 0
[5 empty] | 2014-04-25 | 9時 | 0 | 0 | 0 | 0 | 0
[5 empty] | 2014-04-25 | 10時 | 0 | 0 | 0 | 0 | 0
[5 empty] | 2014-04-25 | 11時 | 0 | 0 | 0 | 0 | 0
[5 empty] | 2014-04-25 | 12時 | 0 | 0 | 0 | 0 | 0
[5 empty] | 2014-04-25 | 13時 | 0 | 0 | 0 | 0 | 0
[5 empty] | 2014-04-25 | 14時 | 0 | 0 | 0 | 0 | 0
[5 empty] | 2014-04-25 | 15時 | 0 | 0 | 0 | 0 | 0
[5 empty] | 2014-04-25 | 16時 | 0 | 0 | 0 | 0 | 0
[5 empty] | 2014-04-25 | 17時 | 0 | 0 | 0 | 0 | 0
[5 empty] | 2014-04-25 | 18時 | 0 | 0 | 0 | 0 | 0
[5 empty] | 2014-04-25 | 19時 | 0 | 0 | 0 | 0 | 0
[5 empty] | 2014-04-25 | 20時 | 0 | 0 | 0 | 0 | 0
[5 empty] | 2014-04-25 | 21時 | 0.15867 | 0 | 0 | 0 | 0
[5 empty] | 2014-04-25 | 22時 | 0.15717 | 0 | 0 | 0 | 0
[5 empty] | 2014-04-25 | 23時 | 0 | 0 | 0 | 0 | 0
[5 empty] | 2014-04-26 | 0時 | 0 | 0 | 0 | 0 | 0
[5 empty] | 2014-04-26 | 1時 | 0 | 0 | 0 | 0 | 0
[5 empty] | 2014-04-26 | 2時 | 0 | 0 | 0 | 0 | 0
[5 empty] | 2014-04-26 | 3時 | 0 | 0 | 0 | 0 | 0
[5 empty] | 2014-04-26 | 4時 | 0 | 0 | 0 | 0 | 0
[5 empty] | 2014-04-26 | 5時 | 0 | 0 | 0 | 0 | 0
[5 empty] | 2014-04-26 | 6時 | 0 | 0 | 0 | 0 | 0
[5 empty] | 2014-04-26 | 7時 | 0 | 0 | 0 | 0 | 0
[5 empty] | 2014-04-26 | 8時 | 0 | 0 | 0 | 0 | 0
[5 empty] | 2014-04-26 | 9時 | 0 | 0 | 0 | 0 | 0
[5 empty] | 2014-04-26 | 10時 | 0 | 0 | 0 | 0 | 0
[5 empty] | 2014-04-26 | 11時 | 0 | 0 | 0 | 0 | 0
[5 empty] | 2014-04-26 | 12時 | 0 | 0 | 0 | 0 | 0
[5 empty] | 2014-04-26 | 13時 | 0 | 0 | 0 | 0 | 0
[5 empty] | 2014-04-26 | 14時 | 0 | 0 | 0 | 0 | 0
[5 empty] | 2014-04-26 | 15時 | 0 | 0 | 0 | 0 | 0
[5 empty] | 2014-04-26 | 16時 | 0 | 0 | 0 | 0 | 0
[5 empty] | 2014-04-26 | 17時 | 0 | 0 | 0 | 0 | 0
[5 empty] | 2014-04-26 | 18時 | 0 | 0 | 0 | 0 | 0
[5 empty] | 2014-04-26 | 19時 | 0 | 0 | 0 | 0 | 0
[5 empty] | 2014-04-26 | 20時 | 0 | 0 | 0 | 0 | 0
[5 empty] | 2014-04-26 | 21時 | 0.14539 | 0 | 0 | 0 | 0
[5 empty] | 2014-04-26 | 22時 | 0.14424 | 0 | 0 | 0 | 0
[5 empty] | 2014-04-26 | 23時 | 0 | 0 | 0 | 0 | 0
[5 empty] | 2014-04-27 | 0時 | 0 | 0 | 0 | 0 | 0
[5 empty] | 2014-04-27 | 1時 | 0 | 0 | 0 | 0 | 0
[5 empty] | 2014-04-27 | 2時 | 0 | 0 | 0 | 0 | 0
[5 empty] | 2014-04-27 | 3時 | 0 | 0 | 0 | 0 | 0
[5 empty] | 2014-04-27 | 4時 | 0 | 0 | 0 | 0 | 0
[5 empty] | 2014-04-27 | 5時 | 0 | 0 | 0 | 0 | 0
[5 empty] | 2014-04-27 | 6時 | 0 | 0 | 0 | 0 | 0
[5 empty] | 2014-04-27 | 7時 | 0 | 0 | 0 | 0 | 0
[5 empty] | 2014-04-27 | 8時 | 0 | 0 | 0 | 0 | 0
[5 empty] | 2014-04-27 | 9時 | 0 | 0 | 0 | 0 | 0
[5 empty] | 2014-04-27 | 10時 | 0 | 0 | 0 | 0 | 0
[5 empty] | 2014-04-27 | 11時 | 0 | 0 | 0 | 0 | 0
[5 empty] | 2014-04-27 | 12時 | 0 | 0 | 0 | 0 | 0
[5 empty] | 2014-04-27 | 13時 | 0 | 0 | 0 | 0 | 0
[5 empty] | 2014-04-27 | 14時 | 0 | 0 | 0 | 0 | 0
[5 empty] | 2014-04-27 | 15時 | 0 | 0 | 0 | 0 | 0
[5 empty] | 2014-04-27 | 16時 | 0 | 0 | 0 | 0 | 0
[5 empty] | 2014-04-27 | 17時 | 0 | 0 | 0 | 0 | 0
[5 empty] | 2014-04-27 | 18時 | 0 | 0 | 0 | 0 | 0
[5 empty] | 2014-04-27 | 19時 | 0 | 0 | 0 | 0 | 0
[5 empty] | 2014-04-27 | 20時 | 0 | 0 | 0 | 0 | 0
[5 empty] | 2014-04-27 | 21時 | 0.15413 | 0 | 0 | 0 | 0
[5 empty] | 2014-04-27 | 22時 | 0.1543 | 0 | 0 | 0 | 0
[5 empty] | 2014-04-27 | 23時 | 0 | 0 | 0 | 0 | 0
[5 empty] | 2014-04-28 | 0時 | 0 | 0 | 0 | 0 | 0
[5 empty] | 2014-04-28 | 1時 | 0 | 0 | 0 | 0 | 0
[5 empty] | 2014-04-28 | 2時 | 0 | 0 | 0 | 0 | 0
[5 empty] | 2014-04-28 | 3時 | 0 | 0 | 0 | 0 | 0
[5 empty] | 2014-04-28 | 4時 | 0 | 0 | 0 | 0 | 0
[5 empty] | 2014-04-28 | 5時 | 0 | 0 | 0 | 0 | 0
[5 empty] | 2014-04-28 | 6時 | 0 | 0 | 0 | 0 | 0
[5 empty] | 2014-04-28 | 7時 | 0 | 0 | 0 | 0 | 0
[5 empty] | 2014-04-28 | 8時 | 0 | 0 | 0 | 0 | 0
[5 empty] | 2014-04-28 | 9時 | 0 | 0 | 0 | 0 | 0
[5 empty] | 2014-04-28 | 10時 | 0 | 0 | 0 | 0 | 0
[5 empty] | 2014-04-28 | 11時 | 0 | 0 | 0 | 0 | 0
[5 empty] | 2014-04-28 | 12時 | 0 | 0 | 0 | 0 | 0
[5 empty] | 2014-04-28 | 13時 | 0 | 0 | 0 | 0 | 0
[5 empty] | 2014-04-28 | 14時 | 0 | 0 | 0 | 0 | 0
[5 empty] | 2014-04-28 | 15時 | 0 | 0 | 0 | 0 | 0
[5 empty] | 2014-04-28 | 16時 | 0 | 0 | 0 | 0 | 0
[5 empty] | 2014-04-28 | 17時 | 0 | 0 | 0 | 0 | 0
[5 empty] | 2014-04-28 | 18時 | 0 | 0 | 0 | 0 | 0
[5 empty] | 2014-04-28 | 19時 | 0 | 0 | 0 | 0 | 0
[5 empty] | 2014-04-28 | 20時 | 0 | 0 | 0 | 0 | 0
[5 empty] | 2014-04-28 | 21時 | 0 | 0 | 0 | 0 | 0
[5 empty] | 2014-04-28 | 22時 | 0 | 0 | 0 | 0 | 0
[5 empty] | 2014-04-28 | 23時 | 0 | 0 | 0 | 0 | 0
[5 empty] | 2014-04-29 | 0時 | 0 | 0 | 0 | 0 | 0
[5 empty] | 2014-04-29 | 1時 | 0 | 0 | 0 | 0 | 0
[5 empty] | 2014-04-29 | 2時 | 0 | 0 | 0 | 0 | 0
[5 empty] | 2014-04-29 | 3時 | 0 | 0 | 0 | 0 | 0
[5 empty] | 2014-04-29 | 4時 | 0 | 0 | 0 | 0 | 0
[5 empty] | 2014-04-29 | 5時 | 0 | 0 | 0 | 0 | 0
[5 empty] | 2014-04-29 | 6時 | 0 | 0 | 0 | 0 | 0
[5 empty] | 2014-04-29 | 7時 | 0 | 0 | 0 | 0 | 0
[5 empty] | 2014-04-29 | 8時 | 0 | 0 | 0 | 0 | 0
[5 empty] | 2014-04-29 | 9時 | 0 | 0 | 0 | 0 | 0
[5 empty] | 2014-04-29 | 10時 | 0 | 0 | 0 | 0 | 0
[5 empty] | 2014-04-29 | 11時 | 0 | 0 | 0 | 0 | 0
[5 empty] | 2014-04-29 | 12時 | 0 | 0 | 0 | 0 | 0
[5 empty] | 2014-04-29 | 13時 | 0 | 0 | 0 | 0 | 0
[5 empty] | 2014-04-29 | 14時 | 0 | 0 | 0 | 0 | 0
[5 empty] | 2014-04-29 | 15時 | 0 | 0 | 0 | 0 | 0
[5 empty] | 2014-04-29 | 16時 | 0 | 0 | 0 | 0 | 0
[5 empty] | 2014-04-29 | 17時 | 0 | 0 | 0 | 0 | 0
[5 empty] | 2014-04-29 | 18時 | 0 | 0 | 0 | 0 | 0
[5 empty] | 2014-04-29 | 19時 | 0 | 0 | 0 | 0 | 0
[5 empty] | 2014-04-29 | 20時 | 0 | 0 | 0 | 0 | 0
[5 empty] | 2014-04-29 | 21時 | 0 | 0 | 0 | 0 | 0
[5 empty] | 2014-04-29 | 22時 | 0 | 0 | 0 | 0 | 0
[5 empty] | 2014-04-29 | 23時 | 0 | 0 | 0 | 0 | 0
[5 empty] | 2014-04-30 | 0時 | 0 | 0 | 0 | 0 | 0
[5 empty] | 2014-04-30 | 1時 | 0 | 0 | 0 | 0 | 0
[5 empty] | 2014-04-30 | 2時 | 0 | 0 | 0 | 0 | 0
[5 empty] | 2014-04-30 | 3時 | 0 | 0 | 0 | 0 | 0
[5 empty] | 2014-04-30 | 4時 | 0 | 0 | 0 | 0 | 0
[5 empty] | 2014-04-30 | 5時 | 0 | 0 | 0 | 0 | 0
[5 empty] | 2014-04-30 | 6時 | 0 | 0 | 0 | 0 | 0
[5 empty] | 2014-04-30 | 7時 | 0 | 0 | 0 | 0 | 0
[5 empty] | 2014-04-30 | 8時 | 0 | 0 | 0 | 0 | 0
[5 empty] | 2014-04-30 | 9時 | 0 | 0 | 0 | 0 | 0
[5 empty] | 2014-04-30 | 10時 | 0 | 0 | 0 | 0 | 0
[5 empty] | 2014-04-30 | 11時 | 0 | 0 | 0 | 0 | 0
[5 empty] | 2014-04-30 | 12時 | 0 | 0 | 0 | 0 | 0
[5 empty] | 2014-04-30 | 13時 | 0 | 0 | 0 | 0 | 0
[5 empty] | 2014-04-30 | 14時 | 0 | 0 | 0 | 0 | 0
[5 empty] | 2014-04-30 | 15時 | 0 | 0 | 0 | 0 | 0
[5 empty] | 2014-04-30 | 16時 | 0.14344 | 0 | 0 | 0 | 0
[5 empty] | 2014-04-30 | 17時 | 0.14416 | 0 | 0 | 0 | 0
[5 empty] | 2014-04-30 | 18時 | 0 | 0 | 0 | 0 | 0
[5 empty] | 2014-04-30 | 19時 | 0.14799 | 0 | 0 | 0 | 0
[5 empty] | 2014-04-30 | 20時 | 0.14924 | 0 | 0 | 0 | 0
[5 empty] | 2014-04-30 | 21時 | 0.15017 | 0 | 0 | 0 | 0
[5 empty] | 2014-04-30 | 22時 | 0 | 0 | 0 | 0 | 0
[5 empty] | 2014-04-30 | 23時 | 0 | 0 | 0 | 0 | 0
[5 empty] | 2014-05-01 | 0時 | 0 | 0 | 0 | 0 | 0
[5 empty] | 2014-05-01 | 1時 | 0 | 0 | 0 | 0 | 0
[5 empty] | 2014-05-01 | 2時 | 0 | 0 | 0 | 0 | 0
[5 empty] | 2014-05-01 | 3時 | 0 | 0 | 0 | 0 | 0
[5 empty] | 2014-05-01 | 4時 | 0 | 0 | 0 | 0 | 0
[5 empty] | 2014-05-01 | 5時 | 0 | 0 | 0 | 0 | 0
[5 empty] | 2014-05-01 | 6時 | 0 | 0 | 0 | 0 | 0
[5 empty] | 2014-05-01 | 7時 | 0 | 0 | 0 | 0 | 0
[5 empty] | 2014-05-01 | 8時 | 0 | 0 | 0 | 0 | 0
[5 empty] | 2014-05-01 | 9時 | 0 | 0 | 0 | 0 | 0
[5 empty] | 2014-05-01 | 10時 | 0 | 0 | 0 | 0 | 0
[5 empty] | 2014-05-01 | 11時 | 0 | 0 | 0 | 0 | 0
[5 empty] | 2014-05-01 | 12時 | 0 | 0 | 0 | 0 | 0
[5 empty] | 2014-05-01 | 13時 | 0 | 0 | 0 | 0 | 0
[5 empty] | 2014-05-01 | 14時 | 0 | 0 | 0 | 0 | 0
[5 empty] | 2014-05-01 | 15時 | 0 | 0 | 0 | 0 | 0
[5 empty] | 2014-05-01 | 16時 | 0 | 0 | 0 | 0 | 0
[5 empty] | 2014-05-01 | 17時 | 0 | 0 | 0 | 0 | 0
[5 empty] | 2014-05-01 | 18時 | 0 | 0 | 0 | 0 | 0
[5 empty] | 2014-05-01 | 19時 | 0 | 0 | 0 | 0 | 0
[5 empty] | 2014-05-01 | 20時 | 0 | 0 | 0 | 0 | 0
[5 empty] | 2014-05-01 | 21時 | 0.14998 | 0 | 0 | 0 | 0
[5 empty] | 2014-05-01 | 22時 | 0.15 | 0 | 0 | 0 | 0
[5 empty] | 2014-05-01 | 23時 | 0 | 0 | 0 | 0 | 0
[5 empty] | 2014-05-02 | 0時 | 0 | 0 | 0 | 0 | 0
[5 empty] | 2014-05-02 | 1時 | 0 | 0 | 0 | 0 | 0
[5 empty] | 2014-05-02 | 2時 | 0 | 0 | 0 | 0 | 0
[5 empty] | 2014-05-02 | 3時 | 0 | 0 | 0 | 0 | 0
[5 empty] | 2014-05-02 | 4時 | 0 | 0 | 0 | 0 | 0
[5 empty] | 2014-05-02 | 5時 | 0 | 0 | 0 | 0 | 0
[5 empty] | 2014-05-02 | 6時 | 0 | 0 | 0 | 0 | 0
[5 empty] | 2014-05-02 | 7時 | 0 | 0 | 0 | 0 | 0
[5 empty] | 2014-05-02 | 8時 | 0 | 0 | 0 | 0 | 0
[5 empty] | 2014-05-02 | 9時 | 0 | 0 | 0 | 0 | 0
[5 empty] | 2014-05-02 | 10時 | 0 | 0 | 0 | 0 | 0
[5 empty] | 2014-05-02 | 11時 | 0 | 0 | 0 | 0 | 0
[5 empty] | 2014-05-02 | 12時 | 0 | 0 | 0 | 0 | 0
[5 empty] | 2014-05-02 | 13時 | 0 | 0 | 0 | 0 | 0
[5 empty] | 2014-05-02 | 14時 | 0 | 0 | 0 | 0 | 0
[5 empty] | 2014-05-02 | 15時 | 0 | 0 | 0 | 0 | 0
[5 empty] | 2014-05-02 | 16時 | 0 | 0 | 0 | 0 | 0
[5 empty] | 2014-05-02 | 17時 | 0 | 0 | 0 | 0 | 0
[5 empty] | 2014-05-02 | 18時 | 0 | 0 | 0 | 0 | 0
[5 empty] | 2014-05-02 | 19時 | 0.14668 | 0 | 0 | 0 | 0
[5 empty] | 2014-05-02 | 20時 | 0 | 0 | 0 | 0 | 0
[5 empty] | 2014-05-02 | 21時 | 0.14801 | 0 | 0 | 0 | 0
[5 empty] | 2014-05-02 | 22時 | 0.14629 | 0 | 0 | 0 | 0
[5 empty] | 2014-05-02 | 23時 | 0 | 0 | 0 | 0 | 0
[5 empty] | 2014-05-03 | 0時 | 0 | 0 | 0 | 0 | 0
[5 empty] | 2014-05-03 | 1時 | 0 | 0 | 0 | 0 | 0
[5 empty] | 2014-05-03 | 2時 | 0 | 0 | 0 | 0 | 0
[5 empty] | 2014-05-03 | 3時 | 0 | 0 | 0 | 0 | 0
[5 empty] | 2014-05-03 | 4時 | 0 | 0 | 0 | 0 | 0
[5 empty] | 2014-05-03 | 5時 | 0 | 0 | 0 | 0 | 0
[5 empty] | 2014-05-03 | 6時 | 0 | 0 | 0 | 0 | 0
[5 empty] | 2014-05-03 | 7時 | 0.21266 | 0 | 0 | 0 | 0
[5 empty] | 2014-05-03 | 8時 | 0.14903 | 0 | 0 | 0 | 0
[5 empty] | 2014-05-03 | 9時 | 0.14682 | 0 | 0 | 0 | 0
[5 empty] | 2014-05-03 | 10時 | 0 | 0 | 0 | 0 | 0
[5 empty] | 2014-05-03 | 11時 | 0 | 0 | 0 | 0 | 0
[5 empty] | 2014-05-03 | 12時 | 0 | 0 | 0 | 0 | 0
[5 empty] | 2014-05-03 | 13時 | 0 | 0 | 0 | 0 | 0
[5 empty] | 2014-05-03 | 14時 | 0 | 0 | 0 | 0 | 0
[5 empty] | 2014-05-03 | 15時 | 0.14751 | 0 | 0 | 0 | 0
[5 empty] | 2014-05-03 | 16時 | 0.14788 | 0 | 0 | 0 | 0
[5 empty] | 2014-05-03 | 17時 | 0.1485 | 0 | 0 | 0 | 0
[5 empty] | 2014-05-03 | 18時 | 0 | 0 | 0 | 0 | 0
[5 empty] | 2014-05-03 | 19時 | 0.15151 | 0 | 0 | 0 | 0
[5 empty] | 2014-05-03 | 20時 | 0.14935 | 0 | 0 | 0 | 0
[5 empty] | 2014-05-03 | 21時 | 0.14845 | 0 | 0 | 0 | 0
[5 empty] | 2014-05-03 | 22時 | 0 | 0 | 0 | 0 | 0
[5 empty] | 2014-05-03 | 23時 | 0 | 0 | 0 | 0 | 0
[5 empty] | 2014-05-04 | 0時 | 0 | 0 | 0 | 0 | 0
[5 empty] | 2014-05-04 | 1時 | 0 | 0 | 0 | 0 | 0
[5 empty] | 2014-05-04 | 2時 | 0 | 0 | 0 | 0 | 0
[5 empty] | 2014-05-04 | 3時 | 0 | 0 | 0 | 0 | 0
[5 empty] | 2014-05-04 | 4時 | 0 | 0 | 0 | 0 | 0
[5 empty] | 2014-05-04 | 5時 | 0 | 0 | 0 | 0 | 0
[5 empty] | 2014-05-04 | 6時 | 0 | 0 | 0 | 0 | 0
[5 empty] | 2014-05-04 | 7時 | 0.24252 | 0 | 0 | 0 | 0
[5 empty] | 2014-05-04 | 8時 | 0.15033 | 0 | 0 | 0 | 0
[5 empty] | 2014-05-04 | 9時 | 0.14471 | 0 | 0 | 0 | 0
[5 empty] | 2014-05-04 | 10時 | 0 | 0 | 0 | 0 | 0
[5 empty] | 2014-05-04 | 11時 | 0 | 0 | 0 | 0 | 0
[5 empty] | 2014-05-04 | 12時 | 0 | 0 | 0 | 0 | 0
[5 empty] | 2014-05-04 | 13時 | 0 | 0 | 0 | 0 | 0
[5 empty] | 2014-05-04 | 14時 | 0 | 0 | 0 | 0 | 0
[5 empty] | 2014-05-04 | 15時 | 0.15102 | 0 | 0 | 0 | 0
[5 empty] | 2014-05-04 | 16時 | 0.15017 | 0 | 0 | 0 | 0
[5 empty] | 2014-05-04 | 17時 | 0.15262 | 0 | 0 | 0 | 0
[5 empty] | 2014-05-04 | 18時 | 0 | 0 | 0 | 0 | 0
[5 empty] | 2014-05-04 | 19時 | 0.16322 | 0 | 0 | 0 | 0
[5 empty] | 2014-05-04 | 20時 | 0.15791 | 0 | 0 | 0 | 0
[5 empty] | 2014-05-04 | 21時 | 0.15488 | 0 | 0 | 0 | 0
[5 empty] | 2014-05-04 | 22時 | 0 | 0 | 0 | 0 | 0
[5 empty] | 2014-05-04 | 23時 | 0 | 0 | 0 | 0 | 0
[5 empty] | 2014-05-05 | 0時 | 0 | 0 | 0 | 0 | 0
[5 empty] | 2014-05-05 | 1時 | 0 | 0 | 0 | 0 | 0
[5 empty] | 2014-05-05 | 2時 | 0 | 0 | 0 | 0 | 0
[5 empty] | 2014-05-05 | 3時 | 0 | 0 | 0 | 0 | 0
[5 empty] | 2014-05-05 | 4時 | 0 | 0 | 0 | 0 | 0
[5 empty] | 2014-05-05 | 5時 | 0 | 0 | 0 | 0 | 0
[5 empty] | 2014-05-05 | 6時 | 0 | 0 | 0 | 0 | 0
[5 empty] | 2014-05-05 | 7時 | 0.37977 | 0 | 0 | 0 | 0
[5 empty] | 2014-05-05 | 8時 | 0.16618 | 0 | 0 | 0 | 0
[5 empty] | 2014-05-05 | 9時 | 0.15004 | 0 | 0 | 0 | 0
[5 empty] | 2014-05-05 | 10時 | 0.15067 | 0 | 0 | 0 | 0
[5 empty] | 2014-05-05 | 11時 | 0 | 0 | 0 | 0 | 0
[5 empty] | 2014-05-05 | 12時 | 0 | 0 | 0 | 0 | 0
[5 empty] | 2014-05-05 | 13時 | 0 | 0 | 0 | 0 | 0
[5 empty] | 2014-05-05 | 14時 | 0 | 0 | 0 | 0 | 0
[5 empty] | 2014-05-05 | 15時 | 0.158 | 0 | 0 | 0 | 0
[5 empty] | 2014-05-05 | 16時 | 0.15212 | 0 | 0 | 0 | 0
[5 empty] | 2014-05-05 | 17時 | 0.15514 | 0 | 0 | 0 | 0
[5 empty] | 2014-05-05 | 18時 | 0 | 0 | 0 | 0 | 0
[5 empty] | 2014-05-05 | 19時 | 0.16606 | 0 | 0 | 0 | 0
[5 empty] | 2014-05-05 | 20時 | 0.15861 | 0 | 0 | 0 | 0
[5 empty] | 2014-05-05 | 21時 | 0.15534 | 0 | 0 | 0 | 0
[5 empty] | 2014-05-05 | 22時 | 0 | 0 | 0 | 0 | 0
[5 empty] | 2014-05-05 | 23時 | 0 | 0 | 0 | 0 | 0
[5 empty] | 2014-05-06 | 0時 | 0 | 0 | 0 | 0 | 0
[5 empty] | 2014-05-06 | 1時 | 0 | 0 | 0 | 0 | 0
[5 empty] | 2014-05-06 | 2時 | 0 | 0 | 0 | 0 | 0
[5 empty] | 2014-05-06 | 3時 | 0 | 0 | 0 | 0 | 0
[5 empty] | 2014-05-06 | 4時 | 0 | 0 | 0 | 0 | 0
[5 empty] | 2014-05-06 | 5時 | 0 | 0 | 0 | 0 | 0
[5 empty] | 2014-05-06 | 6時 | 0 | 0 | 0 | 0 | 0
[5 empty] | 2014-05-06 | 7時 | 0.34978 | 0 | 0 | 0 | 0
[5 empty] | 2014-05-06 | 8時 | 0.14805 | 0 | 0 | 0 | 0
[5 empty] | 2014-05-06 | 9時 | 0 | 0 | 0 | 0 | 0
[5 empty] | 2014-05-06 | 10時 | 0 | 0 | 0 | 0 | 0
[5 empty] | 2014-05-06 | 11時 | 0 | 0 | 0 | 0 | 0
[5 empty] | 2014-05-06 | 12時 | 0 | 0 | 0 | 0 | 0
[5 empty] | 2014-05-06 | 13時 | 0 | 0 | 0 | 0 | 0
[5 empty] | 2014-05-06 | 14時 | 0 | 0 | 0 | 0 | 0
[5 empty] | 2014-05-06 | 15時 | 0 | 0 | 0 | 0 | 0
[5 empty] | 2014-05-06 | 16時 | 0 | 0 | 0 | 0 | 0
[5 empty] | 2014-05-06 | 17時 | 0 | 0 | 0 | 0 | 0
[5 empty] | 2014-05-06 | 18時 | 0 | 0 | 0 | 0 | 0
[5 empty] | 2014-05-06 | 19時 | 0 | 0 | 0 | 0 | 0
[5 empty] | 2014-05-06 | 20時 | 0.15099 | 0 | 0 | 0 | 0
[5 empty] | 2014-05-06 | 21時 | 0.15342 | 0 | 0 | 0 | 0
[5 empty] | 2014-05-06 | 22時 | 0 | 0 | 0 | 0 | 0
[5 empty] | 2014-05-06 | 23時 | 0 | 0 | 0 | 0 | 0
[5 empty] | 2014-05-07 | 0時 | 0 | 0 | 0 | 0 | 0
[5 empty] | 2014-05-07 | 1時 | 0 | 0 | 0 | 0 | 0
[5 empty] | 2014-05-07 | 2時 | 0 | 0 | 0 | 0 | 0
[5 empty] | 2014-05-07 | 3時 | 0 | 0 | 0 | 0 | 0
[5 empty] | 2014-05-07 | 4時 | 0 | 0 | 0 | 0 | 0
[5 empty] | 2014-05-07 | 5時 | 0 | 0 | 0 | 0 | 0
[5 empty] | 2014-05-07 | 6時 | 0 | 0 | 0 | 0 | 0
[5 empty] | 2014-05-07 | 7時 | 0.21757 | 0 | 0 | 0 | 0
[5 empty] | 2014-05-07 | 8時 | 0.14103 | 0 | 0 | 0 | 0
[5 empty] | 2014-05-07 | 9時 | 0 | 0 | 0 | 0 | 0
[5 empty] | 2014-05-07 | 10時 | 0 | 0 | 0 | 0 | 0
[5 empty] | 2014-05-07 | 11時 | 0 | 0 | 0 | 0 | 0
[5 empty] | 2014-05-07 | 12時 | 0 | 0 | 0 | 0 | 0
[5 empty] | 2014-05-07 | 13時 | 0 | 0 | 0 | 0 | 0
[5 empty] | 2014-05-07 | 14時 | 0 | 0 | 0 | 0 | 0
[5 empty] | 2014-05-07 | 15時 | 0 | 0 | 0 | 0 | 0
[5 empty] | 2014-05-07 | 16時 | 0 | 0 | 0 | 0 | 0
[5 empty] | 2014-05-07 | 17時 | 0 | 0 | 0 | 0 | 0
[5 empty] | 2014-05-07 | 18時 | 0 | 0 | 0 | 0 | 0
[5 empty] | 2014-05-07 | 19時 | 0 | 0 | 0 | 0 | 0
[5 empty] | 2014-05-07 | 20時 | 0.14591 | 0 | 0 | 0 | 0
[5 empty] | 2014-05-07 | 21時 | 0.14837 | 0 | 0 | 0 | 0
[5 empty] | 2014-05-07 | 22時 | 0 | 0 | 0 | 0 | 0
[5 empty] | 2014-05-07 | 23時 | 0 | 0 | 0 | 0 | 0
[5 empty] | 2014-05-08 | 0時 | 0 | 0 | 0 | 0 | 0
[5 empty] | 2014-05-08 | 1時 | 0 | 0 | 0 | 0 | 0
[5 empty] | 2014-05-08 | 2時 | 0 | 0 | 0 | 0 | 0
[5 empty] | 2014-05-08 | 3時 | 0 | 0 | 0 | 0 | 0
[5 empty] | 2014-05-08 | 4時 | 0 | 0 | 0 | 0 | 0
[5 empty] | 2014-05-08 | 5時 | 0 | 0 | 0 | 0 | 0
[5 empty] | 2014-05-08 | 6時 | 0 | 0 | 0 | 0 | 0
[5 empty] | 2014-05-08 | 7時 | 0 | 0 | 0 | 0 | 0
[5 empty] | 2014-05-08 | 8時 | 0 | 0 | 0 | 0 | 0
[5 empty] | 2014-05-08 | 9時 | 0 | 0 | 0 | 0 | 0
[5 empty] | 2014-05-08 | 10時 | 0 | 0 | 0 | 0 | 0
[5 empty] | 2014-05-08 | 11時 | 0 | 0 | 0 | 0 | 0
[5 empty] | 2014-05-08 | 12時 | 0 | 0 | 0 | 0 | 0
[5 empty] | 2014-05-08 | 13時 | 0 | 0 | 0 | 0 | 0
[5 empty] | 2014-05-08 | 14時 | 0 | 0 | 0 | 0 | 0
[5 empty] | 2014-05-08 | 15時 | 0 | 0 | 0 | 0 | 0
[5 empty] | 2014-05-08 | 16時 | 0 | 0 | 0 | 0 | 0
[5 empty] | 2014-05-08 | 17時 | 0 | 0 | 0 | 0 | 0
[5 empty] | 2014-05-08 | 18時 | 0 | 0 | 0 | 0 | 0
[5 empty] | 2014-05-08 | 19時 | 0 | 0 | 0 | 0 | 0
[5 empty] | 2014-05-08 | 20時 | 0 | 0 | 0 | 0 | 0
[5 empty] | 2014-05-08 | 21時 | 0.15008 | 0 | 0 | 0 | 0
[5 empty] | 2014-05-08 | 22時 | 0.15092 | 0 | 0 | 0 | 0
[5 empty] | 2014-05-08 | 23時 | 0 | 0 | 0 | 0 | 0
[5 empty] | 2014-05-09 | 0時 | 0 | 0 | 0 | 0 | 0
[5 empty] | 2014-05-09 | 1時 | 0 | 0 | 0 | 0 | 0
[5 empty] | 2014-05-09 | 2時 | 0 | 0 | 0 | 0 | 0
[5 empty] | 2014-05-09 | 3時 | 0 | 0 | 0 | 0 | 0
[5 empty] | 2014-05-09 | 4時 | 0 | 0 | 0 | 0 | 0
[5 empty] | 2014-05-09 | 5時 | 0 | 0 | 0 | 0 | 0
[5 empty] | 2014-05-09 | 6時 | 0 | 0 | 0 | 0 | 0
[5 empty] | 2014-05-09 | 7時 | 0 | 0 | 0 | 0 | 0
[5 empty] | 2014-05-09 | 8時 | 0 | 0 | 0 | 0 | 0
[5 empty] | 2014-05-09 | 9時 | 0 | 0 | 0 | 0 | 0
[5 empty] | 2014-05-09 | 10時 | 0 | 0 | 0 | 0 | 0
[5 empty] | 2014-05-09 | 11時 | 0 | 0 | 0 | 0 | 0
[5 empty] | 2014-05-09 | 12時 | 0 | 0 | 0 | 0 | 0
[5 empty] | 2014-05-09 | 13時 | 0 | 0 | 0 | 0 | 0
[5 empty] | 2014-05-09 | 14時 | 0 | 0 | 0 | 0 | 0
[5 empty] | 2014-05-09 | 15時 | 0 | 0 | 0 | 0 | 0
[5 empty] | 2014-05-09 | 16時 | 0 | 0 | 0 | 0 | 0
[5 empty] | 2014-05-09 | 17時 | 0 | 0 | 0 | 0 | 0
[5 empty] | 2014-05-09 | 18時 | 0 | 0 | 0 | 0 | 0
[5 empty] | 2014-05-09 | 19時 | 0.19947 | 0 | 0 | 0 | 0
[5 empty] | 2014-05-09 | 20時 | 0 | 0 | 0 | 0 | 0
[5 empty] | 2014-05-09 | 21時 | 0.16479 | 0 | 0 | 0 | 0
[5 empty] | 2014-05-09 | 22時 | 0.1553 | 0 | 0 | 0 | 0
[5 empty] | 2014-05-09 | 23時 | 0 | 0 | 0 | 0 | 0
[5 empty] | 2014-05-10 | 0時 | 0 | 0 | 0 | 0 | 0
[5 empty] | 2014-05-10 | 1時 | 0 | 0 | 0 | 0 | 0
[5 empty] | 2014-05-10 | 2時 | 0 | 0 | 0 | 0 | 0
[5 empty] | 2014-05-10 | 3時 | 0 | 0 | 0 | 0 | 0
[5 empty] | 2014-05-10 | 4時 | 0 | 0 | 0 | 0 | 0
[5 empty] | 2014-05-10 | 5時 | 0 | 0 | 0 | 0 | 0
[5 empty] | 2014-05-10 | 6時 | 0 | 0 | 0 | 0 | 0
[5 empty] | 2014-05-10 | 7時 | 0 | 0 | 0 | 0 | 0
[5 empty] | 2014-05-10 | 8時 | 0 | 0 | 0 | 0 | 0
[5 empty] | 2014-05-10 | 9時 | 0 | 0 | 0 | 0 | 0
[5 empty] | 2014-05-10 | 10時 | 0 | 0 | 0 | 0 | 0
[5 empty] | 2014-05-10 | 11時 | 0 | 0 | 0 | 0 | 0
[5 empty] | 2014-05-10 | 12時 | 0 | 0 | 0 | 0 | 0
[5 empty] | 2014-05-10 | 13時 | 0 | 0 | 0 | 0 | 0
[5 empty] | 2014-05-10 | 14時 | 0 | 0 | 0 | 0 | 0
[5 empty] | 2014-05-10 | 15時 | 0 | 0 | 0 | 0 | 0
[5 empty] | 2014-05-10 | 16時 | 0 | 0 | 0 | 0 | 0
[5 empty] | 2014-05-10 | 17時 | 0 | 0 | 0 | 0 | 0
[5 empty] | 2014-05-10 | 18時 | 0 | 0 | 0 | 0 | 0
[5 empty] | 2014-05-10 | 19時 | 0.25709 | 0 | 0 | 0 | 0
[5 empty] | 2014-05-10 | 20時 | 0 | 0 | 0 | 0 | 0
[5 empty] | 2014-05-10 | 21時 | 0.18681 | 0 | 0 | 0 | 0
[5 empty] | 2014-05-10 | 22時 | 0.16593 | 0 | 0 | 0 | 0
[5 empty] | 2014-05-10 | 23時 | 0 | 0 | 0 | 0 | 0
[5 empty] | 2014-05-11 | 0時 | 0 | 0 | 0 | 0 | 0
[5 empty] | 2014-05-11 | 1時 | 0 | 0 | 0 | 0 | 0
[5 empty] | 2014-05-11 | 2時 | 0 | 0 | 0 | 0 | 0
[5 empty] | 2014-05-11 | 3時 | 0 | 0 | 0 | 0 | 0
[5 empty] | 2014-05-11 | 4時 | 0 | 0 | 0 | 0 | 0
[5 empty] | 2014-05-11 | 5時 | 0 | 0 | 0 | 0 | 0
[5 empty] | 2014-05-11 | 6時 | 0 | 0 | 0 | 0 | 0
[5 empty] | 2014-05-11 | 7時 | 0 | 0 | 0 | 0 | 0
[5 empty] | 2014-05-11 | 8時 | 0 | 0 | 0 | 0 | 0
[5 empty] | 2014-05-11 | 9時 | 0 | 0 | 0 | 0 | 0
[5 empty] | 2014-05-11 | 10時 | 0 | 0 | 0 | 0 | 0
[5 empty] | 2014-05-11 | 11時 | 0 | 0 | 0 | 0 | 0
[5 empty] | 2014-05-11 | 12時 | 0 | 0 | 0 | 0 | 0
[5 empty] | 2014-05-11 | 13時 | 0 | 0 | 0 | 0 | 0
[5 empty] | 2014-05-11 | 14時 | 0 | 0 | 0 | 0 | 0
[5 empty] | 2014-05-11 | 15時 | 0 | 0 | 0 | 0 | 0
[5 empty] | 2014-05-11 | 16時 | 0 | 0 | 0 | 0 | 0
[5 empty] | 2014-05-11 | 17時 | 0 | 0 | 0 | 0 | 0
[5 empty] | 2014-05-11 | 18時 | 0 | 0 | 0 | 0 | 0
[5 empty] | 2014-05-11 | 19時 | 0.19851 | 0 | 0 | 0 | 0
[5 empty] | 2014-05-11 | 20時 | 0 | 0 | 0 | 0 | 0
[5 empty] | 2014-05-11 | 21時 | 0.17867 | 0 | 0 | 0 | 0
[5 empty] | 2014-05-11 | 22時 | 0.16301 | 0 | 0 | 0 | 0
[5 empty] | 2014-05-11 | 23時 | 0 | 0 | 0 | 0 | 0
[5 empty] | 2014-05-12 | 0時 | 0 | 0 | 0 | 0 | 0
[5 empty] | 2014-05-12 | 1時 | 0 | 0 | 0 | 0 | 0
[5 empty] | 2014-05-12 | 2時 | 0 | 0 | 0 | 0 | 0
[5 empty] | 2014-05-12 | 3時 | 0 | 0 | 0 | 0 | 0
[5 empty] | 2014-05-12 | 4時 | 0 | 0 | 0 | 0 | 0
[5 empty] | 2014-05-12 | 5時 | 0 | 0 | 0 | 0 | 0
[5 empty] | 2014-05-12 | 6時 | 0 | 0 | 0 | 0 | 0
[5 empty] | 2014-05-12 | 7時 | 0 | 0 | 0 | 0 | 0
[5 empty] | 2014-05-12 | 8時 | 0 | 0 | 0 | 0 | 0
[5 empty] | 2014-05-12 | 9時 | 0 | 0 | 0 | 0 | 0
[5 empty] | 2014-05-12 | 10時 | 0 | 0 | 0 | 0 | 0
[5 empty] | 2014-05-12 | 11時 | 0 | 0 | 0 | 0 | 0
[5 empty] | 2014-05-12 | 12時 | 0 | 0 | 0 | 0 | 0
[5 empty] | 2014-05-12 | 13時 | 0 | 0 | 0 | 0 | 0
[5 empty] | 2014-05-12 | 14時 | 0 | 0 | 0 | 0 | 0
[5 empty] | 2014-05-12 | 15時 | 0 | 0 | 0 | 0 | 0
[5 empty] | 2014-05-12 | 16時 | 0 | 0 | 0 | 0 | 0
[5 empty] | 2014-05-12 | 17時 | 0 | 0 | 0 | 0 | 0
[5 empty] | 2014-05-12 | 18時 | 0 | 0 | 0 | 0 | 0
[5 empty] | 2014-05-12 | 19時 | 0.15538 | 0 | 0 | 0 | 0
[5 empty] | 2014-05-12 | 20時 | 0 | 0 | 0 | 0 | 0
[5 empty] | 2014-05-12 | 21時 | 0.16005 | 0 | 0 | 0 | 0
[5 empty] | 2014-05-12 | 22時 | 0.15788 | 0 | 0 | 0 | 0
[5 empty] | 2014-05-12 | 23時 | 0 | 0 | 0 | 0 | 0
[5 empty] | 2014-05-13 | 0時 | 0 | 0 | 0 | 0 | 0
[5 empty] | 2014-05-13 | 1時 | 0 | 0 | 0 | 0 | 0
[5 empty] | 2014-05-13 | 2時 | 0 | 0 | 0 | 0 | 0
[5 empty] | 2014-05-13 | 3時 | 0 | 0 | 0 | 0 | 0
[5 empty] | 2014-05-13 | 4時 | 0 | 0 | 0 | 0 | 0
[5 empty] | 2014-05-13 | 5時 | 0 | 0 | 0 | 0 | 0
[5 empty] | 2014-05-13 | 6時 | 0 | 0 | 0 | 0 | 0
[5 empty] | 2014-05-13 | 7時 | 0.25937 | 0 | 0 | 0 | 0
[5 empty] | 2014-05-13 | 8時 | 0.145 | 0 | 0 | 0 | 0
[5 empty] | 2014-05-13 | 9時 | 0 | 0 | 0 | 0 | 0
[5 empty] | 2014-05-13 | 10時 | 0 | 0 | 0 | 0 | 0
[5 empty] | 2014-05-13 | 11時 | 0 | 0 | 0 | 0 | 0
[5 empty] | 2014-05-13 | 12時 | 0 | 0 | 0 | 0 | 0
[5 empty] | 2014-05-13 | 13時 | 0 | 0 | 0 | 0 | 0
[5 empty] | 2014-05-13 | 14時 | 0 | 0 | 0 | 0 | 0
[5 empty] | 2014-05-13 | 15時 | 0 | 0 | 0 | 0 | 0
[5 empty] | 2014-05-13 | 16時 | 0 | 0 | 0 | 0 | 0
[5 empty] | 2014-05-13 | 17時 | 0 | 0 | 0 | 0 | 0
[5 empty] | 2014-05-13 | 18時 | 0 | 0 | 0 | 0 | 0
[5 empty] | 2014-05-13 | 19時 | 0.15057 | 0 | 0 | 0 | 0
[5 empty] | 2014-05-13 | 20時 | 0.15289 | 0 | 0 | 0 | 0
[5 empty] | 2014-05-13 | 21時 | 0.15158 | 0 | 0 | 0 | 0
[5 empty] | 2014-05-13 | 22時 | 0 | 0 | 0 | 0 | 0
[5 empty] | 2014-05-13 | 23時 | 0 | 0 | 0 | 0 | 0
[5 empty] | 2014-05-14 | 0時 | 0 | 0 | 0 | 0 | 0
[5 empty] | 2014-05-14 | 1時 | 0 | 0 | 0 | 0 | 0
[5 empty] | 2014-05-14 | 2時 | 0 | 0 | 0 | 0 | 0
[5 empty] | 2014-05-14 | 3時 | 0 | 0 | 0 | 0 | 0
[5 empty] | 2014-05-14 | 4時 | 0 | 0 | 0 | 0 | 0
[5 empty] | 2014-05-14 | 5時 | 0 | 0 | 0 | 0 | 0
[5 empty] | 2014-05-14 | 6時 | 0 | 0 | 0 | 0 | 0
[5 empty] | 2014-05-14 | 7時 | 0.22443 | 0 | 0 | 0 | 0
[5 empty] | 2014-05-14 | 8時 | 0.14299 | 0 | 0 | 0 | 0
[5 empty] | 2014-05-14 | 9時 | 0 | 0 | 0 | 0 | 0
[5 empty] | 2014-05-14 | 10時 | 0 | 0 | 0 | 0 | 0
[5 empty] | 2014-05-14 | 11時 | 0 | 0 | 0 | 0 | 0
[5 empty] | 2014-05-14 | 12時 | 0 | 0 | 0 | 0 | 0
[5 empty] | 2014-05-14 | 13時 | 0 | 0 | 0 | 0 | 0
[5 empty] | 2014-05-14 | 14時 | 0 | 0 | 0 | 0 | 0
[5 empty] | 2014-05-14 | 15時 | 0 | 0 | 0 | 0 | 0
[5 empty] | 2014-05-14 | 16時 | 0 | 0 | 0 | 0 | 0
[5 empty] | 2014-05-14 | 17時 | 0 | 0 | 0 | 0 | 0
[5 empty] | 2014-05-14 | 18時 | 0 | 0 | 0 | 0 | 0
[5 empty] | 2014-05-14 | 19時 | 0 | 0 | 0 | 0 | 0
[5 empty] | 2014-05-14 | 20時 | 0 | 0 | 0 | 0 | 0
[5 empty] | 2014-05-14 | 21時 | 0.15343 | 0 | 0 | 0 | 0
[5 empty] | 2014-05-14 | 22時 | 0 | 0 | 0 | 0 | 0
[5 empty] | 2014-05-14 | 23時 | 0 | 0 | 0 | 0 | 0
[5 empty] | 2014-05-15 | 0時 | 0 | 0 | 0 | 0 | 0
[5 empty] | 2014-05-15 | 1時 | 0 | 0 | 0 | 0 | 0
[5 empty] | 2014-05-15 | 2時 | 0 | 0 | 0 | 0 | 0
[5 empty] | 2014-05-15 | 3時 | 0 | 0 | 0 | 0 | 0
[5 empty] | 2014-05-15 | 4時 | 0 | 0 | 0 | 0 | 0
[5 empty] | 2014-05-15 | 5時 | 0 | 0 | 0 | 0 | 0
[5 empty] | 2014-05-15 | 6時 | 0 | 0 | 0 | 0 | 0
[5 empty] | 2014-05-15 | 7時 | 0 | 0 | 0 | 0 | 0
[5 empty] | 2014-05-15 | 8時 | 0 | 0 | 0 | 0 | 0
[5 empty] | 2014-05-15 | 9時 | 0 | 0 | 0 | 0 | 0
[5 empty] | 2014-05-15 | 10時 | 0 | 0 | 0 | 0 | 0
[5 empty] | 2014-05-15 | 11時 | 0 | 0 | 0 | 0 | 0
[5 empty] | 2014-05-15 | 12時 | 0 | 0 | 0 | 0 | 0
[5 empty] | 2014-05-15 | 13時 | 0 | 0 | 0 | 0 | 0
[5 empty] | 2014-05-15 | 14時 | 0 | 0 | 0 | 0 | 0
[5 empty] | 2014-05-15 | 15時 | 0 | 0 | 0 | 0 | 0
[5 empty] | 2014-05-15 | 16時 | 0 | 0 | 0 | 0 | 0
[5 empty] | 2014-05-15 | 17時 | 0 | 0 | 0 | 0 | 0
[5 empty] | 2014-05-15 | 18時 | 0 | 0 | 0 | 0 | 0
[5 empty] | 2014-05-15 | 19時 | 0 | 0 | 0 | 0 | 0
[5 empty] | 2014-05-15 | 20時 | 0 | 0 | 0 | 0 | 0
[5 empty] | 2014-05-15 | 21時 | 0 | 0 | 0 | 0 | 0
[5 empty] | 2014-05-15 | 22時 | 0.15096 | 0 | 0 | 0 | 0
[5 empty] | 2014-05-15 | 23時 | 0 | 0 | 0 | 0 | 0
[5 empty] | 2014-05-16 | 0時 | 0 | 0 | 0 | 0 | 0
[5 empty] | 2014-05-16 | 1時 | 0 | 0 | 0 | 0 | 0
[5 empty] | 2014-05-16 | 2時 | 0 | 0 | 0 | 0 | 0
[5 empty] | 2014-05-16 | 3時 | 0 | 0 | 0 | 0 | 0
[5 empty] | 2014-05-16 | 4時 | 0 | 0 | 0 | 0 | 0
[5 empty] | 2014-05-16 | 5時 | 0 | 0 | 0 | 0 | 0
[5 empty] | 2014-05-16 | 6時 | 0 | 0 | 0 | 0 | 0
[5 empty] | 2014-05-16 | 7時 | 0 | 0 | 0 | 0 | 0
[5 empty] | 2014-05-16 | 8時 | 0 | 0 | 0 | 0 | 0
[5 empty] | 2014-05-16 | 9時 | 0 | 0 | 0 | 0 | 0
[5 empty] | 2014-05-16 | 10時 | 0 | 0 | 0 | 0 | 0
[5 empty] | 2014-05-16 | 11時 | 0 | 0 | 0 | 0 | 0
[5 empty] | 2014-05-16 | 12時 | 0 | 0 | 0 | 0 | 0
[5 empty] | 2014-05-16 | 13時 | 0 | 0 | 0 | 0 | 0
[5 empty] | 2014-05-16 | 14時 | 0 | 0 | 0 | 0 | 0
[5 empty] | 2014-05-16 | 15時 | 0 | 0 | 0 | 0 | 0
[5 empty] | 2014-05-16 | 16時 | 0 | 0 | 0 | 0 | 0
[5 empty] | 2014-05-16 | 17時 | 0 | 0 | 0 | 0 | 0
[5 empty] | 2014-05-16 | 18時 | 0 | 0 | 0 | 0 | 0
[5 empty] | 2014-05-16 | 19時 | 0.14312 | 0 | 0 | 0 | 0
[5 empty] | 2014-05-16 | 20時 | 0 | 0 | 0 | 0 | 0
[5 empty] | 2014-05-16 | 21時 | 0.14615 | 0 | 0 | 0 | 0
[5 empty] | 2014-05-16 | 22時 | 0.14699 | 0 | 0 | 0 | 0
[5 empty] | 2014-05-16 | 23時 | 0 | 0 | 0 | 0 | 0
[5 empty] | 2014-05-17 | 0時 | 0 | 0 | 0 | 0 | 0
[5 empty] | 2014-05-17 | 1時 | 0 | 0 | 0 | 0 | 0
[5 empty] | 2014-05-17 | 2時 | 0 | 0 | 0 | 0 | 0
[5 empty] | 2014-05-17 | 3時 | 0 | 0 | 0 | 0 | 0
[5 empty] | 2014-05-17 | 4時 | 0 | 0 | 0 | 0 | 0
[5 empty] | 2014-05-17 | 5時 | 0 | 0 | 0 | 0 | 0
[5 empty] | 2014-05-17 | 6時 | 0 | 0 | 0 | 0 | 0
[5 empty] | 2014-05-17 | 7時 | 0 | 0 | 0 | 0 | 0
[5 empty] | 2014-05-17 | 8時 | 0 | 0 | 0 | 0 | 0
[5 empty] | 2014-05-17 | 9時 | 0 | 0 | 0 | 0 | 0
[5 empty] | 2014-05-17 | 10時 | 0 | 0 | 0 | 0 | 0
[5 empty] | 2014-05-17 | 11時 | 0 | 0 | 0 | 0 | 0
[5 empty] | 2014-05-17 | 12時 | 0 | 0 | 0 | 0 | 0
[5 empty] | 2014-05-17 | 13時 | 0 | 0 | 0 | 0 | 0
[5 empty] | 2014-05-17 | 14時 | 0 | 0 | 0 | 0 | 0
[5 empty] | 2014-05-17 | 15時 | 0 | 0 | 0 | 0 | 0
[5 empty] | 2014-05-17 | 16時 | 0 | 0 | 0 | 0 | 0
[5 empty] | 2014-05-17 | 17時 | 0 | 0 | 0 | 0 | 0
[5 empty] | 2014-05-17 | 18時 | 0 | 0 | 0 | 0 | 0
[5 empty] | 2014-05-17 | 19時 | 0 | 0 | 0 | 0 | 0
[5 empty] | 2014-05-17 | 20時 | 0 | 0 | 0 | 0 | 0
[5 empty] | 2014-05-17 | 21時 | 0.14433 | 0 | 0 | 0 | 0
[5 empty] | 2014-05-17 | 22時 | 0 | 0 | 0 | 0 | 0
[5 empty] | 2014-05-17 | 23時 | 0 | 0 | 0 | 0 | 0
[5 empty] | 2014-05-18 | 0時 | 0 | 0 | 0 | 0 | 0
[5 empty] | 2014-05-18 | 1時 | 0 | 0 | 0 | 0 | 0
[5 empty] | 2014-05-18 | 2時 | 0 | 0 | 0 | 0 | 0
[5 empty] | 2014-05-18 | 3時 | 0 | 0 | 0 | 0 | 0
[5 empty] | 2014-05-18 | 4時 | 0 | 0 | 0 | 0 | 0
[5 empty] | 2014-05-18 | 5時 | 0 | 0 | 0 | 0 | 0
[5 empty] | 2014-05-18 | 6時 | 0 | 0 | 0 | 0 | 0
[5 empty] | 2014-05-18 | 7時 | 0 | 0 | 0 | 0 | 0
[5 empty] | 2014-05-18 | 8時 | 0 | 0 | 0 | 0 | 0
[5 empty] | 2014-05-18 | 9時 | 0 | 0 | 0 | 0 | 0
[5 empty] | 2014-05-18 | 10時 | 0 | 0 | 0 | 0 | 0
[5 empty] | 2014-05-18 | 11時 | 0 | 0 | 0 | 0 | 0
[5 empty] | 2014-05-18 | 12時 | 0 | 0 | 0 | 0 | 0
[5 empty] | 2014-05-18 | 13時 | 0 | 0 | 0 | 0 | 0
[5 empty] | 2014-05-18 | 14時 | 0 | 0 | 0 | 0 | 0
[5 empty] | 2014-05-18 | 15時 | 0 | 0 | 0 | 0 | 0
[5 empty] | 2014-05-18 | 16時 | 0 | 0 | 0 | 0 | 0
[5 empty] | 2014-05-18 | 17時 | 0 | 0 | 0 | 0 | 0
[5 empty] | 2014-05-18 | 18時 | 0 | 0 | 0 | 0 | 0
[5 empty] | 2014-05-18 | 19時 | 0 | 0 | 0 | 0 | 0
[5 empty] | 2014-05-18 | 20時 | 0 | 0 | 0 | 0 | 0
[5 empty] | 2014-05-18 | 21時 | 0 | 0 | 0 | 0 | 0
[5 empty] | 2014-05-18 | 22時 | 0.15067 | 0 | 0 | 0 | 0
[5 empty] | 2014-05-18 | 23時 | 0 | 0 | 0 | 0 | 0
[5 empty] | 2014-05-19 | 0時 | 0 | 0 | 0 | 0 | 0
[5 empty] | 2014-05-19 | 1時 | 0 | 0 | 0 | 0 | 0
[5 empty] | 2014-05-19 | 2時 | 0 | 0 | 0 | 0 | 0
[5 empty] | 2014-05-19 | 3時 | 0 | 0 | 0 | 0 | 0
[5 empty] | 2014-05-19 | 4時 | 0 | 0 | 0 | 0 | 0
[5 empty] | 2014-05-19 | 5時 | 0 | 0 | 0 | 0 | 0
[5 empty] | 2014-05-19 | 6時 | 0 | 0 | 0 | 0 | 0
[5 empty] | 2014-05-19 | 7時 | 0 | 0 | 0 | 0 | 0
[5 empty] | 2014-05-19 | 8時 | 0 | 0 | 0 | 0 | 0
[5 empty] | 2014-05-19 | 9時 | 0 | 0 | 0 | 0 | 0
[5 empty] | 2014-05-19 | 10時 | 0 | 0 | 0 | 0 | 0
[5 empty] | 2014-05-19 | 11時 | 0 | 0 | 0 | 0 | 0
[5 empty] | 2014-05-19 | 12時 | 0 | 0 | 0 | 0 | 0
[5 empty] | 2014-05-19 | 13時 | 0 | 0 | 0 | 0 | 0
[5 empty] | 2014-05-19 | 14時 | 0 | 0 | 0 | 0 | 0
[5 empty] | 2014-05-19 | 15時 | 0 | 0 | 0 | 0 | 0
[5 empty] | 2014-05-19 | 16時 | 0 | 0 | 0 | 0 | 0
[5 empty] | 2014-05-19 | 17時 | 0 | 0 | 0 | 0 | 0
[5 empty] | 2014-05-19 | 18時 | 0 | 0 | 0 | 0 | 0
[5 empty] | 2014-05-19 | 19時 | 0 | 0 | 0 | 0 | 0
[5 empty] | 2014-05-19 | 20時 | 0 | 0 | 0 | 0 | 0
[5 empty] | 2014-05-19 | 21時 | 0 | 0 | 0 | 0 | 0
[5 empty] | 2014-05-19 | 22時 | 0 | 0 | 0 | 0 | 0
[5 empty] | 2014-05-19 | 23時 | 0 | 0 | 0 | 0 | 0
[5 empty] | 2014-05-20 | 0時 | 0 | 0 | 0 | 0 | 0
[5 empty] | 2014-05-20 | 1時 | 0 | 0 | 0 | 0 | 0
[5 empty] | 2014-05-20 | 2時 | 0 | 0 | 0 | 0 | 0
[5 empty] | 2014-05-20 | 3時 | 0 | 0 | 0 | 0 | 0
[5 empty] | 2014-05-20 | 4時 | 0 | 0 | 0 | 0 | 0
[5 empty] | 2014-05-20 | 5時 | 0 | 0 | 0 | 0 | 0
[5 empty] | 2014-05-20 | 6時 | 0 | 0 | 0 | 0 | 0
[5 empty] | 2014-05-20 | 7時 | 0.14419 | 0 | 0 | 0 | 0
[5 empty] | 2014-05-20 | 8時 | 0 | 0 | 0 | 0 | 0
[5 empty] | 2014-05-20 | 9時 | 0 | 0 | 0 | 0 | 0
[5 empty] | 2014-05-20 | 10時 | 0 | 0 | 0 | 0 | 0
[5 empty] | 2014-05-20 | 11時 | 0 | 0 | 0 | 0 | 0
[5 empty] | 2014-05-20 | 12時 | 0 | 0 | 0 | 0 | 0
[5 empty] | 2014-05-20 | 13時 | 0 | 0 | 0 | 0 | 0
[5 empty] | 2014-05-20 | 14時 | 0 | 0 | 0 | 0 | 0
[5 empty] | 2014-05-20 | 15時 | 0 | 0 | 0 | 0 | 0
[5 empty] | 2014-05-20 | 16時 | 0 | 0 | 0 | 0 | 0
[5 empty] | 2014-05-20 | 17時 | 0 | 0 | 0 | 0 | 0
[5 empty] | 2014-05-20 | 18時 | 0 | 0 | 0 | 0 | 0
[5 empty] | 2014-05-20 | 19時 | 0 | 0 | 0 | 0 | 0
[5 empty] | 2014-05-20 | 20時 | 0 | 0 | 0 | 0 | 0
[5 empty] | 2014-05-20 | 21時 | 0 | 0 | 0 | 0 | 0
[5 empty] | 2014-05-20 | 22時 | 0 | 0 | 0 | 0 | 0
[5 empty] | 2014-05-20 | 23時 | 0 | 0 | 0 | 0 | 0
[5 empty] | 2014-05-21 | 0時 | 0 | 0 | 0 | 0 | 0
[5 empty] | 2014-05-21 | 1時 | 0 | 0 | 0 | 0 | 0
[5 empty] | 2014-05-21 | 2時 | 0 | 0 | 0 | 0 | 0
[5 empty] | 2014-05-21 | 3時 | 0 | 0 | 0 | 0 | 0
[5 empty] | 2014-05-21 | 4時 | 0 | 0 | 0 | 0 | 0
[5 empty] | 2014-05-21 | 5時 | 0 | 0 | 0 | 0 | 0
[5 empty] | 2014-05-21 | 6時 | 0 | 0 | 0 | 0 | 0
[5 empty] | 2014-05-21 | 7時 | 0.17537 | 0 | 0 | 0 | 0
[5 empty] | 2014-05-21 | 8時 | 0 | 0 | 0 | 0 | 0
[5 empty] | 2014-05-21 | 9時 | 0 | 0 | 0 | 0 | 0
[5 empty] | 2014-05-21 | 10時 | 0 | 0 | 0 | 0 | 0
[5 empty] | 2014-05-21 | 11時 | 0 | 0 | 0 | 0 | 0
[5 empty] | 2014-05-21 | 12時 | 0 | 0 | 0 | 0 | 0
[5 empty] | 2014-05-21 | 13時 | 0 | 0 | 0 | 0 | 0
[5 empty] | 2014-05-21 | 14時 | 0 | 0 | 0 | 0 | 0
[5 empty] | 2014-05-21 | 15時 | 0 | 0 | 0 | 0 | 0
[5 empty] | 2014-05-21 | 16時 | 0 | 0 | 0 | 0 | 0
[5 empty] | 2014-05-21 | 17時 | 0 | 0 | 0 | 0 | 0
[5 empty] | 2014-05-21 | 18時 | 0 | 0 | 0 | 0 | 0
[5 empty] | 2014-05-21 | 19時 | 0 | 0 | 0 | 0 | 0
[5 empty] | 2014-05-21 | 20時 | 0 | 0 | 0 | 0 | 0
[5 empty] | 2014-05-21 | 21時 | 0 | 0 | 0 | 0 | 0
[5 empty] | 2014-05-21 | 22時 | 0 | 0 | 0 | 0 | 0
[5 empty] | 2014-05-21 | 23時 | 0 | 0 | 0 | 0 | 0
[5 empty] | 2014-05-22 | 0時 | 0 | 0 | 0 | 0 | 0
[5 empty] | 2014-05-22 | 1時 | 0 | 0 | 0 | 0 | 0
[5 empty] | 2014-05-22 | 2時 | 0 | 0 | 0 | 0 | 0
[5 empty] | 2014-05-22 | 3時 | 0 | 0 | 0 | 0 | 0
[5 empty] | 2014-05-22 | 4時 | 0 | 0 | 0 | 0 | 0
[5 empty] | 2014-05-22 | 5時 | 0 | 0 | 0 | 0 | 0
[5 empty] | 2014-05-22 | 6時 | 0 | 0 | 0 | 0 | 0
[5 empty] | 2014-05-22 | 7時 | 0 | 0 | 0 | 0 | 0
[5 empty] | 2014-05-22 | 8時 | 0 | 0 | 0 | 0 | 0
[5 empty] | 2014-05-22 | 9時 | 0 | 0 | 0 | 0 | 0
[5 empty] | 2014-05-22 | 10時 | 0 | 0 | 0 | 0 | 0
[5 empty] | 2014-05-22 | 11時 | 0 | 0 | 0 | 0 | 0
[5 empty] | 2014-05-22 | 12時 | 0 | 0 | 0 | 0 | 0
[5 empty] | 2014-05-22 | 13時 | 0 | 0 | 0 | 0 | 0
[5 empty] | 2014-05-22 | 14時 | 0 | 0 | 0 | 0 | 0
[5 empty] | 2014-05-22 | 15時 | 0 | 0 | 0 | 0 | 0
[5 empty] | 2014-05-22 | 16時 | 0 | 0 | 0 | 0 | 0
[5 empty] | 2014-05-22 | 17時 | 0 | 0 | 0 | 0 | 0
[5 empty] | 2014-05-22 | 18時 | 0 | 0 | 0 | 0 | 0
[5 empty] | 2014-05-22 | 19時 | 0 | 0 | 0 | 0 | 0
[5 empty] | 2014-05-22 | 20時 | 0 | 0 | 0 | 0 | 0
[5 empty] | 2014-05-22 | 21時 | 0 | 0 | 0 | 0 | 0
[5 empty] | 2014-05-22 | 22時 | 0 | 0 | 0 | 0 | 0
[5 empty] | 2014-05-22 | 23時 | 0 | 0 | 0 | 0 | 0
[5 empty] | 2014-05-23 | 0時 | 0 | 0 | 0 | 0 | 0
[5 empty] | 2014-05-23 | 1時 | 0 | 0 | 0 | 0 | 0
[5 empty] | 2014-05-23 | 2時 | 0 | 0 | 0 | 0 | 0
[5 empty] | 2014-05-23 | 3時 | 0 | 0 | 0 | 0 | 0
[5 empty] | 2014-05-23 | 4時 | 0 | 0 | 0 | 0 | 0
[5 empty] | 2014-05-23 | 5時 | 0 | 0 | 0 | 0 | 0
[5 empty] | 2014-05-23 | 6時 | 0 | 0 | 0 | 0 | 0
[5 empty] | 2014-05-23 | 7時 | 0 | 0 | 0 | 0 | 0
[5 empty] | 2014-05-23 | 8時 | 0 | 0 | 0 | 0 | 0
[5 empty] | 2014-05-23 | 9時 | 0 | 0 | 0 | 0 | 0
[5 empty] | 2014-05-23 | 10時 | 0 | 0 | 0 | 0 | 0
[5 empty] | 2014-05-23 | 11時 | 0 | 0 | 0 | 0 | 0
[5 empty] | 2014-05-23 | 12時 | 0 | 0 | 0 | 0 | 0
[5 empty] | 2014-05-23 | 13時 | 0 | 0 | 0 | 0 | 0
[5 empty] | 2014-05-23 | 14時 | 0 | 0 | 0 | 0 | 0
[5 empty] | 2014-05-23 | 15時 | 0 | 0 | 0 | 0 | 0
[5 empty] | 2014-05-23 | 16時 | 0 | 0 | 0 | 0 | 0
[5 empty] | 2014-05-23 | 17時 | 0 | 0 | 0 | 0 | 0
[5 empty] | 2014-05-23 | 18時 | 0 | 0 | 0 | 0 | 0
[5 empty] | 2014-05-23 | 19時 | 0 | 0 | 0 | 0 | 0
[5 empty] | 2014-05-23 | 20時 | 0 | 0 | 0 | 0 | 0
[5 empty] | 2014-05-23 | 21時 | 0 | 0 | 0 | 0 | 0
[5 empty] | 2014-05-23 | 22時 | 0 | 0 | 0 | 0 | 0
[5 empty] | 2014-05-23 | 23時 | 0 | 0 | 0 | 0 | 0
[5 empty] | 2014-05-24 | 0時 | 0 | 0 | 0 | 0 | 0
[5 empty] | 2014-05-24 | 1時 | 0 | 0 | 0 | 0 | 0
[5 empty] | 2014-05-24 | 2時 | 0 | 0 | 0 | 0 | 0
[5 empty] | 2014-05-24 | 3時 | 0 | 0 | 0 | 0 | 0
[5 empty] | 2014-05-24 | 4時 | 0 | 0 | 0 | 0 | 0
[5 empty] | 2014-05-24 | 5時 | 0 | 0 | 0 | 0 | 0
[5 empty] | 2014-05-24 | 6時 | 0 | 0 | 0 | 0 | 0
[5 empty] | 2014-05-24 | 7時 | 0 | 0 | 0 | 0 | 0
[5 empty] | 2014-05-24 | 8時 | 0 | 0 | 0 | 0 | 0
[5 empty] | 2014-05-24 | 9時 | 0 | 0 | 0 | 0 | 0
[5 empty] | 2014-05-24 | 10時 | 0 | 0 | 0 | 0 | 0
[5 empty] | 2014-05-24 | 11時 | 0 | 0 | 0 | 0 | 0
[5 empty] | 2014-05-24 | 12時 | 0 | 0 | 0 | 0 | 0
[5 empty] | 2014-05-24 | 13時 | 0 | 0 | 0 | 0 | 0
[5 empty] | 2014-05-24 | 14時 | 0 | 0 | 0 | 0 | 0
[5 empty] | 2014-05-24 | 15時 | 0 | 0 | 0 | 0 | 0
[5 empty] | 2014-05-24 | 16時 | 0 | 0 | 0 | 0 | 0
[5 empty] | 2014-05-24 | 17時 | 0 | 0 | 0 | 0 | 0
[5 empty] | 2014-05-24 | 18時 | 0 | 0 | 0 | 0 | 0
[5 empty] | 2014-05-24 | 19時 | 0 | 0 | 0 | 0 | 0
[5 empty] | 2014-05-24 | 20時 | 0 | 0 | 0 | 0 | 0
[5 empty] | 2014-05-24 | 21時 | 0 | 0 | 0 | 0 | 0
[5 empty] | 2014-05-24 | 22時 | 0 | 0 | 0 | 0 | 0
[5 empty] | 2014-05-24 | 23時 | 0 | 0 | 0 | 0 | 0
[5 empty] | 2014-05-25 | 0時 | 0 | 0 | 0 | 0 | 0
[5 empty] | 2014-05-25 | 1時 | 0 | 0 | 0 | 0 | 0
[5 empty] | 2014-05-25 | 2時 | 0 | 0 | 0 | 0 | 0
[5 empty] | 2014-05-25 | 3時 | 0 | 0 | 0 | 0 | 0
[5 empty] | 2014-05-25 | 4時 | 0 | 0 | 0 | 0 | 0
[5 empty] | 2014-05-25 | 5時 | 0 | 0 | 0 | 0 | 0
[5 empty] | 2014-05-25 | 6時 | 0 | 0 | 0 | 0 | 0
[5 empty] | 2014-05-25 | 7時 | 0 | 0 | 0 | 0 | 0
[5 empty] | 2014-05-25 | 8時 | 0 | 0 | 0 | 0 | 0
[5 empty] | 2014-05-25 | 9時 | 0 | 0 | 0 | 0 | 0
[5 empty] | 2014-05-25 | 10時 | 0 | 0 | 0 | 0 | 0
[5 empty] | 2014-05-25 | 11時 | 0 | 0 | 0 | 0 | 0
[5 empty] | 2014-05-25 | 12時 | 0 | 0 | 0 | 0 | 0
[5 empty] | 2014-05-25 | 13時 | 0 | 0 | 0 | 0 | 0
[5 empty] | 2014-05-25 | 14時 | 0 | 0 | 0 | 0 | 0
[5 empty] | 2014-05-25 | 15時 | 0 | 0 | 0 | 0 | 0
[5 empty] | 2014-05-25 | 16時 | 0 | 0 | 0 | 0 | 0
[5 empty] | 2014-05-25 | 17時 | 0 | 0 | 0 | 0 | 0
[5 empty] | 2014-05-25 | 18時 | 0 | 0 | 0 | 0 | 0
[5 empty] | 2014-05-25 | 19時 | 0 | 0 | 0 | 0 | 0
[5 empty] | 2014-05-25 | 20時 | 0 | 0 | 0 | 0 | 0
[5 empty] | 2014-05-25 | 21時 | 0 | 0 | 0 | 0 | 0
[5 empty] | 2014-05-25 | 22時 | 0 | 0 | 0 | 0 | 0
[5 empty] | 2014-05-25 | 23時 | 0 | 0 | 0 | 0 | 0
[5 empty] | 2014-05-26 | 0時 | 0 | 0 | 0 | 0 | 0
[5 empty] | 2014-05-26 | 1時 | 0 | 0 | 0 | 0 | 0
[5 empty] | 2014-05-26 | 2時 | 0 | 0 | 0 | 0 | 0
[5 empty] | 2014-05-26 | 3時 | 0 | 0 | 0 | 0 | 0
[5 empty] | 2014-05-26 | 4時 | 0 | 0 | 0 | 0 | 0
[5 empty] | 2014-05-26 | 5時 | 0 | 0 | 0 | 0 | 0
[5 empty] | 2014-05-26 | 6時 | 0 | 0 | 0 | 0 | 0
[5 empty] | 2014-05-26 | 7時 | 0 | 0 | 0 | 0 | 0
[5 empty] | 2014-05-26 | 8時 | 0 | 0 | 0 | 0 | 0
[5 empty] | 2014-05-26 | 9時 | 0 | 0 | 0 | 0 | 0
[5 empty] | 2014-05-26 | 10時 | 0 | 0 | 0 | 0 | 0
[5 empty] | 2014-05-26 | 11時 | 0 | 0 | 0 | 0 | 0
[5 empty] | 2014-05-26 | 12時 | 0 | 0 | 0 | 0 | 0
[5 empty] | 2014-05-26 | 13時 | 0 | 0 | 0 | 0 | 0
[5 empty] | 2014-05-26 | 14時 | 0 | 0 | 0 | 0 | 0
[5 empty] | 2014-05-26 | 15時 | 0 | 0 | 0 | 0 | 0
[5 empty] | 2014-05-26 | 16時 | 0 | 0 | 0 | 0 | 0
[5 empty] | 2014-05-26 | 17時 | 0 | 0 | 0 | 0 | 0
[5 empty] | 2014-05-26 | 18時 | 0 | 0 | 0 | 0 | 0
[5 empty] | 2014-05-26 | 19時 | 0 | 0 | 0 | 0 | 0
[5 empty] | 2014-05-26 | 20時 | 0 | 0 | 0 | 0 | 0
[5 empty] | 2014-05-26 | 21時 | 0 | 0 | 0 | 0 | 0
[5 empty] | 2014-05-26 | 22時 | 0 | 0 | 0 | 0 | 0
[5 empty] | 2014-05-26 | 23時 | 0 | 0 | 0 | 0 | 0
[5 empty] | 2014-05-27 | 0時 | 0 | 0 | 0 | 0 | 0
[5 empty] | 2014-05-27 | 1時 | 0 | 0 | 0 | 0 | 0
[5 empty] | 2014-05-27 | 2時 | 0 | 0 | 0 | 0 | 0
[5 empty] | 2014-05-27 | 3時 | 0 | 0 | 0 | 0 | 0
[5 empty] | 2014-05-27 | 4時 | 0 | 0 | 0 | 0 | 0
[5 empty] | 2014-05-27 | 5時 | 0 | 0 | 0 | 0 | 0
[5 empty] | 2014-05-27 | 6時 | 0 | 0 | 0 | 0 | 0
[5 empty] | 2014-05-27 | 7時 | 0 | 0 | 0 | 0 | 0
[5 empty] | 2014-05-27 | 8時 | 0 | 0 | 0 | 0 | 0
[5 empty] | 2014-05-27 | 9時 | 0 | 0 | 0 | 0 | 0
[5 empty] | 2014-05-27 | 10時 | 0 | 0 | 0 | 0 | 0
[5 empty] | 2014-05-27 | 11時 | 0 | 0 | 0 | 0 | 0
[5 empty] | 2014-05-27 | 12時 | 0 | 0 | 0 | 0 | 0
[5 empty] | 2014-05-27 | 13時 | 0 | 0 | 0 | 0 | 0
[5 empty] | 2014-05-27 | 14時 | 0 | 0 | 0 | 0 | 0
[5 empty] | 2014-05-27 | 15時 | 0 | 0 | 0 | 0 | 0
[5 empty] | 2014-05-27 | 16時 | 0 | 0 | 0 | 0 | 0
[5 empty] | 2014-05-27 | 17時 | 0 | 0 | 0 | 0 | 0
[5 empty] | 2014-05-27 | 18時 | 0 | 0 | 0 | 0 | 0
[5 empty] | 2014-05-27 | 19時 | 0 | 0 | 0 | 0 | 0
[5 empty] | 2014-05-27 | 20時 | 0 | 0 | 0 | 0 | 0
[5 empty] | 2014-05-27 | 21時 | 0 | 0 | 0 | 0 | 0
[5 empty] | 2014-05-27 | 22時 | 0 | 0 | 0 | 0 | 0
[5 empty] | 2014-05-27 | 23時 | 0 | 0 | 0 | 0 | 0
[5 empty] | 2014-05-28 | 0時 | 0 | 0 | 0 | 0 | 0
[5 empty] | 2014-05-28 | 1時 | 0 | 0 | 0 | 0 | 0
[5 empty] | 2014-05-28 | 2時 | 0 | 0 | 0 | 0 | 0
[5 empty] | 2014-05-28 | 3時 | 0 | 0 | 0 | 0 | 0
[5 empty] | 2014-05-28 | 4時 | 0 | 0 | 0 | 0 | 0
[5 empty] | 2014-05-28 | 5時 | 0 | 0 | 0 | 0 | 0
[5 empty] | 2014-05-28 | 6時 | 0 | 0 | 0 | 0 | 0
[5 empty] | 2014-05-28 | 7時 | 0 | 0 | 0 | 0 | 0
[5 empty] | 2014-05-28 | 8時 | 0 | 0 | 0 | 0 | 0
[5 empty] | 2014-05-28 | 9時 | 0 | 0 | 0 | 0 | 0
[5 empty] | 2014-05-28 | 10時 | 0 | 0 | 0 | 0 | 0
[5 empty] | 2014-05-28 | 11時 | 0 | 0 | 0 | 0 | 0
[5 empty] | 2014-05-28 | 12時 | 0 | 0 | 0 | 0 | 0
[5 empty] | 2014-05-28 | 13時 | 0 | 0 | 0 | 0 | 0
[5 empty] | 2014-05-28 | 14時 | 0 | 0 | 0 | 0 | 0
[5 empty] | 2014-05-28 | 15時 | 0 | 0 | 0 | 0 | 0
[5 empty] | 2014-05-28 | 16時 | 0 | 0 | 0 | 0 | 0
[5 empty] | 2014-05-28 | 17時 | 0 | 0 | 0 | 0 | 0
[5 empty] | 2014-05-28 | 18時 | 0 | 0 | 0 | 0 | 0
[5 empty] | 2014-05-28 | 19時 | 0 | 0 | 0 | 0 | 0
[5 empty] | 2014-05-28 | 20時 | 0 | 0 | 0 | 0 | 0
[5 empty] | 2014-05-28 | 21時 | 0 | 0 | 0 | 0 | 0
[5 empty] | 2014-05-28 | 22時 | 0 | 0 | 0 | 0 | 0
[5 empty] | 2014-05-28 | 23時 | 0 | 0 | 0 | 0 | 0
[5 empty] | 2014-05-29 | 0時 | 0 | 0 | 0 | 0 | 0
[5 empty] | 2014-05-29 | 1時 | 0 | 0 | 0 | 0 | 0
[5 empty] | 2014-05-29 | 2時 | 0 | 0 | 0 | 0 | 0
[5 empty] | 2014-05-29 | 3時 | 0 | 0 | 0 | 0 | 0
[5 empty] | 2014-05-29 | 4時 | 0 | 0 | 0 | 0 | 0
[5 empty] | 2014-05-29 | 5時 | 0 | 0 | 0 | 0 | 0
[5 empty] | 2014-05-29 | 6時 | 0 | 0 | 0 | 0 | 0
[5 empty] | 2014-05-29 | 7時 | 0 | 0 | 0 | 0 | 0
[5 empty] | 2014-05-29 | 8時 | 0 | 0 | 0 | 0 | 0
[5 empty] | 2014-05-29 | 9時 | 0 | 0 | 0 | 0 | 0
[5 empty] | 2014-05-29 | 10時 | 0 | 0 | 0 | 0 | 0
[5 empty] | 2014-05-29 | 11時 | 0 | 0 | 0 | 0 | 0
[5 empty] | 2014-05-29 | 12時 | 0 | 0 | 0 | 0 | 0
[5 empty] | 2014-05-29 | 13時 | 0 | 0 | 0 | 0 | 0
[5 empty] | 2014-05-29 | 14時 | 0 | 0 | 0 | 0 | 0
[5 empty] | 2014-05-29 | 15時 | 0 | 0 | 0 | 0 | 0
[5 empty] | 2014-05-29 | 16時 | 0 | 0 | 0 | 0 | 0
[5 empty] | 2014-05-29 | 17時 | 0 | 0 | 0 | 0 | 0
[5 empty] | 2014-05-29 | 18時 | 0 | 0 | 0 | 0 | 0
[5 empty] | 2014-05-29 | 19時 | 0 | 0 | 0 | 0 | 0
[5 empty] | 2014-05-29 | 20時 | 0 | 0 | 0 | 0 | 0
[5 empty] | 2014-05-29 | 21時 | 0 | 0 | 0 | 0 | 0
[5 empty] | 2014-05-29 | 22時 | 0 | 0 | 0 | 0 | 0
[5 empty] | 2014-05-29 | 23時 | 0 | 0 | 0 | 0 | 0
[5 empty] | 2014-05-30 | 0時 | 0 | 0 | 0 | 0 | 0
[5 empty] | 2014-05-30 | 1時 | 0 | 0 | 0 | 0 | 0
[5 empty] | 2014-05-30 | 2時 | 0 | 0 | 0 | 0 | 0
[5 empty] | 2014-05-30 | 3時 | 0 | 0 | 0 | 0 | 0
[5 empty] | 2014-05-30 | 4時 | 0 | 0 | 0 | 0 | 0
[5 empty] | 2014-05-30 | 5時 | 0 | 0 | 0 | 0 | 0
[5 empty] | 2014-05-30 | 6時 | 0 | 0 | 0 | 0 | 0
[5 empty] | 2014-05-30 | 7時 | 0 | 0 | 0 | 0 | 0
[5 empty] | 2014-05-30 | 8時 | 0 | 0 | 0 | 0 | 0
[5 empty] | 2014-05-30 | 9時 | 0 | 0 | 0 | 0 | 0
[5 empty] | 2014-05-30 | 10時 | 0 | 0 | 0 | 0 | 0
[5 empty] | 2014-05-30 | 11時 | 0 | 0 | 0 | 0 | 0
[5 empty] | 2014-05-30 | 12時 | 0 | 0 | 0 | 0 | 0
[5 empty] | 2014-05-30 | 13時 | 0 | 0 | 0 | 0 | 0
[5 empty] | 2014-05-30 | 14時 | 0 | 0 | 0 | 0 | 0
[5 empty] | 2014-05-30 | 15時 | 0 | 0 | 0 | 0 | 0
[5 empty] | 2014-05-30 | 16時 | 0 | 0 | 0 | 0 | 0
[5 empty] | 2014-05-30 | 17時 | 0 | 0 | 0 | 0 | 0
[5 empty] | 2014-05-30 | 18時 | 0 | 0 | 0 | 0 | 0
[5 empty] | 2014-05-30 | 19時 | 0.14697 | 0 | 0 | 0 | 0
[5 empty] | 2014-05-30 | 20時 | 0 | 0 | 0 | 0 | 0
[5 empty] | 2014-05-30 | 21時 | 0.14777 | 0 | 0 | 0 | 0
[5 empty] | 2014-05-30 | 22時 | 0.14725 | 0 | 0 | 0 | 0
[5 empty] | 2014-05-30 | 23時 | 0 | 0 | 0 | 0 | 0
[5 empty] | 2014-05-31 | 0時 | 0 | 0 | 0 | 0 | 0
[5 empty] | 2014-05-31 | 1時 | 0 | 0 | 0 | 0 | 0
[5 empty] | 2014-05-31 | 2時 | 0 | 0 | 0 | 0 | 0
[5 empty] | 2014-05-31 | 3時 | 0 | 0 | 0 | 0 | 0
[5 empty] | 2014-05-31 | 4時 | 0 | 0 | 0 | 0 | 0
[5 empty] | 2014-05-31 | 5時 | 0 | 0 | 0 | 0 | 0
[5 empty] | 2014-05-31 | 6時 | 0 | 0 | 0 | 0 | 0
[5 empty] | 2014-05-31 | 7時 | 0 | 0 | 0 | 0 | 0
[5 empty] | 2014-05-31 | 8時 | 0 | 0 | 0 | 0 | 0
[5 empty] | 2014-05-31 | 9時 | 0 | 0 | 0 | 0 | 0
[5 empty] | 2014-05-31 | 10時 | 0 | 0 | 0 | 0 | 0
[5 empty] | 2014-05-31 | 11時 | 0 | 0 | 0 | 0 | 0
[5 empty] | 2014-05-31 | 12時 | 0 | 0 | 0 | 0 | 0
[5 empty] | 2014-05-31 | 13時 | 0 | 0 | 0 | 0 | 0
[5 empty] | 2014-05-31 | 14時 | 0 | 0 | 0 | 0 | 0
[5 empty] | 2014-05-31 | 15時 | 0 | 0 | 0 | 0 | 0
[5 empty] | 2014-05-31 | 16時 | 0 | 0 | 0 | 0 | 0
[5 empty] | 2014-05-31 | 17時 | 0 | 0 | 0 | 0 | 0
[5 empty] | 2014-05-31 | 18時 | 0 | 0 | 0 | 0 | 0
[5 empty] | 2014-05-31 | 19時 | 0 | 0 | 0 | 0 | 0
[5 empty] | 2014-05-31 | 20時 | 0 | 0 | 0 | 0 | 0
[5 empty] | 2014-05-31 | 21時 | 0 | 0 | 0 | 0 | 0
[5 empty] | 2014-05-31 | 22時 | 0 | 0 | 0 | 0 | 0
[5 empty] | 2014-05-31 | 23時 | 0 | 0 | 0 | 0 | 0
[5 empty] | 2014-06-01 | 0時 | 0 | 0 | 0 | 0 | 0
[5 empty] | 2014-06-01 | 1時 | 0 | 0 | 0 | 0 | 0
[5 empty] | 2014-06-01 | 2時 | 0 | 0 | 0 | 0 | 0
[5 empty] | 2014-06-01 | 3時 | 0 | 0 | 0 | 0 | 0
[5 empty] | 2014-06-01 | 4時 | 0 | 0 | 0 | 0 | 0
[5 empty] | 2014-06-01 | 5時 | 0 | 0 | 0 | 0 | 0
[5 empty] | 2014-06-01 | 6時 | 0 | 0 | 0 | 0 | 0
[5 empty] | 2014-06-01 | 7時 | 0 | 0 | 0 | 0 | 0
[5 empty] | 2014-06-01 | 8時 | 0 | 0 | 0 | 0 | 0
[5 empty] | 2014-06-01 | 9時 | 0 | 0 | 0 | 0 | 0
[5 empty] | 2014-06-01 | 10時 | 0 | 0 | 0 | 0 | 0
[5 empty] | 2014-06-01 | 11時 | 0 | 0 | 0 | 0 | 0
[5 empty] | 2014-06-01 | 12時 | 0 | 0 | 0 | 0 | 0
[5 empty] | 2014-06-01 | 13時 | 0 | 0 | 0 | 0 | 0
[5 empty] | 2014-06-01 | 14時 | 0 | 0 | 0 | 0 | 0
[5 empty] | 2014-06-01 | 15時 | 0 | 0 | 0 | 0 | 0
[5 empty] | 2014-06-01 | 16時 | 0 | 0 | 0 | 0 | 0
[5 empty] | 2014-06-01 | 17時 | 0 | 0 | 0 | 0 | 0
[5 empty] | 2014-06-01 | 18時 | 0 | 0 | 0 | 0 | 0
[5 empty] | 2014-06-01 | 19時 | 0.14344 | 0 | 0 | 0 | 0
[5 empty] | 2014-06-01 | 20時 | 0 | 0 | 0 | 0 | 0
[5 empty] | 2014-06-01 | 21時 | 0.14346 | 0 | 0 | 0 | 0
[5 empty] | 2014-06-01 | 22時 | 0.14357 | 0 | 0 | 0 | 0
[5 empty] | 2014-06-01 | 23時 | 0 | 0 | 0 | 0 | 0
[5 empty] | 2014-06-02 | 0時 | 0 | 0 | 0 | 0 | 0
[5 empty] | 2014-06-02 | 1時 | 0 | 0 | 0 | 0 | 0
[5 empty] | 2014-06-02 | 2時 | 0 | 0 | 0 | 0 | 0
[5 empty] | 2014-06-02 | 3時 | 0 | 0 | 0 | 0 | 0
[5 empty] | 2014-06-02 | 4時 | 0 | 0 | 0 | 0 | 0
[5 empty] | 2014-06-02 | 5時 | 0 | 0 | 0 | 0 | 0
[5 empty] | 2014-06-02 | 6時 | 0 | 0 | 0 | 0 | 0
[5 empty] | 2014-06-02 | 7時 | 0 | 0 | 0 | 0 | 0
[5 empty] | 2014-06-02 | 8時 | 0 | 0 | 0 | 0 | 0
[5 empty] | 2014-06-02 | 9時 | 0 | 0 | 0 | 0 | 0
[5 empty] | 2014-06-02 | 10時 | 0 | 0 | 0 | 0 | 0
[5 empty] | 2014-06-02 | 11時 | 0 | 0 | 0 | 0 | 0
[5 empty] | 2014-06-02 | 12時 | 0 | 0 | 0 | 0 | 0
[5 empty] | 2014-06-02 | 13時 | 0 | 0 | 0 | 0 | 0
[5 empty] | 2014-06-02 | 14時 | 0 | 0 | 0 | 0 | 0
[5 empty] | 2014-06-02 | 15時 | 0 | 0 | 0 | 0 | 0
[5 empty] | 2014-06-02 | 16時 | 0 | 0 | 0 | 0 | 0
[5 empty] | 2014-06-02 | 17時 | 0 | 0 | 0 | 0 | 0
[5 empty] | 2014-06-02 | 18時 | 0 | 0 | 0 | 0 | 0
[5 empty] | 2014-06-02 | 19時 | 0 | 0 | 0 | 0 | 0
[5 empty] | 2014-06-02 | 20時 | 0 | 0 | 0 | 0 | 0
[5 empty] | 2014-06-02 | 21時 | 0.14293 | 0 | 0 | 0 | 0
[5 empty] | 2014-06-02 | 22時 | 0.14305 | 0 | 0 | 0 | 0
[5 empty] | 2014-06-02 | 23時 | 0 | 0 | 0 | 0 | 0
[5 empty] | 2014-06-03 | 0時 | 0 | 0 | 0 | 0 | 0
[5 empty] | 2014-06-03 | 1時 | 0 | 0 | 0 | 0 | 0
[5 empty] | 2014-06-03 | 2時 | 0 | 0 | 0 | 0 | 0
[5 empty] | 2014-06-03 | 3時 | 0 | 0 | 0 | 0 | 0
[5 empty] | 2014-06-03 | 4時 | 0 | 0 | 0 | 0 | 0
[5 empty] | 2014-06-03 | 5時 | 0 | 0 | 0 | 0 | 0
[5 empty] | 2014-06-03 | 6時 | 0 | 0 | 0 | 0 | 0
[5 empty] | 2014-06-03 | 7時 | 0.13916 | 0 | 0 | 0 | 0
[5 empty] | 2014-06-03 | 8時 | 0 | 0 | 0 | 0 | 0
[5 empty] | 2014-06-03 | 9時 | 0 | 0 | 0 | 0 | 0
[5 empty] | 2014-06-03 | 10時 | 0 | 0 | 0 | 0 | 0
[5 empty] | 2014-06-03 | 11時 | 0 | 0 | 0 | 0 | 0
[5 empty] | 2014-06-03 | 12時 | 0 | 0 | 0 | 0 | 0
[5 empty] | 2014-06-03 | 13時 | 0 | 0 | 0 | 0 | 0
[5 empty] | 2014-06-03 | 14時 | 0 | 0 | 0 | 0 | 0
[5 empty] | 2014-06-03 | 15時 | 0 | 0 | 0 | 0 | 0
[5 empty] | 2014-06-03 | 16時 | 0 | 0 | 0 | 0 | 0
[5 empty] | 2014-06-03 | 17時 | 0 | 0 | 0 | 0 | 0
[5 empty] | 2014-06-03 | 18時 | 0 | 0 | 0 | 0 | 0
[5 empty] | 2014-06-03 | 19時 | 0 | 0 | 0 | 0 | 0
[5 empty] | 2014-06-03 | 20時 | 0 | 0 | 0 | 0 | 0
[5 empty] | 2014-06-03 | 21時 | 0 | 0 | 0 | 0 | 0
[5 empty] | 2014-06-03 | 22時 | 0 | 0 | 0 | 0 | 0
[5 empty] | 2014-06-03 | 23時 | 0 | 0 | 0 | 0 | 0
[5 empty] | 2014-06-04 | 0時 | 0 | 0 | 0 | 0 | 0
[5 empty] | 2014-06-04 | 1時 | 0 | 0 | 0 | 0 | 0
[5 empty] | 2014-06-04 | 2時 | 0 | 0 | 0 | 0 | 0
[5 empty] | 2014-06-04 | 3時 | 0 | 0 | 0 | 0 | 0
[5 empty] | 2014-06-04 | 4時 | 0 | 0 | 0 | 0 | 0
[5 empty] | 2014-06-04 | 5時 | 0 | 0 | 0 | 0 | 0
[5 empty] | 2014-06-04 | 6時 | 0 | 0 | 0 | 0 | 0
[5 empty] | 2014-06-04 | 7時 | 0.14152 | 0 | 0 | 0 | 0
[5 empty] | 2014-06-04 | 8時 | 0 | 0 | 0 | 0 | 0
[5 empty] | 2014-06-04 | 9時 | 0 | 0 | 0 | 0 | 0
[5 empty] | 2014-06-04 | 10時 | 0 | 0 | 0 | 0 | 0
[5 empty] | 2014-06-04 | 11時 | 0 | 0 | 0 | 0 | 0
[5 empty] | 2014-06-04 | 12時 | 0 | 0 | 0 | 0 | 0
[5 empty] | 2014-06-04 | 13時 | 0 | 0 | 0 | 0 | 0
[5 empty] | 2014-06-04 | 14時 | 0 | 0 | 0 | 0 | 0
[5 empty] | 2014-06-04 | 15時 | 0 | 0 | 0 | 0 | 0
[5 empty] | 2014-06-04 | 16時 | 0 | 0 | 0 | 0 | 0
[5 empty] | 2014-06-04 | 17時 | 0 | 0 | 0 | 0 | 0
[5 empty] | 2014-06-04 | 18時 | 0 | 0 | 0 | 0 | 0
[5 empty] | 2014-06-04 | 19時 | 0 | 0 | 0 | 0 | 0
[5 empty] | 2014-06-04 | 20時 | 0 | 0 | 0 | 0 | 0
[5 empty] | 2014-06-04 | 21時 | 0 | 0 | 0 | 0 | 0
[5 empty] | 2014-06-04 | 22時 | 0 | 0 | 0 | 0 | 0
[5 empty] | 2014-06-04 | 23時 | 0 | 0 | 0 | 0 | 0
[5 empty] | 2014-06-05 | 0時 | 0 | 0 | 0 | 0 | 0
[5 empty] | 2014-06-05 | 1時 | 0 | 0 | 0 | 0 | 0
[5 empty] | 2014-06-05 | 2時 | 0 | 0 | 0 | 0 | 0
[5 empty] | 2014-06-05 | 3時 | 0 | 0 | 0 | 0 | 0
[5 empty] | 2014-06-05 | 4時 | 0 | 0 | 0 | 0 | 0
[5 empty] | 2014-06-05 | 5時 | 0 | 0 | 0 | 0 | 0
[5 empty] | 2014-06-05 | 6時 | 0 | 0 | 0 | 0 | 0
[5 empty] | 2014-06-05 | 7時 | 0 | 0 | 0 | 0 | 0
[5 empty] | 2014-06-05 | 8時 | 0 | 0 | 0 | 0 | 0
[5 empty] | 2014-06-05 | 9時 | 0 | 0 | 0 | 0 | 0
[5 empty] | 2014-06-05 | 10時 | 0 | 0 | 0 | 0 | 0
[5 empty] | 2014-06-05 | 11時 | 0 | 0 | 0 | 0 | 0
[5 empty] | 2014-06-05 | 12時 | 0 | 0 | 0 | 0 | 0
[5 empty] | 2014-06-05 | 13時 | 0 | 0 | 0 | 0 | 0
[5 empty] | 2014-06-05 | 14時 | 0 | 0 | 0 | 0 | 0
[5 empty] | 2014-06-05 | 15時 | 0 | 0 | 0 | 0 | 0
[5 empty] | 2014-06-05 | 16時 | 0 | 0 | 0 | 0 | 0
[5 empty] | 2014-06-05 | 17時 | 0 | 0 | 0 | 0 | 0
[5 empty] | 2014-06-05 | 18時 | 0 | 0 | 0 | 0 | 0
[5 empty] | 2014-06-05 | 19時 | 0 | 0 | 0 | 0 | 0
[5 empty] | 2014-06-05 | 20時 | 0 | 0 | 0 | 0 | 0
[5 empty] | 2014-06-05 | 21時 | 0.14223 | 0 | 0 | 0 | 0
[5 empty] | 2014-06-05 | 22時 | 0.14219 | 0 | 0 | 0 | 0
[5 empty] | 2014-06-05 | 23時 | 0 | 0 | 0 | 0 | 0
[5 empty] | 2014-06-06 | 0時 | 0 | 0 | 0 | 0 | 0
[5 empty] | 2014-06-06 | 1時 | 0 | 0 | 0 | 0 | 0
[5 empty] | 2014-06-06 | 2時 | 0 | 0 | 0 | 0 | 0
[5 empty] | 2014-06-06 | 3時 | 0 | 0 | 0 | 0 | 0
[5 empty] | 2014-06-06 | 4時 | 0 | 0 | 0 | 0 | 0
[5 empty] | 2014-06-06 | 5時 | 0 | 0 | 0 | 0 | 0
[5 empty] | 2014-06-06 | 6時 | 0 | 0 | 0 | 0 | 0
[5 empty] | 2014-06-06 | 7時 | 0 | 0 | 0 | 0 | 0
[5 empty] | 2014-06-06 | 8時 | 0 | 0 | 0 | 0 | 0
[5 empty] | 2014-06-06 | 9時 | 0 | 0 | 0 | 0 | 0
[5 empty] | 2014-06-06 | 10時 | 0 | 0 | 0 | 0 | 0
[5 empty] | 2014-06-06 | 11時 | 0 | 0 | 0 | 0 | 0
[5 empty] | 2014-06-06 | 12時 | 0 | 0 | 0 | 0 | 0
[5 empty] | 2014-06-06 | 13時 | 0 | 0 | 0 | 0 | 0
[5 empty] | 2014-06-06 | 14時 | 0 | 0 | 0 | 0 | 0
[5 empty] | 2014-06-06 | 15時 | 0 | 0 | 0 | 0 | 0
[5 empty] | 2014-06-06 | 16時 | 0 | 0 | 0 | 0 | 0
[5 empty] | 2014-06-06 | 17時 | 0 | 0 | 0 | 0 | 0
[5 empty] | 2014-06-06 | 18時 | 0 | 0 | 0 | 0 | 0
[5 empty] | 2014-06-06 | 19時 | 0 | 0 | 0 | 0 | 0
[5 empty] | 2014-06-06 | 20時 | 0 | 0 | 0 | 0 | 0
[5 empty] | 2014-06-06 | 21時 | 0 | 0 | 0 | 0 | 0
[5 empty] | 2014-06-06 | 22時 | 0 | 0 | 0 | 0 | 0
[5 empty] | 2014-06-06 | 23時 | 0 | 0 | 0 | 0 | 0
[5 empty] | 2014-06-07 | 0時 | 0 | 0 | 0 | 0 | 0
[5 empty] | 2014-06-07 | 1時 | 0 | 0 | 0 | 0 | 0
[5 empty] | 2014-06-07 | 2時 | 0 | 0 | 0 | 0 | 0
[5 empty] | 2014-06-07 | 3時 | 0 | 0 | 0 | 0 | 0
[5 empty] | 2014-06-07 | 4時 | 0 | 0 | 0 | 0 | 0
[5 empty] | 2014-06-07 | 5時 | 0 | 0 | 0 | 0 | 0
[5 empty] | 2014-06-07 | 6時 | 0 | 0 | 0 | 0 | 0
[5 empty] | 2014-06-07 | 7時 | 0 | 0 | 0 | 0 | 0
[5 empty] | 2014-06-07 | 8時 | 0 | 0 | 0 | 0 | 0
[5 empty] | 2014-06-07 | 9時 | 0 | 0 | 0 | 0 | 0
[5 empty] | 2014-06-07 | 10時 | 0 | 0 | 0 | 0 | 0
[5 empty] | 2014-06-07 | 11時 | 0 | 0 | 0 | 0 | 0
[5 empty] | 2014-06-07 | 12時 | 0 | 0 | 0 | 0 | 0
[5 empty] | 2014-06-07 | 13時 | 0 | 0 | 0 | 0 | 0
[5 empty] | 2014-06-07 | 14時 | 0 | 0 | 0 | 0 | 0
[5 empty] | 2014-06-07 | 15時 | 0 | 0 | 0 | 0 | 0
[5 empty] | 2014-06-07 | 16時 | 0 | 0 | 0 | 0 | 0
[5 empty] | 2014-06-07 | 17時 | 0 | 0 | 0 | 0 | 0
[5 empty] | 2014-06-07 | 18時 | 0 | 0 | 0 | 0 | 0
[5 empty] | 2014-06-07 | 19時 | 0 | 0 | 0 | 0 | 0
[5 empty] | 2014-06-07 | 20時 | 0 | 0 | 0 | 0 | 0
[5 empty] | 2014-06-07 | 21時 | 0 | 0 | 0 | 0 | 0
[5 empty] | 2014-06-07 | 22時 | 0 | 0 | 0 | 0 | 0
[5 empty] | 2014-06-07 | 23時 | 0 | 0 | 0 | 0 | 0
[5 empty] | 2014-06-08 | 0時 | 0 | 0 | 0 | 0 | 0
[5 empty] | 2014-06-08 | 1時 | 0 | 0 | 0 | 0 | 0
[5 empty] | 2014-06-08 | 2時 | 0 | 0 | 0 | 0 | 0
[5 empty] | 2014-06-08 | 3時 | 0 | 0 | 0 | 0 | 0
[5 empty] | 2014-06-08 | 4時 | 0 | 0 | 0 | 0 | 0
[5 empty] | 2014-06-08 | 5時 | 0 | 0 | 0 | 0 | 0
[5 empty] | 2014-06-08 | 6時 | 0 | 0 | 0 | 0 | 0
[5 empty] | 2014-06-08 | 7時 | 0 | 0 | 0 | 0 | 0
[5 empty] | 2014-06-08 | 8時 | 0 | 0 | 0 | 0 | 0
[5 empty] | 2014-06-08 | 9時 | 0 | 0 | 0 | 0 | 0
[5 empty] | 2014-06-08 | 10時 | 0 | 0 | 0 | 0 | 0
[5 empty] | 2014-06-08 | 11時 | 0 | 0 | 0 | 0 | 0
[5 empty] | 2014-06-08 | 12時 | 0 | 0 | 0 | 0 | 0
[5 empty] | 2014-06-08 | 13時 | 0 | 0 | 0 | 0 | 0
[5 empty] | 2014-06-08 | 14時 | 0 | 0 | 0 | 0 | 0
[5 empty] | 2014-06-08 | 15時 | 0 | 0 | 0 | 0 | 0
[5 empty] | 2014-06-08 | 16時 | 0 | 0 | 0 | 0 | 0
[5 empty] | 2014-06-08 | 17時 | 0 | 0 | 0 | 0 | 0
[5 empty] | 2014-06-08 | 18時 | 0 | 0 | 0 | 0 | 0
[5 empty] | 2014-06-08 | 19時 | 0 | 0 | 0 | 0 | 0
[5 empty] | 2014-06-08 | 20時 | 0 | 0 | 0 | 0 | 0
[5 empty] | 2014-06-08 | 21時 | 0 | 0 | 0 | 0 | 0
[5 empty] | 2014-06-08 | 22時 | 0 | 0 | 0 | 0 | 0
[5 empty] | 2014-06-08 | 23時 | 0 | 0 | 0 | 0 | 0
[5 empty] | 2014-06-09 | 0時 | 0 | 0 | 0 | 0 | 0
[5 empty] | 2014-06-09 | 1時 | 0 | 0 | 0 | 0 | 0
[5 empty] | 2014-06-09 | 2時 | 0 | 0 | 0 | 0 | 0
[5 empty] | 2014-06-09 | 3時 | 0 | 0 | 0 | 0 | 0
[5 empty] | 2014-06-09 | 4時 | 0 | 0 | 0 | 0 | 0
[5 empty] | 2014-06-09 | 5時 | 0 | 0 | 0 | 0 | 0
[5 empty] | 2014-06-09 | 6時 | 0 | 0 | 0 | 0 | 0
[5 empty] | 2014-06-09 | 7時 | 0 | 0 | 0 | 0 | 0
[5 empty] | 2014-06-09 | 8時 | 0 | 0 | 0 | 0 | 0
[5 empty] | 2014-06-09 | 9時 | 0 | 0 | 0 | 0 | 0
[5 empty] | 2014-06-09 | 10時 | 0 | 0 | 0 | 0 | 0
[5 empty] | 2014-06-09 | 11時 | 0 | 0 | 0 | 0 | 0
[5 empty] | 2014-06-09 | 12時 | 0 | 0 | 0 | 0 | 0
[5 empty] | 2014-06-09 | 13時 | 0 | 0 | 0 | 0 | 0
[5 empty] | 2014-06-09 | 14時 | 0 | 0 | 0 | 0 | 0
[5 empty] | 2014-06-09 | 15時 | 0 | 0 | 0 | 0 | 0
[5 empty] | 2014-06-09 | 16時 | 0 | 0 | 0 | 0 | 0
[5 empty] | 2014-06-09 | 17時 | 0 | 0 | 0 | 0 | 0
[5 empty] | 2014-06-09 | 18時 | 0 | 0 | 0 | 0 | 0
[5 empty] | 2014-06-09 | 19時 | 0 | 0 | 0 | 0 | 0
[5 empty] | 2014-06-09 | 20時 | 0 | 0 | 0 | 0 | 0
[5 empty] | 2014-06-09 | 21時 | 0 | 0 | 0 | 0 | 0
[5 empty] | 2014-06-09 | 22時 | 0 | 0 | 0 | 0 | 0
[5 empty] | 2014-06-09 | 23時 | 0 | 0 | 0 | 0 | 0
[5 empty] | 2014-06-10 | 0時 | 0 | 0 | 0 | 0 | 0
[5 empty] | 2014-06-10 | 1時 | 0 | 0 | 0 | 0 | 0
[5 empty] | 2014-06-10 | 2時 | 0 | 0 | 0 | 0 | 0
[5 empty] | 2014-06-10 | 3時 | 0 | 0 | 0 | 0 | 0
[5 empty] | 2014-06-10 | 4時 | 0 | 0 | 0 | 0 | 0
[5 empty] | 2014-06-10 | 5時 | 0 | 0 | 0 | 0 | 0
[5 empty] | 2014-06-10 | 6時 | 0 | 0 | 0 | 0 | 0
[5 empty] | 2014-06-10 | 7時 | 0 | 0 | 0 | 0 | 0
[5 empty] | 2014-06-10 | 8時 | 0 | 0 | 0 | 0 | 0
[5 empty] | 2014-06-10 | 9時 | 0 | 0 | 0 | 0 | 0
[5 empty] | 2014-06-10 | 10時 | 0 | 0 | 0 | 0 | 0
[5 empty] | 2014-06-10 | 11時 | 0 | 0 | 0 | 0 | 0
[5 empty] | 2014-06-10 | 12時 | 0 | 0 | 0 | 0 | 0
[5 empty] | 2014-06-10 | 13時 | 0 | 0 | 0 | 0 | 0
[5 empty] | 2014-06-10 | 14時 | 0 | 0 | 0 | 0 | 0
[5 empty] | 2014-06-10 | 15時 | 0 | 0 | 0 | 0 | 0
[5 empty] | 2014-06-10 | 16時 | 0 | 0 | 0 | 0 | 0
[5 empty] | 2014-06-10 | 17時 | 0 | 0 | 0 | 0 | 0
[5 empty] | 2014-06-10 | 18時 | 0 | 0 | 0 | 0 | 0
[5 empty] | 2014-06-10 | 19時 | 0 | 0 | 0 | 0 | 0
[5 empty] | 2014-06-10 | 20時 | 0 | 0 | 0 | 0 | 0
[5 empty] | 2014-06-10 | 21時 | 0 | 0 | 0 | 0 | 0
[5 empty] | 2014-06-10 | 22時 | 0 | 0 | 0 | 0 | 0
[5 empty] | 2014-06-10 | 23時 | 0 | 0 | 0 | 0 | 0
[5 empty] | 2014-06-11 | 0時 | 0 | 0 | 0 | 0 | 0
[5 empty] | 2014-06-11 | 1時 | 0 | 0 | 0 | 0 | 0
[5 empty] | 2014-06-11 | 2時 | 0 | 0 | 0 | 0 | 0
[5 empty] | 2014-06-11 | 3時 | 0 | 0 | 0 | 0 | 0
[5 empty] | 2014-06-11 | 4時 | 0 | 0 | 0 | 0 | 0
[5 empty] | 2014-06-11 | 5時 | 0 | 0 | 0 | 0 | 0
[5 empty] | 2014-06-11 | 6時 | 0 | 0 | 0 | 0 | 0
[5 empty] | 2014-06-11 | 7時 | 0 | 0 | 0 | 0 | 0
[5 empty] | 2014-06-11 | 8時 | 0 | 0 | 0 | 0 | 0
[5 empty] | 2014-06-11 | 9時 | 0 | 0 | 0 | 0 | 0
[5 empty] | 2014-06-11 | 10時 | 0 | 0 | 0 | 0 | 0
[5 empty] | 2014-06-11 | 11時 | 0 | 0 | 0 | 0 | 0
[5 empty] | 2014-06-11 | 12時 | 0 | 0 | 0 | 0 | 0
[5 empty] | 2014-06-11 | 13時 | 0 | 0 | 0 | 0 | 0
[5 empty] | 2014-06-11 | 14時 | 0 | 0 | 0 | 0 | 0
[5 empty] | 2014-06-11 | 15時 | 0 | 0 | 0 | 0 | 0
[5 empty] | 2014-06-11 | 16時 | 0 | 0 | 0 | 0 | 0
[5 empty] | 2014-06-11 | 17時 | 0 | 0 | 0 | 0 | 0
[5 empty] | 2014-06-11 | 18時 | 0 | 0 | 0 | 0 | 0
[5 empty] | 2014-06-11 | 19時 | 0 | 0 | 0 | 0 | 0
[5 empty] | 2014-06-11 | 20時 | 0 | 0 | 0 | 0 | 0
[5 empty] | 2014-06-11 | 21時 | 0 | 0 | 0 | 0 | 0
[5 empty] | 2014-06-11 | 22時 | 0 | 0 | 0 | 0 | 0
[5 empty] | 2014-06-11 | 23時 | 0 | 0 | 0 | 0 | 0
[5 empty] | 2014-06-12 | 0時 | 0 | 0 | 0 | 0 | 0
[5 empty] | 2014-06-12 | 1時 | 0 | 0 | 0 | 0 | 0
[5 empty] | 2014-06-12 | 2時 | 0 | 0 | 0 | 0 | 0
[5 empty] | 2014-06-12 | 3時 | 0 | 0 | 0 | 0 | 0
[5 empty] | 2014-06-12 | 4時 | 0 | 0 | 0 | 0 | 0
[5 empty] | 2014-06-12 | 5時 | 0 | 0 | 0 | 0 | 0
[5 empty] | 2014-06-12 | 6時 | 0 | 0 | 0 | 0 | 0
[5 empty] | 2014-06-12 | 7時 | 0 | 0 | 0 | 0 | 0
[5 empty] | 2014-06-12 | 8時 | 0 | 0 | 0 | 0 | 0
[5 empty] | 2014-06-12 | 9時 | 0 | 0 | 0 | 0 | 0
[5 empty] | 2014-06-12 | 10時 | 0 | 0 | 0 | 0 | 0
[5 empty] | 2014-06-12 | 11時 | 0 | 0 | 0 | 0 | 0
[5 empty] | 2014-06-12 | 12時 | 0 | 0 | 0 | 0 | 0
[5 empty] | 2014-06-12 | 13時 | 0 | 0 | 0 | 0 | 0
[5 empty] | 2014-06-12 | 14時 | 0 | 0 | 0 | 0 | 0
[5 empty] | 2014-06-12 | 15時 | 0 | 0 | 0 | 0 | 0
[5 empty] | 2014-06-12 | 16時 | 0 | 0 | 0 | 0 | 0
[5 empty] | 2014-06-12 | 17時 | 0 | 0 | 0 | 0 | 0
[5 empty] | 2014-06-12 | 18時 | 0 | 0 | 0 | 0 | 0
[5 empty] | 2014-06-12 | 19時 | 0 | 0 | 0 | 0 | 0
[5 empty] | 2014-06-12 | 20時 | 0 | 0 | 0 | 0 | 0
[5 empty] | 2014-06-12 | 21時 | 0 | 0 | 0 | 0 | 0
[5 empty] | 2014-06-12 | 22時 | 0 | 0 | 0 | 0 | 0
[5 empty] | 2014-06-12 | 23時 | 0 | 0 | 0 | 0 | 0
[5 empty] | 2014-06-13 | 0時 | 0 | 0 | 0 | 0 | 0
[5 empty] | 2014-06-13 | 1時 | 0 | 0 | 0 | 0 | 0
[5 empty] | 2014-06-13 | 2時 | 0 | 0 | 0 | 0 | 0
[5 empty] | 2014-06-13 | 3時 | 0 | 0 | 0 | 0 | 0
[5 empty] | 2014-06-13 | 4時 | 0 | 0 | 0 | 0 | 0
[5 empty] | 2014-06-13 | 5時 | 0 | 0 | 0 | 0 | 0
[5 empty] | 2014-06-13 | 6時 | 0 | 0 | 0 | 0 | 0
[5 empty] | 2014-06-13 | 7時 | 0 | 0 | 0 | 0 | 0
[5 empty] | 2014-06-13 | 8時 | 0 | 0 | 0 | 0 | 0
[5 empty] | 2014-06-13 | 9時 | 0 | 0 | 0 | 0 | 0
[5 empty] | 2014-06-13 | 10時 | 0 | 0 | 0 | 0 | 0
[5 empty] | 2014-06-13 | 11時 | 0 | 0 | 0 | 0 | 0
[5 empty] | 2014-06-13 | 12時 | 0 | 0 | 0 | 0 | 0
[5 empty] | 2014-06-13 | 13時 | 0 | 0 | 0 | 0 | 0
[5 empty] | 2014-06-13 | 14時 | 0 | 0 | 0 | 0 | 0
[5 empty] | 2014-06-13 | 15時 | 0 | 0 | 0 | 0 | 0
[5 empty] | 2014-06-13 | 16時 | 0 | 0 | 0 | 0 | 0
[5 empty] | 2014-06-13 | 17時 | 0 | 0 | 0 | 0 | 0
[5 empty] | 2014-06-13 | 18時 | 0 | 0 | 0 | 0 | 0
[5 empty] | 2014-06-13 | 19時 | 0 | 0 | 0 | 0 | 0
[5 empty] | 2014-06-13 | 20時 | 0 | 0 | 0 | 0 | 0
[5 empty] | 2014-06-13 | 21時 | 0 | 0 | 0 | 0 | 0
[5 empty] | 2014-06-13 | 22時 | 0 | 0 | 0 | 0 | 0
[5 empty] | 2014-06-13 | 23時 | 0 | 0 | 0 | 0 | 0
[5 empty] | 2014-06-14 | 0時 | 0 | 0 | 0 | 0 | 0
[5 empty] | 2014-06-14 | 1時 | 0 | 0 | 0 | 0 | 0
[5 empty] | 2014-06-14 | 2時 | 0 | 0 | 0 | 0 | 0
[5 empty] | 2014-06-14 | 3時 | 0 | 0 | 0 | 0 | 0
[5 empty] | 2014-06-14 | 4時 | 0 | 0 | 0 | 0 | 0
[5 empty] | 2014-06-14 | 5時 | 0 | 0 | 0 | 0 | 0
[5 empty] | 2014-06-14 | 6時 | 0 | 0 | 0 | 0 | 0
[5 empty] | 2014-06-14 | 7時 | 0 | 0 | 0 | 0 | 0
[5 empty] | 2014-06-14 | 8時 | 0 | 0 | 0 | 0 | 0
[5 empty] | 2014-06-14 | 9時 | 0 | 0 | 0 | 0 | 0
[5 empty] | 2014-06-14 | 10時 | 0 | 0 | 0 | 0 | 0
[5 empty] | 2014-06-14 | 11時 | 0 | 0 | 0 | 0 | 0
[5 empty] | 2014-06-14 | 12時 | 0 | 0 | 0 | 0 | 0
[5 empty] | 2014-06-14 | 13時 | 0 | 0 | 0 | 0 | 0
[5 empty] | 2014-06-14 | 14時 | 0 | 0 | 0 | 0 | 0
[5 empty] | 2014-06-14 | 15時 | 0 | 0 | 0 | 0 | 0
[5 empty] | 2014-06-14 | 16時 | 0 | 0 | 0 | 0 | 0
[5 empty] | 2014-06-14 | 17時 | 0 | 0 | 0 | 0 | 0
[5 empty] | 2014-06-14 | 18時 | 0 | 0 | 0 | 0 | 0
[5 empty] | 2014-06-14 | 19時 | 0 | 0 | 0 | 0 | 0
[5 empty] | 2014-06-14 | 20時 | 0 | 0 | 0 | 0 | 0
[5 empty] | 2014-06-14 | 21時 | 0 | 0 | 0 | 0 | 0
[5 empty] | 2014-06-14 | 22時 | 0 | 0 | 0 | 0 | 0
[5 empty] | 2014-06-14 | 23時 | 0 | 0 | 0 | 0 | 0
[5 empty] | 2014-06-15 | 0時 | 0 | 0 | 0 | 0 | 0
[5 empty] | 2014-06-15 | 1時 | 0 | 0 | 0 | 0 | 0
[5 empty] | 2014-06-15 | 2時 | 0 | 0 | 0 | 0 | 0
[5 empty] | 2014-06-15 | 3時 | 0 | 0 | 0 | 0 | 0
[5 empty] | 2014-06-15 | 4時 | 0 | 0 | 0 | 0 | 0
[5 empty] | 2014-06-15 | 5時 | 0 | 0 | 0 | 0 | 0
[5 empty] | 2014-06-15 | 6時 | 0 | 0 | 0 | 0 | 0
[5 empty] | 2014-06-15 | 7時 | 0 | 0 | 0 | 0 | 0
[5 empty] | 2014-06-15 | 8時 | 0 | 0 | 0 | 0 | 0
[5 empty] | 2014-06-15 | 9時 | 0 | 0 | 0 | 0 | 0
[5 empty] | 2014-06-15 | 10時 | 0 | 0 | 0 | 0 | 0
[5 empty] | 2014-06-15 | 11時 | 0 | 0 | 0 | 0 | 0
[5 empty] | 2014-06-15 | 12時 | 0 | 0 | 0 | 0 | 0
[5 empty] | 2014-06-15 | 13時 | 0 | 0 | 0 | 0 | 0
[5 empty] | 2014-06-15 | 14時 | 0 | 0 | 0 | 0 | 0
[5 empty] | 2014-06-15 | 15時 | 0 | 0 | 0 | 0 | 0
[5 empty] | 2014-06-15 | 16時 | 0 | 0 | 0 | 0 | 0
[5 empty] | 2014-06-15 | 17時 | 0 | 0 | 0 | 0 | 0
[5 empty] | 2014-06-15 | 18時 | 0 | 0 | 0 | 0 | 0
[5 empty] | 2014-06-15 | 19時 | 0 | 0 | 0 | 0 | 0
[5 empty] | 2014-06-15 | 20時 | 0 | 0 | 0 | 0 | 0
[5 empty] | 2014-06-15 | 21時 | 0 | 0 | 0 | 0 | 0
[5 empty] | 2014-06-15 | 22時 | 0 | 0 | 0 | 0 | 0
[5 empty] | 2014-06-15 | 23時 | 0 | 0 | 0 | 0 | 0
[5 empty] | 2014-06-16 | 0時 | 0 | 0 | 0 | 0 | 0
[5 empty] | 2014-06-16 | 1時 | 0 | 0 | 0 | 0 | 0
[5 empty] | 2014-06-16 | 2時 | 0 | 0 | 0 | 0 | 0
[5 empty] | 2014-06-16 | 3時 | 0 | 0 | 0 | 0 | 0
[5 empty] | 2014-06-16 | 4時 | 0 | 0 | 0 | 0 | 0
[5 empty] | 2014-06-16 | 5時 | 0 | 0 | 0 | 0 | 0
[5 empty] | 2014-06-16 | 6時 | 0 | 0 | 0 | 0 | 0
[5 empty] | 2014-06-16 | 7時 | 0 | 0 | 0 | 0 | 0
[5 empty] | 2014-06-16 | 8時 | 0 | 0 | 0 | 0 | 0
[5 empty] | 2014-06-16 | 9時 | 0 | 0 | 0 | 0 | 0
[5 empty] | 2014-06-16 | 10時 | 0 | 0 | 0 | 0 | 0
[5 empty] | 2014-06-16 | 11時 | 0 | 0 | 0 | 0 | 0
[5 empty] | 2014-06-16 | 12時 | 0 | 0 | 0 | 0 | 0
[5 empty] | 2014-06-16 | 13時 | 0 | 0 | 0 | 0 | 0
[5 empty] | 2014-06-16 | 14時 | 0 | 0 | 0 | 0 | 0
[5 empty] | 2014-06-16 | 15時 | 0 | 0 | 0 | 0 | 0
[5 empty] | 2014-06-16 | 16時 | 0 | 0 | 0 | 0 | 0
[5 empty] | 2014-06-16 | 17時 | 0 | 0 | 0 | 0 | 0
[5 empty] | 2014-06-16 | 18時 | 0 | 0 | 0 | 0 | 0
[5 empty] | 2014-06-16 | 19時 | 0 | 0 | 0 | 0 | 0
[5 empty] | 2014-06-16 | 20時 | 0 | 0 | 0 | 0 | 0
[5 empty] | 2014-06-16 | 21時 | 0 | 0 | 0 | 0 | 0
[5 empty] | 2014-06-16 | 22時 | 0 | 0 | 0 | 0 | 0
[5 empty] | 2014-06-16 | 23時 | 0 | 0 | 0 | 0 | 0
[5 empty] | 2014-06-17 | 0時 | 0 | 0 | 0 | 0 | 0
[5 empty] | 2014-06-17 | 1時 | 0 | 0 | 0 | 0 | 0
[5 empty] | 2014-06-17 | 2時 | 0 | 0 | 0 | 0 | 0
[5 empty] | 2014-06-17 | 3時 | 0 | 0 | 0 | 0 | 0
[5 empty] | 2014-06-17 | 4時 | 0 | 0 | 0 | 0 | 0
[5 empty] | 2014-06-17 | 5時 | 0 | 0 | 0 | 0 | 0
[5 empty] | 2014-06-17 | 6時 | 0 | 0 | 0 | 0 | 0
[5 empty] | 2014-06-17 | 7時 | 0 | 0 | 0 | 0 | 0
[5 empty] | 2014-06-17 | 8時 | 0 | 0 | 0 | 0 | 0
[5 empty] | 2014-06-17 | 9時 | 0 | 0 | 0 | 0 | 0
[5 empty] | 2014-06-17 | 10時 | 0 | 0 | 0 | 0 | 0
[5 empty] | 2014-06-17 | 11時 | 0 | 0 | 0 | 0 | 0
[5 empty] | 2014-06-17 | 12時 | 0 | 0 | 0 | 0 | 0
[5 empty] | 2014-06-17 | 13時 | 0 | 0 | 0 | 0 | 0
[5 empty] | 2014-06-17 | 14時 | 0 | 0 | 0 | 0 | 0
[5 empty] | 2014-06-17 | 15時 | 0 | 0 | 0 | 0 | 0
[5 empty] | 2014-06-17 | 16時 | 0 | 0 | 0 | 0 | 0
[5 empty] | 2014-06-17 | 17時 | 0 | 0 | 0 | 0 | 0
[5 empty] | 2014-06-17 | 18時 | 0 | 0 | 0 | 0 | 0
[5 empty] | 2014-06-17 | 19時 | 0 | 0 | 0 | 0 | 0
[5 empty] | 2014-06-17 | 20時 | 0 | 0 | 0 | 0 | 0
[5 empty] | 2014-06-17 | 21時 | 0 | 0 | 0 | 0 | 0
[5 empty] | 2014-06-17 | 22時 | 0 | 0 | 0 | 0 | 0
[5 empty] | 2014-06-17 | 23時 | 0 | 0 | 0 | 0 | 0
[5 empty] | 2014-06-18 | 0時 | 0 | 0 | 0 | 0 | 0
[5 empty] | 2014-06-18 | 1時 | 0 | 0 | 0 | 0 | 0
[5 empty] | 2014-06-18 | 2時 | 0 | 0 | 0 | 0 | 0
[5 empty] | 2014-06-18 | 3時 | 0 | 0 | 0 | 0 | 0
[5 empty] | 2014-06-18 | 4時 | 0 | 0 | 0 | 0 | 0
[5 empty] | 2014-06-18 | 5時 | 0 | 0 | 0 | 0 | 0
[5 empty] | 2014-06-18 | 6時 | 0 | 0 | 0 | 0 | 0
[5 empty] | 2014-06-18 | 7時 | 0 | 0 | 0 | 0 | 0
[5 empty] | 2014-06-18 | 8時 | 0 | 0 | 0 | 0 | 0
[5 empty] | 2014-06-18 | 9時 | 0 | 0 | 0 | 0 | 0
[5 empty] | 2014-06-18 | 10時 | 0 | 0 | 0 | 0 | 0
[5 empty] | 2014-06-18 | 11時 | 0 | 0 | 0 | 0 | 0
[5 empty] | 2014-06-18 | 12時 | 0 | 0 | 0 | 0 | 0
[5 empty] | 2014-06-18 | 13時 | 0 | 0 | 0 | 0 | 0
[5 empty] | 2014-06-18 | 14時 | 0 | 0 | 0 | 0 | 0
[5 empty] | 2014-06-18 | 15時 | 0 | 0 | 0 | 0 | 0
[5 empty] | 2014-06-18 | 16時 | 0 | 0 | 0 | 0 | 0
[5 empty] | 2014-06-18 | 17時 | 0 | 0 | 0 | 0 | 0
[5 empty] | 2014-06-18 | 18時 | 0 | 0 | 0 | 0 | 0
[5 empty] | 2014-06-18 | 19時 | 0 | 0 | 0 | 0 | 0
[5 empty] | 2014-06-18 | 20時 | 0 | 0 | 0 | 0 | 0
[5 empty] | 2014-06-18 | 21時 | 0 | 0 | 0 | 0 | 0
[5 empty] | 2014-06-18 | 22時 | 0 | 0 | 0 | 0 | 0
[5 empty] | 2014-06-18 | 23時 | 0 | 0 | 0 | 0 | 0
[5 empty] | 2014-06-19 | 0時 | 0 | 0 | 0 | 0 | 0
[5 empty] | 2014-06-19 | 1時 | 0 | 0 | 0 | 0 | 0
[5 empty] | 2014-06-19 | 2時 | 0 | 0 | 0 | 0 | 0
[5 empty] | 2014-06-19 | 3時 | 0 | 0 | 0 | 0 | 0
[5 empty] | 2014-06-19 | 4時 | 0 | 0 | 0 | 0 | 0
[5 empty] | 2014-06-19 | 5時 | 0 | 0 | 0 | 0 | 0
[5 empty] | 2014-06-19 | 6時 | 0 | 0 | 0 | 0 | 0
[5 empty] | 2014-06-19 | 7時 | 0 | 0 | 0 | 0 | 0
[5 empty] | 2014-06-19 | 8時 | 0 | 0 | 0 | 0 | 0
[5 empty] | 2014-06-19 | 9時 | 0 | 0 | 0 | 0 | 0
[5 empty] | 2014-06-19 | 10時 | 0 | 0 | 0 | 0 | 0
[5 empty] | 2014-06-19 | 11時 | 0 | 0 | 0 | 0 | 0
[5 empty] | 2014-06-19 | 12時 | 0 | 0 | 0 | 0 | 0
[5 empty] | 2014-06-19 | 13時 | 0 | 0 | 0 | 0 | 0
[5 empty] | 2014-06-19 | 14時 | 0 | 0 | 0 | 0 | 0
[5 empty] | 2014-06-19 | 15時 | 0 | 0 | 0 | 0 | 0
[5 empty] | 2014-06-19 | 16時 | 0 | 0 | 0 | 0 | 0
[5 empty] | 2014-06-19 | 17時 | 0 | 0 | 0 | 0 | 0
[5 empty] | 2014-06-19 | 18時 | 0 | 0 | 0 | 0 | 0
[5 empty] | 2014-06-19 | 19時 | 0 | 0 | 0 | 0 | 0
[5 empty] | 2014-06-19 | 20時 | 0 | 0 | 0 | 0 | 0
[5 empty] | 2014-06-19 | 21時 | 0 | 0 | 0 | 0 | 0
[5 empty] | 2014-06-19 | 22時 | 0 | 0 | 0 | 0 | 0
[5 empty] | 2014-06-19 | 23時 | 0 | 0 | 0 | 0 | 0
[5 empty] | 2014-06-20 | 0時 | 0 | 0 | 0 | 0 | 0
[5 empty] | 2014-06-20 | 1時 | 0 | 0 | 0 | 0 | 0
[5 empty] | 2014-06-20 | 2時 | 0 | 0 | 0 | 0 | 0
[5 empty] | 2014-06-20 | 3時 | 0 | 0 | 0 | 0 | 0
[5 empty] | 2014-06-20 | 4時 | 0 | 0 | 0 | 0 | 0
[5 empty] | 2014-06-20 | 5時 | 0 | 0 | 0 | 0 | 0
[5 empty] | 2014-06-20 | 6時 | 0 | 0 | 0 | 0 | 0
[5 empty] | 2014-06-20 | 7時 | 0 | 0 | 0 | 0 | 0
[5 empty] | 2014-06-20 | 8時 | 0 | 0 | 0 | 0 | 0
[5 empty] | 2014-06-20 | 9時 | 0 | 0 | 0 | 0 | 0
[5 empty] | 2014-06-20 | 10時 | 0 | 0 | 0 | 0 | 0
[5 empty] | 2014-06-20 | 11時 | 0 | 0 | 0 | 0 | 0
[5 empty] | 2014-06-20 | 12時 | 0 | 0 | 0 | 0 | 0
[5 empty] | 2014-06-20 | 13時 | 0 | 0 | 0 | 0 | 0
[5 empty] | 2014-06-20 | 14時 | 0 | 0 | 0 | 0 | 0
[5 empty] | 2014-06-20 | 15時 | 0 | 0 | 0 | 0 | 0
[5 empty] | 2014-06-20 | 16時 | 0 | 0 | 0 | 0 | 0
[5 empty] | 2014-06-20 | 17時 | 0 | 0 | 0 | 0 | 0
[5 empty] | 2014-06-20 | 18時 | 0 | 0 | 0 | 0 | 0
[5 empty] | 2014-06-20 | 19時 | 0 | 0 | 0 | 0 | 0
[5 empty] | 2014-06-20 | 20時 | 0 | 0 | 0 | 0 | 0
[5 empty] | 2014-06-20 | 21時 | 0 | 0 | 0 | 0 | 0
[5 empty] | 2014-06-20 | 22時 | 0 | 0 | 0 | 0 | 0
[5 empty] | 2014-06-20 | 23時 | 0 | 0 | 0 | 0 | 0
[5 empty] | 2014-06-21 | 0時 | 0 | 0 | 0 | 0 | 0
[5 empty] | 2014-06-21 | 1時 | 0 | 0 | 0 | 0 | 0
[5 empty] | 2014-06-21 | 2時 | 0 | 0 | 0 | 0 | 0
[5 empty] | 2014-06-21 | 3時 | 0 | 0 | 0 | 0 | 0
[5 empty] | 2014-06-21 | 4時 | 0 | 0 | 0 | 0 | 0
[5 empty] | 2014-06-21 | 5時 | 0 | 0 | 0 | 0 | 0
[5 empty] | 2014-06-21 | 6時 | 0 | 0 | 0 | 0 | 0
[5 empty] | 2014-06-21 | 7時 | 0 | 0 | 0 | 0 | 0
[5 empty] | 2014-06-21 | 8時 | 0 | 0 | 0 | 0 | 0
[5 empty] | 2014-06-21 | 9時 | 0 | 0 | 0 | 0 | 0
[5 empty] | 2014-06-21 | 10時 | 0 | 0 | 0 | 0 | 0
[5 empty] | 2014-06-21 | 11時 | 0 | 0 | 0 | 0 | 0
[5 empty] | 2014-06-21 | 12時 | 0 | 0 | 0 | 0 | 0
[5 empty] | 2014-06-21 | 13時 | 0 | 0 | 0 | 0 | 0
[5 empty] | 2014-06-21 | 14時 | 0 | 0 | 0 | 0 | 0
[5 empty] | 2014-06-21 | 15時 | 0 | 0 | 0 | 0 | 0
[5 empty] | 2014-06-21 | 16時 | 0 | 0 | 0 | 0 | 0
[5 empty] | 2014-06-21 | 17時 | 0 | 0 | 0 | 0 | 0
[5 empty] | 2014-06-21 | 18時 | 0 | 0 | 0 | 0 | 0
[5 empty] | 2014-06-21 | 19時 | 0 | 0 | 0 | 0 | 0
[5 empty] | 2014-06-21 | 20時 | 0 | 0 | 0 | 0 | 0
[5 empty] | 2014-06-21 | 21時 | 0 | 0 | 0 | 0 | 0
[5 empty] | 2014-06-21 | 22時 | 0 | 0 | 0 | 0 | 0
[5 empty] | 2014-06-21 | 23時 | 0 | 0 | 0 | 0 | 0
[5 empty] | 2014-06-22 | 0時 | 0 | 0 | 0 | 0 | 0
[5 empty] | 2014-06-22 | 1時 | 0 | 0 | 0 | 0 | 0
[5 empty] | 2014-06-22 | 2時 | 0 | 0 | 0 | 0 | 0
[5 empty] | 2014-06-22 | 3時 | 0 | 0 | 0 | 0 | 0
[5 empty] | 2014-06-22 | 4時 | 0 | 0 | 0 | 0 | 0
[5 empty] | 2014-06-22 | 5時 | 0 | 0 | 0 | 0 | 0
[5 empty] | 2014-06-22 | 6時 | 0 | 0 | 0 | 0 | 0
[5 empty] | 2014-06-22 | 7時 | 0 | 0 | 0 | 0 | 0
[5 empty] | 2014-06-22 | 8時 | 0 | 0 | 0 | 0 | 0
[5 empty] | 2014-06-22 | 9時 | 0 | 0 | 0 | 0 | 0
[5 empty] | 2014-06-22 | 10時 | 0 | 0 | 0 | 0 | 0
[5 empty] | 2014-06-22 | 11時 | 0 | 0 | 0 | 0 | 0
[5 empty] | 2014-06-22 | 12時 | 0 | 0 | 0 | 0 | 0
[5 empty] | 2014-06-22 | 13時 | 0 | 0 | 0 | 0 | 0
[5 empty] | 2014-06-22 | 14時 | 0 | 0 | 0 | 0 | 0
[5 empty] | 2014-06-22 | 15時 | 0 | 0 | 0 | 0 | 0
[5 empty] | 2014-06-22 | 16時 | 0 | 0 | 0 | 0 | 0
[5 empty] | 2014-06-22 | 17時 | 0 | 0 | 0 | 0 | 0
[5 empty] | 2014-06-22 | 18時 | 0 | 0 | 0 | 0 | 0
[5 empty] | 2014-06-22 | 19時 | 0 | 0 | 0 | 0 | 0
[5 empty] | 2014-06-22 | 20時 | 0 | 0 | 0 | 0 | 0
[5 empty] | 2014-06-22 | 21時 | 0 | 0 | 0 | 0 | 0
[5 empty] | 2014-06-22 | 22時 | 0 | 0 | 0 | 0 | 0
[5 empty] | 2014-06-22 | 23時 | 0 | 0 | 0 | 0 | 0
[5 empty] | 2014-06-23 | 0時 | 0 | 0 | 0 | 0 | 0
[5 empty] | 2014-06-23 | 1時 | 0 | 0 | 0 | 0 | 0
[5 empty] | 2014-06-23 | 2時 | 0 | 0 | 0 | 0 | 0
[5 empty] | 2014-06-23 | 3時 | 0 | 0 | 0 | 0 | 0
[5 empty] | 2014-06-23 | 4時 | 0 | 0 | 0 | 0 | 0
[5 empty] | 2014-06-23 | 5時 | 0 | 0 | 0 | 0 | 0
[5 empty] | 2014-06-23 | 6時 | 0 | 0 | 0 | 0 | 0
[5 empty] | 2014-06-23 | 7時 | 0 | 0 | 0 | 0 | 0
[5 empty] | 2014-06-23 | 8時 | 0 | 0 | 0 | 0 | 0
[5 empty] | 2014-06-23 | 9時 | 0 | 0 | 0 | 0 | 0
[5 empty] | 2014-06-23 | 10時 | 0 | 0 | 0 | 0 | 0
[5 empty] | 2014-06-23 | 11時 | 0 | 0 | 0 | 0 | 0
[5 empty] | 2014-06-23 | 12時 | 0 | 0 | 0 | 0 | 0
[5 empty] | 2014-06-23 | 13時 | 0 | 0 | 0 | 0 | 0
[5 empty] | 2014-06-23 | 14時 | 0 | 0 | 0 | 0 | 0
[5 empty] | 2014-06-23 | 15時 | 0 | 0 | 0 | 0 | 0
[5 empty] | 2014-06-23 | 16時 | 0 | 0 | 0 | 0 | 0
[5 empty] | 2014-06-23 | 17時 | 0 | 0 | 0 | 0 | 0
[5 empty] | 2014-06-23 | 18時 | 0 | 0 | 0 | 0 | 0
[5 empty] | 2014-06-23 | 19時 | 0 | 0 | 0 | 0 | 0
[5 empty] | 2014-06-23 | 20時 | 0 | 0 | 0 | 0 | 0
[5 empty] | 2014-06-23 | 21時 | 0 | 0 | 0 | 0 | 0
[5 empty] | 2014-06-23 | 22時 | 0 | 0 | 0 | 0 | 0
[5 empty] | 2014-06-23 | 23時 | 0 | 0 | 0 | 0 | 0
[5 empty] | 2014-06-24 | 0時 | 0 | 0 | 0 | 0 | 0
[5 empty] | 2014-06-24 | 1時 | 0 | 0 | 0 | 0 | 0
[5 empty] | 2014-06-24 | 2時 | 0 | 0 | 0 | 0 | 0
[5 empty] | 2014-06-24 | 3時 | 0 | 0 | 0 | 0 | 0
[5 empty] | 2014-06-24 | 4時 | 0 | 0 | 0 | 0 | 0
[5 empty] | 2014-06-24 | 5時 | 0 | 0 | 0 | 0 | 0
[5 empty] | 2014-06-24 | 6時 | 0 | 0 | 0 | 0 | 0
[5 empty] | 2014-06-24 | 7時 | 0 | 0 | 0 | 0 | 0
[5 empty] | 2014-06-24 | 8時 | 0 | 0 | 0 | 0 | 0
[5 empty] | 2014-06-24 | 9時 | 0 | 0 | 0 | 0 | 0
[5 empty] | 2014-06-24 | 10時 | 0 | 0 | 0 | 0 | 0
[5 empty] | 2014-06-24 | 11時 | 0 | 0 | 0 | 0 | 0
[5 empty] | 2014-06-24 | 12時 | 0 | 0 | 0 | 0 | 0
[5 empty] | 2014-06-24 | 13時 | 0 | 0 | 0 | 0 | 0
[5 empty] | 2014-06-24 | 14時 | 0 | 0 | 0 | 0 | 0
[5 empty] | 2014-06-24 | 15時 | 0 | 0 | 0 | 0 | 0
[5 empty] | 2014-06-24 | 16時 | 0 | 0 | 0 | 0 | 0
[5 empty] | 2014-06-24 | 17時 | 0 | 0 | 0 | 0 | 0
[5 empty] | 2014-06-24 | 18時 | 0 | 0 | 0 | 0 | 0
[5 empty] | 2014-06-24 | 19時 | 0 | 0 | 0 | 0 | 0
[5 empty] | 2014-06-24 | 20時 | 0 | 0 | 0 | 0 | 0
[5 empty] | 2014-06-24 | 21時 | 0 | 0 | 0 | 0 | 0
[5 empty] | 2014-06-24 | 22時 | 0 | 0 | 0 | 0 | 0
[5 empty] | 2014-06-24 | 23時 | 0 | 0 | 0 | 0 | 0
[5 empty] | 2014-06-25 | 0時 | 0 | 0 | 0 | 0 | 0
[5 empty] | 2014-06-25 | 1時 | 0 | 0 | 0 | 0 | 0
[5 empty] | 2014-06-25 | 2時 | 0 | 0 | 0 | 0 | 0
[5 empty] | 2014-06-25 | 3時 | 0 | 0 | 0 | 0 | 0
[5 empty] | 2014-06-25 | 4時 | 0 | 0 | 0 | 0 | 0
[5 empty] | 2014-06-25 | 5時 | 0 | 0 | 0 | 0 | 0
[5 empty] | 2014-06-25 | 6時 | 0 | 0 | 0 | 0 | 0
[5 empty] | 2014-06-25 | 7時 | 0 | 0 | 0 | 0 | 0
[5 empty] | 2014-06-25 | 8時 | 0 | 0 | 0 | 0 | 0
[5 empty] | 2014-06-25 | 9時 | 0 | 0 | 0 | 0 | 0
[5 empty] | 2014-06-25 | 10時 | 0 | 0 | 0 | 0 | 0
[5 empty] | 2014-06-25 | 11時 | 0 | 0 | 0 | 0 | 0
[5 empty] | 2014-06-25 | 12時 | 0 | 0 | 0 | 0 | 0
[5 empty] | 2014-06-25 | 13時 | 0 | 0 | 0 | 0 | 0
[5 empty] | 2014-06-25 | 14時 | 0 | 0 | 0 | 0 | 0
[5 empty] | 2014-06-25 | 15時 | 0 | 0 | 0 | 0 | 0
[5 empty] | 2014-06-25 | 16時 | 0 | 0 | 0 | 0 | 0
[5 empty] | 2014-06-25 | 17時 | 0 | 0 | 0 | 0 | 0
[5 empty] | 2014-06-25 | 18時 | 0 | 0 | 0 | 0 | 0
[5 empty] | 2014-06-25 | 19時 | 0 | 0 | 0 | 0 | 0
[5 empty] | 2014-06-25 | 20時 | 0 | 0 | 0 | 0 | 0
[5 empty] | 2014-06-25 | 21時 | 0 | 0 | 0 | 0 | 0
[5 empty] | 2014-06-25 | 22時 | 0 | 0 | 0 | 0 | 0
[5 empty] | 2014-06-25 | 23時 | 0 | 0 | 0 | 0 | 0
[5 empty] | 2014-06-26 | 0時 | 0 | 0 | 0 | 0 | 0
[5 empty] | 2014-06-26 | 1時 | 0 | 0 | 0 | 0 | 0
[5 empty] | 2014-06-26 | 2時 | 0 | 0 | 0 | 0 | 0
[5 empty] | 2014-06-26 | 3時 | 0 | 0 | 0 | 0 | 0
[5 empty] | 2014-06-26 | 4時 | 0 | 0 | 0 | 0 | 0
[5 empty] | 2014-06-26 | 5時 | 0 | 0 | 0 | 0 | 0
[5 empty] | 2014-06-26 | 6時 | 0 | 0 | 0 | 0 | 0
[5 empty] | 2014-06-26 | 7時 | 0 | 0 | 0 | 0 | 0
[5 empty] | 2014-06-26 | 8時 | 0 | 0 | 0 | 0 | 0
[5 empty] | 2014-06-26 | 9時 | 0 | 0 | 0 | 0 | 0
[5 empty] | 2014-06-26 | 10時 | 0 | 0 | 0 | 0 | 0
[5 empty] | 2014-06-26 | 11時 | 0 | 0 | 0 | 0 | 0
[5 empty] | 2014-06-26 | 12時 | 0 | 0 | 0 | 0 | 0
[5 empty] | 2014-06-26 | 13時 | 0 | 0 | 0 | 0 | 0
[5 empty] | 2014-06-26 | 14時 | 0 | 0 | 0 | 0 | 0
[5 empty] | 2014-06-26 | 15時 | 0 | 0 | 0 | 0 | 0
[5 empty] | 2014-06-26 | 16時 | 0 | 0 | 0 | 0 | 0
[5 empty] | 2014-06-26 | 17時 | 0 | 0 | 0 | 0 | 0
[5 empty] | 2014-06-26 | 18時 | 0 | 0 | 0 | 0 | 0
[5 empty] | 2014-06-26 | 19時 | 0 | 0 | 0 | 0 | 0
[5 empty] | 2014-06-26 | 20時 | 0 | 0 | 0 | 0 | 0
[5 empty] | 2014-06-26 | 21時 | 0 | 0 | 0 | 0 | 0
[5 empty] | 2014-06-26 | 22時 | 0 | 0 | 0 | 0 | 0
[5 empty] | 2014-06-26 | 23時 | 0 | 0 | 0 | 0 | 0
[5 empty] | 2014-06-27 | 0時 | 0 | 0 | 0 | 0 | 0
[5 empty] | 2014-06-27 | 1時 | 0 | 0 | 0 | 0 | 0
[5 empty] | 2014-06-27 | 2時 | 0 | 0 | 0 | 0 | 0
[5 empty] | 2014-06-27 | 3時 | 0 | 0 | 0 | 0 | 0
[5 empty] | 2014-06-27 | 4時 | 0 | 0 | 0 | 0 | 0
[5 empty] | 2014-06-27 | 5時 | 0 | 0 | 0 | 0 | 0
[5 empty] | 2014-06-27 | 6時 | 0 | 0 | 0 | 0 | 0
[5 empty] | 2014-06-27 | 7時 | 0 | 0 | 0 | 0 | 0
[5 empty] | 2014-06-27 | 8時 | 0 | 0 | 0 | 0 | 0
[5 empty] | 2014-06-27 | 9時 | 0 | 0 | 0 | 0 | 0
[5 empty] | 2014-06-27 | 10時 | 0 | 0 | 0 | 0 | 0
[5 empty] | 2014-06-27 | 11時 | 0 | 0 | 0 | 0 | 0
[5 empty] | 2014-06-27 | 12時 | 0 | 0 | 0 | 0 | 0
[5 empty] | 2014-06-27 | 13時 | 0 | 0 | 0 | 0 | 0
[5 empty] | 2014-06-27 | 14時 | 0 | 0 | 0 | 0 | 0
[5 empty] | 2014-06-27 | 15時 | 0 | 0 | 0 | 0 | 0
[5 empty] | 2014-06-27 | 16時 | 0 | 0 | 0 | 0 | 0
[5 empty] | 2014-06-27 | 17時 | 0 | 0 | 0 | 0 | 0
[5 empty] | 2014-06-27 | 18時 | 0 | 0 | 0 | 0 | 0
[5 empty] | 2014-06-27 | 19時 | 0 | 0 | 0 | 0 | 0
[5 empty] | 2014-06-27 | 20時 | 0 | 0 | 0 | 0 | 0
[5 empty] | 2014-06-27 | 21時 | 0 | 0 | 0 | 0 | 0
[5 empty] | 2014-06-27 | 22時 | 0 | 0 | 0 | 0 | 0
[5 empty] | 2014-06-27 | 23時 | 0 | 0 | 0 | 0 | 0
[5 empty] | 2014-06-28 | 0時 | 0 | 0 | 0 | 0 | 0
[5 empty] | 2014-06-28 | 1時 | 0 | 0 | 0 | 0 | 0
[5 empty] | 2014-06-28 | 2時 | 0 | 0 | 0 | 0 | 0
[5 empty] | 2014-06-28 | 3時 | 0 | 0 | 0 | 0 | 0
[5 empty] | 2014-06-28 | 4時 | 0 | 0 | 0 | 0 | 0
[5 empty] | 2014-06-28 | 5時 | 0 | 0 | 0 | 0 | 0
[5 empty] | 2014-06-28 | 6時 | 0 | 0 | 0 | 0 | 0
[5 empty] | 2014-06-28 | 7時 | 0 | 0 | 0 | 0 | 0
[5 empty] | 2014-06-28 | 8時 | 0 | 0 | 0 | 0 | 0
[5 empty] | 2014-06-28 | 9時 | 0 | 0 | 0 | 0 | 0
[5 empty] | 2014-06-28 | 10時 | 0 | 0 | 0 | 0 | 0
[5 empty] | 2014-06-28 | 11時 | 0 | 0 | 0 | 0 | 0
[5 empty] | 2014-06-28 | 12時 | 0 | 0 | 0 | 0 | 0
[5 empty] | 2014-06-28 | 13時 | 0 | 0 | 0 | 0 | 0
[5 empty] | 2014-06-28 | 14時 | 0 | 0 | 0 | 0 | 0
[5 empty] | 2014-06-28 | 15時 | 0 | 0 | 0 | 0 | 0
[5 empty] | 2014-06-28 | 16時 | 0 | 0 | 0 | 0 | 0
[5 empty] | 2014-06-28 | 17時 | 0 | 0 | 0 | 0 | 0
[5 empty] | 2014-06-28 | 18時 | 0 | 0 | 0 | 0 | 0
[5 empty] | 2014-06-28 | 19時 | 0 | 0 | 0 | 0 | 0
[5 empty] | 2014-06-28 | 20時 | 0 | 0 | 0 | 0 | 0
[5 empty] | 2014-06-28 | 21時 | 0 | 0 | 0 | 0 | 0
[5 empty] | 2014-06-28 | 22時 | 0 | 0 | 0 | 0 | 0
[5 empty] | 2014-06-28 | 23時 | 0 | 0 | 0 | 0 | 0
[5 empty] | 2014-06-29 | 0時 | 0 | 0 | 0 | 0 | 0
[5 empty] | 2014-06-29 | 1時 | 0 | 0 | 0 | 0 | 0
[5 empty] | 2014-06-29 | 2時 | 0 | 0 | 0 | 0 | 0
[5 empty] | 2014-06-29 | 3時 | 0 | 0 | 0 | 0 | 0
[5 empty] | 2014-06-29 | 4時 | 0 | 0 | 0 | 0 | 0
[5 empty] | 2014-06-29 | 5時 | 0 | 0 | 0 | 0 | 0
[5 empty] | 2014-06-29 | 6時 | 0 | 0 | 0 | 0 | 0
[5 empty] | 2014-06-29 | 7時 | 0 | 0 | 0 | 0 | 0
[5 empty] | 2014-06-29 | 8時 | 0 | 0 | 0 | 0 | 0
[5 empty] | 2014-06-29 | 9時 | 0 | 0 | 0 | 0 | 0
[5 empty] | 2014-06-29 | 10時 | 0 | 0 | 0 | 0 | 0
[5 empty] | 2014-06-29 | 11時 | 0 | 0 | 0 | 0 | 0
[5 empty] | 2014-06-29 | 12時 | 0 | 0 | 0 | 0 | 0
[5 empty] | 2014-06-29 | 13時 | 0 | 0 | 0 | 0 | 0
[5 empty] | 2014-06-29 | 14時 | 0 | 0 | 0 | 0 | 0
[5 empty] | 2014-06-29 | 15時 | 0 | 0 | 0 | 0 | 0
[5 empty] | 2014-06-29 | 16時 | 0 | 0 | 0 | 0 | 0
[5 empty] | 2014-06-29 | 17時 | 0 | 0 | 0 | 0 | 0
[5 empty] | 2014-06-29 | 18時 | 0 | 0 | 0 | 0 | 0
[5 empty] | 2014-06-29 | 19時 | 0 | 0 | 0 | 0 | 0
[5 empty] | 2014-06-29 | 20時 | 0 | 0 | 0 | 0 | 0
[5 empty] | 2014-06-29 | 21時 | 0 | 0 | 0 | 0 | 0
[5 empty] | 2014-06-29 | 22時 | 0 | 0 | 0 | 0 | 0
[5 empty] | 2014-06-29 | 23時 | 0 | 0 | 0 | 0 | 0
[5 empty] | 2014-06-30 | 0時 | 0 | 0 | 0 | 0 | 0
[5 empty] | 2014-06-30 | 1時 | 0 | 0 | 0 | 0 | 0
[5 empty] | 2014-06-30 | 2時 | 0 | 0 | 0 | 0 | 0
[5 empty] | 2014-06-30 | 3時 | 0 | 0 | 0 | 0 | 0
[5 empty] | 2014-06-30 | 4時 | 0 | 0 | 0 | 0 | 0
[5 empty] | 2014-06-30 | 5時 | 0 | 0 | 0 | 0 | 0
[5 empty] | 2014-06-30 | 6時 | 0 | 0 | 0 | 0 | 0
[5 empty] | 2014-06-30 | 7時 | 0 | 0 | 0 | 0 | 0
[5 empty] | 2014-06-30 | 8時 | 0 | 0 | 0 | 0 | 0
[5 empty] | 2014-06-30 | 9時 | 0 | 0 | 0 | 0 | 0
[5 empty] | 2014-06-30 | 10時 | 0 | 0 | 0 | 0 | 0
[5 empty] | 2014-06-30 | 11時 | 0 | 0 | 0 | 0 | 0
[5 empty] | 2014-06-30 | 12時 | 0 | 0 | 0 | 0 | 0
[5 empty] | 2014-06-30 | 13時 | 0 | 0 | 0 | 0 | 0
[5 empty] | 2014-06-30 | 14時 | 0 | 0 | 0 | 0 | 0
[5 empty] | 2014-06-30 | 15時 | 0 | 0 | 0 | 0 | 0
[5 empty] | 2014-06-30 | 16時 | 0 | 0 | 0 | 0 | 0
[5 empty] | 2014-06-30 | 17時 | 0 | 0 | 0 | 0 | 0
[5 empty] | 2014-06-30 | 18時 | 0 | 0 | 0 | 0 | 0
[5 empty] | 2014-06-30 | 19時 | 0 | 0 | 0 | 0 | 0
[5 empty] | 2014-06-30 | 20時 | 0 | 0 | 0 | 0 | 0
[5 empty] | 2014-06-30 | 21時 | 0 | 0 | 0 | 0 | 0
[5 empty] | 2014-06-30 | 22時 | 0 | 0 | 0 | 0 | 0
[5 empty] | 2014-06-30 | 23時 | 0 | 0 | 0 | 0 | 0
[5 empty] | 2014-07-01 | 0時 | 0 | 0 | 0 | 0 | 0
[5 empty] | 2014-07-01 | 1時 | 0 | 0 | 0 | 0 | 0
[5 empty] | 2014-07-01 | 2時 | 0 | 0 | 0 | 0 | 0
[5 empty] | 2014-07-01 | 3時 | 0 | 0 | 0 | 0 | 0
[5 empty] | 2014-07-01 | 4時 | 0 | 0 | 0 | 0 | 0
[5 empty] | 2014-07-01 | 5時 | 0 | 0 | 0 | 0 | 0
[5 empty] | 2014-07-01 | 6時 | 0 | 0 | 0 | 0 | 0
[5 empty] | 2014-07-01 | 7時 | 0 | 0 | 0 | 0 | 0
[5 empty] | 2014-07-01 | 8時 | 0 | 0 | 0 | 0 | 0
[5 empty] | 2014-07-01 | 9時 | 0 | 0 | 0 | 0 | 0
[5 empty] | 2014-07-01 | 10時 | 0 | 0 | 0 | 0 | 0
[5 empty] | 2014-07-01 | 11時 | 0 | 0 | 0 | 0 | 0
[5 empty] | 2014-07-01 | 12時 | 0 | 0 | 0 | 0 | 0
[5 empty] | 2014-07-01 | 13時 | 0 | 0 | 0 | 0 | 0
[5 empty] | 2014-07-01 | 14時 | 0 | 0 | 0 | 0 | 0
[5 empty] | 2014-07-01 | 15時 | 0 | 0 | 0 | 0 | 0
[5 empty] | 2014-07-01 | 16時 | 0 | 0 | 0 | 0 | 0
[5 empty] | 2014-07-01 | 17時 | 0 | 0 | 0 | 0 | 0
[5 empty] | 2014-07-01 | 18時 | 0 | 0 | 0 | 0 | 0
[5 empty] | 2014-07-01 | 19時 | 0 | 0 | 0 | 0 | 0
[5 empty] | 2014-07-01 | 20時 | 0 | 0 | 0 | 0 | 0
[5 empty] | 2014-07-01 | 21時 | 0 | 0 | 0 | 0 | 0
[5 empty] | 2014-07-01 | 22時 | 0 | 0 | 0 | 0 | 0
[5 empty] | 2014-07-01 | 23時 | 0 | 0 | 0 | 0 | 0
[5 empty] | 2014-07-02 | 0時 | 0 | 0 | 0 | 0 | 0
[5 empty] | 2014-07-02 | 1時 | 0 | 0 | 0 | 0 | 0
[5 empty] | 2014-07-02 | 2時 | 0 | 0 | 0 | 0 | 0
[5 empty] | 2014-07-02 | 3時 | 0 | 0 | 0 | 0 | 0
[5 empty] | 2014-07-02 | 4時 | 0 | 0 | 0 | 0 | 0
[5 empty] | 2014-07-02 | 5時 | 0 | 0 | 0 | 0 | 0
[5 empty] | 2014-07-02 | 6時 | 0 | 0 | 0 | 0 | 0
[5 empty] | 2014-07-02 | 7時 | 0 | 0 | 0 | 0 | 0
[5 empty] | 2014-07-02 | 8時 | 0 | 0 | 0 | 0 | 0
[5 empty] | 2014-07-02 | 9時 | 0 | 0 | 0 | 0 | 0
[5 empty] | 2014-07-02 | 10時 | 0 | 0 | 0 | 0 | 0
[5 empty] | 2014-07-02 | 11時 | 0 | 0 | 0 | 0 | 0
[5 empty] | 2014-07-02 | 12時 | 0 | 0 | 0 | 0 | 0
[5 empty] | 2014-07-02 | 13時 | 0 | 0 | 0 | 0 | 0
[5 empty] | 2014-07-02 | 14時 | 0 | 0 | 0 | 0 | 0
[5 empty] | 2014-07-02 | 15時 | 0 | 0 | 0 | 0 | 0
[5 empty] | 2014-07-02 | 16時 | 0 | 0 | 0 | 0 | 0
[5 empty] | 2014-07-02 | 17時 | 0 | 0 | 0 | 0 | 0
[5 empty] | 2014-07-02 | 18時 | 0 | 0 | 0 | 0 | 0
[5 empty] | 2014-07-02 | 19時 | 0 | 0 | 0 | 0 | 0
[5 empty] | 2014-07-02 | 20時 | 0 | 0 | 0 | 0 | 0
[5 empty] | 2014-07-02 | 21時 | 0 | 0 | 0 | 0 | 0
[5 empty] | 2014-07-02 | 22時 | 0 | 0 | 0 | 0 | 0
[5 empty] | 2014-07-02 | 23時 | 0 | 0 | 0 | 0 | 0
[5 empty] | 2014-07-03 | 0時 | 0 | 0 | 0 | 0 | 0
[5 empty] | 2014-07-03 | 1時 | 0 | 0 | 0 | 0 | 0
[5 empty] | 2014-07-03 | 2時 | 0 | 0 | 0 | 0 | 0
[5 empty] | 2014-07-03 | 3時 | 0 | 0 | 0 | 0 | 0
[5 empty] | 2014-07-03 | 4時 | 0 | 0 | 0 | 0 | 0
[5 empty] | 2014-07-03 | 5時 | 0 | 0 | 0 | 0 | 0
[5 empty] | 2014-07-03 | 6時 | 0 | 0 | 0 | 0 | 0
[5 empty] | 2014-07-03 | 7時 | 0 | 0 | 0 | 0 | 0
[5 empty] | 2014-07-03 | 8時 | 0 | 0 | 0 | 0 | 0
[5 empty] | 2014-07-03 | 9時 | 0 | 0 | 0 | 0 | 0
[5 empty] | 2014-07-03 | 10時 | 0 | 0 | 0 | 0 | 0
[5 empty] | 2014-07-03 | 11時 | 0 | 0 | 0 | 0 | 0
[5 empty] | 2014-07-03 | 12時 | 0 | 0 | 0 | 0 | 0
[5 empty] | 2014-07-03 | 13時 | 0 | 0 | 0 | 0 | 0
[5 empty] | 2014-07-03 | 14時 | 0 | 0 | 0 | 0 | 0
[5 empty] | 2014-07-03 | 15時 | 0 | 0 | 0 | 0 | 0
[5 empty] | 2014-07-03 | 16時 | 0 | 0 | 0 | 0 | 0
[5 empty] | 2014-07-03 | 17時 | 0 | 0 | 0 | 0 | 0
[5 empty] | 2014-07-03 | 18時 | 0 | 0 | 0 | 0 | 0
[5 empty] | 2014-07-03 | 19時 | 0 | 0 | 0 | 0 | 0
[5 empty] | 2014-07-03 | 20時 | 0 | 0 | 0 | 0 | 0
[5 empty] | 2014-07-03 | 21時 | 0 | 0 | 0 | 0 | 0
[5 empty] | 2014-07-03 | 22時 | 0 | 0 | 0 | 0 | 0
[5 empty] | 2014-07-03 | 23時 | 0 | 0 | 0 | 0 | 0
[5 empty] | 2014-07-04 | 0時 | 0 | 0 | 0 | 0 | 0
[5 empty] | 2014-07-04 | 1時 | 0 | 0 | 0 | 0 | 0
[5 empty] | 2014-07-04 | 2時 | 0 | 0 | 0 | 0 | 0
[5 empty] | 2014-07-04 | 3時 | 0 | 0 | 0 | 0 | 0
[5 empty] | 2014-07-04 | 4時 | 0 | 0 | 0 | 0 | 0
[5 empty] | 2014-07-04 | 5時 | 0 | 0 | 0 | 0 | 0
[5 empty] | 2014-07-04 | 6時 | 0 | 0 | 0 | 0 | 0
[5 empty] | 2014-07-04 | 7時 | 0 | 0 | 0 | 0 | 0
[5 empty] | 2014-07-04 | 8時 | 0 | 0 | 0 | 0 | 0
[5 empty] | 2014-07-04 | 9時 | 0 | 0 | 0 | 0 | 0
[5 empty] | 2014-07-04 | 10時 | 0 | 0 | 0 | 0 | 0
[5 empty] | 2014-07-04 | 11時 | 0 | 0 | 0 | 0 | 0
[5 empty] | 2014-07-04 | 12時 | 0 | 0 | 0 | 0 | 0
[5 empty] | 2014-07-04 | 13時 | 0 | 0 | 0 | 0 | 0
[5 empty] | 2014-07-04 | 14時 | 0 | 0 | 0 | 0 | 0
[5 empty] | 2014-07-04 | 15時 | 0 | 0 | 0 | 0 | 0
[5 empty] | 2014-07-04 | 16時 | 0 | 0 | 0 | 0 | 0
[5 empty] | 2014-07-04 | 17時 | 0 | 0 | 0 | 0 | 0
[5 empty] | 2014-07-04 | 18時 | 0 | 0 | 0 | 0 | 0
[5 empty] | 2014-07-04 | 19時 | 0 | 0 | 0 | 0 | 0
[5 empty] | 2014-07-04 | 20時 | 0 | 0 | 0 | 0 | 0
[5 empty] | 2014-07-04 | 21時 | 0 | 0 | 0 | 0 | 0
[5 empty] | 2014-07-04 | 22時 | 0 | 0 | 0 | 0 | 0
[5 empty] | 2014-07-04 | 23時 | 0 | 0 | 0 | 0 | 0
[5 empty] | 2014-07-05 | 0時 | 0 | 0 | 0 | 0 | 0
[5 empty] | 2014-07-05 | 1時 | 0 | 0 | 0 | 0 | 0
[5 empty] | 2014-07-05 | 2時 | 0 | 0 | 0 | 0 | 0
[5 empty] | 2014-07-05 | 3時 | 0 | 0 | 0 | 0 | 0
[5 empty] | 2014-07-05 | 4時 | 0 | 0 | 0 | 0 | 0
[5 empty] | 2014-07-05 | 5時 | 0 | 0 | 0 | 0 | 0
[5 empty] | 2014-07-05 | 6時 | 0 | 0 | 0 | 0 | 0
[5 empty] | 2014-07-05 | 7時 | 0 | 0 | 0 | 0 | 0
[5 empty] | 2014-07-05 | 8時 | 0 | 0 | 0 | 0 | 0
[5 empty] | 2014-07-05 | 9時 | 0 | 0 | 0 | 0 | 0
[5 empty] | 2014-07-05 | 10時 | 0 | 0 | 0 | 0 | 0
[5 empty] | 2014-07-05 | 11時 | 0 | 0 | 0 | 0 | 0
[5 empty] | 2014-07-05 | 12時 | 0 | 0 | 0 | 0 | 0
[5 empty] | 2014-07-05 | 13時 | 0 | 0 | 0 | 0 | 0
[5 empty] | 2014-07-05 | 14時 | 0 | 0 | 0 | 0 | 0
[5 empty] | 2014-07-05 | 15時 | 0 | 0 | 0 | 0 | 0
[5 empty] | 2014-07-05 | 16時 | 0 | 0 | 0 | 0 | 0
[5 empty] | 2014-07-05 | 17時 | 0 | 0 | 0 | 0 | 0
[5 empty] | 2014-07-05 | 18時 | 0 | 0 | 0 | 0 | 0
[5 empty] | 2014-07-05 | 19時 | 0 | 0 | 0 | 0 | 0
[5 empty] | 2014-07-05 | 20時 | 0 | 0 | 0 | 0 | 0
[5 empty] | 2014-07-05 | 21時 | 0 | 0 | 0 | 0 | 0
[5 empty] | 2014-07-05 | 22時 | 0 | 0 | 0 | 0 | 0
[5 empty] | 2014-07-05 | 23時 | 0 | 0 | 0 | 0 | 0
[5 empty] | 2014-07-06 | 0時 | 0 | 0 | 0 | 0 | 0
[5 empty] | 2014-07-06 | 1時 | 0 | 0 | 0 | 0 | 0
[5 empty] | 2014-07-06 | 2時 | 0 | 0 | 0 | 0 | 0
[5 empty] | 2014-07-06 | 3時 | 0 | 0 | 0 | 0 | 0
[5 empty] | 2014-07-06 | 4時 | 0 | 0 | 0 | 0 | 0
[5 empty] | 2014-07-06 | 5時 | 0 | 0 | 0 | 0 | 0
[5 empty] | 2014-07-06 | 6時 | 0 | 0 | 0 | 0 | 0
[5 empty] | 2014-07-06 | 7時 | 0 | 0 | 0 | 0 | 0
[5 empty] | 2014-07-06 | 8時 | 0 | 0 | 0 | 0 | 0
[5 empty] | 2014-07-06 | 9時 | 0 | 0 | 0 | 0 | 0
[5 empty] | 2014-07-06 | 10時 | 0 | 0 | 0 | 0 | 0
[5 empty] | 2014-07-06 | 11時 | 0 | 0 | 0 | 0 | 0
[5 empty] | 2014-07-06 | 12時 | 0 | 0 | 0 | 0 | 0
[5 empty] | 2014-07-06 | 13時 | 0 | 0 | 0 | 0 | 0
[5 empty] | 2014-07-06 | 14時 | 0 | 0 | 0 | 0 | 0
[5 empty] | 2014-07-06 | 15時 | 0 | 0 | 0 | 0 | 0
[5 empty] | 2014-07-06 | 16時 | 0 | 0 | 0 | 0 | 0
[5 empty] | 2014-07-06 | 17時 | 0 | 0 | 0 | 0 | 0
[5 empty] | 2014-07-06 | 18時 | 0 | 0 | 0 | 0 | 0
[5 empty] | 2014-07-06 | 19時 | 0 | 0 | 0 | 0 | 0
[5 empty] | 2014-07-06 | 20時 | 0 | 0 | 0 | 0 | 0
[5 empty] | 2014-07-06 | 21時 | 0 | 0 | 0 | 0 | 0
[5 empty] | 2014-07-06 | 22時 | 0 | 0 | 0 | 0 | 0
[5 empty] | 2014-07-06 | 23時 | 0 | 0 | 0 | 0 | 0
[5 empty] | 2014-07-07 | 0時 | 0 | 0 | 0 | 0 | 0
[5 empty] | 2014-07-07 | 1時 | 0 | 0 | 0 | 0 | 0
[5 empty] | 2014-07-07 | 2時 | 0 | 0 | 0 | 0 | 0
[5 empty] | 2014-07-07 | 3時 | 0 | 0 | 0 | 0 | 0
[5 empty] | 2014-07-07 | 4時 | 0 | 0 | 0 | 0 | 0
[5 empty] | 2014-07-07 | 5時 | 0 | 0 | 0 | 0 | 0
[5 empty] | 2014-07-07 | 6時 | 0 | 0 | 0 | 0 | 0
[5 empty] | 2014-07-07 | 7時 | 0 | 0 | 0 | 0 | 0
[5 empty] | 2014-07-07 | 8時 | 0 | 0 | 0 | 0 | 0
[5 empty] | 2014-07-07 | 9時 | 0 | 0 | 0 | 0 | 0
[5 empty] | 2014-07-07 | 10時 | 0 | 0 | 0 | 0 | 0
[5 empty] | 2014-07-07 | 11時 | 0 | 0 | 0 | 0 | 0
[5 empty] | 2014-07-07 | 12時 | 0 | 0 | 0 | 0 | 0
[5 empty] | 2014-07-07 | 13時 | 0 | 0 | 0 | 0 | 0
[5 empty] | 2014-07-07 | 14時 | 0 | 0 | 0 | 0 | 0
[5 empty] | 2014-07-07 | 15時 | 0 | 0 | 0 | 0 | 0
[5 empty] | 2014-07-07 | 16時 | 0 | 0 | 0 | 0 | 0
[5 empty] | 2014-07-07 | 17時 | 0 | 0 | 0 | 0 | 0
[5 empty] | 2014-07-07 | 18時 | 0 | 0 | 0 | 0 | 0
[5 empty] | 2014-07-07 | 19時 | 0 | 0 | 0 | 0 | 0
[5 empty] | 2014-07-07 | 20時 | 0 | 0 | 0 | 0 | 0
[5 empty] | 2014-07-07 | 21時 | 0 | 0 | 0 | 0 | 0
[5 empty] | 2014-07-07 | 22時 | 0 | 0 | 0 | 0 | 0
[5 empty] | 2014-07-07 | 23時 | 0 | 0 | 0 | 0 | 0
[5 empty] | 2014-07-08 | 0時 | 0 | 0 | 0 | 0 | 0
[5 empty] | 2014-07-08 | 1時 | 0 | 0 | 0 | 0 | 0
[5 empty] | 2014-07-08 | 2時 | 0 | 0 | 0 | 0 | 0
[5 empty] | 2014-07-08 | 3時 | 0 | 0 | 0 | 0 | 0
[5 empty] | 2014-07-08 | 4時 | 0 | 0 | 0 | 0 | 0
[5 empty] | 2014-07-08 | 5時 | 0 | 0 | 0 | 0 | 0
[5 empty] | 2014-07-08 | 6時 | 0 | 0 | 0 | 0 | 0
[5 empty] | 2014-07-08 | 7時 | 0 | 0 | 0 | 0 | 0
[5 empty] | 2014-07-08 | 8時 | 0 | 0 | 0 | 0 | 0
[5 empty] | 2014-07-08 | 9時 | 0 | 0 | 0 | 0 | 0
[5 empty] | 2014-07-08 | 10時 | 0 | 0 | 0 | 0 | 0
[5 empty] | 2014-07-08 | 11時 | 0 | 0 | 0 | 0 | 0
[5 empty] | 2014-07-08 | 12時 | 0 | 0 | 0 | 0 | 0
[5 empty] | 2014-07-08 | 13時 | 0 | 0 | 0 | 0 | 0
[5 empty] | 2014-07-08 | 14時 | 0 | 0 | 0 | 0 | 0
[5 empty] | 2014-07-08 | 15時 | 0 | 0 | 0 | 0 | 0
[5 empty] | 2014-07-08 | 16時 | 0 | 0 | 0 | 0 | 0
[5 empty] | 2014-07-08 | 17時 | 0 | 0 | 0 | 0 | 0
[5 empty] | 2014-07-08 | 18時 | 0 | 0 | 0 | 0 | 0
[5 empty] | 2014-07-08 | 19時 | 0 | 0 | 0 | 0 | 0
[5 empty] | 2014-07-08 | 20時 | 0 | 0 | 0 | 0 | 0
[5 empty] | 2014-07-08 | 21時 | 0 | 0 | 0 | 0 | 0
[5 empty] | 2014-07-08 | 22時 | 0 | 0 | 0 | 0 | 0
[5 empty] | 2014-07-08 | 23時 | 0 | 0 | 0 | 0 | 0
[5 empty] | 2014-07-09 | 0時 | 0 | 0 | 0 | 0 | 0
[5 empty] | 2014-07-09 | 1時 | 0 | 0 | 0 | 0 | 0
[5 empty] | 2014-07-09 | 2時 | 0 | 0 | 0 | 0 | 0
[5 empty] | 2014-07-09 | 3時 | 0 | 0 | 0 | 0 | 0
[5 empty] | 2014-07-09 | 4時 | 0 | 0 | 0 | 0 | 0
[5 empty] | 2014-07-09 | 5時 | 0 | 0 | 0 | 0 | 0
[5 empty] | 2014-07-09 | 6時 | 0 | 0 | 0 | 0 | 0
[5 empty] | 2014-07-09 | 7時 | 0 | 0 | 0 | 0 | 0
[5 empty] | 2014-07-09 | 8時 | 0 | 0 | 0 | 0 | 0
[5 empty] | 2014-07-09 | 9時 | 0 | 0 | 0 | 0 | 0
[5 empty] | 2014-07-09 | 10時 | 0 | 0 | 0 | 0 | 0
[5 empty] | 2014-07-09 | 11時 | 0 | 0 | 0 | 0 | 0
[5 empty] | 2014-07-09 | 12時 | 0 | 0 | 0 | 0 | 0
[5 empty] | 2014-07-09 | 13時 | 0 | 0 | 0 | 0 | 0
[5 empty] | 2014-07-09 | 14時 | 0 | 0 | 0 | 0 | 0
[5 empty] | 2014-07-09 | 15時 | 0 | 0 | 0 | 0 | 0
[5 empty] | 2014-07-09 | 16時 | 0 | 0 | 0 | 0 | 0
[5 empty] | 2014-07-09 | 17時 | 0 | 0 | 0 | 0 | 0
[5 empty] | 2014-07-09 | 18時 | 0 | 0 | 0 | 0 | 0
[5 empty] | 2014-07-09 | 19時 | 0 | 0 | 0 | 0 | 0
[5 empty] | 2014-07-09 | 20時 | 0 | 0 | 0 | 0 | 0
[5 empty] | 2014-07-09 | 21時 | 0 | 0 | 0 | 0 | 0
[5 empty] | 2014-07-09 | 22時 | 0 | 0 | 0 | 0 | 0
[5 empty] | 2014-07-09 | 23時 | 0 | 0 | 0 | 0 | 0
[5 empty] | 2014-07-10 | 0時 | 0 | 0 | 0 | 0 | 0
[5 empty] | 2014-07-10 | 1時 | 0 | 0 | 0 | 0 | 0
[5 empty] | 2014-07-10 | 2時 | 0 | 0 | 0 | 0 | 0
[5 empty] | 2014-07-10 | 3時 | 0 | 0 | 0 | 0 | 0
[5 empty] | 2014-07-10 | 4時 | 0 | 0 | 0 | 0 | 0
[5 empty] | 2014-07-10 | 5時 | 0 | 0 | 0 | 0 | 0
[5 empty] | 2014-07-10 | 6時 | 0 | 0 | 0 | 0 | 0
[5 empty] | 2014-07-10 | 7時 | 0 | 0 | 0 | 0 | 0
[5 empty] | 2014-07-10 | 8時 | 0 | 0 | 0 | 0 | 0
[5 empty] | 2014-07-10 | 9時 | 0 | 0 | 0 | 0 | 0
[5 empty] | 2014-07-10 | 10時 | 0 | 0 | 0 | 0 | 0
[5 empty] | 2014-07-10 | 11時 | 0 | 0 | 0 | 0 | 0
[5 empty] | 2014-07-10 | 12時 | 0 | 0 | 0 | 0 | 0
[5 empty] | 2014-07-10 | 13時 | 0 | 0 | 0 | 0 | 0
[5 empty] | 2014-07-10 | 14時 | 0 | 0 | 0 | 0 | 0
[5 empty] | 2014-07-10 | 15時 | 0 | 0 | 0 | 0 | 0
[5 empty] | 2014-07-10 | 16時 | 0 | 0 | 0 | 0 | 0
[5 empty] | 2014-07-10 | 17時 | 0 | 0 | 0 | 0 | 0
[5 empty] | 2014-07-10 | 18時 | 0 | 0 | 0 | 0 | 0
[5 empty] | 2014-07-10 | 19時 | 0 | 0 | 0 | 0 | 0
[5 empty] | 2014-07-10 | 20時 | 0 | 0 | 0 | 0 | 0
[5 empty] | 2014-07-10 | 21時 | 0 | 0 | 0 | 0 | 0
[5 empty] | 2014-07-10 | 22時 | 0 | 0 | 0 | 0 | 0
[5 empty] | 2014-07-10 | 23時 | 0 | 0 | 0 | 0 | 0
[5 empty] | 2014-07-11 | 0時 | 0 | 0 | 0 | 0 | 0
[5 empty] | 2014-07-11 | 1時 | 0 | 0 | 0 | 0 | 0
[5 empty] | 2014-07-11 | 2時 | 0 | 0 | 0 | 0 | 0
[5 empty] | 2014-07-11 | 3時 | 0 | 0 | 0 | 0 | 0
[5 empty] | 2014-07-11 | 4時 | 0 | 0 | 0 | 0 | 0
[5 empty] | 2014-07-11 | 5時 | 0 | 0 | 0 | 0 | 0
[5 empty] | 2014-07-11 | 6時 | 0 | 0 | 0 | 0 | 0
[5 empty] | 2014-07-11 | 7時 | 0 | 0 | 0 | 0 | 0
[5 empty] | 2014-07-11 | 8時 | 0 | 0 | 0 | 0 | 0
[5 empty] | 2014-07-11 | 9時 | 0 | 0 | 0 | 0 | 0
[5 empty] | 2014-07-11 | 10時 | 0 | 0 | 0 | 0 | 0
[5 empty] | 2014-07-11 | 11時 | 0 | 0 | 0 | 0 | 0
[5 empty] | 2014-07-11 | 12時 | 0 | 0 | 0 | 0 | 0
[5 empty] | 2014-07-11 | 13時 | 0 | 0 | 0 | 0 | 0
[5 empty] | 2014-07-11 | 14時 | 0 | 0 | 0 | 0 | 0
[5 empty] | 2014-07-11 | 15時 | 0 | 0 | 0 | 0 | 0
[5 empty] | 2014-07-11 | 16時 | 0 | 0 | 0 | 0 | 0
[5 empty] | 2014-07-11 | 17時 | 0 | 0 | 0 | 0 | 0
[5 empty] | 2014-07-11 | 18時 | 0 | 0 | 0 | 0 | 0
[5 empty] | 2014-07-11 | 19時 | 0 | 0 | 0 | 0 | 0
[5 empty] | 2014-07-11 | 20時 | 0 | 0 | 0 | 0 | 0
[5 empty] | 2014-07-11 | 21時 | 0 | 0 | 0 | 0 | 0
[5 empty] | 2014-07-11 | 22時 | 0 | 0 | 0 | 0 | 0
[5 empty] | 2014-07-11 | 23時 | 0 | 0 | 0 | 0 | 0
[5 empty] | 2014-07-12 | 0時 | 0 | 0 | 0 | 0 | 0
[5 empty] | 2014-07-12 | 1時 | 0 | 0 | 0 | 0 | 0
[5 empty] | 2014-07-12 | 2時 | 0 | 0 | 0 | 0 | 0
[5 empty] | 2014-07-12 | 3時 | 0 | 0 | 0 | 0 | 0
[5 empty] | 2014-07-12 | 4時 | 0 | 0 | 0 | 0 | 0
[5 empty] | 2014-07-12 | 5時 | 0 | 0 | 0 | 0 | 0
[5 empty] | 2014-07-12 | 6時 | 0 | 0 | 0 | 0 | 0
[5 empty] | 2014-07-12 | 7時 | 0 | 0 | 0 | 0 | 0
[5 empty] | 2014-07-12 | 8時 | 0 | 0 | 0 | 0 | 0
[5 empty] | 2014-07-12 | 9時 | 0 | 0 | 0 | 0 | 0
[5 empty] | 2014-07-12 | 10時 | 0 | 0 | 0 | 0 | 0
[5 empty] | 2014-07-12 | 11時 | 0 | 0 | 0 | 0 | 0
[5 empty] | 2014-07-12 | 12時 | 0 | 0 | 0 | 0 | 0
[5 empty] | 2014-07-12 | 13時 | 0 | 0 | 0 | 0 | 0
[5 empty] | 2014-07-12 | 14時 | 0 | 0 | 0 | 0 | 0
[5 empty] | 2014-07-12 | 15時 | 0 | 0 | 0 | 0 | 0
[5 empty] | 2014-07-12 | 16時 | 0 | 0 | 0 | 0 | 0
[5 empty] | 2014-07-12 | 17時 | 0 | 0 | 0 | 0 | 0
[5 empty] | 2014-07-12 | 18時 | 0 | 0 | 0 | 0 | 0
[5 empty] | 2014-07-12 | 19時 | 0 | 0 | 0 | 0 | 0
[5 empty] | 2014-07-12 | 20時 | 0 | 0 | 0 | 0 | 0
[5 empty] | 2014-07-12 | 21時 | 0 | 0 | 0 | 0 | 0
[5 empty] | 2014-07-12 | 22時 | 0 | 0 | 0 | 0 | 0
[5 empty] | 2014-07-12 | 23時 | 0 | 0 | 0 | 0 | 0
[5 empty] | 2014-07-13 | 0時 | 0 | 0 | 0 | 0 | 0
[5 empty] | 2014-07-13 | 1時 | 0 | 0 | 0 | 0 | 0
[5 empty] | 2014-07-13 | 2時 | 0 | 0 | 0 | 0 | 0
[5 empty] | 2014-07-13 | 3時 | 0 | 0 | 0 | 0 | 0
[5 empty] | 2014-07-13 | 4時 | 0 | 0 | 0 | 0 | 0
[5 empty] | 2014-07-13 | 5時 | 0 | 0 | 0 | 0 | 0
[5 empty] | 2014-07-13 | 6時 | 0 | 0 | 0 | 0 | 0
[5 empty] | 2014-07-13 | 7時 | 0 | 0 | 0 | 0 | 0
[5 empty] | 2014-07-13 | 8時 | 0 | 0 | 0 | 0 | 0
[5 empty] | 2014-07-13 | 9時 | 0 | 0 | 0 | 0 | 0
[5 empty] | 2014-07-13 | 10時 | 0 | 0 | 0 | 0 | 0
[5 empty] | 2014-07-13 | 11時 | 0 | 0 | 0 | 0 | 0
[5 empty] | 2014-07-13 | 12時 | 0 | 0 | 0 | 0 | 0
[5 empty] | 2014-07-13 | 13時 | 0 | 0 | 0 | 0 | 0
[5 empty] | 2014-07-13 | 14時 | 0 | 0 | 0 | 0 | 0
[5 empty] | 2014-07-13 | 15時 | 0 | 0 | 0 | 0 | 0
[5 empty] | 2014-07-13 | 16時 | 0 | 0 | 0 | 0 | 0
[5 empty] | 2014-07-13 | 17時 | 0 | 0 | 0 | 0 | 0
[5 empty] | 2014-07-13 | 18時 | 0 | 0 | 0 | 0 | 0
[5 empty] | 2014-07-13 | 19時 | 0 | 0 | 0 | 0 | 0
[5 empty] | 2014-07-13 | 20時 | 0 | 0 | 0 | 0 | 0
[5 empty] | 2014-07-13 | 21時 | 0 | 0 | 0 | 0 | 0
[5 empty] | 2014-07-13 | 22時 | 0 | 0 | 0 | 0 | 0
[5 empty] | 2014-07-13 | 23時 | 0 | 0 | 0 | 0 | 0
[5 empty] | 2014-07-14 | 0時 | 0 | 0 | 0 | 0 | 0
[5 empty] | 2014-07-14 | 1時 | 0 | 0 | 0 | 0 | 0
[5 empty] | 2014-07-14 | 2時 | 0 | 0 | 0 | 0 | 0
[5 empty] | 2014-07-14 | 3時 | 0 | 0 | 0 | 0 | 0
[5 empty] | 2014-07-14 | 4時 | 0 | 0 | 0 | 0 | 0
[5 empty] | 2014-07-14 | 5時 | 0 | 0 | 0 | 0 | 0
[5 empty] | 2014-07-14 | 6時 | 0 | 0 | 0 | 0 | 0
[5 empty] | 2014-07-14 | 7時 | 0 | 0 | 0 | 0 | 0
[5 empty] | 2014-07-14 | 8時 | 0 | 0 | 0 | 0 | 0
[5 empty] | 2014-07-14 | 9時 | 0 | 0 | 0 | 0 | 0
[5 empty] | 2014-07-14 | 10時 | 0 | 0 | 0 | 0 | 0
[5 empty] | 2014-07-14 | 11時 | 0 | 0 | 0 | 0 | 0
[5 empty] | 2014-07-14 | 12時 | 0 | 0 | 0 | 0 | 0
[5 empty] | 2014-07-14 | 13時 | 0 | 0 | 0 | 0 | 0
[5 empty] | 2014-07-14 | 14時 | 0 | 0 | 0 | 0 | 0
[5 empty] | 2014-07-14 | 15時 | 0 | 0 | 0 | 0 | 0
[5 empty] | 2014-07-14 | 16時 | 0 | 0 | 0 | 0 | 0
[5 empty] | 2014-07-14 | 17時 | 0 | 0 | 0 | 0 | 0
[5 empty] | 2014-07-14 | 18時 | 0 | 0 | 0 | 0 | 0
[5 empty] | 2014-07-14 | 19時 | 0 | 0 | 0 | 0 | 0
[5 empty] | 2014-07-14 | 20時 | 0 | 0 | 0 | 0 | 0
[5 empty] | 2014-07-14 | 21時 | 0 | 0 | 0 | 0 | 0
[5 empty] | 2014-07-14 | 22時 | 0 | 0 | 0 | 0 | 0
[5 empty] | 2014-07-14 | 23時 | 0 | 0 | 0 | 0 | 0
[5 empty] | 2014-07-15 | 0時 | 0 | 0 | 0 | 0 | 0
[5 empty] | 2014-07-15 | 1時 | 0 | 0 | 0 | 0 | 0
[5 empty] | 2014-07-15 | 2時 | 0 | 0 | 0 | 0 | 0
[5 empty] | 2014-07-15 | 3時 | 0 | 0 | 0 | 0 | 0
[5 empty] | 2014-07-15 | 4時 | 0 | 0 | 0 | 0 | 0
[5 empty] | 2014-07-15 | 5時 | 0 | 0 | 0 | 0 | 0
[5 empty] | 2014-07-15 | 6時 | 0 | 0 | 0 | 0 | 0
[5 empty] | 2014-07-15 | 7時 | 0 | 0 | 0 | 0 | 0
[5 empty] | 2014-07-15 | 8時 | 0 | 0 | 0 | 0 | 0
[5 empty] | 2014-07-15 | 9時 | 0 | 0 | 0 | 0 | 0
[5 empty] | 2014-07-15 | 10時 | 0 | 0 | 0 | 0 | 0
[5 empty] | 2014-07-15 | 11時 | 0 | 0 | 0 | 0 | 0
[5 empty] | 2014-07-15 | 12時 | 0 | 0 | 0 | 0 | 0
[5 empty] | 2014-07-15 | 13時 | 0 | 0 | 0 | 0 | 0
[5 empty] | 2014-07-15 | 14時 | 0 | 0 | 0 | 0 | 0
[5 empty] | 2014-07-15 | 15時 | 0 | 0 | 0 | 0 | 0
[5 empty] | 2014-07-15 | 16時 | 0 | 0 | 0 | 0 | 0
[5 empty] | 2014-07-15 | 17時 | 0 | 0 | 0 | 0 | 0
[5 empty] | 2014-07-15 | 18時 | 0 | 0 | 0 | 0 | 0
[5 empty] | 2014-07-15 | 19時 | 0 | 0 | 0 | 0 | 0
[5 empty] | 2014-07-15 | 20時 | 0 | 0 | 0 | 0 | 0
[5 empty] | 2014-07-15 | 21時 | 0 | 0 | 0 | 0 | 0
[5 empty] | 2014-07-15 | 22時 | 0 | 0 | 0 | 0 | 0
[5 empty] | 2014-07-15 | 23時 | 0 | 0 | 0 | 0 | 0
[5 empty] | 2014-07-16 | 0時 | 0 | 0 | 0 | 0 | 0
[5 empty] | 2014-07-16 | 1時 | 0 | 0 | 0 | 0 | 0
[5 empty] | 2014-07-16 | 2時 | 0 | 0 | 0 | 0 | 0
[5 empty] | 2014-07-16 | 3時 | 0 | 0 | 0 | 0 | 0
[5 empty] | 2014-07-16 | 4時 | 0 | 0 | 0 | 0 | 0
[5 empty] | 2014-07-16 | 5時 | 0 | 0 | 0 | 0 | 0
[5 empty] | 2014-07-16 | 6時 | 0 | 0 | 0 | 0 | 0
[5 empty] | 2014-07-16 | 7時 | 0 | 0 | 0 | 0 | 0
[5 empty] | 2014-07-16 | 8時 | 0 | 0 | 0 | 0 | 0
[5 empty] | 2014-07-16 | 9時 | 0 | 0 | 0 | 0 | 0
[5 empty] | 2014-07-16 | 10時 | 0 | 0 | 0 | 0 | 0
[5 empty] | 2014-07-16 | 11時 | 0 | 0 | 0 | 0 | 0
[5 empty] | 2014-07-16 | 12時 | 0 | 0 | 0 | 0 | 0
[5 empty] | 2014-07-16 | 13時 | 0 | 0 | 0 | 0 | 0
[5 empty] | 2014-07-16 | 14時 | 0 | 0 | 0 | 0 | 0
[5 empty] | 2014-07-16 | 15時 | 0 | 0 | 0 | 0 | 0
[5 empty] | 2014-07-16 | 16時 | 0 | 0 | 0 | 0 | 0
[5 empty] | 2014-07-16 | 17時 | 0 | 0 | 0 | 0 | 0
[5 empty] | 2014-07-16 | 18時 | 0 | 0 | 0 | 0 | 0
[5 empty] | 2014-07-16 | 19時 | 0 | 0 | 0 | 0 | 0
[5 empty] | 2014-07-16 | 20時 | 0 | 0 | 0 | 0 | 0
[5 empty] | 2014-07-16 | 21時 | 0 | 0 | 0 | 0 | 0
[5 empty] | 2014-07-16 | 22時 | 0 | 0 | 0 | 0 | 0
[5 empty] | 2014-07-16 | 23時 | 0 | 0 | 0 | 0 | 0
[5 empty] | 2014-07-17 | 0時 | 0 | 0 | 0 | 0 | 0
[5 empty] | 2014-07-17 | 1時 | 0 | 0 | 0 | 0 | 0
[5 empty] | 2014-07-17 | 2時 | 0 | 0 | 0 | 0 | 0
[5 empty] | 2014-07-17 | 3時 | 0 | 0 | 0 | 0 | 0
[5 empty] | 2014-07-17 | 4時 | 0 | 0 | 0 | 0 | 0
[5 empty] | 2014-07-17 | 5時 | 0 | 0 | 0 | 0 | 0
[5 empty] | 2014-07-17 | 6時 | 0 | 0 | 0 | 0 | 0
[5 empty] | 2014-07-17 | 7時 | 0 | 0 | 0 | 0 | 0
[5 empty] | 2014-07-17 | 8時 | 0 | 0 | 0 | 0 | 0
[5 empty] | 2014-07-17 | 9時 | 0 | 0 | 0 | 0 | 0
[5 empty] | 2014-07-17 | 10時 | 0 | 0 | 0 | 0 | 0
[5 empty] | 2014-07-17 | 11時 | 0 | 0 | 0 | 0 | 0
[5 empty] | 2014-07-17 | 12時 | 0 | 0 | 0 | 0 | 0
[5 empty] | 2014-07-17 | 13時 | 0 | 0 | 0 | 0 | 0
[5 empty] | 2014-07-17 | 14時 | 0 | 0 | 0 | 0 | 0
[5 empty] | 2014-07-17 | 15時 | 0 | 0 | 0 | 0 | 0
[5 empty] | 2014-07-17 | 16時 | 0 | 0 | 0 | 0 | 0
[5 empty] | 2014-07-17 | 17時 | 0 | 0 | 0 | 0 | 0
[5 empty] | 2014-07-17 | 18時 | 0 | 0 | 0 | 0 | 0
[5 empty] | 2014-07-17 | 19時 | 0 | 0 | 0 | 0 | 0
[5 empty] | 2014-07-17 | 20時 | 0 | 0 | 0 | 0 | 0
[5 empty] | 2014-07-17 | 21時 | 0 | 0 | 0 | 0 | 0
[5 empty] | 2014-07-17 | 22時 | 0 | 0 | 0 | 0 | 0
[5 empty] | 2014-07-17 | 23時 | 0 | 0 | 0 | 0 | 0
[5 empty] | 2014-07-18 | 0時 | 0 | 0 | 0 | 0 | 0
[5 empty] | 2014-07-18 | 1時 | 0 | 0 | 0 | 0 | 0
[5 empty] | 2014-07-18 | 2時 | 0 | 0 | 0 | 0 | 0
[5 empty] | 2014-07-18 | 3時 | 0 | 0 | 0 | 0 | 0
[5 empty] | 2014-07-18 | 4時 | 0 | 0 | 0 | 0 | 0
[5 empty] | 2014-07-18 | 5時 | 0 | 0 | 0 | 0 | 0
[5 empty] | 2014-07-18 | 6時 | 0 | 0 | 0 | 0 | 0
[5 empty] | 2014-07-18 | 7時 | 0 | 0 | 0 | 0 | 0
[5 empty] | 2014-07-18 | 8時 | 0 | 0 | 0 | 0 | 0
[5 empty] | 2014-07-18 | 9時 | 0 | 0 | 0 | 0 | 0
[5 empty] | 2014-07-18 | 10時 | 0 | 0 | 0 | 0 | 0
[5 empty] | 2014-07-18 | 11時 | 0 | 0 | 0 | 0 | 0
[5 empty] | 2014-07-18 | 12時 | 0 | 0 | 0 | 0 | 0
[5 empty] | 2014-07-18 | 13時 | 0 | 0 | 0 | 0 | 0
[5 empty] | 2014-07-18 | 14時 | 0 | 0 | 0 | 0 | 0
[5 empty] | 2014-07-18 | 15時 | 0 | 0 | 0 | 0 | 0
[5 empty] | 2014-07-18 | 16時 | 0 | 0 | 0 | 0 | 0
[5 empty] | 2014-07-18 | 17時 | 0 | 0 | 0 | 0 | 0
[5 empty] | 2014-07-18 | 18時 | 0 | 0 | 0 | 0 | 0
[5 empty] | 2014-07-18 | 19時 | 0 | 0 | 0 | 0 | 0
[5 empty] | 2014-07-18 | 20時 | 0 | 0 | 0 | 0 | 0
[5 empty] | 2014-07-18 | 21時 | 0 | 0 | 0 | 0 | 0
[5 empty] | 2014-07-18 | 22時 | 0 | 0 | 0 | 0 | 0
[5 empty] | 2014-07-18 | 23時 | 0 | 0 | 0 | 0 | 0
[5 empty] | 2014-07-19 | 0時 | 0 | 0 | 0 | 0 | 0
[5 empty] | 2014-07-19 | 1時 | 0 | 0 | 0 | 0 | 0
[5 empty] | 2014-07-19 | 2時 | 0 | 0 | 0 | 0 | 0
[5 empty] | 2014-07-19 | 3時 | 0 | 0 | 0 | 0 | 0
[5 empty] | 2014-07-19 | 4時 | 0 | 0 | 0 | 0 | 0
[5 empty] | 2014-07-19 | 5時 | 0 | 0 | 0 | 0 | 0
[5 empty] | 2014-07-19 | 6時 | 0 | 0 | 0 | 0 | 0
[5 empty] | 2014-07-19 | 7時 | 0 | 0 | 0 | 0 | 0
[5 empty] | 2014-07-19 | 8時 | 0 | 0 | 0 | 0 | 0
[5 empty] | 2014-07-19 | 9時 | 0 | 0 | 0 | 0 | 0
[5 empty] | 2014-07-19 | 10時 | 0 | 0 | 0 | 0 | 0
[5 empty] | 2014-07-19 | 11時 | 0 | 0 | 0 | 0 | 0
[5 empty] | 2014-07-19 | 12時 | 0 | 0 | 0 | 0 | 0
[5 empty] | 2014-07-19 | 13時 | 0 | 0 | 0 | 0 | 0
[5 empty] | 2014-07-19 | 14時 | 0 | 0 | 0 | 0 | 0
[5 empty] | 2014-07-19 | 15時 | 0 | 0 | 0 | 0 | 0
[5 empty] | 2014-07-19 | 16時 | 0 | 0 | 0 | 0 | 0
[5 empty] | 2014-07-19 | 17時 | 0 | 0 | 0 | 0 | 0
[5 empty] | 2014-07-19 | 18時 | 0 | 0 | 0 | 0 | 0
[5 empty] | 2014-07-19 | 19時 | 0 | 0 | 0 | 0 | 0
[5 empty] | 2014-07-19 | 20時 | 0 | 0 | 0 | 0 | 0
[5 empty] | 2014-07-19 | 21時 | 0 | 0 | 0 | 0 | 0
[5 empty] | 2014-07-19 | 22時 | 0 | 0 | 0 | 0 | 0
[5 empty] | 2014-07-19 | 23時 | 0 | 0 | 0 | 0 | 0
[5 empty] | 2014-07-20 | 0時 | 0 | 0 | 0 | 0 | 0
[5 empty] | 2014-07-20 | 1時 | 0 | 0 | 0 | 0 | 0
[5 empty] | 2014-07-20 | 2時 | 0 | 0 | 0 | 0 | 0
[5 empty] | 2014-07-20 | 3時 | 0 | 0 | 0 | 0 | 0
[5 empty] | 2014-07-20 | 4時 | 0 | 0 | 0 | 0 | 0
[5 empty] | 2014-07-20 | 5時 | 0 | 0 | 0 | 0 | 0
[5 empty] | 2014-07-20 | 6時 | 0 | 0 | 0 | 0 | 0
[5 empty] | 2014-07-20 | 7時 | 0 | 0 | 0 | 0 | 0
[5 empty] | 2014-07-20 | 8時 | 0 | 0 | 0 | 0 | 0
[5 empty] | 2014-07-20 | 9時 | 0 | 0 | 0 | 0 | 0
[5 empty] | 2014-07-20 | 10時 | 0 | 0 | 0 | 0 | 0
[5 empty] | 2014-07-20 | 11時 | 0 | 0 | 0 | 0 | 0
[5 empty] | 2014-07-20 | 12時 | 0 | 0 | 0 | 0 | 0
[5 empty] | 2014-07-20 | 13時 | 0 | 0 | 0 | 0 | 0
[5 empty] | 2014-07-20 | 14時 | 0 | 0 | 0 | 0 | 0
[5 empty] | 2014-07-20 | 15時 | 0 | 0 | 0 | 0 | 0
[5 empty] | 2014-07-20 | 16時 | 0 | 0 | 0 | 0 | 0
[5 empty] | 2014-07-20 | 17時 | 0 | 0 | 0 | 0 | 0
[5 empty] | 2014-07-20 | 18時 | 0 | 0 | 0 | 0 | 0
[5 empty] | 2014-07-20 | 19時 | 0 | 0 | 0 | 0 | 0
[5 empty] | 2014-07-20 | 20時 | 0 | 0 | 0 | 0 | 0
[5 empty] | 2014-07-20 | 21時 | 0 | 0 | 0 | 0 | 0
[5 empty] | 2014-07-20 | 22時 | 0 | 0 | 0 | 0 | 0
[5 empty] | 2014-07-20 | 23時 | 0 | 0 | 0 | 0 | 0
[5 empty] | 2014-07-21 | 0時 | 0 | 0 | 0 | 0 | 0
[5 empty] | 2014-07-21 | 1時 | 0 | 0 | 0 | 0 | 0
[5 empty] | 2014-07-21 | 2時 | 0 | 0 | 0 | 0 | 0
[5 empty] | 2014-07-21 | 3時 | 0 | 0 | 0 | 0 | 0
[5 empty] | 2014-07-21 | 4時 | 0 | 0 | 0 | 0 | 0
[5 empty] | 2014-07-21 | 5時 | 0 | 0 | 0 | 0 | 0
[5 empty] | 2014-07-21 | 6時 | 0 | 0 | 0 | 0 | 0
[5 empty] | 2014-07-21 | 7時 | 0 | 0 | 0 | 0 | 0
[5 empty] | 2014-07-21 | 8時 | 0 | 0 | 0 | 0 | 0
[5 empty] | 2014-07-21 | 9時 | 0 | 0 | 0 | 0 | 0
[5 empty] | 2014-07-21 | 10時 | 0 | 0 | 0 | 0 | 0
[5 empty] | 2014-07-21 | 11時 | 0 | 0 | 0 | 0 | 0
[5 empty] | 2014-07-21 | 12時 | 0 | 0 | 0 | 0 | 0
[5 empty] | 2014-07-21 | 13時 | 0 | 0 | 0 | 0 | 0
[5 empty] | 2014-07-21 | 14時 | 0 | 0 | 0 | 0 | 0
[5 empty] | 2014-07-21 | 15時 | 0 | 0 | 0 | 0 | 0
[5 empty] | 2014-07-21 | 16時 | 0 | 0 | 0 | 0 | 0
[5 empty] | 2014-07-21 | 17時 | 0 | 0 | 0 | 0 | 0
[5 empty] | 2014-07-21 | 18時 | 0 | 0 | 0 | 0 | 0
[5 empty] | 2014-07-21 | 19時 | 0 | 0 | 0 | 0 | 0
[5 empty] | 2014-07-21 | 20時 | 0 | 0 | 0 | 0 | 0
[5 empty] | 2014-07-21 | 21時 | 0 | 0 | 0 | 0 | 0
[5 empty] | 2014-07-21 | 22時 | 0 | 0 | 0 | 0 | 0
[5 empty] | 2014-07-21 | 23時 | 0 | 0 | 0 | 0 | 0
[5 empty] | 2014-07-22 | 0時 | 0 | 0 | 0 | 0 | 0
[5 empty] | 2014-07-22 | 1時 | 0 | 0 | 0 | 0 | 0
[5 empty] | 2014-07-22 | 2時 | 0 | 0 | 0 | 0 | 0
[5 empty] | 2014-07-22 | 3時 | 0 | 0 | 0 | 0 | 0
[5 empty] | 2014-07-22 | 4時 | 0 | 0 | 0 | 0 | 0
[5 empty] | 2014-07-22 | 5時 | 0 | 0 | 0 | 0 | 0
[5 empty] | 2014-07-22 | 6時 | 0 | 0 | 0 | 0 | 0
[5 empty] | 2014-07-22 | 7時 | 0 | 0 | 0 | 0 | 0
[5 empty] | 2014-07-22 | 8時 | 0 | 0 | 0 | 0 | 0
[5 empty] | 2014-07-22 | 9時 | 0 | 0 | 0 | 0 | 0
[5 empty] | 2014-07-22 | 10時 | 0 | 0 | 0 | 0 | 0
[5 empty] | 2014-07-22 | 11時 | 0 | 0 | 0 | 0 | 0
[5 empty] | 2014-07-22 | 12時 | 0 | 0 | 0 | 0 | 0
[5 empty] | 2014-07-22 | 13時 | 0 | 0 | 0 | 0 | 0
[5 empty] | 2014-07-22 | 14時 | 0 | 0 | 0 | 0 | 0
[5 empty] | 2014-07-22 | 15時 | 0 | 0 | 0 | 0 | 0
[5 empty] | 2014-07-22 | 16時 | 0 | 0 | 0 | 0 | 0
[5 empty] | 2014-07-22 | 17時 | 0 | 0 | 0 | 0 | 0
[5 empty] | 2014-07-22 | 18時 | 0 | 0 | 0 | 0 | 0
[5 empty] | 2014-07-22 | 19時 | 0 | 0 | 0 | 0 | 0
[5 empty] | 2014-07-22 | 20時 | 0 | 0 | 0 | 0 | 0
[5 empty] | 2014-07-22 | 21時 | 0 | 0 | 0 | 0 | 0
[5 empty] | 2014-07-22 | 22時 | 0 | 0 | 0 | 0 | 0
[5 empty] | 2014-07-22 | 23時 | 0 | 0 | 0 | 0 | 0
[5 empty] | 2014-07-23 | 0時 | 0 | 0 | 0 | 0 | 0
[5 empty] | 2014-07-23 | 1時 | 0 | 0 | 0 | 0 | 0
[5 empty] | 2014-07-23 | 2時 | 0 | 0 | 0 | 0 | 0
[5 empty] | 2014-07-23 | 3時 | 0 | 0 | 0 | 0 | 0
[5 empty] | 2014-07-23 | 4時 | 0 | 0 | 0 | 0 | 0
[5 empty] | 2014-07-23 | 5時 | 0 | 0 | 0 | 0 | 0
[5 empty] | 2014-07-23 | 6時 | 0 | 0 | 0 | 0 | 0
[5 empty] | 2014-07-23 | 7時 | 0 | 0 | 0 | 0 | 0
[5 empty] | 2014-07-23 | 8時 | 0 | 0 | 0 | 0 | 0
[5 empty] | 2014-07-23 | 9時 | 0 | 0 | 0 | 0 | 0
[5 empty] | 2014-07-23 | 10時 | 0 | 0 | 0 | 0 | 0
[5 empty] | 2014-07-23 | 11時 | 0 | 0 | 0 | 0 | 0
[5 empty] | 2014-07-23 | 12時 | 0 | 0 | 0 | 0 | 0
[5 empty] | 2014-07-23 | 13時 | 0 | 0 | 0 | 0 | 0
[5 empty] | 2014-07-23 | 14時 | 0 | 0 | 0 | 0 | 0
[5 empty] | 2014-07-23 | 15時 | 0 | 0 | 0 | 0 | 0
[5 empty] | 2014-07-23 | 16時 | 0 | 0 | 0 | 0 | 0
[5 empty] | 2014-07-23 | 17時 | 0 | 0 | 0 | 0 | 0
[5 empty] | 2014-07-23 | 18時 | 0 | 0 | 0 | 0 | 0
[5 empty] | 2014-07-23 | 19時 | 0 | 0 | 0 | 0 | 0
[5 empty] | 2014-07-23 | 20時 | 0 | 0 | 0 | 0 | 0
[5 empty] | 2014-07-23 | 21時 | 0 | 0 | 0 | 0 | 0
[5 empty] | 2014-07-23 | 22時 | 0 | 0 | 0 | 0 | 0
[5 empty] | 2014-07-23 | 23時 | 0 | 0 | 0 | 0 | 0
[5 empty] | 2014-07-24 | 0時 | 0 | 0 | 0 | 0 | 0
[5 empty] | 2014-07-24 | 1時 | 0 | 0 | 0 | 0 | 0
[5 empty] | 2014-07-24 | 2時 | 0 | 0 | 0 | 0 | 0
[5 empty] | 2014-07-24 | 3時 | 0 | 0 | 0 | 0 | 0
[5 empty] | 2014-07-24 | 4時 | 0 | 0 | 0 | 0 | 0
[5 empty] | 2014-07-24 | 5時 | 0 | 0 | 0 | 0 | 0
[5 empty] | 2014-07-24 | 6時 | 0 | 0 | 0 | 0 | 0
[5 empty] | 2014-07-24 | 7時 | 0 | 0 | 0 | 0 | 0
[5 empty] | 2014-07-24 | 8時 | 0 | 0 | 0 | 0 | 0
[5 empty] | 2014-07-24 | 9時 | 0 | 0 | 0 | 0 | 0
[5 empty] | 2014-07-24 | 10時 | 0 | 0 | 0 | 0 | 0
[5 empty] | 2014-07-24 | 11時 | 0 | 0 | 0 | 0 | 0
[5 empty] | 2014-07-24 | 12時 | 0 | 0 | 0 | 0 | 0
[5 empty] | 2014-07-24 | 13時 | 0 | 0 | 0 | 0 | 0
[5 empty] | 2014-07-24 | 14時 | 0 | 0 | 0 | 0 | 0
[5 empty] | 2014-07-24 | 15時 | 0 | 0 | 0 | 0 | 0
[5 empty] | 2014-07-24 | 16時 | 0 | 0 | 0 | 0 | 0
[5 empty] | 2014-07-24 | 17時 | 0 | 0 | 0 | 0 | 0
[5 empty] | 2014-07-24 | 18時 | 0 | 0 | 0 | 0 | 0
[5 empty] | 2014-07-24 | 19時 | 0 | 0 | 0 | 0 | 0
[5 empty] | 2014-07-24 | 20時 | 0 | 0 | 0 | 0 | 0
[5 empty] | 2014-07-24 | 21時 | 0 | 0 | 0 | 0 | 0
[5 empty] | 2014-07-24 | 22時 | 0 | 0 | 0 | 0 | 0
[5 empty] | 2014-07-24 | 23時 | 0 | 0 | 0 | 0 | 0
[5 empty] | 2014-07-25 | 0時 | 0 | 0 | 0 | 0 | 0
[5 empty] | 2014-07-25 | 1時 | 0 | 0 | 0 | 0 | 0
[5 empty] | 2014-07-25 | 2時 | 0 | 0 | 0 | 0 | 0
[5 empty] | 2014-07-25 | 3時 | 0 | 0 | 0 | 0 | 0
[5 empty] | 2014-07-25 | 4時 | 0 | 0 | 0 | 0 | 0
[5 empty] | 2014-07-25 | 5時 | 0 | 0 | 0 | 0 | 0
[5 empty] | 2014-07-25 | 6時 | 0 | 0 | 0 | 0 | 0
[5 empty] | 2014-07-25 | 7時 | 0 | 0 | 0 | 0 | 0
[5 empty] | 2014-07-25 | 8時 | 0 | 0 | 0 | 0 | 0
[5 empty] | 2014-07-25 | 9時 | 0 | 0 | 0 | 0 | 0
[5 empty] | 2014-07-25 | 10時 | 0 | 0 | 0 | 0 | 0
[5 empty] | 2014-07-25 | 11時 | 0 | 0 | 0 | 0 | 0
[5 empty] | 2014-07-25 | 12時 | 0 | 0 | 0 | 0 | 0
[5 empty] | 2014-07-25 | 13時 | 0 | 0 | 0 | 0 | 0
[5 empty] | 2014-07-25 | 14時 | 0 | 0 | 0 | 0 | 0
[5 empty] | 2014-07-25 | 15時 | 0 | 0 | 0 | 0 | 0
[5 empty] | 2014-07-25 | 16時 | 0 | 0 | 0 | 0 | 0
[5 empty] | 2014-07-25 | 17時 | 0 | 0 | 0 | 0 | 0
[5 empty] | 2014-07-25 | 18時 | 0 | 0 | 0 | 0 | 0
[5 empty] | 2014-07-25 | 19時 | 0 | 0 | 0 | 0 | 0
[5 empty] | 2014-07-25 | 20時 | 0 | 0 | 0 | 0 | 0
[5 empty] | 2014-07-25 | 21時 | 0 | 0 | 0 | 0 | 0
[5 empty] | 2014-07-25 | 22時 | 0 | 0 | 0 | 0 | 0
[5 empty] | 2014-07-25 | 23時 | 0 | 0 | 0 | 0 | 0
[5 empty] | 2014-07-26 | 0時 | 0 | 0 | 0 | 0 | 0
[5 empty] | 2014-07-26 | 1時 | 0 | 0 | 0 | 0 | 0
[5 empty] | 2014-07-26 | 2時 | 0 | 0 | 0 | 0 | 0
[5 empty] | 2014-07-26 | 3時 | 0 | 0 | 0 | 0 | 0
[5 empty] | 2014-07-26 | 4時 | 0 | 0 | 0 | 0 | 0
[5 empty] | 2014-07-26 | 5時 | 0 | 0 | 0 | 0 | 0
[5 empty] | 2014-07-26 | 6時 | 0 | 0 | 0 | 0 | 0
[5 empty] | 2014-07-26 | 7時 | 0 | 0 | 0 | 0 | 0
[5 empty] | 2014-07-26 | 8時 | 0 | 0 | 0 | 0 | 0
[5 empty] | 2014-07-26 | 9時 | 0 | 0 | 0 | 0 | 0
[5 empty] | 2014-07-26 | 10時 | 0 | 0 | 0 | 0 | 0
[5 empty] | 2014-07-26 | 11時 | 0 | 0 | 0 | 0 | 0
[5 empty] | 2014-07-26 | 12時 | 0 | 0 | 0 | 0 | 0
[5 empty] | 2014-07-26 | 13時 | 0 | 0 | 0 | 0 | 0
[5 empty] | 2014-07-26 | 14時 | 0 | 0 | 0 | 0 | 0
[5 empty] | 2014-07-26 | 15時 | 0 | 0 | 0 | 0 | 0
[5 empty] | 2014-07-26 | 16時 | 0 | 0 | 0 | 0 | 0
[5 empty] | 2014-07-26 | 17時 | 0 | 0 | 0 | 0 | 0
[5 empty] | 2014-07-26 | 18時 | 0 | 0 | 0 | 0 | 0
[5 empty] | 2014-07-26 | 19時 | 0 | 0 | 0 | 0 | 0
[5 empty] | 2014-07-26 | 20時 | 0 | 0 | 0 | 0 | 0
[5 empty] | 2014-07-26 | 21時 | 0 | 0 | 0 | 0 | 0
[5 empty] | 2014-07-26 | 22時 | 0 | 0 | 0 | 0 | 0
[5 empty] | 2014-07-26 | 23時 | 0 | 0 | 0 | 0 | 0
[5 empty] | 2014-07-27 | 0時 | 0 | 0 | 0 | 0 | 0
[5 empty] | 2014-07-27 | 1時 | 0 | 0 | 0 | 0 | 0
[5 empty] | 2014-07-27 | 2時 | 0 | 0 | 0 | 0 | 0
[5 empty] | 2014-07-27 | 3時 | 0 | 0 | 0 | 0 | 0
[5 empty] | 2014-07-27 | 4時 | 0 | 0 | 0 | 0 | 0
[5 empty] | 2014-07-27 | 5時 | 0 | 0 | 0 | 0 | 0
[5 empty] | 2014-07-27 | 6時 | 0 | 0 | 0 | 0 | 0
[5 empty] | 2014-07-27 | 7時 | 0 | 0 | 0 | 0 | 0
[5 empty] | 2014-07-27 | 8時 | 0 | 0 | 0 | 0 | 0
[5 empty] | 2014-07-27 | 9時 | 0 | 0 | 0 | 0 | 0
[5 empty] | 2014-07-27 | 10時 | 0 | 0 | 0 | 0 | 0
[5 empty] | 2014-07-27 | 11時 | 0 | 0 | 0 | 0 | 0
[5 empty] | 2014-07-27 | 12時 | 0 | 0 | 0 | 0 | 0
[5 empty] | 2014-07-27 | 13時 | 0 | 0 | 0 | 0 | 0
[5 empty] | 2014-07-27 | 14時 | 0 | 0 | 0 | 0 | 0
[5 empty] | 2014-07-27 | 15時 | 0 | 0 | 0 | 0 | 0
[5 empty] | 2014-07-27 | 16時 | 0 | 0 | 0 | 0 | 0
[5 empty] | 2014-07-27 | 17時 | 0 | 0 | 0 | 0 | 0
[5 empty] | 2014-07-27 | 18時 | 0 | 0 | 0 | 0 | 0
[5 empty] | 2014-07-27 | 19時 | 0 | 0 | 0 | 0 | 0
[5 empty] | 2014-07-27 | 20時 | 0 | 0 | 0 | 0 | 0
[5 empty] | 2014-07-27 | 21時 | 0 | 0 | 0 | 0 | 0
[5 empty] | 2014-07-27 | 22時 | 0 | 0 | 0 | 0 | 0
[5 empty] | 2014-07-27 | 23時 | 0 | 0 | 0 | 0 | 0
[5 empty] | 2014-07-28 | 0時 | 0 | 0 | 0 | 0 | 0
[5 empty] | 2014-07-28 | 1時 | 0 | 0 | 0 | 0 | 0
[5 empty] | 2014-07-28 | 2時 | 0 | 0 | 0 | 0 | 0
[5 empty] | 2014-07-28 | 3時 | 0 | 0 | 0 | 0 | 0
[5 empty] | 2014-07-28 | 4時 | 0 | 0 | 0 | 0 | 0
[5 empty] | 2014-07-28 | 5時 | 0 | 0 | 0 | 0 | 0
[5 empty] | 2014-07-28 | 6時 | 0 | 0 | 0 | 0 | 0
[5 empty] | 2014-07-28 | 7時 | 0 | 0 | 0 | 0 | 0
[5 empty] | 2014-07-28 | 8時 | 0 | 0 | 0 | 0 | 0
[5 empty] | 2014-07-28 | 9時 | 0 | 0 | 0 | 0 | 0
[5 empty] | 2014-07-28 | 10時 | 0 | 0 | 0 | 0 | 0
[5 empty] | 2014-07-28 | 11時 | 0 | 0 | 0 | 0 | 0
[5 empty] | 2014-07-28 | 12時 | 0 | 0 | 0 | 0 | 0
[5 empty] | 2014-07-28 | 13時 | 0 | 0 | 0 | 0 | 0
[5 empty] | 2014-07-28 | 14時 | 0 | 0 | 0 | 0 | 0
[5 empty] | 2014-07-28 | 15時 | 0 | 0 | 0 | 0 | 0
[5 empty] | 2014-07-28 | 16時 | 0 | 0 | 0 | 0 | 0
[5 empty] | 2014-07-28 | 17時 | 0 | 0 | 0 | 0 | 0
[5 empty] | 2014-07-28 | 18時 | 0 | 0 | 0 | 0 | 0
[5 empty] | 2014-07-28 | 19時 | 0 | 0 | 0 | 0 | 0
[5 empty] | 2014-07-28 | 20時 | 0 | 0 | 0 | 0 | 0
[5 empty] | 2014-07-28 | 21時 | 0 | 0 | 0 | 0 | 0
[5 empty] | 2014-07-28 | 22時 | 0 | 0 | 0 | 0 | 0
[5 empty] | 2014-07-28 | 23時 | 0 | 0 | 0 | 0 | 0
[5 empty] | 2014-07-29 | 0時 | 0 | 0 | 0 | 0 | 0
[5 empty] | 2014-07-29 | 1時 | 0 | 0 | 0 | 0 | 0
[5 empty] | 2014-07-29 | 2時 | 0 | 0 | 0 | 0 | 0
[5 empty] | 2014-07-29 | 3時 | 0 | 0 | 0 | 0 | 0
[5 empty] | 2014-07-29 | 4時 | 0 | 0 | 0 | 0 | 0
[5 empty] | 2014-07-29 | 5時 | 0 | 0 | 0 | 0 | 0
[5 empty] | 2014-07-29 | 6時 | 0 | 0 | 0 | 0 | 0
[5 empty] | 2014-07-29 | 7時 | 0 | 0 | 0 | 0 | 0
[5 empty] | 2014-07-29 | 8時 | 0 | 0 | 0 | 0 | 0
[5 empty] | 2014-07-29 | 9時 | 0 | 0 | 0 | 0 | 0
[5 empty] | 2014-07-29 | 10時 | 0 | 0 | 0 | 0 | 0
[5 empty] | 2014-07-29 | 11時 | 0 | 0 | 0 | 0 | 0
[5 empty] | 2014-07-29 | 12時 | 0 | 0 | 0 | 0 | 0
[5 empty] | 2014-07-29 | 13時 | 0 | 0 | 0 | 0 | 0
[5 empty] | 2014-07-29 | 14時 | 0 | 0 | 0 | 0 | 0
[5 empty] | 2014-07-29 | 15時 | 0 | 0 | 0 | 0 | 0
[5 empty] | 2014-07-29 | 16時 | 0 | 0 | 0 | 0 | 0
[5 empty] | 2014-07-29 | 17時 | 0 | 0 | 0 | 0 | 0
[5 empty] | 2014-07-29 | 18時 | 0 | 0 | 0 | 0 | 0
[5 empty] | 2014-07-29 | 19時 | 0 | 0 | 0 | 0 | 0
[5 empty] | 2014-07-29 | 20時 | 0 | 0 | 0 | 0 | 0
[5 empty] | 2014-07-29 | 21時 | 0 | 0 | 0 | 0 | 0
[5 empty] | 2014-07-29 | 22時 | 0 | 0 | 0 | 0 | 0
[5 empty] | 2014-07-29 | 23時 | 0 | 0 | 0 | 0 | 0
[5 empty] | 2014-07-30 | 0時 | 0 | 0 | 0 | 0 | 0
[5 empty] | 2014-07-30 | 1時 | 0 | 0 | 0 | 0 | 0
[5 empty] | 2014-07-30 | 2時 | 0 | 0 | 0 | 0 | 0
[5 empty] | 2014-07-30 | 3時 | 0 | 0 | 0 | 0 | 0
[5 empty] | 2014-07-30 | 4時 | 0 | 0 | 0 | 0 | 0
[5 empty] | 2014-07-30 | 5時 | 0 | 0 | 0 | 0 | 0
[5 empty] | 2014-07-30 | 6時 | 0 | 0 | 0 | 0 | 0
[5 empty] | 2014-07-30 | 7時 | 0 | 0 | 0 | 0 | 0
[5 empty] | 2014-07-30 | 8時 | 0 | 0 | 0 | 0 | 0
[5 empty] | 2014-07-30 | 9時 | 0 | 0 | 0 | 0 | 0
[5 empty] | 2014-07-30 | 10時 | 0 | 0 | 0 | 0 | 0
[5 empty] | 2014-07-30 | 11時 | 0 | 0 | 0 | 0 | 0
[5 empty] | 2014-07-30 | 12時 | 0 | 0 | 0 | 0 | 0
[5 empty] | 2014-07-30 | 13時 | 0 | 0 | 0 | 0 | 0
[5 empty] | 2014-07-30 | 14時 | 0 | 0 | 0 | 0 | 0
[5 empty] | 2014-07-30 | 15時 | 0 | 0 | 0 | 0 | 0
[5 empty] | 2014-07-30 | 16時 | 0 | 0 | 0 | 0 | 0
[5 empty] | 2014-07-30 | 17時 | 0 | 0 | 0 | 0 | 0
[5 empty] | 2014-07-30 | 18時 | 0 | 0 | 0 | 0 | 0
[5 empty] | 2014-07-30 | 19時 | 0 | 0 | 0 | 0 | 0
[5 empty] | 2014-07-30 | 20時 | 0 | 0 | 0 | 0 | 0
[5 empty] | 2014-07-30 | 21時 | 0 | 0 | 0 | 0 | 0
[5 empty] | 2014-07-30 | 22時 | 0 | 0 | 0 | 0 | 0
[5 empty] | 2014-07-30 | 23時 | 0 | 0 | 0 | 0 | 0
[5 empty] | 2014-07-31 | 0時 | 0 | 0 | 0 | 0 | 0
[5 empty] | 2014-07-31 | 1時 | 0 | 0 | 0 | 0 | 0
[5 empty] | 2014-07-31 | 2時 | 0 | 0 | 0 | 0 | 0
[5 empty] | 2014-07-31 | 3時 | 0 | 0 | 0 | 0 | 0
[5 empty] | 2014-07-31 | 4時 | 0 | 0 | 0 | 0 | 0
[5 empty] | 2014-07-31 | 5時 | 0 | 0 | 0 | 0 | 0
[5 empty] | 2014-07-31 | 6時 | 0 | 0 | 0 | 0 | 0
[5 empty] | 2014-07-31 | 7時 | 0 | 0 | 0 | 0 | 0
[5 empty] | 2014-07-31 | 8時 | 0 | 0 | 0 | 0 | 0
[5 empty] | 2014-07-31 | 9時 | 0 | 0 | 0 | 0 | 0
[5 empty] | 2014-07-31 | 10時 | 0 | 0 | 0 | 0 | 0
[5 empty] | 2014-07-31 | 11時 | 0 | 0 | 0 | 0 | 0
[5 empty] | 2014-07-31 | 12時 | 0 | 0 | 0 | 0 | 0
[5 empty] | 2014-07-31 | 13時 | 0 | 0 | 0 | 0 | 0
[5 empty] | 2014-07-31 | 14時 | 0 | 0 | 0 | 0 | 0
[5 empty] | 2014-07-31 | 15時 | 0 | 0 | 0 | 0 | 0
[5 empty] | 2014-07-31 | 16時 | 0 | 0 | 0 | 0 | 0
[5 empty] | 2014-07-31 | 17時 | 0 | 0 | 0 | 0 | 0
[5 empty] | 2014-07-31 | 18時 | 0 | 0 | 0 | 0 | 0
[5 empty] | 2014-07-31 | 19時 | 0 | 0 | 0 | 0 | 0
[5 empty] | 2014-07-31 | 20時 | 0 | 0 | 0 | 0 | 0
[5 empty] | 2014-07-31 | 21時 | 0 | 0 | 0 | 0 | 0
[5 empty] | 2014-07-31 | 22時 | 0 | 0 | 0 | 0 | 0
[5 empty] | 2014-07-31 | 23時 | 0 | 0 | 0 | 0 | 0
[5 empty] | 2014-08-01 | 0時 | 0 | 0 | 0 | 0 | 0
[5 empty] | 2014-08-01 | 1時 | 0 | 0 | 0 | 0 | 0
[5 empty] | 2014-08-01 | 2時 | 0 | 0 | 0 | 0 | 0
[5 empty] | 2014-08-01 | 3時 | 0 | 0 | 0 | 0 | 0
[5 empty] | 2014-08-01 | 4時 | 0 | 0 | 0 | 0 | 0
[5 empty] | 2014-08-01 | 5時 | 0 | 0 | 0 | 0 | 0
[5 empty] | 2014-08-01 | 6時 | 0 | 0 | 0 | 0 | 0
[5 empty] | 2014-08-01 | 7時 | 0 | 0 | 0 | 0 | 0
[5 empty] | 2014-08-01 | 8時 | 0 | 0 | 0 | 0 | 0
[5 empty] | 2014-08-01 | 9時 | 0 | 0 | 0 | 0 | 0
[5 empty] | 2014-08-01 | 10時 | 0 | 0 | 0 | 0 | 0
[5 empty] | 2014-08-01 | 11時 | 0 | 0 | 0 | 0 | 0
[5 empty] | 2014-08-01 | 12時 | 0 | 0 | 0 | 0 | 0
[5 empty] | 2014-08-01 | 13時 | 0 | 0 | 0 | 0 | 0
[5 empty] | 2014-08-01 | 14時 | 0 | 0 | 0 | 0 | 0
[5 empty] | 2014-08-01 | 15時 | 0 | 0 | 0 | 0 | 0
[5 empty] | 2014-08-01 | 16時 | 0 | 0 | 0 | 0 | 0
[5 empty] | 2014-08-01 | 17時 | 0 | 0 | 0 | 0 | 0
[5 empty] | 2014-08-01 | 18時 | 0 | 0 | 0 | 0 | 0
[5 empty] | 2014-08-01 | 19時 | 0 | 0 | 0 | 0 | 0
[5 empty] | 2014-08-01 | 20時 | 0 | 0 | 0 | 0 | 0
[5 empty] | 2014-08-01 | 21時 | 0 | 0 | 0 | 0 | 0
[5 empty] | 2014-08-01 | 22時 | 0 | 0 | 0 | 0 | 0
[5 empty] | 2014-08-01 | 23時 | 0 | 0 | 0 | 0 | 0
[5 empty] | 2014-08-02 | 0時 | 0 | 0 | 0 | 0 | 0
[5 empty] | 2014-08-02 | 1時 | 0 | 0 | 0 | 0 | 0
[5 empty] | 2014-08-02 | 2時 | 0 | 0 | 0 | 0 | 0
[5 empty] | 2014-08-02 | 3時 | 0 | 0 | 0 | 0 | 0
[5 empty] | 2014-08-02 | 4時 | 0 | 0 | 0 | 0 | 0
[5 empty] | 2014-08-02 | 5時 | 0 | 0 | 0 | 0 | 0
[5 empty] | 2014-08-02 | 6時 | 0 | 0 | 0 | 0 | 0
[5 empty] | 2014-08-02 | 7時 | 0 | 0 | 0 | 0 | 0
[5 empty] | 2014-08-02 | 8時 | 0 | 0 | 0 | 0 | 0
[5 empty] | 2014-08-02 | 9時 | 0 | 0 | 0 | 0 | 0
[5 empty] | 2014-08-02 | 10時 | 0 | 0 | 0 | 0 | 0
[5 empty] | 2014-08-02 | 11時 | 0 | 0 | 0 | 0 | 0
[5 empty] | 2014-08-02 | 12時 | 0 | 0 | 0 | 0 | 0
[5 empty] | 2014-08-02 | 13時 | 0 | 0 | 0 | 0 | 0
[5 empty] | 2014-08-02 | 14時 | 0 | 0 | 0 | 0 | 0
[5 empty] | 2014-08-02 | 15時 | 0 | 0 | 0 | 0 | 0
[5 empty] | 2014-08-02 | 16時 | 0 | 0 | 0 | 0 | 0
[5 empty] | 2014-08-02 | 17時 | 0 | 0 | 0 | 0 | 0
[5 empty] | 2014-08-02 | 18時 | 0 | 0 | 0 | 0 | 0
[5 empty] | 2014-08-02 | 19時 | 0 | 0 | 0 | 0 | 0
[5 empty] | 2014-08-02 | 20時 | 0 | 0 | 0 | 0 | 0
[5 empty] | 2014-08-02 | 21時 | 0 | 0 | 0 | 0 | 0
[5 empty] | 2014-08-02 | 22時 | 0 | 0 | 0 | 0 | 0
[5 empty] | 2014-08-02 | 23時 | 0 | 0 | 0 | 0 | 0
[5 empty] | 2014-08-03 | 0時 | 0 | 0 | 0 | 0 | 0
[5 empty] | 2014-08-03 | 1時 | 0 | 0 | 0 | 0 | 0
[5 empty] | 2014-08-03 | 2時 | 0 | 0 | 0 | 0 | 0
[5 empty] | 2014-08-03 | 3時 | 0 | 0 | 0 | 0 | 0
[5 empty] | 2014-08-03 | 4時 | 0 | 0 | 0 | 0 | 0
[5 empty] | 2014-08-03 | 5時 | 0 | 0 | 0 | 0 | 0
[5 empty] | 2014-08-03 | 6時 | 0 | 0 | 0 | 0 | 0
[5 empty] | 2014-08-03 | 7時 | 0 | 0 | 0 | 0 | 0
[5 empty] | 2014-08-03 | 8時 | 0 | 0 | 0 | 0 | 0
[5 empty] | 2014-08-03 | 9時 | 0 | 0 | 0 | 0 | 0
[5 empty] | 2014-08-03 | 10時 | 0 | 0 | 0 | 0 | 0
[5 empty] | 2014-08-03 | 11時 | 0 | 0 | 0 | 0 | 0
[5 empty] | 2014-08-03 | 12時 | 0 | 0 | 0 | 0 | 0
[5 empty] | 2014-08-03 | 13時 | 0 | 0 | 0 | 0 | 0
[5 empty] | 2014-08-03 | 14時 | 0 | 0 | 0 | 0 | 0
[5 empty] | 2014-08-03 | 15時 | 0 | 0 | 0 | 0 | 0
[5 empty] | 2014-08-03 | 16時 | 0 | 0 | 0 | 0 | 0
[5 empty] | 2014-08-03 | 17時 | 0 | 0 | 0 | 0 | 0
[5 empty] | 2014-08-03 | 18時 | 0 | 0 | 0 | 0 | 0
[5 empty] | 2014-08-03 | 19時 | 0 | 0 | 0 | 0 | 0
[5 empty] | 2014-08-03 | 20時 | 0 | 0 | 0 | 0 | 0
[5 empty] | 2014-08-03 | 21時 | 0 | 0 | 0 | 0 | 0
[5 empty] | 2014-08-03 | 22時 | 0 | 0 | 0 | 0 | 0
[5 empty] | 2014-08-03 | 23時 | 0 | 0 | 0 | 0 | 0
[5 empty] | 2014-08-04 | 0時 | 0 | 0 | 0 | 0 | 0
[5 empty] | 2014-08-04 | 1時 | 0 | 0 | 0 | 0 | 0
[5 empty] | 2014-08-04 | 2時 | 0 | 0 | 0 | 0 | 0
[5 empty] | 2014-08-04 | 3時 | 0 | 0 | 0 | 0 | 0
[5 empty] | 2014-08-04 | 4時 | 0 | 0 | 0 | 0 | 0
[5 empty] | 2014-08-04 | 5時 | 0 | 0 | 0 | 0 | 0
[5 empty] | 2014-08-04 | 6時 | 0 | 0 | 0 | 0 | 0
[5 empty] | 2014-08-04 | 7時 | 0 | 0 | 0 | 0 | 0
[5 empty] | 2014-08-04 | 8時 | 0 | 0 | 0 | 0 | 0
[5 empty] | 2014-08-04 | 9時 | 0 | 0 | 0 | 0 | 0
[5 empty] | 2014-08-04 | 10時 | 0 | 0 | 0 | 0 | 0
[5 empty] | 2014-08-04 | 11時 | 0 | 0 | 0 | 0 | 0
[5 empty] | 2014-08-04 | 12時 | 0 | 0 | 0 | 0 | 0
[5 empty] | 2014-08-04 | 13時 | 0 | 0 | 0 | 0 | 0
[5 empty] | 2014-08-04 | 14時 | 0 | 0 | 0 | 0 | 0
[5 empty] | 2014-08-04 | 15時 | 0 | 0 | 0 | 0 | 0
[5 empty] | 2014-08-04 | 16時 | 0 | 0 | 0 | 0 | 0
[5 empty] | 2014-08-04 | 17時 | 0 | 0 | 0 | 0 | 0
[5 empty] | 2014-08-04 | 18時 | 0 | 0 | 0 | 0 | 0
[5 empty] | 2014-08-04 | 19時 | 0 | 0 | 0 | 0 | 0
[5 empty] | 2014-08-04 | 20時 | 0 | 0 | 0 | 0 | 0
[5 empty] | 2014-08-04 | 21時 | 0 | 0 | 0 | 0 | 0
[5 empty] | 2014-08-04 | 22時 | 0 | 0 | 0 | 0 | 0
[5 empty] | 2014-08-04 | 23時 | 0 | 0 | 0 | 0 | 0
[5 empty] | 2014-08-05 | 0時 | 0 | 0 | 0 | 0 | 0
[5 empty] | 2014-08-05 | 1時 | 0 | 0 | 0 | 0 | 0
[5 empty] | 2014-08-05 | 2時 | 0 | 0 | 0 | 0 | 0
[5 empty] | 2014-08-05 | 3時 | 0 | 0 | 0 | 0 | 0
[5 empty] | 2014-08-05 | 4時 | 0 | 0 | 0 | 0 | 0
[5 empty] | 2014-08-05 | 5時 | 0 | 0 | 0 | 0 | 0
[5 empty] | 2014-08-05 | 6時 | 0 | 0 | 0 | 0 | 0
[5 empty] | 2014-08-05 | 7時 | 0 | 0 | 0 | 0 | 0
[5 empty] | 2014-08-05 | 8時 | 0 | 0 | 0 | 0 | 0
[5 empty] | 2014-08-05 | 9時 | 0 | 0 | 0 | 0 | 0
[5 empty] | 2014-08-05 | 10時 | 0 | 0 | 0 | 0 | 0
[5 empty] | 2014-08-05 | 11時 | 0 | 0 | 0 | 0 | 0
[5 empty] | 2014-08-05 | 12時 | 0 | 0 | 0 | 0 | 0
[5 empty] | 2014-08-05 | 13時 | 0 | 0 | 0 | 0 | 0
[5 empty] | 2014-08-05 | 14時 | 0 | 0 | 0 | 0 | 0
[5 empty] | 2014-08-05 | 15時 | 0 | 0 | 0 | 0 | 0
[5 empty] | 2014-08-05 | 16時 | 0 | 0 | 0 | 0 | 0
[5 empty] | 2014-08-05 | 17時 | 0 | 0 | 0 | 0 | 0
[5 empty] | 2014-08-05 | 18時 | 0 | 0 | 0 | 0 | 0
[5 empty] | 2014-08-05 | 19時 | 0 | 0 | 0 | 0 | 0
[5 empty] | 2014-08-05 | 20時 | 0 | 0 | 0 | 0 | 0
[5 empty] | 2014-08-05 | 21時 | 0 | 0 | 0 | 0 | 0
[5 empty] | 2014-08-05 | 22時 | 0 | 0 | 0 | 0 | 0
[5 empty] | 2014-08-05 | 23時 | 0 | 0 | 0 | 0 | 0
[5 empty] | 2014-08-06 | 0時 | 0 | 0 | 0 | 0 | 0
[5 empty] | 2014-08-06 | 1時 | 0 | 0 | 0 | 0 | 0
[5 empty] | 2014-08-06 | 2時 | 0 | 0 | 0 | 0 | 0
[5 empty] | 2014-08-06 | 3時 | 0 | 0 | 0 | 0 | 0
[5 empty] | 2014-08-06 | 4時 | 0 | 0 | 0 | 0 | 0
[5 empty] | 2014-08-06 | 5時 | 0 | 0 | 0 | 0 | 0
[5 empty] | 2014-08-06 | 6時 | 0 | 0 | 0 | 0 | 0
[5 empty] | 2014-08-06 | 7時 | 0 | 0 | 0 | 0 | 0
[5 empty] | 2014-08-06 | 8時 | 0 | 0 | 0 | 0 | 0
[5 empty] | 2014-08-06 | 9時 | 0 | 0 | 0 | 0 | 0
[5 empty] | 2014-08-06 | 10時 | 0 | 0 | 0 | 0 | 0
[5 empty] | 2014-08-06 | 11時 | 0 | 0 | 0 | 0 | 0
[5 empty] | 2014-08-06 | 12時 | 0 | 0 | 0 | 0 | 0
[5 empty] | 2014-08-06 | 13時 | 0 | 0 | 0 | 0 | 0
[5 empty] | 2014-08-06 | 14時 | 0 | 0 | 0 | 0 | 0
[5 empty] | 2014-08-06 | 15時 | 0 | 0 | 0 | 0 | 0
[5 empty] | 2014-08-06 | 16時 | 0 | 0 | 0 | 0 | 0
[5 empty] | 2014-08-06 | 17時 | 0 | 0 | 0 | 0 | 0
[5 empty] | 2014-08-06 | 18時 | 0 | 0 | 0 | 0 | 0
[5 empty] | 2014-08-06 | 19時 | 0 | 0 | 0 | 0 | 0
[5 empty] | 2014-08-06 | 20時 | 0 | 0 | 0 | 0 | 0
[5 empty] | 2014-08-06 | 21時 | 0 | 0 | 0 | 0 | 0
[5 empty] | 2014-08-06 | 22時 | 0 | 0 | 0 | 0 | 0
[5 empty] | 2014-08-06 | 23時 | 0 | 0 | 0 | 0 | 0
[5 empty] | 2014-08-07 | 0時 | 0 | 0 | 0 | 0 | 0
[5 empty] | 2014-08-07 | 1時 | 0 | 0 | 0 | 0 | 0
[5 empty] | 2014-08-07 | 2時 | 0 | 0 | 0 | 0 | 0
[5 empty] | 2014-08-07 | 3時 | 0 | 0 | 0 | 0 | 0
[5 empty] | 2014-08-07 | 4時 | 0 | 0 | 0 | 0 | 0
[5 empty] | 2014-08-07 | 5時 | 0 | 0 | 0 | 0 | 0
[5 empty] | 2014-08-07 | 6時 | 0 | 0 | 0 | 0 | 0
[5 empty] | 2014-08-07 | 7時 | 0 | 0 | 0 | 0 | 0
[5 empty] | 2014-08-07 | 8時 | 0 | 0 | 0 | 0 | 0
[5 empty] | 2014-08-07 | 9時 | 0 | 0 | 0 | 0 | 0
[5 empty] | 2014-08-07 | 10時 | 0 | 0 | 0 | 0 | 0
[5 empty] | 2014-08-07 | 11時 | 0 | 0 | 0 | 0 | 0
[5 empty] | 2014-08-07 | 12時 | 0 | 0 | 0 | 0 | 0
[5 empty] | 2014-08-07 | 13時 | 0 | 0 | 0 | 0 | 0
[5 empty] | 2014-08-07 | 14時 | 0 | 0 | 0 | 0 | 0
[5 empty] | 2014-08-07 | 15時 | 0 | 0 | 0 | 0 | 0
[5 empty] | 2014-08-07 | 16時 | 0 | 0 | 0 | 0 | 0
[5 empty] | 2014-08-07 | 17時 | 0 | 0 | 0 | 0 | 0
[5 empty] | 2014-08-07 | 18時 | 0 | 0 | 0 | 0 | 0
[5 empty] | 2014-08-07 | 19時 | 0 | 0 | 0 | 0 | 0
[5 empty] | 2014-08-07 | 20時 | 0 | 0 | 0 | 0 | 0
[5 empty] | 2014-08-07 | 21時 | 0 | 0 | 0 | 0 | 0
[5 empty] | 2014-08-07 | 22時 | 0 | 0 | 0 | 0 | 0
[5 empty] | 2014-08-07 | 23時 | 0 | 0 | 0 | 0 | 0
[5 empty] | 2014-08-08 | 0時 | 0 | 0 | 0 | 0 | 0
[5 empty] | 2014-08-08 | 1時 | 0 | 0 | 0 | 0 | 0
[5 empty] | 2014-08-08 | 2時 | 0 | 0 | 0 | 0 | 0
[5 empty] | 2014-08-08 | 3時 | 0 | 0 | 0 | 0 | 0
[5 empty] | 2014-08-08 | 4時 | 0 | 0 | 0 | 0 | 0
[5 empty] | 2014-08-08 | 5時 | 0 | 0 | 0 | 0 | 0
[5 empty] | 2014-08-08 | 6時 | 0 | 0 | 0 | 0 | 0
[5 empty] | 2014-08-08 | 7時 | 0 | 0 | 0 | 0 | 0
[5 empty] | 2014-08-08 | 8時 | 0 | 0 | 0 | 0 | 0
[5 empty] | 2014-08-08 | 9時 | 0 | 0 | 0 | 0 | 0
[5 empty] | 2014-08-08 | 10時 | 0 | 0 | 0 | 0 | 0
[5 empty] | 2014-08-08 | 11時 | 0 | 0 | 0 | 0 | 0
[5 empty] | 2014-08-08 | 12時 | 0 | 0 | 0 | 0 | 0
[5 empty] | 2014-08-08 | 13時 | 0 | 0 | 0 | 0 | 0
[5 empty] | 2014-08-08 | 14時 | 0 | 0 | 0 | 0 | 0
[5 empty] | 2014-08-08 | 15時 | 0 | 0 | 0 | 0 | 0
[5 empty] | 2014-08-08 | 16時 | 0 | 0 | 0 | 0 | 0
[5 empty] | 2014-08-08 | 17時 | 0 | 0 | 0 | 0 | 0
[5 empty] | 2014-08-08 | 18時 | 0 | 0 | 0 | 0 | 0
[5 empty] | 2014-08-08 | 19時 | 0 | 0 | 0 | 0 | 0
[5 empty] | 2014-08-08 | 20時 | 0 | 0 | 0 | 0 | 0
[5 empty] | 2014-08-08 | 21時 | 0 | 0 | 0 | 0 | 0
[5 empty] | 2014-08-08 | 22時 | 0 | 0 | 0 | 0 | 0
[5 empty] | 2014-08-08 | 23時 | 0 | 0 | 0 | 0 | 0
[5 empty] | 2014-08-09 | 0時 | 0 | 0 | 0 | 0 | 0
[5 empty] | 2014-08-09 | 1時 | 0 | 0 | 0 | 0 | 0
[5 empty] | 2014-08-09 | 2時 | 0 | 0 | 0 | 0 | 0
[5 empty] | 2014-08-09 | 3時 | 0 | 0 | 0 | 0 | 0
[5 empty] | 2014-08-09 | 4時 | 0 | 0 | 0 | 0 | 0
[5 empty] | 2014-08-09 | 5時 | 0 | 0 | 0 | 0 | 0
[5 empty] | 2014-08-09 | 6時 | 0 | 0 | 0 | 0 | 0
[5 empty] | 2014-08-09 | 7時 | 0 | 0 | 0 | 0 | 0
[5 empty] | 2014-08-09 | 8時 | 0 | 0 | 0 | 0 | 0
[5 empty] | 2014-08-09 | 9時 | 0 | 0 | 0 | 0 | 0
[5 empty] | 2014-08-09 | 10時 | 0 | 0 | 0 | 0 | 0
[5 empty] | 2014-08-09 | 11時 | 0 | 0 | 0 | 0 | 0
[5 empty] | 2014-08-09 | 12時 | 0 | 0 | 0 | 0 | 0
[5 empty] | 2014-08-09 | 13時 | 0 | 0 | 0 | 0 | 0
[5 empty] | 2014-08-09 | 14時 | 0 | 0 | 0 | 0 | 0
[5 empty] | 2014-08-09 | 15時 | 0 | 0 | 0 | 0 | 0
[5 empty] | 2014-08-09 | 16時 | 0 | 0 | 0 | 0 | 0
[5 empty] | 2014-08-09 | 17時 | 0 | 0 | 0 | 0 | 0
[5 empty] | 2014-08-09 | 18時 | 0 | 0 | 0 | 0 | 0
[5 empty] | 2014-08-09 | 19時 | 0 | 0 | 0 | 0 | 0
[5 empty] | 2014-08-09 | 20時 | 0 | 0 | 0 | 0 | 0
[5 empty] | 2014-08-09 | 21時 | 0 | 0 | 0 | 0 | 0
[5 empty] | 2014-08-09 | 22時 | 0 | 0 | 0 | 0 | 0
[5 empty] | 2014-08-09 | 23時 | 0 | 0 | 0 | 0 | 0
[5 empty] | 2014-08-10 | 0時 | 0 | 0 | 0 | 0 | 0
[5 empty] | 2014-08-10 | 1時 | 0 | 0 | 0 | 0 | 0
[5 empty] | 2014-08-10 | 2時 | 0 | 0 | 0 | 0 | 0
[5 empty] | 2014-08-10 | 3時 | 0 | 0 | 0 | 0 | 0
[5 empty] | 2014-08-10 | 4時 | 0 | 0 | 0 | 0 | 0
[5 empty] | 2014-08-10 | 5時 | 0 | 0 | 0 | 0 | 0
[5 empty] | 2014-08-10 | 6時 | 0 | 0 | 0 | 0 | 0
[5 empty] | 2014-08-10 | 7時 | 0 | 0 | 0 | 0 | 0
[5 empty] | 2014-08-10 | 8時 | 0 | 0 | 0 | 0 | 0
[5 empty] | 2014-08-10 | 9時 | 0 | 0 | 0 | 0 | 0
[5 empty] | 2014-08-10 | 10時 | 0 | 0 | 0 | 0 | 0
[5 empty] | 2014-08-10 | 11時 | 0 | 0 | 0 | 0 | 0
[5 empty] | 2014-08-10 | 12時 | 0 | 0 | 0 | 0 | 0
[5 empty] | 2014-08-10 | 13時 | 0 | 0 | 0 | 0 | 0
[5 empty] | 2014-08-10 | 14時 | 0 | 0 | 0 | 0 | 0
[5 empty] | 2014-08-10 | 15時 | 0 | 0 | 0 | 0 | 0
[5 empty] | 2014-08-10 | 16時 | 0 | 0 | 0 | 0 | 0
[5 empty] | 2014-08-10 | 17時 | 0 | 0 | 0 | 0 | 0
[5 empty] | 2014-08-10 | 18時 | 0 | 0 | 0 | 0 | 0
[5 empty] | 2014-08-10 | 19時 | 0 | 0 | 0 | 0 | 0
[5 empty] | 2014-08-10 | 20時 | 0 | 0 | 0 | 0 | 0
[5 empty] | 2014-08-10 | 21時 | 0 | 0 | 0 | 0 | 0
[5 empty] | 2014-08-10 | 22時 | 0 | 0 | 0 | 0 | 0
[5 empty] | 2014-08-10 | 23時 | 0 | 0 | 0 | 0 | 0
[5 empty] | 2014-08-11 | 0時 | 0 | 0 | 0 | 0 | 0
[5 empty] | 2014-08-11 | 1時 | 0 | 0 | 0 | 0 | 0
[5 empty] | 2014-08-11 | 2時 | 0 | 0 | 0 | 0 | 0
[5 empty] | 2014-08-11 | 3時 | 0 | 0 | 0 | 0 | 0
[5 empty] | 2014-08-11 | 4時 | 0 | 0 | 0 | 0 | 0
[5 empty] | 2014-08-11 | 5時 | 0 | 0 | 0 | 0 | 0
[5 empty] | 2014-08-11 | 6時 | 0 | 0 | 0 | 0 | 0
[5 empty] | 2014-08-11 | 7時 | 0 | 0 | 0 | 0 | 0
[5 empty] | 2014-08-11 | 8時 | 0 | 0 | 0 | 0 | 0
[5 empty] | 2014-08-11 | 9時 | 0 | 0 | 0 | 0 | 0
[5 empty] | 2014-08-11 | 10時 | 0 | 0 | 0 | 0 | 0
[5 empty] | 2014-08-11 | 11時 | 0 | 0 | 0 | 0 | 0
[5 empty] | 2014-08-11 | 12時 | 0 | 0 | 0 | 0 | 0
[5 empty] | 2014-08-11 | 13時 | 0 | 0 | 0 | 0 | 0
[5 empty] | 2014-08-11 | 14時 | 0 | 0 | 0 | 0 | 0
[5 empty] | 2014-08-11 | 15時 | 0 | 0 | 0 | 0 | 0
[5 empty] | 2014-08-11 | 16時 | 0 | 0 | 0 | 0 | 0
[5 empty] | 2014-08-11 | 17時 | 0 | 0 | 0 | 0 | 0
[5 empty] | 2014-08-11 | 18時 | 0 | 0 | 0 | 0 | 0
[5 empty] | 2014-08-11 | 19時 | 0 | 0 | 0 | 0 | 0
[5 empty] | 2014-08-11 | 20時 | 0 | 0 | 0 | 0 | 0
[5 empty] | 2014-08-11 | 21時 | 0 | 0 | 0 | 0 | 0
[5 empty] | 2014-08-11 | 22時 | 0 | 0 | 0 | 0 | 0
[5 empty] | 2014-08-11 | 23時 | 0 | 0 | 0 | 0 | 0
[5 empty] | 2014-08-12 | 0時 | 0 | 0 | 0 | 0 | 0
[5 empty] | 2014-08-12 | 1時 | 0 | 0 | 0 | 0 | 0
[5 empty] | 2014-08-12 | 2時 | 0 | 0 | 0 | 0 | 0
[5 empty] | 2014-08-12 | 3時 | 0 | 0 | 0 | 0 | 0
[5 empty] | 2014-08-12 | 4時 | 0 | 0 | 0 | 0 | 0
[5 empty] | 2014-08-12 | 5時 | 0 | 0 | 0 | 0 | 0
[5 empty] | 2014-08-12 | 6時 | 0 | 0 | 0 | 0 | 0
[5 empty] | 2014-08-12 | 7時 | 0 | 0 | 0 | 0 | 0
[5 empty] | 2014-08-12 | 8時 | 0 | 0 | 0 | 0 | 0
[5 empty] | 2014-08-12 | 9時 | 0 | 0 | 0 | 0 | 0
[5 empty] | 2014-08-12 | 10時 | 0 | 0 | 0 | 0 | 0
[5 empty] | 2014-08-12 | 11時 | 0 | 0 | 0 | 0 | 0
[5 empty] | 2014-08-12 | 12時 | 0 | 0 | 0 | 0 | 0
[5 empty] | 2014-08-12 | 13時 | 0 | 0 | 0 | 0 | 0
[5 empty] | 2014-08-12 | 14時 | 0 | 0 | 0 | 0 | 0
[5 empty] | 2014-08-12 | 15時 | 0 | 0 | 0 | 0 | 0
[5 empty] | 2014-08-12 | 16時 | 0 | 0 | 0 | 0 | 0
[5 empty] | 2014-08-12 | 17時 | 0 | 0 | 0 | 0 | 0
[5 empty] | 2014-08-12 | 18時 | 0 | 0 | 0 | 0 | 0
[5 empty] | 2014-08-12 | 19時 | 0 | 0 | 0 | 0 | 0
[5 empty] | 2014-08-12 | 20時 | 0 | 0 | 0 | 0 | 0
[5 empty] | 2014-08-12 | 21時 | 0 | 0 | 0 | 0 | 0
[5 empty] | 2014-08-12 | 22時 | 0 | 0 | 0 | 0 | 0
[5 empty] | 2014-08-12 | 23時 | 0 | 0 | 0 | 0 | 0
[5 empty] | 2014-08-13 | 0時 | 0 | 0 | 0 | 0 | 0
[5 empty] | 2014-08-13 | 1時 | 0 | 0 | 0 | 0 | 0
[5 empty] | 2014-08-13 | 2時 | 0 | 0 | 0 | 0 | 0
[5 empty] | 2014-08-13 | 3時 | 0 | 0 | 0 | 0 | 0
[5 empty] | 2014-08-13 | 4時 | 0 | 0 | 0 | 0 | 0
[5 empty] | 2014-08-13 | 5時 | 0 | 0 | 0 | 0 | 0
[5 empty] | 2014-08-13 | 6時 | 0 | 0 | 0 | 0 | 0
[5 empty] | 2014-08-13 | 7時 | 0 | 0 | 0 | 0 | 0
[5 empty] | 2014-08-13 | 8時 | 0 | 0 | 0 | 0 | 0
[5 empty] | 2014-08-13 | 9時 | 0 | 0 | 0 | 0 | 0
[5 empty] | 2014-08-13 | 10時 | 0 | 0 | 0 | 0 | 0
[5 empty] | 2014-08-13 | 11時 | 0 | 0 | 0 | 0 | 0
[5 empty] | 2014-08-13 | 12時 | 0 | 0 | 0 | 0 | 0
[5 empty] | 2014-08-13 | 13時 | 0 | 0 | 0 | 0 | 0
[5 empty] | 2014-08-13 | 14時 | 0 | 0 | 0 | 0 | 0
[5 empty] | 2014-08-13 | 15時 | 0 | 0 | 0 | 0 | 0
[5 empty] | 2014-08-13 | 16時 | 0 | 0 | 0 | 0 | 0
[5 empty] | 2014-08-13 | 17時 | 0 | 0 | 0 | 0 | 0
[5 empty] | 2014-08-13 | 18時 | 0 | 0 | 0 | 0 | 0
[5 empty] | 2014-08-13 | 19時 | 0 | 0 | 0 | 0 | 0
[5 empty] | 2014-08-13 | 20時 | 0 | 0 | 0 | 0 | 0
[5 empty] | 2014-08-13 | 21時 | 0 | 0 | 0 | 0 | 0
[5 empty] | 2014-08-13 | 22時 | 0 | 0 | 0 | 0 | 0
[5 empty] | 2014-08-13 | 23時 | 0 | 0 | 0 | 0 | 0
[5 empty] | 2014-08-14 | 0時 | 0 | 0 | 0 | 0 | 0
[5 empty] | 2014-08-14 | 1時 | 0 | 0 | 0 | 0 | 0
[5 empty] | 2014-08-14 | 2時 | 0 | 0 | 0 | 0 | 0
[5 empty] | 2014-08-14 | 3時 | 0 | 0 | 0 | 0 | 0
[5 empty] | 2014-08-14 | 4時 | 0 | 0 | 0 | 0 | 0
[5 empty] | 2014-08-14 | 5時 | 0 | 0 | 0 | 0 | 0
[5 empty] | 2014-08-14 | 6時 | 0 | 0 | 0 | 0 | 0
[5 empty] | 2014-08-14 | 7時 | 0 | 0 | 0 | 0 | 0
[5 empty] | 2014-08-14 | 8時 | 0 | 0 | 0 | 0 | 0
[5 empty] | 2014-08-14 | 9時 | 0 | 0 | 0 | 0 | 0
[5 empty] | 2014-08-14 | 10時 | 0 | 0 | 0 | 0 | 0
[5 empty] | 2014-08-14 | 11時 | 0 | 0 | 0 | 0 | 0
[5 empty] | 2014-08-14 | 12時 | 0 | 0 | 0 | 0 | 0
[5 empty] | 2014-08-14 | 13時 | 0 | 0 | 0 | 0 | 0
[5 empty] | 2014-08-14 | 14時 | 0 | 0 | 0 | 0 | 0
[5 empty] | 2014-08-14 | 15時 | 0 | 0 | 0 | 0 | 0
[5 empty] | 2014-08-14 | 16時 | 0 | 0 | 0 | 0 | 0
[5 empty] | 2014-08-14 | 17時 | 0 | 0 | 0 | 0 | 0
[5 empty] | 2014-08-14 | 18時 | 0 | 0 | 0 | 0 | 0
[5 empty] | 2014-08-14 | 19時 | 0 | 0 | 0 | 0 | 0
[5 empty] | 2014-08-14 | 20時 | 0 | 0 | 0 | 0 | 0
[5 empty] | 2014-08-14 | 21時 | 0 | 0 | 0 | 0 | 0
[5 empty] | 2014-08-14 | 22時 | 0 | 0 | 0 | 0 | 0
[5 empty] | 2014-08-14 | 23時 | 0 | 0 | 0 | 0 | 0
[5 empty] | 2014-08-15 | 0時 | 0 | 0 | 0 | 0 | 0
[5 empty] | 2014-08-15 | 1時 | 0 | 0 | 0 | 0 | 0
[5 empty] | 2014-08-15 | 2時 | 0 | 0 | 0 | 0 | 0
[5 empty] | 2014-08-15 | 3時 | 0 | 0 | 0 | 0 | 0
[5 empty] | 2014-08-15 | 4時 | 0 | 0 | 0 | 0 | 0
[5 empty] | 2014-08-15 | 5時 | 0 | 0 | 0 | 0 | 0
[5 empty] | 2014-08-15 | 6時 | 0 | 0 | 0 | 0 | 0
[5 empty] | 2014-08-15 | 7時 | 0 | 0 | 0 | 0 | 0
[5 empty] | 2014-08-15 | 8時 | 0 | 0 | 0 | 0 | 0
[5 empty] | 2014-08-15 | 9時 | 0 | 0 | 0 | 0 | 0
[5 empty] | 2014-08-15 | 10時 | 0 | 0 | 0 | 0 | 0
[5 empty] | 2014-08-15 | 11時 | 0 | 0 | 0 | 0 | 0
[5 empty] | 2014-08-15 | 12時 | 0 | 0 | 0 | 0 | 0
[5 empty] | 2014-08-15 | 13時 | 0 | 0 | 0 | 0 | 0
[5 empty] | 2014-08-15 | 14時 | 0 | 0 | 0 | 0 | 0
[5 empty] | 2014-08-15 | 15時 | 0 | 0 | 0 | 0 | 0
[5 empty] | 2014-08-15 | 16時 | 0 | 0 | 0 | 0 | 0
[5 empty] | 2014-08-15 | 17時 | 0 | 0 | 0 | 0 | 0
[5 empty] | 2014-08-15 | 18時 | 0 | 0 | 0 | 0 | 0
[5 empty] | 2014-08-15 | 19時 | 0 | 0 | 0 | 0 | 0
[5 empty] | 2014-08-15 | 20時 | 0 | 0 | 0 | 0 | 0
[5 empty] | 2014-08-15 | 21時 | 0 | 0 | 0 | 0 | 0
[5 empty] | 2014-08-15 | 22時 | 0 | 0 | 0 | 0 | 0
[5 empty] | 2014-08-15 | 23時 | 0 | 0 | 0 | 0 | 0
[5 empty] | 2014-08-16 | 0時 | 0 | 0 | 0 | 0 | 0
[5 empty] | 2014-08-16 | 1時 | 0 | 0 | 0 | 0 | 0
[5 empty] | 2014-08-16 | 2時 | 0 | 0 | 0 | 0 | 0
[5 empty] | 2014-08-16 | 3時 | 0 | 0 | 0 | 0 | 0
[5 empty] | 2014-08-16 | 4時 | 0 | 0 | 0 | 0 | 0
[5 empty] | 2014-08-16 | 5時 | 0 | 0 | 0 | 0 | 0
[5 empty] | 2014-08-16 | 6時 | 0 | 0 | 0 | 0 | 0
[5 empty] | 2014-08-16 | 7時 | 0 | 0 | 0 | 0 | 0
[5 empty] | 2014-08-16 | 8時 | 0 | 0 | 0 | 0 | 0
[5 empty] | 2014-08-16 | 9時 | 0 | 0 | 0 | 0 | 0
[5 empty] | 2014-08-16 | 10時 | 0 | 0 | 0 | 0 | 0
[5 empty] | 2014-08-16 | 11時 | 0 | 0 | 0 | 0 | 0
[5 empty] | 2014-08-16 | 12時 | 0 | 0 | 0 | 0 | 0
[5 empty] | 2014-08-16 | 13時 | 0 | 0 | 0 | 0 | 0
[5 empty] | 2014-08-16 | 14時 | 0 | 0 | 0 | 0 | 0
[5 empty] | 2014-08-16 | 15時 | 0 | 0 | 0 | 0 | 0
[5 empty] | 2014-08-16 | 16時 | 0 | 0 | 0 | 0 | 0
[5 empty] | 2014-08-16 | 17時 | 0 | 0 | 0 | 0 | 0
[5 empty] | 2014-08-16 | 18時 | 0 | 0 | 0 | 0 | 0
[5 empty] | 2014-08-16 | 19時 | 0 | 0 | 0 | 0 | 0
[5 empty] | 2014-08-16 | 20時 | 0 | 0 | 0 | 0 | 0
[5 empty] | 2014-08-16 | 21時 | 0 | 0 | 0 | 0 | 0
[5 empty] | 2014-08-16 | 22時 | 0 | 0 | 0 | 0 | 0
[5 empty] | 2014-08-16 | 23時 | 0 | 0 | 0 | 0 | 0
[5 empty] | 2014-08-17 | 0時 | 0 | 0 | 0 | 0 | 0
[5 empty] | 2014-08-17 | 1時 | 0 | 0 | 0 | 0 | 0
[5 empty] | 2014-08-17 | 2時 | 0 | 0 | 0 | 0 | 0
[5 empty] | 2014-08-17 | 3時 | 0 | 0 | 0 | 0 | 0
[5 empty] | 2014-08-17 | 4時 | 0 | 0 | 0 | 0 | 0
[5 empty] | 2014-08-17 | 5時 | 0 | 0 | 0 | 0 | 0
[5 empty] | 2014-08-17 | 6時 | 0 | 0 | 0 | 0 | 0
[5 empty] | 2014-08-17 | 7時 | 0 | 0 | 0 | 0 | 0
[5 empty] | 2014-08-17 | 8時 | 0 | 0 | 0 | 0 | 0
[5 empty] | 2014-08-17 | 9時 | 0 | 0 | 0 | 0 | 0
[5 empty] | 2014-08-17 | 10時 | 0 | 0 | 0 | 0 | 0
[5 empty] | 2014-08-17 | 11時 | 0 | 0 | 0 | 0 | 0
[5 empty] | 2014-08-17 | 12時 | 0 | 0 | 0 | 0 | 0
[5 empty] | 2014-08-17 | 13時 | 0 | 0 | 0 | 0 | 0
[5 empty] | 2014-08-17 | 14時 | 0 | 0 | 0 | 0 | 0
[5 empty] | 2014-08-17 | 15時 | 0 | 0 | 0 | 0 | 0
[5 empty] | 2014-08-17 | 16時 | 0 | 0 | 0 | 0 | 0
[5 empty] | 2014-08-17 | 17時 | 0 | 0 | 0 | 0 | 0
[5 empty] | 2014-08-17 | 18時 | 0 | 0 | 0 | 0 | 0
[5 empty] | 2014-08-17 | 19時 | 0 | 0 | 0 | 0 | 0
[5 empty] | 2014-08-17 | 20時 | 0 | 0 | 0 | 0 | 0
[5 empty] | 2014-08-17 | 21時 | 0 | 0 | 0 | 0 | 0
[5 empty] | 2014-08-17 | 22時 | 0 | 0 | 0 | 0 | 0
[5 empty] | 2014-08-17 | 23時 | 0 | 0 | 0 | 0 | 0
[5 empty] | 2014-08-18 | 0時 | 0 | 0 | 0 | 0 | 0
[5 empty] | 2014-08-18 | 1時 | 0 | 0 | 0 | 0 | 0
[5 empty] | 2014-08-18 | 2時 | 0 | 0 | 0 | 0 | 0
[5 empty] | 2014-08-18 | 3時 | 0 | 0 | 0 | 0 | 0
[5 empty] | 2014-08-18 | 4時 | 0 | 0 | 0 | 0 | 0
[5 empty] | 2014-08-18 | 5時 | 0 | 0 | 0 | 0 | 0
[5 empty] | 2014-08-18 | 6時 | 0 | 0 | 0 | 0 | 0
[5 empty] | 2014-08-18 | 7時 | 0 | 0 | 0 | 0 | 0
[5 empty] | 2014-08-18 | 8時 | 0 | 0 | 0 | 0 | 0
[5 empty] | 2014-08-18 | 9時 | 0 | 0 | 0 | 0 | 0
[5 empty] | 2014-08-18 | 10時 | 0 | 0 | 0 | 0 | 0
[5 empty] | 2014-08-18 | 11時 | 0 | 0 | 0 | 0 | 0
[5 empty] | 2014-08-18 | 12時 | 0 | 0 | 0 | 0 | 0
[5 empty] | 2014-08-18 | 13時 | 0 | 0 | 0 | 0 | 0
[5 empty] | 2014-08-18 | 14時 | 0 | 0 | 0 | 0 | 0
[5 empty] | 2014-08-18 | 15時 | 0 | 0 | 0 | 0 | 0
[5 empty] | 2014-08-18 | 16時 | 0 | 0 | 0 | 0 | 0
[5 empty] | 2014-08-18 | 17時 | 0 | 0 | 0 | 0 | 0
[5 empty] | 2014-08-18 | 18時 | 0 | 0 | 0 | 0 | 0
[5 empty] | 2014-08-18 | 19時 | 0 | 0 | 0 | 0 | 0
[5 empty] | 2014-08-18 | 20時 | 0 | 0 | 0 | 0 | 0
[5 empty] | 2014-08-18 | 21時 | 0 | 0 | 0 | 0 | 0
[5 empty] | 2014-08-18 | 22時 | 0 | 0 | 0 | 0 | 0
[5 empty] | 2014-08-18 | 23時 | 0 | 0 | 0 | 0 | 0
[5 empty] | 2014-08-19 | 0時 | 0 | 0 | 0 | 0 | 0
[5 empty] | 2014-08-19 | 1時 | 0 | 0 | 0 | 0 | 0
[5 empty] | 2014-08-19 | 2時 | 0 | 0 | 0 | 0 | 0
[5 empty] | 2014-08-19 | 3時 | 0 | 0 | 0 | 0 | 0
[5 empty] | 2014-08-19 | 4時 | 0 | 0 | 0 | 0 | 0
[5 empty] | 2014-08-19 | 5時 | 0 | 0 | 0 | 0 | 0
[5 empty] | 2014-08-19 | 6時 | 0 | 0 | 0 | 0 | 0
[5 empty] | 2014-08-19 | 7時 | 0 | 0 | 0 | 0 | 0
[5 empty] | 2014-08-19 | 8時 | 0 | 0 | 0 | 0 | 0
[5 empty] | 2014-08-19 | 9時 | 0 | 0 | 0 | 0 | 0
[5 empty] | 2014-08-19 | 10時 | 0 | 0 | 0 | 0 | 0
[5 empty] | 2014-08-19 | 11時 | 0 | 0 | 0 | 0 | 0
[5 empty] | 2014-08-19 | 12時 | 0 | 0 | 0 | 0 | 0
[5 empty] | 2014-08-19 | 13時 | 0 | 0 | 0 | 0 | 0
[5 empty] | 2014-08-19 | 14時 | 0 | 0 | 0 | 0 | 0
[5 empty] | 2014-08-19 | 15時 | 0 | 0 | 0 | 0 | 0
[5 empty] | 2014-08-19 | 16時 | 0 | 0 | 0 | 0 | 0
[5 empty] | 2014-08-19 | 17時 | 0 | 0 | 0 | 0 | 0
[5 empty] | 2014-08-19 | 18時 | 0 | 0 | 0 | 0 | 0
[5 empty] | 2014-08-19 | 19時 | 0 | 0 | 0 | 0 | 0
[5 empty] | 2014-08-19 | 20時 | 0 | 0 | 0 | 0 | 0
[5 empty] | 2014-08-19 | 21時 | 0 | 0 | 0 | 0 | 0
[5 empty] | 2014-08-19 | 22時 | 0 | 0 | 0 | 0 | 0
[5 empty] | 2014-08-19 | 23時 | 0 | 0 | 0 | 0 | 0
[5 empty] | 2014-08-20 | 0時 | 0 | 0 | 0 | 0 | 0
[5 empty] | 2014-08-20 | 1時 | 0 | 0 | 0 | 0 | 0
[5 empty] | 2014-08-20 | 2時 | 0 | 0 | 0 | 0 | 0
[5 empty] | 2014-08-20 | 3時 | 0 | 0 | 0 | 0 | 0
[5 empty] | 2014-08-20 | 4時 | 0 | 0 | 0 | 0 | 0
[5 empty] | 2014-08-20 | 5時 | 0 | 0 | 0 | 0 | 0
[5 empty] | 2014-08-20 | 6時 | 0 | 0 | 0 | 0 | 0
[5 empty] | 2014-08-20 | 7時 | 0 | 0 | 0 | 0 | 0
[5 empty] | 2014-08-20 | 8時 | 0 | 0 | 0 | 0 | 0
[5 empty] | 2014-08-20 | 9時 | 0 | 0 | 0 | 0 | 0
[5 empty] | 2014-08-20 | 10時 | 0 | 0 | 0 | 0 | 0
[5 empty] | 2014-08-20 | 11時 | 0 | 0 | 0 | 0 | 0
[5 empty] | 2014-08-20 | 12時 | 0 | 0 | 0 | 0 | 0
[5 empty] | 2014-08-20 | 13時 | 0 | 0 | 0 | 0 | 0
[5 empty] | 2014-08-20 | 14時 | 0 | 0 | 0 | 0 | 0
[5 empty] | 2014-08-20 | 15時 | 0 | 0 | 0 | 0 | 0
[5 empty] | 2014-08-20 | 16時 | 0 | 0 | 0 | 0 | 0
[5 empty] | 2014-08-20 | 17時 | 0 | 0 | 0 | 0 | 0
[5 empty] | 2014-08-20 | 18時 | 0 | 0 | 0 | 0 | 0
[5 empty] | 2014-08-20 | 19時 | 0 | 0 | 0 | 0 | 0
[5 empty] | 2014-08-20 | 20時 | 0 | 0 | 0 | 0 | 0
[5 empty] | 2014-08-20 | 21時 | 0 | 0 | 0 | 0 | 0
[5 empty] | 2014-08-20 | 22時 | 0 | 0 | 0 | 0 | 0
[5 empty] | 2014-08-20 | 23時 | 0 | 0 | 0 | 0 | 0
[5 empty] | 2014-08-21 | 0時 | 0 | 0 | 0 | 0 | 0
[5 empty] | 2014-08-21 | 1時 | 0 | 0 | 0 | 0 | 0
[5 empty] | 2014-08-21 | 2時 | 0 | 0 | 0 | 0 | 0
[5 empty] | 2014-08-21 | 3時 | 0 | 0 | 0 | 0 | 0
[5 empty] | 2014-08-21 | 4時 | 0 | 0 | 0 | 0 | 0
[5 empty] | 2014-08-21 | 5時 | 0 | 0 | 0 | 0 | 0
[5 empty] | 2014-08-21 | 6時 | 0 | 0 | 0 | 0 | 0
[5 empty] | 2014-08-21 | 7時 | 0 | 0 | 0 | 0 | 0
[5 empty] | 2014-08-21 | 8時 | 0 | 0 | 0 | 0 | 0
[5 empty] | 2014-08-21 | 9時 | 0 | 0 | 0 | 0 | 0
[5 empty] | 2014-08-21 | 10時 | 0 | 0 | 0 | 0 | 0
[5 empty] | 2014-08-21 | 11時 | 0 | 0 | 0 | 0 | 0
[5 empty] | 2014-08-21 | 12時 | 0 | 0 | 0 | 0 | 0
[5 empty] | 2014-08-21 | 13時 | 0 | 0 | 0 | 0 | 0
[5 empty] | 2014-08-21 | 14時 | 0 | 0 | 0 | 0 | 0
[5 empty] | 2014-08-21 | 15時 | 0 | 0 | 0 | 0 | 0
[5 empty] | 2014-08-21 | 16時 | 0 | 0 | 0 | 0 | 0
[5 empty] | 2014-08-21 | 17時 | 0 | 0 | 0 | 0 | 0
[5 empty] | 2014-08-21 | 18時 | 0 | 0 | 0 | 0 | 0
[5 empty] | 2014-08-21 | 19時 | 0 | 0 | 0 | 0 | 0
[5 empty] | 2014-08-21 | 20時 | 0 | 0 | 0 | 0 | 0
[5 empty] | 2014-08-21 | 21時 | 0 | 0 | 0 | 0 | 0
[5 empty] | 2014-08-21 | 22時 | 0 | 0 | 0 | 0 | 0
[5 empty] | 2014-08-21 | 23時 | 0 | 0 | 0 | 0 | 0
[5 empty] | 2014-08-22 | 0時 | 0 | 0 | 0 | 0 | 0
[5 empty] | 2014-08-22 | 1時 | 0 | 0 | 0 | 0 | 0
[5 empty] | 2014-08-22 | 2時 | 0 | 0 | 0 | 0 | 0
[5 empty] | 2014-08-22 | 3時 | 0 | 0 | 0 | 0 | 0
[5 empty] | 2014-08-22 | 4時 | 0 | 0 | 0 | 0 | 0
[5 empty] | 2014-08-22 | 5時 | 0 | 0 | 0 | 0 | 0
[5 empty] | 2014-08-22 | 6時 | 0 | 0 | 0 | 0 | 0
[5 empty] | 2014-08-22 | 7時 | 0 | 0 | 0 | 0 | 0
[5 empty] | 2014-08-22 | 8時 | 0 | 0 | 0 | 0 | 0
[5 empty] | 2014-08-22 | 9時 | 0 | 0 | 0 | 0 | 0
[5 empty] | 2014-08-22 | 10時 | 0 | 0 | 0 | 0 | 0
[5 empty] | 2014-08-22 | 11時 | 0 | 0 | 0 | 0 | 0
[5 empty] | 2014-08-22 | 12時 | 0 | 0 | 0 | 0 | 0
[5 empty] | 2014-08-22 | 13時 | 0 | 0 | 0 | 0 | 0
[5 empty] | 2014-08-22 | 14時 | 0 | 0 | 0 | 0 | 0
[5 empty] | 2014-08-22 | 15時 | 0 | 0 | 0 | 0 | 0
[5 empty] | 2014-08-22 | 16時 | 0 | 0 | 0 | 0 | 0
[5 empty] | 2014-08-22 | 17時 | 0 | 0 | 0 | 0 | 0
[5 empty] | 2014-08-22 | 18時 | 0 | 0 | 0 | 0 | 0
[5 empty] | 2014-08-22 | 19時 | 0 | 0 | 0 | 0 | 0
[5 empty] | 2014-08-22 | 20時 | 0 | 0 | 0 | 0 | 0
[5 empty] | 2014-08-22 | 21時 | 0 | 0 | 0 | 0 | 0
[5 empty] | 2014-08-22 | 22時 | 0 | 0 | 0 | 0 | 0
[5 empty] | 2014-08-22 | 23時 | 0 | 0 | 0 | 0 | 0
[5 empty] | 2014-08-23 | 0時 | 0 | 0 | 0 | 0 | 0
[5 empty] | 2014-08-23 | 1時 | 0 | 0 | 0 | 0 | 0
[5 empty] | 2014-08-23 | 2時 | 0 | 0 | 0 | 0 | 0
[5 empty] | 2014-08-23 | 3時 | 0 | 0 | 0 | 0 | 0
[5 empty] | 2014-08-23 | 4時 | 0 | 0 | 0 | 0 | 0
[5 empty] | 2014-08-23 | 5時 | 0 | 0 | 0 | 0 | 0
[5 empty] | 2014-08-23 | 6時 | 0 | 0 | 0 | 0 | 0
[5 empty] | 2014-08-23 | 7時 | 0 | 0 | 0 | 0 | 0
[5 empty] | 2014-08-23 | 8時 | 0 | 0 | 0 | 0 | 0
[5 empty] | 2014-08-23 | 9時 | 0 | 0 | 0 | 0 | 0
[5 empty] | 2014-08-23 | 10時 | 0 | 0 | 0 | 0 | 0
[5 empty] | 2014-08-23 | 11時 | 0 | 0 | 0 | 0 | 0
[5 empty] | 2014-08-23 | 12時 | 0 | 0 | 0 | 0 | 0
[5 empty] | 2014-08-23 | 13時 | 0 | 0 | 0 | 0 | 0
[5 empty] | 2014-08-23 | 14時 | 0 | 0 | 0 | 0 | 0
[5 empty] | 2014-08-23 | 15時 | 0 | 0 | 0 | 0 | 0
[5 empty] | 2014-08-23 | 16時 | 0 | 0 | 0 | 0 | 0
[5 empty] | 2014-08-23 | 17時 | 0 | 0 | 0 | 0 | 0
[5 empty] | 2014-08-23 | 18時 | 0 | 0 | 0 | 0 | 0
[5 empty] | 2014-08-23 | 19時 | 0 | 0 | 0 | 0 | 0
[5 empty] | 2014-08-23 | 20時 | 0 | 0 | 0 | 0 | 0
[5 empty] | 2014-08-23 | 21時 | 0 | 0 | 0 | 0 | 0
[5 empty] | 2014-08-23 | 22時 | 0 | 0 | 0 | 0 | 0
[5 empty] | 2014-08-23 | 23時 | 0 | 0 | 0 | 0 | 0
[5 empty] | 2014-08-24 | 0時 | 0 | 0 | 0 | 0 | 0
[5 empty] | 2014-08-24 | 1時 | 0 | 0 | 0 | 0 | 0
[5 empty] | 2014-08-24 | 2時 | 0 | 0 | 0 | 0 | 0
[5 empty] | 2014-08-24 | 3時 | 0 | 0 | 0 | 0 | 0
[5 empty] | 2014-08-24 | 4時 | 0 | 0 | 0 | 0 | 0
[5 empty] | 2014-08-24 | 5時 | 0 | 0 | 0 | 0 | 0
[5 empty] | 2014-08-24 | 6時 | 0 | 0 | 0 | 0 | 0
[5 empty] | 2014-08-24 | 7時 | 0 | 0 | 0 | 0 | 0
[5 empty] | 2014-08-24 | 8時 | 0 | 0 | 0 | 0 | 0
[5 empty] | 2014-08-24 | 9時 | 0 | 0 | 0 | 0 | 0
[5 empty] | 2014-08-24 | 10時 | 0 | 0 | 0 | 0 | 0
[5 empty] | 2014-08-24 | 11時 | 0 | 0 | 0 | 0 | 0
[5 empty] | 2014-08-24 | 12時 | 0 | 0 | 0 | 0 | 0
[5 empty] | 2014-08-24 | 13時 | 0 | 0 | 0 | 0 | 0
[5 empty] | 2014-08-24 | 14時 | 0 | 0 | 0 | 0 | 0
[5 empty] | 2014-08-24 | 15時 | 0 | 0 | 0 | 0 | 0
[5 empty] | 2014-08-24 | 16時 | 0 | 0 | 0 | 0 | 0
[5 empty] | 2014-08-24 | 17時 | 0 | 0 | 0 | 0 | 0
[5 empty] | 2014-08-24 | 18時 | 0 | 0 | 0 | 0 | 0
[5 empty] | 2014-08-24 | 19時 | 0 | 0 | 0 | 0 | 0
[5 empty] | 2014-08-24 | 20時 | 0 | 0 | 0 | 0 | 0
[5 empty] | 2014-08-24 | 21時 | 0 | 0 | 0 | 0 | 0
[5 empty] | 2014-08-24 | 22時 | 0 | 0 | 0 | 0 | 0
[5 empty] | 2014-08-24 | 23時 | 0 | 0 | 0 | 0 | 0
[5 empty] | 2014-08-25 | 0時 | 0 | 0 | 0 | 0 | 0
[5 empty] | 2014-08-25 | 1時 | 0 | 0 | 0 | 0 | 0
[5 empty] | 2014-08-25 | 2時 | 0 | 0 | 0 | 0 | 0
[5 empty] | 2014-08-25 | 3時 | 0 | 0 | 0 | 0 | 0
[5 empty] | 2014-08-25 | 4時 | 0 | 0 | 0 | 0 | 0
[5 empty] | 2014-08-25 | 5時 | 0 | 0 | 0 | 0 | 0
[5 empty] | 2014-08-25 | 6時 | 0 | 0 | 0 | 0 | 0
[5 empty] | 2014-08-25 | 7時 | 0 | 0 | 0 | 0 | 0
[5 empty] | 2014-08-25 | 8時 | 0 | 0 | 0 | 0 | 0
[5 empty] | 2014-08-25 | 9時 | 0 | 0 | 0 | 0 | 0
[5 empty] | 2014-08-25 | 10時 | 0 | 0 | 0 | 0 | 0
[5 empty] | 2014-08-25 | 11時 | 0 | 0 | 0 | 0 | 0
[5 empty] | 2014-08-25 | 12時 | 0 | 0 | 0 | 0 | 0
[5 empty] | 2014-08-25 | 13時 | 0 | 0 | 0 | 0 | 0
[5 empty] | 2014-08-25 | 14時 | 0 | 0 | 0 | 0 | 0
[5 empty] | 2014-08-25 | 15時 | 0 | 0 | 0 | 0 | 0
[5 empty] | 2014-08-25 | 16時 | 0 | 0 | 0 | 0 | 0
[5 empty] | 2014-08-25 | 17時 | 0 | 0 | 0 | 0 | 0
[5 empty] | 2014-08-25 | 18時 | 0 | 0 | 0 | 0 | 0
[5 empty] | 2014-08-25 | 19時 | 0 | 0 | 0 | 0 | 0
[5 empty] | 2014-08-25 | 20時 | 0 | 0 | 0 | 0 | 0
[5 empty] | 2014-08-25 | 21時 | 0 | 0 | 0 | 0 | 0
[5 empty] | 2014-08-25 | 22時 | 0 | 0 | 0 | 0 | 0
[5 empty] | 2014-08-25 | 23時 | 0 | 0 | 0 | 0 | 0
[5 empty] | 2014-08-26 | 0時 | 0 | 0 | 0 | 0 | 0
[5 empty] | 2014-08-26 | 1時 | 0 | 0 | 0 | 0 | 0
[5 empty] | 2014-08-26 | 2時 | 0 | 0 | 0 | 0 | 0
[5 empty] | 2014-08-26 | 3時 | 0 | 0 | 0 | 0 | 0
[5 empty] | 2014-08-26 | 4時 | 0 | 0 | 0 | 0 | 0
[5 empty] | 2014-08-26 | 5時 | 0 | 0 | 0 | 0 | 0
[5 empty] | 2014-08-26 | 6時 | 0 | 0 | 0 | 0 | 0
[5 empty] | 2014-08-26 | 7時 | 0 | 0 | 0 | 0 | 0
[5 empty] | 2014-08-26 | 8時 | 0 | 0 | 0 | 0 | 0
[5 empty] | 2014-08-26 | 9時 | 0 | 0 | 0 | 0 | 0
[5 empty] | 2014-08-26 | 10時 | 0 | 0 | 0 | 0 | 0
[5 empty] | 2014-08-26 | 11時 | 0 | 0 | 0 | 0 | 0
[5 empty] | 2014-08-26 | 12時 | 0 | 0 | 0 | 0 | 0
[5 empty] | 2014-08-26 | 13時 | 0 | 0 | 0 | 0 | 0
[5 empty] | 2014-08-26 | 14時 | 0 | 0 | 0 | 0 | 0
[5 empty] | 2014-08-26 | 15時 | 0 | 0 | 0 | 0 | 0
[5 empty] | 2014-08-26 | 16時 | 0 | 0 | 0 | 0 | 0
[5 empty] | 2014-08-26 | 17時 | 0 | 0 | 0 | 0 | 0
[5 empty] | 2014-08-26 | 18時 | 0 | 0 | 0 | 0 | 0
[5 empty] | 2014-08-26 | 19時 | 0 | 0 | 0 | 0 | 0
[5 empty] | 2014-08-26 | 20時 | 0 | 0 | 0 | 0 | 0
[5 empty] | 2014-08-26 | 21時 | 0 | 0 | 0 | 0 | 0
[5 empty] | 2014-08-26 | 22時 | 0 | 0 | 0 | 0 | 0
[5 empty] | 2014-08-26 | 23時 | 0 | 0 | 0 | 0 | 0
[5 empty] | 2014-08-27 | 0時 | 0 | 0 | 0 | 0 | 0
[5 empty] | 2014-08-27 | 1時 | 0 | 0 | 0 | 0 | 0
[5 empty] | 2014-08-27 | 2時 | 0 | 0 | 0 | 0 | 0
[5 empty] | 2014-08-27 | 3時 | 0 | 0 | 0 | 0 | 0
[5 empty] | 2014-08-27 | 4時 | 0 | 0 | 0 | 0 | 0
[5 empty] | 2014-08-27 | 5時 | 0 | 0 | 0 | 0 | 0
[5 empty] | 2014-08-27 | 6時 | 0 | 0 | 0 | 0 | 0
[5 empty] | 2014-08-27 | 7時 | 0 | 0 | 0 | 0 | 0
[5 empty] | 2014-08-27 | 8時 | 0 | 0 | 0 | 0 | 0
[5 empty] | 2014-08-27 | 9時 | 0 | 0 | 0 | 0 | 0
[5 empty] | 2014-08-27 | 10時 | 0 | 0 | 0 | 0 | 0
[5 empty] | 2014-08-27 | 11時 | 0 | 0 | 0 | 0 | 0
[5 empty] | 2014-08-27 | 12時 | 0 | 0 | 0 | 0 | 0
[5 empty] | 2014-08-27 | 13時 | 0 | 0 | 0 | 0 | 0
[5 empty] | 2014-08-27 | 14時 | 0 | 0 | 0 | 0 | 0
[5 empty] | 2014-08-27 | 15時 | 0 | 0 | 0 | 0 | 0
[5 empty] | 2014-08-27 | 16時 | 0 | 0 | 0 | 0 | 0
[5 empty] | 2014-08-27 | 17時 | 0 | 0 | 0 | 0 | 0
[5 empty] | 2014-08-27 | 18時 | 0 | 0 | 0 | 0 | 0
[5 empty] | 2014-08-27 | 19時 | 0 | 0 | 0 | 0 | 0
[5 empty] | 2014-08-27 | 20時 | 0 | 0 | 0 | 0 | 0
[5 empty] | 2014-08-27 | 21時 | 0 | 0 | 0 | 0 | 0
[5 empty] | 2014-08-27 | 22時 | 0 | 0 | 0 | 0 | 0
[5 empty] | 2014-08-27 | 23時 | 0 | 0 | 0 | 0 | 0
[5 empty] | 2014-08-28 | 0時 | 0 | 0 | 0 | 0 | 0
[5 empty] | 2014-08-28 | 1時 | 0 | 0 | 0 | 0 | 0
[5 empty] | 2014-08-28 | 2時 | 0 | 0 | 0 | 0 | 0
[5 empty] | 2014-08-28 | 3時 | 0 | 0 | 0 | 0 | 0
[5 empty] | 2014-08-28 | 4時 | 0 | 0 | 0 | 0 | 0
[5 empty] | 2014-08-28 | 5時 | 0 | 0 | 0 | 0 | 0
[5 empty] | 2014-08-28 | 6時 | 0 | 0 | 0 | 0 | 0
[5 empty] | 2014-08-28 | 7時 | 0 | 0 | 0 | 0 | 0
[5 empty] | 2014-08-28 | 8時 | 0 | 0 | 0 | 0 | 0
[5 empty] | 2014-08-28 | 9時 | 0 | 0 | 0 | 0 | 0
[5 empty] | 2014-08-28 | 10時 | 0 | 0 | 0 | 0 | 0
[5 empty] | 2014-08-28 | 11時 | 0 | 0 | 0 | 0 | 0
[5 empty] | 2014-08-28 | 12時 | 0 | 0 | 0 | 0 | 0
[5 empty] | 2014-08-28 | 13時 | 0 | 0 | 0 | 0 | 0
[5 empty] | 2014-08-28 | 14時 | 0 | 0 | 0 | 0 | 0
[5 empty] | 2014-08-28 | 15時 | 0 | 0 | 0 | 0 | 0
[5 empty] | 2014-08-28 | 16時 | 0 | 0 | 0 | 0 | 0
[5 empty] | 2014-08-28 | 17時 | 0 | 0 | 0 | 0 | 0
[5 empty] | 2014-08-28 | 18時 | 0 | 0 | 0 | 0 | 0
[5 empty] | 2014-08-28 | 19時 | 0 | 0 | 0 | 0 | 0
[5 empty] | 2014-08-28 | 20時 | 0 | 0 | 0 | 0 | 0
[5 empty] | 2014-08-28 | 21時 | 0 | 0 | 0 | 0 | 0
[5 empty] | 2014-08-28 | 22時 | 0 | 0 | 0 | 0 | 0
[5 empty] | 2014-08-28 | 23時 | 0 | 0 | 0 | 0 | 0
[5 empty] | 2014-08-29 | 0時 | 0 | 0 | 0 | 0 | 0
[5 empty] | 2014-08-29 | 1時 | 0 | 0 | 0 | 0 | 0
[5 empty] | 2014-08-29 | 2時 | 0 | 0 | 0 | 0 | 0
[5 empty] | 2014-08-29 | 3時 | 0 | 0 | 0 | 0 | 0
[5 empty] | 2014-08-29 | 4時 | 0 | 0 | 0 | 0 | 0
[5 empty] | 2014-08-29 | 5時 | 0 | 0 | 0 | 0 | 0
[5 empty] | 2014-08-29 | 6時 | 0 | 0 | 0 | 0 | 0
[5 empty] | 2014-08-29 | 7時 | 0 | 0 | 0 | 0 | 0
[5 empty] | 2014-08-29 | 8時 | 0 | 0 | 0 | 0 | 0
[5 empty] | 2014-08-29 | 9時 | 0 | 0 | 0 | 0 | 0
[5 empty] | 2014-08-29 | 10時 | 0 | 0 | 0 | 0 | 0
[5 empty] | 2014-08-29 | 11時 | 0 | 0 | 0 | 0 | 0
[5 empty] | 2014-08-29 | 12時 | 0 | 0 | 0 | 0 | 0
[5 empty] | 2014-08-29 | 13時 | 0 | 0 | 0 | 0 | 0
[5 empty] | 2014-08-29 | 14時 | 0 | 0 | 0 | 0 | 0
[5 empty] | 2014-08-29 | 15時 | 0 | 0 | 0 | 0 | 0
[5 empty] | 2014-08-29 | 16時 | 0 | 0 | 0 | 0 | 0
[5 empty] | 2014-08-29 | 17時 | 0 | 0 | 0 | 0 | 0
[5 empty] | 2014-08-29 | 18時 | 0 | 0 | 0 | 0 | 0
[5 empty] | 2014-08-29 | 19時 | 0 | 0 | 0 | 0 | 0
[5 empty] | 2014-08-29 | 20時 | 0 | 0 | 0 | 0 | 0
[5 empty] | 2014-08-29 | 21時 | 0 | 0 | 0 | 0 | 0
[5 empty] | 2014-08-29 | 22時 | 0 | 0 | 0 | 0 | 0
[5 empty] | 2014-08-29 | 23時 | 0 | 0 | 0 | 0 | 0
[5 empty] | 2014-08-30 | 0時 | 0 | 0 | 0 | 0 | 0
[5 empty] | 2014-08-30 | 1時 | 0 | 0 | 0 | 0 | 0
[5 empty] | 2014-08-30 | 2時 | 0 | 0 | 0 | 0 | 0
[5 empty] | 2014-08-30 | 3時 | 0 | 0 | 0 | 0 | 0
[5 empty] | 2014-08-30 | 4時 | 0 | 0 | 0 | 0 | 0
[5 empty] | 2014-08-30 | 5時 | 0 | 0 | 0 | 0 | 0
[5 empty] | 2014-08-30 | 6時 | 0 | 0 | 0 | 0 | 0
[5 empty] | 2014-08-30 | 7時 | 0 | 0 | 0 | 0 | 0
[5 empty] | 2014-08-30 | 8時 | 0 | 0 | 0 | 0 | 0
[5 empty] | 2014-08-30 | 9時 | 0 | 0 | 0 | 0 | 0
[5 empty] | 2014-08-30 | 10時 | 0 | 0 | 0 | 0 | 0
[5 empty] | 2014-08-30 | 11時 | 0 | 0 | 0 | 0 | 0
[5 empty] | 2014-08-30 | 12時 | 0 | 0 | 0 | 0 | 0
[5 empty] | 2014-08-30 | 13時 | 0 | 0 | 0 | 0 | 0
[5 empty] | 2014-08-30 | 14時 | 0 | 0 | 0 | 0 | 0
[5 empty] | 2014-08-30 | 15時 | 0 | 0 | 0 | 0 | 0
[5 empty] | 2014-08-30 | 16時 | 0 | 0 | 0 | 0 | 0
[5 empty] | 2014-08-30 | 17時 | 0 | 0 | 0 | 0 | 0
[5 empty] | 2014-08-30 | 18時 | 0 | 0 | 0 | 0 | 0
[5 empty] | 2014-08-30 | 19時 | 0 | 0 | 0 | 0 | 0
[5 empty] | 2014-08-30 | 20時 | 0 | 0 | 0 | 0 | 0
[5 empty] | 2014-08-30 | 21時 | 0 | 0 | 0 | 0 | 0
[5 empty] | 2014-08-30 | 22時 | 0 | 0 | 0 | 0 | 0
[5 empty] | 2014-08-30 | 23時 | 0 | 0 | 0 | 0 | 0
[5 empty] | 2014-08-31 | 0時 | 0 | 0 | 0 | 0 | 0
[5 empty] | 2014-08-31 | 1時 | 0 | 0 | 0 | 0 | 0
[5 empty] | 2014-08-31 | 2時 | 0 | 0 | 0 | 0 | 0
[5 empty] | 2014-08-31 | 3時 | 0 | 0 | 0 | 0 | 0
[5 empty] | 2014-08-31 | 4時 | 0 | 0 | 0 | 0 | 0
[5 empty] | 2014-08-31 | 5時 | 0 | 0 | 0 | 0 | 0
[5 empty] | 2014-08-31 | 6時 | 0 | 0 | 0 | 0 | 0
[5 empty] | 2014-08-31 | 7時 | 0 | 0 | 0 | 0 | 0
[5 empty] | 2014-08-31 | 8時 | 0 | 0 | 0 | 0 | 0
[5 empty] | 2014-08-31 | 9時 | 0 | 0 | 0 | 0 | 0
[5 empty] | 2014-08-31 | 10時 | 0 | 0 | 0 | 0 | 0
[5 empty] | 2014-08-31 | 11時 | 0 | 0 | 0 | 0 | 0
[5 empty] | 2014-08-31 | 12時 | 0 | 0 | 0 | 0 | 0
[5 empty] | 2014-08-31 | 13時 | 0 | 0 | 0 | 0 | 0
[5 empty] | 2014-08-31 | 14時 | 0 | 0 | 0 | 0 | 0
[5 empty] | 2014-08-31 | 15時 | 0 | 0 | 0 | 0 | 0
[5 empty] | 2014-08-31 | 16時 | 0 | 0 | 0 | 0 | 0
[5 empty] | 2014-08-31 | 17時 | 0 | 0 | 0 | 0 | 0
[5 empty] | 2014-08-31 | 18時 | 0 | 0 | 0 | 0 | 0
[5 empty] | 2014-08-31 | 19時 | 0 | 0 | 0 | 0 | 0
[5 empty] | 2014-08-31 | 20時 | 0 | 0 | 0 | 0 | 0
[5 empty] | 2014-08-31 | 21時 | 0 | 0 | 0 | 0 | 0
[5 empty] | 2014-08-31 | 22時 | 0 | 0 | 0 | 0 | 0
[5 empty] | 2014-08-31 | 23時 | 0 | 0 | 0 | 0 | 0
[5 empty] | 2014-09-01 | 0時 | 0 | 0 | 0 | 0 | 0
[5 empty] | 2014-09-01 | 1時 | 0 | 0 | 0 | 0 | 0
[5 empty] | 2014-09-01 | 2時 | 0 | 0 | 0 | 0 | 0
[5 empty] | 2014-09-01 | 3時 | 0 | 0 | 0 | 0 | 0
[5 empty] | 2014-09-01 | 4時 | 0 | 0 | 0 | 0 | 0
[5 empty] | 2014-09-01 | 5時 | 0 | 0 | 0 | 0 | 0
[5 empty] | 2014-09-01 | 6時 | 0 | 0 | 0 | 0 | 0
[5 empty] | 2014-09-01 | 7時 | 0 | 0 | 0 | 0 | 0
[5 empty] | 2014-09-01 | 8時 | 0 | 0 | 0 | 0 | 0
[5 empty] | 2014-09-01 | 9時 | 0 | 0 | 0 | 0 | 0
[5 empty] | 2014-09-01 | 10時 | 0 | 0 | 0 | 0 | 0
[5 empty] | 2014-09-01 | 11時 | 0 | 0 | 0 | 0 | 0
[5 empty] | 2014-09-01 | 12時 | 0 | 0 | 0 | 0 | 0
[5 empty] | 2014-09-01 | 13時 | 0 | 0 | 0 | 0 | 0
[5 empty] | 2014-09-01 | 14時 | 0 | 0 | 0 | 0 | 0
[5 empty] | 2014-09-01 | 15時 | 0 | 0 | 0 | 0 | 0
[5 empty] | 2014-09-01 | 16時 | 0 | 0 | 0 | 0 | 0
[5 empty] | 2014-09-01 | 17時 | 0 | 0 | 0 | 0 | 0
[5 empty] | 2014-09-01 | 18時 | 0 | 0 | 0 | 0 | 0
[5 empty] | 2014-09-01 | 19時 | 0 | 0 | 0 | 0 | 0
[5 empty] | 2014-09-01 | 20時 | 0 | 0 | 0 | 0 | 0
[5 empty] | 2014-09-01 | 21時 | 0 | 0 | 0 | 0 | 0
[5 empty] | 2014-09-01 | 22時 | 0 | 0 | 0 | 0 | 0
[5 empty] | 2014-09-01 | 23時 | 0 | 0 | 0 | 0 | 0
[5 empty] | 2014-09-02 | 0時 | 0 | 0 | 0 | 0 | 0
[5 empty] | 2014-09-02 | 1時 | 0 | 0 | 0 | 0 | 0
[5 empty] | 2014-09-02 | 2時 | 0 | 0 | 0 | 0 | 0
[5 empty] | 2014-09-02 | 3時 | 0 | 0 | 0 | 0 | 0
[5 empty] | 2014-09-02 | 4時 | 0 | 0 | 0 | 0 | 0
[5 empty] | 2014-09-02 | 5時 | 0 | 0 | 0 | 0 | 0
[5 empty] | 2014-09-02 | 6時 | 0 | 0 | 0 | 0 | 0
[5 empty] | 2014-09-02 | 7時 | 0 | 0 | 0 | 0 | 0
[5 empty] | 2014-09-02 | 8時 | 0 | 0 | 0 | 0 | 0
[5 empty] | 2014-09-02 | 9時 | 0 | 0 | 0 | 0 | 0
[5 empty] | 2014-09-02 | 10時 | 0 | 0 | 0 | 0 | 0
[5 empty] | 2014-09-02 | 11時 | 0 | 0 | 0 | 0 | 0
[5 empty] | 2014-09-02 | 12時 | 0 | 0 | 0 | 0 | 0
[5 empty] | 2014-09-02 | 13時 | 0 | 0 | 0 | 0 | 0
[5 empty] | 2014-09-02 | 14時 | 0 | 0 | 0 | 0 | 0
[5 empty] | 2014-09-02 | 15時 | 0 | 0 | 0 | 0 | 0
[5 empty] | 2014-09-02 | 16時 | 0 | 0 | 0 | 0 | 0
[5 empty] | 2014-09-02 | 17時 | 0 | 0 | 0 | 0 | 0
[5 empty] | 2014-09-02 | 18時 | 0 | 0 | 0 | 0 | 0
[5 empty] | 2014-09-02 | 19時 | 0 | 0 | 0 | 0 | 0
[5 empty] | 2014-09-02 | 20時 | 0 | 0 | 0 | 0 | 0
[5 empty] | 2014-09-02 | 21時 | 0 | 0 | 0 | 0 | 0
[5 empty] | 2014-09-02 | 22時 | 0 | 0 | 0 | 0 | 0
[5 empty] | 2014-09-02 | 23時 | 0 | 0 | 0 | 0 | 0
[5 empty] | 2014-09-03 | 0時 | 0 | 0 | 0 | 0 | 0
[5 empty] | 2014-09-03 | 1時 | 0 | 0 | 0 | 0 | 0
[5 empty] | 2014-09-03 | 2時 | 0 | 0 | 0 | 0 | 0
[5 empty] | 2014-09-03 | 3時 | 0 | 0 | 0 | 0 | 0
[5 empty] | 2014-09-03 | 4時 | 0 | 0 | 0 | 0 | 0
[5 empty] | 2014-09-03 | 5時 | 0 | 0 | 0 | 0 | 0
[5 empty] | 2014-09-03 | 6時 | 0 | 0 | 0 | 0 | 0
[5 empty] | 2014-09-03 | 7時 | 0 | 0 | 0 | 0 | 0
[5 empty] | 2014-09-03 | 8時 | 0 | 0 | 0 | 0 | 0
[5 empty] | 2014-09-03 | 9時 | 0 | 0 | 0 | 0 | 0
[5 empty] | 2014-09-03 | 10時 | 0 | 0 | 0 | 0 | 0
[5 empty] | 2014-09-03 | 11時 | 0 | 0 | 0 | 0 | 0
[5 empty] | 2014-09-03 | 12時 | 0 | 0 | 0 | 0 | 0
[5 empty] | 2014-09-03 | 13時 | 0 | 0 | 0 | 0 | 0
[5 empty] | 2014-09-03 | 14時 | 0 | 0 | 0 | 0 | 0
[5 empty] | 2014-09-03 | 15時 | 0 | 0 | 0 | 0 | 0
[5 empty] | 2014-09-03 | 16時 | 0 | 0 | 0 | 0 | 0
[5 empty] | 2014-09-03 | 17時 | 0 | 0 | 0 | 0 | 0
[5 empty] | 2014-09-03 | 18時 | 0 | 0 | 0 | 0 | 0
[5 empty] | 2014-09-03 | 19時 | 0 | 0 | 0 | 0 | 0
[5 empty] | 2014-09-03 | 20時 | 0 | 0 | 0 | 0 | 0
[5 empty] | 2014-09-03 | 21時 | 0 | 0 | 0 | 0 | 0
[5 empty] | 2014-09-03 | 22時 | 0 | 0 | 0 | 0 | 0
[5 empty] | 2014-09-03 | 23時 | 0 | 0 | 0 | 0 | 0
[5 empty] | 2014-09-04 | 0時 | 0 | 0 | 0 | 0 | 0
[5 empty] | 2014-09-04 | 1時 | 0 | 0 | 0 | 0 | 0
[5 empty] | 2014-09-04 | 2時 | 0 | 0 | 0 | 0 | 0
[5 empty] | 2014-09-04 | 3時 | 0 | 0 | 0 | 0 | 0
[5 empty] | 2014-09-04 | 4時 | 0 | 0 | 0 | 0 | 0
[5 empty] | 2014-09-04 | 5時 | 0 | 0 | 0 | 0 | 0
[5 empty] | 2014-09-04 | 6時 | 0 | 0 | 0 | 0 | 0
[5 empty] | 2014-09-04 | 7時 | 0 | 0 | 0 | 0 | 0
[5 empty] | 2014-09-04 | 8時 | 0 | 0 | 0 | 0 | 0
[5 empty] | 2014-09-04 | 9時 | 0 | 0 | 0 | 0 | 0
[5 empty] | 2014-09-04 | 10時 | 0 | 0 | 0 | 0 | 0
[5 empty] | 2014-09-04 | 11時 | 0 | 0 | 0 | 0 | 0
[5 empty] | 2014-09-04 | 12時 | 0 | 0 | 0 | 0 | 0
[5 empty] | 2014-09-04 | 13時 | 0 | 0 | 0 | 0 | 0
[5 empty] | 2014-09-04 | 14時 | 0 | 0 | 0 | 0 | 0
[5 empty] | 2014-09-04 | 15時 | 0 | 0 | 0 | 0 | 0
[5 empty] | 2014-09-04 | 16時 | 0 | 0 | 0 | 0 | 0
[5 empty] | 2014-09-04 | 17時 | 0 | 0 | 0 | 0 | 0
[5 empty] | 2014-09-04 | 18時 | 0 | 0 | 0 | 0 | 0
[5 empty] | 2014-09-04 | 19時 | 0 | 0 | 0 | 0 | 0
[5 empty] | 2014-09-04 | 20時 | 0 | 0 | 0 | 0 | 0
[5 empty] | 2014-09-04 | 21時 | 0 | 0 | 0 | 0 | 0
[5 empty] | 2014-09-04 | 22時 | 0 | 0 | 0 | 0 | 0
[5 empty] | 2014-09-04 | 23時 | 0 | 0 | 0 | 0 | 0
[5 empty] | 2014-09-05 | 0時 | 0 | 0 | 0 | 0 | 0
[5 empty] | 2014-09-05 | 1時 | 0 | 0 | 0 | 0 | 0
[5 empty] | 2014-09-05 | 2時 | 0 | 0 | 0 | 0 | 0
[5 empty] | 2014-09-05 | 3時 | 0 | 0 | 0 | 0 | 0
[5 empty] | 2014-09-05 | 4時 | 0 | 0 | 0 | 0 | 0
[5 empty] | 2014-09-05 | 5時 | 0 | 0 | 0 | 0 | 0
[5 empty] | 2014-09-05 | 6時 | 0 | 0 | 0 | 0 | 0
[5 empty] | 2014-09-05 | 7時 | 0 | 0 | 0 | 0 | 0
[5 empty] | 2014-09-05 | 8時 | 0 | 0 | 0 | 0 | 0
[5 empty] | 2014-09-05 | 9時 | 0 | 0 | 0 | 0 | 0
[5 empty] | 2014-09-05 | 10時 | 0 | 0 | 0 | 0 | 0
[5 empty] | 2014-09-05 | 11時 | 0 | 0 | 0 | 0 | 0
[5 empty] | 2014-09-05 | 12時 | 0 | 0 | 0 | 0 | 0
[5 empty] | 2014-09-05 | 13時 | 0 | 0 | 0 | 0 | 0
[5 empty] | 2014-09-05 | 14時 | 0 | 0 | 0 | 0 | 0
[5 empty] | 2014-09-05 | 15時 | 0 | 0 | 0 | 0 | 0
[5 empty] | 2014-09-05 | 16時 | 0 | 0 | 0 | 0 | 0
[5 empty] | 2014-09-05 | 17時 | 0 | 0 | 0 | 0 | 0
[5 empty] | 2014-09-05 | 18時 | 0 | 0 | 0 | 0 | 0
[5 empty] | 2014-09-05 | 19時 | 0 | 0 | 0 | 0 | 0
[5 empty] | 2014-09-05 | 20時 | 0 | 0 | 0 | 0 | 0
[5 empty] | 2014-09-05 | 21時 | 0 | 0 | 0 | 0 | 0
[5 empty] | 2014-09-05 | 22時 | 0 | 0 | 0 | 0 | 0
[5 empty] | 2014-09-05 | 23時 | 0 | 0 | 0 | 0 | 0
[5 empty] | 2014-09-06 | 0時 | 0 | 0 | 0 | 0 | 0
[5 empty] | 2014-09-06 | 1時 | 0 | 0 | 0 | 0 | 0
[5 empty] | 2014-09-06 | 2時 | 0 | 0 | 0 | 0 | 0
[5 empty] | 2014-09-06 | 3時 | 0 | 0 | 0 | 0 | 0
[5 empty] | 2014-09-06 | 4時 | 0 | 0 | 0 | 0 | 0
[5 empty] | 2014-09-06 | 5時 | 0 | 0 | 0 | 0 | 0
[5 empty] | 2014-09-06 | 6時 | 0 | 0 | 0 | 0 | 0
[5 empty] | 2014-09-06 | 7時 | 0 | 0 | 0 | 0 | 0
[5 empty] | 2014-09-06 | 8時 | 0 | 0 | 0 | 0 | 0
[5 empty] | 2014-09-06 | 9時 | 0 | 0 | 0 | 0 | 0
[5 empty] | 2014-09-06 | 10時 | 0 | 0 | 0 | 0 | 0
[5 empty] | 2014-09-06 | 11時 | 0 | 0 | 0 | 0 | 0
[5 empty] | 2014-09-06 | 12時 | 0 | 0 | 0 | 0 | 0
[5 empty] | 2014-09-06 | 13時 | 0 | 0 | 0 | 0 | 0
[5 empty] | 2014-09-06 | 14時 | 0 | 0 | 0 | 0 | 0
[5 empty] | 2014-09-06 | 15時 | 0 | 0 | 0 | 0 | 0
[5 empty] | 2014-09-06 | 16時 | 0 | 0 | 0 | 0 | 0
[5 empty] | 2014-09-06 | 17時 | 0 | 0 | 0 | 0 | 0
[5 empty] | 2014-09-06 | 18時 | 0 | 0 | 0 | 0 | 0
[5 empty] | 2014-09-06 | 19時 | 0 | 0 | 0 | 0 | 0
[5 empty] | 2014-09-06 | 20時 | 0 | 0 | 0 | 0 | 0
[5 empty] | 2014-09-06 | 21時 | 0 | 0 | 0 | 0 | 0
[5 empty] | 2014-09-06 | 22時 | 0 | 0 | 0 | 0 | 0
[5 empty] | 2014-09-06 | 23時 | 0 | 0 | 0 | 0 | 0
[5 empty] | 2014-09-07 | 0時 | 0 | 0 | 0 | 0 | 0
[5 empty] | 2014-09-07 | 1時 | 0 | 0 | 0 | 0 | 0
[5 empty] | 2014-09-07 | 2時 | 0 | 0 | 0 | 0 | 0
[5 empty] | 2014-09-07 | 3時 | 0 | 0 | 0 | 0 | 0
[5 empty] | 2014-09-07 | 4時 | 0 | 0 | 0 | 0 | 0
[5 empty] | 2014-09-07 | 5時 | 0 | 0 | 0 | 0 | 0
[5 empty] | 2014-09-07 | 6時 | 0 | 0 | 0 | 0 | 0
[5 empty] | 2014-09-07 | 7時 | 0 | 0 | 0 | 0 | 0
[5 empty] | 2014-09-07 | 8時 | 0 | 0 | 0 | 0 | 0
[5 empty] | 2014-09-07 | 9時 | 0 | 0 | 0 | 0 | 0
[5 empty] | 2014-09-07 | 10時 | 0 | 0 | 0 | 0 | 0
[5 empty] | 2014-09-07 | 11時 | 0 | 0 | 0 | 0 | 0
[5 empty] | 2014-09-07 | 12時 | 0 | 0 | 0 | 0 | 0
[5 empty] | 2014-09-07 | 13時 | 0 | 0 | 0 | 0 | 0
[5 empty] | 2014-09-07 | 14時 | 0 | 0 | 0 | 0 | 0
[5 empty] | 2014-09-07 | 15時 | 0 | 0 | 0 | 0 | 0
[5 empty] | 2014-09-07 | 16時 | 0 | 0 | 0 | 0 | 0
[5 empty] | 2014-09-07 | 17時 | 0 | 0 | 0 | 0 | 0
[5 empty] | 2014-09-07 | 18時 | 0 | 0 | 0 | 0 | 0
[5 empty] | 2014-09-07 | 19時 | 0 | 0 | 0 | 0 | 0
[5 empty] | 2014-09-07 | 20時 | 0 | 0 | 0 | 0 | 0
[5 empty] | 2014-09-07 | 21時 | 0 | 0 | 0 | 0 | 0
[5 empty] | 2014-09-07 | 22時 | 0 | 0 | 0 | 0 | 0
[5 empty] | 2014-09-07 | 23時 | 0 | 0 | 0 | 0 | 0
[5 empty] | 2014-09-08 | 0時 | 0 | 0 | 0 | 0 | 0
[5 empty] | 2014-09-08 | 1時 | 0 | 0 | 0 | 0 | 0
[5 empty] | 2014-09-08 | 2時 | 0 | 0 | 0 | 0 | 0
[5 empty] | 2014-09-08 | 3時 | 0 | 0 | 0 | 0 | 0
[5 empty] | 2014-09-08 | 4時 | 0 | 0 | 0 | 0 | 0
[5 empty] | 2014-09-08 | 5時 | 0 | 0 | 0 | 0 | 0
[5 empty] | 2014-09-08 | 6時 | 0 | 0 | 0 | 0 | 0
[5 empty] | 2014-09-08 | 7時 | 0 | 0 | 0 | 0 | 0
[5 empty] | 2014-09-08 | 8時 | 0 | 0 | 0 | 0 | 0
[5 empty] | 2014-09-08 | 9時 | 0 | 0 | 0 | 0 | 0
[5 empty] | 2014-09-08 | 10時 | 0 | 0 | 0 | 0 | 0
[5 empty] | 2014-09-08 | 11時 | 0 | 0 | 0 | 0 | 0
[5 empty] | 2014-09-08 | 12時 | 0 | 0 | 0 | 0 | 0
[5 empty] | 2014-09-08 | 13時 | 0 | 0 | 0 | 0 | 0
[5 empty] | 2014-09-08 | 14時 | 0 | 0 | 0 | 0 | 0
[5 empty] | 2014-09-08 | 15時 | 0 | 0 | 0 | 0 | 0
[5 empty] | 2014-09-08 | 16時 | 0 | 0 | 0 | 0 | 0
[5 empty] | 2014-09-08 | 17時 | 0 | 0 | 0 | 0 | 0
[5 empty] | 2014-09-08 | 18時 | 0 | 0 | 0 | 0 | 0
[5 empty] | 2014-09-08 | 19時 | 0 | 0 | 0 | 0 | 0
[5 empty] | 2014-09-08 | 20時 | 0 | 0 | 0 | 0 | 0
[5 empty] | 2014-09-08 | 21時 | 0 | 0 | 0 | 0 | 0
[5 empty] | 2014-09-08 | 22時 | 0 | 0 | 0 | 0 | 0
[5 empty] | 2014-09-08 | 23時 | 0 | 0 | 0 | 0 | 0
[5 empty] | 2014-09-09 | 0時 | 0 | 0 | 0 | 0 | 0
[5 empty] | 2014-09-09 | 1時 | 0 | 0 | 0 | 0 | 0
[5 empty] | 2014-09-09 | 2時 | 0 | 0 | 0 | 0 | 0
[5 empty] | 2014-09-09 | 3時 | 0 | 0 | 0 | 0 | 0
[5 empty] | 2014-09-09 | 4時 | 0 | 0 | 0 | 0 | 0
[5 empty] | 2014-09-09 | 5時 | 0 | 0 | 0 | 0 | 0
[5 empty] | 2014-09-09 | 6時 | 0 | 0 | 0 | 0 | 0
[5 empty] | 2014-09-09 | 7時 | 0 | 0 | 0 | 0 | 0
[5 empty] | 2014-09-09 | 8時 | 0 | 0 | 0 | 0 | 0
[5 empty] | 2014-09-09 | 9時 | 0 | 0 | 0 | 0 | 0
[5 empty] | 2014-09-09 | 10時 | 0 | 0 | 0 | 0 | 0
[5 empty] | 2014-09-09 | 11時 | 0 | 0 | 0 | 0 | 0
[5 empty] | 2014-09-09 | 12時 | 0 | 0 | 0 | 0 | 0
[5 empty] | 2014-09-09 | 13時 | 0 | 0 | 0 | 0 | 0
[5 empty] | 2014-09-09 | 14時 | 0 | 0 | 0 | 0 | 0
[5 empty] | 2014-09-09 | 15時 | 0 | 0 | 0 | 0 | 0
[5 empty] | 2014-09-09 | 16時 | 0 | 0 | 0 | 0 | 0
[5 empty] | 2014-09-09 | 17時 | 0 | 0 | 0 | 0 | 0
[5 empty] | 2014-09-09 | 18時 | 0 | 0 | 0 | 0 | 0
[5 empty] | 2014-09-09 | 19時 | 0 | 0 | 0 | 0 | 0
[5 empty] | 2014-09-09 | 20時 | 0 | 0 | 0 | 0 | 0
[5 empty] | 2014-09-09 | 21時 | 0 | 0 | 0 | 0 | 0
[5 empty] | 2014-09-09 | 22時 | 0 | 0 | 0 | 0 | 0
[5 empty] | 2014-09-09 | 23時 | 0 | 0 | 0 | 0 | 0
[5 empty] | 2014-09-10 | 0時 | 0 | 0 | 0 | 0 | 0
[5 empty] | 2014-09-10 | 1時 | 0 | 0 | 0 | 0 | 0
[5 empty] | 2014-09-10 | 2時 | 0 | 0 | 0 | 0 | 0
[5 empty] | 2014-09-10 | 3時 | 0 | 0 | 0 | 0 | 0
[5 empty] | 2014-09-10 | 4時 | 0 | 0 | 0 | 0 | 0
[5 empty] | 2014-09-10 | 5時 | 0 | 0 | 0 | 0 | 0
[5 empty] | 2014-09-10 | 6時 | 0 | 0 | 0 | 0 | 0
[5 empty] | 2014-09-10 | 7時 | 0 | 0 | 0 | 0 | 0
[5 empty] | 2014-09-10 | 8時 | 0 | 0 | 0 | 0 | 0
[5 empty] | 2014-09-10 | 9時 | 0 | 0 | 0 | 0 | 0
[5 empty] | 2014-09-10 | 10時 | 0 | 0 | 0 | 0 | 0
[5 empty] | 2014-09-10 | 11時 | 0 | 0 | 0 | 0 | 0
[5 empty] | 2014-09-10 | 12時 | 0 | 0 | 0 | 0 | 0
[5 empty] | 2014-09-10 | 13時 | 0 | 0 | 0 | 0 | 0
[5 empty] | 2014-09-10 | 14時 | 0 | 0 | 0 | 0 | 0
[5 empty] | 2014-09-10 | 15時 | 0 | 0 | 0 | 0 | 0
[5 empty] | 2014-09-10 | 16時 | 0 | 0 | 0 | 0 | 0
[5 empty] | 2014-09-10 | 17時 | 0 | 0 | 0 | 0 | 0
[5 empty] | 2014-09-10 | 18時 | 0 | 0 | 0 | 0 | 0
[5 empty] | 2014-09-10 | 19時 | 0 | 0 | 0 | 0 | 0
[5 empty] | 2014-09-10 | 20時 | 0 | 0 | 0 | 0 | 0
[5 empty] | 2014-09-10 | 21時 | 0 | 0 | 0 | 0 | 0
[5 empty] | 2014-09-10 | 22時 | 0 | 0 | 0 | 0 | 0
[5 empty] | 2014-09-10 | 23時 | 0 | 0 | 0 | 0 | 0
[5 empty] | 2014-09-11 | 0時 | 0 | 0 | 0 | 0 | 0
[5 empty] | 2014-09-11 | 1時 | 0 | 0 | 0 | 0 | 0
[5 empty] | 2014-09-11 | 2時 | 0 | 0 | 0 | 0 | 0
[5 empty] | 2014-09-11 | 3時 | 0 | 0 | 0 | 0 | 0
[5 empty] | 2014-09-11 | 4時 | 0 | 0 | 0 | 0 | 0
[5 empty] | 2014-09-11 | 5時 | 0 | 0 | 0 | 0 | 0
[5 empty] | 2014-09-11 | 6時 | 0 | 0 | 0 | 0 | 0
[5 empty] | 2014-09-11 | 7時 | 0 | 0 | 0 | 0 | 0
[5 empty] | 2014-09-11 | 8時 | 0 | 0 | 0 | 0 | 0
[5 empty] | 2014-09-11 | 9時 | 0 | 0 | 0 | 0 | 0
[5 empty] | 2014-09-11 | 10時 | 0 | 0 | 0 | 0 | 0
[5 empty] | 2014-09-11 | 11時 | 0 | 0 | 0 | 0 | 0
[5 empty] | 2014-09-11 | 12時 | 0 | 0 | 0 | 0 | 0
[5 empty] | 2014-09-11 | 13時 | 0 | 0 | 0 | 0 | 0
[5 empty] | 2014-09-11 | 14時 | 0 | 0 | 0 | 0 | 0
[5 empty] | 2014-09-11 | 15時 | 0 | 0 | 0 | 0 | 0
[5 empty] | 2014-09-11 | 16時 | 0 | 0 | 0 | 0 | 0
[5 empty] | 2014-09-11 | 17時 | 0 | 0 | 0 | 0 | 0
[5 empty] | 2014-09-11 | 18時 | 0 | 0 | 0 | 0 | 0
[5 empty] | 2014-09-11 | 19時 | 0 | 0 | 0 | 0 | 0
[5 empty] | 2014-09-11 | 20時 | 0 | 0 | 0 | 0 | 0
[5 empty] | 2014-09-11 | 21時 | 0 | 0 | 0 | 0 | 0
[5 empty] | 2014-09-11 | 22時 | 0 | 0 | 0 | 0 | 0
[5 empty] | 2014-09-11 | 23時 | 0 | 0 | 0 | 0 | 0
[5 empty] | 2014-09-12 | 0時 | 0 | 0 | 0 | 0 | 0
[5 empty] | 2014-09-12 | 1時 | 0 | 0 | 0 | 0 | 0
[5 empty] | 2014-09-12 | 2時 | 0 | 0 | 0 | 0 | 0
[5 empty] | 2014-09-12 | 3時 | 0 | 0 | 0 | 0 | 0
[5 empty] | 2014-09-12 | 4時 | 0 | 0 | 0 | 0 | 0
[5 empty] | 2014-09-12 | 5時 | 0 | 0 | 0 | 0 | 0
[5 empty] | 2014-09-12 | 6時 | 0 | 0 | 0 | 0 | 0
[5 empty] | 2014-09-12 | 7時 | 0 | 0 | 0 | 0 | 0
[5 empty] | 2014-09-12 | 8時 | 0 | 0 | 0 | 0 | 0
[5 empty] | 2014-09-12 | 9時 | 0 | 0 | 0 | 0 | 0
[5 empty] | 2014-09-12 | 10時 | 0 | 0 | 0 | 0 | 0
[5 empty] | 2014-09-12 | 11時 | 0 | 0 | 0 | 0 | 0
[5 empty] | 2014-09-12 | 12時 | 0 | 0 | 0 | 0 | 0
[5 empty] | 2014-09-12 | 13時 | 0 | 0 | 0 | 0 | 0
[5 empty] | 2014-09-12 | 14時 | 0 | 0 | 0 | 0 | 0
[5 empty] | 2014-09-12 | 15時 | 0 | 0 | 0 | 0 | 0
[5 empty] | 2014-09-12 | 16時 | 0 | 0 | 0 | 0 | 0
[5 empty] | 2014-09-12 | 17時 | 0 | 0 | 0 | 0 | 0
[5 empty] | 2014-09-12 | 18時 | 0 | 0 | 0 | 0 | 0
[5 empty] | 2014-09-12 | 19時 | 0 | 0 | 0 | 0 | 0
[5 empty] | 2014-09-12 | 20時 | 0 | 0 | 0 | 0 | 0
[5 empty] | 2014-09-12 | 21時 | 0 | 0 | 0 | 0 | 0
[5 empty] | 2014-09-12 | 22時 | 0 | 0 | 0 | 0 | 0
[5 empty] | 2014-09-12 | 23時 | 0 | 0 | 0 | 0 | 0
[5 empty] | 2014-09-13 | 0時 | 0 | 0 | 0 | 0 | 0
[5 empty] | 2014-09-13 | 1時 | 0 | 0 | 0 | 0 | 0
[5 empty] | 2014-09-13 | 2時 | 0 | 0 | 0 | 0 | 0
[5 empty] | 2014-09-13 | 3時 | 0 | 0 | 0 | 0 | 0
[5 empty] | 2014-09-13 | 4時 | 0 | 0 | 0 | 0 | 0
[5 empty] | 2014-09-13 | 5時 | 0 | 0 | 0 | 0 | 0
[5 empty] | 2014-09-13 | 6時 | 0 | 0 | 0 | 0 | 0
[5 empty] | 2014-09-13 | 7時 | 0 | 0 | 0 | 0 | 0
[5 empty] | 2014-09-13 | 8時 | 0 | 0 | 0 | 0 | 0
[5 empty] | 2014-09-13 | 9時 | 0 | 0 | 0 | 0 | 0
[5 empty] | 2014-09-13 | 10時 | 0 | 0 | 0 | 0 | 0
[5 empty] | 2014-09-13 | 11時 | 0 | 0 | 0 | 0 | 0
[5 empty] | 2014-09-13 | 12時 | 0 | 0 | 0 | 0 | 0
[5 empty] | 2014-09-13 | 13時 | 0 | 0 | 0 | 0 | 0
[5 empty] | 2014-09-13 | 14時 | 0 | 0 | 0 | 0 | 0
[5 empty] | 2014-09-13 | 15時 | 0 | 0 | 0 | 0 | 0
[5 empty] | 2014-09-13 | 16時 | 0 | 0 | 0 | 0 | 0
[5 empty] | 2014-09-13 | 17時 | 0 | 0 | 0 | 0 | 0
[5 empty] | 2014-09-13 | 18時 | 0 | 0 | 0 | 0 | 0
[5 empty] | 2014-09-13 | 19時 | 0 | 0 | 0 | 0 | 0
[5 empty] | 2014-09-13 | 20時 | 0 | 0 | 0 | 0 | 0
[5 empty] | 2014-09-13 | 21時 | 0 | 0 | 0 | 0 | 0
[5 empty] | 2014-09-13 | 22時 | 0 | 0 | 0 | 0 | 0
[5 empty] | 2014-09-13 | 23時 | 0 | 0 | 0 | 0 | 0
[5 empty] | 2014-09-14 | 0時 | 0 | 0 | 0 | 0 | 0
[5 empty] | 2014-09-14 | 1時 | 0 | 0 | 0 | 0 | 0
[5 empty] | 2014-09-14 | 2時 | 0 | 0 | 0 | 0 | 0
[5 empty] | 2014-09-14 | 3時 | 0 | 0 | 0 | 0 | 0
[5 empty] | 2014-09-14 | 4時 | 0 | 0 | 0 | 0 | 0
[5 empty] | 2014-09-14 | 5時 | 0 | 0 | 0 | 0 | 0
[5 empty] | 2014-09-14 | 6時 | 0 | 0 | 0 | 0 | 0
[5 empty] | 2014-09-14 | 7時 | 0 | 0 | 0 | 0 | 0
[5 empty] | 2014-09-14 | 8時 | 0 | 0 | 0 | 0 | 0
[5 empty] | 2014-09-14 | 9時 | 0 | 0 | 0 | 0 | 0
[5 empty] | 2014-09-14 | 10時 | 0 | 0 | 0 | 0 | 0
[5 empty] | 2014-09-14 | 11時 | 0 | 0 | 0 | 0 | 0
[5 empty] | 2014-09-14 | 12時 | 0 | 0 | 0 | 0 | 0
[5 empty] | 2014-09-14 | 13時 | 0 | 0 | 0 | 0 | 0
[5 empty] | 2014-09-14 | 14時 | 0 | 0 | 0 | 0 | 0
[5 empty] | 2014-09-14 | 15時 | 0 | 0 | 0 | 0 | 0
[5 empty] | 2014-09-14 | 16時 | 0 | 0 | 0 | 0 | 0
[5 empty] | 2014-09-14 | 17時 | 0 | 0 | 0 | 0 | 0
[5 empty] | 2014-09-14 | 18時 | 0 | 0 | 0 | 0 | 0
[5 empty] | 2014-09-14 | 19時 | 0 | 0 | 0 | 0 | 0
[5 empty] | 2014-09-14 | 20時 | 0 | 0 | 0 | 0 | 0
[5 empty] | 2014-09-14 | 21時 | 0 | 0 | 0 | 0 | 0
[5 empty] | 2014-09-14 | 22時 | 0 | 0 | 0 | 0 | 0
[5 empty] | 2014-09-14 | 23時 | 0 | 0 | 0 | 0 | 0
[5 empty] | 2014-09-15 | 0時 | 0 | 0 | 0 | 0 | 0
[5 empty] | 2014-09-15 | 1時 | 0 | 0 | 0 | 0 | 0
[5 empty] | 2014-09-15 | 2時 | 0 | 0 | 0 | 0 | 0
[5 empty] | 2014-09-15 | 3時 | 0 | 0 | 0 | 0 | 0
[5 empty] | 2014-09-15 | 4時 | 0 | 0 | 0 | 0 | 0
[5 empty] | 2014-09-15 | 5時 | 0 | 0 | 0 | 0 | 0
[5 empty] | 2014-09-15 | 6時 | 0 | 0 | 0 | 0 | 0
[5 empty] | 2014-09-15 | 7時 | 0 | 0 | 0 | 0 | 0
[5 empty] | 2014-09-15 | 8時 | 0 | 0 | 0 | 0 | 0
[5 empty] | 2014-09-15 | 9時 | 0 | 0 | 0 | 0 | 0
[5 empty] | 2014-09-15 | 10時 | 0 | 0 | 0 | 0 | 0
[5 empty] | 2014-09-15 | 11時 | 0 | 0 | 0 | 0 | 0
[5 empty] | 2014-09-15 | 12時 | 0 | 0 | 0 | 0 | 0
[5 empty] | 2014-09-15 | 13時 | 0 | 0 | 0 | 0 | 0
[5 empty] | 2014-09-15 | 14時 | 0 | 0 | 0 | 0 | 0
[5 empty] | 2014-09-15 | 15時 | 0 | 0 | 0 | 0 | 0
[5 empty] | 2014-09-15 | 16時 | 0 | 0 | 0 | 0 | 0
[5 empty] | 2014-09-15 | 17時 | 0 | 0 | 0 | 0 | 0
[5 empty] | 2014-09-15 | 18時 | 0 | 0 | 0 | 0 | 0
[5 empty] | 2014-09-15 | 19時 | 0 | 0 | 0 | 0 | 0
[5 empty] | 2014-09-15 | 20時 | 0 | 0 | 0 | 0 | 0
[5 empty] | 2014-09-15 | 21時 | 0 | 0 | 0 | 0 | 0
[5 empty] | 2014-09-15 | 22時 | 0 | 0 | 0 | 0 | 0
[5 empty] | 2014-09-15 | 23時 | 0 | 0 | 0 | 0 | 0
[5 empty] | 2014-09-16 | 0時 | 0 | 0 | 0 | 0 | 0
[5 empty] | 2014-09-16 | 1時 | 0 | 0 | 0 | 0 | 0
[5 empty] | 2014-09-16 | 2時 | 0 | 0 | 0 | 0 | 0
[5 empty] | 2014-09-16 | 3時 | 0 | 0 | 0 | 0 | 0
[5 empty] | 2014-09-16 | 4時 | 0 | 0 | 0 | 0 | 0
[5 empty] | 2014-09-16 | 5時 | 0 | 0 | 0 | 0 | 0
[5 empty] | 2014-09-16 | 6時 | 0 | 0 | 0 | 0 | 0
[5 empty] | 2014-09-16 | 7時 | 0 | 0 | 0 | 0 | 0
[5 empty] | 2014-09-16 | 8時 | 0 | 0 | 0 | 0 | 0
[5 empty] | 2014-09-16 | 9時 | 0 | 0 | 0 | 0 | 0
[5 empty] | 2014-09-16 | 10時 | 0 | 0 | 0 | 0 | 0
[5 empty] | 2014-09-16 | 11時 | 0 | 0 | 0 | 0 | 0
[5 empty] | 2014-09-16 | 12時 | 0 | 0 | 0 | 0 | 0
[5 empty] | 2014-09-16 | 13時 | 0 | 0 | 0 | 0 | 0
[5 empty] | 2014-09-16 | 14時 | 0 | 0 | 0 | 0 | 0
[5 empty] | 2014-09-16 | 15時 | 0 | 0 | 0 | 0 | 0
[5 empty] | 2014-09-16 | 16時 | 0 | 0 | 0 | 0 | 0
[5 empty] | 2014-09-16 | 17時 | 0 | 0 | 0 | 0 | 0
[5 empty] | 2014-09-16 | 18時 | 0 | 0 | 0 | 0 | 0
[5 empty] | 2014-09-16 | 19時 | 0 | 0 | 0 | 0 | 0
[5 empty] | 2014-09-16 | 20時 | 0 | 0 | 0 | 0 | 0
[5 empty] | 2014-09-16 | 21時 | 0 | 0 | 0 | 0 | 0
[5 empty] | 2014-09-16 | 22時 | 0 | 0 | 0 | 0 | 0
[5 empty] | 2014-09-16 | 23時 | 0 | 0 | 0 | 0 | 0
[5 empty] | 2014-09-17 | 0時 | 0 | 0 | 0 | 0 | 0
[5 empty] | 2014-09-17 | 1時 | 0 | 0 | 0 | 0 | 0
[5 empty] | 2014-09-17 | 2時 | 0 | 0 | 0 | 0 | 0
[5 empty] | 2014-09-17 | 3時 | 0 | 0 | 0 | 0 | 0
[5 empty] | 2014-09-17 | 4時 | 0 | 0 | 0 | 0 | 0
[5 empty] | 2014-09-17 | 5時 | 0 | 0 | 0 | 0 | 0
[5 empty] | 2014-09-17 | 6時 | 0 | 0 | 0 | 0 | 0
[5 empty] | 2014-09-17 | 7時 | 0 | 0 | 0 | 0 | 0
[5 empty] | 2014-09-17 | 8時 | 0 | 0 | 0 | 0 | 0
[5 empty] | 2014-09-17 | 9時 | 0 | 0 | 0 | 0 | 0
[5 empty] | 2014-09-17 | 10時 | 0 | 0 | 0 | 0 | 0
[5 empty] | 2014-09-17 | 11時 | 0 | 0 | 0 | 0 | 0
[5 empty] | 2014-09-17 | 12時 | 0 | 0 | 0 | 0 | 0
[5 empty] | 2014-09-17 | 13時 | 0 | 0 | 0 | 0 | 0
[5 empty] | 2014-09-17 | 14時 | 0 | 0 | 0 | 0 | 0
[5 empty] | 2014-09-17 | 15時 | 0 | 0 | 0 | 0 | 0
[5 empty] | 2014-09-17 | 16時 | 0 | 0 | 0 | 0 | 0
[5 empty] | 2014-09-17 | 17時 | 0 | 0 | 0 | 0 | 0
[5 empty] | 2014-09-17 | 18時 | 0 | 0 | 0 | 0 | 0
[5 empty] | 2014-09-17 | 19時 | 0 | 0 | 0 | 0 | 0
[5 empty] | 2014-09-17 | 20時 | 0 | 0 | 0 | 0 | 0
[5 empty] | 2014-09-17 | 21時 | 0 | 0 | 0 | 0 | 0
[5 empty] | 2014-09-17 | 22時 | 0 | 0 | 0 | 0 | 0
[5 empty] | 2014-09-17 | 23時 | 0 | 0 | 0 | 0 | 0
[5 empty] | 2014-09-18 | 0時 | 0 | 0 | 0 | 0 | 0
[5 empty] | 2014-09-18 | 1時 | 0 | 0 | 0 | 0 | 0
[5 empty] | 2014-09-18 | 2時 | 0 | 0 | 0 | 0 | 0
[5 empty] | 2014-09-18 | 3時 | 0 | 0 | 0 | 0 | 0
[5 empty] | 2014-09-18 | 4時 | 0 | 0 | 0 | 0 | 0
[5 empty] | 2014-09-18 | 5時 | 0 | 0 | 0 | 0 | 0
[5 empty] | 2014-09-18 | 6時 | 0 | 0 | 0 | 0 | 0
[5 empty] | 2014-09-18 | 7時 | 0 | 0 | 0 | 0 | 0
[5 empty] | 2014-09-18 | 8時 | 0 | 0 | 0 | 0 | 0
[5 empty] | 2014-09-18 | 9時 | 0 | 0 | 0 | 0 | 0
[5 empty] | 2014-09-18 | 10時 | 0 | 0 | 0 | 0 | 0
[5 empty] | 2014-09-18 | 11時 | 0 | 0 | 0 | 0 | 0
[5 empty] | 2014-09-18 | 12時 | 0 | 0 | 0 | 0 | 0
[5 empty] | 2014-09-18 | 13時 | 0 | 0 | 0 | 0 | 0
[5 empty] | 2014-09-18 | 14時 | 0 | 0 | 0 | 0 | 0
[5 empty] | 2014-09-18 | 15時 | 0 | 0 | 0 | 0 | 0
[5 empty] | 2014-09-18 | 16時 | 0 | 0 | 0 | 0 | 0
[5 empty] | 2014-09-18 | 17時 | 0 | 0 | 0 | 0 | 0
[5 empty] | 2014-09-18 | 18時 | 0 | 0 | 0 | 0 | 0
[5 empty] | 2014-09-18 | 19時 | 0 | 0 | 0 | 0 | 0
[5 empty] | 2014-09-18 | 20時 | 0 | 0 | 0 | 0 | 0
[5 empty] | 2014-09-18 | 21時 | 0 | 0 | 0 | 0 | 0
[5 empty] | 2014-09-18 | 22時 | 0 | 0 | 0 | 0 | 0
[5 empty] | 2014-09-18 | 23時 | 0 | 0 | 0 | 0 | 0
[5 empty] | 2014-09-19 | 0時 | 0 | 0 | 0 | 0 | 0
[5 empty] | 2014-09-19 | 1時 | 0 | 0 | 0 | 0 | 0
[5 empty] | 2014-09-19 | 2時 | 0 | 0 | 0 | 0 | 0
[5 empty] | 2014-09-19 | 3時 | 0 | 0 | 0 | 0 | 0
[5 empty] | 2014-09-19 | 4時 | 0 | 0 | 0 | 0 | 0
[5 empty] | 2014-09-19 | 5時 | 0 | 0 | 0 | 0 | 0
[5 empty] | 2014-09-19 | 6時 | 0 | 0 | 0 | 0 | 0
[5 empty] | 2014-09-19 | 7時 | 0 | 0 | 0 | 0 | 0
[5 empty] | 2014-09-19 | 8時 | 0 | 0 | 0 | 0 | 0
[5 empty] | 2014-09-19 | 9時 | 0 | 0 | 0 | 0 | 0
[5 empty] | 2014-09-19 | 10時 | 0 | 0 | 0 | 0 | 0
[5 empty] | 2014-09-19 | 11時 | 0 | 0 | 0 | 0 | 0
[5 empty] | 2014-09-19 | 12時 | 0 | 0 | 0 | 0 | 0
[5 empty] | 2014-09-19 | 13時 | 0 | 0 | 0 | 0 | 0
[5 empty] | 2014-09-19 | 14時 | 0 | 0 | 0 | 0 | 0
[5 empty] | 2014-09-19 | 15時 | 0 | 0 | 0 | 0 | 0
[5 empty] | 2014-09-19 | 16時 | 0 | 0 | 0 | 0 | 0
[5 empty] | 2014-09-19 | 17時 | 0 | 0 | 0 | 0 | 0
[5 empty] | 2014-09-19 | 18時 | 0 | 0 | 0 | 0 | 0
[5 empty] | 2014-09-19 | 19時 | 0 | 0 | 0 | 0 | 0
[5 empty] | 2014-09-19 | 20時 | 0 | 0 | 0 | 0 | 0
[5 empty] | 2014-09-19 | 21時 | 0 | 0 | 0 | 0 | 0
[5 empty] | 2014-09-19 | 22時 | 0 | 0 | 0 | 0 | 0
[5 empty] | 2014-09-19 | 23時 | 0 | 0 | 0 | 0 | 0
[5 empty] | 2014-09-20 | 0時 | 0 | 0 | 0 | 0 | 0
[5 empty] | 2014-09-20 | 1時 | 0 | 0 | 0 | 0 | 0
[5 empty] | 2014-09-20 | 2時 | 0 | 0 | 0 | 0 | 0
[5 empty] | 2014-09-20 | 3時 | 0 | 0 | 0 | 0 | 0
[5 empty] | 2014-09-20 | 4時 | 0 | 0 | 0 | 0 | 0
[5 empty] | 2014-09-20 | 5時 | 0 | 0 | 0 | 0 | 0
[5 empty] | 2014-09-20 | 6時 | 0 | 0 | 0 | 0 | 0
[5 empty] | 2014-09-20 | 7時 | 0 | 0 | 0 | 0 | 0
[5 empty] | 2014-09-20 | 8時 | 0 | 0 | 0 | 0 | 0
[5 empty] | 2014-09-20 | 9時 | 0 | 0 | 0 | 0 | 0
[5 empty] | 2014-09-20 | 10時 | 0 | 0 | 0 | 0 | 0
[5 empty] | 2014-09-20 | 11時 | 0 | 0 | 0 | 0 | 0
[5 empty] | 2014-09-20 | 12時 | 0 | 0 | 0 | 0 | 0
[5 empty] | 2014-09-20 | 13時 | 0 | 0 | 0 | 0 | 0
[5 empty] | 2014-09-20 | 14時 | 0 | 0 | 0 | 0 | 0
[5 empty] | 2014-09-20 | 15時 | 0 | 0 | 0 | 0 | 0
[5 empty] | 2014-09-20 | 16時 | 0 | 0 | 0 | 0 | 0
[5 empty] | 2014-09-20 | 17時 | 0 | 0 | 0 | 0 | 0
[5 empty] | 2014-09-20 | 18時 | 0 | 0 | 0 | 0 | 0
[5 empty] | 2014-09-20 | 19時 | 0 | 0 | 0 | 0 | 0
[5 empty] | 2014-09-20 | 20時 | 0 | 0 | 0 | 0 | 0
[5 empty] | 2014-09-20 | 21時 | 0 | 0 | 0 | 0 | 0
[5 empty] | 2014-09-20 | 22時 | 0 | 0 | 0 | 0 | 0
[5 empty] | 2014-09-20 | 23時 | 0 | 0 | 0 | 0 | 0
[5 empty] | 2014-09-21 | 0時 | 0 | 0 | 0 | 0 | 0
[5 empty] | 2014-09-21 | 1時 | 0 | 0 | 0 | 0 | 0
[5 empty] | 2014-09-21 | 2時 | 0 | 0 | 0 | 0 | 0
[5 empty] | 2014-09-21 | 3時 | 0 | 0 | 0 | 0 | 0
[5 empty] | 2014-09-21 | 4時 | 0 | 0 | 0 | 0 | 0
[5 empty] | 2014-09-21 | 5時 | 0 | 0 | 0 | 0 | 0
[5 empty] | 2014-09-21 | 6時 | 0 | 0 | 0 | 0 | 0
[5 empty] | 2014-09-21 | 7時 | 0 | 0 | 0 | 0 | 0
[5 empty] | 2014-09-21 | 8時 | 0 | 0 | 0 | 0 | 0
[5 empty] | 2014-09-21 | 9時 | 0 | 0 | 0 | 0 | 0
[5 empty] | 2014-09-21 | 10時 | 0 | 0 | 0 | 0 | 0
[5 empty] | 2014-09-21 | 11時 | 0 | 0 | 0 | 0 | 0
[5 empty] | 2014-09-21 | 12時 | 0 | 0 | 0 | 0 | 0
[5 empty] | 2014-09-21 | 13時 | 0 | 0 | 0 | 0 | 0
[5 empty] | 2014-09-21 | 14時 | 0 | 0 | 0 | 0 | 0
[5 empty] | 2014-09-21 | 15時 | 0 | 0 | 0 | 0 | 0
[5 empty] | 2014-09-21 | 16時 | 0 | 0 | 0 | 0 | 0
[5 empty] | 2014-09-21 | 17時 | 0 | 0 | 0 | 0 | 0
[5 empty] | 2014-09-21 | 18時 | 0 | 0 | 0 | 0 | 0
[5 empty] | 2014-09-21 | 19時 | 0 | 0 | 0 | 0 | 0
[5 empty] | 2014-09-21 | 20時 | 0 | 0 | 0 | 0 | 0
[5 empty] | 2014-09-21 | 21時 | 0 | 0 | 0 | 0 | 0
[5 empty] | 2014-09-21 | 22時 | 0 | 0 | 0 | 0 | 0
[5 empty] | 2014-09-21 | 23時 | 0 | 0 | 0 | 0 | 0
[5 empty] | 2014-09-22 | 0時 | 0 | 0 | 0 | 0 | 0
[5 empty] | 2014-09-22 | 1時 | 0 | 0 | 0 | 0 | 0
[5 empty] | 2014-09-22 | 2時 | 0 | 0 | 0 | 0 | 0
[5 empty] | 2014-09-22 | 3時 | 0 | 0 | 0 | 0 | 0
[5 empty] | 2014-09-22 | 4時 | 0 | 0 | 0 | 0 | 0
[5 empty] | 2014-09-22 | 5時 | 0 | 0 | 0 | 0 | 0
[5 empty] | 2014-09-22 | 6時 | 0 | 0 | 0 | 0 | 0
[5 empty] | 2014-09-22 | 7時 | 0 | 0 | 0 | 0 | 0
[5 empty] | 2014-09-22 | 8時 | 0 | 0 | 0 | 0 | 0
[5 empty] | 2014-09-22 | 9時 | 0 | 0 | 0 | 0 | 0
[5 empty] | 2014-09-22 | 10時 | 0 | 0 | 0 | 0 | 0
[5 empty] | 2014-09-22 | 11時 | 0 | 0 | 0 | 0 | 0
[5 empty] | 2014-09-22 | 12時 | 0 | 0 | 0 | 0 | 0
[5 empty] | 2014-09-22 | 13時 | 0 | 0 | 0 | 0 | 0
[5 empty] | 2014-09-22 | 14時 | 0 | 0 | 0 | 0 | 0
[5 empty] | 2014-09-22 | 15時 | 0 | 0 | 0 | 0 | 0
[5 empty] | 2014-09-22 | 16時 | 0 | 0 | 0 | 0 | 0
[5 empty] | 2014-09-22 | 17時 | 0 | 0 | 0 | 0 | 0
[5 empty] | 2014-09-22 | 18時 | 0 | 0 | 0 | 0 | 0
[5 empty] | 2014-09-22 | 19時 | 0 | 0 | 0 | 0 | 0
[5 empty] | 2014-09-22 | 20時 | 0 | 0 | 0 | 0 | 0
[5 empty] | 2014-09-22 | 21時 | 0 | 0 | 0 | 0 | 0
[5 empty] | 2014-09-22 | 22時 | 0 | 0 | 0 | 0 | 0
[5 empty] | 2014-09-22 | 23時 | 0 | 0 | 0 | 0 | 0
[5 empty] | 2014-09-23 | 0時 | 0 | 0 | 0 | 0 | 0
[5 empty] | 2014-09-23 | 1時 | 0 | 0 | 0 | 0 | 0
[5 empty] | 2014-09-23 | 2時 | 0 | 0 | 0 | 0 | 0
[5 empty] | 2014-09-23 | 3時 | 0 | 0 | 0 | 0 | 0
[5 empty] | 2014-09-23 | 4時 | 0 | 0 | 0 | 0 | 0
[5 empty] | 2014-09-23 | 5時 | 0 | 0 | 0 | 0 | 0
[5 empty] | 2014-09-23 | 6時 | 0 | 0 | 0 | 0 | 0
[5 empty] | 2014-09-23 | 7時 | 0 | 0 | 0 | 0 | 0
[5 empty] | 2014-09-23 | 8時 | 0 | 0 | 0 | 0 | 0
[5 empty] | 2014-09-23 | 9時 | 0 | 0 | 0 | 0 | 0
[5 empty] | 2014-09-23 | 10時 | 0 | 0 | 0 | 0 | 0
[5 empty] | 2014-09-23 | 11時 | 0 | 0 | 0 | 0 | 0
[5 empty] | 2014-09-23 | 12時 | 0 | 0 | 0 | 0 | 0
[5 empty] | 2014-09-23 | 13時 | 0 | 0 | 0 | 0 | 0
[5 empty] | 2014-09-23 | 14時 | 0 | 0 | 0 | 0 | 0
[5 empty] | 2014-09-23 | 15時 | 0 | 0 | 0 | 0 | 0
[5 empty] | 2014-09-23 | 16時 | 0 | 0 | 0 | 0 | 0
[5 empty] | 2014-09-23 | 17時 | 0 | 0 | 0 | 0 | 0
[5 empty] | 2014-09-23 | 18時 | 0 | 0 | 0 | 0 | 0
[5 empty] | 2014-09-23 | 19時 | 0 | 0 | 0 | 0 | 0
[5 empty] | 2014-09-23 | 20時 | 0 | 0 | 0 | 0 | 0
[5 empty] | 2014-09-23 | 21時 | 0 | 0 | 0 | 0 | 0
[5 empty] | 2014-09-23 | 22時 | 0 | 0 | 0 | 0 | 0
[5 empty] | 2014-09-23 | 23時 | 0 | 0 | 0 | 0 | 0
[5 empty] | 2014-09-24 | 0時 | 0 | 0 | 0 | 0 | 0
[5 empty] | 2014-09-24 | 1時 | 0 | 0 | 0 | 0 | 0
[5 empty] | 2014-09-24 | 2時 | 0 | 0 | 0 | 0 | 0
[5 empty] | 2014-09-24 | 3時 | 0 | 0 | 0 | 0 | 0
[5 empty] | 2014-09-24 | 4時 | 0 | 0 | 0 | 0 | 0
[5 empty] | 2014-09-24 | 5時 | 0 | 0 | 0 | 0 | 0
[5 empty] | 2014-09-24 | 6時 | 0 | 0 | 0 | 0 | 0
[5 empty] | 2014-09-24 | 7時 | 0 | 0 | 0 | 0 | 0
[5 empty] | 2014-09-24 | 8時 | 0 | 0 | 0 | 0 | 0
[5 empty] | 2014-09-24 | 9時 | 0 | 0 | 0 | 0 | 0
[5 empty] | 2014-09-24 | 10時 | 0 | 0 | 0 | 0 | 0
[5 empty] | 2014-09-24 | 11時 | 0 | 0 | 0 | 0 | 0
[5 empty] | 2014-09-24 | 12時 | 0 | 0 | 0 | 0 | 0
[5 empty] | 2014-09-24 | 13時 | 0 | 0 | 0 | 0 | 0
[5 empty] | 2014-09-24 | 14時 | 0 | 0 | 0 | 0 | 0
[5 empty] | 2014-09-24 | 15時 | 0 | 0 | 0 | 0 | 0
[5 empty] | 2014-09-24 | 16時 | 0 | 0 | 0 | 0 | 0
[5 empty] | 2014-09-24 | 17時 | 0 | 0 | 0 | 0 | 0
[5 empty] | 2014-09-24 | 18時 | 0 | 0 | 0 | 0 | 0
[5 empty] | 2014-09-24 | 19時 | 0 | 0 | 0 | 0 | 0
[5 empty] | 2014-09-24 | 20時 | 0 | 0 | 0 | 0 | 0
[5 empty] | 2014-09-24 | 21時 | 0 | 0 | 0 | 0 | 0
[5 empty] | 2014-09-24 | 22時 | 0 | 0 | 0 | 0 | 0
[5 empty] | 2014-09-24 | 23時 | 0 | 0 | 0 | 0 | 0
[5 empty] | 2014-09-25 | 0時 | 0 | 0 | 0 | 0 | 0
[5 empty] | 2014-09-25 | 1時 | 0 | 0 | 0 | 0 | 0
[5 empty] | 2014-09-25 | 2時 | 0 | 0 | 0 | 0 | 0
[5 empty] | 2014-09-25 | 3時 | 0 | 0 | 0 | 0 | 0
[5 empty] | 2014-09-25 | 4時 | 0 | 0 | 0 | 0 | 0
[5 empty] | 2014-09-25 | 5時 | 0 | 0 | 0 | 0 | 0
[5 empty] | 2014-09-25 | 6時 | 0 | 0 | 0 | 0 | 0
[5 empty] | 2014-09-25 | 7時 | 0 | 0 | 0 | 0 | 0
[5 empty] | 2014-09-25 | 8時 | 0 | 0 | 0 | 0 | 0
[5 empty] | 2014-09-25 | 9時 | 0 | 0 | 0 | 0 | 0
[5 empty] | 2014-09-25 | 10時 | 0 | 0 | 0 | 0 | 0
[5 empty] | 2014-09-25 | 11時 | 0 | 0 | 0 | 0 | 0
[5 empty] | 2014-09-25 | 12時 | 0 | 0 | 0 | 0 | 0
[5 empty] | 2014-09-25 | 13時 | 0 | 0 | 0 | 0 | 0
[5 empty] | 2014-09-25 | 14時 | 0 | 0 | 0 | 0 | 0
[5 empty] | 2014-09-25 | 15時 | 0 | 0 | 0 | 0 | 0
[5 empty] | 2014-09-25 | 16時 | 0 | 0 | 0 | 0 | 0
[5 empty] | 2014-09-25 | 17時 | 0 | 0 | 0 | 0 | 0
[5 empty] | 2014-09-25 | 18時 | 0 | 0 | 0 | 0 | 0
[5 empty] | 2014-09-25 | 19時 | 0 | 0 | 0 | 0 | 0
[5 empty] | 2014-09-25 | 20時 | 0 | 0 | 0 | 0 | 0
[5 empty] | 2014-09-25 | 21時 | 0 | 0 | 0 | 0 | 0
[5 empty] | 2014-09-25 | 22時 | 0 | 0 | 0 | 0 | 0
[5 empty] | 2014-09-25 | 23時 | 0 | 0 | 0 | 0 | 0
[5 empty] | 2014-09-26 | 0時 | 0 | 0 | 0 | 0 | 0
[5 empty] | 2014-09-26 | 1時 | 0 | 0 | 0 | 0 | 0
[5 empty] | 2014-09-26 | 2時 | 0 | 0 | 0 | 0 | 0
[5 empty] | 2014-09-26 | 3時 | 0 | 0 | 0 | 0 | 0
[5 empty] | 2014-09-26 | 4時 | 0 | 0 | 0 | 0 | 0
[5 empty] | 2014-09-26 | 5時 | 0 | 0 | 0 | 0 | 0
[5 empty] | 2014-09-26 | 6時 | 0 | 0 | 0 | 0 | 0
[5 empty] | 2014-09-26 | 7時 | 0 | 0 | 0 | 0 | 0
[5 empty] | 2014-09-26 | 8時 | 0 | 0 | 0 | 0 | 0
[5 empty] | 2014-09-26 | 9時 | 0 | 0 | 0 | 0 | 0
[5 empty] | 2014-09-26 | 10時 | 0 | 0 | 0 | 0 | 0
[5 empty] | 2014-09-26 | 11時 | 0 | 0 | 0 | 0 | 0
[5 empty] | 2014-09-26 | 12時 | 0 | 0 | 0 | 0 | 0
[5 empty] | 2014-09-26 | 13時 | 0 | 0 | 0 | 0 | 0
[5 empty] | 2014-09-26 | 14時 | 0 | 0 | 0 | 0 | 0
[5 empty] | 2014-09-26 | 15時 | 0 | 0 | 0 | 0 | 0
[5 empty] | 2014-09-26 | 16時 | 0 | 0 | 0 | 0 | 0
[5 empty] | 2014-09-26 | 17時 | 0 | 0 | 0 | 0 | 0
[5 empty] | 2014-09-26 | 18時 | 0 | 0 | 0 | 0 | 0
[5 empty] | 2014-09-26 | 19時 | 0.14132 | 0 | 0 | 0 | 0
[5 empty] | 2014-09-26 | 20時 | 0 | 0 | 0 | 0 | 0
[5 empty] | 2014-09-26 | 21時 | 0.14017 | 0 | 0 | 0 | 0
[5 empty] | 2014-09-26 | 22時 | 0.14016 | 0 | 0 | 0 | 0
[5 empty] | 2014-09-26 | 23時 | 0 | 0 | 0 | 0 | 0
[5 empty] | 2014-09-27 | 0時 | 0 | 0 | 0 | 0 | 0
[5 empty] | 2014-09-27 | 1時 | 0 | 0 | 0 | 0 | 0
[5 empty] | 2014-09-27 | 2時 | 0 | 0 | 0 | 0 | 0
[5 empty] | 2014-09-27 | 3時 | 0 | 0 | 0 | 0 | 0
[5 empty] | 2014-09-27 | 4時 | 0 | 0 | 0 | 0 | 0
[5 empty] | 2014-09-27 | 5時 | 0 | 0 | 0 | 0 | 0
[5 empty] | 2014-09-27 | 6時 | 0 | 0 | 0 | 0 | 0
[5 empty] | 2014-09-27 | 7時 | 0 | 0 | 0 | 0 | 0
[5 empty] | 2014-09-27 | 8時 | 0 | 0 | 0 | 0 | 0
[5 empty] | 2014-09-27 | 9時 | 0 | 0 | 0 | 0 | 0
[5 empty] | 2014-09-27 | 10時 | 0 | 0 | 0 | 0 | 0
[5 empty] | 2014-09-27 | 11時 | 0 | 0 | 0 | 0 | 0
[5 empty] | 2014-09-27 | 12時 | 0 | 0 | 0 | 0 | 0
[5 empty] | 2014-09-27 | 13時 | 0 | 0 | 0 | 0 | 0
[5 empty] | 2014-09-27 | 14時 | 0 | 0 | 0 | 0 | 0
[5 empty] | 2014-09-27 | 15時 | 0 | 0 | 0 | 0 | 0
[5 empty] | 2014-09-27 | 16時 | 0 | 0 | 0 | 0 | 0
[5 empty] | 2014-09-27 | 17時 | 0 | 0 | 0 | 0 | 0
[5 empty] | 2014-09-27 | 18時 | 0 | 0 | 0 | 0 | 0
[5 empty] | 2014-09-27 | 19時 | 0.13771 | 0 | 0 | 0 | 0
[5 empty] | 2014-09-27 | 20時 | 0 | 0 | 0 | 0 | 0
[5 empty] | 2014-09-27 | 21時 | 0.13828 | 0 | 0 | 0 | 0
[5 empty] | 2014-09-27 | 22時 | 0 | 0 | 0 | 0 | 0
[5 empty] | 2014-09-27 | 23時 | 0 | 0 | 0 | 0 | 0
[5 empty] | 2014-09-28 | 0時 | 0 | 0 | 0 | 0 | 0
[5 empty] | 2014-09-28 | 1時 | 0 | 0 | 0 | 0 | 0
[5 empty] | 2014-09-28 | 2時 | 0 | 0 | 0 | 0 | 0
[5 empty] | 2014-09-28 | 3時 | 0 | 0 | 0 | 0 | 0
[5 empty] | 2014-09-28 | 4時 | 0 | 0 | 0 | 0 | 0
[5 empty] | 2014-09-28 | 5時 | 0 | 0 | 0 | 0 | 0
[5 empty] | 2014-09-28 | 6時 | 0 | 0 | 0 | 0 | 0
[5 empty] | 2014-09-28 | 7時 | 0 | 0 | 0 | 0 | 0
[5 empty] | 2014-09-28 | 8時 | 0 | 0 | 0 | 0 | 0
[5 empty] | 2014-09-28 | 9時 | 0 | 0 | 0 | 0 | 0
[5 empty] | 2014-09-28 | 10時 | 0 | 0 | 0 | 0 | 0
[5 empty] | 2014-09-28 | 11時 | 0 | 0 | 0 | 0 | 0
[5 empty] | 2014-09-28 | 12時 | 0 | 0 | 0 | 0 | 0
[5 empty] | 2014-09-28 | 13時 | 0 | 0 | 0 | 0 | 0
[5 empty] | 2014-09-28 | 14時 | 0 | 0 | 0 | 0 | 0
[5 empty] | 2014-09-28 | 15時 | 0 | 0 | 0 | 0 | 0
[5 empty] | 2014-09-28 | 16時 | 0 | 0 | 0 | 0 | 0
[5 empty] | 2014-09-28 | 17時 | 0 | 0 | 0 | 0 | 0
[5 empty] | 2014-09-28 | 18時 | 0 | 0 | 0 | 0 | 0
[5 empty] | 2014-09-28 | 19時 | 0 | 0 | 0 | 0 | 0
[5 empty] | 2014-09-28 | 20時 | 0 | 0 | 0 | 0 | 0
[5 empty] | 2014-09-28 | 21時 | 0 | 0 | 0 | 0 | 0
[5 empty] | 2014-09-28 | 22時 | 0 | 0 | 0 | 0 | 0
[5 empty] | 2014-09-28 | 23時 | 0 | 0 | 0 | 0 | 0
[5 empty] | 2014-09-29 | 0時 | 0 | 0 | 0 | 0 | 0
[5 empty] | 2014-09-29 | 1時 | 0 | 0 | 0 | 0 | 0
[5 empty] | 2014-09-29 | 2時 | 0 | 0 | 0 | 0 | 0
[5 empty] | 2014-09-29 | 3時 | 0 | 0 | 0 | 0 | 0
[5 empty] | 2014-09-29 | 4時 | 0 | 0 | 0 | 0 | 0
[5 empty] | 2014-09-29 | 5時 | 0 | 0 | 0 | 0 | 0
[5 empty] | 2014-09-29 | 6時 | 0 | 0 | 0 | 0 | 0
[5 empty] | 2014-09-29 | 7時 | 0 | 0 | 0 | 0 | 0
[5 empty] | 2014-09-29 | 8時 | 0 | 0 | 0 | 0 | 0
[5 empty] | 2014-09-29 | 9時 | 0 | 0 | 0 | 0 | 0
[5 empty] | 2014-09-29 | 10時 | 0 | 0 | 0 | 0 | 0
[5 empty] | 2014-09-29 | 11時 | 0 | 0 | 0 | 0 | 0
[5 empty] | 2014-09-29 | 12時 | 0 | 0 | 0 | 0 | 0
[5 empty] | 2014-09-29 | 13時 | 0 | 0 | 0 | 0 | 0
[5 empty] | 2014-09-29 | 14時 | 0 | 0 | 0 | 0 | 0
[5 empty] | 2014-09-29 | 15時 | 0 | 0 | 0 | 0 | 0
[5 empty] | 2014-09-29 | 16時 | 0 | 0 | 0 | 0 | 0
[5 empty] | 2014-09-29 | 17時 | 0 | 0 | 0 | 0 | 0
[5 empty] | 2014-09-29 | 18時 | 0 | 0 | 0 | 0 | 0
[5 empty] | 2014-09-29 | 19時 | 0 | 0 | 0 | 0 | 0
[5 empty] | 2014-09-29 | 20時 | 0 | 0 | 0 | 0 | 0
[5 empty] | 2014-09-29 | 21時 | 0 | 0 | 0 | 0 | 0
[5 empty] | 2014-09-29 | 22時 | 0 | 0 | 0 | 0 | 0
[5 empty] | 2014-09-29 | 23時 | 0 | 0 | 0 | 0 | 0
[5 empty] | 2014-09-30 | 0時 | 0 | 0 | 0 | 0 | 0
[5 empty] | 2014-09-30 | 1時 | 0 | 0 | 0 | 0 | 0
[5 empty] | 2014-09-30 | 2時 | 0 | 0 | 0 | 0 | 0
[5 empty] | 2014-09-30 | 3時 | 0 | 0 | 0 | 0 | 0
[5 empty] | 2014-09-30 | 4時 | 0 | 0 | 0 | 0 | 0
[5 empty] | 2014-09-30 | 5時 | 0 | 0 | 0 | 0 | 0
[5 empty] | 2014-09-30 | 6時 | 0 | 0 | 0 | 0 | 0
[5 empty] | 2014-09-30 | 7時 | 0.16673 | 0 | 0 | 0 | 0
[5 empty] | 2014-09-30 | 8時 | 0 | 0 | 0 | 0 | 0
[5 empty] | 2014-09-30 | 9時 | 0 | 0 | 0 | 0 | 0
[5 empty] | 2014-09-30 | 10時 | 0 | 0 | 0 | 0 | 0
[5 empty] | 2014-09-30 | 11時 | 0 | 0 | 0 | 0 | 0
[5 empty] | 2014-09-30 | 12時 | 0 | 0 | 0 | 0 | 0
[5 empty] | 2014-09-30 | 13時 | 0 | 0 | 0 | 0 | 0
[5 empty] | 2014-09-30 | 14時 | 0 | 0 | 0 | 0 | 0
[5 empty] | 2014-09-30 | 15時 | 0 | 0 | 0 | 0 | 0
[5 empty] | 2014-09-30 | 16時 | 0 | 0 | 0 | 0 | 0
[5 empty] | 2014-09-30 | 17時 | 0 | 0 | 0 | 0 | 0
[5 empty] | 2014-09-30 | 18時 | 0 | 0 | 0 | 0 | 0
[5 empty] | 2014-09-30 | 19時 | 0 | 0 | 0 | 0 | 0
[5 empty] | 2014-09-30 | 20時 | 0 | 0 | 0 | 0 | 0
[5 empty] | 2014-09-30 | 21時 | 0 | 0 | 0 | 0 | 0
[5 empty] | 2014-09-30 | 22時 | 0 | 0 | 0 | 0 | 0
[5 empty] | 2014-09-30 | 23時 | 0 | 0 | 0 | 0 | 0
[5 empty] | 2014-10-01 | 0時 | 0 | 0 | 0 | 0 | 0
[5 empty] | 2014-10-01 | 1時 | 0 | 0 | 0 | 0 | 0
[5 empty] | 2014-10-01 | 2時 | 0 | 0 | 0 | 0 | 0
[5 empty] | 2014-10-01 | 3時 | 0 | 0 | 0 | 0 | 0
[5 empty] | 2014-10-01 | 4時 | 0 | 0 | 0 | 0 | 0
[5 empty] | 2014-10-01 | 5時 | 0 | 0 | 0 | 0 | 0
[5 empty] | 2014-10-01 | 6時 | 0 | 0 | 0 | 0 | 0
[5 empty] | 2014-10-01 | 7時 | 0.15612 | 0 | 0 | 0 | 0
[5 empty] | 2014-10-01 | 8時 | 0 | 0 | 0 | 0 | 0
[5 empty] | 2014-10-01 | 9時 | 0 | 0 | 0 | 0 | 0
[5 empty] | 2014-10-01 | 10時 | 0 | 0 | 0 | 0 | 0
[5 empty] | 2014-10-01 | 11時 | 0 | 0 | 0 | 0 | 0
[5 empty] | 2014-10-01 | 12時 | 0 | 0 | 0 | 0 | 0
[5 empty] | 2014-10-01 | 13時 | 0 | 0 | 0 | 0 | 0
[5 empty] | 2014-10-01 | 14時 | 0 | 0 | 0 | 0 | 0
[5 empty] | 2014-10-01 | 15時 | 0 | 0 | 0 | 0 | 0
[5 empty] | 2014-10-01 | 16時 | 0 | 0 | 0 | 0 | 0
[5 empty] | 2014-10-01 | 17時 | 0 | 0 | 0 | 0 | 0
[5 empty] | 2014-10-01 | 18時 | 0 | 0 | 0 | 0 | 0
[5 empty] | 2014-10-01 | 19時 | 0 | 0 | 0 | 0 | 0
[5 empty] | 2014-10-01 | 20時 | 0 | 0 | 0 | 0 | 0
[5 empty] | 2014-10-01 | 21時 | 0 | 0 | 0 | 0 | 0
[5 empty] | 2014-10-01 | 22時 | 0 | 0 | 0 | 0 | 0
[5 empty] | 2014-10-01 | 23時 | 0 | 0 | 0 | 0 | 0
[5 empty] | 2014-10-02 | 0時 | 0 | 0 | 0 | 0 | 0
[5 empty] | 2014-10-02 | 1時 | 0 | 0 | 0 | 0 | 0
[5 empty] | 2014-10-02 | 2時 | 0 | 0 | 0 | 0 | 0
[5 empty] | 2014-10-02 | 3時 | 0 | 0 | 0 | 0 | 0
[5 empty] | 2014-10-02 | 4時 | 0 | 0 | 0 | 0 | 0
[5 empty] | 2014-10-02 | 5時 | 0 | 0 | 0 | 0 | 0
[5 empty] | 2014-10-02 | 6時 | 0 | 0 | 0 | 0 | 0
[5 empty] | 2014-10-02 | 7時 | 0 | 0 | 0 | 0 | 0
[5 empty] | 2014-10-02 | 8時 | 0 | 0 | 0 | 0 | 0
[5 empty] | 2014-10-02 | 9時 | 0 | 0 | 0 | 0 | 0
[5 empty] | 2014-10-02 | 10時 | 0 | 0 | 0 | 0 | 0
[5 empty] | 2014-10-02 | 11時 | 0 | 0 | 0 | 0 | 0
[5 empty] | 2014-10-02 | 12時 | 0 | 0 | 0 | 0 | 0
[5 empty] | 2014-10-02 | 13時 | 0 | 0 | 0 | 0 | 0
[5 empty] | 2014-10-02 | 14時 | 0 | 0 | 0 | 0 | 0
[5 empty] | 2014-10-02 | 15時 | 0 | 0 | 0 | 0 | 0
[5 empty] | 2014-10-02 | 16時 | 0 | 0 | 0 | 0 | 0
[5 empty] | 2014-10-02 | 17時 | 0 | 0 | 0 | 0 | 0
[5 empty] | 2014-10-02 | 18時 | 0 | 0 | 0 | 0 | 0
[5 empty] | 2014-10-02 | 19時 | 0 | 0 | 0 | 0 | 0
[5 empty] | 2014-10-02 | 20時 | 0 | 0 | 0 | 0 | 0
[5 empty] | 2014-10-02 | 21時 | 0 | 0 | 0 | 0 | 0
[5 empty] | 2014-10-02 | 22時 | 0 | 0 | 0 | 0 | 0
[5 empty] | 2014-10-02 | 23時 | 0 | 0 | 0 | 0 | 0
[5 empty] | 2014-10-03 | 0時 | 0 | 0 | 0 | 0 | 0
[5 empty] | 2014-10-03 | 1時 | 0 | 0 | 0 | 0 | 0
[5 empty] | 2014-10-03 | 2時 | 0 | 0 | 0 | 0 | 0
[5 empty] | 2014-10-03 | 3時 | 0 | 0 | 0 | 0 | 0
[5 empty] | 2014-10-03 | 4時 | 0 | 0 | 0 | 0 | 0
[5 empty] | 2014-10-03 | 5時 | 0 | 0 | 0 | 0 | 0
[5 empty] | 2014-10-03 | 6時 | 0 | 0 | 0 | 0 | 0
[5 empty] | 2014-10-03 | 7時 | 0 | 0 | 0 | 0 | 0
[5 empty] | 2014-10-03 | 8時 | 0 | 0 | 0 | 0 | 0
[5 empty] | 2014-10-03 | 9時 | 0 | 0 | 0 | 0 | 0
[5 empty] | 2014-10-03 | 10時 | 0 | 0 | 0 | 0 | 0
[5 empty] | 2014-10-03 | 11時 | 0 | 0 | 0 | 0 | 0
[5 empty] | 2014-10-03 | 12時 | 0 | 0 | 0 | 0 | 0
[5 empty] | 2014-10-03 | 13時 | 0 | 0 | 0 | 0 | 0
[5 empty] | 2014-10-03 | 14時 | 0 | 0 | 0 | 0 | 0
[5 empty] | 2014-10-03 | 15時 | 0 | 0 | 0 | 0 | 0
[5 empty] | 2014-10-03 | 16時 | 0 | 0 | 0 | 0 | 0
[5 empty] | 2014-10-03 | 17時 | 0 | 0 | 0 | 0 | 0
[5 empty] | 2014-10-03 | 18時 | 0 | 0 | 0 | 0 | 0
[5 empty] | 2014-10-03 | 19時 | 0 | 0 | 0 | 0 | 0
[5 empty] | 2014-10-03 | 20時 | 0 | 0 | 0 | 0 | 0
[5 empty] | 2014-10-03 | 21時 | 0 | 0 | 0 | 0 | 0
[5 empty] | 2014-10-03 | 22時 | 0 | 0 | 0 | 0 | 0
[5 empty] | 2014-10-03 | 23時 | 0 | 0 | 0 | 0 | 0
[5 empty] | 2014-10-04 | 0時 | 0 | 0 | 0 | 0 | 0
[5 empty] | 2014-10-04 | 1時 | 0 | 0 | 0 | 0 | 0
[5 empty] | 2014-10-04 | 2時 | 0 | 0 | 0 | 0 | 0
[5 empty] | 2014-10-04 | 3時 | 0 | 0 | 0 | 0 | 0
[5 empty] | 2014-10-04 | 4時 | 0 | 0 | 0 | 0 | 0
[5 empty] | 2014-10-04 | 5時 | 0 | 0 | 0 | 0 | 0
[5 empty] | 2014-10-04 | 6時 | 0 | 0 | 0 | 0 | 0
[5 empty] | 2014-10-04 | 7時 | 0 | 0 | 0 | 0 | 0
[5 empty] | 2014-10-04 | 8時 | 0 | 0 | 0 | 0 | 0
[5 empty] | 2014-10-04 | 9時 | 0 | 0 | 0 | 0 | 0
[5 empty] | 2014-10-04 | 10時 | 0 | 0 | 0 | 0 | 0
[5 empty] | 2014-10-04 | 11時 | 0 | 0 | 0 | 0 | 0
[5 empty] | 2014-10-04 | 12時 | 0 | 0 | 0 | 0 | 0
[5 empty] | 2014-10-04 | 13時 | 0 | 0 | 0 | 0 | 0
[5 empty] | 2014-10-04 | 14時 | 0 | 0 | 0 | 0 | 0
[5 empty] | 2014-10-04 | 15時 | 0 | 0 | 0 | 0 | 0
[5 empty] | 2014-10-04 | 16時 | 0 | 0 | 0 | 0 | 0
[5 empty] | 2014-10-04 | 17時 | 0 | 0 | 0 | 0 | 0
[5 empty] | 2014-10-04 | 18時 | 0 | 0 | 0 | 0 | 0
[5 empty] | 2014-10-04 | 19時 | 0.15139 | 0 | 0 | 0 | 0
[5 empty] | 2014-10-04 | 20時 | 0 | 0 | 0 | 0 | 0
[5 empty] | 2014-10-04 | 21時 | 0.14826 | 0 | 0 | 0 | 0
[5 empty] | 2014-10-04 | 22時 | 0.15058 | 0 | 0 | 0 | 0
[5 empty] | 2014-10-04 | 23時 | 0 | 0 | 0 | 0 | 0
[5 empty] | 2014-10-05 | 0時 | 0 | 0 | 0 | 0 | 0
[5 empty] | 2014-10-05 | 1時 | 0 | 0 | 0 | 0 | 0
[5 empty] | 2014-10-05 | 2時 | 0 | 0 | 0 | 0 | 0
[5 empty] | 2014-10-05 | 3時 | 0 | 0 | 0 | 0 | 0
[5 empty] | 2014-10-05 | 4時 | 0 | 0 | 0 | 0 | 0
[5 empty] | 2014-10-05 | 5時 | 0 | 0 | 0 | 0 | 0
[5 empty] | 2014-10-05 | 6時 | 0 | 0 | 0 | 0 | 0
[5 empty] | 2014-10-05 | 7時 | 0 | 0 | 0 | 0 | 0
[5 empty] | 2014-10-05 | 8時 | 0 | 0 | 0 | 0 | 0
[5 empty] | 2014-10-05 | 9時 | 0 | 0 | 0 | 0 | 0
[5 empty] | 2014-10-05 | 10時 | 0 | 0 | 0 | 0 | 0
[5 empty] | 2014-10-05 | 11時 | 0 | 0 | 0 | 0 | 0
[5 empty] | 2014-10-05 | 12時 | 0 | 0 | 0 | 0 | 0
[5 empty] | 2014-10-05 | 13時 | 0 | 0 | 0 | 0 | 0
[5 empty] | 2014-10-05 | 14時 | 0 | 0 | 0 | 0 | 0
[5 empty] | 2014-10-05 | 15時 | 0 | 0 | 0 | 0 | 0
[5 empty] | 2014-10-05 | 16時 | 0 | 0 | 0 | 0 | 0
[5 empty] | 2014-10-05 | 17時 | 0 | 0 | 0 | 0 | 0
[5 empty] | 2014-10-05 | 18時 | 0 | 0 | 0 | 0 | 0
[5 empty] | 2014-10-05 | 19時 | 0 | 0 | 0 | 0 | 0
[5 empty] | 2014-10-05 | 20時 | 0 | 0 | 0 | 0 | 0
[5 empty] | 2014-10-05 | 21時 | 0.15268 | 0 | 0 | 0 | 0
[5 empty] | 2014-10-05 | 22時 | 0.15186 | 0 | 0 | 0 | 0
[5 empty] | 2014-10-05 | 23時 | 0 | 0 | 0 | 0 | 0
[5 empty] | 2014-10-06 | 0時 | 0 | 0 | 0 | 0 | 0
[5 empty] | 2014-10-06 | 1時 | 0 | 0 | 0 | 0 | 0
[5 empty] | 2014-10-06 | 2時 | 0 | 0 | 0 | 0 | 0
[5 empty] | 2014-10-06 | 3時 | 0 | 0 | 0 | 0 | 0
[5 empty] | 2014-10-06 | 4時 | 0 | 0 | 0 | 0 | 0
[5 empty] | 2014-10-06 | 5時 | 0 | 0 | 0 | 0 | 0
[5 empty] | 2014-10-06 | 6時 | 0 | 0 | 0 | 0 | 0
[5 empty] | 2014-10-06 | 7時 | 0 | 0 | 0 | 0 | 0
[5 empty] | 2014-10-06 | 8時 | 0 | 0 | 0 | 0 | 0
[5 empty] | 2014-10-06 | 9時 | 0 | 0 | 0 | 0 | 0
[5 empty] | 2014-10-06 | 10時 | 0 | 0 | 0 | 0 | 0
[5 empty] | 2014-10-06 | 11時 | 0 | 0 | 0 | 0 | 0
[5 empty] | 2014-10-06 | 12時 | 0 | 0 | 0 | 0 | 0
[5 empty] | 2014-10-06 | 13時 | 0 | 0 | 0 | 0 | 0
[5 empty] | 2014-10-06 | 14時 | 0 | 0 | 0 | 0 | 0
[5 empty] | 2014-10-06 | 15時 | 0 | 0 | 0 | 0 | 0
[5 empty] | 2014-10-06 | 16時 | 0 | 0 | 0 | 0 | 0
[5 empty] | 2014-10-06 | 17時 | 0 | 0 | 0 | 0 | 0
[5 empty] | 2014-10-06 | 18時 | 0 | 0 | 0 | 0 | 0
[5 empty] | 2014-10-06 | 19時 | 0 | 0 | 0 | 0 | 0
[5 empty] | 2014-10-06 | 20時 | 0 | 0 | 0 | 0 | 0
[5 empty] | 2014-10-06 | 21時 | 0 | 0 | 0 | 0 | 0
[5 empty] | 2014-10-06 | 22時 | 0.14773 | 0 | 0 | 0 | 0
[5 empty] | 2014-10-06 | 23時 | 0 | 0 | 0 | 0 | 0
[5 empty] | 2014-10-07 | 0時 | 0 | 0 | 0 | 0 | 0
[5 empty] | 2014-10-07 | 1時 | 0 | 0 | 0 | 0 | 0
[5 empty] | 2014-10-07 | 2時 | 0 | 0 | 0 | 0 | 0
[5 empty] | 2014-10-07 | 3時 | 0 | 0 | 0 | 0 | 0
[5 empty] | 2014-10-07 | 4時 | 0 | 0 | 0 | 0 | 0
[5 empty] | 2014-10-07 | 5時 | 0 | 0 | 0 | 0 | 0
[5 empty] | 2014-10-07 | 6時 | 0 | 0 | 0 | 0 | 0
[5 empty] | 2014-10-07 | 7時 | 0.16689 | 0 | 0 | 0 | 0
[5 empty] | 2014-10-07 | 8時 | 0 | 0 | 0 | 0 | 0
[5 empty] | 2014-10-07 | 9時 | 0 | 0 | 0 | 0 | 0
[5 empty] | 2014-10-07 | 10時 | 0 | 0 | 0 | 0 | 0
[5 empty] | 2014-10-07 | 11時 | 0 | 0 | 0 | 0 | 0
[5 empty] | 2014-10-07 | 12時 | 0 | 0 | 0 | 0 | 0
[5 empty] | 2014-10-07 | 13時 | 0 | 0 | 0 | 0 | 0
[5 empty] | 2014-10-07 | 14時 | 0 | 0 | 0 | 0 | 0
[5 empty] | 2014-10-07 | 15時 | 0 | 0 | 0 | 0 | 0
[5 empty] | 2014-10-07 | 16時 | 0 | 0 | 0 | 0 | 0
[5 empty] | 2014-10-07 | 17時 | 0 | 0 | 0 | 0 | 0
[5 empty] | 2014-10-07 | 18時 | 0 | 0 | 0 | 0 | 0
[5 empty] | 2014-10-07 | 19時 | 0 | 0 | 0 | 0 | 0
[5 empty] | 2014-10-07 | 20時 | 0 | 0 | 0 | 0 | 0
[5 empty] | 2014-10-07 | 21時 | 0 | 0 | 0 | 0 | 0
[5 empty] | 2014-10-07 | 22時 | 0 | 0 | 0 | 0 | 0
[5 empty] | 2014-10-07 | 23時 | 0 | 0 | 0 | 0 | 0
[5 empty] | 2014-10-08 | 0時 | 0 | 0 | 0 | 0 | 0
[5 empty] | 2014-10-08 | 1時 | 0 | 0 | 0 | 0 | 0
[5 empty] | 2014-10-08 | 2時 | 0 | 0 | 0 | 0 | 0
[5 empty] | 2014-10-08 | 3時 | 0 | 0 | 0 | 0 | 0
[5 empty] | 2014-10-08 | 4時 | 0 | 0 | 0 | 0 | 0
[5 empty] | 2014-10-08 | 5時 | 0 | 0 | 0 | 0 | 0
[5 empty] | 2014-10-08 | 6時 | 0 | 0 | 0 | 0 | 0
[5 empty] | 2014-10-08 | 7時 | 0.21952 | 0 | 0 | 0 | 0
[5 empty] | 2014-10-08 | 8時 | 0 | 0 | 0 | 0 | 0
[5 empty] | 2014-10-08 | 9時 | 0 | 0 | 0 | 0 | 0
[5 empty] | 2014-10-08 | 10時 | 0 | 0 | 0 | 0 | 0
[5 empty] | 2014-10-08 | 11時 | 0 | 0 | 0 | 0 | 0
[5 empty] | 2014-10-08 | 12時 | 0 | 0 | 0 | 0 | 0
[5 empty] | 2014-10-08 | 13時 | 0 | 0 | 0 | 0 | 0
[5 empty] | 2014-10-08 | 14時 | 0 | 0 | 0 | 0 | 0
[5 empty] | 2014-10-08 | 15時 | 0 | 0 | 0 | 0 | 0
[5 empty] | 2014-10-08 | 16時 | 0 | 0 | 0 | 0 | 0
[5 empty] | 2014-10-08 | 17時 | 0 | 0 | 0 | 0 | 0
[5 empty] | 2014-10-08 | 18時 | 0 | 0 | 0 | 0 | 0
[5 empty] | 2014-10-08 | 19時 | 0 | 0 | 0 | 0 | 0
[5 empty] | 2014-10-08 | 20時 | 0 | 0 | 0 | 0 | 0
[5 empty] | 2014-10-08 | 21時 | 0 | 0 | 0 | 0 | 0
[5 empty] | 2014-10-08 | 22時 | 0 | 0 | 0 | 0 | 0
[5 empty] | 2014-10-08 | 23時 | 0 | 0 | 0 | 0 | 0
[5 empty] | 2014-10-09 | 0時 | 0 | 0 | 0 | 0 | 0
[5 empty] | 2014-10-09 | 1時 | 0 | 0 | 0 | 0 | 0
[5 empty] | 2014-10-09 | 2時 | 0 | 0 | 0 | 0 | 0
[5 empty] | 2014-10-09 | 3時 | 0 | 0 | 0 | 0 | 0
[5 empty] | 2014-10-09 | 4時 | 0 | 0 | 0 | 0 | 0
[5 empty] | 2014-10-09 | 5時 | 0 | 0 | 0 | 0 | 0
[5 empty] | 2014-10-09 | 6時 | 0 | 0 | 0 | 0 | 0
[5 empty] | 2014-10-09 | 7時 | 0 | 0 | 0 | 0 | 0
[5 empty] | 2014-10-09 | 8時 | 0 | 0 | 0 | 0 | 0
[5 empty] | 2014-10-09 | 9時 | 0 | 0 | 0 | 0 | 0
[5 empty] | 2014-10-09 | 10時 | 0 | 0 | 0 | 0 | 0
[5 empty] | 2014-10-09 | 11時 | 0 | 0 | 0 | 0 | 0
[5 empty] | 2014-10-09 | 12時 | 0 | 0 | 0 | 0 | 0
[5 empty] | 2014-10-09 | 13時 | 0 | 0 | 0 | 0 | 0
[5 empty] | 2014-10-09 | 14時 | 0 | 0 | 0 | 0 | 0
[5 empty] | 2014-10-09 | 15時 | 0 | 0 | 0 | 0 | 0
[5 empty] | 2014-10-09 | 16時 | 0 | 0 | 0 | 0 | 0
[5 empty] | 2014-10-09 | 17時 | 0 | 0 | 0 | 0 | 0
[5 empty] | 2014-10-09 | 18時 | 0 | 0 | 0 | 0 | 0
[5 empty] | 2014-10-09 | 19時 | 0.14322 | 0 | 0 | 0 | 0
[5 empty] | 2014-10-09 | 20時 | 0 | 0 | 0 | 0 | 0
[5 empty] | 2014-10-09 | 21時 | 0.1407 | 0 | 0 | 0 | 0
[5 empty] | 2014-10-09 | 22時 | 0.14055 | 0 | 0 | 0 | 0
[5 empty] | 2014-10-09 | 23時 | 0 | 0 | 0 | 0 | 0
[5 empty] | 2014-10-10 | 0時 | 0 | 0 | 0 | 0 | 0
[5 empty] | 2014-10-10 | 1時 | 0 | 0 | 0 | 0 | 0
[5 empty] | 2014-10-10 | 2時 | 0 | 0 | 0 | 0 | 0
[5 empty] | 2014-10-10 | 3時 | 0 | 0 | 0 | 0 | 0
[5 empty] | 2014-10-10 | 4時 | 0 | 0 | 0 | 0 | 0
[5 empty] | 2014-10-10 | 5時 | 0 | 0 | 0 | 0 | 0
[5 empty] | 2014-10-10 | 6時 | 0 | 0 | 0 | 0 | 0
[5 empty] | 2014-10-10 | 7時 | 0.15927 | 0 | 0 | 0 | 0
[5 empty] | 2014-10-10 | 8時 | 0.14077 | 0 | 0 | 0 | 0
[5 empty] | 2014-10-10 | 9時 | 0 | 0 | 0 | 0 | 0
[5 empty] | 2014-10-10 | 10時 | 0 | 0 | 0 | 0 | 0
[5 empty] | 2014-10-10 | 11時 | 0 | 0 | 0 | 0 | 0
[5 empty] | 2014-10-10 | 12時 | 0 | 0 | 0 | 0 | 0
[5 empty] | 2014-10-10 | 13時 | 0 | 0 | 0 | 0 | 0
[5 empty] | 2014-10-10 | 14時 | 0 | 0 | 0 | 0 | 0
[5 empty] | 2014-10-10 | 15時 | 0.14307 | 0 | 0 | 0 | 0
[5 empty] | 2014-10-10 | 16時 | 0.14336 | 0 | 0 | 0 | 0
[5 empty] | 2014-10-10 | 17時 | 0.1438 | 0 | 0 | 0 | 0
[5 empty] | 2014-10-10 | 18時 | 0 | 0 | 0 | 0 | 0
[5 empty] | 2014-10-10 | 19時 | 0.14409 | 0 | 0 | 0 | 0
[5 empty] | 2014-10-10 | 20時 | 0.14211 | 0 | 0 | 0 | 0
[5 empty] | 2014-10-10 | 21時 | 0.14127 | 0 | 0 | 0 | 0
[5 empty] | 2014-10-10 | 22時 | 0 | 0 | 0 | 0 | 0
[5 empty] | 2014-10-10 | 23時 | 0 | 0 | 0 | 0 | 0
[5 empty] | 2014-10-11 | 0時 | 0 | 0 | 0 | 0 | 0
[5 empty] | 2014-10-11 | 1時 | 0 | 0 | 0 | 0 | 0
[5 empty] | 2014-10-11 | 2時 | 0 | 0 | 0 | 0 | 0
[5 empty] | 2014-10-11 | 3時 | 0 | 0 | 0 | 0 | 0
[5 empty] | 2014-10-11 | 4時 | 0 | 0 | 0 | 0 | 0
[5 empty] | 2014-10-11 | 5時 | 0 | 0 | 0 | 0 | 0
[5 empty] | 2014-10-11 | 6時 | 0 | 0 | 0 | 0 | 0
[5 empty] | 2014-10-11 | 7時 | 0 | 0 | 0 | 0 | 0
[5 empty] | 2014-10-11 | 8時 | 0 | 0 | 0 | 0 | 0
[5 empty] | 2014-10-11 | 9時 | 0 | 0 | 0 | 0 | 0
[5 empty] | 2014-10-11 | 10時 | 0 | 0 | 0 | 0 | 0
[5 empty] | 2014-10-11 | 11時 | 0 | 0 | 0 | 0 | 0
[5 empty] | 2014-10-11 | 12時 | 0 | 0 | 0 | 0 | 0
[5 empty] | 2014-10-11 | 13時 | 0 | 0 | 0 | 0 | 0
[5 empty] | 2014-10-11 | 14時 | 0 | 0 | 0 | 0 | 0
[5 empty] | 2014-10-11 | 15時 | 0 | 0 | 0 | 0 | 0
[5 empty] | 2014-10-11 | 16時 | 0 | 0 | 0 | 0 | 0
[5 empty] | 2014-10-11 | 17時 | 0 | 0 | 0 | 0 | 0
[5 empty] | 2014-10-11 | 18時 | 0 | 0 | 0 | 0 | 0
[5 empty] | 2014-10-11 | 19時 | 0 | 0 | 0 | 0 | 0
[5 empty] | 2014-10-11 | 20時 | 0 | 0 | 0 | 0 | 0
[5 empty] | 2014-10-11 | 21時 | 0 | 0 | 0 | 0 | 0
[5 empty] | 2014-10-11 | 22時 | 0 | 0 | 0 | 0 | 0
[5 empty] | 2014-10-11 | 23時 | 0 | 0 | 0 | 0 | 0
[5 empty] | 2014-10-12 | 0時 | 0 | 0 | 0 | 0 | 0
[5 empty] | 2014-10-12 | 1時 | 0 | 0 | 0 | 0 | 0
[5 empty] | 2014-10-12 | 2時 | 0 | 0 | 0 | 0 | 0
[5 empty] | 2014-10-12 | 3時 | 0 | 0 | 0 | 0 | 0
[5 empty] | 2014-10-12 | 4時 | 0 | 0 | 0 | 0 | 0
[5 empty] | 2014-10-12 | 5時 | 0 | 0 | 0 | 0 | 0
[5 empty] | 2014-10-12 | 6時 | 0 | 0 | 0 | 0 | 0
[5 empty] | 2014-10-12 | 7時 | 0 | 0 | 0 | 0 | 0
[5 empty] | 2014-10-12 | 8時 | 0 | 0 | 0 | 0 | 0
[5 empty] | 2014-10-12 | 9時 | 0 | 0 | 0 | 0 | 0
[5 empty] | 2014-10-12 | 10時 | 0 | 0 | 0 | 0 | 0
[5 empty] | 2014-10-12 | 11時 | 0 | 0 | 0 | 0 | 0
[5 empty] | 2014-10-12 | 12時 | 0 | 0 | 0 | 0 | 0
[5 empty] | 2014-10-12 | 13時 | 0 | 0 | 0 | 0 | 0
[5 empty] | 2014-10-12 | 14時 | 0 | 0 | 0 | 0 | 0
[5 empty] | 2014-10-12 | 15時 | 0 | 0 | 0 | 0 | 0
[5 empty] | 2014-10-12 | 16時 | 0 | 0 | 0 | 0 | 0
[5 empty] | 2014-10-12 | 17時 | 0 | 0 | 0 | 0 | 0
[5 empty] | 2014-10-12 | 18時 | 0 | 0 | 0 | 0 | 0
[5 empty] | 2014-10-12 | 19時 | 0 | 0 | 0 | 0 | 0
[5 empty] | 2014-10-12 | 20時 | 0 | 0 | 0 | 0 | 0
[5 empty] | 2014-10-12 | 21時 | 0 | 0 | 0 | 0 | 0
[5 empty] | 2014-10-12 | 22時 | 0 | 0 | 0 | 0 | 0
[5 empty] | 2014-10-12 | 23時 | 0 | 0 | 0 | 0 | 0
[5 empty] | 2014-10-13 | 0時 | 0 | 0 | 0 | 0 | 0
[5 empty] | 2014-10-13 | 1時 | 0 | 0 | 0 | 0 | 0
[5 empty] | 2014-10-13 | 2時 | 0 | 0 | 0 | 0 | 0
[5 empty] | 2014-10-13 | 3時 | 0 | 0 | 0 | 0 | 0
[5 empty] | 2014-10-13 | 4時 | 0 | 0 | 0 | 0 | 0
[5 empty] | 2014-10-13 | 5時 | 0 | 0 | 0 | 0 | 0
[5 empty] | 2014-10-13 | 6時 | 0 | 0 | 0 | 0 | 0
[5 empty] | 2014-10-13 | 7時 | 0 | 0 | 0 | 0 | 0
[5 empty] | 2014-10-13 | 8時 | 0 | 0 | 0 | 0 | 0
[5 empty] | 2014-10-13 | 9時 | 0 | 0 | 0 | 0 | 0
[5 empty] | 2014-10-13 | 10時 | 0 | 0 | 0 | 0 | 0
[5 empty] | 2014-10-13 | 11時 | 0 | 0 | 0 | 0 | 0
[5 empty] | 2014-10-13 | 12時 | 0 | 0 | 0 | 0 | 0
[5 empty] | 2014-10-13 | 13時 | 0 | 0 | 0 | 0 | 0
[5 empty] | 2014-10-13 | 14時 | 0 | 0 | 0 | 0 | 0
[5 empty] | 2014-10-13 | 15時 | 0 | 0 | 0 | 0 | 0
[5 empty] | 2014-10-13 | 16時 | 0 | 0 | 0 | 0 | 0
[5 empty] | 2014-10-13 | 17時 | 0 | 0 | 0 | 0 | 0
[5 empty] | 2014-10-13 | 18時 | 0 | 0 | 0 | 0 | 0
[5 empty] | 2014-10-13 | 19時 | 0 | 0 | 0 | 0 | 0
[5 empty] | 2014-10-13 | 20時 | 0 | 0 | 0 | 0 | 0
[5 empty] | 2014-10-13 | 21時 | 0 | 0 | 0 | 0 | 0
[5 empty] | 2014-10-13 | 22時 | 0.15 | 0 | 0 | 0 | 0
[5 empty] | 2014-10-13 | 23時 | 0 | 0 | 0 | 0 | 0
[5 empty] | 2014-10-14 | 0時 | 0 | 0 | 0 | 0 | 0
[5 empty] | 2014-10-14 | 1時 | 0 | 0 | 0 | 0 | 0
[5 empty] | 2014-10-14 | 2時 | 0 | 0 | 0 | 0 | 0
[5 empty] | 2014-10-14 | 3時 | 0 | 0 | 0 | 0 | 0
[5 empty] | 2014-10-14 | 4時 | 0 | 0 | 0 | 0 | 0
[5 empty] | 2014-10-14 | 5時 | 0 | 0 | 0 | 0 | 0
[5 empty] | 2014-10-14 | 6時 | 0 | 0 | 0 | 0 | 0
[5 empty] | 2014-10-14 | 7時 | 0.17002 | 0 | 0 | 0 | 0
[5 empty] | 2014-10-14 | 8時 | 0 | 0 | 0 | 0 | 0
[5 empty] | 2014-10-14 | 9時 | 0 | 0 | 0 | 0 | 0
[5 empty] | 2014-10-14 | 10時 | 0 | 0 | 0 | 0 | 0
[5 empty] | 2014-10-14 | 11時 | 0 | 0 | 0 | 0 | 0
[5 empty] | 2014-10-14 | 12時 | 0 | 0 | 0 | 0 | 0
[5 empty] | 2014-10-14 | 13時 | 0 | 0 | 0 | 0 | 0
[5 empty] | 2014-10-14 | 14時 | 0 | 0 | 0 | 0 | 0
[5 empty] | 2014-10-14 | 15時 | 0 | 0 | 0 | 0 | 0
[5 empty] | 2014-10-14 | 16時 | 0 | 0 | 0 | 0 | 0
[5 empty] | 2014-10-14 | 17時 | 0 | 0 | 0 | 0 | 0
[5 empty] | 2014-10-14 | 18時 | 0 | 0 | 0 | 0 | 0
[5 empty] | 2014-10-14 | 19時 | 0 | 0 | 0 | 0 | 0
[5 empty] | 2014-10-14 | 20時 | 0 | 0 | 0 | 0 | 0
[5 empty] | 2014-10-14 | 21時 | 0 | 0 | 0 | 0 | 0
[5 empty] | 2014-10-14 | 22時 | 0 | 0 | 0 | 0 | 0
[5 empty] | 2014-10-14 | 23時 | 0 | 0 | 0 | 0 | 0
[5 empty] | 2014-10-15 | 0時 | 0 | 0 | 0 | 0 | 0
[5 empty] | 2014-10-15 | 1時 | 0 | 0 | 0 | 0 | 0
[5 empty] | 2014-10-15 | 2時 | 0 | 0 | 0 | 0 | 0
[5 empty] | 2014-10-15 | 3時 | 0 | 0 | 0 | 0 | 0
[5 empty] | 2014-10-15 | 4時 | 0 | 0 | 0 | 0 | 0
[5 empty] | 2014-10-15 | 5時 | 0 | 0 | 0 | 0 | 0
[5 empty] | 2014-10-15 | 6時 | 0 | 0 | 0 | 0 | 0
[5 empty] | 2014-10-15 | 7時 | 0.17969 | 0 | 0 | 0 | 0
[5 empty] | 2014-10-15 | 8時 | 0 | 0 | 0 | 0 | 0
[5 empty] | 2014-10-15 | 9時 | 0 | 0 | 0 | 0 | 0
[5 empty] | 2014-10-15 | 10時 | 0 | 0 | 0 | 0 | 0
[5 empty] | 2014-10-15 | 11時 | 0 | 0 | 0 | 0 | 0
[5 empty] | 2014-10-15 | 12時 | 0 | 0 | 0 | 0 | 0
[5 empty] | 2014-10-15 | 13時 | 0 | 0 | 0 | 0 | 0
[5 empty] | 2014-10-15 | 14時 | 0 | 0 | 0 | 0 | 0
[5 empty] | 2014-10-15 | 15時 | 0 | 0 | 0 | 0 | 0
[5 empty] | 2014-10-15 | 16時 | 0 | 0 | 0 | 0 | 0
[5 empty] | 2014-10-15 | 17時 | 0 | 0 | 0 | 0 | 0
[5 empty] | 2014-10-15 | 18時 | 0 | 0 | 0 | 0 | 0
[5 empty] | 2014-10-15 | 19時 | 0 | 0 | 0 | 0 | 0
[5 empty] | 2014-10-15 | 20時 | 0 | 0 | 0 | 0 | 0
[5 empty] | 2014-10-15 | 21時 | 0 | 0 | 0 | 0 | 0
[5 empty] | 2014-10-15 | 22時 | 0 | 0 | 0 | 0 | 0
[5 empty] | 2014-10-15 | 23時 | 0 | 0 | 0 | 0 | 0
[5 empty] | 2014-10-16 | 0時 | 0 | 0 | 0 | 0 | 0
[5 empty] | 2014-10-16 | 1時 | 0 | 0 | 0 | 0 | 0
[5 empty] | 2014-10-16 | 2時 | 0 | 0 | 0 | 0 | 0
[5 empty] | 2014-10-16 | 3時 | 0 | 0 | 0 | 0 | 0
[5 empty] | 2014-10-16 | 4時 | 0 | 0 | 0 | 0 | 0
[5 empty] | 2014-10-16 | 5時 | 0 | 0 | 0 | 0 | 0
[5 empty] | 2014-10-16 | 6時 | 0 | 0 | 0 | 0 | 0
[5 empty] | 2014-10-16 | 7時 | 0 | 0 | 0 | 0 | 0
[5 empty] | 2014-10-16 | 8時 | 0 | 0 | 0 | 0 | 0
[5 empty] | 2014-10-16 | 9時 | 0 | 0 | 0 | 0 | 0
[5 empty] | 2014-10-16 | 10時 | 0 | 0 | 0 | 0 | 0
[5 empty] | 2014-10-16 | 11時 | 0 | 0 | 0 | 0 | 0
[5 empty] | 2014-10-16 | 12時 | 0 | 0 | 0 | 0 | 0
[5 empty] | 2014-10-16 | 13時 | 0 | 0 | 0 | 0 | 0
[5 empty] | 2014-10-16 | 14時 | 0 | 0 | 0 | 0 | 0
[5 empty] | 2014-10-16 | 15時 | 0 | 0 | 0 | 0 | 0
[5 empty] | 2014-10-16 | 16時 | 0 | 0 | 0 | 0 | 0
[5 empty] | 2014-10-16 | 17時 | 0 | 0 | 0 | 0 | 0
[5 empty] | 2014-10-16 | 18時 | 0 | 0 | 0 | 0 | 0
[5 empty] | 2014-10-16 | 19時 | 0 | 0 | 0 | 0 | 0
[5 empty] | 2014-10-16 | 20時 | 0 | 0 | 0 | 0 | 0
[5 empty] | 2014-10-16 | 21時 | 0 | 0 | 0 | 0 | 0
[5 empty] | 2014-10-16 | 22時 | 0 | 0 | 0 | 0 | 0
[5 empty] | 2014-10-16 | 23時 | 0 | 0 | 0 | 0 | 0
[5 empty] | 2014-10-17 | 0時 | 0 | 0 | 0 | 0 | 0
[5 empty] | 2014-10-17 | 1時 | 0 | 0 | 0 | 0 | 0
[5 empty] | 2014-10-17 | 2時 | 0 | 0 | 0 | 0 | 0
[5 empty] | 2014-10-17 | 3時 | 0 | 0 | 0 | 0 | 0
[5 empty] | 2014-10-17 | 4時 | 0 | 0 | 0 | 0 | 0
[5 empty] | 2014-10-17 | 5時 | 0 | 0 | 0 | 0 | 0
[5 empty] | 2014-10-17 | 6時 | 0 | 0 | 0 | 0 | 0
[5 empty] | 2014-10-17 | 7時 | 0 | 0 | 0 | 0 | 0
[5 empty] | 2014-10-17 | 8時 | 0 | 0 | 0 | 0 | 0
[5 empty] | 2014-10-17 | 9時 | 0 | 0 | 0 | 0 | 0
[5 empty] | 2014-10-17 | 10時 | 0 | 0 | 0 | 0 | 0
[5 empty] | 2014-10-17 | 11時 | 0 | 0 | 0 | 0 | 0
[5 empty] | 2014-10-17 | 12時 | 0 | 0 | 0 | 0 | 0
[5 empty] | 2014-10-17 | 13時 | 0 | 0 | 0 | 0 | 0
[5 empty] | 2014-10-17 | 14時 | 0 | 0 | 0 | 0 | 0
[5 empty] | 2014-10-17 | 15時 | 0 | 0 | 0 | 0 | 0
[5 empty] | 2014-10-17 | 16時 | 0 | 0 | 0 | 0 | 0
[5 empty] | 2014-10-17 | 17時 | 0 | 0 | 0 | 0 | 0
[5 empty] | 2014-10-17 | 18時 | 0 | 0 | 0 | 0 | 0
[5 empty] | 2014-10-17 | 19時 | 0.16497 | 0 | 0 | 0 | 0
[5 empty] | 2014-10-17 | 20時 | 0 | 0 | 0 | 0 | 0
[5 empty] | 2014-10-17 | 21時 | 0.16259 | 0 | 0 | 0 | 0
[5 empty] | 2014-10-17 | 22時 | 0.15405 | 0 | 0 | 0 | 0
[5 empty] | 2014-10-17 | 23時 | 0 | 0 | 0 | 0 | 0
[5 empty] | 2014-10-18 | 0時 | 0 | 0 | 0 | 0 | 0
[5 empty] | 2014-10-18 | 1時 | 0 | 0 | 0 | 0 | 0
[5 empty] | 2014-10-18 | 2時 | 0 | 0 | 0 | 0 | 0
[5 empty] | 2014-10-18 | 3時 | 0 | 0 | 0 | 0 | 0
[5 empty] | 2014-10-18 | 4時 | 0 | 0 | 0 | 0 | 0
[5 empty] | 2014-10-18 | 5時 | 0 | 0 | 0 | 0 | 0
[5 empty] | 2014-10-18 | 6時 | 0 | 0 | 0 | 0 | 0
[5 empty] | 2014-10-18 | 7時 | 0 | 0 | 0 | 0 | 0
[5 empty] | 2014-10-18 | 8時 | 0 | 0 | 0 | 0 | 0
[5 empty] | 2014-10-18 | 9時 | 0 | 0 | 0 | 0 | 0
[5 empty] | 2014-10-18 | 10時 | 0 | 0 | 0 | 0 | 0
[5 empty] | 2014-10-18 | 11時 | 0 | 0 | 0 | 0 | 0
[5 empty] | 2014-10-18 | 12時 | 0 | 0 | 0 | 0 | 0
[5 empty] | 2014-10-18 | 13時 | 0 | 0 | 0 | 0 | 0
[5 empty] | 2014-10-18 | 14時 | 0 | 0 | 0 | 0 | 0
[5 empty] | 2014-10-18 | 15時 | 0 | 0 | 0 | 0 | 0
[5 empty] | 2014-10-18 | 16時 | 0 | 0 | 0 | 0 | 0
[5 empty] | 2014-10-18 | 17時 | 0 | 0 | 0 | 0 | 0
[5 empty] | 2014-10-18 | 18時 | 0 | 0 | 0 | 0 | 0
[5 empty] | 2014-10-18 | 19時 | 0.15826 | 0 | 0 | 0 | 0
[5 empty] | 2014-10-18 | 20時 | 0 | 0 | 0 | 0 | 0
[5 empty] | 2014-10-18 | 21時 | 0.16605 | 0 | 0 | 0 | 0
[5 empty] | 2014-10-18 | 22時 | 0.161 | 0 | 0 | 0 | 0
[5 empty] | 2014-10-18 | 23時 | 0 | 0 | 0 | 0 | 0
[5 empty] | 2014-10-19 | 0時 | 0 | 0 | 0 | 0 | 0
[5 empty] | 2014-10-19 | 1時 | 0 | 0 | 0 | 0 | 0
[5 empty] | 2014-10-19 | 2時 | 0 | 0 | 0 | 0 | 0
[5 empty] | 2014-10-19 | 3時 | 0 | 0 | 0 | 0 | 0
[5 empty] | 2014-10-19 | 4時 | 0 | 0 | 0 | 0 | 0
[5 empty] | 2014-10-19 | 5時 | 0 | 0 | 0 | 0 | 0
[5 empty] | 2014-10-19 | 6時 | 0 | 0 | 0 | 0 | 0
[5 empty] | 2014-10-19 | 7時 | 0 | 0 | 0 | 0 | 0
[5 empty] | 2014-10-19 | 8時 | 0 | 0 | 0 | 0 | 0
[5 empty] | 2014-10-19 | 9時 | 0 | 0 | 0 | 0 | 0
[5 empty] | 2014-10-19 | 10時 | 0 | 0 | 0 | 0 | 0
[5 empty] | 2014-10-19 | 11時 | 0 | 0 | 0 | 0 | 0
[5 empty] | 2014-10-19 | 12時 | 0 | 0 | 0 | 0 | 0
[5 empty] | 2014-10-19 | 13時 | 0 | 0 | 0 | 0 | 0
[5 empty] | 2014-10-19 | 14時 | 0 | 0 | 0 | 0 | 0
[5 empty] | 2014-10-19 | 15時 | 0 | 0 | 0 | 0 | 0
[5 empty] | 2014-10-19 | 16時 | 0 | 0 | 0 | 0 | 0
[5 empty] | 2014-10-19 | 17時 | 0 | 0 | 0 | 0 | 0
[5 empty] | 2014-10-19 | 18時 | 0 | 0 | 0 | 0 | 0
[5 empty] | 2014-10-19 | 19時 | 0 | 0 | 0 | 0 | 0
[5 empty] | 2014-10-19 | 20時 | 0 | 0 | 0 | 0 | 0
[5 empty] | 2014-10-19 | 21時 | 0.16199 | 0 | 0 | 0 | 0
[5 empty] | 2014-10-19 | 22時 | 0.16352 | 0 | 0 | 0 | 0
[5 empty] | 2014-10-19 | 23時 | 0 | 0 | 0 | 0 | 0
[5 empty] | 2014-10-20 | 0時 | 0 | 0 | 0 | 0 | 0
[5 empty] | 2014-10-20 | 1時 | 0 | 0 | 0 | 0 | 0
[5 empty] | 2014-10-20 | 2時 | 0 | 0 | 0 | 0 | 0
[5 empty] | 2014-10-20 | 3時 | 0 | 0 | 0 | 0 | 0
[5 empty] | 2014-10-20 | 4時 | 0 | 0 | 0 | 0 | 0
[5 empty] | 2014-10-20 | 5時 | 0 | 0 | 0 | 0 | 0
[5 empty] | 2014-10-20 | 6時 | 0 | 0 | 0 | 0 | 0
[5 empty] | 2014-10-20 | 7時 | 0 | 0 | 0 | 0 | 0
[5 empty] | 2014-10-20 | 8時 | 0 | 0 | 0 | 0 | 0
[5 empty] | 2014-10-20 | 9時 | 0 | 0 | 0 | 0 | 0
[5 empty] | 2014-10-20 | 10時 | 0 | 0 | 0 | 0 | 0
[5 empty] | 2014-10-20 | 11時 | 0 | 0 | 0 | 0 | 0
[5 empty] | 2014-10-20 | 12時 | 0 | 0 | 0 | 0 | 0
[5 empty] | 2014-10-20 | 13時 | 0 | 0 | 0 | 0 | 0
[5 empty] | 2014-10-20 | 14時 | 0 | 0 | 0 | 0 | 0
[5 empty] | 2014-10-20 | 15時 | 0 | 0 | 0 | 0 | 0
[5 empty] | 2014-10-20 | 16時 | 0 | 0 | 0 | 0 | 0
[5 empty] | 2014-10-20 | 17時 | 0 | 0 | 0 | 0 | 0
[5 empty] | 2014-10-20 | 18時 | 0 | 0 | 0 | 0 | 0
[5 empty] | 2014-10-20 | 19時 | 0 | 0 | 0 | 0 | 0
[5 empty] | 2014-10-20 | 20時 | 0 | 0 | 0 | 0 | 0
[5 empty] | 2014-10-20 | 21時 | 0 | 0 | 0 | 0 | 0
[5 empty] | 2014-10-20 | 22時 | 0.15566 | 0 | 0 | 0 | 0
[5 empty] | 2014-10-20 | 23時 | 0 | 0 | 0 | 0 | 0
[5 empty] | 2014-10-21 | 0時 | 0 | 0 | 0 | 0 | 0
[5 empty] | 2014-10-21 | 1時 | 0 | 0 | 0 | 0 | 0
[5 empty] | 2014-10-21 | 2時 | 0 | 0 | 0 | 0 | 0
[5 empty] | 2014-10-21 | 3時 | 0 | 0 | 0 | 0 | 0
[5 empty] | 2014-10-21 | 4時 | 0 | 0 | 0 | 0 | 0
[5 empty] | 2014-10-21 | 5時 | 0 | 0 | 0 | 0 | 0
[5 empty] | 2014-10-21 | 6時 | 0 | 0 | 0 | 0 | 0
[5 empty] | 2014-10-21 | 7時 | 0.23875 | 0 | 0 | 0 | 0
[5 empty] | 2014-10-21 | 8時 | 0.14739 | 0 | 0 | 0 | 0
[5 empty] | 2014-10-21 | 9時 | 0.14433 | 0 | 0 | 0 | 0
[5 empty] | 2014-10-21 | 10時 | 0 | 0 | 0 | 0 | 0
[5 empty] | 2014-10-21 | 11時 | 0 | 0 | 0 | 0 | 0
[5 empty] | 2014-10-21 | 12時 | 0 | 0 | 0 | 0 | 0
[5 empty] | 2014-10-21 | 13時 | 0 | 0 | 0 | 0 | 0
[5 empty] | 2014-10-21 | 14時 | 0 | 0 | 0 | 0 | 0
[5 empty] | 2014-10-21 | 15時 | 0 | 0 | 0 | 0 | 0
[5 empty] | 2014-10-21 | 16時 | 0.14504 | 0 | 0 | 0 | 0
[5 empty] | 2014-10-21 | 17時 | 0.14593 | 0 | 0 | 0 | 0
[5 empty] | 2014-10-21 | 18時 | 0 | 0 | 0 | 0 | 0
[5 empty] | 2014-10-21 | 19時 | 0.14912 | 0 | 0 | 0 | 0
[5 empty] | 2014-10-21 | 20時 | 0.14876 | 0 | 0 | 0 | 0
[5 empty] | 2014-10-21 | 21時 | 0.14809 | 0 | 0 | 0 | 0
[5 empty] | 2014-10-21 | 22時 | 0 | 0 | 0 | 0 | 0
[5 empty] | 2014-10-21 | 23時 | 0 | 0 | 0 | 0 | 0
[5 empty] | 2014-10-22 | 0時 | 0 | 0 | 0 | 0 | 0
[5 empty] | 2014-10-22 | 1時 | 0 | 0 | 0 | 0 | 0
[5 empty] | 2014-10-22 | 2時 | 0 | 0 | 0 | 0 | 0
[5 empty] | 2014-10-22 | 3時 | 0 | 0 | 0 | 0 | 0
[5 empty] | 2014-10-22 | 4時 | 0 | 0 | 0 | 0 | 0
[5 empty] | 2014-10-22 | 5時 | 0 | 0 | 0 | 0 | 0
[5 empty] | 2014-10-22 | 6時 | 0 | 0 | 0 | 0 | 0
[5 empty] | 2014-10-22 | 7時 | 0.23212 | 0 | 0 | 0 | 0
[5 empty] | 2014-10-22 | 8時 | 0 | 0 | 0 | 0 | 0
[5 empty] | 2014-10-22 | 9時 | 0 | 0 | 0 | 0 | 0
[5 empty] | 2014-10-22 | 10時 | 0 | 0 | 0 | 0 | 0
[5 empty] | 2014-10-22 | 11時 | 0 | 0 | 0 | 0 | 0
[5 empty] | 2014-10-22 | 12時 | 0 | 0 | 0 | 0 | 0
[5 empty] | 2014-10-22 | 13時 | 0 | 0 | 0 | 0 | 0
[5 empty] | 2014-10-22 | 14時 | 0 | 0 | 0 | 0 | 0
[5 empty] | 2014-10-22 | 15時 | 0 | 0 | 0 | 0 | 0
[5 empty] | 2014-10-22 | 16時 | 0 | 0 | 0 | 0 | 0
[5 empty] | 2014-10-22 | 17時 | 0 | 0 | 0 | 0 | 0
[5 empty] | 2014-10-22 | 18時 | 0 | 0 | 0 | 0 | 0
[5 empty] | 2014-10-22 | 19時 | 0 | 0 | 0 | 0 | 0
[5 empty] | 2014-10-22 | 20時 | 0 | 0 | 0 | 0 | 0
[5 empty] | 2014-10-22 | 21時 | 0.14977 | 0 | 0 | 0 | 0
[5 empty] | 2014-10-22 | 22時 | 0 | 0 | 0 | 0 | 0
[5 empty] | 2014-10-22 | 23時 | 0 | 0 | 0 | 0 | 0
[5 empty] | 2014-10-23 | 0時 | 0 | 0 | 0 | 0 | 0
[5 empty] | 2014-10-23 | 1時 | 0 | 0 | 0 | 0 | 0
[5 empty] | 2014-10-23 | 2時 | 0 | 0 | 0 | 0 | 0
[5 empty] | 2014-10-23 | 3時 | 0 | 0 | 0 | 0 | 0
[5 empty] | 2014-10-23 | 4時 | 0 | 0 | 0 | 0 | 0
[5 empty] | 2014-10-23 | 5時 | 0 | 0 | 0 | 0 | 0
[5 empty] | 2014-10-23 | 6時 | 0 | 0 | 0 | 0 | 0
[5 empty] | 2014-10-23 | 7時 | 0 | 0 | 0 | 0 | 0
[5 empty] | 2014-10-23 | 8時 | 0 | 0 | 0 | 0 | 0
[5 empty] | 2014-10-23 | 9時 | 0 | 0 | 0 | 0 | 0
[5 empty] | 2014-10-23 | 10時 | 0 | 0 | 0 | 0 | 0
[5 empty] | 2014-10-23 | 11時 | 0 | 0 | 0 | 0 | 0
[5 empty] | 2014-10-23 | 12時 | 0 | 0 | 0 | 0 | 0
[5 empty] | 2014-10-23 | 13時 | 0 | 0 | 0 | 0 | 0
[5 empty] | 2014-10-23 | 14時 | 0 | 0 | 0 | 0 | 0
[5 empty] | 2014-10-23 | 15時 | 0 | 0 | 0 | 0 | 0
[5 empty] | 2014-10-23 | 16時 | 0 | 0 | 0 | 0 | 0
[5 empty] | 2014-10-23 | 17時 | 0 | 0 | 0 | 0 | 0
[5 empty] | 2014-10-23 | 18時 | 0 | 0 | 0 | 0 | 0
[5 empty] | 2014-10-23 | 19時 | 0.15353 | 0 | 0 | 0 | 0
[5 empty] | 2014-10-23 | 20時 | 0 | 0 | 0 | 0 | 0
[5 empty] | 2014-10-23 | 21時 | 0.14893 | 0 | 0 | 0 | 0
[5 empty] | 2014-10-23 | 22時 | 0.14811 | 0 | 0 | 0 | 0
[5 empty] | 2014-10-23 | 23時 | 0 | 0 | 0 | 0 | 0
[5 empty] | 2014-10-24 | 0時 | 0 | 0 | 0 | 0 | 0
[5 empty] | 2014-10-24 | 1時 | 0 | 0 | 0 | 0 | 0
[5 empty] | 2014-10-24 | 2時 | 0 | 0 | 0 | 0 | 0
[5 empty] | 2014-10-24 | 3時 | 0 | 0 | 0 | 0 | 0
[5 empty] | 2014-10-24 | 4時 | 0 | 0 | 0 | 0 | 0
[5 empty] | 2014-10-24 | 5時 | 0 | 0 | 0 | 0 | 0
[5 empty] | 2014-10-24 | 6時 | 0 | 0 | 0 | 0 | 0
[5 empty] | 2014-10-24 | 7時 | 0 | 0 | 0 | 0 | 0
[5 empty] | 2014-10-24 | 8時 | 0 | 0 | 0 | 0 | 0
[5 empty] | 2014-10-24 | 9時 | 0 | 0 | 0 | 0 | 0
[5 empty] | 2014-10-24 | 10時 | 0 | 0 | 0 | 0 | 0
[5 empty] | 2014-10-24 | 11時 | 0 | 0 | 0 | 0 | 0
[5 empty] | 2014-10-24 | 12時 | 0 | 0 | 0 | 0 | 0
[5 empty] | 2014-10-24 | 13時 | 0 | 0 | 0 | 0 | 0
[5 empty] | 2014-10-24 | 14時 | 0 | 0 | 0 | 0 | 0
[5 empty] | 2014-10-24 | 15時 | 0 | 0 | 0 | 0 | 0
[5 empty] | 2014-10-24 | 16時 | 0 | 0 | 0 | 0 | 0
[5 empty] | 2014-10-24 | 17時 | 0 | 0 | 0 | 0 | 0
[5 empty] | 2014-10-24 | 18時 | 0 | 0 | 0 | 0 | 0
[5 empty] | 2014-10-24 | 19時 | 0.14264 | 0 | 0 | 0 | 0
[5 empty] | 2014-10-24 | 20時 | 0 | 0 | 0 | 0 | 0
[5 empty] | 2014-10-24 | 21時 | 0.14343 | 0 | 0 | 0 | 0
[5 empty] | 2014-10-24 | 22時 | 0.14359 | 0 | 0 | 0 | 0
[5 empty] | 2014-10-24 | 23時 | 0 | 0 | 0 | 0 | 0
[5 empty] | 2014-10-25 | 0時 | 0 | 0 | 0 | 0 | 0
[5 empty] | 2014-10-25 | 1時 | 0 | 0 | 0 | 0 | 0
[5 empty] | 2014-10-25 | 2時 | 0 | 0 | 0 | 0 | 0
[5 empty] | 2014-10-25 | 3時 | 0 | 0 | 0 | 0 | 0
[5 empty] | 2014-10-25 | 4時 | 0 | 0 | 0 | 0 | 0
[5 empty] | 2014-10-25 | 5時 | 0 | 0 | 0 | 0 | 0
[5 empty] | 2014-10-25 | 6時 | 0 | 0 | 0 | 0 | 0
[5 empty] | 2014-10-25 | 7時 | 0 | 0 | 0 | 0 | 0
[5 empty] | 2014-10-25 | 8時 | 0 | 0 | 0 | 0 | 0
[5 empty] | 2014-10-25 | 9時 | 0 | 0 | 0 | 0 | 0
[5 empty] | 2014-10-25 | 10時 | 0 | 0 | 0 | 0 | 0
[5 empty] | 2014-10-25 | 11時 | 0 | 0 | 0 | 0 | 0
[5 empty] | 2014-10-25 | 12時 | 0 | 0 | 0 | 0 | 0
[5 empty] | 2014-10-25 | 13時 | 0 | 0 | 0 | 0 | 0
[5 empty] | 2014-10-25 | 14時 | 0 | 0 | 0 | 0 | 0
[5 empty] | 2014-10-25 | 15時 | 0 | 0 | 0 | 0 | 0
[5 empty] | 2014-10-25 | 16時 | 0 | 0 | 0 | 0 | 0
[5 empty] | 2014-10-25 | 17時 | 0 | 0 | 0 | 0 | 0
[5 empty] | 2014-10-25 | 18時 | 0 | 0 | 0 | 0 | 0
[5 empty] | 2014-10-25 | 19時 | 0.15353 | 0 | 0 | 0 | 0
[5 empty] | 2014-10-25 | 20時 | 0 | 0 | 0 | 0 | 0
[5 empty] | 2014-10-25 | 21時 | 0.14762 | 0 | 0 | 0 | 0
[5 empty] | 2014-10-25 | 22時 | 0.14653 | 0 | 0 | 0 | 0
[5 empty] | 2014-10-25 | 23時 | 0 | 0 | 0 | 0 | 0
[5 empty] | 2014-10-26 | 0時 | 0 | 0 | 0 | 0 | 0
[5 empty] | 2014-10-26 | 1時 | 0 | 0 | 0 | 0 | 0
[5 empty] | 2014-10-26 | 2時 | 0 | 0 | 0 | 0 | 0
[5 empty] | 2014-10-26 | 3時 | 0 | 0 | 0 | 0 | 0
[5 empty] | 2014-10-26 | 4時 | 0 | 0 | 0 | 0 | 0
[5 empty] | 2014-10-26 | 5時 | 0 | 0 | 0 | 0 | 0
[5 empty] | 2014-10-26 | 6時 | 0 | 0 | 0 | 0 | 0
[5 empty] | 2014-10-26 | 7時 | 0 | 0 | 0 | 0 | 0
[5 empty] | 2014-10-26 | 8時 | 0 | 0 | 0 | 0 | 0
[5 empty] | 2014-10-26 | 9時 | 0 | 0 | 0 | 0 | 0
[5 empty] | 2014-10-26 | 10時 | 0 | 0 | 0 | 0 | 0
[5 empty] | 2014-10-26 | 11時 | 0 | 0 | 0 | 0 | 0
[5 empty] | 2014-10-26 | 12時 | 0 | 0 | 0 | 0 | 0
[5 empty] | 2014-10-26 | 13時 | 0 | 0 | 0 | 0 | 0
[5 empty] | 2014-10-26 | 14時 | 0 | 0 | 0 | 0 | 0
[5 empty] | 2014-10-26 | 15時 | 0 | 0 | 0 | 0 | 0
[5 empty] | 2014-10-26 | 16時 | 0 | 0 | 0 | 0 | 0
[5 empty] | 2014-10-26 | 17時 | 0 | 0 | 0 | 0 | 0
[5 empty] | 2014-10-26 | 18時 | 0 | 0 | 0 | 0 | 0
[5 empty] | 2014-10-26 | 19時 | 0.23477 | 0 | 0 | 0 | 0
[5 empty] | 2014-10-26 | 20時 | 0 | 0 | 0 | 0 | 0
[5 empty] | 2014-10-26 | 21時 | 0.17714 | 0 | 0 | 0 | 0
[5 empty] | 2014-10-26 | 22時 | 0.1637 | 0 | 0 | 0 | 0
[5 empty] | 2014-10-26 | 23時 | 0 | 0 | 0 | 0 | 0
[5 empty] | 2014-10-27 | 0時 | 0 | 0 | 0 | 0 | 0
[5 empty] | 2014-10-27 | 1時 | 0 | 0 | 0 | 0 | 0
[5 empty] | 2014-10-27 | 2時 | 0 | 0 | 0 | 0 | 0
[5 empty] | 2014-10-27 | 3時 | 0 | 0 | 0 | 0 | 0
[5 empty] | 2014-10-27 | 4時 | 0 | 0 | 0 | 0 | 0
[5 empty] | 2014-10-27 | 5時 | 0 | 0 | 0 | 0 | 0
[5 empty] | 2014-10-27 | 6時 | 0 | 0 | 0 | 0 | 0
[5 empty] | 2014-10-27 | 7時 | 0 | 0 | 0 | 0 | 0
[5 empty] | 2014-10-27 | 8時 | 0 | 0 | 0 | 0 | 0
[5 empty] | 2014-10-27 | 9時 | 0 | 0 | 0 | 0 | 0
[5 empty] | 2014-10-27 | 10時 | 0 | 0 | 0 | 0 | 0
[5 empty] | 2014-10-27 | 11時 | 0 | 0 | 0 | 0 | 0
[5 empty] | 2014-10-27 | 12時 | 0 | 0 | 0 | 0 | 0
[5 empty] | 2014-10-27 | 13時 | 0 | 0 | 0 | 0 | 0
[5 empty] | 2014-10-27 | 14時 | 0 | 0 | 0 | 0 | 0
[5 empty] | 2014-10-27 | 15時 | 0 | 0 | 0 | 0 | 0
[5 empty] | 2014-10-27 | 16時 | 0 | 0 | 0 | 0 | 0
[5 empty] | 2014-10-27 | 17時 | 0 | 0 | 0 | 0 | 0
[5 empty] | 2014-10-27 | 18時 | 0 | 0 | 0 | 0 | 0
[5 empty] | 2014-10-27 | 19時 | 0.20221 | 0 | 0 | 0 | 0
[5 empty] | 2014-10-27 | 20時 | 0 | 0 | 0 | 0 | 0
[5 empty] | 2014-10-27 | 21時 | 0.16503 | 0 | 0 | 0 | 0
[5 empty] | 2014-10-27 | 22時 | 0.15815 | 0 | 0 | 0 | 0
[5 empty] | 2014-10-27 | 23時 | 0 | 0 | 0 | 0 | 0
[5 empty] | 2014-10-28 | 0時 | 0 | 0 | 0 | 0 | 0
[5 empty] | 2014-10-28 | 1時 | 0 | 0 | 0 | 0 | 0
[5 empty] | 2014-10-28 | 2時 | 0 | 0 | 0 | 0 | 0
[5 empty] | 2014-10-28 | 3時 | 0 | 0 | 0 | 0 | 0
[5 empty] | 2014-10-28 | 4時 | 0 | 0 | 0 | 0 | 0
[5 empty] | 2014-10-28 | 5時 | 0 | 0 | 0 | 0 | 0
[5 empty] | 2014-10-28 | 6時 | 0 | 0 | 0 | 0 | 0
[5 empty] | 2014-10-28 | 7時 | 0.25108 | 0 | 0 | 0 | 0
[5 empty] | 2014-10-28 | 8時 | 0 | 0 | 0 | 0 | 0
[5 empty] | 2014-10-28 | 9時 | 0 | 0 | 0 | 0 | 0
[5 empty] | 2014-10-28 | 10時 | 0 | 0 | 0 | 0 | 0
[5 empty] | 2014-10-28 | 11時 | 0 | 0 | 0 | 0 | 0
[5 empty] | 2014-10-28 | 12時 | 0 | 0 | 0 | 0 | 0
[5 empty] | 2014-10-28 | 13時 | 0 | 0 | 0 | 0 | 0
[5 empty] | 2014-10-28 | 14時 | 0 | 0 | 0 | 0 | 0
[5 empty] | 2014-10-28 | 15時 | 0 | 0 | 0 | 0 | 0
[5 empty] | 2014-10-28 | 16時 | 0 | 0 | 0 | 0 | 0
[5 empty] | 2014-10-28 | 17時 | 0 | 0 | 0 | 0 | 0
[5 empty] | 2014-10-28 | 18時 | 0 | 0 | 0 | 0 | 0
[5 empty] | 2014-10-28 | 19時 | 0 | 0 | 0 | 0 | 0
[5 empty] | 2014-10-28 | 20時 | 0 | 0 | 0 | 0 | 0
[5 empty] | 2014-10-28 | 21時 | 0 | 0 | 0 | 0 | 0
[5 empty] | 2014-10-28 | 22時 | 0 | 0 | 0 | 0 | 0
[5 empty] | 2014-10-28 | 23時 | 0 | 0 | 0 | 0 | 0
[5 empty] | 2014-10-29 | 0時 | 0 | 0 | 0 | 0 | 0
[5 empty] | 2014-10-29 | 1時 | 0 | 0 | 0 | 0 | 0
[5 empty] | 2014-10-29 | 2時 | 0 | 0 | 0 | 0 | 0
[5 empty] | 2014-10-29 | 3時 | 0 | 0 | 0 | 0 | 0
[5 empty] | 2014-10-29 | 4時 | 0 | 0 | 0 | 0 | 0
[5 empty] | 2014-10-29 | 5時 | 0 | 0 | 0 | 0 | 0
[5 empty] | 2014-10-29 | 6時 | 0 | 0 | 0 | 0 | 0
[5 empty] | 2014-10-29 | 7時 | 0.49281 | 0 | 0 | 0 | 0
[5 empty] | 2014-10-29 | 8時 | 0.17916 | 0 | 0 | 0 | 0
[5 empty] | 2014-10-29 | 9時 | 0 | 0 | 0 | 0 | 0
[5 empty] | 2014-10-29 | 10時 | 0 | 0 | 0 | 0 | 0
[5 empty] | 2014-10-29 | 11時 | 0 | 0 | 0 | 0 | 0
[5 empty] | 2014-10-29 | 12時 | 0 | 0 | 0 | 0 | 0
[5 empty] | 2014-10-29 | 13時 | 0 | 0 | 0 | 0 | 0
[5 empty] | 2014-10-29 | 14時 | 0 | 0 | 0 | 0 | 0
[5 empty] | 2014-10-29 | 15時 | 0 | 0 | 0 | 0 | 0
[5 empty] | 2014-10-29 | 16時 | 0 | 0 | 0 | 0 | 0
[5 empty] | 2014-10-29 | 17時 | 0 | 0 | 0 | 0 | 0
[5 empty] | 2014-10-29 | 18時 | 0 | 0 | 0 | 0 | 0
[5 empty] | 2014-10-29 | 19時 | 0 | 0 | 0 | 0 | 0
[5 empty] | 2014-10-29 | 20時 | 0.14881 | 0 | 0 | 0 | 0
[5 empty] | 2014-10-29 | 21時 | 0.14956 | 0 | 0 | 0 | 0
[5 empty] | 2014-10-29 | 22時 | 0 | 0 | 0 | 0 | 0
[5 empty] | 2014-10-29 | 23時 | 0 | 0 | 0 | 0 | 0
[5 empty] | 2014-10-30 | 0時 | 0 | 0 | 0 | 0 | 0
[5 empty] | 2014-10-30 | 1時 | 0 | 0 | 0 | 0 | 0
[5 empty] | 2014-10-30 | 2時 | 0 | 0 | 0 | 0 | 0
[5 empty] | 2014-10-30 | 3時 | 0 | 0 | 0 | 0 | 0
[5 empty] | 2014-10-30 | 4時 | 0 | 0 | 0 | 0 | 0
[5 empty] | 2014-10-30 | 5時 | 0 | 0 | 0 | 0 | 0
[5 empty] | 2014-10-30 | 6時 | 0 | 0 | 0 | 0 | 0
[5 empty] | 2014-10-30 | 7時 | 0 | 0 | 0 | 0 | 0
[5 empty] | 2014-10-30 | 8時 | 0 | 0 | 0 | 0 | 0
[5 empty] | 2014-10-30 | 9時 | 0 | 0 | 0 | 0 | 0
[5 empty] | 2014-10-30 | 10時 | 0 | 0 | 0 | 0 | 0
[5 empty] | 2014-10-30 | 11時 | 0 | 0 | 0 | 0 | 0
[5 empty] | 2014-10-30 | 12時 | 0 | 0 | 0 | 0 | 0
[5 empty] | 2014-10-30 | 13時 | 0 | 0 | 0 | 0 | 0
[5 empty] | 2014-10-30 | 14時 | 0 | 0 | 0 | 0 | 0
[5 empty] | 2014-10-30 | 15時 | 0 | 0 | 0 | 0 | 0
[5 empty] | 2014-10-30 | 16時 | 0 | 0 | 0 | 0 | 0
[5 empty] | 2014-10-30 | 17時 | 0 | 0 | 0 | 0 | 0
[5 empty] | 2014-10-30 | 18時 | 0 | 0 | 0 | 0 | 0
[5 empty] | 2014-10-30 | 19時 | 0.14254 | 0 | 0 | 0 | 0
[5 empty] | 2014-10-30 | 20時 | 0 | 0 | 0 | 0 | 0
[5 empty] | 2014-10-30 | 21時 | 0.14427 | 0 | 0 | 0 | 0
[5 empty] | 2014-10-30 | 22時 | 0.14471 | 0 | 0 | 0 | 0
[5 empty] | 2014-10-30 | 23時 | 0 | 0 | 0 | 0 | 0
[5 empty] | 2014-10-31 | 0時 | 0 | 0 | 0 | 0 | 0
[5 empty] | 2014-10-31 | 1時 | 0 | 0 | 0 | 0 | 0
[5 empty] | 2014-10-31 | 2時 | 0 | 0 | 0 | 0 | 0
[5 empty] | 2014-10-31 | 3時 | 0 | 0 | 0 | 0 | 0
[5 empty] | 2014-10-31 | 4時 | 0 | 0 | 0 | 0 | 0
[5 empty] | 2014-10-31 | 5時 | 0 | 0 | 0 | 0 | 0
[5 empty] | 2014-10-31 | 6時 | 0 | 0 | 0 | 0 | 0
[5 empty] | 2014-10-31 | 7時 | 0 | 0 | 0 | 0 | 0
[5 empty] | 2014-10-31 | 8時 | 0 | 0 | 0 | 0 | 0
[5 empty] | 2014-10-31 | 9時 | 0 | 0 | 0 | 0 | 0
[5 empty] | 2014-10-31 | 10時 | 0 | 0 | 0 | 0 | 0
[5 empty] | 2014-10-31 | 11時 | 0 | 0 | 0 | 0 | 0
[5 empty] | 2014-10-31 | 12時 | 0 | 0 | 0 | 0 | 0
[5 empty] | 2014-10-31 | 13時 | 0 | 0 | 0 | 0 | 0
[5 empty] | 2014-10-31 | 14時 | 0 | 0 | 0 | 0 | 0
[5 empty] | 2014-10-31 | 15時 | 0 | 0 | 0 | 0 | 0
[5 empty] | 2014-10-31 | 16時 | 0 | 0 | 0 | 0 | 0
[5 empty] | 2014-10-31 | 17時 | 0 | 0 | 0 | 0 | 0
[5 empty] | 2014-10-31 | 18時 | 0 | 0 | 0 | 0 | 0
[5 empty] | 2014-10-31 | 19時 | 0.16119 | 0 | 0 | 0 | 0
[5 empty] | 2014-10-31 | 20時 | 0 | 0 | 0 | 0 | 0
[5 empty] | 2014-10-31 | 21時 | 0.15906 | 0 | 0 | 0 | 0
[5 empty] | 2014-10-31 | 22時 | 0.15626 | 0 | 0 | 0 | 0
[5 empty] | 2014-10-31 | 23時 | 0 | 0 | 0 | 0 | 0
[5 empty] | 2014-11-01 | 0時 | 0 | 0 | 0 | 0 | 0
[5 empty] | 2014-11-01 | 1時 | 0 | 0 | 0 | 0 | 0
[5 empty] | 2014-11-01 | 2時 | 0 | 0 | 0 | 0 | 0
[5 empty] | 2014-11-01 | 3時 | 0 | 0 | 0 | 0 | 0
[5 empty] | 2014-11-01 | 4時 | 0 | 0 | 0 | 0 | 0
[5 empty] | 2014-11-01 | 5時 | 0 | 0 | 0 | 0 | 0
[5 empty] | 2014-11-01 | 6時 | 0 | 0 | 0 | 0 | 0
[5 empty] | 2014-11-01 | 7時 | 0 | 0 | 0 | 0 | 0
[5 empty] | 2014-11-01 | 8時 | 0 | 0 | 0 | 0 | 0
[5 empty] | 2014-11-01 | 9時 | 0 | 0 | 0 | 0 | 0
[5 empty] | 2014-11-01 | 10時 | 0 | 0 | 0 | 0 | 0
[5 empty] | 2014-11-01 | 11時 | 0 | 0 | 0 | 0 | 0
[5 empty] | 2014-11-01 | 12時 | 0 | 0 | 0 | 0 | 0
[5 empty] | 2014-11-01 | 13時 | 0 | 0 | 0 | 0 | 0
[5 empty] | 2014-11-01 | 14時 | 0 | 0 | 0 | 0 | 0
[5 empty] | 2014-11-01 | 15時 | 0 | 0 | 0 | 0 | 0
[5 empty] | 2014-11-01 | 16時 | 0 | 0 | 0 | 0 | 0
[5 empty] | 2014-11-01 | 17時 | 0 | 0 | 0 | 0 | 0
[5 empty] | 2014-11-01 | 18時 | 0 | 0 | 0 | 0 | 0
[5 empty] | 2014-11-01 | 19時 | 0 | 0 | 0 | 0 | 0
[5 empty] | 2014-11-01 | 20時 | 0 | 0 | 0 | 0 | 0
[5 empty] | 2014-11-01 | 21時 | 0.16701 | 0 | 0 | 0 | 0
[5 empty] | 2014-11-01 | 22時 | 0.16896 | 0 | 0 | 0 | 0
[5 empty] | 2014-11-01 | 23時 | 0 | 0 | 0 | 0 | 0
[5 empty] | 2014-11-02 | 0時 | 0 | 0 | 0 | 0 | 0
[5 empty] | 2014-11-02 | 1時 | 0 | 0 | 0 | 0 | 0
[5 empty] | 2014-11-02 | 2時 | 0 | 0 | 0 | 0 | 0
[5 empty] | 2014-11-02 | 3時 | 0 | 0 | 0 | 0 | 0
[5 empty] | 2014-11-02 | 4時 | 0 | 0 | 0 | 0 | 0
[5 empty] | 2014-11-02 | 5時 | 0 | 0 | 0 | 0 | 0
[5 empty] | 2014-11-02 | 6時 | 0 | 0 | 0 | 0 | 0
[5 empty] | 2014-11-02 | 7時 | 0 | 0 | 0 | 0 | 0
[5 empty] | 2014-11-02 | 8時 | 0 | 0 | 0 | 0 | 0
[5 empty] | 2014-11-02 | 9時 | 0 | 0 | 0 | 0 | 0
[5 empty] | 2014-11-02 | 10時 | 0 | 0 | 0 | 0 | 0
[5 empty] | 2014-11-02 | 11時 | 0 | 0 | 0 | 0 | 0
[5 empty] | 2014-11-02 | 12時 | 0 | 0 | 0 | 0 | 0
[5 empty] | 2014-11-02 | 13時 | 0 | 0 | 0 | 0 | 0
[5 empty] | 2014-11-02 | 14時 | 0 | 0 | 0 | 0 | 0
[5 empty] | 2014-11-02 | 15時 | 0 | 0 | 0 | 0 | 0
[5 empty] | 2014-11-02 | 16時 | 0 | 0 | 0 | 0 | 0
[5 empty] | 2014-11-02 | 17時 | 0 | 0 | 0 | 0 | 0
[5 empty] | 2014-11-02 | 18時 | 0 | 0 | 0 | 0 | 0
[5 empty] | 2014-11-02 | 19時 | 0 | 0 | 0 | 0 | 0
[5 empty] | 2014-11-02 | 20時 | 0 | 0 | 0 | 0 | 0
[5 empty] | 2014-11-02 | 21時 | 0.16414 | 0 | 0 | 0 | 0
[5 empty] | 2014-11-02 | 22時 | 0.1673 | 0 | 0 | 0 | 0
[5 empty] | 2014-11-02 | 23時 | 0 | 0 | 0 | 0 | 0
[5 empty] | 2014-11-03 | 0時 | 0 | 0 | 0 | 0 | 0
[5 empty] | 2014-11-03 | 1時 | 0 | 0 | 0 | 0 | 0
[5 empty] | 2014-11-03 | 2時 | 0 | 0 | 0 | 0 | 0
[5 empty] | 2014-11-03 | 3時 | 0 | 0 | 0 | 0 | 0
[5 empty] | 2014-11-03 | 4時 | 0 | 0 | 0 | 0 | 0
[5 empty] | 2014-11-03 | 5時 | 0 | 0 | 0 | 0 | 0
[5 empty] | 2014-11-03 | 6時 | 0 | 0 | 0 | 0 | 0
[5 empty] | 2014-11-03 | 7時 | 0.23957 | 0 | 0 | 0 | 0
[5 empty] | 2014-11-03 | 8時 | 0 | 0 | 0 | 0 | 0
[5 empty] | 2014-11-03 | 9時 | 0 | 0 | 0 | 0 | 0
[5 empty] | 2014-11-03 | 10時 | 0 | 0 | 0 | 0 | 0
[5 empty] | 2014-11-03 | 11時 | 0 | 0 | 0 | 0 | 0
[5 empty] | 2014-11-03 | 12時 | 0 | 0 | 0 | 0 | 0
[5 empty] | 2014-11-03 | 13時 | 0 | 0 | 0 | 0 | 0
[5 empty] | 2014-11-03 | 14時 | 0 | 0 | 0 | 0 | 0
[5 empty] | 2014-11-03 | 15時 | 0 | 0 | 0 | 0 | 0
[5 empty] | 2014-11-03 | 16時 | 0 | 0 | 0 | 0 | 0
[5 empty] | 2014-11-03 | 17時 | 0 | 0 | 0 | 0 | 0
[5 empty] | 2014-11-03 | 18時 | 0 | 0 | 0 | 0 | 0
[5 empty] | 2014-11-03 | 19時 | 0.16823 | 0 | 0 | 0 | 0
[5 empty] | 2014-11-03 | 20時 | 0.1658 | 0 | 0 | 0 | 0
[5 empty] | 2014-11-03 | 21時 | 0.16248 | 0 | 0 | 0 | 0
[5 empty] | 2014-11-03 | 22時 | 0 | 0 | 0 | 0 | 0
[5 empty] | 2014-11-03 | 23時 | 0 | 0 | 0 | 0 | 0
[5 empty] | 2014-11-04 | 0時 | 0 | 0 | 0 | 0 | 0
[5 empty] | 2014-11-04 | 1時 | 0 | 0 | 0 | 0 | 0
[5 empty] | 2014-11-04 | 2時 | 0 | 0 | 0 | 0 | 0
[5 empty] | 2014-11-04 | 3時 | 0 | 0 | 0 | 0 | 0
[5 empty] | 2014-11-04 | 4時 | 0 | 0 | 0 | 0 | 0
[5 empty] | 2014-11-04 | 5時 | 0 | 0 | 0 | 0 | 0
[5 empty] | 2014-11-04 | 6時 | 0 | 0 | 0 | 0 | 0
[5 empty] | 2014-11-04 | 7時 | 0.38261 | 0 | 0 | 0 | 0
[5 empty] | 2014-11-04 | 8時 | 0.16668 | 0 | 0 | 0 | 0
[5 empty] | 2014-11-04 | 9時 | 0 | 0 | 0 | 0 | 0
[5 empty] | 2014-11-04 | 10時 | 0 | 0 | 0 | 0 | 0
[5 empty] | 2014-11-04 | 11時 | 0 | 0 | 0 | 0 | 0
[5 empty] | 2014-11-04 | 12時 | 0 | 0 | 0 | 0 | 0
[5 empty] | 2014-11-04 | 13時 | 0 | 0 | 0 | 0 | 0
[5 empty] | 2014-11-04 | 14時 | 0 | 0 | 0 | 0 | 0
[5 empty] | 2014-11-04 | 15時 | 0 | 0 | 0 | 0 | 0
[5 empty] | 2014-11-04 | 16時 | 0 | 0 | 0 | 0 | 0
[5 empty] | 2014-11-04 | 17時 | 0.16336 | 0 | 0 | 0 | 0
[5 empty] | 2014-11-04 | 18時 | 0 | 0 | 0 | 0 | 0
[5 empty] | 2014-11-04 | 19時 | 0.17394 | 0 | 0 | 0 | 0
[5 empty] | 2014-11-04 | 20時 | 0.17432 | 0 | 0 | 0 | 0
[5 empty] | 2014-11-04 | 21時 | 0.17282 | 0 | 0 | 0 | 0
[5 empty] | 2014-11-04 | 22時 | 0 | 0 | 0 | 0 | 0
[5 empty] | 2014-11-04 | 23時 | 0 | 0 | 0 | 0 | 0
[5 empty] | 2014-11-05 | 0時 | 0 | 0 | 0 | 0 | 0
[5 empty] | 2014-11-05 | 1時 | 0 | 0 | 0 | 0 | 0
[5 empty] | 2014-11-05 | 2時 | 0 | 0 | 0 | 0 | 0
[5 empty] | 2014-11-05 | 3時 | 0 | 0 | 0 | 0 | 0
[5 empty] | 2014-11-05 | 4時 | 0 | 0 | 0 | 0 | 0
[5 empty] | 2014-11-05 | 5時 | 0 | 0 | 0 | 0 | 0
[5 empty] | 2014-11-05 | 6時 | 0 | 0 | 0 | 0 | 0
[5 empty] | 2014-11-05 | 7時 | 0.63296 | 0 | 0 | 0 | 0
[5 empty] | 2014-11-05 | 8時 | 0.1605 | 0 | 0 | 0 | 0
[5 empty] | 2014-11-05 | 9時 | 0 | 0 | 0 | 0 | 0
[5 empty] | 2014-11-05 | 10時 | 0 | 0 | 0 | 0 | 0
[5 empty] | 2014-11-05 | 11時 | 0 | 0 | 0 | 0 | 0
[5 empty] | 2014-11-05 | 12時 | 0 | 0 | 0 | 0 | 0
[5 empty] | 2014-11-05 | 13時 | 0 | 0 | 0 | 0 | 0
[5 empty] | 2014-11-05 | 14時 | 0 | 0 | 0 | 0 | 0
[5 empty] | 2014-11-05 | 15時 | 0 | 0 | 0 | 0 | 0
[5 empty] | 2014-11-05 | 16時 | 0.15394 | 0 | 0 | 0 | 0
[5 empty] | 2014-11-05 | 17時 | 0.15998 | 0 | 0 | 0 | 0
[5 empty] | 2014-11-05 | 18時 | 0 | 0 | 0 | 0 | 0
[5 empty] | 2014-11-05 | 19時 | 0.17947 | 0 | 0 | 0 | 0
[5 empty] | 2014-11-05 | 20時 | 0.17374 | 0 | 0 | 0 | 0
[5 empty] | 2014-11-05 | 21時 | 0.17103 | 0 | 0 | 0 | 0
[5 empty] | 2014-11-05 | 22時 | 0 | 0 | 0 | 0 | 0
[5 empty] | 2014-11-05 | 23時 | 0 | 0 | 0 | 0 | 0
[5 empty] | 2014-11-06 | 0時 | 0 | 0 | 0 | 0 | 0
[5 empty] | 2014-11-06 | 1時 | 0 | 0 | 0 | 0 | 0
[5 empty] | 2014-11-06 | 2時 | 0 | 0 | 0 | 0 | 0
[5 empty] | 2014-11-06 | 3時 | 0 | 0 | 0 | 0 | 0
[5 empty] | 2014-11-06 | 4時 | 0 | 0 | 0 | 0 | 0
[5 empty] | 2014-11-06 | 5時 | 0 | 0 | 0 | 0 | 0
[5 empty] | 2014-11-06 | 6時 | 0 | 0 | 0 | 0 | 0
[5 empty] | 2014-11-06 | 7時 | 0 | 0 | 0 | 0 | 0
[5 empty] | 2014-11-06 | 8時 | 0 | 0 | 0 | 0 | 0
[5 empty] | 2014-11-06 | 9時 | 0 | 0 | 0 | 0 | 0
[5 empty] | 2014-11-06 | 10時 | 0 | 0 | 0 | 0 | 0
[5 empty] | 2014-11-06 | 11時 | 0 | 0 | 0 | 0 | 0
[5 empty] | 2014-11-06 | 12時 | 0 | 0 | 0 | 0 | 0
[5 empty] | 2014-11-06 | 13時 | 0 | 0 | 0 | 0 | 0
[5 empty] | 2014-11-06 | 14時 | 0 | 0 | 0 | 0 | 0
[5 empty] | 2014-11-06 | 15時 | 0 | 0 | 0 | 0 | 0
[5 empty] | 2014-11-06 | 16時 | 0 | 0 | 0 | 0 | 0
[5 empty] | 2014-11-06 | 17時 | 0 | 0 | 0 | 0 | 0
[5 empty] | 2014-11-06 | 18時 | 0 | 0 | 0 | 0 | 0
[5 empty] | 2014-11-06 | 19時 | 0 | 0 | 0 | 0 | 0
[5 empty] | 2014-11-06 | 20時 | 0 | 0 | 0 | 0 | 0
[5 empty] | 2014-11-06 | 21時 | 0.15376 | 0 | 0 | 0 | 0
[5 empty] | 2014-11-06 | 22時 | 0.15355 | 0 | 0 | 0 | 0
[5 empty] | 2014-11-06 | 23時 | 0 | 0 | 0 | 0 | 0
[5 empty] | 2014-11-07 | 0時 | 0 | 0 | 0 | 0 | 0
[5 empty] | 2014-11-07 | 1時 | 0 | 0 | 0 | 0 | 0
[5 empty] | 2014-11-07 | 2時 | 0 | 0 | 0 | 0 | 0
[5 empty] | 2014-11-07 | 3時 | 0 | 0 | 0 | 0 | 0
[5 empty] | 2014-11-07 | 4時 | 0 | 0 | 0 | 0 | 0
[5 empty] | 2014-11-07 | 5時 | 0 | 0 | 0 | 0 | 0
[5 empty] | 2014-11-07 | 6時 | 0 | 0 | 0 | 0 | 0
[5 empty] | 2014-11-07 | 7時 | 0 | 0 | 0 | 0 | 0
[5 empty] | 2014-11-07 | 8時 | 0 | 0 | 0 | 0 | 0
[5 empty] | 2014-11-07 | 9時 | 0 | 0 | 0 | 0 | 0
[5 empty] | 2014-11-07 | 10時 | 0 | 0 | 0 | 0 | 0
[5 empty] | 2014-11-07 | 11時 | 0 | 0 | 0 | 0 | 0
[5 empty] | 2014-11-07 | 12時 | 0 | 0 | 0 | 0 | 0
[5 empty] | 2014-11-07 | 13時 | 0 | 0 | 0 | 0 | 0
[5 empty] | 2014-11-07 | 14時 | 0 | 0 | 0 | 0 | 0
[5 empty] | 2014-11-07 | 15時 | 0 | 0 | 0 | 0 | 0
[5 empty] | 2014-11-07 | 16時 | 0 | 0 | 0 | 0 | 0
[5 empty] | 2014-11-07 | 17時 | 0 | 0 | 0 | 0 | 0
[5 empty] | 2014-11-07 | 18時 | 0 | 0 | 0 | 0 | 0
[5 empty] | 2014-11-07 | 19時 | 0.1658 | 0 | 0 | 0 | 0
[5 empty] | 2014-11-07 | 20時 | 0 | 0 | 0 | 0 | 0
[5 empty] | 2014-11-07 | 21時 | 0.17258 | 0 | 0 | 0 | 0
[5 empty] | 2014-11-07 | 22時 | 0.16963 | 0 | 0 | 0 | 0
[5 empty] | 2014-11-07 | 23時 | 0 | 0 | 0 | 0 | 0
[5 empty] | 2014-11-08 | 0時 | 0 | 0 | 0 | 0 | 0
[5 empty] | 2014-11-08 | 1時 | 0 | 0 | 0 | 0 | 0
[5 empty] | 2014-11-08 | 2時 | 0 | 0 | 0 | 0 | 0
[5 empty] | 2014-11-08 | 3時 | 0 | 0 | 0 | 0 | 0
[5 empty] | 2014-11-08 | 4時 | 0 | 0 | 0 | 0 | 0
[5 empty] | 2014-11-08 | 5時 | 0 | 0 | 0 | 0 | 0
[5 empty] | 2014-11-08 | 6時 | 0 | 0 | 0 | 0 | 0
[5 empty] | 2014-11-08 | 7時 | 0 | 0 | 0 | 0 | 0
[5 empty] | 2014-11-08 | 8時 | 0 | 0 | 0 | 0 | 0
[5 empty] | 2014-11-08 | 9時 | 0 | 0 | 0 | 0 | 0
[5 empty] | 2014-11-08 | 10時 | 0 | 0 | 0 | 0 | 0
[5 empty] | 2014-11-08 | 11時 | 0 | 0 | 0 | 0 | 0
[5 empty] | 2014-11-08 | 12時 | 0 | 0 | 0 | 0 | 0
[5 empty] | 2014-11-08 | 13時 | 0 | 0 | 0 | 0 | 0
[5 empty] | 2014-11-08 | 14時 | 0 | 0 | 0 | 0 | 0
[5 empty] | 2014-11-08 | 15時 | 0 | 0 | 0 | 0 | 0
[5 empty] | 2014-11-08 | 16時 | 0 | 0 | 0 | 0 | 0
[5 empty] | 2014-11-08 | 17時 | 0 | 0 | 0 | 0 | 0
[5 empty] | 2014-11-08 | 18時 | 0 | 0 | 0 | 0 | 0
[5 empty] | 2014-11-08 | 19時 | 0 | 0 | 0 | 0 | 0
[5 empty] | 2014-11-08 | 20時 | 0 | 0 | 0 | 0 | 0
[5 empty] | 2014-11-08 | 21時 | 0 | 0 | 0 | 0 | 0
[5 empty] | 2014-11-08 | 22時 | 0.16123 | 0 | 0 | 0 | 0
[5 empty] | 2014-11-08 | 23時 | 0 | 0 | 0 | 0 | 0
[5 empty] | 2014-11-09 | 0時 | 0 | 0 | 0 | 0 | 0
[5 empty] | 2014-11-09 | 1時 | 0 | 0 | 0 | 0 | 0
[5 empty] | 2014-11-09 | 2時 | 0 | 0 | 0 | 0 | 0
[5 empty] | 2014-11-09 | 3時 | 0 | 0 | 0 | 0 | 0
[5 empty] | 2014-11-09 | 4時 | 0 | 0 | 0 | 0 | 0
[5 empty] | 2014-11-09 | 5時 | 0 | 0 | 0 | 0 | 0
[5 empty] | 2014-11-09 | 6時 | 0 | 0 | 0 | 0 | 0
[5 empty] | 2014-11-09 | 7時 | 0 | 0 | 0 | 0 | 0
[5 empty] | 2014-11-09 | 8時 | 0 | 0 | 0 | 0 | 0
[5 empty] | 2014-11-09 | 9時 | 0 | 0 | 0 | 0 | 0
[5 empty] | 2014-11-09 | 10時 | 0 | 0 | 0 | 0 | 0
[5 empty] | 2014-11-09 | 11時 | 0 | 0 | 0 | 0 | 0
[5 empty] | 2014-11-09 | 12時 | 0 | 0 | 0 | 0 | 0
[5 empty] | 2014-11-09 | 13時 | 0 | 0 | 0 | 0 | 0
[5 empty] | 2014-11-09 | 14時 | 0 | 0 | 0 | 0 | 0
[5 empty] | 2014-11-09 | 15時 | 0 | 0 | 0 | 0 | 0
[5 empty] | 2014-11-09 | 16時 | 0 | 0 | 0 | 0 | 0
[5 empty] | 2014-11-09 | 17時 | 0 | 0 | 0 | 0 | 0
[5 empty] | 2014-11-09 | 18時 | 0 | 0 | 0 | 0 | 0
[5 empty] | 2014-11-09 | 19時 | 0 | 0 | 0 | 0 | 0
[5 empty] | 2014-11-09 | 20時 | 0 | 0 | 0 | 0 | 0
[5 empty] | 2014-11-09 | 21時 | 0 | 0 | 0 | 0 | 0
[5 empty] | 2014-11-09 | 22時 | 0.14978 | 0 | 0 | 0 | 0
[5 empty] | 2014-11-09 | 23時 | 0 | 0 | 0 | 0 | 0
[5 empty] | 2014-11-10 | 0時 | 0 | 0 | 0 | 0 | 0
[5 empty] | 2014-11-10 | 1時 | 0 | 0 | 0 | 0 | 0
[5 empty] | 2014-11-10 | 2時 | 0 | 0 | 0 | 0 | 0
[5 empty] | 2014-11-10 | 3時 | 0 | 0 | 0 | 0 | 0
[5 empty] | 2014-11-10 | 4時 | 0 | 0 | 0 | 0 | 0
[5 empty] | 2014-11-10 | 5時 | 0 | 0 | 0 | 0 | 0
[5 empty] | 2014-11-10 | 6時 | 0 | 0 | 0 | 0 | 0
[5 empty] | 2014-11-10 | 7時 | 0 | 0 | 0 | 0 | 0
[5 empty] | 2014-11-10 | 8時 | 0 | 0 | 0 | 0 | 0
[5 empty] | 2014-11-10 | 9時 | 0 | 0 | 0 | 0 | 0
[5 empty] | 2014-11-10 | 10時 | 0 | 0 | 0 | 0 | 0
[5 empty] | 2014-11-10 | 11時 | 0 | 0 | 0 | 0 | 0
[5 empty] | 2014-11-10 | 12時 | 0 | 0 | 0 | 0 | 0
[5 empty] | 2014-11-10 | 13時 | 0 | 0 | 0 | 0 | 0
[5 empty] | 2014-11-10 | 14時 | 0 | 0 | 0 | 0 | 0
[5 empty] | 2014-11-10 | 15時 | 0 | 0 | 0 | 0 | 0
[5 empty] | 2014-11-10 | 16時 | 0 | 0 | 0 | 0 | 0
[5 empty] | 2014-11-10 | 17時 | 0 | 0 | 0 | 0 | 0
[5 empty] | 2014-11-10 | 18時 | 0 | 0 | 0 | 0 | 0
[5 empty] | 2014-11-10 | 19時 | 0 | 0 | 0 | 0 | 0
[5 empty] | 2014-11-10 | 20時 | 0 | 0 | 0 | 0 | 0
[5 empty] | 2014-11-10 | 21時 | 0.14383 | 0 | 0 | 0 | 0
[5 empty] | 2014-11-10 | 22時 | 0.14378 | 0 | 0 | 0 | 0
[5 empty] | 2014-11-10 | 23時 | 0 | 0 | 0 | 0 | 0
[5 empty] | 2014-11-11 | 0時 | 0 | 0 | 0 | 0 | 0
[5 empty] | 2014-11-11 | 1時 | 0 | 0 | 0 | 0 | 0
[5 empty] | 2014-11-11 | 2時 | 0 | 0 | 0 | 0 | 0
[5 empty] | 2014-11-11 | 3時 | 0 | 0 | 0 | 0 | 0
[5 empty] | 2014-11-11 | 4時 | 0 | 0 | 0 | 0 | 0
[5 empty] | 2014-11-11 | 5時 | 0 | 0 | 0 | 0 | 0
[5 empty] | 2014-11-11 | 6時 | 0 | 0 | 0 | 0 | 0
[5 empty] | 2014-11-11 | 7時 | 0.20615 | 0 | 0 | 0 | 0
[5 empty] | 2014-11-11 | 8時 | 0.14504 | 0 | 0 | 0 | 0
[5 empty] | 2014-11-11 | 9時 | 0.143 | 0 | 0 | 0 | 0
[5 empty] | 2014-11-11 | 10時 | 0.14231 | 0 | 0 | 0 | 0
[5 empty] | 2014-11-11 | 11時 | 0 | 0 | 0 | 0 | 0
[5 empty] | 2014-11-11 | 12時 | 0 | 0 | 0 | 0 | 0
[5 empty] | 2014-11-11 | 13時 | 0 | 0 | 0 | 0 | 0
[5 empty] | 2014-11-11 | 14時 | 0 | 0 | 0 | 0 | 0
[5 empty] | 2014-11-11 | 15時 | 0.1509 | 0 | 0 | 0 | 0
[5 empty] | 2014-11-11 | 16時 | 0.14584 | 0 | 0 | 0 | 0
[5 empty] | 2014-11-11 | 17時 | 0.14669 | 0 | 0 | 0 | 0
[5 empty] | 2014-11-11 | 18時 | 0 | 0 | 0 | 0 | 0
[5 empty] | 2014-11-11 | 19時 | 0.14973 | 0 | 0 | 0 | 0
[5 empty] | 2014-11-11 | 20時 | 0.1471 | 0 | 0 | 0 | 0
[5 empty] | 2014-11-11 | 21時 | 0.14609 | 0 | 0 | 0 | 0
[5 empty] | 2014-11-11 | 22時 | 0 | 0 | 0 | 0 | 0
[5 empty] | 2014-11-11 | 23時 | 0 | 0 | 0 | 0 | 0
[5 empty] | 2014-11-12 | 0時 | 0 | 0 | 0 | 0 | 0
[5 empty] | 2014-11-12 | 1時 | 0 | 0 | 0 | 0 | 0
[5 empty] | 2014-11-12 | 2時 | 0 | 0 | 0 | 0 | 0
[5 empty] | 2014-11-12 | 3時 | 0 | 0 | 0 | 0 | 0
[5 empty] | 2014-11-12 | 4時 | 0 | 0 | 0 | 0 | 0
[5 empty] | 2014-11-12 | 5時 | 0 | 0 | 0 | 0 | 0
[5 empty] | 2014-11-12 | 6時 | 0 | 0 | 0 | 0 | 0
[5 empty] | 2014-11-12 | 7時 | 0.25433 | 0 | 0 | 0 | 0
[5 empty] | 2014-11-12 | 8時 | 0.15783 | 0 | 0 | 0 | 0
[5 empty] | 2014-11-12 | 9時 | 0.15036 | 0 | 0 | 0 | 0
[5 empty] | 2014-11-12 | 10時 | 0.14885 | 0 | 0 | 0 | 0
[5 empty] | 2014-11-12 | 11時 | 0 | 0 | 0 | 0 | 0
[5 empty] | 2014-11-12 | 12時 | 0 | 0 | 0 | 0 | 0
[5 empty] | 2014-11-12 | 13時 | 0 | 0 | 0 | 0 | 0
[5 empty] | 2014-11-12 | 14時 | 0 | 0 | 0 | 0 | 0
[5 empty] | 2014-11-12 | 15時 | 0.16601 | 0 | 0 | 0 | 0
[5 empty] | 2014-11-12 | 16時 | 0.15234 | 0 | 0 | 0 | 0
[5 empty] | 2014-11-12 | 17時 | 0.15363 | 0 | 0 | 0 | 0
[5 empty] | 2014-11-12 | 18時 | 0 | 0 | 0 | 0 | 0
[5 empty] | 2014-11-12 | 19時 | 0.15844 | 0 | 0 | 0 | 0
[5 empty] | 2014-11-12 | 20時 | 0.15252 | 0 | 0 | 0 | 0
[5 empty] | 2014-11-12 | 21時 | 0.15069 | 0 | 0 | 0 | 0
[5 empty] | 2014-11-12 | 22時 | 0 | 0 | 0 | 0 | 0
[5 empty] | 2014-11-12 | 23時 | 0 | 0 | 0 | 0 | 0
[5 empty] | 2014-11-13 | 0時 | 0 | 0 | 0 | 0 | 0
[5 empty] | 2014-11-13 | 1時 | 0 | 0 | 0 | 0 | 0
[5 empty] | 2014-11-13 | 2時 | 0 | 0 | 0 | 0 | 0
[5 empty] | 2014-11-13 | 3時 | 0 | 0 | 0 | 0 | 0
[5 empty] | 2014-11-13 | 4時 | 0 | 0 | 0 | 0 | 0
[5 empty] | 2014-11-13 | 5時 | 0 | 0 | 0 | 0 | 0
[5 empty] | 2014-11-13 | 6時 | 0 | 0 | 0 | 0 | 0
[5 empty] | 2014-11-13 | 7時 | 0 | 0 | 0 | 0 | 0
[5 empty] | 2014-11-13 | 8時 | 0 | 0 | 0 | 0 | 0
[5 empty] | 2014-11-13 | 9時 | 0 | 0 | 0 | 0 | 0
[5 empty] | 2014-11-13 | 10時 | 0 | 0 | 0 | 0 | 0
[5 empty] | 2014-11-13 | 11時 | 0 | 0 | 0 | 0 | 0
[5 empty] | 2014-11-13 | 12時 | 0 | 0 | 0 | 0 | 0
[5 empty] | 2014-11-13 | 13時 | 0 | 0 | 0 | 0 | 0
[5 empty] | 2014-11-13 | 14時 | 0 | 0 | 0 | 0 | 0
[5 empty] | 2014-11-13 | 15時 | 0 | 0 | 0 | 0 | 0
[5 empty] | 2014-11-13 | 16時 | 0 | 0 | 0 | 0 | 0
[5 empty] | 2014-11-13 | 17時 | 0 | 0 | 0 | 0 | 0
[5 empty] | 2014-11-13 | 18時 | 0 | 0 | 0 | 0 | 0
[5 empty] | 2014-11-13 | 19時 | 0.25043 | 0 | 0 | 0 | 0
[5 empty] | 2014-11-13 | 20時 | 0 | 0 | 0 | 0 | 0
[5 empty] | 2014-11-13 | 21時 | 0.17164 | 0 | 0 | 0 | 0
[5 empty] | 2014-11-13 | 22時 | 0.15597 | 0 | 0 | 0 | 0
[5 empty] | 2014-11-13 | 23時 | 0 | 0 | 0 | 0 | 0
[5 empty] | 2014-11-14 | 0時 | 0 | 0 | 0 | 0 | 0
[5 empty] | 2014-11-14 | 1時 | 0 | 0 | 0 | 0 | 0
[5 empty] | 2014-11-14 | 2時 | 0 | 0 | 0 | 0 | 0
[5 empty] | 2014-11-14 | 3時 | 0 | 0 | 0 | 0 | 0
[5 empty] | 2014-11-14 | 4時 | 0 | 0 | 0 | 0 | 0
[5 empty] | 2014-11-14 | 5時 | 0 | 0 | 0 | 0 | 0
[5 empty] | 2014-11-14 | 6時 | 0 | 0 | 0 | 0 | 0
[5 empty] | 2014-11-14 | 7時 | 0 | 0 | 0 | 0 | 0
[5 empty] | 2014-11-14 | 8時 | 0 | 0 | 0 | 0 | 0
[5 empty] | 2014-11-14 | 9時 | 0 | 0 | 0 | 0 | 0
[5 empty] | 2014-11-14 | 10時 | 0 | 0 | 0 | 0 | 0
[5 empty] | 2014-11-14 | 11時 | 0 | 0 | 0 | 0 | 0
[5 empty] | 2014-11-14 | 12時 | 0 | 0 | 0 | 0 | 0
[5 empty] | 2014-11-14 | 13時 | 0 | 0 | 0 | 0 | 0
[5 empty] | 2014-11-14 | 14時 | 0 | 0 | 0 | 0 | 0
[5 empty] | 2014-11-14 | 15時 | 0 | 0 | 0 | 0 | 0
[5 empty] | 2014-11-14 | 16時 | 0 | 0 | 0 | 0 | 0
[5 empty] | 2014-11-14 | 17時 | 0 | 0 | 0 | 0 | 0
[5 empty] | 2014-11-14 | 18時 | 0 | 0 | 0 | 0 | 0
[5 empty] | 2014-11-14 | 19時 | 0.24772 | 0 | 0 | 0 | 0
[5 empty] | 2014-11-14 | 20時 | 0 | 0 | 0 | 0 | 0
[5 empty] | 2014-11-14 | 21時 | 0.17963 | 0 | 0 | 0 | 0
[5 empty] | 2014-11-14 | 22時 | 0.16175 | 0 | 0 | 0 | 0
[5 empty] | 2014-11-14 | 23時 | 0 | 0 | 0 | 0 | 0
[5 empty] | 2014-11-15 | 0時 | 0 | 0 | 0 | 0 | 0
[5 empty] | 2014-11-15 | 1時 | 0 | 0 | 0 | 0 | 0
[5 empty] | 2014-11-15 | 2時 | 0 | 0 | 0 | 0 | 0
[5 empty] | 2014-11-15 | 3時 | 0 | 0 | 0 | 0 | 0
[5 empty] | 2014-11-15 | 4時 | 0 | 0 | 0 | 0 | 0
[5 empty] | 2014-11-15 | 5時 | 0 | 0 | 0 | 0 | 0
[5 empty] | 2014-11-15 | 6時 | 0 | 0 | 0 | 0 | 0
[5 empty] | 2014-11-15 | 7時 | 0 | 0 | 0 | 0 | 0
[5 empty] | 2014-11-15 | 8時 | 0 | 0 | 0 | 0 | 0
[5 empty] | 2014-11-15 | 9時 | 0 | 0 | 0 | 0 | 0
[5 empty] | 2014-11-15 | 10時 | 0 | 0 | 0 | 0 | 0
[5 empty] | 2014-11-15 | 11時 | 0 | 0 | 0 | 0 | 0
[5 empty] | 2014-11-15 | 12時 | 0 | 0 | 0 | 0 | 0
[5 empty] | 2014-11-15 | 13時 | 0 | 0 | 0 | 0 | 0
[5 empty] | 2014-11-15 | 14時 | 0 | 0 | 0 | 0 | 0
[5 empty] | 2014-11-15 | 15時 | 0 | 0 | 0 | 0 | 0
[5 empty] | 2014-11-15 | 16時 | 0 | 0 | 0 | 0 | 0
[5 empty] | 2014-11-15 | 17時 | 0 | 0 | 0 | 0 | 0
[5 empty] | 2014-11-15 | 18時 | 0 | 0 | 0 | 0 | 0
[5 empty] | 2014-11-15 | 19時 | 0 | 0 | 0 | 0 | 0
[5 empty] | 2014-11-15 | 20時 | 0 | 0 | 0 | 0 | 0
[5 empty] | 2014-11-15 | 21時 | 0.162 | 0 | 0 | 0 | 0
[5 empty] | 2014-11-15 | 22時 | 0.16095 | 0 | 0 | 0 | 0
[5 empty] | 2014-11-15 | 23時 | 0 | 0 | 0 | 0 | 0
[5 empty] | 2014-11-16 | 0時 | 0 | 0 | 0 | 0 | 0
[5 empty] | 2014-11-16 | 1時 | 0 | 0 | 0 | 0 | 0
[5 empty] | 2014-11-16 | 2時 | 0 | 0 | 0 | 0 | 0
[5 empty] | 2014-11-16 | 3時 | 0 | 0 | 0 | 0 | 0
[5 empty] | 2014-11-16 | 4時 | 0 | 0 | 0 | 0 | 0
[5 empty] | 2014-11-16 | 5時 | 0 | 0 | 0 | 0 | 0
[5 empty] | 2014-11-16 | 6時 | 0 | 0 | 0 | 0 | 0
[5 empty] | 2014-11-16 | 7時 | 0 | 0 | 0 | 0 | 0
[5 empty] | 2014-11-16 | 8時 | 0 | 0 | 0 | 0 | 0
[5 empty] | 2014-11-16 | 9時 | 0 | 0 | 0 | 0 | 0
[5 empty] | 2014-11-16 | 10時 | 0 | 0 | 0 | 0 | 0
[5 empty] | 2014-11-16 | 11時 | 0 | 0 | 0 | 0 | 0
[5 empty] | 2014-11-16 | 12時 | 0 | 0 | 0 | 0 | 0
[5 empty] | 2014-11-16 | 13時 | 0 | 0 | 0 | 0 | 0
[5 empty] | 2014-11-16 | 14時 | 0 | 0 | 0 | 0 | 0
[5 empty] | 2014-11-16 | 15時 | 0 | 0 | 0 | 0 | 0
[5 empty] | 2014-11-16 | 16時 | 0 | 0 | 0 | 0 | 0
[5 empty] | 2014-11-16 | 17時 | 0 | 0 | 0 | 0 | 0
[5 empty] | 2014-11-16 | 18時 | 0 | 0 | 0 | 0 | 0
[5 empty] | 2014-11-16 | 19時 | 0.17745 | 0 | 0 | 0 | 0
[5 empty] | 2014-11-16 | 20時 | 0 | 0 | 0 | 0 | 0
[5 empty] | 2014-11-16 | 21時 | 0.15547 | 0 | 0 | 0 | 0
[5 empty] | 2014-11-16 | 22時 | 0.15053 | 0 | 0 | 0 | 0
[5 empty] | 2014-11-16 | 23時 | 0 | 0 | 0 | 0 | 0
[5 empty] | 2014-11-17 | 0時 | 0 | 0 | 0 | 0 | 0
[5 empty] | 2014-11-17 | 1時 | 0 | 0 | 0 | 0 | 0
[5 empty] | 2014-11-17 | 2時 | 0 | 0 | 0 | 0 | 0
[5 empty] | 2014-11-17 | 3時 | 0 | 0 | 0 | 0 | 0
[5 empty] | 2014-11-17 | 4時 | 0 | 0 | 0 | 0 | 0
[5 empty] | 2014-11-17 | 5時 | 0 | 0 | 0 | 0 | 0
[5 empty] | 2014-11-17 | 6時 | 0 | 0 | 0 | 0 | 0
[5 empty] | 2014-11-17 | 7時 | 0 | 0 | 0 | 0 | 0
[5 empty] | 2014-11-17 | 8時 | 0 | 0 | 0 | 0 | 0
[5 empty] | 2014-11-17 | 9時 | 0 | 0 | 0 | 0 | 0
[5 empty] | 2014-11-17 | 10時 | 0 | 0 | 0 | 0 | 0
[5 empty] | 2014-11-17 | 11時 | 0 | 0 | 0 | 0 | 0
[5 empty] | 2014-11-17 | 12時 | 0 | 0 | 0 | 0 | 0
[5 empty] | 2014-11-17 | 13時 | 0 | 0 | 0 | 0 | 0
[5 empty] | 2014-11-17 | 14時 | 0 | 0 | 0 | 0 | 0
[5 empty] | 2014-11-17 | 15時 | 0 | 0 | 0 | 0 | 0
[5 empty] | 2014-11-17 | 16時 | 0 | 0 | 0 | 0 | 0
[5 empty] | 2014-11-17 | 17時 | 0 | 0 | 0 | 0 | 0
[5 empty] | 2014-11-17 | 18時 | 0 | 0 | 0 | 0 | 0
[5 empty] | 2014-11-17 | 19時 | 0.16192 | 0 | 0 | 0 | 0
[5 empty] | 2014-11-17 | 20時 | 0 | 0 | 0 | 0 | 0
[5 empty] | 2014-11-17 | 21時 | 0.15856 | 0 | 0 | 0 | 0
[5 empty] | 2014-11-17 | 22時 | 0.15509 | 0 | 0 | 0 | 0
[5 empty] | 2014-11-17 | 23時 | 0 | 0 | 0 | 0 | 0
[5 empty] | 2014-11-18 | 0時 | 0 | 0 | 0 | 0 | 0
[5 empty] | 2014-11-18 | 1時 | 0 | 0 | 0 | 0 | 0
[5 empty] | 2014-11-18 | 2時 | 0 | 0 | 0 | 0 | 0
[5 empty] | 2014-11-18 | 3時 | 0 | 0 | 0 | 0 | 0
[5 empty] | 2014-11-18 | 4時 | 0 | 0 | 0 | 0 | 0
[5 empty] | 2014-11-18 | 5時 | 0 | 0 | 0 | 0 | 0
[5 empty] | 2014-11-18 | 6時 | 0 | 0 | 0 | 0 | 0
[5 empty] | 2014-11-18 | 7時 | 0.40085 | 0 | 0 | 0 | 0
[5 empty] | 2014-11-18 | 8時 | 0.15277 | 0 | 0 | 0 | 0
[5 empty] | 2014-11-18 | 9時 | 0 | 0 | 0 | 0 | 0
[5 empty] | 2014-11-18 | 10時 | 0 | 0 | 0 | 0 | 0
[5 empty] | 2014-11-18 | 11時 | 0 | 0 | 0 | 0 | 0
[5 empty] | 2014-11-18 | 12時 | 0 | 0 | 0 | 0 | 0
[5 empty] | 2014-11-18 | 13時 | 0 | 0 | 0 | 0 | 0
[5 empty] | 2014-11-18 | 14時 | 0 | 0 | 0 | 0 | 0
[5 empty] | 2014-11-18 | 15時 | 0 | 0 | 0 | 0 | 0
[5 empty] | 2014-11-18 | 16時 | 0 | 0 | 0 | 0 | 0
[5 empty] | 2014-11-18 | 17時 | 0 | 0 | 0 | 0 | 0
[5 empty] | 2014-11-18 | 18時 | 0 | 0 | 0 | 0 | 0
[5 empty] | 2014-11-18 | 19時 | 0.16316 | 0 | 0 | 0 | 0
[5 empty] | 2014-11-18 | 20時 | 0.16488 | 0 | 0 | 0 | 0
[5 empty] | 2014-11-18 | 21時 | 0.16288 | 0 | 0 | 0 | 0
[5 empty] | 2014-11-18 | 22時 | 0 | 0 | 0 | 0 | 0
[5 empty] | 2014-11-18 | 23時 | 0 | 0 | 0 | 0 | 0
[5 empty] | 2014-11-19 | 0時 | 0 | 0 | 0 | 0 | 0
[5 empty] | 2014-11-19 | 1時 | 0 | 0 | 0 | 0 | 0
[5 empty] | 2014-11-19 | 2時 | 0 | 0 | 0 | 0 | 0
[5 empty] | 2014-11-19 | 3時 | 0 | 0 | 0 | 0 | 0
[5 empty] | 2014-11-19 | 4時 | 0 | 0 | 0 | 0 | 0
[5 empty] | 2014-11-19 | 5時 | 0 | 0 | 0 | 0 | 0
[5 empty] | 2014-11-19 | 6時 | 0 | 0 | 0 | 0 | 0
[5 empty] | 2014-11-19 | 7時 | 0.54086 | 0 | 0 | 0 | 0
[5 empty] | 2014-11-19 | 8時 | 0.20613 | 0 | 0 | 0 | 0
[5 empty] | 2014-11-19 | 9時 | 0.16184 | 0 | 0 | 0 | 0
[5 empty] | 2014-11-19 | 10時 | 0.15625 | 0 | 0 | 0 | 0
[5 empty] | 2014-11-19 | 11時 | 0 | 0 | 0 | 0 | 0
[5 empty] | 2014-11-19 | 12時 | 0 | 0 | 0 | 0 | 0
[5 empty] | 2014-11-19 | 13時 | 0 | 0 | 0 | 0 | 0
[5 empty] | 2014-11-19 | 14時 | 0 | 0 | 0 | 0 | 0
[5 empty] | 2014-11-19 | 15時 | 0.20606 | 0 | 0 | 0 | 0
[5 empty] | 2014-11-19 | 16時 | 0.16521 | 0 | 0 | 0 | 0
[5 empty] | 2014-11-19 | 17時 | 0.16608 | 0 | 0 | 0 | 0
[5 empty] | 2014-11-19 | 18時 | 0 | 0 | 0 | 0 | 0
[5 empty] | 2014-11-19 | 19時 | 0.17612 | 0 | 0 | 0 | 0
[5 empty] | 2014-11-19 | 20時 | 0.16179 | 0 | 0 | 0 | 0
[5 empty] | 2014-11-19 | 21時 | 0.15853 | 0 | 0 | 0 | 0
[5 empty] | 2014-11-19 | 22時 | 0 | 0 | 0 | 0 | 0
[5 empty] | 2014-11-19 | 23時 | 0 | 0 | 0 | 0 | 0
[5 empty] | 2014-11-20 | 0時 | 0 | 0 | 0 | 0 | 0
[5 empty] | 2014-11-20 | 1時 | 0 | 0 | 0 | 0 | 0
[5 empty] | 2014-11-20 | 2時 | 0 | 0 | 0 | 0 | 0
[5 empty] | 2014-11-20 | 3時 | 0 | 0 | 0 | 0 | 0
[5 empty] | 2014-11-20 | 4時 | 0 | 0 | 0 | 0 | 0
[5 empty] | 2014-11-20 | 5時 | 0 | 0 | 0 | 0 | 0
[5 empty] | 2014-11-20 | 6時 | 0 | 0 | 0 | 0 | 0
[5 empty] | 2014-11-20 | 7時 | 0 | 0 | 0 | 0 | 0
[5 empty] | 2014-11-20 | 8時 | 0 | 0 | 0 | 0 | 0
[5 empty] | 2014-11-20 | 9時 | 0 | 0 | 0 | 0 | 0
[5 empty] | 2014-11-20 | 10時 | 0 | 0 | 0 | 0 | 0
[5 empty] | 2014-11-20 | 11時 | 0 | 0 | 0 | 0 | 0
[5 empty] | 2014-11-20 | 12時 | 0 | 0 | 0 | 0 | 0
[5 empty] | 2014-11-20 | 13時 | 0 | 0 | 0 | 0 | 0
[5 empty] | 2014-11-20 | 14時 | 0 | 0 | 0 | 0 | 0
[5 empty] | 2014-11-20 | 15時 | 0 | 0 | 0 | 0 | 0
[5 empty] | 2014-11-20 | 16時 | 0 | 0 | 0 | 0 | 0
[5 empty] | 2014-11-20 | 17時 | 0 | 0 | 0 | 0 | 0
[5 empty] | 2014-11-20 | 18時 | 0 | 0 | 0 | 0 | 0
[5 empty] | 2014-11-20 | 19時 | 0.18896 | 0 | 0 | 0 | 0
[5 empty] | 2014-11-20 | 20時 | 0 | 0 | 0 | 0 | 0
[5 empty] | 2014-11-20 | 21時 | 0.18219 | 0 | 0 | 0 | 0
[5 empty] | 2014-11-20 | 22時 | 0.16822 | 0 | 0 | 0 | 0
[5 empty] | 2014-11-20 | 23時 | 0 | 0 | 0 | 0 | 0
[5 empty] | 2014-11-21 | 0時 | 0 | 0 | 0 | 0 | 0
[5 empty] | 2014-11-21 | 1時 | 0 | 0 | 0 | 0 | 0
[5 empty] | 2014-11-21 | 2時 | 0 | 0 | 0 | 0 | 0
[5 empty] | 2014-11-21 | 3時 | 0 | 0 | 0 | 0 | 0
[5 empty] | 2014-11-21 | 4時 | 0 | 0 | 0 | 0 | 0
[5 empty] | 2014-11-21 | 5時 | 0 | 0 | 0 | 0 | 0
[5 empty] | 2014-11-21 | 6時 | 0 | 0 | 0 | 0 | 0
[5 empty] | 2014-11-21 | 7時 | 0 | 0 | 0 | 0 | 0
[5 empty] | 2014-11-21 | 8時 | 0 | 0 | 0 | 0 | 0
[5 empty] | 2014-11-21 | 9時 | 0 | 0 | 0 | 0 | 0
[5 empty] | 2014-11-21 | 10時 | 0 | 0 | 0 | 0 | 0
[5 empty] | 2014-11-21 | 11時 | 0 | 0 | 0 | 0 | 0
[5 empty] | 2014-11-21 | 12時 | 0 | 0 | 0 | 0 | 0
[5 empty] | 2014-11-21 | 13時 | 0 | 0 | 0 | 0 | 0
[5 empty] | 2014-11-21 | 14時 | 0 | 0 | 0 | 0 | 0
[5 empty] | 2014-11-21 | 15時 | 0 | 0 | 0 | 0 | 0
[5 empty] | 2014-11-21 | 16時 | 0 | 0 | 0 | 0 | 0
[5 empty] | 2014-11-21 | 17時 | 0 | 0 | 0 | 0 | 0
[5 empty] | 2014-11-21 | 18時 | 0 | 0 | 0 | 0 | 0
[5 empty] | 2014-11-21 | 19時 | 0.22307 | 0 | 0 | 0 | 0
[5 empty] | 2014-11-21 | 20時 | 0 | 0 | 0 | 0 | 0
[5 empty] | 2014-11-21 | 21時 | 0.18874 | 0 | 0 | 0 | 0
[5 empty] | 2014-11-21 | 22時 | 0.17546 | 0 | 0 | 0 | 0
[5 empty] | 2014-11-21 | 23時 | 0 | 0 | 0 | 0 | 0
[5 empty] | 2014-11-22 | 0時 | 0 | 0 | 0 | 0 | 0
[5 empty] | 2014-11-22 | 1時 | 0 | 0 | 0 | 0 | 0
[5 empty] | 2014-11-22 | 2時 | 0 | 0 | 0 | 0 | 0
[5 empty] | 2014-11-22 | 3時 | 0 | 0 | 0 | 0 | 0
[5 empty] | 2014-11-22 | 4時 | 0 | 0 | 0 | 0 | 0
[5 empty] | 2014-11-22 | 5時 | 0 | 0 | 0 | 0 | 0
[5 empty] | 2014-11-22 | 6時 | 0 | 0 | 0 | 0 | 0
[5 empty] | 2014-11-22 | 7時 | 0 | 0 | 0 | 0 | 0
[5 empty] | 2014-11-22 | 8時 | 0 | 0 | 0 | 0 | 0
[5 empty] | 2014-11-22 | 9時 | 0 | 0 | 0 | 0 | 0
[5 empty] | 2014-11-22 | 10時 | 0 | 0 | 0 | 0 | 0
[5 empty] | 2014-11-22 | 11時 | 0 | 0 | 0 | 0 | 0
[5 empty] | 2014-11-22 | 12時 | 0 | 0 | 0 | 0 | 0
[5 empty] | 2014-11-22 | 13時 | 0 | 0 | 0 | 0 | 0
[5 empty] | 2014-11-22 | 14時 | 0 | 0 | 0 | 0 | 0
[5 empty] | 2014-11-22 | 15時 | 0 | 0 | 0 | 0 | 0
[5 empty] | 2014-11-22 | 16時 | 0 | 0 | 0 | 0 | 0
[5 empty] | 2014-11-22 | 17時 | 0 | 0 | 0 | 0 | 0
[5 empty] | 2014-11-22 | 18時 | 0 | 0 | 0 | 0 | 0
[5 empty] | 2014-11-22 | 19時 | 0.41729 | 0 | 0 | 0 | 0
[5 empty] | 2014-11-22 | 20時 | 0 | 0 | 0 | 0 | 0
[5 empty] | 2014-11-22 | 21時 | 0.24943 | 0 | 0 | 0 | 0
[5 empty] | 2014-11-22 | 22時 | 0.19656 | 0 | 0 | 0 | 0
[5 empty] | 2014-11-22 | 23時 | 0 | 0 | 0 | 0 | 0
[5 empty] | 2014-11-23 | 0時 | 0 | 0 | 0 | 0 | 0
[5 empty] | 2014-11-23 | 1時 | 0 | 0 | 0 | 0 | 0
[5 empty] | 2014-11-23 | 2時 | 0 | 0 | 0 | 0 | 0
[5 empty] | 2014-11-23 | 3時 | 0 | 0 | 0 | 0 | 0
[5 empty] | 2014-11-23 | 4時 | 0 | 0 | 0 | 0 | 0
[5 empty] | 2014-11-23 | 5時 | 0 | 0 | 0 | 0 | 0
[5 empty] | 2014-11-23 | 6時 | 0 | 0 | 0 | 0 | 0
[5 empty] | 2014-11-23 | 7時 | 0.56816 | 0 | 0 | 0 | 0
[5 empty] | 2014-11-23 | 8時 | 0 | 0 | 0 | 0 | 0
[5 empty] | 2014-11-23 | 9時 | 0.16246 | 0 | 0 | 0 | 0
[5 empty] | 2014-11-23 | 10時 | 0 | 0 | 0 | 0 | 0
[5 empty] | 2014-11-23 | 11時 | 0 | 0 | 0 | 0 | 0
[5 empty] | 2014-11-23 | 12時 | 0 | 0 | 0 | 0 | 0
[5 empty] | 2014-11-23 | 13時 | 0 | 0 | 0 | 0 | 0
[5 empty] | 2014-11-23 | 14時 | 0 | 0 | 0 | 0 | 0
[5 empty] | 2014-11-23 | 15時 | 0.15367 | 0 | 0 | 0 | 0
[5 empty] | 2014-11-23 | 16時 | 0 | 0 | 0 | 0 | 0
[5 empty] | 2014-11-23 | 17時 | 0 | 0 | 0 | 0 | 0
[5 empty] | 2014-11-23 | 18時 | 0 | 0 | 0 | 0 | 0
[5 empty] | 2014-11-23 | 19時 | 0 | 0 | 0 | 0 | 0
[5 empty] | 2014-11-23 | 20時 | 0.16647 | 0 | 0 | 0 | 0
[5 empty] | 2014-11-23 | 21時 | 0.16776 | 0 | 0 | 0 | 0
[5 empty] | 2014-11-23 | 22時 | 0 | 0 | 0 | 0 | 0
[5 empty] | 2014-11-23 | 23時 | 0 | 0 | 0 | 0 | 0
[5 empty] | 2014-11-24 | 0時 | 0 | 0 | 0 | 0 | 0
[5 empty] | 2014-11-24 | 1時 | 0 | 0 | 0 | 0 | 0
[5 empty] | 2014-11-24 | 2時 | 0 | 0 | 0 | 0 | 0
[5 empty] | 2014-11-24 | 3時 | 0 | 0 | 0 | 0 | 0
[5 empty] | 2014-11-24 | 4時 | 0 | 0 | 0 | 0 | 0
[5 empty] | 2014-11-24 | 5時 | 0 | 0 | 0 | 0 | 0
[5 empty] | 2014-11-24 | 6時 | 0 | 0 | 0 | 0 | 0
[5 empty] | 2014-11-24 | 7時 | 0 | 0 | 0 | 0 | 0
[5 empty] | 2014-11-24 | 8時 | 0 | 0 | 0 | 0 | 0
[5 empty] | 2014-11-24 | 9時 | 0 | 0 | 0 | 0 | 0
[5 empty] | 2014-11-24 | 10時 | 0 | 0 | 0 | 0 | 0
[5 empty] | 2014-11-24 | 11時 | 0 | 0 | 0 | 0 | 0
[5 empty] | 2014-11-24 | 12時 | 0 | 0 | 0 | 0 | 0
[5 empty] | 2014-11-24 | 13時 | 0 | 0 | 0 | 0 | 0
[5 empty] | 2014-11-24 | 14時 | 0 | 0 | 0 | 0 | 0
[5 empty] | 2014-11-24 | 15時 | 0 | 0 | 0 | 0 | 0
[5 empty] | 2014-11-24 | 16時 | 0 | 0 | 0 | 0 | 0
[5 empty] | 2014-11-24 | 17時 | 0 | 0 | 0 | 0 | 0
[5 empty] | 2014-11-24 | 18時 | 0 | 0 | 0 | 0 | 0
[5 empty] | 2014-11-24 | 19時 | 0.41537 | 0 | 0 | 0 | 0
[5 empty] | 2014-11-24 | 20時 | 0 | 0 | 0 | 0 | 0
[5 empty] | 2014-11-24 | 21時 | 0.23142 | 0 | 0 | 0 | 0
[5 empty] | 2014-11-24 | 22時 | 0.18216 | 0 | 0 | 0 | 0
[5 empty] | 2014-11-24 | 23時 | 0 | 0 | 0 | 0 | 0
[5 empty] | 2014-11-25 | 0時 | 0 | 0 | 0 | 0 | 0
[5 empty] | 2014-11-25 | 1時 | 0 | 0 | 0 | 0 | 0
[5 empty] | 2014-11-25 | 2時 | 0 | 0 | 0 | 0 | 0
[5 empty] | 2014-11-25 | 3時 | 0 | 0 | 0 | 0 | 0
[5 empty] | 2014-11-25 | 4時 | 0 | 0 | 0 | 0 | 0
[5 empty] | 2014-11-25 | 5時 | 0 | 0 | 0 | 0 | 0
[5 empty] | 2014-11-25 | 6時 | 0 | 0 | 0 | 0 | 0
[5 empty] | 2014-11-25 | 7時 | 0.44977 | 0 | 0 | 0 | 0
[5 empty] | 2014-11-25 | 8時 | 0.19142 | 0 | 0 | 0 | 0
[5 empty] | 2014-11-25 | 9時 | 0.16123 | 0 | 0 | 0 | 0
[5 empty] | 2014-11-25 | 10時 | 0 | 0 | 0 | 0 | 0
[5 empty] | 2014-11-25 | 11時 | 0 | 0 | 0 | 0 | 0
[5 empty] | 2014-11-25 | 12時 | 0 | 0 | 0 | 0 | 0
[5 empty] | 2014-11-25 | 13時 | 0 | 0 | 0 | 0 | 0
[5 empty] | 2014-11-25 | 14時 | 0 | 0 | 0 | 0 | 0
[5 empty] | 2014-11-25 | 15時 | 0 | 0 | 0 | 0 | 0
[5 empty] | 2014-11-25 | 16時 | 0.16749 | 0 | 0 | 0 | 0
[5 empty] | 2014-11-25 | 17時 | 0.16963 | 0 | 0 | 0 | 0
[5 empty] | 2014-11-25 | 18時 | 0 | 0 | 0 | 0 | 0
[5 empty] | 2014-11-25 | 19時 | 0.18421 | 0 | 0 | 0 | 0
[5 empty] | 2014-11-25 | 20時 | 0.17303 | 0 | 0 | 0 | 0
[5 empty] | 2014-11-25 | 21時 | 0.17047 | 0 | 0 | 0 | 0
[5 empty] | 2014-11-25 | 22時 | 0 | 0 | 0 | 0 | 0
[5 empty] | 2014-11-25 | 23時 | 0 | 0 | 0 | 0 | 0
[5 empty] | 2014-11-26 | 0時 | 0 | 0 | 0 | 0 | 0
[5 empty] | 2014-11-26 | 1時 | 0 | 0 | 0 | 0 | 0
[5 empty] | 2014-11-26 | 2時 | 0 | 0 | 0 | 0 | 0
[5 empty] | 2014-11-26 | 3時 | 0 | 0 | 0 | 0 | 0
[5 empty] | 2014-11-26 | 4時 | 0 | 0 | 0 | 0 | 0
[5 empty] | 2014-11-26 | 5時 | 0 | 0 | 0 | 0 | 0
[5 empty] | 2014-11-26 | 6時 | 0 | 0 | 0 | 0 | 0
[5 empty] | 2014-11-26 | 7時 | 0.60667 | 0 | 0 | 0 | 0
[5 empty] | 2014-11-26 | 8時 | 0.19362 | 0 | 0 | 0 | 0
[5 empty] | 2014-11-26 | 9時 | 0 | 0 | 0 | 0 | 0
[5 empty] | 2014-11-26 | 10時 | 0 | 0 | 0 | 0 | 0
[5 empty] | 2014-11-26 | 11時 | 0 | 0 | 0 | 0 | 0
[5 empty] | 2014-11-26 | 12時 | 0 | 0 | 0 | 0 | 0
[5 empty] | 2014-11-26 | 13時 | 0 | 0 | 0 | 0 | 0
[5 empty] | 2014-11-26 | 14時 | 0 | 0 | 0 | 0 | 0
[5 empty] | 2014-11-26 | 15時 | 0 | 0 | 0 | 0 | 0
[5 empty] | 2014-11-26 | 16時 | 0 | 0 | 0 | 0 | 0
[5 empty] | 2014-11-26 | 17時 | 0.1745 | 0 | 0 | 0 | 0
[5 empty] | 2014-11-26 | 18時 | 0 | 0 | 0 | 0 | 0
[5 empty] | 2014-11-26 | 19時 | 0.18153 | 0 | 0 | 0 | 0
[5 empty] | 2014-11-26 | 20時 | 0.17965 | 0 | 0 | 0 | 0
[5 empty] | 2014-11-26 | 21時 | 0.18028 | 0 | 0 | 0 | 0
[5 empty] | 2014-11-26 | 22時 | 0 | 0 | 0 | 0 | 0
[5 empty] | 2014-11-26 | 23時 | 0 | 0 | 0 | 0 | 0
[5 empty] | 2014-11-27 | 0時 | 0 | 0 | 0 | 0 | 0
[5 empty] | 2014-11-27 | 1時 | 0 | 0 | 0 | 0 | 0
[5 empty] | 2014-11-27 | 2時 | 0 | 0 | 0 | 0 | 0
[5 empty] | 2014-11-27 | 3時 | 0 | 0 | 0 | 0 | 0
[5 empty] | 2014-11-27 | 4時 | 0 | 0 | 0 | 0 | 0
[5 empty] | 2014-11-27 | 5時 | 0 | 0 | 0 | 0 | 0
[5 empty] | 2014-11-27 | 6時 | 0 | 0 | 0 | 0 | 0
[5 empty] | 2014-11-27 | 7時 | 0 | 0 | 0 | 0 | 0
[5 empty] | 2014-11-27 | 8時 | 0 | 0 | 0 | 0 | 0
[5 empty] | 2014-11-27 | 9時 | 0 | 0 | 0 | 0 | 0
[5 empty] | 2014-11-27 | 10時 | 0 | 0 | 0 | 0 | 0
[5 empty] | 2014-11-27 | 11時 | 0 | 0 | 0 | 0 | 0
[5 empty] | 2014-11-27 | 12時 | 0 | 0 | 0 | 0 | 0
[5 empty] | 2014-11-27 | 13時 | 0 | 0 | 0 | 0 | 0
[5 empty] | 2014-11-27 | 14時 | 0 | 0 | 0 | 0 | 0
[5 empty] | 2014-11-27 | 15時 | 0 | 0 | 0 | 0 | 0
[5 empty] | 2014-11-27 | 16時 | 0 | 0 | 0 | 0 | 0
[5 empty] | 2014-11-27 | 17時 | 0 | 0 | 0 | 0 | 0
[5 empty] | 2014-11-27 | 18時 | 0 | 0 | 0 | 0 | 0
[5 empty] | 2014-11-27 | 19時 | 0 | 0 | 0 | 0 | 0
[5 empty] | 2014-11-27 | 20時 | 0 | 0 | 0 | 0 | 0
[5 empty] | 2014-11-27 | 21時 | 0.1661 | 0 | 0 | 0 | 0
[5 empty] | 2014-11-27 | 22時 | 0.16464 | 0 | 0 | 0 | 0
[5 empty] | 2014-11-27 | 23時 | 0 | 0 | 0 | 0 | 0
[5 empty] | 2014-11-28 | 0時 | 0 | 0 | 0 | 0 | 0
[5 empty] | 2014-11-28 | 1時 | 0 | 0 | 0 | 0 | 0
[5 empty] | 2014-11-28 | 2時 | 0 | 0 | 0 | 0 | 0
[5 empty] | 2014-11-28 | 3時 | 0 | 0 | 0 | 0 | 0
[5 empty] | 2014-11-28 | 4時 | 0 | 0 | 0 | 0 | 0
[5 empty] | 2014-11-28 | 5時 | 0 | 0 | 0 | 0 | 0
[5 empty] | 2014-11-28 | 6時 | 0 | 0 | 0 | 0 | 0
[5 empty] | 2014-11-28 | 7時 | 0 | 0 | 0 | 0 | 0
[5 empty] | 2014-11-28 | 8時 | 0 | 0 | 0 | 0 | 0
[5 empty] | 2014-11-28 | 9時 | 0 | 0 | 0 | 0 | 0
[5 empty] | 2014-11-28 | 10時 | 0 | 0 | 0 | 0 | 0
[5 empty] | 2014-11-28 | 11時 | 0 | 0 | 0 | 0 | 0
[5 empty] | 2014-11-28 | 12時 | 0 | 0 | 0 | 0 | 0
[5 empty] | 2014-11-28 | 13時 | 0 | 0 | 0 | 0 | 0
[5 empty] | 2014-11-28 | 14時 | 0 | 0 | 0 | 0 | 0
[5 empty] | 2014-11-28 | 15時 | 0 | 0 | 0 | 0 | 0
[5 empty] | 2014-11-28 | 16時 | 0 | 0 | 0 | 0 | 0
[5 empty] | 2014-11-28 | 17時 | 0 | 0 | 0 | 0 | 0
[5 empty] | 2014-11-28 | 18時 | 0 | 0 | 0 | 0 | 0
[5 empty] | 2014-11-28 | 19時 | 0.24972 | 0 | 0 | 0 | 0
[5 empty] | 2014-11-28 | 20時 | 0 | 0 | 0 | 0 | 0
[5 empty] | 2014-11-28 | 21時 | 0.22008 | 0 | 0 | 0 | 0
[5 empty] | 2014-11-28 | 22時 | 0.1913 | 0 | 0 | 0 | 0
[5 empty] | 2014-11-28 | 23時 | 0 | 0 | 0 | 0 | 0
[5 empty] | 2014-11-29 | 0時 | 0 | 0 | 0 | 0 | 0
[5 empty] | 2014-11-29 | 1時 | 0 | 0 | 0 | 0 | 0
[5 empty] | 2014-11-29 | 2時 | 0 | 0 | 0 | 0 | 0
[5 empty] | 2014-11-29 | 3時 | 0 | 0 | 0 | 0 | 0
[5 empty] | 2014-11-29 | 4時 | 0 | 0 | 0 | 0 | 0
[5 empty] | 2014-11-29 | 5時 | 0 | 0 | 0 | 0 | 0
[5 empty] | 2014-11-29 | 6時 | 0 | 0 | 0 | 0 | 0
[5 empty] | 2014-11-29 | 7時 | 0 | 0 | 0 | 0 | 0
[5 empty] | 2014-11-29 | 8時 | 0 | 0 | 0 | 0 | 0
[5 empty] | 2014-11-29 | 9時 | 0 | 0 | 0 | 0 | 0
[5 empty] | 2014-11-29 | 10時 | 0 | 0 | 0 | 0 | 0
[5 empty] | 2014-11-29 | 11時 | 0 | 0 | 0 | 0 | 0
[5 empty] | 2014-11-29 | 12時 | 0 | 0 | 0 | 0 | 0
[5 empty] | 2014-11-29 | 13時 | 0 | 0 | 0 | 0 | 0
[5 empty] | 2014-11-29 | 14時 | 0 | 0 | 0 | 0 | 0
[5 empty] | 2014-11-29 | 15時 | 0 | 0 | 0 | 0 | 0
[5 empty] | 2014-11-29 | 16時 | 0 | 0 | 0 | 0 | 0
[5 empty] | 2014-11-29 | 17時 | 0 | 0 | 0 | 0 | 0
[5 empty] | 2014-11-29 | 18時 | 0 | 0 | 0 | 0 | 0
[5 empty] | 2014-11-29 | 19時 | 0 | 0 | 0 | 0 | 0
[5 empty] | 2014-11-29 | 20時 | 0 | 0 | 0 | 0 | 0
[5 empty] | 2014-11-29 | 21時 | 0.17597 | 0 | 0 | 0 | 0
[5 empty] | 2014-11-29 | 22時 | 0.1764 | 0 | 0 | 0 | 0
[5 empty] | 2014-11-29 | 23時 | 0 | 0 | 0 | 0 | 0
[5 empty] | 2014-11-30 | 0時 | 0 | 0 | 0 | 0 | 0
[5 empty] | 2014-11-30 | 1時 | 0 | 0 | 0 | 0 | 0
[5 empty] | 2014-11-30 | 2時 | 0 | 0 | 0 | 0 | 0
[5 empty] | 2014-11-30 | 3時 | 0 | 0 | 0 | 0 | 0
[5 empty] | 2014-11-30 | 4時 | 0 | 0 | 0 | 0 | 0
[5 empty] | 2014-11-30 | 5時 | 0 | 0 | 0 | 0 | 0
[5 empty] | 2014-11-30 | 6時 | 0 | 0 | 0 | 0 | 0
[5 empty] | 2014-11-30 | 7時 | 0 | 0 | 0 | 0 | 0
[5 empty] | 2014-11-30 | 8時 | 0 | 0 | 0 | 0 | 0
[5 empty] | 2014-11-30 | 9時 | 0 | 0 | 0 | 0 | 0
[5 empty] | 2014-11-30 | 10時 | 0 | 0 | 0 | 0 | 0
[5 empty] | 2014-11-30 | 11時 | 0 | 0 | 0 | 0 | 0
[5 empty] | 2014-11-30 | 12時 | 0 | 0 | 0 | 0 | 0
[5 empty] | 2014-11-30 | 13時 | 0 | 0 | 0 | 0 | 0
[5 empty] | 2014-11-30 | 14時 | 0 | 0 | 0 | 0 | 0
[5 empty] | 2014-11-30 | 15時 | 0 | 0 | 0 | 0 | 0
[5 empty] | 2014-11-30 | 16時 | 0 | 0 | 0 | 0 | 0
[5 empty] | 2014-11-30 | 17時 | 0 | 0 | 0 | 0 | 0
[5 empty] | 2014-11-30 | 18時 | 0 | 0 | 0 | 0 | 0
[5 empty] | 2014-11-30 | 19時 | 0.28468 | 0 | 0 | 0 | 0
[5 empty] | 2014-11-30 | 20時 | 0 | 0 | 0 | 0 | 0
[5 empty] | 2014-11-30 | 21時 | 0.16949 | 0 | 0 | 0 | 0
[5 empty] | 2014-11-30 | 22時 | 0.1589 | 0 | 0 | 0 | 0
[5 empty] | 2014-11-30 | 23時 | 0 | 0 | 0 | 0 | 0
[5 empty] | 2014-12-01 | 0時 | 0 | 0 | 0 | 0 | 0
[5 empty] | 2014-12-01 | 1時 | 0 | 0 | 0 | 0 | 0
[5 empty] | 2014-12-01 | 2時 | 0 | 0 | 0 | 0 | 0
[5 empty] | 2014-12-01 | 3時 | 0 | 0 | 0 | 0 | 0
[5 empty] | 2014-12-01 | 4時 | 0 | 0 | 0 | 0 | 0
[5 empty] | 2014-12-01 | 5時 | 0 | 0 | 0 | 0 | 0
[5 empty] | 2014-12-01 | 6時 | 0 | 0 | 0 | 0 | 0
[5 empty] | 2014-12-01 | 7時 | 0 | 0 | 0 | 0 | 0
[5 empty] | 2014-12-01 | 8時 | 0 | 0 | 0 | 0 | 0
[5 empty] | 2014-12-01 | 9時 | 0 | 0 | 0 | 0 | 0
[5 empty] | 2014-12-01 | 10時 | 0 | 0 | 0 | 0 | 0
[5 empty] | 2014-12-01 | 11時 | 0 | 0 | 0 | 0 | 0
[5 empty] | 2014-12-01 | 12時 | 0 | 0 | 0 | 0 | 0
[5 empty] | 2014-12-01 | 13時 | 0 | 0 | 0 | 0 | 0
[5 empty] | 2014-12-01 | 14時 | 0 | 0 | 0 | 0 | 0
[5 empty] | 2014-12-01 | 15時 | 0 | 0 | 0 | 0 | 0
[5 empty] | 2014-12-01 | 16時 | 0 | 0 | 0 | 0 | 0
[5 empty] | 2014-12-01 | 17時 | 0 | 0 | 0 | 0 | 0
[5 empty] | 2014-12-01 | 18時 | 0 | 0 | 0 | 0 | 0
[5 empty] | 2014-12-01 | 19時 | 0.48409 | 0 | 0 | 0 | 0
[5 empty] | 2014-12-01 | 20時 | 0 | 0 | 0 | 0 | 0
[5 empty] | 2014-12-01 | 21時 | 0.25609 | 0 | 0 | 0 | 0
[5 empty] | 2014-12-01 | 22時 | 0.1903 | 0 | 0 | 0 | 0
[5 empty] | 2014-12-01 | 23時 | 0 | 0 | 0 | 0 | 0
[5 empty] | 2014-12-02 | 0時 | 0 | 0 | 0 | 0 | 0
[5 empty] | 2014-12-02 | 1時 | 0 | 0 | 0 | 0 | 0
[5 empty] | 2014-12-02 | 2時 | 0 | 0 | 0 | 0 | 0
[5 empty] | 2014-12-02 | 3時 | 0 | 0 | 0 | 0 | 0
[5 empty] | 2014-12-02 | 4時 | 0 | 0 | 0 | 0 | 0
[5 empty] | 2014-12-02 | 5時 | 0 | 0 | 0 | 0 | 0
[5 empty] | 2014-12-02 | 6時 | 0 | 0 | 0 | 0 | 0
[5 empty] | 2014-12-02 | 7時 | 0.61782 | 0 | 0 | 0 | 0
[5 empty] | 2014-12-02 | 8時 | 0.18109 | 0 | 0 | 0 | 0
[5 empty] | 2014-12-02 | 9時 | 0 | 0 | 0 | 0 | 0
[5 empty] | 2014-12-02 | 10時 | 0 | 0 | 0 | 0 | 0
[5 empty] | 2014-12-02 | 11時 | 0 | 0 | 0 | 0 | 0
[5 empty] | 2014-12-02 | 12時 | 0 | 0 | 0 | 0 | 0
[5 empty] | 2014-12-02 | 13時 | 0 | 0 | 0 | 0 | 0
[5 empty] | 2014-12-02 | 14時 | 0 | 0 | 0 | 0 | 0
[5 empty] | 2014-12-02 | 15時 | 0 | 0 | 0 | 0 | 0
[5 empty] | 2014-12-02 | 16時 | 0 | 0 | 0 | 0 | 0
[5 empty] | 2014-12-02 | 17時 | 0 | 0 | 0 | 0 | 0
[5 empty] | 2014-12-02 | 18時 | 0 | 0 | 0 | 0 | 0
[5 empty] | 2014-12-02 | 19時 | 0.16234 | 0 | 0 | 0 | 0
[5 empty] | 2014-12-02 | 20時 | 0.16414 | 0 | 0 | 0 | 0
[5 empty] | 2014-12-02 | 21時 | 0.16377 | 0 | 0 | 0 | 0
[5 empty] | 2014-12-02 | 22時 | 0 | 0 | 0 | 0 | 0
[5 empty] | 2014-12-02 | 23時 | 0 | 0 | 0 | 0 | 0
[5 empty] | 2014-12-03 | 0時 | 0 | 0 | 0 | 0 | 0
[5 empty] | 2014-12-03 | 1時 | 0 | 0 | 0 | 0 | 0
[5 empty] | 2014-12-03 | 2時 | 0 | 0 | 0 | 0 | 0
[5 empty] | 2014-12-03 | 3時 | 0 | 0 | 0 | 0 | 0
[5 empty] | 2014-12-03 | 4時 | 0 | 0 | 0 | 0 | 0
[5 empty] | 2014-12-03 | 5時 | 0 | 0 | 0 | 0 | 0
[5 empty] | 2014-12-03 | 6時 | 0 | 0 | 0 | 0 | 0
[5 empty] | 2014-12-03 | 7時 | 0.77029 | 0 | 0 | 0 | 0
[5 empty] | 2014-12-03 | 8時 | 0.17471 | 0 | 0 | 0 | 0
[5 empty] | 2014-12-03 | 9時 | 0 | 0 | 0 | 0 | 0
[5 empty] | 2014-12-03 | 10時 | 0 | 0 | 0 | 0 | 0
[5 empty] | 2014-12-03 | 11時 | 0 | 0 | 0 | 0 | 0
[5 empty] | 2014-12-03 | 12時 | 0 | 0 | 0 | 0 | 0
[5 empty] | 2014-12-03 | 13時 | 0 | 0 | 0 | 0 | 0
[5 empty] | 2014-12-03 | 14時 | 0 | 0 | 0 | 0 | 0
[5 empty] | 2014-12-03 | 15時 | 0.17275 | 0 | 0 | 0 | 0
[5 empty] | 2014-12-03 | 16時 | 0.17563 | 0 | 0 | 0 | 0
[5 empty] | 2014-12-03 | 17時 | 0.18673 | 0 | 0 | 0 | 0
[5 empty] | 2014-12-03 | 18時 | 0 | 0 | 0 | 0 | 0
[5 empty] | 2014-12-03 | 19時 | 0.22253 | 0 | 0 | 0 | 0
[5 empty] | 2014-12-03 | 20時 | 0.18871 | 0 | 0 | 0 | 0
[5 empty] | 2014-12-03 | 21時 | 0.18126 | 0 | 0 | 0 | 0
[5 empty] | 2014-12-03 | 22時 | 0 | 0 | 0 | 0 | 0
[5 empty] | 2014-12-03 | 23時 | 0 | 0 | 0 | 0 | 0
[5 empty] | 2014-12-04 | 0時 | 0 | 0 | 0 | 0 | 0
[5 empty] | 2014-12-04 | 1時 | 0 | 0 | 0 | 0 | 0
[5 empty] | 2014-12-04 | 2時 | 0 | 0 | 0 | 0 | 0
[5 empty] | 2014-12-04 | 3時 | 0 | 0 | 0 | 0 | 0
[5 empty] | 2014-12-04 | 4時 | 0 | 0 | 0 | 0 | 0
[5 empty] | 2014-12-04 | 5時 | 0 | 0 | 0 | 0 | 0
[5 empty] | 2014-12-04 | 6時 | 0 | 0 | 0 | 0 | 0
[5 empty] | 2014-12-04 | 7時 | 0 | 0 | 0 | 0 | 0
[5 empty] | 2014-12-04 | 8時 | 0 | 0 | 0 | 0 | 0
[5 empty] | 2014-12-04 | 9時 | 0 | 0 | 0 | 0 | 0
[5 empty] | 2014-12-04 | 10時 | 0 | 0 | 0 | 0 | 0
[5 empty] | 2014-12-04 | 11時 | 0 | 0 | 0 | 0 | 0
[5 empty] | 2014-12-04 | 12時 | 0 | 0 | 0 | 0 | 0
[5 empty] | 2014-12-04 | 13時 | 0 | 0 | 0 | 0 | 0
[5 empty] | 2014-12-04 | 14時 | 0 | 0 | 0 | 0 | 0
[5 empty] | 2014-12-04 | 15時 | 0 | 0 | 0 | 0 | 0
[5 empty] | 2014-12-04 | 16時 | 0 | 0 | 0 | 0 | 0
[5 empty] | 2014-12-04 | 17時 | 0 | 0 | 0 | 0 | 0
[5 empty] | 2014-12-04 | 18時 | 0 | 0 | 0 | 0 | 0
[5 empty] | 2014-12-04 | 19時 | 0.20007 | 0 | 0 | 0 | 0
[5 empty] | 2014-12-04 | 20時 | 0 | 0 | 0 | 0 | 0
[5 empty] | 2014-12-04 | 21時 | 0.19297 | 0 | 0 | 0 | 0
[5 empty] | 2014-12-04 | 22時 | 0.19056 | 0 | 0 | 0 | 0
[5 empty] | 2014-12-04 | 23時 | 0 | 0 | 0 | 0 | 0
[5 empty] | 2014-12-05 | 0時 | 0 | 0 | 0 | 0 | 0
[5 empty] | 2014-12-05 | 1時 | 0 | 0 | 0 | 0 | 0
[5 empty] | 2014-12-05 | 2時 | 0 | 0 | 0 | 0 | 0
[5 empty] | 2014-12-05 | 3時 | 0 | 0 | 0 | 0 | 0
[5 empty] | 2014-12-05 | 4時 | 0 | 0 | 0 | 0 | 0
[5 empty] | 2014-12-05 | 5時 | 0 | 0 | 0 | 0 | 0
[5 empty] | 2014-12-05 | 6時 | 0 | 0 | 0 | 0 | 0
[5 empty] | 2014-12-05 | 7時 | 0 | 0 | 0 | 0 | 0
[5 empty] | 2014-12-05 | 8時 | 0 | 0 | 0 | 0 | 0
[5 empty] | 2014-12-05 | 9時 | 0 | 0 | 0 | 0 | 0
[5 empty] | 2014-12-05 | 10時 | 0 | 0 | 0 | 0 | 0
[5 empty] | 2014-12-05 | 11時 | 0 | 0 | 0 | 0 | 0
[5 empty] | 2014-12-05 | 12時 | 0 | 0 | 0 | 0 | 0
[5 empty] | 2014-12-05 | 13時 | 0 | 0 | 0 | 0 | 0
[5 empty] | 2014-12-05 | 14時 | 0 | 0 | 0 | 0 | 0
[5 empty] | 2014-12-05 | 15時 | 0 | 0 | 0 | 0 | 0
[5 empty] | 2014-12-05 | 16時 | 0 | 0 | 0 | 0 | 0
[5 empty] | 2014-12-05 | 17時 | 0 | 0 | 0 | 0 | 0
[5 empty] | 2014-12-05 | 18時 | 0 | 0 | 0 | 0 | 0
[5 empty] | 2014-12-05 | 19時 | 0.31826 | 0 | 0 | 0 | 0
[5 empty] | 2014-12-05 | 20時 | 0 | 0 | 0 | 0 | 0
[5 empty] | 2014-12-05 | 21時 | 0.20681 | 0 | 0 | 0 | 0
[5 empty] | 2014-12-05 | 22時 | 0.19702 | 0 | 0 | 0 | 0
[5 empty] | 2014-12-05 | 23時 | 0 | 0 | 0 | 0 | 0
[5 empty] | 2014-12-06 | 0時 | 0 | 0 | 0 | 0 | 0
[5 empty] | 2014-12-06 | 1時 | 0 | 0 | 0 | 0 | 0
[5 empty] | 2014-12-06 | 2時 | 0 | 0 | 0 | 0 | 0
[5 empty] | 2014-12-06 | 3時 | 0 | 0 | 0 | 0 | 0
[5 empty] | 2014-12-06 | 4時 | 0 | 0 | 0 | 0 | 0
[5 empty] | 2014-12-06 | 5時 | 0 | 0 | 0 | 0 | 0
[5 empty] | 2014-12-06 | 6時 | 0 | 0 | 0 | 0 | 0
[5 empty] | 2014-12-06 | 7時 | 0 | 0 | 0 | 0 | 0
[5 empty] | 2014-12-06 | 8時 | 0 | 0 | 0 | 0 | 0
[5 empty] | 2014-12-06 | 9時 | 0 | 0 | 0 | 0 | 0
[5 empty] | 2014-12-06 | 10時 | 0 | 0 | 0 | 0 | 0
[5 empty] | 2014-12-06 | 11時 | 0 | 0 | 0 | 0 | 0
[5 empty] | 2014-12-06 | 12時 | 0 | 0 | 0 | 0 | 0
[5 empty] | 2014-12-06 | 13時 | 0 | 0 | 0 | 0 | 0
[5 empty] | 2014-12-06 | 14時 | 0 | 0 | 0 | 0 | 0
[5 empty] | 2014-12-06 | 15時 | 0 | 0 | 0 | 0 | 0
[5 empty] | 2014-12-06 | 16時 | 0 | 0 | 0 | 0 | 0
[5 empty] | 2014-12-06 | 17時 | 0 | 0 | 0 | 0 | 0
[5 empty] | 2014-12-06 | 18時 | 0 | 0 | 0 | 0 | 0
[5 empty] | 2014-12-06 | 19時 | 0.2886 | 0 | 0 | 0 | 0
[5 empty] | 2014-12-06 | 20時 | 0 | 0 | 0 | 0 | 0
[5 empty] | 2014-12-06 | 21時 | 0.20198 | 0 | 0 | 0 | 0
[5 empty] | 2014-12-06 | 22時 | 0.17384 | 0 | 0 | 0 | 0
[5 empty] | 2014-12-06 | 23時 | 0 | 0 | 0 | 0 | 0
[5 empty] | 2014-12-07 | 0時 | 0 | 0 | 0 | 0 | 0
[5 empty] | 2014-12-07 | 1時 | 0 | 0 | 0 | 0 | 0
[5 empty] | 2014-12-07 | 2時 | 0 | 0 | 0 | 0 | 0
[5 empty] | 2014-12-07 | 3時 | 0 | 0 | 0 | 0 | 0
[5 empty] | 2014-12-07 | 4時 | 0 | 0 | 0 | 0 | 0
[5 empty] | 2014-12-07 | 5時 | 0 | 0 | 0 | 0 | 0
[5 empty] | 2014-12-07 | 6時 | 0 | 0 | 0 | 0 | 0
[5 empty] | 2014-12-07 | 7時 | 0 | 0 | 0 | 0 | 0
[5 empty] | 2014-12-07 | 8時 | 0 | 0 | 0 | 0 | 0
[5 empty] | 2014-12-07 | 9時 | 0 | 0 | 0 | 0 | 0
[5 empty] | 2014-12-07 | 10時 | 0 | 0 | 0 | 0 | 0
[5 empty] | 2014-12-07 | 11時 | 0 | 0 | 0 | 0 | 0
[5 empty] | 2014-12-07 | 12時 | 0 | 0 | 0 | 0 | 0
[5 empty] | 2014-12-07 | 13時 | 0 | 0 | 0 | 0 | 0
[5 empty] | 2014-12-07 | 14時 | 0 | 0 | 0 | 0 | 0
[5 empty] | 2014-12-07 | 15時 | 0 | 0 | 0 | 0 | 0
[5 empty] | 2014-12-07 | 16時 | 0 | 0 | 0 | 0 | 0
[5 empty] | 2014-12-07 | 17時 | 0 | 0 | 0 | 0 | 0
[5 empty] | 2014-12-07 | 18時 | 0 | 0 | 0 | 0 | 0
[5 empty] | 2014-12-07 | 19時 | 0.27559 | 0 | 0 | 0 | 0
[5 empty] | 2014-12-07 | 20時 | 0 | 0 | 0 | 0 | 0
[5 empty] | 2014-12-07 | 21時 | 0.18212 | 0 | 0 | 0 | 0
[5 empty] | 2014-12-07 | 22時 | 0.15227 | 0 | 0 | 0 | 0
[5 empty] | 2014-12-07 | 23時 | 0 | 0 | 0 | 0 | 0
[5 empty] | 2014-12-08 | 0時 | 0 | 0 | 0 | 0 | 0
[5 empty] | 2014-12-08 | 1時 | 0 | 0 | 0 | 0 | 0
[5 empty] | 2014-12-08 | 2時 | 0 | 0 | 0 | 0 | 0
[5 empty] | 2014-12-08 | 3時 | 0 | 0 | 0 | 0 | 0
[5 empty] | 2014-12-08 | 4時 | 0 | 0 | 0 | 0 | 0
[5 empty] | 2014-12-08 | 5時 | 0 | 0 | 0 | 0 | 0
[5 empty] | 2014-12-08 | 6時 | 0 | 0 | 0 | 0 | 0
[5 empty] | 2014-12-08 | 7時 | 0 | 0 | 0 | 0 | 0
[5 empty] | 2014-12-08 | 8時 | 0 | 0 | 0 | 0 | 0
[5 empty] | 2014-12-08 | 9時 | 0 | 0 | 0 | 0 | 0
[5 empty] | 2014-12-08 | 10時 | 0 | 0 | 0 | 0 | 0
[5 empty] | 2014-12-08 | 11時 | 0 | 0 | 0 | 0 | 0
[5 empty] | 2014-12-08 | 12時 | 0 | 0 | 0 | 0 | 0
[5 empty] | 2014-12-08 | 13時 | 0 | 0 | 0 | 0 | 0
[5 empty] | 2014-12-08 | 14時 | 0 | 0 | 0 | 0 | 0
[5 empty] | 2014-12-08 | 15時 | 0 | 0 | 0 | 0 | 0
[5 empty] | 2014-12-08 | 16時 | 0 | 0 | 0 | 0 | 0
[5 empty] | 2014-12-08 | 17時 | 0 | 0 | 0 | 0 | 0
[5 empty] | 2014-12-08 | 18時 | 0 | 0 | 0 | 0 | 0
[5 empty] | 2014-12-08 | 19時 | 0.25539 | 0 | 0 | 0 | 0
[5 empty] | 2014-12-08 | 20時 | 0 | 0 | 0 | 0 | 0
[5 empty] | 2014-12-08 | 21時 | 0.17988 | 0 | 0 | 0 | 0
[5 empty] | 2014-12-08 | 22時 | 0.16229 | 0 | 0 | 0 | 0
[5 empty] | 2014-12-08 | 23時 | 0 | 0 | 0 | 0 | 0
[5 empty] | 2014-12-09 | 0時 | 0 | 0 | 0 | 0 | 0
[5 empty] | 2014-12-09 | 1時 | 0 | 0 | 0 | 0 | 0
[5 empty] | 2014-12-09 | 2時 | 0 | 0 | 0 | 0 | 0
[5 empty] | 2014-12-09 | 3時 | 0 | 0 | 0 | 0 | 0
[5 empty] | 2014-12-09 | 4時 | 0 | 0 | 0 | 0 | 0
[5 empty] | 2014-12-09 | 5時 | 0 | 0 | 0 | 0 | 0
[5 empty] | 2014-12-09 | 6時 | 0 | 0 | 0 | 0 | 0
[5 empty] | 2014-12-09 | 7時 | 0.50953 | 0 | 0 | 0 | 0
[5 empty] | 2014-12-09 | 8時 | 0.1962 | 0 | 0 | 0 | 0
[5 empty] | 2014-12-09 | 9時 | 0.16513 | 0 | 0 | 0 | 0
[5 empty] | 2014-12-09 | 10時 | 0.15643 | 0 | 0 | 0 | 0
[5 empty] | 2014-12-09 | 11時 | 0 | 0 | 0 | 0 | 0
[5 empty] | 2014-12-09 | 12時 | 0 | 0 | 0 | 0 | 0
[5 empty] | 2014-12-09 | 13時 | 0 | 0 | 0 | 0 | 0
[5 empty] | 2014-12-09 | 14時 | 0 | 0 | 0 | 0 | 0
[5 empty] | 2014-12-09 | 15時 | 0.23905 | 0 | 0 | 0 | 0
[5 empty] | 2014-12-09 | 16時 | 0.17864 | 0 | 0 | 0 | 0
[5 empty] | 2014-12-09 | 17時 | 0.18099 | 0 | 0 | 0 | 0
[5 empty] | 2014-12-09 | 18時 | 0 | 0 | 0 | 0 | 0
[5 empty] | 2014-12-09 | 19時 | 0.21494 | 0 | 0 | 0 | 0
[5 empty] | 2014-12-09 | 20時 | 0.18241 | 0 | 0 | 0 | 0
[5 empty] | 2014-12-09 | 21時 | 0.17376 | 0 | 0 | 0 | 0
[5 empty] | 2014-12-09 | 22時 | 0 | 0 | 0 | 0 | 0
[5 empty] | 2014-12-09 | 23時 | 0 | 0 | 0 | 0 | 0
[5 empty] | 2014-12-10 | 0時 | 0 | 0 | 0 | 0 | 0
[5 empty] | 2014-12-10 | 1時 | 0 | 0 | 0 | 0 | 0
[5 empty] | 2014-12-10 | 2時 | 0 | 0 | 0 | 0 | 0
[5 empty] | 2014-12-10 | 3時 | 0 | 0 | 0 | 0 | 0
[5 empty] | 2014-12-10 | 4時 | 0 | 0 | 0 | 0 | 0
[5 empty] | 2014-12-10 | 5時 | 0 | 0 | 0 | 0 | 0
[5 empty] | 2014-12-10 | 6時 | 0 | 0 | 0 | 0 | 0
[5 empty] | 2014-12-10 | 7時 | 0.87245 | 0 | 0 | 0 | 0
[5 empty] | 2014-12-10 | 8時 | 0.27098 | 0 | 0 | 0 | 0
[5 empty] | 2014-12-10 | 9時 | 0.2024 | 0 | 0 | 0 | 0
[5 empty] | 2014-12-10 | 10時 | 0.17897 | 0 | 0 | 0 | 0
[5 empty] | 2014-12-10 | 11時 | 0 | 0 | 0 | 0 | 0
[5 empty] | 2014-12-10 | 12時 | 0 | 0 | 0 | 0 | 0
[5 empty] | 2014-12-10 | 13時 | 0 | 0 | 0 | 0 | 0
[5 empty] | 2014-12-10 | 14時 | 0 | 0 | 0 | 0 | 0
[5 empty] | 2014-12-10 | 15時 | 0.30325 | 0 | 0 | 0 | 0
[5 empty] | 2014-12-10 | 16時 | 0.19284 | 0 | 0 | 0 | 0
[5 empty] | 2014-12-10 | 17時 | 0.18851 | 0 | 0 | 0 | 0
[5 empty] | 2014-12-10 | 18時 | 0 | 0 | 0 | 0 | 0
[5 empty] | 2014-12-10 | 19時 | 0.21264 | 0 | 0 | 0 | 0
[5 empty] | 2014-12-10 | 20時 | 0.17652 | 0 | 0 | 0 | 0
[5 empty] | 2014-12-10 | 21時 | 0.16428 | 0 | 0 | 0 | 0
[5 empty] | 2014-12-10 | 22時 | 0 | 0 | 0 | 0 | 0
[5 empty] | 2014-12-10 | 23時 | 0 | 0 | 0 | 0 | 0
[5 empty] | 2014-12-11 | 0時 | 0 | 0 | 0 | 0 | 0
[5 empty] | 2014-12-11 | 1時 | 0 | 0 | 0 | 0 | 0
[5 empty] | 2014-12-11 | 2時 | 0 | 0 | 0 | 0 | 0
[5 empty] | 2014-12-11 | 3時 | 0 | 0 | 0 | 0 | 0
[5 empty] | 2014-12-11 | 4時 | 0 | 0 | 0 | 0 | 0
[5 empty] | 2014-12-11 | 5時 | 0 | 0 | 0 | 0 | 0
[5 empty] | 2014-12-11 | 6時 | 0 | 0 | 0 | 0 | 0
[5 empty] | 2014-12-11 | 7時 | 0 | 0 | 0 | 0 | 0
[5 empty] | 2014-12-11 | 8時 | 0 | 0 | 0 | 0 | 0
[5 empty] | 2014-12-11 | 9時 | 0 | 0 | 0 | 0 | 0
[5 empty] | 2014-12-11 | 10時 | 0 | 0 | 0 | 0 | 0
[5 empty] | 2014-12-11 | 11時 | 0 | 0 | 0 | 0 | 0
[5 empty] | 2014-12-11 | 12時 | 0 | 0 | 0 | 0 | 0
[5 empty] | 2014-12-11 | 13時 | 0 | 0 | 0 | 0 | 0
[5 empty] | 2014-12-11 | 14時 | 0 | 0 | 0 | 0 | 0
[5 empty] | 2014-12-11 | 15時 | 0 | 0 | 0 | 0 | 0
[5 empty] | 2014-12-11 | 16時 | 0 | 0 | 0 | 0 | 0
[5 empty] | 2014-12-11 | 17時 | 0 | 0 | 0 | 0 | 0
[5 empty] | 2014-12-11 | 18時 | 0 | 0 | 0 | 0 | 0
[5 empty] | 2014-12-11 | 19時 | 0.25488 | 0 | 0 | 0 | 0
[5 empty] | 2014-12-11 | 20時 | 0 | 0 | 0 | 0 | 0
[5 empty] | 2014-12-11 | 21時 | 0.1851 | 0 | 0 | 0 | 0
[5 empty] | 2014-12-11 | 22時 | 0.167 | 0 | 0 | 0 | 0
[5 empty] | 2014-12-11 | 23時 | 0 | 0 | 0 | 0 | 0
[5 empty] | 2014-12-12 | 0時 | 0 | 0 | 0 | 0 | 0
[5 empty] | 2014-12-12 | 1時 | 0 | 0 | 0 | 0 | 0
[5 empty] | 2014-12-12 | 2時 | 0 | 0 | 0 | 0 | 0
[5 empty] | 2014-12-12 | 3時 | 0 | 0 | 0 | 0 | 0
[5 empty] | 2014-12-12 | 4時 | 0 | 0 | 0 | 0 | 0
[5 empty] | 2014-12-12 | 5時 | 0 | 0 | 0 | 0 | 0
[5 empty] | 2014-12-12 | 6時 | 0 | 0 | 0 | 0 | 0
[5 empty] | 2014-12-12 | 7時 | 0 | 0 | 0 | 0 | 0
[5 empty] | 2014-12-12 | 8時 | 0 | 0 | 0 | 0 | 0
[5 empty] | 2014-12-12 | 9時 | 0 | 0 | 0 | 0 | 0
[5 empty] | 2014-12-12 | 10時 | 0 | 0 | 0 | 0 | 0
[5 empty] | 2014-12-12 | 11時 | 0 | 0 | 0 | 0 | 0
[5 empty] | 2014-12-12 | 12時 | 0 | 0 | 0 | 0 | 0
[5 empty] | 2014-12-12 | 13時 | 0 | 0 | 0 | 0 | 0
[5 empty] | 2014-12-12 | 14時 | 0 | 0 | 0 | 0 | 0
[5 empty] | 2014-12-12 | 15時 | 0 | 0 | 0 | 0 | 0
[5 empty] | 2014-12-12 | 16時 | 0 | 0 | 0 | 0 | 0
[5 empty] | 2014-12-12 | 17時 | 0 | 0 | 0 | 0 | 0
[5 empty] | 2014-12-12 | 18時 | 0 | 0 | 0 | 0 | 0
[5 empty] | 2014-12-12 | 19時 | 0.17606 | 0 | 0 | 0 | 0
[5 empty] | 2014-12-12 | 20時 | 0 | 0 | 0 | 0 | 0
[5 empty] | 2014-12-12 | 21時 | 0.1884 | 0 | 0 | 0 | 0
[5 empty] | 2014-12-12 | 22時 | 0.18024 | 0 | 0 | 0 | 0
[5 empty] | 2014-12-12 | 23時 | 0 | 0 | 0 | 0 | 0
[5 empty] | 2014-12-13 | 0時 | 0 | 0 | 0 | 0 | 0
[5 empty] | 2014-12-13 | 1時 | 0 | 0 | 0 | 0 | 0
[5 empty] | 2014-12-13 | 2時 | 0 | 0 | 0 | 0 | 0
[5 empty] | 2014-12-13 | 3時 | 0 | 0 | 0 | 0 | 0
[5 empty] | 2014-12-13 | 4時 | 0 | 0 | 0 | 0 | 0
[5 empty] | 2014-12-13 | 5時 | 0 | 0 | 0 | 0 | 0
[5 empty] | 2014-12-13 | 6時 | 0 | 0 | 0 | 0 | 0
[5 empty] | 2014-12-13 | 7時 | 0 | 0 | 0 | 0 | 0
[5 empty] | 2014-12-13 | 8時 | 0 | 0 | 0 | 0 | 0
[5 empty] | 2014-12-13 | 9時 | 0 | 0 | 0 | 0 | 0
[5 empty] | 2014-12-13 | 10時 | 0 | 0 | 0 | 0 | 0
[5 empty] | 2014-12-13 | 11時 | 0 | 0 | 0 | 0 | 0
[5 empty] | 2014-12-13 | 12時 | 0 | 0 | 0 | 0 | 0
[5 empty] | 2014-12-13 | 13時 | 0 | 0 | 0 | 0 | 0
[5 empty] | 2014-12-13 | 14時 | 0 | 0 | 0 | 0 | 0
[5 empty] | 2014-12-13 | 15時 | 0 | 0 | 0 | 0 | 0
[5 empty] | 2014-12-13 | 16時 | 0 | 0 | 0 | 0 | 0
[5 empty] | 2014-12-13 | 17時 | 0 | 0 | 0 | 0 | 0
[5 empty] | 2014-12-13 | 18時 | 0 | 0 | 0 | 0 | 0
[5 empty] | 2014-12-13 | 19時 | 0 | 0 | 0 | 0 | 0
[5 empty] | 2014-12-13 | 20時 | 0 | 0 | 0 | 0 | 0
[5 empty] | 2014-12-13 | 21時 | 0.16758 | 0 | 0 | 0 | 0
[5 empty] | 2014-12-13 | 22時 | 0.16834 | 0 | 0 | 0 | 0
[5 empty] | 2014-12-13 | 23時 | 0 | 0 | 0 | 0 | 0
[5 empty] | 2014-12-14 | 0時 | 0 | 0 | 0 | 0 | 0
[5 empty] | 2014-12-14 | 1時 | 0 | 0 | 0 | 0 | 0
[5 empty] | 2014-12-14 | 2時 | 0 | 0 | 0 | 0 | 0
[5 empty] | 2014-12-14 | 3時 | 0 | 0 | 0 | 0 | 0
[5 empty] | 2014-12-14 | 4時 | 0 | 0 | 0 | 0 | 0
[5 empty] | 2014-12-14 | 5時 | 0 | 0 | 0 | 0 | 0
[5 empty] | 2014-12-14 | 6時 | 0 | 0 | 0 | 0 | 0
[5 empty] | 2014-12-14 | 7時 | 0 | 0 | 0 | 0 | 0
[5 empty] | 2014-12-14 | 8時 | 0 | 0 | 0 | 0 | 0
[5 empty] | 2014-12-14 | 9時 | 0 | 0 | 0 | 0 | 0
[5 empty] | 2014-12-14 | 10時 | 0 | 0 | 0 | 0 | 0
[5 empty] | 2014-12-14 | 11時 | 0 | 0 | 0 | 0 | 0
[5 empty] | 2014-12-14 | 12時 | 0 | 0 | 0 | 0 | 0
[5 empty] | 2014-12-14 | 13時 | 0 | 0 | 0 | 0 | 0
[5 empty] | 2014-12-14 | 14時 | 0 | 0 | 0 | 0 | 0
[5 empty] | 2014-12-14 | 15時 | 0 | 0 | 0 | 0 | 0
[5 empty] | 2014-12-14 | 16時 | 0 | 0 | 0 | 0 | 0
[5 empty] | 2014-12-14 | 17時 | 0 | 0 | 0 | 0 | 0
[5 empty] | 2014-12-14 | 18時 | 0 | 0 | 0 | 0 | 0
[5 empty] | 2014-12-14 | 19時 | 0.34917 | 0 | 0 | 0 | 0
[5 empty] | 2014-12-14 | 20時 | 0 | 0 | 0 | 0 | 0
[5 empty] | 2014-12-14 | 21時 | 0.25248 | 0 | 0 | 0 | 0
[5 empty] | 2014-12-14 | 22時 | 0.19761 | 0 | 0 | 0 | 0
[5 empty] | 2014-12-14 | 23時 | 0 | 0 | 0 | 0 | 0
[5 empty] | 2014-12-15 | 0時 | 0 | 0 | 0 | 0 | 0
[5 empty] | 2014-12-15 | 1時 | 0 | 0 | 0 | 0 | 0
[5 empty] | 2014-12-15 | 2時 | 0 | 0 | 0 | 0 | 0
[5 empty] | 2014-12-15 | 3時 | 0 | 0 | 0 | 0 | 0
[5 empty] | 2014-12-15 | 4時 | 0 | 0 | 0 | 0 | 0
[5 empty] | 2014-12-15 | 5時 | 0 | 0 | 0 | 0 | 0
[5 empty] | 2014-12-15 | 6時 | 0 | 0 | 0 | 0 | 0
[5 empty] | 2014-12-15 | 7時 | 0 | 0 | 0 | 0 | 0
[5 empty] | 2014-12-15 | 8時 | 0 | 0 | 0 | 0 | 0
[5 empty] | 2014-12-15 | 9時 | 0 | 0 | 0 | 0 | 0
[5 empty] | 2014-12-15 | 10時 | 0 | 0 | 0 | 0 | 0
[5 empty] | 2014-12-15 | 11時 | 0 | 0 | 0 | 0 | 0
[5 empty] | 2014-12-15 | 12時 | 0 | 0 | 0 | 0 | 0
[5 empty] | 2014-12-15 | 13時 | 0 | 0 | 0 | 0 | 0
[5 empty] | 2014-12-15 | 14時 | 0 | 0 | 0 | 0 | 0
[5 empty] | 2014-12-15 | 15時 | 0 | 0 | 0 | 0 | 0
[5 empty] | 2014-12-15 | 16時 | 0 | 0 | 0 | 0 | 0
[5 empty] | 2014-12-15 | 17時 | 0 | 0 | 0 | 0 | 0
[5 empty] | 2014-12-15 | 18時 | 0 | 0 | 0 | 0 | 0
[5 empty] | 2014-12-15 | 19時 | 0.38323 | 0 | 0 | 0 | 0
[5 empty] | 2014-12-15 | 20時 | 0 | 0 | 0 | 0 | 0
[5 empty] | 2014-12-15 | 21時 | 0.26678 | 0 | 0 | 0 | 0
[5 empty] | 2014-12-15 | 22時 | 0.21055 | 0 | 0 | 0 | 0
[5 empty] | 2014-12-15 | 23時 | 0 | 0 | 0 | 0 | 0
[5 empty] | 2014-12-16 | 0時 | 0 | 0 | 0 | 0 | 0
[5 empty] | 2014-12-16 | 1時 | 0 | 0 | 0 | 0 | 0
[5 empty] | 2014-12-16 | 2時 | 0 | 0 | 0 | 0 | 0
[5 empty] | 2014-12-16 | 3時 | 0 | 0 | 0 | 0 | 0
[5 empty] | 2014-12-16 | 4時 | 0 | 0 | 0 | 0 | 0
[5 empty] | 2014-12-16 | 5時 | 0 | 0 | 0 | 0 | 0
[5 empty] | 2014-12-16 | 6時 | 0 | 0 | 0 | 0 | 0
[5 empty] | 2014-12-16 | 7時 | 0.97535 | 0 | 0 | 0 | 0.72821
[5 empty] | 2014-12-16 | 8時 | 0.18788 | 0 | 0 | 0 | 0
[5 empty] | 2014-12-16 | 9時 | 0 | 0 | 0 | 0 | 0
[5 empty] | 2014-12-16 | 10時 | 0 | 0 | 0 | 0 | 0
[5 empty] | 2014-12-16 | 11時 | 0 | 0 | 0 | 0 | 0
[5 empty] | 2014-12-16 | 12時 | 0 | 0 | 0 | 0 | 0
[5 empty] | 2014-12-16 | 13時 | 0 | 0 | 0 | 0 | 0
[5 empty] | 2014-12-16 | 14時 | 0 | 0 | 0 | 0 | 0
[5 empty] | 2014-12-16 | 15時 | 0 | 0 | 0 | 0 | 0
[5 empty] | 2014-12-16 | 16時 | 0 | 0 | 0 | 0 | 0
[5 empty] | 2014-12-16 | 17時 | 0 | 0 | 0 | 0 | 0
[5 empty] | 2014-12-16 | 18時 | 0 | 0 | 0 | 0 | 0
[5 empty] | 2014-12-16 | 19時 | 0.18338 | 0 | 0 | 0 | 0
[5 empty] | 2014-12-16 | 20時 | 0.18712 | 0 | 0 | 0 | 0
[5 empty] | 2014-12-16 | 21時 | 0.18589 | 0 | 0 | 0 | 0
[5 empty] | 2014-12-16 | 22時 | 0 | 0 | 0 | 0 | 0
[5 empty] | 2014-12-16 | 23時 | 0 | 0 | 0 | 0 | 0
[5 empty] | 2014-12-17 | 0時 | 0 | 0 | 0 | 0 | 0
[5 empty] | 2014-12-17 | 1時 | 0 | 0 | 0 | 0 | 0
[5 empty] | 2014-12-17 | 2時 | 0 | 0 | 0 | 0 | 0
[5 empty] | 2014-12-17 | 3時 | 0 | 0 | 0 | 0 | 0
[5 empty] | 2014-12-17 | 4時 | 0 | 0 | 0 | 0 | 0
[5 empty] | 2014-12-17 | 5時 | 0 | 0 | 0 | 0 | 0
[5 empty] | 2014-12-17 | 6時 | 0 | 0 | 0 | 0 | 0
[5 empty] | 2014-12-17 | 7時 | 0.97608 | 0 | 0 | 0 | 1.6774
[5 empty] | 2014-12-17 | 8時 | 0.20537 | 0 | 0 | 0 | 0
[5 empty] | 2014-12-17 | 9時 | 0 | 0 | 0 | 0 | 0
[5 empty] | 2014-12-17 | 10時 | 0.17199 | 0 | 0 | 0 | 0
[5 empty] | 2014-12-17 | 11時 | 0 | 0 | 0 | 0 | 0
[5 empty] | 2014-12-17 | 12時 | 0 | 0 | 0 | 0 | 0
[5 empty] | 2014-12-17 | 13時 | 0 | 0 | 0 | 0 | 0
[5 empty] | 2014-12-17 | 14時 | 0 | 0 | 0 | 0 | 0
[5 empty] | 2014-12-17 | 15時 | 0 | 0 | 0 | 0 | 0
[5 empty] | 2014-12-17 | 16時 | 0 | 0 | 0 | 0 | 0
[5 empty] | 2014-12-17 | 17時 | 0.17561 | 0 | 0 | 0 | 0
[5 empty] | 2014-12-17 | 18時 | 0 | 0 | 0 | 0 | 0
[5 empty] | 2014-12-17 | 19時 | 0.20561 | 0 | 0 | 0 | 0
[5 empty] | 2014-12-17 | 20時 | 0.19343 | 0 | 0 | 0 | 0
[5 empty] | 2014-12-17 | 21時 | 0.18727 | 0 | 0 | 0 | 0
[5 empty] | 2014-12-17 | 22時 | 0 | 0 | 0 | 0 | 0
[5 empty] | 2014-12-17 | 23時 | 0 | 0 | 0 | 0 | 0
[5 empty] | 2014-12-18 | 0時 | 0 | 0 | 0 | 0 | 0
[5 empty] | 2014-12-18 | 1時 | 0 | 0 | 0 | 0 | 0
[5 empty] | 2014-12-18 | 2時 | 0 | 0 | 0 | 0 | 0
[5 empty] | 2014-12-18 | 3時 | 0 | 0 | 0 | 0 | 0
[5 empty] | 2014-12-18 | 4時 | 0 | 0 | 0 | 0 | 0
[5 empty] | 2014-12-18 | 5時 | 0 | 0 | 0 | 0 | 0
[5 empty] | 2014-12-18 | 6時 | 0 | 0 | 0 | 0 | 0
[5 empty] | 2014-12-18 | 7時 | 0 | 0 | 0 | 0 | 0
[5 empty] | 2014-12-18 | 8時 | 0 | 0 | 0 | 0 | 0
[5 empty] | 2014-12-18 | 9時 | 0 | 0 | 0 | 0 | 0
[5 empty] | 2014-12-18 | 10時 | 0 | 0 | 0 | 0 | 0
[5 empty] | 2014-12-18 | 11時 | 0 | 0 | 0 | 0 | 0
[5 empty] | 2014-12-18 | 12時 | 0 | 0 | 0 | 0 | 0
[5 empty] | 2014-12-18 | 13時 | 0 | 0 | 0 | 0 | 0
[5 empty] | 2014-12-18 | 14時 | 0 | 0 | 0 | 0 | 0
[5 empty] | 2014-12-18 | 15時 | 0 | 0 | 0 | 0 | 0
[5 empty] | 2014-12-18 | 16時 | 0 | 0 | 0 | 0 | 0
[5 empty] | 2014-12-18 | 17時 | 0 | 0 | 0 | 0 | 0
[5 empty] | 2014-12-18 | 18時 | 0 | 0 | 0 | 0 | 0
[5 empty] | 2014-12-18 | 19時 | 0.37136 | 0 | 0 | 0 | 0
[5 empty] | 2014-12-18 | 20時 | 0 | 0 | 0 | 0 | 0
[5 empty] | 2014-12-18 | 21時 | 0.2324 | 0 | 0 | 0 | 0
[5 empty] | 2014-12-18 | 22時 | 0.18722 | 0 | 0 | 0 | 0
[5 empty] | 2014-12-18 | 23時 | 0 | 0 | 0 | 0 | 0
[5 empty] | 2014-12-19 | 0時 | 0 | 0 | 0 | 0 | 0
[5 empty] | 2014-12-19 | 1時 | 0 | 0 | 0 | 0 | 0
[5 empty] | 2014-12-19 | 2時 | 0 | 0 | 0 | 0 | 0
[5 empty] | 2014-12-19 | 3時 | 0 | 0 | 0 | 0 | 0
[5 empty] | 2014-12-19 | 4時 | 0 | 0 | 0 | 0 | 0
[5 empty] | 2014-12-19 | 5時 | 0 | 0 | 0 | 0 | 0
[5 empty] | 2014-12-19 | 6時 | 0 | 0 | 0 | 0 | 0
[5 empty] | 2014-12-19 | 7時 | 0 | 0 | 0 | 0 | 0
[5 empty] | 2014-12-19 | 8時 | 0 | 0 | 0 | 0 | 0
[5 empty] | 2014-12-19 | 9時 | 0 | 0 | 0 | 0 | 0
[5 empty] | 2014-12-19 | 10時 | 0 | 0 | 0 | 0 | 0
[5 empty] | 2014-12-19 | 11時 | 0 | 0 | 0 | 0 | 0
[5 empty] | 2014-12-19 | 12時 | 0 | 0 | 0 | 0 | 0
[5 empty] | 2014-12-19 | 13時 | 0 | 0 | 0 | 0 | 0
[5 empty] | 2014-12-19 | 14時 | 0 | 0 | 0 | 0 | 0
[5 empty] | 2014-12-19 | 15時 | 0 | 0 | 0 | 0 | 0
[5 empty] | 2014-12-19 | 16時 | 0 | 0 | 0 | 0 | 0
[5 empty] | 2014-12-19 | 17時 | 0 | 0 | 0 | 0 | 0
[5 empty] | 2014-12-19 | 18時 | 0 | 0 | 0 | 0 | 0
[5 empty] | 2014-12-19 | 19時 | 0.34788 | 0 | 0 | 0 | 0
[5 empty] | 2014-12-19 | 20時 | 0 | 0 | 0 | 0 | 0
[5 empty] | 2014-12-19 | 21時 | 0.30129 | 0 | 0 | 0 | 0
[5 empty] | 2014-12-19 | 22時 | 0.24056 | 0 | 0 | 0 | 0
[5 empty] | 2014-12-19 | 23時 | 0 | 0 | 0 | 0 | 0
[5 empty] | 2014-12-20 | 0時 | 0 | 0 | 0 | 0 | 0
[5 empty] | 2014-12-20 | 1時 | 0 | 0 | 0 | 0 | 0
[5 empty] | 2014-12-20 | 2時 | 0 | 0 | 0 | 0 | 0
[5 empty] | 2014-12-20 | 3時 | 0 | 0 | 0 | 0 | 0
[5 empty] | 2014-12-20 | 4時 | 0 | 0 | 0 | 0 | 0
[5 empty] | 2014-12-20 | 5時 | 0 | 0 | 0 | 0 | 0
[5 empty] | 2014-12-20 | 6時 | 0 | 0 | 0 | 0 | 0
[5 empty] | 2014-12-20 | 7時 | 0 | 0 | 0 | 0 | 0
[5 empty] | 2014-12-20 | 8時 | 0 | 0 | 0 | 0 | 0
[5 empty] | 2014-12-20 | 9時 | 0 | 0 | 0 | 0 | 0
[5 empty] | 2014-12-20 | 10時 | 0 | 0 | 0 | 0 | 0
[5 empty] | 2014-12-20 | 11時 | 0 | 0 | 0 | 0 | 0
[5 empty] | 2014-12-20 | 12時 | 0 | 0 | 0 | 0 | 0
[5 empty] | 2014-12-20 | 13時 | 0 | 0 | 0 | 0 | 0
[5 empty] | 2014-12-20 | 14時 | 0 | 0 | 0 | 0 | 0
[5 empty] | 2014-12-20 | 15時 | 0 | 0 | 0 | 0 | 0
[5 empty] | 2014-12-20 | 16時 | 0 | 0 | 0 | 0 | 0
[5 empty] | 2014-12-20 | 17時 | 0 | 0 | 0 | 0 | 0
[5 empty] | 2014-12-20 | 18時 | 0 | 0 | 0 | 0 | 0
[5 empty] | 2014-12-20 | 19時 | 0.7038 | 0 | 0 | 0 | 0
[5 empty] | 2014-12-20 | 20時 | 0 | 0 | 0 | 0 | 0
[5 empty] | 2014-12-20 | 21時 | 0.31262 | 0 | 0 | 0 | 0
[5 empty] | 2014-12-20 | 22時 | 0.21001 | 0 | 0 | 0 | 0
[5 empty] | 2014-12-20 | 23時 | 0 | 0 | 0 | 0 | 0
[5 empty] | 2014-12-21 | 0時 | 0 | 0 | 0 | 0 | 0
[5 empty] | 2014-12-21 | 1時 | 0 | 0 | 0 | 0 | 0
[5 empty] | 2014-12-21 | 2時 | 0 | 0 | 0 | 0 | 0
[5 empty] | 2014-12-21 | 3時 | 0 | 0 | 0 | 0 | 0
[5 empty] | 2014-12-21 | 4時 | 0 | 0 | 0 | 0 | 0
[5 empty] | 2014-12-21 | 5時 | 0 | 0 | 0 | 0 | 0
[5 empty] | 2014-12-21 | 6時 | 0 | 0 | 0 | 0 | 0
[5 empty] | 2014-12-21 | 7時 | 0 | 0 | 0 | 0 | 0
[5 empty] | 2014-12-21 | 8時 | 0 | 0 | 0 | 0 | 0
[5 empty] | 2014-12-21 | 9時 | 0 | 0 | 0 | 0 | 0
[5 empty] | 2014-12-21 | 10時 | 0 | 0 | 0 | 0 | 0
[5 empty] | 2014-12-21 | 11時 | 0 | 0 | 0 | 0 | 0
[5 empty] | 2014-12-21 | 12時 | 0 | 0 | 0 | 0 | 0
[5 empty] | 2014-12-21 | 13時 | 0 | 0 | 0 | 0 | 0
[5 empty] | 2014-12-21 | 14時 | 0 | 0 | 0 | 0 | 0
[5 empty] | 2014-12-21 | 15時 | 0 | 0 | 0 | 0 | 0
[5 empty] | 2014-12-21 | 16時 | 0 | 0 | 0 | 0 | 0
[5 empty] | 2014-12-21 | 17時 | 0 | 0 | 0 | 0 | 0
[5 empty] | 2014-12-21 | 18時 | 0 | 0 | 0 | 0 | 0
[5 empty] | 2014-12-21 | 19時 | 0.50237 | 0 | 0 | 0 | 0
[5 empty] | 2014-12-21 | 20時 | 0 | 0 | 0 | 0 | 0
[5 empty] | 2014-12-21 | 21時 | 0.31798 | 0 | 0 | 0 | 0
[5 empty] | 2014-12-21 | 22時 | 0.23691 | 0 | 0 | 0 | 0
[5 empty] | 2014-12-21 | 23時 | 0 | 0 | 0 | 0 | 0
[5 empty] | 2014-12-22 | 0時 | 0 | 0 | 0 | 0 | 0
[5 empty] | 2014-12-22 | 1時 | 0 | 0 | 0 | 0 | 0
[5 empty] | 2014-12-22 | 2時 | 0 | 0 | 0 | 0 | 0
[5 empty] | 2014-12-22 | 3時 | 0 | 0 | 0 | 0 | 0
[5 empty] | 2014-12-22 | 4時 | 0 | 0 | 0 | 0 | 0
[5 empty] | 2014-12-22 | 5時 | 0 | 0 | 0 | 0 | 0
[5 empty] | 2014-12-22 | 6時 | 0 | 0 | 0 | 0 | 0
[5 empty] | 2014-12-22 | 7時 | 0 | 0 | 0 | 0 | 0
[5 empty] | 2014-12-22 | 8時 | 0 | 0 | 0 | 0 | 0
[5 empty] | 2014-12-22 | 9時 | 0 | 0 | 0 | 0 | 0
[5 empty] | 2014-12-22 | 10時 | 0 | 0 | 0 | 0 | 0
[5 empty] | 2014-12-22 | 11時 | 0 | 0 | 0 | 0 | 0
[5 empty] | 2014-12-22 | 12時 | 0 | 0 | 0 | 0 | 0
[5 empty] | 2014-12-22 | 13時 | 0 | 0 | 0 | 0 | 0
[5 empty] | 2014-12-22 | 14時 | 0 | 0 | 0 | 0 | 0
[5 empty] | 2014-12-22 | 15時 | 0 | 0 | 0 | 0 | 0
[5 empty] | 2014-12-22 | 16時 | 0 | 0 | 0 | 0 | 0
[5 empty] | 2014-12-22 | 17時 | 0 | 0 | 0 | 0 | 0
[5 empty] | 2014-12-22 | 18時 | 0 | 0 | 0 | 0 | 0
[5 empty] | 2014-12-22 | 19時 | 0.61839 | 0 | 0 | 0 | 0
[5 empty] | 2014-12-22 | 20時 | 0 | 0 | 0 | 0 | 0
[5 empty] | 2014-12-22 | 21時 | 0.26265 | 0 | 0 | 0 | 0
[5 empty] | 2014-12-22 | 22時 | 0.17523 | 0 | 0 | 0 | 0
[5 empty] | 2014-12-22 | 23時 | 0 | 0 | 0 | 0 | 0
[5 empty] | 2014-12-23 | 0時 | 0 | 0 | 0 | 0 | 0
[5 empty] | 2014-12-23 | 1時 | 0 | 0 | 0 | 0 | 0
[5 empty] | 2014-12-23 | 2時 | 0 | 0 | 0 | 0 | 0
[5 empty] | 2014-12-23 | 3時 | 0 | 0 | 0 | 0 | 0
[5 empty] | 2014-12-23 | 4時 | 0 | 0 | 0 | 0 | 0
[5 empty] | 2014-12-23 | 5時 | 0 | 0 | 0 | 0 | 0
[5 empty] | 2014-12-23 | 6時 | 0 | 0 | 0 | 0 | 0
[5 empty] | 2014-12-23 | 7時 | 0.46561 | 0 | 0 | 0 | 0
[5 empty] | 2014-12-23 | 8時 | 0.16379 | 0 | 0 | 0 | 0
[5 empty] | 2014-12-23 | 9時 | 0.15975 | 0 | 0 | 0 | 0
[5 empty] | 2014-12-23 | 10時 | 0 | 0 | 0 | 0 | 0
[5 empty] | 2014-12-23 | 11時 | 0 | 0 | 0 | 0 | 0
[5 empty] | 2014-12-23 | 12時 | 0 | 0 | 0 | 0 | 0
[5 empty] | 2014-12-23 | 13時 | 0 | 0 | 0 | 0 | 0
[5 empty] | 2014-12-23 | 14時 | 0 | 0 | 0 | 0 | 0
[5 empty] | 2014-12-23 | 15時 | 0.16772 | 0 | 0 | 0 | 0
[5 empty] | 2014-12-23 | 16時 | 0 | 0 | 0 | 0 | 0
[5 empty] | 2014-12-23 | 17時 | 0 | 0 | 0 | 0 | 0
[5 empty] | 2014-12-23 | 18時 | 0 | 0 | 0 | 0 | 0
[5 empty] | 2014-12-23 | 19時 | 0.17151 | 0 | 0 | 0 | 0
[5 empty] | 2014-12-23 | 20時 | 0.17377 | 0 | 0 | 0 | 0
[5 empty] | 2014-12-23 | 21時 | 0.17427 | 0 | 0 | 0 | 0
[5 empty] | 2014-12-23 | 22時 | 0 | 0 | 0 | 0 | 0
[5 empty] | 2014-12-23 | 23時 | 0 | 0 | 0 | 0 | 0
[5 empty] | 2014-12-24 | 0時 | 0 | 0 | 0 | 0 | 0
[5 empty] | 2014-12-24 | 1時 | 0 | 0 | 0 | 0 | 0
[5 empty] | 2014-12-24 | 2時 | 0 | 0 | 0 | 0 | 0
[5 empty] | 2014-12-24 | 3時 | 0 | 0 | 0 | 0 | 0
[5 empty] | 2014-12-24 | 4時 | 0 | 0 | 0 | 0 | 0
[5 empty] | 2014-12-24 | 5時 | 0 | 0 | 0 | 0 | 0
[5 empty] | 2014-12-24 | 6時 | 0 | 0 | 0 | 0 | 0
[5 empty] | 2014-12-24 | 7時 | 0.75039 | 0 | 0 | 0 | 0
[5 empty] | 2014-12-24 | 8時 | 0.26118 | 0 | 0 | 0 | 0
[5 empty] | 2014-12-24 | 9時 | 0.20716 | 0 | 0 | 0 | 0
[5 empty] | 2014-12-24 | 10時 | 0.18599 | 0 | 0 | 0 | 0
[5 empty] | 2014-12-24 | 11時 | 0 | 0 | 0 | 0 | 0
[5 empty] | 2014-12-24 | 12時 | 0 | 0 | 0 | 0 | 0
[5 empty] | 2014-12-24 | 13時 | 0 | 0 | 0 | 0 | 0
[5 empty] | 2014-12-24 | 14時 | 0 | 0 | 0 | 0 | 0
[5 empty] | 2014-12-24 | 15時 | 0.2942 | 0 | 0 | 0 | 0
[5 empty] | 2014-12-24 | 16時 | 0.19865 | 0 | 0 | 0 | 0
[5 empty] | 2014-12-24 | 17時 | 0.20011 | 0 | 0 | 0 | 0
[5 empty] | 2014-12-24 | 18時 | 0 | 0 | 0 | 0 | 0
[5 empty] | 2014-12-24 | 19時 | 0.23298 | 0 | 0 | 0 | 0
[5 empty] | 2014-12-24 | 20時 | 0.20682 | 0 | 0 | 0 | 0
[5 empty] | 2014-12-24 | 21時 | 0.18818 | 0 | 0 | 0 | 0
[5 empty] | 2014-12-24 | 22時 | 0 | 0 | 0 | 0 | 0
[5 empty] | 2014-12-24 | 23時 | 0 | 0 | 0 | 0 | 0
[5 empty] | 2014-12-25 | 0時 | 0 | 0 | 0 | 0 | 0
[5 empty] | 2014-12-25 | 1時 | 0 | 0 | 0 | 0 | 0
[5 empty] | 2014-12-25 | 2時 | 0 | 0 | 0 | 0 | 0
[5 empty] | 2014-12-25 | 3時 | 0 | 0 | 0 | 0 | 0
[5 empty] | 2014-12-25 | 4時 | 0 | 0 | 0 | 0 | 0
[5 empty] | 2014-12-25 | 5時 | 0 | 0 | 0 | 0 | 0
[5 empty] | 2014-12-25 | 6時 | 0 | 0 | 0 | 0 | 0
[5 empty] | 2014-12-25 | 7時 | 0 | 0 | 0 | 0 | 0
[5 empty] | 2014-12-25 | 8時 | 0 | 0 | 0 | 0 | 0
[5 empty] | 2014-12-25 | 9時 | 0 | 0 | 0 | 0 | 0
[5 empty] | 2014-12-25 | 10時 | 0 | 0 | 0 | 0 | 0
[5 empty] | 2014-12-25 | 11時 | 0 | 0 | 0 | 0 | 0
[5 empty] | 2014-12-25 | 12時 | 0 | 0 | 0 | 0 | 0
[5 empty] | 2014-12-25 | 13時 | 0 | 0 | 0 | 0 | 0
[5 empty] | 2014-12-25 | 14時 | 0 | 0 | 0 | 0 | 0
[5 empty] | 2014-12-25 | 15時 | 0 | 0 | 0 | 0 | 0
[5 empty] | 2014-12-25 | 16時 | 0 | 0 | 0 | 0 | 0
[5 empty] | 2014-12-25 | 17時 | 0 | 0 | 0 | 0 | 0
[5 empty] | 2014-12-25 | 18時 | 0 | 0 | 0 | 0 | 0
[5 empty] | 2014-12-25 | 19時 | 0.21418 | 0 | 0 | 0 | 0
[5 empty] | 2014-12-25 | 20時 | 0 | 0 | 0 | 0 | 0
[5 empty] | 2014-12-25 | 21時 | 0.24076 | 0 | 0 | 0 | 0
[5 empty] | 2014-12-25 | 22時 | 0.20974 | 0 | 0 | 0 | 0
[5 empty] | 2014-12-25 | 23時 | 0 | 0 | 0 | 0 | 0
[5 empty] | 2014-12-26 | 0時 | 0 | 0 | 0 | 0 | 0
[5 empty] | 2014-12-26 | 1時 | 0 | 0 | 0 | 0 | 0
[5 empty] | 2014-12-26 | 2時 | 0 | 0 | 0 | 0 | 0
[5 empty] | 2014-12-26 | 3時 | 0 | 0 | 0 | 0 | 0
[5 empty] | 2014-12-26 | 4時 | 0 | 0 | 0 | 0 | 0
[5 empty] | 2014-12-26 | 5時 | 0 | 0 | 0 | 0 | 0
[5 empty] | 2014-12-26 | 6時 | 0 | 0 | 0 | 0 | 0
[5 empty] | 2014-12-26 | 7時 | 0 | 0 | 0 | 0 | 0
[5 empty] | 2014-12-26 | 8時 | 0 | 0 | 0 | 0 | 0
[5 empty] | 2014-12-26 | 9時 | 0 | 0 | 0 | 0 | 0
[5 empty] | 2014-12-26 | 10時 | 0 | 0 | 0 | 0 | 0
[5 empty] | 2014-12-26 | 11時 | 0 | 0 | 0 | 0 | 0
[5 empty] | 2014-12-26 | 12時 | 0 | 0 | 0 | 0 | 0
[5 empty] | 2014-12-26 | 13時 | 0 | 0 | 0 | 0 | 0
[5 empty] | 2014-12-26 | 14時 | 0 | 0 | 0 | 0 | 0
[5 empty] | 2014-12-26 | 15時 | 0 | 0 | 0 | 0 | 0
[5 empty] | 2014-12-26 | 16時 | 0 | 0 | 0 | 0 | 0
[5 empty] | 2014-12-26 | 17時 | 0 | 0 | 0 | 0 | 0
[5 empty] | 2014-12-26 | 18時 | 0 | 0 | 0 | 0 | 0
[5 empty] | 2014-12-26 | 19時 | 0.1873 | 0 | 0 | 0 | 0
[5 empty] | 2014-12-26 | 20時 | 0 | 0 | 0 | 0 | 0
[5 empty] | 2014-12-26 | 21時 | 0.23453 | 0 | 0 | 0 | 0
[5 empty] | 2014-12-26 | 22時 | 0.21547 | 0 | 0 | 0 | 0
[5 empty] | 2014-12-26 | 23時 | 0 | 0 | 0 | 0 | 0
[5 empty] | 2014-12-27 | 0時 | 0 | 0 | 0 | 0 | 0
[5 empty] | 2014-12-27 | 1時 | 0 | 0 | 0 | 0 | 0
[5 empty] | 2014-12-27 | 2時 | 0 | 0 | 0 | 0 | 0
[5 empty] | 2014-12-27 | 3時 | 0 | 0 | 0 | 0 | 0
[5 empty] | 2014-12-27 | 4時 | 0 | 0 | 0 | 0 | 0
[5 empty] | 2014-12-27 | 5時 | 0 | 0 | 0 | 0 | 0
[5 empty] | 2014-12-27 | 6時 | 0 | 0 | 0 | 0 | 0
[5 empty] | 2014-12-27 | 7時 | 0 | 0 | 0 | 0 | 0
[5 empty] | 2014-12-27 | 8時 | 0 | 0 | 0 | 0 | 0
[5 empty] | 2014-12-27 | 9時 | 0 | 0 | 0 | 0 | 0
[5 empty] | 2014-12-27 | 10時 | 0 | 0 | 0 | 0 | 0
[5 empty] | 2014-12-27 | 11時 | 0 | 0 | 0 | 0 | 0
[5 empty] | 2014-12-27 | 12時 | 0 | 0 | 0 | 0 | 0
[5 empty] | 2014-12-27 | 13時 | 0 | 0 | 0 | 0 | 0
[5 empty] | 2014-12-27 | 14時 | 0 | 0 | 0 | 0 | 0
[5 empty] | 2014-12-27 | 15時 | 0 | 0 | 0 | 0 | 0
[5 empty] | 2014-12-27 | 16時 | 0 | 0 | 0 | 0 | 0
[5 empty] | 2014-12-27 | 17時 | 0 | 0 | 0 | 0 | 0
[5 empty] | 2014-12-27 | 18時 | 0 | 0 | 0 | 0 | 0
[5 empty] | 2014-12-27 | 19時 | 0.18581 | 0 | 0 | 0 | 0
[5 empty] | 2014-12-27 | 20時 | 0 | 0 | 0 | 0 | 0
[5 empty] | 2014-12-27 | 21時 | 0.21711 | 0 | 0 | 0 | 0
[5 empty] | 2014-12-27 | 22時 | 0.19422 | 0 | 0 | 0 | 0
[5 empty] | 2014-12-27 | 23時 | 0 | 0 | 0 | 0 | 0
[5 empty] | 2014-12-28 | 0時 | 0 | 0 | 0 | 0 | 0
[5 empty] | 2014-12-28 | 1時 | 0 | 0 | 0 | 0 | 0
[5 empty] | 2014-12-28 | 2時 | 0 | 0 | 0 | 0 | 0
[5 empty] | 2014-12-28 | 3時 | 0 | 0 | 0 | 0 | 0
[5 empty] | 2014-12-28 | 4時 | 0 | 0 | 0 | 0 | 0
[5 empty] | 2014-12-28 | 5時 | 0 | 0 | 0 | 0 | 0
[5 empty] | 2014-12-28 | 6時 | 0 | 0 | 0 | 0 | 0
[5 empty] | 2014-12-28 | 7時 | 0 | 0 | 0 | 0 | 0
[5 empty] | 2014-12-28 | 8時 | 0 | 0 | 0 | 0 | 0
[5 empty] | 2014-12-28 | 9時 | 0 | 0 | 0 | 0 | 0
[5 empty] | 2014-12-28 | 10時 | 0 | 0 | 0 | 0 | 0
[5 empty] | 2014-12-28 | 11時 | 0 | 0 | 0 | 0 | 0
[5 empty] | 2014-12-28 | 12時 | 0 | 0 | 0 | 0 | 0
[5 empty] | 2014-12-28 | 13時 | 0 | 0 | 0 | 0 | 0
[5 empty] | 2014-12-28 | 14時 | 0 | 0 | 0 | 0 | 0
[5 empty] | 2014-12-28 | 15時 | 0 | 0 | 0 | 0 | 0
[5 empty] | 2014-12-28 | 16時 | 0 | 0 | 0 | 0 | 0
[5 empty] | 2014-12-28 | 17時 | 0 | 0 | 0 | 0 | 0
[5 empty] | 2014-12-28 | 18時 | 0 | 0 | 0 | 0 | 0
[5 empty] | 2014-12-28 | 19時 | 0.61884 | 0 | 0 | 0 | 0
[5 empty] | 2014-12-28 | 20時 | 0 | 0 | 0 | 0 | 0
[5 empty] | 2014-12-28 | 21時 | 0.36319 | 0 | 0 | 0 | 0
[5 empty] | 2014-12-28 | 22時 | 0.25101 | 0 | 0 | 0 | 0
[5 empty] | 2014-12-28 | 23時 | 0 | 0 | 0 | 0 | 0
[5 empty] | 2014-12-29 | 0時 | 0 | 0 | 0 | 0 | 0
[5 empty] | 2014-12-29 | 1時 | 0 | 0 | 0 | 0 | 0
[5 empty] | 2014-12-29 | 2時 | 0 | 0 | 0 | 0 | 0
[5 empty] | 2014-12-29 | 3時 | 0 | 0 | 0 | 0 | 0
[5 empty] | 2014-12-29 | 4時 | 0 | 0 | 0 | 0 | 0
[5 empty] | 2014-12-29 | 5時 | 0 | 0 | 0 | 0 | 0
[5 empty] | 2014-12-29 | 6時 | 0 | 0 | 0 | 0 | 0
[5 empty] | 2014-12-29 | 7時 | 0 | 0 | 0 | 0 | 0
[5 empty] | 2014-12-29 | 8時 | 0 | 0 | 0 | 0 | 0
[5 empty] | 2014-12-29 | 9時 | 0 | 0 | 0 | 0 | 0
[5 empty] | 2014-12-29 | 10時 | 0 | 0 | 0 | 0 | 0
[5 empty] | 2014-12-29 | 11時 | 0 | 0 | 0 | 0 | 0
[5 empty] | 2014-12-29 | 12時 | 0 | 0 | 0 | 0 | 0
[5 empty] | 2014-12-29 | 13時 | 0 | 0 | 0 | 0 | 0
[5 empty] | 2014-12-29 | 14時 | 0 | 0 | 0 | 0 | 0
[5 empty] | 2014-12-29 | 15時 | 0 | 0 | 0 | 0 | 0
[5 empty] | 2014-12-29 | 16時 | 0 | 0 | 0 | 0 | 0
[5 empty] | 2014-12-29 | 17時 | 0 | 0 | 0 | 0 | 0
[5 empty] | 2014-12-29 | 18時 | 0 | 0 | 0 | 0 | 0
[5 empty] | 2014-12-29 | 19時 | 0.26159 | 0 | 0 | 0 | 0
[5 empty] | 2014-12-29 | 20時 | 0 | 0 | 0 | 0 | 0
[5 empty] | 2014-12-29 | 21時 | 0.27591 | 0 | 0 | 0 | 0
[5 empty] | 2014-12-29 | 22時 | 0.22709 | 0 | 0 | 0 | 0
[5 empty] | 2014-12-29 | 23時 | 0 | 0 | 0 | 0 | 0
[5 empty] | 2014-12-30 | 0時 | 0 | 0 | 0 | 0 | 0
[5 empty] | 2014-12-30 | 1時 | 0 | 0 | 0 | 0 | 0
[5 empty] | 2014-12-30 | 2時 | 0 | 0 | 0 | 0 | 0
[5 empty] | 2014-12-30 | 3時 | 0 | 0 | 0 | 0 | 0
[5 empty] | 2014-12-30 | 4時 | 0 | 0 | 0 | 0 | 0
[5 empty] | 2014-12-30 | 5時 | 0 | 0 | 0 | 0 | 0
[5 empty] | 2014-12-30 | 6時 | 0 | 0 | 0 | 0 | 0
[5 empty] | 2014-12-30 | 7時 | 0.98037 | 0 | 0 | 0 | 2.677
[5 empty] | 2014-12-30 | 8時 | 0.2528 | 0 | 0 | 0 | 0
[5 empty] | 2014-12-30 | 9時 | 0 | 0 | 0 | 0 | 0
[5 empty] | 2014-12-30 | 10時 | 0 | 0 | 0 | 0 | 0
[5 empty] | 2014-12-30 | 11時 | 0 | 0 | 0 | 0 | 0
[5 empty] | 2014-12-30 | 12時 | 0 | 0 | 0 | 0 | 0
[5 empty] | 2014-12-30 | 13時 | 0 | 0 | 0 | 0 | 0
[5 empty] | 2014-12-30 | 14時 | 0 | 0 | 0 | 0 | 0
[5 empty] | 2014-12-30 | 15時 | 0 | 0 | 0 | 0 | 0
[5 empty] | 2014-12-30 | 16時 | 0 | 0 | 0 | 0 | 0
[5 empty] | 2014-12-30 | 17時 | 0.17675 | 0 | 0 | 0 | 0
[5 empty] | 2014-12-30 | 18時 | 0 | 0 | 0 | 0 | 0
[5 empty] | 2014-12-30 | 19時 | 0.20121 | 0 | 0 | 0 | 0
[5 empty] | 2014-12-30 | 20時 | 0.17473 | 0 | 0 | 0 | 0
[5 empty] | 2014-12-30 | 21時 | 0.18068 | 0 | 0 | 0 | 0
[5 empty] | 2014-12-30 | 22時 | 0 | 0 | 0 | 0 | 0
[5 empty] | 2014-12-30 | 23時 | 0 | 0 | 0 | 0 | 0
[5 empty] | 2014-12-31 | 0時 | 0 | 0 | 0 | 0 | 0
[5 empty] | 2014-12-31 | 1時 | 0 | 0 | 0 | 0 | 0
[5 empty] | 2014-12-31 | 2時 | 0 | 0 | 0 | 0 | 0
[5 empty] | 2014-12-31 | 3時 | 0 | 0 | 0 | 0 | 0
[5 empty] | 2014-12-31 | 4時 | 0 | 0 | 0 | 0 | 0
[5 empty] | 2014-12-31 | 5時 | 0 | 0 | 0 | 0 | 0
[5 empty] | 2014-12-31 | 6時 | 0 | 0 | 0 | 0 | 0
[5 empty] | 2014-12-31 | 7時 | 0.97722 | 0 | 0 | 0 | 2.093
[5 empty] | 2014-12-31 | 8時 | 0.29402 | 0 | 0 | 0 | 0
[5 empty] | 2014-12-31 | 9時 | 0.17803 | 0 | 0 | 0 | 0
[5 empty] | 2014-12-31 | 10時 | 0.17068 | 0 | 0 | 0 | 0
[5 empty] | 2014-12-31 | 11時 | 0 | 0 | 0 | 0 | 0
[5 empty] | 2014-12-31 | 12時 | 0 | 0 | 0 | 0 | 0
[5 empty] | 2014-12-31 | 13時 | 0 | 0 | 0 | 0 | 0
[5 empty] | 2014-12-31 | 14時 | 0 | 0 | 0 | 0 | 0
[5 empty] | 2014-12-31 | 15時 | 0.22025 | 0 | 0 | 0 | 0
[5 empty] | 2014-12-31 | 16時 | 0.20874 | 0 | 0 | 0 | 0
[5 empty] | 2014-12-31 | 17時 | 0.22104 | 0 | 0 | 0 | 0
[5 empty] | 2014-12-31 | 18時 | 0 | 0 | 0 | 0 | 0
[5 empty] | 2014-12-31 | 19時 | 0.29887 | 0 | 0 | 0 | 0
[5 empty] | 2014-12-31 | 20時 | 0.23061 | 0 | 0 | 0 | 0
[5 empty] | 2014-12-31 | 21時 | 0.21307 | 0 | 0 | 0 | 0
[5 empty] | 2014-12-31 | 22時 | 0 | 0 | 0 | 0 | 0
[5 empty] | 2014-12-31 | 23時 | 0 | 0 | 0 | 0 | 0

## 貼り付けシート
見出し１ |  | 外気温湿度 |  |  | 暖房負荷 |  | ※暖房の計算では絶対湿度は必要ありません。相対湿度は条件分岐する際に必要となります。
見出し２ |  | 外気温度 | 絶対湿度 | 相対湿度 | 暖房区画i
記号 |  | θ_(ex,d,t) | h_ex | h_ex | L_(H,d,t,i)
単位 |  | ℃ | [g/kg'] | % | MJ/h
2014-01-01 | 0時 | -13 | 1.3 | 106.3659 | 0
2014-01-01 | 1時 | -14.2 | 1.3 | 118.6792 | 0
2014-01-01 | 2時 | -15 | 1.2 | 117.9355 | 0
2014-01-01 | 3時 | -16.2 | 1 | 109.8806 | 0
2014-01-01 | 4時 | -16.7 | 1 | 115.1299 | 0
2014-01-01 | 5時 | -17.9 | 0.9 | 116.0024 | 0
2014-01-01 | 6時 | -17.5 | 0.9 | 111.7103 | 0
2014-01-01 | 7時 | -16.7 | 1 | 115.1299 | 10.018
2014-01-01 | 8時 | -15.6 | 1.1 | 114.2953 | 2.0314
2014-01-01 | 9時 | -11.6 | 1.5 | 108.1099 | -0.63765
2014-01-01 | 10時 | -11.6 | 1.5 | 108.1099 | -0.23219
2014-01-01 | 11時 | -11.3 | 1.5 | 105.237 | 0
2014-01-01 | 12時 | -9.4 | 1.7 | 100.6766 | 0
2014-01-01 | 13時 | -7.2 | 1.7 | 83.0222 | 0
2014-01-01 | 14時 | -7.8 | 1.7 | 87.4766 | 0
2014-01-01 | 15時 | -9.3 | 1.7 | 99.7911 | -4.5135
2014-01-01 | 16時 | -10.3 | 1.7 | 109.0413 | -0.33131
2014-01-01 | 17時 | -10.5 | 1.7 | 111.0009 | 0.50536
2014-01-01 | 18時 | -12 | 1.5 | 112.0737 | 0
2014-01-01 | 19時 | -12.5 | 1.4 | 109.4525 | 1.5832
2014-01-01 | 20時 | -13.3 | 1.3 | 109.3085 | 1.3174
2014-01-01 | 21時 | -14.1 | 1.2 | 108.5678 | 1.1964
2014-01-01 | 22時 | -14.7 | 1.2 | 114.719 | 0
2014-01-01 | 23時 | -14.3 | 1.2 | 110.5775 | 0
2014-01-02 | 0時 | -14.6 | 1.2 | 113.6681 | 0
2014-01-02 | 1時 | -15 | 1.1 | 108.1248 | 0
2014-01-02 | 2時 | -15.3 | 1.1 | 111.1636 | 0
2014-01-02 | 3時 | -15.9 | 1 | 106.856 | 0
2014-01-02 | 4時 | -16.3 | 1 | 110.9094 | 0
2014-01-02 | 5時 | -16.3 | 1 | 110.9094 | 0
2014-01-02 | 6時 | -16.4 | 1 | 111.9485 | 0
2014-01-02 | 7時 | -15 | 1.1 | 108.1248 | 0
2014-01-02 | 8時 | -12.9 | 1.4 | 113.494 | 0
2014-01-02 | 9時 | -10 | 1.7 | 106.1721 | 0
2014-01-02 | 10時 | -11.7 | 1.5 | 109.0864 | 0
2014-01-02 | 11時 | -10.1 | 1.7 | 107.1193 | 0
2014-01-02 | 12時 | -7.8 | 2.1 | 107.9901 | 0
2014-01-02 | 13時 | -7.8 | 2.1 | 107.9901 | 0
2014-01-02 | 14時 | -6.8 | 2.2 | 103.6921 | 0
2014-01-02 | 15時 | -8.4 | 2 | 108.4091 | 0
2014-01-02 | 16時 | -7.6 | 2.1 | 106.1223 | 0
2014-01-02 | 17時 | -9 | 1.9 | 108.5838 | 0
2014-01-02 | 18時 | -9.7 | 1.8 | 109.4486 | 0
2014-01-02 | 19時 | -10.5 | 1.7 | 111.0009 | 4.3337
2014-01-02 | 20時 | -9.4 | 1.8 | 106.5817 | 0
2014-01-02 | 21時 | -11.3 | 1.6 | 112.2348 | 2.6653
2014-01-02 | 22時 | -11.7 | 1.5 | 109.0864 | 1.6935
2014-01-02 | 23時 | -12.7 | 1.4 | 111.4534 | 0
2014-01-03 | 0時 | -13.3 | 1.3 | 109.3085 | 0
2014-01-03 | 1時 | -11.4 | 1.5 | 106.1853 | 0
2014-01-03 | 2時 | -10.5 | 1.7 | 111.0009 | 0
2014-01-03 | 3時 | -12.1 | 1.5 | 113.0891 | 0
2014-01-03 | 4時 | -10.8 | 1.6 | 107.3229 | 0
2014-01-03 | 5時 | -11.3 | 1.6 | 112.2348 | 0
2014-01-03 | 6時 | -11.9 | 1.5 | 111.0682 | 0
2014-01-03 | 7時 | -10.3 | 1.7 | 109.0413 | 0
2014-01-03 | 8時 | -10.2 | 1.7 | 108.0757 | 0
2014-01-03 | 9時 | -8.5 | 1.9 | 103.9129 | 0
2014-01-03 | 10時 | -7.2 | 2.2 | 107.3545 | 0
2014-01-03 | 11時 | -4.4 | 2.4 | 92.0239 | 0
2014-01-03 | 12時 | -4 | 2.5 | 92.6405 | 0
2014-01-03 | 13時 | -2.8 | 2.5 | 83.7122 | 0
2014-01-03 | 14時 | -3.2 | 2.5 | 86.5796 | 0
2014-01-03 | 15時 | -3.7 | 2.4 | 86.7164 | 0
2014-01-03 | 16時 | -3.8 | 2.4 | 87.4538 | 0
2014-01-03 | 17時 | -4.3 | 2.3 | 87.4566 | 0
2014-01-03 | 18時 | -5.7 | 2.2 | 94.3031 | 0
2014-01-03 | 19時 | -7.1 | 2.2 | 106.4259 | 1.7447
2014-01-03 | 20時 | -7.5 | 2.1 | 105.2016 | 0
2014-01-03 | 21時 | -7.6 | 2.1 | 106.1223 | 1.7476
2014-01-03 | 22時 | -8.2 | 2 | 106.5255 | 1.2404
2014-01-03 | 23時 | -7.8 | 2.1 | 107.9901 | 0
2014-01-04 | 0時 | -8 | 2 | 104.6775 | 0
2014-01-04 | 1時 | -8.4 | 2 | 108.4091 | 0
2014-01-04 | 2時 | -8.4 | 2 | 108.4091 | 0
2014-01-04 | 3時 | -9.4 | 1.8 | 106.5817 | 0
2014-01-04 | 4時 | -11.1 | 1.6 | 110.2414 | 0
2014-01-04 | 5時 | -10.8 | 1.6 | 107.3229 | 0
2014-01-04 | 6時 | -10 | 1.7 | 106.1721 | 0
2014-01-04 | 7時 | -11.2 | 1.6 | 111.2332 | 0
2014-01-04 | 8時 | -10.8 | 1.6 | 107.3229 | 0
2014-01-04 | 9時 | -8.2 | 2 | 106.5255 | 0
2014-01-04 | 10時 | -5.1 | 2.1 | 85.517 | 0
2014-01-04 | 11時 | -7.4 | 2.1 | 104.2895 | 0
2014-01-04 | 12時 | -5.9 | 2.2 | 95.9389 | 0
2014-01-04 | 13時 | -3.8 | 2.2 | 80.1917 | 0
2014-01-04 | 14時 | -3.7 | 2.2 | 79.5155 | 0
2014-01-04 | 15時 | -4.6 | 2.2 | 85.8316 | 0
2014-01-04 | 16時 | -7.3 | 2.1 | 103.3861 | 0
2014-01-04 | 17時 | -9.9 | 1.7 | 105.234 | 0
2014-01-04 | 18時 | -10.5 | 1.7 | 111.0009 | 0
2014-01-04 | 19時 | -11.8 | 1.5 | 110.0724 | 4.6368
2014-01-04 | 20時 | -11.9 | 1.5 | 111.0682 | 0
2014-01-04 | 21時 | -13 | 1.3 | 106.3659 | 2.7738
2014-01-04 | 22時 | -13.7 | 1.3 | 113.3702 | 1.7609
2014-01-04 | 23時 | -14.5 | 1.2 | 112.6276 | 0
2014-01-05 | 0時 | -14.3 | 1.2 | 110.5775 | 0
2014-01-05 | 1時 | -13.8 | 1.3 | 114.4111 | 0
2014-01-05 | 2時 | -15.3 | 1.1 | 111.1636 | 0
2014-01-05 | 3時 | -15.7 | 1.1 | 115.3603 | 0
2014-01-05 | 4時 | -16.1 | 1 | 108.8622 | 0
2014-01-05 | 5時 | -16.5 | 1 | 112.9983 | 0
2014-01-05 | 6時 | -15.8 | 1.1 | 116.4361 | 0
2014-01-05 | 7時 | -13.9 | 1.3 | 115.4622 | 0
2014-01-05 | 8時 | -11.3 | 1.6 | 112.2348 | 0
2014-01-05 | 9時 | -12.1 | 1.5 | 113.0891 | 0
2014-01-05 | 10時 | -8.7 | 1.9 | 105.7545 | 0
2014-01-05 | 11時 | -6.6 | 2.3 | 106.5274 | 0
2014-01-05 | 12時 | -4.1 | 2.3 | 85.9831 | 0
2014-01-05 | 13時 | -4.5 | 2.3 | 88.9577 | 0
2014-01-05 | 14時 | -4.9 | 2.2 | 88.0567 | 0
2014-01-05 | 15時 | -5.4 | 2.2 | 91.9059 | 0
2014-01-05 | 16時 | -5.8 | 2.2 | 95.1172 | 0
2014-01-05 | 17時 | -6.6 | 2.2 | 101.9121 | 0
2014-01-05 | 18時 | -7.1 | 2.2 | 106.4259 | 0
2014-01-05 | 19時 | -6.9 | 2 | 95.1166 | 5.9032
2014-01-05 | 20時 | -8.8 | 1.9 | 106.6886 | 0
2014-01-05 | 21時 | -9.9 | 1.7 | 105.234 | 2.9433
2014-01-05 | 22時 | -11.6 | 1.5 | 108.1099 | 1.7599
2014-01-05 | 23時 | -13.2 | 1.3 | 108.3179 | 0
2014-01-06 | 0時 | -13.3 | 1.3 | 109.3085 | 0
2014-01-06 | 1時 | -11.3 | 1.5 | 105.237 | 0
2014-01-06 | 2時 | -11.5 | 1.5 | 107.1429 | 0
2014-01-06 | 3時 | -13.7 | 1.3 | 113.3702 | 0
2014-01-06 | 4時 | -11.1 | 1.6 | 110.2414 | 0
2014-01-06 | 5時 | -12.1 | 1.4 | 105.5668 | 0
2014-01-06 | 6時 | -11.3 | 1.5 | 105.237 | 0
2014-01-06 | 7時 | -11.6 | 1.5 | 108.1099 | 0
2014-01-06 | 8時 | -9.6 | 1.7 | 102.4733 | 0
2014-01-06 | 9時 | -7.7 | 1.7 | 86.7165 | 0
2014-01-06 | 10時 | -6.1 | 1.7 | 75.483 | 0
2014-01-06 | 11時 | -4.5 | 1.8 | 69.6748 | 0
2014-01-06 | 12時 | -4 | 1.8 | 66.776 | 0
2014-01-06 | 13時 | -4.2 | 1.7 | 64.1564 | 0
2014-01-06 | 14時 | -5.4 | 1.7 | 71.0751 | 0
2014-01-06 | 15時 | -7 | 1.7 | 81.5927 | 0
2014-01-06 | 16時 | -9.6 | 1.7 | 102.4733 | 0
2014-01-06 | 17時 | -10.6 | 1.6 | 105.424 | 0
2014-01-06 | 18時 | -12.3 | 1.4 | 107.4906 | 0
2014-01-06 | 19時 | -13.3 | 1.3 | 109.3085 | 4.5396
2014-01-06 | 20時 | -14.2 | 1.2 | 109.5676 | 0
2014-01-06 | 21時 | -14.5 | 1.2 | 112.6276 | 2.8451
2014-01-06 | 22時 | -15.6 | 1.1 | 114.2953 | 1.8371
2014-01-06 | 23時 | -16.2 | 1 | 109.8806 | 0
2014-01-07 | 0時 | -17.5 | 0.9 | 111.7103 | 0
2014-01-07 | 1時 | -17.4 | 0.9 | 110.6644 | 0
2014-01-07 | 2時 | -18 | 0.9 | 117.1031 | 0
2014-01-07 | 3時 | -20 | 0.7 | 110.2238 | 0
2014-01-07 | 4時 | -20.3 | 0.7 | 113.4477 | 0
2014-01-07 | 5時 | -20.5 | 0.7 | 115.6536 | 0
2014-01-07 | 6時 | -20.7 | 0.7 | 117.9059 | 0
2014-01-07 | 7時 | -20.5 | 0.7 | 115.6536 | 10.9968
2014-01-07 | 8時 | -18 | 0.9 | 117.1031 | 3.4067
2014-01-07 | 9時 | -15.8 | 1.1 | 116.4361 | 2.3958
2014-01-07 | 10時 | -14.8 | 1.1 | 106.1491 | 2.0031
2014-01-07 | 11時 | -12.3 | 1.4 | 107.4906 | 0
2014-01-07 | 12時 | -10.1 | 1.7 | 107.1193 | 0
2014-01-07 | 13時 | -9.4 | 1.8 | 106.5817 | 0
2014-01-07 | 14時 | -8.7 | 1.9 | 105.7545 | 0
2014-01-07 | 15時 | -8.7 | 1.9 | 105.7545 | 5.0638
2014-01-07 | 16時 | -10.1 | 1.7 | 107.1193 | 2.5077
2014-01-07 | 17時 | -10.9 | 1.6 | 108.2863 | 2.3975
2014-01-07 | 18時 | -12.4 | 1.4 | 108.4667 | 0
2014-01-07 | 19時 | -12.1 | 1.5 | 113.0891 | 3.3089
2014-01-07 | 20時 | -12.6 | 1.4 | 110.448 | 2.0377
2014-01-07 | 21時 | -13.4 | 1.3 | 110.3089 | 1.685
2014-01-07 | 22時 | -12.7 | 1.4 | 111.4534 | 0
2014-01-07 | 23時 | -14.5 | 1.2 | 112.6276 | 0
2014-01-08 | 0時 | -12.4 | 1.4 | 108.4667 | 0
2014-01-08 | 1時 | -11.9 | 1.5 | 111.0682 | 0
2014-01-08 | 2時 | -9.6 | 1.8 | 108.4838 | 0
2014-01-08 | 3時 | -11.9 | 1.5 | 111.0682 | 0
2014-01-08 | 4時 | -11.4 | 1.5 | 106.1853 | 0
2014-01-08 | 5時 | -9.4 | 1.8 | 106.5817 | 0
2014-01-08 | 6時 | -8.7 | 1.9 | 105.7545 | 0
2014-01-08 | 7時 | -9.4 | 1.8 | 106.5817 | 9.6219
2014-01-08 | 8時 | -6.1 | 2.3 | 102.026 | 3.0092
2014-01-08 | 9時 | -5.9 | 2.4 | 104.6271 | 2.015
2014-01-08 | 10時 | -4.3 | 2.6 | 98.8165 | 1.4234
2014-01-08 | 11時 | -3.3 | 2.5 | 87.313 | 0
2014-01-08 | 12時 | 0.4 | 2.7 | 69.5506 | 0
2014-01-08 | 13時 | -1.8 | 2.5 | 76.9863 | 0
2014-01-08 | 14時 | -1.2 | 2.3 | 67.3977 | 0
2014-01-08 | 15時 | -2 | 2.2 | 68.922 | 3.4828
2014-01-08 | 16時 | -2.8 | 2 | 67.0235 | 1.7554
2014-01-08 | 17時 | -3.5 | 2 | 71.0972 | 1.7231
2014-01-08 | 18時 | -3.6 | 2.1 | 75.2738 | 0
2014-01-08 | 19時 | -4.1 | 2.1 | 78.5315 | 2.3658
2014-01-08 | 20時 | -4.5 | 2 | 77.3917 | 1.4717
2014-01-08 | 21時 | -4.7 | 2 | 78.722 | 1.1546
2014-01-08 | 22時 | -5 | 1.9 | 76.7384 | 0
2014-01-08 | 23時 | -4.9 | 2 | 80.0772 | 0
2014-01-09 | 0時 | -5.2 | 2 | 82.1579 | 0
2014-01-09 | 1時 | -8.8 | 1.9 | 106.6886 | 0
2014-01-09 | 2時 | -10.3 | 1.7 | 109.0413 | 0
2014-01-09 | 3時 | -10.6 | 1.6 | 105.424 | 0
2014-01-09 | 4時 | -13.2 | 1.3 | 108.3179 | 0
2014-01-09 | 5時 | -14.3 | 1.2 | 110.5775 | 0
2014-01-09 | 6時 | -15 | 1.1 | 108.1248 | 0
2014-01-09 | 7時 | -14.2 | 1.2 | 109.5676 | 0
2014-01-09 | 8時 | -11.6 | 1.5 | 108.1099 | 0
2014-01-09 | 9時 | -11.3 | 1.5 | 105.237 | 0
2014-01-09 | 10時 | -9.8 | 1.8 | 110.4228 | 0
2014-01-09 | 11時 | -7.4 | 1.9 | 94.3874 | 0
2014-01-09 | 12時 | -6.3 | 2 | 90.3053 | 0
2014-01-09 | 13時 | -7.3 | 2 | 98.4787 | 0
2014-01-09 | 14時 | -7.1 | 2.1 | 101.6046 | 0
2014-01-09 | 15時 | -7 | 2 | 95.9453 | 0
2014-01-09 | 16時 | -8.2 | 2 | 106.5255 | 0
2014-01-09 | 17時 | -9.5 | 1.8 | 107.5282 | 0
2014-01-09 | 18時 | -9.4 | 1.8 | 106.5817 | 0
2014-01-09 | 19時 | -10.5 | 1.7 | 111.0009 | 4.8782
2014-01-09 | 20時 | -9.8 | 1.8 | 110.4228 | 0
2014-01-09 | 21時 | -9.2 | 1.9 | 110.5156 | 2.7686
2014-01-09 | 22時 | -11 | 1.6 | 109.2591 | 1.6995
2014-01-09 | 23時 | -10.2 | 1.7 | 108.0757 | 0
2014-01-10 | 0時 | -9.5 | 1.8 | 107.5282 | 0
2014-01-10 | 1時 | -9.9 | 1.7 | 105.234 | 0
2014-01-10 | 2時 | -9 | 1.9 | 108.5838 | 0
2014-01-10 | 3時 | -9.3 | 1.8 | 105.6443 | 0
2014-01-10 | 4時 | -9.5 | 1.8 | 107.5282 | 0
2014-01-10 | 5時 | -9.3 | 1.8 | 105.6443 | 0
2014-01-10 | 6時 | -8.4 | 2 | 108.4091 | 0
2014-01-10 | 7時 | -5.8 | 2 | 86.4979 | 0
2014-01-10 | 8時 | -5.7 | 2.1 | 90.031 | 0
2014-01-10 | 9時 | -4.9 | 2 | 80.0772 | 0
2014-01-10 | 10時 | -4.7 | 1.9 | 74.7979 | 0
2014-01-10 | 11時 | -5.5 | 1.7 | 71.6873 | 0
2014-01-10 | 12時 | -5.2 | 1.7 | 69.8678 | 0
2014-01-10 | 13時 | -5.1 | 1.7 | 69.2725 | 0
2014-01-10 | 14時 | -5.6 | 1.8 | 76.5462 | 0
2014-01-10 | 15時 | -5.9 | 1.7 | 74.1941 | 0
2014-01-10 | 16時 | -6.3 | 1.8 | 81.3008 | 0
2014-01-10 | 17時 | -7.9 | 1.9 | 98.594 | 0
2014-01-10 | 18時 | -9.8 | 1.8 | 110.4228 | 0
2014-01-10 | 19時 | -11.1 | 1.6 | 110.2414 | 4.9308
2014-01-10 | 20時 | -12.3 | 1.4 | 107.4906 | 0
2014-01-10 | 21時 | -13.6 | 1.3 | 112.3397 | 2.8717
2014-01-10 | 22時 | -13.7 | 1.3 | 113.3702 | 1.813
2014-01-10 | 23時 | -14.4 | 1.2 | 111.5974 | 0
2014-01-11 | 0時 | -14.8 | 1.2 | 115.7804 | 0
2014-01-11 | 1時 | -14.4 | 1.2 | 111.5974 | 0
2014-01-11 | 2時 | -12.6 | 1.4 | 110.448 | 0
2014-01-11 | 3時 | -13.7 | 1.3 | 113.3702 | 0
2014-01-11 | 4時 | -12.8 | 1.4 | 112.4687 | 0
2014-01-11 | 5時 | -13.5 | 1.3 | 111.3193 | 0
2014-01-11 | 6時 | -13.3 | 1.3 | 109.3085 | 0
2014-01-11 | 7時 | -12 | 1.5 | 112.0737 | 0
2014-01-11 | 8時 | -9.7 | 1.8 | 109.4486 | 0
2014-01-11 | 9時 | -10.2 | 1.7 | 108.0757 | 0
2014-01-11 | 10時 | -5.8 | 1.9 | 82.1861 | 0
2014-01-11 | 11時 | -4.8 | 2 | 79.3964 | 0
2014-01-11 | 12時 | -4.6 | 2.1 | 81.9433 | 0
2014-01-11 | 13時 | -2.7 | 2 | 66.4626 | 0
2014-01-11 | 14時 | -2.1 | 2 | 63.2027 | 0
2014-01-11 | 15時 | -3.8 | 2 | 72.9249 | 0
2014-01-11 | 16時 | -6.2 | 1.9 | 85.0666 | 0
2014-01-11 | 17時 | -8.4 | 1.9 | 103.0052 | 0
2014-01-11 | 18時 | -10.4 | 1.7 | 110.0164 | 0
2014-01-11 | 19時 | -10.6 | 1.6 | 105.424 | 0.21346
2014-01-11 | 20時 | -11.6 | 1.5 | 108.1099 | 0
2014-01-11 | 21時 | -13 | 1.3 | 106.3659 | 1.5626
2014-01-11 | 22時 | -15 | 1.1 | 108.1248 | 1.3241
2014-01-11 | 23時 | -15.6 | 1.1 | 114.2953 | 0
2014-01-12 | 0時 | -14.5 | 1.2 | 112.6276 | 0
2014-01-12 | 1時 | -16.6 | 1 | 114.0587 | 0
2014-01-12 | 2時 | -16.5 | 1 | 112.9983 | 0
2014-01-12 | 3時 | -16 | 1 | 107.8541 | 0
2014-01-12 | 4時 | -17.7 | 0.9 | 113.8344 | 0
2014-01-12 | 5時 | -16.9 | 1 | 117.3052 | 0
2014-01-12 | 6時 | -18.4 | 0.8 | 108.1244 | 0
2014-01-12 | 7時 | -17.3 | 0.9 | 109.6291 | 0
2014-01-12 | 8時 | -15.9 | 1 | 106.856 | 0
2014-01-12 | 9時 | -14.2 | 1.2 | 109.5676 | 0
2014-01-12 | 10時 | -11.9 | 1.5 | 111.0682 | 0
2014-01-12 | 11時 | -10.3 | 1.7 | 109.0413 | 0
2014-01-12 | 12時 | -8.3 | 2 | 107.4628 | 0
2014-01-12 | 13時 | -6.2 | 2.3 | 102.9094 | 0
2014-01-12 | 14時 | -6.4 | 2.3 | 104.7014 | 0
2014-01-12 | 15時 | -6.4 | 2.3 | 104.7014 | 0
2014-01-12 | 16時 | -7 | 2.2 | 105.506 | 0
2014-01-12 | 17時 | -8 | 2 | 104.6775 | 0
2014-01-12 | 18時 | -7.9 | 2.1 | 108.9374 | 0
2014-01-12 | 19時 | -8.7 | 1.9 | 105.7545 | 6.293
2014-01-12 | 20時 | -10 | 1.7 | 106.1721 | 0
2014-01-12 | 21時 | -8.2 | 2 | 106.5255 | 3.1234
2014-01-12 | 22時 | -10 | 1.7 | 106.1721 | 1.8159
2014-01-12 | 23時 | -8.3 | 2 | 107.4628 | 0
2014-01-13 | 0時 | -7.5 | 2.1 | 105.2016 | 0
2014-01-13 | 1時 | -8.3 | 2 | 107.4628 | 0
2014-01-13 | 2時 | -7.4 | 2.1 | 104.2895 | 0
2014-01-13 | 3時 | -6.8 | 2.2 | 103.6921 | 0
2014-01-13 | 4時 | -6.8 | 2.2 | 103.6921 | 0
2014-01-13 | 5時 | -7.4 | 2.1 | 104.2895 | 0
2014-01-13 | 6時 | -5.2 | 2.5 | 102.6151 | 0
2014-01-13 | 7時 | -4.9 | 2.5 | 100.0163 | 0
2014-01-13 | 8時 | -3.4 | 2.4 | 84.5447 | 0
2014-01-13 | 9時 | -2.6 | 2.3 | 75.7563 | 0
2014-01-13 | 10時 | -1.2 | 2.3 | 67.3977 | 0
2014-01-13 | 11時 | -0.8 | 2.4 | 68.0219 | 0
2014-01-13 | 12時 | -2.3 | 2.3 | 73.8744 | 0
2014-01-13 | 13時 | -3.2 | 2.2 | 76.2267 | 0
2014-01-13 | 14時 | -3.9 | 2.1 | 77.2103 | 0
2014-01-13 | 15時 | -4.3 | 2.1 | 79.8773 | 0
2014-01-13 | 16時 | -4.7 | 2 | 78.722 | 0
2014-01-13 | 17時 | -4.9 | 2 | 80.0772 | 0
2014-01-13 | 18時 | -6.2 | 2 | 89.5295 | 0
2014-01-13 | 19時 | -7 | 2 | 95.9453 | 3.0474
2014-01-13 | 20時 | -6.8 | 2.1 | 98.9947 | 0
2014-01-13 | 21時 | -6.8 | 2.1 | 98.9947 | 2.0585
2014-01-13 | 22時 | -7.1 | 2.1 | 101.6046 | 1.3267
2014-01-13 | 23時 | -7.1 | 2.1 | 101.6046 | 0
2014-01-14 | 0時 | -7.4 | 2.1 | 104.2895 | 0
2014-01-14 | 1時 | -7.2 | 2.2 | 107.3545 | 0
2014-01-14 | 2時 | -7.8 | 2.1 | 107.9901 | 0
2014-01-14 | 3時 | -7.4 | 2.1 | 104.2895 | 0
2014-01-14 | 4時 | -7.3 | 2.1 | 103.3861 | 0
2014-01-14 | 5時 | -7.2 | 2.1 | 102.4911 | 0
2014-01-14 | 6時 | -7 | 2 | 95.9453 | 0
2014-01-14 | 7時 | -6.9 | 2 | 95.1166 | 7.6908
2014-01-14 | 8時 | -6.7 | 1.9 | 88.8227 | 2.7348
2014-01-14 | 9時 | -6.9 | 1.9 | 90.3753 | 1.8546
2014-01-14 | 10時 | -7.3 | 1.7 | 83.7472 | 1.4123
2014-01-14 | 11時 | -7.2 | 1.5 | 73.2784 | 0
2014-01-14 | 12時 | -7.8 | 1.5 | 77.21 | 0
2014-01-14 | 13時 | -8 | 1.5 | 78.5711 | 0
2014-01-14 | 14時 | -8.6 | 1.4 | 77.3046 | 0
2014-01-14 | 15時 | -9.5 | 1.3 | 77.7215 | 4.1867
2014-01-14 | 16時 | -9.9 | 1.2 | 74.3424 | 2.1623
2014-01-14 | 17時 | -11.5 | 1.2 | 85.7556 | 2.1389
2014-01-14 | 18時 | -14.2 | 1.1 | 100.4531 | 0
2014-01-14 | 19時 | -14.5 | 1.1 | 103.2585 | 3.0903
2014-01-14 | 20時 | -16.7 | 1 | 115.1299 | 1.992
2014-01-14 | 21時 | -17.5 | 0.9 | 111.7103 | 1.702
2014-01-14 | 22時 | -19.1 | 0.8 | 115.5621 | 0
2014-01-14 | 23時 | -19.4 | 0.8 | 118.9177 | 0
2014-01-15 | 0時 | -19.4 | 0.8 | 118.9177 | 0
2014-01-15 | 1時 | -20.4 | 0.7 | 114.5449 | 0
2014-01-15 | 2時 | -20.7 | 0.7 | 117.9059 | 0
2014-01-15 | 3時 | -21.2 | 0.7 | 123.7473 | 0
2014-01-15 | 4時 | -20.4 | 0.7 | 114.5449 | 0
2014-01-15 | 5時 | -18.7 | 0.8 | 111.2465 | 0
2014-01-15 | 6時 | -18.7 | 0.8 | 111.2465 | 0
2014-01-15 | 7時 | -18.1 | 0.9 | 118.2151 | 12.1373
2014-01-15 | 8時 | -13.9 | 1.2 | 106.5976 | 3.3232
2014-01-15 | 9時 | -10.9 | 1.3 | 88.025 | 0.44615
2014-01-15 | 10時 | -8.8 | 1.4 | 78.6757 | 0.32852
2014-01-15 | 11時 | -11.7 | 1.5 | 109.0864 | 0
2014-01-15 | 12時 | -10 | 1.6 | 99.9427 | 0
2014-01-15 | 13時 | -6.7 | 1.7 | 79.4984 | 0
2014-01-15 | 14時 | -5.7 | 1.9 | 81.4827 | 0
2014-01-15 | 15時 | -6.2 | 2 | 89.5295 | 3.6793
2014-01-15 | 16時 | -6.9 | 2 | 95.1166 | 1.9639
2014-01-15 | 17時 | -6.9 | 2 | 95.1166 | 1.9495
2014-01-15 | 18時 | -7 | 2 | 95.9453 | 0
2014-01-15 | 19時 | -7.1 | 1.8 | 87.1315 | 2.6968
2014-01-15 | 20時 | -7.3 | 1.7 | 83.7472 | 1.666
2014-01-15 | 21時 | -7.4 | 1.7 | 84.479 | 1.33
2014-01-15 | 22時 | -8.5 | 1.6 | 87.5477 | 0
2014-01-15 | 23時 | -11.2 | 1.5 | 104.2979 | 0
2014-01-16 | 0時 | -13.5 | 1.3 | 111.3193 | 0
2014-01-16 | 1時 | -14.3 | 1.2 | 110.5775 | 0
2014-01-16 | 2時 | -15.3 | 1.1 | 111.1636 | 0
2014-01-16 | 3時 | -16.7 | 1 | 115.1299 | 0
2014-01-16 | 4時 | -17.3 | 0.9 | 109.6291 | 0
2014-01-16 | 5時 | -17.9 | 0.9 | 116.0024 | 0
2014-01-16 | 6時 | -19.6 | 0.8 | 121.2133 | 0
2014-01-16 | 7時 | -18.7 | 0.8 | 111.2465 | 0
2014-01-16 | 8時 | -16.5 | 1 | 112.9983 | 0
2014-01-16 | 9時 | -14.6 | 1.2 | 113.6681 | 0
2014-01-16 | 10時 | -12.5 | 1.4 | 109.4525 | 0
2014-01-16 | 11時 | -9.7 | 1.8 | 109.4486 | 0
2014-01-16 | 12時 | -9.4 | 1.8 | 106.5817 | 0
2014-01-16 | 13時 | -8 | 2 | 104.6775 | 0
2014-01-16 | 14時 | -7.8 | 2 | 102.8642 | 0
2014-01-16 | 15時 | -8.3 | 1.8 | 96.7476 | 0
2014-01-16 | 16時 | -9 | 1.9 | 108.5838 | 0
2014-01-16 | 17時 | -10.1 | 1.7 | 107.1193 | 0
2014-01-16 | 18時 | -11.3 | 1.5 | 105.237 | 0
2014-01-16 | 19時 | -12.7 | 1.4 | 111.4534 | 3.1435
2014-01-16 | 20時 | -11.8 | 1.5 | 110.0724 | 0
2014-01-16 | 21時 | -12.7 | 1.4 | 111.4534 | 2.4516
2014-01-16 | 22時 | -11.9 | 1.5 | 111.0682 | 1.6381
2014-01-16 | 23時 | -12.7 | 1.4 | 111.4534 | 0
2014-01-17 | 0時 | -12.6 | 1.4 | 110.448 | 0
2014-01-17 | 1時 | -13.3 | 1.3 | 109.3085 | 0
2014-01-17 | 2時 | -13.8 | 1.3 | 114.4111 | 0
2014-01-17 | 3時 | -14.8 | 1.2 | 115.7804 | 0
2014-01-17 | 4時 | -15.4 | 1.1 | 112.1971 | 0
2014-01-17 | 5時 | -15.4 | 1.1 | 112.1971 | 0
2014-01-17 | 6時 | -15 | 1.1 | 108.1248 | 0
2014-01-17 | 7時 | -13.3 | 1.3 | 109.3085 | 0
2014-01-17 | 8時 | -11.2 | 1.6 | 111.2332 | 0
2014-01-17 | 9時 | -8.9 | 1.9 | 107.6317 | 0
2014-01-17 | 10時 | -7 | 2.2 | 105.506 | 0
2014-01-17 | 11時 | -3.2 | 3 | 103.8124 | 0
2014-01-17 | 12時 | -0.5 | 3.3 | 91.106 | 0
2014-01-17 | 13時 | -1.4 | 3.3 | 98.1651 | 0
2014-01-17 | 14時 | 1.4 | 3.4 | 81.3971 | 0
2014-01-17 | 15時 | 2 | 3.4 | 77.9722 | 0
2014-01-17 | 16時 | 1.7 | 3.4 | 79.6641 | 0
2014-01-17 | 17時 | 1.5 | 3.4 | 80.8148 | 0
2014-01-17 | 18時 | 1.5 | 3.3 | 78.4505 | 0
2014-01-17 | 19時 | 1.2 | 3.3 | 80.1599 | 2.6579
2014-01-17 | 20時 | -0.1 | 3.2 | 85.4904 | 0
2014-01-17 | 21時 | 0.3 | 3.4 | 88.1202 | 1.5919
2014-01-17 | 22時 | 0.3 | 3.4 | 88.1202 | 0.96956
2014-01-17 | 23時 | 0.2 | 3.5 | 91.3575 | 0
2014-01-18 | 0時 | 0.6 | 3.4 | 86.2273 | 0
2014-01-18 | 1時 | 0.3 | 3.5 | 90.6975 | 0
2014-01-18 | 2時 | 0.3 | 3.5 | 90.6975 | 0
2014-01-18 | 3時 | 0.2 | 3.6 | 93.9527 | 0
2014-01-18 | 4時 | -0.2 | 3.6 | 96.9107 | 0
2014-01-18 | 5時 | -0.3 | 3.6 | 97.7134 | 0
2014-01-18 | 6時 | -0.3 | 3.6 | 97.7134 | 0
2014-01-18 | 7時 | -0.4 | 3.7 | 101.244 | 0
2014-01-18 | 8時 | -0.5 | 3.7 | 102.0838 | 0
2014-01-18 | 9時 | -0.6 | 3.6 | 100.1654 | 0
2014-01-18 | 10時 | -0.3 | 3.6 | 97.7134 | 0
2014-01-18 | 11時 | -0.1 | 3.6 | 96.1152 | 0
2014-01-18 | 12時 | 0 | 3.5 | 92.6937 | 0
2014-01-18 | 13時 | 0.1 | 3.5 | 92.0228 | 0
2014-01-18 | 14時 | 0 | 3.4 | 90.0597 | 0
2014-01-18 | 15時 | -0.6 | 3.4 | 94.6309 | 0
2014-01-18 | 16時 | -0.8 | 3.4 | 96.2103 | 0
2014-01-18 | 17時 | -0.7 | 3.4 | 95.417 | 0
2014-01-18 | 18時 | -0.7 | 3.4 | 95.417 | 0
2014-01-18 | 19時 | -0.8 | 3.3 | 93.3955 | 3.9479
2014-01-18 | 20時 | -1.1 | 3.2 | 92.8613 | 0
2014-01-18 | 21時 | -1.6 | 3.2 | 96.8042 | 1.9857
2014-01-18 | 22時 | -2 | 3.1 | 96.9776 | 1.1589
2014-01-18 | 23時 | -2.3 | 3 | 96.25 | 0
2014-01-19 | 0時 | -2.7 | 3 | 99.5343 | 0
2014-01-19 | 1時 | -3 | 2.9 | 98.6908 | 0
2014-01-19 | 2時 | -3.2 | 2.8 | 96.9226 | 0
2014-01-19 | 3時 | -3.4 | 2.8 | 98.5723 | 0
2014-01-19 | 4時 | -3.8 | 2.7 | 98.3383 | 0
2014-01-19 | 5時 | -3.9 | 2.6 | 95.5172 | 0
2014-01-19 | 6時 | -4.1 | 2.5 | 93.43 | 0
2014-01-19 | 7時 | -4.3 | 2.5 | 95.0311 | 0
2014-01-19 | 8時 | -4.2 | 2.4 | 90.4723 | 0
2014-01-19 | 9時 | -4.4 | 2.4 | 92.0239 | 0
2014-01-19 | 10時 | -4.4 | 2.3 | 88.2037 | 0
2014-01-19 | 11時 | -4.6 | 2.3 | 89.7187 | 0
2014-01-19 | 12時 | -4.8 | 2.1 | 83.3529 | 0
2014-01-19 | 13時 | -5.1 | 2 | 81.4578 | 0
2014-01-19 | 14時 | -5.3 | 1.9 | 78.7338 | 0
2014-01-19 | 15時 | -6 | 1.9 | 83.6129 | 0
2014-01-19 | 16時 | -6.2 | 1.9 | 85.0666 | 0
2014-01-19 | 17時 | -6.3 | 1.8 | 81.3008 | 0
2014-01-19 | 18時 | -6.8 | 1.8 | 84.8934 | 0
2014-01-19 | 19時 | -8.6 | 1.7 | 93.8247 | 5.0517
2014-01-19 | 20時 | -10.8 | 1.6 | 107.3229 | 0
2014-01-19 | 21時 | -11.2 | 1.6 | 111.2332 | 2.7804
2014-01-19 | 22時 | -13.9 | 1.2 | 106.5976 | 1.748
2014-01-19 | 23時 | -13.9 | 1.2 | 106.5976 | 0
2014-01-20 | 0時 | -14.9 | 1.1 | 107.132 | 0
2014-01-20 | 1時 | -15.9 | 1 | 106.856 | 0
2014-01-20 | 2時 | -15.8 | 1.1 | 116.4361 | 0
2014-01-20 | 3時 | -16.2 | 1 | 109.8806 | 0
2014-01-20 | 4時 | -17.2 | 0.9 | 108.6043 | 0
2014-01-20 | 5時 | -18 | 0.9 | 117.1031 | 0
2014-01-20 | 6時 | -17.9 | 0.9 | 116.0024 | 0
2014-01-20 | 7時 | -16.2 | 1 | 109.8806 | 0
2014-01-20 | 8時 | -16.2 | 1 | 109.8806 | 0
2014-01-20 | 9時 | -14.3 | 1.2 | 110.5775 | 0
2014-01-20 | 10時 | -11.8 | 1.5 | 110.0724 | 0
2014-01-20 | 11時 | -9.3 | 1.8 | 105.6443 | 0
2014-01-20 | 12時 | -8.4 | 1.9 | 103.0052 | 0
2014-01-20 | 13時 | -7.9 | 2 | 103.7665 | 0
2014-01-20 | 14時 | -5.1 | 2.1 | 85.517 | 0
2014-01-20 | 15時 | -7.1 | 2.2 | 106.4259 | 0
2014-01-20 | 16時 | -8.5 | 1.9 | 103.9129 | 0
2014-01-20 | 17時 | -9.1 | 1.9 | 109.5451 | 0
2014-01-20 | 18時 | -4.3 | 2.2 | 83.6676 | 0
2014-01-20 | 19時 | -8.5 | 1.9 | 103.9129 | 2.1818
2014-01-20 | 20時 | -9.1 | 1.9 | 109.5451 | 0
2014-01-20 | 21時 | -11.3 | 1.5 | 105.237 | 2.0289
2014-01-20 | 22時 | -11.9 | 1.5 | 111.0682 | 1.4458
2014-01-20 | 23時 | -12.6 | 1.4 | 110.448 | 0
2014-01-21 | 0時 | -11.9 | 1.5 | 111.0682 | 0
2014-01-21 | 1時 | -11.3 | 1.5 | 105.237 | 0
2014-01-21 | 2時 | -11.5 | 1.5 | 107.1429 | 0
2014-01-21 | 3時 | -12.2 | 1.4 | 106.524 | 0
2014-01-21 | 4時 | -11.2 | 1.6 | 111.2332 | 0
2014-01-21 | 5時 | -12 | 1.5 | 112.0737 | 0
2014-01-21 | 6時 | -11.3 | 1.5 | 105.237 | 0
2014-01-21 | 7時 | -12 | 1.5 | 112.0737 | 8.8457
2014-01-21 | 8時 | -9 | 1.9 | 108.5838 | 1.8609
2014-01-21 | 9時 | -7.9 | 2 | 103.7665 | -0.75094
2014-01-21 | 10時 | -7.8 | 2.1 | 107.9901 | 0.57347
2014-01-21 | 11時 | -6.5 | 2.2 | 101.0345 | 0
2014-01-21 | 12時 | -4.6 | 2.2 | 85.8316 | 0
2014-01-21 | 13時 | -4.1 | 2.1 | 78.5315 | 0
2014-01-21 | 14時 | -4 | 2.2 | 81.5628 | 0
2014-01-21 | 15時 | -4.7 | 2.1 | 82.6448 | -2.1539
2014-01-21 | 16時 | -7.9 | 2 | 103.7665 | -3.2453
2014-01-21 | 17時 | -9.4 | 1.8 | 106.5817 | -0.15661
2014-01-21 | 18時 | -10 | 1.7 | 106.1721 | 0
2014-01-21 | 19時 | -11.5 | 1.5 | 107.1429 | 1.0317
2014-01-21 | 20時 | -12.5 | 1.4 | 109.4525 | 1.0785
2014-01-21 | 21時 | -13.6 | 1.3 | 112.3397 | 1.0244
2014-01-21 | 22時 | -13.5 | 1.3 | 111.3193 | 0
2014-01-21 | 23時 | -14.1 | 1.2 | 108.5678 | 0
2014-01-22 | 0時 | -12.3 | 1.4 | 107.4906 | 0
2014-01-22 | 1時 | -11.3 | 1.6 | 112.2348 | 0
2014-01-22 | 2時 | -11.6 | 1.5 | 108.1099 | 0
2014-01-22 | 3時 | -11.2 | 1.6 | 111.2332 | 0
2014-01-22 | 4時 | -10.8 | 1.6 | 107.3229 | 0
2014-01-22 | 5時 | -11.3 | 1.6 | 112.2348 | 0
2014-01-22 | 6時 | -10.3 | 1.7 | 109.0413 | 0
2014-01-22 | 7時 | -8.7 | 1.9 | 105.7545 | 9.5282
2014-01-22 | 8時 | -6.4 | 2.3 | 104.7014 | 3.3275
2014-01-22 | 9時 | -7.9 | 2.1 | 108.9374 | 2.2641
2014-01-22 | 10時 | -4.1 | 2.8 | 104.5914 | 1.6562
2014-01-22 | 11時 | -3.7 | 2.9 | 104.6985 | 0
2014-01-22 | 12時 | -3 | 3 | 102.0776 | 0
2014-01-22 | 13時 | -2 | 3.1 | 96.9776 | 0
2014-01-22 | 14時 | -1.8 | 3.1 | 95.3714 | 0
2014-01-22 | 15時 | -2 | 3.1 | 96.9776 | 3.7562
2014-01-22 | 16時 | -2.3 | 3.1 | 99.4425 | 1.8189
2014-01-22 | 17時 | -2.3 | 3 | 96.25 | 1.752
2014-01-22 | 18時 | -2.5 | 3 | 97.8772 | 0
2014-01-22 | 19時 | -3.1 | 2.8 | 96.109 | 2.3471
2014-01-22 | 20時 | -3.4 | 2.7 | 95.0671 | 1.4353
2014-01-22 | 21時 | -3.6 | 2.6 | 93.1215 | 1.1071
2014-01-22 | 22時 | -4.1 | 2.4 | 89.7072 | 0
2014-01-22 | 23時 | -4.5 | 2.5 | 96.6621 | 0
2014-01-23 | 0時 | -5.5 | 2.4 | 101.0922 | 0
2014-01-23 | 1時 | -7.1 | 2.2 | 106.4259 | 0
2014-01-23 | 2時 | -9.1 | 1.9 | 109.5451 | 0
2014-01-23 | 3時 | -8.9 | 1.9 | 107.6317 | 0
2014-01-23 | 4時 | -8.3 | 2 | 107.4628 | 0
2014-01-23 | 5時 | -8.7 | 1.9 | 105.7545 | 0
2014-01-23 | 6時 | -8.7 | 1.9 | 105.7545 | 0
2014-01-23 | 7時 | -7.9 | 1.9 | 98.594 | 0
2014-01-23 | 8時 | -6.9 | 1.9 | 90.3753 | 0
2014-01-23 | 9時 | -5.9 | 1.8 | 78.5458 | 0
2014-01-23 | 10時 | -6 | 1.8 | 79.2249 | 0
2014-01-23 | 11時 | -6.2 | 1.8 | 80.6024 | 0
2014-01-23 | 12時 | -5.9 | 1.7 | 74.1941 | 0
2014-01-23 | 13時 | -6.5 | 1.8 | 82.7176 | 0
2014-01-23 | 14時 | -7.3 | 1.6 | 78.8335 | 0
2014-01-23 | 15時 | -7.7 | 1.7 | 86.7165 | 0
2014-01-23 | 16時 | -8.2 | 1.7 | 90.5902 | 0
2014-01-23 | 17時 | -8.4 | 1.7 | 92.1921 | 0
2014-01-23 | 18時 | -8.7 | 1.8 | 100.2045 | 0
2014-01-23 | 19時 | -8.9 | 1.7 | 96.3329 | 5.597
2014-01-23 | 20時 | -8.9 | 1.7 | 96.3329 | 0
2014-01-23 | 21時 | -9 | 1.7 | 97.1851 | 2.8894
2014-01-23 | 22時 | -8.9 | 1.7 | 96.3329 | 1.6995
2014-01-23 | 23時 | -9 | 1.6 | 91.483 | 0
2014-01-24 | 0時 | -9.1 | 1.6 | 92.2929 | 0
2014-01-24 | 1時 | -9.2 | 1.6 | 93.1106 | 0
2014-01-24 | 2時 | -9.2 | 1.6 | 93.1106 | 0
2014-01-24 | 3時 | -9.4 | 1.5 | 88.8608 | 0
2014-01-24 | 4時 | -9.9 | 1.5 | 92.8833 | 0
2014-01-24 | 5時 | -10.3 | 1.4 | 89.842 | 0
2014-01-24 | 6時 | -10.2 | 1.4 | 89.0463 | 0
2014-01-24 | 7時 | -10.2 | 1.4 | 89.0463 | 0
2014-01-24 | 8時 | -9.8 | 1.3 | 79.8138 | 0
2014-01-24 | 9時 | -9.1 | 1.2 | 69.2641 | 0
2014-01-24 | 10時 | -8.5 | 1.2 | 65.7029 | 0
2014-01-24 | 11時 | -8.3 | 1.1 | 59.1899 | 0
2014-01-24 | 12時 | -7.8 | 1.1 | 56.657 | 0
2014-01-24 | 13時 | -8 | 1.2 | 62.8871 | 0
2014-01-24 | 14時 | -8.2 | 1.2 | 63.9974 | 0
2014-01-24 | 15時 | -9.3 | 1.2 | 70.4973 | 0
2014-01-24 | 16時 | -12.5 | 1.1 | 86.0398 | 0
2014-01-24 | 17時 | -14.5 | 1 | 93.8864 | 0
2014-01-24 | 18時 | -14.6 | 1 | 94.7538 | 0
2014-01-24 | 19時 | -15.9 | 1 | 106.856 | 2.4439
2014-01-24 | 20時 | -16.7 | 1 | 115.1299 | 0
2014-01-24 | 21時 | -17.3 | 0.9 | 109.6291 | 2.4732
2014-01-24 | 22時 | -17.9 | 0.9 | 116.0024 | 1.7791
2014-01-24 | 23時 | -19 | 0.8 | 114.4664 | 0
2014-01-25 | 0時 | -20.9 | 0.7 | 120.2059 | 0
2014-01-25 | 1時 | -21.4 | 0.6 | 108.1638 | 0
2014-01-25 | 2時 | -21.7 | 0.6 | 111.3634 | 0
2014-01-25 | 3時 | -22.3 | 0.6 | 118.074 | 0
2014-01-25 | 4時 | -22.2 | 0.6 | 116.9259 | 0
2014-01-25 | 5時 | -22.7 | 0.6 | 122.7902 | 0
2014-01-25 | 6時 | -23 | 0.5 | 105.401 | 0
2014-01-25 | 7時 | -22.2 | 0.6 | 116.9259 | 0
2014-01-25 | 8時 | -18.7 | 0.8 | 111.2465 | 0
2014-01-25 | 9時 | -17.2 | 0.9 | 108.6043 | 0
2014-01-25 | 10時 | -14.4 | 1.2 | 111.5974 | 0
2014-01-25 | 11時 | -7.2 | 1.8 | 87.8918 | 0
2014-01-25 | 12時 | -4 | 1.9 | 70.4745 | 0
2014-01-25 | 13時 | -3.3 | 2 | 69.9064 | 0
2014-01-25 | 14時 | -3.4 | 2.1 | 74.0121 | 0
2014-01-25 | 15時 | -4.7 | 2.1 | 82.6448 | 0
2014-01-25 | 16時 | -6 | 2.1 | 92.3846 | 0
2014-01-25 | 17時 | -6.6 | 2 | 92.677 | 0
2014-01-25 | 18時 | -8.3 | 2 | 107.4628 | 0
2014-01-25 | 19時 | -11.5 | 1.5 | 107.1429 | 4.7336
2014-01-25 | 20時 | -12.3 | 1.4 | 107.4906 | 0
2014-01-25 | 21時 | -10.9 | 1.6 | 108.2863 | 2.793
2014-01-25 | 22時 | -12.1 | 1.5 | 113.0891 | 1.7462
2014-01-25 | 23時 | -11.8 | 1.5 | 110.0724 | 0
2014-01-26 | 0時 | -13.7 | 1.3 | 113.3702 | 0
2014-01-26 | 1時 | -14.6 | 1.2 | 113.6681 | 0
2014-01-26 | 2時 | -14.4 | 1.2 | 111.5974 | 0
2014-01-26 | 3時 | -14.2 | 1.2 | 109.5676 | 0
2014-01-26 | 4時 | -14 | 1.2 | 107.5778 | 0
2014-01-26 | 5時 | -12.8 | 1.4 | 112.4687 | 0
2014-01-26 | 6時 | -12 | 1.5 | 112.0737 | 0
2014-01-26 | 7時 | -13 | 1.3 | 106.3659 | 0
2014-01-26 | 8時 | -11.4 | 1.5 | 106.1853 | 0
2014-01-26 | 9時 | -10.3 | 1.7 | 109.0413 | 0
2014-01-26 | 10時 | -9.4 | 1.8 | 106.5817 | 0
2014-01-26 | 11時 | -6.5 | 2.1 | 96.4575 | 0
2014-01-26 | 12時 | -4 | 2.1 | 77.8679 | 0
2014-01-26 | 13時 | -3.4 | 2.1 | 74.0121 | 0
2014-01-26 | 14時 | -3.4 | 2.1 | 74.0121 | 0
2014-01-26 | 15時 | -4.3 | 2.1 | 79.8773 | 0
2014-01-26 | 16時 | -5 | 2 | 80.7643 | 0
2014-01-26 | 17時 | -5.9 | 1.8 | 78.5458 | 0
2014-01-26 | 18時 | -8.1 | 1.8 | 95.0679 | 0
2014-01-26 | 19時 | -10.2 | 1.7 | 108.0757 | 0.28355
2014-01-26 | 20時 | -12.1 | 1.5 | 113.0891 | 0
2014-01-26 | 21時 | -12.2 | 1.4 | 106.524 | 1.5643
2014-01-26 | 22時 | -12.2 | 1.4 | 106.524 | 1.2846
2014-01-26 | 23時 | -11.8 | 1.5 | 110.0724 | 0
2014-01-27 | 0時 | -12.3 | 1.4 | 107.4906 | 0
2014-01-27 | 1時 | -11.5 | 1.5 | 107.1429 | 0
2014-01-27 | 2時 | -12.8 | 1.4 | 112.4687 | 0
2014-01-27 | 3時 | -13.1 | 1.3 | 107.3371 | 0
2014-01-27 | 4時 | -13.4 | 1.3 | 110.3089 | 0
2014-01-27 | 5時 | -14.1 | 1.2 | 108.5678 | 0
2014-01-27 | 6時 | -14.9 | 1.2 | 116.8526 | 0
2014-01-27 | 7時 | -13.5 | 1.3 | 111.3193 | 0
2014-01-27 | 8時 | -10.5 | 1.7 | 111.0009 | 0
2014-01-27 | 9時 | -4.2 | 1.9 | 71.6813 | 0
2014-01-27 | 10時 | -1.3 | 2.1 | 62.0704 | 0
2014-01-27 | 11時 | -0.2 | 2.4 | 64.7313 | 0
2014-01-27 | 12時 | 0.2 | 2.7 | 70.566 | 0
2014-01-27 | 13時 | 0 | 2.7 | 71.5981 | 0
2014-01-27 | 14時 | -0.2 | 2.8 | 75.4715 | 0
2014-01-27 | 15時 | -1.1 | 2.9 | 84.196 | 0
2014-01-27 | 16時 | -1.5 | 3 | 90.03 | 0
2014-01-27 | 17時 | -2 | 3.2 | 100.0899 | 0
2014-01-27 | 18時 | -1.9 | 3.2 | 99.2572 | 0
2014-01-27 | 19時 | -2.1 | 2.9 | 91.5119 | 4.0289
2014-01-27 | 20時 | -1.6 | 2.8 | 84.7579 | 0
2014-01-27 | 21時 | -0.8 | 2.7 | 76.4879 | 2.1138
2014-01-27 | 22時 | -1.6 | 2.1 | 63.6397 | 1.2374
2014-01-27 | 23時 | -3.6 | 1.8 | 64.5514 | 0
2014-01-28 | 0時 | -4.3 | 1.6 | 60.9077 | 0
2014-01-28 | 1時 | -5.4 | 1.6 | 66.905 | 0
2014-01-28 | 2時 | -6.7 | 1.5 | 70.1682 | 0
2014-01-28 | 3時 | -7.4 | 1.5 | 74.5642 | 0
2014-01-28 | 4時 | -6.9 | 1.5 | 71.3947 | 0
2014-01-28 | 5時 | -6.7 | 1.5 | 70.1682 | 0
2014-01-28 | 6時 | -7.5 | 1.4 | 70.2131 | 0
2014-01-28 | 7時 | -6.7 | 1.4 | 65.5008 | 6.6253
2014-01-28 | 8時 | -5.6 | 1.4 | 59.5742 | 0.7312
2014-01-28 | 9時 | -4 | 1.5 | 55.6734 | -0.98197
2014-01-28 | 10時 | -3.2 | 1.4 | 48.5701 | 0.039595
2014-01-28 | 11時 | -3 | 1.4 | 47.7585 | 0
2014-01-28 | 12時 | -3.2 | 1.5 | 52.0311 | 0
2014-01-28 | 13時 | -3 | 1.5 | 51.1616 | 0
2014-01-28 | 14時 | -3.6 | 1.5 | 53.8187 | 0
2014-01-28 | 15時 | -4.3 | 1.6 | 60.9077 | -0.91254
2014-01-28 | 16時 | -4.7 | 1.6 | 63.018 | -4.0163
2014-01-28 | 17時 | -5.2 | 1.6 | 65.7684 | -0.3593
2014-01-28 | 18時 | -5.7 | 1.6 | 68.65 | 0
2014-01-28 | 19時 | -6.2 | 1.6 | 71.6695 | 0.72487
2014-01-28 | 20時 | -6.1 | 1.6 | 71.0543 | 0.84978
2014-01-28 | 21時 | -6.5 | 1.5 | 68.9645 | 0.76886
2014-01-28 | 22時 | -6.3 | 1.5 | 67.7833 | 0
2014-01-28 | 23時 | -7.5 | 1.5 | 75.2163 | 0
2014-01-29 | 0時 | -12 | 1.5 | 112.0737 | 0
2014-01-29 | 1時 | -12.6 | 1.4 | 110.448 | 0
2014-01-29 | 2時 | -12.3 | 1.4 | 107.4906 | 0
2014-01-29 | 3時 | -10 | 1.4 | 87.4779 | 0
2014-01-29 | 4時 | -12.8 | 1.4 | 112.4687 | 0
2014-01-29 | 5時 | -11.2 | 1.4 | 97.3603 | 0
2014-01-29 | 6時 | -13 | 1.4 | 114.5295 | 0
2014-01-29 | 7時 | -11.8 | 1.4 | 102.7508 | 8.69
2014-01-29 | 8時 | -10.2 | 1.4 | 89.0463 | 1.364
2014-01-29 | 9時 | -5 | 1.4 | 56.5894 | -1.1204
2014-01-29 | 10時 | -4.2 | 1.3 | 49.0923 | 0.28422
2014-01-29 | 11時 | -4 | 1.3 | 48.2658 | 0
2014-01-29 | 12時 | -3.8 | 1.4 | 51.0966 | 0
2014-01-29 | 13時 | -3.6 | 1.3 | 46.6579 | 0
2014-01-29 | 14時 | -4 | 1.4 | 51.9702 | 0
2014-01-29 | 15時 | -5 | 1.4 | 56.5894 | -1.1694
2014-01-29 | 16時 | -6.2 | 1.6 | 71.6695 | -2.7809
2014-01-29 | 17時 | -7.1 | 1.5 | 72.6446 | -1.3139
2014-01-29 | 18時 | -7.4 | 1.4 | 69.6044 | 0
2014-01-29 | 19時 | -9.5 | 1.3 | 77.7215 | 0.73419
2014-01-29 | 20時 | -11.1 | 1.3 | 89.6142 | 0.96155
2014-01-29 | 21時 | -11.5 | 1.3 | 92.887 | 0.92958
2014-01-29 | 22時 | -13.6 | 1.2 | 103.7148 | 0
2014-01-29 | 23時 | -15 | 1.1 | 108.1248 | 0
2014-01-30 | 0時 | -15.4 | 1.1 | 112.1971 | 0
2014-01-30 | 1時 | -16.8 | 1 | 116.212 | 0
2014-01-30 | 2時 | -16.2 | 1 | 109.8806 | 0
2014-01-30 | 3時 | -16.1 | 1 | 108.8622 | 0
2014-01-30 | 4時 | -17.4 | 0.9 | 110.6644 | 0
2014-01-30 | 5時 | -17.3 | 0.9 | 109.6291 | 0
2014-01-30 | 6時 | -17.6 | 0.9 | 112.767 | 0
2014-01-30 | 7時 | -15.9 | 1.1 | 117.5228 | 0
2014-01-30 | 8時 | -12.4 | 1.3 | 100.7353 | 0
2014-01-30 | 9時 | -9.2 | 1.4 | 81.4979 | 0
2014-01-30 | 10時 | -9 | 1.5 | 85.779 | 0
2014-01-30 | 11時 | -6 | 1.5 | 66.0525 | 0
2014-01-30 | 12時 | -5.4 | 1.6 | 66.905 | 0
2014-01-30 | 13時 | -4.8 | 1.7 | 67.5194 | 0
2014-01-30 | 14時 | -5.3 | 1.7 | 70.4686 | 0
2014-01-30 | 15時 | -6.6 | 1.7 | 78.8134 | 0
2014-01-30 | 16時 | -7.4 | 1.6 | 79.5224 | 0
2014-01-30 | 17時 | -8.1 | 1.5 | 79.2613 | 0
2014-01-30 | 18時 | -9.1 | 1.5 | 86.5384 | 0
2014-01-30 | 19時 | -9.9 | 1.5 | 92.8833 | 0.65824
2014-01-30 | 20時 | -11.1 | 1.5 | 103.3679 | 0
2014-01-30 | 21時 | -13.7 | 1.3 | 113.3702 | 1.7354
2014-01-30 | 22時 | -13.8 | 1.3 | 114.4111 | 1.3973
2014-01-30 | 23時 | -15 | 1.1 | 108.1248 | 0
2014-01-31 | 0時 | -15.9 | 1.1 | 117.5228 | 0
2014-01-31 | 1時 | -16.8 | 1 | 116.212 | 0
2014-01-31 | 2時 | -17.3 | 0.9 | 109.6291 | 0
2014-01-31 | 3時 | -18.4 | 0.8 | 108.1244 | 0
2014-01-31 | 4時 | -18.9 | 0.8 | 113.382 | 0
2014-01-31 | 5時 | -19 | 0.8 | 114.4664 | 0
2014-01-31 | 6時 | -20.2 | 0.7 | 112.3619 | 0
2014-01-31 | 7時 | -17.7 | 0.9 | 113.8344 | 0
2014-01-31 | 8時 | -14.6 | 1.2 | 113.6681 | 0
2014-01-31 | 9時 | -15.2 | 1.1 | 110.1405 | 0
2014-01-31 | 10時 | -13.4 | 1.3 | 110.3089 | 0
2014-01-31 | 11時 | -10.1 | 1.7 | 107.1193 | 0
2014-01-31 | 12時 | -7.7 | 1.8 | 91.8028 | 0
2014-01-31 | 13時 | -6 | 1.7 | 74.8355 | 0
2014-01-31 | 14時 | -6.1 | 1.7 | 75.483 | 0
2014-01-31 | 15時 | -7.2 | 1.7 | 83.0222 | 0
2014-01-31 | 16時 | -8.2 | 1.8 | 95.9037 | 0
2014-01-31 | 17時 | -8.8 | 1.8 | 101.0896 | 0
2014-01-31 | 18時 | -10.6 | 1.7 | 111.995 | 0
2014-01-31 | 19時 | -11.5 | 1.5 | 107.1429 | 0.078881
2014-01-31 | 20時 | -11.5 | 1.4 | 100.0161 | 0
2014-01-31 | 21時 | -12.9 | 1.3 | 105.4042 | 1.6018
2014-01-31 | 22時 | -13.2 | 1.3 | 108.3179 | 1.3376
2014-01-31 | 23時 | -13.5 | 1.2 | 102.7727 | 0
2014-02-01 | 0時 | -14 | 1.2 | 107.5778 | 0
2014-02-01 | 1時 | -14.7 | 1.1 | 105.1759 | 0
2014-02-01 | 2時 | -15.8 | 1.1 | 116.4361 | 0
2014-02-01 | 3時 | -16.6 | 1 | 114.0587 | 0
2014-02-01 | 4時 | -18.3 | 0.9 | 120.4736 | 0
2014-02-01 | 5時 | -19.2 | 0.8 | 116.6691 | 0
2014-02-01 | 6時 | -19.6 | 0.8 | 121.2133 | 0
2014-02-01 | 7時 | -18.1 | 0.9 | 118.2151 | 0
2014-02-01 | 8時 | -15.5 | 1.1 | 113.2409 | 0
2014-02-01 | 9時 | -12.2 | 1.1 | 83.7377 | 0
2014-02-01 | 10時 | -8.4 | 1.2 | 65.129 | 0
2014-02-01 | 11時 | -7.4 | 1.2 | 59.6801 | 0
2014-02-01 | 12時 | -6.8 | 1.2 | 56.6501 | 0
2014-02-01 | 13時 | -6.9 | 1.2 | 57.1432 | 0
2014-02-01 | 14時 | -7.4 | 1.3 | 64.643 | 0
2014-02-01 | 15時 | -8.9 | 1.2 | 68.0542 | 0
2014-02-01 | 16時 | -10.4 | 1.2 | 77.7209 | 0
2014-02-01 | 17時 | -12.2 | 1.2 | 91.3356 | 0
2014-02-01 | 18時 | -14.3 | 1.2 | 110.5775 | 0
2014-02-01 | 19時 | -15.4 | 1.1 | 112.1971 | 0.16796
2014-02-01 | 20時 | -16.1 | 1 | 108.8622 | 0
2014-02-01 | 21時 | -17.7 | 0.9 | 113.8344 | 1.8778
2014-02-01 | 22時 | -17.9 | 0.9 | 116.0024 | 1.5715
2014-02-01 | 23時 | -18.5 | 0.8 | 109.1544 | 0
2014-02-02 | 0時 | -19 | 0.8 | 114.4664 | 0
2014-02-02 | 1時 | -19.1 | 0.8 | 115.5621 | 0
2014-02-02 | 2時 | -20.3 | 0.7 | 113.4477 | 0
2014-02-02 | 3時 | -20 | 0.7 | 110.2238 | 0
2014-02-02 | 4時 | -21.9 | 0.6 | 113.5533 | 0
2014-02-02 | 5時 | -22.1 | 0.6 | 115.7898 | 0
2014-02-02 | 6時 | -21.9 | 0.6 | 113.5533 | 0
2014-02-02 | 7時 | -18.9 | 0.8 | 113.382 | 0
2014-02-02 | 8時 | -17.1 | 0.9 | 107.5898 | 0
2014-02-02 | 9時 | -16.6 | 1 | 114.0587 | 0
2014-02-02 | 10時 | -12.9 | 1.3 | 105.4042 | 0
2014-02-02 | 11時 | -9.4 | 1.3 | 77.0374 | 0
2014-02-02 | 12時 | -6.9 | 1.3 | 61.8952 | 0
2014-02-02 | 13時 | -5.8 | 1.4 | 60.6068 | 0
2014-02-02 | 14時 | -6.1 | 1.4 | 62.1924 | 0
2014-02-02 | 15時 | -7 | 1.4 | 67.2263 | 0
2014-02-02 | 16時 | -8.6 | 1.3 | 71.7944 | 0
2014-02-02 | 17時 | -11.8 | 1.3 | 95.4267 | 0
2014-02-02 | 18時 | -13.7 | 1.3 | 113.3702 | 0
2014-02-02 | 19時 | -14.4 | 1.2 | 111.5974 | 0.68987
2014-02-02 | 20時 | -15.5 | 1.1 | 113.2409 | 0
2014-02-02 | 21時 | -16.2 | 1 | 109.8806 | 1.9573
2014-02-02 | 22時 | -16.9 | 1 | 117.3052 | 1.5625
2014-02-02 | 23時 | -17.9 | 0.9 | 116.0024 | 0
2014-02-03 | 0時 | -18.7 | 0.8 | 111.2465 | 0
2014-02-03 | 1時 | -18.2 | 0.8 | 106.0958 | 0
2014-02-03 | 2時 | -19.4 | 0.8 | 118.9177 | 0
2014-02-03 | 3時 | -19.8 | 0.7 | 108.1298 | 0
2014-02-03 | 4時 | -20.3 | 0.7 | 113.4477 | 0
2014-02-03 | 5時 | -19.5 | 0.8 | 120.0596 | 0
2014-02-03 | 6時 | -21.7 | 0.6 | 111.3634 | 0
2014-02-03 | 7時 | -19.2 | 0.8 | 116.6691 | 0
2014-02-03 | 8時 | -18.5 | 0.8 | 109.1544 | 0
2014-02-03 | 9時 | -15.3 | 1.1 | 111.1636 | 0
2014-02-03 | 10時 | -16.1 | 1 | 108.8622 | 0
2014-02-03 | 11時 | -12.2 | 1.3 | 98.931 | 0
2014-02-03 | 12時 | -11 | 1.3 | 88.8157 | 0
2014-02-03 | 13時 | -10 | 1.4 | 87.4779 | 0
2014-02-03 | 14時 | -9.4 | 1.5 | 88.8608 | 0
2014-02-03 | 15時 | -9.8 | 1.4 | 85.9395 | 0
2014-02-03 | 16時 | -9.9 | 1.4 | 86.705 | 0
2014-02-03 | 17時 | -10.4 | 1.4 | 90.6453 | 0
2014-02-03 | 18時 | -10.5 | 1.4 | 91.4565 | 0
2014-02-03 | 19時 | -10.4 | 1.4 | 90.6453 | 6.9454
2014-02-03 | 20時 | -10.1 | 1.4 | 88.2584 | 0
2014-02-03 | 21時 | -10 | 1.4 | 87.4779 | 3.3939
2014-02-03 | 22時 | -9.8 | 1.4 | 85.9395 | 1.9371
2014-02-03 | 23時 | -9.6 | 1.4 | 84.4304 | 0
2014-02-04 | 0時 | -9.4 | 1.4 | 82.9501 | 0
2014-02-04 | 1時 | -9.2 | 1.4 | 81.4979 | 0
2014-02-04 | 2時 | -9.3 | 1.5 | 88.0793 | 0
2014-02-04 | 3時 | -10 | 1.4 | 87.4779 | 0
2014-02-04 | 4時 | -10.3 | 1.4 | 89.842 | 0
2014-02-04 | 5時 | -10.5 | 1.4 | 91.4565 | 0
2014-02-04 | 6時 | -10.8 | 1.4 | 93.9377 | 0
2014-02-04 | 7時 | -10.7 | 1.3 | 86.4663 | 8.6108
2014-02-04 | 8時 | -10.6 | 1.4 | 92.2756 | 2.3861
2014-02-04 | 9時 | -10 | 1.3 | 81.2425 | -0.18494
2014-02-04 | 10時 | -9.7 | 1.3 | 79.1096 | 0.059477
2014-02-04 | 11時 | -9.7 | 1.3 | 79.1096 | 0
2014-02-04 | 12時 | -9.4 | 1.3 | 77.0374 | 0
2014-02-04 | 13時 | -9.8 | 1.3 | 79.8138 | 0
2014-02-04 | 14時 | -9.8 | 1.3 | 79.8138 | 0
2014-02-04 | 15時 | -10.3 | 1.2 | 77.0321 | -5.2621
2014-02-04 | 16時 | -10.7 | 1.2 | 79.8278 | -1.2653
2014-02-04 | 17時 | -10.8 | 1.2 | 80.5439 | 0.10435
2014-02-04 | 18時 | -11 | 1.1 | 75.1759 | 0
2014-02-04 | 19時 | -11 | 1.1 | 75.1759 | 1.2549
2014-02-04 | 20時 | -10.9 | 1.1 | 74.5066 | 1.1595
2014-02-04 | 21時 | -14 | 1.1 | 98.6288 | 1.0869
2014-02-04 | 22時 | -16.3 | 1 | 110.9094 | 0
2014-02-04 | 23時 | -15.2 | 1.1 | 110.1405 | 0
2014-02-05 | 0時 | -15.8 | 1.1 | 116.4361 | 0
2014-02-05 | 1時 | -14.2 | 1.2 | 109.5676 | 0
2014-02-05 | 2時 | -14.4 | 1.2 | 111.5974 | 0
2014-02-05 | 3時 | -15.2 | 1.1 | 110.1405 | 0
2014-02-05 | 4時 | -15.6 | 1.1 | 114.2953 | 0
2014-02-05 | 5時 | -12.9 | 1.4 | 113.494 | 0
2014-02-05 | 6時 | -12.2 | 1.4 | 106.524 | 0
2014-02-05 | 7時 | -11.6 | 1.5 | 108.1099 | 10.2604
2014-02-05 | 8時 | -8.6 | 1.5 | 82.8131 | 3.276
2014-02-05 | 9時 | -7.6 | 1.5 | 75.8746 | 0.54141
2014-02-05 | 10時 | -6.7 | 1.4 | 65.5008 | -1.2776
2014-02-05 | 11時 | -6.1 | 1.3 | 57.7594 | 0
2014-02-05 | 12時 | -5.6 | 1.3 | 55.3277 | 0
2014-02-05 | 13時 | -5.9 | 1.2 | 52.4143 | 0
2014-02-05 | 14時 | -6.5 | 1.2 | 55.1982 | 0
2014-02-05 | 15時 | -7 | 1.2 | 57.6411 | -3.8928
2014-02-05 | 16時 | -8.2 | 1.3 | 69.3194 | -0.32352
2014-02-05 | 17時 | -8.4 | 1.3 | 70.5451 | 0.4952
2014-02-05 | 18時 | -10.3 | 1.4 | 89.842 | 0
2014-02-05 | 19時 | -10.5 | 1.4 | 91.4565 | 1.5468
2014-02-05 | 20時 | -10.4 | 1.5 | 97.1044 | 1.2732
2014-02-05 | 21時 | -11.6 | 1.4 | 100.9188 | 1.1432
2014-02-05 | 22時 | -11.3 | 1.3 | 91.2347 | 0
2014-02-05 | 23時 | -11.4 | 1.3 | 92.0568 | 0
2014-02-06 | 0時 | -11.8 | 1.2 | 88.1003 | 0
2014-02-06 | 1時 | -12.2 | 1.1 | 83.7377 | 0
2014-02-06 | 2時 | -13 | 1.1 | 90.0308 | 0
2014-02-06 | 3時 | -14 | 1.1 | 98.6288 | 0
2014-02-06 | 4時 | -14.8 | 1.1 | 106.1491 | 0
2014-02-06 | 5時 | -15.5 | 1.1 | 113.2409 | 0
2014-02-06 | 6時 | -15 | 1.1 | 108.1248 | 0
2014-02-06 | 7時 | -15.1 | 1.1 | 109.1276 | 0
2014-02-06 | 8時 | -13 | 1.1 | 90.0308 | 0
2014-02-06 | 9時 | -11.1 | 1.1 | 75.8518 | 0
2014-02-06 | 10時 | -9.1 | 1.1 | 63.5023 | 0
2014-02-06 | 11時 | -7.5 | 1.2 | 60.202 | 0
2014-02-06 | 12時 | -6.9 | 1.2 | 57.1432 | 0
2014-02-06 | 13時 | -7.1 | 1.2 | 58.1436 | 0
2014-02-06 | 14時 | -7.1 | 1.2 | 58.1436 | 0
2014-02-06 | 15時 | -7.9 | 1.2 | 62.3398 | 0
2014-02-06 | 16時 | -9.7 | 1.2 | 73.036 | 0
2014-02-06 | 17時 | -12.2 | 1.1 | 83.7377 | 0
2014-02-06 | 18時 | -14.3 | 1.1 | 101.3789 | 0
2014-02-06 | 19時 | -13 | 1.1 | 90.0308 | -0.23574
2014-02-06 | 20時 | -13.8 | 1.1 | 96.8404 | 0
2014-02-06 | 21時 | -13 | 1.1 | 90.0308 | 1.642
2014-02-06 | 22時 | -12.9 | 1.2 | 97.3118 | 1.3787
2014-02-06 | 23時 | -13.1 | 1.2 | 99.0963 | 0
2014-02-07 | 0時 | -13.3 | 1.3 | 109.3085 | 0
2014-02-07 | 1時 | -13.6 | 1.3 | 112.3397 | 0
2014-02-07 | 2時 | -12.8 | 1.4 | 112.4687 | 0
2014-02-07 | 3時 | -12.4 | 1.4 | 108.4667 | 0
2014-02-07 | 4時 | -11.9 | 1.4 | 103.6803 | 0
2014-02-07 | 5時 | -12 | 1.4 | 104.6189 | 0
2014-02-07 | 6時 | -11.7 | 1.5 | 109.0864 | 0
2014-02-07 | 7時 | -11.6 | 1.5 | 108.1099 | 0
2014-02-07 | 8時 | -9.6 | 1.5 | 90.4466 | 0
2014-02-07 | 9時 | -7.8 | 1.6 | 82.3441 | 0
2014-02-07 | 10時 | -7.1 | 1.6 | 77.4751 | 0
2014-02-07 | 11時 | -5.1 | 1.7 | 69.2725 | 0
2014-02-07 | 12時 | -3.4 | 1.8 | 63.4695 | 0
2014-02-07 | 13時 | -2.3 | 1.8 | 57.8611 | 0
2014-02-07 | 14時 | -1.5 | 1.9 | 57.1195 | 0
2014-02-07 | 15時 | -1.8 | 1.9 | 58.5658 | 0
2014-02-07 | 16時 | -4 | 1.9 | 70.4745 | 0
2014-02-07 | 17時 | -6.1 | 1.9 | 84.3364 | 0
2014-02-07 | 18時 | -5.6 | 1.9 | 80.7858 | 0
2014-02-07 | 19時 | -5.1 | 1.9 | 77.3973 | -0.94238
2014-02-07 | 20時 | -3.2 | 2 | 69.3192 | 0
2014-02-07 | 21時 | -3.7 | 2 | 72.31 | 0.94706
2014-02-07 | 22時 | -4.4 | 2.1 | 80.5596 | 0.88318
2014-02-07 | 23時 | -4.5 | 2.2 | 85.1036 | 0
2014-02-08 | 0時 | -4.5 | 2.3 | 88.9577 | 0
2014-02-08 | 1時 | -4.7 | 2.4 | 94.4058 | 0
2014-02-08 | 2時 | -4.2 | 2.5 | 94.2269 | 0
2014-02-08 | 3時 | -6.6 | 2.3 | 106.5274 | 0
2014-02-08 | 4時 | -7.1 | 2.2 | 106.4259 | 0
2014-02-08 | 5時 | -7.4 | 2.1 | 104.2895 | 0
2014-02-08 | 6時 | -3.8 | 2.3 | 83.8233 | 0
2014-02-08 | 7時 | -2.9 | 2.3 | 77.6906 | 0
2014-02-08 | 8時 | -1.5 | 2.3 | 69.1004 | 0
2014-02-08 | 9時 | -1.2 | 2.2 | 64.4777 | 0
2014-02-08 | 10時 | -0.7 | 2.1 | 59.0568 | 0
2014-02-08 | 11時 | -0.6 | 2 | 55.7901 | 0
2014-02-08 | 12時 | -3.7 | 2 | 72.31 | 0
2014-02-08 | 13時 | -4.2 | 1.9 | 71.6813 | 0
2014-02-08 | 14時 | -4.2 | 1.9 | 71.6813 | 0
2014-02-08 | 15時 | -4.7 | 1.8 | 70.8725 | 0
2014-02-08 | 16時 | -5.4 | 1.8 | 75.244 | 0
2014-02-08 | 17時 | -5.8 | 1.8 | 77.873 | 0
2014-02-08 | 18時 | -6.3 | 1.7 | 76.7964 | 0
2014-02-08 | 19時 | -6.6 | 1.7 | 78.8134 | 2.2509
2014-02-08 | 20時 | -7.2 | 1.7 | 83.0222 | 0
2014-02-08 | 21時 | -10 | 1.6 | 99.9427 | 1.9473
2014-02-08 | 22時 | -11.5 | 1.5 | 107.1429 | 1.3894
2014-02-08 | 23時 | -11.1 | 1.6 | 110.2414 | 0
2014-02-09 | 0時 | -9.8 | 1.5 | 92.0633 | 0
2014-02-09 | 1時 | -10.8 | 1.5 | 100.6314 | 0
2014-02-09 | 2時 | -12.9 | 1.4 | 113.494 | 0
2014-02-09 | 3時 | -13.5 | 1.3 | 111.3193 | 0
2014-02-09 | 4時 | -13.4 | 1.3 | 110.3089 | 0
2014-02-09 | 5時 | -14.3 | 1.2 | 110.5775 | 0
2014-02-09 | 6時 | -14 | 1.2 | 107.5778 | 0
2014-02-09 | 7時 | -13.2 | 1.3 | 108.3179 | 0
2014-02-09 | 8時 | -13.2 | 1.3 | 108.3179 | 0
2014-02-09 | 9時 | -11.7 | 1.5 | 109.0864 | 0
2014-02-09 | 10時 | -9 | 1.9 | 108.5838 | 0
2014-02-09 | 11時 | -8.3 | 2 | 107.4628 | 0
2014-02-09 | 12時 | -6.8 | 2.2 | 103.6921 | 0
2014-02-09 | 13時 | -4.1 | 2.3 | 85.9831 | 0
2014-02-09 | 14時 | 0.1 | 2.5 | 65.8358 | 0
2014-02-09 | 15時 | 0.6 | 2.5 | 63.4938 | 0
2014-02-09 | 16時 | 0.1 | 2.6 | 68.4583 | 0
2014-02-09 | 17時 | -0.2 | 2.6 | 70.1031 | 0
2014-02-09 | 18時 | -0.5 | 2.7 | 74.6129 | 0
2014-02-09 | 19時 | -1.5 | 2.8 | 84.0549 | 5.1028
2014-02-09 | 20時 | -2 | 2.9 | 90.75 | 0
2014-02-09 | 21時 | -2.4 | 2.7 | 87.3958 | 2.4239
2014-02-09 | 22時 | -3.6 | 2.5 | 89.5542 | 1.3945
2014-02-09 | 23時 | 0.4 | 2.4 | 61.8524 | 0
2014-02-10 | 0時 | 0 | 2.2 | 58.3859 | 0
2014-02-10 | 1時 | -3.8 | 2 | 72.9249 | 0
2014-02-10 | 2時 | -1 | 1.9 | 54.7947 | 0
2014-02-10 | 3時 | -1.7 | 1.9 | 58.0794 | 0
2014-02-10 | 4時 | -3 | 1.9 | 64.7631 | 0
2014-02-10 | 5時 | -3.6 | 1.9 | 68.1267 | 0
2014-02-10 | 6時 | -3.8 | 1.9 | 69.2897 | 0
2014-02-10 | 7時 | -4.6 | 1.9 | 74.1629 | 0
2014-02-10 | 8時 | -2.5 | 1.9 | 62.0982 | 0
2014-02-10 | 9時 | -1.6 | 1.9 | 57.5973 | 0
2014-02-10 | 10時 | -0.3 | 1.9 | 51.7115 | 0
2014-02-10 | 11時 | 0.1 | 2 | 52.7109 | 0
2014-02-10 | 12時 | 0.2 | 2 | 52.3298 | 0
2014-02-10 | 13時 | -0.4 | 2.1 | 57.6101 | 0
2014-02-10 | 14時 | -0.9 | 2.2 | 62.8924 | 0
2014-02-10 | 15時 | -2.2 | 2.1 | 66.9096 | 0
2014-02-10 | 16時 | -3.5 | 2 | 71.0972 | 0
2014-02-10 | 17時 | -4.7 | 2 | 78.722 | 0
2014-02-10 | 18時 | -7.2 | 1.9 | 92.7598 | 0
2014-02-10 | 19時 | -8.1 | 1.9 | 100.3333 | -1.3707
2014-02-10 | 20時 | -8 | 1.9 | 99.4595 | 0
2014-02-10 | 21時 | -9.9 | 1.7 | 105.234 | 1.0327
2014-02-10 | 22時 | -10.2 | 1.7 | 108.0757 | 1.0475
2014-02-10 | 23時 | -11 | 1.6 | 109.2591 | 0
2014-02-11 | 0時 | -11.1 | 1.6 | 110.2414 | 0
2014-02-11 | 1時 | -11.6 | 1.5 | 108.1099 | 0
2014-02-11 | 2時 | -12 | 1.5 | 112.0737 | 0
2014-02-11 | 3時 | -11.9 | 1.5 | 111.0682 | 0
2014-02-11 | 4時 | -12.6 | 1.4 | 110.448 | 0
2014-02-11 | 5時 | -12.5 | 1.4 | 109.4525 | 0
2014-02-11 | 6時 | -11.4 | 1.5 | 106.1853 | 0
2014-02-11 | 7時 | -10.9 | 1.6 | 108.2863 | 8.5485
2014-02-11 | 8時 | -10.1 | 1.7 | 107.1193 | 1.6564
2014-02-11 | 9時 | -7.5 | 2.1 | 105.2016 | -0.60671
2014-02-11 | 10時 | -4.8 | 2.4 | 95.2147 | -0.065057
2014-02-11 | 11時 | -0.8 | 2.5 | 70.8448 | 0
2014-02-11 | 12時 | 1.7 | 2.7 | 63.3336 | 0
2014-02-11 | 13時 | 3.9 | 2.9 | 58.1682 | 0
2014-02-11 | 14時 | 4.6 | 3.1 | 59.1803 | 0
2014-02-11 | 15時 | 4.1 | 3 | 59.3242 | -0.68183
2014-02-11 | 16時 | 1 | 3 | 73.965 | -1.742
2014-02-11 | 17時 | -0.9 | 3 | 85.6525 | -2.0686
2014-02-11 | 18時 | -1.6 | 3 | 90.783 | 0
2014-02-11 | 19時 | -2.7 | 2.9 | 96.2319 | 0.22126
2014-02-11 | 20時 | -3.4 | 2.9 | 102.0764 | 0.58735
2014-02-11 | 21時 | -4 | 2.8 | 103.7075 | 0.54446
2014-02-11 | 22時 | -3.3 | 2.9 | 101.2183 | 0
2014-02-11 | 23時 | -3.4 | 2.9 | 102.0764 | 0
2014-02-12 | 0時 | -3.2 | 2.9 | 100.3681 | 0
2014-02-12 | 1時 | -3.9 | 2.8 | 102.8318 | 0
2014-02-12 | 2時 | -3.8 | 2.9 | 105.5888 | 0
2014-02-12 | 3時 | -3.3 | 2.8 | 97.7436 | 0
2014-02-12 | 4時 | -3.8 | 2.7 | 98.3383 | 0
2014-02-12 | 5時 | -4.2 | 2.6 | 97.9802 | 0
2014-02-12 | 6時 | -2.9 | 2.5 | 84.4193 | 0
2014-02-12 | 7時 | -2.7 | 2.4 | 79.704 | 6.8568
2014-02-12 | 8時 | -3.3 | 2.3 | 80.3537 | 2.3337
2014-02-12 | 9時 | -4.1 | 2.1 | 78.5315 | 1.5365
2014-02-12 | 10時 | -4.9 | 2 | 80.0772 | 0.99084
2014-02-12 | 11時 | -5.5 | 1.8 | 75.8921 | 0
2014-02-12 | 12時 | -5.7 | 1.7 | 72.929 | 0
2014-02-12 | 13時 | -5.9 | 1.5 | 65.4863 | 0
2014-02-12 | 14時 | -6 | 1.4 | 61.6589 | 0
2014-02-12 | 15時 | -7.1 | 1.3 | 62.9788 | 2.0798
2014-02-12 | 16時 | -8 | 1.3 | 68.1168 | 1.3942
2014-02-12 | 17時 | -9.9 | 1.3 | 80.5247 | 1.6067
2014-02-12 | 18時 | -11.3 | 1.3 | 91.2347 | 0
2014-02-12 | 19時 | -9.3 | 1.3 | 76.3598 | 2.5077
2014-02-12 | 20時 | -11.7 | 1.3 | 94.5719 | 1.6661
2014-02-12 | 21時 | -9.4 | 1.2 | 71.1229 | 1.3784
2014-02-12 | 22時 | -8.4 | 1.3 | 70.5451 | 0
2014-02-12 | 23時 | -9 | 1.3 | 74.3657 | 0
2014-02-13 | 0時 | -10.6 | 1.3 | 85.6982 | 0
2014-02-13 | 1時 | -12.9 | 1.3 | 105.4042 | 0
2014-02-13 | 2時 | -13.1 | 1.3 | 107.3371 | 0
2014-02-13 | 3時 | -14.2 | 1.2 | 109.5676 | 0
2014-02-13 | 4時 | -14.7 | 1.2 | 114.719 | 0
2014-02-13 | 5時 | -14.9 | 1.1 | 107.132 | 0
2014-02-13 | 6時 | -15.1 | 1.1 | 109.1276 | 0
2014-02-13 | 7時 | -14.1 | 1.2 | 108.5678 | 0
2014-02-13 | 8時 | -12.3 | 1.4 | 107.4906 | 0
2014-02-13 | 9時 | -10.2 | 1.4 | 89.0463 | 0
2014-02-13 | 10時 | -8.1 | 1.4 | 73.9891 | 0
2014-02-13 | 11時 | -5.6 | 1.4 | 59.5742 | 0
2014-02-13 | 12時 | -4.9 | 1.4 | 56.108 | 0
2014-02-13 | 13時 | -5.2 | 1.4 | 57.5658 | 0
2014-02-13 | 14時 | -5.4 | 1.4 | 58.5606 | 0
2014-02-13 | 15時 | -6.2 | 1.4 | 62.731 | 0
2014-02-13 | 16時 | -7.4 | 1.4 | 69.6044 | 0
2014-02-13 | 17時 | -9.5 | 1.3 | 77.7215 | 0
2014-02-13 | 18時 | -11 | 1.3 | 88.8157 | 0
2014-02-13 | 19時 | -12.2 | 1.3 | 98.931 | -0.90102
2014-02-13 | 20時 | -14.5 | 1.2 | 112.6276 | 0
2014-02-13 | 21時 | -15 | 1.1 | 108.1248 | 1.3967
2014-02-13 | 22時 | -16.2 | 1 | 109.8806 | 1.3142
2014-02-13 | 23時 | -16.6 | 1 | 114.0587 | 0
2014-02-14 | 0時 | -17.2 | 0.9 | 108.6043 | 0
2014-02-14 | 1時 | -16.8 | 1 | 116.212 | 0
2014-02-14 | 2時 | -16.4 | 1 | 111.9485 | 0
2014-02-14 | 3時 | -15.5 | 1.1 | 113.2409 | 0
2014-02-14 | 4時 | -14.8 | 1.2 | 115.7804 | 0
2014-02-14 | 5時 | -16.3 | 1 | 110.9094 | 0
2014-02-14 | 6時 | -16.1 | 1 | 108.8622 | 0
2014-02-14 | 7時 | -14.7 | 1.2 | 114.719 | 0
2014-02-14 | 8時 | -12.8 | 1.4 | 112.4687 | 0
2014-02-14 | 9時 | -11.4 | 1.6 | 113.2462 | 0
2014-02-14 | 10時 | -10.3 | 1.6 | 102.6436 | 0
2014-02-14 | 11時 | -9.2 | 1.6 | 93.1106 | 0
2014-02-14 | 12時 | -7.9 | 1.6 | 83.0665 | 0
2014-02-14 | 13時 | -7.3 | 1.5 | 73.9183 | 0
2014-02-14 | 14時 | -8.5 | 1.5 | 82.0891 | 0
2014-02-14 | 15時 | -9.5 | 1.4 | 83.6867 | 0
2014-02-14 | 16時 | -10.3 | 1.4 | 89.842 | 0
2014-02-14 | 17時 | -10.6 | 1.3 | 85.6982 | 0
2014-02-14 | 18時 | -11.1 | 1.2 | 82.7341 | 0
2014-02-14 | 19時 | -9.9 | 1.1 | 68.1582 | 3.2802
2014-02-14 | 20時 | -10.5 | 1.1 | 71.8933 | 0
2014-02-14 | 21時 | -11.2 | 1.1 | 76.5342 | 2.4123
2014-02-14 | 22時 | -12.1 | 1.1 | 82.9852 | 1.6074
2014-02-14 | 23時 | -12.9 | 1.1 | 89.2168 | 0
2014-02-15 | 0時 | -14.5 | 1.1 | 103.2585 | 0
2014-02-15 | 1時 | -15.2 | 1.1 | 110.1405 | 0
2014-02-15 | 2時 | -14.1 | 1.2 | 108.5678 | 0
2014-02-15 | 3時 | -11.7 | 1.1 | 80.048 | 0
2014-02-15 | 4時 | -12.6 | 1.1 | 86.8224 | 0
2014-02-15 | 5時 | -14.2 | 1.1 | 100.4531 | 0
2014-02-15 | 6時 | -14.1 | 1.1 | 99.5364 | 0
2014-02-15 | 7時 | -13.2 | 1.1 | 91.6831 | 0
2014-02-15 | 8時 | -11.9 | 1.2 | 88.8973 | 0
2014-02-15 | 9時 | -9.2 | 1.1 | 64.0649 | 0
2014-02-15 | 10時 | -8.6 | 1.1 | 60.7686 | 0
2014-02-15 | 11時 | -7.6 | 1 | 50.6236 | 0
2014-02-15 | 12時 | -7.9 | 1 | 51.9665 | 0
2014-02-15 | 13時 | -8.4 | 1 | 54.2916 | 0
2014-02-15 | 14時 | -8.4 | 1 | 54.2916 | 0
2014-02-15 | 15時 | -8.9 | 1 | 56.7301 | 0
2014-02-15 | 16時 | -9.2 | 0.9 | 52.4336 | 0
2014-02-15 | 17時 | -9.7 | 0.9 | 54.8034 | 0
2014-02-15 | 18時 | -11.1 | 0.9 | 62.0805 | 0
2014-02-15 | 19時 | -11.3 | 0.8 | 56.1895 | 2.3886
2014-02-15 | 20時 | -11.4 | 0.8 | 56.6958 | 0
2014-02-15 | 21時 | -13.6 | 0.8 | 69.1876 | 2.2416
2014-02-15 | 22時 | -14.7 | 0.8 | 76.5284 | 1.6059
2014-02-15 | 23時 | -15.7 | 0.9 | 94.416 | 0
2014-02-16 | 0時 | -16.9 | 0.9 | 105.5916 | 0
2014-02-16 | 1時 | -17.4 | 0.9 | 110.6644 | 0
2014-02-16 | 2時 | -15 | 0.9 | 88.4942 | 0
2014-02-16 | 3時 | -15.7 | 0.9 | 94.416 | 0
2014-02-16 | 4時 | -16.1 | 1 | 108.8622 | 0
2014-02-16 | 5時 | -16.2 | 1 | 109.8806 | 0
2014-02-16 | 6時 | -15.9 | 1 | 106.856 | 0
2014-02-16 | 7時 | -14.1 | 1 | 90.5022 | 0
2014-02-16 | 8時 | -10.4 | 1.1 | 71.2556 | 0
2014-02-16 | 9時 | -8.6 | 1.1 | 60.7686 | 0
2014-02-16 | 10時 | -6.7 | 1.1 | 51.4897 | 0
2014-02-16 | 11時 | -6.3 | 1.1 | 49.7397 | 0
2014-02-16 | 12時 | -6.4 | 1.2 | 54.7232 | 0
2014-02-16 | 13時 | -5.7 | 1.2 | 51.5206 | 0
2014-02-16 | 14時 | -7.6 | 1.2 | 60.7289 | 0
2014-02-16 | 15時 | -8.4 | 1.2 | 65.129 | 0
2014-02-16 | 16時 | -8.2 | 1.2 | 63.9974 | 0
2014-02-16 | 17時 | -8.9 | 1.1 | 62.3931 | 0
2014-02-16 | 18時 | -9.4 | 1.1 | 65.2064 | 0
2014-02-16 | 19時 | -10.3 | 1.1 | 70.6241 | 0.67481
2014-02-16 | 20時 | -10.8 | 1.1 | 73.8437 | 0
2014-02-16 | 21時 | -10.2 | 1.1 | 69.9987 | 1.6947
2014-02-16 | 22時 | -11.5 | 1.1 | 78.6219 | 1.3285
2014-02-16 | 23時 | -12.1 | 1.1 | 82.9852 | 0
2014-02-17 | 0時 | -12.2 | 1.2 | 91.3356 | 0
2014-02-17 | 1時 | -11.4 | 1.2 | 84.9892 | 0
2014-02-17 | 2時 | -10.8 | 1.2 | 80.5439 | 0
2014-02-17 | 3時 | -9.9 | 1.2 | 74.3424 | 0
2014-02-17 | 4時 | -9.8 | 1.1 | 67.5564 | 0
2014-02-17 | 5時 | -9.8 | 1.1 | 67.5564 | 0
2014-02-17 | 6時 | -9.5 | 1.1 | 65.7855 | 0
2014-02-17 | 7時 | -8.2 | 1.1 | 58.6737 | 0
2014-02-17 | 8時 | -7.2 | 1.1 | 53.772 | 0
2014-02-17 | 9時 | -6.2 | 1.1 | 49.3123 | 0
2014-02-17 | 10時 | -5.1 | 1.1 | 44.8665 | 0
2014-02-17 | 11時 | -4.3 | 1.2 | 45.7101 | 0
2014-02-17 | 12時 | -4.3 | 1.2 | 45.7101 | 0
2014-02-17 | 13時 | -4.2 | 1.3 | 49.0923 | 0
2014-02-17 | 14時 | -4.6 | 1.4 | 54.6902 | 0
2014-02-17 | 15時 | -5.1 | 1.3 | 53.0071 | 0
2014-02-17 | 16時 | -7.2 | 1.3 | 63.5283 | 0
2014-02-17 | 17時 | -8.5 | 1.3 | 71.1667 | 0
2014-02-17 | 18時 | -10 | 1.2 | 75.0052 | 0
2014-02-17 | 19時 | -11.9 | 1.2 | 88.8973 | -1.2599
2014-02-17 | 20時 | -13.5 | 1.2 | 102.7727 | 0
2014-02-17 | 21時 | -15 | 1.1 | 108.1248 | 1.3112
2014-02-17 | 22時 | -15.6 | 1.1 | 114.2953 | 1.2886
2014-02-17 | 23時 | -16.6 | 1 | 114.0587 | 0
2014-02-18 | 0時 | -17.7 | 0.9 | 113.8344 | 0
2014-02-18 | 1時 | -18.4 | 0.8 | 108.1244 | 0
2014-02-18 | 2時 | -18.8 | 0.8 | 112.3087 | 0
2014-02-18 | 3時 | -20.6 | 0.7 | 116.7739 | 0
2014-02-18 | 4時 | -20.2 | 0.7 | 112.3619 | 0
2014-02-18 | 5時 | -20 | 0.7 | 110.2238 | 0
2014-02-18 | 6時 | -21.6 | 0.6 | 110.2856 | 0
2014-02-18 | 7時 | -17.4 | 0.9 | 110.6644 | 9.2582
2014-02-18 | 8時 | -14 | 1.2 | 107.5778 | 1.3445
2014-02-18 | 9時 | -14.8 | 1.1 | 106.1491 | -0.90356
2014-02-18 | 10時 | -11.2 | 1.3 | 90.4205 | -0.45472
2014-02-18 | 11時 | -7 | 1.4 | 67.2263 | 0
2014-02-18 | 12時 | -4.8 | 1.4 | 55.631 | 0
2014-02-18 | 13時 | -4.3 | 1.5 | 57.1101 | 0
2014-02-18 | 14時 | -5.4 | 1.5 | 62.7335 | 0
2014-02-18 | 15時 | -7.1 | 1.5 | 72.6446 | -2.4914
2014-02-18 | 16時 | -9.6 | 1.5 | 90.4466 | -3.327
2014-02-18 | 17時 | -10.7 | 1.4 | 93.1026 | -0.19424
2014-02-18 | 18時 | -11.1 | 1.4 | 96.4921 | 0
2014-02-18 | 19時 | -12.2 | 1.4 | 106.524 | 1.0775
2014-02-18 | 20時 | -12.9 | 1.4 | 113.494 | 1.1276
2014-02-18 | 21時 | -14.3 | 1.2 | 110.5775 | 1.085
2014-02-18 | 22時 | -15.2 | 1.1 | 110.1405 | 0
2014-02-18 | 23時 | -15.8 | 1.1 | 116.4361 | 0
2014-02-19 | 0時 | -16.5 | 1 | 112.9983 | 0
2014-02-19 | 1時 | -18.3 | 0.8 | 107.1049 | 0
2014-02-19 | 2時 | -18.3 | 0.8 | 107.1049 | 0
2014-02-19 | 3時 | -18.1 | 0.9 | 118.2151 | 0
2014-02-19 | 4時 | -18.2 | 0.9 | 119.3386 | 0
2014-02-19 | 5時 | -17.4 | 0.9 | 110.6644 | 0
2014-02-19 | 6時 | -16.1 | 1 | 108.8622 | 0
2014-02-19 | 7時 | -16.8 | 1 | 116.212 | 10.3195
2014-02-19 | 8時 | -13 | 1.2 | 98.1997 | 1.7897
2014-02-19 | 9時 | -11.5 | 1.1 | 78.6219 | -0.69975
2014-02-19 | 10時 | -10.3 | 1.1 | 70.6241 | -0.55824
2014-02-19 | 11時 | -9.3 | 1.1 | 64.6329 | 0
2014-02-19 | 12時 | -8.4 | 1.1 | 59.7111 | 0
2014-02-19 | 13時 | -8.8 | 1.1 | 61.8464 | 0
2014-02-19 | 14時 | -9.4 | 1.1 | 65.2064 | 0
2014-02-19 | 15時 | -11 | 1 | 68.3527 | -2.3019
2014-02-19 | 16時 | -13 | 1 | 81.8593 | -3.8202
2014-02-19 | 17時 | -13.4 | 0.9 | 76.4168 | -0.24219
2014-02-19 | 18時 | -15.1 | 0.9 | 89.3149 | 0
2014-02-19 | 19時 | -17.4 | 0.9 | 110.6644 | 1.2262
2014-02-19 | 20時 | -19 | 0.8 | 114.4664 | 1.3055
2014-02-19 | 21時 | -20 | 0.7 | 110.2238 | 1.2955
2014-02-19 | 22時 | -21.2 | 0.6 | 106.0861 | 0
2014-02-19 | 23時 | -21.1 | 0.7 | 122.5544 | 0
2014-02-20 | 0時 | -22.6 | 0.6 | 121.5923 | 0
2014-02-20 | 1時 | -22.3 | 0.6 | 118.074 | 0
2014-02-20 | 2時 | -23.1 | 0.5 | 106.4427 | 0
2014-02-20 | 3時 | -24.2 | 0.5 | 118.6655 | 0
2014-02-20 | 4時 | -24.5 | 0.5 | 122.2566 | 0
2014-02-20 | 5時 | -24.5 | 0.5 | 122.2566 | 0
2014-02-20 | 6時 | -23.8 | 0.5 | 114.0537 | 0
2014-02-20 | 7時 | -22.1 | 0.6 | 115.7898 | 0
2014-02-20 | 8時 | -19.8 | 0.7 | 108.1298 | 0
2014-02-20 | 9時 | -16.9 | 0.9 | 105.5916 | 0
2014-02-20 | 10時 | -13.3 | 1 | 84.124 | 0
2014-02-20 | 11時 | -8.4 | 1.1 | 59.7111 | 0
2014-02-20 | 12時 | -5.5 | 1.2 | 50.6434 | 0
2014-02-20 | 13時 | -4.6 | 1.3 | 50.7919 | 0
2014-02-20 | 14時 | -4.8 | 1.4 | 55.631 | 0
2014-02-20 | 15時 | -5.5 | 1.4 | 59.065 | 0
2014-02-20 | 16時 | -8.3 | 1.4 | 75.2964 | 0
2014-02-20 | 17時 | -9.5 | 1.3 | 77.7215 | 0
2014-02-20 | 18時 | -10 | 1.3 | 81.2425 | 0
2014-02-20 | 19時 | -12.5 | 1.3 | 101.6508 | 0.95252
2014-02-20 | 20時 | -13.4 | 1.3 | 110.3089 | 0
2014-02-20 | 21時 | -14.5 | 1.2 | 112.6276 | 1.9121
2014-02-20 | 22時 | -15.2 | 1.1 | 110.1405 | 1.502
2014-02-20 | 23時 | -15.5 | 1.1 | 113.2409 | 0
2014-02-21 | 0時 | -16.6 | 1 | 114.0587 | 0
2014-02-21 | 1時 | -17.7 | 0.9 | 113.8344 | 0
2014-02-21 | 2時 | -17.7 | 0.9 | 113.8344 | 0
2014-02-21 | 3時 | -18 | 0.9 | 117.1031 | 0
2014-02-21 | 4時 | -19 | 0.8 | 114.4664 | 0
2014-02-21 | 5時 | -19.4 | 0.8 | 118.9177 | 0
2014-02-21 | 6時 | -20.1 | 0.7 | 111.2873 | 0
2014-02-21 | 7時 | -18.9 | 0.8 | 113.382 | 0
2014-02-21 | 8時 | -16.8 | 1 | 116.212 | 0
2014-02-21 | 9時 | -13.1 | 1.3 | 107.3371 | 0
2014-02-21 | 10時 | -10 | 1.3 | 81.2425 | 0
2014-02-21 | 11時 | -7.1 | 1.4 | 67.8125 | 0
2014-02-21 | 12時 | -4.9 | 1.5 | 60.1061 | 0
2014-02-21 | 13時 | -3.6 | 1.5 | 53.8187 | 0
2014-02-21 | 14時 | -3.5 | 1.6 | 56.9142 | 0
2014-02-21 | 15時 | -4.5 | 1.6 | 61.953 | 0
2014-02-21 | 16時 | -5.8 | 1.5 | 64.9254 | 0
2014-02-21 | 17時 | -6.6 | 1.5 | 69.5635 | 0
2014-02-21 | 18時 | -6.8 | 1.5 | 70.7785 | 0
2014-02-21 | 19時 | -9.2 | 1.4 | 81.4979 | 0.17964
2014-02-21 | 20時 | -11 | 1.4 | 95.6324 | 0
2014-02-21 | 21時 | -12.7 | 1.4 | 111.4534 | 1.525
2014-02-21 | 22時 | -13.7 | 1.3 | 113.3702 | 1.2933
2014-02-21 | 23時 | -14.4 | 1.2 | 111.5974 | 0
2014-02-22 | 0時 | -15.1 | 1.1 | 109.1276 | 0
2014-02-22 | 1時 | -15.1 | 1.1 | 109.1276 | 0
2014-02-22 | 2時 | -15.3 | 1.1 | 111.1636 | 0
2014-02-22 | 3時 | -15.5 | 1.1 | 113.2409 | 0
2014-02-22 | 4時 | -15.9 | 1 | 106.856 | 0
2014-02-22 | 5時 | -15.4 | 1.1 | 112.1971 | 0
2014-02-22 | 6時 | -15.1 | 1.1 | 109.1276 | 0
2014-02-22 | 7時 | -13.9 | 1.2 | 106.5976 | 0
2014-02-22 | 8時 | -10.7 | 1.6 | 106.3688 | 0
2014-02-22 | 9時 | -8.6 | 1.7 | 93.8247 | 0
2014-02-22 | 10時 | -6.4 | 1.8 | 82.0059 | 0
2014-02-22 | 11時 | -3.6 | 1.9 | 68.1267 | 0
2014-02-22 | 12時 | -0.4 | 2 | 54.8756 | 0
2014-02-22 | 13時 | 0.1 | 2 | 52.7109 | 0
2014-02-22 | 14時 | -1.5 | 2.1 | 63.1119 | 0
2014-02-22 | 15時 | -2.5 | 2 | 65.356 | 0
2014-02-22 | 16時 | -4.2 | 2 | 75.4419 | 0
2014-02-22 | 17時 | -5.5 | 1.9 | 80.0954 | 0
2014-02-22 | 18時 | -5.8 | 1.9 | 82.1861 | 0
2014-02-22 | 19時 | -8.9 | 1.8 | 101.9832 | -0.79166
2014-02-22 | 20時 | -9.7 | 1.8 | 109.4486 | 0
2014-02-22 | 21時 | -10.4 | 1.7 | 110.0164 | 1.1747
2014-02-22 | 22時 | -11.5 | 1.5 | 107.1429 | 1.1072
2014-02-22 | 23時 | -12 | 1.5 | 112.0737 | 0
2014-02-23 | 0時 | -12 | 1.5 | 112.0737 | 0
2014-02-23 | 1時 | -12.4 | 1.4 | 108.4667 | 0
2014-02-23 | 2時 | -12.2 | 1.4 | 106.524 | 0
2014-02-23 | 3時 | -12.2 | 1.4 | 106.524 | 0
2014-02-23 | 4時 | -11.8 | 1.5 | 110.0724 | 0
2014-02-23 | 5時 | -11.4 | 1.5 | 106.1853 | 0
2014-02-23 | 6時 | -10.7 | 1.6 | 106.3688 | 0
2014-02-23 | 7時 | -9.1 | 1.9 | 109.5451 | 0
2014-02-23 | 8時 | -8.9 | 1.9 | 107.6317 | 0
2014-02-23 | 9時 | -6.9 | 2.2 | 104.5948 | 0
2014-02-23 | 10時 | -5 | 2.4 | 96.8551 | 0
2014-02-23 | 11時 | -3.3 | 2.4 | 83.8339 | 0
2014-02-23 | 12時 | -0.7 | 2.5 | 70.2607 | 0
2014-02-23 | 13時 | 1.1 | 2.5 | 61.2442 | 0
2014-02-23 | 14時 | 0.9 | 2.6 | 64.6082 | 0
2014-02-23 | 15時 | 0.2 | 2.6 | 67.9633 | 0
2014-02-23 | 16時 | -0.4 | 2.6 | 71.2697 | 0
2014-02-23 | 17時 | -1 | 2.6 | 74.8982 | 0
2014-02-23 | 18時 | -1.7 | 2.6 | 79.3879 | 0
2014-02-23 | 19時 | -2.1 | 2.6 | 82.0845 | 4.1611
2014-02-23 | 20時 | -1.9 | 2.6 | 80.724 | 0
2014-02-23 | 21時 | -2.1 | 2.6 | 82.0845 | 2.1621
2014-02-23 | 22時 | -2.6 | 2.6 | 85.5965 | 1.277
2014-02-23 | 23時 | -1.5 | 2.7 | 81.0659 | 0
2014-02-24 | 0時 | -1.1 | 2.7 | 78.4145 | 0
2014-02-24 | 1時 | -1.2 | 2.8 | 81.9837 | 0
2014-02-24 | 2時 | -1.1 | 2.8 | 81.3057 | 0
2014-02-24 | 3時 | -1.2 | 2.8 | 81.9837 | 0
2014-02-24 | 4時 | -0.5 | 2.7 | 74.6129 | 0
2014-02-24 | 5時 | -0.1 | 2.6 | 69.5277 | 0
2014-02-24 | 6時 | -0.9 | 2.6 | 74.2797 | 0
2014-02-24 | 7時 | 1.6 | 2.5 | 59.083 | 0
2014-02-24 | 8時 | 2.6 | 2.5 | 55.0108 | 0
2014-02-24 | 9時 | 3.8 | 2.5 | 50.5316 | 0
2014-02-24 | 10時 | 4.8 | 2.4 | 45.2314 | 0
2014-02-24 | 11時 | 4.9 | 2.4 | 44.9166 | 0
2014-02-24 | 12時 | 4.9 | 2.4 | 44.9166 | 0
2014-02-24 | 13時 | 3.5 | 2.4 | 49.5554 | 0
2014-02-24 | 14時 | 3 | 2.4 | 51.3397 | 0
2014-02-24 | 15時 | 2.4 | 2.4 | 53.5761 | 0
2014-02-24 | 16時 | 1.9 | 2.5 | 57.8271 | 0
2014-02-24 | 17時 | 0.5 | 2.5 | 63.9547 | 0
2014-02-24 | 18時 | -0.2 | 2.6 | 70.1031 | 0
2014-02-24 | 19時 | -0.7 | 2.6 | 73.0594 | -1.5864
2014-02-24 | 20時 | 0.4 | 2.7 | 69.5506 | 0
2014-02-24 | 21時 | 0.1 | 2.7 | 71.0799 | 0.51255
2014-02-24 | 22時 | -0.6 | 2.8 | 78.0061 | 0.59304
2014-02-24 | 23時 | -0.9 | 2.9 | 82.8107 | 0
2014-02-25 | 0時 | -0.6 | 2.9 | 80.7791 | 0
2014-02-25 | 1時 | -1.7 | 3 | 91.5428 | 0
2014-02-25 | 2時 | -1.5 | 3.1 | 93.0161 | 0
2014-02-25 | 3時 | -1.2 | 3.2 | 93.6357 | 0
2014-02-25 | 4時 | -1.7 | 3.3 | 100.6488 | 0
2014-02-25 | 5時 | -1.6 | 3.4 | 102.8216 | 0
2014-02-25 | 6時 | -1.1 | 3.5 | 101.5184 | 0
2014-02-25 | 7時 | -0.9 | 3.6 | 102.6845 | 5.6704
2014-02-25 | 8時 | 0.4 | 3.8 | 97.7139 | 1.8579
2014-02-25 | 9時 | 0.4 | 3.8 | 97.7139 | 1.1881
2014-02-25 | 10時 | 1.8 | 3.8 | 88.3445 | 0.3117
2014-02-25 | 11時 | 2.5 | 3.7 | 81.8401 | 0
2014-02-25 | 12時 | 2.8 | 3.7 | 80.1131 | 0
2014-02-25 | 13時 | 3.5 | 3.7 | 76.2392 | 0
2014-02-25 | 14時 | 3.2 | 3.7 | 77.8733 | 0
2014-02-25 | 15時 | 3.4 | 3.5 | 72.6526 | 1.6663
2014-02-25 | 16時 | 2.1 | 3.3 | 75.1521 | 0.94002
2014-02-25 | 17時 | 1 | 3.1 | 76.4183 | 1.07
2014-02-25 | 18時 | 1.1 | 3 | 73.4342 | 0
2014-02-25 | 19時 | 0.5 | 2.8 | 71.5948 | 1.5876
2014-02-25 | 20時 | -0.3 | 2.6 | 70.6838 | 1.0537
2014-02-25 | 21時 | -0.6 | 2.5 | 69.6818 | 0.79924
2014-02-25 | 22時 | -1 | 2.5 | 72.0291 | 0
2014-02-25 | 23時 | -1.1 | 2.4 | 69.7352 | 0
2014-02-26 | 0時 | -1.1 | 2.4 | 69.7352 | 0
2014-02-26 | 1時 | -1 | 2.3 | 66.288 | 0
2014-02-26 | 2時 | -1.1 | 2.3 | 66.8403 | 0
2014-02-26 | 3時 | -1.5 | 2.2 | 66.1066 | 0
2014-02-26 | 4時 | -2.5 | 2.2 | 71.8686 | 0
2014-02-26 | 5時 | -3.3 | 2.1 | 73.39 | 0
2014-02-26 | 6時 | -3.3 | 2.1 | 73.39 | 0
2014-02-26 | 7時 | -0.9 | 2 | 57.1932 | 5.4147
2014-02-26 | 8時 | 0.2 | 2 | 52.3298 | 0.15941
2014-02-26 | 9時 | 0 | 1.9 | 50.4485 | -0.17879
2014-02-26 | 10時 | 0.7 | 1.8 | 45.4373 | 0
2014-02-26 | 11時 | 0.4 | 1.8 | 46.4339 | 0
2014-02-26 | 12時 | 0.8 | 1.7 | 42.6111 | 0
2014-02-26 | 13時 | -0.1 | 1.7 | 45.526 | 0
2014-02-26 | 14時 | -0.6 | 1.7 | 47.4444 | 0
2014-02-26 | 15時 | -1.5 | 1.7 | 51.1233 | -0.85496
2014-02-26 | 16時 | -2.3 | 1.8 | 57.8611 | -2.1032
2014-02-26 | 17時 | -3 | 1.8 | 61.3644 | -0.67237
2014-02-26 | 18時 | -3.1 | 1.9 | 65.3109 | 0
2014-02-26 | 19時 | -3.5 | 1.9 | 67.5531 | 0.73733
2014-02-26 | 20時 | -3.6 | 2 | 71.7008 | 0.80177
2014-02-26 | 21時 | -4.3 | 2 | 76.0858 | 0.69544
2014-02-26 | 22時 | -4.5 | 2 | 77.3917 | 0
2014-02-26 | 23時 | -4.9 | 2 | 80.0772 | 0
2014-02-27 | 0時 | -5.7 | 2 | 85.7575 | 0
2014-02-27 | 1時 | -5.5 | 1.9 | 80.0954 | 0
2014-02-27 | 2時 | -5.9 | 2 | 87.2452 | 0
2014-02-27 | 3時 | -6.5 | 2 | 91.879 | 0
2014-02-27 | 4時 | -6.9 | 2.1 | 99.8565 | 0
2014-02-27 | 5時 | -5.7 | 2.2 | 94.3031 | 0
2014-02-27 | 6時 | -4.7 | 2.3 | 90.4868 | 0
2014-02-27 | 7時 | -3.5 | 2.4 | 85.2619 | 0
2014-02-27 | 8時 | -1.6 | 2.5 | 75.7131 | 0
2014-02-27 | 9時 | -2 | 2.5 | 78.2829 | 0
2014-02-27 | 10時 | -1.3 | 2.5 | 73.846 | 0
2014-02-27 | 11時 | -1.1 | 2.5 | 72.6292 | 0
2014-02-27 | 12時 | -1.6 | 2.5 | 75.7131 | 0
2014-02-27 | 13時 | -1.6 | 2.5 | 75.7131 | 0
2014-02-27 | 14時 | -1.8 | 2.6 | 80.0529 | 0
2014-02-27 | 15時 | -2.5 | 2.5 | 81.6296 | 0
2014-02-27 | 16時 | -3 | 2.4 | 81.7406 | 0
2014-02-27 | 17時 | -3.1 | 2.4 | 82.432 | 0
2014-02-27 | 18時 | -4.2 | 2.3 | 86.7165 | 0
2014-02-27 | 19時 | -5.6 | 2.2 | 93.4965 | 1.7004
2014-02-27 | 20時 | -3.9 | 2.2 | 80.8741 | 0
2014-02-27 | 21時 | -6.8 | 2.1 | 98.9947 | 1.5672
2014-02-27 | 22時 | -6.9 | 2 | 95.1166 | 1.1223
2014-02-27 | 23時 | -8.6 | 1.9 | 104.8293 | 0
2014-02-28 | 0時 | -9.7 | 1.8 | 109.4486 | 0
2014-02-28 | 1時 | -10.1 | 1.7 | 107.1193 | 0
2014-02-28 | 2時 | -11.4 | 1.6 | 113.2462 | 0
2014-02-28 | 3時 | -10.1 | 1.7 | 107.1193 | 0
2014-02-28 | 4時 | -11.6 | 1.5 | 108.1099 | 0
2014-02-28 | 5時 | -12.5 | 1.4 | 109.4525 | 0
2014-02-28 | 6時 | -11.2 | 1.6 | 111.2332 | 0
2014-02-28 | 7時 | -10.9 | 1.6 | 108.2863 | 0
2014-02-28 | 8時 | -7.1 | 1.8 | 87.1315 | 0
2014-02-28 | 9時 | -5.3 | 1.9 | 78.7338 | 0
2014-02-28 | 10時 | -3.1 | 1.9 | 65.3109 | 0
2014-02-28 | 11時 | -1.4 | 2 | 59.6179 | 0
2014-02-28 | 12時 | -0.6 | 2.1 | 58.5702 | 0
2014-02-28 | 13時 | -1.1 | 2.2 | 63.9445 | 0
2014-02-28 | 14時 | -1.8 | 2.3 | 70.8501 | 0
2014-02-28 | 15時 | -2.9 | 2.2 | 74.3247 | 0
2014-02-28 | 16時 | -3.3 | 2.2 | 76.8724 | 0
2014-02-28 | 17時 | -3.7 | 2.1 | 75.9134 | 0
2014-02-28 | 18時 | -4.2 | 2 | 75.4419 | 0
2014-02-28 | 19時 | -5.1 | 2 | 81.4578 | -0.83724
2014-02-28 | 20時 | -6.2 | 1.8 | 80.6024 | 0
2014-02-28 | 21時 | -7.3 | 1.7 | 83.7472 | 0.99584
2014-02-28 | 22時 | -9 | 1.7 | 97.1851 | 0.96879
2014-02-28 | 23時 | -9.9 | 1.6 | 99.0597 | 0
2014-03-01 | 0時 | -10.1 | 1.6 | 100.8343 | 0
2014-03-01 | 1時 | -11 | 1.6 | 109.2591 | 0
2014-03-01 | 2時 | -12.1 | 1.4 | 105.5668 | 0
2014-03-01 | 3時 | -12.6 | 1.4 | 110.448 | 0
2014-03-01 | 4時 | -12.3 | 1.4 | 107.4906 | 0
2014-03-01 | 5時 | -13.2 | 1.3 | 108.3179 | 0
2014-03-01 | 6時 | -12.2 | 1.4 | 106.524 | 0
2014-03-01 | 7時 | -11.6 | 1.5 | 108.1099 | 0
2014-03-01 | 8時 | -9 | 1.5 | 85.779 | 0
2014-03-01 | 9時 | -7.4 | 1.5 | 74.5642 | 0
2014-03-01 | 10時 | -5.2 | 1.5 | 61.6678 | 0
2014-03-01 | 11時 | -4 | 1.5 | 55.6734 | 0
2014-03-01 | 12時 | -3.8 | 1.4 | 51.0966 | 0
2014-03-01 | 13時 | -4.3 | 1.4 | 53.3113 | 0
2014-03-01 | 14時 | -5.4 | 1.4 | 58.5606 | 0
2014-03-01 | 15時 | -6.2 | 1.4 | 62.731 | 0
2014-03-01 | 16時 | -7.3 | 1.4 | 69.0014 | 0
2014-03-01 | 17時 | -8.5 | 1.4 | 76.6288 | 0
2014-03-01 | 18時 | -8.9 | 1.4 | 79.3711 | 0
2014-03-01 | 19時 | -9 | 1.4 | 80.0733 | -0.27404
2014-03-01 | 20時 | -9.1 | 1.4 | 80.7822 | 0
2014-03-01 | 21時 | -10.4 | 1.3 | 84.1842 | 1.3608
2014-03-01 | 22時 | -12.8 | 1.3 | 104.452 | 1.2063
2014-03-01 | 23時 | -13 | 1.3 | 106.3659 | 0
2014-03-02 | 0時 | -12.6 | 1.3 | 102.5753 | 0
2014-03-02 | 1時 | -13.1 | 1.2 | 99.0963 | 0
2014-03-02 | 2時 | -13.2 | 1.2 | 100.0018 | 0
2014-03-02 | 3時 | -14.1 | 1.2 | 108.5678 | 0
2014-03-02 | 4時 | -15 | 1.1 | 108.1248 | 0
2014-03-02 | 5時 | -15.8 | 1.1 | 116.4361 | 0
2014-03-02 | 6時 | -14.5 | 1.2 | 112.6276 | 0
2014-03-02 | 7時 | -11.7 | 1.3 | 94.5719 | 0
2014-03-02 | 8時 | -10.5 | 1.4 | 91.4565 | 0
2014-03-02 | 9時 | -6.2 | 1.4 | 62.731 | 0
2014-03-02 | 10時 | -2.6 | 1.5 | 49.4697 | 0
2014-03-02 | 11時 | -2.2 | 1.6 | 51.0196 | 0
2014-03-02 | 12時 | -1.5 | 1.6 | 48.1238 | 0
2014-03-02 | 13時 | -1.8 | 1.7 | 52.4178 | 0
2014-03-02 | 14時 | -2.3 | 1.8 | 57.8611 | 0
2014-03-02 | 15時 | -3.5 | 1.7 | 60.4616 | 0
2014-03-02 | 16時 | -4.2 | 1.7 | 64.1564 | 0
2014-03-02 | 17時 | -4.6 | 1.7 | 66.3776 | 0
2014-03-02 | 18時 | -5.8 | 1.6 | 69.2427 | 0
2014-03-02 | 19時 | -6.5 | 1.6 | 73.5504 | -0.44983
2014-03-02 | 20時 | -6.5 | 1.6 | 73.5504 | 0
2014-03-02 | 21時 | -6.7 | 1.6 | 74.834 | 1.1187
2014-03-02 | 22時 | -7.3 | 1.6 | 78.8335 | 0.98694
2014-03-02 | 23時 | -7.3 | 1.7 | 83.7472 | 0
2014-03-03 | 0時 | -7.3 | 1.7 | 83.7472 | 0
2014-03-03 | 1時 | -7.6 | 1.7 | 85.9636 | 0
2014-03-03 | 2時 | -7.9 | 1.8 | 93.4198 | 0
2014-03-03 | 3時 | -7.7 | 1.8 | 91.8028 | 0
2014-03-03 | 4時 | -8.9 | 1.9 | 107.6317 | 0
2014-03-03 | 5時 | -8.5 | 2 | 109.3644 | 0
2014-03-03 | 6時 | -7.7 | 2 | 101.9704 | 0
2014-03-03 | 7時 | -6.3 | 2.1 | 94.8054 | 0
2014-03-03 | 8時 | -4.5 | 2.2 | 85.1036 | 0
2014-03-03 | 9時 | -3.9 | 2.3 | 84.5366 | 0
2014-03-03 | 10時 | -2.2 | 2.4 | 76.4314 | 0
2014-03-03 | 11時 | -1.4 | 2.5 | 74.4627 | 0
2014-03-03 | 12時 | -1.6 | 2.6 | 78.729 | 0
2014-03-03 | 13時 | -0.3 | 2.7 | 73.3907 | 0
2014-03-03 | 14時 | 0.2 | 2.9 | 75.7689 | 0
2014-03-03 | 15時 | -0.6 | 2.8 | 78.0061 | 0
2014-03-03 | 16時 | -1.5 | 2.8 | 84.0549 | 0
2014-03-03 | 17時 | -3.2 | 2.7 | 93.476 | 0
2014-03-03 | 18時 | -4.1 | 2.7 | 100.8721 | 0
2014-03-03 | 19時 | -5.4 | 2.5 | 104.3884 | -0.13231
2014-03-03 | 20時 | -5.4 | 2.5 | 104.3884 | 0
2014-03-03 | 21時 | -4.7 | 2.5 | 98.3237 | 1.081
2014-03-03 | 22時 | -3.9 | 2.3 | 84.5366 | 0.88493
2014-03-03 | 23時 | -3.9 | 2.2 | 80.8741 | 0
2014-03-04 | 0時 | -5 | 2.1 | 84.7889 | 0
2014-03-04 | 1時 | -6.3 | 2 | 90.3053 | 0
2014-03-04 | 2時 | -7.1 | 1.9 | 91.9574 | 0
2014-03-04 | 3時 | -7.7 | 1.8 | 91.8028 | 0
2014-03-04 | 4時 | -8.1 | 1.8 | 95.0679 | 0
2014-03-04 | 5時 | -8.4 | 1.7 | 92.1921 | 0
2014-03-04 | 6時 | -8.6 | 1.7 | 93.8247 | 0
2014-03-04 | 7時 | -8.2 | 1.6 | 85.2751 | 5.9653
2014-03-04 | 8時 | -7.3 | 1.6 | 78.8335 | 0.22846
2014-03-04 | 9時 | -7.1 | 1.5 | 72.6446 | -0.35602
2014-03-04 | 10時 | -6.4 | 1.5 | 68.3711 | 0.043019
2014-03-04 | 11時 | -6.6 | 1.5 | 69.5635 | 0
2014-03-04 | 12時 | -6 | 1.5 | 66.0525 | 0
2014-03-04 | 13時 | -6.3 | 1.5 | 67.7833 | 0
2014-03-04 | 14時 | -6.6 | 1.5 | 69.5635 | 0
2014-03-04 | 15時 | -7.5 | 1.4 | 70.2131 | 0.046769
2014-03-04 | 16時 | -8.5 | 1.4 | 76.6288 | -2.1446
2014-03-04 | 17時 | -10.3 | 1.3 | 83.4381 | -2.6665
2014-03-04 | 18時 | -11 | 1.2 | 81.9969 | 0
2014-03-04 | 19時 | -12.1 | 1.1 | 82.9852 | 0.54355
2014-03-04 | 20時 | -14.4 | 1.1 | 102.314 | 0.94224
2014-03-04 | 21時 | -15.9 | 1 | 106.856 | 0.96656
2014-03-04 | 22時 | -16.6 | 1 | 114.0587 | 0
2014-03-04 | 23時 | -17.9 | 0.9 | 116.0024 | 0
2014-03-05 | 0時 | -18.9 | 0.8 | 113.382 | 0
2014-03-05 | 1時 | -18.5 | 0.8 | 109.1544 | 0
2014-03-05 | 2時 | -20.5 | 0.7 | 115.6536 | 0
2014-03-05 | 3時 | -20.6 | 0.7 | 116.7739 | 0
2014-03-05 | 4時 | -21 | 0.7 | 121.374 | 0
2014-03-05 | 5時 | -21.4 | 0.6 | 108.1638 | 0
2014-03-05 | 6時 | -20.4 | 0.7 | 114.5449 | 0
2014-03-05 | 7時 | -17.1 | 0.9 | 107.5898 | 10.0033
2014-03-05 | 8時 | -15.8 | 1.1 | 116.4361 | 1.7719
2014-03-05 | 9時 | -12.5 | 1.4 | 109.4525 | -0.42611
2014-03-05 | 10時 | -7.6 | 1.5 | 75.8746 | -1.2194
2014-03-05 | 11時 | -3.7 | 1.6 | 57.8851 | 0
2014-03-05 | 12時 | -0.9 | 1.7 | 48.6376 | 0
2014-03-05 | 13時 | -0.5 | 1.8 | 49.8137 | 0
2014-03-05 | 14時 | -1.4 | 1.9 | 56.6461 | 0
2014-03-05 | 15時 | -2.5 | 1.9 | 62.0982 | -2.8248
2014-03-05 | 16時 | -3.5 | 1.9 | 67.5531 | -2.5125
2014-03-05 | 17時 | -4.4 | 1.9 | 72.9106 | -0.21422
2014-03-05 | 18時 | -5.6 | 1.9 | 80.7858 | 0
2014-03-05 | 19時 | -5.6 | 1.9 | 80.7858 | 0.77324
2014-03-05 | 20時 | -6 | 2 | 87.9995 | 0.84568
2014-03-05 | 21時 | -6.3 | 1.9 | 85.8038 | 0.75253
2014-03-05 | 22時 | -6.8 | 1.9 | 89.5953 | 0
2014-03-05 | 23時 | -7.3 | 1.8 | 88.6593 | 0
2014-03-06 | 0時 | -6.9 | 1.8 | 85.6324 | 0
2014-03-06 | 1時 | -7.4 | 1.7 | 84.479 | 0
2014-03-06 | 2時 | -7.8 | 1.7 | 87.4766 | 0
2014-03-06 | 3時 | -8.3 | 1.7 | 91.3873 | 0
2014-03-06 | 4時 | -8.6 | 1.8 | 99.3279 | 0
2014-03-06 | 5時 | -9.9 | 1.7 | 105.234 | 0
2014-03-06 | 6時 | -9.6 | 1.8 | 108.4838 | 0
2014-03-06 | 7時 | -7.9 | 1.9 | 98.594 | 0
2014-03-06 | 8時 | -6.8 | 1.9 | 89.5953 | 0
2014-03-06 | 9時 | -5.5 | 2 | 84.2975 | 0
2014-03-06 | 10時 | -4.2 | 2 | 75.4419 | 0
2014-03-06 | 11時 | -3.6 | 2 | 71.7008 | 0
2014-03-06 | 12時 | -2.1 | 2.1 | 66.3522 | 0
2014-03-06 | 13時 | -2 | 2.1 | 65.7998 | 0
2014-03-06 | 14時 | -2.6 | 2.2 | 72.4742 | 0
2014-03-06 | 15時 | -3.7 | 2.2 | 79.5155 | 0
2014-03-06 | 16時 | -4.3 | 2.1 | 79.8773 | 0
2014-03-06 | 17時 | -4.9 | 2.1 | 84.0676 | 0
2014-03-06 | 18時 | -4.9 | 2.1 | 84.0676 | 0
2014-03-06 | 19時 | -4.6 | 2.1 | 81.9433 | 0.44259
2014-03-06 | 20時 | -4.6 | 2 | 78.0537 | 0
2014-03-06 | 21時 | -4.8 | 2 | 79.3964 | 1.2927
2014-03-06 | 22時 | -6.4 | 1.9 | 86.5479 | 1.0292
2014-03-06 | 23時 | -9.3 | 1.8 | 105.6443 | 0
2014-03-07 | 0時 | -11.9 | 1.5 | 111.0682 | 0
2014-03-07 | 1時 | -12.1 | 1.5 | 113.0891 | 0
2014-03-07 | 2時 | -13.1 | 1.3 | 107.3371 | 0
2014-03-07 | 3時 | -13.5 | 1.3 | 111.3193 | 0
2014-03-07 | 4時 | -14.2 | 1.2 | 109.5676 | 0
2014-03-07 | 5時 | -15 | 1.1 | 108.1248 | 0
2014-03-07 | 6時 | -14.9 | 1.1 | 107.132 | 0
2014-03-07 | 7時 | -11.6 | 1.5 | 108.1099 | 0
2014-03-07 | 8時 | -8.4 | 1.8 | 97.5995 | 0
2014-03-07 | 9時 | -6.5 | 1.9 | 87.2991 | 0
2014-03-07 | 10時 | -5.7 | 1.9 | 81.4827 | 0
2014-03-07 | 11時 | -2.1 | 2 | 63.2027 | 0
2014-03-07 | 12時 | -1.6 | 2.1 | 63.6397 | 0
2014-03-07 | 13時 | -1.2 | 2.1 | 61.5567 | 0
2014-03-07 | 14時 | -1.3 | 2.2 | 65.0157 | 0
2014-03-07 | 15時 | -1.9 | 2.1 | 65.2524 | 0
2014-03-07 | 16時 | -3.2 | 2.1 | 72.7735 | 0
2014-03-07 | 17時 | -4.1 | 2.1 | 78.5315 | 0
2014-03-07 | 18時 | -4.3 | 2.1 | 79.8773 | 0
2014-03-07 | 19時 | -6.3 | 2.1 | 94.8054 | 1.1505
2014-03-07 | 20時 | -8.3 | 2 | 107.4628 | 0
2014-03-07 | 21時 | -8.7 | 1.9 | 105.7545 | 1.5668
2014-03-07 | 22時 | -9.1 | 1.9 | 109.5451 | 1.1848
2014-03-07 | 23時 | -9.7 | 1.8 | 109.4486 | 0
2014-03-08 | 0時 | -10.9 | 1.6 | 108.2863 | 0
2014-03-08 | 1時 | -11 | 1.6 | 109.2591 | 0
2014-03-08 | 2時 | -12.6 | 1.4 | 110.448 | 0
2014-03-08 | 3時 | -13.4 | 1.3 | 110.3089 | 0
2014-03-08 | 4時 | -12.8 | 1.4 | 112.4687 | 0
2014-03-08 | 5時 | -12.1 | 1.5 | 113.0891 | 0
2014-03-08 | 6時 | -11.7 | 1.5 | 109.0864 | 0
2014-03-08 | 7時 | -10.6 | 1.7 | 111.995 | 0
2014-03-08 | 8時 | -7.4 | 1.8 | 89.434 | 0
2014-03-08 | 9時 | -5.8 | 1.8 | 77.873 | 0
2014-03-08 | 10時 | -4.6 | 1.8 | 70.2709 | 0
2014-03-08 | 11時 | -4.1 | 1.8 | 67.3451 | 0
2014-03-08 | 12時 | -3.5 | 1.8 | 64.008 | 0
2014-03-08 | 13時 | -3.7 | 1.8 | 65.0999 | 0
2014-03-08 | 14時 | -4.1 | 1.9 | 71.0751 | 0
2014-03-08 | 15時 | -5.2 | 1.8 | 73.9658 | 0
2014-03-08 | 16時 | -6.1 | 1.8 | 79.9104 | 0
2014-03-08 | 17時 | -6.8 | 1.8 | 84.8934 | 0
2014-03-08 | 18時 | -7.2 | 1.8 | 87.8918 | 0
2014-03-08 | 19時 | -8.4 | 1.7 | 92.1921 | 1.6982
2014-03-08 | 20時 | -8 | 1.7 | 89.0186 | 0
2014-03-08 | 21時 | -8.6 | 1.7 | 93.8247 | 1.8257
2014-03-08 | 22時 | -10.8 | 1.6 | 107.3229 | 1.3363
2014-03-08 | 23時 | -12.1 | 1.5 | 113.0891 | 0
2014-03-09 | 0時 | -13.2 | 1.3 | 108.3179 | 0
2014-03-09 | 1時 | -13.6 | 1.3 | 112.3397 | 0
2014-03-09 | 2時 | -14.9 | 1.2 | 116.8526 | 0
2014-03-09 | 3時 | -15.5 | 1.1 | 113.2409 | 0
2014-03-09 | 4時 | -16.5 | 1 | 112.9983 | 0
2014-03-09 | 5時 | -18 | 0.9 | 117.1031 | 0
2014-03-09 | 6時 | -15.6 | 1.1 | 114.2953 | 0
2014-03-09 | 7時 | -12.8 | 1.4 | 112.4687 | 0
2014-03-09 | 8時 | -9.1 | 1.4 | 80.7822 | 0
2014-03-09 | 9時 | -5.2 | 1.5 | 61.6678 | 0
2014-03-09 | 10時 | -2.3 | 1.5 | 48.2408 | 0
2014-03-09 | 11時 | -3.2 | 1.6 | 55.4909 | 0
2014-03-09 | 12時 | -1.6 | 1.6 | 48.5263 | 0
2014-03-09 | 13時 | -2.4 | 1.7 | 55.1152 | 0
2014-03-09 | 14時 | -2.7 | 1.8 | 59.8355 | 0
2014-03-09 | 15時 | -3.2 | 1.7 | 58.9496 | 0
2014-03-09 | 16時 | -4.1 | 1.6 | 59.8815 | 0
2014-03-09 | 17時 | -5.3 | 1.6 | 66.3341 | 0
2014-03-09 | 18時 | -6.4 | 1.5 | 68.3711 | 0
2014-03-09 | 19時 | -7.4 | 1.4 | 69.6044 | -1.1748
2014-03-09 | 20時 | -9.1 | 1.4 | 80.7822 | 0
2014-03-09 | 21時 | -8.4 | 1.4 | 75.9594 | 1.0506
2014-03-09 | 22時 | -10.1 | 1.4 | 88.2584 | 1.0409
2014-03-09 | 23時 | -11.5 | 1.4 | 100.0161 | 0
2014-03-10 | 0時 | -10.9 | 1.4 | 94.7809 | 0
2014-03-10 | 1時 | -11.2 | 1.4 | 97.3603 | 0
2014-03-10 | 2時 | -10.6 | 1.5 | 98.8508 | 0
2014-03-10 | 3時 | -10.9 | 1.5 | 101.5347 | 0
2014-03-10 | 4時 | -12.3 | 1.4 | 107.4906 | 0
2014-03-10 | 5時 | -11.9 | 1.5 | 111.0682 | 0
2014-03-10 | 6時 | -10.7 | 1.6 | 106.3688 | 0
2014-03-10 | 7時 | -5.7 | 1.8 | 77.2065 | 0
2014-03-10 | 8時 | -3.4 | 1.9 | 66.9848 | 0
2014-03-10 | 9時 | -3.9 | 1.9 | 69.8794 | 0
2014-03-10 | 10時 | 1.3 | 2 | 48.3341 | 0
2014-03-10 | 11時 | 2 | 2.1 | 48.2596 | 0
2014-03-10 | 12時 | 2.1 | 2.2 | 50.1897 | 0
2014-03-10 | 13時 | 2 | 2.2 | 50.5496 | 0
2014-03-10 | 14時 | 1.9 | 2.3 | 53.218 | 0
2014-03-10 | 15時 | 0.9 | 2.2 | 54.7035 | 0
2014-03-10 | 16時 | 0 | 2.2 | 58.3859 | 0
2014-03-10 | 17時 | -1.2 | 2.1 | 61.5567 | 0
2014-03-10 | 18時 | -2.6 | 2 | 65.9068 | 0
2014-03-10 | 19時 | -4.7 | 1.9 | 74.7979 | -1.6182
2014-03-10 | 20時 | -6.2 | 1.9 | 85.0666 | 0
2014-03-10 | 21時 | -6.7 | 1.9 | 88.8227 | 0.77298
2014-03-10 | 22時 | -7.2 | 1.9 | 92.7598 | 0.86445
2014-03-10 | 23時 | -8.6 | 1.9 | 104.8293 | 0
2014-03-11 | 0時 | -8.6 | 1.9 | 104.8293 | 0
2014-03-11 | 1時 | -9.2 | 1.8 | 104.7158 | 0
2014-03-11 | 2時 | -8 | 2 | 104.6775 | 0
2014-03-11 | 3時 | -8.8 | 1.9 | 106.6886 | 0
2014-03-11 | 4時 | -8.5 | 2 | 109.3644 | 0
2014-03-11 | 5時 | -8.6 | 1.9 | 104.8293 | 0
2014-03-11 | 6時 | -7.1 | 2.2 | 106.4259 | 0
2014-03-11 | 7時 | -0.7 | 2.6 | 73.0594 | 6.9456
2014-03-11 | 8時 | 2.2 | 2.7 | 61.1094 | 0.84231
2014-03-11 | 9時 | 2.6 | 2.8 | 61.5825 | -1.1416
2014-03-11 | 10時 | 5.4 | 2.8 | 50.5765 | 0.066614
2014-03-11 | 11時 | 7.2 | 2.9 | 46.2555 | 0
2014-03-11 | 12時 | 7.6 | 3 | 46.5514 | 0
2014-03-11 | 13時 | 8 | 3 | 45.2988 | 0
2014-03-11 | 14時 | 7.8 | 3.1 | 47.4434 | 0
2014-03-11 | 15時 | 7.4 | 3.1 | 48.7575 | 0
2014-03-11 | 16時 | 6.3 | 3.1 | 52.5858 | 0.51271
2014-03-11 | 17時 | 4.8 | 3.2 | 60.2314 | -1.1651
2014-03-11 | 18時 | 5 | 3.2 | 59.3963 | 0
2014-03-11 | 19時 | 4.4 | 3.2 | 61.9411 | -1.3204
2014-03-11 | 20時 | 4.6 | 3.3 | 62.9782 | 0.15425
2014-03-11 | 21時 | 3.8 | 3.2 | 64.608 | 0.18235
2014-03-11 | 22時 | 3.4 | 3.2 | 66.4571 | 0
2014-03-11 | 23時 | 1.7 | 3.2 | 75.002 | 0
2014-03-12 | 0時 | 1.9 | 3.1 | 71.6368 | 0
2014-03-12 | 1時 | 0.9 | 3.1 | 76.9712 | 0
2014-03-12 | 2時 | 0.9 | 3.1 | 76.9712 | 0
2014-03-12 | 3時 | 0.5 | 3.1 | 79.2277 | 0
2014-03-12 | 4時 | 0.4 | 3.1 | 79.8032 | 0
2014-03-12 | 5時 | 0.3 | 3.1 | 80.3835 | 0
2014-03-12 | 6時 | 0.8 | 3.1 | 77.5285 | 0
2014-03-12 | 7時 | 1.5 | 3.2 | 76.0854 | 5.1593
2014-03-12 | 8時 | 2 | 3.2 | 73.409 | 1.6267
2014-03-12 | 9時 | 3.3 | 3.3 | 69.009 | 0.93497
2014-03-12 | 10時 | 3.6 | 3.5 | 71.6339 | 0.56745
2014-03-12 | 11時 | 3.1 | 3.6 | 76.3192 | 0
2014-03-12 | 12時 | 3 | 3.7 | 78.9843 | 0
2014-03-12 | 13時 | 2.9 | 3.9 | 83.8195 | 0
2014-03-12 | 14時 | 2.8 | 4 | 86.5672 | 0
2014-03-12 | 15時 | 2.6 | 4 | 87.8064 | 1.8449
2014-03-12 | 16時 | 1.9 | 3.9 | 90.0085 | 0.94936
2014-03-12 | 17時 | 1.4 | 3.8 | 90.9151 | 1.0549
2014-03-12 | 18時 | 1.6 | 3.8 | 89.6195 | 0
2014-03-12 | 19時 | 1.6 | 3.7 | 87.2751 | 1.5224
2014-03-12 | 20時 | 1.7 | 3.7 | 86.6518 | 0.97792
2014-03-12 | 21時 | 1.7 | 3.6 | 84.3233 | 0.70208
2014-03-12 | 22時 | 1.5 | 3.5 | 83.1784 | 0
2014-03-12 | 23時 | 1.5 | 3.4 | 80.8148 | 0
2014-03-13 | 0時 | 1.1 | 3.3 | 80.7389 | 0
2014-03-13 | 1時 | 0 | 3.1 | 82.1526 | 0
2014-03-13 | 2時 | 0.1 | 3.1 | 81.5581 | 0
2014-03-13 | 3時 | -0.2 | 2.9 | 78.1544 | 0
2014-03-13 | 4時 | -0.1 | 2.9 | 77.5129 | 0
2014-03-13 | 5時 | -0.9 | 2.8 | 79.968 | 0
2014-03-13 | 6時 | -1.6 | 2.7 | 81.7439 | 0
2014-03-13 | 7時 | -1.4 | 2.7 | 80.394 | 0
2014-03-13 | 8時 | -1.2 | 2.6 | 76.1521 | 0
2014-03-13 | 9時 | -1.4 | 2.6 | 77.4289 | 0
2014-03-13 | 10時 | -1.2 | 2.6 | 76.1521 | 0
2014-03-13 | 11時 | -0.8 | 2.6 | 73.6668 | 0
2014-03-13 | 12時 | -1.5 | 2.7 | 81.0659 | 0
2014-03-13 | 13時 | -1.5 | 2.7 | 81.0659 | 0
2014-03-13 | 14時 | -1.3 | 2.7 | 79.7282 | 0
2014-03-13 | 15時 | -1.3 | 2.7 | 79.7282 | 0
2014-03-13 | 16時 | -1.5 | 2.7 | 81.0659 | 0
2014-03-13 | 17時 | -2.8 | 2.6 | 87.0468 | 0
2014-03-13 | 18時 | -3.1 | 2.6 | 89.2727 | 0
2014-03-13 | 19時 | -3.5 | 2.6 | 92.3375 | 0.0020253
2014-03-13 | 20時 | -3.1 | 2.6 | 89.2727 | 0
2014-03-13 | 21時 | -2.9 | 2.6 | 87.782 | 1.0642
2014-03-13 | 22時 | -3.6 | 2.6 | 93.1215 | 0.87486
2014-03-13 | 23時 | -4.4 | 2.6 | 99.6606 | 0
2014-03-14 | 0時 | -5.1 | 2.6 | 105.7935 | 0
2014-03-14 | 1時 | -5.3 | 2.5 | 103.4976 | 0
2014-03-14 | 2時 | -6.3 | 2.3 | 103.8012 | 0
2014-03-14 | 3時 | -6.5 | 2.3 | 105.6101 | 0
2014-03-14 | 4時 | -6.5 | 2.3 | 105.6101 | 0
2014-03-14 | 5時 | -6.3 | 2.3 | 103.8012 | 0
2014-03-14 | 6時 | -5.7 | 2.4 | 102.8431 | 0
2014-03-14 | 7時 | -3.5 | 2.7 | 95.8736 | 0
2014-03-14 | 8時 | -1.3 | 2.8 | 82.6678 | 0
2014-03-14 | 9時 | -0.9 | 2.7 | 77.1243 | 0
2014-03-14 | 10時 | 0.8 | 2.7 | 67.5681 | 0
2014-03-14 | 11時 | 1.4 | 2.6 | 62.3246 | 0
2014-03-14 | 12時 | 2.1 | 2.6 | 59.2771 | 0
2014-03-14 | 13時 | 2.7 | 2.6 | 56.7968 | 0
2014-03-14 | 14時 | 2.9 | 2.5 | 53.8509 | 0
2014-03-14 | 15時 | 1.3 | 2.5 | 60.3693 | 0
2014-03-14 | 16時 | -0.6 | 2.5 | 69.6818 | 0
2014-03-14 | 17時 | -1.7 | 2.5 | 76.3468 | 0
2014-03-14 | 18時 | -2.4 | 2.5 | 80.948 | 0
2014-03-14 | 19時 | -3.4 | 2.5 | 88.0532 | -1.2529
2014-03-14 | 20時 | -4.2 | 2.5 | 94.2269 | 0
2014-03-14 | 21時 | -4 | 2.5 | 92.6405 | 0.75844
2014-03-14 | 22時 | -4.5 | 2.6 | 100.5125 | 0.78215
2014-03-14 | 23時 | -4.8 | 2.6 | 103.1162 | 0
2014-03-15 | 0時 | -5.3 | 2.5 | 103.4976 | 0
2014-03-15 | 1時 | -6.3 | 2.4 | 108.297 | 0
2014-03-15 | 2時 | -5.2 | 2.6 | 106.7026 | 0
2014-03-15 | 3時 | -4.1 | 2.8 | 104.5914 | 0
2014-03-15 | 4時 | -1.8 | 3 | 92.3096 | 0
2014-03-15 | 5時 | -2 | 3 | 93.8643 | 0
2014-03-15 | 6時 | -1.6 | 3 | 90.783 | 0
2014-03-15 | 7時 | -0.9 | 3 | 85.6525 | 0
2014-03-15 | 8時 | -0.1 | 3 | 80.1729 | 0
2014-03-15 | 9時 | -0.2 | 2.9 | 78.1544 | 0
2014-03-15 | 10時 | 0.3 | 2.8 | 72.6393 | 0
2014-03-15 | 11時 | 0.2 | 2.7 | 70.566 | 0
2014-03-15 | 12時 | -0.6 | 2.7 | 75.2322 | 0
2014-03-15 | 13時 | -1.9 | 2.6 | 80.724 | 0
2014-03-15 | 14時 | -2.4 | 2.6 | 84.1724 | 0
2014-03-15 | 15時 | -2.8 | 2.5 | 83.7122 | 0
2014-03-15 | 16時 | -3.2 | 2.4 | 83.1297 | 0
2014-03-15 | 17時 | -4.1 | 2.3 | 85.9831 | 0
2014-03-15 | 18時 | -4.7 | 2.2 | 86.5664 | 0
2014-03-15 | 19時 | -5.2 | 2.1 | 86.2519 | 3.8747
2014-03-15 | 20時 | -5.6 | 2.1 | 89.261 | 0
2014-03-15 | 21時 | -6.2 | 2 | 89.5295 | 2.202
2014-03-15 | 22時 | -6.4 | 1.9 | 86.5479 | 1.355
2014-03-15 | 23時 | -7 | 1.8 | 86.3784 | 0
2014-03-16 | 0時 | -7.2 | 1.8 | 87.8918 | 0
2014-03-16 | 1時 | -7.1 | 1.7 | 82.3041 | 0
2014-03-16 | 2時 | -7.7 | 1.6 | 81.6286 | 0
2014-03-16 | 3時 | -7.5 | 1.6 | 80.2178 | 0
2014-03-16 | 4時 | -7 | 1.6 | 76.8055 | 0
2014-03-16 | 5時 | -7.2 | 1.7 | 83.0222 | 0
2014-03-16 | 6時 | -6.4 | 1.7 | 77.4624 | 0
2014-03-16 | 7時 | -5 | 1.7 | 68.6827 | 0
2014-03-16 | 8時 | -3.6 | 1.7 | 60.975 | 0
2014-03-16 | 9時 | -2.8 | 1.7 | 56.9973 | 0
2014-03-16 | 10時 | -2 | 1.7 | 53.3006 | 0
2014-03-16 | 11時 | -0.3 | 1.7 | 46.283 | 0
2014-03-16 | 12時 | -0.2 | 1.7 | 45.9028 | 0
2014-03-16 | 13時 | -0.5 | 1.7 | 47.0538 | 0
2014-03-16 | 14時 | 0 | 1.8 | 47.8009 | 0
2014-03-16 | 15時 | -0.9 | 1.8 | 51.4904 | 0
2014-03-16 | 16時 | -1.6 | 1.8 | 54.5746 | 0
2014-03-16 | 17時 | -2.4 | 1.8 | 58.348 | 0
2014-03-16 | 18時 | -3.1 | 1.8 | 61.8834 | 0
2014-03-16 | 19時 | -3.1 | 1.8 | 61.8834 | -1.4476
2014-03-16 | 20時 | -3.3 | 1.8 | 62.9359 | 0
2014-03-16 | 21時 | -2.8 | 1.7 | 56.9973 | 0.67826
2014-03-16 | 22時 | -2.3 | 1.7 | 54.6554 | 0.72375
2014-03-16 | 23時 | -2.5 | 1.7 | 55.5793 | 0
2014-03-17 | 0時 | -2.4 | 1.7 | 55.1152 | 0
2014-03-17 | 1時 | -5.7 | 1.7 | 72.929 | 0
2014-03-17 | 2時 | -6.3 | 1.7 | 76.7964 | 0
2014-03-17 | 3時 | -3.8 | 1.7 | 62.016 | 0
2014-03-17 | 4時 | -7.3 | 1.7 | 83.7472 | 0
2014-03-17 | 5時 | -7.4 | 1.7 | 84.479 | 0
2014-03-17 | 6時 | -8.1 | 1.7 | 89.8007 | 0
2014-03-17 | 7時 | -3.8 | 1.7 | 62.016 | 0
2014-03-17 | 8時 | -1.1 | 1.7 | 49.4512 | 0
2014-03-17 | 9時 | 2.7 | 1.8 | 39.3713 | 0
2014-03-17 | 10時 | 4 | 1.9 | 37.9037 | 0
2014-03-17 | 11時 | 5.1 | 2 | 36.9357 | 0
2014-03-17 | 12時 | 6 | 2.1 | 36.4271 | 0
2014-03-17 | 13時 | 5.9 | 2.2 | 38.4206 | 0
2014-03-17 | 14時 | 6.1 | 2.3 | 39.6087 | 0
2014-03-17 | 15時 | 5.3 | 2.2 | 40.0545 | 0
2014-03-17 | 16時 | 4.1 | 2.2 | 43.5601 | 0
2014-03-17 | 17時 | 1.7 | 2.1 | 49.3068 | 0
2014-03-17 | 18時 | -0.6 | 2.1 | 58.5702 | 0
2014-03-17 | 19時 | -2.5 | 2 | 65.356 | -1.9608
2014-03-17 | 20時 | -3 | 2 | 68.1608 | 0
2014-03-17 | 21時 | -3.7 | 2 | 72.31 | 0.58903
2014-03-17 | 22時 | -4.2 | 2 | 75.4419 | 0.73926
2014-03-17 | 23時 | -4.7 | 1.9 | 74.7979 | 0
2014-03-18 | 0時 | -5.3 | 1.9 | 78.7338 | 0
2014-03-18 | 1時 | -5.6 | 1.8 | 76.5462 | 0
2014-03-18 | 2時 | -6.4 | 1.8 | 82.0059 | 0
2014-03-18 | 3時 | -7.5 | 1.9 | 95.2129 | 0
2014-03-18 | 4時 | -7.3 | 1.9 | 93.5698 | 0
2014-03-18 | 5時 | -6.6 | 2 | 92.677 | 0
2014-03-18 | 6時 | -6.2 | 2 | 89.5295 | 0
2014-03-18 | 7時 | -2.4 | 2.1 | 68.0399 | 5.2936
2014-03-18 | 8時 | -1 | 2.2 | 63.416 | -0.038031
2014-03-18 | 9時 | 2.9 | 2.2 | 47.4116 | -0.058105
2014-03-18 | 10時 | 3.2 | 2.3 | 48.5163 | 0
2014-03-18 | 11時 | 5.4 | 2.4 | 43.379 | 0
2014-03-18 | 12時 | 6.7 | 2.5 | 41.2946 | 0
2014-03-18 | 13時 | 6.6 | 2.5 | 41.5798 | 0
2014-03-18 | 14時 | 5.7 | 2.6 | 46.0104 | 0
2014-03-18 | 15時 | 4.2 | 2.6 | 51.0872 | 0
2014-03-18 | 16時 | 3.3 | 2.5 | 52.3465 | 0
2014-03-18 | 17時 | 2.9 | 2.5 | 53.8509 | -0.34303
2014-03-18 | 18時 | 2.1 | 2.4 | 54.7349 | 0
2014-03-18 | 19時 | 2.2 | 2.4 | 54.3456 | -1.8814
2014-03-18 | 20時 | 0.9 | 2.4 | 59.6574 | 0.40009
2014-03-18 | 21時 | 0.1 | 2.4 | 63.2125 | 0.33866
2014-03-18 | 22時 | 0.5 | 2.4 | 61.4063 | 0
2014-03-18 | 23時 | 0.4 | 2.5 | 64.4193 | 0
2014-03-19 | 0時 | 0.3 | 2.5 | 64.8877 | 0
2014-03-19 | 1時 | 1 | 2.5 | 61.6869 | 0
2014-03-19 | 2時 | 0.9 | 2.6 | 64.6082 | 0
2014-03-19 | 3時 | 0.5 | 2.7 | 69.0489 | 0
2014-03-19 | 4時 | -0.2 | 2.9 | 78.1544 | 0
2014-03-19 | 5時 | -0.7 | 3 | 84.2454 | 0
2014-03-19 | 6時 | -0.5 | 3.1 | 85.6118 | 0
2014-03-19 | 7時 | -0.4 | 3.2 | 87.6324 | 5.583
2014-03-19 | 8時 | 0.1 | 3.4 | 89.4079 | 1.4445
2014-03-19 | 9時 | 1.2 | 3.4 | 82.5758 | 0.43986
2014-03-19 | 10時 | 1.1 | 3.4 | 83.1722 | 0.20016
2014-03-19 | 11時 | 1.5 | 3.5 | 83.1784 | 0
2014-03-19 | 12時 | 1.9 | 3.5 | 80.8285 | 0
2014-03-19 | 13時 | 2 | 3.5 | 80.2526 | 0
2014-03-19 | 14時 | 2.2 | 3.5 | 79.1146 | 0
2014-03-19 | 15時 | 2.2 | 3.5 | 79.1146 | 1.546
2014-03-19 | 16時 | 1.8 | 3.4 | 79.0956 | 0.86232
2014-03-19 | 17時 | 1.3 | 3.4 | 81.9841 | 1.0069
2014-03-19 | 18時 | 1.2 | 3.3 | 80.1599 | 0
2014-03-19 | 19時 | 1.1 | 3.3 | 80.7389 | 1.5061
2014-03-19 | 20時 | 1 | 3.2 | 78.8708 | 0.98849
2014-03-19 | 21時 | 1.1 | 3.2 | 78.3048 | 0.71872
2014-03-19 | 22時 | 0.9 | 3.2 | 79.4414 | 0
2014-03-19 | 23時 | 0.4 | 3.2 | 82.3644 | 0
2014-03-20 | 0時 | 0.1 | 3.2 | 84.1755 | 0
2014-03-20 | 1時 | -0.1 | 3.2 | 85.4904 | 0
2014-03-20 | 2時 | -0.3 | 3.2 | 86.912 | 0
2014-03-20 | 3時 | -0.3 | 3.2 | 86.912 | 0
2014-03-20 | 4時 | -0.6 | 3.2 | 89.0928 | 0
2014-03-20 | 5時 | -0.5 | 3.2 | 88.3593 | 0
2014-03-20 | 6時 | -0.2 | 3.3 | 88.8775 | 0
2014-03-20 | 7時 | 0.3 | 3.3 | 85.5421 | 0
2014-03-20 | 8時 | 1.1 | 3.3 | 80.7389 | 0
2014-03-20 | 9時 | 1.6 | 3.2 | 75.5415 | 0
2014-03-20 | 10時 | 1.5 | 3.2 | 76.0854 | 0
2014-03-20 | 11時 | 1.2 | 3.2 | 77.7432 | 0
2014-03-20 | 12時 | 0.4 | 3.2 | 82.3644 | 0
2014-03-20 | 13時 | 0.3 | 3.1 | 80.3835 | 0
2014-03-20 | 14時 | 0.2 | 3.1 | 80.9684 | 0
2014-03-20 | 15時 | -0.2 | 3 | 80.8365 | 0
2014-03-20 | 16時 | -0.9 | 2.9 | 82.8107 | 0
2014-03-20 | 17時 | -1.7 | 2.8 | 85.4673 | 0
2014-03-20 | 18時 | -1.9 | 2.7 | 83.8153 | 0
2014-03-20 | 19時 | -2.3 | 2.7 | 86.6666 | 0.89831
2014-03-20 | 20時 | -2.2 | 2.6 | 82.7742 | 0
2014-03-20 | 21時 | -2.4 | 2.5 | 80.948 | 1.1802
2014-03-20 | 22時 | -2.6 | 2.5 | 82.3175 | 0.87329
2014-03-20 | 23時 | -3.2 | 2.4 | 83.1297 | 0
2014-03-21 | 0時 | -3.5 | 2.4 | 85.2619 | 0
2014-03-21 | 1時 | -4.4 | 2.3 | 88.2037 | 0
2014-03-21 | 2時 | -6.3 | 2.3 | 103.8012 | 0
2014-03-21 | 3時 | -6.8 | 2.2 | 103.6921 | 0
2014-03-21 | 4時 | -7.9 | 2 | 103.7665 | 0
2014-03-21 | 5時 | -7.9 | 2 | 103.7665 | 0
2014-03-21 | 6時 | -6.6 | 2.2 | 101.9121 | 0
2014-03-21 | 7時 | -4 | 2.2 | 81.5628 | 5.2008
2014-03-21 | 8時 | -0.5 | 2.2 | 60.8444 | -0.085775
2014-03-21 | 9時 | 1.2 | 2.1 | 51.1089 | 0.076027
2014-03-21 | 10時 | 2.2 | 2.1 | 47.5752 | 0
2014-03-21 | 11時 | 2.4 | 2.1 | 46.9016 | 0
2014-03-21 | 12時 | 3 | 2.1 | 44.9439 | 0
2014-03-21 | 13時 | 3.7 | 2 | 40.7437 | 0
2014-03-21 | 14時 | 2.3 | 2 | 44.9949 | 0
2014-03-21 | 15時 | 0.8 | 2 | 50.1066 | 1.0492
2014-03-21 | 16時 | 0.1 | 2 | 52.7109 | -0.80617
2014-03-21 | 17時 | -1.3 | 2 | 59.1242 | -1.8254
2014-03-21 | 18時 | -2.1 | 2 | 63.2027 | 0
2014-03-21 | 19時 | -2.9 | 2.1 | 70.9576 | -0.48736
2014-03-21 | 20時 | -4.4 | 2.1 | 80.5596 | 0.52896
2014-03-21 | 21時 | -5.1 | 2 | 81.4578 | 0.56012
2014-03-21 | 22時 | -5.3 | 2 | 82.8644 | 0
2014-03-21 | 23時 | -6 | 1.9 | 83.6129 | 0
2014-03-22 | 0時 | -6.5 | 1.9 | 87.2991 | 0
2014-03-22 | 1時 | -6.8 | 1.8 | 84.8934 | 0
2014-03-22 | 2時 | -7 | 1.8 | 86.3784 | 0
2014-03-22 | 3時 | -8.4 | 1.8 | 97.5995 | 0
2014-03-22 | 4時 | -8.3 | 2 | 107.4628 | 0
2014-03-22 | 5時 | -7.6 | 2 | 101.085 | 0
2014-03-22 | 6時 | -6.2 | 2.1 | 93.9909 | 0
2014-03-22 | 7時 | -4.3 | 2.2 | 83.6676 | 0
2014-03-22 | 8時 | -1.6 | 2.4 | 72.6962 | 0
2014-03-22 | 9時 | 0.1 | 2.4 | 63.2125 | 0
2014-03-22 | 10時 | 2.7 | 2.5 | 54.6211 | 0
2014-03-22 | 11時 | 2.8 | 2.5 | 54.2345 | 0
2014-03-22 | 12時 | 3 | 2.6 | 55.6003 | 0
2014-03-22 | 13時 | 2.8 | 2.7 | 58.5545 | 0
2014-03-22 | 14時 | 1.9 | 2.8 | 64.7352 | 0
2014-03-22 | 15時 | 1.3 | 2.8 | 67.5811 | 0
2014-03-22 | 16時 | -1.1 | 2.7 | 78.4145 | 0
2014-03-22 | 17時 | -1.9 | 2.8 | 86.9057 | 0
2014-03-22 | 18時 | -1.8 | 2.8 | 86.1832 | 0
2014-03-22 | 19時 | -2 | 2.7 | 84.5184 | 1.1307
2014-03-22 | 20時 | -2.2 | 2.8 | 89.1129 | 0
2014-03-22 | 21時 | -2.2 | 2.7 | 85.944 | 1.2669
2014-03-22 | 22時 | -2.2 | 2.7 | 85.944 | 0.89843
2014-03-22 | 23時 | -1.8 | 2.7 | 83.1186 | 0
2014-03-23 | 0時 | -1.5 | 2.7 | 81.0659 | 0
2014-03-23 | 1時 | -1.6 | 2.7 | 81.7439 | 0
2014-03-23 | 2時 | -1.7 | 2.7 | 82.4281 | 0
2014-03-23 | 3時 | -1.8 | 2.7 | 83.1186 | 0
2014-03-23 | 4時 | -2 | 2.7 | 84.5184 | 0
2014-03-23 | 5時 | -2.1 | 2.7 | 85.228 | 0
2014-03-23 | 6時 | -1.7 | 2.7 | 82.4281 | 0
2014-03-23 | 7時 | -1.2 | 2.7 | 79.0684 | 0
2014-03-23 | 8時 | -0.1 | 2.7 | 72.1903 | 0
2014-03-23 | 9時 | 0.2 | 2.8 | 73.1679 | 0
2014-03-23 | 10時 | 1.2 | 2.9 | 70.4886 | 0
2014-03-23 | 11時 | 1.4 | 2.9 | 69.4825 | 0
2014-03-23 | 12時 | 1.8 | 3 | 69.8349 | 0
2014-03-23 | 13時 | 2.3 | 3.1 | 69.6194 | 0
2014-03-23 | 14時 | 2.2 | 3.2 | 72.368 | 0
2014-03-23 | 15時 | 2.3 | 3.2 | 71.8537 | 0
2014-03-23 | 16時 | 2.1 | 3.3 | 75.1521 | 0
2014-03-23 | 17時 | 1.6 | 3.3 | 77.8897 | 0
2014-03-23 | 18時 | 1.2 | 3.4 | 82.5758 | 0
2014-03-23 | 19時 | 0.7 | 3.4 | 85.6064 | 3.2016
2014-03-23 | 20時 | 0.5 | 3.5 | 89.3934 | 0
2014-03-23 | 21時 | 0.2 | 3.4 | 88.7614 | 1.6514
2014-03-23 | 22時 | -0.1 | 3.4 | 90.8045 | 0.97144
2014-03-23 | 23時 | -0.1 | 3.4 | 90.8045 | 0
2014-03-24 | 0時 | -0.3 | 3.4 | 92.3144 | 0
2014-03-24 | 1時 | -0.3 | 3.3 | 89.6136 | 0
2014-03-24 | 2時 | -0.1 | 3.4 | 90.8045 | 0
2014-03-24 | 3時 | -0.3 | 3.1 | 84.2094 | 0
2014-03-24 | 4時 | -0.3 | 2.9 | 78.8018 | 0
2014-03-24 | 5時 | -0.4 | 2.7 | 73.999 | 0
2014-03-24 | 6時 | -1 | 2.5 | 72.0291 | 0
2014-03-24 | 7時 | -1.1 | 2.2 | 63.9445 | 0
2014-03-24 | 8時 | -0.9 | 2 | 57.1932 | 0
2014-03-24 | 9時 | -0.3 | 2 | 54.4244 | 0
2014-03-24 | 10時 | 0.3 | 2 | 51.9517 | 0
2014-03-24 | 11時 | 0.6 | 2 | 50.8357 | 0
2014-03-24 | 12時 | 1.2 | 2 | 48.683 | 0
2014-03-24 | 13時 | 1.1 | 2 | 49.0346 | 0
2014-03-24 | 14時 | 0.8 | 2 | 50.1066 | 0
2014-03-24 | 15時 | 0.3 | 2 | 51.9517 | 0
2014-03-24 | 16時 | -1.2 | 2 | 58.6349 | 0
2014-03-24 | 17時 | -2.4 | 1.9 | 61.5796 | 0
2014-03-24 | 18時 | -3.2 | 1.9 | 65.8638 | 0
2014-03-24 | 19時 | -3.3 | 1.9 | 66.4217 | -1.338
2014-03-24 | 20時 | -3.4 | 1.9 | 66.9848 | 0
2014-03-24 | 21時 | -2.9 | 1.9 | 64.2203 | 0.68544
2014-03-24 | 22時 | -5.1 | 1.9 | 77.3973 | 0.74878
2014-03-24 | 23時 | -6.7 | 1.9 | 88.8227 | 0
2014-03-25 | 0時 | -8.1 | 1.9 | 100.3333 | 0
2014-03-25 | 1時 | -8.3 | 1.9 | 102.106 | 0
2014-03-25 | 2時 | -9.6 | 1.8 | 108.4838 | 0
2014-03-25 | 3時 | -8.7 | 1.9 | 105.7545 | 0
2014-03-25 | 4時 | -8.6 | 1.9 | 104.8293 | 0
2014-03-25 | 5時 | -6.4 | 1.9 | 86.5479 | 0
2014-03-25 | 6時 | -0.4 | 1.9 | 52.1401 | 0
2014-03-25 | 7時 | 1 | 1.8 | 44.4644 | 5.6564
2014-03-25 | 8時 | 1.9 | 1.9 | 43.9909 | 0.17847
2014-03-25 | 9時 | 2.5 | 1.8 | 39.9354 | -0.30866
2014-03-25 | 10時 | 3 | 1.8 | 38.5418 | 0
2014-03-25 | 11時 | 3.4 | 1.8 | 37.466 | 0
2014-03-25 | 12時 | 3.7 | 1.8 | 36.6811 | 0
2014-03-25 | 13時 | 3.7 | 1.7 | 34.6488 | 0
2014-03-25 | 14時 | 4.1 | 1.8 | 35.663 | 0
2014-03-25 | 15時 | 3.8 | 1.8 | 36.4236 | 0.70006
2014-03-25 | 16時 | 2.6 | 1.9 | 41.8484 | -0.48714
2014-03-25 | 17時 | 0.9 | 1.9 | 47.2666 | -1.5084
2014-03-25 | 18時 | -0.8 | 2 | 56.7213 | 0
2014-03-25 | 19時 | -2.7 | 2 | 66.4626 | -0.69618
2014-03-25 | 20時 | -2.6 | 2.1 | 69.191 | 0.44472
2014-03-25 | 21時 | -3.7 | 2.1 | 75.9134 | 0.48354
2014-03-25 | 22時 | -4.1 | 2 | 74.8039 | 0
2014-03-25 | 23時 | -5 | 2 | 80.7643 | 0
2014-03-26 | 0時 | -3.9 | 2 | 73.5454 | 0
2014-03-26 | 1時 | -4.8 | 2 | 79.3964 | 0
2014-03-26 | 2時 | -5.5 | 2 | 84.2975 | 0
2014-03-26 | 3時 | -6.5 | 2 | 91.879 | 0
2014-03-26 | 4時 | -6.8 | 2 | 94.2958 | 0
2014-03-26 | 5時 | -6.3 | 2.1 | 94.8054 | 0
2014-03-26 | 6時 | -4.3 | 2.1 | 79.8773 | 0
2014-03-26 | 7時 | -1.5 | 2.2 | 66.1066 | 5.8943
2014-03-26 | 8時 | 1.9 | 2.3 | 53.218 | 0.48483
2014-03-26 | 9時 | 4.1 | 2.3 | 45.5329 | -0.79957
2014-03-26 | 10時 | 4.4 | 2.3 | 44.5843 | 0
2014-03-26 | 11時 | 4.7 | 2.4 | 45.5486 | 0
2014-03-26 | 12時 | 5 | 2.4 | 44.6043 | 0
2014-03-26 | 13時 | 1.4 | 2.4 | 57.5488 | 0
2014-03-26 | 14時 | 1.7 | 2.5 | 58.661 | 0
2014-03-26 | 15時 | 0.4 | 2.4 | 61.8524 | -2.4697
2014-03-26 | 16時 | -0.4 | 2.3 | 63.0766 | -0.47892
2014-03-26 | 17時 | -1.8 | 2.2 | 67.7805 | 0.27992
2014-03-26 | 18時 | -1.3 | 2.2 | 65.0157 | 0
2014-03-26 | 19時 | -2.3 | 2.1 | 67.4722 | 1.0128
2014-03-26 | 20時 | -3 | 2.1 | 71.5574 | 0.87527
2014-03-26 | 21時 | -5.1 | 2.1 | 85.517 | 0.74326
2014-03-26 | 22時 | -5.3 | 2.1 | 86.9937 | 0
2014-03-26 | 23時 | -6.5 | 2.1 | 96.4575 | 0
2014-03-27 | 0時 | -5.5 | 2.1 | 88.4982 | 0
2014-03-27 | 1時 | -5.7 | 2.1 | 90.031 | 0
2014-03-27 | 2時 | -4.4 | 2.1 | 80.5596 | 0
2014-03-27 | 3時 | -3.1 | 2.1 | 72.1626 | 0
2014-03-27 | 4時 | -2.6 | 2.2 | 72.4742 | 0
2014-03-27 | 5時 | -2.3 | 2.2 | 70.6738 | 0
2014-03-27 | 6時 | -0.8 | 2.3 | 65.1981 | 0
2014-03-27 | 7時 | -0.1 | 2.3 | 61.5348 | 0
2014-03-27 | 8時 | 0.4 | 2.4 | 61.8524 | 0
2014-03-27 | 9時 | 2 | 2.4 | 55.1273 | 0
2014-03-27 | 10時 | 3.8 | 2.5 | 50.5316 | 0
2014-03-27 | 11時 | 3.7 | 2.5 | 50.8889 | 0
2014-03-27 | 12時 | 4.1 | 2.5 | 49.4764 | 0
2014-03-27 | 13時 | 2.2 | 2.6 | 58.8555 | 0
2014-03-27 | 14時 | 2.7 | 2.6 | 56.7968 | 0
2014-03-27 | 15時 | 1.4 | 2.5 | 59.9371 | 0
2014-03-27 | 16時 | 0.7 | 2.5 | 63.0366 | 0
2014-03-27 | 17時 | -0.2 | 2.5 | 67.4177 | 0
2014-03-27 | 18時 | -1.3 | 2.4 | 70.9035 | 0
2014-03-27 | 19時 | -1.6 | 2.4 | 72.6962 | -0.58422
2014-03-27 | 20時 | -2.2 | 2.4 | 76.4314 | 0
2014-03-27 | 21時 | -2.7 | 2.3 | 76.3952 | 0.81775
2014-03-27 | 22時 | -2.5 | 2.3 | 75.1233 | 0.7519
2014-03-27 | 23時 | -0.5 | 2.3 | 63.5998 | 0
2014-03-28 | 0時 | -0.9 | 2.3 | 65.7406 | 0
2014-03-28 | 1時 | -1 | 2.3 | 66.288 | 0
2014-03-28 | 2時 | -0.9 | 2.3 | 65.7406 | 0
2014-03-28 | 3時 | -1.3 | 2.3 | 67.9601 | 0
2014-03-28 | 4時 | -1.2 | 2.4 | 70.3167 | 0
2014-03-28 | 5時 | -1.4 | 2.4 | 71.4957 | 0
2014-03-28 | 6時 | -0.3 | 2.4 | 65.2675 | 0
2014-03-28 | 7時 | 1.3 | 2.4 | 57.9638 | 0
2014-03-28 | 8時 | 3.1 | 2.5 | 53.0928 | 0
2014-03-28 | 9時 | 3.6 | 2.6 | 53.2905 | 0
2014-03-28 | 10時 | 4.6 | 2.7 | 51.5771 | 0
2014-03-28 | 11時 | 5.4 | 2.7 | 48.778 | 0
2014-03-28 | 12時 | 5.3 | 2.8 | 50.9295 | 0
2014-03-28 | 13時 | 4.7 | 2.9 | 54.9939 | 0
2014-03-28 | 14時 | 3.5 | 3 | 61.8848 | 0
2014-03-28 | 15時 | 3.4 | 2.9 | 60.2557 | 0
2014-03-28 | 16時 | 2.1 | 2.9 | 66.0851 | 0
2014-03-28 | 17時 | 0.4 | 2.8 | 72.115 | 0
2014-03-28 | 18時 | -0.6 | 2.7 | 75.2322 | 0
2014-03-28 | 19時 | -1.5 | 2.7 | 81.0659 | -0.66255
2014-03-28 | 20時 | -2.5 | 2.7 | 88.1318 | 0
2014-03-28 | 21時 | -2.9 | 2.6 | 87.782 | 0.81259
2014-03-28 | 22時 | -3.9 | 2.5 | 91.8582 | 0.77436
2014-03-28 | 23時 | -4.4 | 2.4 | 92.0239 | 0
2014-03-29 | 0時 | -5.3 | 2.4 | 99.3736 | 0
2014-03-29 | 1時 | -5.7 | 2.3 | 98.5738 | 0
2014-03-29 | 2時 | -5.2 | 2.3 | 94.4361 | 0
2014-03-29 | 3時 | -4.8 | 2.4 | 95.2147 | 0
2014-03-29 | 4時 | -2.6 | 2.5 | 82.3175 | 0
2014-03-29 | 5時 | -2 | 2.6 | 81.4012 | 0
2014-03-29 | 6時 | -1.9 | 2.7 | 83.8153 | 0
2014-03-29 | 7時 | -0.3 | 2.8 | 76.0967 | 0
2014-03-29 | 8時 | 0.8 | 3 | 75.0396 | 0
2014-03-29 | 9時 | 1.4 | 2.9 | 69.4825 | 0
2014-03-29 | 10時 | 2.5 | 3 | 66.4311 | 0
2014-03-29 | 11時 | 2.8 | 3 | 65.0293 | 0
2014-03-29 | 12時 | 2.8 | 3 | 65.0293 | 0
2014-03-29 | 13時 | 2.3 | 3 | 67.3844 | 0
2014-03-29 | 14時 | 2.4 | 3.1 | 69.125 | 0
2014-03-29 | 15時 | 1.8 | 3 | 69.8349 | 0
2014-03-29 | 16時 | 0.9 | 3 | 74.5002 | 0
2014-03-29 | 17時 | -0.5 | 3 | 82.8634 | 0
2014-03-29 | 18時 | -0.6 | 3 | 83.5513 | 0
2014-03-29 | 19時 | -0.6 | 3 | 83.5513 | 1.8617
2014-03-29 | 20時 | -0.7 | 3 | 84.2454 | 0
2014-03-29 | 21時 | -0.7 | 2.9 | 81.4502 | 1.3899
2014-03-29 | 22時 | -0.9 | 2.9 | 82.8107 | 0.91631
2014-03-29 | 23時 | -1 | 2.8 | 80.6338 | 0
2014-03-30 | 0時 | -1.2 | 2.8 | 81.9837 | 0
2014-03-30 | 1時 | -1.3 | 2.7 | 79.7282 | 0
2014-03-30 | 2時 | -2.1 | 2.7 | 85.228 | 0
2014-03-30 | 3時 | -2.1 | 2.7 | 85.228 | 0
2014-03-30 | 4時 | -2.4 | 2.7 | 87.3958 | 0
2014-03-30 | 5時 | -2.4 | 2.6 | 84.1724 | 0
2014-03-30 | 6時 | -2.1 | 2.6 | 82.0845 | 0
2014-03-30 | 7時 | -1.6 | 2.6 | 78.729 | 0
2014-03-30 | 8時 | -0.9 | 2.6 | 74.2797 | 0
2014-03-30 | 9時 | 0.1 | 2.6 | 68.4583 | 0
2014-03-30 | 10時 | 0.6 | 2.6 | 66.023 | 0
2014-03-30 | 11時 | 0.7 | 2.5 | 63.0366 | 0
2014-03-30 | 12時 | 0.7 | 2.5 | 63.0366 | 0
2014-03-30 | 13時 | 0.6 | 2.5 | 63.4938 | 0
2014-03-30 | 14時 | 0.7 | 2.5 | 63.0366 | 0
2014-03-30 | 15時 | 0.6 | 2.4 | 60.9638 | 0
2014-03-30 | 16時 | -0.2 | 2.4 | 64.7313 | 0
2014-03-30 | 17時 | -1.1 | 2.4 | 69.7352 | 0
2014-03-30 | 18時 | -2 | 2.4 | 75.1636 | 0
2014-03-30 | 19時 | -2.8 | 2.3 | 77.0399 | 3.1209
2014-03-30 | 20時 | -3.9 | 2.3 | 84.5366 | 0
2014-03-30 | 21時 | -4.7 | 2.3 | 90.4868 | 1.8937
2014-03-30 | 22時 | -5.6 | 2.3 | 97.7307 | 1.2177
2014-03-30 | 23時 | -5.8 | 2.3 | 99.4248 | 0
2014-03-31 | 0時 | -6.4 | 2.3 | 104.7014 | 0
2014-03-31 | 1時 | -6.8 | 2.2 | 103.6921 | 0
2014-03-31 | 2時 | -7.3 | 2.1 | 103.3861 | 0
2014-03-31 | 3時 | -7.9 | 2 | 103.7665 | 0
2014-03-31 | 4時 | -8.3 | 2 | 107.4628 | 0
2014-03-31 | 5時 | -6.8 | 2.2 | 103.6921 | 0
2014-03-31 | 6時 | -5 | 2.4 | 96.8551 | 0
2014-03-31 | 7時 | -2.8 | 2.4 | 80.3766 | 0
2014-03-31 | 8時 | -0.8 | 2.4 | 68.0219 | 0
2014-03-31 | 9時 | 0.7 | 2.4 | 60.5248 | 0
2014-03-31 | 10時 | 2.1 | 2.5 | 57.0064 | 0
2014-03-31 | 11時 | 3.3 | 2.5 | 52.3465 | 0
2014-03-31 | 12時 | 3.3 | 2.6 | 54.4317 | 0
2014-03-31 | 13時 | 4 | 2.6 | 51.8101 | 0
2014-03-31 | 14時 | 3.5 | 2.6 | 53.6679 | 0
2014-03-31 | 15時 | 2.3 | 2.6 | 58.4372 | 0
2014-03-31 | 16時 | 0.7 | 2.5 | 63.0366 | 0
2014-03-31 | 17時 | -1 | 2.5 | 72.0291 | 0
2014-03-31 | 18時 | -1.9 | 2.5 | 77.6316 | 0
2014-03-31 | 19時 | -1.9 | 2.4 | 74.5383 | -1.3263
2014-03-31 | 20時 | -2.1 | 2.4 | 75.7946 | 0
2014-03-31 | 21時 | -2.9 | 2.4 | 81.0555 | 0.62553
2014-03-31 | 22時 | -4 | 2.4 | 88.9491 | 0.70757
2014-03-31 | 23時 | -4.6 | 2.3 | 89.7187 | 0
2014-04-01 | 0時 | -4.7 | 2.3 | 90.4868 | 0
2014-04-01 | 1時 | -5.5 | 2.3 | 96.8955 | 0
2014-04-01 | 2時 | -5.6 | 2.3 | 97.7307 | 0
2014-04-01 | 3時 | -5.7 | 2.4 | 102.8431 | 0
2014-04-01 | 4時 | -6.5 | 2.3 | 105.6101 | 0
2014-04-01 | 5時 | -4.7 | 2.5 | 98.3237 | 0
2014-04-01 | 6時 | -2.2 | 2.6 | 82.7742 | 0
2014-04-01 | 7時 | 0 | 2.6 | 68.9574 | 5.0828
2014-04-01 | 8時 | 2.1 | 2.7 | 61.5472 | 0.078498
2014-04-01 | 9時 | 4.3 | 2.7 | 52.6726 | -0.14231
2014-04-01 | 10時 | 5.5 | 2.8 | 50.2262 | 0
2014-04-01 | 11時 | 6.2 | 2.9 | 49.5498 | 0
2014-04-01 | 12時 | 6.7 | 2.9 | 47.871 | 0
2014-04-01 | 13時 | 5.7 | 3 | 53.0549 | 0
2014-04-01 | 14時 | 4.7 | 3 | 56.8811 | 0
2014-04-01 | 15時 | 3.8 | 3 | 60.5894 | 0
2014-04-01 | 16時 | 2.2 | 2.9 | 65.615 | 0.27182
2014-04-01 | 17時 | 1.3 | 2.8 | 67.5811 | -1.3033
2014-04-01 | 18時 | 0.8 | 2.8 | 70.0594 | 0
2014-04-01 | 19時 | 0.4 | 2.7 | 69.5506 | -0.66359
2014-04-01 | 20時 | -0.5 | 2.7 | 74.6129 | 0.40868
2014-04-01 | 21時 | -0.8 | 2.7 | 76.4879 | 0.41289
2014-04-01 | 22時 | -1.3 | 2.6 | 76.7876 | 0
2014-04-01 | 23時 | -0.7 | 2.6 | 73.0594 | 0
2014-04-02 | 0時 | 0 | 2.5 | 66.3158 | 0
2014-04-02 | 1時 | -0.1 | 2.5 | 66.8642 | 0
2014-04-02 | 2時 | -0.1 | 2.5 | 66.8642 | 0
2014-04-02 | 3時 | -0.4 | 2.5 | 68.5395 | 0
2014-04-02 | 4時 | -0.5 | 2.5 | 69.1081 | 0
2014-04-02 | 5時 | -0.4 | 2.6 | 71.2697 | 0
2014-04-02 | 6時 | 1.4 | 2.6 | 62.3246 | 0
2014-04-02 | 7時 | 2.7 | 2.7 | 58.9719 | 4.3797
2014-04-02 | 8時 | 3.4 | 2.7 | 56.1181 | -0.12355
2014-04-02 | 9時 | 5.3 | 2.8 | 50.9295 | 0
2014-04-02 | 10時 | 7.3 | 2.8 | 44.3627 | 0
2014-04-02 | 11時 | 7.9 | 2.9 | 44.0952 | 0
2014-04-02 | 12時 | 8.6 | 3 | 43.4899 | 0
2014-04-02 | 13時 | 9.1 | 3 | 42.0441 | 0
2014-04-02 | 14時 | 7.9 | 3.1 | 47.1211 | 0
2014-04-02 | 15時 | 6.5 | 3 | 50.2004 | 0
2014-04-02 | 16時 | 5.3 | 3 | 54.5498 | 0
2014-04-02 | 17時 | 4.2 | 2.9 | 56.9545 | -0.2348
2014-04-02 | 18時 | 2.7 | 2.9 | 63.3199 | 0
2014-04-02 | 19時 | 1.4 | 2.8 | 67.0973 | -1.1733
2014-04-02 | 20時 | 1.4 | 2.8 | 67.0973 | 0.28261
2014-04-02 | 21時 | 0.6 | 2.7 | 68.5513 | 0.32034
2014-04-02 | 22時 | -0.4 | 2.7 | 73.999 | 0
2014-04-02 | 23時 | -1.7 | 2.7 | 82.4281 | 0
2014-04-03 | 0時 | -2 | 2.6 | 81.4012 | 0
2014-04-03 | 1時 | -2.5 | 2.6 | 84.8812 | 0
2014-04-03 | 2時 | -2.9 | 2.6 | 87.782 | 0
2014-04-03 | 3時 | -3.7 | 2.7 | 97.5091 | 0
2014-04-03 | 4時 | -4.1 | 2.7 | 100.8721 | 0
2014-04-03 | 5時 | -3.3 | 2.8 | 97.7436 | 0
2014-04-03 | 6時 | -0.7 | 2.9 | 81.4502 | 0
2014-04-03 | 7時 | 1.9 | 3 | 69.337 | 0
2014-04-03 | 8時 | 4.6 | 3.1 | 59.1803 | 0
2014-04-03 | 9時 | 6.7 | 3.2 | 52.7979 | 0
2014-04-03 | 10時 | 9.2 | 3.3 | 45.9155 | 0
2014-04-03 | 11時 | 8.2 | 3.4 | 50.6125 | 0
2014-04-03 | 12時 | 7.3 | 3.4 | 53.8174 | 0
2014-04-03 | 13時 | 6.9 | 3.5 | 56.9318 | 0
2014-04-03 | 14時 | 8 | 3.6 | 54.3064 | 0
2014-04-03 | 15時 | 7.2 | 3.6 | 57.3564 | 0
2014-04-03 | 16時 | 6.2 | 3.6 | 61.4413 | 0
2014-04-03 | 17時 | 4.7 | 3.6 | 68.1919 | 0
2014-04-03 | 18時 | 4.4 | 3.6 | 69.6391 | 0
2014-04-03 | 19時 | 3.4 | 3.6 | 74.7165 | -0.40421
2014-04-03 | 20時 | 3.8 | 3.6 | 72.6376 | 0
2014-04-03 | 21時 | 3.7 | 3.6 | 73.1512 | 0.50692
2014-04-03 | 22時 | 3.4 | 3.6 | 74.7165 | 0.46529
2014-04-03 | 23時 | 3.2 | 3.6 | 75.7807 | 0
2014-04-04 | 0時 | 2.5 | 3.6 | 79.6409 | 0
2014-04-04 | 1時 | 2.1 | 3.6 | 81.9448 | 0
2014-04-04 | 2時 | 2.6 | 3.6 | 79.0763 | 0
2014-04-04 | 3時 | 2.2 | 3.6 | 81.362 | 0
2014-04-04 | 4時 | 1.8 | 3.7 | 86.0334 | 0
2014-04-04 | 5時 | 2 | 3.7 | 84.8114 | 0
2014-04-04 | 6時 | 3.8 | 3.8 | 76.6485 | 0
2014-04-04 | 7時 | 5 | 3.9 | 72.3083 | 0
2014-04-04 | 8時 | 7.6 | 3.9 | 60.4298 | 0
2014-04-04 | 9時 | 9.1 | 3.9 | 54.5787 | 0
2014-04-04 | 10時 | 8.4 | 3.8 | 55.768 | 0
2014-04-04 | 11時 | 7.4 | 3.8 | 59.7004 | 0
2014-04-04 | 12時 | 6.1 | 3.8 | 65.2836 | 0
2014-04-04 | 13時 | 7.9 | 3.8 | 57.6968 | 0
2014-04-04 | 14時 | 7 | 3.7 | 59.7542 | 0
2014-04-04 | 15時 | 6 | 3.6 | 62.2967 | 0
2014-04-04 | 16時 | 4.5 | 3.5 | 67.2428 | 0
2014-04-04 | 17時 | 3 | 3.4 | 72.615 | 0
2014-04-04 | 18時 | 1.4 | 3.3 | 79.0157 | 0
2014-04-04 | 19時 | 0.2 | 3.2 | 83.5669 | -0.39205
2014-04-04 | 20時 | -1.3 | 3.1 | 91.4812 | 0
2014-04-04 | 21時 | -1.8 | 3 | 92.3096 | 0.77284
2014-04-04 | 22時 | -1.8 | 2.9 | 89.2469 | 0.70573
2014-04-04 | 23時 | -2.7 | 2.8 | 92.9284 | 0
2014-04-05 | 0時 | -3.1 | 2.8 | 96.109 | 0
2014-04-05 | 1時 | -3.5 | 2.7 | 95.8736 | 0
2014-04-05 | 2時 | -3.3 | 2.7 | 94.2679 | 0
2014-04-05 | 3時 | -4.7 | 2.6 | 102.2402 | 0
2014-04-05 | 4時 | -4.7 | 2.6 | 102.2402 | 0
2014-04-05 | 5時 | -4.1 | 2.7 | 100.8721 | 0
2014-04-05 | 6時 | -2.1 | 2.7 | 85.228 | 0
2014-04-05 | 7時 | -0.7 | 2.7 | 75.8573 | 0
2014-04-05 | 8時 | 3 | 2.8 | 59.858 | 0
2014-04-05 | 9時 | 6.4 | 2.7 | 45.5147 | 0
2014-04-05 | 10時 | 8.5 | 2.8 | 40.8797 | 0
2014-04-05 | 11時 | 9.4 | 2.8 | 38.4679 | 0
2014-04-05 | 12時 | 10.5 | 2.8 | 35.7336 | 0
2014-04-05 | 13時 | 9.5 | 2.8 | 38.2099 | 0
2014-04-05 | 14時 | 9.3 | 2.9 | 40.1046 | 0
2014-04-05 | 15時 | 8.7 | 2.9 | 41.7632 | 0
2014-04-05 | 16時 | 7.7 | 2.9 | 44.7007 | 0
2014-04-05 | 17時 | 6.1 | 2.9 | 49.8934 | 0
2014-04-05 | 18時 | 4.8 | 2.9 | 54.6109 | 0
2014-04-05 | 19時 | 3.9 | 2.9 | 58.1682 | -1.4782
2014-04-05 | 20時 | 2.8 | 2.9 | 62.8717 | 0
2014-04-05 | 21時 | 2.2 | 3 | 67.8667 | 0.27714
2014-04-05 | 22時 | 2.1 | 3.1 | 70.6201 | 0.40925
2014-04-05 | 23時 | 2.1 | 3.2 | 72.8865 | 0
2014-04-06 | 0時 | 2 | 3.3 | 75.691 | 0
2014-04-06 | 1時 | 1.9 | 3.4 | 78.5317 | 0
2014-04-06 | 2時 | 0.6 | 3.5 | 88.7492 | 0
2014-04-06 | 3時 | 0.3 | 3.5 | 90.6975 | 0
2014-04-06 | 4時 | 0.2 | 3.5 | 91.3575 | 0
2014-04-06 | 5時 | 0 | 3.5 | 92.6937 | 0
2014-04-06 | 6時 | 0.3 | 3.5 | 90.6975 | 0
2014-04-06 | 7時 | 0.1 | 3.5 | 92.0228 | 0
2014-04-06 | 8時 | 0.3 | 3.5 | 90.6975 | 0
2014-04-06 | 9時 | 0.5 | 3.4 | 86.8532 | 0
2014-04-06 | 10時 | 1.1 | 3.4 | 83.1722 | 0
2014-04-06 | 11時 | 2.3 | 3.4 | 76.3201 | 0
2014-04-06 | 12時 | 3 | 3.3 | 70.4905 | 0
2014-04-06 | 13時 | 2.1 | 3.3 | 75.1521 | 0
2014-04-06 | 14時 | 1.8 | 3.3 | 76.7816 | 0
2014-04-06 | 15時 | 0.5 | 3.2 | 81.7703 | 0
2014-04-06 | 16時 | 0.2 | 3.2 | 83.5669 | 0
2014-04-06 | 17時 | -0.1 | 3.2 | 85.4904 | 0
2014-04-06 | 18時 | -0.4 | 3.2 | 87.6324 | 0
2014-04-06 | 19時 | -0.4 | 3.2 | 87.6324 | 2.9468
2014-04-06 | 20時 | -0.6 | 3.2 | 89.0928 | 0
2014-04-06 | 21時 | -0.6 | 3.1 | 86.3225 | 1.6412
2014-04-06 | 22時 | -0.7 | 3.1 | 87.0396 | 0.98475
2014-04-06 | 23時 | -0.9 | 3.1 | 88.4935 | 0
2014-04-07 | 0時 | -0.8 | 3.1 | 87.7633 | 0
2014-04-07 | 1時 | -0.9 | 3 | 85.6525 | 0
2014-04-07 | 2時 | -1.1 | 3 | 87.0854 | 0
2014-04-07 | 3時 | -1.3 | 2.9 | 85.6066 | 0
2014-04-07 | 4時 | -1.7 | 2.9 | 88.5056 | 0
2014-04-07 | 5時 | -1.6 | 2.9 | 87.7709 | 0
2014-04-07 | 6時 | -1.5 | 2.9 | 87.0429 | 0
2014-04-07 | 7時 | -1.3 | 2.8 | 82.6678 | 0
2014-04-07 | 8時 | -1.3 | 2.8 | 82.6678 | 0
2014-04-07 | 9時 | -0.2 | 2.8 | 75.4715 | 0
2014-04-07 | 10時 | 0.4 | 2.7 | 69.5506 | 0
2014-04-07 | 11時 | 0.1 | 2.6 | 68.4583 | 0
2014-04-07 | 12時 | 0.5 | 2.6 | 66.5022 | 0
2014-04-07 | 13時 | 0.2 | 2.6 | 67.9633 | 0
2014-04-07 | 14時 | 0.5 | 2.5 | 63.9547 | 0
2014-04-07 | 15時 | -0.1 | 2.5 | 66.8642 | 0
2014-04-07 | 16時 | -0.7 | 2.5 | 70.2607 | 0
2014-04-07 | 17時 | -1.3 | 2.4 | 70.9035 | 0
2014-04-07 | 18時 | -2.1 | 2.4 | 75.7946 | 0
2014-04-07 | 19時 | -2.5 | 2.4 | 78.377 | 0.64018
2014-04-07 | 20時 | -3.5 | 2.4 | 85.2619 | 0
2014-04-07 | 21時 | -4.5 | 2.3 | 88.9577 | 1.1837
2014-04-07 | 22時 | -5 | 2.3 | 92.8343 | 0.93553
2014-04-07 | 23時 | -4.7 | 2.3 | 90.4868 | 0
2014-04-08 | 0時 | -3.7 | 2.3 | 83.1166 | 0
2014-04-08 | 1時 | -3.7 | 2.3 | 83.1166 | 0
2014-04-08 | 2時 | -4 | 2.3 | 85.2565 | 0
2014-04-08 | 3時 | -4.1 | 2.3 | 85.9831 | 0
2014-04-08 | 4時 | -4.2 | 2.4 | 90.4723 | 0
2014-04-08 | 5時 | -3.9 | 2.4 | 88.198 | 0
2014-04-08 | 6時 | -1.8 | 2.5 | 76.9863 | 0
2014-04-08 | 7時 | -0.1 | 2.5 | 66.8642 | 5.0649
2014-04-08 | 8時 | 1.9 | 2.6 | 60.1305 | 0.37696
2014-04-08 | 9時 | 2.1 | 2.6 | 59.2771 | -0.73053
2014-04-08 | 10時 | 3.1 | 2.7 | 57.3218 | 0
2014-04-08 | 11時 | 5.1 | 2.8 | 51.6437 | 0
2014-04-08 | 12時 | 4.8 | 2.9 | 54.6109 | 0
2014-04-08 | 13時 | 5.2 | 2.9 | 53.1083 | 0
2014-04-08 | 14時 | 4.9 | 3 | 56.0919 | 0
2014-04-08 | 15時 | 3.8 | 2.9 | 58.5791 | 0.75041
2014-04-08 | 16時 | 2.1 | 2.8 | 63.8165 | -0.61793
2014-04-08 | 17時 | 0.4 | 2.7 | 69.5506 | -1.4631
2014-04-08 | 18時 | -0.6 | 2.7 | 75.2322 | 0
2014-04-08 | 19時 | -0.7 | 2.6 | 73.0594 | -0.62067
2014-04-08 | 20時 | -1.8 | 2.5 | 76.9863 | 0.40203
2014-04-08 | 21時 | -2.6 | 2.5 | 82.3175 | 0.42351
2014-04-08 | 22時 | -3.4 | 2.5 | 88.0532 | 0
2014-04-08 | 23時 | -4.1 | 2.5 | 93.43 | 0
2014-04-09 | 0時 | -4.9 | 2.5 | 100.0163 | 0
2014-04-09 | 1時 | -4.8 | 2.4 | 95.2147 | 0
2014-04-09 | 2時 | -5 | 2.5 | 100.8745 | 0
2014-04-09 | 3時 | -4.4 | 2.5 | 95.8428 | 0
2014-04-09 | 4時 | -3.6 | 2.5 | 89.5542 | 0
2014-04-09 | 5時 | -2.6 | 2.5 | 82.3175 | 0
2014-04-09 | 6時 | -1.2 | 2.6 | 76.1521 | 0
2014-04-09 | 7時 | 1.7 | 2.6 | 60.9977 | 5.4008
2014-04-09 | 8時 | 3.9 | 2.7 | 54.1739 | 0.40669
2014-04-09 | 9時 | 5.6 | 2.7 | 48.105 | -0.45871
2014-04-09 | 10時 | 7.3 | 2.8 | 44.3627 | 0
2014-04-09 | 11時 | 8.1 | 2.9 | 43.4988 | 0
2014-04-09 | 12時 | 8.2 | 3 | 44.6867 | 0
2014-04-09 | 13時 | 8.9 | 3.1 | 44.0293 | 0
2014-04-09 | 14時 | 8.9 | 3.2 | 45.4424 | 0
2014-04-09 | 15時 | 6.9 | 3.2 | 52.0769 | 0
2014-04-09 | 16時 | 5.6 | 3.2 | 56.9677 | 0.31696
2014-04-09 | 17時 | 4.5 | 3.1 | 59.596 | -0.98835
2014-04-09 | 18時 | 4.5 | 3.1 | 59.596 | 0
2014-04-09 | 19時 | 3 | 3.1 | 66.2396 | -0.70056
2014-04-09 | 20時 | 2.3 | 3.1 | 69.6194 | 0.32003
2014-04-09 | 21時 | 2.2 | 3.1 | 70.1177 | 0.30405
2014-04-09 | 22時 | 1.7 | 3.1 | 72.6698 | 0
2014-04-09 | 23時 | 0.3 | 3 | 77.8029 | 0
2014-04-10 | 0時 | -0.8 | 3 | 84.9458 | 0
2014-04-10 | 1時 | -1 | 3 | 86.3657 | 0
2014-04-10 | 2時 | -1.3 | 3 | 88.5443 | 0
2014-04-10 | 3時 | -1.2 | 3 | 87.8116 | 0
2014-04-10 | 4時 | -1.7 | 3 | 91.5428 | 0
2014-04-10 | 5時 | -0.2 | 3.1 | 83.5177 | 0
2014-04-10 | 6時 | 2.1 | 3.1 | 70.6201 | 0
2014-04-10 | 7時 | 5.9 | 3.1 | 54.0602 | 0
2014-04-10 | 8時 | 9.3 | 3.2 | 44.2321 | 0
2014-04-10 | 9時 | 11.5 | 3.1 | 37.0001 | 0
2014-04-10 | 10時 | 12 | 3 | 34.6484 | 0
2014-04-10 | 11時 | 11.5 | 3 | 35.8123 | 0
2014-04-10 | 12時 | 10.6 | 2.9 | 36.7578 | 0
2014-04-10 | 13時 | 10.8 | 2.9 | 36.2712 | 0
2014-04-10 | 14時 | 10.6 | 2.9 | 36.7578 | 0
2014-04-10 | 15時 | 11.6 | 2.9 | 34.3957 | 0
2014-04-10 | 16時 | 10.3 | 2.9 | 37.5015 | 0
2014-04-10 | 17時 | 8.8 | 2.9 | 41.4815 | 0
2014-04-10 | 18時 | 6.7 | 2.9 | 47.871 | 0
2014-04-10 | 19時 | 5.2 | 2.9 | 53.1083 | -0.54011
2014-04-10 | 20時 | 1.8 | 2.9 | 67.5179 | 0
2014-04-10 | 21時 | 1 | 2.9 | 71.511 | 0.56333
2014-04-10 | 22時 | -0.3 | 2.8 | 76.0967 | 0.57972
2014-04-10 | 23時 | -0.7 | 2.8 | 78.6542 | 0
2014-04-11 | 0時 | -1 | 2.8 | 80.6338 | 0
2014-04-11 | 1時 | -1.3 | 2.8 | 82.6678 | 0
2014-04-11 | 2時 | -1.5 | 2.8 | 84.0549 | 0
2014-04-11 | 3時 | -1.7 | 2.7 | 82.4281 | 0
2014-04-11 | 4時 | -2.2 | 2.7 | 85.944 | 0
2014-04-11 | 5時 | -1.2 | 2.7 | 79.0684 | 0
2014-04-11 | 6時 | 2.1 | 2.7 | 61.5472 | 0
2014-04-11 | 7時 | 6.2 | 2.6 | 44.4453 | 0
2014-04-11 | 8時 | 9.8 | 2.6 | 34.7837 | 0
2014-04-11 | 9時 | 13.4 | 2.6 | 27.4118 | 0
2014-04-11 | 10時 | 14.3 | 2.7 | 26.8446 | 0
2014-04-11 | 11時 | 15 | 2.7 | 25.658 | 0
2014-04-11 | 12時 | 15.2 | 2.7 | 25.3299 | 0
2014-04-11 | 13時 | 16.1 | 2.7 | 23.9104 | 0
2014-04-11 | 14時 | 16.6 | 2.8 | 24.0145 | 0
2014-04-11 | 15時 | 14.7 | 2.8 | 27.1237 | 0
2014-04-11 | 16時 | 13.3 | 2.9 | 30.7601 | 0
2014-04-11 | 17時 | 11 | 3 | 37.0201 | 0
2014-04-11 | 18時 | 8.6 | 3 | 43.4899 | 0
2014-04-11 | 19時 | 6.5 | 3.1 | 51.8654 | -0.14045
2014-04-11 | 20時 | 4.1 | 3.2 | 63.2589 | 0
2014-04-11 | 21時 | 2.9 | 3.2 | 68.852 | -1.032
2014-04-11 | 22時 | 1.9 | 3.2 | 73.9358 | -0.29659
2014-04-11 | 23時 | 1.3 | 3.2 | 77.1862 | 0
2014-04-12 | 0時 | 0.8 | 3.2 | 80.0167 | 0
2014-04-12 | 1時 | 0.5 | 3.2 | 81.7703 | 0
2014-04-12 | 2時 | 0.1 | 3.2 | 84.1755 | 0
2014-04-12 | 3時 | 0.2 | 3.3 | 86.1646 | 0
2014-04-12 | 4時 | 0.4 | 3.6 | 92.6007 | 0
2014-04-12 | 5時 | 2 | 3.8 | 87.0897 | 0
2014-04-12 | 6時 | 3.2 | 4 | 84.147 | 0
2014-04-12 | 7時 | 9 | 4.2 | 59.1469 | 0
2014-04-12 | 8時 | 12.1 | 4.4 | 50.371 | 0
2014-04-12 | 9時 | 14.8 | 4.3 | 41.2872 | 0
2014-04-12 | 10時 | 15.3 | 4.2 | 39.0558 | 0
2014-04-12 | 11時 | 15.8 | 4.1 | 36.9287 | 0
2014-04-12 | 12時 | 15.8 | 3.9 | 35.1385 | 0
2014-04-12 | 13時 | 15.1 | 3.8 | 35.8165 | 0
2014-04-12 | 14時 | 15 | 3.8 | 36.0478 | 0
2014-04-12 | 15時 | 14.2 | 3.7 | 36.9669 | 0
2014-04-12 | 16時 | 13 | 3.8 | 41.0453 | 0
2014-04-12 | 17時 | 12.1 | 3.8 | 43.5439 | 0
2014-04-12 | 18時 | 10.1 | 3.8 | 49.7301 | 0
2014-04-12 | 19時 | 10.6 | 3.8 | 48.0961 | -0.45619
2014-04-12 | 20時 | 9.1 | 3.9 | 54.5787 | 0
2014-04-12 | 21時 | 9.2 | 4 | 55.5929 | 0.17843
2014-04-12 | 22時 | 9.9 | 4.1 | 54.354 | 0.17481
2014-04-12 | 23時 | 9.3 | 4.2 | 57.9619 | 0
2014-04-13 | 0時 | 8.9 | 4.3 | 60.9559 | 0
2014-04-13 | 1時 | 8.2 | 4.4 | 65.3939 | 0
2014-04-13 | 2時 | 8.1 | 4.5 | 67.3258 | 0
2014-04-13 | 3時 | 7.8 | 4.7 | 71.7467 | 0
2014-04-13 | 4時 | 8.2 | 4.8 | 71.2933 | 0
2014-04-13 | 5時 | 8.2 | 5 | 74.2402 | 0
2014-04-13 | 6時 | 9.1 | 5.1 | 71.2356 | 0
2014-04-13 | 7時 | 10 | 5.3 | 69.6595 | 0
2014-04-13 | 8時 | 13.3 | 5.5 | 58.0964 | 0
2014-04-13 | 9時 | 15.8 | 5.3 | 47.6458 | 0
2014-04-13 | 10時 | 17.2 | 5.2 | 42.768 | 0
2014-04-13 | 11時 | 18 | 5.1 | 39.8867 | 0
2014-04-13 | 12時 | 18.6 | 4.9 | 36.9179 | 0
2014-04-13 | 13時 | 17.5 | 4.8 | 38.7611 | 0
2014-04-13 | 14時 | 17.8 | 4.7 | 37.2479 | 0
2014-04-13 | 15時 | 13.4 | 4.6 | 48.3431 | 0
2014-04-13 | 16時 | 10.8 | 4.6 | 57.3776 | 0
2014-04-13 | 17時 | 8.4 | 4.5 | 65.9673 | 0
2014-04-13 | 18時 | 7 | 4.5 | 72.5812 | 0
2014-04-13 | 19時 | 6.2 | 4.4 | 74.999 | 0
2014-04-13 | 20時 | 4.5 | 4.4 | 84.4123 | 0
2014-04-13 | 21時 | 3.7 | 4.3 | 87.2774 | -0.20671
2014-04-13 | 22時 | 2.4 | 4.2 | 93.4887 | -0.74688
2014-04-13 | 23時 | 2 | 4.1 | 93.9201 | 0
2014-04-14 | 0時 | 1.2 | 4 | 97.0548 | 0
2014-04-14 | 1時 | 0.6 | 4 | 101.3466 | 0
2014-04-14 | 2時 | 0 | 3.8 | 100.5906 | 0
2014-04-14 | 3時 | -0.1 | 3.8 | 101.4225 | 0
2014-04-14 | 4時 | -0.6 | 3.6 | 100.1654 | 0
2014-04-14 | 5時 | 0.3 | 3.9 | 100.9983 | 0
2014-04-14 | 6時 | 3.4 | 4.3 | 89.1449 | 0
2014-04-14 | 7時 | 7.6 | 4.4 | 68.1228 | 0
2014-04-14 | 8時 | 10.1 | 4.5 | 58.8251 | 0
2014-04-14 | 9時 | 15.6 | 4.4 | 40.1226 | 0
2014-04-14 | 10時 | 17 | 4.4 | 36.6966 | 0
2014-04-14 | 11時 | 17.5 | 4.3 | 34.7512 | 0
2014-04-14 | 12時 | 18.4 | 4.2 | 32.0789 | 0
2014-04-14 | 13時 | 19 | 4.2 | 30.8969 | 0
2014-04-14 | 14時 | 18.6 | 4.1 | 30.93 | 0
2014-04-14 | 15時 | 17.3 | 4.1 | 33.5671 | 0
2014-04-14 | 16時 | 15.3 | 4 | 37.2079 | 0
2014-04-14 | 17時 | 10.9 | 4 | 49.6101 | 0
2014-04-14 | 18時 | 8.5 | 3.9 | 56.8396 | 0
2014-04-14 | 19時 | 7.3 | 3.9 | 61.6824 | 0
2014-04-14 | 20時 | 8.3 | 3.9 | 57.6163 | 0
2014-04-14 | 21時 | 7.4 | 3.8 | 59.7004 | 0.15214
2014-04-14 | 22時 | 6.5 | 3.8 | 63.5059 | -0.34085
2014-04-14 | 23時 | 5.9 | 3.8 | 66.1932 | 0
2014-04-15 | 0時 | 3.5 | 3.8 | 78.2873 | 0
2014-04-15 | 1時 | 2.9 | 3.8 | 81.6833 | 0
2014-04-15 | 2時 | 1.9 | 3.8 | 87.7146 | 0
2014-04-15 | 3時 | 2.5 | 3.8 | 84.0385 | 0
2014-04-15 | 4時 | 1.9 | 3.9 | 90.0085 | 0
2014-04-15 | 5時 | 2.2 | 3.9 | 88.0999 | 0
2014-04-15 | 6時 | 3 | 3.9 | 83.2272 | 0
2014-04-15 | 7時 | 2.9 | 3.9 | 83.8195 | 3.773
2014-04-15 | 8時 | 3.1 | 4 | 84.7449 | 1.0893
2014-04-15 | 9時 | 3.1 | 3.9 | 82.6395 | 0.54493
2014-04-15 | 10時 | 2.8 | 3.8 | 82.2652 | 0.27019
2014-04-15 | 11時 | 2.5 | 3.8 | 84.0385 | 0
2014-04-15 | 12時 | 2.8 | 3.7 | 80.1131 | 0
2014-04-15 | 13時 | 2.1 | 3.7 | 84.2076 | 0
2014-04-15 | 14時 | 0.8 | 3.6 | 89.9612 | 0
2014-04-15 | 15時 | 1.1 | 3.6 | 88.0365 | 1.4165
2014-04-15 | 16時 | 0.7 | 3.6 | 90.6131 | 0.77616
2014-04-15 | 17時 | 0.3 | 3.6 | 93.2739 | 0.93355
2014-04-15 | 18時 | 0.1 | 3.6 | 94.6369 | 0
2014-04-15 | 19時 | -0.2 | 3.6 | 96.9107 | 1.4514
2014-04-15 | 20時 | -0.2 | 3.6 | 96.9107 | 0.97435
2014-04-15 | 21時 | 0 | 3.5 | 92.6937 | 0.71506
2014-04-15 | 22時 | 0 | 3.5 | 92.6937 | 0
2014-04-15 | 23時 | 0.2 | 3.4 | 88.7614 | 0
2014-04-16 | 0時 | 0.1 | 3.4 | 89.4079 | 0
2014-04-16 | 1時 | 0.1 | 3.4 | 89.4079 | 0
2014-04-16 | 2時 | -0.2 | 3.4 | 91.5561 | 0
2014-04-16 | 3時 | -0.4 | 3.4 | 93.0796 | 0
2014-04-16 | 4時 | -0.3 | 3.4 | 92.3144 | 0
2014-04-16 | 5時 | -0.3 | 3.5 | 95.0144 | 0
2014-04-16 | 6時 | -0.2 | 3.5 | 94.2338 | 0
2014-04-16 | 7時 | 0.3 | 3.5 | 90.6975 | 5.201
2014-04-16 | 8時 | 0.9 | 3.5 | 86.8474 | 1.4807
2014-04-16 | 9時 | 1.7 | 3.6 | 84.3233 | 0.73697
2014-04-16 | 10時 | 3 | 3.6 | 76.8619 | 0.33814
2014-04-16 | 11時 | 3.7 | 3.7 | 75.1711 | 0
2014-04-16 | 12時 | 5.4 | 3.8 | 68.5298 | 0
2014-04-16 | 13時 | 5.4 | 3.8 | 68.5298 | 0
2014-04-16 | 14時 | 6.9 | 3.9 | 63.3978 | 0
2014-04-16 | 15時 | 7.2 | 3.9 | 62.1063 | -0.88041
2014-04-16 | 16時 | 5.9 | 3.8 | 66.1932 | -0.32188
2014-04-16 | 17時 | 4.3 | 3.8 | 74.0015 | 0.12094
2014-04-16 | 18時 | 3.1 | 3.8 | 80.5334 | 0
2014-04-16 | 19時 | 1.6 | 3.7 | 87.2751 | 0.66848
2014-04-16 | 20時 | 0.7 | 3.7 | 93.1152 | 0.63863
2014-04-16 | 21時 | 0.2 | 3.7 | 96.547 | 0.49386
2014-04-16 | 22時 | -0.4 | 3.6 | 98.5234 | 0
2014-04-16 | 23時 | -1.2 | 3.4 | 99.4561 | 0
2014-04-17 | 0時 | -2.1 | 3.2 | 100.9302 | 0
2014-04-17 | 1時 | -2.5 | 3.1 | 101.1236 | 0
2014-04-17 | 2時 | -3.4 | 2.9 | 102.0764 | 0
2014-04-17 | 3時 | -3.8 | 2.8 | 101.9641 | 0
2014-04-17 | 4時 | -4.1 | 2.7 | 100.8721 | 0
2014-04-17 | 5時 | -2.1 | 3.2 | 100.9302 | 0
2014-04-17 | 6時 | 1.5 | 3.8 | 90.2647 | 0
2014-04-17 | 7時 | 5.5 | 3.8 | 68.0552 | 0
2014-04-17 | 8時 | 10.9 | 3.9 | 48.3776 | 0
2014-04-17 | 9時 | 14.4 | 3.9 | 38.4514 | 0
2014-04-17 | 10時 | 17.3 | 3.8 | 31.1259 | 0
2014-04-17 | 11時 | 19.6 | 3.8 | 26.9462 | 0
2014-04-17 | 12時 | 20.3 | 3.8 | 25.8023 | 0
2014-04-17 | 13時 | 19.9 | 3.7 | 25.7572 | 0
2014-04-17 | 14時 | 18.8 | 3.7 | 27.5829 | 0
2014-04-17 | 15時 | 17.9 | 3.6 | 28.401 | 0
2014-04-17 | 16時 | 16.3 | 3.5 | 30.5629 | 0
2014-04-17 | 17時 | 14.2 | 3.4 | 33.9859 | 0
2014-04-17 | 18時 | 10.8 | 3.2 | 40.0042 | 0
2014-04-17 | 19時 | 7.3 | 3.1 | 49.0923 | 0
2014-04-17 | 20時 | 5.9 | 3.1 | 54.0602 | 0
2014-04-17 | 21時 | 3.7 | 3.1 | 63.0417 | -0.075052
2014-04-17 | 22時 | 3.5 | 3.1 | 63.9374 | -0.61085
2014-04-17 | 23時 | 2.8 | 3.1 | 67.1862 | 0
2014-04-18 | 0時 | 1.6 | 3.2 | 75.5415 | 0
2014-04-18 | 1時 | 1.4 | 3.2 | 76.6336 | 0
2014-04-18 | 2時 | 0.5 | 3.2 | 81.7703 | 0
2014-04-18 | 3時 | 0.5 | 3.3 | 84.3122 | 0
2014-04-18 | 4時 | 0.2 | 3.4 | 88.7614 | 0
2014-04-18 | 5時 | 2.3 | 3.4 | 76.3201 | 0
2014-04-18 | 6時 | 5.5 | 3.5 | 62.7125 | 0
2014-04-18 | 7時 | 11.4 | 3.6 | 43.2188 | 0
2014-04-18 | 8時 | 16.3 | 3.7 | 32.299 | 0
2014-04-18 | 9時 | 20 | 3.8 | 26.2857 | 0
2014-04-18 | 10時 | 20.3 | 3.9 | 26.477 | 0
2014-04-18 | 11時 | 21.7 | 4.1 | 25.5314 | 0
2014-04-18 | 12時 | 23.1 | 4.2 | 24.0158 | 0
2014-04-18 | 13時 | 22.3 | 4.3 | 25.8064 | 0
2014-04-18 | 14時 | 21.9 | 4.5 | 27.6643 | 0
2014-04-18 | 15時 | 20.1 | 4.4 | 30.2192 | 0
2014-04-18 | 16時 | 18.1 | 4.4 | 34.2346 | 0
2014-04-18 | 17時 | 15.8 | 4.4 | 39.6118 | 0
2014-04-18 | 18時 | 14 | 4.4 | 44.4849 | 0
2014-04-18 | 19時 | 12.1 | 4.4 | 50.371 | 0
2014-04-18 | 20時 | 11 | 4.4 | 54.1748 | 0
2014-04-18 | 21時 | 9.5 | 4.3 | 58.5389 | 0
2014-04-18 | 22時 | 9.4 | 4.4 | 60.2951 | 0
2014-04-18 | 23時 | 9.8 | 4.4 | 58.6956 | 0
2014-04-19 | 0時 | 10 | 4.4 | 57.9137 | 0
2014-04-19 | 1時 | 9.5 | 4.4 | 59.8907 | 0
2014-04-19 | 2時 | 9.3 | 4.4 | 60.7026 | 0
2014-04-19 | 3時 | 8.4 | 4.5 | 65.9673 | 0
2014-04-19 | 4時 | 7.7 | 4.7 | 72.2378 | 0
2014-04-19 | 5時 | 7.8 | 4.8 | 73.2615 | 0
2014-04-19 | 6時 | 9.1 | 5 | 69.8499 | 0
2014-04-19 | 7時 | 11.3 | 5.1 | 61.4865 | 0
2014-04-19 | 8時 | 13.1 | 5.3 | 56.7381 | 0
2014-04-19 | 9時 | 14.4 | 5.4 | 53.1132 | 0
2014-04-19 | 10時 | 15.1 | 5.6 | 52.6308 | 0
2014-04-19 | 11時 | 14.5 | 5.7 | 55.6758 | 0
2014-04-19 | 12時 | 13.9 | 5.9 | 59.8954 | 0
2014-04-19 | 13時 | 12.5 | 6 | 66.7332 | 0
2014-04-19 | 14時 | 12.7 | 6.2 | 68.0367 | 0
2014-04-19 | 15時 | 11.4 | 6.1 | 72.9405 | 0
2014-04-19 | 16時 | 10.8 | 6.1 | 75.906 | 0
2014-04-19 | 17時 | 10.7 | 6.1 | 76.4132 | 0
2014-04-19 | 18時 | 9.3 | 6 | 82.5654 | 0
2014-04-19 | 19時 | 10.1 | 6 | 78.2461 | 0.084527
2014-04-19 | 20時 | 8.3 | 6 | 88.3441 | 0
2014-04-19 | 21時 | 8.2 | 5.9 | 87.4779 | 0.34734
2014-04-19 | 22時 | 8.1 | 5.7 | 85.1163 | 0.26011
2014-04-19 | 23時 | 8.1 | 5.6 | 83.6363 | 0
2014-04-20 | 0時 | 8.1 | 5.5 | 82.1559 | 0
2014-04-20 | 1時 | 7.5 | 5.3 | 82.5011 | 0
2014-04-20 | 2時 | 6.4 | 5.3 | 88.9734 | 0
2014-04-20 | 3時 | 5.4 | 5.3 | 95.3525 | 0
2014-04-20 | 4時 | 4.2 | 5.2 | 101.7508 | 0
2014-04-20 | 5時 | 5.4 | 5.4 | 97.1361 | 0
2014-04-20 | 6時 | 6.9 | 5.4 | 87.5717 | 0
2014-04-20 | 7時 | 8.3 | 5.5 | 81.0466 | 0
2014-04-20 | 8時 | 10.7 | 5.6 | 70.2057 | 0
2014-04-20 | 9時 | 12.8 | 5.5 | 60.0276 | 0
2014-04-20 | 10時 | 13.1 | 5.4 | 57.7995 | 0
2014-04-20 | 11時 | 12.8 | 5.3 | 57.8633 | 0
2014-04-20 | 12時 | 13.3 | 5.3 | 56.0017 | 0
2014-04-20 | 13時 | 9.1 | 5.2 | 72.6208 | 0
2014-04-20 | 14時 | 9.9 | 5.1 | 67.5032 | 0
2014-04-20 | 15時 | 10.2 | 5 | 64.8735 | 0
2014-04-20 | 16時 | 10.4 | 4.8 | 61.4711 | 0
2014-04-20 | 17時 | 9 | 4.6 | 64.7386 | 0
2014-04-20 | 18時 | 6 | 4.4 | 76.0432 | 0
2014-04-20 | 19時 | 4.5 | 4.3 | 82.507 | 0.18556
2014-04-20 | 20時 | 3 | 4.1 | 87.4673 | 0
2014-04-20 | 21時 | 2.1 | 4 | 90.9916 | 0.59153
2014-04-20 | 22時 | 1.6 | 3.9 | 91.9633 | 0.49456
2014-04-20 | 23時 | 1.2 | 3.8 | 92.2316 | 0
2014-04-21 | 0時 | 1.1 | 3.7 | 90.4675 | 0
2014-04-21 | 1時 | 0.6 | 3.6 | 91.2703 | 0
2014-04-21 | 2時 | 0.4 | 3.5 | 90.0428 | 0
2014-04-21 | 3時 | 0.1 | 3.4 | 89.4079 | 0
2014-04-21 | 4時 | 0 | 3.4 | 90.0597 | 0
2014-04-21 | 5時 | 0.2 | 3.3 | 86.1646 | 0
2014-04-21 | 6時 | 0.3 | 3.3 | 85.5421 | 0
2014-04-21 | 7時 | 1.2 | 3.2 | 77.7432 | 0
2014-04-21 | 8時 | 0.2 | 3.2 | 83.5669 | 0
2014-04-21 | 9時 | 0.4 | 3.2 | 82.3644 | 0
2014-04-21 | 10時 | 1 | 3.2 | 78.8708 | 0
2014-04-21 | 11時 | 1.3 | 3.1 | 74.7861 | 0
2014-04-21 | 12時 | 1.8 | 3.1 | 72.1512 | 0
2014-04-21 | 13時 | 1.6 | 3.1 | 73.1925 | 0
2014-04-21 | 14時 | 1.1 | 3.1 | 75.8699 | 0
2014-04-21 | 15時 | 0.7 | 3.1 | 78.0904 | 0
2014-04-21 | 16時 | 0.5 | 3.1 | 79.2277 | 0
2014-04-21 | 17時 | 0.3 | 3.1 | 80.3835 | 0
2014-04-21 | 18時 | 0.1 | 3.1 | 81.5581 | 0
2014-04-21 | 19時 | 0 | 3.1 | 82.1526 | 2.8376
2014-04-21 | 20時 | -0.1 | 3.2 | 85.4904 | 0
2014-04-21 | 21時 | -0.3 | 3.2 | 86.912 | 1.5637
2014-04-21 | 22時 | -0.3 | 3.2 | 86.912 | 0.93719
2014-04-21 | 23時 | -0.3 | 3.3 | 89.6136 | 0
2014-04-22 | 0時 | -0.1 | 3.3 | 88.1479 | 0
2014-04-22 | 1時 | 0.2 | 3.3 | 86.1646 | 0
2014-04-22 | 2時 | 1.3 | 3.3 | 79.5855 | 0
2014-04-22 | 3時 | 1.2 | 3.4 | 82.5758 | 0
2014-04-22 | 4時 | 1.3 | 3.4 | 81.9841 | 0
2014-04-22 | 5時 | 1.4 | 3.5 | 83.7778 | 0
2014-04-22 | 6時 | 1.7 | 3.6 | 84.3233 | 0
2014-04-22 | 7時 | 2.8 | 3.7 | 80.1131 | 4.62
2014-04-22 | 8時 | 2.9 | 3.7 | 79.5465 | 1.3056
2014-04-22 | 9時 | 3.7 | 3.7 | 75.1711 | 0.65137
2014-04-22 | 10時 | 4 | 3.8 | 75.5772 | 0.31489
2014-04-22 | 11時 | 4.2 | 3.9 | 76.4716 | 0
2014-04-22 | 12時 | 5.1 | 3.9 | 71.8059 | 0
2014-04-22 | 13時 | 5.2 | 3.9 | 71.3074 | 0
2014-04-22 | 14時 | 4.6 | 4 | 76.2519 | 0
2014-04-22 | 15時 | 4.8 | 4 | 75.193 | 1.0919
2014-04-22 | 16時 | 4.5 | 4 | 76.7875 | 0.53812
2014-04-22 | 17時 | 4 | 4.1 | 81.5048 | 0.68919
2014-04-22 | 18時 | 3.5 | 4.1 | 84.4274 | 0
2014-04-22 | 19時 | 3.5 | 4.1 | 84.4274 | 1.0984
2014-04-22 | 20時 | 3.5 | 4.2 | 86.4727 | 0.75308
2014-04-22 | 21時 | 2.4 | 4.2 | 93.4887 | 0.52094
2014-04-22 | 22時 | 1.3 | 4.2 | 101.1451 | 0
2014-04-22 | 23時 | 1.6 | 4.1 | 96.6484 | 0
2014-04-23 | 0時 | 1.3 | 4.1 | 98.7526 | 0
2014-04-23 | 1時 | 1.1 | 4.1 | 100.1838 | 0
2014-04-23 | 2時 | 0.9 | 4.1 | 101.638 | 0
2014-04-23 | 3時 | 1 | 4.1 | 100.908 | 0
2014-04-23 | 4時 | 1.1 | 4.1 | 100.1838 | 0
2014-04-23 | 5時 | 1.6 | 4.2 | 98.9899 | 0
2014-04-23 | 6時 | 2 | 4.3 | 98.4701 | 0
2014-04-23 | 7時 | 3.2 | 4.3 | 90.4147 | 4.6015
2014-04-23 | 8時 | 4.8 | 4.4 | 82.6595 | 0.7518
2014-04-23 | 9時 | 6.2 | 4.3 | 73.3062 | -0.55869
2014-04-23 | 10時 | 8.9 | 4.2 | 59.5479 | 0
2014-04-23 | 11時 | 5.2 | 4.1 | 74.9403 | 0
2014-04-23 | 12時 | 5.4 | 4 | 72.1136 | 0
2014-04-23 | 13時 | 6.1 | 3.9 | 66.9908 | 0
2014-04-23 | 14時 | 5.7 | 3.9 | 68.8722 | 0
2014-04-23 | 15時 | 4.1 | 3.8 | 75.0479 | -1.1092
2014-04-23 | 16時 | 3.8 | 3.7 | 74.6433 | -0.25772
2014-04-23 | 17時 | 1.7 | 3.7 | 86.6518 | 0.16599
2014-04-23 | 18時 | 0.9 | 3.6 | 89.3145 | 0
2014-04-23 | 19時 | 0.7 | 3.5 | 88.1102 | 0.70273
2014-04-23 | 20時 | 0.4 | 3.5 | 90.0428 | 0.63362
2014-04-23 | 21時 | 0.5 | 3.4 | 86.8532 | 0.46793
2014-04-23 | 22時 | 0.5 | 3.3 | 84.3122 | 0
2014-04-23 | 23時 | 0.1 | 3.2 | 84.1755 | 0
2014-04-24 | 0時 | 0.2 | 3.2 | 83.5669 | 0
2014-04-24 | 1時 | -0.4 | 3.1 | 84.9075 | 0
2014-04-24 | 2時 | -0.6 | 3.1 | 86.3225 | 0
2014-04-24 | 3時 | -0.8 | 3 | 84.9458 | 0
2014-04-24 | 4時 | -0.8 | 3 | 84.9458 | 0
2014-04-24 | 5時 | -0.7 | 3 | 84.2454 | 0
2014-04-24 | 6時 | -0.3 | 3 | 81.506 | 0
2014-04-24 | 7時 | 0.8 | 3 | 75.0396 | 0
2014-04-24 | 8時 | 1 | 3.1 | 76.4183 | 0
2014-04-24 | 9時 | 1.9 | 3 | 69.337 | 0
2014-04-24 | 10時 | 2.9 | 3 | 64.5694 | 0
2014-04-24 | 11時 | 3 | 2.9 | 61.9859 | 0
2014-04-24 | 12時 | 3.7 | 2.9 | 58.9933 | 0
2014-04-24 | 13時 | 2.8 | 2.9 | 62.8717 | 0
2014-04-24 | 14時 | 3 | 2.9 | 61.9859 | 0
2014-04-24 | 15時 | 2 | 2.9 | 66.5589 | 0
2014-04-24 | 16時 | 2.1 | 2.9 | 66.0851 | 0
2014-04-24 | 17時 | 1.1 | 3 | 73.4342 | 0
2014-04-24 | 18時 | 0.3 | 3 | 77.8029 | 0
2014-04-24 | 19時 | 0.3 | 3 | 77.8029 | 1.3709
2014-04-24 | 20時 | 0 | 3.1 | 82.1526 | 0
2014-04-24 | 21時 | 0 | 3 | 79.5153 | 1.1795
2014-04-24 | 22時 | -0.5 | 3 | 82.8634 | 0.81437
2014-04-24 | 23時 | -0.8 | 3 | 84.9458 | 0
2014-04-25 | 0時 | -1.2 | 2.9 | 84.8981 | 0
2014-04-25 | 1時 | -1.2 | 2.9 | 84.8981 | 0
2014-04-25 | 2時 | -1 | 2.9 | 83.5002 | 0
2014-04-25 | 3時 | -1.1 | 2.9 | 84.196 | 0
2014-04-25 | 4時 | -0.9 | 2.9 | 82.8107 | 0
2014-04-25 | 5時 | -0.4 | 2.9 | 79.455 | 0
2014-04-25 | 6時 | 1.9 | 2.9 | 67.0365 | 0
2014-04-25 | 7時 | 4.9 | 3 | 56.0919 | 0
2014-04-25 | 8時 | 6.6 | 3 | 49.8558 | 0
2014-04-25 | 9時 | 6.5 | 3.1 | 51.8654 | 0
2014-04-25 | 10時 | 7.4 | 3.2 | 50.3223 | 0
2014-04-25 | 11時 | 10.1 | 3.2 | 41.9182 | 0
2014-04-25 | 12時 | 10.4 | 3.3 | 42.3628 | 0
2014-04-25 | 13時 | 9.5 | 3.4 | 46.3532 | 0
2014-04-25 | 14時 | 7.2 | 3.5 | 55.7721 | 0
2014-04-25 | 15時 | 7.3 | 3.5 | 55.3914 | 0
2014-04-25 | 16時 | 5.5 | 3.5 | 62.7125 | 0
2014-04-25 | 17時 | 5.5 | 3.6 | 64.494 | 0
2014-04-25 | 18時 | 5.3 | 3.6 | 65.397 | 0
2014-04-25 | 19時 | 4.7 | 3.7 | 70.0749 | -0.56821
2014-04-25 | 20時 | 2.5 | 3.8 | 84.0385 | 0
2014-04-25 | 21時 | 1.4 | 3.7 | 88.5367 | 0.44794
2014-04-25 | 22時 | 2.1 | 3.6 | 81.9448 | 0.44664
2014-04-25 | 23時 | 0.8 | 3.5 | 87.4762 | 0
2014-04-26 | 0時 | 0 | 3.5 | 92.6937 | 0
2014-04-26 | 1時 | -0.7 | 3.4 | 95.417 | 0
2014-04-26 | 2時 | -1.3 | 3.4 | 100.2861 | 0
2014-04-26 | 3時 | -1 | 3.5 | 100.6795 | 0
2014-04-26 | 4時 | -0.2 | 3.6 | 96.9107 | 0
2014-04-26 | 5時 | 0.2 | 3.7 | 96.547 | 0
2014-04-26 | 6時 | 3.1 | 3.8 | 80.5334 | 0
2014-04-26 | 7時 | 3.8 | 3.9 | 78.653 | 0
2014-04-26 | 8時 | 5.4 | 4 | 72.1136 | 0
2014-04-26 | 9時 | 9.5 | 4.2 | 57.1867 | 0
2014-04-26 | 10時 | 13 | 4.4 | 47.4806 | 0
2014-04-26 | 11時 | 12.5 | 4.5 | 50.1697 | 0
2014-04-26 | 12時 | 13.6 | 4.7 | 48.7466 | 0
2014-04-26 | 13時 | 15.4 | 4.9 | 45.2228 | 0
2014-04-26 | 14時 | 15.3 | 5.1 | 47.3569 | 0
2014-04-26 | 15時 | 13.5 | 5.1 | 53.207 | 0
2014-04-26 | 16時 | 9.2 | 5 | 69.3803 | 0
2014-04-26 | 17時 | 8.4 | 5 | 73.2385 | 0
2014-04-26 | 18時 | 7.6 | 5 | 77.3382 | 0
2014-04-26 | 19時 | 6.8 | 5 | 81.6961 | -0.32307
2014-04-26 | 20時 | 7.5 | 5 | 77.8685 | 0
2014-04-26 | 21時 | 7.7 | 4.9 | 75.2878 | 0.21619
2014-04-26 | 22時 | 8.4 | 4.8 | 70.3314 | 0.1964
2014-04-26 | 23時 | 7.3 | 4.7 | 74.2403 | 0
2014-04-27 | 0時 | 6.1 | 4.7 | 80.6295 | 0
2014-04-27 | 1時 | 5.4 | 4.6 | 82.8512 | 0
2014-04-27 | 2時 | 5.3 | 4.5 | 81.6288 | 0
2014-04-27 | 3時 | 3.9 | 4.4 | 88.0438 | 0
2014-04-27 | 4時 | 3.8 | 4.4 | 88.6659 | 0
2014-04-27 | 5時 | 5.3 | 4.3 | 78.0258 | 0
2014-04-27 | 6時 | 7.3 | 4.2 | 66.3953 | 0
2014-04-27 | 7時 | 10 | 4.2 | 55.2989 | 0
2014-04-27 | 8時 | 10.4 | 4.1 | 52.5653 | 0
2014-04-27 | 9時 | 11.7 | 4.1 | 48.2153 | 0
2014-04-27 | 10時 | 12.2 | 4.2 | 47.781 | 0
2014-04-27 | 11時 | 12.6 | 4.2 | 46.5409 | 0
2014-04-27 | 12時 | 13.6 | 4.2 | 43.5956 | 0
2014-04-27 | 13時 | 14.9 | 4.3 | 41.0218 | 0
2014-04-27 | 14時 | 14.3 | 4.3 | 42.6433 | 0
2014-04-27 | 15時 | 14.1 | 4.2 | 42.2017 | 0
2014-04-27 | 16時 | 10.2 | 4.1 | 53.2727 | 0
2014-04-27 | 17時 | 8.5 | 4 | 58.2877 | 0
2014-04-27 | 18時 | 7.1 | 4 | 64.1267 | 0
2014-04-27 | 19時 | 6 | 3.9 | 67.4557 | -1.1671
2014-04-27 | 20時 | 3.6 | 3.8 | 77.7367 | 0
2014-04-27 | 21時 | 3.6 | 3.7 | 75.7031 | 0.089284
2014-04-27 | 22時 | 3.1 | 3.5 | 74.2111 | 0.32898
2014-04-27 | 23時 | 2.6 | 3.4 | 74.707 | 0
2014-04-28 | 0時 | 1.7 | 3.3 | 77.3334 | 0
2014-04-28 | 1時 | 0.8 | 3.1 | 77.5285 | 0
2014-04-28 | 2時 | -0.6 | 3 | 83.5513 | 0
2014-04-28 | 3時 | -0.5 | 3.2 | 88.3593 | 0
2014-04-28 | 4時 | -0.3 | 3.4 | 92.3144 | 0
2014-04-28 | 5時 | 2.5 | 3.6 | 79.6409 | 0
2014-04-28 | 6時 | 6.7 | 3.8 | 62.6373 | 0
2014-04-28 | 7時 | 12.3 | 4.1 | 46.3447 | 0
2014-04-28 | 8時 | 16.8 | 4.3 | 36.3264 | 0
2014-04-28 | 9時 | 19.7 | 4.2 | 29.5793 | 0
2014-04-28 | 10時 | 21.7 | 4.3 | 26.7683 | 0
2014-04-28 | 11時 | 23.2 | 4.2 | 23.8711 | 0
2014-04-28 | 12時 | 24.8 | 4.2 | 21.6835 | 0
2014-04-28 | 13時 | 23.7 | 4.2 | 23.1618 | 0
2014-04-28 | 14時 | 24.6 | 4.2 | 21.9442 | 0
2014-04-28 | 15時 | 23.6 | 4.2 | 23.3017 | 0
2014-04-28 | 16時 | 21.8 | 4.2 | 25.9907 | 0
2014-04-28 | 17時 | 19.9 | 4.2 | 29.2145 | 0
2014-04-28 | 18時 | 18.5 | 4.2 | 31.8784 | 0
2014-04-28 | 19時 | 17.6 | 4.2 | 33.7348 | 0
2014-04-28 | 20時 | 17 | 4.3 | 35.8683 | 0
2014-04-28 | 21時 | 15.9 | 4.3 | 38.4708 | 0
2014-04-28 | 22時 | 14.9 | 4.3 | 41.0218 | 0
2014-04-28 | 23時 | 13.9 | 4.3 | 43.7641 | 0
2014-04-29 | 0時 | 13.6 | 4.4 | 45.657 | 0
2014-04-29 | 1時 | 14.2 | 4.4 | 43.9116 | 0
2014-04-29 | 2時 | 13.8 | 4.4 | 45.0667 | 0
2014-04-29 | 3時 | 13.9 | 4.5 | 45.785 | 0
2014-04-29 | 4時 | 10.8 | 4.6 | 57.3776 | 0
2014-04-29 | 5時 | 10.9 | 4.7 | 58.2268 | 0
2014-04-29 | 6時 | 14 | 4.7 | 47.4952 | 0
2014-04-29 | 7時 | 17.7 | 4.8 | 38.2749 | 0
2014-04-29 | 8時 | 20.8 | 4.9 | 32.2042 | 0
2014-04-29 | 9時 | 24.4 | 5 | 26.4049 | 0
2014-04-29 | 10時 | 25.7 | 5 | 24.4365 | 0
2014-04-29 | 11時 | 26.1 | 5.1 | 24.338 | 0
2014-04-29 | 12時 | 27.6 | 5.1 | 22.2839 | 0
2014-04-29 | 13時 | 27.1 | 5.2 | 23.3922 | 0
2014-04-29 | 14時 | 25 | 5.3 | 26.9906 | 0
2014-04-29 | 15時 | 23.3 | 5.5 | 31.0071 | 0
2014-04-29 | 16時 | 21.7 | 5.7 | 35.4045 | 0
2014-04-29 | 17時 | 20.2 | 5.9 | 40.175 | 0
2014-04-29 | 18時 | 18.1 | 6.2 | 48.1014 | 0
2014-04-29 | 19時 | 16.8 | 6.4 | 53.8865 | 0
2014-04-29 | 20時 | 16.2 | 6.7 | 58.5807 | 0
2014-04-29 | 21時 | 15 | 6.7 | 63.2648 | 0
2014-04-29 | 22時 | 13.6 | 6.7 | 69.2688 | 0
2014-04-29 | 23時 | 13.1 | 6.7 | 71.5659 | 0
2014-04-30 | 0時 | 12.8 | 6.7 | 72.985 | 0
2014-04-30 | 1時 | 12.5 | 6.7 | 74.4358 | 0
2014-04-30 | 2時 | 12.4 | 6.7 | 74.9265 | 0
2014-04-30 | 3時 | 11.6 | 6.6 | 77.8191 | 0
2014-04-30 | 4時 | 11.2 | 6.6 | 79.9092 | 0
2014-04-30 | 5時 | 10.7 | 6.6 | 82.6108 | 0
2014-04-30 | 6時 | 10.5 | 6.6 | 83.72 | 0
2014-04-30 | 7時 | 10.8 | 6.6 | 82.0624 | -2.0318
2014-04-30 | 8時 | 11 | 6.6 | 80.9778 | 0
2014-04-30 | 9時 | 11.4 | 6.4 | 76.4912 | 0
2014-04-30 | 10時 | 11.5 | 6.3 | 74.8108 | 0
2014-04-30 | 11時 | 9 | 6.1 | 85.6439 | 0
2014-04-30 | 12時 | 10.1 | 6 | 78.2461 | 0
2014-04-30 | 13時 | 10.9 | 5.8 | 71.7284 | 0
2014-04-30 | 14時 | 11.9 | 5.7 | 65.9827 | 0
2014-04-30 | 15時 | 11.2 | 5.6 | 67.9098 | -0.13562
2014-04-30 | 16時 | 9.3 | 5.6 | 77.1101 | 0.48622
2014-04-30 | 17時 | 8.5 | 5.5 | 79.954 | 0.34628
2014-04-30 | 18時 | 7.9 | 5.3 | 80.2794 | 0
2014-04-30 | 19時 | 7.1 | 5.1 | 81.6181 | 0.62786
2014-04-30 | 20時 | 5.9 | 4.9 | 85.2046 | 0.50443
2014-04-30 | 21時 | 5.1 | 4.7 | 86.4249 | 0.31553
2014-04-30 | 22時 | 4.3 | 4.5 | 87.5355 | 0
2014-04-30 | 23時 | 3.3 | 4.4 | 91.8505 | 0
2014-05-01 | 0時 | 2.8 | 4.2 | 90.8666 | 0
2014-05-01 | 1時 | 1.9 | 4 | 92.3016 | 0
2014-05-01 | 2時 | 1.4 | 3.8 | 90.9151 | 0
2014-05-01 | 3時 | 0.8 | 3.7 | 92.4453 | 0
2014-05-01 | 4時 | 1.3 | 3.6 | 86.7789 | 0
2014-05-01 | 5時 | 3.7 | 3.6 | 73.1512 | 0
2014-05-01 | 6時 | 6.4 | 3.7 | 62.2723 | 0
2014-05-01 | 7時 | 7.6 | 3.8 | 58.8898 | 0
2014-05-01 | 8時 | 8.8 | 4 | 57.1153 | 0
2014-05-01 | 9時 | 9.4 | 4 | 54.8488 | 0
2014-05-01 | 10時 | 11.3 | 4 | 48.3094 | 0
2014-05-01 | 11時 | 13.3 | 3.9 | 41.301 | 0
2014-05-01 | 12時 | 10.5 | 3.9 | 49.6843 | 0
2014-05-01 | 13時 | 10.8 | 3.9 | 48.7006 | 0
2014-05-01 | 14時 | 9.8 | 3.9 | 52.0672 | 0
2014-05-01 | 15時 | 9.6 | 3.9 | 52.7713 | 0
2014-05-01 | 16時 | 8.3 | 3.9 | 57.6163 | 0
2014-05-01 | 17時 | 6.8 | 4 | 65.4612 | 0
2014-05-01 | 18時 | 5.7 | 4 | 70.6269 | 0
2014-05-01 | 19時 | 5.2 | 4 | 73.1242 | -0.85588
2014-05-01 | 20時 | 5.1 | 4 | 73.6353 | 0
2014-05-01 | 21時 | 5.2 | 4 | 73.1242 | 0.31243
2014-05-01 | 22時 | 5.2 | 4 | 73.1242 | 0.34362
2014-05-01 | 23時 | 5.6 | 4 | 71.1186 | 0
2014-05-02 | 0時 | 5 | 4.1 | 75.9921 | 0
2014-05-02 | 1時 | 4.6 | 4.1 | 78.1457 | 0
2014-05-02 | 2時 | 4.8 | 4.1 | 77.0605 | 0
2014-05-02 | 3時 | 4.5 | 4.2 | 80.6011 | 0
2014-05-02 | 4時 | 5.4 | 4.4 | 79.2743 | 0
2014-05-02 | 5時 | 6.7 | 4.5 | 74.0929 | 0
2014-05-02 | 6時 | 8.1 | 4.7 | 70.2956 | 0
2014-05-02 | 7時 | 9.5 | 4.9 | 66.6433 | 0
2014-05-02 | 8時 | 10.9 | 5.2 | 64.3697 | 0
2014-05-02 | 9時 | 12.8 | 5.1 | 55.6975 | 0
2014-05-02 | 10時 | 14 | 5.1 | 51.5045 | 0
2014-05-02 | 11時 | 12.5 | 5.1 | 56.8046 | 0
2014-05-02 | 12時 | 12.4 | 5 | 56.0669 | 0
2014-05-02 | 13時 | 12.3 | 4.9 | 55.3169 | 0
2014-05-02 | 14時 | 10.2 | 4.9 | 63.5862 | 0
2014-05-02 | 15時 | 9.3 | 5 | 68.9142 | 0
2014-05-02 | 16時 | 8.7 | 5.1 | 73.1879 | 0
2014-05-02 | 17時 | 8.1 | 5.1 | 76.2295 | 0
2014-05-02 | 18時 | 7.3 | 5.2 | 82.0727 | 0
2014-05-02 | 19時 | 7 | 5.3 | 85.3755 | 0.1838
2014-05-02 | 20時 | 6.7 | 5.4 | 88.784 | 0
2014-05-02 | 21時 | 6.4 | 5.3 | 88.9734 | 0.434
2014-05-02 | 22時 | 7.2 | 5.2 | 82.6368 | 0.31956
2014-05-02 | 23時 | 6.3 | 5.1 | 86.2361 | 0
2014-05-03 | 0時 | 6.6 | 5 | 82.8279 | 0
2014-05-03 | 1時 | 6.9 | 4.9 | 79.5266 | 0
2014-05-03 | 2時 | 6.4 | 4.9 | 82.3109 | 0
2014-05-03 | 3時 | 6.4 | 4.9 | 82.3109 | 0
2014-05-03 | 4時 | 6.4 | 4.9 | 82.3109 | 0
2014-05-03 | 5時 | 5.8 | 4.9 | 85.7969 | 0
2014-05-03 | 6時 | 5.5 | 5 | 89.375 | 0
2014-05-03 | 7時 | 5.8 | 5 | 87.5339 | 2.7758
2014-05-03 | 8時 | 6.4 | 5.1 | 85.6432 | 0.60516
2014-05-03 | 9時 | 7 | 5.1 | 82.18 | 0.12797
2014-05-03 | 10時 | 7.5 | 5.2 | 80.9574 | -0.12559
2014-05-03 | 11時 | 8.2 | 5.2 | 77.1852 | 0
2014-05-03 | 12時 | 8.7 | 5.2 | 74.611 | 0
2014-05-03 | 13時 | 8.8 | 5.2 | 74.1078 | 0
2014-05-03 | 14時 | 7.9 | 5.2 | 78.7772 | 0
2014-05-03 | 15時 | 7 | 5.2 | 83.778 | 0.54048
2014-05-03 | 16時 | 6.3 | 5.1 | 86.2361 | 0.3056
2014-05-03 | 17時 | 6.2 | 5.1 | 86.8336 | 0.46417
2014-05-03 | 18時 | 6 | 5 | 86.33 | 0
2014-05-03 | 19時 | 5.9 | 5 | 86.9296 | 0.76625
2014-05-03 | 20時 | 6 | 4.9 | 84.6169 | 0.55078
2014-05-03 | 21時 | 6 | 4.9 | 84.6169 | 0.32116
2014-05-03 | 22時 | 5.8 | 4.8 | 84.0593 | 0
2014-05-03 | 23時 | 5.7 | 4.8 | 84.6441 | 0
2014-05-04 | 0時 | 5.6 | 4.8 | 85.2334 | 0
2014-05-04 | 1時 | 5.7 | 4.8 | 84.6441 | 0
2014-05-04 | 2時 | 5.4 | 4.8 | 86.4259 | 0
2014-05-04 | 3時 | 5.2 | 4.8 | 87.637 | 0
2014-05-04 | 4時 | 5.1 | 4.8 | 88.2496 | 0
2014-05-04 | 5時 | 5.1 | 4.8 | 88.2496 | 0
2014-05-04 | 6時 | 5.4 | 4.8 | 86.4259 | 0
2014-05-04 | 7時 | 5.7 | 4.9 | 86.3937 | 3.377
2014-05-04 | 8時 | 7.1 | 4.9 | 78.4424 | 0.84536
2014-05-04 | 9時 | 8.1 | 4.8 | 71.7798 | 0.27862
2014-05-04 | 10時 | 9.2 | 4.7 | 65.2487 | -0.12158
2014-05-04 | 11時 | 8.9 | 4.7 | 66.5837 | 0
2014-05-04 | 12時 | 7.7 | 4.6 | 70.7121 | 0
2014-05-04 | 13時 | 6.2 | 4.6 | 78.383 | 0
2014-05-04 | 14時 | 5.7 | 4.6 | 81.1432 | 0
2014-05-04 | 15時 | 5 | 4.5 | 83.3528 | 0.52337
2014-05-04 | 16時 | 5.1 | 4.4 | 80.9472 | 0.30116
2014-05-04 | 17時 | 4.6 | 4.4 | 83.8235 | 0.49182
2014-05-04 | 18時 | 3.7 | 4.3 | 87.2774 | 0
2014-05-04 | 19時 | 3.3 | 4.3 | 89.7773 | 0.89822
2014-05-04 | 20時 | 3.2 | 4.4 | 92.5026 | 0.66389
2014-05-04 | 21時 | 3.2 | 4.3 | 90.4147 | 0.44455
2014-05-04 | 22時 | 2.7 | 4.3 | 93.6783 | 0
2014-05-04 | 23時 | 2.7 | 4.2 | 91.5143 | 0
2014-05-05 | 0時 | 2.7 | 4.2 | 91.5143 | 0
2014-05-05 | 1時 | 2.8 | 4.2 | 90.8666 | 0
2014-05-05 | 2時 | 2.9 | 4.2 | 90.2239 | 0
2014-05-05 | 3時 | 2.8 | 4.2 | 90.8666 | 0
2014-05-05 | 4時 | 2.8 | 4.2 | 90.8666 | 0
2014-05-05 | 5時 | 2.9 | 4.3 | 92.3573 | 0
2014-05-05 | 6時 | 3.4 | 4.3 | 89.1449 | 0
2014-05-05 | 7時 | 4.1 | 4.3 | 84.8548 | 4.1428
2014-05-05 | 8時 | 4.9 | 4.4 | 82.0843 | 1.103
2014-05-05 | 9時 | 5.4 | 4.4 | 79.2743 | 0.48112
2014-05-05 | 10時 | 4.9 | 4.5 | 83.9364 | 0.16712
2014-05-05 | 11時 | 5.3 | 4.5 | 81.6288 | 0
2014-05-05 | 12時 | 4.9 | 4.5 | 83.9364 | 0
2014-05-05 | 13時 | 4.9 | 4.5 | 83.9364 | 0
2014-05-05 | 14時 | 5.5 | 4.6 | 82.2775 | 0
2014-05-05 | 15時 | 4.8 | 4.5 | 84.5246 | 0.81473
2014-05-05 | 16時 | 4.5 | 4.5 | 86.317 | 0.42117
2014-05-05 | 17時 | 4 | 4.5 | 89.3994 | 0.59343
2014-05-05 | 18時 | 3.6 | 4.5 | 91.9538 | 0
2014-05-05 | 19時 | 3.6 | 4.4 | 89.9247 | 1.0132
2014-05-05 | 20時 | 3.4 | 4.4 | 91.2035 | 0.71904
2014-05-05 | 21時 | 3.2 | 4.4 | 92.5026 | 0.4903
2014-05-05 | 22時 | 3.3 | 4.4 | 91.8505 | 0
2014-05-05 | 23時 | 3.2 | 4.3 | 90.4147 | 0
2014-05-06 | 0時 | 3.1 | 4.3 | 91.0571 | 0
2014-05-06 | 1時 | 3 | 4.4 | 93.8224 | 0
2014-05-06 | 2時 | 3 | 4.4 | 93.8224 | 0
2014-05-06 | 3時 | 3 | 4.4 | 93.8224 | 0
2014-05-06 | 4時 | 3.1 | 4.5 | 95.2619 | 0
2014-05-06 | 5時 | 3.4 | 4.5 | 93.2614 | 0
2014-05-06 | 6時 | 3.8 | 4.6 | 92.6665 | 0
2014-05-06 | 7時 | 4.6 | 4.7 | 89.4959 | 3.8651
2014-05-06 | 8時 | 6.4 | 4.8 | 80.644 | 0.44413
2014-05-06 | 9時 | 8.5 | 4.8 | 69.8559 | -0.25652
2014-05-06 | 10時 | 9.9 | 4.8 | 63.5629 | 0
2014-05-06 | 11時 | 10.8 | 4.8 | 59.8532 | 0
2014-05-06 | 12時 | 11.9 | 4.8 | 55.6442 | 0
2014-05-06 | 13時 | 12.2 | 4.8 | 54.5546 | 0
2014-05-06 | 14時 | 11.3 | 4.8 | 57.8973 | 0
2014-05-06 | 15時 | 10.6 | 4.7 | 59.4019 | 0
2014-05-06 | 16時 | 8.5 | 4.7 | 68.4115 | 0
2014-05-06 | 17時 | 6.9 | 4.6 | 74.6933 | -0.16788
2014-05-06 | 18時 | 6.7 | 4.6 | 75.7273 | 0
2014-05-06 | 19時 | 5.6 | 4.6 | 81.7081 | -0.75308
2014-05-06 | 20時 | 4.7 | 4.6 | 86.995 | 0.20408
2014-05-06 | 21時 | 3.6 | 4.5 | 91.9538 | 0.1701
2014-05-06 | 22時 | 3 | 4.5 | 95.9394 | 0
2014-05-06 | 23時 | 2.6 | 4.4 | 96.5253 | 0
2014-05-07 | 0時 | 2.4 | 4.4 | 97.9093 | 0
2014-05-07 | 1時 | 1.8 | 4.3 | 99.889 | 0
2014-05-07 | 2時 | 1.7 | 4.3 | 100.6069 | 0
2014-05-07 | 3時 | 1.7 | 4.3 | 100.6069 | 0
2014-05-07 | 4時 | 1.5 | 4.2 | 99.7026 | 0
2014-05-07 | 5時 | 3.8 | 4.6 | 92.6665 | 0
2014-05-07 | 6時 | 6 | 4.8 | 82.9033 | 0
2014-05-07 | 7時 | 8.7 | 4.9 | 70.3402 | 3.1764
2014-05-07 | 8時 | 10.9 | 5.1 | 63.1419 | 0.0050906
2014-05-07 | 9時 | 13.8 | 5.1 | 52.1781 | 0
2014-05-07 | 10時 | 16.4 | 5.2 | 44.9969 | 0
2014-05-07 | 11時 | 18.8 | 5.3 | 39.4099 | 0
2014-05-07 | 12時 | 17.2 | 5.4 | 44.3988 | 0
2014-05-07 | 13時 | 11.7 | 5.5 | 64.5347 | 0
2014-05-07 | 14時 | 9.8 | 5.6 | 74.5606 | 0
2014-05-07 | 15時 | 10.2 | 5.5 | 71.304 | 0
2014-05-07 | 16時 | 9.2 | 5.5 | 76.2575 | -0.29314
2014-05-07 | 17時 | 9.1 | 5.4 | 75.3898 | -0.66534
2014-05-07 | 18時 | 8.6 | 5.4 | 77.9824 | 0
2014-05-07 | 19時 | 8.5 | 5.3 | 77.0711 | -0.46845
2014-05-07 | 20時 | 7.5 | 5.2 | 80.9574 | 0.12904
2014-05-07 | 21時 | 6.4 | 5.2 | 87.3086 | 0.04335
2014-05-07 | 22時 | 5.4 | 5.1 | 91.7836 | 0
2014-05-07 | 23時 | 4.9 | 5.1 | 95.0369 | 0
2014-05-08 | 0時 | 4.8 | 5.1 | 95.7029 | 0
2014-05-08 | 1時 | 4.7 | 5 | 94.4995 | 0
2014-05-08 | 2時 | 4.3 | 5 | 97.1841 | 0
2014-05-08 | 3時 | 3.7 | 4.9 | 99.3604 | 0
2014-05-08 | 4時 | 3.2 | 4.8 | 100.8475 | 0
2014-05-08 | 5時 | 3.3 | 4.8 | 100.1366 | 0
2014-05-08 | 6時 | 4.2 | 5.1 | 99.8099 | 0
2014-05-08 | 7時 | 6.3 | 5.1 | 86.2361 | 0
2014-05-08 | 8時 | 8.2 | 5.2 | 77.1852 | 0
2014-05-08 | 9時 | 10.1 | 5.1 | 66.6047 | 0
2014-05-08 | 10時 | 11.4 | 5.1 | 61.0803 | 0
2014-05-08 | 11時 | 11.1 | 5 | 61.0961 | 0
2014-05-08 | 12時 | 11.4 | 5 | 59.8922 | 0
2014-05-08 | 13時 | 11.4 | 4.9 | 58.7037 | 0
2014-05-08 | 14時 | 12.1 | 4.9 | 56.0502 | 0
2014-05-08 | 15時 | 11.6 | 4.8 | 56.7582 | 0
2014-05-08 | 16時 | 9.5 | 4.7 | 63.9436 | 0
2014-05-08 | 17時 | 7.4 | 4.6 | 72.1766 | 0
2014-05-08 | 18時 | 6.3 | 4.6 | 77.8437 | 0
2014-05-08 | 19時 | 5.6 | 4.5 | 79.9446 | -0.38631
2014-05-08 | 20時 | 5.4 | 4.5 | 81.0631 | 0
2014-05-08 | 21時 | 5.2 | 4.5 | 82.199 | 0.38891
2014-05-08 | 22時 | 4.9 | 4.5 | 83.9364 | 0.35783
2014-05-08 | 23時 | 4.7 | 4.5 | 85.1174 | 0
2014-05-09 | 0時 | 4.7 | 4.6 | 86.995 | 0
2014-05-09 | 1時 | 4.9 | 4.6 | 85.788 | 0
2014-05-09 | 2時 | 4.8 | 4.6 | 86.3891 | 0
2014-05-09 | 3時 | 4.8 | 4.6 | 86.3891 | 0
2014-05-09 | 4時 | 4.7 | 4.7 | 88.872 | 0
2014-05-09 | 5時 | 4.9 | 4.7 | 87.6389 | 0
2014-05-09 | 6時 | 5.9 | 4.7 | 81.753 | 0
2014-05-09 | 7時 | 7.3 | 4.7 | 74.2403 | 0
2014-05-09 | 8時 | 6.9 | 4.8 | 77.916 | 0
2014-05-09 | 9時 | 7.1 | 4.8 | 76.8538 | 0
2014-05-09 | 10時 | 6.9 | 4.8 | 77.916 | 0
2014-05-09 | 11時 | 7 | 4.9 | 78.9824 | 0
2014-05-09 | 12時 | 6.8 | 4.8 | 78.4532 | 0
2014-05-09 | 13時 | 7 | 4.8 | 77.3829 | 0
2014-05-09 | 14時 | 7.6 | 4.8 | 74.2684 | 0
2014-05-09 | 15時 | 6.9 | 4.8 | 77.916 | 0
2014-05-09 | 16時 | 5.4 | 4.7 | 84.6389 | 0
2014-05-09 | 17時 | 4.8 | 4.7 | 88.2531 | 0
2014-05-09 | 18時 | 4.6 | 4.6 | 87.6057 | 0
2014-05-09 | 19時 | 4.5 | 4.5 | 86.317 | 1.8197
2014-05-09 | 20時 | 4.3 | 4.5 | 87.5355 | 0
2014-05-09 | 21時 | 4.1 | 4.4 | 86.8143 | 1.0071
2014-05-09 | 22時 | 4 | 4.4 | 87.4267 | 0.60366
2014-05-09 | 23時 | 3.6 | 4.3 | 87.895 | 0
2014-05-10 | 0時 | 3.4 | 4.3 | 89.1449 | 0
2014-05-10 | 1時 | 3.1 | 4.2 | 88.9537 | 0
2014-05-10 | 2時 | 2.6 | 4.2 | 92.1672 | 0
2014-05-10 | 3時 | 2.3 | 4.2 | 94.1574 | 0
2014-05-10 | 4時 | 2 | 4.2 | 96.1955 | 0
2014-05-10 | 5時 | 1.4 | 4.2 | 100.4209 | 0
2014-05-10 | 6時 | 1.8 | 4.3 | 99.889 | 0
2014-05-10 | 7時 | 2.4 | 4.3 | 95.6994 | 0
2014-05-10 | 8時 | 2.5 | 4.3 | 95.0203 | 0
2014-05-10 | 9時 | 2.3 | 4.2 | 94.1574 | 0
2014-05-10 | 10時 | 2.4 | 4.2 | 93.4887 | 0
2014-05-10 | 11時 | 2.6 | 4.1 | 89.9872 | 0
2014-05-10 | 12時 | 2.7 | 4.1 | 89.3497 | 0
2014-05-10 | 13時 | 2.6 | 4 | 87.8064 | 0
2014-05-10 | 14時 | 2 | 3.9 | 89.3672 | 0
2014-05-10 | 15時 | 1.8 | 3.8 | 88.3445 | 0
2014-05-10 | 16時 | 1.5 | 3.7 | 87.9034 | 0
2014-05-10 | 17時 | 1.4 | 3.6 | 86.1576 | 0
2014-05-10 | 18時 | 1.2 | 3.5 | 84.9909 | 0
2014-05-10 | 19時 | 1.4 | 3.4 | 81.3971 | 2.4881
2014-05-10 | 20時 | 1.2 | 3.3 | 80.1599 | 0
2014-05-10 | 21時 | 1.1 | 3.3 | 80.7389 | 1.3795
2014-05-10 | 22時 | 1.1 | 3.3 | 80.7389 | 0.82875
2014-05-10 | 23時 | 1.1 | 3.2 | 78.3048 | 0
2014-05-11 | 0時 | 1 | 3.2 | 78.8708 | 0
2014-05-11 | 1時 | 0.4 | 3.2 | 82.3644 | 0
2014-05-11 | 2時 | 0.4 | 3.2 | 82.3644 | 0
2014-05-11 | 3時 | 0.2 | 3.2 | 83.5669 | 0
2014-05-11 | 4時 | 0.3 | 3.2 | 82.9632 | 0
2014-05-11 | 5時 | 0.9 | 3.2 | 79.4414 | 0
2014-05-11 | 6時 | 1.2 | 3.2 | 77.7432 | 0
2014-05-11 | 7時 | 1.4 | 3.2 | 76.6336 | 0
2014-05-11 | 8時 | 1.7 | 3.2 | 75.002 | 0
2014-05-11 | 9時 | 2.4 | 3.3 | 73.5612 | 0
2014-05-11 | 10時 | 3.5 | 3.4 | 70.0913 | 0
2014-05-11 | 11時 | 4.4 | 3.5 | 67.7155 | 0
2014-05-11 | 12時 | 5.3 | 3.6 | 65.397 | 0
2014-05-11 | 13時 | 5.7 | 3.6 | 63.6049 | 0
2014-05-11 | 14時 | 5.6 | 3.7 | 65.8163 | 0
2014-05-11 | 15時 | 5 | 3.6 | 66.7781 | 0
2014-05-11 | 16時 | 4 | 3.6 | 71.6224 | 0
2014-05-11 | 17時 | 3.5 | 3.6 | 74.1906 | 0
2014-05-11 | 18時 | 2.9 | 3.6 | 77.4089 | 0
2014-05-11 | 19時 | 2.4 | 3.5 | 77.9945 | 2.1769
2014-05-11 | 20時 | 2 | 3.5 | 80.2526 | 0
2014-05-11 | 21時 | 1.8 | 3.5 | 81.409 | 1.2399
2014-05-11 | 22時 | 1.7 | 3.5 | 81.9941 | 0.76197
2014-05-11 | 23時 | 1.6 | 3.6 | 84.9299 | 0
2014-05-12 | 0時 | 1.5 | 3.5 | 83.1784 | 0
2014-05-12 | 1時 | 1.3 | 3.5 | 84.3819 | 0
2014-05-12 | 2時 | 1 | 3.6 | 88.6729 | 0
2014-05-12 | 3時 | 0.7 | 3.6 | 90.6131 | 0
2014-05-12 | 4時 | 0.5 | 3.6 | 91.9328 | 0
2014-05-12 | 5時 | 1 | 3.6 | 88.6729 | 0
2014-05-12 | 6時 | 1.5 | 3.6 | 85.5413 | 0
2014-05-12 | 7時 | 1.9 | 3.7 | 85.42 | 0
2014-05-12 | 8時 | 2.4 | 3.7 | 82.4249 | 0
2014-05-12 | 9時 | 4.2 | 3.8 | 74.5227 | 0
2014-05-12 | 10時 | 5.5 | 3.8 | 68.0552 | 0
2014-05-12 | 11時 | 7.1 | 3.9 | 62.5335 | 0
2014-05-12 | 12時 | 7.9 | 3.9 | 59.2056 | 0
2014-05-12 | 13時 | 7.4 | 3.9 | 61.2617 | 0
2014-05-12 | 14時 | 7.3 | 3.9 | 61.6824 | 0
2014-05-12 | 15時 | 6 | 3.9 | 67.4557 | 0
2014-05-12 | 16時 | 4.8 | 3.9 | 73.3249 | 0
2014-05-12 | 17時 | 3.8 | 3.9 | 78.653 | 0
2014-05-12 | 18時 | 3.1 | 3.9 | 82.6395 | 0
2014-05-12 | 19時 | 2.6 | 3.9 | 85.6249 | 0.26914
2014-05-12 | 20時 | 2.4 | 3.9 | 86.8526 | 0
2014-05-12 | 21時 | 2.3 | 3.9 | 87.4738 | 0.68138
2014-05-12 | 22時 | 2.2 | 3.9 | 88.0999 | 0.5344
2014-05-12 | 23時 | 2 | 4 | 91.644 | 0
2014-05-13 | 0時 | 1.9 | 4 | 92.3016 | 0
2014-05-13 | 1時 | 2 | 4 | 91.644 | 0
2014-05-13 | 2時 | 2 | 4.1 | 93.9201 | 0
2014-05-13 | 3時 | 2 | 4.1 | 93.9201 | 0
2014-05-13 | 4時 | 2.1 | 4.2 | 95.5107 | 0
2014-05-13 | 5時 | 3 | 4.2 | 89.5863 | 0
2014-05-13 | 6時 | 4.3 | 4.3 | 83.6717 | 0
2014-05-13 | 7時 | 6.3 | 4.4 | 74.4829 | 3.7576
2014-05-13 | 8時 | 8.4 | 4.5 | 65.9673 | 0.51324
2014-05-13 | 9時 | 11 | 4.5 | 55.3972 | -0.35376
2014-05-13 | 10時 | 11.8 | 4.5 | 52.5371 | 0
2014-05-13 | 11時 | 14.2 | 4.4 | 43.9116 | 0
2014-05-13 | 12時 | 13.6 | 4.4 | 45.657 | 0
2014-05-13 | 13時 | 11.3 | 4.3 | 51.9078 | 0
2014-05-13 | 14時 | 10.2 | 4.3 | 55.8536 | 0
2014-05-13 | 15時 | 9.2 | 4.3 | 59.7338 | -0.79556
2014-05-13 | 16時 | 8.7 | 4.3 | 61.7862 | -0.51922
2014-05-13 | 17時 | 8 | 4.3 | 64.7935 | -0.47418
2014-05-13 | 18時 | 6.6 | 4.3 | 71.3116 | 0
2014-05-13 | 19時 | 4.9 | 4.3 | 80.2315 | 0.24898
2014-05-13 | 20時 | 4 | 4.3 | 85.4533 | 0.39357
2014-05-13 | 21時 | 4.4 | 4.2 | 81.1678 | 0.25253
2014-05-13 | 22時 | 3.3 | 4.2 | 87.7035 | 0
2014-05-13 | 23時 | 2.7 | 4.2 | 91.5143 | 0
2014-05-14 | 0時 | 1.9 | 4.1 | 94.5941 | 0
2014-05-14 | 1時 | 1.7 | 4.1 | 95.9582 | 0
2014-05-14 | 2時 | 2.2 | 4 | 90.3444 | 0
2014-05-14 | 3時 | 2.7 | 4.1 | 89.3497 | 0
2014-05-14 | 4時 | 3.1 | 4.2 | 88.9537 | 0
2014-05-14 | 5時 | 4.3 | 4.3 | 83.6717 | 0
2014-05-14 | 6時 | 5.7 | 4.4 | 77.64 | 0
2014-05-14 | 7時 | 7.8 | 4.5 | 68.7156 | 3.2302
2014-05-14 | 8時 | 9.2 | 4.6 | 63.8706 | 0.17119
2014-05-14 | 9時 | 10.6 | 4.6 | 58.1473 | -0.055969
2014-05-14 | 10時 | 12.4 | 4.6 | 51.6145 | 0
2014-05-14 | 11時 | 14 | 4.6 | 46.4921 | 0
2014-05-14 | 12時 | 13.9 | 4.6 | 46.795 | 0
2014-05-14 | 13時 | 15 | 4.6 | 43.5811 | 0
2014-05-14 | 14時 | 12.8 | 4.7 | 51.3618 | 0
2014-05-14 | 15時 | 12.9 | 4.6 | 49.9488 | 0
2014-05-14 | 16時 | 11.7 | 4.5 | 52.8854 | 0
2014-05-14 | 17時 | 9.8 | 4.4 | 58.6956 | 0
2014-05-14 | 18時 | 7.8 | 4.3 | 65.6825 | 0
2014-05-14 | 19時 | 6.5 | 4.2 | 70.1459 | -0.51965
2014-05-14 | 20時 | 5.1 | 4.1 | 75.4642 | -0.63551
2014-05-14 | 21時 | 3.6 | 4.1 | 83.8336 | 0.16812
2014-05-14 | 22時 | 3.4 | 4.1 | 85.0258 | 0
2014-05-14 | 23時 | 4.6 | 4.1 | 78.1457 | 0
2014-05-15 | 0時 | 4.3 | 4.1 | 79.8055 | 0
2014-05-15 | 1時 | 4 | 4.1 | 81.5048 | 0
2014-05-15 | 2時 | 3.1 | 4.1 | 86.8496 | 0
2014-05-15 | 3時 | 2.1 | 4.3 | 97.7692 | 0
2014-05-15 | 4時 | 2.5 | 4.5 | 99.4081 | 0
2014-05-15 | 5時 | 4.6 | 4.7 | 89.4959 | 0
2014-05-15 | 6時 | 6.9 | 4.9 | 79.5266 | 0
2014-05-15 | 7時 | 10.4 | 5.1 | 65.2818 | 0
2014-05-15 | 8時 | 13.7 | 5.3 | 54.5607 | 0
2014-05-15 | 9時 | 15.5 | 5.2 | 47.6618 | 0
2014-05-15 | 10時 | 16.4 | 5.1 | 44.1386 | 0
2014-05-15 | 11時 | 16.9 | 5.1 | 42.7576 | 0
2014-05-15 | 12時 | 16.7 | 5 | 42.4618 | 0
2014-05-15 | 13時 | 15.6 | 4.9 | 44.6463 | 0
2014-05-15 | 14時 | 14.7 | 4.9 | 47.3075 | 0
2014-05-15 | 15時 | 13.5 | 4.8 | 50.1012 | 0
2014-05-15 | 16時 | 12 | 4.7 | 54.1353 | 0
2014-05-15 | 17時 | 10 | 4.7 | 61.8327 | 0
2014-05-15 | 18時 | 8.6 | 4.6 | 66.5142 | 0
2014-05-15 | 19時 | 8.1 | 4.6 | 68.8109 | -0.50625
2014-05-15 | 20時 | 7.3 | 4.5 | 71.1038 | 0
2014-05-15 | 21時 | 6.2 | 4.5 | 76.6913 | -0.74292
2014-05-15 | 22時 | 4.9 | 4.5 | 83.9364 | 0.10309
2014-05-15 | 23時 | 4.8 | 4.5 | 84.5246 | 0
2014-05-16 | 0時 | 4.5 | 4.5 | 86.317 | 0
2014-05-16 | 1時 | 3.8 | 4.5 | 90.6665 | 0
2014-05-16 | 2時 | 3.8 | 4.6 | 92.6665 | 0
2014-05-16 | 3時 | 3.9 | 4.6 | 92.0165 | 0
2014-05-16 | 4時 | 4.2 | 4.7 | 92.0404 | 0
2014-05-16 | 5時 | 4.8 | 4.8 | 90.1164 | 0
2014-05-16 | 6時 | 6.5 | 5 | 83.4004 | 0
2014-05-16 | 7時 | 8.8 | 5.1 | 72.6942 | 0
2014-05-16 | 8時 | 10.1 | 5.2 | 67.8998 | 0
2014-05-16 | 9時 | 11.7 | 5.3 | 62.2079 | 0
2014-05-16 | 10時 | 12.5 | 5.3 | 59.0134 | 0
2014-05-16 | 11時 | 12.7 | 5.4 | 59.3333 | 0
2014-05-16 | 12時 | 10.4 | 5.4 | 69.0889 | 0
2014-05-16 | 13時 | 9.7 | 5.5 | 73.7342 | 0
2014-05-16 | 14時 | 9.7 | 5.6 | 75.0629 | 0
2014-05-16 | 15時 | 9.9 | 5.6 | 74.0621 | 0
2014-05-16 | 16時 | 10.3 | 5.5 | 70.8288 | 0
2014-05-16 | 17時 | 10 | 5.4 | 70.9626 | 0
2014-05-16 | 18時 | 9.6 | 5.3 | 71.5548 | 0
2014-05-16 | 19時 | 9.1 | 5.3 | 74.0055 | 0.19046
2014-05-16 | 20時 | 7.9 | 5.2 | 78.7772 | 0
2014-05-16 | 21時 | 7.4 | 5.1 | 79.9581 | 0.40324
2014-05-16 | 22時 | 6.8 | 5 | 81.6961 | 0.3187
2014-05-16 | 23時 | 4.8 | 4.9 | 91.9792 | 0
2014-05-17 | 0時 | 5.3 | 4.9 | 88.828 | 0
2014-05-17 | 1時 | 4.3 | 4.8 | 93.3265 | 0
2014-05-17 | 2時 | 3.1 | 4.7 | 99.464 | 0
2014-05-17 | 3時 | 2.7 | 4.6 | 100.166 | 0
2014-05-17 | 4時 | 3.2 | 4.7 | 98.7623 | 0
2014-05-17 | 5時 | 5.8 | 5.1 | 89.2703 | 0
2014-05-17 | 6時 | 8.9 | 5.2 | 73.6084 | 0
2014-05-17 | 7時 | 11.6 | 5.4 | 63.7919 | 0
2014-05-17 | 8時 | 14.2 | 5.5 | 54.7932 | 0
2014-05-17 | 9時 | 15.8 | 5.6 | 50.3187 | 0
2014-05-17 | 10時 | 17 | 5.6 | 46.6155 | 0
2014-05-17 | 11時 | 18.5 | 5.6 | 42.4097 | 0
2014-05-17 | 12時 | 17.6 | 5.6 | 44.8793 | 0
2014-05-17 | 13時 | 18.2 | 5.6 | 43.2155 | 0
2014-05-17 | 14時 | 17.6 | 5.6 | 44.8793 | 0
2014-05-17 | 15時 | 16.8 | 5.5 | 46.3752 | 0
2014-05-17 | 16時 | 15.5 | 5.4 | 49.4791 | 0
2014-05-17 | 17時 | 13.7 | 5.3 | 54.5607 | 0
2014-05-17 | 18時 | 11.8 | 5.2 | 60.6418 | 0
2014-05-17 | 19時 | 10.2 | 5.1 | 66.1604 | 0
2014-05-17 | 20時 | 8 | 5.1 | 76.7501 | 0
2014-05-17 | 21時 | 8.4 | 5 | 73.2385 | 0.14224
2014-05-17 | 22時 | 6.6 | 4.9 | 81.1843 | -0.32203
2014-05-17 | 23時 | 5.5 | 4.8 | 85.8274 | 0
2014-05-18 | 0時 | 4.1 | 4.7 | 92.6891 | 0
2014-05-18 | 1時 | 4.1 | 4.6 | 90.7315 | 0
2014-05-18 | 2時 | 3.7 | 4.6 | 93.3218 | 0
2014-05-18 | 3時 | 3.3 | 4.6 | 95.9948 | 0
2014-05-18 | 4時 | 4.2 | 4.6 | 90.0965 | 0
2014-05-18 | 5時 | 6.7 | 4.6 | 75.7273 | 0
2014-05-18 | 6時 | 9.4 | 4.6 | 63.0157 | 0
2014-05-18 | 7時 | 12.6 | 4.7 | 52.04 | 0
2014-05-18 | 8時 | 14.6 | 4.7 | 45.6851 | 0
2014-05-18 | 9時 | 15.9 | 4.8 | 42.9099 | 0
2014-05-18 | 10時 | 17.4 | 4.9 | 39.813 | 0
2014-05-18 | 11時 | 17.6 | 5 | 40.1092 | 0
2014-05-18 | 12時 | 18.6 | 5 | 37.6654 | 0
2014-05-18 | 13時 | 18.6 | 5.1 | 38.4125 | 0
2014-05-18 | 14時 | 15.3 | 5.3 | 49.1983 | 0
2014-05-18 | 15時 | 12.6 | 5.2 | 57.5302 | 0
2014-05-18 | 16時 | 8.6 | 5.2 | 75.1181 | 0
2014-05-18 | 17時 | 6.3 | 5.2 | 87.913 | 0
2014-05-18 | 18時 | 6.1 | 5.2 | 89.136 | 0
2014-05-18 | 19時 | 5.6 | 5.2 | 92.2773 | -0.29225
2014-05-18 | 20時 | 5.3 | 5.2 | 94.2214 | 0
2014-05-18 | 21時 | 5.2 | 5.1 | 93.0698 | -0.74461
2014-05-18 | 22時 | 5.1 | 5.1 | 93.7204 | 0.10771
2014-05-18 | 23時 | 5.4 | 5 | 89.9982 | 0
2014-05-19 | 0時 | 5.6 | 5 | 88.7565 | 0
2014-05-19 | 1時 | 5.4 | 5 | 89.9982 | 0
2014-05-19 | 2時 | 4.5 | 4.9 | 93.9297 | 0
2014-05-19 | 3時 | 4 | 5 | 99.2534 | 0
2014-05-19 | 4時 | 3.7 | 4.9 | 99.3604 | 0
2014-05-19 | 5時 | 4.6 | 5.1 | 97.0506 | 0
2014-05-19 | 6時 | 5.5 | 5.2 | 92.9203 | 0
2014-05-19 | 7時 | 8.6 | 5.2 | 75.1181 | 0
2014-05-19 | 8時 | 13.6 | 5.3 | 54.917 | 0
2014-05-19 | 9時 | 18.1 | 5.3 | 41.1779 | 0
2014-05-19 | 10時 | 20.2 | 5.2 | 35.448 | 0
2014-05-19 | 11時 | 22.3 | 5.2 | 31.1629 | 0
2014-05-19 | 12時 | 22.1 | 5.2 | 31.5448 | 0
2014-05-19 | 13時 | 21.4 | 5.2 | 32.9236 | 0
2014-05-19 | 14時 | 18.6 | 5.1 | 38.4125 | 0
2014-05-19 | 15時 | 16.7 | 5.1 | 43.3041 | 0
2014-05-19 | 16時 | 14.7 | 5.1 | 49.2227 | 0
2014-05-19 | 17時 | 13.7 | 5 | 51.497 | 0
2014-05-19 | 18時 | 13.3 | 5 | 52.8571 | 0
2014-05-19 | 19時 | 10.9 | 5 | 61.9137 | 0
2014-05-19 | 20時 | 10.1 | 5 | 65.3091 | 0
2014-05-19 | 21時 | 9.1 | 4.9 | 68.4638 | 0
2014-05-19 | 22時 | 8.4 | 4.9 | 71.7852 | 0
2014-05-19 | 23時 | 8.5 | 4.8 | 69.8559 | 0
2014-05-20 | 0時 | 6.2 | 4.8 | 81.7649 | 0
2014-05-20 | 1時 | 6 | 4.8 | 82.9033 | 0
2014-05-20 | 2時 | 5 | 4.8 | 88.8671 | 0
2014-05-20 | 3時 | 4.1 | 4.9 | 96.6025 | 0
2014-05-20 | 4時 | 6.4 | 5 | 83.9773 | 0
2014-05-20 | 5時 | 8.9 | 5.1 | 72.2043 | 0
2014-05-20 | 6時 | 12.7 | 5.3 | 58.2438 | 0
2014-05-20 | 7時 | 17 | 5.5 | 45.7903 | 1.6695
2014-05-20 | 8時 | 21.1 | 5.6 | 36.0918 | 0
2014-05-20 | 9時 | 24 | 5.7 | 30.7981 | 0
2014-05-20 | 10時 | 25.4 | 5.7 | 28.3266 | 0
2014-05-20 | 11時 | 27 | 5.8 | 26.2198 | 0
2014-05-20 | 12時 | 24.6 | 5.8 | 30.2267 | 0
2014-05-20 | 13時 | 19.8 | 5.8 | 40.4914 | 0
2014-05-20 | 14時 | 17.1 | 5.9 | 48.7791 | 0
2014-05-20 | 15時 | 16.3 | 5.8 | 50.4615 | 0
2014-05-20 | 16時 | 14.9 | 5.7 | 54.2565 | 0
2014-05-20 | 17時 | 11.6 | 5.6 | 66.1335 | 0
2014-05-20 | 18時 | 9.6 | 5.6 | 75.5689 | 0
2014-05-20 | 19時 | 8.7 | 5.6 | 80.2991 | 0
2014-05-20 | 20時 | 8 | 5.6 | 84.2075 | 0
2014-05-20 | 21時 | 6.8 | 5.5 | 89.7941 | 0
2014-05-20 | 22時 | 7 | 5.4 | 86.9725 | 0
2014-05-20 | 23時 | 6.5 | 5.4 | 90.015 | 0
2014-05-21 | 0時 | 5.5 | 5.3 | 94.6922 | 0
2014-05-21 | 1時 | 4.4 | 5.1 | 98.4195 | 0
2014-05-21 | 2時 | 4.2 | 5.1 | 99.8099 | 0
2014-05-21 | 3時 | 3.8 | 4.9 | 98.6628 | 0
2014-05-21 | 4時 | 4 | 5 | 99.2534 | 0
2014-05-21 | 5時 | 6.3 | 5.3 | 89.5894 | 0
2014-05-21 | 6時 | 8.8 | 5.4 | 76.9336 | 0
2014-05-21 | 7時 | 12 | 5.5 | 63.269 | 2.41
2014-05-21 | 8時 | 15.8 | 5.6 | 50.3187 | -0.68012
2014-05-21 | 9時 | 18.9 | 5.6 | 41.3614 | 0
2014-05-21 | 10時 | 21.3 | 5.6 | 35.6515 | 0
2014-05-21 | 11時 | 22.6 | 5.5 | 32.3497 | 0
2014-05-21 | 12時 | 22.2 | 5.5 | 33.1462 | 0
2014-05-21 | 13時 | 21.8 | 5.5 | 33.9649 | 0
2014-05-21 | 14時 | 20.4 | 5.6 | 37.6818 | 0
2014-05-21 | 15時 | 19.2 | 5.4 | 39.157 | 0
2014-05-21 | 16時 | 18.5 | 5.3 | 40.157 | 0
2014-05-21 | 17時 | 16.9 | 5.2 | 43.589 | 0
2014-05-21 | 18時 | 15.3 | 5.1 | 47.3569 | 0
2014-05-21 | 19時 | 12.7 | 5 | 54.9733 | 0
2014-05-21 | 20時 | 12.2 | 5 | 56.8095 | 0
2014-05-21 | 21時 | 11.1 | 4.9 | 59.8837 | 0
2014-05-21 | 22時 | 11.5 | 4.9 | 58.3161 | 0
2014-05-21 | 23時 | 10.5 | 4.9 | 62.3243 | 0
2014-05-22 | 0時 | 10 | 4.9 | 64.4433 | 0
2014-05-22 | 1時 | 9 | 4.9 | 68.9276 | 0
2014-05-22 | 2時 | 8.4 | 4.9 | 71.7852 | 0
2014-05-22 | 3時 | 8.1 | 5.2 | 77.7118 | 0
2014-05-22 | 4時 | 8.7 | 5.5 | 78.8778 | 0
2014-05-22 | 5時 | 11.2 | 5.8 | 70.3127 | 0
2014-05-22 | 6時 | 14.5 | 6.2 | 60.5114 | 0
2014-05-22 | 7時 | 17.7 | 6.5 | 51.6904 | 0
2014-05-22 | 8時 | 21.4 | 6.9 | 43.569 | 0
2014-05-22 | 9時 | 23.8 | 6.8 | 37.1209 | 0
2014-05-22 | 10時 | 25.6 | 6.7 | 32.8507 | 0
2014-05-22 | 11時 | 27.3 | 6.6 | 29.2786 | 0
2014-05-22 | 12時 | 28.3 | 6.5 | 27.2046 | 0
2014-05-22 | 13時 | 29 | 6.4 | 25.7247 | 0
2014-05-22 | 14時 | 28.7 | 6.3 | 25.7705 | 0
2014-05-22 | 15時 | 26.7 | 6.1 | 28.0532 | 0
2014-05-22 | 16時 | 24.6 | 6 | 31.259 | 0
2014-05-22 | 17時 | 22.7 | 5.8 | 33.8915 | 0
2014-05-22 | 18時 | 20.8 | 5.6 | 36.7638 | 0
2014-05-22 | 19時 | 16.7 | 5.4 | 45.8295 | 0
2014-05-22 | 20時 | 16.3 | 5.2 | 45.2846 | 0
2014-05-22 | 21時 | 15.2 | 5.3 | 49.5156 | 0
2014-05-22 | 22時 | 13.6 | 5.3 | 54.917 | 0
2014-05-22 | 23時 | 12.1 | 5.4 | 61.7204 | 0
2014-05-23 | 0時 | 11.4 | 5.5 | 65.8289 | 0
2014-05-23 | 1時 | 11 | 5.6 | 68.8179 | 0
2014-05-23 | 2時 | 10.2 | 5.7 | 73.8733 | 0
2014-05-23 | 3時 | 9.6 | 5.8 | 78.2429 | 0
2014-05-23 | 4時 | 10.4 | 5.9 | 75.4259 | 0
2014-05-23 | 5時 | 12.9 | 6 | 65.0054 | 0
2014-05-23 | 6時 | 16.7 | 6.1 | 51.7126 | 0
2014-05-23 | 7時 | 20.8 | 6.1 | 40.0144 | 0
2014-05-23 | 8時 | 24.5 | 6.2 | 32.4844 | 0
2014-05-23 | 9時 | 27.3 | 6.2 | 27.5217 | 0
2014-05-23 | 10時 | 29.3 | 6.2 | 24.5004 | 0
2014-05-23 | 11時 | 29.5 | 6.1 | 23.8326 | 0
2014-05-23 | 12時 | 30.1 | 6.1 | 23.0245 | 0
2014-05-23 | 13時 | 29.6 | 6.1 | 23.6957 | 0
2014-05-23 | 14時 | 28.7 | 6.1 | 24.9604 | 0
2014-05-23 | 15時 | 27.4 | 5.9 | 26.0495 | 0
2014-05-23 | 16時 | 24.7 | 5.7 | 29.5332 | 0
2014-05-23 | 17時 | 22.1 | 5.5 | 33.3488 | 0
2014-05-23 | 18時 | 19.3 | 5.4 | 38.9138 | 0
2014-05-23 | 19時 | 17.1 | 5.2 | 43.0397 | 0
2014-05-23 | 20時 | 15.6 | 5 | 45.5502 | 0
2014-05-23 | 21時 | 14.5 | 4.9 | 47.9227 | 0
2014-05-23 | 22時 | 13.8 | 4.9 | 50.1479 | 0
2014-05-23 | 23時 | 12.1 | 4.9 | 56.0502 | 0
2014-05-24 | 0時 | 11.1 | 4.9 | 59.8837 | 0
2014-05-24 | 1時 | 10.6 | 4.8 | 60.6561 | 0
2014-05-24 | 2時 | 9.5 | 4.8 | 65.2936 | 0
2014-05-24 | 3時 | 9.3 | 4.9 | 67.5467 | 0
2014-05-24 | 4時 | 9.2 | 5 | 69.3803 | 0
2014-05-24 | 5時 | 9.9 | 5.2 | 68.8158 | 0
2014-05-24 | 6時 | 12 | 5.3 | 60.9878 | 0
2014-05-24 | 7時 | 14.1 | 5.4 | 54.1556 | 0
2014-05-24 | 8時 | 17.7 | 5.5 | 43.8077 | 0
2014-05-24 | 9時 | 20 | 5.5 | 37.942 | 0
2014-05-24 | 10時 | 20.9 | 5.5 | 35.8915 | 0
2014-05-24 | 11時 | 22.3 | 5.6 | 33.5387 | 0
2014-05-24 | 12時 | 22.6 | 5.6 | 32.9326 | 0
2014-05-24 | 13時 | 22.3 | 5.6 | 33.5387 | 0
2014-05-24 | 14時 | 21.7 | 5.6 | 34.7889 | 0
2014-05-24 | 15時 | 20.3 | 5.5 | 37.2442 | 0
2014-05-24 | 16時 | 19 | 5.5 | 40.3763 | 0
2014-05-24 | 17時 | 17 | 5.4 | 44.9649 | 0
2014-05-24 | 18時 | 14.3 | 5.4 | 53.4581 | 0
2014-05-24 | 19時 | 12 | 5.3 | 60.9878 | 0
2014-05-24 | 20時 | 10.4 | 5.3 | 67.8203 | 0
2014-05-24 | 21時 | 9.9 | 5.2 | 68.8158 | 0
2014-05-24 | 22時 | 9.5 | 5.1 | 69.3413 | 0
2014-05-24 | 23時 | 8.6 | 5.1 | 73.6853 | 0
2014-05-25 | 0時 | 7.8 | 5 | 76.2898 | 0
2014-05-25 | 1時 | 7.2 | 4.9 | 77.9065 | 0
2014-05-25 | 2時 | 5.7 | 4.8 | 84.6441 | 0
2014-05-25 | 3時 | 5 | 5 | 92.5403 | 0
2014-05-25 | 4時 | 5.8 | 5.2 | 91.0062 | 0
2014-05-25 | 5時 | 9.1 | 5.5 | 76.7737 | 0
2014-05-25 | 6時 | 11.6 | 5.7 | 67.3038 | 0
2014-05-25 | 7時 | 14 | 5.9 | 59.5077 | 0
2014-05-25 | 8時 | 14.8 | 6.1 | 58.4024 | 0
2014-05-25 | 9時 | 16.5 | 6.1 | 52.3746 | 0
2014-05-25 | 10時 | 18.4 | 6.1 | 46.4498 | 0
2014-05-25 | 11時 | 20.2 | 6.1 | 41.5237 | 0
2014-05-25 | 12時 | 21 | 6.1 | 39.5251 | 0
2014-05-25 | 13時 | 21.7 | 6.1 | 37.8649 | 0
2014-05-25 | 14時 | 22.4 | 6.1 | 36.2827 | 0
2014-05-25 | 15時 | 20.5 | 6.1 | 40.7612 | 0
2014-05-25 | 16時 | 19 | 6 | 44.0119 | 0
2014-05-25 | 17時 | 16.9 | 6 | 50.2309 | 0
2014-05-25 | 18時 | 15.5 | 6 | 54.9243 | 0
2014-05-25 | 19時 | 14.5 | 6 | 58.5781 | 0
2014-05-25 | 20時 | 13.4 | 6 | 62.9156 | 0
2014-05-25 | 21時 | 12.2 | 5.9 | 66.9392 | 0
2014-05-25 | 22時 | 10.8 | 5.9 | 73.4406 | 0
2014-05-25 | 23時 | 9.8 | 5.8 | 77.1989 | 0
2014-05-26 | 0時 | 9 | 5.8 | 81.4708 | 0
2014-05-26 | 1時 | 8.3 | 5.7 | 83.967 | 0
2014-05-26 | 2時 | 7.7 | 5.7 | 87.468 | 0
2014-05-26 | 3時 | 7.5 | 5.9 | 91.7531 | 0
2014-05-26 | 4時 | 8 | 6.1 | 91.653 | 0
2014-05-26 | 5時 | 9.7 | 6.3 | 84.3517 | 0
2014-05-26 | 6時 | 12.6 | 6.5 | 71.764 | 0
2014-05-26 | 7時 | 16.9 | 6.7 | 56.0287 | 0
2014-05-26 | 8時 | 20.4 | 7 | 46.9974 | 0
2014-05-26 | 9時 | 21.9 | 6.9 | 42.2568 | 0
2014-05-26 | 10時 | 24.9 | 6.8 | 34.7535 | 0
2014-05-26 | 11時 | 27.2 | 6.8 | 30.3335 | 0
2014-05-26 | 12時 | 27.3 | 6.7 | 29.7175 | 0
2014-05-26 | 13時 | 27.8 | 6.6 | 28.435 | 0
2014-05-26 | 14時 | 27.7 | 6.5 | 28.1727 | 0
2014-05-26 | 15時 | 26.6 | 6.4 | 29.5925 | 0
2014-05-26 | 16時 | 24.7 | 6.4 | 33.1231 | 0
2014-05-26 | 17時 | 22.5 | 6.3 | 37.2334 | 0
2014-05-26 | 18時 | 20.4 | 6.2 | 41.6793 | 0
2014-05-26 | 19時 | 17.9 | 6.2 | 48.7105 | 0
2014-05-26 | 20時 | 14.4 | 6.1 | 59.9313 | 0
2014-05-26 | 21時 | 12.9 | 6.1 | 66.0783 | 0
2014-05-26 | 22時 | 12.1 | 6 | 68.5127 | 0
2014-05-26 | 23時 | 12.2 | 6 | 68.0629 | 0
2014-05-27 | 0時 | 11.5 | 6 | 71.2824 | 0
2014-05-27 | 1時 | 11.4 | 5.9 | 70.5714 | 0
2014-05-27 | 2時 | 11 | 5.9 | 72.47 | 0
2014-05-27 | 3時 | 9.9 | 6 | 79.3017 | 0
2014-05-27 | 4時 | 10.8 | 6.2 | 77.138 | 0
2014-05-27 | 5時 | 12.8 | 6.3 | 68.6714 | 0
2014-05-27 | 6時 | 16.5 | 6.4 | 54.9242 | 0
2014-05-27 | 7時 | 19.8 | 6.5 | 45.3277 | 0
2014-05-27 | 8時 | 23.3 | 6.7 | 37.7001 | 0
2014-05-27 | 9時 | 25.9 | 6.5 | 31.3183 | 0
2014-05-27 | 10時 | 27.8 | 6.3 | 27.1555 | 0
2014-05-27 | 11時 | 28.4 | 6.1 | 25.3987 | 0
2014-05-27 | 12時 | 29.5 | 5.9 | 23.0586 | 0
2014-05-27 | 13時 | 28 | 5.7 | 24.3076 | 0
2014-05-27 | 14時 | 27.9 | 5.5 | 23.5993 | 0
2014-05-27 | 15時 | 27.1 | 5.4 | 24.2842 | 0
2014-05-27 | 16時 | 24.6 | 5.3 | 27.6429 | 0
2014-05-27 | 17時 | 23 | 5.3 | 30.4361 | 0
2014-05-27 | 18時 | 20.9 | 5.1 | 33.3024 | 0
2014-05-27 | 19時 | 18.2 | 5 | 38.6222 | 0
2014-05-27 | 20時 | 16.2 | 4.9 | 42.9656 | 0
2014-05-27 | 21時 | 14.2 | 5 | 49.8518 | 0
2014-05-27 | 22時 | 13.6 | 5.1 | 52.8615 | 0
2014-05-27 | 23時 | 12.6 | 5.1 | 56.4329 | 0
2014-05-28 | 0時 | 12.3 | 5.2 | 58.6756 | 0
2014-05-28 | 1時 | 11.9 | 5.2 | 60.2427 | 0
2014-05-28 | 2時 | 10.9 | 5.3 | 65.5972 | 0
2014-05-28 | 3時 | 10.5 | 5.5 | 69.8889 | 0
2014-05-28 | 4時 | 11.5 | 5.8 | 68.9283 | 0
2014-05-28 | 5時 | 13.4 | 6.1 | 63.954 | 0
2014-05-28 | 6時 | 15 | 6.3 | 59.5257 | 0
2014-05-28 | 7時 | 15.4 | 6.6 | 60.7477 | 0
2014-05-28 | 8時 | 16.8 | 6.9 | 58.0502 | 0
2014-05-28 | 9時 | 18.1 | 6.9 | 53.4726 | 0
2014-05-28 | 10時 | 20.6 | 6.9 | 45.7651 | 0
2014-05-28 | 11時 | 21.2 | 7 | 44.7388 | 0
2014-05-28 | 12時 | 22.7 | 7 | 40.8256 | 0
2014-05-28 | 13時 | 21.7 | 7 | 43.3893 | 0
2014-05-28 | 14時 | 20.2 | 7.1 | 48.254 | 0
2014-05-28 | 15時 | 19.7 | 6.9 | 48.3859 | 0
2014-05-28 | 16時 | 19.6 | 6.8 | 47.9894 | 0
2014-05-28 | 17時 | 19.2 | 6.6 | 47.7672 | 0
2014-05-28 | 18時 | 16.5 | 6.5 | 55.7735 | 0
2014-05-28 | 19時 | 14.2 | 6.4 | 63.6681 | 0
2014-05-28 | 20時 | 12.3 | 6.3 | 70.9633 | 0
2014-05-28 | 21時 | 11.6 | 6.3 | 74.3173 | 0
2014-05-28 | 22時 | 10.6 | 6.3 | 79.4211 | 0
2014-05-28 | 23時 | 10.4 | 6.3 | 80.4882 | 0
2014-05-29 | 0時 | 9.6 | 6.3 | 84.9203 | 0
2014-05-29 | 1時 | 9 | 6.3 | 88.4238 | 0
2014-05-29 | 2時 | 8.4 | 6.4 | 93.5365 | 0
2014-05-29 | 3時 | 8.4 | 6.6 | 96.4288 | 0
2014-05-29 | 4時 | 9.3 | 6.8 | 93.455 | 0
2014-05-29 | 5時 | 11.6 | 7 | 82.4829 | 0
2014-05-29 | 6時 | 15 | 7.2 | 67.932 | 0
2014-05-29 | 7時 | 19.3 | 7.4 | 53.1568 | 0
2014-05-29 | 8時 | 21.7 | 7.7 | 47.6752 | 0
2014-05-29 | 9時 | 23.6 | 7.7 | 42.4824 | 0
2014-05-29 | 10時 | 23.6 | 7.8 | 43.0273 | 0
2014-05-29 | 11時 | 24.7 | 7.9 | 40.789 | 0
2014-05-29 | 12時 | 25.4 | 7.9 | 39.1225 | 0
2014-05-29 | 13時 | 24.8 | 8 | 41.0528 | 0
2014-05-29 | 14時 | 24 | 8.1 | 43.599 | 0
2014-05-29 | 15時 | 21.4 | 7.9 | 49.8042 | 0
2014-05-29 | 16時 | 20 | 7.7 | 52.9332 | 0
2014-05-29 | 17時 | 19.1 | 7.5 | 54.5423 | 0
2014-05-29 | 18時 | 18 | 7.4 | 57.6634 | 0
2014-05-29 | 19時 | 16.4 | 7.2 | 62.1054 | 0
2014-05-29 | 20時 | 14.1 | 7.1 | 71.0121 | 0
2014-05-29 | 21時 | 12.6 | 7 | 77.2229 | 0
2014-05-29 | 22時 | 11.1 | 6.8 | 82.8528 | 0
2014-05-29 | 23時 | 10.6 | 6.7 | 84.4099 | 0
2014-05-30 | 0時 | 9.1 | 6.6 | 91.9672 | 0
2014-05-30 | 1時 | 9.6 | 6.5 | 87.5884 | 0
2014-05-30 | 2時 | 9.7 | 6.4 | 85.677 | 0
2014-05-30 | 3時 | 8.9 | 6.3 | 89.0232 | 0
2014-05-30 | 4時 | 8.5 | 6.2 | 90.0295 | 0
2014-05-30 | 5時 | 8.7 | 6.2 | 88.8177 | 0
2014-05-30 | 6時 | 8.8 | 6.1 | 86.8096 | 0
2014-05-30 | 7時 | 9 | 6.1 | 85.6439 | 0
2014-05-30 | 8時 | 9.3 | 6.1 | 83.9281 | 0
2014-05-30 | 9時 | 9.1 | 6 | 83.6864 | 0
2014-05-30 | 10時 | 11 | 5.9 | 72.47 | 0
2014-05-30 | 11時 | 11.9 | 5.8 | 67.1296 | 0
2014-05-30 | 12時 | 11.7 | 5.7 | 66.8602 | 0
2014-05-30 | 13時 | 10.9 | 5.6 | 69.2771 | 0
2014-05-30 | 14時 | 10.1 | 5.5 | 71.7828 | 0
2014-05-30 | 15時 | 9.9 | 5.4 | 71.4398 | 0
2014-05-30 | 16時 | 8.9 | 5.4 | 76.4151 | 0
2014-05-30 | 17時 | 8.2 | 5.3 | 78.657 | 0
2014-05-30 | 18時 | 7.8 | 5.3 | 80.8285 | 0
2014-05-30 | 19時 | 7.2 | 5.3 | 84.2125 | 0.50841
2014-05-30 | 20時 | 6.9 | 5.3 | 85.9637 | 0
2014-05-30 | 21時 | 6.8 | 5.3 | 86.5564 | 0.5259
2014-05-30 | 22時 | 6.7 | 5.4 | 88.784 | 0.3618
2014-05-30 | 23時 | 6.6 | 5.5 | 91.0381 | 0
2014-05-31 | 0時 | 6.4 | 5.6 | 93.9647 | 0
2014-05-31 | 1時 | 6.4 | 5.6 | 93.9647 | 0
2014-05-31 | 2時 | 6.4 | 5.7 | 95.6274 | 0
2014-05-31 | 3時 | 6.6 | 5.8 | 95.958 | 0
2014-05-31 | 4時 | 7 | 5.9 | 94.9498 | 0
2014-05-31 | 5時 | 7.7 | 6 | 92.0276 | 0
2014-05-31 | 6時 | 9 | 6.1 | 85.6439 | 0
2014-05-31 | 7時 | 12.7 | 6.2 | 68.0367 | 0
2014-05-31 | 8時 | 14.2 | 6.3 | 62.6833 | 0
2014-05-31 | 9時 | 16.8 | 6.2 | 52.2192 | 0
2014-05-31 | 10時 | 19.3 | 6.1 | 43.9092 | 0
2014-05-31 | 11時 | 21.7 | 6.1 | 37.8649 | 0
2014-05-31 | 12時 | 21 | 6 | 38.8834 | 0
2014-05-31 | 13時 | 21.2 | 5.9 | 37.7745 | 0
2014-05-31 | 14時 | 20.9 | 5.9 | 38.4773 | 0
2014-05-31 | 15時 | 19 | 5.8 | 42.5583 | 0
2014-05-31 | 16時 | 18.8 | 5.9 | 43.8295 | 0
2014-05-31 | 17時 | 17.9 | 5.9 | 46.3757 | 0
2014-05-31 | 18時 | 15.1 | 6 | 56.3542 | 0
2014-05-31 | 19時 | 13.2 | 6.1 | 64.7944 | 0
2014-05-31 | 20時 | 12.4 | 6.2 | 69.3902 | 0
2014-05-31 | 21時 | 11.5 | 6.2 | 73.6351 | 0
2014-05-31 | 22時 | 10.9 | 6.2 | 76.6264 | 0
2014-05-31 | 23時 | 10.1 | 6.2 | 80.8286 | 0
2014-06-01 | 0時 | 9.8 | 6.4 | 85.1037 | 0
2014-06-01 | 1時 | 9.6 | 6.4 | 86.2546 | 0
2014-06-01 | 2時 | 9.5 | 6.3 | 85.4933 | 0
2014-06-01 | 3時 | 9.2 | 6.3 | 87.2383 | 0
2014-06-01 | 4時 | 9.3 | 6.5 | 89.3747 | 0
2014-06-01 | 5時 | 9.2 | 6.5 | 89.9791 | 0
2014-06-01 | 6時 | 9.2 | 6.6 | 91.3489 | 0
2014-06-01 | 7時 | 9.3 | 6.6 | 90.7352 | 0
2014-06-01 | 8時 | 10 | 6.7 | 87.8641 | 0
2014-06-01 | 9時 | 10.7 | 6.8 | 85.0871 | 0
2014-06-01 | 10時 | 11.3 | 6.9 | 82.9495 | 0
2014-06-01 | 11時 | 12.8 | 6.8 | 74.0626 | 0
2014-06-01 | 12時 | 12.4 | 6.7 | 74.9265 | 0
2014-06-01 | 13時 | 10.9 | 6.4 | 79.073 | 0
2014-06-01 | 14時 | 9.5 | 6.4 | 86.8365 | 0
2014-06-01 | 15時 | 9.9 | 6.4 | 84.5347 | 0
2014-06-01 | 16時 | 9.6 | 6.4 | 86.2546 | 0
2014-06-01 | 17時 | 9.7 | 6.4 | 85.677 | 0
2014-06-01 | 18時 | 9.2 | 6.5 | 89.9791 | 0
2014-06-01 | 19時 | 8.9 | 6.4 | 90.4219 | 0.18662
2014-06-01 | 20時 | 9 | 6.4 | 89.813 | 0
2014-06-01 | 21時 | 8.9 | 6.4 | 90.4219 | 0.30685
2014-06-01 | 22時 | 8.8 | 6.4 | 91.0354 | 0.21386
2014-06-01 | 23時 | 8.8 | 6.4 | 91.0354 | 0
2014-06-02 | 0時 | 8.6 | 6.3 | 90.8491 | 0
2014-06-02 | 1時 | 8.6 | 6.2 | 89.4213 | 0
2014-06-02 | 2時 | 8.4 | 6.2 | 90.6423 | 0
2014-06-02 | 3時 | 8.6 | 6.2 | 89.4213 | 0
2014-06-02 | 4時 | 8.7 | 6.2 | 88.8177 | 0
2014-06-02 | 5時 | 8.7 | 6.3 | 90.2359 | 0
2014-06-02 | 6時 | 8.6 | 6.3 | 90.8491 | 0
2014-06-02 | 7時 | 9 | 6.4 | 89.813 | 0
2014-06-02 | 8時 | 9.5 | 6.3 | 85.4933 | 0
2014-06-02 | 9時 | 9.1 | 6.3 | 87.8288 | 0
2014-06-02 | 10時 | 10.4 | 6.5 | 83.017 | 0
2014-06-02 | 11時 | 12.5 | 6.7 | 74.4358 | 0
2014-06-02 | 12時 | 13.7 | 6.5 | 66.7863 | 0
2014-06-02 | 13時 | 12.4 | 6.5 | 72.713 | 0
2014-06-02 | 14時 | 12.3 | 6.5 | 73.1928 | 0
2014-06-02 | 15時 | 11.7 | 6.3 | 73.8275 | 0
2014-06-02 | 16時 | 11.2 | 6.3 | 76.3134 | 0
2014-06-02 | 17時 | 10.6 | 6.1 | 76.9243 | 0
2014-06-02 | 18時 | 9.9 | 6.1 | 80.6106 | 0
2014-06-02 | 19時 | 9.7 | 6.2 | 83.026 | -0.32705
2014-06-02 | 20時 | 9.6 | 6.2 | 83.5857 | 0
2014-06-02 | 21時 | 9.3 | 6.1 | 83.9281 | 0.12434
2014-06-02 | 22時 | 9.2 | 6.2 | 85.8672 | 0.13673
2014-06-02 | 23時 | 9.1 | 6.2 | 86.4485 | 0
2014-06-03 | 0時 | 9 | 6.2 | 87.0341 | 0
2014-06-03 | 1時 | 8.9 | 6 | 84.8245 | 0
2014-06-03 | 2時 | 8.1 | 6.1 | 91.0313 | 0
2014-06-03 | 3時 | 7.5 | 6 | 93.2934 | 0
2014-06-03 | 4時 | 8.1 | 6.5 | 96.9389 | 0
2014-06-03 | 5時 | 10.9 | 6.8 | 83.9616 | 0
2014-06-03 | 6時 | 13.1 | 6.9 | 73.6787 | 0
2014-06-03 | 7時 | 14.9 | 7.1 | 67.4323 | 0.96977
2014-06-03 | 8時 | 15.8 | 7.3 | 65.4168 | 0
2014-06-03 | 9時 | 15.9 | 7.3 | 64.9996 | 0
2014-06-03 | 10時 | 18.8 | 7.5 | 55.5738 | 0
2014-06-03 | 11時 | 19.6 | 7.5 | 52.8706 | 0
2014-06-03 | 12時 | 20 | 7.7 | 52.9332 | 0
2014-06-03 | 13時 | 21.4 | 7.7 | 48.5587 | 0
2014-06-03 | 14時 | 20.7 | 7.6 | 50.0425 | 0
2014-06-03 | 15時 | 19.5 | 7.6 | 53.9011 | 0
2014-06-03 | 16時 | 17.9 | 7.5 | 58.8023 | 0
2014-06-03 | 17時 | 14.9 | 7.2 | 68.3711 | 0
2014-06-03 | 18時 | 13 | 7 | 75.225 | 0
2014-06-03 | 19時 | 12.2 | 6.7 | 75.9189 | 0
2014-06-03 | 20時 | 11.7 | 6.6 | 77.3062 | 0
2014-06-03 | 21時 | 10.8 | 6.6 | 82.0624 | 0
2014-06-03 | 22時 | 10.3 | 6.5 | 83.5735 | 0
2014-06-03 | 23時 | 10.2 | 6.4 | 82.8531 | 0
2014-06-04 | 0時 | 9.9 | 6.5 | 85.8419 | 0
2014-06-04 | 1時 | 9.7 | 6.4 | 85.677 | 0
2014-06-04 | 2時 | 9.7 | 6.5 | 87.0018 | 0
2014-06-04 | 3時 | 10.6 | 6.7 | 84.4099 | 0
2014-06-04 | 4時 | 11.1 | 6.8 | 82.8528 | 0
2014-06-04 | 5時 | 11.4 | 7.1 | 84.763 | 0
2014-06-04 | 6時 | 12.7 | 7.4 | 81.0503 | 0
2014-06-04 | 7時 | 14.3 | 7.7 | 75.9489 | 1.102
2014-06-04 | 8時 | 14.4 | 7.7 | 75.4588 | 0
2014-06-04 | 9時 | 14.9 | 8 | 75.8715 | 0
2014-06-04 | 10時 | 15 | 8 | 75.3842 | 0
2014-06-04 | 11時 | 15.6 | 8 | 72.5333 | 0
2014-06-04 | 12時 | 13.7 | 8.1 | 83.0147 | 0
2014-06-04 | 13時 | 14.4 | 8.3 | 81.2613 | 0
2014-06-04 | 14時 | 15.1 | 8.2 | 76.7486 | 0
2014-06-04 | 15時 | 15.1 | 8.1 | 75.8246 | 0
2014-06-04 | 16時 | 15.1 | 8.2 | 76.7486 | 0
2014-06-04 | 17時 | 13.9 | 8.1 | 81.9422 | 0
2014-06-04 | 18時 | 13.6 | 8.2 | 84.575 | 0
2014-06-04 | 19時 | 12.3 | 7.8 | 87.6501 | 0
2014-06-04 | 20時 | 12 | 7.7 | 88.2672 | 0
2014-06-04 | 21時 | 11.9 | 7.5 | 86.5711 | 0
2014-06-04 | 22時 | 11.2 | 7.4 | 89.4813 | 0
2014-06-04 | 23時 | 11.1 | 7.3 | 88.8742 | 0
2014-06-05 | 0時 | 10.7 | 7.3 | 91.2709 | 0
2014-06-05 | 1時 | 10.8 | 7.2 | 89.4373 | 0
2014-06-05 | 2時 | 10.6 | 7.5 | 94.3687 | 0
2014-06-05 | 3時 | 10 | 7.5 | 98.2303 | 0
2014-06-05 | 4時 | 10.5 | 7.3 | 92.4963 | 0
2014-06-05 | 5時 | 11.1 | 7.5 | 91.2801 | 0
2014-06-05 | 6時 | 12.9 | 7.4 | 79.9949 | 0
2014-06-05 | 7時 | 13.8 | 7.6 | 77.4468 | 0
2014-06-05 | 8時 | 14.4 | 7.4 | 72.5534 | 0
2014-06-05 | 9時 | 15 | 7.4 | 69.7969 | 0
2014-06-05 | 10時 | 15 | 7.5 | 70.7288 | 0
2014-06-05 | 11時 | 15.4 | 7.2 | 66.207 | 0
2014-06-05 | 12時 | 14.9 | 7 | 66.4931 | 0
2014-06-05 | 13時 | 13.7 | 7 | 71.8666 | 0
2014-06-05 | 14時 | 12.9 | 6.9 | 74.6492 | 0
2014-06-05 | 15時 | 12.6 | 6.9 | 76.1318 | 0
2014-06-05 | 16時 | 12.3 | 6.9 | 77.6476 | 0
2014-06-05 | 17時 | 11.5 | 6.9 | 81.8575 | 0
2014-06-05 | 18時 | 11.4 | 6.9 | 82.4015 | 0
2014-06-05 | 19時 | 10.6 | 6.8 | 85.6562 | -0.27912
2014-06-05 | 20時 | 10.5 | 6.8 | 86.2295 | 0
2014-06-05 | 21時 | 9.8 | 6.8 | 90.3651 | 0.37006
2014-06-05 | 22時 | 9.7 | 6.7 | 89.6503 | 0.21589
2014-06-05 | 23時 | 9.4 | 6.7 | 91.4772 | 0
2014-06-06 | 0時 | 9.3 | 6.6 | 90.7352 | 0
2014-06-06 | 1時 | 9.3 | 6.6 | 90.7352 | 0
2014-06-06 | 2時 | 9.2 | 6.5 | 89.9791 | 0
2014-06-06 | 3時 | 8.9 | 6.4 | 90.4219 | 0
2014-06-06 | 4時 | 9.1 | 6.5 | 90.5882 | 0
2014-06-06 | 5時 | 9.6 | 6.5 | 87.5884 | 0
2014-06-06 | 6時 | 10.5 | 6.8 | 86.2295 | 0
2014-06-06 | 7時 | 11.8 | 6.9 | 80.2495 | 0
2014-06-06 | 8時 | 11.8 | 7.1 | 82.5493 | 0
2014-06-06 | 9時 | 13.8 | 6.9 | 70.3918 | 0
2014-06-06 | 10時 | 14.4 | 6.8 | 66.7343 | 0
2014-06-06 | 11時 | 14.4 | 7 | 68.6753 | 0
2014-06-06 | 12時 | 15.5 | 6.7 | 61.2638 | 0
2014-06-06 | 13時 | 14.6 | 6.6 | 63.9597 | 0
2014-06-06 | 14時 | 15.4 | 6.4 | 58.9256 | 0
2014-06-06 | 15時 | 14.2 | 6.3 | 62.6833 | 0
2014-06-06 | 16時 | 13.5 | 6.3 | 65.6008 | 0
2014-06-06 | 17時 | 11.9 | 6.3 | 72.8586 | 0
2014-06-06 | 18時 | 9.8 | 6.2 | 82.4704 | 0
2014-06-06 | 19時 | 8.9 | 6.1 | 86.2246 | 0
2014-06-06 | 20時 | 8.1 | 6.2 | 92.5089 | 0
2014-06-06 | 21時 | 8.2 | 6.1 | 90.4144 | -0.13523
2014-06-06 | 22時 | 8.7 | 6.2 | 88.8177 | -0.29671
2014-06-06 | 23時 | 8.5 | 6.1 | 88.5915 | 0
2014-06-07 | 0時 | 8.6 | 6.4 | 92.2765 | 0
2014-06-07 | 1時 | 8.7 | 6.4 | 91.6536 | 0
2014-06-07 | 2時 | 8.5 | 6.4 | 92.9041 | 0
2014-06-07 | 3時 | 8.6 | 6.4 | 92.2765 | 0
2014-06-07 | 4時 | 9 | 6.6 | 92.5902 | 0
2014-06-07 | 5時 | 9.4 | 6.7 | 91.4772 | 0
2014-06-07 | 6時 | 10.7 | 6.9 | 86.3247 | 0
2014-06-07 | 7時 | 12.8 | 7.2 | 78.3693 | 0
2014-06-07 | 8時 | 15.4 | 7.2 | 66.207 | 0
2014-06-07 | 9時 | 16.7 | 7.3 | 61.7676 | 0
2014-06-07 | 10時 | 18.3 | 7 | 53.5618 | 0
2014-06-07 | 11時 | 19.1 | 7.1 | 51.6662 | 0
2014-06-07 | 12時 | 18.3 | 7.1 | 54.3183 | 0
2014-06-07 | 13時 | 18.2 | 6.9 | 53.1377 | 0
2014-06-07 | 14時 | 17.5 | 6.8 | 54.7368 | 0
2014-06-07 | 15時 | 17.4 | 6.7 | 54.2824 | 0
2014-06-07 | 16時 | 16.7 | 6.6 | 55.9069 | 0
2014-06-07 | 17時 | 15.2 | 6.5 | 60.6107 | 0
2014-06-07 | 18時 | 14 | 6.4 | 64.4994 | 0
2014-06-07 | 19時 | 13 | 6.6 | 70.9716 | 0
2014-06-07 | 20時 | 12.6 | 6.6 | 72.8565 | 0
2014-06-07 | 21時 | 11.9 | 6.6 | 76.2917 | 0
2014-06-07 | 22時 | 11.4 | 6.6 | 78.8564 | 0
2014-06-07 | 23時 | 10.9 | 6.8 | 83.9616 | 0
2014-06-08 | 0時 | 9.5 | 6.8 | 92.2051 | 0
2014-06-08 | 1時 | 9.2 | 6.6 | 91.3489 | 0
2014-06-08 | 2時 | 9.3 | 6.6 | 90.7352 | 0
2014-06-08 | 3時 | 9.1 | 6.5 | 90.5882 | 0
2014-06-08 | 4時 | 10.6 | 7.1 | 89.3925 | 0
2014-06-08 | 5時 | 13.9 | 7.5 | 75.9447 | 0
2014-06-08 | 6時 | 16.5 | 7.9 | 67.6356 | 0
2014-06-08 | 7時 | 18.7 | 8.1 | 60.3388 | 0
2014-06-08 | 8時 | 21 | 8.2 | 52.9551 | 0
2014-06-08 | 9時 | 22.5 | 8.4 | 49.4791 | 0
2014-06-08 | 10時 | 23.2 | 8.3 | 46.8669 | 0
2014-06-08 | 11時 | 24.3 | 8.2 | 43.343 | 0
2014-06-08 | 12時 | 25 | 8.3 | 42.0671 | 0
2014-06-08 | 13時 | 25.1 | 8.3 | 41.8171 | 0
2014-06-08 | 14時 | 24.8 | 8.2 | 42.0658 | 0
2014-06-08 | 15時 | 24.4 | 8 | 42.0466 | 0
2014-06-08 | 16時 | 23.6 | 8.1 | 44.6609 | 0
2014-06-08 | 17時 | 21.8 | 8 | 49.2074 | 0
2014-06-08 | 18時 | 20.3 | 8 | 53.9584 | 0
2014-06-08 | 19時 | 19.1 | 8.4 | 61.0002 | 0
2014-06-08 | 20時 | 18 | 8.3 | 64.5842 | 0
2014-06-08 | 21時 | 17.2 | 8.2 | 67.1208 | 0
2014-06-08 | 22時 | 16.5 | 8.1 | 69.3259 | 0
2014-06-08 | 23時 | 15.9 | 8 | 71.1533 | 0
2014-06-09 | 0時 | 15.5 | 8.1 | 73.9007 | 0
2014-06-09 | 1時 | 15 | 7.9 | 74.4537 | 0
2014-06-09 | 2時 | 14.5 | 7.9 | 76.8952 | 0
2014-06-09 | 3時 | 13.8 | 7.8 | 79.4596 | 0
2014-06-09 | 4時 | 13.9 | 8.1 | 81.9422 | 0
2014-06-09 | 5時 | 15.4 | 8.3 | 76.1887 | 0
2014-06-09 | 6時 | 16.9 | 8.8 | 73.345 | 0
2014-06-09 | 7時 | 18.6 | 9.2 | 68.8431 | 0
2014-06-09 | 8時 | 21.4 | 9.1 | 57.2603 | 0
2014-06-09 | 9時 | 22.8 | 9 | 52.0073 | 0
2014-06-09 | 10時 | 24.8 | 8.7 | 44.5954 | 0
2014-06-09 | 11時 | 24.7 | 8.7 | 44.8626 | 0
2014-06-09 | 12時 | 26.2 | 9 | 42.4324 | 0
2014-06-09 | 13時 | 25.7 | 8.6 | 41.7908 | 0
2014-06-09 | 14時 | 25.6 | 8.9 | 43.4853 | 0
2014-06-09 | 15時 | 25.4 | 8.7 | 43.0296 | 0
2014-06-09 | 16時 | 24.3 | 8.7 | 45.9494 | 0
2014-06-09 | 17時 | 23.3 | 8.7 | 48.7987 | 0
2014-06-09 | 18時 | 21.6 | 8.9 | 55.3377 | 0
2014-06-09 | 19時 | 20.7 | 9.2 | 60.4242 | 0
2014-06-09 | 20時 | 19 | 8.9 | 64.9842 | 0
2014-06-09 | 21時 | 17.8 | 8.8 | 69.2875 | 0
2014-06-09 | 22時 | 16.5 | 8.4 | 71.8593 | 0
2014-06-09 | 23時 | 15.6 | 8.6 | 77.8991 | 0
2014-06-10 | 0時 | 14.8 | 8.5 | 81.0706 | 0
2014-06-10 | 1時 | 13.8 | 8.1 | 82.4765 | 0
2014-06-10 | 2時 | 13.2 | 8.1 | 85.7654 | 0
2014-06-10 | 3時 | 13.2 | 8.1 | 85.7654 | 0
2014-06-10 | 4時 | 13.2 | 7.8 | 82.6282 | 0
2014-06-10 | 5時 | 12.2 | 7.4 | 83.7575 | 0
2014-06-10 | 6時 | 11 | 7.1 | 87.0433 | 0
2014-06-10 | 7時 | 9.8 | 7 | 92.9934 | 0
2014-06-10 | 8時 | 10.2 | 7 | 90.5341 | 0
2014-06-10 | 9時 | 9.3 | 6.8 | 93.455 | 0
2014-06-10 | 10時 | 9.2 | 6.5 | 89.9791 | 0
2014-06-10 | 11時 | 8.7 | 6.4 | 91.6536 | 0
2014-06-10 | 12時 | 8.5 | 6.4 | 92.9041 | 0
2014-06-10 | 13時 | 9.1 | 6.3 | 87.8288 | 0
2014-06-10 | 14時 | 9.6 | 6.2 | 83.5857 | 0
2014-06-10 | 15時 | 9.8 | 6.1 | 81.1532 | 0
2014-06-10 | 16時 | 9.2 | 5.9 | 81.7514 | 0
2014-06-10 | 17時 | 8.7 | 5.8 | 83.1405 | 0
2014-06-10 | 18時 | 8.1 | 5.7 | 85.1163 | 0
2014-06-10 | 19時 | 7.7 | 5.7 | 87.468 | 0
2014-06-10 | 20時 | 7.4 | 5.8 | 90.8313 | 0
2014-06-10 | 21時 | 7.2 | 5.9 | 93.6564 | 0
2014-06-10 | 22時 | 7.3 | 5.8 | 91.4551 | 0
2014-06-10 | 23時 | 7.4 | 5.8 | 90.8313 | 0
2014-06-11 | 0時 | 7.2 | 5.4 | 85.7877 | 0
2014-06-11 | 1時 | 6.5 | 5.4 | 90.015 | 0
2014-06-11 | 2時 | 6.3 | 5.3 | 89.5894 | 0
2014-06-11 | 3時 | 6.1 | 5.3 | 90.8357 | 0
2014-06-11 | 4時 | 6.1 | 5.2 | 89.136 | 0
2014-06-11 | 5時 | 6.4 | 5 | 83.9773 | 0
2014-06-11 | 6時 | 6.6 | 4.7 | 77.8955 | 0
2014-06-11 | 7時 | 7.1 | 4.8 | 76.8538 | 0
2014-06-11 | 8時 | 7.8 | 4.8 | 73.2615 | 0
2014-06-11 | 9時 | 7.8 | 4.7 | 71.7467 | 0
2014-06-11 | 10時 | 8.3 | 4.9 | 72.2742 | 0
2014-06-11 | 11時 | 9.2 | 4.9 | 68.0035 | 0
2014-06-11 | 12時 | 10.9 | 5 | 61.9137 | 0
2014-06-11 | 13時 | 12 | 5.2 | 59.8466 | 0
2014-06-11 | 14時 | 12.6 | 5.1 | 56.4329 | 0
2014-06-11 | 15時 | 12.5 | 5 | 55.6997 | 0
2014-06-11 | 16時 | 12.2 | 5.2 | 59.0631 | 0
2014-06-11 | 17時 | 11.3 | 5.1 | 61.4865 | 0
2014-06-11 | 18時 | 9.4 | 5.1 | 69.8095 | 0
2014-06-11 | 19時 | 7.8 | 5.1 | 77.8032 | 0
2014-06-11 | 20時 | 6.4 | 5 | 83.9773 | 0
2014-06-11 | 21時 | 5 | 4.8 | 88.8671 | 0
2014-06-11 | 22時 | 4.3 | 5 | 97.1841 | 0
2014-06-11 | 23時 | 4.7 | 5.2 | 98.2481 | 0
2014-06-12 | 0時 | 5.3 | 5.5 | 99.6096 | 0
2014-06-12 | 1時 | 5.7 | 5.4 | 95.1336 | 0
2014-06-12 | 2時 | 5.5 | 5.3 | 94.6922 | 0
2014-06-12 | 3時 | 5.5 | 5.3 | 94.6922 | 0
2014-06-12 | 4時 | 7.4 | 5.7 | 89.2795 | 0
2014-06-12 | 5時 | 9.3 | 5.9 | 81.2022 | 0
2014-06-12 | 6時 | 12.2 | 6.1 | 69.1863 | 0
2014-06-12 | 7時 | 15.4 | 6.6 | 60.7477 | 0
2014-06-12 | 8時 | 18.6 | 7.4 | 55.5322 | 0
2014-06-12 | 9時 | 21.7 | 7.5 | 46.4516 | 0
2014-06-12 | 10時 | 24.8 | 7.4 | 38.0101 | 0
2014-06-12 | 11時 | 25.2 | 7.3 | 36.6187 | 0
2014-06-12 | 12時 | 27.4 | 7.5 | 33.0296 | 0
2014-06-12 | 13時 | 27.5 | 6.6 | 28.9379 | 0
2014-06-12 | 14時 | 28.7 | 6.8 | 27.7937 | 0
2014-06-12 | 15時 | 27.4 | 6.6 | 29.1077 | 0
2014-06-12 | 16時 | 24.6 | 6.7 | 34.867 | 0
2014-06-12 | 17時 | 20.9 | 5.7 | 37.1848 | 0
2014-06-12 | 18時 | 18.8 | 6.3 | 46.7712 | 0
2014-06-12 | 19時 | 16.7 | 6.4 | 54.23 | 0
2014-06-12 | 20時 | 14.9 | 6.4 | 60.8517 | 0
2014-06-12 | 21時 | 13.1 | 6.2 | 66.2778 | 0
2014-06-12 | 22時 | 12.3 | 7.1 | 79.8728 | 0
2014-06-12 | 23時 | 11.2 | 7.1 | 85.8946 | 0
2014-06-13 | 0時 | 11.2 | 6.6 | 79.9092 | 0
2014-06-13 | 1時 | 10.7 | 6.5 | 81.3721 | 0
2014-06-13 | 2時 | 9.8 | 6.3 | 83.7873 | 0
2014-06-13 | 3時 | 9 | 6.1 | 85.6439 | 0
2014-06-13 | 4時 | 10.7 | 6.3 | 78.8934 | 0
2014-06-13 | 5時 | 12.6 | 6.3 | 69.5781 | 0
2014-06-13 | 6時 | 14.8 | 6.7 | 64.0856 | 0
2014-06-13 | 7時 | 17 | 6.8 | 56.4965 | 0
2014-06-13 | 8時 | 19.5 | 6.7 | 47.5861 | 0
2014-06-13 | 9時 | 21.4 | 6.9 | 43.569 | 0
2014-06-13 | 10時 | 22.1 | 7.1 | 42.9407 | 0
2014-06-13 | 11時 | 24.1 | 7.5 | 40.166 | 0
2014-06-13 | 12時 | 23.6 | 7.7 | 42.4824 | 0
2014-06-13 | 13時 | 23.4 | 7.4 | 41.3423 | 0
2014-06-13 | 14時 | 22.9 | 7.2 | 41.4727 | 0
2014-06-13 | 15時 | 22.7 | 6.9 | 40.2487 | 0
2014-06-13 | 16時 | 21.7 | 6.8 | 42.163 | 0
2014-06-13 | 17時 | 19.3 | 6.8 | 48.8934 | 0
2014-06-13 | 18時 | 17 | 6.7 | 55.6745 | 0
2014-06-13 | 19時 | 14.9 | 6.7 | 63.6737 | 0
2014-06-13 | 20時 | 12.9 | 6.3 | 68.223 | 0
2014-06-13 | 21時 | 11.8 | 6.2 | 72.1886 | 0
2014-06-13 | 22時 | 10.9 | 6 | 74.1782 | 0
2014-06-13 | 23時 | 9.1 | 5.9 | 82.3048 | 0
2014-06-14 | 0時 | 8.3 | 5.9 | 86.8855 | 0
2014-06-14 | 1時 | 7.6 | 5.7 | 88.0672 | 0
2014-06-14 | 2時 | 7.1 | 5.5 | 87.9634 | 0
2014-06-14 | 3時 | 6.9 | 5.4 | 87.5717 | 0
2014-06-14 | 4時 | 8.3 | 5.7 | 83.967 | 0
2014-06-14 | 5時 | 10.1 | 6.1 | 79.5376 | 0
2014-06-14 | 6時 | 12.5 | 6.2 | 68.9357 | 0
2014-06-14 | 7時 | 14.7 | 6.3 | 60.6884 | 0
2014-06-14 | 8時 | 17.4 | 6.2 | 50.2714 | 0
2014-06-14 | 9時 | 21.1 | 6.3 | 40.558 | 0
2014-06-14 | 10時 | 22.4 | 6.7 | 39.8135 | 0
2014-06-14 | 11時 | 23.6 | 6.9 | 38.1171 | 0
2014-06-14 | 12時 | 24.8 | 6.6 | 33.944 | 0
2014-06-14 | 13時 | 24.5 | 7.1 | 37.1467 | 0
2014-06-14 | 14時 | 23.8 | 6.7 | 36.5808 | 0
2014-06-14 | 15時 | 22 | 6.6 | 40.1928 | 0
2014-06-14 | 16時 | 21.3 | 7 | 44.4652 | 0
2014-06-14 | 17時 | 19.2 | 7 | 50.6299 | 0
2014-06-14 | 18時 | 16.5 | 6.9 | 59.1681 | 0
2014-06-14 | 19時 | 14.6 | 6.7 | 64.9185 | 0
2014-06-14 | 20時 | 13.1 | 6.6 | 70.5089 | 0
2014-06-14 | 21時 | 11.8 | 6.1 | 71.0356 | 0
2014-06-14 | 22時 | 10.5 | 5.9 | 74.924 | 0
2014-06-14 | 23時 | 9.2 | 5.8 | 80.3786 | 0
2014-06-15 | 0時 | 9.1 | 5.9 | 82.3048 | 0
2014-06-15 | 1時 | 8.8 | 5.9 | 83.9901 | 0
2014-06-15 | 2時 | 8.5 | 5.8 | 84.2748 | 0
2014-06-15 | 3時 | 8.5 | 5.9 | 85.7142 | 0
2014-06-15 | 4時 | 9.1 | 6.3 | 87.8288 | 0
2014-06-15 | 5時 | 11.2 | 6.7 | 81.1071 | 0
2014-06-15 | 6時 | 13.8 | 7.1 | 72.4091 | 0
2014-06-15 | 7時 | 16 | 7.1 | 62.8359 | 0
2014-06-15 | 8時 | 17.6 | 7.5 | 59.9249 | 0
2014-06-15 | 9時 | 18.8 | 8 | 59.2317 | 0
2014-06-15 | 10時 | 20.5 | 7.9 | 52.6382 | 0
2014-06-15 | 11時 | 21.3 | 7.8 | 49.484 | 0
2014-06-15 | 12時 | 21.8 | 7.8 | 47.9925 | 0
2014-06-15 | 13時 | 19.1 | 7.9 | 57.4147 | 0
2014-06-15 | 14時 | 18.5 | 7.8 | 58.8643 | 0
2014-06-15 | 15時 | 17.4 | 7.8 | 63.084 | 0
2014-06-15 | 16時 | 16.9 | 7.7 | 64.289 | 0
2014-06-15 | 17時 | 15.8 | 8.1 | 72.4936 | 0
2014-06-15 | 18時 | 15.1 | 7.8 | 73.0511 | 0
2014-06-15 | 19時 | 15 | 7.8 | 73.5229 | 0
2014-06-15 | 20時 | 14.4 | 8.2 | 80.295 | 0
2014-06-15 | 21時 | 13.6 | 8.2 | 84.575 | 0
2014-06-15 | 22時 | 13.3 | 8.3 | 87.2833 | 0
2014-06-15 | 23時 | 13.1 | 8.5 | 90.5333 | 0
2014-06-16 | 0時 | 13.3 | 8.4 | 88.3209 | 0
2014-06-16 | 1時 | 13.2 | 8.6 | 90.9873 | 0
2014-06-16 | 2時 | 13.3 | 8.6 | 90.3951 | 0
2014-06-16 | 3時 | 13.1 | 8.7 | 92.6341 | 0
2014-06-16 | 4時 | 13.2 | 8.8 | 93.0738 | 0
2014-06-16 | 5時 | 14.6 | 8.9 | 85.9342 | 0
2014-06-16 | 6時 | 16.3 | 9.1 | 78.7583 | 0
2014-06-16 | 7時 | 17.7 | 9.1 | 72.0684 | 0
2014-06-16 | 8時 | 18.7 | 9 | 66.9475 | 0
2014-06-16 | 9時 | 20.1 | 9 | 61.3614 | 0
2014-06-16 | 10時 | 21.5 | 8.9 | 55.6775 | 0
2014-06-16 | 11時 | 24 | 9.1 | 48.9039 | 0
2014-06-16 | 12時 | 25.2 | 9 | 45.0247 | 0
2014-06-16 | 13時 | 25.2 | 8.6 | 43.0509 | 0
2014-06-16 | 14時 | 24.6 | 8.4 | 43.596 | 0
2014-06-16 | 15時 | 23.5 | 8.6 | 47.6666 | 0
2014-06-16 | 16時 | 21 | 8.3 | 53.5924 | 0
2014-06-16 | 17時 | 19.5 | 8.4 | 59.4993 | 0
2014-06-16 | 18時 | 17.7 | 8.5 | 67.3807 | 0
2014-06-16 | 19時 | 17.1 | 8.5 | 69.9852 | 0
2014-06-16 | 20時 | 16.3 | 8.6 | 74.49 | 0
2014-06-16 | 21時 | 16.4 | 8.5 | 73.1677 | 0
2014-06-16 | 22時 | 16.1 | 8.5 | 74.5811 | 0
2014-06-16 | 23時 | 14.8 | 8.6 | 82.0113 | 0
2014-06-17 | 0時 | 14.5 | 8.4 | 81.6971 | 0
2014-06-17 | 1時 | 14.5 | 8.3 | 80.7374 | 0
2014-06-17 | 2時 | 14.4 | 8.1 | 79.3284 | 0
2014-06-17 | 3時 | 13.5 | 8.1 | 84.1029 | 0
2014-06-17 | 4時 | 13.4 | 8.1 | 84.653 | 0
2014-06-17 | 5時 | 14.8 | 8.3 | 79.1882 | 0
2014-06-17 | 6時 | 16 | 8.2 | 72.4444 | 0
2014-06-17 | 7時 | 15.8 | 8.3 | 74.26 | 0
2014-06-17 | 8時 | 17 | 8.2 | 67.9767 | 0
2014-06-17 | 9時 | 16.9 | 8 | 66.762 | 0
2014-06-17 | 10時 | 17.9 | 8.3 | 64.9919 | 0
2014-06-17 | 11時 | 18.8 | 8.3 | 61.4236 | 0
2014-06-17 | 12時 | 19.7 | 8.3 | 58.074 | 0
2014-06-17 | 13時 | 20.5 | 8.3 | 55.2684 | 0
2014-06-17 | 14時 | 21 | 8.2 | 52.9551 | 0
2014-06-17 | 15時 | 20.1 | 8.1 | 55.3041 | 0
2014-06-17 | 16時 | 18.7 | 8.1 | 60.3388 | 0
2014-06-17 | 17時 | 16.2 | 8 | 69.8028 | 0
2014-06-17 | 18時 | 14.2 | 8 | 79.383 | 0
2014-06-17 | 19時 | 13.8 | 8 | 81.4712 | 0
2014-06-17 | 20時 | 13.5 | 8 | 83.0778 | 0
2014-06-17 | 21時 | 13.3 | 8.2 | 86.2454 | 0
2014-06-17 | 22時 | 13.3 | 8.1 | 85.2072 | 0
2014-06-17 | 23時 | 13.4 | 8.2 | 85.6845 | 0
2014-06-18 | 0時 | 13.2 | 8.2 | 86.8104 | 0
2014-06-18 | 1時 | 13.2 | 8.1 | 85.7654 | 0
2014-06-18 | 2時 | 12.9 | 8 | 86.3987 | 0
2014-06-18 | 3時 | 12.9 | 7.8 | 84.2654 | 0
2014-06-18 | 4時 | 12.9 | 8 | 86.3987 | 0
2014-06-18 | 5時 | 13.5 | 8 | 83.0778 | 0
2014-06-18 | 6時 | 13.5 | 8.1 | 84.1029 | 0
2014-06-18 | 7時 | 14.5 | 8.2 | 79.7773 | 0
2014-06-18 | 8時 | 17.8 | 8.3 | 65.4026 | 0
2014-06-18 | 9時 | 18.2 | 8.5 | 65.2933 | 0
2014-06-18 | 10時 | 19.2 | 8.4 | 60.621 | 0
2014-06-18 | 11時 | 21.1 | 8.5 | 54.5302 | 0
2014-06-18 | 12時 | 21.8 | 8.2 | 50.4216 | 0
2014-06-18 | 13時 | 22.1 | 8.4 | 50.6983 | 0
2014-06-18 | 14時 | 21.6 | 8.2 | 51.0419 | 0
2014-06-18 | 15時 | 20.8 | 8.2 | 53.6106 | 0
2014-06-18 | 16時 | 19.1 | 8 | 58.1323 | 0
2014-06-18 | 17時 | 17.3 | 8 | 65.0913 | 0
2014-06-18 | 18時 | 15.6 | 7.9 | 71.638 | 0
2014-06-18 | 19時 | 14.5 | 7.9 | 76.8952 | 0
2014-06-18 | 20時 | 13.7 | 7.9 | 80.9907 | 0
2014-06-18 | 21時 | 13 | 7.8 | 83.7157 | 0
2014-06-18 | 22時 | 12.2 | 7.7 | 87.1116 | 0
2014-06-18 | 23時 | 11.6 | 7.7 | 90.6303 | 0
2014-06-19 | 0時 | 11.3 | 7.6 | 91.2631 | 0
2014-06-19 | 1時 | 10.4 | 7.6 | 96.8964 | 0
2014-06-19 | 2時 | 10.4 | 7.5 | 95.6367 | 0
2014-06-19 | 3時 | 10.2 | 7.5 | 96.9238 | 0
2014-06-19 | 4時 | 10.4 | 7.6 | 96.8964 | 0
2014-06-19 | 5時 | 10.9 | 7.7 | 94.9383 | 0
2014-06-19 | 6時 | 10.5 | 7.6 | 96.2517 | 0
2014-06-19 | 7時 | 11.5 | 7.8 | 92.4023 | 0
2014-06-19 | 8時 | 13.4 | 7.7 | 80.5237 | 0
2014-06-19 | 9時 | 16.4 | 7.8 | 67.2168 | 0
2014-06-19 | 10時 | 17.5 | 7.8 | 62.6867 | 0
2014-06-19 | 11時 | 18.7 | 7.5 | 55.9225 | 0
2014-06-19 | 12時 | 17 | 7.4 | 61.4228 | 0
2014-06-19 | 13時 | 17.1 | 7.4 | 61.0348 | 0
2014-06-19 | 14時 | 16.3 | 7.4 | 64.2182 | 0
2014-06-19 | 15時 | 16.3 | 7.3 | 63.3605 | 0
2014-06-19 | 16時 | 16.6 | 7.2 | 61.3198 | 0
2014-06-19 | 17時 | 15.9 | 7.1 | 63.2389 | 0
2014-06-19 | 18時 | 14.2 | 7.1 | 70.5532 | 0
2014-06-19 | 19時 | 13 | 7.2 | 77.3497 | 0
2014-06-19 | 20時 | 12.6 | 7.2 | 79.404 | 0
2014-06-19 | 21時 | 12.5 | 7.3 | 81.0243 | 0
2014-06-19 | 22時 | 12.1 | 7.4 | 84.311 | 0
2014-06-19 | 23時 | 12.1 | 7.3 | 83.1849 | 0
2014-06-20 | 0時 | 11.7 | 7.3 | 85.4102 | 0
2014-06-20 | 1時 | 11.6 | 7.3 | 85.9769 | 0
2014-06-20 | 2時 | 11.5 | 7.2 | 85.3758 | 0
2014-06-20 | 3時 | 11.3 | 7.3 | 87.7024 | 0
2014-06-20 | 4時 | 11.4 | 7.4 | 88.3024 | 0
2014-06-20 | 5時 | 11.3 | 7.4 | 88.8897 | 0
2014-06-20 | 6時 | 11.5 | 7.6 | 90.0616 | 0
2014-06-20 | 7時 | 12.3 | 7.6 | 85.4298 | 0
2014-06-20 | 8時 | 13.5 | 7.7 | 80.0005 | 0
2014-06-20 | 9時 | 15.8 | 7.7 | 68.9574 | 0
2014-06-20 | 10時 | 15.8 | 7.7 | 68.9574 | 0
2014-06-20 | 11時 | 15.9 | 7.7 | 68.5177 | 0
2014-06-20 | 12時 | 15.1 | 7.8 | 73.0511 | 0
2014-06-20 | 13時 | 14.8 | 7.8 | 74.4769 | 0
2014-06-20 | 14時 | 14.2 | 7.7 | 76.4425 | 0
2014-06-20 | 15時 | 13.8 | 7.4 | 75.4327 | 0
2014-06-20 | 16時 | 12.8 | 7.2 | 78.3693 | 0
2014-06-20 | 17時 | 11.5 | 7.1 | 84.2034 | 0
2014-06-20 | 18時 | 11 | 7.1 | 87.0433 | 0
2014-06-20 | 19時 | 10.5 | 7 | 88.7374 | 0
2014-06-20 | 20時 | 10.3 | 6.9 | 88.6601 | 0
2014-06-20 | 21時 | 10 | 6.9 | 90.4581 | 0
2014-06-20 | 22時 | 9.3 | 6.8 | 93.455 | 0
2014-06-20 | 23時 | 9.2 | 6.8 | 94.0871 | 0
2014-06-21 | 0時 | 9.1 | 6.7 | 93.3458 | 0
2014-06-21 | 1時 | 9 | 6.8 | 95.3656 | 0
2014-06-21 | 2時 | 8.9 | 6.7 | 94.6153 | 0
2014-06-21 | 3時 | 9 | 6.6 | 92.5902 | 0
2014-06-21 | 4時 | 9 | 6.6 | 92.5902 | 0
2014-06-21 | 5時 | 9.1 | 6.6 | 91.9672 | 0
2014-06-21 | 6時 | 9.3 | 6.6 | 90.7352 | 0
2014-06-21 | 7時 | 9.8 | 6.7 | 89.0504 | 0
2014-06-21 | 8時 | 10.8 | 6.7 | 83.2925 | 0
2014-06-21 | 9時 | 10.9 | 6.8 | 83.9616 | 0
2014-06-21 | 10時 | 11.3 | 6.7 | 80.5708 | 0
2014-06-21 | 11時 | 12.1 | 6.8 | 77.5489 | 0
2014-06-21 | 12時 | 11.4 | 6.9 | 82.4015 | 0
2014-06-21 | 13時 | 11.6 | 6.9 | 81.3175 | 0
2014-06-21 | 14時 | 12.1 | 6.8 | 77.5489 | 0
2014-06-21 | 15時 | 12 | 6.8 | 78.0618 | 0
2014-06-21 | 16時 | 12 | 6.8 | 78.0618 | 0
2014-06-21 | 17時 | 11.4 | 6.7 | 80.0385 | 0
2014-06-21 | 18時 | 10.5 | 6.8 | 86.2295 | 0
2014-06-21 | 19時 | 9.9 | 6.8 | 89.761 | 0
2014-06-21 | 20時 | 9.9 | 6.9 | 91.0665 | 0
2014-06-21 | 21時 | 9.9 | 6.9 | 91.0665 | 0
2014-06-21 | 22時 | 9.8 | 6.9 | 91.6795 | 0
2014-06-21 | 23時 | 9.7 | 6.8 | 90.9739 | 0
2014-06-22 | 0時 | 9.8 | 6.8 | 90.3651 | 0
2014-06-22 | 1時 | 9.7 | 6.7 | 89.6503 | 0
2014-06-22 | 2時 | 9.5 | 6.6 | 89.5217 | 0
2014-06-22 | 3時 | 9.3 | 6.5 | 89.3747 | 0
2014-06-22 | 4時 | 9.3 | 6.5 | 89.3747 | 0
2014-06-22 | 5時 | 9.7 | 6.5 | 87.0018 | 0
2014-06-22 | 6時 | 10.3 | 6.6 | 84.8458 | 0
2014-06-22 | 7時 | 10.7 | 6.9 | 86.3247 | 0
2014-06-22 | 8時 | 11.4 | 7 | 83.5824 | 0
2014-06-22 | 9時 | 12.2 | 6.8 | 77.0398 | 0
2014-06-22 | 10時 | 13 | 7 | 75.225 | 0
2014-06-22 | 11時 | 14 | 7.1 | 71.4744 | 0
2014-06-22 | 12時 | 15.3 | 7.2 | 66.6336 | 0
2014-06-22 | 13時 | 15.3 | 7.1 | 65.7186 | 0
2014-06-22 | 14時 | 16.7 | 7 | 59.2574 | 0
2014-06-22 | 15時 | 15.3 | 7.1 | 65.7186 | 0
2014-06-22 | 16時 | 14 | 7 | 70.4789 | 0
2014-06-22 | 17時 | 13 | 7 | 75.225 | 0
2014-06-22 | 18時 | 12.1 | 6.9 | 78.6768 | 0
2014-06-22 | 19時 | 11 | 6.9 | 84.6182 | 0
2014-06-22 | 20時 | 10 | 6.9 | 90.4581 | 0
2014-06-22 | 21時 | 9.4 | 6.9 | 94.1779 | 0
2014-06-22 | 22時 | 9.4 | 7 | 95.5276 | 0
2014-06-22 | 23時 | 9.4 | 7.1 | 96.8769 | 0
2014-06-23 | 0時 | 9.2 | 7.1 | 98.1912 | 0
2014-06-23 | 1時 | 9.3 | 7 | 96.1731 | 0
2014-06-23 | 2時 | 8.7 | 7 | 100.1505 | 0
2014-06-23 | 3時 | 9.1 | 7 | 97.479 | 0
2014-06-23 | 4時 | 9.9 | 7.2 | 94.9806 | 0
2014-06-23 | 5時 | 12.2 | 7.3 | 82.6388 | 0
2014-06-23 | 6時 | 13.8 | 7.5 | 76.4399 | 0
2014-06-23 | 7時 | 15.2 | 7.8 | 72.5827 | 0
2014-06-23 | 8時 | 17.3 | 8 | 65.0913 | 0
2014-06-23 | 9時 | 19.2 | 8.1 | 58.4838 | 0
2014-06-23 | 10時 | 20 | 8.3 | 57.0035 | 0
2014-06-23 | 11時 | 19.5 | 8.4 | 59.4993 | 0
2014-06-23 | 12時 | 18.7 | 8.1 | 60.3388 | 0
2014-06-23 | 13時 | 17.4 | 8 | 64.681 | 0
2014-06-23 | 14時 | 16 | 8.1 | 71.5723 | 0
2014-06-23 | 15時 | 16.3 | 8.1 | 70.2148 | 0
2014-06-23 | 16時 | 16.1 | 8.2 | 71.9831 | 0
2014-06-23 | 17時 | 15.6 | 8 | 72.5333 | 0
2014-06-23 | 18時 | 14.4 | 7.9 | 77.3942 | 0
2014-06-23 | 19時 | 13.7 | 7.9 | 80.9907 | 0
2014-06-23 | 20時 | 13 | 7.8 | 83.7157 | 0
2014-06-23 | 21時 | 12.8 | 7.7 | 83.7451 | 0
2014-06-23 | 22時 | 12.2 | 7.7 | 87.1116 | 0
2014-06-23 | 23時 | 11.4 | 7.7 | 91.8384 | 0
2014-06-24 | 0時 | 11.5 | 7.6 | 90.0616 | 0
2014-06-24 | 1時 | 11.3 | 7.7 | 92.4492 | 0
2014-06-24 | 2時 | 11.1 | 7.5 | 91.2801 | 0
2014-06-24 | 3時 | 10.9 | 7.6 | 93.7202 | 0
2014-06-24 | 4時 | 11.2 | 7.7 | 93.0646 | 0
2014-06-24 | 5時 | 11.4 | 7.8 | 93.0164 | 0
2014-06-24 | 6時 | 12.4 | 7.9 | 88.1779 | 0
2014-06-24 | 7時 | 13.5 | 8 | 83.0778 | 0
2014-06-24 | 8時 | 15.3 | 8 | 73.9433 | 0
2014-06-24 | 9時 | 16.8 | 8 | 67.1871 | 0
2014-06-24 | 10時 | 18 | 8 | 62.2794 | 0
2014-06-24 | 11時 | 19.2 | 8 | 57.7709 | 0
2014-06-24 | 12時 | 19 | 7.9 | 57.7741 | 0
2014-06-24 | 13時 | 19.1 | 7.9 | 57.4147 | 0
2014-06-24 | 14時 | 17 | 7.8 | 64.7019 | 0
2014-06-24 | 15時 | 15.7 | 7.8 | 70.2905 | 0
2014-06-24 | 16時 | 14.4 | 7.8 | 76.4267 | 0
2014-06-24 | 17時 | 13.1 | 7.8 | 83.17 | 0
2014-06-24 | 18時 | 13 | 7.7 | 82.6555 | 0
2014-06-24 | 19時 | 12.7 | 7.8 | 85.3771 | 0
2014-06-24 | 20時 | 12.5 | 7.8 | 86.5052 | 0
2014-06-24 | 21時 | 12.4 | 7.8 | 87.0755 | 0
2014-06-24 | 22時 | 12.2 | 7.9 | 89.3458 | 0
2014-06-24 | 23時 | 11.7 | 7.9 | 92.3422 | 0
2014-06-25 | 0時 | 11.9 | 7.9 | 91.1303 | 0
2014-06-25 | 1時 | 10.9 | 7.9 | 97.3733 | 0
2014-06-25 | 2時 | 11 | 7.9 | 96.728 | 0
2014-06-25 | 3時 | 10.6 | 7.9 | 99.3385 | 0
2014-06-25 | 4時 | 11.4 | 8.2 | 97.7244 | 0
2014-06-25 | 5時 | 12.8 | 8.3 | 90.1848 | 0
2014-06-25 | 6時 | 14.7 | 8.5 | 81.5954 | 0
2014-06-25 | 7時 | 17.2 | 8.5 | 69.5434 | 0
2014-06-25 | 8時 | 19.3 | 8.7 | 62.3664 | 0
2014-06-25 | 9時 | 21.2 | 8.7 | 55.4541 | 0
2014-06-25 | 10時 | 21.8 | 8.8 | 54.0595 | 0
2014-06-25 | 11時 | 21.9 | 9 | 54.9341 | 0
2014-06-25 | 12時 | 20.4 | 8.8 | 58.9139 | 0
2014-06-25 | 13時 | 18.7 | 8.8 | 65.4805 | 0
2014-06-25 | 14時 | 18.2 | 8.7 | 66.8084 | 0
2014-06-25 | 15時 | 16.6 | 8.6 | 73.0804 | 0
2014-06-25 | 16時 | 16 | 8.6 | 75.9301 | 0
2014-06-25 | 17時 | 15.5 | 8.8 | 80.198 | 0
2014-06-25 | 18時 | 15.3 | 8.7 | 80.3241 | 0
2014-06-25 | 19時 | 14.3 | 8.8 | 86.6474 | 0
2014-06-25 | 20時 | 13.9 | 8.9 | 89.9211 | 0
2014-06-25 | 21時 | 13.9 | 8.9 | 89.9211 | 0
2014-06-25 | 22時 | 13.9 | 8.7 | 87.9283 | 0
2014-06-25 | 23時 | 13.9 | 8.8 | 88.9249 | 0
2014-06-26 | 0時 | 14.1 | 8.8 | 87.7778 | 0
2014-06-26 | 1時 | 13.8 | 8.9 | 90.5074 | 0
2014-06-26 | 2時 | 13.4 | 8.9 | 92.8959 | 0
2014-06-26 | 3時 | 12.9 | 8.7 | 93.8543 | 0
2014-06-26 | 4時 | 13.3 | 8.6 | 90.3951 | 0
2014-06-26 | 5時 | 13.9 | 8.6 | 86.9314 | 0
2014-06-26 | 6時 | 14.8 | 8.8 | 83.892 | 0
2014-06-26 | 7時 | 16.3 | 9.1 | 78.7583 | 0
2014-06-26 | 8時 | 18.2 | 8.9 | 68.3226 | 0
2014-06-26 | 9時 | 19.8 | 9.2 | 63.8817 | 0
2014-06-26 | 10時 | 20 | 9.1 | 62.4186 | 0
2014-06-26 | 11時 | 20.3 | 9.1 | 61.2707 | 0
2014-06-26 | 12時 | 20.7 | 9 | 59.1294 | 0
2014-06-26 | 13時 | 20.6 | 9.2 | 60.7978 | 0
2014-06-26 | 14時 | 19.4 | 8.8 | 62.6818 | 0
2014-06-26 | 15時 | 16.7 | 8.7 | 73.45 | 0
2014-06-26 | 16時 | 15.8 | 8.8 | 78.6711 | 0
2014-06-26 | 17時 | 15 | 9.1 | 85.6001 | 0
2014-06-26 | 18時 | 14.3 | 8.6 | 84.705 | 0
2014-06-26 | 19時 | 14.3 | 8.5 | 83.7333 | 0
2014-06-26 | 20時 | 14.2 | 8.5 | 84.2775 | 0
2014-06-26 | 21時 | 14.1 | 8.5 | 84.8258 | 0
2014-06-26 | 22時 | 14 | 8.5 | 85.378 | 0
2014-06-26 | 23時 | 13.8 | 8.5 | 86.4945 | 0
2014-06-27 | 0時 | 13.8 | 8.5 | 86.4945 | 0
2014-06-27 | 1時 | 13.6 | 8.6 | 88.6443 | 0
2014-06-27 | 2時 | 13.4 | 8.5 | 88.7771 | 0
2014-06-27 | 3時 | 13.3 | 8.5 | 89.3582 | 0
2014-06-27 | 4時 | 13.4 | 8.5 | 88.7771 | 0
2014-06-27 | 5時 | 13.7 | 8.5 | 87.0589 | 0
2014-06-27 | 6時 | 14.1 | 8.7 | 86.7941 | 0
2014-06-27 | 7時 | 14.1 | 8.8 | 87.7778 | 0
2014-06-27 | 8時 | 14.2 | 8.9 | 88.1876 | 0
2014-06-27 | 9時 | 14.4 | 8.9 | 87.0527 | 0
2014-06-27 | 10時 | 14.7 | 9 | 86.3267 | 0
2014-06-27 | 11時 | 15.4 | 8.9 | 81.6187 | 0
2014-06-27 | 12時 | 15.2 | 8.7 | 80.8421 | 0
2014-06-27 | 13時 | 15 | 8.6 | 80.9609 | 0
2014-06-27 | 14時 | 14.7 | 8.7 | 83.4888 | 0
2014-06-27 | 15時 | 14.6 | 8.5 | 82.1241 | 0
2014-06-27 | 16時 | 13.9 | 8.4 | 84.9367 | 0
2014-06-27 | 17時 | 13.8 | 8.4 | 85.4905 | 0
2014-06-27 | 18時 | 13.5 | 8.3 | 86.1522 | 0
2014-06-27 | 19時 | 12.6 | 8.2 | 90.2889 | 0
2014-06-27 | 20時 | 12.3 | 8.2 | 92.0865 | 0
2014-06-27 | 21時 | 12.1 | 8.2 | 93.3071 | 0
2014-06-27 | 22時 | 12.1 | 8.1 | 92.1839 | 0
2014-06-27 | 23時 | 12.1 | 8 | 91.0602 | 0
2014-06-28 | 0時 | 11.9 | 8 | 92.2692 | 0
2014-06-28 | 1時 | 11.7 | 8 | 93.4962 | 0
2014-06-28 | 2時 | 11.9 | 8 | 92.2692 | 0
2014-06-28 | 3時 | 11.5 | 8 | 94.7415 | 0
2014-06-28 | 4時 | 11.8 | 8 | 92.8805 | 0
2014-06-28 | 5時 | 11.8 | 8.2 | 95.1723 | 0
2014-06-28 | 6時 | 12.1 | 8.1 | 92.1839 | 0
2014-06-28 | 7時 | 13.6 | 8.2 | 84.575 | 0
2014-06-28 | 8時 | 14.4 | 8.3 | 81.2613 | 0
2014-06-28 | 9時 | 14.7 | 8.2 | 78.7531 | 0
2014-06-28 | 10時 | 15.4 | 8.3 | 76.1887 | 0
2014-06-28 | 11時 | 16.8 | 8.4 | 70.5017 | 0
2014-06-28 | 12時 | 17.3 | 8.4 | 68.3025 | 0
2014-06-28 | 13時 | 17.3 | 8.2 | 66.6974 | 0
2014-06-28 | 14時 | 17.3 | 8.3 | 67.5001 | 0
2014-06-28 | 15時 | 17.8 | 8.3 | 65.4026 | 0
2014-06-28 | 16時 | 17.2 | 8.2 | 67.1208 | 0
2014-06-28 | 17時 | 16.3 | 8.2 | 71.0704 | 0
2014-06-28 | 18時 | 14.4 | 8.1 | 79.3284 | 0
2014-06-28 | 19時 | 12.8 | 8.2 | 89.1123 | 0
2014-06-28 | 20時 | 12.4 | 8.1 | 90.3816 | 0
2014-06-28 | 21時 | 11.9 | 8 | 92.2692 | 0
2014-06-28 | 22時 | 11.3 | 8 | 96.0054 | 0
2014-06-28 | 23時 | 11.5 | 8.1 | 95.9106 | 0
2014-06-29 | 0時 | 11.5 | 8 | 94.7415 | 0
2014-06-29 | 1時 | 11.6 | 8.1 | 95.2779 | 0
2014-06-29 | 2時 | 11.9 | 8.1 | 93.4078 | 0
2014-06-29 | 3時 | 12 | 8 | 91.6625 | 0
2014-06-29 | 4時 | 11.9 | 8 | 92.2692 | 0
2014-06-29 | 5時 | 12.9 | 8.2 | 88.5305 | 0
2014-06-29 | 6時 | 15.3 | 8.4 | 77.5912 | 0
2014-06-29 | 7時 | 17.4 | 8.6 | 69.4659 | 0
2014-06-29 | 8時 | 19 | 8.8 | 64.2642 | 0
2014-06-29 | 9時 | 20.5 | 8.6 | 57.2388 | 0
2014-06-29 | 10時 | 21.7 | 8.8 | 54.3909 | 0
2014-06-29 | 11時 | 22.8 | 8.9 | 51.4376 | 0
2014-06-29 | 12時 | 22.9 | 8.8 | 50.5603 | 0
2014-06-29 | 13時 | 23.5 | 8.6 | 47.6666 | 0
2014-06-29 | 14時 | 22 | 8.7 | 52.805 | 0
2014-06-29 | 15時 | 21.4 | 8.7 | 54.7781 | 0
2014-06-29 | 16時 | 19.9 | 8.5 | 58.7214 | 0
2014-06-29 | 17時 | 19.2 | 8.5 | 61.3329 | 0
2014-06-29 | 18時 | 17.9 | 8.6 | 67.309 | 0
2014-06-29 | 19時 | 17.1 | 8.6 | 70.7973 | 0
2014-06-29 | 20時 | 16.1 | 8.6 | 75.4466 | 0
2014-06-29 | 21時 | 14.5 | 8.6 | 83.6158 | 0
2014-06-29 | 22時 | 14.2 | 8.6 | 85.2555 | 0
2014-06-29 | 23時 | 14.2 | 8.6 | 85.2555 | 0
2014-06-30 | 0時 | 13.8 | 8.6 | 87.4982 | 0
2014-06-30 | 1時 | 13.8 | 8.4 | 85.4905 | 0
2014-06-30 | 2時 | 13.4 | 8.3 | 86.7157 | 0
2014-06-30 | 3時 | 13.2 | 8.2 | 86.8104 | 0
2014-06-30 | 4時 | 13.6 | 8.5 | 87.6275 | 0
2014-06-30 | 5時 | 14.2 | 8.9 | 88.1876 | 0
2014-06-30 | 6時 | 15.7 | 9.1 | 81.8367 | 0
2014-06-30 | 7時 | 17.3 | 9.6 | 77.9117 | 0
2014-06-30 | 8時 | 18.2 | 9.6 | 73.6146 | 0
2014-06-30 | 9時 | 18.2 | 9.9 | 75.879 | 0
2014-06-30 | 10時 | 17.1 | 10.1 | 82.9484 | 0
2014-06-30 | 11時 | 18.7 | 10.1 | 74.9992 | 0
2014-06-30 | 12時 | 18.9 | 10.1 | 74.0672 | 0
2014-06-30 | 13時 | 19.8 | 10.3 | 71.3953 | 0
2014-06-30 | 14時 | 19.9 | 10.3 | 70.9539 | 0
2014-06-30 | 15時 | 19.4 | 10.2 | 72.493 | 0
2014-06-30 | 16時 | 18.9 | 10.3 | 75.51 | 0
2014-06-30 | 17時 | 18.4 | 10.3 | 77.9107 | 0
2014-06-30 | 18時 | 17.9 | 10.3 | 80.3975 | 0
2014-06-30 | 19時 | 17.6 | 9.9 | 78.8004 | 0
2014-06-30 | 20時 | 16.7 | 9.8 | 82.5928 | 0
2014-06-30 | 21時 | 16.6 | 9.9 | 83.9544 | 0
2014-06-30 | 22時 | 16 | 9.7 | 85.4929 | 0
2014-06-30 | 23時 | 16 | 9.4 | 82.8882 | 0
2014-07-01 | 0時 | 15.7 | 9.2 | 82.7229 | 0
2014-07-01 | 1時 | 15 | 9.1 | 85.6001 | 0
2014-07-01 | 2時 | 14.5 | 9 | 87.4494 | 0
2014-07-01 | 3時 | 14.3 | 9 | 88.5885 | 0
2014-07-01 | 4時 | 14.7 | 8.9 | 85.3811 | 0
2014-07-01 | 5時 | 15.4 | 8.9 | 81.6187 | 0
2014-07-01 | 6時 | 16.1 | 9 | 78.9057 | 0
2014-07-01 | 7時 | 15.8 | 9.1 | 81.3144 | 0
2014-07-01 | 8時 | 16 | 9.2 | 81.1503 | 0
2014-07-01 | 9時 | 15.5 | 9.3 | 84.6876 | 0
2014-07-01 | 10時 | 15.7 | 9.4 | 84.4944 | 0
2014-07-01 | 11時 | 16 | 9.5 | 83.7567 | 0
2014-07-01 | 12時 | 15.3 | 9.4 | 86.6907 | 0
2014-07-01 | 13時 | 15.4 | 9.3 | 85.2329 | 0
2014-07-01 | 14時 | 15.6 | 9.2 | 83.2547 | 0
2014-07-01 | 15時 | 14 | 9.1 | 91.3177 | 0
2014-07-01 | 16時 | 13.7 | 9.1 | 93.1156 | 0
2014-07-01 | 17時 | 12.2 | 9.1 | 102.7216 | 0
2014-07-01 | 18時 | 12.8 | 8.9 | 96.6122 | 0
2014-07-01 | 19時 | 12.7 | 8.7 | 95.0924 | 0
2014-07-01 | 20時 | 12.9 | 8.5 | 91.7258 | 0
2014-07-01 | 21時 | 12.7 | 8.4 | 91.8571 | 0
2014-07-01 | 22時 | 12.6 | 8.3 | 91.3755 | 0
2014-07-01 | 23時 | 12.3 | 8.2 | 92.0865 | 0
2014-07-02 | 0時 | 12.4 | 8.1 | 90.3816 | 0
2014-07-02 | 1時 | 12.8 | 8.1 | 88.0396 | 0
2014-07-02 | 2時 | 13.5 | 8 | 83.0778 | 0
2014-07-02 | 3時 | 13.7 | 8.2 | 84.0262 | 0
2014-07-02 | 4時 | 14.6 | 8.3 | 80.2172 | 0
2014-07-02 | 5時 | 15.5 | 8.5 | 77.5009 | 0
2014-07-02 | 6時 | 16.5 | 8.8 | 75.2335 | 0
2014-07-02 | 7時 | 17.9 | 9.1 | 71.1659 | 0
2014-07-02 | 8時 | 19.6 | 9.4 | 66.0651 | 0
2014-07-02 | 9時 | 22.6 | 9.4 | 54.947 | 0
2014-07-02 | 10時 | 23.9 | 9.5 | 51.3288 | 0
2014-07-02 | 11時 | 23.8 | 9.5 | 51.6384 | 0
2014-07-02 | 12時 | 24.6 | 9.6 | 49.7293 | 0
2014-07-02 | 13時 | 25.3 | 9.6 | 47.6961 | 0
2014-07-02 | 14時 | 25.5 | 9.6 | 47.1325 | 0
2014-07-02 | 15時 | 23.9 | 9.5 | 51.3288 | 0
2014-07-02 | 16時 | 21.8 | 9.4 | 57.6905 | 0
2014-07-02 | 17時 | 20 | 9.2 | 63.0946 | 0
2014-07-02 | 18時 | 18.5 | 9.1 | 68.5336 | 0
2014-07-02 | 19時 | 17.2 | 9 | 73.5758 | 0
2014-07-02 | 20時 | 15.5 | 8.9 | 81.0965 | 0
2014-07-02 | 21時 | 16 | 8.9 | 78.5414 | 0
2014-07-02 | 22時 | 15.2 | 8.8 | 81.7583 | 0
2014-07-02 | 23時 | 15.2 | 8.7 | 80.8421 | 0
2014-07-03 | 0時 | 14.7 | 8.6 | 82.5423 | 0
2014-07-03 | 1時 | 13.9 | 8.4 | 84.9367 | 0
2014-07-03 | 2時 | 13 | 8.3 | 89.0114 | 0
2014-07-03 | 3時 | 12 | 8.5 | 97.3142 | 0
2014-07-03 | 4時 | 12.9 | 8.6 | 92.7902 | 0
2014-07-03 | 5時 | 14.5 | 8.8 | 85.5332 | 0
2014-07-03 | 6時 | 16.4 | 9 | 77.4103 | 0
2014-07-03 | 7時 | 19.1 | 9.3 | 67.4396 | 0
2014-07-03 | 8時 | 22.4 | 9.5 | 56.2016 | 0
2014-07-03 | 9時 | 23.7 | 9.6 | 52.4886 | 0
2014-07-03 | 10時 | 23.9 | 9.6 | 51.8609 | 0
2014-07-03 | 11時 | 24 | 9.7 | 52.0789 | 0
2014-07-03 | 12時 | 23.8 | 9.7 | 52.7088 | 0
2014-07-03 | 13時 | 23.9 | 9.8 | 52.9245 | 0
2014-07-03 | 14時 | 23.9 | 9.8 | 52.9245 | 0
2014-07-03 | 15時 | 23.2 | 9.7 | 54.6508 | 0
2014-07-03 | 16時 | 20.4 | 9.6 | 64.1883 | 0
2014-07-03 | 17時 | 19 | 9.5 | 69.2992 | 0
2014-07-03 | 18時 | 17.2 | 9.5 | 77.6018 | 0
2014-07-03 | 19時 | 16.9 | 9.4 | 78.2714 | 0
2014-07-03 | 20時 | 16.7 | 9.3 | 78.4409 | 0
2014-07-03 | 21時 | 16.5 | 9.2 | 78.6033 | 0
2014-07-03 | 22時 | 14.9 | 9.2 | 87.0863 | 0
2014-07-03 | 23時 | 13.7 | 9.1 | 93.1156 | 0
2014-07-04 | 0時 | 13.3 | 9 | 94.5396 | 0
2014-07-04 | 1時 | 14.2 | 8.9 | 88.1876 | 0
2014-07-04 | 2時 | 14.2 | 8.9 | 88.1876 | 0
2014-07-04 | 3時 | 14 | 9 | 90.3286 | 0
2014-07-04 | 4時 | 14.4 | 9.2 | 89.9443 | 0
2014-07-04 | 5時 | 15.3 | 9.4 | 86.6907 | 0
2014-07-04 | 6時 | 17 | 9.6 | 79.4061 | 0
2014-07-04 | 7時 | 18.6 | 9.7 | 72.5271 | 0
2014-07-04 | 8時 | 19.9 | 9.8 | 67.563 | 0
2014-07-04 | 9時 | 21.8 | 9.7 | 59.5034 | 0
2014-07-04 | 10時 | 23.6 | 9.7 | 53.3474 | 0
2014-07-04 | 11時 | 26 | 9.6 | 45.7561 | 0
2014-07-04 | 12時 | 26 | 9.5 | 45.2866 | 0
2014-07-04 | 13時 | 26.9 | 9.4 | 42.5008 | 0
2014-07-04 | 14時 | 25.8 | 9.3 | 44.8755 | 0
2014-07-04 | 15時 | 23.9 | 9.2 | 49.7315 | 0
2014-07-04 | 16時 | 22.8 | 9 | 52.0073 | 0
2014-07-04 | 17時 | 20.9 | 8.9 | 57.766 | 0
2014-07-04 | 18時 | 19 | 8.8 | 64.2642 | 0
2014-07-04 | 19時 | 17.7 | 8.7 | 68.9443 | 0
2014-07-04 | 20時 | 16.8 | 8.6 | 72.1574 | 0
2014-07-04 | 21時 | 15.5 | 8.6 | 78.4002 | 0
2014-07-04 | 22時 | 14.3 | 8.6 | 84.705 | 0
2014-07-04 | 23時 | 15.3 | 8.6 | 79.4134 | 0
2014-07-05 | 0時 | 14.7 | 8.6 | 82.5423 | 0
2014-07-05 | 1時 | 14.2 | 8.6 | 85.2555 | 0
2014-07-05 | 2時 | 13.9 | 8.6 | 86.9314 | 0
2014-07-05 | 3時 | 14.1 | 8.7 | 86.7941 | 0
2014-07-05 | 4時 | 14.8 | 8.9 | 84.8318 | 0
2014-07-05 | 5時 | 16.8 | 9 | 75.4657 | 0
2014-07-05 | 6時 | 19.3 | 9.2 | 65.8984 | 0
2014-07-05 | 7時 | 22.4 | 9.3 | 55.0359 | 0
2014-07-05 | 8時 | 24.6 | 9.4 | 48.7087 | 0
2014-07-05 | 9時 | 26.5 | 9.4 | 43.5131 | 0
2014-07-05 | 10時 | 27.8 | 9.5 | 40.7413 | 0
2014-07-05 | 11時 | 28.8 | 9.5 | 38.44 | 0
2014-07-05 | 12時 | 28.9 | 9.6 | 38.6143 | 0
2014-07-05 | 13時 | 27.6 | 9.6 | 41.6473 | 0
2014-07-05 | 14時 | 26.8 | 9.7 | 44.0948 | 0
2014-07-05 | 15時 | 26 | 9.6 | 45.7561 | 0
2014-07-05 | 16時 | 24.6 | 9.6 | 49.7293 | 0
2014-07-05 | 17時 | 23.5 | 9.5 | 52.5799 | 0
2014-07-05 | 18時 | 22.4 | 9.4 | 55.6188 | 0
2014-07-05 | 19時 | 20.3 | 9.3 | 62.5975 | 0
2014-07-05 | 20時 | 19.1 | 9.3 | 67.4396 | 0
2014-07-05 | 21時 | 18.9 | 9.2 | 67.5633 | 0
2014-07-05 | 22時 | 18 | 9.3 | 72.2508 | 0
2014-07-05 | 23時 | 16.2 | 9.3 | 80.9786 | 0
2014-07-06 | 0時 | 16.3 | 9.2 | 79.6112 | 0
2014-07-06 | 1時 | 15.6 | 9.2 | 83.2547 | 0
2014-07-06 | 2時 | 15.1 | 9.2 | 85.9717 | 0
2014-07-06 | 3時 | 14.9 | 9.3 | 88.019 | 0
2014-07-06 | 4時 | 15.3 | 9.4 | 86.6907 | 0
2014-07-06 | 5時 | 16.7 | 9.5 | 80.1024 | 0
2014-07-06 | 6時 | 17.5 | 9.6 | 76.933 | 0
2014-07-06 | 7時 | 18.1 | 9.7 | 74.8385 | 0
2014-07-06 | 8時 | 20.2 | 9.9 | 66.9856 | 0
2014-07-06 | 9時 | 22 | 9.8 | 59.378 | 0
2014-07-06 | 10時 | 22.7 | 9.7 | 56.3308 | 0
2014-07-06 | 11時 | 23.6 | 9.7 | 53.3474 | 0
2014-07-06 | 12時 | 24.7 | 9.7 | 49.94 | 0
2014-07-06 | 13時 | 26.1 | 9.7 | 45.9528 | 0
2014-07-06 | 14時 | 25.1 | 9.7 | 48.7623 | 0
2014-07-06 | 15時 | 24.8 | 9.5 | 48.6344 | 0
2014-07-06 | 16時 | 24.2 | 9.4 | 49.8896 | 0
2014-07-06 | 17時 | 22.6 | 9.3 | 54.3711 | 0
2014-07-06 | 18時 | 19.5 | 9.1 | 64.386 | 0
2014-07-06 | 19時 | 18.2 | 9 | 69.0793 | 0
2014-07-06 | 20時 | 15.7 | 8.9 | 80.0635 | 0
2014-07-06 | 21時 | 15.2 | 9 | 83.59 | 0
2014-07-06 | 22時 | 14.9 | 9.2 | 87.0863 | 0
2014-07-06 | 23時 | 14.6 | 9.3 | 89.7396 | 0
2014-07-07 | 0時 | 14.6 | 9.5 | 91.6404 | 0
2014-07-07 | 1時 | 13.8 | 9.7 | 98.518 | 0
2014-07-07 | 2時 | 13.8 | 9.9 | 100.5175 | 0
2014-07-07 | 3時 | 13.6 | 9.9 | 101.8341 | 0
2014-07-07 | 4時 | 15.1 | 10.4 | 97.001 | 0
2014-07-07 | 5時 | 16.6 | 10.6 | 89.7911 | 0
2014-07-07 | 6時 | 19 | 10.9 | 79.3358 | 0
2014-07-07 | 7時 | 20.2 | 11.2 | 75.6261 | 0
2014-07-07 | 8時 | 23.5 | 11.5 | 63.4485 | 0
2014-07-07 | 9時 | 25.2 | 11.4 | 56.8152 | 0
2014-07-07 | 10時 | 25 | 11.4 | 57.4961 | 0
2014-07-07 | 11時 | 24.6 | 11.4 | 58.8858 | 0
2014-07-07 | 12時 | 24.5 | 11.4 | 59.2391 | 0
2014-07-07 | 13時 | 24.6 | 11.3 | 58.3784 | 0
2014-07-07 | 14時 | 23.4 | 11.3 | 62.742 | 0
2014-07-07 | 15時 | 20.8 | 11.1 | 72.2381 | 0
2014-07-07 | 16時 | 19.7 | 10.9 | 75.9526 | 0
2014-07-07 | 17時 | 18.8 | 10.7 | 78.8843 | 0
2014-07-07 | 18時 | 18.3 | 10.5 | 79.8981 | 0
2014-07-07 | 19時 | 17.8 | 10.3 | 80.9055 | 0
2014-07-07 | 20時 | 17.4 | 10.2 | 82.1813 | 0
2014-07-07 | 21時 | 17.2 | 9.9 | 80.8181 | 0
2014-07-07 | 22時 | 17.3 | 9.6 | 77.9117 | 0
2014-07-07 | 23時 | 14 | 9.3 | 93.2952 | 0
2014-07-08 | 0時 | 13.2 | 9.1 | 96.201 | 0
2014-07-08 | 1時 | 12.7 | 8.8 | 96.1702 | 0
2014-07-08 | 2時 | 12.5 | 8.5 | 94.1639 | 0
2014-07-08 | 3時 | 12.5 | 8.4 | 93.0708 | 0
2014-07-08 | 4時 | 12.3 | 8.3 | 93.1947 | 0
2014-07-08 | 5時 | 12.4 | 8.2 | 91.4829 | 0
2014-07-08 | 6時 | 12.4 | 8.2 | 91.4829 | 0
2014-07-08 | 7時 | 12.5 | 8.2 | 90.8837 | 0
2014-07-08 | 8時 | 12.9 | 8.2 | 88.5305 | 0
2014-07-08 | 9時 | 12.8 | 8 | 86.9665 | 0
2014-07-08 | 10時 | 13.1 | 7.9 | 84.2229 | 0
2014-07-08 | 11時 | 12.5 | 7.7 | 85.4097 | 0
2014-07-08 | 12時 | 11.7 | 7.6 | 88.8778 | 0
2014-07-08 | 13時 | 11.5 | 7.4 | 87.7194 | 0
2014-07-08 | 14時 | 12.2 | 7.3 | 82.6388 | 0
2014-07-08 | 15時 | 12 | 7.2 | 82.6011 | 0
2014-07-08 | 16時 | 12.2 | 7.1 | 80.4003 | 0
2014-07-08 | 17時 | 11.8 | 6.9 | 80.2495 | 0
2014-07-08 | 18時 | 11 | 6.8 | 83.4052 | 0
2014-07-08 | 19時 | 10.6 | 6.7 | 84.4099 | 0
2014-07-08 | 20時 | 10.5 | 6.7 | 84.9749 | 0
2014-07-08 | 21時 | 10.3 | 6.6 | 84.8458 | 0
2014-07-08 | 22時 | 10.2 | 6.5 | 84.1343 | 0
2014-07-08 | 23時 | 10 | 6.5 | 85.2684 | 0
2014-07-09 | 0時 | 10.2 | 6.4 | 82.8531 | 0
2014-07-09 | 1時 | 9.3 | 6.3 | 86.6523 | 0
2014-07-09 | 2時 | 9.5 | 6.3 | 85.4933 | 0
2014-07-09 | 3時 | 9.4 | 6.5 | 88.7747 | 0
2014-07-09 | 4時 | 9.1 | 6.7 | 93.3458 | 0
2014-07-09 | 5時 | 9.6 | 6.9 | 92.9193 | 0
2014-07-09 | 6時 | 12.2 | 7.1 | 80.4003 | 0
2014-07-09 | 7時 | 14.2 | 7.4 | 73.4993 | 0
2014-07-09 | 8時 | 16.6 | 7.6 | 64.6853 | 0
2014-07-09 | 9時 | 18.8 | 7.6 | 56.3058 | 0
2014-07-09 | 10時 | 21.4 | 7.7 | 48.5587 | 0
2014-07-09 | 11時 | 23 | 7.7 | 44.05 | 0
2014-07-09 | 12時 | 22 | 7.8 | 47.4101 | 0
2014-07-09 | 13時 | 22.1 | 7.9 | 47.7184 | 0
2014-07-09 | 14時 | 21.2 | 8 | 51.0489 | 0
2014-07-09 | 15時 | 19.6 | 7.8 | 54.9592 | 0
2014-07-09 | 16時 | 16.9 | 7.7 | 64.289 | 0
2014-07-09 | 17時 | 14.9 | 7.5 | 71.186 | 0
2014-07-09 | 18時 | 13 | 7.4 | 79.4731 | 0
2014-07-09 | 19時 | 11.4 | 7.3 | 87.123 | 0
2014-07-09 | 20時 | 11 | 7.2 | 88.2552 | 0
2014-07-09 | 21時 | 9.5 | 7 | 94.8869 | 0
2014-07-09 | 22時 | 9 | 6.9 | 96.7527 | 0
2014-07-09 | 23時 | 8.5 | 6.7 | 97.2126 | 0
2014-07-10 | 0時 | 8 | 6.6 | 99.0866 | 0
2014-07-10 | 1時 | 7.7 | 6.4 | 98.1003 | 0
2014-07-10 | 2時 | 8.1 | 6.3 | 93.986 | 0
2014-07-10 | 3時 | 7 | 6.2 | 99.7301 | 0
2014-07-10 | 4時 | 7.5 | 6.5 | 100.9874 | 0
2014-07-10 | 5時 | 10 | 7 | 91.7545 | 0
2014-07-10 | 6時 | 13.4 | 7.3 | 76.3892 | 0
2014-07-10 | 7時 | 17.3 | 7.6 | 61.876 | 0
2014-07-10 | 8時 | 20.4 | 7.9 | 52.9642 | 0
2014-07-10 | 9時 | 22.3 | 7.9 | 47.1407 | 0
2014-07-10 | 10時 | 24.1 | 7.9 | 42.2813 | 0
2014-07-10 | 11時 | 25.7 | 7.9 | 38.4319 | 0
2014-07-10 | 12時 | 26.4 | 7.8 | 36.4124 | 0
2014-07-10 | 13時 | 26 | 7.8 | 37.2831 | 0
2014-07-10 | 14時 | 26.2 | 7.8 | 36.8448 | 0
2014-07-10 | 15時 | 25.9 | 7.5 | 36.0791 | 0
2014-07-10 | 16時 | 24.2 | 7.4 | 39.3996 | 0
2014-07-10 | 17時 | 21.7 | 7.1 | 44.0022 | 0
2014-07-10 | 18時 | 19.7 | 6.9 | 48.3859 | 0
2014-07-10 | 19時 | 18.1 | 6.8 | 52.706 | 0
2014-07-10 | 20時 | 17 | 6.6 | 54.8522 | 0
2014-07-10 | 21時 | 15.4 | 6.7 | 61.6583 | 0
2014-07-10 | 22時 | 13.8 | 6.9 | 70.3918 | 0
2014-07-10 | 23時 | 12.7 | 7 | 76.7179 | 0
2014-07-11 | 0時 | 12 | 7.2 | 82.6011 | 0
2014-07-11 | 1時 | 11.3 | 7.3 | 87.7024 | 0
2014-07-11 | 2時 | 10.6 | 7.5 | 94.3687 | 0
2014-07-11 | 3時 | 10.8 | 7.8 | 96.7981 | 0
2014-07-11 | 4時 | 13.3 | 8.3 | 87.2833 | 0
2014-07-11 | 5時 | 16.1 | 8.6 | 75.4466 | 0
2014-07-11 | 6時 | 17.3 | 9.2 | 74.7127 | 0
2014-07-11 | 7時 | 19.4 | 9.6 | 68.2935 | 0
2014-07-11 | 8時 | 20.5 | 10.2 | 67.716 | 0
2014-07-11 | 9時 | 22.6 | 10.3 | 60.1222 | 0
2014-07-11 | 10時 | 23 | 10.5 | 59.8023 | 0
2014-07-11 | 11時 | 19.9 | 10.6 | 72.9859 | 0
2014-07-11 | 12時 | 20.8 | 10.8 | 70.319 | 0
2014-07-11 | 13時 | 20 | 11 | 75.2246 | 0
2014-07-11 | 14時 | 20.7 | 11.2 | 73.3276 | 0
2014-07-11 | 15時 | 19.3 | 11.1 | 79.2692 | 0
2014-07-11 | 16時 | 19.5 | 11.1 | 78.2887 | 0
2014-07-11 | 17時 | 19.4 | 11.1 | 78.7773 | 0
2014-07-11 | 18時 | 19 | 11.1 | 80.766 | 0
2014-07-11 | 19時 | 19.1 | 11.1 | 80.2636 | 0
2014-07-11 | 20時 | 19.3 | 11.1 | 79.2692 | 0
2014-07-11 | 21時 | 18.8 | 11.1 | 81.7815 | 0
2014-07-11 | 22時 | 18.8 | 11.1 | 81.7815 | 0
2014-07-11 | 23時 | 18.7 | 11.1 | 82.2947 | 0
2014-07-12 | 0時 | 18.5 | 11.1 | 83.3318 | 0
2014-07-12 | 1時 | 18.5 | 11 | 82.5941 | 0
2014-07-12 | 2時 | 18.8 | 11 | 81.0576 | 0
2014-07-12 | 3時 | 18.8 | 11 | 81.0576 | 0
2014-07-12 | 4時 | 18.6 | 11 | 82.0783 | 0
2014-07-12 | 5時 | 18.2 | 11 | 84.1635 | 0
2014-07-12 | 6時 | 19.6 | 11 | 77.1148 | 0
2014-07-12 | 7時 | 20.4 | 11 | 73.3864 | 0
2014-07-12 | 8時 | 22.4 | 11 | 64.9214 | 0
2014-07-12 | 9時 | 23.7 | 11.1 | 60.5462 | 0
2014-07-12 | 10時 | 25.5 | 11.2 | 54.8489 | 0
2014-07-12 | 11時 | 24.1 | 11.3 | 60.1536 | 0
2014-07-12 | 12時 | 26.5 | 11.4 | 52.6046 | 0
2014-07-12 | 13時 | 26 | 11.5 | 54.6476 | 0
2014-07-12 | 14時 | 26.6 | 11.6 | 53.1963 | 0
2014-07-12 | 15時 | 26.1 | 11.3 | 53.3974 | 0
2014-07-12 | 16時 | 24.8 | 11.2 | 57.1835 | 0
2014-07-12 | 17時 | 23.7 | 11 | 60.0102 | 0
2014-07-12 | 18時 | 22.6 | 10.8 | 62.9909 | 0
2014-07-12 | 19時 | 21.5 | 10.7 | 66.7476 | 0
2014-07-12 | 20時 | 20.7 | 10.5 | 68.8207 | 0
2014-07-12 | 21時 | 20.3 | 10.4 | 69.8797 | 0
2014-07-12 | 22時 | 19.5 | 10.4 | 73.4328 | 0
2014-07-12 | 23時 | 19 | 10.3 | 75.0399 | 0
2014-07-13 | 0時 | 17.8 | 10.2 | 80.1327 | 0
2014-07-13 | 1時 | 17.4 | 10 | 80.5954 | 0
2014-07-13 | 2時 | 17.2 | 9.9 | 80.8181 | 0
2014-07-13 | 3時 | 16.8 | 10 | 83.7181 | 0
2014-07-13 | 4時 | 16.6 | 10 | 84.789 | 0
2014-07-13 | 5時 | 17 | 10.1 | 83.4758 | 0
2014-07-13 | 6時 | 18.3 | 10.2 | 77.6522 | 0
2014-07-13 | 7時 | 19.2 | 10.2 | 73.4016 | 0
2014-07-13 | 8時 | 20.1 | 10.3 | 70.0803 | 0
2014-07-13 | 9時 | 21.1 | 10.2 | 65.2603 | 0
2014-07-13 | 10時 | 25.2 | 10.2 | 50.9311 | 0
2014-07-13 | 11時 | 26 | 10.1 | 48.1011 | 0
2014-07-13 | 12時 | 25.3 | 10.1 | 50.1405 | 0
2014-07-13 | 13時 | 24.5 | 10.1 | 52.5917 | 0
2014-07-13 | 14時 | 24.1 | 10.1 | 53.8677 | 0
2014-07-13 | 15時 | 23.8 | 10 | 54.3132 | 0
2014-07-13 | 16時 | 23.4 | 9.8 | 54.5426 | 0
2014-07-13 | 17時 | 22.8 | 9.7 | 55.9902 | 0
2014-07-13 | 18時 | 21.6 | 9.7 | 60.2355 | 0
2014-07-13 | 19時 | 20.4 | 9.6 | 64.1883 | 0
2014-07-13 | 20時 | 19.8 | 9.6 | 66.617 | 0
2014-07-13 | 21時 | 19.4 | 9.6 | 68.2935 | 0
2014-07-13 | 22時 | 19 | 9.7 | 70.7357 | 0
2014-07-13 | 23時 | 19.1 | 9.8 | 71.0092 | 0
2014-07-14 | 0時 | 18.2 | 9.8 | 75.1245 | 0
2014-07-14 | 1時 | 18 | 9.9 | 76.8391 | 0
2014-07-14 | 2時 | 17.5 | 9.9 | 79.2994 | 0
2014-07-14 | 3時 | 17.2 | 9.8 | 80.0144 | 0
2014-07-14 | 4時 | 16.5 | 9.7 | 82.8096 | 0
2014-07-14 | 5時 | 15.7 | 9.7 | 87.1497 | 0
2014-07-14 | 6時 | 15.3 | 9.6 | 88.5072 | 0
2014-07-14 | 7時 | 15.4 | 9.5 | 87.0383 | 0
2014-07-14 | 8時 | 15.7 | 9.5 | 85.3798 | 0
2014-07-14 | 9時 | 15.8 | 9.5 | 84.8349 | 0
2014-07-14 | 10時 | 16 | 9.5 | 83.7567 | 0
2014-07-14 | 11時 | 16.1 | 9.6 | 84.0861 | 0
2014-07-14 | 12時 | 15.9 | 9.6 | 85.1677 | 0
2014-07-14 | 13時 | 16 | 9.6 | 84.6249 | 0
2014-07-14 | 14時 | 15.3 | 9.6 | 88.5072 | 0
2014-07-14 | 15時 | 14.9 | 9.6 | 90.8151 | 0
2014-07-14 | 16時 | 14.6 | 9.5 | 91.6404 | 0
2014-07-14 | 17時 | 14.1 | 9.5 | 94.6551 | 0
2014-07-14 | 18時 | 13.6 | 9.3 | 95.7533 | 0
2014-07-14 | 19時 | 13.1 | 9.1 | 96.8318 | 0
2014-07-14 | 20時 | 13.2 | 9 | 95.1589 | 0
2014-07-14 | 21時 | 13.4 | 8.9 | 92.8959 | 0
2014-07-14 | 22時 | 13.1 | 8.8 | 93.684 | 0
2014-07-14 | 23時 | 12.9 | 8.6 | 92.7902 | 0
2014-07-15 | 0時 | 12.9 | 8.6 | 92.7902 | 0
2014-07-15 | 1時 | 12.7 | 8.5 | 92.9359 | 0
2014-07-15 | 2時 | 12.7 | 8.5 | 92.9359 | 0
2014-07-15 | 3時 | 12.4 | 8.5 | 94.7847 | 0
2014-07-15 | 4時 | 12.5 | 8.5 | 94.1639 | 0
2014-07-15 | 5時 | 12.7 | 8.5 | 92.9359 | 0
2014-07-15 | 6時 | 12.7 | 8.6 | 94.0143 | 0
2014-07-15 | 7時 | 13.2 | 8.6 | 90.9873 | 0
2014-07-15 | 8時 | 13.6 | 8.7 | 89.6608 | 0
2014-07-15 | 9時 | 13.3 | 8.6 | 90.3951 | 0
2014-07-15 | 10時 | 13.3 | 8.6 | 90.3951 | 0
2014-07-15 | 11時 | 13.3 | 8.6 | 90.3951 | 0
2014-07-15 | 12時 | 13 | 8.5 | 91.1274 | 0
2014-07-15 | 13時 | 13 | 8.5 | 91.1274 | 0
2014-07-15 | 14時 | 13 | 8.4 | 90.0696 | 0
2014-07-15 | 15時 | 12.6 | 8.3 | 91.3755 | 0
2014-07-15 | 16時 | 12.6 | 8.3 | 91.3755 | 0
2014-07-15 | 17時 | 12.4 | 8.3 | 92.5838 | 0
2014-07-15 | 18時 | 12.2 | 8.2 | 92.6946 | 0
2014-07-15 | 19時 | 12 | 8.2 | 93.9243 | 0
2014-07-15 | 20時 | 11.7 | 8.2 | 95.8032 | 0
2014-07-15 | 21時 | 11.8 | 8.1 | 94.0265 | 0
2014-07-15 | 22時 | 11.6 | 8.1 | 95.2779 | 0
2014-07-15 | 23時 | 11.6 | 8.1 | 95.2779 | 0
2014-07-16 | 0時 | 11.6 | 8.1 | 95.2779 | 0
2014-07-16 | 1時 | 11.6 | 8.1 | 95.2779 | 0
2014-07-16 | 2時 | 11.4 | 8.1 | 96.5479 | 0
2014-07-16 | 3時 | 11.3 | 8.1 | 97.1901 | 0
2014-07-16 | 4時 | 11.3 | 8.2 | 98.3743 | 0
2014-07-16 | 5時 | 11.6 | 8.3 | 97.5995 | 0
2014-07-16 | 6時 | 12.1 | 8.4 | 95.5526 | 0
2014-07-16 | 7時 | 12.6 | 8.5 | 93.5476 | 0
2014-07-16 | 8時 | 13.3 | 8.6 | 90.3951 | 0
2014-07-16 | 9時 | 14.1 | 8.6 | 85.8101 | 0
2014-07-16 | 10時 | 14.8 | 8.6 | 82.0113 | 0
2014-07-16 | 11時 | 14.7 | 8.6 | 82.5423 | 0
2014-07-16 | 12時 | 14.9 | 8.7 | 82.4186 | 0
2014-07-16 | 13時 | 15.4 | 8.7 | 79.8098 | 0
2014-07-16 | 14時 | 15.6 | 8.7 | 78.7924 | 0
2014-07-16 | 15時 | 14.9 | 8.7 | 82.4186 | 0
2014-07-16 | 16時 | 14.4 | 8.6 | 84.1584 | 0
2014-07-16 | 17時 | 13.7 | 8.6 | 88.0692 | 0
2014-07-16 | 18時 | 12.9 | 8.5 | 91.7258 | 0
2014-07-16 | 19時 | 12.7 | 8.4 | 91.8571 | 0
2014-07-16 | 20時 | 12.6 | 8.4 | 92.4617 | 0
2014-07-16 | 21時 | 12.6 | 8.3 | 91.3755 | 0
2014-07-16 | 22時 | 12.4 | 8.2 | 91.4829 | 0
2014-07-16 | 23時 | 12.3 | 8.2 | 92.0865 | 0
2014-07-17 | 0時 | 12.5 | 8.2 | 90.8837 | 0
2014-07-17 | 1時 | 12.4 | 8.1 | 90.3816 | 0
2014-07-17 | 2時 | 12.4 | 8.1 | 90.3816 | 0
2014-07-17 | 3時 | 12.2 | 8.2 | 92.6946 | 0
2014-07-17 | 4時 | 12.2 | 8.4 | 94.9253 | 0
2014-07-17 | 5時 | 12.2 | 8.5 | 96.0401 | 0
2014-07-17 | 6時 | 13 | 8.7 | 93.242 | 0
2014-07-17 | 7時 | 14.5 | 8.8 | 85.5332 | 0
2014-07-17 | 8時 | 15.5 | 9 | 81.9947 | 0
2014-07-17 | 9時 | 17 | 9 | 74.514 | 0
2014-07-17 | 10時 | 18.1 | 9.1 | 70.276 | 0
2014-07-17 | 11時 | 19.8 | 9.2 | 63.8817 | 0
2014-07-17 | 12時 | 20.4 | 9.2 | 61.5528 | 0
2014-07-17 | 13時 | 21.7 | 9.2 | 56.8272 | 0
2014-07-17 | 14時 | 19.2 | 9.3 | 67.0204 | 0
2014-07-17 | 15時 | 17.9 | 9.1 | 71.1659 | 0
2014-07-17 | 16時 | 16.8 | 9 | 75.4657 | 0
2014-07-17 | 17時 | 15.9 | 8.9 | 79.0451 | 0
2014-07-17 | 18時 | 15.3 | 8.8 | 81.2345 | 0
2014-07-17 | 19時 | 15 | 8.7 | 81.8893 | 0
2014-07-17 | 20時 | 14.4 | 8.7 | 85.1235 | 0
2014-07-17 | 21時 | 14 | 8.8 | 88.3493 | 0
2014-07-17 | 22時 | 14 | 9 | 90.3286 | 0
2014-07-17 | 23時 | 14 | 9.2 | 92.3066 | 0
2014-07-18 | 0時 | 14.1 | 9.3 | 92.6917 | 0
2014-07-18 | 1時 | 14 | 9.5 | 95.2713 | 0
2014-07-18 | 2時 | 14 | 9.6 | 96.2589 | 0
2014-07-18 | 3時 | 13.8 | 9.6 | 97.5178 | 0
2014-07-18 | 4時 | 13.7 | 9.6 | 98.1541 | 0
2014-07-18 | 5時 | 13.6 | 9.5 | 97.7815 | 0
2014-07-18 | 6時 | 13.7 | 9.5 | 97.1471 | 0
2014-07-18 | 7時 | 14 | 9.5 | 95.2713 | 0
2014-07-18 | 8時 | 14.5 | 9.5 | 92.2346 | 0
2014-07-18 | 9時 | 15.5 | 9.5 | 86.4815 | 0
2014-07-18 | 10時 | 16.2 | 9.6 | 83.5511 | 0
2014-07-18 | 11時 | 17.2 | 9.6 | 78.4063 | 0
2014-07-18 | 12時 | 18.4 | 9.6 | 72.6963 | 0
2014-07-18 | 13時 | 20.4 | 9.7 | 64.8466 | 0
2014-07-18 | 14時 | 22.3 | 9.8 | 58.3025 | 0
2014-07-18 | 15時 | 20.8 | 9.6 | 62.6245 | 0
2014-07-18 | 16時 | 18.5 | 9.5 | 71.5007 | 0
2014-07-18 | 17時 | 15.7 | 9.4 | 84.4944 | 0
2014-07-18 | 18時 | 15 | 9.2 | 86.527 | 0
2014-07-18 | 19時 | 14 | 9.1 | 91.3177 | 0
2014-07-18 | 20時 | 13.8 | 8.9 | 90.5074 | 0
2014-07-18 | 21時 | 13.5 | 8.9 | 92.2922 | 0
2014-07-18 | 22時 | 13.3 | 8.9 | 93.504 | 0
2014-07-18 | 23時 | 13.2 | 8.8 | 93.0738 | 0
2014-07-19 | 0時 | 13.1 | 8.7 | 92.6341 | 0
2014-07-19 | 1時 | 13 | 8.6 | 92.1848 | 0
2014-07-19 | 2時 | 12.9 | 8.6 | 92.7902 | 0
2014-07-19 | 3時 | 12.9 | 8.6 | 92.7902 | 0
2014-07-19 | 4時 | 12.9 | 8.6 | 92.7902 | 0
2014-07-19 | 5時 | 13.2 | 8.6 | 90.9873 | 0
2014-07-19 | 6時 | 13.6 | 8.6 | 88.6443 | 0
2014-07-19 | 7時 | 14.3 | 8.7 | 85.6763 | 0
2014-07-19 | 8時 | 15 | 8.7 | 81.8893 | 0
2014-07-19 | 9時 | 15.9 | 8.8 | 78.1694 | 0
2014-07-19 | 10時 | 16.5 | 8.8 | 75.2335 | 0
2014-07-19 | 11時 | 16 | 8.9 | 78.5414 | 0
2014-07-19 | 12時 | 15.5 | 8.9 | 81.0965 | 0
2014-07-19 | 13時 | 15.6 | 8.9 | 80.5781 | 0
2014-07-19 | 14時 | 15.9 | 9 | 79.9206 | 0
2014-07-19 | 15時 | 15.5 | 8.9 | 81.0965 | 0
2014-07-19 | 16時 | 15.2 | 8.8 | 81.7583 | 0
2014-07-19 | 17時 | 14.7 | 8.7 | 83.4888 | 0
2014-07-19 | 18時 | 14.5 | 8.6 | 83.6158 | 0
2014-07-19 | 19時 | 14.2 | 8.6 | 85.2555 | 0
2014-07-19 | 20時 | 14.2 | 8.5 | 84.2775 | 0
2014-07-19 | 21時 | 13.9 | 8.5 | 85.9342 | 0
2014-07-19 | 22時 | 13.7 | 8.5 | 87.0589 | 0
2014-07-19 | 23時 | 13.4 | 8.5 | 88.7771 | 0
2014-07-20 | 0時 | 13.1 | 8.5 | 90.5333 | 0
2014-07-20 | 1時 | 13.1 | 8.5 | 90.5333 | 0
2014-07-20 | 2時 | 13.2 | 8.6 | 90.9873 | 0
2014-07-20 | 3時 | 13.2 | 8.7 | 92.0307 | 0
2014-07-20 | 4時 | 13.4 | 8.9 | 92.8959 | 0
2014-07-20 | 5時 | 14.4 | 9.1 | 88.9808 | 0
2014-07-20 | 6時 | 16.3 | 9.4 | 81.3161 | 0
2014-07-20 | 7時 | 17.9 | 9.6 | 75.0167 | 0
2014-07-20 | 8時 | 19.3 | 9.8 | 70.1295 | 0
2014-07-20 | 9時 | 20.9 | 9.8 | 63.5169 | 0
2014-07-20 | 10時 | 21.6 | 9.7 | 60.2355 | 0
2014-07-20 | 11時 | 22.5 | 9.6 | 56.4401 | 0
2014-07-20 | 12時 | 23.3 | 9.5 | 53.2184 | 0
2014-07-20 | 13時 | 24.1 | 9.5 | 50.7158 | 0
2014-07-20 | 14時 | 22.7 | 9.4 | 54.6145 | 0
2014-07-20 | 15時 | 21.6 | 9.4 | 58.4003 | 0
2014-07-20 | 16時 | 21.6 | 9.4 | 58.4003 | 0
2014-07-20 | 17時 | 19.9 | 9.4 | 64.8464 | 0
2014-07-20 | 18時 | 18.4 | 9.4 | 71.2043 | 0
2014-07-20 | 19時 | 17.6 | 9.4 | 74.8798 | 0
2014-07-20 | 20時 | 17 | 9.5 | 78.5914 | 0
2014-07-20 | 21時 | 16 | 9.4 | 82.8882 | 0
2014-07-20 | 22時 | 15.4 | 9.3 | 85.2329 | 0
2014-07-20 | 23時 | 15.5 | 9.3 | 84.6876 | 0
2014-07-21 | 0時 | 15.1 | 9.2 | 85.9717 | 0
2014-07-21 | 1時 | 14.8 | 9.2 | 87.6497 | 0
2014-07-21 | 2時 | 14.3 | 9.1 | 89.5587 | 0
2014-07-21 | 3時 | 13.9 | 9.3 | 93.903 | 0
2014-07-21 | 4時 | 14.3 | 9.6 | 94.4047 | 0
2014-07-21 | 5時 | 16.1 | 9.8 | 85.8107 | 0
2014-07-21 | 6時 | 17.9 | 10 | 78.0929 | 0
2014-07-21 | 7時 | 19.7 | 10.3 | 71.8398 | 0
2014-07-21 | 8時 | 21.6 | 10.5 | 65.1209 | 0
2014-07-21 | 9時 | 22.5 | 10.6 | 62.2208 | 0
2014-07-21 | 10時 | 23.6 | 10.8 | 59.2938 | 0
2014-07-21 | 11時 | 25 | 10.9 | 55.0178 | 0
2014-07-21 | 12時 | 24.8 | 11 | 56.1801 | 0
2014-07-21 | 13時 | 23.8 | 11.1 | 60.1829 | 0
2014-07-21 | 14時 | 23.4 | 11.2 | 62.1966 | 0
2014-07-21 | 15時 | 23.3 | 11 | 61.4753 | 0
2014-07-21 | 16時 | 21.5 | 10.9 | 67.9738 | 0
2014-07-21 | 17時 | 20.1 | 10.7 | 72.7558 | 0
2014-07-21 | 18時 | 19.1 | 10.6 | 76.7087 | 0
2014-07-21 | 19時 | 18.6 | 10.4 | 77.675 | 0
2014-07-21 | 20時 | 18 | 10.3 | 79.8931 | 0
2014-07-21 | 21時 | 17.5 | 10.3 | 82.4513 | 0
2014-07-21 | 22時 | 16.9 | 10.3 | 85.6433 | 0
2014-07-21 | 23時 | 16.7 | 10.4 | 87.5663 | 0
2014-07-22 | 0時 | 16.9 | 10.4 | 86.4612 | 0
2014-07-22 | 1時 | 17 | 10.4 | 85.9145 | 0
2014-07-22 | 2時 | 16.7 | 10.5 | 88.3943 | 0
2014-07-22 | 3時 | 15.9 | 10.7 | 94.7614 | 0
2014-07-22 | 4時 | 16.6 | 10.9 | 92.2886 | 0
2014-07-22 | 5時 | 17.3 | 11.1 | 89.872 | 0
2014-07-22 | 6時 | 18.7 | 11.3 | 83.751 | 0
2014-07-22 | 7時 | 17.8 | 11.6 | 90.9299 | 0
2014-07-22 | 8時 | 17.6 | 11.8 | 93.6421 | 0
2014-07-22 | 9時 | 17.9 | 12 | 93.4158 | 0
2014-07-22 | 10時 | 18.7 | 12.2 | 90.2931 | 0
2014-07-22 | 11時 | 19.1 | 12.4 | 89.4801 | 0
2014-07-22 | 12時 | 20.2 | 12.6 | 84.8917 | 0
2014-07-22 | 13時 | 21.9 | 12.8 | 77.6608 | 0
2014-07-22 | 14時 | 22.3 | 13 | 76.9503 | 0
2014-07-22 | 15時 | 23.4 | 12.7 | 70.3598 | 0
2014-07-22 | 16時 | 21.8 | 12.5 | 76.3413 | 0
2014-07-22 | 17時 | 21.1 | 12.3 | 78.4357 | 0
2014-07-22 | 18時 | 19.9 | 12.1 | 83.117 | 0
2014-07-22 | 19時 | 19.3 | 11.8 | 84.1751 | 0
2014-07-22 | 20時 | 19.1 | 11.7 | 84.5221 | 0
2014-07-22 | 21時 | 18.7 | 11.7 | 86.6609 | 0
2014-07-22 | 22時 | 18.4 | 11.7 | 88.305 | 0
2014-07-22 | 23時 | 18.1 | 11.7 | 89.9842 | 0
2014-07-23 | 0時 | 17.6 | 11.7 | 92.8632 | 0
2014-07-23 | 1時 | 17.4 | 11.7 | 94.0437 | 0
2014-07-23 | 2時 | 17.1 | 11.7 | 95.8461 | 0
2014-07-23 | 3時 | 17.2 | 11.9 | 96.8385 | 0
2014-07-23 | 4時 | 17.3 | 12 | 97.0209 | 0
2014-07-23 | 5時 | 18.6 | 12.1 | 90.1295 | 0
2014-07-23 | 6時 | 20.7 | 12.3 | 80.3897 | 0
2014-07-23 | 7時 | 21.8 | 12.5 | 76.3413 | 0
2014-07-23 | 8時 | 23.2 | 12.8 | 71.7643 | 0
2014-07-23 | 9時 | 25.4 | 12.6 | 61.9358 | 0
2014-07-23 | 10時 | 26 | 12.5 | 59.3059 | 0
2014-07-23 | 11時 | 25.7 | 12.3 | 59.422 | 0
2014-07-23 | 12時 | 27.1 | 12.3 | 54.7122 | 0
2014-07-23 | 13時 | 25.9 | 12.2 | 58.2537 | 0
2014-07-23 | 14時 | 24.1 | 12.2 | 64.8525 | 0
2014-07-23 | 15時 | 22.6 | 12.2 | 70.9993 | 0
2014-07-23 | 16時 | 20.9 | 12.2 | 78.7728 | 0
2014-07-23 | 17時 | 20.5 | 12.3 | 81.3872 | 0
2014-07-23 | 18時 | 20.3 | 12.4 | 83.0555 | 0
2014-07-23 | 19時 | 20 | 12.5 | 85.2804 | 0
2014-07-23 | 20時 | 19.9 | 12.6 | 86.4834 | 0
2014-07-23 | 21時 | 19.9 | 12.4 | 85.1375 | 0
2014-07-23 | 22時 | 19.8 | 12.3 | 84.9897 | 0
2014-07-23 | 23時 | 19.8 | 12.2 | 84.312 | 0
2014-07-24 | 0時 | 19.8 | 12 | 82.956 | 0
2014-07-24 | 1時 | 19.7 | 11.9 | 82.7899 | 0
2014-07-24 | 2時 | 19.8 | 11.7 | 80.9204 | 0
2014-07-24 | 3時 | 19.6 | 12 | 83.9926 | 0
2014-07-24 | 4時 | 19.7 | 12.3 | 85.5188 | 0
2014-07-24 | 5時 | 19.5 | 12.6 | 88.6582 | 0
2014-07-24 | 6時 | 19.5 | 13 | 91.4151 | 0
2014-07-24 | 7時 | 19.7 | 13.4 | 93.0055 | 0
2014-07-24 | 8時 | 20.2 | 13.9 | 93.4589 | 0
2014-07-24 | 9時 | 20.5 | 13.9 | 91.7427 | 0
2014-07-24 | 10時 | 23.3 | 13.9 | 77.3281 | 0
2014-07-24 | 11時 | 26.3 | 13.9 | 64.6467 | 0
2014-07-24 | 12時 | 26.9 | 14 | 62.8412 | 0
2014-07-24 | 13時 | 26.5 | 14 | 64.338 | 0
2014-07-24 | 14時 | 27.6 | 14 | 60.3154 | 0
2014-07-24 | 15時 | 26.7 | 13.7 | 62.2515 | 0
2014-07-24 | 16時 | 26.3 | 13.5 | 62.8259 | 0
2014-07-24 | 17時 | 25.1 | 13.2 | 65.9913 | 0
2014-07-24 | 18時 | 24.1 | 12.9 | 68.4979 | 0
2014-07-24 | 19時 | 22.3 | 12.7 | 75.21 | 0
2014-07-24 | 20時 | 21.6 | 12.4 | 76.6743 | 0
2014-07-24 | 21時 | 21.1 | 12.4 | 79.061 | 0
2014-07-24 | 22時 | 20.4 | 12.4 | 82.5439 | 0
2014-07-24 | 23時 | 20 | 12.4 | 84.6115 | 0
2014-07-25 | 0時 | 20.7 | 12.5 | 81.6711 | 0
2014-07-25 | 1時 | 21.1 | 12.6 | 80.3108 | 0
2014-07-25 | 2時 | 21.1 | 12.7 | 80.9354 | 0
2014-07-25 | 3時 | 20.8 | 13.1 | 84.9854 | 0
2014-07-25 | 4時 | 20.8 | 13.5 | 87.5253 | 0
2014-07-25 | 5時 | 20.7 | 13.9 | 90.6183 | 0
2014-07-25 | 6時 | 22.9 | 14.3 | 81.4504 | 0
2014-07-25 | 7時 | 25.9 | 14.7 | 69.9153 | 0
2014-07-25 | 8時 | 26.9 | 15.1 | 67.6617 | 0
2014-07-25 | 9時 | 28.6 | 14.9 | 60.476 | 0
2014-07-25 | 10時 | 30.1 | 14.8 | 55.0996 | 0
2014-07-25 | 11時 | 31 | 14.7 | 51.9909 | 0
2014-07-25 | 12時 | 32.3 | 14.6 | 47.9755 | 0
2014-07-25 | 13時 | 31.5 | 14.5 | 49.8616 | 0
2014-07-25 | 14時 | 31.4 | 14.4 | 49.8075 | 0
2014-07-25 | 15時 | 30.4 | 14.2 | 52.0139 | 0
2014-07-25 | 16時 | 27.6 | 14.1 | 60.7367 | 0
2014-07-25 | 17時 | 26 | 14 | 66.266 | 0
2014-07-25 | 18時 | 24.7 | 13.8 | 70.5905 | 0
2014-07-25 | 19時 | 23.5 | 13.6 | 74.7868 | 0
2014-07-25 | 20時 | 23 | 13.4 | 75.9708 | 0
2014-07-25 | 21時 | 22.6 | 13.3 | 77.2669 | 0
2014-07-25 | 22時 | 22.3 | 13.2 | 78.1095 | 0
2014-07-25 | 23時 | 21.8 | 13.1 | 79.9301 | 0
2014-07-26 | 0時 | 21.4 | 13 | 81.298 | 0
2014-07-26 | 1時 | 21 | 12.9 | 82.6907 | 0
2014-07-26 | 2時 | 20.6 | 12.8 | 84.1085 | 0
2014-07-26 | 3時 | 20.3 | 13.1 | 87.6474 | 0
2014-07-26 | 4時 | 20 | 13.4 | 91.2912 | 0
2014-07-26 | 5時 | 21 | 13.8 | 88.3346 | 0
2014-07-26 | 6時 | 23.8 | 14.1 | 76.088 | 0
2014-07-26 | 7時 | 26.4 | 14.4 | 66.5258 | 0
2014-07-26 | 8時 | 28.8 | 14.8 | 59.3871 | 0
2014-07-26 | 9時 | 28.9 | 14.7 | 58.6545 | 0
2014-07-26 | 10時 | 30.5 | 14.7 | 53.4962 | 0
2014-07-26 | 11時 | 31 | 14.6 | 51.6454 | 0
2014-07-26 | 12時 | 31.5 | 14.7 | 50.5334 | 0
2014-07-26 | 13時 | 31.3 | 14.7 | 51.1108 | 0
2014-07-26 | 14時 | 30.3 | 14.8 | 54.4716 | 0
2014-07-26 | 15時 | 29.1 | 14.6 | 57.5945 | 0
2014-07-26 | 16時 | 28 | 14.5 | 60.9801 | 0
2014-07-26 | 17時 | 26.5 | 14.3 | 65.6857 | 0
2014-07-26 | 18時 | 25.6 | 14.1 | 68.3292 | 0
2014-07-26 | 19時 | 24.4 | 14 | 72.8874 | 0
2014-07-26 | 20時 | 23.2 | 13.8 | 77.2492 | 0
2014-07-26 | 21時 | 22.7 | 13.7 | 79.0593 | 0
2014-07-26 | 22時 | 22.8 | 13.7 | 78.5813 | 0
2014-07-26 | 23時 | 22.2 | 13.8 | 82.0811 | 0
2014-07-27 | 0時 | 21.9 | 13.8 | 83.5964 | 0
2014-07-27 | 1時 | 21.4 | 13.8 | 86.1924 | 0
2014-07-27 | 2時 | 21 | 13.9 | 88.9607 | 0
2014-07-27 | 3時 | 20.5 | 13.9 | 91.7427 | 0
2014-07-27 | 4時 | 20.8 | 14 | 90.6956 | 0
2014-07-27 | 5時 | 22.1 | 14.1 | 84.3382 | 0
2014-07-27 | 6時 | 24.3 | 14.2 | 74.3495 | 0
2014-07-27 | 7時 | 27 | 14.3 | 63.7818 | 0
2014-07-27 | 8時 | 28.8 | 14.4 | 57.8183 | 0
2014-07-27 | 9時 | 30.1 | 14.4 | 53.6441 | 0
2014-07-27 | 10時 | 31.2 | 14.4 | 50.377 | 0
2014-07-27 | 11時 | 32 | 14.4 | 48.1422 | 0
2014-07-27 | 12時 | 32.3 | 14.4 | 47.3332 | 0
2014-07-27 | 13時 | 31.6 | 14.4 | 49.2453 | 0
2014-07-27 | 14時 | 30 | 14.4 | 53.9528 | 0
2014-07-27 | 15時 | 28.8 | 14.2 | 57.0332 | 0
2014-07-27 | 16時 | 28.3 | 14 | 57.9036 | 0
2014-07-27 | 17時 | 26.5 | 13.8 | 63.4389 | 0
2014-07-27 | 18時 | 26 | 13.6 | 64.4132 | 0
2014-07-27 | 19時 | 25.6 | 13.4 | 65.0086 | 0
2014-07-27 | 20時 | 24.4 | 13.3 | 69.3193 | 0
2014-07-27 | 21時 | 23.8 | 13.3 | 71.8613 | 0
2014-07-27 | 22時 | 23.1 | 13.3 | 74.9608 | 0
2014-07-27 | 23時 | 22.5 | 13.4 | 78.3098 | 0
2014-07-28 | 0時 | 22.1 | 13.5 | 80.8256 | 0
2014-07-28 | 1時 | 21.7 | 13.5 | 82.8235 | 0
2014-07-28 | 2時 | 21.2 | 13.6 | 86.0185 | 0
2014-07-28 | 3時 | 20.9 | 14 | 90.1392 | 0
2014-07-28 | 4時 | 21.2 | 14.3 | 90.3465 | 0
2014-07-28 | 5時 | 22.6 | 14.7 | 85.2125 | 0
2014-07-28 | 6時 | 24.5 | 15.1 | 78.0101 | 0
2014-07-28 | 7時 | 26.6 | 15.5 | 70.6463 | 0
2014-07-28 | 8時 | 28.7 | 15.9 | 64.0611 | 0
2014-07-28 | 9時 | 30.2 | 15.7 | 58.0341 | 0
2014-07-28 | 10時 | 30.2 | 15.4 | 56.9519 | 0
2014-07-28 | 11時 | 31.6 | 15.2 | 51.9158 | 0
2014-07-28 | 12時 | 32.3 | 15 | 49.259 | 0
2014-07-28 | 13時 | 31.8 | 14.7 | 49.6811 | 0
2014-07-28 | 14時 | 32.7 | 14.5 | 46.5925 | 0
2014-07-28 | 15時 | 32.4 | 14.4 | 47.067 | 0
2014-07-28 | 16時 | 30.9 | 14.4 | 51.2452 | 0
2014-07-28 | 17時 | 28.5 | 14.3 | 58.4336 | 0
2014-07-28 | 18時 | 27.4 | 14.3 | 62.3035 | 0
2014-07-28 | 19時 | 26.1 | 14.3 | 67.2551 | 0
2014-07-28 | 20時 | 24.6 | 14.3 | 73.5288 | 0
2014-07-28 | 21時 | 23.6 | 14.2 | 77.5437 | 0
2014-07-28 | 22時 | 23.7 | 14.2 | 77.0781 | 0
2014-07-28 | 23時 | 23.8 | 14.2 | 76.6156 | 0
2014-07-29 | 0時 | 23.3 | 14.1 | 78.4161 | 0
2014-07-29 | 1時 | 22.7 | 14 | 80.7524 | 0
2014-07-29 | 2時 | 22.1 | 14 | 83.7532 | 0
2014-07-29 | 3時 | 21.2 | 14.1 | 89.1109 | 0
2014-07-29 | 4時 | 21.2 | 14.3 | 90.3465 | 0
2014-07-29 | 5時 | 22 | 14.4 | 86.6186 | 0
2014-07-29 | 6時 | 24.4 | 14.6 | 75.9395 | 0
2014-07-29 | 7時 | 27.3 | 14.8 | 64.8097 | 0
2014-07-29 | 8時 | 30.1 | 15 | 55.8267 | 0
2014-07-29 | 9時 | 30.6 | 14.3 | 51.7764 | 0
2014-07-29 | 10時 | 30.4 | 13.8 | 50.5805 | 0
2014-07-29 | 11時 | 25 | 13.2 | 66.3858 | 0
2014-07-29 | 12時 | 21.3 | 12.6 | 79.331 | 0
2014-07-29 | 13時 | 19.4 | 12 | 85.0437 | 0
2014-07-29 | 14時 | 18.3 | 11.4 | 86.6233 | 0
2014-07-29 | 15時 | 17.1 | 11 | 90.2114 | 0
2014-07-29 | 16時 | 16 | 10.6 | 93.2923 | 0
2014-07-29 | 17時 | 15.3 | 10.3 | 94.8557 | 0
2014-07-29 | 18時 | 15.1 | 9.9 | 92.4106 | 0
2014-07-29 | 19時 | 14.8 | 9.6 | 91.4026 | 0
2014-07-29 | 20時 | 14.2 | 9.3 | 92.0927 | 0
2014-07-29 | 21時 | 14.3 | 9.2 | 90.5285 | 0
2014-07-29 | 22時 | 14.6 | 9.2 | 88.7887 | 0
2014-07-29 | 23時 | 14.4 | 9.2 | 89.9443 | 0
2014-07-30 | 0時 | 14.3 | 9.2 | 90.5285 | 0
2014-07-30 | 1時 | 14.2 | 9.2 | 91.1169 | 0
2014-07-30 | 2時 | 14.3 | 9.2 | 90.5285 | 0
2014-07-30 | 3時 | 14.2 | 9.2 | 91.1169 | 0
2014-07-30 | 4時 | 14.1 | 9.3 | 92.6917 | 0
2014-07-30 | 5時 | 14.5 | 9.3 | 90.3215 | 0
2014-07-30 | 6時 | 14.6 | 9.4 | 90.6901 | 0
2014-07-30 | 7時 | 15.5 | 9.5 | 86.4815 | 0
2014-07-30 | 8時 | 16.2 | 9.6 | 83.5511 | 0
2014-07-30 | 9時 | 17 | 9.5 | 78.5914 | 0
2014-07-30 | 10時 | 18 | 9.6 | 74.546 | 0
2014-07-30 | 11時 | 18.5 | 9.5 | 71.5007 | 0
2014-07-30 | 12時 | 18.8 | 9.5 | 70.1705 | 0
2014-07-30 | 13時 | 16.8 | 9.4 | 78.7698 | 0
2014-07-30 | 14時 | 16.6 | 9.4 | 79.7774 | 0
2014-07-30 | 15時 | 16.4 | 9.2 | 79.1055 | 0
2014-07-30 | 16時 | 16.6 | 9.1 | 77.268 | 0
2014-07-30 | 17時 | 15.6 | 9 | 81.4706 | 0
2014-07-30 | 18時 | 14.7 | 8.9 | 85.3811 | 0
2014-07-30 | 19時 | 14.5 | 8.8 | 85.5332 | 0
2014-07-30 | 20時 | 14.2 | 8.8 | 87.2105 | 0
2014-07-30 | 21時 | 14 | 8.8 | 88.3493 | 0
2014-07-30 | 22時 | 13.9 | 8.8 | 88.9249 | 0
2014-07-30 | 23時 | 13.8 | 8.8 | 89.5047 | 0
2014-07-31 | 0時 | 13.5 | 8.8 | 91.2697 | 0
2014-07-31 | 1時 | 13.6 | 8.9 | 91.6929 | 0
2014-07-31 | 2時 | 13.5 | 8.9 | 92.2922 | 0
2014-07-31 | 3時 | 13.5 | 9 | 93.3144 | 0
2014-07-31 | 4時 | 13.8 | 9 | 91.5099 | 0
2014-07-31 | 5時 | 14 | 9.1 | 91.3177 | 0
2014-07-31 | 6時 | 14.4 | 9.2 | 89.9443 | 0
2014-07-31 | 7時 | 16 | 9.3 | 82.0194 | 0
2014-07-31 | 8時 | 17.2 | 9.4 | 76.7971 | 0
2014-07-31 | 9時 | 18.7 | 9.4 | 69.8786 | 0
2014-07-31 | 10時 | 20.4 | 9.5 | 63.5297 | 0
2014-07-31 | 11時 | 20.8 | 9.5 | 61.982 | 0
2014-07-31 | 12時 | 20.1 | 9.5 | 64.719 | 0
2014-07-31 | 13時 | 19.9 | 9.5 | 65.5258 | 0
2014-07-31 | 14時 | 19 | 9.5 | 69.2992 | 0
2014-07-31 | 15時 | 18.2 | 9.5 | 72.8593 | 0
2014-07-31 | 16時 | 17.8 | 9.5 | 74.7161 | 0
2014-07-31 | 17時 | 17.5 | 9.5 | 76.1436 | 0
2014-07-31 | 18時 | 17.5 | 9.9 | 79.2994 | 0
2014-07-31 | 19時 | 17.6 | 10.3 | 81.9324 | 0
2014-07-31 | 20時 | 17.8 | 10.7 | 83.9943 | 0
2014-07-31 | 21時 | 18 | 11.2 | 86.7506 | 0
2014-07-31 | 22時 | 18 | 11.5 | 89.0321 | 0
2014-07-31 | 23時 | 18 | 11.9 | 92.0707 | 0
2014-08-01 | 0時 | 18.4 | 12.2 | 92.0061 | 0
2014-08-01 | 1時 | 18.8 | 12.5 | 91.8931 | 0
2014-08-01 | 2時 | 19.1 | 12.7 | 91.6016 | 0
2014-08-01 | 3時 | 19.5 | 12.9 | 90.7262 | 0
2014-08-01 | 4時 | 19.2 | 13 | 93.1386 | 0
2014-08-01 | 5時 | 19.5 | 12.9 | 90.7262 | 0
2014-08-01 | 6時 | 19.6 | 12.7 | 88.7941 | 0
2014-08-01 | 7時 | 19.2 | 12.4 | 88.9239 | 0
2014-08-01 | 8時 | 19.9 | 12.2 | 83.7907 | 0
2014-08-01 | 9時 | 22.3 | 12.1 | 71.7246 | 0
2014-08-01 | 10時 | 24.5 | 12 | 62.2979 | 0
2014-08-01 | 11時 | 25.6 | 12 | 58.3452 | 0
2014-08-01 | 12時 | 26.1 | 11.9 | 56.1794 | 0
2014-08-01 | 13時 | 26.9 | 11.9 | 53.592 | 0
2014-08-01 | 14時 | 26.5 | 11.8 | 54.416 | 0
2014-08-01 | 15時 | 25.7 | 11.7 | 56.5769 | 0
2014-08-01 | 16時 | 24.3 | 11.6 | 60.9854 | 0
2014-08-01 | 17時 | 22.7 | 11.5 | 66.5941 | 0
2014-08-01 | 18時 | 21.2 | 11.4 | 72.3542 | 0
2014-08-01 | 19時 | 20.8 | 11.3 | 73.5164 | 0
2014-08-01 | 20時 | 18.9 | 11.2 | 81.9912 | 0
2014-08-01 | 21時 | 18.6 | 11.1 | 82.8114 | 0
2014-08-01 | 22時 | 17.6 | 11 | 87.4038 | 0
2014-08-01 | 23時 | 16.7 | 10.9 | 91.7037 | 0
2014-08-02 | 0時 | 16 | 10.8 | 95.0225 | 0
2014-08-02 | 1時 | 15.4 | 10.8 | 98.7455 | 0
2014-08-02 | 2時 | 15.1 | 10.7 | 99.7518 | 0
2014-08-02 | 3時 | 14.3 | 10.2 | 100.2098 | 0
2014-08-02 | 4時 | 14.8 | 10.6 | 100.7642 | 0
2014-08-02 | 5時 | 16 | 11 | 96.7516 | 0
2014-08-02 | 6時 | 18.8 | 11.1 | 81.7815 | 0
2014-08-02 | 7時 | 21.9 | 11.2 | 68.1249 | 0
2014-08-02 | 8時 | 24.2 | 11.4 | 60.3134 | 0
2014-08-02 | 9時 | 25.6 | 11.4 | 55.4804 | 0
2014-08-02 | 10時 | 27 | 11.4 | 51.0798 | 0
2014-08-02 | 11時 | 28.3 | 11.4 | 47.3437 | 0
2014-08-02 | 12時 | 29.3 | 11.5 | 45.0641 | 0
2014-08-02 | 13時 | 29.2 | 11.5 | 45.325 | 0
2014-08-02 | 14時 | 28.6 | 11.6 | 47.3272 | 0
2014-08-02 | 15時 | 27.5 | 11.4 | 49.6048 | 0
2014-08-02 | 16時 | 25.5 | 11.3 | 55.3299 | 0
2014-08-02 | 17時 | 23.9 | 11.2 | 60.3514 | 0
2014-08-02 | 18時 | 21.5 | 11 | 68.5865 | 0
2014-08-02 | 19時 | 19.5 | 10.9 | 76.9024 | 0
2014-08-02 | 20時 | 17.6 | 10.8 | 85.8418 | 0
2014-08-02 | 21時 | 16.9 | 10.7 | 88.9131 | 0
2014-08-02 | 22時 | 16.7 | 10.7 | 90.0495 | 0
2014-08-02 | 23時 | 16 | 10.7 | 94.1576 | 0
2014-08-03 | 0時 | 15.5 | 10.7 | 97.2207 | 0
2014-08-03 | 1時 | 15.4 | 10.7 | 97.8466 | 0
2014-08-03 | 2時 | 14.9 | 10.6 | 100.1165 | 0
2014-08-03 | 3時 | 14.8 | 10.6 | 100.7642 | 0
2014-08-03 | 4時 | 15.3 | 10.9 | 100.2861 | 0
2014-08-03 | 5時 | 16.7 | 11.5 | 96.66 | 0
2014-08-03 | 6時 | 19.4 | 11.8 | 83.6527 | 0
2014-08-03 | 7時 | 22.8 | 12 | 69.0149 | 0
2014-08-03 | 8時 | 26.5 | 12.3 | 56.6771 | 0
2014-08-03 | 9時 | 27.8 | 12.4 | 52.935 | 0
2014-08-03 | 10時 | 29.3 | 12.5 | 48.9055 | 0
2014-08-03 | 11時 | 30.6 | 12.5 | 45.3875 | 0
2014-08-03 | 12時 | 31.1 | 12.6 | 44.4572 | 0
2014-08-03 | 13時 | 31.9 | 12.7 | 42.814 | 0
2014-08-03 | 14時 | 31.5 | 12.8 | 44.1336 | 0
2014-08-03 | 15時 | 30.4 | 12.5 | 45.9096 | 0
2014-08-03 | 16時 | 28.5 | 12.4 | 50.8215 | 0
2014-08-03 | 17時 | 27.5 | 12.1 | 52.5926 | 0
2014-08-03 | 18時 | 24.3 | 11.9 | 62.533 | 0
2014-08-03 | 19時 | 22.3 | 11.7 | 69.3973 | 0
2014-08-03 | 20時 | 22.3 | 11.5 | 68.2326 | 0
2014-08-03 | 21時 | 21.6 | 11.7 | 72.4259 | 0
2014-08-03 | 22時 | 20.9 | 11.9 | 76.8721 | 0
2014-08-03 | 23時 | 20.2 | 12.1 | 81.5873 | 0
2014-08-04 | 0時 | 19.9 | 12.2 | 83.7907 | 0
2014-08-04 | 1時 | 19.9 | 12.4 | 85.1375 | 0
2014-08-04 | 2時 | 18.8 | 12.7 | 93.334 | 0
2014-08-04 | 3時 | 18.6 | 12.7 | 94.5094 | 0
2014-08-04 | 4時 | 17.9 | 12.7 | 98.7561 | 0
2014-08-04 | 5時 | 19.2 | 12.7 | 91.0322 | 0
2014-08-04 | 6時 | 21.8 | 12.7 | 77.5383 | 0
2014-08-04 | 7時 | 23.5 | 12.7 | 69.9367 | 0
2014-08-04 | 8時 | 25 | 12.8 | 64.4146 | 0
2014-08-04 | 9時 | 27.4 | 12.6 | 55.0438 | 0
2014-08-04 | 10時 | 28.6 | 12.5 | 50.9268 | 0
2014-08-04 | 11時 | 28.3 | 12.4 | 51.4154 | 0
2014-08-04 | 12時 | 25.4 | 12.3 | 60.4897 | 0
2014-08-04 | 13時 | 22 | 12.1 | 73.0477 | 0
2014-08-04 | 14時 | 19.7 | 12.1 | 84.1548 | 0
2014-08-04 | 15時 | 18.8 | 11.8 | 86.8429 | 0
2014-08-04 | 16時 | 19 | 11.5 | 83.6237 | 0
2014-08-04 | 17時 | 17.5 | 11.3 | 90.3134 | 0
2014-08-04 | 18時 | 16.8 | 11 | 91.9444 | 0
2014-08-04 | 19時 | 16.2 | 10.7 | 92.9628 | 0
2014-08-04 | 20時 | 15.9 | 10.5 | 93.0196 | 0
2014-08-04 | 21時 | 15.9 | 10.4 | 92.1483 | 0
2014-08-04 | 22時 | 15.9 | 10.4 | 92.1483 | 0
2014-08-04 | 23時 | 15.9 | 10.4 | 92.1483 | 0
2014-08-05 | 0時 | 15.9 | 10.4 | 92.1483 | 0
2014-08-05 | 1時 | 15.9 | 10.3 | 91.2766 | 0
2014-08-05 | 2時 | 15.8 | 10.4 | 92.7397 | 0
2014-08-05 | 3時 | 15.6 | 10.6 | 95.7116 | 0
2014-08-05 | 4時 | 16 | 10.9 | 95.8872 | 0
2014-08-05 | 5時 | 16.7 | 11.2 | 94.183 | 0
2014-08-05 | 6時 | 17.7 | 11.5 | 90.7304 | 0
2014-08-05 | 7時 | 20.2 | 11.8 | 79.6021 | 0
2014-08-05 | 8時 | 23.2 | 12.1 | 67.9146 | 0
2014-08-05 | 9時 | 24.5 | 12.4 | 64.3339 | 0
2014-08-05 | 10時 | 26 | 12.7 | 60.2358 | 0
2014-08-05 | 11時 | 27.3 | 13 | 57.0888 | 0
2014-08-05 | 12時 | 28.1 | 13.4 | 56.1237 | 0
2014-08-05 | 13時 | 29 | 13.7 | 54.4345 | 0
2014-08-05 | 14時 | 29 | 14 | 55.6003 | 0
2014-08-05 | 15時 | 28 | 13.8 | 58.1002 | 0
2014-08-05 | 16時 | 26.8 | 13.7 | 61.8864 | 0
2014-08-05 | 17時 | 25.1 | 13.5 | 67.4593 | 0
2014-08-05 | 18時 | 23.7 | 13.4 | 72.8272 | 0
2014-08-05 | 19時 | 22.5 | 13.2 | 77.1653 | 0
2014-08-05 | 20時 | 21.7 | 13.1 | 80.4201 | 0
2014-08-05 | 21時 | 21.1 | 13 | 82.8082 | 0
2014-08-05 | 22時 | 19.9 | 12.9 | 88.5007 | 0
2014-08-05 | 23時 | 19.3 | 12.8 | 91.1648 | 0
2014-08-06 | 0時 | 18.9 | 12.6 | 92.0366 | 0
2014-08-06 | 1時 | 18.5 | 12.5 | 93.6351 | 0
2014-08-06 | 2時 | 17.9 | 12.4 | 96.4688 | 0
2014-08-06 | 3時 | 17.6 | 12.7 | 100.6414 | 0
2014-08-06 | 4時 | 17.9 | 13 | 101.0411 | 0
2014-08-06 | 5時 | 18.9 | 13.4 | 97.757 | 0
2014-08-06 | 6時 | 20.8 | 13.8 | 89.4281 | 0
2014-08-06 | 7時 | 23.5 | 14.1 | 77.4754 | 0
2014-08-06 | 8時 | 26 | 14.5 | 68.5787 | 0
2014-08-06 | 9時 | 29.2 | 14.4 | 56.4961 | 0
2014-08-06 | 10時 | 30.8 | 14.4 | 51.5383 | 0
2014-08-06 | 11時 | 31.8 | 14.4 | 48.6902 | 0
2014-08-06 | 12時 | 30.6 | 14.4 | 52.1303 | 0
2014-08-06 | 13時 | 30.3 | 14.4 | 53.0327 | 0
2014-08-06 | 14時 | 31.1 | 14.5 | 51.0084 | 0
2014-08-06 | 15時 | 30.6 | 14.4 | 52.1303 | 0
2014-08-06 | 16時 | 28.7 | 14.4 | 58.1543 | 0
2014-08-06 | 17時 | 26.8 | 14.4 | 64.9769 | 0
2014-08-06 | 18時 | 24.9 | 14.3 | 72.223 | 0
2014-08-06 | 19時 | 23.9 | 14.3 | 76.6805 | 0
2014-08-06 | 20時 | 23.7 | 14.3 | 77.6087 | 0
2014-08-06 | 21時 | 22.5 | 14.2 | 82.8807 | 0
2014-08-06 | 22時 | 21.7 | 14.2 | 87.0222 | 0
2014-08-06 | 23時 | 21.1 | 14.1 | 89.6597 | 0
2014-08-07 | 0時 | 21 | 14 | 89.5866 | 0
2014-08-07 | 1時 | 20.8 | 13.9 | 90.0619 | 0
2014-08-07 | 2時 | 20.5 | 13.9 | 91.7427 | 0
2014-08-07 | 3時 | 19.9 | 14.2 | 97.2203 | 0
2014-08-07 | 4時 | 20.2 | 14.4 | 96.7447 | 0
2014-08-07 | 5時 | 22 | 14.7 | 88.3815 | 0
2014-08-07 | 6時 | 23.6 | 15 | 81.8095 | 0
2014-08-07 | 7時 | 26.5 | 15.2 | 69.7212 | 0
2014-08-07 | 8時 | 28.6 | 15.5 | 62.8521 | 0
2014-08-07 | 9時 | 31 | 15.8 | 55.785 | 0
2014-08-07 | 10時 | 31.6 | 16.1 | 54.9122 | 0
2014-08-07 | 11時 | 32 | 16.4 | 54.6568 | 0
2014-08-07 | 12時 | 29.9 | 16.7 | 62.704 | 0
2014-08-07 | 13時 | 31.9 | 17 | 56.9244 | 0
2014-08-07 | 14時 | 30.4 | 17.4 | 63.4164 | 0
2014-08-07 | 15時 | 30.3 | 17.2 | 63.0671 | 0
2014-08-07 | 16時 | 29.7 | 17.1 | 64.9078 | 0
2014-08-07 | 17時 | 27.3 | 16.9 | 73.7624 | 0
2014-08-07 | 18時 | 26.1 | 16.8 | 78.7038 | 0
2014-08-07 | 19時 | 25.2 | 16.6 | 82.0572 | 0
2014-08-07 | 20時 | 24.6 | 16.5 | 84.5486 | 0
2014-08-07 | 21時 | 24.4 | 16.4 | 85.0613 | 0
2014-08-07 | 22時 | 23.8 | 16.3 | 87.6567 | 0
2014-08-07 | 23時 | 23.5 | 16.1 | 88.1875 | 0
2014-08-08 | 0時 | 22.4 | 16 | 93.691 | 0
2014-08-08 | 1時 | 22.3 | 15.9 | 93.6883 | 0
2014-08-08 | 2時 | 23.9 | 15.8 | 84.5246 | 0
2014-08-08 | 3時 | 23.9 | 16 | 85.5677 | 0
2014-08-08 | 4時 | 24 | 16.2 | 86.0912 | 0
2014-08-08 | 5時 | 24.6 | 16.3 | 83.55 | 0
2014-08-08 | 6時 | 26.1 | 16.5 | 77.3347 | 0
2014-08-08 | 7時 | 25.6 | 16.6 | 80.1294 | 0
2014-08-08 | 8時 | 26.5 | 16.8 | 76.8672 | 0
2014-08-08 | 9時 | 27.4 | 16.9 | 73.3317 | 0
2014-08-08 | 10時 | 29.4 | 17 | 65.6632 | 0
2014-08-08 | 11時 | 30.5 | 17.2 | 62.3494 | 0
2014-08-08 | 12時 | 31.2 | 17.3 | 60.2478 | 0
2014-08-08 | 13時 | 31.6 | 17.4 | 59.2255 | 0
2014-08-08 | 14時 | 32 | 17.6 | 58.5461 | 0
2014-08-08 | 15時 | 31.1 | 17 | 59.5689 | 0
2014-08-08 | 16時 | 29.9 | 16.5 | 61.9725 | 0
2014-08-08 | 17時 | 28.3 | 16 | 65.9682 | 0
2014-08-08 | 18時 | 27.1 | 15.5 | 68.6002 | 0
2014-08-08 | 19時 | 26.5 | 15 | 68.8254 | 0
2014-08-08 | 20時 | 25.8 | 14.5 | 69.3956 | 0
2014-08-08 | 21時 | 24.4 | 14.4 | 74.9227 | 0
2014-08-08 | 22時 | 23.2 | 14.3 | 79.9852 | 0
2014-08-08 | 23時 | 22.4 | 14.2 | 83.386 | 0
2014-08-09 | 0時 | 21.3 | 14 | 87.9516 | 0
2014-08-09 | 1時 | 20.7 | 13.9 | 90.6183 | 0
2014-08-09 | 2時 | 19.8 | 13.8 | 95.1293 | 0
2014-08-09 | 3時 | 19.5 | 14 | 98.2923 | 0
2014-08-09 | 4時 | 20.2 | 14.3 | 96.0879 | 0
2014-08-09 | 5時 | 20.9 | 14.6 | 93.9137 | 0
2014-08-09 | 6時 | 23.4 | 14.8 | 81.7238 | 0
2014-08-09 | 7時 | 26.6 | 15.1 | 68.8664 | 0
2014-08-09 | 8時 | 28.5 | 15.4 | 62.8199 | 0
2014-08-09 | 9時 | 30.7 | 15.4 | 55.3459 | 0
2014-08-09 | 10時 | 30 | 15.5 | 57.974 | 0
2014-08-09 | 11時 | 30.3 | 15.5 | 56.9853 | 0
2014-08-09 | 12時 | 29 | 15.6 | 61.7991 | 0
2014-08-09 | 13時 | 30.6 | 15.6 | 56.3682 | 0
2014-08-09 | 14時 | 28.3 | 15.7 | 64.7617 | 0
2014-08-09 | 15時 | 26.5 | 15.5 | 71.0638 | 0
2014-08-09 | 16時 | 24.3 | 15.3 | 79.9707 | 0
2014-08-09 | 17時 | 23.7 | 15.1 | 81.8475 | 0
2014-08-09 | 18時 | 23.3 | 14.9 | 82.7612 | 0
2014-08-09 | 19時 | 22.7 | 14.7 | 84.6968 | 0
2014-08-09 | 20時 | 22.4 | 14.6 | 85.6811 | 0
2014-08-09 | 21時 | 22.1 | 14.5 | 86.6763 | 0
2014-08-09 | 22時 | 21.5 | 14.5 | 89.9124 | 0
2014-08-09 | 23時 | 20.7 | 14.5 | 94.4408 | 0
2014-08-10 | 0時 | 20.2 | 14.4 | 96.7447 | 0
2014-08-10 | 1時 | 20.2 | 14.4 | 96.7447 | 0
2014-08-10 | 2時 | 20.4 | 14.4 | 95.5562 | 0
2014-08-10 | 3時 | 20.2 | 14.4 | 96.7447 | 0
2014-08-10 | 4時 | 20.3 | 14.5 | 96.8009 | 0
2014-08-10 | 5時 | 21.5 | 14.6 | 90.5182 | 0
2014-08-10 | 6時 | 23 | 14.6 | 82.6181 | 0
2014-08-10 | 7時 | 24.8 | 14.7 | 74.6408 | 0
2014-08-10 | 8時 | 25.7 | 14.8 | 71.2189 | 0
2014-08-10 | 9時 | 27.3 | 14.4 | 63.0977 | 0
2014-08-10 | 10時 | 27.7 | 14.1 | 60.3828 | 0
2014-08-10 | 11時 | 28.6 | 13.8 | 56.1083 | 0
2014-08-10 | 12時 | 26.9 | 13.5 | 60.6446 | 0
2014-08-10 | 13時 | 20 | 13.2 | 89.9569 | 0
2014-08-10 | 14時 | 20.1 | 12.9 | 87.411 | 0
2014-08-10 | 15時 | 21.7 | 12.8 | 78.6155 | 0
2014-08-10 | 16時 | 21.4 | 12.7 | 79.4594 | 0
2014-08-10 | 17時 | 21 | 12.7 | 81.4343 | 0
2014-08-10 | 18時 | 19.4 | 12.6 | 89.2115 | 0
2014-08-10 | 19時 | 19.2 | 12.6 | 90.3297 | 0
2014-08-10 | 20時 | 19.1 | 12.6 | 90.8947 | 0
2014-08-10 | 21時 | 18.7 | 12.6 | 93.1948 | 0
2014-08-10 | 22時 | 18.7 | 12.6 | 93.1948 | 0
2014-08-10 | 23時 | 18.4 | 12.6 | 94.9628 | 0
2014-08-11 | 0時 | 18.1 | 12.7 | 97.5212 | 0
2014-08-11 | 1時 | 18.1 | 12.7 | 97.5212 | 0
2014-08-11 | 2時 | 18.2 | 12.8 | 97.658 | 0
2014-08-11 | 3時 | 18.2 | 12.6 | 96.1624 | 0
2014-08-11 | 4時 | 18.5 | 12.5 | 93.6351 | 0
2014-08-11 | 5時 | 18.3 | 12.4 | 94.0733 | 0
2014-08-11 | 6時 | 18.5 | 12.4 | 92.9006 | 0
2014-08-11 | 7時 | 20.5 | 12.3 | 81.3872 | 0
2014-08-11 | 8時 | 20.7 | 12.2 | 79.7487 | 0
2014-08-11 | 9時 | 19.4 | 12.1 | 85.7389 | 0
2014-08-11 | 10時 | 19.8 | 11.9 | 82.2777 | 0
2014-08-11 | 11時 | 18.9 | 11.8 | 86.3018 | 0
2014-08-11 | 12時 | 18.4 | 11.7 | 88.305 | 0
2014-08-11 | 13時 | 18.2 | 11.6 | 88.6702 | 0
2014-08-11 | 14時 | 18.4 | 11.5 | 86.8229 | 0
2014-08-11 | 15時 | 18.9 | 11.3 | 82.7102 | 0
2014-08-11 | 16時 | 17.7 | 11.2 | 88.4054 | 0
2014-08-11 | 17時 | 17.3 | 11.1 | 89.872 | 0
2014-08-11 | 18時 | 16.3 | 10.9 | 94.0686 | 0
2014-08-11 | 19時 | 15.7 | 10.8 | 96.8639 | 0
2014-08-11 | 20時 | 14.9 | 10.7 | 101.045 | 0
2014-08-11 | 21時 | 14.2 | 10.2 | 100.8611 | 0
2014-08-11 | 22時 | 14.5 | 10.4 | 100.829 | 0
2014-08-11 | 23時 | 13.9 | 10 | 100.8591 | 0
2014-08-12 | 0時 | 13.7 | 9.9 | 101.1734 | 0
2014-08-12 | 1時 | 14.5 | 10.4 | 100.829 | 0
2014-08-12 | 2時 | 14.4 | 10.4 | 101.4833 | 0
2014-08-12 | 3時 | 13.9 | 10 | 100.8591 | 0
2014-08-12 | 4時 | 14.2 | 10.2 | 100.8611 | 0
2014-08-12 | 5時 | 14.9 | 10.7 | 101.045 | 0
2014-08-12 | 6時 | 17.4 | 11.9 | 95.6211 | 0
2014-08-12 | 7時 | 19.9 | 12.3 | 84.4642 | 0
2014-08-12 | 8時 | 23.1 | 12.7 | 71.6467 | 0
2014-08-12 | 9時 | 25 | 12.7 | 63.9215 | 0
2014-08-12 | 10時 | 27.8 | 12.8 | 54.6081 | 0
2014-08-12 | 11時 | 28.7 | 12.8 | 51.823 | 0
2014-08-12 | 12時 | 29.4 | 12.8 | 49.7676 | 0
2014-08-12 | 13時 | 28.7 | 12.9 | 52.2197 | 0
2014-08-12 | 14時 | 27 | 13 | 58.1022 | 0
2014-08-12 | 15時 | 26.1 | 12.8 | 60.3426 | 0
2014-08-12 | 16時 | 24.4 | 12.7 | 66.2547 | 0
2014-08-12 | 17時 | 23.5 | 12.6 | 69.3969 | 0
2014-08-12 | 18時 | 22 | 12.5 | 75.4149 | 0
2014-08-12 | 19時 | 20.8 | 12.4 | 80.533 | 0
2014-08-12 | 20時 | 20.6 | 12.4 | 81.5315 | 0
2014-08-12 | 21時 | 20 | 12.4 | 84.6115 | 0
2014-08-12 | 22時 | 19.4 | 12.4 | 87.8231 | 0
2014-08-12 | 23時 | 19.4 | 12.4 | 87.8231 | 0
2014-08-13 | 0時 | 18.7 | 12.4 | 91.7444 | 0
2014-08-13 | 1時 | 18.6 | 12.4 | 92.3205 | 0
2014-08-13 | 2時 | 18.9 | 12.4 | 90.6043 | 0
2014-08-13 | 3時 | 20.1 | 12.8 | 86.7471 | 0
2014-08-13 | 4時 | 20.2 | 13.1 | 88.1909 | 0
2014-08-13 | 5時 | 21.1 | 13.5 | 85.9254 | 0
2014-08-13 | 6時 | 22.9 | 13.8 | 78.6643 | 0
2014-08-13 | 7時 | 23.7 | 14.2 | 77.0781 | 0
2014-08-13 | 8時 | 24.6 | 14.6 | 75.036 | 0
2014-08-13 | 9時 | 24.6 | 14.8 | 76.04 | 0
2014-08-13 | 10時 | 24.8 | 15 | 76.1282 | 0
2014-08-13 | 11時 | 25.6 | 15.2 | 73.5327 | 0
2014-08-13 | 12時 | 25.9 | 15.4 | 73.1642 | 0
2014-08-13 | 13時 | 26 | 15.6 | 73.6539 | 0
2014-08-13 | 14時 | 24.7 | 15.9 | 81.0648 | 0
2014-08-13 | 15時 | 24.2 | 15.8 | 83.0156 | 0
2014-08-13 | 16時 | 22.8 | 15.8 | 90.3282 | 0
2014-08-13 | 17時 | 23.6 | 15.8 | 86.0646 | 0
2014-08-13 | 18時 | 23.7 | 15.8 | 85.5478 | 0
2014-08-13 | 19時 | 23.5 | 15.7 | 86.0504 | 0
2014-08-13 | 20時 | 22.5 | 15.7 | 91.4201 | 0
2014-08-13 | 21時 | 21.8 | 15.6 | 94.8107 | 0
2014-08-13 | 22時 | 21.8 | 15.5 | 94.2177 | 0
2014-08-13 | 23時 | 21.8 | 15.4 | 93.6246 | 0
2014-08-14 | 0時 | 21.6 | 15.3 | 94.1757 | 0
2014-08-14 | 1時 | 21.5 | 15.1 | 93.5447 | 0
2014-08-14 | 2時 | 21.4 | 15.1 | 94.1195 | 0
2014-08-14 | 3時 | 21.4 | 15 | 93.5109 | 0
2014-08-14 | 4時 | 21.4 | 15 | 93.5109 | 0
2014-08-14 | 5時 | 21.4 | 14.9 | 92.902 | 0
2014-08-14 | 6時 | 21.4 | 14.9 | 92.902 | 0
2014-08-14 | 7時 | 21.3 | 14.9 | 93.4733 | 0
2014-08-14 | 8時 | 21.9 | 14.9 | 90.104 | 0
2014-08-14 | 9時 | 22.1 | 15 | 89.5947 | 0
2014-08-14 | 10時 | 22.6 | 15.1 | 87.4762 | 0
2014-08-14 | 11時 | 23.1 | 15.3 | 85.9624 | 0
2014-08-14 | 12時 | 24.1 | 15.4 | 81.452 | 0
2014-08-14 | 13時 | 24.9 | 15.5 | 78.1363 | 0
2014-08-14 | 14時 | 24.1 | 15.7 | 82.9996 | 0
2014-08-14 | 15時 | 21.8 | 15.5 | 94.2177 | 0
2014-08-14 | 16時 | 20.8 | 15.2 | 98.2841 | 0
2014-08-14 | 17時 | 20.9 | 15 | 96.4261 | 0
2014-08-14 | 18時 | 20.4 | 14.7 | 97.501 | 0
2014-08-14 | 19時 | 19.8 | 14.4 | 99.1718 | 0
2014-08-14 | 20時 | 19.5 | 14.2 | 99.6651 | 0
2014-08-14 | 21時 | 19 | 13.9 | 100.6941 | 0
2014-08-14 | 22時 | 18.4 | 13.4 | 100.865 | 0
2014-08-14 | 23時 | 17.7 | 12.8 | 100.7801 | 0
2014-08-15 | 0時 | 18.2 | 13.2 | 100.6464 | 0
2014-08-15 | 1時 | 18.4 | 13.4 | 100.865 | 0
2014-08-15 | 2時 | 18.7 | 13.6 | 100.4329 | 0
2014-08-15 | 3時 | 18.9 | 13.7 | 99.8984 | 0
2014-08-15 | 4時 | 18.9 | 13.8 | 100.6118 | 0
2014-08-15 | 5時 | 19.5 | 13.9 | 97.6055 | 0
2014-08-15 | 6時 | 20.2 | 13.9 | 93.4589 | 0
2014-08-15 | 7時 | 20.8 | 14 | 90.6956 | 0
2014-08-15 | 8時 | 21.8 | 14.1 | 85.8964 | 0
2014-08-15 | 9時 | 20.8 | 13.9 | 90.0619 | 0
2014-08-15 | 10時 | 21 | 13.7 | 87.7082 | 0
2014-08-15 | 11時 | 20.5 | 13.5 | 89.1587 | 0
2014-08-15 | 12時 | 22.2 | 13.3 | 79.1694 | 0
2014-08-15 | 13時 | 23.4 | 13.1 | 72.5302 | 0
2014-08-15 | 14時 | 24.5 | 12.9 | 66.8753 | 0
2014-08-15 | 15時 | 21.8 | 12.6 | 76.9399 | 0
2014-08-15 | 16時 | 20.1 | 12.4 | 84.0892 | 0
2014-08-15 | 17時 | 18.8 | 12.2 | 89.7301 | 0
2014-08-15 | 18時 | 17.9 | 12 | 93.4158 | 0
2014-08-15 | 19時 | 17.3 | 11.8 | 95.434 | 0
2014-08-15 | 20時 | 17.1 | 11.6 | 95.0419 | 0
2014-08-15 | 21時 | 17.1 | 11.6 | 95.0419 | 0
2014-08-15 | 22時 | 17 | 11.6 | 95.6462 | 0
2014-08-15 | 23時 | 17.2 | 11.6 | 94.4419 | 0
2014-08-16 | 0時 | 16.6 | 11.5 | 97.2765 | 0
2014-08-16 | 1時 | 16.7 | 11.5 | 96.66 | 0
2014-08-16 | 2時 | 16.8 | 11.5 | 96.0479 | 0
2014-08-16 | 3時 | 16.9 | 11.6 | 96.2548 | 0
2014-08-16 | 4時 | 17 | 11.7 | 96.4555 | 0
2014-08-16 | 5時 | 17.2 | 11.8 | 96.0399 | 0
2014-08-16 | 6時 | 17.4 | 11.9 | 95.6211 | 0
2014-08-16 | 7時 | 17.9 | 11.9 | 92.652 | 0
2014-08-16 | 8時 | 18.6 | 12 | 89.3988 | 0
2014-08-16 | 9時 | 18.7 | 11.9 | 88.1145 | 0
2014-08-16 | 10時 | 19 | 11.8 | 85.7646 | 0
2014-08-16 | 11時 | 19.3 | 11.7 | 83.4749 | 0
2014-08-16 | 12時 | 18.7 | 11.6 | 85.9338 | 0
2014-08-16 | 13時 | 18.4 | 11.5 | 86.8229 | 0
2014-08-16 | 14時 | 17.7 | 11.5 | 90.7304 | 0
2014-08-16 | 15時 | 17.2 | 11.4 | 92.8429 | 0
2014-08-16 | 16時 | 16.5 | 11.3 | 96.2252 | 0
2014-08-16 | 17時 | 16 | 11.2 | 98.4796 | 0
2014-08-16 | 18時 | 16.1 | 11.2 | 97.8526 | 0
2014-08-16 | 19時 | 15.5 | 11.1 | 100.7914 | 0
2014-08-16 | 20時 | 15.5 | 11.1 | 100.7914 | 0
2014-08-16 | 21時 | 15.6 | 10.9 | 98.3737 | 0
2014-08-16 | 22時 | 15.8 | 10.8 | 96.2457 | 0
2014-08-16 | 23時 | 15.7 | 10.7 | 95.9822 | 0
2014-08-17 | 0時 | 15.6 | 10.6 | 95.7116 | 0
2014-08-17 | 1時 | 15.4 | 10.4 | 95.1484 | 0
2014-08-17 | 2時 | 15.3 | 10.3 | 94.8557 | 0
2014-08-17 | 3時 | 15.1 | 10.3 | 96.0835 | 0
2014-08-17 | 4時 | 15 | 10.3 | 96.7041 | 0
2014-08-17 | 5時 | 15.4 | 10.3 | 94.2484 | 0
2014-08-17 | 6時 | 16 | 10.3 | 90.695 | 0
2014-08-17 | 7時 | 16.5 | 10.3 | 87.8485 | 0
2014-08-17 | 8時 | 17.1 | 10.3 | 84.5642 | 0
2014-08-17 | 9時 | 17 | 10.3 | 85.1018 | 0
2014-08-17 | 10時 | 18.4 | 10.4 | 78.6547 | 0
2014-08-17 | 11時 | 18.4 | 10.5 | 79.3984 | 0
2014-08-17 | 12時 | 18.5 | 10.5 | 78.9022 | 0
2014-08-17 | 13時 | 17.6 | 10.6 | 84.2788 | 0
2014-08-17 | 14時 | 17.5 | 10.7 | 85.5991 | 0
2014-08-17 | 15時 | 17.8 | 10.6 | 83.2225 | 0
2014-08-17 | 16時 | 17.1 | 10.6 | 86.9859 | 0
2014-08-17 | 17時 | 16 | 10.5 | 92.4268 | 0
2014-08-17 | 18時 | 15.9 | 10.4 | 92.1483 | 0
2014-08-17 | 19時 | 15.7 | 10.4 | 93.3354 | 0
2014-08-17 | 20時 | 15.4 | 10.3 | 94.2484 | 0
2014-08-17 | 21時 | 15.4 | 10.2 | 93.3481 | 0
2014-08-17 | 22時 | 15.1 | 10.2 | 95.1657 | 0
2014-08-17 | 23時 | 15 | 10.1 | 94.8564 | 0
2014-08-18 | 0時 | 15 | 10 | 93.932 | 0
2014-08-18 | 1時 | 14.8 | 10 | 95.1508 | 0
2014-08-18 | 2時 | 14.7 | 9.9 | 94.8241 | 0
2014-08-18 | 3時 | 14.8 | 9.9 | 94.2142 | 0
2014-08-18 | 4時 | 14.7 | 9.9 | 94.8241 | 0
2014-08-18 | 5時 | 14.8 | 9.9 | 94.2142 | 0
2014-08-18 | 6時 | 15.2 | 9.8 | 90.9049 | 0
2014-08-18 | 7時 | 16.2 | 9.8 | 85.2648 | 0
2014-08-18 | 8時 | 16.3 | 9.8 | 84.7227 | 0
2014-08-18 | 9時 | 16.9 | 9.8 | 81.5504 | 0
2014-08-18 | 10時 | 16.7 | 9.8 | 82.5928 | 0
2014-08-18 | 11時 | 17.3 | 9.8 | 79.5097 | 0
2014-08-18 | 12時 | 17.4 | 9.9 | 79.8021 | 0
2014-08-18 | 13時 | 17.2 | 9.9 | 80.8181 | 0
2014-08-18 | 14時 | 17.1 | 9.9 | 81.3316 | 0
2014-08-18 | 15時 | 16.8 | 9.8 | 82.0697 | 0
2014-08-18 | 16時 | 16.1 | 9.8 | 85.8107 | 0
2014-08-18 | 17時 | 15 | 9.7 | 91.1574 | 0
2014-08-18 | 18時 | 14.9 | 9.7 | 91.7466 | 0
2014-08-18 | 19時 | 14.8 | 9.6 | 91.4026 | 0
2014-08-18 | 20時 | 14.7 | 9.6 | 91.9943 | 0
2014-08-18 | 21時 | 14.8 | 9.5 | 90.4648 | 0
2014-08-18 | 22時 | 14.6 | 9.4 | 90.6901 | 0
2014-08-18 | 23時 | 14.8 | 9.4 | 89.5267 | 0
2014-08-19 | 0時 | 15 | 9.3 | 87.4537 | 0
2014-08-19 | 1時 | 14.7 | 9.3 | 89.1619 | 0
2014-08-19 | 2時 | 14.6 | 9.2 | 88.7887 | 0
2014-08-19 | 3時 | 15 | 9.3 | 87.4537 | 0
2014-08-19 | 4時 | 15.3 | 9.3 | 85.7821 | 0
2014-08-19 | 5時 | 14.9 | 9.4 | 88.9513 | 0
2014-08-19 | 6時 | 14.9 | 9.5 | 89.8834 | 0
2014-08-19 | 7時 | 15.4 | 9.6 | 87.9405 | 0
2014-08-19 | 8時 | 15.6 | 9.7 | 87.7099 | 0
2014-08-19 | 9時 | 16 | 9.6 | 84.6249 | 0
2014-08-19 | 10時 | 16.4 | 9.6 | 82.4925 | 0
2014-08-19 | 11時 | 18 | 9.6 | 74.546 | 0
2014-08-19 | 12時 | 20 | 9.6 | 65.7961 | 0
2014-08-19 | 13時 | 20.9 | 9.6 | 62.2403 | 0
2014-08-19 | 14時 | 21.1 | 9.6 | 61.4798 | 0
2014-08-19 | 15時 | 21.1 | 9.5 | 60.849 | 0
2014-08-19 | 16時 | 19.1 | 9.4 | 68.154 | 0
2014-08-19 | 17時 | 17.2 | 9.3 | 75.9922 | 0
2014-08-19 | 18時 | 16.1 | 9.2 | 80.6336 | 0
2014-08-19 | 19時 | 14.4 | 9.1 | 88.9808 | 0
2014-08-19 | 20時 | 13.6 | 9 | 92.7085 | 0
2014-08-19 | 21時 | 12.6 | 9 | 98.9719 | 0
2014-08-19 | 22時 | 12.2 | 8.9 | 100.4959 | 0
2014-08-19 | 23時 | 12 | 8.7 | 99.5723 | 0
2014-08-20 | 0時 | 11.6 | 8.5 | 99.9195 | 0
2014-08-20 | 1時 | 11.5 | 8.4 | 99.4155 | 0
2014-08-20 | 2時 | 11 | 8.2 | 100.3534 | 0
2014-08-20 | 3時 | 11 | 8.2 | 100.3534 | 0
2014-08-20 | 4時 | 11.8 | 8.6 | 99.7515 | 0
2014-08-20 | 5時 | 12.2 | 8.9 | 100.4959 | 0
2014-08-20 | 6時 | 14.9 | 10.6 | 100.1165 | 0
2014-08-20 | 7時 | 18.4 | 11.3 | 85.3399 | 0
2014-08-20 | 8時 | 22.1 | 11.7 | 70.2478 | 0
2014-08-20 | 9時 | 24.3 | 11.7 | 61.5014 | 0
2014-08-20 | 10時 | 25.5 | 11.8 | 57.7326 | 0
2014-08-20 | 11時 | 26.6 | 11.8 | 54.0964 | 0
2014-08-20 | 12時 | 27 | 11.8 | 52.8387 | 0
2014-08-20 | 13時 | 27.1 | 11.9 | 52.9663 | 0
2014-08-20 | 14時 | 26.4 | 11.9 | 55.193 | 0
2014-08-20 | 15時 | 25.3 | 11.7 | 57.9369 | 0
2014-08-20 | 16時 | 22.8 | 11.6 | 66.7565 | 0
2014-08-20 | 17時 | 20.8 | 11.5 | 74.794 | 0
2014-08-20 | 18時 | 19.6 | 11.3 | 79.1804 | 0
2014-08-20 | 19時 | 18.7 | 11.2 | 83.0229 | 0
2014-08-20 | 20時 | 17.7 | 11.1 | 87.6299 | 0
2014-08-20 | 21時 | 16.8 | 11 | 91.9444 | 0
2014-08-20 | 22時 | 16.2 | 10.9 | 94.6705 | 0
2014-08-20 | 23時 | 15.8 | 10.8 | 96.2457 | 0
2014-08-21 | 0時 | 15.3 | 10.7 | 98.4771 | 0
2014-08-21 | 1時 | 15.1 | 10.6 | 98.8352 | 0
2014-08-21 | 2時 | 15.9 | 10.5 | 93.0196 | 0
2014-08-21 | 3時 | 16 | 10.9 | 95.8872 | 0
2014-08-21 | 4時 | 16.1 | 11.3 | 98.7107 | 0
2014-08-21 | 5時 | 16.9 | 11.7 | 97.0693 | 0
2014-08-21 | 6時 | 18.3 | 12 | 91.0961 | 0
2014-08-21 | 7時 | 20.7 | 12.4 | 81.0305 | 0
2014-08-21 | 8時 | 22.2 | 12.8 | 76.2531 | 0
2014-08-21 | 9時 | 24.3 | 13.1 | 68.7088 | 0
2014-08-21 | 10時 | 26.6 | 13.5 | 61.7243 | 0
2014-08-21 | 11時 | 27.9 | 13.8 | 58.4399 | 0
2014-08-21 | 12時 | 29.3 | 14.1 | 55.0266 | 0
2014-08-21 | 13時 | 30.2 | 14.4 | 53.3374 | 0
2014-08-21 | 14時 | 30.3 | 14.8 | 54.4716 | 0
2014-08-21 | 15時 | 28.2 | 14.8 | 61.4922 | 0
2014-08-21 | 16時 | 27.5 | 14.8 | 64.0554 | 0
2014-08-21 | 17時 | 25.8 | 14.8 | 70.798 | 0
2014-08-21 | 18時 | 24.7 | 14.8 | 75.5868 | 0
2014-08-21 | 19時 | 24 | 14.8 | 78.8242 | 0
2014-08-21 | 20時 | 23.1 | 14.8 | 83.2185 | 0
2014-08-21 | 21時 | 22.2 | 14.6 | 86.7303 | 0
2014-08-21 | 22時 | 21.4 | 14.4 | 89.8551 | 0
2014-08-21 | 23時 | 20.8 | 14.3 | 92.5954 | 0
2014-08-22 | 0時 | 20.5 | 14.1 | 93.0335 | 0
2014-08-22 | 1時 | 19.8 | 13.9 | 95.8036 | 0
2014-08-22 | 2時 | 19.5 | 13.8 | 96.9186 | 0
2014-08-22 | 3時 | 19 | 13.9 | 100.6941 | 0
2014-08-22 | 4時 | 18.4 | 13.3 | 100.1281 | 0
2014-08-22 | 5時 | 19.3 | 14.1 | 100.2185 | 0
2014-08-22 | 6時 | 21.9 | 14.7 | 88.9225 | 0
2014-08-22 | 7時 | 24.8 | 14.9 | 75.6325 | 0
2014-08-22 | 8時 | 28 | 15.1 | 63.4437 | 0
2014-08-22 | 9時 | 29.9 | 15.1 | 56.8389 | 0
2014-08-22 | 10時 | 31.1 | 15.1 | 53.069 | 0
2014-08-22 | 11時 | 32.3 | 15.1 | 49.5796 | 0
2014-08-22 | 12時 | 32 | 15.1 | 50.427 | 0
2014-08-22 | 13時 | 31 | 15.1 | 53.3721 | 0
2014-08-22 | 14時 | 31.2 | 15.1 | 52.7679 | 0
2014-08-22 | 15時 | 26.5 | 15.1 | 69.2734 | 0
2014-08-22 | 16時 | 25 | 15 | 75.2252 | 0
2014-08-22 | 17時 | 23.5 | 15 | 82.3041 | 0
2014-08-22 | 18時 | 22.2 | 15 | 89.0505 | 0
2014-08-22 | 19時 | 22 | 15 | 90.1427 | 0
2014-08-22 | 20時 | 21.7 | 14.9 | 91.2117 | 0
2014-08-22 | 21時 | 21.6 | 14.9 | 91.7712 | 0
2014-08-22 | 22時 | 21.5 | 14.9 | 92.3347 | 0
2014-08-22 | 23時 | 21.5 | 14.9 | 92.3347 | 0
2014-08-23 | 0時 | 21.5 | 15 | 92.9398 | 0
2014-08-23 | 1時 | 21.2 | 14.9 | 94.0485 | 0
2014-08-23 | 2時 | 21.3 | 15 | 94.0859 | 0
2014-08-23 | 3時 | 21.2 | 14.9 | 94.0485 | 0
2014-08-23 | 4時 | 21.3 | 14.8 | 92.8606 | 0
2014-08-23 | 5時 | 21.1 | 14.7 | 93.3869 | 0
2014-08-23 | 6時 | 21.4 | 14.6 | 91.0744 | 0
2014-08-23 | 7時 | 21.8 | 14.5 | 88.2776 | 0
2014-08-23 | 8時 | 22.9 | 14.5 | 82.5636 | 0
2014-08-23 | 9時 | 22.8 | 14.4 | 82.5055 | 0
2014-08-23 | 10時 | 23.1 | 14.3 | 80.4702 | 0
2014-08-23 | 11時 | 22.7 | 14.3 | 82.444 | 0
2014-08-23 | 12時 | 22.2 | 14.2 | 84.4072 | 0
2014-08-23 | 13時 | 20.3 | 14.1 | 94.1897 | 0
2014-08-23 | 14時 | 20.8 | 14.1 | 91.3291 | 0
2014-08-23 | 15時 | 20.5 | 14 | 92.3882 | 0
2014-08-23 | 16時 | 20.4 | 13.8 | 91.6611 | 0
2014-08-23 | 17時 | 20.2 | 13.7 | 92.1432 | 0
2014-08-23 | 18時 | 20 | 13.6 | 92.6246 | 0
2014-08-23 | 19時 | 19.8 | 13.5 | 93.1052 | 0
2014-08-23 | 20時 | 19.5 | 13.4 | 94.1686 | 0
2014-08-23 | 21時 | 18.7 | 13 | 96.0928 | 0
2014-08-23 | 22時 | 18.6 | 12.7 | 94.5094 | 0
2014-08-23 | 23時 | 17.9 | 12.3 | 95.706 | 0
2014-08-24 | 0時 | 18.1 | 12 | 92.2478 | 0
2014-08-24 | 1時 | 16.6 | 11.6 | 98.1069 | 0
2014-08-24 | 2時 | 16.3 | 11.3 | 97.4591 | 0
2014-08-24 | 3時 | 16 | 11.2 | 98.4796 | 0
2014-08-24 | 4時 | 15.8 | 11.1 | 98.8723 | 0
2014-08-24 | 5時 | 16.4 | 11.1 | 95.156 | 0
2014-08-24 | 6時 | 18.4 | 11 | 83.1136 | 0
2014-08-24 | 7時 | 19.7 | 10.9 | 75.9526 | 0
2014-08-24 | 8時 | 21.5 | 10.9 | 67.9738 | 0
2014-08-24 | 9時 | 22.1 | 10.9 | 65.5273 | 0
2014-08-24 | 10時 | 22.7 | 10.9 | 63.1795 | 0
2014-08-24 | 11時 | 24 | 11 | 58.9372 | 0
2014-08-24 | 12時 | 23.5 | 11 | 60.7378 | 0
2014-08-24 | 13時 | 20.8 | 11.1 | 72.2381 | 0
2014-08-24 | 14時 | 20.3 | 11.1 | 74.5007 | 0
2014-08-24 | 15時 | 19.2 | 11 | 79.0586 | 0
2014-08-24 | 16時 | 18.6 | 10.9 | 81.345 | 0
2014-08-24 | 17時 | 18.5 | 10.7 | 80.3797 | 0
2014-08-24 | 18時 | 17.2 | 10.6 | 86.4368 | 0
2014-08-24 | 19時 | 15.9 | 10.5 | 93.0196 | 0
2014-08-24 | 20時 | 15.6 | 10.4 | 93.9354 | 0
2014-08-24 | 21時 | 15.5 | 10.2 | 92.751 | 0
2014-08-24 | 22時 | 14.9 | 10.1 | 95.4695 | 0
2014-08-24 | 23時 | 14.2 | 10 | 98.9147 | 0
2014-08-25 | 0時 | 13.2 | 9.5 | 100.366 | 0
2014-08-25 | 1時 | 12.7 | 9.2 | 100.4778 | 0
2014-08-25 | 2時 | 12.4 | 9 | 100.2807 | 0
2014-08-25 | 3時 | 12 | 8.7 | 99.5723 | 0
2014-08-25 | 4時 | 11.8 | 8.6 | 99.7515 | 0
2014-08-25 | 5時 | 12.1 | 8.8 | 100.0392 | 0
2014-08-25 | 6時 | 14 | 9.6 | 96.2589 | 0
2014-08-25 | 7時 | 17.3 | 9.6 | 77.9117 | 0
2014-08-25 | 8時 | 20.6 | 9.6 | 63.401 | 0
2014-08-25 | 9時 | 21.8 | 9.6 | 58.8993 | 0
2014-08-25 | 10時 | 23.8 | 9.6 | 52.1737 | 0
2014-08-25 | 11時 | 23.8 | 9.6 | 52.1737 | 0
2014-08-25 | 12時 | 24.5 | 9.6 | 50.0277 | 0
2014-08-25 | 13時 | 24.9 | 9.5 | 48.345 | 0
2014-08-25 | 14時 | 24.7 | 9.6 | 49.433 | 0
2014-08-25 | 15時 | 23.3 | 9.4 | 52.6665 | 0
2014-08-25 | 16時 | 21 | 9.3 | 59.9541 | 0
2014-08-25 | 17時 | 19.4 | 9.2 | 65.4894 | 0
2014-08-25 | 18時 | 16.1 | 9.1 | 79.7698 | 0
2014-08-25 | 19時 | 14.7 | 9 | 86.3267 | 0
2014-08-25 | 20時 | 14.2 | 8.9 | 88.1876 | 0
2014-08-25 | 21時 | 14 | 8.8 | 88.3493 | 0
2014-08-25 | 22時 | 13.8 | 8.7 | 88.5016 | 0
2014-08-25 | 23時 | 13.1 | 8.5 | 90.5333 | 0
2014-08-26 | 0時 | 12.7 | 8.4 | 91.8571 | 0
2014-08-26 | 1時 | 12.3 | 8.3 | 93.1947 | 0
2014-08-26 | 2時 | 11.9 | 8.2 | 94.5459 | 0
2014-08-26 | 3時 | 11.7 | 8.4 | 98.1087 | 0
2014-08-26 | 4時 | 11.8 | 8.6 | 99.7515 | 0
2014-08-26 | 5時 | 12.6 | 8.9 | 97.8877 | 0
2014-08-26 | 6時 | 15.1 | 9.2 | 85.9717 | 0
2014-08-26 | 7時 | 18.5 | 9.4 | 70.7593 | 0
2014-08-26 | 8時 | 21.9 | 9.7 | 59.1412 | 0
2014-08-26 | 9時 | 23.4 | 10 | 55.6381 | 0
2014-08-26 | 10時 | 24.9 | 10.3 | 52.3499 | 0
2014-08-26 | 11時 | 25.9 | 10.6 | 50.7419 | 0
2014-08-26 | 12時 | 26.4 | 11 | 51.0913 | 0
2014-08-26 | 13時 | 26.1 | 11.3 | 53.3974 | 0
2014-08-26 | 14時 | 25.5 | 11.6 | 56.772 | 0
2014-08-26 | 15時 | 24.4 | 11.2 | 58.5677 | 0
2014-08-26 | 16時 | 22.8 | 10.9 | 62.7975 | 0
2014-08-26 | 17時 | 20.5 | 10.5 | 69.6746 | 0
2014-08-26 | 18時 | 18.9 | 10.1 | 74.0672 | 0
2014-08-26 | 19時 | 17.8 | 9.7 | 76.2649 | 0
2014-08-26 | 20時 | 15.7 | 9.4 | 84.4944 | 0
2014-08-26 | 21時 | 14.7 | 9.6 | 91.9943 | 0
2014-08-26 | 22時 | 15.4 | 9.8 | 89.7442 | 0
2014-08-26 | 23時 | 15.8 | 10 | 89.2292 | 0
2014-08-27 | 0時 | 15.1 | 10.2 | 95.1657 | 0
2014-08-27 | 1時 | 14.6 | 10.4 | 100.1794 | 0
2014-08-27 | 2時 | 14.5 | 10.4 | 100.829 | 0
2014-08-27 | 3時 | 14.2 | 10.2 | 100.8611 | 0
2014-08-27 | 4時 | 13.9 | 10 | 100.8591 | 0
2014-08-27 | 5時 | 15.2 | 10.8 | 100.0226 | 0
2014-08-27 | 6時 | 16.4 | 11.7 | 100.2046 | 0
2014-08-27 | 7時 | 19.8 | 11.9 | 82.2777 | 0
2014-08-27 | 8時 | 23.2 | 12.2 | 68.4651 | 0
2014-08-27 | 9時 | 23.1 | 12.3 | 69.4339 | 0
2014-08-27 | 10時 | 24.1 | 12.3 | 65.3737 | 0
2014-08-27 | 11時 | 24.3 | 12.4 | 65.1091 | 0
2014-08-27 | 12時 | 24 | 12.4 | 66.2917 | 0
2014-08-27 | 13時 | 24.2 | 12.5 | 66.0185 | 0
2014-08-27 | 14時 | 23.3 | 12.6 | 70.2396 | 0
2014-08-27 | 15時 | 22.1 | 12.4 | 74.3685 | 0
2014-08-27 | 16時 | 21.5 | 12.2 | 75.9248 | 0
2014-08-27 | 17時 | 20.8 | 12.1 | 78.6218 | 0
2014-08-27 | 18時 | 20.4 | 11.9 | 79.278 | 0
2014-08-27 | 19時 | 20.1 | 11.7 | 79.4299 | 0
2014-08-27 | 20時 | 19.7 | 11.6 | 80.741 | 0
2014-08-27 | 21時 | 19.6 | 11.6 | 81.2441 | 0
2014-08-27 | 22時 | 19.6 | 11.7 | 81.9315 | 0
2014-08-27 | 23時 | 19.4 | 11.8 | 83.6527 | 0
2014-08-28 | 0時 | 19.4 | 11.9 | 84.3483 | 0
2014-08-28 | 1時 | 18.5 | 12 | 89.9606 | 0
2014-08-28 | 2時 | 17.5 | 12.1 | 96.5853 | 0
2014-08-28 | 3時 | 17.3 | 12.2 | 98.6069 | 0
2014-08-28 | 4時 | 16.9 | 12.2 | 101.1377 | 0
2014-08-28 | 5時 | 17 | 12.3 | 101.306 | 0
2014-08-28 | 6時 | 17.6 | 12.6 | 99.8647 | 0
2014-08-28 | 7時 | 17.9 | 12.7 | 98.7561 | 0
2014-08-28 | 8時 | 18.4 | 12.9 | 97.1779 | 0
2014-08-28 | 9時 | 18 | 13.2 | 101.9198 | 0
2014-08-28 | 10時 | 18.6 | 13.6 | 101.0636 | 0
2014-08-28 | 11時 | 19.7 | 14 | 97.0783 | 0
2014-08-28 | 12時 | 20.3 | 14.4 | 96.1484 | 0
2014-08-28 | 13時 | 21.7 | 14.7 | 90.0156 | 0
2014-08-28 | 14時 | 22.5 | 15.1 | 88.0092 | 0
2014-08-28 | 15時 | 24 | 14.7 | 78.3039 | 0
2014-08-28 | 16時 | 22.9 | 14.4 | 82.0071 | 0
2014-08-28 | 17時 | 21.9 | 14 | 84.7813 | 0
2014-08-28 | 18時 | 20.5 | 13.7 | 90.4511 | 0
2014-08-28 | 19時 | 19.7 | 13.3 | 92.326 | 0
2014-08-28 | 20時 | 19.9 | 12.9 | 88.5007 | 0
2014-08-28 | 21時 | 19.5 | 12.5 | 87.9684 | 0
2014-08-28 | 22時 | 18.4 | 12.2 | 92.0061 | 0
2014-08-28 | 23時 | 18 | 11.8 | 91.3114 | 0
2014-08-29 | 0時 | 18.8 | 11.4 | 83.9521 | 0
2014-08-29 | 1時 | 19.5 | 11 | 77.5957 | 0
2014-08-29 | 2時 | 20.5 | 10.7 | 70.9793 | 0
2014-08-29 | 3時 | 20.7 | 10.6 | 69.4651 | 0
2014-08-29 | 4時 | 20.5 | 10.6 | 70.3271 | 0
2014-08-29 | 5時 | 19.8 | 10.6 | 73.44 | 0
2014-08-29 | 6時 | 21.3 | 10.6 | 66.9498 | 0
2014-08-29 | 7時 | 23.1 | 10.6 | 59.9982 | 0
2014-08-29 | 8時 | 24 | 10.6 | 56.83 | 0
2014-08-29 | 9時 | 25.3 | 10.8 | 53.5563 | 0
2014-08-29 | 10時 | 26.4 | 11.1 | 51.5476 | 0
2014-08-29 | 11時 | 26 | 11.3 | 53.7141 | 0
2014-08-29 | 12時 | 27.7 | 11.5 | 49.4505 | 0
2014-08-29 | 13時 | 26.9 | 11.7 | 52.7079 | 0
2014-08-29 | 14時 | 24.2 | 11.9 | 62.9091 | 0
2014-08-29 | 15時 | 23.4 | 11.8 | 65.4665 | 0
2014-08-29 | 16時 | 22.8 | 11.8 | 67.8861 | 0
2014-08-29 | 17時 | 21.5 | 11.7 | 72.8705 | 0
2014-08-29 | 18時 | 19.6 | 11.7 | 81.9315 | 0
2014-08-29 | 19時 | 18.3 | 11.6 | 88.1152 | 0
2014-08-29 | 20時 | 17.8 | 11.6 | 90.9299 | 0
2014-08-29 | 21時 | 17.3 | 11.5 | 93.0518 | 0
2014-08-29 | 22時 | 16.7 | 11.5 | 96.66 | 0
2014-08-29 | 23時 | 16.1 | 11.4 | 99.5685 | 0
2014-08-30 | 0時 | 15.5 | 11.1 | 100.7914 | 0
2014-08-30 | 1時 | 15 | 10.8 | 101.3184 | 0
2014-08-30 | 2時 | 14.4 | 10.3 | 100.5234 | 0
2014-08-30 | 3時 | 14 | 10.1 | 101.1923 | 0
2014-08-30 | 4時 | 13.8 | 9.9 | 100.5175 | 0
2014-08-30 | 5時 | 15 | 10.7 | 100.3961 | 0
2014-08-30 | 6時 | 16.9 | 11.9 | 98.6974 | 0
2014-08-30 | 7時 | 19.1 | 12.1 | 87.3566 | 0
2014-08-30 | 8時 | 22.6 | 12.3 | 71.57 | 0
2014-08-30 | 9時 | 23.7 | 12.3 | 66.9648 | 0
2014-08-30 | 10時 | 25.5 | 12.4 | 60.6107 | 0
2014-08-30 | 11時 | 25.4 | 12.4 | 60.9719 | 0
2014-08-30 | 12時 | 24.5 | 12.4 | 64.3339 | 0
2014-08-30 | 13時 | 24.4 | 12.5 | 65.2318 | 0
2014-08-30 | 14時 | 23.7 | 12.6 | 68.5657 | 0
2014-08-30 | 15時 | 22.7 | 12.4 | 71.704 | 0
2014-08-30 | 16時 | 21.3 | 12.2 | 76.861 | 0
2014-08-30 | 17時 | 20.5 | 12 | 79.4397 | 0
2014-08-30 | 18時 | 19.9 | 11.9 | 81.769 | 0
2014-08-30 | 19時 | 19.2 | 11.7 | 83.9967 | 0
2014-08-30 | 20時 | 18.9 | 11.5 | 84.1476 | 0
2014-08-30 | 21時 | 18.5 | 11.6 | 87.0168 | 0
2014-08-30 | 22時 | 18.3 | 11.7 | 88.8608 | 0
2014-08-30 | 23時 | 18 | 11.8 | 91.3114 | 0
2014-08-31 | 0時 | 17.9 | 11.9 | 92.652 | 0
2014-08-31 | 1時 | 17.9 | 12 | 93.4158 | 0
2014-08-31 | 2時 | 18 | 12.1 | 93.5886 | 0
2014-08-31 | 3時 | 17.8 | 12.2 | 95.5427 | 0
2014-08-31 | 4時 | 18 | 12.3 | 95.1055 | 0
2014-08-31 | 5時 | 17.7 | 12.4 | 97.6923 | 0
2014-08-31 | 6時 | 17.9 | 12.5 | 97.2315 | 0
2014-08-31 | 7時 | 18.5 | 12.6 | 94.3693 | 0
2014-08-31 | 8時 | 19.7 | 12.7 | 88.2443 | 0
2014-08-31 | 9時 | 20.2 | 12.7 | 85.552 | 0
2014-08-31 | 10時 | 22.4 | 12.8 | 75.3306 | 0
2014-08-31 | 11時 | 22.5 | 12.9 | 75.4472 | 0
2014-08-31 | 12時 | 23.5 | 12.9 | 71.0157 | 0
2014-08-31 | 13時 | 21.7 | 13 | 79.8188 | 0
2014-08-31 | 14時 | 21.4 | 13.1 | 81.9105 | 0
2014-08-31 | 15時 | 21.7 | 13.2 | 81.0212 | 0
2014-08-31 | 16時 | 21.9 | 13.3 | 80.6309 | 0
2014-08-31 | 17時 | 21.1 | 13.4 | 85.3024 | 0
2014-08-31 | 18時 | 19.9 | 13.2 | 90.5161 | 0
2014-08-31 | 19時 | 18.7 | 13 | 96.0928 | 0
2014-08-31 | 20時 | 18.5 | 12.8 | 95.837 | 0
2014-08-31 | 21時 | 17.7 | 12.3 | 96.9197 | 0
2014-08-31 | 22時 | 17 | 11.9 | 98.0734 | 0
2014-08-31 | 23時 | 16.5 | 11.5 | 97.8974 | 0
2014-09-01 | 0時 | 16 | 11.1 | 97.6158 | 0
2014-09-01 | 1時 | 15.4 | 10.7 | 97.8466 | 0
2014-09-01 | 2時 | 15 | 10.2 | 95.7804 | 0
2014-09-01 | 3時 | 14.7 | 10 | 95.7668 | 0
2014-09-01 | 4時 | 14.1 | 9.7 | 96.6173 | 0
2014-09-01 | 5時 | 13.9 | 9.4 | 94.8977 | 0
2014-09-01 | 6時 | 13.7 | 9.4 | 96.1397 | 0
2014-09-01 | 7時 | 14.3 | 9.4 | 92.4672 | 0
2014-09-01 | 8時 | 15.4 | 9.4 | 86.1357 | 0
2014-09-01 | 9時 | 15.9 | 9.4 | 83.4198 | 0
2014-09-01 | 10時 | 15.9 | 9.3 | 82.5454 | 0
2014-09-01 | 11時 | 16 | 9.3 | 82.0194 | 0
2014-09-01 | 12時 | 15.7 | 9.3 | 83.6088 | 0
2014-09-01 | 13時 | 16 | 9.2 | 81.1503 | 0
2014-09-01 | 14時 | 15 | 9.2 | 86.527 | 0
2014-09-01 | 15時 | 14.4 | 9.1 | 88.9808 | 0
2014-09-01 | 16時 | 14 | 9 | 90.3286 | 0
2014-09-01 | 17時 | 13.5 | 8.9 | 92.2922 | 0
2014-09-01 | 18時 | 13.2 | 8.8 | 93.0738 | 0
2014-09-01 | 19時 | 13.1 | 8.8 | 93.684 | 0
2014-09-01 | 20時 | 12.9 | 8.7 | 93.8543 | 0
2014-09-01 | 21時 | 12.9 | 8.6 | 92.7902 | 0
2014-09-01 | 22時 | 12.7 | 8.6 | 94.0143 | 0
2014-09-01 | 23時 | 12.6 | 8.5 | 93.5476 | 0
2014-09-02 | 0時 | 12.5 | 8.5 | 94.1639 | 0
2014-09-02 | 1時 | 12.5 | 8.5 | 94.1639 | 0
2014-09-02 | 2時 | 12.4 | 8.5 | 94.7847 | 0
2014-09-02 | 3時 | 12.3 | 8.4 | 94.3026 | 0
2014-09-02 | 4時 | 12.3 | 8.4 | 94.3026 | 0
2014-09-02 | 5時 | 12.5 | 8.4 | 93.0708 | 0
2014-09-02 | 6時 | 13.1 | 8.4 | 89.4824 | 0
2014-09-02 | 7時 | 13.3 | 8.4 | 88.3209 | 0
2014-09-02 | 8時 | 14.3 | 8.4 | 82.7613 | 0
2014-09-02 | 9時 | 14.9 | 8.4 | 79.6145 | 0
2014-09-02 | 10時 | 14.4 | 8.4 | 82.2273 | 0
2014-09-02 | 11時 | 14.6 | 8.4 | 81.1708 | 0
2014-09-02 | 12時 | 14.3 | 8.4 | 82.7613 | 0
2014-09-02 | 13時 | 14.7 | 8.4 | 80.6483 | 0
2014-09-02 | 14時 | 15.2 | 8.4 | 78.0916 | 0
2014-09-02 | 15時 | 14.4 | 8.4 | 82.2273 | 0
2014-09-02 | 16時 | 14 | 8.4 | 84.3869 | 0
2014-09-02 | 17時 | 13.7 | 8.4 | 86.0483 | 0
2014-09-02 | 18時 | 13.4 | 8.4 | 87.7465 | 0
2014-09-02 | 19時 | 13.3 | 8.4 | 88.3209 | 0
2014-09-02 | 20時 | 13 | 8.5 | 91.1274 | 0
2014-09-02 | 21時 | 13 | 8.4 | 90.0696 | 0
2014-09-02 | 22時 | 13 | 8.4 | 90.0696 | 0
2014-09-02 | 23時 | 12.9 | 8.3 | 89.5959 | 0
2014-09-03 | 0時 | 12.8 | 8.3 | 90.1848 | 0
2014-09-03 | 1時 | 12.6 | 8.3 | 91.3755 | 0
2014-09-03 | 2時 | 12.5 | 8.3 | 91.9774 | 0
2014-09-03 | 3時 | 12.6 | 8.3 | 91.3755 | 0
2014-09-03 | 4時 | 12.4 | 8.3 | 92.5838 | 0
2014-09-03 | 5時 | 12.7 | 8.3 | 90.7779 | 0
2014-09-03 | 6時 | 13.3 | 8.3 | 87.2833 | 0
2014-09-03 | 7時 | 14.2 | 8.4 | 83.2993 | 0
2014-09-03 | 8時 | 14.9 | 8.4 | 79.6145 | 0
2014-09-03 | 9時 | 14.3 | 8.3 | 81.7891 | 0
2014-09-03 | 10時 | 15.1 | 8.2 | 76.7486 | 0
2014-09-03 | 11時 | 13.6 | 8 | 82.5384 | 0
2014-09-03 | 12時 | 15.2 | 8 | 74.4201 | 0
2014-09-03 | 13時 | 15.7 | 7.9 | 71.1804 | 0
2014-09-03 | 14時 | 15.4 | 7.8 | 71.6559 | 0
2014-09-03 | 15時 | 15 | 7.7 | 72.5919 | 0
2014-09-03 | 16時 | 14.4 | 7.7 | 75.4588 | 0
2014-09-03 | 17時 | 13.7 | 7.6 | 77.9522 | 0
2014-09-03 | 18時 | 13.4 | 7.6 | 79.4906 | 0
2014-09-03 | 19時 | 13 | 7.6 | 81.595 | 0
2014-09-03 | 20時 | 12.9 | 7.6 | 82.1309 | 0
2014-09-03 | 21時 | 12.6 | 7.5 | 82.6731 | 0
2014-09-03 | 22時 | 12.6 | 7.6 | 83.7621 | 0
2014-09-03 | 23時 | 12.4 | 7.6 | 84.8698 | 0
2014-09-04 | 0時 | 12.3 | 7.6 | 85.4298 | 0
2014-09-04 | 1時 | 12.3 | 7.6 | 85.4298 | 0
2014-09-04 | 2時 | 12.1 | 7.7 | 87.6872 | 0
2014-09-04 | 3時 | 12.2 | 7.7 | 87.1116 | 0
2014-09-04 | 4時 | 11.7 | 7.7 | 90.033 | 0
2014-09-04 | 5時 | 12.1 | 7.7 | 87.6872 | 0
2014-09-04 | 6時 | 13.6 | 7.8 | 80.5005 | 0
2014-09-04 | 7時 | 15.3 | 7.8 | 72.1176 | 0
2014-09-04 | 8時 | 15.5 | 7.9 | 72.0988 | 0
2014-09-04 | 9時 | 17.7 | 7.9 | 62.6841 | 0
2014-09-04 | 10時 | 17.6 | 8 | 63.8691 | 0
2014-09-04 | 11時 | 19.6 | 8 | 56.3506 | 0
2014-09-04 | 12時 | 20.2 | 8 | 54.293 | 0
2014-09-04 | 13時 | 19.3 | 8.1 | 58.1205 | 0
2014-09-04 | 14時 | 19.5 | 8.1 | 57.4016 | 0
2014-09-04 | 15時 | 18.9 | 8 | 58.8626 | 0
2014-09-04 | 16時 | 16.5 | 7.8 | 66.7901 | 0
2014-09-04 | 17時 | 14.8 | 7.7 | 73.5337 | 0
2014-09-04 | 18時 | 13.4 | 7.6 | 79.4906 | 0
2014-09-04 | 19時 | 12.4 | 7.4 | 82.6626 | 0
2014-09-04 | 20時 | 11.5 | 7.3 | 86.5478 | 0
2014-09-04 | 21時 | 12.2 | 7.2 | 81.5197 | 0
2014-09-04 | 22時 | 11.3 | 7.2 | 86.5147 | 0
2014-09-04 | 23時 | 10.3 | 7.1 | 91.201 | 0
2014-09-05 | 0時 | 9.5 | 7.1 | 96.2271 | 0
2014-09-05 | 1時 | 8.5 | 6.9 | 100.0826 | 0
2014-09-05 | 2時 | 7.9 | 6.6 | 99.7638 | 0
2014-09-05 | 3時 | 7.1 | 6.2 | 99.0483 | 0
2014-09-05 | 4時 | 7.3 | 6.3 | 99.2601 | 0
2014-09-05 | 5時 | 8.7 | 7 | 100.1505 | 0
2014-09-05 | 6時 | 10.8 | 8 | 99.2486 | 0
2014-09-05 | 7時 | 13.9 | 8.2 | 82.9407 | 0
2014-09-05 | 8時 | 17.2 | 8.5 | 69.5434 | 0
2014-09-05 | 9時 | 19.1 | 8.5 | 61.7166 | 0
2014-09-05 | 10時 | 20.3 | 8.6 | 57.9501 | 0
2014-09-05 | 11時 | 21.3 | 8.6 | 54.49 | 0
2014-09-05 | 12時 | 21.6 | 8.6 | 53.4978 | 0
2014-09-05 | 13時 | 20.1 | 8.7 | 59.3442 | 0
2014-09-05 | 14時 | 20.6 | 8.7 | 57.5391 | 0
2014-09-05 | 15時 | 19 | 8.5 | 62.1029 | 0
2014-09-05 | 16時 | 17.7 | 8.3 | 65.8161 | 0
2014-09-05 | 17時 | 16.8 | 8.1 | 68.0161 | 0
2014-09-05 | 18時 | 15 | 8 | 75.3842 | 0
2014-09-05 | 19時 | 14.3 | 7.8 | 76.923 | 0
2014-09-05 | 20時 | 13.6 | 7.6 | 78.4613 | 0
2014-09-05 | 21時 | 12.7 | 7.5 | 82.1325 | 0
2014-09-05 | 22時 | 12.3 | 7.5 | 84.3191 | 0
2014-09-05 | 23時 | 11.4 | 7.5 | 89.4814 | 0
2014-09-06 | 0時 | 10.4 | 7.4 | 94.3765 | 0
2014-09-06 | 1時 | 10.2 | 7.4 | 95.6467 | 0
2014-09-06 | 2時 | 10.1 | 7.4 | 96.2889 | 0
2014-09-06 | 3時 | 9.6 | 7.4 | 99.5734 | 0
2014-09-06 | 4時 | 9 | 7.1 | 99.5255 | 0
2014-09-06 | 5時 | 9.6 | 7.4 | 99.5734 | 0
2014-09-06 | 6時 | 12.4 | 8.8 | 98.0833 | 0
2014-09-06 | 7時 | 14.7 | 9.2 | 88.2171 | 0
2014-09-06 | 8時 | 17.6 | 9.6 | 76.4488 | 0
2014-09-06 | 9時 | 19.7 | 9.7 | 67.7192 | 0
2014-09-06 | 10時 | 21.4 | 9.8 | 61.5966 | 0
2014-09-06 | 11時 | 21.9 | 9.9 | 60.3415 | 0
2014-09-06 | 12時 | 22 | 10 | 60.5706 | 0
2014-09-06 | 13時 | 21.3 | 10.1 | 63.8422 | 0
2014-09-06 | 14時 | 20.6 | 10.2 | 67.2996 | 0
2014-09-06 | 15時 | 20.4 | 10.2 | 68.1353 | 0
2014-09-06 | 16時 | 19.5 | 10.2 | 72.0434 | 0
2014-09-06 | 17時 | 18.3 | 10.2 | 77.6522 | 0
2014-09-06 | 18時 | 17.1 | 10.2 | 83.7564 | 0
2014-09-06 | 19時 | 16 | 10.2 | 89.8287 | 0
2014-09-06 | 20時 | 15.4 | 10.3 | 94.2484 | 0
2014-09-06 | 21時 | 15.6 | 10.2 | 92.1581 | 0
2014-09-06 | 22時 | 16.2 | 10.1 | 87.8332 | 0
2014-09-06 | 23時 | 15.5 | 10 | 90.9611 | 0
2014-09-07 | 0時 | 15.4 | 9.9 | 90.6456 | 0
2014-09-07 | 1時 | 15 | 9.8 | 92.0825 | 0
2014-09-07 | 2時 | 14.4 | 9.7 | 94.7576 | 0
2014-09-07 | 3時 | 13.2 | 9.5 | 100.366 | 0
2014-09-07 | 4時 | 12.5 | 9.1 | 100.7149 | 0
2014-09-07 | 5時 | 12.5 | 9.1 | 100.7149 | 0
2014-09-07 | 6時 | 14.2 | 10.1 | 99.8881 | 0
2014-09-07 | 7時 | 17 | 10.4 | 85.9145 | 0
2014-09-07 | 8時 | 19.8 | 10.5 | 72.7586 | 0
2014-09-07 | 9時 | 20.9 | 10.4 | 67.3417 | 0
2014-09-07 | 10時 | 21.5 | 10.4 | 64.907 | 0
2014-09-07 | 11時 | 24.2 | 10.3 | 54.5885 | 0
2014-09-07 | 12時 | 24.3 | 10.2 | 53.7439 | 0
2014-09-07 | 13時 | 23.1 | 10.1 | 57.2133 | 0
2014-09-07 | 14時 | 22.1 | 10.1 | 60.7948 | 0
2014-09-07 | 15時 | 21.5 | 9.9 | 61.8353 | 0
2014-09-07 | 16時 | 19.8 | 9.8 | 67.9833 | 0
2014-09-07 | 17時 | 17.8 | 9.7 | 76.2649 | 0
2014-09-07 | 18時 | 15.8 | 9.5 | 84.8349 | 0
2014-09-07 | 19時 | 14.2 | 9.4 | 93.0682 | 0
2014-09-07 | 20時 | 13.7 | 9.3 | 95.132 | 0
2014-09-07 | 21時 | 12.8 | 9.2 | 99.8213 | 0
2014-09-07 | 22時 | 12 | 8.7 | 99.5723 | 0
2014-09-07 | 23時 | 11.3 | 8.3 | 99.5582 | 0
2014-09-08 | 0時 | 10.8 | 8.1 | 100.4732 | 0
2014-09-08 | 1時 | 10.5 | 7.9 | 100.0034 | 0
2014-09-08 | 2時 | 10 | 7.6 | 99.5243 | 0
2014-09-08 | 3時 | 9.8 | 7.5 | 99.5566 | 0
2014-09-08 | 4時 | 9.3 | 7.3 | 100.247 | 0
2014-09-08 | 5時 | 10.1 | 7.7 | 100.1448 | 0
2014-09-08 | 6時 | 12.1 | 8.8 | 100.0392 | 0
2014-09-08 | 7時 | 15.1 | 9 | 84.1294 | 0
2014-09-08 | 8時 | 18.1 | 9.1 | 70.276 | 0
2014-09-08 | 9時 | 20.8 | 9.2 | 60.0532 | 0
2014-09-08 | 10時 | 21.9 | 9.3 | 56.7383 | 0
2014-09-08 | 11時 | 22.9 | 9.4 | 53.9563 | 0
2014-09-08 | 12時 | 23.2 | 9.6 | 54.0959 | 0
2014-09-08 | 13時 | 22.4 | 9.7 | 57.3666 | 0
2014-09-08 | 14時 | 21.4 | 9.8 | 61.5966 | 0
2014-09-08 | 15時 | 20.6 | 9.7 | 64.0513 | 0
2014-09-08 | 16時 | 19.4 | 9.6 | 68.2935 | 0
2014-09-08 | 17時 | 18 | 9.5 | 73.7812 | 0
2014-09-08 | 18時 | 17.1 | 9.4 | 77.2851 | 0
2014-09-08 | 19時 | 16.1 | 9.3 | 81.4971 | 0
2014-09-08 | 20時 | 15.6 | 9.2 | 83.2547 | 0
2014-09-08 | 21時 | 15.9 | 9.1 | 80.7958 | 0
2014-09-08 | 22時 | 14.9 | 9 | 85.2201 | 0
2014-09-08 | 23時 | 14.6 | 8.9 | 85.9342 | 0
2014-09-09 | 0時 | 14.6 | 8.8 | 84.9822 | 0
2014-09-09 | 1時 | 14.6 | 8.7 | 84.0298 | 0
2014-09-09 | 2時 | 15 | 8.6 | 80.9609 | 0
2014-09-09 | 3時 | 14.5 | 8.9 | 86.4915 | 0
2014-09-09 | 4時 | 14.1 | 9.2 | 91.7096 | 0
2014-09-09 | 5時 | 14.8 | 9.4 | 89.5267 | 0
2014-09-09 | 6時 | 14.6 | 9.7 | 93.5401 | 0
2014-09-09 | 7時 | 14.6 | 10 | 96.3873 | 0
2014-09-09 | 8時 | 14.5 | 10.3 | 99.8752 | 0
2014-09-09 | 9時 | 15 | 10.4 | 97.6275 | 0
2014-09-09 | 10時 | 16.2 | 10.6 | 92.1085 | 0
2014-09-09 | 11時 | 16.5 | 10.7 | 91.2023 | 0
2014-09-09 | 12時 | 18.2 | 10.8 | 82.6594 | 0
2014-09-09 | 13時 | 18.3 | 11 | 83.6367 | 0
2014-09-09 | 14時 | 17.8 | 11.1 | 87.0793 | 0
2014-09-09 | 15時 | 17.1 | 11.1 | 91.0171 | 0
2014-09-09 | 16時 | 16.9 | 11.1 | 92.1786 | 0
2014-09-09 | 17時 | 16.6 | 11.1 | 93.9523 | 0
2014-09-09 | 18時 | 16.5 | 11.1 | 94.552 | 0
2014-09-09 | 19時 | 16.4 | 11.1 | 95.156 | 0
2014-09-09 | 20時 | 16.4 | 11.1 | 95.156 | 0
2014-09-09 | 21時 | 15.8 | 11 | 97.9971 | 0
2014-09-09 | 22時 | 15.7 | 11 | 98.6265 | 0
2014-09-09 | 23時 | 15.7 | 10.9 | 97.7454 | 0
2014-09-10 | 0時 | 15.3 | 10.9 | 100.2861 | 0
2014-09-10 | 1時 | 15.3 | 10.8 | 99.3818 | 0
2014-09-10 | 2時 | 15.1 | 10.8 | 100.6682 | 0
2014-09-10 | 3時 | 14.2 | 10.2 | 100.8611 | 0
2014-09-10 | 4時 | 13.4 | 9.6 | 100.0912 | 0
2014-09-10 | 5時 | 14.2 | 10.2 | 100.8611 | 0
2014-09-10 | 6時 | 15.5 | 11 | 99.8991 | 0
2014-09-10 | 7時 | 16.9 | 11.1 | 92.1786 | 0
2014-09-10 | 8時 | 19.6 | 11.2 | 78.4921 | 0
2014-09-10 | 9時 | 21.6 | 11.4 | 70.6022 | 0
2014-09-10 | 10時 | 23.3 | 11.5 | 64.2189 | 0
2014-09-10 | 11時 | 23.3 | 11.7 | 65.3151 | 0
2014-09-10 | 12時 | 22.2 | 11.8 | 70.4068 | 0
2014-09-10 | 13時 | 22.7 | 12 | 69.4347 | 0
2014-09-10 | 14時 | 22.4 | 12.2 | 71.8674 | 0
2014-09-10 | 15時 | 21.9 | 11.9 | 72.3028 | 0
2014-09-10 | 16時 | 20.9 | 11.6 | 74.9697 | 0
2014-09-10 | 17時 | 20.3 | 11.3 | 75.8191 | 0
2014-09-10 | 18時 | 18.3 | 11 | 83.6367 | 0
2014-09-10 | 19時 | 17.5 | 10.7 | 85.5991 | 0
2014-09-10 | 20時 | 16.2 | 10.4 | 90.3992 | 0
2014-09-10 | 21時 | 15 | 10.2 | 95.7804 | 0
2014-09-10 | 22時 | 13.4 | 9.6 | 100.0912 | 0
2014-09-10 | 23時 | 12.7 | 9.2 | 100.4778 | 0
2014-09-11 | 0時 | 11.9 | 8.7 | 100.2314 | 0
2014-09-11 | 1時 | 10.9 | 8.2 | 101.0229 | 0
2014-09-11 | 2時 | 10.3 | 7.8 | 100.0812 | 0
2014-09-11 | 3時 | 10.1 | 7.7 | 100.1448 | 0
2014-09-11 | 4時 | 9.7 | 7.5 | 100.2272 | 0
2014-09-11 | 5時 | 10.1 | 7.7 | 100.1448 | 0
2014-09-11 | 6時 | 12.1 | 8.8 | 100.0392 | 0
2014-09-11 | 7時 | 15.6 | 9.1 | 82.3628 | 0
2014-09-11 | 8時 | 18.5 | 9.1 | 68.5336 | 0
2014-09-11 | 9時 | 21.2 | 9.2 | 58.5946 | 0
2014-09-11 | 10時 | 22.7 | 9.4 | 54.6145 | 0
2014-09-11 | 11時 | 24 | 9.6 | 51.5501 | 0
2014-09-11 | 12時 | 24 | 9.8 | 52.6074 | 0
2014-09-11 | 13時 | 23.7 | 10 | 54.6411 | 0
2014-09-11 | 14時 | 23.4 | 10.2 | 56.7329 | 0
2014-09-11 | 15時 | 22.1 | 10 | 60.2024 | 0
2014-09-11 | 16時 | 20.8 | 9.9 | 64.5509 | 0
2014-09-11 | 17時 | 18.9 | 9.7 | 71.1789 | 0
2014-09-11 | 18時 | 17.7 | 9.5 | 75.1886 | 0
2014-09-11 | 19時 | 15.9 | 9.3 | 82.5454 | 0
2014-09-11 | 20時 | 15 | 9.2 | 86.527 | 0
2014-09-11 | 21時 | 14.7 | 9.3 | 89.1619 | 0
2014-09-11 | 22時 | 14.2 | 9.5 | 94.0434 | 0
2014-09-11 | 23時 | 14.2 | 9.6 | 95.0183 | 0
2014-09-12 | 0時 | 13.8 | 9.7 | 98.518 | 0
2014-09-12 | 1時 | 13.9 | 9.8 | 98.8732 | 0
2014-09-12 | 2時 | 14 | 10 | 100.2063 | 0
2014-09-12 | 3時 | 14.1 | 10.2 | 101.5172 | 0
2014-09-12 | 4時 | 14.3 | 10.3 | 101.1762 | 0
2014-09-12 | 5時 | 14.2 | 10.2 | 100.8611 | 0
2014-09-12 | 6時 | 14.8 | 10.7 | 101.6987 | 0
2014-09-12 | 7時 | 16.1 | 11.3 | 98.7107 | 0
2014-09-12 | 8時 | 16.7 | 11.6 | 97.4851 | 0
2014-09-12 | 9時 | 17.2 | 11.7 | 95.241 | 0
2014-09-12 | 10時 | 17.7 | 11.9 | 93.827 | 0
2014-09-12 | 11時 | 18.3 | 12 | 91.0961 | 0
2014-09-12 | 12時 | 19.4 | 12.1 | 85.7389 | 0
2014-09-12 | 13時 | 19.3 | 12.2 | 86.9736 | 0
2014-09-12 | 14時 | 19.1 | 12.3 | 88.7725 | 0
2014-09-12 | 15時 | 18.8 | 12.2 | 89.7301 | 0
2014-09-12 | 16時 | 18.8 | 12.2 | 89.7301 | 0
2014-09-12 | 17時 | 18.4 | 12.2 | 92.0061 | 0
2014-09-12 | 18時 | 17.9 | 12.1 | 94.1795 | 0
2014-09-12 | 19時 | 17.8 | 12.1 | 94.7745 | 0
2014-09-12 | 20時 | 18.3 | 12 | 91.0961 | 0
2014-09-12 | 21時 | 17.9 | 11.8 | 91.8879 | 0
2014-09-12 | 22時 | 17.9 | 11.6 | 90.359 | 0
2014-09-12 | 23時 | 16.9 | 11.4 | 94.6251 | 0
2014-09-13 | 0時 | 16.7 | 11.2 | 94.183 | 0
2014-09-13 | 1時 | 15.3 | 11 | 101.1902 | 0
2014-09-13 | 2時 | 15.2 | 10.9 | 100.9328 | 0
2014-09-13 | 3時 | 15.4 | 10.7 | 97.8466 | 0
2014-09-13 | 4時 | 15.5 | 10.6 | 96.3273 | 0
2014-09-13 | 5時 | 16.5 | 10.5 | 89.5259 | 0
2014-09-13 | 6時 | 17.9 | 10.4 | 81.1652 | 0
2014-09-13 | 7時 | 19 | 10.3 | 75.0399 | 0
2014-09-13 | 8時 | 19.7 | 10.2 | 71.1536 | 0
2014-09-13 | 9時 | 18.8 | 10.1 | 74.5316 | 0
2014-09-13 | 10時 | 19.4 | 10.1 | 71.7936 | 0
2014-09-13 | 11時 | 19.9 | 10 | 68.92 | 0
2014-09-13 | 12時 | 19.4 | 10 | 71.094 | 0
2014-09-13 | 13時 | 20.3 | 9.9 | 66.5728 | 0
2014-09-13 | 14時 | 20.3 | 9.9 | 66.5728 | 0
2014-09-13 | 15時 | 17.8 | 9.7 | 76.2649 | 0
2014-09-13 | 16時 | 16.7 | 9.6 | 80.9328 | 0
2014-09-13 | 17時 | 15.9 | 9.4 | 83.4198 | 0
2014-09-13 | 18時 | 14.7 | 9.3 | 89.1619 | 0
2014-09-13 | 19時 | 13.5 | 9.1 | 94.3363 | 0
2014-09-13 | 20時 | 12.9 | 9 | 97.0444 | 0
2014-09-13 | 21時 | 11.9 | 8.7 | 100.2314 | 0
2014-09-13 | 22時 | 11.7 | 8.6 | 100.4128 | 0
2014-09-13 | 23時 | 10.8 | 8.1 | 100.4732 | 0
2014-09-14 | 0時 | 11.3 | 8.3 | 99.5582 | 0
2014-09-14 | 1時 | 10.8 | 8.1 | 100.4732 | 0
2014-09-14 | 2時 | 9.8 | 7.5 | 99.5566 | 0
2014-09-14 | 3時 | 9.4 | 7.3 | 99.5741 | 0
2014-09-14 | 4時 | 8.9 | 7.1 | 100.2002 | 0
2014-09-14 | 5時 | 9.8 | 7.5 | 99.5566 | 0
2014-09-14 | 6時 | 12.3 | 8.9 | 99.8366 | 0
2014-09-14 | 7時 | 15.9 | 10.1 | 89.5326 | 0
2014-09-14 | 8時 | 20.4 | 10.4 | 69.4493 | 0
2014-09-14 | 9時 | 21.7 | 10.5 | 64.7238 | 0
2014-09-14 | 10時 | 23 | 10.6 | 60.3623 | 0
2014-09-14 | 11時 | 24.3 | 10.7 | 56.3338 | 0
2014-09-14 | 12時 | 24.1 | 10.8 | 57.5374 | 0
2014-09-14 | 13時 | 23.9 | 11 | 59.2925 | 0
2014-09-14 | 14時 | 23.9 | 11.1 | 59.822 | 0
2014-09-14 | 15時 | 22.5 | 11 | 64.5279 | 0
2014-09-14 | 16時 | 21.2 | 10.8 | 68.6111 | 0
2014-09-14 | 17時 | 19.8 | 10.7 | 74.1211 | 0
2014-09-14 | 18時 | 18.3 | 10.6 | 80.6463 | 0
2014-09-14 | 19時 | 18 | 10.4 | 80.656 | 0
2014-09-14 | 20時 | 17.2 | 10.3 | 84.0303 | 0
2014-09-14 | 21時 | 16.8 | 10.3 | 86.1887 | 0
2014-09-14 | 22時 | 15.9 | 10.3 | 91.2766 | 0
2014-09-14 | 23時 | 15.6 | 10.2 | 92.1581 | 0
2014-09-15 | 0時 | 15.4 | 10.2 | 93.3481 | 0
2014-09-15 | 1時 | 14.6 | 10.2 | 98.2839 | 0
2014-09-15 | 2時 | 14.3 | 10.2 | 100.2098 | 0
2014-09-15 | 3時 | 14 | 10 | 100.2063 | 0
2014-09-15 | 4時 | 13.6 | 9.7 | 99.8084 | 0
2014-09-15 | 5時 | 13.8 | 9.8 | 99.5179 | 0
2014-09-15 | 6時 | 14.8 | 10.2 | 97.0231 | 0
2014-09-15 | 7時 | 16.1 | 10.1 | 88.3956 | 0
2014-09-15 | 8時 | 17.4 | 10.2 | 82.1813 | 0
2014-09-15 | 9時 | 18.6 | 10.2 | 76.2053 | 0
2014-09-15 | 10時 | 18 | 10.1 | 78.3666 | 0
2014-09-15 | 11時 | 19.2 | 10.1 | 72.6935 | 0
2014-09-15 | 12時 | 19.4 | 10.1 | 71.7936 | 0
2014-09-15 | 13時 | 18.5 | 10.1 | 75.9444 | 0
2014-09-15 | 14時 | 18.2 | 10.1 | 77.3874 | 0
2014-09-15 | 15時 | 17.5 | 10 | 80.0878 | 0
2014-09-15 | 16時 | 16.7 | 10 | 84.2517 | 0
2014-09-15 | 17時 | 15.8 | 9.9 | 88.3509 | 0
2014-09-15 | 18時 | 15.2 | 9.8 | 90.9049 | 0
2014-09-15 | 19時 | 14.8 | 9.7 | 92.3401 | 0
2014-09-15 | 20時 | 14.7 | 9.7 | 92.9379 | 0
2014-09-15 | 21時 | 14.5 | 9.6 | 93.1908 | 0
2014-09-15 | 22時 | 14.5 | 9.5 | 92.2346 | 0
2014-09-15 | 23時 | 14.4 | 9.4 | 91.8705 | 0
2014-09-16 | 0時 | 14.3 | 9.3 | 91.498 | 0
2014-09-16 | 1時 | 14.2 | 9.1 | 90.1408 | 0
2014-09-16 | 2時 | 14 | 9.1 | 91.3177 | 0
2014-09-16 | 3時 | 13.5 | 9.1 | 94.3363 | 0
2014-09-16 | 4時 | 13.6 | 9.1 | 93.7237 | 0
2014-09-16 | 5時 | 13.4 | 9.1 | 94.9533 | 0
2014-09-16 | 6時 | 13.8 | 9.1 | 92.512 | 0
2014-09-16 | 7時 | 14.3 | 9.1 | 89.5587 | 0
2014-09-16 | 8時 | 14.9 | 9.2 | 87.0863 | 0
2014-09-16 | 9時 | 14.3 | 9.2 | 90.5285 | 0
2014-09-16 | 10時 | 14.9 | 9.2 | 87.0863 | 0
2014-09-16 | 11時 | 14.5 | 9.1 | 88.4071 | 0
2014-09-16 | 12時 | 14.1 | 9.2 | 91.7096 | 0
2014-09-16 | 13時 | 13.9 | 9.1 | 91.9127 | 0
2014-09-16 | 14時 | 13.8 | 9.1 | 92.512 | 0
2014-09-16 | 15時 | 13.4 | 9 | 93.9248 | 0
2014-09-16 | 16時 | 12.9 | 8.9 | 95.9814 | 0
2014-09-16 | 17時 | 12.6 | 8.8 | 96.8032 | 0
2014-09-16 | 18時 | 12.7 | 8.6 | 94.0143 | 0
2014-09-16 | 19時 | 12.7 | 8.5 | 92.9359 | 0
2014-09-16 | 20時 | 12.9 | 8.4 | 90.661 | 0
2014-09-16 | 21時 | 12.9 | 8.3 | 89.5959 | 0
2014-09-16 | 22時 | 12.9 | 8.2 | 88.5305 | 0
2014-09-16 | 23時 | 12.8 | 8.1 | 88.0396 | 0
2014-09-17 | 0時 | 12.7 | 8 | 87.5385 | 0
2014-09-17 | 1時 | 12.7 | 7.9 | 86.458 | 0
2014-09-17 | 2時 | 12.5 | 7.9 | 87.6004 | 0
2014-09-17 | 3時 | 12.3 | 7.8 | 87.6501 | 0
2014-09-17 | 4時 | 12.2 | 7.8 | 88.2289 | 0
2014-09-17 | 5時 | 12.4 | 7.7 | 85.9728 | 0
2014-09-17 | 6時 | 13 | 7.7 | 82.6555 | 0
2014-09-17 | 7時 | 13.3 | 7.7 | 81.0509 | 0
2014-09-17 | 8時 | 14.4 | 7.6 | 74.4907 | 0
2014-09-17 | 9時 | 15.9 | 7.6 | 67.6386 | 0
2014-09-17 | 10時 | 16.3 | 7.6 | 65.9329 | 0
2014-09-17 | 11時 | 16.6 | 7.6 | 64.6853 | 0
2014-09-17 | 12時 | 16.3 | 7.6 | 65.9329 | 0
2014-09-17 | 13時 | 16 | 7.5 | 66.3338 | 0
2014-09-17 | 14時 | 15.6 | 7.5 | 68.0539 | 0
2014-09-17 | 15時 | 14.6 | 7.4 | 71.6212 | 0
2014-09-17 | 16時 | 13.5 | 7.3 | 75.8928 | 0
2014-09-17 | 17時 | 11.5 | 7.2 | 85.3758 | 0
2014-09-17 | 18時 | 10.1 | 7 | 91.142 | 0
2014-09-17 | 19時 | 9 | 6.9 | 96.7527 | 0
2014-09-17 | 20時 | 8 | 6.6 | 99.0866 | 0
2014-09-17 | 21時 | 8 | 6.6 | 99.0866 | 0
2014-09-17 | 22時 | 7.6 | 6.4 | 98.7724 | 0
2014-09-17 | 23時 | 8 | 6.6 | 99.0866 | 0
2014-09-18 | 0時 | 7.8 | 6.5 | 98.94 | 0
2014-09-18 | 1時 | 7.4 | 6.3 | 98.5831 | 0
2014-09-18 | 2時 | 7.3 | 6.3 | 99.2601 | 0
2014-09-18 | 3時 | 7.2 | 6.2 | 98.3716 | 0
2014-09-18 | 4時 | 6.6 | 6 | 99.2352 | 0
2014-09-18 | 5時 | 6.7 | 6 | 98.5546 | 0
2014-09-18 | 6時 | 8.2 | 6.7 | 99.2129 | 0
2014-09-18 | 7時 | 13.8 | 8.4 | 85.4905 | 0
2014-09-18 | 8時 | 16.2 | 8.8 | 76.6856 | 0
2014-09-18 | 9時 | 18.2 | 9 | 69.0793 | 0
2014-09-18 | 10時 | 19.2 | 9.3 | 67.0204 | 0
2014-09-18 | 11時 | 20.9 | 9.5 | 61.6017 | 0
2014-09-18 | 12時 | 20.3 | 9.7 | 65.2485 | 0
2014-09-18 | 13時 | 19.9 | 10 | 68.92 | 0
2014-09-18 | 14時 | 19.4 | 10.2 | 72.493 | 0
2014-09-18 | 15時 | 17.9 | 10.1 | 78.8613 | 0
2014-09-18 | 16時 | 16.8 | 9.9 | 82.894 | 0
2014-09-18 | 17時 | 15.6 | 9.7 | 87.7099 | 0
2014-09-18 | 18時 | 15.4 | 9.6 | 87.9405 | 0
2014-09-18 | 19時 | 15.2 | 9.5 | 88.164 | 0
2014-09-18 | 20時 | 14.9 | 9.3 | 88.019 | 0
2014-09-18 | 21時 | 14.8 | 9.2 | 87.6497 | 0
2014-09-18 | 22時 | 14.1 | 9.2 | 91.7096 | 0
2014-09-18 | 23時 | 14.2 | 9.1 | 90.1408 | 0
2014-09-19 | 0時 | 14.1 | 9 | 89.7443 | 0
2014-09-19 | 1時 | 14.4 | 8.9 | 87.0527 | 0
2014-09-19 | 2時 | 14.1 | 8.9 | 88.7612 | 0
2014-09-19 | 3時 | 13.1 | 9 | 95.7828 | 0
2014-09-19 | 4時 | 11.9 | 8.6 | 99.095 | 0
2014-09-19 | 5時 | 13.5 | 9.2 | 95.3578 | 0
2014-09-19 | 6時 | 15 | 9.4 | 88.38 | 0
2014-09-19 | 7時 | 16.7 | 9.5 | 80.1024 | 0
2014-09-19 | 8時 | 18.1 | 9.7 | 74.8385 | 0
2014-09-19 | 9時 | 19.6 | 9.8 | 68.8328 | 0
2014-09-19 | 10時 | 20.5 | 9.9 | 65.7556 | 0
2014-09-19 | 11時 | 20.5 | 10 | 66.4093 | 0
2014-09-19 | 12時 | 21 | 10.1 | 65.0291 | 0
2014-09-19 | 13時 | 21 | 10.3 | 66.2958 | 0
2014-09-19 | 14時 | 20.3 | 10.4 | 69.8797 | 0
2014-09-19 | 15時 | 19.3 | 10.5 | 75.0555 | 0
2014-09-19 | 16時 | 18.6 | 10.5 | 78.4094 | 0
2014-09-19 | 17時 | 17.9 | 10.6 | 82.7 | 0
2014-09-19 | 18時 | 17.8 | 10.7 | 83.9943 | 0
2014-09-19 | 19時 | 18.2 | 10.7 | 81.907 | 0
2014-09-19 | 20時 | 17.8 | 10.8 | 84.7659 | 0
2014-09-19 | 21時 | 17.8 | 10.9 | 85.5373 | 0
2014-09-19 | 22時 | 17.5 | 11 | 87.9574 | 0
2014-09-19 | 23時 | 17.6 | 11 | 87.4038 | 0
2014-09-20 | 0時 | 18 | 11.1 | 85.9896 | 0
2014-09-20 | 1時 | 18 | 11.2 | 86.7506 | 0
2014-09-20 | 2時 | 17.8 | 11.3 | 88.6203 | 0
2014-09-20 | 3時 | 16.4 | 11.3 | 96.8399 | 0
2014-09-20 | 4時 | 15.8 | 11.3 | 100.622 | 0
2014-09-20 | 5時 | 16.3 | 11.4 | 98.306 | 0
2014-09-20 | 6時 | 16.8 | 11.5 | 96.0479 | 0
2014-09-20 | 7時 | 18.2 | 11.5 | 87.9197 | 0
2014-09-20 | 8時 | 19.1 | 11.6 | 83.8129 | 0
2014-09-20 | 9時 | 19.1 | 11.4 | 82.3938 | 0
2014-09-20 | 10時 | 19.7 | 11.4 | 79.374 | 0
2014-09-20 | 11時 | 19.5 | 11.3 | 79.6741 | 0
2014-09-20 | 12時 | 20 | 11.2 | 76.5682 | 0
2014-09-20 | 13時 | 19.7 | 11.1 | 77.3218 | 0
2014-09-20 | 14時 | 18.1 | 11 | 84.6941 | 0
2014-09-20 | 15時 | 16.8 | 10.9 | 91.123 | 0
2014-09-20 | 16時 | 16.3 | 10.9 | 94.0686 | 0
2014-09-20 | 17時 | 16 | 10.8 | 95.0225 | 0
2014-09-20 | 18時 | 15.6 | 10.7 | 96.5992 | 0
2014-09-20 | 19時 | 15.4 | 10.7 | 97.8466 | 0
2014-09-20 | 20時 | 15.3 | 10.6 | 97.5722 | 0
2014-09-20 | 21時 | 15.2 | 10.4 | 96.379 | 0
2014-09-20 | 22時 | 15.1 | 10.3 | 96.0835 | 0
2014-09-20 | 23時 | 15 | 10.1 | 94.8564 | 0
2014-09-21 | 0時 | 15 | 9.9 | 93.0074 | 0
2014-09-21 | 1時 | 15 | 9.7 | 91.1574 | 0
2014-09-21 | 2時 | 15 | 9.6 | 90.2319 | 0
2014-09-21 | 3時 | 14.3 | 9.6 | 94.4047 | 0
2014-09-21 | 4時 | 13.6 | 9.5 | 97.7815 | 0
2014-09-21 | 5時 | 13.7 | 9.5 | 97.1471 | 0
2014-09-21 | 6時 | 13.3 | 9.5 | 99.7128 | 0
2014-09-21 | 7時 | 14.4 | 9.4 | 91.8705 | 0
2014-09-21 | 8時 | 16.9 | 9.5 | 79.0915 | 0
2014-09-21 | 9時 | 18.8 | 9.4 | 69.4429 | 0
2014-09-21 | 10時 | 19.8 | 9.4 | 65.2498 | 0
2014-09-21 | 11時 | 21.6 | 9.4 | 58.4003 | 0
2014-09-21 | 12時 | 20.6 | 9.4 | 62.0998 | 0
2014-09-21 | 13時 | 21.4 | 9.3 | 58.5002 | 0
2014-09-21 | 14時 | 20.9 | 9.3 | 60.324 | 0
2014-09-21 | 15時 | 19.6 | 9.2 | 64.6799 | 0
2014-09-21 | 16時 | 18.3 | 9 | 68.6469 | 0
2014-09-21 | 17時 | 16.8 | 8.9 | 74.639 | 0
2014-09-21 | 18時 | 15.5 | 8.7 | 79.2993 | 0
2014-09-21 | 19時 | 14.8 | 8.6 | 82.0113 | 0
2014-09-21 | 20時 | 14.5 | 8.5 | 82.6566 | 0
2014-09-21 | 21時 | 14.6 | 8.4 | 81.1708 | 0
2014-09-21 | 22時 | 13.7 | 8.4 | 86.0483 | 0
2014-09-21 | 23時 | 12.3 | 8.4 | 94.3026 | 0
2014-09-22 | 0時 | 11.1 | 8.2 | 99.6888 | 0
2014-09-22 | 1時 | 10.4 | 7.9 | 100.6733 | 0
2014-09-22 | 2時 | 9.7 | 7.5 | 100.2272 | 0
2014-09-22 | 3時 | 8.9 | 7.1 | 100.2002 | 0
2014-09-22 | 4時 | 8.5 | 6.9 | 100.0826 | 0
2014-09-22 | 5時 | 8.6 | 6.9 | 99.4065 | 0
2014-09-22 | 6時 | 9.9 | 7.6 | 100.1936 | 0
2014-09-22 | 7時 | 12.5 | 8.5 | 94.1639 | 0
2014-09-22 | 8時 | 16 | 8.5 | 75.0591 | 0
2014-09-22 | 9時 | 19.1 | 8.8 | 63.8644 | 0
2014-09-22 | 10時 | 21.7 | 9 | 55.6094 | 0
2014-09-22 | 11時 | 23.4 | 9.3 | 51.8008 | 0
2014-09-22 | 12時 | 23.1 | 9.6 | 54.424 | 0
2014-09-22 | 13時 | 19.2 | 9.9 | 71.2766 | 0
2014-09-22 | 14時 | 19.8 | 10.2 | 70.7134 | 0
2014-09-22 | 15時 | 15.4 | 9.8 | 89.7442 | 0
2014-09-22 | 16時 | 15.2 | 9.4 | 87.2498 | 0
2014-09-22 | 17時 | 14.9 | 9.1 | 86.1534 | 0
2014-09-22 | 18時 | 13.9 | 8.7 | 87.9283 | 0
2014-09-22 | 19時 | 13.1 | 8.4 | 89.4824 | 0
2014-09-22 | 20時 | 12 | 8 | 91.6625 | 0
2014-09-22 | 21時 | 11.4 | 7.9 | 94.1939 | 0
2014-09-22 | 22時 | 10.6 | 7.9 | 99.3385 | 0
2014-09-22 | 23時 | 9.8 | 7.5 | 99.5566 | 0
2014-09-23 | 0時 | 10.2 | 7.7 | 99.4768 | 0
2014-09-23 | 1時 | 9.5 | 7.4 | 100.2452 | 0
2014-09-23 | 2時 | 9 | 7.1 | 99.5255 | 0
2014-09-23 | 3時 | 9 | 7.1 | 99.5255 | 0
2014-09-23 | 4時 | 9 | 7.1 | 99.5255 | 0
2014-09-23 | 5時 | 9.1 | 7.2 | 100.2322 | 0
2014-09-23 | 6時 | 11.5 | 8.3 | 98.2475 | 0
2014-09-23 | 7時 | 12.5 | 8.5 | 94.1639 | 0
2014-09-23 | 8時 | 16.9 | 8.7 | 72.523 | 0
2014-09-23 | 9時 | 19.7 | 8.9 | 62.2129 | 0
2014-09-23 | 10時 | 22.5 | 9.1 | 53.5429 | 0
2014-09-23 | 11時 | 23.7 | 9.4 | 51.4114 | 0
2014-09-23 | 12時 | 23.1 | 9.6 | 54.424 | 0
2014-09-23 | 13時 | 22.7 | 9.8 | 56.9025 | 0
2014-09-23 | 14時 | 22.3 | 10 | 59.4735 | 0
2014-09-23 | 15時 | 21.4 | 9.8 | 61.5966 | 0
2014-09-23 | 16時 | 19.9 | 9.6 | 66.2051 | 0
2014-09-23 | 17時 | 18.6 | 9.4 | 70.3174 | 0
2014-09-23 | 18時 | 15.8 | 9.2 | 82.1949 | 0
2014-09-23 | 19時 | 15.2 | 8.9 | 82.6743 | 0
2014-09-23 | 20時 | 15.1 | 8.7 | 81.3638 | 0
2014-09-23 | 21時 | 14.3 | 8.8 | 86.6474 | 0
2014-09-23 | 22時 | 13.8 | 8.8 | 89.5047 | 0
2014-09-23 | 23時 | 13.5 | 8.9 | 92.2922 | 0
2014-09-24 | 0時 | 13 | 9 | 96.4113 | 0
2014-09-24 | 1時 | 12.7 | 9 | 98.3247 | 0
2014-09-24 | 2時 | 12.6 | 9.1 | 100.0557 | 0
2014-09-24 | 3時 | 12.5 | 9 | 99.6239 | 0
2014-09-24 | 4時 | 12.4 | 8.9 | 99.1822 | 0
2014-09-24 | 5時 | 12.1 | 8.8 | 100.0392 | 0
2014-09-24 | 6時 | 12.3 | 8.7 | 97.624 | 0
2014-09-24 | 7時 | 14.1 | 8.6 | 85.8101 | 0
2014-09-24 | 8時 | 16.4 | 8.5 | 73.1677 | 0
2014-09-24 | 9時 | 17.4 | 8.3 | 67.0746 | 0
2014-09-24 | 10時 | 16 | 8.2 | 72.4444 | 0
2014-09-24 | 11時 | 17.2 | 8 | 65.5045 | 0
2014-09-24 | 12時 | 16.4 | 7.9 | 68.0677 | 0
2014-09-24 | 13時 | 15.8 | 7.7 | 68.9574 | 0
2014-09-24 | 14時 | 15 | 7.6 | 71.6605 | 0
2014-09-24 | 15時 | 14.6 | 7.4 | 71.6212 | 0
2014-09-24 | 16時 | 13.8 | 7.3 | 74.4252 | 0
2014-09-24 | 17時 | 13.4 | 7.2 | 75.3548 | 0
2014-09-24 | 18時 | 13.2 | 7.1 | 75.2966 | 0
2014-09-24 | 19時 | 13.1 | 6.9 | 73.6787 | 0
2014-09-24 | 20時 | 12.7 | 6.8 | 74.5497 | 0
2014-09-24 | 21時 | 12.6 | 6.8 | 75.0404 | 0
2014-09-24 | 22時 | 12.7 | 6.9 | 75.634 | 0
2014-09-24 | 23時 | 12.6 | 7 | 77.2229 | 0
2014-09-25 | 0時 | 11.6 | 7 | 82.4829 | 0
2014-09-25 | 1時 | 12.1 | 7.1 | 80.9316 | 0
2014-09-25 | 2時 | 11.4 | 7.2 | 85.9431 | 0
2014-09-25 | 3時 | 11 | 7.3 | 89.4667 | 0
2014-09-25 | 4時 | 10.5 | 7.4 | 93.7485 | 0
2014-09-25 | 5時 | 10.4 | 7.5 | 95.6367 | 0
2014-09-25 | 6時 | 11 | 7.7 | 94.3091 | 0
2014-09-25 | 7時 | 12.8 | 7.8 | 84.8192 | 0
2014-09-25 | 8時 | 14.3 | 7.9 | 77.8969 | 0
2014-09-25 | 9時 | 15.9 | 8 | 71.1533 | 0
2014-09-25 | 10時 | 16.5 | 8.1 | 69.3259 | 0
2014-09-25 | 11時 | 17 | 8.1 | 67.1584 | 0
2014-09-25 | 12時 | 17.4 | 8.2 | 66.277 | 0
2014-09-25 | 13時 | 16.9 | 8.3 | 69.2326 | 0
2014-09-25 | 14時 | 17.2 | 8.4 | 68.7361 | 0
2014-09-25 | 15時 | 16.2 | 8.4 | 73.2464 | 0
2014-09-25 | 16時 | 15 | 8.4 | 79.1032 | 0
2014-09-25 | 17時 | 13.5 | 8.5 | 88.2002 | 0
2014-09-25 | 18時 | 12.7 | 8.6 | 94.0143 | 0
2014-09-25 | 19時 | 12.3 | 8.6 | 96.5172 | 0
2014-09-25 | 20時 | 11.7 | 8.6 | 100.4128 | 0
2014-09-25 | 21時 | 11.5 | 8.5 | 100.583 | 0
2014-09-25 | 22時 | 10.8 | 8.1 | 100.4732 | 0
2014-09-25 | 23時 | 10.7 | 8.1 | 101.1447 | 0
2014-09-26 | 0時 | 10.7 | 8.1 | 101.1447 | 0
2014-09-26 | 1時 | 10.9 | 8.2 | 101.0229 | 0
2014-09-26 | 2時 | 11 | 8.2 | 100.3534 | 0
2014-09-26 | 3時 | 11.2 | 8.3 | 100.2209 | 0
2014-09-26 | 4時 | 11.3 | 8.4 | 100.7417 | 0
2014-09-26 | 5時 | 12.4 | 8.3 | 92.5838 | 0
2014-09-26 | 6時 | 13.1 | 8.3 | 88.4312 | 0
2014-09-26 | 7時 | 13.6 | 8.3 | 85.5928 | 0
2014-09-26 | 8時 | 14.1 | 8.2 | 81.8709 | 0
2014-09-26 | 9時 | 15.2 | 8.1 | 75.3384 | 0
2014-09-26 | 10時 | 14.2 | 8.1 | 80.3625 | 0
2014-09-26 | 11時 | 14.5 | 8 | 77.8562 | 0
2014-09-26 | 12時 | 14.9 | 8 | 75.8715 | 0
2014-09-26 | 13時 | 14.5 | 7.9 | 76.8952 | 0
2014-09-26 | 14時 | 14.5 | 7.9 | 76.8952 | 0
2014-09-26 | 15時 | 14.4 | 7.9 | 77.3942 | 0
2014-09-26 | 16時 | 12.9 | 7.8 | 84.2654 | 0
2014-09-26 | 17時 | 11.9 | 7.8 | 89.9911 | 0
2014-09-26 | 18時 | 11.9 | 7.8 | 89.9911 | 0
2014-09-26 | 19時 | 11.7 | 7.7 | 90.033 | 0.69582
2014-09-26 | 20時 | 11.5 | 7.7 | 91.2322 | 0
2014-09-26 | 21時 | 11.2 | 7.8 | 94.2582 | 0.32594
2014-09-26 | 22時 | 11.2 | 7.8 | 94.2582 | 0.15963
2014-09-26 | 23時 | 11.2 | 7.9 | 95.4515 | 0
2014-09-27 | 0時 | 11.2 | 8 | 96.6444 | 0
2014-09-27 | 1時 | 11.1 | 8 | 97.2882 | 0
2014-09-27 | 2時 | 11.3 | 8.1 | 97.1901 | 0
2014-09-27 | 3時 | 11.1 | 8.2 | 99.6888 | 0
2014-09-27 | 4時 | 11 | 8.2 | 100.3534 | 0
2014-09-27 | 5時 | 11.2 | 8.3 | 100.2209 | 0
2014-09-27 | 6時 | 11.4 | 8.3 | 98.9004 | 0
2014-09-27 | 7時 | 11.7 | 8.4 | 98.1087 | 0
2014-09-27 | 8時 | 12.7 | 8.4 | 91.8571 | 0
2014-09-27 | 9時 | 13.3 | 8.5 | 89.3582 | 0
2014-09-27 | 10時 | 13.6 | 8.6 | 88.6443 | 0
2014-09-27 | 11時 | 14.1 | 8.6 | 85.8101 | 0
2014-09-27 | 12時 | 14.2 | 8.7 | 86.2332 | 0
2014-09-27 | 13時 | 13.9 | 8.8 | 88.9249 | 0
2014-09-27 | 14時 | 14 | 8.8 | 88.3493 | 0
2014-09-27 | 15時 | 13.7 | 8.7 | 89.0791 | 0
2014-09-27 | 16時 | 13.4 | 8.7 | 90.8371 | 0
2014-09-27 | 17時 | 13.2 | 8.6 | 90.9873 | 0
2014-09-27 | 18時 | 13.2 | 8.5 | 89.9436 | 0
2014-09-27 | 19時 | 13.2 | 8.4 | 88.8995 | 0.30553
2014-09-27 | 20時 | 13.3 | 8.4 | 88.3209 | 0
2014-09-27 | 21時 | 13.1 | 8.3 | 88.4312 | 0.038126
2014-09-27 | 22時 | 12.8 | 8.3 | 90.1848 | -0.017093
2014-09-27 | 23時 | 12.4 | 8.2 | 91.4829 | 0
2014-09-28 | 0時 | 12.4 | 8.2 | 91.4829 | 0
2014-09-28 | 1時 | 12.4 | 8.2 | 91.4829 | 0
2014-09-28 | 2時 | 12.1 | 8.2 | 93.3071 | 0
2014-09-28 | 3時 | 12 | 8.1 | 92.7936 | 0
2014-09-28 | 4時 | 11.8 | 8.1 | 94.0265 | 0
2014-09-28 | 5時 | 11.6 | 8 | 94.1166 | 0
2014-09-28 | 6時 | 12.4 | 8 | 89.2799 | 0
2014-09-28 | 7時 | 12.8 | 8 | 86.9665 | 0
2014-09-28 | 8時 | 14.2 | 8 | 79.383 | 0
2014-09-28 | 9時 | 15.3 | 7.9 | 73.0306 | 0
2014-09-28 | 10時 | 15.6 | 7.8 | 70.7424 | 0
2014-09-28 | 11時 | 16 | 7.7 | 68.0811 | 0
2014-09-28 | 12時 | 16.5 | 7.6 | 65.0982 | 0
2014-09-28 | 13時 | 16.1 | 7.5 | 65.9114 | 0
2014-09-28 | 14時 | 15.3 | 7.4 | 68.4628 | 0
2014-09-28 | 15時 | 14.6 | 7.3 | 70.6646 | 0
2014-09-28 | 16時 | 13 | 7.2 | 77.3497 | 0
2014-09-28 | 17時 | 12.1 | 7.1 | 80.9316 | 0
2014-09-28 | 18時 | 10.8 | 7 | 86.9806 | 0
2014-09-28 | 19時 | 9.7 | 6.9 | 92.297 | 0
2014-09-28 | 20時 | 8.7 | 6.8 | 97.32 | 0
2014-09-28 | 21時 | 8.4 | 6.7 | 97.8743 | 0
2014-09-28 | 22時 | 8 | 6.6 | 99.0866 | -0.12456
2014-09-28 | 23時 | 7.9 | 6.5 | 98.2679 | 0
2014-09-29 | 0時 | 7.4 | 6.3 | 98.5831 | 0
2014-09-29 | 1時 | 7 | 6.2 | 99.7301 | 0
2014-09-29 | 2時 | 6.6 | 6 | 99.2352 | 0
2014-09-29 | 3時 | 5.8 | 5.7 | 99.6773 | 0
2014-09-29 | 4時 | 5.3 | 5.5 | 99.6096 | 0
2014-09-29 | 5時 | 5.8 | 5.6 | 97.9442 | 0
2014-09-29 | 6時 | 7.1 | 6.2 | 99.0483 | 0
2014-09-29 | 7時 | 10 | 7.3 | 95.6412 | 0
2014-09-29 | 8時 | 12.5 | 7.5 | 83.2177 | 0
2014-09-29 | 9時 | 15 | 7.4 | 69.7969 | 0
2014-09-29 | 10時 | 15.8 | 7.4 | 66.3024 | 0
2014-09-29 | 11時 | 15.3 | 7.2 | 66.6336 | 0
2014-09-29 | 12時 | 16.7 | 7.2 | 60.9311 | 0
2014-09-29 | 13時 | 15.2 | 7.1 | 66.1424 | 0
2014-09-29 | 14時 | 15.1 | 7 | 65.6421 | 0
2014-09-29 | 15時 | 14.3 | 6.9 | 68.1447 | 0
2014-09-29 | 16時 | 12.9 | 6.9 | 74.6492 | 0
2014-09-29 | 17時 | 11.1 | 6.9 | 84.0579 | 0
2014-09-29 | 18時 | 8.8 | 6.8 | 96.6636 | 0
2014-09-29 | 19時 | 7.9 | 6.5 | 98.2679 | 0
2014-09-29 | 20時 | 8.4 | 6.8 | 99.3193 | 0
2014-09-29 | 21時 | 8.5 | 6.7 | 97.2126 | -0.66407
2014-09-29 | 22時 | 8 | 6.6 | 99.0866 | -0.49317
2014-09-29 | 23時 | 7.2 | 6.2 | 98.3716 | 0
2014-09-30 | 0時 | 6.6 | 6 | 99.2352 | 0
2014-09-30 | 1時 | 6.2 | 5.8 | 98.6419 | 0
2014-09-30 | 2時 | 5.8 | 5.7 | 99.6773 | 0
2014-09-30 | 3時 | 5.2 | 5.4 | 98.4973 | 0
2014-09-30 | 4時 | 5.2 | 5.4 | 98.4973 | 0
2014-09-30 | 5時 | 5.5 | 5.5 | 98.2341 | 0
2014-09-30 | 6時 | 7.4 | 6.3 | 98.5831 | 0
2014-09-30 | 7時 | 9.6 | 6.9 | 92.9193 | 1.8689
2014-09-30 | 8時 | 12.8 | 7.1 | 77.2932 | 0
2014-09-30 | 9時 | 15.1 | 7 | 65.6421 | 0
2014-09-30 | 10時 | 16.1 | 7 | 61.5662 | 0
2014-09-30 | 11時 | 17.7 | 7 | 55.6223 | 0
2014-09-30 | 12時 | 17.6 | 7 | 55.9743 | 0
2014-09-30 | 13時 | 16.6 | 7 | 59.6354 | 0
2014-09-30 | 14時 | 16.6 | 7 | 59.6354 | 0
2014-09-30 | 15時 | 14.8 | 6.9 | 65.9777 | 0
2014-09-30 | 16時 | 13.1 | 6.9 | 73.6787 | 0
2014-09-30 | 17時 | 11.8 | 6.8 | 79.0991 | 0
2014-09-30 | 18時 | 11 | 7 | 85.8309 | 0
2014-09-30 | 19時 | 9.9 | 7.1 | 93.6763 | 0
2014-09-30 | 20時 | 9.4 | 7.1 | 96.8769 | 0
2014-09-30 | 21時 | 8.8 | 6.9 | 98.0695 | 0
2014-09-30 | 22時 | 8.8 | 7.1 | 100.8801 | 0
2014-09-30 | 23時 | 8.6 | 7 | 100.8311 | 0
2014-10-01 | 0時 | 8.6 | 6.9 | 99.4065 | 0
2014-10-01 | 1時 | 8 | 6.7 | 100.5719 | 0
2014-10-01 | 2時 | 7.9 | 6.6 | 99.7638 | 0
2014-10-01 | 3時 | 8.1 | 6.7 | 99.8898 | 0
2014-10-01 | 4時 | 7.9 | 6.6 | 99.7638 | 0
2014-10-01 | 5時 | 8.8 | 7 | 99.475 | 0
2014-10-01 | 6時 | 10.6 | 7.9 | 99.3385 | 0
2014-10-01 | 7時 | 11.1 | 8.2 | 99.6888 | 1.5913
2014-10-01 | 8時 | 15.5 | 8.7 | 79.2993 | 0
2014-10-01 | 9時 | 18 | 8.4 | 65.3519 | 0
2014-10-01 | 10時 | 19.4 | 8.4 | 59.8706 | 0
2014-10-01 | 11時 | 20.7 | 8.6 | 56.5372 | 0
2014-10-01 | 12時 | 20.3 | 8.6 | 57.9501 | 0
2014-10-01 | 13時 | 19.7 | 8.7 | 60.8342 | 0
2014-10-01 | 14時 | 18.5 | 8.6 | 64.8194 | 0
2014-10-01 | 15時 | 18.1 | 8.5 | 65.7049 | 0
2014-10-01 | 16時 | 16.7 | 8.3 | 70.1175 | 0
2014-10-01 | 17時 | 15.1 | 8 | 74.9004 | 0
2014-10-01 | 18時 | 13.1 | 7.8 | 83.17 | 0
2014-10-01 | 19時 | 12.5 | 7.8 | 86.5052 | 0
2014-10-01 | 20時 | 11.8 | 7.7 | 89.44 | 0
2014-10-01 | 21時 | 11.8 | 7.7 | 89.44 | 0
2014-10-01 | 22時 | 10.8 | 7.5 | 93.1194 | 0
2014-10-01 | 23時 | 9.8 | 7.3 | 96.9326 | 0
2014-10-02 | 0時 | 9.1 | 6.9 | 96.1017 | 0
2014-10-02 | 1時 | 7.6 | 6.4 | 98.7724 | 0
2014-10-02 | 2時 | 6.8 | 6.1 | 99.4946 | 0
2014-10-02 | 3時 | 6.2 | 5.8 | 98.6419 | 0
2014-10-02 | 4時 | 7.7 | 6.5 | 99.6173 | 0
2014-10-02 | 5時 | 7.7 | 6.4 | 98.1003 | 0
2014-10-02 | 6時 | 9.9 | 7 | 92.3716 | 0
2014-10-02 | 7時 | 12.6 | 7.3 | 80.4941 | 0
2014-10-02 | 8時 | 17.4 | 7.9 | 63.8826 | 0
2014-10-02 | 9時 | 20.8 | 8.2 | 53.6106 | 0
2014-10-02 | 10時 | 22.6 | 8.3 | 48.6017 | 0
2014-10-02 | 11時 | 22.9 | 8.2 | 47.1579 | 0
2014-10-02 | 12時 | 23.8 | 8.3 | 45.2015 | 0
2014-10-02 | 13時 | 22.8 | 8.5 | 49.1569 | 0
2014-10-02 | 14時 | 21.5 | 8.5 | 53.2088 | 0
2014-10-02 | 15時 | 20.2 | 8.5 | 57.6406 | 0
2014-10-02 | 16時 | 18.3 | 8.5 | 64.8846 | 0
2014-10-02 | 17時 | 16.6 | 8.2 | 69.7256 | 0
2014-10-02 | 18時 | 15.5 | 8.1 | 73.9007 | 0
2014-10-02 | 19時 | 14 | 7.9 | 79.4269 | 0
2014-10-02 | 20時 | 13.2 | 7.8 | 82.6282 | 0
2014-10-02 | 21時 | 12.4 | 7.9 | 88.1779 | 0
2014-10-02 | 22時 | 11 | 7.7 | 94.3091 | 0
2014-10-02 | 23時 | 10 | 7.6 | 99.5243 | 0
2014-10-03 | 0時 | 9.5 | 7.4 | 100.2452 | 0
2014-10-03 | 1時 | 9.2 | 7.2 | 99.5583 | 0
2014-10-03 | 2時 | 8.8 | 7 | 99.475 | 0
2014-10-03 | 3時 | 8.1 | 6.7 | 99.8898 | 0
2014-10-03 | 4時 | 7.7 | 6.5 | 99.6173 | 0
2014-10-03 | 5時 | 8 | 6.7 | 100.5719 | 0
2014-10-03 | 6時 | 9.8 | 7.5 | 99.5566 | 0
2014-10-03 | 7時 | 12 | 7.7 | 88.2672 | 0
2014-10-03 | 8時 | 13.8 | 8 | 81.4712 | 0
2014-10-03 | 9時 | 17.7 | 8.1 | 64.2506 | 0
2014-10-03 | 10時 | 20.5 | 8.7 | 57.8951 | 0
2014-10-03 | 11時 | 23.5 | 8.8 | 48.7597 | 0
2014-10-03 | 12時 | 24.8 | 8.9 | 45.6061 | 0
2014-10-03 | 13時 | 23.8 | 8.9 | 48.423 | 0
2014-10-03 | 14時 | 21.9 | 8.6 | 52.5259 | 0
2014-10-03 | 15時 | 19.6 | 8.5 | 59.825 | 0
2014-10-03 | 16時 | 17.8 | 9 | 70.8398 | 0
2014-10-03 | 17時 | 15.3 | 8.3 | 76.6797 | 0
2014-10-03 | 18時 | 14.8 | 8.4 | 80.1295 | 0
2014-10-03 | 19時 | 14.8 | 8.3 | 79.1882 | 0
2014-10-03 | 20時 | 14.6 | 8.3 | 80.2172 | 0
2014-10-03 | 21時 | 14.3 | 8.4 | 82.7613 | 0
2014-10-03 | 22時 | 14.1 | 8.6 | 85.8101 | 0
2014-10-03 | 23時 | 13.6 | 8.3 | 85.5928 | 0
2014-10-04 | 0時 | 13.4 | 8.4 | 87.7465 | 0
2014-10-04 | 1時 | 13.2 | 8 | 84.72 | 0
2014-10-04 | 2時 | 13.2 | 7.6 | 80.5351 | 0
2014-10-04 | 3時 | 12.2 | 7.4 | 83.7575 | 0
2014-10-04 | 4時 | 11.6 | 7.1 | 83.6479 | 0
2014-10-04 | 5時 | 11.1 | 7.1 | 86.4668 | 0
2014-10-04 | 6時 | 11.3 | 7.2 | 86.5147 | 0
2014-10-04 | 7時 | 11 | 7.2 | 88.2552 | 0
2014-10-04 | 8時 | 11.5 | 7 | 83.0306 | 0
2014-10-04 | 9時 | 11.9 | 6.6 | 76.2917 | 0
2014-10-04 | 10時 | 11.6 | 6.2 | 73.1493 | 0
2014-10-04 | 11時 | 11.4 | 6.1 | 72.9405 | 0
2014-10-04 | 12時 | 11.3 | 6.2 | 74.6174 | 0
2014-10-04 | 13時 | 11.3 | 6.1 | 73.4256 | 0
2014-10-04 | 14時 | 10.7 | 6.2 | 77.6535 | 0
2014-10-04 | 15時 | 9.2 | 6.3 | 87.2383 | 0
2014-10-04 | 16時 | 9 | 6.1 | 85.6439 | 0
2014-10-04 | 17時 | 8.6 | 5.9 | 85.1351 | 0
2014-10-04 | 18時 | 8.2 | 5.7 | 84.5394 | 0
2014-10-04 | 19時 | 7.8 | 5.5 | 83.8519 | 1.0052
2014-10-04 | 20時 | 7.2 | 5.5 | 87.3625 | 0
2014-10-04 | 21時 | 7 | 5.2 | 83.778 | 0.63928
2014-10-04 | 22時 | 5 | 4.6 | 85.1914 | 0.42754
2014-10-04 | 23時 | 5.8 | 4.5 | 78.8434 | 0
2014-10-05 | 0時 | 4.4 | 4.2 | 81.1678 | 0
2014-10-05 | 1時 | 4.4 | 3.9 | 75.4062 | 0
2014-10-05 | 2時 | 3.7 | 3.8 | 77.1905 | 0
2014-10-05 | 3時 | 2.4 | 3.8 | 84.6391 | 0
2014-10-05 | 4時 | 2.8 | 3.8 | 82.2652 | 0
2014-10-05 | 5時 | 3.2 | 4 | 84.147 | 0
2014-10-05 | 6時 | 5.4 | 4.2 | 75.6951 | 0
2014-10-05 | 7時 | 8.1 | 4.3 | 64.3541 | 0
2014-10-05 | 8時 | 10 | 4.5 | 59.2204 | 0
2014-10-05 | 9時 | 11.4 | 4.4 | 52.7556 | 0
2014-10-05 | 10時 | 12.4 | 4.2 | 47.1564 | 0
2014-10-05 | 11時 | 11.2 | 4.5 | 54.6662 | 0
2014-10-05 | 12時 | 12.7 | 4.9 | 53.8824 | 0
2014-10-05 | 13時 | 11.4 | 5 | 59.8922 | 0
2014-10-05 | 14時 | 10.9 | 4.8 | 59.4561 | 0
2014-10-05 | 15時 | 10.5 | 4.9 | 62.3243 | 0
2014-10-05 | 16時 | 8.6 | 4.9 | 70.8182 | 0
2014-10-05 | 17時 | 7.6 | 4.9 | 75.8035 | 0
2014-10-05 | 18時 | 7.8 | 4.9 | 74.7759 | 0
2014-10-05 | 19時 | 7 | 4.7 | 75.7828 | -0.098288
2014-10-05 | 20時 | 5.6 | 4.6 | 81.7081 | 0
2014-10-05 | 21時 | 4.5 | 4.6 | 88.2211 | 0.47978
2014-10-05 | 22時 | 4.6 | 4.7 | 89.4959 | 0.4126
2014-10-05 | 23時 | 3.7 | 4.6 | 93.3218 | 0
2014-10-06 | 0時 | 2.7 | 4.5 | 98.0041 | 0
2014-10-06 | 1時 | 2.2 | 4.4 | 99.3154 | 0
2014-10-06 | 2時 | 1.6 | 4.2 | 98.9899 | 0
2014-10-06 | 3時 | 0.9 | 4 | 99.1749 | 0
2014-10-06 | 4時 | 0.9 | 4 | 99.1749 | 0
2014-10-06 | 5時 | 1.1 | 4.1 | 100.1838 | 0
2014-10-06 | 6時 | 3.2 | 4.4 | 92.5026 | 0
2014-10-06 | 7時 | 6.1 | 4.5 | 77.2231 | 0
2014-10-06 | 8時 | 10 | 4.9 | 64.4433 | 0
2014-10-06 | 9時 | 13.2 | 4.7 | 50.0351 | 0
2014-10-06 | 10時 | 14.4 | 4.8 | 47.2569 | 0
2014-10-06 | 11時 | 14.5 | 4.8 | 46.9522 | 0
2014-10-06 | 12時 | 14.7 | 5.2 | 50.1798 | 0
2014-10-06 | 13時 | 13.6 | 5 | 51.8333 | 0
2014-10-06 | 14時 | 13.4 | 5 | 52.5133 | 0
2014-10-06 | 15時 | 12 | 4.9 | 56.4209 | 0
2014-10-06 | 16時 | 10.7 | 5.3 | 66.4765 | 0
2014-10-06 | 17時 | 8.9 | 5.4 | 76.4151 | 0
2014-10-06 | 18時 | 7.7 | 5.1 | 78.3357 | 0
2014-10-06 | 19時 | 7.3 | 5.3 | 83.6377 | -0.87862
2014-10-06 | 20時 | 7.2 | 5.2 | 82.6368 | 0
2014-10-06 | 21時 | 6.8 | 5.2 | 84.9368 | -1.008
2014-10-06 | 22時 | 6.4 | 5 | 83.9773 | 0.33441
2014-10-06 | 23時 | 5.5 | 4.9 | 87.6014 | 0
2014-10-07 | 0時 | 4.7 | 4.8 | 90.7485 | 0
2014-10-07 | 1時 | 3.7 | 4.7 | 95.3353 | 0
2014-10-07 | 2時 | 3.2 | 4.7 | 98.7623 | 0
2014-10-07 | 3時 | 2.6 | 4.5 | 98.7033 | 0
2014-10-07 | 4時 | 2.6 | 4.5 | 98.7033 | 0
2014-10-07 | 5時 | 2.3 | 4.4 | 98.6096 | 0
2014-10-07 | 6時 | 4.3 | 5 | 97.1841 | 0
2014-10-07 | 7時 | 7.1 | 5.3 | 84.7918 | 1.6475
2014-10-07 | 8時 | 11.1 | 5.5 | 67.1521 | 0
2014-10-07 | 9時 | 14.3 | 5.2 | 51.4946 | 0
2014-10-07 | 10時 | 15.6 | 5.3 | 48.2601 | 0
2014-10-07 | 11時 | 16.2 | 5.6 | 49.0488 | 0
2014-10-07 | 12時 | 16.2 | 5.7 | 49.9167 | 0
2014-10-07 | 13時 | 16.2 | 6 | 52.5188 | 0
2014-10-07 | 14時 | 15.6 | 6 | 54.5732 | 0
2014-10-07 | 15時 | 14.2 | 5.9 | 58.7408 | 0
2014-10-07 | 16時 | 11.8 | 6 | 69.8822 | 0
2014-10-07 | 17時 | 10.2 | 6 | 77.7242 | 0
2014-10-07 | 18時 | 7.7 | 5.8 | 88.9884 | 0
2014-10-07 | 19時 | 6.7 | 5.7 | 93.6716 | 0
2014-10-07 | 20時 | 6.4 | 5.6 | 93.9647 | 0
2014-10-07 | 21時 | 5.8 | 5.6 | 97.9442 | 0
2014-10-07 | 22時 | 4.1 | 5 | 98.5582 | 0
2014-10-07 | 23時 | 4.5 | 5.1 | 97.7323 | 0
2014-10-08 | 0時 | 3.3 | 4.7 | 98.066 | 0
2014-10-08 | 1時 | 2.9 | 4.6 | 98.7536 | 0
2014-10-08 | 2時 | 1.9 | 4.3 | 99.1767 | 0
2014-10-08 | 3時 | 1.7 | 4.2 | 98.2829 | 0
2014-10-08 | 4時 | 1.8 | 4.2 | 97.5816 | 0
2014-10-08 | 5時 | 1.9 | 4.3 | 99.1767 | 0
2014-10-08 | 6時 | 4.2 | 5 | 97.8685 | 0
2014-10-08 | 7時 | 6.8 | 5.8 | 94.6467 | 3.0209
2014-10-08 | 8時 | 13.2 | 6 | 63.7423 | 0
2014-10-08 | 9時 | 14.6 | 6.1 | 59.1613 | 0
2014-10-08 | 10時 | 15.1 | 5.6 | 52.6308 | 0
2014-10-08 | 11時 | 15.7 | 5.9 | 53.3294 | 0
2014-10-08 | 12時 | 15.7 | 5.9 | 53.3294 | 0
2014-10-08 | 13時 | 15.1 | 6 | 56.3542 | 0
2014-10-08 | 14時 | 14.1 | 6.3 | 63.091 | 0
2014-10-08 | 15時 | 13.1 | 6.3 | 67.3361 | 0
2014-10-08 | 16時 | 12.6 | 6.6 | 72.8565 | 0
2014-10-08 | 17時 | 12 | 6.5 | 74.6535 | 0
2014-10-08 | 18時 | 11.6 | 6.4 | 75.485 | 0
2014-10-08 | 19時 | 11.3 | 6.5 | 78.1906 | 0
2014-10-08 | 20時 | 10.6 | 6.3 | 79.4211 | -0.53914
2014-10-08 | 21時 | 10.5 | 6.5 | 82.4646 | -0.027519
2014-10-08 | 22時 | 9.4 | 6.6 | 90.1262 | 0
2014-10-08 | 23時 | 8.4 | 6.6 | 96.4288 | 0
2014-10-09 | 0時 | 8.1 | 6.6 | 98.4146 | 0
2014-10-09 | 1時 | 8 | 6.6 | 99.0866 | 0
2014-10-09 | 2時 | 7.9 | 6.5 | 98.2679 | 0
2014-10-09 | 3時 | 7.7 | 6.5 | 99.6173 | 0
2014-10-09 | 4時 | 7.6 | 6.4 | 98.7724 | 0
2014-10-09 | 5時 | 7.5 | 6.4 | 99.4496 | 0
2014-10-09 | 6時 | 8.5 | 6.8 | 98.6478 | 0
2014-10-09 | 7時 | 9.4 | 7.3 | 99.5741 | 0
2014-10-09 | 8時 | 12.1 | 7.1 | 80.9316 | 0
2014-10-09 | 9時 | 15.5 | 7.4 | 67.5893 | 0
2014-10-09 | 10時 | 15.9 | 7.1 | 63.2389 | 0
2014-10-09 | 11時 | 15.6 | 7.1 | 64.4654 | 0
2014-10-09 | 12時 | 14.9 | 7.4 | 70.248 | 0
2014-10-09 | 13時 | 14.2 | 7.6 | 75.4618 | 0
2014-10-09 | 14時 | 13.8 | 7.6 | 77.4468 | 0
2014-10-09 | 15時 | 13.6 | 7.5 | 77.4412 | 0
2014-10-09 | 16時 | 13 | 7.4 | 79.4731 | 0
2014-10-09 | 17時 | 12.8 | 7.4 | 80.5207 | 0
2014-10-09 | 18時 | 11 | 7.6 | 93.0991 | 0
2014-10-09 | 19時 | 10.5 | 7.8 | 98.7533 | 0.71072
2014-10-09 | 20時 | 10.7 | 7.9 | 98.6786 | 0
2014-10-09 | 21時 | 10.8 | 8.1 | 100.4732 | 0.31914
2014-10-09 | 22時 | 10.9 | 8.1 | 99.8068 | 0.15746
2014-10-09 | 23時 | 11.2 | 7.9 | 95.4515 | 0
2014-10-10 | 0時 | 10.9 | 7.9 | 97.3733 | 0
2014-10-10 | 1時 | 10.7 | 8 | 99.9118 | 0
2014-10-10 | 2時 | 10.9 | 7.8 | 96.156 | 0
2014-10-10 | 3時 | 10.8 | 7.8 | 96.7981 | 0
2014-10-10 | 4時 | 10.7 | 7.7 | 96.2109 | 0
2014-10-10 | 5時 | 11 | 7.9 | 96.728 | 0
2014-10-10 | 6時 | 10.8 | 7.8 | 96.7981 | 0
2014-10-10 | 7時 | 10.7 | 7.9 | 98.6786 | 1.6873
2014-10-10 | 8時 | 10.7 | 8 | 99.9118 | 0.20649
2014-10-10 | 9時 | 10.7 | 7.7 | 96.2109 | -0.080807
2014-10-10 | 10時 | 11.2 | 7.7 | 93.0646 | 0
2014-10-10 | 11時 | 10.5 | 7.4 | 93.7485 | 0
2014-10-10 | 12時 | 10.2 | 7.1 | 91.8129 | 0
2014-10-10 | 13時 | 10 | 6.9 | 90.4581 | 0
2014-10-10 | 14時 | 9.7 | 6.6 | 88.3263 | 0
2014-10-10 | 15時 | 9.4 | 6.4 | 87.4229 | 0.036674
2014-10-10 | 16時 | 9 | 6.2 | 87.0341 | 0.14054
2014-10-10 | 17時 | 8.7 | 6.1 | 87.3991 | 0.32178
2014-10-10 | 18時 | 8.9 | 5.9 | 83.4241 | 0
2014-10-10 | 19時 | 9 | 5.8 | 81.4708 | 0.52001
2014-10-10 | 20時 | 9.9 | 5.7 | 75.3727 | 0.37958
2014-10-10 | 21時 | 10.4 | 5.6 | 71.6249 | 0.14219
2014-10-10 | 22時 | 9.9 | 5.6 | 74.0621 | 0
2014-10-10 | 23時 | 10 | 5.7 | 74.8691 | 0
2014-10-11 | 0時 | 8.9 | 5.7 | 80.6218 | 0
2014-10-11 | 1時 | 8.2 | 5.9 | 87.4779 | 0
2014-10-11 | 2時 | 7.3 | 5.9 | 93.0171 | 0
2014-10-11 | 3時 | 6.3 | 5.8 | 97.9631 | 0
2014-10-11 | 4時 | 5.3 | 5.5 | 99.6096 | 0
2014-10-11 | 5時 | 5.3 | 5.5 | 99.6096 | 0
2014-10-11 | 6時 | 7.4 | 6.1 | 95.4839 | 0
2014-10-11 | 7時 | 10.5 | 6.4 | 81.2088 | 0
2014-10-11 | 8時 | 12.4 | 6.5 | 72.713 | 0
2014-10-11 | 9時 | 15.7 | 6.5 | 58.6966 | 0
2014-10-11 | 10時 | 17.6 | 6.6 | 52.8094 | 0
2014-10-11 | 11時 | 19.3 | 6.8 | 48.8934 | 0
2014-10-11 | 12時 | 19.5 | 7.1 | 50.395 | 0
2014-10-11 | 13時 | 19.2 | 7.1 | 51.345 | 0
2014-10-11 | 14時 | 19 | 7.1 | 51.9896 | 0
2014-10-11 | 15時 | 17.7 | 7 | 55.6223 | 0
2014-10-11 | 16時 | 15.6 | 7 | 63.5675 | 0
2014-10-11 | 17時 | 14.3 | 6.7 | 66.1905 | 0
2014-10-11 | 18時 | 12.1 | 6.6 | 75.292 | 0
2014-10-11 | 19時 | 11 | 6.7 | 82.1917 | 0
2014-10-11 | 20時 | 9.7 | 6.7 | 89.6503 | 0
2014-10-11 | 21時 | 9 | 6.5 | 91.2018 | 0
2014-10-11 | 22時 | 8.1 | 6.1 | 91.0313 | 0
2014-10-11 | 23時 | 7.7 | 5.8 | 88.9884 | 0
2014-10-12 | 0時 | 7.3 | 5.8 | 91.4551 | 0
2014-10-12 | 1時 | 6.7 | 5.9 | 96.9275 | 0
2014-10-12 | 2時 | 5.6 | 5.6 | 99.3123 | 0
2014-10-12 | 3時 | 5.2 | 5.4 | 98.4973 | 0
2014-10-12 | 4時 | 4.7 | 5.3 | 100.1216 | 0
2014-10-12 | 5時 | 4.6 | 5.2 | 98.9378 | 0
2014-10-12 | 6時 | 5.5 | 5.6 | 100.0043 | 0
2014-10-12 | 7時 | 9.5 | 5.8 | 78.7708 | 0
2014-10-12 | 8時 | 11.9 | 6.1 | 70.5681 | 0
2014-10-12 | 9時 | 13.7 | 6.2 | 63.7343 | 0
2014-10-12 | 10時 | 16.6 | 6.3 | 53.7317 | 0
2014-10-12 | 11時 | 18.2 | 6.5 | 50.0891 | 0
2014-10-12 | 12時 | 18.9 | 7.4 | 54.4998 | 0
2014-10-12 | 13時 | 18.5 | 7.6 | 57.3732 | 0
2014-10-12 | 14時 | 17.6 | 7.4 | 59.1352 | 0
2014-10-12 | 15時 | 16.4 | 7.1 | 61.2526 | 0
2014-10-12 | 16時 | 14.5 | 6.5 | 63.4091 | 0
2014-10-12 | 17時 | 12 | 6.3 | 72.3795 | 0
2014-10-12 | 18時 | 10.9 | 5.7 | 70.5029 | 0
2014-10-12 | 19時 | 10.2 | 5.4 | 70.0187 | 0
2014-10-12 | 20時 | 9.8 | 5 | 66.6357 | 0
2014-10-12 | 21時 | 9.4 | 4.8 | 65.7345 | 0
2014-10-12 | 22時 | 9.1 | 4.6 | 64.303 | 0
2014-10-12 | 23時 | 8.9 | 4.5 | 63.7707 | 0
2014-10-13 | 0時 | 8.8 | 4.6 | 65.6197 | 0
2014-10-13 | 1時 | 8.4 | 4.5 | 65.9673 | 0
2014-10-13 | 2時 | 8.3 | 4.5 | 66.4167 | 0
2014-10-13 | 3時 | 7.9 | 4.4 | 66.7428 | 0
2014-10-13 | 4時 | 8 | 4.4 | 66.2898 | 0
2014-10-13 | 5時 | 7.9 | 4.3 | 65.2363 | 0
2014-10-13 | 6時 | 8.2 | 4.6 | 68.3446 | 0
2014-10-13 | 7時 | 10 | 4.6 | 60.5268 | 0
2014-10-13 | 8時 | 10.6 | 4.7 | 59.4019 | 0
2014-10-13 | 9時 | 11.3 | 5.1 | 61.4865 | 0
2014-10-13 | 10時 | 12.3 | 5.6 | 63.1489 | 0
2014-10-13 | 11時 | 14.2 | 5.9 | 58.7408 | 0
2014-10-13 | 12時 | 14.5 | 6.2 | 60.5114 | 0
2014-10-13 | 13時 | 14.7 | 6.2 | 59.7346 | 0
2014-10-13 | 14時 | 13.8 | 6.1 | 62.3097 | 0
2014-10-13 | 15時 | 12.9 | 6.4 | 69.2949 | 0
2014-10-13 | 16時 | 11.5 | 6.1 | 72.4589 | 0
2014-10-13 | 17時 | 10 | 5.9 | 77.4714 | 0
2014-10-13 | 18時 | 7.9 | 5.7 | 86.2832 | 0
2014-10-13 | 19時 | 7.6 | 5.7 | 88.0672 | -0.50336
2014-10-13 | 20時 | 7.3 | 5.7 | 89.8926 | 0
2014-10-13 | 21時 | 6.7 | 5.6 | 92.0429 | -0.88507
2014-10-13 | 22時 | 6.1 | 5.4 | 92.5348 | 0.65605
2014-10-13 | 23時 | 5.8 | 5.3 | 92.7415 | 0
2014-10-14 | 0時 | 5.3 | 5.1 | 92.4242 | 0
2014-10-14 | 1時 | 4.9 | 5.2 | 96.8849 | 0
2014-10-14 | 2時 | 3.2 | 4.7 | 98.7623 | 0
2014-10-14 | 3時 | 3.6 | 4.9 | 100.0635 | 0
2014-10-14 | 4時 | 2.7 | 4.5 | 98.0041 | 0
2014-10-14 | 5時 | 3.2 | 4.7 | 98.7623 | 0
2014-10-14 | 6時 | 4 | 5 | 99.2534 | 0
2014-10-14 | 7時 | 7.5 | 5.8 | 90.2123 | 1.7919
2014-10-14 | 8時 | 10 | 6 | 78.772 | 0
2014-10-14 | 9時 | 12.8 | 6.1 | 66.5125 | 0
2014-10-14 | 10時 | 15 | 6.3 | 59.5257 | 0
2014-10-14 | 11時 | 16.5 | 6.7 | 57.4714 | 0
2014-10-14 | 12時 | 17.8 | 6.5 | 51.3656 | 0
2014-10-14 | 13時 | 18.1 | 6.8 | 52.706 | 0
2014-10-14 | 14時 | 17.7 | 7.2 | 57.1933 | 0
2014-10-14 | 15時 | 16.8 | 7.1 | 59.7139 | 0
2014-10-14 | 16時 | 13.9 | 6.6 | 66.9271 | 0
2014-10-14 | 17時 | 12.1 | 6.3 | 71.904 | 0
2014-10-14 | 18時 | 10.1 | 6.2 | 80.8286 | 0
2014-10-14 | 19時 | 9 | 6 | 84.2533 | 0
2014-10-14 | 20時 | 8.5 | 5.6 | 81.3947 | 0
2014-10-14 | 21時 | 7.4 | 5.8 | 90.8313 | 0
2014-10-14 | 22時 | 6.5 | 5.9 | 98.2714 | 0
2014-10-14 | 23時 | 5.5 | 5.6 | 100.0043 | 0
2014-10-15 | 0時 | 4.8 | 5.3 | 99.4243 | 0
2014-10-15 | 1時 | 4.2 | 5.1 | 99.8099 | 0
2014-10-15 | 2時 | 2.9 | 4.6 | 98.7536 | 0
2014-10-15 | 3時 | 2.7 | 4.6 | 100.166 | 0
2014-10-15 | 4時 | 2 | 4.3 | 98.4701 | 0
2014-10-15 | 5時 | 2.2 | 4.4 | 99.3154 | 0
2014-10-15 | 6時 | 4.1 | 5.1 | 100.5134 | 0
2014-10-15 | 7時 | 6.1 | 5.5 | 94.2334 | 1.9769
2014-10-15 | 8時 | 9.3 | 6 | 82.5654 | 0
2014-10-15 | 9時 | 11.5 | 5.9 | 70.1056 | 0
2014-10-15 | 10時 | 14.2 | 6.1 | 60.7126 | 0
2014-10-15 | 11時 | 15.7 | 6.5 | 58.6966 | 0
2014-10-15 | 12時 | 16.1 | 6.8 | 59.8262 | 0
2014-10-15 | 13時 | 15.9 | 6.7 | 59.7141 | 0
2014-10-15 | 14時 | 15.4 | 6.7 | 61.6583 | 0
2014-10-15 | 15時 | 12.9 | 6.7 | 72.5085 | 0
2014-10-15 | 16時 | 10.8 | 6.9 | 85.7516 | 0
2014-10-15 | 17時 | 9.7 | 6.8 | 90.9739 | 0
2014-10-15 | 18時 | 7.4 | 6.4 | 100.132 | 0
2014-10-15 | 19時 | 7.3 | 6.4 | 100.8196 | 0
2014-10-15 | 20時 | 7.9 | 6.4 | 96.7715 | 0
2014-10-15 | 21時 | 8.1 | 6 | 89.5533 | 0
2014-10-15 | 22時 | 7.7 | 5.8 | 88.9884 | 0
2014-10-15 | 23時 | 6.4 | 5.7 | 95.6274 | 0
2014-10-16 | 0時 | 5.4 | 5.5 | 98.9192 | 0
2014-10-16 | 1時 | 4.7 | 5.3 | 100.1216 | 0
2014-10-16 | 2時 | 4 | 5.1 | 101.2223 | 0
2014-10-16 | 3時 | 3.6 | 4.9 | 100.0635 | 0
2014-10-16 | 4時 | 3.6 | 4.9 | 100.0635 | 0
2014-10-16 | 5時 | 1.6 | 4.2 | 98.9899 | 0
2014-10-16 | 6時 | 3 | 4.7 | 100.1714 | 0
2014-10-16 | 7時 | 6.4 | 6 | 100.6123 | 0
2014-10-16 | 8時 | 10.5 | 6.3 | 79.9527 | 0
2014-10-16 | 9時 | 13 | 6.1 | 65.6472 | 0
2014-10-16 | 10時 | 13.9 | 6.1 | 61.9061 | 0
2014-10-16 | 11時 | 15.1 | 6.2 | 58.2142 | 0
2014-10-16 | 12時 | 15.4 | 6.2 | 57.1023 | 0
2014-10-16 | 13時 | 15.3 | 6.5 | 60.2223 | 0
2014-10-16 | 14時 | 15.4 | 6.5 | 59.8368 | 0
2014-10-16 | 15時 | 14.8 | 6.4 | 61.2454 | 0
2014-10-16 | 16時 | 13.1 | 6.1 | 65.2192 | 0
2014-10-16 | 17時 | 13.2 | 5.6 | 59.5308 | 0
2014-10-16 | 18時 | 12.2 | 5.2 | 59.0631 | 0
2014-10-16 | 19時 | 11.5 | 5.3 | 63.0364 | 0
2014-10-16 | 20時 | 10.5 | 5.3 | 67.369 | 0
2014-10-16 | 21時 | 8.8 | 5.1 | 72.6942 | 0
2014-10-16 | 22時 | 8.6 | 4.7 | 67.9494 | 0
2014-10-16 | 23時 | 7.3 | 4.3 | 67.9653 | 0
2014-10-17 | 0時 | 7 | 4.3 | 69.3775 | 0
2014-10-17 | 1時 | 4.6 | 4.3 | 81.9315 | 0
2014-10-17 | 2時 | 3.1 | 4 | 84.7449 | 0
2014-10-17 | 3時 | 3 | 3.9 | 83.2272 | 0
2014-10-17 | 4時 | 1.6 | 3.8 | 89.6195 | 0
2014-10-17 | 5時 | 1.3 | 3.9 | 93.9654 | 0
2014-10-17 | 6時 | 2.8 | 4.1 | 88.7172 | 0
2014-10-17 | 7時 | 5.3 | 4.2 | 76.2234 | 0
2014-10-17 | 8時 | 9 | 4.5 | 63.3413 | 0
2014-10-17 | 9時 | 12.1 | 4.6 | 52.6438 | 0
2014-10-17 | 10時 | 10.8 | 4.8 | 59.8532 | 0
2014-10-17 | 11時 | 11 | 4.6 | 56.6192 | 0
2014-10-17 | 12時 | 10.3 | 5.1 | 65.7195 | 0
2014-10-17 | 13時 | 9.6 | 5.5 | 74.2313 | 0
2014-10-17 | 14時 | 8.9 | 5.7 | 80.6218 | 0
2014-10-17 | 15時 | 7.4 | 5.5 | 86.1744 | 0
2014-10-17 | 16時 | 6.9 | 5.2 | 84.3552 | 0
2014-10-17 | 17時 | 5.9 | 5.2 | 90.378 | 0
2014-10-17 | 18時 | 5.3 | 5.2 | 94.2214 | 0
2014-10-17 | 19時 | 5.4 | 5.2 | 93.5683 | 1.4286
2014-10-17 | 20時 | 4.9 | 4.9 | 91.3391 | 0
2014-10-17 | 21時 | 4.4 | 4.6 | 88.8413 | 0.95608
2014-10-17 | 22時 | 4.6 | 4.6 | 87.6057 | 0.59754
2014-10-17 | 23時 | 4.6 | 4 | 76.2519 | 0
2014-10-18 | 0時 | 4.5 | 4.1 | 78.6946 | 0
2014-10-18 | 1時 | 4.3 | 4.1 | 79.8055 | 0
2014-10-18 | 2時 | 4 | 4.2 | 83.4794 | 0
2014-10-18 | 3時 | 2.5 | 4.4 | 97.2146 | 0
2014-10-18 | 4時 | 2.6 | 4.2 | 92.1672 | 0
2014-10-18 | 5時 | 2.2 | 4.2 | 94.8314 | 0
2014-10-18 | 6時 | 3.7 | 4.4 | 89.2928 | 0
2014-10-18 | 7時 | 4.9 | 4.7 | 87.6389 | 0
2014-10-18 | 8時 | 7.3 | 4.5 | 71.1038 | 0
2014-10-18 | 9時 | 7.5 | 4.1 | 63.9439 | 0
2014-10-18 | 10時 | 6.5 | 4.1 | 68.4867 | 0
2014-10-18 | 11時 | 7.8 | 3.9 | 59.6106 | 0
2014-10-18 | 12時 | 8.4 | 3.9 | 57.2265 | 0
2014-10-18 | 13時 | 8.4 | 3.9 | 57.2265 | 0
2014-10-18 | 14時 | 7.7 | 4 | 61.5478 | 0
2014-10-18 | 15時 | 7.4 | 3.9 | 61.2617 | 0
2014-10-18 | 16時 | 5.6 | 4 | 71.1186 | 0
2014-10-18 | 17時 | 3.2 | 3.9 | 82.0564 | 0
2014-10-18 | 18時 | 2.5 | 4 | 88.4334 | 0
2014-10-18 | 19時 | 1.6 | 4 | 94.3062 | 0.4501
2014-10-18 | 20時 | 2.2 | 4.1 | 92.5882 | 0
2014-10-18 | 21時 | 1.5 | 4 | 94.9851 | 0.86449
2014-10-18 | 22時 | 1.6 | 3.9 | 91.9633 | 0.65534
2014-10-18 | 23時 | 1.1 | 4 | 97.7559 | 0
2014-10-19 | 0時 | 1.1 | 3.9 | 95.3272 | 0
2014-10-19 | 1時 | 0.6 | 3.8 | 96.3101 | 0
2014-10-19 | 2時 | -0.1 | 3.7 | 98.7693 | 0
2014-10-19 | 3時 | -0.5 | 3.6 | 99.3407 | 0
2014-10-19 | 4時 | -0.5 | 3.6 | 99.3407 | 0
2014-10-19 | 5時 | -0.6 | 3.6 | 100.1654 | 0
2014-10-19 | 6時 | 0.6 | 3.9 | 98.8288 | 0
2014-10-19 | 7時 | 2.9 | 4 | 85.955 | 0
2014-10-19 | 8時 | 4.1 | 4.2 | 82.8947 | 0
2014-10-19 | 9時 | 8.1 | 4.3 | 64.3541 | 0
2014-10-19 | 10時 | 8.7 | 4 | 57.5031 | 0
2014-10-19 | 11時 | 10 | 3.6 | 47.4445 | 0
2014-10-19 | 12時 | 9.2 | 3.6 | 50.0656 | 0
2014-10-19 | 13時 | 8.8 | 3.7 | 52.857 | 0
2014-10-19 | 14時 | 8.2 | 3.3 | 49.1317 | 0
2014-10-19 | 15時 | 7 | 3.4 | 54.9356 | 0
2014-10-19 | 16時 | 5.5 | 3.6 | 64.494 | 0
2014-10-19 | 17時 | 2.6 | 3.5 | 76.892 | 0
2014-10-19 | 18時 | 1.3 | 3.5 | 84.3819 | 0
2014-10-19 | 19時 | 1.4 | 3.5 | 83.7778 | -1.1665
2014-10-19 | 20時 | 0.5 | 3.6 | 91.9328 | 0
2014-10-19 | 21時 | 0.1 | 3.6 | 94.6369 | 0.50157
2014-10-19 | 22時 | -0.3 | 3.5 | 95.0144 | 0.55826
2014-10-19 | 23時 | -0.8 | 3.5 | 99.0242 | 0
2014-10-20 | 0時 | -1 | 3.4 | 97.8185 | 0
2014-10-20 | 1時 | -1.4 | 3.3 | 98.1651 | 0
2014-10-20 | 2時 | -1.6 | 3.3 | 99.8134 | 0
2014-10-20 | 3時 | -2 | 3.2 | 100.0899 | 0
2014-10-20 | 4時 | -2.2 | 3.1 | 98.6133 | 0
2014-10-20 | 5時 | -2.2 | 3.1 | 98.6133 | 0
2014-10-20 | 6時 | -0.8 | 3.4 | 96.2103 | 0
2014-10-20 | 7時 | 1.2 | 3.6 | 87.4052 | 0
2014-10-20 | 8時 | 4 | 3.9 | 77.5537 | 0
2014-10-20 | 9時 | 7.1 | 4.1 | 65.7193 | 0
2014-10-20 | 10時 | 8.9 | 4 | 56.7304 | 0
2014-10-20 | 11時 | 10.4 | 3.9 | 50.0171 | 0
2014-10-20 | 12時 | 10.2 | 4.1 | 53.2727 | 0
2014-10-20 | 13時 | 10.5 | 4.2 | 53.4805 | 0
2014-10-20 | 14時 | 9.6 | 4.2 | 56.8034 | 0
2014-10-20 | 15時 | 7.9 | 4.3 | 65.2363 | 0
2014-10-20 | 16時 | 6.5 | 4.4 | 73.4627 | 0
2014-10-20 | 17時 | 5.3 | 4.5 | 81.6288 | 0
2014-10-20 | 18時 | 3.1 | 4.4 | 93.1599 | 0
2014-10-20 | 19時 | 2.5 | 4.2 | 92.8254 | -2.0064
2014-10-20 | 20時 | 2.4 | 4.2 | 93.4887 | 0
2014-10-20 | 21時 | 2.6 | 4.1 | 89.9872 | -0.12331
2014-10-20 | 22時 | 2.5 | 4.1 | 90.6297 | 0.32629
2014-10-20 | 23時 | 2.7 | 4.1 | 89.3497 | 0
2014-10-21 | 0時 | 2.9 | 4.1 | 88.0898 | 0
2014-10-21 | 1時 | 3.5 | 4.2 | 86.4727 | 0
2014-10-21 | 2時 | 3.8 | 4.2 | 84.6626 | 0
2014-10-21 | 3時 | 4.1 | 4.2 | 82.8947 | 0
2014-10-21 | 4時 | 4.2 | 4.3 | 84.261 | 0
2014-10-21 | 5時 | 4 | 4.4 | 87.4267 | 0
2014-10-21 | 6時 | 5 | 4.6 | 85.1914 | 0
2014-10-21 | 7時 | 7 | 4.6 | 74.1822 | 3.4407
2014-10-21 | 8時 | 7.8 | 4.7 | 71.7467 | 0.69309
2014-10-21 | 9時 | 8.5 | 4.7 | 68.4115 | 0.084556
2014-10-21 | 10時 | 9.7 | 4.7 | 63.0897 | 0
2014-10-21 | 11時 | 10.1 | 4.6 | 60.1227 | 0
2014-10-21 | 12時 | 10.1 | 4.9 | 64.0131 | 0
2014-10-21 | 13時 | 9.2 | 4.6 | 63.8706 | 0
2014-10-21 | 14時 | 9.1 | 4.5 | 62.9151 | 0
2014-10-21 | 15時 | 8.6 | 4.6 | 66.5142 | -0.035441
2014-10-21 | 16時 | 7.9 | 4.6 | 69.7543 | 0.2254
2014-10-21 | 17時 | 7.6 | 4.5 | 69.6599 | 0.43554
2014-10-21 | 18時 | 7.3 | 4.7 | 74.2403 | 0
2014-10-21 | 19時 | 7 | 4.8 | 77.3829 | 0.72809
2014-10-21 | 20時 | 6.3 | 4.6 | 77.8437 | 0.54334
2014-10-21 | 21時 | 6.2 | 4.6 | 78.383 | 0.32836
2014-10-21 | 22時 | 5.7 | 4.5 | 79.3919 | 0
2014-10-21 | 23時 | 5.2 | 4.4 | 80.3852 | 0
2014-10-22 | 0時 | 4.6 | 4.3 | 81.9315 | 0
2014-10-22 | 1時 | 3.9 | 4.3 | 86.0566 | 0
2014-10-22 | 2時 | 3.9 | 4.2 | 84.0687 | 0
2014-10-22 | 3時 | 3.5 | 3.9 | 80.3346 | 0
2014-10-22 | 4時 | 2.6 | 4.1 | 89.9872 | 0
2014-10-22 | 5時 | 1.4 | 4.1 | 98.0456 | 0
2014-10-22 | 6時 | 2.1 | 4.2 | 95.5107 | 0
2014-10-22 | 7時 | 4.6 | 4.2 | 80.0389 | 2.3624
2014-10-22 | 8時 | 7.4 | 4.4 | 69.0605 | 0
2014-10-22 | 9時 | 10 | 4.1 | 53.9909 | 0
2014-10-22 | 10時 | 12.8 | 4.6 | 50.2771 | 0
2014-10-22 | 11時 | 15 | 4.7 | 44.5214 | 0
2014-10-22 | 12時 | 15.1 | 5 | 47.0368 | 0
2014-10-22 | 13時 | 14.6 | 5.2 | 50.505 | 0
2014-10-22 | 14時 | 14.4 | 5 | 49.2102 | 0
2014-10-22 | 15時 | 13.9 | 5.1 | 51.8401 | 0
2014-10-22 | 16時 | 13.3 | 5 | 52.8571 | 0
2014-10-22 | 17時 | 9.4 | 5.4 | 73.8806 | 0
2014-10-22 | 18時 | 9.1 | 5.2 | 72.6208 | 0
2014-10-22 | 19時 | 8.7 | 4.8 | 68.9157 | -1.1915
2014-10-22 | 20時 | 8.3 | 4.7 | 69.3464 | -0.87238
2014-10-22 | 21時 | 5.7 | 4.5 | 79.3919 | 0.53101
2014-10-22 | 22時 | 3.8 | 4.4 | 88.6659 | 0
2014-10-22 | 23時 | 3.3 | 4.3 | 89.7773 | 0
2014-10-23 | 0時 | 2.5 | 4.3 | 95.0203 | 0
2014-10-23 | 1時 | 2.4 | 4.4 | 97.9093 | 0
2014-10-23 | 2時 | 1.8 | 4.3 | 99.889 | 0
2014-10-23 | 3時 | 1.6 | 4.2 | 98.9899 | 0
2014-10-23 | 4時 | 2 | 4.3 | 98.4701 | 0
2014-10-23 | 5時 | 2.1 | 4.4 | 100.0269 | 0
2014-10-23 | 6時 | 2.5 | 4.5 | 99.4081 | 0
2014-10-23 | 7時 | 4.5 | 5.2 | 99.6328 | 0
2014-10-23 | 8時 | 5.8 | 5.6 | 97.9442 | 0
2014-10-23 | 9時 | 10.8 | 5.9 | 73.4406 | 0
2014-10-23 | 10時 | 11.3 | 5.8 | 69.8478 | 0
2014-10-23 | 11時 | 13.3 | 5.8 | 61.2361 | 0
2014-10-23 | 12時 | 14.7 | 6.6 | 63.548 | 0
2014-10-23 | 13時 | 14.4 | 6.6 | 64.7922 | 0
2014-10-23 | 14時 | 14.2 | 5.8 | 57.7544 | 0
2014-10-23 | 15時 | 13.7 | 6.1 | 62.7163 | 0
2014-10-23 | 16時 | 10.3 | 5.8 | 74.6565 | 0
2014-10-23 | 17時 | 8.3 | 5.8 | 85.4265 | 0
2014-10-23 | 18時 | 7.2 | 5.7 | 90.5105 | 0
2014-10-23 | 19時 | 7.3 | 6 | 94.5786 | 1.078
2014-10-23 | 20時 | 6.8 | 6 | 97.8792 | 0
2014-10-23 | 21時 | 6.7 | 5.8 | 95.2998 | 0.65599
2014-10-23 | 22時 | 6.3 | 5.8 | 97.9631 | 0.41471
2014-10-23 | 23時 | 5.7 | 5.4 | 95.1336 | 0
2014-10-24 | 0時 | 5.6 | 5.5 | 97.5544 | 0
2014-10-24 | 1時 | 5.7 | 5.4 | 95.1336 | 0
2014-10-24 | 2時 | 5.2 | 5.5 | 100.3054 | 0
2014-10-24 | 3時 | 4.3 | 5.1 | 99.112 | 0
2014-10-24 | 4時 | 2.8 | 4.6 | 99.457 | 0
2014-10-24 | 5時 | 3.4 | 4.8 | 99.4312 | 0
2014-10-24 | 6時 | 4.4 | 5.2 | 100.3333 | 0
2014-10-24 | 7時 | 7.6 | 5.9 | 91.1283 | 0
2014-10-24 | 8時 | 10.2 | 5.9 | 76.441 | 0
2014-10-24 | 9時 | 12.4 | 6.4 | 71.6058 | 0
2014-10-24 | 10時 | 14.2 | 6.5 | 64.6526 | 0
2014-10-24 | 11時 | 14.8 | 6.9 | 65.9777 | 0
2014-10-24 | 12時 | 15.2 | 6.7 | 62.4557 | 0
2014-10-24 | 13時 | 14.6 | 6.8 | 65.8769 | 0
2014-10-24 | 14時 | 14 | 7 | 70.4789 | 0
2014-10-24 | 15時 | 12.1 | 7.3 | 83.1849 | 0
2014-10-24 | 16時 | 11.1 | 7.3 | 88.8742 | 0
2014-10-24 | 17時 | 10.6 | 7.1 | 89.3925 | 0
2014-10-24 | 18時 | 10 | 6.9 | 90.4581 | 0
2014-10-24 | 19時 | 9.4 | 6.8 | 92.8277 | 0.24808
2014-10-24 | 20時 | 9.2 | 6.8 | 94.0871 | 0
2014-10-24 | 21時 | 8.9 | 6.8 | 96.0122 | 0.28812
2014-10-24 | 22時 | 8.8 | 6.9 | 98.0695 | 0.19909
2014-10-24 | 23時 | 8.7 | 6.8 | 97.32 | 0
2014-10-25 | 0時 | 8.6 | 6.9 | 99.4065 | 0
2014-10-25 | 1時 | 8.6 | 6.7 | 96.5558 | 0
2014-10-25 | 2時 | 8.6 | 6.7 | 96.5558 | 0
2014-10-25 | 3時 | 8.6 | 6.8 | 97.9814 | 0
2014-10-25 | 4時 | 8.6 | 6.8 | 97.9814 | 0
2014-10-25 | 5時 | 8.6 | 6.8 | 97.9814 | 0
2014-10-25 | 6時 | 8.9 | 6.8 | 96.0122 | 0
2014-10-25 | 7時 | 9.8 | 7 | 92.9934 | 0
2014-10-25 | 8時 | 10.6 | 7 | 88.1474 | 0
2014-10-25 | 9時 | 11.9 | 7.1 | 82.0061 | 0
2014-10-25 | 10時 | 11.5 | 7.1 | 84.2034 | 0
2014-10-25 | 11時 | 11.4 | 7 | 83.5824 | 0
2014-10-25 | 12時 | 10.6 | 7 | 88.1474 | 0
2014-10-25 | 13時 | 10.7 | 6.9 | 86.3247 | 0
2014-10-25 | 14時 | 9.9 | 6.9 | 91.0665 | 0
2014-10-25 | 15時 | 9.4 | 6.9 | 94.1779 | 0
2014-10-25 | 16時 | 9.2 | 6.9 | 95.4556 | 0
2014-10-25 | 17時 | 8.7 | 6.8 | 97.32 | 0
2014-10-25 | 18時 | 8.6 | 6.8 | 97.9814 | 0
2014-10-25 | 19時 | 8 | 6.6 | 99.0866 | 1.1518
2014-10-25 | 20時 | 7.7 | 6.5 | 99.6173 | 0
2014-10-25 | 21時 | 7.2 | 6.4 | 101.5126 | 0.60297
2014-10-25 | 22時 | 7.1 | 6.2 | 99.0483 | 0.35576
2014-10-25 | 23時 | 6.4 | 5.9 | 98.9512 | 0
2014-10-26 | 0時 | 6.1 | 5.2 | 89.136 | 0
2014-10-26 | 1時 | 5.4 | 5.2 | 93.5683 | 0
2014-10-26 | 2時 | 4.9 | 5 | 93.1883 | 0
2014-10-26 | 3時 | 4.7 | 5 | 94.4995 | 0
2014-10-26 | 4時 | 4.7 | 5 | 94.4995 | 0
2014-10-26 | 5時 | 4.9 | 4.9 | 91.3391 | 0
2014-10-26 | 6時 | 4.9 | 4.9 | 91.3391 | 0
2014-10-26 | 7時 | 5.3 | 4.9 | 88.828 | 0
2014-10-26 | 8時 | 5.5 | 4.8 | 85.8274 | 0
2014-10-26 | 9時 | 5.3 | 4.7 | 85.2296 | 0
2014-10-26 | 10時 | 5.8 | 4.6 | 80.5826 | 0
2014-10-26 | 11時 | 6.1 | 4.7 | 80.6295 | 0
2014-10-26 | 12時 | 6.2 | 4.6 | 78.383 | 0
2014-10-26 | 13時 | 6.5 | 4.7 | 78.4339 | 0
2014-10-26 | 14時 | 5.9 | 4.6 | 80.0263 | 0
2014-10-26 | 15時 | 5.9 | 4.8 | 83.4791 | 0
2014-10-26 | 16時 | 4.9 | 4.7 | 87.6389 | 0
2014-10-26 | 17時 | 5.8 | 4.3 | 75.3633 | 0
2014-10-26 | 18時 | 4.8 | 4.3 | 80.7938 | 0
2014-10-26 | 19時 | 3.6 | 4.2 | 85.8646 | 2.3315
2014-10-26 | 20時 | 2.8 | 4.3 | 93.0152 | 0
2014-10-26 | 21時 | 2.1 | 4.3 | 97.7692 | 1.2209
2014-10-26 | 22時 | 1.2 | 4.1 | 99.4653 | 0.74653
2014-10-26 | 23時 | 0.8 | 4 | 99.893 | 0
2014-10-27 | 0時 | 1.6 | 4 | 94.3062 | 0
2014-10-27 | 1時 | 1 | 4 | 98.4625 | 0
2014-10-27 | 2時 | 0.3 | 3.8 | 98.4243 | 0
2014-10-27 | 3時 | 0.2 | 3.8 | 99.1406 | 0
2014-10-27 | 4時 | 0.8 | 4 | 99.893 | 0
2014-10-27 | 5時 | 0.8 | 4 | 99.893 | 0
2014-10-27 | 6時 | 2.4 | 4.5 | 100.1185 | 0
2014-10-27 | 7時 | 5.6 | 4.7 | 83.4711 | 0
2014-10-27 | 8時 | 5.4 | 5 | 89.9982 | 0
2014-10-27 | 9時 | 5.5 | 5.2 | 92.9203 | 0
2014-10-27 | 10時 | 11.9 | 4.7 | 54.4936 | 0
2014-10-27 | 11時 | 7.1 | 4.7 | 75.2647 | 0
2014-10-27 | 12時 | 6.9 | 4.7 | 76.3049 | 0
2014-10-27 | 13時 | 7.5 | 4.5 | 70.1376 | 0
2014-10-27 | 14時 | 7.5 | 4.4 | 68.5899 | 0
2014-10-27 | 15時 | 6.9 | 4.5 | 73.0812 | 0
2014-10-27 | 16時 | 5.6 | 4.3 | 76.4159 | 0
2014-10-27 | 17時 | 6 | 4.3 | 74.3268 | 0
2014-10-27 | 18時 | 4.9 | 4.4 | 82.0843 | 0
2014-10-27 | 19時 | 4.6 | 4.5 | 85.7149 | 1.8753
2014-10-27 | 20時 | 4.2 | 4.3 | 84.261 | 0
2014-10-27 | 21時 | 4.7 | 4.4 | 83.2392 | 1.0553
2014-10-27 | 22時 | 3 | 4.4 | 93.8224 | 0.65501
2014-10-27 | 23時 | 2.5 | 4.3 | 95.0203 | 0
2014-10-28 | 0時 | 2.4 | 4.3 | 95.6994 | 0
2014-10-28 | 1時 | 1.9 | 4.2 | 96.8858 | 0
2014-10-28 | 2時 | 1 | 4 | 98.4625 | 0
2014-10-28 | 3時 | 0.9 | 4 | 99.1749 | 0
2014-10-28 | 4時 | 0.8 | 4 | 99.893 | 0
2014-10-28 | 5時 | 0.4 | 3.9 | 100.2693 | 0
2014-10-28 | 6時 | 1.4 | 4 | 95.6695 | 0
2014-10-28 | 7時 | 4 | 4.2 | 83.4794 | 2.592
2014-10-28 | 8時 | 7.3 | 4.3 | 67.9653 | -0.00060151
2014-10-28 | 9時 | 9.8 | 4.5 | 60.02 | 0
2014-10-28 | 10時 | 12.5 | 4 | 44.6309 | 0
2014-10-28 | 11時 | 13.8 | 4.2 | 43.0319 | 0
2014-10-28 | 12時 | 14.8 | 4.8 | 46.0513 | 0
2014-10-28 | 13時 | 14.6 | 4.8 | 46.6497 | 0
2014-10-28 | 14時 | 14.2 | 5 | 49.8518 | 0
2014-10-28 | 15時 | 12 | 5.1 | 58.7051 | 0
2014-10-28 | 16時 | 10 | 4.8 | 63.1382 | 0
2014-10-28 | 17時 | 6.5 | 4.6 | 76.7774 | 0
2014-10-28 | 18時 | 5.7 | 4.6 | 81.1432 | 0
2014-10-28 | 19時 | 4.7 | 4.4 | 83.2392 | 0
2014-10-28 | 20時 | 3.6 | 4.7 | 96.0099 | -0.46867
2014-10-28 | 21時 | 3.4 | 4.5 | 93.2614 | -0.52041
2014-10-28 | 22時 | 2.8 | 4.4 | 95.1631 | 0
2014-10-28 | 23時 | 2.2 | 4.4 | 99.3154 | 0
2014-10-29 | 0時 | 1.7 | 4.2 | 98.2829 | 0
2014-10-29 | 1時 | 1.4 | 4.1 | 98.0456 | 0
2014-10-29 | 2時 | 0.9 | 4 | 99.1749 | 0
2014-10-29 | 3時 | 0.7 | 3.9 | 98.1171 | 0
2014-10-29 | 4時 | 0.4 | 3.9 | 100.2693 | 0
2014-10-29 | 5時 | 0.1 | 3.8 | 99.8626 | 0
2014-10-29 | 6時 | 0.3 | 3.8 | 98.4243 | 0
2014-10-29 | 7時 | 2.3 | 4.4 | 98.6096 | 5.0532
2014-10-29 | 8時 | 4.8 | 4.5 | 84.5246 | 1.4288
2014-10-29 | 9時 | 7.4 | 5.1 | 79.9581 | -0.22388
2014-10-29 | 10時 | 10.3 | 5.5 | 70.8288 | 0
2014-10-29 | 11時 | 12.4 | 5.6 | 62.7349 | 0
2014-10-29 | 12時 | 13.5 | 5.5 | 57.3435 | 0
2014-10-29 | 13時 | 13.7 | 5.9 | 60.6794 | 0
2014-10-29 | 14時 | 13.5 | 5.8 | 60.4425 | 0
2014-10-29 | 15時 | 11.8 | 5.8 | 67.5743 | 0
2014-10-29 | 16時 | 10.1 | 5.8 | 75.662 | -0.68083
2014-10-29 | 17時 | 7.7 | 5.7 | 87.468 | -0.99577
2014-10-29 | 18時 | 6.5 | 5.7 | 94.9705 | 0
2014-10-29 | 19時 | 6.1 | 5.5 | 94.2334 | -0.15147
2014-10-29 | 20時 | 5.8 | 4.9 | 85.7969 | 0.28195
2014-10-29 | 21時 | 5.5 | 4.8 | 85.8274 | 0.17572
2014-10-29 | 22時 | 5.9 | 4.9 | 85.2046 | 0
2014-10-29 | 23時 | 7.1 | 5.2 | 83.2052 | 0
2014-10-30 | 0時 | 5.8 | 5.3 | 92.7415 | 0
2014-10-30 | 1時 | 5.8 | 5.2 | 91.0062 | 0
2014-10-30 | 2時 | 6.2 | 5.5 | 93.5844 | 0
2014-10-30 | 3時 | 5.7 | 5.6 | 98.6256 | 0
2014-10-30 | 4時 | 4.8 | 5.3 | 99.4243 | 0
2014-10-30 | 5時 | 6.3 | 5.6 | 94.6152 | 0
2014-10-30 | 6時 | 6 | 5.8 | 100.0152 | 0
2014-10-30 | 7時 | 8.2 | 6.5 | 96.2819 | 0
2014-10-30 | 8時 | 10.6 | 6.9 | 86.902 | 0
2014-10-30 | 9時 | 13.9 | 7.2 | 72.9417 | 0
2014-10-30 | 10時 | 15.5 | 7.3 | 66.6865 | 0
2014-10-30 | 11時 | 15.9 | 7.3 | 64.9996 | 0
2014-10-30 | 12時 | 15.5 | 7.7 | 70.2959 | 0
2014-10-30 | 13時 | 15.4 | 7.6 | 69.8407 | 0
2014-10-30 | 14時 | 15 | 7.7 | 72.5919 | 0
2014-10-30 | 15時 | 14.1 | 7.6 | 75.9526 | 0
2014-10-30 | 16時 | 12.2 | 7.6 | 85.9939 | 0
2014-10-30 | 17時 | 11.3 | 7.6 | 91.2631 | 0
2014-10-30 | 18時 | 10 | 7.6 | 99.5243 | 0
2014-10-30 | 19時 | 9.7 | 7.6 | 101.5475 | 0.4202
2014-10-30 | 20時 | 9.4 | 7.3 | 99.5741 | 0
2014-10-30 | 21時 | 8.4 | 6.9 | 100.7638 | 0.31868
2014-10-30 | 22時 | 8.1 | 6.8 | 101.3646 | 0.22064
2014-10-30 | 23時 | 6.9 | 6.3 | 102.0206 | 0
2014-10-31 | 0時 | 6.9 | 6.3 | 102.0206 | 0
2014-10-31 | 1時 | 7.1 | 6.4 | 102.2108 | 0
2014-10-31 | 2時 | 6.7 | 6.2 | 101.8073 | 0
2014-10-31 | 3時 | 7.1 | 6.4 | 102.2108 | 0
2014-10-31 | 4時 | 7.1 | 6.4 | 102.2108 | 0
2014-10-31 | 5時 | 7.4 | 6.5 | 101.6804 | 0
2014-10-31 | 6時 | 7.8 | 6.7 | 101.9519 | 0
2014-10-31 | 7時 | 8.3 | 6.9 | 101.4503 | 0
2014-10-31 | 8時 | 9.8 | 7.7 | 102.179 | 0
2014-10-31 | 9時 | 12 | 7.8 | 89.3993 | 0
2014-10-31 | 10時 | 13.3 | 7.7 | 81.0509 | 0
2014-10-31 | 11時 | 13.1 | 7.6 | 81.0631 | 0
2014-10-31 | 12時 | 13 | 7.3 | 78.4116 | 0
2014-10-31 | 13時 | 11.2 | 6.9 | 83.5016 | 0
2014-10-31 | 14時 | 9.7 | 6.8 | 90.9739 | 0
2014-10-31 | 15時 | 8.9 | 6.7 | 94.6153 | 0
2014-10-31 | 16時 | 8.4 | 6.4 | 93.5365 | 0
2014-10-31 | 17時 | 8.4 | 6.2 | 90.6423 | 0
2014-10-31 | 18時 | 7.4 | 5.8 | 90.8313 | 0
2014-10-31 | 19時 | 6.2 | 5.4 | 91.8975 | 1.3454
2014-10-31 | 20時 | 5.4 | 5.1 | 91.7836 | 0
2014-10-31 | 21時 | 4 | 4.7 | 93.3429 | 0.79272
2014-10-31 | 22時 | 3 | 4.4 | 93.8224 | 0.53443
2014-10-31 | 23時 | 1 | 4 | 98.4625 | 0
2014-11-01 | 0時 | -0.2 | 3.9 | 104.9363 | 0
2014-11-01 | 1時 | -1.1 | 3.6 | 104.4022 | 0
2014-11-01 | 2時 | -2.3 | 3.3 | 105.8242 | 0
2014-11-01 | 3時 | -3.2 | 3.1 | 107.2557 | 0
2014-11-01 | 4時 | -4.4 | 2.7 | 103.4771 | 0
2014-11-01 | 5時 | -5.4 | 2.5 | 104.3884 | 0
2014-11-01 | 6時 | -4.4 | 2.7 | 103.4771 | 0
2014-11-01 | 7時 | -2.7 | 2.8 | 92.9284 | 0
2014-11-01 | 8時 | 0 | 2.9 | 76.8771 | 0
2014-11-01 | 9時 | 2.6 | 2.9 | 63.7717 | 0
2014-11-01 | 10時 | 5.7 | 2.9 | 51.2946 | 0
2014-11-01 | 11時 | 6.2 | 2.9 | 49.5498 | 0
2014-11-01 | 12時 | 7.1 | 3 | 48.172 | 0
2014-11-01 | 13時 | 7.1 | 3 | 48.172 | 0
2014-11-01 | 14時 | 5.6 | 3.1 | 55.1963 | 0
2014-11-01 | 15時 | 4 | 3 | 59.7426 | 0
2014-11-01 | 16時 | 3.4 | 3 | 62.3235 | 0
2014-11-01 | 17時 | 2.7 | 3 | 65.4929 | 0
2014-11-01 | 18時 | 1.2 | 3 | 72.9076 | 0
2014-11-01 | 19時 | 0.4 | 3 | 77.2413 | -1.2662
2014-11-01 | 20時 | -1.1 | 3 | 87.0854 | 0
2014-11-01 | 21時 | -1.2 | 3 | 87.8116 | 0.6556
2014-11-01 | 22時 | -1.8 | 3 | 92.3096 | 0.68869
2014-11-01 | 23時 | -1.9 | 3.1 | 96.1708 | 0
2014-11-02 | 0時 | -2.4 | 3.1 | 100.2792 | 0
2014-11-02 | 1時 | -2.1 | 3.1 | 97.7917 | 0
2014-11-02 | 2時 | -2.6 | 3.1 | 101.9757 | 0
2014-11-02 | 3時 | -2.1 | 3.2 | 100.9302 | 0
2014-11-02 | 4時 | -2.3 | 3.2 | 102.6339 | 0
2014-11-02 | 5時 | -2.7 | 3.1 | 102.8357 | 0
2014-11-02 | 6時 | -2.1 | 3.2 | 100.9302 | 0
2014-11-02 | 7時 | 0 | 3.2 | 84.7892 | 0
2014-11-02 | 8時 | 2.6 | 3.3 | 72.5214 | 0
2014-11-02 | 9時 | 5.9 | 3.2 | 55.7951 | 0
2014-11-02 | 10時 | 7.5 | 3.2 | 49.9793 | 0
2014-11-02 | 11時 | 8.4 | 3.1 | 45.5459 | 0
2014-11-02 | 12時 | 8.6 | 3.1 | 44.9324 | 0
2014-11-02 | 13時 | 7.8 | 3.1 | 47.4434 | 0
2014-11-02 | 14時 | 6.9 | 3.2 | 52.0769 | 0
2014-11-02 | 15時 | 5.6 | 3.2 | 56.9677 | 0
2014-11-02 | 16時 | 4.1 | 3.2 | 63.2589 | 0
2014-11-02 | 17時 | 1.5 | 3.2 | 76.0854 | 0
2014-11-02 | 18時 | 0.1 | 3.2 | 84.1755 | 0
2014-11-02 | 19時 | -0.8 | 3.1 | 87.7633 | -2.0823
2014-11-02 | 20時 | -0.8 | 3.1 | 87.7633 | 0
2014-11-02 | 21時 | -1 | 3.1 | 89.2303 | 0.46153
2014-11-02 | 22時 | -1.6 | 3.1 | 93.7941 | 0.61974
2014-11-02 | 23時 | -1.9 | 3.2 | 99.2572 | 0
2014-11-03 | 0時 | -1.8 | 3.2 | 98.4321 | 0
2014-11-03 | 1時 | 1.3 | 3.2 | 77.1862 | 0
2014-11-03 | 2時 | 2.6 | 3.3 | 72.5214 | 0
2014-11-03 | 3時 | 2.8 | 3.4 | 73.6527 | 0
2014-11-03 | 4時 | 3.7 | 3.5 | 71.1306 | 0
2014-11-03 | 5時 | 3.3 | 3.6 | 75.2465 | 0
2014-11-03 | 6時 | 3.7 | 3.8 | 77.1905 | 0
2014-11-03 | 7時 | 6.5 | 4 | 66.8269 | 3.4031
2014-11-03 | 8時 | 8 | 4.2 | 63.2968 | -0.93395
2014-11-03 | 9時 | 9.9 | 4.1 | 54.354 | 0
2014-11-03 | 10時 | 10.7 | 4.2 | 52.772 | 0
2014-11-03 | 11時 | 10.7 | 4.2 | 52.772 | 0
2014-11-03 | 12時 | 11.6 | 3.9 | 46.1824 | 0
2014-11-03 | 13時 | 10.7 | 3.6 | 45.2765 | 0
2014-11-03 | 14時 | 10 | 3.4 | 44.823 | 0
2014-11-03 | 15時 | 8.2 | 3.3 | 49.1317 | -0.50957
2014-11-03 | 16時 | 5.1 | 3.2 | 58.9837 | -0.96687
2014-11-03 | 17時 | 3.8 | 3.1 | 62.5991 | -1.4653
2014-11-03 | 18時 | 0.6 | 3.1 | 78.6567 | 0
2014-11-03 | 19時 | -0.7 | 3.1 | 87.0396 | 0.76661
2014-11-03 | 20時 | -0.5 | 3 | 82.8634 | 0.67334
2014-11-03 | 21時 | -0.4 | 2.9 | 79.455 | 0.53819
2014-11-03 | 22時 | -1.4 | 2.9 | 86.3215 | 0
2014-11-03 | 23時 | -1.5 | 2.8 | 84.0549 | 0 | 1
2014-11-04 | 0時 | -2 | 2.8 | 87.6347 | 0
2014-11-04 | 1時 | -2.2 | 2.7 | 85.944 | 0
2014-11-04 | 2時 | -2.1 | 2.7 | 85.228 | 0
2014-11-04 | 3時 | -1.5 | 2.7 | 81.0659 | 0
2014-11-04 | 4時 | -1.1 | 2.7 | 78.4145 | 0
2014-11-04 | 5時 | -0.8 | 2.7 | 76.4879 | 0
2014-11-04 | 6時 | -1.4 | 2.8 | 83.3582 | 0
2014-11-04 | 7時 | 0.4 | 2.8 | 72.115 | 4.9383
2014-11-04 | 8時 | 1.7 | 2.9 | 68.0032 | 1.1705
2014-11-04 | 9時 | 5.4 | 2.9 | 52.3744 | -0.96937
2014-11-04 | 10時 | 5.5 | 2.8 | 50.2262 | 0
2014-11-04 | 11時 | 5.7 | 2.7 | 47.7724 | 0
2014-11-04 | 12時 | 7.4 | 2.7 | 42.4934 | 0
2014-11-04 | 13時 | 7 | 2.7 | 43.6742 | 0
2014-11-04 | 14時 | 6.1 | 2.7 | 46.4674 | 0
2014-11-04 | 15時 | 4.3 | 2.7 | 52.6726 | -1.3744
2014-11-04 | 16時 | 2.3 | 2.7 | 60.6751 | -1.2137
2014-11-04 | 17時 | -0.3 | 2.7 | 73.3907 | 0.16891
2014-11-04 | 18時 | -1.4 | 2.7 | 80.394 | 0
2014-11-04 | 19時 | -1.6 | 2.7 | 81.7439 | 0.9024
2014-11-04 | 20時 | -2.8 | 2.7 | 90.3803 | 0.82239
2014-11-04 | 21時 | -3.5 | 2.7 | 95.8736 | 0.68758
2014-11-04 | 22時 | -3.6 | 2.7 | 96.6876 | 0
2014-11-04 | 23時 | -4.6 | 2.6 | 101.3724 | 0
2014-11-05 | 0時 | -4.9 | 2.6 | 104.0003 | 0
2014-11-05 | 1時 | -5.1 | 2.5 | 101.7408 | 0
2014-11-05 | 2時 | -5.5 | 2.5 | 105.2875 | 0
2014-11-05 | 3時 | -5.6 | 2.4 | 101.9636 | 0
2014-11-05 | 4時 | -5.6 | 2.4 | 101.9636 | 0
2014-11-05 | 5時 | -6 | 2.4 | 105.5317 | 0
2014-11-05 | 6時 | -4.7 | 2.6 | 102.2402 | 0
2014-11-05 | 7時 | -1.3 | 2.9 | 85.6066 | 5.7785
2014-11-05 | 8時 | 1.6 | 3 | 70.8428 | 0.81464
2014-11-05 | 9時 | 5.4 | 3 | 54.1717 | -0.25747
2014-11-05 | 10時 | 4 | 3 | 59.7426 | -0.48265
2014-11-05 | 11時 | 7.4 | 3.1 | 48.7575 | 0
2014-11-05 | 12時 | 8.3 | 3.1 | 45.8562 | 0
2014-11-05 | 13時 | 8.7 | 3.1 | 44.6291 | 0
2014-11-05 | 14時 | 8.5 | 3.1 | 45.238 | 0
2014-11-05 | 15時 | 7.2 | 3.1 | 49.4297 | -0.84328
2014-11-05 | 16時 | 3.7 | 3.1 | 63.0417 | 0.082715
2014-11-05 | 17時 | 0.6 | 3.1 | 78.6567 | 0.47084
2014-11-05 | 18時 | -0.8 | 3.1 | 87.7633 | 0
2014-11-05 | 19時 | -1.5 | 3.1 | 93.0161 | 1.0667
2014-11-05 | 20時 | -2.1 | 3.2 | 100.9302 | 0.85813
2014-11-05 | 21時 | -2.7 | 3.1 | 102.8357 | 0.69044
2014-11-05 | 22時 | -3.4 | 2.9 | 102.0764 | 0
2014-11-05 | 23時 | -3.6 | 2.9 | 103.8164 | 0
2014-11-06 | 0時 | -3.9 | 2.8 | 102.8318 | 0
2014-11-06 | 1時 | -2.8 | 2.8 | 93.7127 | 0
2014-11-06 | 2時 | -2.4 | 2.8 | 90.6182 | 0
2014-11-06 | 3時 | -2.9 | 2.8 | 94.5042 | 0
2014-11-06 | 4時 | -4 | 2.8 | 103.7075 | 0
2014-11-06 | 5時 | -4.3 | 2.7 | 102.6007 | 0
2014-11-06 | 6時 | -3.6 | 2.9 | 103.8164 | 0
2014-11-06 | 7時 | -1.5 | 3.3 | 98.9855 | 0
2014-11-06 | 8時 | 1.7 | 3.6 | 84.3233 | 0
2014-11-06 | 9時 | 5.4 | 3.8 | 68.5298 | 0
2014-11-06 | 10時 | 7.3 | 4 | 63.2539 | 0
2014-11-06 | 11時 | 10.1 | 4.3 | 56.2286 | 0
2014-11-06 | 12時 | 11.9 | 4.4 | 51.0397 | 0
2014-11-06 | 13時 | 11 | 4.5 | 55.3972 | 0
2014-11-06 | 14時 | 10.3 | 4.7 | 60.6037 | 0
2014-11-06 | 15時 | 8.9 | 4.6 | 65.1775 | 0
2014-11-06 | 16時 | 7.9 | 4.6 | 69.7543 | 0
2014-11-06 | 17時 | 6.6 | 4.6 | 76.2503 | 0
2014-11-06 | 18時 | 5.5 | 4.5 | 80.5017 | 0
2014-11-06 | 19時 | 5 | 4.5 | 83.3528 | -0.2006
2014-11-06 | 20時 | 4.5 | 4.4 | 84.4123 | 0
2014-11-06 | 21時 | 4.2 | 4.4 | 86.2068 | 0.52349
2014-11-06 | 22時 | 3.9 | 4.4 | 88.0438 | 0.45125
2014-11-06 | 23時 | 3.3 | 4.4 | 91.8505 | 0
2014-11-07 | 0時 | 2.3 | 4.3 | 96.3838 | 0
2014-11-07 | 1時 | 0.9 | 4 | 99.1749 | 0
2014-11-07 | 2時 | 0.1 | 3.8 | 99.8626 | 0
2014-11-07 | 3時 | -0.8 | 3.5 | 99.0242 | 0
2014-11-07 | 4時 | -0.1 | 3.7 | 98.7693 | 0
2014-11-07 | 5時 | -0.1 | 3.7 | 98.7693 | 0
2014-11-07 | 6時 | 0.6 | 3.9 | 98.8288 | 0
2014-11-07 | 7時 | 2.4 | 4.2 | 93.4887 | 0
2014-11-07 | 8時 | 4.3 | 4.3 | 83.6717 | 0
2014-11-07 | 9時 | 5.2 | 4.3 | 78.5708 | 0
2014-11-07 | 10時 | 6.9 | 4.4 | 71.4686 | 0
2014-11-07 | 11時 | 8 | 4.4 | 66.2898 | 0
2014-11-07 | 12時 | 8.3 | 4.4 | 64.9511 | 0
2014-11-07 | 13時 | 8.1 | 4.4 | 65.8401 | 0
2014-11-07 | 14時 | 6.9 | 4.5 | 73.0812 | 0
2014-11-07 | 15時 | 5.5 | 4.4 | 78.7253 | 0
2014-11-07 | 16時 | 3.6 | 4.3 | 87.895 | 0
2014-11-07 | 17時 | 0.8 | 4 | 99.893 | 0
2014-11-07 | 18時 | -0.4 | 3.6 | 98.5234 | 0
2014-11-07 | 19時 | -1.1 | 3.5 | 101.5184 | 0.11623
2014-11-07 | 20時 | -0.8 | 3.5 | 99.0242 | 0
2014-11-07 | 21時 | -0.8 | 3.5 | 99.0242 | 0.91613
2014-11-07 | 22時 | -1.5 | 3.4 | 101.9687 | 0.75115
2014-11-07 | 23時 | -2.1 | 3.2 | 100.9302 | 0
2014-11-08 | 0時 | -2.9 | 3 | 101.2221 | 0
2014-11-08 | 1時 | -3.2 | 3 | 103.8124 | 0
2014-11-08 | 2時 | -4.3 | 2.7 | 102.6007 | 0
2014-11-08 | 3時 | -4.4 | 2.7 | 103.4771 | 0
2014-11-08 | 4時 | -4.5 | 2.7 | 104.3617 | 0
2014-11-08 | 5時 | -4.5 | 2.7 | 104.3617 | 0
2014-11-08 | 6時 | -3.7 | 2.8 | 101.1044 | 0
2014-11-08 | 7時 | -1.6 | 3.3 | 99.8134 | 0
2014-11-08 | 8時 | 1.9 | 3.7 | 85.42 | 0
2014-11-08 | 9時 | 5.9 | 3.8 | 66.1932 | 0
2014-11-08 | 10時 | 10.1 | 3.9 | 51.0306 | 0
2014-11-08 | 11時 | 10.9 | 4 | 49.6101 | 0
2014-11-08 | 12時 | 13.1 | 4.1 | 43.9759 | 0
2014-11-08 | 13時 | 12.5 | 4.1 | 45.7394 | 0
2014-11-08 | 14時 | 11.5 | 4.2 | 50.0411 | 0
2014-11-08 | 15時 | 8.3 | 4.2 | 62.0186 | 0
2014-11-08 | 16時 | 6.3 | 4.2 | 71.1201 | 0
2014-11-08 | 17時 | 2.2 | 4.2 | 94.8314 | 0
2014-11-08 | 18時 | 1.3 | 4.1 | 98.7526 | 0
2014-11-08 | 19時 | 0.9 | 4 | 99.1749 | -2.3335
2014-11-08 | 20時 | 0.4 | 3.8 | 97.7139 | 0
2014-11-08 | 21時 | -0.5 | 3.6 | 99.3407 | -0.0055151
2014-11-08 | 22時 | 0.2 | 3.8 | 99.1406 | 0.43663
2014-11-08 | 23時 | 0.5 | 3.8 | 97.0092 | 0
2014-11-09 | 0時 | 0 | 3.7 | 97.9591 | 0
2014-11-09 | 1時 | 0 | 3.7 | 97.9591 | 0
2014-11-09 | 2時 | -0.1 | 3.6 | 96.1152 | 0
2014-11-09 | 3時 | -1.5 | 3.3 | 98.9855 | 0
2014-11-09 | 4時 | -2 | 3.2 | 100.0899 | 0
2014-11-09 | 5時 | -2.6 | 3.1 | 101.9757 | 0
2014-11-09 | 6時 | -2.4 | 3.1 | 100.2792 | 0
2014-11-09 | 7時 | -0.1 | 3.7 | 98.7693 | 0
2014-11-09 | 8時 | 3.6 | 4.1 | 83.8336 | 0
2014-11-09 | 9時 | 6.7 | 4.2 | 69.1865 | 0
2014-11-09 | 10時 | 8 | 4.4 | 66.2898 | 0
2014-11-09 | 11時 | 11 | 4.5 | 55.3972 | 0
2014-11-09 | 12時 | 11.4 | 4.5 | 53.946 | 0
2014-11-09 | 13時 | 10.5 | 4.6 | 58.5365 | 0
2014-11-09 | 14時 | 9.6 | 4.6 | 62.1736 | 0
2014-11-09 | 15時 | 8.4 | 4.5 | 65.9673 | 0
2014-11-09 | 16時 | 6.7 | 4.5 | 74.0929 | 0
2014-11-09 | 17時 | 6.3 | 4.4 | 74.4829 | 0
2014-11-09 | 18時 | 5.9 | 4.4 | 76.5713 | 0
2014-11-09 | 19時 | 5.7 | 4.4 | 77.64 | -2.0566
2014-11-09 | 20時 | 4.9 | 4.4 | 82.0843 | 0
2014-11-09 | 21時 | 5.3 | 4.4 | 79.8276 | -0.10567
2014-11-09 | 22時 | 5.3 | 4.4 | 79.8276 | 0.2811
2014-11-09 | 23時 | 3.1 | 4.4 | 93.1599 | 0
2014-11-10 | 0時 | 1.9 | 4.3 | 99.1767 | 0
2014-11-10 | 1時 | 3.3 | 4.2 | 87.7035 | 0
2014-11-10 | 2時 | 1 | 4 | 98.4625 | 0
2014-11-10 | 3時 | 0.8 | 4 | 99.893 | 0
2014-11-10 | 4時 | 1 | 4 | 98.4625 | 0
2014-11-10 | 5時 | 1.1 | 4 | 97.7559 | 0
2014-11-10 | 6時 | 0.3 | 3.8 | 98.4243 | 0
2014-11-10 | 7時 | 3.6 | 4.2 | 85.8646 | 0
2014-11-10 | 8時 | 7 | 4.3 | 69.3775 | 0
2014-11-10 | 9時 | 9.1 | 4.5 | 62.9151 | 0
2014-11-10 | 10時 | 11.5 | 4.8 | 57.1351 | 0
2014-11-10 | 11時 | 13.9 | 5 | 50.8317 | 0
2014-11-10 | 12時 | 14 | 5.1 | 51.5045 | 0
2014-11-10 | 13時 | 13.9 | 5.2 | 52.8481 | 0
2014-11-10 | 14時 | 13.2 | 5.3 | 56.3686 | 0
2014-11-10 | 15時 | 11.7 | 5.3 | 62.2079 | 0
2014-11-10 | 16時 | 10.8 | 5.3 | 66.0352 | 0
2014-11-10 | 17時 | 10.2 | 5.3 | 68.733 | 0
2014-11-10 | 18時 | 9.1 | 5.3 | 74.0055 | 0
2014-11-10 | 19時 | 8.8 | 5.3 | 75.5209 | -1.1172
2014-11-10 | 20時 | 8.8 | 5.3 | 75.5209 | 0
2014-11-10 | 21時 | 8.8 | 5.3 | 75.5209 | 0.088332
2014-11-10 | 22時 | 8.7 | 5.4 | 77.456 | 0.17256
2014-11-10 | 23時 | 8.6 | 5.3 | 76.5505 | 0
2014-11-11 | 0時 | 8.8 | 5.5 | 78.3458 | 0
2014-11-11 | 1時 | 7.4 | 5.6 | 87.7272 | 0
2014-11-11 | 2時 | 6.9 | 5.8 | 93.9985 | 0
2014-11-11 | 3時 | 6.3 | 5.8 | 97.9631 | 0
2014-11-11 | 4時 | 6.9 | 5.9 | 95.604 | 0
2014-11-11 | 5時 | 6.9 | 5.9 | 95.604 | 0
2014-11-11 | 6時 | 8 | 6 | 90.1648 | 0
2014-11-11 | 7時 | 9.3 | 6.1 | 83.9281 | 2.9738
2014-11-11 | 8時 | 9.7 | 6.2 | 83.026 | 0.76887
2014-11-11 | 9時 | 9.2 | 6.2 | 85.8672 | 0.3093
2014-11-11 | 10時 | 9.8 | 6.2 | 82.4704 | 0.075282
2014-11-11 | 11時 | 9.7 | 6.2 | 83.026 | 0
2014-11-11 | 12時 | 9.4 | 6.2 | 84.7179 | 0
2014-11-11 | 13時 | 9.1 | 6.2 | 86.4485 | 0
2014-11-11 | 14時 | 8.9 | 6.2 | 87.6241 | 0
2014-11-11 | 15時 | 8.6 | 6.1 | 87.993 | 1.0654
2014-11-11 | 16時 | 8 | 6.1 | 91.653 | 0.54237
2014-11-11 | 17時 | 7.8 | 6 | 91.4019 | 0.61472
2014-11-11 | 18時 | 7.6 | 6 | 92.6581 | 0
2014-11-11 | 19時 | 7.4 | 5.9 | 92.3827 | 0.83977
2014-11-11 | 20時 | 7.3 | 5.8 | 91.4551 | 0.55568
2014-11-11 | 21時 | 7.3 | 5.8 | 91.4551 | 0.3049
2014-11-11 | 22時 | 7 | 5.7 | 91.7604 | 0
2014-11-11 | 23時 | 6.8 | 5.7 | 93.0296 | 0
2014-11-12 | 0時 | 6.3 | 5.6 | 94.6152 | 0
2014-11-12 | 1時 | 6.2 | 5.6 | 95.2708 | 0
2014-11-12 | 2時 | 6 | 5.6 | 96.5972 | 0
2014-11-12 | 3時 | 5.9 | 5.6 | 97.2681 | 0
2014-11-12 | 4時 | 5.8 | 5.5 | 96.2105 | 0
2014-11-12 | 5時 | 5.6 | 5.5 | 97.5544 | 0
2014-11-12 | 6時 | 5.6 | 5.5 | 97.5544 | 0
2014-11-12 | 7時 | 5.8 | 5.4 | 94.4763 | 3.6098
2014-11-12 | 8時 | 5.1 | 5.4 | 99.1859 | 1.081
2014-11-12 | 9時 | 5.6 | 5.4 | 95.7959 | 0.59045
2014-11-12 | 10時 | 5.8 | 5.3 | 92.7415 | 0.33893
2014-11-12 | 11時 | 6.4 | 5.3 | 88.9734 | 0
2014-11-12 | 12時 | 6.1 | 5.3 | 90.8357 | 0
2014-11-12 | 13時 | 6.4 | 5.2 | 87.3086 | 0
2014-11-12 | 14時 | 6.3 | 5.2 | 87.913 | 0
2014-11-12 | 15時 | 5.9 | 5.2 | 90.378 | 1.5117
2014-11-12 | 16時 | 5.5 | 5.2 | 92.9203 | 0.77453
2014-11-12 | 17時 | 5.2 | 5.1 | 93.0698 | 0.83196
2014-11-12 | 18時 | 5.2 | 5.2 | 94.8795 | 0
2014-11-12 | 19時 | 5.3 | 5.2 | 94.2214 | 1.1327
2014-11-12 | 20時 | 5.1 | 5.2 | 95.5428 | 0.72447
2014-11-12 | 21時 | 5 | 5.1 | 94.3761 | 0.45672
2014-11-12 | 22時 | 4.8 | 5 | 93.8413 | 0
2014-11-12 | 23時 | 4.9 | 4.9 | 91.3391 | 0
2014-11-13 | 0時 | 4.7 | 4.8 | 90.7485 | 0
2014-11-13 | 1時 | 4.3 | 4.7 | 91.3968 | 0
2014-11-13 | 2時 | 3.8 | 4.7 | 94.6659 | 0
2014-11-13 | 3時 | 3.7 | 4.7 | 95.3353 | 0
2014-11-13 | 4時 | 3 | 4.7 | 100.1714 | 0
2014-11-13 | 5時 | 3.3 | 4.7 | 98.066 | 0
2014-11-13 | 6時 | 3 | 4.7 | 100.1714 | 0
2014-11-13 | 7時 | 3.5 | 4.8 | 98.7314 | 0
2014-11-13 | 8時 | 3.5 | 4.9 | 100.7722 | 0
2014-11-13 | 9時 | 4.1 | 4.9 | 96.6025 | 0
2014-11-13 | 10時 | 5.1 | 4.9 | 90.0738 | 0
2014-11-13 | 11時 | 5.6 | 4.9 | 86.9953 | 0
2014-11-13 | 12時 | 6.3 | 4.9 | 82.8808 | 0
2014-11-13 | 13時 | 6.5 | 4.9 | 81.7454 | 0
2014-11-13 | 14時 | 6.4 | 4.8 | 80.644 | 0
2014-11-13 | 15時 | 5 | 4.8 | 88.8671 | 0
2014-11-13 | 16時 | 4.7 | 4.8 | 90.7485 | 0
2014-11-13 | 17時 | 4.7 | 4.8 | 90.7485 | 0
2014-11-13 | 18時 | 4.6 | 4.9 | 93.2744 | 0
2014-11-13 | 19時 | 4.6 | 4.9 | 93.2744 | 2.6283
2014-11-13 | 20時 | 4.7 | 4.9 | 92.6243 | 0
2014-11-13 | 21時 | 4.6 | 4.8 | 91.3854 | 1.2345
2014-11-13 | 22時 | 4.4 | 4.7 | 90.7582 | 0.68528
2014-11-13 | 23時 | 4.3 | 4.6 | 89.4664 | 0
2014-11-14 | 0時 | 4.3 | 4.6 | 89.4664 | 0
2014-11-14 | 1時 | 4.1 | 4.5 | 88.7732 | 0
2014-11-14 | 2時 | 3.7 | 4.4 | 89.2928 | 0
2014-11-14 | 3時 | 3.9 | 4.4 | 88.0438 | 0
2014-11-14 | 4時 | 3.3 | 4.3 | 89.7773 | 0
2014-11-14 | 5時 | 3.1 | 4.3 | 91.0571 | 0
2014-11-14 | 6時 | 3 | 4.3 | 91.7047 | 0
2014-11-14 | 7時 | 3.5 | 4.3 | 88.5175 | 0
2014-11-14 | 8時 | 4.3 | 4.3 | 83.6717 | 0
2014-11-14 | 9時 | 4.1 | 4.1 | 80.9339 | 0
2014-11-14 | 10時 | 4.8 | 4.1 | 77.0605 | 0
2014-11-14 | 11時 | 5.3 | 4 | 72.6169 | 0
2014-11-14 | 12時 | 4.8 | 4 | 75.193 | 0
2014-11-14 | 13時 | 5 | 3.9 | 72.3083 | 0
2014-11-14 | 14時 | 4.8 | 3.9 | 73.3249 | 0
2014-11-14 | 15時 | 3.9 | 3.9 | 78.1012 | 0
2014-11-14 | 16時 | 3.4 | 3.9 | 80.904 | 0
2014-11-14 | 17時 | 3.2 | 3.9 | 82.0564 | 0
2014-11-14 | 18時 | 3.1 | 4 | 84.7449 | 0
2014-11-14 | 19時 | 3.2 | 4 | 84.147 | 2.4873
2014-11-14 | 20時 | 3.1 | 4 | 84.7449 | 0
2014-11-14 | 21時 | 2.7 | 4 | 87.1843 | 1.3142
2014-11-14 | 22時 | 2.5 | 4 | 88.4334 | 0.7783
2014-11-14 | 23時 | 2.3 | 4 | 89.7023 | 0
2014-11-15 | 0時 | 2.3 | 4 | 89.7023 | 0
2014-11-15 | 1時 | 2.1 | 4 | 90.9916 | 0
2014-11-15 | 2時 | 1.8 | 4 | 92.9645 | 0
2014-11-15 | 3時 | 1.6 | 4 | 94.3062 | 0
2014-11-15 | 4時 | 1.1 | 4.1 | 100.1838 | 0
2014-11-15 | 5時 | 0.5 | 3.9 | 99.5461 | 0
2014-11-15 | 6時 | 0.4 | 3.9 | 100.2693 | 0
2014-11-15 | 7時 | 0.8 | 4 | 99.893 | 0
2014-11-15 | 8時 | 3.5 | 4.3 | 88.5175 | 0
2014-11-15 | 9時 | 5.6 | 4.3 | 76.4159 | 0
2014-11-15 | 10時 | 6 | 4.3 | 74.3268 | 0
2014-11-15 | 11時 | 7.6 | 4.3 | 66.5852 | 0
2014-11-15 | 12時 | 7.6 | 4.2 | 65.0471 | 0
2014-11-15 | 13時 | 7.2 | 4.2 | 66.8517 | 0
2014-11-15 | 14時 | 5.9 | 4.2 | 73.1142 | 0
2014-11-15 | 15時 | 4.8 | 4.2 | 78.9274 | 0
2014-11-15 | 16時 | 3.8 | 4.2 | 84.6626 | 0
2014-11-15 | 17時 | 3.7 | 4.3 | 87.2774 | 0
2014-11-15 | 18時 | 3.5 | 4.3 | 88.5175 | 0
2014-11-15 | 19時 | 3.1 | 4.3 | 91.0571 | -0.16152
2014-11-15 | 20時 | 2.5 | 4.3 | 95.0203 | 0
2014-11-15 | 21時 | 1.2 | 4.1 | 99.4653 | 0.66475
2014-11-15 | 22時 | 1 | 4 | 98.4625 | 0.57596
2014-11-15 | 23時 | 0.3 | 3.8 | 98.4243 | 0
2014-11-16 | 0時 | -0.8 | 3.5 | 99.0242 | 0
2014-11-16 | 1時 | -1.2 | 3.4 | 99.4561 | 0
2014-11-16 | 2時 | -2 | 3.2 | 100.0899 | 0
2014-11-16 | 3時 | -2.6 | 3.1 | 101.9757 | 0
2014-11-16 | 4時 | -1.9 | 3.2 | 99.2572 | 0
2014-11-16 | 5時 | -1.3 | 3.4 | 100.2861 | 0
2014-11-16 | 6時 | -0.4 | 3.6 | 98.5234 | 0
2014-11-16 | 7時 | 1.1 | 4 | 97.7559 | 0
2014-11-16 | 8時 | 7.2 | 4.5 | 71.5925 | 0
2014-11-16 | 9時 | 8 | 4.6 | 69.2808 | 0
2014-11-16 | 10時 | 7.9 | 4.7 | 71.2593 | 0
2014-11-16 | 11時 | 9.3 | 4.8 | 66.1788 | 0
2014-11-16 | 12時 | 8.6 | 4.9 | 70.8182 | 0
2014-11-16 | 13時 | 8.3 | 5 | 73.7375 | 0
2014-11-16 | 14時 | 8.7 | 5.2 | 74.611 | 0
2014-11-16 | 15時 | 8.3 | 5.2 | 76.6625 | 0
2014-11-16 | 16時 | 7.5 | 5.2 | 80.9574 | 0
2014-11-16 | 17時 | 7 | 5.2 | 83.778 | 0
2014-11-16 | 18時 | 5.4 | 5.2 | 93.5683 | 0
2014-11-16 | 19時 | 5.6 | 5.2 | 92.2773 | 1.869
2014-11-16 | 20時 | 5.3 | 5.3 | 96.018 | 0
2014-11-16 | 21時 | 5.6 | 5.3 | 94.0369 | 1.0031
2014-11-16 | 22時 | 5.5 | 5.4 | 96.4634 | 0.58822
2014-11-16 | 23時 | 7.3 | 5.5 | 86.7661 | 0
2014-11-17 | 0時 | 7.2 | 5.6 | 88.9367 | 0
2014-11-17 | 1時 | 7.6 | 5.7 | 88.0672 | 0
2014-11-17 | 2時 | 8 | 5.8 | 87.1871 | 0
2014-11-17 | 3時 | 8.1 | 5.8 | 86.5957 | 0
2014-11-17 | 4時 | 9.4 | 5.9 | 80.6572 | 0
2014-11-17 | 5時 | 9.2 | 6 | 83.1238 | 0
2014-11-17 | 6時 | 9.3 | 6.1 | 83.9281 | 0
2014-11-17 | 7時 | 10.4 | 6.2 | 79.2233 | 0
2014-11-17 | 8時 | 12.6 | 6.3 | 69.5781 | 0
2014-11-17 | 9時 | 14.2 | 6.3 | 62.6833 | 0
2014-11-17 | 10時 | 13.6 | 6.4 | 66.1988 | 0
2014-11-17 | 11時 | 14.4 | 6.4 | 62.8488 | 0
2014-11-17 | 12時 | 11.3 | 6.3 | 75.8088 | 0
2014-11-17 | 13時 | 10.7 | 6.3 | 78.8934 | 0
2014-11-17 | 14時 | 10.1 | 6.3 | 82.1192 | 0
2014-11-17 | 15時 | 10 | 6.1 | 80.0721 | 0
2014-11-17 | 16時 | 9.6 | 6 | 80.9152 | 0
2014-11-17 | 17時 | 6.6 | 5.9 | 97.5969 | 0
2014-11-17 | 18時 | 5.8 | 5.6 | 97.9442 | 0
2014-11-17 | 19時 | 4.8 | 5.4 | 101.284 | 0.96176
2014-11-17 | 20時 | 4 | 5.1 | 101.2223 | 0
2014-11-17 | 21時 | 3.6 | 5 | 102.0894 | 0.73547
2014-11-17 | 22時 | 3.4 | 4.8 | 99.4312 | 0.50347
2014-11-17 | 23時 | 2.9 | 4.7 | 100.8843 | 0
2014-11-18 | 0時 | 1.1 | 4.2 | 102.6109 | 0
2014-11-18 | 1時 | 0.4 | 3.9 | 100.2693 | 0
2014-11-18 | 2時 | 0.7 | 4 | 100.6169 | 0
2014-11-18 | 3時 | 1 | 4.1 | 100.908 | 0
2014-11-18 | 4時 | 1.2 | 4.2 | 101.875 | 0
2014-11-18 | 5時 | 1.7 | 4.1 | 95.9582 | 0
2014-11-18 | 6時 | 2.4 | 4 | 89.0653 | 0
2014-11-18 | 7時 | 2.8 | 3.8 | 82.2652 | 4.2243
2014-11-18 | 8時 | 4.1 | 3.7 | 73.0846 | 0.52515
2014-11-18 | 9時 | 6.9 | 3.6 | 58.5491 | 0
2014-11-18 | 10時 | 8.4 | 3.5 | 51.3899 | 0
2014-11-18 | 11時 | 8.4 | 3.3 | 48.4688 | 0
2014-11-18 | 12時 | 8.5 | 3.2 | 46.6898 | 0
2014-11-18 | 13時 | 7 | 3.1 | 50.1123 | 0
2014-11-18 | 14時 | 4.8 | 2.9 | 54.6109 | 0
2014-11-18 | 15時 | 3.4 | 2.9 | 60.2557 | -0.20344
2014-11-18 | 16時 | 2.7 | 2.9 | 63.3199 | -1.2275
2014-11-18 | 17時 | 1.2 | 2.9 | 70.4886 | -0.97676
2014-11-18 | 18時 | 0.2 | 2.8 | 73.1679 | 0
2014-11-18 | 19時 | -0.7 | 2.8 | 78.6542 | 0.53317
2014-11-18 | 20時 | -1.2 | 2.7 | 79.0684 | 0.64489
2014-11-18 | 21時 | -0.6 | 2.8 | 78.0061 | 0.51794
2014-11-18 | 22時 | -1.5 | 2.9 | 87.0429 | 0
2014-11-18 | 23時 | -2.1 | 3.1 | 97.7917 | 0
2014-11-19 | 0時 | -0.9 | 3.2 | 91.3335 | 0
2014-11-19 | 1時 | 0.8 | 3.3 | 82.504 | 0
2014-11-19 | 2時 | 2.1 | 3.5 | 79.6813 | 0
2014-11-19 | 3時 | 2 | 3.5 | 80.2526 | 0
2014-11-19 | 4時 | 1.4 | 3.6 | 86.1576 | 0
2014-11-19 | 5時 | 1.3 | 3.6 | 86.7789 | 0
2014-11-19 | 6時 | 1.7 | 3.7 | 86.6518 | 0
2014-11-19 | 7時 | 2.1 | 3.7 | 84.2076 | 5.4539
2014-11-19 | 8時 | 2.3 | 3.8 | 85.2445 | 1.8033
2014-11-19 | 9時 | 3.1 | 3.7 | 78.4266 | 1.0802
2014-11-19 | 10時 | 3.2 | 3.6 | 75.7807 | 0.73101
2014-11-19 | 11時 | 3 | 3.5 | 74.7388 | 0
2014-11-19 | 12時 | 2.8 | 3.5 | 75.8069 | 0
2014-11-19 | 13時 | 3.3 | 3.4 | 71.0889 | 0
2014-11-19 | 14時 | 3 | 3.4 | 72.615 | 0
2014-11-19 | 15時 | 2.7 | 3.3 | 72.0076 | 2.3709
2014-11-19 | 16時 | 2.5 | 3.2 | 70.8372 | 1.1807
2014-11-19 | 17時 | 2.2 | 3.2 | 72.368 | 1.1911
2014-11-19 | 18時 | 2.7 | 3.1 | 67.6652 | 0
2014-11-19 | 19時 | 2.8 | 3 | 65.0293 | 1.6072
2014-11-19 | 20時 | 2.4 | 3 | 66.9059 | 1.0022
2014-11-19 | 21時 | 2 | 2.9 | 66.5589 | 0.7167
2014-11-19 | 22時 | 1.1 | 2.9 | 70.9978 | 0
2014-11-19 | 23時 | 0.3 | 2.8 | 72.6393 | 0
2014-11-20 | 0時 | -0.1 | 2.8 | 74.852 | 0
2014-11-20 | 1時 | -1.3 | 2.8 | 82.6678 | 0
2014-11-20 | 2時 | -2 | 2.8 | 87.6347 | 0
2014-11-20 | 3時 | -2 | 2.8 | 87.6347 | 0
2014-11-20 | 4時 | -2.4 | 2.7 | 87.3958 | 0
2014-11-20 | 5時 | -2.7 | 2.7 | 89.6239 | 0
2014-11-20 | 6時 | -2.6 | 2.7 | 88.8744 | 0
2014-11-20 | 7時 | -1.2 | 2.7 | 79.0684 | 0
2014-11-20 | 8時 | 0.7 | 2.7 | 68.0577 | 0
2014-11-20 | 9時 | 3.7 | 2.7 | 54.9424 | 0
2014-11-20 | 10時 | 4.9 | 2.8 | 52.3692 | 0
2014-11-20 | 11時 | 4.8 | 2.9 | 54.6109 | 0
2014-11-20 | 12時 | 4.9 | 3 | 56.0919 | 0
2014-11-20 | 13時 | 4.9 | 3.2 | 59.8122 | 0
2014-11-20 | 14時 | 4.7 | 3.3 | 62.5392 | 0
2014-11-20 | 15時 | 4.2 | 3.4 | 66.7208 | 0
2014-11-20 | 16時 | 3.6 | 3.5 | 71.6339 | 0
2014-11-20 | 17時 | 3.3 | 3.5 | 73.168 | 0
2014-11-20 | 18時 | 3.4 | 3.5 | 72.6526 | 0
2014-11-20 | 19時 | 2.4 | 3.5 | 77.9945 | 1.9425
2014-11-20 | 20時 | 1.6 | 3.5 | 82.5839 | 0
2014-11-20 | 21時 | 0.6 | 3.5 | 88.7492 | 1.2524
2014-11-20 | 22時 | -0.1 | 3.5 | 93.4603 | 0.818
2014-11-20 | 23時 | -0.1 | 3.5 | 93.4603 | 0
2014-11-21 | 0時 | -1.3 | 3.4 | 100.2861 | 0
2014-11-21 | 1時 | -1.2 | 3.4 | 99.4561 | 0
2014-11-21 | 2時 | -1.1 | 3.4 | 98.6336 | 0
2014-11-21 | 3時 | -2.2 | 3.2 | 101.7781 | 0
2014-11-21 | 4時 | -2 | 3.2 | 100.0899 | 0
2014-11-21 | 5時 | -2.2 | 3.2 | 101.7781 | 0
2014-11-21 | 6時 | -1.4 | 3.3 | 98.1651 | 0
2014-11-21 | 7時 | 0.2 | 3.4 | 88.7614 | 0
2014-11-21 | 8時 | 2.6 | 3.4 | 74.707 | 0
2014-11-21 | 9時 | 5.4 | 3.4 | 61.3554 | 0
2014-11-21 | 10時 | 6.5 | 3.4 | 56.8574 | 0
2014-11-21 | 11時 | 4.8 | 3.5 | 65.8465 | 0
2014-11-21 | 12時 | 4.7 | 3.4 | 64.4241 | 0
2014-11-21 | 13時 | 4.6 | 3.4 | 64.8763 | 0
2014-11-21 | 14時 | 3.3 | 3.4 | 71.0889 | 0
2014-11-21 | 15時 | 2.7 | 3.1 | 67.6652 | 0
2014-11-21 | 16時 | 0.3 | 2.9 | 75.2215 | 0
2014-11-21 | 17時 | -0.1 | 2.6 | 69.5277 | 0
2014-11-21 | 18時 | -1.5 | 2.4 | 72.0932 | 0
2014-11-21 | 19時 | -1.6 | 2.2 | 66.6595 | 2.4056
2014-11-21 | 20時 | -2.3 | 2.1 | 67.4722 | 0
2014-11-21 | 21時 | -2.9 | 2 | 67.5895 | 1.5641
2014-11-21 | 22時 | -3.7 | 2 | 72.31 | 1.022
2014-11-21 | 23時 | -3.9 | 1.9 | 69.8794 | 0
2014-11-22 | 0時 | -3.6 | 1.9 | 68.1267 | 0
2014-11-22 | 1時 | -5.2 | 1.8 | 73.9658 | 0
2014-11-22 | 2時 | -5.8 | 1.9 | 82.1861 | 0
2014-11-22 | 3時 | -6.7 | 2 | 93.4826 | 0
2014-11-22 | 4時 | -6.3 | 2.1 | 94.8054 | 0
2014-11-22 | 5時 | -5.6 | 2.3 | 97.7307 | 0
2014-11-22 | 6時 | -4.7 | 2.4 | 94.4058 | 0
2014-11-22 | 7時 | -3.1 | 2.6 | 89.2727 | 0
2014-11-22 | 8時 | -1.7 | 2.8 | 85.4673 | 0
2014-11-22 | 9時 | -0.7 | 2.8 | 78.6542 | 0
2014-11-22 | 10時 | 0.6 | 2.8 | 71.0789 | 0
2014-11-22 | 11時 | 0.3 | 2.8 | 72.6393 | 0
2014-11-22 | 12時 | 0.4 | 2.7 | 69.5506 | 0
2014-11-22 | 13時 | 0.8 | 2.6 | 65.076 | 0
2014-11-22 | 14時 | 0.5 | 2.6 | 66.5022 | 0
2014-11-22 | 15時 | 0 | 2.5 | 66.3158 | 0
2014-11-22 | 16時 | -0.5 | 2.5 | 69.1081 | 0
2014-11-22 | 17時 | -1.1 | 2.5 | 72.6292 | 0
2014-11-22 | 18時 | -1 | 2.5 | 72.0291 | 0
2014-11-22 | 19時 | -2.1 | 2.6 | 82.0845 | 3.9038
2014-11-22 | 20時 | -3.6 | 2.6 | 93.1215 | 0
2014-11-22 | 21時 | -4 | 2.6 | 96.3307 | 2.0765
2014-11-22 | 22時 | -4.8 | 2.6 | 103.1162 | 1.2648
2014-11-22 | 23時 | -4.7 | 2.6 | 102.2402 | 0
2014-11-23 | 0時 | -3.9 | 2.5 | 91.8582 | 0
2014-11-23 | 1時 | -3.6 | 2.5 | 89.5542 | 0
2014-11-23 | 2時 | -4.3 | 2.5 | 95.0311 | 0
2014-11-23 | 3時 | -5.1 | 2.5 | 101.7408 | 0
2014-11-23 | 4時 | -5.9 | 2.4 | 104.6271 | 0
2014-11-23 | 5時 | -6.3 | 2.3 | 103.8012 | 0
2014-11-23 | 6時 | -5.2 | 2.5 | 102.6151 | 0
2014-11-23 | 7時 | -4.4 | 2.7 | 103.4771 | 4.9364
2014-11-23 | 8時 | -2.1 | 2.8 | 88.3704 | -0.46549
2014-11-23 | 9時 | 0.5 | 2.9 | 74.1399 | 0.054512
2014-11-23 | 10時 | 2.5 | 3.1 | 68.6345 | 0
2014-11-23 | 11時 | 4.4 | 3.2 | 61.9411 | 0
2014-11-23 | 12時 | 5.3 | 3.3 | 59.976 | 0
2014-11-23 | 13時 | 5.4 | 3.5 | 63.1499 | 0
2014-11-23 | 14時 | 5.5 | 3.6 | 64.494 | 0
2014-11-23 | 15時 | 3.6 | 3.5 | 71.6339 | 0.50788
2014-11-23 | 16時 | 1.1 | 3.5 | 85.6048 | -0.69955
2014-11-23 | 17時 | -0.4 | 3.4 | 93.0796 | -1.7958
2014-11-23 | 18時 | -1 | 3.3 | 94.9567 | 0
2014-11-23 | 19時 | -1.4 | 3.2 | 95.2056 | -0.33207
2014-11-23 | 20時 | -1.8 | 3.1 | 95.3714 | 0.51811
2014-11-23 | 21時 | -2.4 | 3.1 | 100.2792 | 0.50434
2014-11-23 | 22時 | -2.8 | 3 | 100.3743 | 0
2014-11-23 | 23時 | -3.4 | 2.9 | 102.0764 | 0
2014-11-24 | 0時 | -3.9 | 2.8 | 102.8318 | 0
2014-11-24 | 1時 | -3.6 | 2.9 | 103.8164 | 0
2014-11-24 | 2時 | -3.9 | 2.8 | 102.8318 | 0
2014-11-24 | 3時 | -4.1 | 2.8 | 104.5914 | 0
2014-11-24 | 4時 | -4.5 | 2.7 | 104.3617 | 0
2014-11-24 | 5時 | -4.3 | 2.7 | 102.6007 | 0
2014-11-24 | 6時 | -4.9 | 2.6 | 104.0003 | 0
2014-11-24 | 7時 | -3.8 | 2.8 | 101.9641 | 0
2014-11-24 | 8時 | -2.6 | 3.1 | 101.9757 | 0
2014-11-24 | 9時 | -1.4 | 3.2 | 95.2056 | 0
2014-11-24 | 10時 | 0.4 | 3.3 | 84.9247 | 0
2014-11-24 | 11時 | 0.3 | 3.4 | 88.1202 | 0
2014-11-24 | 12時 | 1.4 | 3.5 | 83.7778 | 0
2014-11-24 | 13時 | 1.7 | 3.6 | 84.3233 | 0
2014-11-24 | 14時 | 1.6 | 3.8 | 89.6195 | 0
2014-11-24 | 15時 | 1.1 | 3.8 | 92.8977 | 0
2014-11-24 | 16時 | 1 | 3.9 | 96.0163 | 0
2014-11-24 | 17時 | 0.7 | 4 | 100.6169 | 0
2014-11-24 | 18時 | 0.7 | 4 | 100.6169 | 0
2014-11-24 | 19時 | 0.1 | 3.8 | 99.8626 | 4.0921
2014-11-24 | 20時 | -1.1 | 3.5 | 101.5184 | 0
2014-11-24 | 21時 | -1.2 | 3.5 | 102.3649 | 1.9912
2014-11-24 | 22時 | -1.3 | 3.5 | 103.2192 | 1.1448
2014-11-24 | 23時 | -1.6 | 3.4 | 102.8216 | 0
2014-11-25 | 0時 | -2 | 3.3 | 103.2012 | 0
2014-11-25 | 1時 | -2.2 | 3.2 | 101.7781 | 0
2014-11-25 | 2時 | -2.5 | 3.2 | 104.3689 | 0
2014-11-25 | 3時 | -2.7 | 3.1 | 102.8357 | 0
2014-11-25 | 4時 | -2.3 | 3.2 | 102.6339 | 0
2014-11-25 | 5時 | -1.4 | 3.2 | 95.2056 | 0
2014-11-25 | 6時 | -0.1 | 3.1 | 82.8321 | 0
2014-11-25 | 7時 | 0.8 | 2.9 | 72.5499 | 5.8277
2014-11-25 | 8時 | 0.2 | 2.8 | 73.1679 | 1.848
2014-11-25 | 9時 | 0.1 | 2.6 | 68.4583 | 0.33699
2014-11-25 | 10時 | 2.2 | 2.5 | 56.6009 | -0.29851
2014-11-25 | 11時 | 0.9 | 2.4 | 59.6574 | 0
2014-11-25 | 12時 | 0.9 | 2.4 | 59.6574 | 0
2014-11-25 | 13時 | 0 | 2.3 | 61.0301 | 0
2014-11-25 | 14時 | -0.6 | 2.2 | 61.3495 | 0
2014-11-25 | 15時 | -1.5 | 2.1 | 63.1119 | -0.94584
2014-11-25 | 16時 | -2.3 | 2.1 | 67.4722 | 0.33099
2014-11-25 | 17時 | -2.9 | 2.1 | 70.9576 | 0.74384
2014-11-25 | 18時 | -2.9 | 2 | 67.5895 | 0
2014-11-25 | 19時 | -3 | 1.9 | 64.7631 | 1.4237
2014-11-25 | 20時 | -2.5 | 1.9 | 62.0982 | 1.0374
2014-11-25 | 21時 | -2.9 | 1.9 | 64.2203 | 0.82186
2014-11-25 | 22時 | -3.2 | 1.9 | 65.8638 | 0
2014-11-25 | 23時 | -3.1 | 1.9 | 65.3109 | 0
2014-11-26 | 0時 | -3.4 | 2 | 70.499 | 0
2014-11-26 | 1時 | -4 | 2 | 74.1718 | 0
2014-11-26 | 2時 | -4.1 | 2 | 74.8039 | 0
2014-11-26 | 3時 | -4.2 | 2 | 75.4419 | 0
2014-11-26 | 4時 | -5 | 2 | 80.7643 | 0
2014-11-26 | 5時 | -4.5 | 2 | 77.3917 | 0
2014-11-26 | 6時 | -4.8 | 1.9 | 75.4387 | 0
2014-11-26 | 7時 | -4.1 | 1.9 | 71.0751 | 6.8317
2014-11-26 | 8時 | -2.9 | 1.9 | 64.2203 | 1.6936
2014-11-26 | 9時 | -1.6 | 1.8 | 54.5746 | -0.39374
2014-11-26 | 10時 | 0.1 | 1.8 | 47.455 | 0
2014-11-26 | 11時 | 0.4 | 1.7 | 43.8613 | 0
2014-11-26 | 12時 | 1.2 | 1.7 | 41.4004 | 0
2014-11-26 | 13時 | 0.2 | 1.7 | 44.5017 | 0
2014-11-26 | 14時 | -1.1 | 1.7 | 49.4512 | 0
2014-11-26 | 15時 | -2.2 | 1.6 | 51.0196 | -2.7345
2014-11-26 | 16時 | -3.2 | 1.6 | 55.4909 | -1.1573
2014-11-26 | 17時 | -4.3 | 1.5 | 57.1101 | 0.21895
2014-11-26 | 18時 | -5 | 1.5 | 60.6218 | 0
2014-11-26 | 19時 | -5.6 | 1.4 | 59.5742 | 1.1006
2014-11-26 | 20時 | -5.8 | 1.4 | 60.6068 | 0.98048
2014-11-26 | 21時 | -6.8 | 1.4 | 66.0706 | 0.85463
2014-11-26 | 22時 | -8.4 | 1.4 | 75.9594 | 0
2014-11-26 | 23時 | -9.3 | 1.4 | 82.2205 | 0
2014-11-27 | 0時 | -9.5 | 1.4 | 83.6867 | 0
2014-11-27 | 1時 | -9.8 | 1.4 | 85.9395 | 0
2014-11-27 | 2時 | -9.8 | 1.4 | 85.9395 | 0
2014-11-27 | 3時 | -9.7 | 1.5 | 91.2511 | 0
2014-11-27 | 4時 | -9.6 | 1.5 | 90.4466 | 0
2014-11-27 | 5時 | -9.7 | 1.6 | 97.3189 | 0
2014-11-27 | 6時 | -9.6 | 1.7 | 102.4733 | 0
2014-11-27 | 7時 | -7.5 | 1.7 | 85.2178 | 0
2014-11-27 | 8時 | -4.5 | 1.8 | 69.6748 | 0
2014-11-27 | 9時 | 0.7 | 1.9 | 47.9539 | 0
2014-11-27 | 10時 | 0.8 | 2 | 50.1066 | 0
2014-11-27 | 11時 | 1.7 | 2.1 | 49.3068 | 0
2014-11-27 | 12時 | 1.7 | 2.1 | 49.3068 | 0
2014-11-27 | 13時 | 1.6 | 2.2 | 52.018 | 0
2014-11-27 | 14時 | 0.9 | 2.4 | 59.6574 | 0
2014-11-27 | 15時 | -0.8 | 2.3 | 65.1981 | 0
2014-11-27 | 16時 | -0.9 | 2.3 | 65.7406 | 0
2014-11-27 | 17時 | -0.8 | 2.3 | 65.1981 | 0
2014-11-27 | 18時 | -0.4 | 2.3 | 63.0766 | 0
2014-11-27 | 19時 | -0.7 | 2.3 | 64.6605 | -0.59187
2014-11-27 | 20時 | -0.4 | 2.3 | 63.0766 | 0
2014-11-27 | 21時 | -0.8 | 2.2 | 62.3734 | 0.84992
2014-11-27 | 22時 | -0.7 | 2.2 | 61.8591 | 0.74834
2014-11-27 | 23時 | -0.8 | 2.2 | 62.3734 | 0
2014-11-28 | 0時 | -0.9 | 2.2 | 62.8924 | 0
2014-11-28 | 1時 | -0.9 | 2.2 | 62.8924 | 0
2014-11-28 | 2時 | -1.1 | 2.2 | 63.9445 | 0
2014-11-28 | 3時 | -1 | 2.3 | 66.288 | 0
2014-11-28 | 4時 | -0.8 | 2.4 | 68.0219 | 0
2014-11-28 | 5時 | -0.6 | 2.4 | 66.9052 | 0
2014-11-28 | 6時 | -0.4 | 2.6 | 71.2697 | 0
2014-11-28 | 7時 | 0.1 | 2.7 | 71.0799 | 0
2014-11-28 | 8時 | 0.6 | 2.8 | 71.0789 | 0
2014-11-28 | 9時 | 1.4 | 2.7 | 64.7113 | 0
2014-11-28 | 10時 | 3.2 | 2.7 | 56.9174 | 0
2014-11-28 | 11時 | 3 | 2.7 | 57.7295 | 0
2014-11-28 | 12時 | 3 | 2.7 | 57.7295 | 0
2014-11-28 | 13時 | 2.8 | 2.7 | 58.5545 | 0
2014-11-28 | 14時 | 2.3 | 2.7 | 60.6751 | 0
2014-11-28 | 15時 | 0.5 | 2.6 | 66.5022 | 0
2014-11-28 | 16時 | 0 | 2.6 | 68.9574 | 0
2014-11-28 | 17時 | -2 | 2.5 | 78.2829 | 0
2014-11-28 | 18時 | -2.8 | 2.5 | 83.7122 | 0
2014-11-28 | 19時 | -3.7 | 2.5 | 90.3152 | 2.0954
2014-11-28 | 20時 | -4.3 | 2.5 | 95.0311 | 0
2014-11-28 | 21時 | -4.8 | 2.4 | 95.2147 | 1.6518
2014-11-28 | 22時 | -5.3 | 2.4 | 99.3736 | 1.1303
2014-11-28 | 23時 | -5.9 | 2.4 | 104.6271 | 0
2014-11-29 | 0時 | -6.3 | 2.3 | 103.8012 | 0
2014-11-29 | 1時 | -7 | 2.2 | 105.506 | 0
2014-11-29 | 2時 | -7.2 | 2.1 | 102.4911 | 0
2014-11-29 | 3時 | -7.6 | 2.1 | 106.1223 | 0
2014-11-29 | 4時 | -8.2 | 2 | 106.5255 | 0
2014-11-29 | 5時 | -8.8 | 1.9 | 106.6886 | 0
2014-11-29 | 6時 | -8.9 | 1.9 | 107.6317 | 0
2014-11-29 | 7時 | -6.3 | 2.3 | 103.8012 | 0
2014-11-29 | 8時 | -3.4 | 2.6 | 91.5607 | 0
2014-11-29 | 9時 | 0.5 | 2.6 | 66.5022 | 0
2014-11-29 | 10時 | 2.6 | 2.8 | 61.5825 | 0
2014-11-29 | 11時 | 4.8 | 2.9 | 54.6109 | 0
2014-11-29 | 12時 | 6 | 2.9 | 50.2397 | 0
2014-11-29 | 13時 | 6.1 | 3 | 51.6056 | 0
2014-11-29 | 14時 | 5.6 | 3.1 | 55.1963 | 0
2014-11-29 | 15時 | 2.5 | 3.1 | 68.6345 | 0
2014-11-29 | 16時 | 0 | 3.1 | 82.1526 | 0
2014-11-29 | 17時 | -1.7 | 3.1 | 94.5791 | 0
2014-11-29 | 18時 | -1.4 | 3.1 | 92.2452 | 0
2014-11-29 | 19時 | -2.2 | 3 | 95.4475 | -0.93556
2014-11-29 | 20時 | -2.6 | 3 | 98.702 | 0
2014-11-29 | 21時 | -3.4 | 2.9 | 102.0764 | 0.83267
2014-11-29 | 22時 | -3.9 | 2.8 | 102.8318 | 0.80582
2014-11-29 | 23時 | -4.1 | 2.7 | 100.8721 | 0
2014-11-30 | 0時 | -4 | 2.8 | 103.7075 | 0
2014-11-30 | 1時 | -4 | 2.8 | 103.7075 | 0
2014-11-30 | 2時 | -3.6 | 2.9 | 103.8164 | 0
2014-11-30 | 3時 | -4.8 | 2.6 | 103.1162 | 0
2014-11-30 | 4時 | -5.6 | 2.5 | 106.195 | 0
2014-11-30 | 5時 | -5.7 | 2.4 | 102.8431 | 0
2014-11-30 | 6時 | -6.2 | 2.3 | 102.9094 | 0
2014-11-30 | 7時 | -1.7 | 2.8 | 85.4673 | 0
2014-11-30 | 8時 | -1.5 | 2.9 | 87.0429 | 0
2014-11-30 | 9時 | -0.1 | 3 | 80.1729 | 0
2014-11-30 | 10時 | 2.4 | 3.2 | 71.3434 | 0
2014-11-30 | 11時 | 6 | 3.4 | 58.8546 | 0
2014-11-30 | 12時 | 7.6 | 3.5 | 54.2666 | 0
2014-11-30 | 13時 | 6.5 | 3.6 | 60.1827 | 0
2014-11-30 | 14時 | 5.9 | 3.8 | 66.1932 | 0
2014-11-30 | 15時 | 5.1 | 3.8 | 69.9759 | 0
2014-11-30 | 16時 | 4.5 | 3.9 | 74.8798 | 0
2014-11-30 | 17時 | 3.5 | 4 | 82.3813 | 0
2014-11-30 | 18時 | 4.4 | 4.1 | 79.2479 | 0
2014-11-30 | 19時 | 3.9 | 4.1 | 82.0802 | 3.0262
2014-11-30 | 20時 | 4.1 | 4.1 | 80.9339 | 0
2014-11-30 | 21時 | 3.9 | 3.8 | 76.1108 | 1.4714
2014-11-30 | 22時 | 2.6 | 3.5 | 76.892 | 0.84748
2014-11-30 | 23時 | 1.8 | 3.2 | 74.4668 | 0
2014-12-01 | 0時 | 1 | 2.9 | 71.511 | 0
2014-12-01 | 1時 | -0.6 | 2.7 | 75.2322 | 0
2014-12-01 | 2時 | -1.6 | 2.3 | 69.6783 | 0
2014-12-01 | 3時 | -2.5 | 2.3 | 75.1233 | 0
2014-12-01 | 4時 | -3.3 | 2.2 | 76.8724 | 0
2014-12-01 | 5時 | -4.1 | 2 | 74.8039 | 0
2014-12-01 | 6時 | -4.4 | 2 | 76.7357 | 0
2014-12-01 | 7時 | -4.4 | 2.1 | 80.5596 | 0
2014-12-01 | 8時 | -4 | 2.2 | 81.5628 | 0
2014-12-01 | 9時 | -3.8 | 2.2 | 80.1917 | 0
2014-12-01 | 10時 | -3.1 | 2.1 | 72.1626 | 0
2014-12-01 | 11時 | -2.7 | 2.2 | 73.0854 | 0
2014-12-01 | 12時 | -2.7 | 2.2 | 73.0854 | 0
2014-12-01 | 13時 | -2.5 | 2.3 | 75.1233 | 0
2014-12-01 | 14時 | -2.7 | 2.3 | 76.3952 | 0
2014-12-01 | 15時 | -2.9 | 2.3 | 77.6906 | 0
2014-12-01 | 16時 | -2.9 | 2.3 | 77.6906 | 0
2014-12-01 | 17時 | -3.2 | 2.2 | 76.2267 | 0
2014-12-01 | 18時 | -3.6 | 2.2 | 78.8456 | 0
2014-12-01 | 19時 | -3.2 | 2.4 | 83.1297 | 4.383
2014-12-01 | 20時 | -2.7 | 2.4 | 79.704 | 0
2014-12-01 | 21時 | -2.7 | 2.6 | 86.3183 | 2.2262
2014-12-01 | 22時 | -2.1 | 2.8 | 88.3704 | 1.2794
2014-12-01 | 23時 | -2.2 | 2.8 | 89.1129 | 0
2014-12-02 | 0時 | -1.6 | 3 | 90.783 | 0
2014-12-02 | 1時 | -1.8 | 3.1 | 95.3714 | 0
2014-12-02 | 2時 | -1.5 | 3.2 | 96.0013 | 0
2014-12-02 | 3時 | -1.1 | 3.3 | 95.7479 | 0
2014-12-02 | 4時 | -1.3 | 3.4 | 100.2861 | 0
2014-12-02 | 5時 | -1.2 | 3.5 | 102.3649 | 0
2014-12-02 | 6時 | -1.1 | 3.4 | 98.6336 | 0
2014-12-02 | 7時 | -0.4 | 3.5 | 95.802 | 5.7723
2014-12-02 | 8時 | 0.4 | 3.8 | 97.7139 | 1.2162
2014-12-02 | 9時 | 3 | 3.7 | 78.9843 | -0.36873
2014-12-02 | 10時 | 5.5 | 3.7 | 66.2749 | 0
2014-12-02 | 11時 | 4.8 | 3.1 | 58.3585 | 0
2014-12-02 | 12時 | 4.7 | 2.7 | 51.2176 | 0
2014-12-02 | 13時 | 4 | 2.7 | 53.7942 | 0
2014-12-02 | 14時 | 2.7 | 2.8 | 61.1463 | 0
2014-12-02 | 15時 | 2.2 | 3.2 | 72.368 | -0.22264
2014-12-02 | 16時 | 0 | 3.4 | 90.0597 | -1.4375
2014-12-02 | 17時 | 0.3 | 3.5 | 90.6975 | -1.2033
2014-12-02 | 18時 | 0.3 | 3.3 | 85.5421 | 0
2014-12-02 | 19時 | -0.3 | 3.2 | 86.912 | 0.43283
2014-12-02 | 20時 | -0.4 | 3.2 | 87.6324 | 0.58734
2014-12-02 | 21時 | -0.8 | 2.9 | 82.1274 | 0.47457
2014-12-02 | 22時 | -1.4 | 3 | 89.2838 | 0
2014-12-02 | 23時 | -1.5 | 3 | 90.03 | 0
2014-12-03 | 0時 | -1.7 | 2.9 | 88.5056 | 0
2014-12-03 | 1時 | -2.7 | 2.8 | 92.9284 | 0
2014-12-03 | 2時 | -3.9 | 2.7 | 99.1751 | 0
2014-12-03 | 3時 | -5.5 | 2.5 | 105.2875 | 0
2014-12-03 | 4時 | -6.4 | 2.3 | 104.7014 | 0
2014-12-03 | 5時 | -6.6 | 2.3 | 106.5274 | 0
2014-12-03 | 6時 | -7.7 | 2.1 | 107.0518 | 0
2014-12-03 | 7時 | -6.8 | 2.2 | 103.6921 | 6.0764
2014-12-03 | 8時 | -4.5 | 2.6 | 100.5125 | 0.66184
2014-12-03 | 9時 | -3 | 2.4 | 81.7406 | -0.87956
2014-12-03 | 10時 | -2.6 | 2.4 | 79.0374 | -0.71843
2014-12-03 | 11時 | -1.1 | 2.4 | 69.7352 | 0
2014-12-03 | 12時 | -0.3 | 2.4 | 65.2675 | 0
2014-12-03 | 13時 | -0.1 | 2.5 | 66.8642 | 0
2014-12-03 | 14時 | -0.3 | 2.6 | 70.6838 | 0
2014-12-03 | 15時 | -1.6 | 2.7 | 81.7439 | 0.86252
2014-12-03 | 16時 | -2.5 | 2.6 | 84.8812 | 0.89114
2014-12-03 | 17時 | -3.7 | 2.5 | 90.3152 | 1.1157
2014-12-03 | 18時 | -3.2 | 2.5 | 86.5796 | 0
2014-12-03 | 19時 | -3.2 | 2.5 | 86.5796 | 1.7636
2014-12-03 | 20時 | -3.2 | 2.5 | 86.5796 | 1.1875
2014-12-03 | 21時 | -4.2 | 2.4 | 90.4723 | 0.94391
2014-12-03 | 22時 | -4.4 | 2.4 | 92.0239 | 0
2014-12-03 | 23時 | -5.2 | 2.3 | 94.4361 | 0
2014-12-04 | 0時 | -6.6 | 2.2 | 101.9121 | 0
2014-12-04 | 1時 | -7.2 | 2.1 | 102.4911 | 0
2014-12-04 | 2時 | -7.7 | 2.1 | 107.0518 | 0
2014-12-04 | 3時 | -8.2 | 2 | 106.5255 | 0
2014-12-04 | 4時 | -8.7 | 1.9 | 105.7545 | 0
2014-12-04 | 5時 | -9.2 | 1.8 | 104.7158 | 0
2014-12-04 | 6時 | -9.6 | 1.8 | 108.4838 | 0
2014-12-04 | 7時 | -8.3 | 2 | 107.4628 | 0
2014-12-04 | 8時 | -6.4 | 2.3 | 104.7014 | 0
2014-12-04 | 9時 | -3.5 | 2.4 | 85.2619 | 0
2014-12-04 | 10時 | -1.9 | 2.4 | 74.5383 | 0
2014-12-04 | 11時 | -1.1 | 2.3 | 66.8403 | 0
2014-12-04 | 12時 | -1.1 | 2.4 | 69.7352 | 0
2014-12-04 | 13時 | -2.1 | 2.3 | 72.6481 | 0
2014-12-04 | 14時 | -2.7 | 2.2 | 73.0854 | 0
2014-12-04 | 15時 | -3.9 | 2.1 | 77.2103 | 0
2014-12-04 | 16時 | -4.4 | 2.2 | 84.3822 | 0
2014-12-04 | 17時 | -5.7 | 2.2 | 94.3031 | 0
2014-12-04 | 18時 | -5.3 | 2.1 | 86.9937 | 0
2014-12-04 | 19時 | -5.1 | 2.1 | 85.517 | 1.3158
2014-12-04 | 20時 | -5.1 | 2 | 81.4578 | 0
2014-12-04 | 21時 | -5.1 | 1.9 | 77.3973 | 1.5287
2014-12-04 | 22時 | -5.6 | 1.9 | 80.7858 | 1.0968
2014-12-04 | 23時 | -6.6 | 1.8 | 83.4361 | 0
2014-12-05 | 0時 | -8.1 | 2 | 105.5971 | 0
2014-12-05 | 1時 | -8.6 | 1.9 | 104.8293 | 0
2014-12-05 | 2時 | -8.9 | 1.9 | 107.6317 | 0
2014-12-05 | 3時 | -8 | 2 | 104.6775 | 0
2014-12-05 | 4時 | -8.9 | 1.9 | 107.6317 | 0
2014-12-05 | 5時 | -9.5 | 1.8 | 107.5282 | 0
2014-12-05 | 6時 | -9.2 | 1.8 | 104.7158 | 0
2014-12-05 | 7時 | -8.9 | 1.9 | 107.6317 | 0
2014-12-05 | 8時 | -6.8 | 1.9 | 89.5953 | 0
2014-12-05 | 9時 | -4.6 | 1.9 | 74.1629 | 0
2014-12-05 | 10時 | -2.8 | 2 | 67.0235 | 0
2014-12-05 | 11時 | -2 | 2 | 62.6765 | 0
2014-12-05 | 12時 | -1.5 | 2 | 60.1162 | 0
2014-12-05 | 13時 | -2 | 2.1 | 65.7998 | 0
2014-12-05 | 14時 | -2.8 | 2.2 | 73.7022 | 0
2014-12-05 | 15時 | -3.1 | 2.2 | 75.5868 | 0
2014-12-05 | 16時 | -3.4 | 2.1 | 74.0121 | 0
2014-12-05 | 17時 | -3.7 | 2.2 | 79.5155 | 0
2014-12-05 | 18時 | -3.6 | 2.2 | 78.8456 | 0
2014-12-05 | 19時 | -3.8 | 2.3 | 83.8233 | 2.8365
2014-12-05 | 20時 | -4 | 2.2 | 81.5628 | 0
2014-12-05 | 21時 | -4.6 | 2 | 78.0537 | 1.8919
2014-12-05 | 22時 | -5.7 | 2 | 85.7575 | 1.2283
2014-12-05 | 23時 | -5.9 | 1.9 | 82.8962 | 0
2014-12-06 | 0時 | -7 | 1.9 | 91.1626 | 0
2014-12-06 | 1時 | -7.4 | 2 | 99.3393 | 0
2014-12-06 | 2時 | -7.8 | 2 | 102.8642 | 0
2014-12-06 | 3時 | -8.2 | 2 | 106.5255 | 0
2014-12-06 | 4時 | -10 | 1.7 | 106.1721 | 0
2014-12-06 | 5時 | -11 | 1.6 | 109.2591 | 0
2014-12-06 | 6時 | -11.4 | 1.5 | 106.1853 | 0
2014-12-06 | 7時 | -10.1 | 1.7 | 107.1193 | 0
2014-12-06 | 8時 | -8.8 | 1.9 | 106.6886 | 0
2014-12-06 | 9時 | -6.2 | 2.1 | 93.9909 | 0
2014-12-06 | 10時 | -3.7 | 2 | 72.31 | 0
2014-12-06 | 11時 | -3.4 | 2 | 70.499 | 0
2014-12-06 | 12時 | -2.7 | 2.1 | 69.7745 | 0
2014-12-06 | 13時 | -2.8 | 2.2 | 73.7022 | 0
2014-12-06 | 14時 | -2 | 2.2 | 68.922 | 0
2014-12-06 | 15時 | -3 | 2.3 | 78.3472 | 0
2014-12-06 | 16時 | -3.1 | 2.3 | 79.0099 | 0
2014-12-06 | 17時 | -3.5 | 2.3 | 81.7224 | 0
2014-12-06 | 18時 | -2.8 | 2.3 | 77.0399 | 0
2014-12-06 | 19時 | -2.3 | 2.4 | 77.074 | 3.4055
2014-12-06 | 20時 | -2.7 | 2.5 | 83.0117 | 0
2014-12-06 | 21時 | -1.9 | 2.5 | 77.6316 | 1.9573
2014-12-06 | 22時 | -1.6 | 2.6 | 78.729 | 1.1676
2014-12-06 | 23時 | -1.6 | 2.6 | 78.729 | 0
2014-12-07 | 0時 | -1.8 | 2.7 | 83.1186 | 0
2014-12-07 | 1時 | -1.6 | 2.8 | 84.7579 | 0
2014-12-07 | 2時 | -1.7 | 2.9 | 88.5056 | 0
2014-12-07 | 3時 | -1.6 | 3 | 90.783 | 0
2014-12-07 | 4時 | -1.5 | 2.9 | 87.0429 | 0
2014-12-07 | 5時 | -1.8 | 2.9 | 89.2469 | 0
2014-12-07 | 6時 | -2.2 | 3 | 95.4475 | 0
2014-12-07 | 7時 | -1.7 | 3.2 | 97.6145 | 0
2014-12-07 | 8時 | 2 | 3.5 | 80.2526 | 0
2014-12-07 | 9時 | 4.6 | 3.6 | 68.6705 | 0
2014-12-07 | 10時 | 4.8 | 3.8 | 71.4562 | 0
2014-12-07 | 11時 | 5.2 | 4.4 | 80.3852 | 0
2014-12-07 | 12時 | 4.7 | 4.6 | 86.995 | 0
2014-12-07 | 13時 | 4.7 | 4.7 | 88.872 | 0
2014-12-07 | 14時 | 5.1 | 4.7 | 86.4249 | 0
2014-12-07 | 15時 | 4.7 | 4.7 | 88.872 | 0
2014-12-07 | 16時 | 4.4 | 4.7 | 90.7582 | 0
2014-12-07 | 17時 | 4.5 | 4.8 | 92.0274 | 0
2014-12-07 | 18時 | 4.8 | 4.9 | 91.9792 | 0
2014-12-07 | 19時 | 4.2 | 4.8 | 93.9837 | 2.9351
2014-12-07 | 20時 | 4.1 | 4.9 | 96.6025 | 0
2014-12-07 | 21時 | 3.3 | 4.8 | 100.1366 | 1.4049
2014-12-07 | 22時 | 5.5 | 5.1 | 91.1479 | 0.76798
2014-12-07 | 23時 | 5.4 | 4.9 | 88.2124 | 0
2014-12-08 | 0時 | 5.5 | 5.3 | 94.6922 | 0
2014-12-08 | 1時 | 5.1 | 5.4 | 99.1859 | 0
2014-12-08 | 2時 | 6.1 | 5.4 | 92.5348 | 0
2014-12-08 | 3時 | 5.7 | 5.3 | 93.3867 | 0
2014-12-08 | 4時 | 5.8 | 5.7 | 99.6773 | 0
2014-12-08 | 5時 | 5.5 | 5.6 | 100.0043 | 0
2014-12-08 | 6時 | 5.1 | 5.3 | 97.3646 | 0
2014-12-08 | 7時 | 4.8 | 5.4 | 101.284 | 0
2014-12-08 | 8時 | 5 | 5.5 | 101.7132 | 0
2014-12-08 | 9時 | 5.4 | 5.6 | 100.7017 | 0
2014-12-08 | 10時 | 5.3 | 5.6 | 101.4045 | 0
2014-12-08 | 11時 | 5.9 | 5.8 | 100.7099 | 0
2014-12-08 | 12時 | 6.4 | 6 | 100.6123 | 0
2014-12-08 | 13時 | 6.2 | 5.2 | 88.5221 | 0
2014-12-08 | 14時 | 5.5 | 5 | 89.375 | 0
2014-12-08 | 15時 | 4.7 | 4.9 | 92.6243 | 0
2014-12-08 | 16時 | 5.2 | 4.8 | 87.637 | 0
2014-12-08 | 17時 | 4.8 | 4.7 | 88.2531 | 0
2014-12-08 | 18時 | 4.4 | 4.6 | 88.8413 | 0
2014-12-08 | 19時 | 3.4 | 4.5 | 93.2614 | 2.6062
2014-12-08 | 20時 | 3 | 4.5 | 95.9394 | 0
2014-12-08 | 21時 | 2.6 | 4.4 | 96.5253 | 1.3143
2014-12-08 | 22時 | 2.2 | 4.3 | 97.0737 | 0.77534
2014-12-08 | 23時 | 1.8 | 4 | 92.9645 | 0
2014-12-09 | 0時 | 1.5 | 3.9 | 92.6253 | 0
2014-12-09 | 1時 | 1.4 | 3.9 | 93.2927 | 0
2014-12-09 | 2時 | 1.2 | 3.8 | 92.2316 | 0
2014-12-09 | 3時 | 1 | 3.7 | 91.1215 | 0
2014-12-09 | 4時 | 0.9 | 3.7 | 91.7808 | 0
2014-12-09 | 5時 | 0.7 | 3.6 | 90.6131 | 0
2014-12-09 | 6時 | 0.3 | 3.6 | 93.2739 | 0
2014-12-09 | 7時 | 0.6 | 3.6 | 91.2703 | 5.0037
2014-12-09 | 8時 | 1 | 3.6 | 88.6729 | 1.5562
2014-12-09 | 9時 | 1.6 | 3.6 | 84.9299 | 0.83832
2014-12-09 | 10時 | 2.2 | 3.6 | 81.362 | 0.36184
2014-12-09 | 11時 | 1.7 | 3.5 | 81.9941 | 0
2014-12-09 | 12時 | 1.7 | 3.5 | 81.9941 | 0
2014-12-09 | 13時 | 1.5 | 3.5 | 83.1784 | 0
2014-12-09 | 14時 | 1.5 | 3.5 | 83.1784 | 0
2014-12-09 | 15時 | 1.2 | 3.5 | 84.9909 | 2.2353
2014-12-09 | 16時 | 0.9 | 3.4 | 84.3795 | 1.1872
2014-12-09 | 17時 | 0.6 | 3.5 | 88.7492 | 1.2252
2014-12-09 | 18時 | -0.6 | 3.5 | 97.3986 | 0
2014-12-09 | 19時 | -1.4 | 3.4 | 101.1236 | 1.742
2014-12-09 | 20時 | -1.7 | 3.3 | 100.6488 | 1.1277
2014-12-09 | 21時 | -2.1 | 3.2 | 100.9302 | 0.85861
2014-12-09 | 22時 | -2.3 | 3.1 | 99.4425 | 0
2014-12-09 | 23時 | -3.1 | 3 | 102.941 | 0
2014-12-10 | 0時 | -3.5 | 2.9 | 102.9424 | 0
2014-12-10 | 1時 | -3.7 | 2.8 | 101.1044 | 0
2014-12-10 | 2時 | -4.3 | 2.7 | 102.6007 | 0
2014-12-10 | 3時 | -4.7 | 2.6 | 102.2402 | 0
2014-12-10 | 4時 | -5 | 2.6 | 104.8927 | 0
2014-12-10 | 5時 | -4.9 | 2.6 | 104.0003 | 0
2014-12-10 | 6時 | -4.7 | 2.6 | 102.2402 | 0
2014-12-10 | 7時 | -4.2 | 2.7 | 101.7324 | 6.9751
2014-12-10 | 8時 | -2.9 | 3 | 101.2221 | 2.3892
2014-12-10 | 9時 | -1.3 | 3.4 | 100.2861 | 1.5448
2014-12-10 | 10時 | -0.7 | 3.6 | 100.9975 | 1.1019
2014-12-10 | 11時 | -0.3 | 3.7 | 100.4117 | 0
2014-12-10 | 12時 | 0.8 | 4 | 99.893 | 0
2014-12-10 | 13時 | 0.5 | 3.9 | 99.5461 | 0
2014-12-10 | 14時 | 0.6 | 3.9 | 98.8288 | 0
2014-12-10 | 15時 | 0.7 | 4 | 100.6169 | 2.9923
2014-12-10 | 16時 | 0.4 | 3.9 | 100.2693 | 1.4609
2014-12-10 | 17時 | 1.1 | 4.1 | 100.1838 | 1.4142
2014-12-10 | 18時 | 1.2 | 4.1 | 99.4653 | 0
2014-12-10 | 19時 | 1.4 | 4.2 | 100.4209 | 1.8581
2014-12-10 | 20時 | 0.8 | 4 | 99.893 | 1.1289
2014-12-10 | 21時 | 1.6 | 4.3 | 101.3306 | 0.80553
2014-12-10 | 22時 | 1.6 | 4.3 | 101.3306 | 0
2014-12-10 | 23時 | 4 | 5 | 99.2534 | 0
2014-12-11 | 0時 | 6.3 | 5 | 84.5587 | 0
2014-12-11 | 1時 | 7.3 | 5 | 78.9412 | 0
2014-12-11 | 2時 | 4.5 | 5.3 | 101.5326 | 0
2014-12-11 | 3時 | 5.5 | 5.4 | 96.4634 | 0
2014-12-11 | 4時 | 5 | 5.2 | 96.2113 | 0
2014-12-11 | 5時 | 4.3 | 5.1 | 99.112 | 0
2014-12-11 | 6時 | 3.8 | 5 | 100.6603 | 0
2014-12-11 | 7時 | 3.6 | 5 | 102.0894 | 0
2014-12-11 | 8時 | 5.7 | 5.1 | 89.8913 | 0
2014-12-11 | 9時 | 5.8 | 5.2 | 91.0062 | 0
2014-12-11 | 10時 | 6.6 | 5.3 | 87.7556 | 0
2014-12-11 | 11時 | 7 | 5.2 | 83.778 | 0
2014-12-11 | 12時 | 4.7 | 4.7 | 88.872 | 0
2014-12-11 | 13時 | 4.2 | 4.5 | 88.1519 | 0
2014-12-11 | 14時 | 3.8 | 4.2 | 84.6626 | 0
2014-12-11 | 15時 | 2.8 | 3.8 | 82.2652 | 0
2014-12-11 | 16時 | 2 | 3.6 | 82.5324 | 0
2014-12-11 | 17時 | 1.6 | 3.4 | 80.2372 | 0
2014-12-11 | 18時 | 1.2 | 3.3 | 80.1599 | 0
2014-12-11 | 19時 | 0.9 | 2.9 | 72.0284 | 3.1515
2014-12-11 | 20時 | 0.1 | 2.8 | 73.7007 | 0
2014-12-11 | 21時 | -0.4 | 2.7 | 73.999 | 1.6379
2014-12-11 | 22時 | -0.3 | 2.5 | 67.9761 | 0.97551
2014-12-11 | 23時 | -1.1 | 2.3 | 66.8403 | 0
2014-12-12 | 0時 | -1.6 | 1.9 | 57.5973 | 0
2014-12-12 | 1時 | -2.1 | 2 | 63.2027 | 0
2014-12-12 | 2時 | -2.8 | 1.8 | 60.3405 | 0
2014-12-12 | 3時 | -3.1 | 1.5 | 51.5943 | 0
2014-12-12 | 4時 | -3.4 | 1.6 | 56.4354 | 0
2014-12-12 | 5時 | -4.4 | 1.4 | 53.7667 | 0
2014-12-12 | 6時 | -4.7 | 1.4 | 55.1584 | 0
2014-12-12 | 7時 | -3.9 | 1.5 | 55.2033 | 0
2014-12-12 | 8時 | -2.8 | 1.5 | 50.3079 | 0
2014-12-12 | 9時 | -1.8 | 1.4 | 43.1884 | 0
2014-12-12 | 10時 | -1.3 | 1.5 | 44.3787 | 0
2014-12-12 | 11時 | -1.3 | 1.4 | 41.4267 | 0
2014-12-12 | 12時 | -1.5 | 1.5 | 45.1233 | 0
2014-12-12 | 13時 | -1.2 | 1.5 | 44.0114 | 0
2014-12-12 | 14時 | -1.5 | 1.5 | 45.1233 | 0
2014-12-12 | 15時 | -2.1 | 1.4 | 44.2844 | 0
2014-12-12 | 16時 | -2.5 | 1.6 | 52.3184 | 0
2014-12-12 | 17時 | -2.3 | 1.6 | 51.4486 | 0
2014-12-12 | 18時 | -3.6 | 1.7 | 60.975 | 0
2014-12-12 | 19時 | -4.6 | 1.7 | 66.3776 | 0.93655
2014-12-12 | 20時 | -5 | 1.7 | 68.6827 | 0
2014-12-12 | 21時 | -5.2 | 1.7 | 69.8678 | 1.3885
2014-12-12 | 22時 | -5.6 | 1.8 | 76.5462 | 1.0386
2014-12-12 | 23時 | -6.8 | 1.8 | 84.8934 | 0
2014-12-13 | 0時 | -6.9 | 1.9 | 90.3753 | 0
2014-12-13 | 1時 | -7.5 | 1.9 | 95.2129 | 0
2014-12-13 | 2時 | -8.2 | 1.9 | 101.2155 | 0
2014-12-13 | 3時 | -8.6 | 1.9 | 104.8293 | 0
2014-12-13 | 4時 | -8.1 | 2 | 105.5971 | 0
2014-12-13 | 5時 | -8.6 | 2 | 110.3289 | 0
2014-12-13 | 6時 | -8.9 | 1.9 | 107.6317 | 0
2014-12-13 | 7時 | -7.3 | 2.1 | 103.3861 | 0
2014-12-13 | 8時 | -5.4 | 2 | 83.5776 | 0
2014-12-13 | 9時 | -1.2 | 2 | 58.6349 | 0
2014-12-13 | 10時 | 1.9 | 2.1 | 48.6059 | 0
2014-12-13 | 11時 | 2.9 | 2.1 | 45.2637 | 0
2014-12-13 | 12時 | 3 | 2 | 42.8105 | 0
2014-12-13 | 13時 | 2.7 | 2 | 43.7319 | 0
2014-12-13 | 14時 | 1.6 | 2 | 47.3042 | 0
2014-12-13 | 15時 | 0.3 | 2 | 51.9517 | 0
2014-12-13 | 16時 | -1 | 2 | 57.6694 | 0
2014-12-13 | 17時 | -1 | 2.1 | 60.5432 | 0
2014-12-13 | 18時 | -1.7 | 2.2 | 67.2175 | 0
2014-12-13 | 19時 | -1.7 | 2.2 | 67.2175 | -0.30203
2014-12-13 | 20時 | -1.3 | 2.2 | 65.0157 | 0
2014-12-13 | 21時 | -1.3 | 2.5 | 73.846 | 0.87619
2014-12-13 | 22時 | -1.1 | 2.8 | 81.3057 | 0.73329
2014-12-13 | 23時 | -1 | 2.9 | 83.5002 | 0
2014-12-14 | 0時 | -2.7 | 3.1 | 102.8357 | 0
2014-12-14 | 1時 | -2.4 | 3.2 | 103.4974 | 0
2014-12-14 | 2時 | -2.2 | 3.3 | 104.9419 | 0
2014-12-14 | 3時 | -2.3 | 3.2 | 102.6339 | 0
2014-12-14 | 4時 | -2.4 | 3.2 | 103.4974 | 0
2014-12-14 | 5時 | -2.3 | 3.2 | 102.6339 | 0
2014-12-14 | 6時 | -1.9 | 3.3 | 102.3427 | 0
2014-12-14 | 7時 | -0.6 | 3.4 | 94.6309 | 0
2014-12-14 | 8時 | -0.3 | 3.3 | 89.6136 | 0
2014-12-14 | 9時 | 0.1 | 3.3 | 86.7921 | 0
2014-12-14 | 10時 | 0.1 | 3.2 | 84.1755 | 0
2014-12-14 | 11時 | 0.3 | 3.1 | 80.3835 | 0
2014-12-14 | 12時 | 0.4 | 2.9 | 74.6785 | 0
2014-12-14 | 13時 | -0.4 | 2.8 | 76.7274 | 0
2014-12-14 | 14時 | -1.6 | 2.5 | 75.7131 | 0
2014-12-14 | 15時 | -2.2 | 2.3 | 73.2585 | 0
2014-12-14 | 16時 | -2.3 | 2.3 | 73.8744 | 0
2014-12-14 | 17時 | -2.6 | 2.3 | 75.7563 | 0
2014-12-14 | 18時 | -2.3 | 2.4 | 77.074 | 0
2014-12-14 | 19時 | -2.4 | 2.2 | 71.2685 | 4.2066
2014-12-14 | 20時 | -2.5 | 2.3 | 75.1233 | 0
2014-12-14 | 21時 | -3.6 | 2.3 | 82.4163 | 2.1342
2014-12-14 | 22時 | -5 | 2.2 | 88.8123 | 1.2748
2014-12-14 | 23時 | -6.8 | 1.9 | 89.5953 | 0
2014-12-15 | 0時 | -8.4 | 1.9 | 103.0052 | 0
2014-12-15 | 1時 | -8.5 | 1.9 | 103.9129 | 0
2014-12-15 | 2時 | -8.8 | 1.8 | 101.0896 | 0
2014-12-15 | 3時 | -8.1 | 1.8 | 95.0679 | 0
2014-12-15 | 4時 | -8.5 | 1.8 | 98.4596 | 0
2014-12-15 | 5時 | -8.5 | 1.8 | 98.4596 | 0
2014-12-15 | 6時 | -7.7 | 1.9 | 96.8874 | 0
2014-12-15 | 7時 | -6.3 | 2.1 | 94.8054 | 0
2014-12-15 | 8時 | -3 | 2.4 | 81.7406 | 0
2014-12-15 | 9時 | -1.1 | 2.4 | 69.7352 | 0
2014-12-15 | 10時 | -0.2 | 2.3 | 62.0441 | 0
2014-12-15 | 11時 | -0.1 | 2.3 | 61.5348 | 0
2014-12-15 | 12時 | -0.2 | 2.2 | 59.3561 | 0
2014-12-15 | 13時 | -0.3 | 2.1 | 57.1365 | 0
2014-12-15 | 14時 | -1.1 | 2.1 | 61.0477 | 0
2014-12-15 | 15時 | -2.1 | 2.1 | 66.3522 | 0
2014-12-15 | 16時 | -3.1 | 2.1 | 72.1626 | 0
2014-12-15 | 17時 | -4.2 | 2.2 | 82.9595 | 0
2014-12-15 | 18時 | -4.4 | 2.2 | 84.3822 | 0
2014-12-15 | 19時 | -6.2 | 2.1 | 93.9909 | 3.2762
2014-12-15 | 20時 | -6.9 | 2.1 | 99.8565 | 0
2014-12-15 | 21時 | -7.6 | 2.1 | 106.1223 | 2.0988
2014-12-15 | 22時 | -8 | 2 | 104.6775 | 1.3605
2014-12-15 | 23時 | -7.7 | 2.1 | 107.0518 | 0
2014-12-16 | 0時 | -9 | 1.9 | 108.5838 | 0
2014-12-16 | 1時 | -9.7 | 1.8 | 109.4486 | 0
2014-12-16 | 2時 | -10.2 | 1.7 | 108.0757 | 0
2014-12-16 | 3時 | -9.8 | 1.8 | 110.4228 | 0
2014-12-16 | 4時 | -10 | 1.7 | 106.1721 | 0
2014-12-16 | 5時 | -10.3 | 1.7 | 109.0413 | 0
2014-12-16 | 6時 | -9.5 | 1.8 | 107.5282 | 0
2014-12-16 | 7時 | -8.8 | 1.9 | 106.6886 | 7.7087
2014-12-16 | 8時 | -6.8 | 2.1 | 98.9947 | 0.95582
2014-12-16 | 9時 | -4.3 | 2.1 | 79.8773 | -0.84544
2014-12-16 | 10時 | -1.9 | 2.1 | 65.2524 | 0
2014-12-16 | 11時 | -2.3 | 2.1 | 67.4722 | 0
2014-12-16 | 12時 | -0.5 | 2.2 | 60.8444 | 0
2014-12-16 | 13時 | 0.1 | 2.1 | 55.3375 | 0
2014-12-16 | 14時 | -0.1 | 2.2 | 58.8688 | 0
2014-12-16 | 15時 | -2.1 | 2.3 | 72.6481 | -1.9681
2014-12-16 | 16時 | -2.8 | 2.3 | 77.0399 | -2.5846
2014-12-16 | 17時 | -3.5 | 2.3 | 81.7224 | -0.080253
2014-12-16 | 18時 | -5 | 2.2 | 88.8123 | 0
2014-12-16 | 19時 | -5.9 | 2 | 87.2452 | 0.88564
2014-12-16 | 20時 | -7.1 | 2 | 96.7818 | 0.91245
2014-12-16 | 21時 | -7.7 | 1.9 | 96.8874 | 0.82174
2014-12-16 | 22時 | -8 | 1.9 | 99.4595 | 0
2014-12-16 | 23時 | -9 | 1.9 | 108.5838 | 0
2014-12-17 | 0時 | -9.6 | 1.8 | 108.4838 | 0
2014-12-17 | 1時 | -10 | 1.7 | 106.1721 | 0
2014-12-17 | 2時 | -10.5 | 1.7 | 111.0009 | 0
2014-12-17 | 3時 | -11.6 | 1.5 | 108.1099 | 0
2014-12-17 | 4時 | -11.4 | 1.5 | 106.1853 | 0
2014-12-17 | 5時 | -12.1 | 1.5 | 113.0891 | 0
2014-12-17 | 6時 | -11.8 | 1.5 | 110.0724 | 0
2014-12-17 | 7時 | -10.2 | 1.7 | 108.0757 | 8.5093
2014-12-17 | 8時 | -7.4 | 1.8 | 89.434 | 1.3004
2014-12-17 | 9時 | -4.4 | 1.9 | 72.9106 | -1.147
2014-12-17 | 10時 | -2.8 | 1.9 | 63.6825 | 0.082988
2014-12-17 | 11時 | -1.1 | 1.9 | 55.2513 | 0
2014-12-17 | 12時 | 0.3 | 1.9 | 49.362 | 0
2014-12-17 | 13時 | -0.4 | 2 | 54.8756 | 0
2014-12-17 | 14時 | -2 | 1.9 | 59.5522 | 0
2014-12-17 | 15時 | -2.4 | 1.9 | 61.5796 | -3.6816
2014-12-17 | 16時 | -3.8 | 2 | 72.9249 | -0.23233
2014-12-17 | 17時 | -5.6 | 2 | 85.0241 | 0.46268
2014-12-17 | 18時 | -6.5 | 1.9 | 87.2991 | 0
2014-12-17 | 19時 | -6.5 | 1.9 | 87.2991 | 1.347
2014-12-17 | 20時 | -6.7 | 1.8 | 84.1613 | 1.1002
2014-12-17 | 21時 | -6.8 | 1.9 | 89.5953 | 0.93844
2014-12-17 | 22時 | -6.5 | 1.8 | 82.7176 | 0
2014-12-17 | 23時 | -6.7 | 1.8 | 84.1613 | 0
2014-12-18 | 0時 | -6.8 | 1.8 | 84.8934 | 0
2014-12-18 | 1時 | -7.1 | 1.8 | 87.1315 | 0
2014-12-18 | 2時 | -7.4 | 1.8 | 89.434 | 0
2014-12-18 | 3時 | -7.8 | 1.8 | 92.6075 | 0
2014-12-18 | 4時 | -8.5 | 1.8 | 98.4596 | 0
2014-12-18 | 5時 | -8.9 | 1.8 | 101.9832 | 0
2014-12-18 | 6時 | -9.2 | 1.8 | 104.7158 | 0
2014-12-18 | 7時 | -8.5 | 1.8 | 98.4596 | 0
2014-12-18 | 8時 | -6.1 | 1.8 | 79.9104 | 0
2014-12-18 | 9時 | -5.6 | 1.9 | 80.7858 | 0
2014-12-18 | 10時 | -4.2 | 1.9 | 71.6813 | 0
2014-12-18 | 11時 | -3.1 | 1.9 | 65.3109 | 0
2014-12-18 | 12時 | -2.3 | 1.9 | 61.0658 | 0
2014-12-18 | 13時 | -2 | 1.9 | 59.5522 | 0
2014-12-18 | 14時 | -2.5 | 1.9 | 62.0982 | 0
2014-12-18 | 15時 | -3.5 | 2.3 | 81.7224 | 0
2014-12-18 | 16時 | -3.5 | 2.6 | 92.3375 | 0
2014-12-18 | 17時 | -3.2 | 2.5 | 86.5796 | 0
2014-12-18 | 18時 | -4.4 | 2.6 | 99.6606 | 0
2014-12-18 | 19時 | -4.3 | 2.7 | 102.6007 | 3.307
2014-12-18 | 20時 | -3.7 | 2.6 | 93.9127 | 0
2014-12-18 | 21時 | -2.2 | 2.6 | 82.7742 | 1.9513
2014-12-18 | 22時 | -2.8 | 2.5 | 83.7122 | 1.1767
2014-12-18 | 23時 | -2.8 | 2.6 | 87.0468 | 0
2014-12-19 | 0時 | -3.2 | 2.6 | 90.0284 | 0
2014-12-19 | 1時 | -3.3 | 2.6 | 90.791 | 0
2014-12-19 | 2時 | -3.5 | 2.5 | 88.8003 | 0
2014-12-19 | 3時 | -3.1 | 2.6 | 89.2727 | 0
2014-12-19 | 4時 | -3.2 | 2.4 | 83.1297 | 0
2014-12-19 | 5時 | -3.4 | 2.4 | 84.5447 | 0
2014-12-19 | 6時 | -3.9 | 2.4 | 88.198 | 0
2014-12-19 | 7時 | -3.8 | 2.3 | 83.8233 | 0
2014-12-19 | 8時 | -3 | 2.2 | 74.9529 | 0
2014-12-19 | 9時 | -3 | 2.1 | 71.5574 | 0
2014-12-19 | 10時 | -2.8 | 2 | 67.0235 | 0
2014-12-19 | 11時 | -2.8 | 2 | 67.0235 | 0
2014-12-19 | 12時 | -2.5 | 1.9 | 62.0982 | 0
2014-12-19 | 13時 | -2.9 | 1.9 | 64.2203 | 0
2014-12-19 | 14時 | -3.8 | 1.9 | 69.2897 | 0
2014-12-19 | 15時 | -4.9 | 1.8 | 72.0926 | 0
2014-12-19 | 16時 | -7.7 | 1.7 | 86.7165 | 0
2014-12-19 | 17時 | -8.9 | 1.7 | 96.3329 | 0
2014-12-19 | 18時 | -10.2 | 1.7 | 108.0757 | 0
2014-12-19 | 19時 | -10.2 | 1.7 | 108.0757 | 2.7307
2014-12-19 | 20時 | -11.7 | 1.5 | 109.0864 | 0
2014-12-19 | 21時 | -12.3 | 1.4 | 107.4906 | 2.2267
2014-12-19 | 22時 | -13.7 | 1.3 | 113.3702 | 1.5475
2014-12-19 | 23時 | -13.4 | 1.3 | 110.3089 | 0
2014-12-20 | 0時 | -14.7 | 1.2 | 114.719 | 0
2014-12-20 | 1時 | -15.5 | 1.1 | 113.2409 | 0
2014-12-20 | 2時 | -14.7 | 1.2 | 114.719 | 0
2014-12-20 | 3時 | -15.7 | 1.1 | 115.3603 | 0
2014-12-20 | 4時 | -14.7 | 1.2 | 114.719 | 0
2014-12-20 | 5時 | -16 | 1 | 107.8541 | 0
2014-12-20 | 6時 | -15.9 | 1 | 106.856 | 0
2014-12-20 | 7時 | -16.3 | 1 | 110.9094 | 0
2014-12-20 | 8時 | -13.1 | 1.3 | 107.3371 | 0
2014-12-20 | 9時 | -13.3 | 1.3 | 109.3085 | 0
2014-12-20 | 10時 | -11.3 | 1.5 | 105.237 | 0
2014-12-20 | 11時 | -8.8 | 1.9 | 106.6886 | 0
2014-12-20 | 12時 | -7.4 | 2.1 | 104.2895 | 0
2014-12-20 | 13時 | -6 | 2.2 | 96.7684 | 0
2014-12-20 | 14時 | -4.9 | 2.5 | 100.0163 | 0
2014-12-20 | 15時 | -5.7 | 2.4 | 102.8431 | 0
2014-12-20 | 16時 | -5.9 | 2.4 | 104.6271 | 0
2014-12-20 | 17時 | -4.7 | 2.5 | 98.3237 | 0
2014-12-20 | 18時 | -4.9 | 2.5 | 100.0163 | 0
2014-12-20 | 19時 | -4.6 | 2.5 | 97.4891 | 5.8954
2014-12-20 | 20時 | -4.4 | 2.5 | 95.8428 | 0
2014-12-20 | 21時 | -4.3 | 2.6 | 98.8165 | 2.7486
2014-12-20 | 22時 | -4.2 | 2.5 | 94.2269 | 1.5277
2014-12-20 | 23時 | -4.5 | 2.6 | 100.5125 | 0
2014-12-21 | 0時 | -4.6 | 2.5 | 97.4891 | 0
2014-12-21 | 1時 | -4.4 | 2.3 | 88.2037 | 0
2014-12-21 | 2時 | -4.4 | 2.3 | 88.2037 | 0
2014-12-21 | 3時 | -4.3 | 2.2 | 83.6676 | 0
2014-12-21 | 4時 | -4.4 | 2.1 | 80.5596 | 0
2014-12-21 | 5時 | -4.6 | 2.4 | 93.6045 | 0
2014-12-21 | 6時 | -4.4 | 2.4 | 92.0239 | 0
2014-12-21 | 7時 | -4.1 | 2.2 | 82.2579 | 0
2014-12-21 | 8時 | -2.8 | 2.2 | 73.7022 | 0
2014-12-21 | 9時 | -2.3 | 2.3 | 73.8744 | 0
2014-12-21 | 10時 | -1.3 | 2.2 | 65.0157 | 0
2014-12-21 | 11時 | -1.5 | 2.2 | 66.1066 | 0
2014-12-21 | 12時 | -1.4 | 2.1 | 62.5888 | 0
2014-12-21 | 13時 | -1.8 | 2.1 | 64.7099 | 0
2014-12-21 | 14時 | -2.4 | 2 | 64.8103 | 0
2014-12-21 | 15時 | -3.6 | 2 | 71.7008 | 0
2014-12-21 | 16時 | -5.9 | 2 | 87.2452 | 0
2014-12-21 | 17時 | -7.8 | 2 | 102.8642 | 0
2014-12-21 | 18時 | -7.4 | 1.9 | 94.3874 | 0
2014-12-21 | 19時 | -7.9 | 2 | 103.7665 | 4.1027
2014-12-21 | 20時 | -8.6 | 1.9 | 104.8293 | 0
2014-12-21 | 21時 | -10.6 | 1.6 | 105.424 | 2.4534
2014-12-21 | 22時 | -11.8 | 1.5 | 110.0724 | 1.5769
2014-12-21 | 23時 | -12.4 | 1.4 | 108.4667 | 0
2014-12-22 | 0時 | -14.7 | 1.2 | 114.719 | 0
2014-12-22 | 1時 | -14.8 | 1.1 | 106.1491 | 0
2014-12-22 | 2時 | -15.8 | 1.1 | 116.4361 | 0
2014-12-22 | 3時 | -15.8 | 1.1 | 116.4361 | 0
2014-12-22 | 4時 | -15.8 | 1.1 | 116.4361 | 0
2014-12-22 | 5時 | -15.1 | 1.1 | 109.1276 | 0
2014-12-22 | 6時 | -15.5 | 1.1 | 113.2409 | 0
2014-12-22 | 7時 | -13.8 | 1.3 | 114.4111 | 0
2014-12-22 | 8時 | -12.5 | 1.4 | 109.4525 | 0
2014-12-22 | 9時 | -10.4 | 1.7 | 110.0164 | 0
2014-12-22 | 10時 | -7.9 | 2 | 103.7665 | 0
2014-12-22 | 11時 | -6 | 2.4 | 105.5317 | 0
2014-12-22 | 12時 | -4.1 | 2.6 | 97.1516 | 0
2014-12-22 | 13時 | -1.8 | 2.7 | 83.1186 | 0
2014-12-22 | 14時 | -1.2 | 2.8 | 81.9837 | 0
2014-12-22 | 15時 | -1.7 | 2.9 | 88.5056 | 0
2014-12-22 | 16時 | -2 | 3 | 93.8643 | 0
2014-12-22 | 17時 | -2.1 | 3.1 | 97.7917 | 0
2014-12-22 | 18時 | -3.1 | 3 | 102.941 | 0
2014-12-22 | 19時 | -3.9 | 2.8 | 102.8318 | 5.3696
2014-12-22 | 20時 | -1.6 | 3.3 | 99.8134 | 0
2014-12-22 | 21時 | 0.1 | 3.2 | 84.1755 | 2.4729
2014-12-22 | 22時 | -0.2 | 2.9 | 78.1544 | 1.3428
2014-12-22 | 23時 | -0.4 | 2.5 | 68.5395 | 0
2014-12-23 | 0時 | -0.7 | 2.4 | 67.4611 | 0
2014-12-23 | 1時 | -1.6 | 2.2 | 66.6595 | 0
2014-12-23 | 2時 | -2.1 | 2.1 | 66.3522 | 0
2014-12-23 | 3時 | -2.3 | 2 | 64.2695 | 0
2014-12-23 | 4時 | -2.7 | 1.9 | 63.1495 | 0
2014-12-23 | 5時 | -2.7 | 1.8 | 59.8355 | 0
2014-12-23 | 6時 | -2.8 | 1.8 | 60.3405 | 0
2014-12-23 | 7時 | -1.4 | 1.9 | 56.6461 | 5.7175
2014-12-23 | 8時 | -0.3 | 1.9 | 51.7115 | 0.1287
2014-12-23 | 9時 | 0.7 | 1.9 | 47.9539 | 0.46746
2014-12-23 | 10時 | 1.3 | 1.9 | 45.9248 | 0
2014-12-23 | 11時 | 2 | 1.9 | 43.6774 | 0
2014-12-23 | 12時 | 0.8 | 1.9 | 47.6089 | 0
2014-12-23 | 13時 | 0.1 | 1.9 | 50.0833 | 0
2014-12-23 | 14時 | -0.6 | 1.8 | 50.2272 | 0
2014-12-23 | 15時 | -1.8 | 1.8 | 55.4923 | 0.15997
2014-12-23 | 16時 | -2.3 | 1.7 | 54.6554 | -1.7411
2014-12-23 | 17時 | -2.9 | 1.7 | 57.4787 | -1.722
2014-12-23 | 18時 | -3.4 | 1.7 | 59.953 | 0
2014-12-23 | 19時 | -4 | 1.5 | 55.6734 | 0.62222
2014-12-23 | 20時 | -4.4 | 1.5 | 57.5979 | 0.79941
2014-12-23 | 21時 | -4.9 | 1.4 | 56.108 | 0.71652
2014-12-23 | 22時 | -5.2 | 1.5 | 61.6678 | 0
2014-12-23 | 23時 | -5 | 1.5 | 60.6218 | 0
2014-12-24 | 0時 | -5.8 | 1.5 | 64.9254 | 0
2014-12-24 | 1時 | -5.9 | 1.4 | 61.1304 | 0
2014-12-24 | 2時 | -6.5 | 1.4 | 64.3772 | 0
2014-12-24 | 3時 | -6.7 | 1.4 | 65.5008 | 0
2014-12-24 | 4時 | -6.5 | 1.4 | 64.3772 | 0
2014-12-24 | 5時 | -6.3 | 1.4 | 63.2746 | 0
2014-12-24 | 6時 | -6.3 | 1.4 | 63.2746 | 0
2014-12-24 | 7時 | -6.2 | 1.6 | 71.6695 | 7.8167
2014-12-24 | 8時 | -6 | 1.6 | 70.4447 | 2.7452
2014-12-24 | 9時 | -5.5 | 1.8 | 75.8921 | 1.8444
2014-12-24 | 10時 | -4.4 | 1.8 | 69.0843 | 1.3736
2014-12-24 | 11時 | -3.6 | 1.8 | 64.5514 | 0
2014-12-24 | 12時 | -3.1 | 1.8 | 61.8834 | 0
2014-12-24 | 13時 | -2.8 | 1.8 | 60.3405 | 0
2014-12-24 | 14時 | -3.2 | 2.1 | 72.7735 | 0
2014-12-24 | 15時 | -4.3 | 1.9 | 72.2931 | 3.3257
2014-12-24 | 16時 | -4 | 1.9 | 70.4745 | 1.7454
2014-12-24 | 17時 | -4.7 | 1.8 | 70.8725 | 1.7353
2014-12-24 | 18時 | -5.4 | 1.9 | 79.4115 | 0
2014-12-24 | 19時 | -4.3 | 2 | 76.0858 | 2.4071
2014-12-24 | 20時 | -4.1 | 2.2 | 82.2579 | 1.4808
2014-12-24 | 21時 | -3.8 | 2.2 | 80.1917 | 1.1433
2014-12-24 | 22時 | -4.3 | 2.2 | 83.6676 | 0
2014-12-24 | 23時 | -4.7 | 2.2 | 86.5664 | 0
2014-12-25 | 0時 | -4.7 | 2.1 | 82.6448 | 0
2014-12-25 | 1時 | -4.2 | 2.1 | 79.2013 | 0
2014-12-25 | 2時 | -4.3 | 2.1 | 79.8773 | 0
2014-12-25 | 3時 | -4 | 2 | 74.1718 | 0
2014-12-25 | 4時 | -4.3 | 1.8 | 68.4992 | 0
2014-12-25 | 5時 | -4.5 | 2 | 77.3917 | 0
2014-12-25 | 6時 | -4.9 | 2 | 80.0772 | 0
2014-12-25 | 7時 | -4.7 | 2 | 78.722 | 0
2014-12-25 | 8時 | -3.9 | 2 | 73.5454 | 0
2014-12-25 | 9時 | -3.5 | 2 | 71.0972 | 0
2014-12-25 | 10時 | -3.1 | 1.9 | 65.3109 | 0
2014-12-25 | 11時 | -2 | 2 | 62.6765 | 0
2014-12-25 | 12時 | -2 | 2 | 62.6765 | 0
2014-12-25 | 13時 | -2.4 | 2 | 64.8103 | 0
2014-12-25 | 14時 | -2.8 | 2 | 67.0235 | 0
2014-12-25 | 15時 | -3.7 | 2 | 72.31 | 0
2014-12-25 | 16時 | -3.9 | 1.7 | 62.5437 | 0
2014-12-25 | 17時 | -4.3 | 1.8 | 68.4992 | 0
2014-12-25 | 18時 | -4.9 | 1.7 | 68.0983 | 0
2014-12-25 | 19時 | -4.9 | 1.8 | 72.0926 | 2.0255
2014-12-25 | 20時 | -6.1 | 1.8 | 79.9104 | 0
2014-12-25 | 21時 | -8 | 1.9 | 99.4595 | 1.7828
2014-12-25 | 22時 | -9.6 | 1.8 | 108.4838 | 1.2732
2014-12-25 | 23時 | -11 | 1.6 | 109.2591 | 0
2014-12-26 | 0時 | -11.7 | 1.5 | 109.0864 | 0
2014-12-26 | 1時 | -12.5 | 1.4 | 109.4525 | 0
2014-12-26 | 2時 | -13.6 | 1.3 | 112.3397 | 0
2014-12-26 | 3時 | -13.6 | 1.3 | 112.3397 | 0
2014-12-26 | 4時 | -13.7 | 1.3 | 113.3702 | 0
2014-12-26 | 5時 | -14.1 | 1.2 | 108.5678 | 0
2014-12-26 | 6時 | -14.5 | 1.2 | 112.6276 | 0
2014-12-26 | 7時 | -13.7 | 1.3 | 113.3702 | 0
2014-12-26 | 8時 | -13.2 | 1.3 | 108.3179 | 0
2014-12-26 | 9時 | -11 | 1.6 | 109.2591 | 0
2014-12-26 | 10時 | -7.3 | 1.8 | 88.6593 | 0
2014-12-26 | 11時 | -4.8 | 1.9 | 75.4387 | 0
2014-12-26 | 12時 | -2.8 | 1.9 | 63.6825 | 0
2014-12-26 | 13時 | -2.6 | 2 | 65.9068 | 0
2014-12-26 | 14時 | -2.7 | 2 | 66.4626 | 0
2014-12-26 | 15時 | -4.4 | 2 | 76.7357 | 0
2014-12-26 | 16時 | -6 | 2 | 87.9995 | 0
2014-12-26 | 17時 | -7.8 | 1.9 | 97.7366 | 0
2014-12-26 | 18時 | -9.3 | 1.8 | 105.6443 | 0
2014-12-26 | 19時 | -9.8 | 1.8 | 110.4228 | 0.49183
2014-12-26 | 20時 | -10.4 | 1.7 | 110.0164 | 0
2014-12-26 | 21時 | -10.8 | 1.6 | 107.3229 | 1.5871
2014-12-26 | 22時 | -11.7 | 1.5 | 109.0864 | 1.2739
2014-12-26 | 23時 | -12.2 | 1.4 | 106.524 | 0
2014-12-27 | 0時 | -11.9 | 1.5 | 111.0682 | 0
2014-12-27 | 1時 | -12.9 | 1.4 | 113.494 | 0
2014-12-27 | 2時 | -13.4 | 1.3 | 110.3089 | 0
2014-12-27 | 3時 | -13 | 1.4 | 114.5295 | 0
2014-12-27 | 4時 | -12.3 | 1.4 | 107.4906 | 0
2014-12-27 | 5時 | -13.7 | 1.3 | 113.3702 | 0
2014-12-27 | 6時 | -14.2 | 1.2 | 109.5676 | 0
2014-12-27 | 7時 | -12.1 | 1.5 | 113.0891 | 0
2014-12-27 | 8時 | -9 | 1.9 | 108.5838 | 0
2014-12-27 | 9時 | -6.6 | 2.3 | 106.5274 | 0
2014-12-27 | 10時 | -6.5 | 2.3 | 105.6101 | 0
2014-12-27 | 11時 | -4.1 | 2.6 | 97.1516 | 0
2014-12-27 | 12時 | -2.1 | 2.8 | 88.3704 | 0
2014-12-27 | 13時 | -2 | 2.8 | 87.6347 | 0
2014-12-27 | 14時 | -2.6 | 2.7 | 88.8744 | 0
2014-12-27 | 15時 | -2.7 | 2.7 | 89.6239 | 0
2014-12-27 | 16時 | -3.5 | 2.9 | 102.9424 | 0
2014-12-27 | 17時 | -4.2 | 2.7 | 101.7324 | 0
2014-12-27 | 18時 | -5.6 | 2.5 | 106.195 | 0
2014-12-27 | 19時 | -6.3 | 2.3 | 103.8012 | 0.93111
2014-12-27 | 20時 | -6.7 | 2.3 | 107.4533 | 0
2014-12-27 | 21時 | -7.1 | 2.2 | 106.4259 | 1.5037
2014-12-27 | 22時 | -6.6 | 2.3 | 106.5274 | 1.1233
2014-12-27 | 23時 | -7.3 | 2.2 | 108.2919 | 0
2014-12-28 | 0時 | -8.9 | 1.9 | 107.6317 | 0
2014-12-28 | 1時 | -9.2 | 1.9 | 110.5156 | 0
2014-12-28 | 2時 | -9.5 | 1.8 | 107.5282 | 0
2014-12-28 | 3時 | -11.6 | 1.5 | 108.1099 | 0
2014-12-28 | 4時 | -12.1 | 1.5 | 113.0891 | 0
2014-12-28 | 5時 | -11.7 | 1.5 | 109.0864 | 0
2014-12-28 | 6時 | -12.4 | 1.4 | 108.4667 | 0
2014-12-28 | 7時 | -11.6 | 1.5 | 108.1099 | 0
2014-12-28 | 8時 | -11.4 | 1.6 | 113.2462 | 0
2014-12-28 | 9時 | -8.4 | 2 | 108.4091 | 0
2014-12-28 | 10時 | -3 | 2.2 | 74.9529 | 0
2014-12-28 | 11時 | -3.1 | 2.1 | 72.1626 | 0
2014-12-28 | 12時 | -3.9 | 1.9 | 69.8794 | 0
2014-12-28 | 13時 | -4.1 | 2.1 | 78.5315 | 0
2014-12-28 | 14時 | -4.1 | 2 | 74.8039 | 0
2014-12-28 | 15時 | -4.8 | 2 | 79.3964 | 0
2014-12-28 | 16時 | -5.2 | 2 | 82.1579 | 0
2014-12-28 | 17時 | -7.9 | 1.9 | 98.594 | 0
2014-12-28 | 18時 | -9.7 | 1.8 | 109.4486 | 0
2014-12-28 | 19時 | -10.9 | 1.6 | 108.2863 | 4.6675
2014-12-28 | 20時 | -12.1 | 1.5 | 113.0891 | 0
2014-12-28 | 21時 | -11.8 | 1.5 | 110.0724 | 2.7705
2014-12-28 | 22時 | -12 | 1.5 | 112.0737 | 1.7373
2014-12-28 | 23時 | -13.2 | 1.3 | 108.3179 | 0
2014-12-29 | 0時 | -13.1 | 1.3 | 107.3371 | 0
2014-12-29 | 1時 | -13.6 | 1.3 | 112.3397 | 0
2014-12-29 | 2時 | -14 | 1.2 | 107.5778 | 0
2014-12-29 | 3時 | -14.8 | 1.2 | 115.7804 | 0
2014-12-29 | 4時 | -15.3 | 1.1 | 111.1636 | 0
2014-12-29 | 5時 | -15.5 | 1.1 | 113.2409 | 0
2014-12-29 | 6時 | -15.7 | 1.1 | 115.3603 | 0
2014-12-29 | 7時 | -14.5 | 1.2 | 112.6276 | 0
2014-12-29 | 8時 | -11.3 | 1.5 | 105.237 | 0
2014-12-29 | 9時 | -9.9 | 1.6 | 99.0597 | 0
2014-12-29 | 10時 | -7.2 | 1.6 | 78.1511 | 0
2014-12-29 | 11時 | -9.1 | 1.6 | 92.2929 | 0
2014-12-29 | 12時 | -7.2 | 1.6 | 78.1511 | 0
2014-12-29 | 13時 | -5.9 | 1.6 | 69.8409 | 0
2014-12-29 | 14時 | -5.6 | 1.7 | 72.3052 | 0
2014-12-29 | 15時 | -6.8 | 1.6 | 75.485 | 0
2014-12-29 | 16時 | -8.1 | 1.7 | 89.8007 | 0
2014-12-29 | 17時 | -8.4 | 1.7 | 92.1921 | 0
2014-12-29 | 18時 | -9.8 | 1.7 | 104.3049 | 0
2014-12-29 | 19時 | -10.6 | 1.6 | 105.424 | 1.9106
2014-12-29 | 20時 | -10.9 | 1.6 | 108.2863 | 0
2014-12-29 | 21時 | -11.4 | 1.5 | 106.1853 | 2.0249
2014-12-29 | 22時 | -11.7 | 1.5 | 109.0864 | 1.4506
2014-12-29 | 23時 | -12.4 | 1.4 | 108.4667 | 0
2014-12-30 | 0時 | -12.6 | 1.4 | 110.448 | 0
2014-12-30 | 1時 | -12.7 | 1.4 | 111.4534 | 0
2014-12-30 | 2時 | -12.7 | 1.4 | 111.4534 | 0
2014-12-30 | 3時 | -13.4 | 1.3 | 110.3089 | 0
2014-12-30 | 4時 | -14 | 1.2 | 107.5778 | 0
2014-12-30 | 5時 | -14.5 | 1.2 | 112.6276 | 0
2014-12-30 | 6時 | -15 | 1.1 | 108.1248 | 0
2014-12-30 | 7時 | -14.1 | 1.2 | 108.5678 | 9.1219
2014-12-30 | 8時 | -14.2 | 1.2 | 109.5676 | 1.6722
2014-12-30 | 9時 | -10.6 | 1.6 | 105.424 | -0.82969
2014-12-30 | 10時 | -7.4 | 2 | 99.3393 | -1.417
2014-12-30 | 11時 | -6.4 | 2.1 | 95.6276 | 0
2014-12-30 | 12時 | -5.7 | 2.3 | 98.5738 | 0
2014-12-30 | 13時 | -3.6 | 2.2 | 78.8456 | 0
2014-12-30 | 14時 | -3.6 | 2.3 | 82.4163 | 0
2014-12-30 | 15時 | -4.3 | 2.1 | 79.8773 | -3.8133
2014-12-30 | 16時 | -5.4 | 2.1 | 87.7424 | -0.30881
2014-12-30 | 17時 | -6 | 2.2 | 96.7684 | 0.40955
2014-12-30 | 18時 | -5.7 | 2.2 | 94.3031 | 0
2014-12-30 | 19時 | -6.5 | 2.2 | 101.0345 | 1.2685
2014-12-30 | 20時 | -3.4 | 2.2 | 77.5241 | 1.0198
2014-12-30 | 21時 | -5.2 | 2.1 | 86.2519 | 0.85108
2014-12-30 | 22時 | -5.8 | 2 | 86.4979 | 0
2014-12-30 | 23時 | -7.8 | 1.9 | 97.7366 | 0
2014-12-31 | 0時 | -8.5 | 1.9 | 103.9129 | 0
2014-12-31 | 1時 | -8.7 | 1.9 | 105.7545 | 0
2014-12-31 | 2時 | -11.5 | 1.5 | 107.1429 | 0
2014-12-31 | 3時 | -11 | 1.6 | 109.2591 | 0
2014-12-31 | 4時 | -11 | 1.6 | 109.2591 | 0
2014-12-31 | 5時 | -11 | 1.6 | 109.2591 | 0
2014-12-31 | 6時 | -10.9 | 1.6 | 108.2863 | 0
2014-12-31 | 7時 | -11.6 | 1.5 | 108.1099 | 8.7815
2014-12-31 | 8時 | -9.3 | 1.8 | 105.6443 | 2.2954
2014-12-31 | 9時 | -3.6 | 1.9 | 68.1267 | 1.1522
2014-12-31 | 10時 | -3.4 | 2.1 | 74.0121 | 0.72782
2014-12-31 | 11時 | -3 | 1.9 | 64.7631 | 0
2014-12-31 | 12時 | -3.2 | 2 | 69.3192 | 0
2014-12-31 | 13時 | -3.7 | 2 | 72.31 | 0
2014-12-31 | 14時 | -4.5 | 2 | 77.3917 | 0
2014-12-31 | 15時 | -5 | 1.8 | 72.7112 | 2.1363
2014-12-31 | 16時 | -5.5 | 1.9 | 80.0954 | 1.4461
2014-12-31 | 17時 | -6.7 | 2 | 93.4826 | 1.579
2014-12-31 | 18時 | -7.4 | 1.8 | 89.434 | 0
2014-12-31 | 19時 | -8.5 | 1.8 | 98.4596 | 2.3808
2014-12-31 | 20時 | -9.8 | 1.7 | 104.3049 | 1.5772
2014-12-31 | 21時 | -10 | 1.6 | 99.9427 | 1.3112
2014-12-31 | 22時 | -11.6 | 1.5 | 108.1099 | 0
2014-12-31 | 23時 | -12.4 | 1.4 | 108.4667 | 0

## 計算過程
見出し1 |  | 最大出力 |  | エネルギー消費量 | [16 empty] | 外気温湿度 |  |  | 暖房負荷 | 処理暖房負荷及び未処理暖房負荷
見出し2 |  | 最大暖房出力 | 最大暖房出力比 | 消費電力量 | 基準入出力関数 | [11 empty] | 補正処理暖房負荷 | ガス消費量 | 灯油消費量 | その他の燃料による一次ｴﾈﾙｷﾞｰ消費量 | 外気温度 | 絶対湿度 | 相対湿度 | 暖冷房区画i の暖房負荷 | 処理暖房負荷 | 未処理暖房負荷
式番号 |  | (1) | (2) | (5) | (6) | (7) θ=θex,d,t |  |  |  |  | (6) | (7) θ=7 |  |  |  |  | (10) | 6.2 | 6.3 | 6.4 |  |  |  |  | 第四章第一節(3a)(4a) | 第四章第一節(3b)(4b) | 見出し | 式番号 | 記号 | 単位 |  | 備考
記号 |  | Q_(max,H,d,t) | Qr_(max,H,d,t) | E_(E,H,d,t) | f_(H,θ) (x) | a4 | a3 | a2 | a1 | a0 | f_(H,7) (x) | a4 | a3 | a2 | a1 | a0 | Q'_(T,H,d,t) | E_(G,H,d,t) | E_(K,H,d,t) | E_(M,H,d,t) | θ_(ex,d,t) | h_ex | h_ex | L_(H,d,t) | Q_(T,H,d,t) | Q_(UH,H,d,t) | 室内機吹き出し風量に関する暖房出力補正係数 | (1) | C_(af,H) | － | 0.8
単位 |  | MJ/h | － | kWh/h | － | － | － | － | － | － |  | － | － | － | － | － | MJ/h | MJ/h | MJ/h | MJ/h | ℃ | [g/kg'] | % | MJ/h | MJ/h | MJ/h | デフロストに関する暖房出力補正係数 | (1) | C_(df,H,d,t) | － | 0.77 | 外気温度が5℃未満かつ相対湿度が80%以上の場合
2014-01-01 | 0時 | 6.5501 | 1.6165 | 0 | 0.57812 | 10.7034 | -19.9605 | 15.0619 | -1.7079 | 0.57812 | 0.91839 | 2.797 | -5.1402 | 4.8014 | -0.20826 | 0.39422 | 0 | 0 | 0 | 0 | -13 | 1.3 | 106.3659 | 0 | 0 | 0 |  |  |  |  | 1 | 上記以外
2014-01-01 | 1時 | 6.4355 | 1.5882 | 0 | 0.59426 | 11.4196 | -21.2864 | 15.9592 | -1.8619 | 0.59426 | 0.91839 | 2.797 | -5.1402 | 4.8014 | -0.20826 | 0.39422 | 0 | 0 | 0 | 0 | -14.2 | 1.3 | 118.6792 | 0 | 0 | 0 | 係数a2 | (3a) | a2 | － | 0.00032086
2014-01-01 | 2時 | 6.3613 | 1.5699 | 0 | 0.60535 | 11.9123 | -22.1978 | 16.575 | -1.9685 | 0.60535 | 0.91839 | 2.797 | -5.1402 | 4.8014 | -0.20826 | 0.39422 | 0 | 0 | 0 | 0 | -15 | 1.2 | 117.9355 | 0 | 0 | 0 | 係数a1 | (3a) | a1 | － | 0.036777
2014-01-01 | 3時 | 6.2529 | 1.5431 | 0 | 0.62246 | 12.6742 | -23.6061 | 17.5254 | -2.1345 | 0.62246 | 0.91839 | 2.797 | -5.1402 | 4.8014 | -0.20826 | 0.39422 | 0 | 0 | 0 | 0 | -16.2 | 1 | 109.8806 | 0 | 0 | 0 | 係数a0 | (3a) | a2 | － | 2.2237
2014-01-01 | 4時 | 6.2089 | 1.5323 | 0 | 0.62976 | 12.9997 | -24.2075 | 17.9308 | -2.2058 | 0.62976 | 0.91839 | 2.797 | -5.1402 | 4.8014 | -0.20826 | 0.39422 | 0 | 0 | 0 | 0 | -16.7 | 1 | 115.1299 | 0 | 0 | 0 | 係数b2 | (3b) | b2 | － | 0.0001023
2014-01-01 | 5時 | 6.1059 | 1.5068 | 0 | 0.64768 | 13.8004 | -25.6859 | 18.9264 | -2.382 | 0.64768 | 0.91839 | 2.797 | -5.1402 | 4.8014 | -0.20826 | 0.39422 | 0 | 0 | 0 | 0 | -17.9 | 0.9 | 116.0024 | 0 | 0 | 0 | 係数b1 | (3b) | b1 | － | 0.017577
2014-01-01 | 6時 | 6.1398 | 1.5152 | 0 | 0.64164 | 13.5304 | -25.1876 | 18.591 | -2.3225 | 0.64164 | 0.91839 | 2.797 | -5.1402 | 4.8014 | -0.20826 | 0.39422 | 0 | 0 | 0 | 0 | -17.5 | 0.9 | 111.7103 | 0 | 0 | 0 | 係数b0 | (3b) | b0 | － | 0.99906
2014-01-01 | 7時 | 6.2089 | 1.5323 | 0.98523 | 2.6338 | 12.9997 | -24.2075 | 17.9308 | -2.2058 | 0.62976 | 0.91839 | 2.797 | -5.1402 | 4.8014 | -0.20826 | 0.39422 | 10.0794 | 0 | 0 | 0 | -16.7 | 1 | 115.1299 | 10.018 | 6.2089 | 3.8091 | 係数c2 | (3c) | c2 | － | 9.3354e-05
2014-01-01 | 8時 | 6.3066 | 1.5564 | 0.29448 | 0.78725 | 12.2898 | -22.8958 | 17.0462 | -2.0506 | 0.61383 | 0.91839 | 2.797 | -5.1402 | 4.8014 | -0.20826 | 0.39422 | 3.2977 | 0 | 0 | 0 | -15.6 | 1.1 | 114.2953 | 2.0314 | 2.0314 | 0 | 係数c1 | (3c) | c1 | － | -0.0023124
2014-01-01 | 9時 | 6.6885 | 1.6506 | 0 | 0.56001 | 9.9023 | -18.4761 | 14.0554 | -1.5375 | 0.56001 | 0.91839 | 2.797 | -5.1402 | 4.8014 | -0.20826 | 0.39422 | 0 | 0 | 0 | 0 | -11.6 | 1.5 | 108.1099 | 0 | 0 | 0 | 係数c0 | (3c) | c0 | － | 0.0018363
2014-01-01 | 10時 | 6.6885 | 1.6506 | 0 | 0.56001 | 9.9023 | -18.4761 | 14.0554 | -1.5375 | 0.56001 | 0.91839 | 2.797 | -5.1402 | 4.8014 | -0.20826 | 0.39422 | 0 | 0 | 0 | 0 | -11.6 | 1.5 | 108.1099 | 0 | 0 | 0 | 最大暖房能力比 | (4) | qr_(max,H) | － | 2.2239
2014-01-01 | 11時 | 6.7188 | 1.6581 | 0 | 0.55623 | 9.7356 | -18.1667 | 13.8454 | -1.5023 | 0.55623 | 0.91839 | 2.797 | -5.1402 | 4.8014 | -0.20826 | 0.39422 | 0 | 0 | 0 | 0 | -11.3 | 1.5 | 105.237 | 0 | 0 | 0 | 見出し | 式番号 | 記号 | 単位 |  | 備考
2014-01-01 | 12時 | 6.9162 | 1.7068 | 0 | 0.53315 | 8.7189 | -16.2794 | 12.5614 | -1.2896 | 0.53315 | 0.91839 | 2.797 | -5.1402 | 4.8014 | -0.20826 | 0.39422 | 0 | 0 | 0 | 0 | -9.4 | 1.7 | 100.6766 | 0 | 0 | 0 | 係数p42 | (8) | p42 | － | 0.009507
2014-01-01 | 13時 | 7.1565 | 1.7661 | 0 | 0.50824 | 7.6275 | -14.2488 | 11.1746 | -1.066 | 0.50824 | 0.91839 | 2.797 | -5.1402 | 4.8014 | -0.20826 | 0.39422 | 0 | 0 | 0 | 0 | -7.2 | 1.7 | 83.0222 | 0 | 0 | 0 | 係数p41 | (8) | p41 | － | -0.33828
2014-01-01 | 14時 | 7.0897 | 1.7496 | 0 | 0.51484 | 7.916 | -14.7861 | 11.5422 | -1.1246 | 0.51484 | 0.91839 | 2.797 | -5.1402 | 4.8014 | -0.20826 | 0.39422 | 0 | 0 | 0 | 0 | -7.8 | 1.7 | 87.4766 | 0 | 0 | 0 | 係数p40 | (8) | p40 | － | 4.6991
2014-01-01 | 15時 | 6.9269 | 1.7094 | 0 | 0.53198 | 8.6673 | -16.1835 | 12.4961 | -1.2789 | 0.53198 | 0.91839 | 2.797 | -5.1402 | 4.8014 | -0.20826 | 0.39422 | 0 | 0 | 0 | 0 | -9.3 | 1.7 | 99.7911 | 0 | 0 | 0 | 係数p32 | (8) | p32 | － | -0.017166
2014-01-01 | 16時 | 6.8215 | 1.6834 | 0 | 0.5439 | 9.1919 | -17.1579 | 13.1597 | -1.3881 | 0.5439 | 0.91839 | 2.797 | -5.1402 | 4.8014 | -0.20826 | 0.39422 | 0 | 0 | 0 | 0 | -10.3 | 1.7 | 109.0413 | 0 | 0 | 0 | 係数p31 | (8) | p31 | － | 0.63802
2014-01-01 | 17時 | 6.8008 | 1.6783 | 0.18931 | 0.50608 | 9.2991 | -17.3569 | 13.295 | -1.4105 | 0.54634 | 0.91839 | 2.797 | -5.1402 | 4.8014 | -0.20826 | 0.39422 | 0.8204 | 0 | 0 | 0 | -10.5 | 1.7 | 111.0009 | 0.50536 | 0.50536 | 0 | 係数p30 | (8) | p30 | － | -8.7652
2014-01-01 | 18時 | 6.6484 | 1.6407 | 0 | 0.5651 | 10.1274 | -18.8933 | 14.3386 | -1.5852 | 0.5651 | 0.91839 | 2.797 | -5.1402 | 4.8014 | -0.20826 | 0.39422 | 0 | 0 | 0 | 0 | -12 | 1.5 | 112.0737 | 0 | 0 | 0 | 係数p22 | (8) | p22 | － | 0.01107
2014-01-01 | 19時 | 6.5989 | 1.6285 | 0.23964 | 0.64062 | 10.413 | -19.4226 | 14.6975 | -1.6459 | 0.57156 | 0.91839 | 2.797 | -5.1402 | 4.8014 | -0.20826 | 0.39422 | 2.5701 | 0 | 0 | 0 | -12.5 | 1.4 | 109.4525 | 1.5832 | 1.5832 | 0 | 係数p21 | (8) | p21 | － | -0.4466
2014-01-01 | 20時 | 6.5211 | 1.6093 | 0.22261 | 0.5951 | 10.8798 | -20.2873 | 15.2832 | -1.7457 | 0.5821 | 0.91839 | 2.797 | -5.1402 | 4.8014 | -0.20826 | 0.39422 | 2.1386 | 0 | 0 | 0 | -13.3 | 1.3 | 109.3085 | 1.3174 | 1.3174 | 0 | 係数p20 | (8) | p20 | － | 7.3852
2014-01-01 | 21時 | 6.4449 | 1.5905 | 0.21748 | 0.58138 | 11.3589 | -21.174 | 15.8832 | -1.8487 | 0.59289 | 0.91839 | 2.797 | -5.1402 | 4.8014 | -0.20826 | 0.39422 | 1.9422 | 0 | 0 | 0 | -14.1 | 1.2 | 108.5678 | 1.1964 | 1.1964 | 0 | 係数p12 | (8) | p12 | － | -0.0025135
2014-01-01 | 22時 | 6.3889 | 1.5767 | 0 | 0.60116 | 11.7261 | -21.8535 | 16.3424 | -1.9281 | 0.60116 | 0.91839 | 2.797 | -5.1402 | 4.8014 | -0.20826 | 0.39422 | 0 | 0 | 0 | 0 | -14.7 | 1.2 | 114.719 | 0 | 0 | 0 | 係数p11 | (8) | p11 | － | 0.059902
2014-01-01 | 23時 | 6.4262 | 1.5859 | 0 | 0.59563 | 11.4805 | -21.3991 | 16.0354 | -1.875 | 0.59563 | 0.91839 | 2.797 | -5.1402 | 4.8014 | -0.20826 | 0.39422 | 0 | 0 | 0 | 0 | -14.3 | 1.2 | 110.5775 | 0 | 0 | 0 | 係数p10 | (8) | p10 | － | -0.50442
2014-01-02 | 0時 | 6.3982 | 1.579 | 0 | 0.59977 | 11.6644 | -21.7394 | 16.2653 | -1.9148 | 0.59977 | 0.91839 | 2.797 | -5.1402 | 4.8014 | -0.20826 | 0.39422 | 0 | 0 | 0 | 0 | -14.6 | 1.2 | 113.6681 | 0 | 0 | 0 | 係数p02 | (8) | p02 | － | 0.00020091
2014-01-02 | 1時 | 6.3613 | 1.5699 | 0 | 0.60535 | 11.9123 | -22.1978 | 16.575 | -1.9685 | 0.60535 | 0.91839 | 2.797 | -5.1402 | 4.8014 | -0.20826 | 0.39422 | 0 | 0 | 0 | 0 | -15 | 1.1 | 108.1248 | 0 | 0 | 0 | 係数p01 | (8) | p01 | － | -0.0079895
2014-01-02 | 2時 | 6.3338 | 1.5631 | 0 | 0.60957 | 12.1002 | -22.5453 | 16.8096 | -2.0093 | 0.60957 | 0.91839 | 2.797 | -5.1402 | 4.8014 | -0.20826 | 0.39422 | 0 | 0 | 0 | 0 | -15.3 | 1.1 | 111.1636 | 0 | 0 | 0 | 係数p00 | (8) | p00 | － | 0.4403
2014-01-02 | 3時 | 6.2797 | 1.5497 | 0 | 0.61812 | 12.4811 | -23.2494 | 17.2848 | -2.0923 | 0.61812 | 0.91839 | 2.797 | -5.1402 | 4.8014 | -0.20826 | 0.39422 | 0 | 0 | 0 | 0 | -15.9 | 1 | 106.856 | 0 | 0 | 0 | 見出し | 式番号 | 記号 | 単位 |  | 備考
2014-01-02 | 4時 | 6.2441 | 1.5409 | 0 | 0.62391 | 12.7389 | -23.7257 | 17.6061 | -2.1486 | 0.62391 | 0.91839 | 2.797 | -5.1402 | 4.8014 | -0.20826 | 0.39422 | 0 | 0 | 0 | 0 | -16.3 | 1 | 110.9094 | 0 | 0 | 0 | 係数p42 | (9a)～(9d) | p42 | － | -5.6e-05 | デュアルコンプレッサー搭載型の係数
2014-01-02 | 5時 | 6.2441 | 1.5409 | 0 | 0.62391 | 12.7389 | -23.7257 | 17.6061 | -2.1486 | 0.62391 | 0.91839 | 2.797 | -5.1402 | 4.8014 | -0.20826 | 0.39422 | 0 | 0 | 0 | 0 | -16.3 | 1 | 110.9094 | 0 | 0 | 0 | 係数p41 | (9a)～(9d) | p41 | － | 0.000786 | デュアルコンプレッサー搭載型の係数
2014-01-02 | 6時 | 6.2353 | 1.5388 | 0 | 0.62536 | 12.8038 | -23.8456 | 17.6869 | -2.1628 | 0.62536 | 0.91839 | 2.797 | -5.1402 | 4.8014 | -0.20826 | 0.39422 | 0 | 0 | 0 | 0 | -16.4 | 1 | 111.9485 | 0 | 0 | 0 | 係数p40 | (9a)～(9d) | p40 | － | 0.071625 | デュアルコンプレッサー搭載型の係数
2014-01-02 | 7時 | 6.3613 | 1.5699 | 0 | 0.60535 | 11.9123 | -22.1978 | 16.575 | -1.9685 | 0.60535 | 0.91839 | 2.797 | -5.1402 | 4.8014 | -0.20826 | 0.39422 | 0 | 0 | 0 | 0 | -15 | 1.1 | 108.1248 | 0 | 0 | 0 | 係数p32 | (9a)～(9d) | p32 | － | -0.000145 | デュアルコンプレッサー搭載型の係数
2014-01-02 | 8時 | 6.5598 | 1.6189 | 0 | 0.5768 | 10.6449 | -19.8522 | 14.9886 | -1.6954 | 0.5768 | 0.91839 | 2.797 | -5.1402 | 4.8014 | -0.20826 | 0.39422 | 0 | 0 | 0 | 0 | -12.9 | 1.4 | 113.494 | 0 | 0 | 0 | 係数p31 | (9a)～(9d) | p31 | － | 0.003337 | デュアルコンプレッサー搭載型の係数
2014-01-02 | 9時 | 6.8528 | 1.6912 | 0 | 0.54028 | 9.0325 | -16.862 | 12.9583 | -1.3548 | 0.54028 | 0.91839 | 2.797 | -5.1402 | 4.8014 | -0.20826 | 0.39422 | 0 | 0 | 0 | 0 | -10 | 1.7 | 106.1721 | 0 | 0 | 0 | 係数p30 | (9a)～(9d) | p30 | － | -0.14364 | デュアルコンプレッサー搭載型の係数
2014-01-02 | 10時 | 6.6784 | 1.6481 | 0 | 0.56128 | 9.9583 | -18.5799 | 14.1259 | -1.5493 | 0.56128 | 0.91839 | 2.797 | -5.1402 | 4.8014 | -0.20826 | 0.39422 | 0 | 0 | 0 | 0 | -11.7 | 1.5 | 109.0864 | 0 | 0 | 0 | 係数p22 | (9a)～(9d) | p22 | － | -0.00024 | デュアルコンプレッサー搭載型の係数
2014-01-02 | 11時 | 6.8424 | 1.6886 | 0 | 0.54149 | 9.0855 | -16.9603 | 13.0252 | -1.3658 | 0.54149 | 0.91839 | 2.797 | -5.1402 | 4.8014 | -0.20826 | 0.39422 | 0 | 0 | 0 | 0 | -10.1 | 1.7 | 107.1193 | 0 | 0 | 0 | 係数p21 | (9a)～(9d) | p21 | － | -0.029471 | デュアルコンプレッサー搭載型の係数
2014-01-02 | 12時 | 7.0897 | 1.7496 | 0 | 0.51484 | 7.916 | -14.7861 | 11.5422 | -1.1246 | 0.51484 | 0.91839 | 2.797 | -5.1402 | 4.8014 | -0.20826 | 0.39422 | 0 | 0 | 0 | 0 | -7.8 | 2.1 | 107.9901 | 0 | 0 | 0 | 係数p20 | (9a)～(9d) | p20 | － | 1.9543 | デュアルコンプレッサー搭載型の係数
2014-01-02 | 13時 | 7.0897 | 1.7496 | 0 | 0.51484 | 7.916 | -14.7861 | 11.5422 | -1.1246 | 0.51484 | 0.91839 | 2.797 | -5.1402 | 4.8014 | -0.20826 | 0.39422 | 0 | 0 | 0 | 0 | -7.8 | 2.1 | 107.9901 | 0 | 0 | 0 | 係数p12 | (9a)～(9d) | p12 | － | -3.5e-05 | デュアルコンプレッサー搭載型の係数
2014-01-02 | 14時 | 7.2016 | 1.7772 | 0 | 0.50392 | 7.439 | -13.8975 | 10.934 | -1.028 | 0.50392 | 0.91839 | 2.797 | -5.1402 | 4.8014 | -0.20826 | 0.39422 | 0 | 0 | 0 | 0 | -6.8 | 2.2 | 103.6921 | 0 | 0 | 0 | 係数p11 | (9a)～(9d) | p11 | － | -0.050909 | デュアルコンプレッサー搭載型の係数
2014-01-02 | 15時 | 7.0239 | 1.7334 | 0 | 0.52159 | 8.2114 | -15.3358 | 11.9178 | -1.185 | 0.52159 | 0.91839 | 2.797 | -5.1402 | 4.8014 | -0.20826 | 0.39422 | 0 | 0 | 0 | 0 | -8.4 | 2 | 108.4091 | 0 | 0 | 0 | 係数p10 | (9a)～(9d) | p10 | － | 1.3898 | デュアルコンプレッサー搭載型の係数
2014-01-02 | 16時 | 7.1119 | 1.7551 | 0 | 0.51262 | 7.8191 | -14.6057 | 11.4188 | -1.1049 | 0.51262 | 0.91839 | 2.797 | -5.1402 | 4.8014 | -0.20826 | 0.39422 | 0 | 0 | 0 | 0 | -7.6 | 2.1 | 106.1223 | 0 | 0 | 0 | 係数p02 | (9a)～(9d) | p02 | － | 0 | デュアルコンプレッサー搭載型の係数
2014-01-02 | 17時 | 6.959 | 1.7174 | 0 | 0.52848 | 8.5136 | -15.8978 | 12.3013 | -1.2471 | 0.52848 | 0.91839 | 2.797 | -5.1402 | 4.8014 | -0.20826 | 0.39422 | 0 | 0 | 0 | 0 | -9 | 1.9 | 108.5838 | 0 | 0 | 0 | 係数p01 | (9a)～(9d) | p01 | － | 0 | デュアルコンプレッサー搭載型の係数
2014-01-02 | 18時 | 6.8844 | 1.699 | 0 | 0.5367 | 8.8749 | -16.5691 | 12.7589 | -1.322 | 0.5367 | 0.91839 | 2.797 | -5.1402 | 4.8014 | -0.20826 | 0.39422 | 0 | 0 | 0 | 0 | -9.7 | 1.8 | 109.4486 | 0 | 0 | 0 | 係数p00 | (9a)～(9d) | p00 | － | 0.0768 | デュアルコンプレッサー搭載型の係数
2014-01-02 | 19時 | 6.8008 | 1.6783 | 0.56473 | 1.5097 | 9.2991 | -17.3569 | 13.295 | -1.4105 | 0.54634 | 0.91839 | 2.797 | -5.1402 | 4.8014 | -0.20826 | 0.39422 | 7.0352 | 0 | 0 | 0 | -10.5 | 1.7 | 111.0009 | 4.3337 | 4.3337 | 0 | 見出し | 式番号 | 記号 | 単位 |  | 備考
2014-01-02 | 20時 | 6.9162 | 1.7068 | 0 | 0.53315 | 8.7189 | -16.2794 | 12.5614 | -1.2896 | 0.53315 | 0.91839 | 2.797 | -5.1402 | 4.8014 | -0.20826 | 0.39422 | 0 | 0 | 0 | 0 | -9.4 | 1.8 | 106.5817 | 0 | 0 | 0 | 定格暖房能力 | 付録A(1) | q_(rtd,H) | W | 1827.2607
2014-01-02 | 21時 | 6.7188 | 1.6581 | 0.34696 | 0.92753 | 9.7356 | -18.1667 | 13.8454 | -1.5023 | 0.55623 | 0.91839 | 2.797 | -5.1402 | 4.8014 | -0.20826 | 0.39422 | 4.3268 | 0 | 0 | 0 | -11.3 | 1.6 | 112.2348 | 2.6653 | 2.6653 | 0 | 定格冷房能力 | 付録A(2) | q_(rtd,C) | W | 1581.7706
2014-01-02 | 22時 | 6.6784 | 1.6481 | 0.24617 | 0.6581 | 9.9583 | -18.5799 | 14.1259 | -1.5493 | 0.56128 | 0.91839 | 2.797 | -5.1402 | 4.8014 | -0.20826 | 0.39422 | 2.7492 | 0 | 0 | 0 | -11.7 | 1.5 | 109.0864 | 1.6935 | 1.6935 | 0 | 暖冷房区画の床面積 | 第三章(20) | A_HCZ | m2 | 8.0639
2014-01-02 | 23時 | 6.5793 | 1.6237 | 0 | 0.57417 | 10.5286 | -19.6367 | 14.8426 | -1.6706 | 0.57417 | 0.91839 | 2.797 | -5.1402 | 4.8014 | -0.20826 | 0.39422 | 0 | 0 | 0 | 0 | -12.7 | 1.4 | 111.4534 | 0 | 0 | 0 | 標準住戸における暖冷房区画の床面積 | 第三章表10 | A_(HCZ,R) | m2 | 16.56
2014-01-03 | 0時 | 6.5211 | 1.6093 | 0 | 0.5821 | 10.8798 | -20.2873 | 15.2832 | -1.7457 | 0.5821 | 0.91839 | 2.797 | -5.1402 | 4.8014 | -0.20826 | 0.39422 | 0 | 0 | 0 | 0 | -13.3 | 1.3 | 109.3085 | 0 | 0 | 0 | 暖冷房区画の番号 | 第三章表10 | i | － | 2
2014-01-03 | 1時 | 6.7086 | 1.6556 | 0 | 0.55749 | 9.791 | -18.2695 | 13.9152 | -1.514 | 0.55749 | 0.91839 | 2.797 | -5.1402 | 4.8014 | -0.20826 | 0.39422 | 0 | 0 | 0 | 0 | -11.4 | 1.5 | 106.1853 | 0 | 0 | 0 | 最大暖房能力 | 付録A(3) | q_(max,H) | W | 4063.6707
2014-01-03 | 2時 | 6.8008 | 1.6783 | 0 | 0.54634 | 9.2991 | -17.3569 | 13.295 | -1.4105 | 0.54634 | 0.91839 | 2.797 | -5.1402 | 4.8014 | -0.20826 | 0.39422 | 0 | 0 | 0 | 0 | -10.5 | 1.7 | 111.0009 | 0 | 0 | 0 | 最大冷房能力 | 付録A(4) | q_(max,C) | W | 2544.3943
2014-01-03 | 3時 | 6.6385 | 1.6383 | 0 | 0.56639 | 10.1841 | -18.9985 | 14.4099 | -1.5972 | 0.56639 | 0.91839 | 2.797 | -5.1402 | 4.8014 | -0.20826 | 0.39422 | 0 | 0 | 0 | 0 | -12.1 | 1.5 | 113.0891 | 0 | 0 | 0 | 定格暖房エネルギー消費効率 | 付録A(5) | e_(rtd,H) | － | 5.3189
2014-01-03 | 4時 | 6.7698 | 1.6707 | 0 | 0.55002 | 9.4614 | -17.658 | 13.4997 | -1.4445 | 0.55002 | 0.91839 | 2.797 | -5.1402 | 4.8014 | -0.20826 | 0.39422 | 0 | 0 | 0 | 0 | -10.8 | 1.6 | 107.3229 | 0 | 0 | 0 | 定格冷房エネルギー消費効率 | 付録A(6a)～(6c) | e_(rtd,C) | － | 4.7518
2014-01-03 | 5時 | 6.7188 | 1.6581 | 0 | 0.55623 | 9.7356 | -18.1667 | 13.8454 | -1.5023 | 0.55623 | 0.91839 | 2.797 | -5.1402 | 4.8014 | -0.20826 | 0.39422 | 0 | 0 | 0 | 0 | -11.3 | 1.6 | 112.2348 | 0 | 0 | 0
2014-01-03 | 6時 | 6.6584 | 1.6432 | 0 | 0.56382 | 10.0709 | -18.7885 | 14.2674 | -1.5732 | 0.56382 | 0.91839 | 2.797 | -5.1402 | 4.8014 | -0.20826 | 0.39422 | 0 | 0 | 0 | 0 | -11.9 | 1.5 | 111.0682 | 0 | 0 | 0
2014-01-03 | 7時 | 6.8215 | 1.6834 | 0 | 0.5439 | 9.1919 | -17.1579 | 13.1597 | -1.3881 | 0.5439 | 0.91839 | 2.797 | -5.1402 | 4.8014 | -0.20826 | 0.39422 | 0 | 0 | 0 | 0 | -10.3 | 1.7 | 109.0413 | 0 | 0 | 0
2014-01-03 | 8時 | 6.8319 | 1.686 | 0 | 0.54269 | 9.1386 | -17.0589 | 13.0923 | -1.3769 | 0.54269 | 0.91839 | 2.797 | -5.1402 | 4.8014 | -0.20826 | 0.39422 | 0 | 0 | 0 | 0 | -10.2 | 1.7 | 108.0757 | 0 | 0 | 0
2014-01-03 | 9時 | 7.013 | 1.7307 | 0 | 0.52272 | 8.2613 | -15.4286 | 11.9812 | -1.1952 | 0.52272 | 0.91839 | 2.797 | -5.1402 | 4.8014 | -0.20826 | 0.39422 | 0 | 0 | 0 | 0 | -8.5 | 1.9 | 103.9129 | 0 | 0 | 0
2014-01-03 | 10時 | 7.1565 | 1.7661 | 0 | 0.50824 | 7.6275 | -14.2488 | 11.1746 | -1.066 | 0.50824 | 0.91839 | 2.797 | -5.1402 | 4.8014 | -0.20826 | 0.39422 | 0 | 0 | 0 | 0 | -7.2 | 2.2 | 107.3545 | 0 | 0 | 0
2014-01-03 | 11時 | 7.4806 | 1.8461 | 0 | 0.47934 | 6.3715 | -11.9048 | 9.5646 | -0.81665 | 0.47934 | 0.91839 | 2.797 | -5.1402 | 4.8014 | -0.20826 | 0.39422 | 0 | 0 | 0 | 0 | -4.4 | 2.4 | 92.0239 | 0 | 0 | 0
2014-01-03 | 12時 | 7.5286 | 1.8579 | 0 | 0.47547 | 6.2043 | -11.5919 | 9.3488 | -0.78424 | 0.47547 | 0.91839 | 2.797 | -5.1402 | 4.8014 | -0.20826 | 0.39422 | 0 | 0 | 0 | 0 | -4 | 2.5 | 92.6405 | 0 | 0 | 0
2014-01-03 | 13時 | 7.6749 | 1.8941 | 0 | 0.46424 | 5.7208 | -10.6862 | 8.7225 | -0.69185 | 0.46424 | 0.91839 | 2.797 | -5.1402 | 4.8014 | -0.20826 | 0.39422 | 0 | 0 | 0 | 0 | -2.8 | 2.5 | 83.7122 | 0 | 0 | 0
2014-01-03 | 14時 | 7.6257 | 1.8819 | 0 | 0.46792 | 5.8789 | -10.9827 | 8.9277 | -0.72185 | 0.46792 | 0.91839 | 2.797 | -5.1402 | 4.8014 | -0.20826 | 0.39422 | 0 | 0 | 0 | 0 | -3.2 | 2.5 | 86.5796 | 0 | 0 | 0
2014-01-03 | 15時 | 7.5648 | 1.8669 | 0 | 0.47261 | 6.0808 | -11.3609 | 9.1892 | -0.76047 | 0.47261 | 0.91839 | 2.797 | -5.1402 | 4.8014 | -0.20826 | 0.39422 | 0 | 0 | 0 | 0 | -3.7 | 2.4 | 86.7164 | 0 | 0 | 0
2014-01-03 | 16時 | 7.5527 | 1.8639 | 0 | 0.47356 | 6.1218 | -11.4376 | 9.2422 | -0.76834 | 0.47356 | 0.91839 | 2.797 | -5.1402 | 4.8014 | -0.20826 | 0.39422 | 0 | 0 | 0 | 0 | -3.8 | 2.4 | 87.4538 | 0 | 0 | 0
2014-01-03 | 17時 | 7.4926 | 1.849 | 0 | 0.47837 | 6.3294 | -11.8261 | 9.5103 | -0.80847 | 0.47837 | 0.91839 | 2.797 | -5.1402 | 4.8014 | -0.20826 | 0.39422 | 0 | 0 | 0 | 0 | -4.3 | 2.3 | 87.4566 | 0 | 0 | 0
2014-01-03 | 18時 | 7.3276 | 1.8083 | 0 | 0.49237 | 6.9361 | -12.9596 | 10.2905 | -0.92753 | 0.49237 | 0.91839 | 2.797 | -5.1402 | 4.8014 | -0.20826 | 0.39422 | 0 | 0 | 0 | 0 | -5.7 | 2.2 | 94.3031 | 0 | 0 | 0
2014-01-03 | 19時 | 7.1678 | 1.7689 | 0.23458 | 0.6271 | 7.5801 | -14.1605 | 11.1141 | -1.0564 | 0.50715 | 0.91839 | 2.797 | -5.1402 | 4.8014 | -0.20826 | 0.39422 | 2.8323 | 0 | 0 | 0 | -7.1 | 2.2 | 106.4259 | 1.7447 | 1.7447 | 0
2014-01-03 | 20時 | 7.123 | 1.7578 | 0 | 0.51152 | 7.7709 | -14.5159 | 11.3574 | -1.0951 | 0.51152 | 0.91839 | 2.797 | -5.1402 | 4.8014 | -0.20826 | 0.39422 | 0 | 0 | 0 | 0 | -7.5 | 2.1 | 105.2016 | 0 | 0 | 0
2014-01-03 | 21時 | 7.1119 | 1.7551 | 0.23654 | 0.63233 | 7.8191 | -14.6057 | 11.4188 | -1.1049 | 0.51262 | 0.91839 | 2.797 | -5.1402 | 4.8014 | -0.20826 | 0.39422 | 2.837 | 0 | 0 | 0 | -7.6 | 2.1 | 106.1223 | 1.7476 | 1.7476 | 0
2014-01-03 | 22時 | 7.0457 | 1.7388 | 0.20417 | 0.54582 | 8.1122 | -15.1512 | 11.7917 | -1.1646 | 0.51932 | 0.91839 | 2.797 | -5.1402 | 4.8014 | -0.20826 | 0.39422 | 2.0136 | 0 | 0 | 0 | -8.2 | 2 | 106.5255 | 1.2404 | 1.2404 | 0
2014-01-03 | 23時 | 7.0897 | 1.7496 | 0 | 0.51484 | 7.916 | -14.7861 | 11.5422 | -1.1246 | 0.51484 | 0.91839 | 2.797 | -5.1402 | 4.8014 | -0.20826 | 0.39422 | 0 | 0 | 0 | 0 | -7.8 | 2.1 | 107.9901 | 0 | 0 | 0
2014-01-04 | 0時 | 7.0677 | 1.7442 | 0 | 0.51707 | 8.0137 | -14.968 | 11.6665 | -1.1445 | 0.51707 | 0.91839 | 2.797 | -5.1402 | 4.8014 | -0.20826 | 0.39422 | 0 | 0 | 0 | 0 | -8 | 2 | 104.6775 | 0 | 0 | 0
2014-01-04 | 1時 | 7.0239 | 1.7334 | 0 | 0.52159 | 8.2114 | -15.3358 | 11.9178 | -1.185 | 0.52159 | 0.91839 | 2.797 | -5.1402 | 4.8014 | -0.20826 | 0.39422 | 0 | 0 | 0 | 0 | -8.4 | 2 | 108.4091 | 0 | 0 | 0
2014-01-04 | 2時 | 7.0239 | 1.7334 | 0 | 0.52159 | 8.2114 | -15.3358 | 11.9178 | -1.185 | 0.52159 | 0.91839 | 2.797 | -5.1402 | 4.8014 | -0.20826 | 0.39422 | 0 | 0 | 0 | 0 | -8.4 | 2 | 108.4091 | 0 | 0 | 0
2014-01-04 | 3時 | 6.9162 | 1.7068 | 0 | 0.53315 | 8.7189 | -16.2794 | 12.5614 | -1.2896 | 0.53315 | 0.91839 | 2.797 | -5.1402 | 4.8014 | -0.20826 | 0.39422 | 0 | 0 | 0 | 0 | -9.4 | 1.8 | 106.5817 | 0 | 0 | 0
2014-01-04 | 4時 | 6.7391 | 1.6631 | 0 | 0.55374 | 9.6253 | -17.9622 | 13.7065 | -1.479 | 0.55374 | 0.91839 | 2.797 | -5.1402 | 4.8014 | -0.20826 | 0.39422 | 0 | 0 | 0 | 0 | -11.1 | 1.6 | 110.2414 | 0 | 0 | 0
2014-01-04 | 5時 | 6.7698 | 1.6707 | 0 | 0.55002 | 9.4614 | -17.658 | 13.4997 | -1.4445 | 0.55002 | 0.91839 | 2.797 | -5.1402 | 4.8014 | -0.20826 | 0.39422 | 0 | 0 | 0 | 0 | -10.8 | 1.6 | 107.3229 | 0 | 0 | 0
2014-01-04 | 6時 | 6.8528 | 1.6912 | 0 | 0.54028 | 9.0325 | -16.862 | 12.9583 | -1.3548 | 0.54028 | 0.91839 | 2.797 | -5.1402 | 4.8014 | -0.20826 | 0.39422 | 0 | 0 | 0 | 0 | -10 | 1.7 | 106.1721 | 0 | 0 | 0
2014-01-04 | 7時 | 6.7289 | 1.6606 | 0 | 0.55498 | 9.6803 | -18.0643 | 13.7758 | -1.4906 | 0.55498 | 0.91839 | 2.797 | -5.1402 | 4.8014 | -0.20826 | 0.39422 | 0 | 0 | 0 | 0 | -11.2 | 1.6 | 111.2332 | 0 | 0 | 0
2014-01-04 | 8時 | 6.7698 | 1.6707 | 0 | 0.55002 | 9.4614 | -17.658 | 13.4997 | -1.4445 | 0.55002 | 0.91839 | 2.797 | -5.1402 | 4.8014 | -0.20826 | 0.39422 | 0 | 0 | 0 | 0 | -10.8 | 1.6 | 107.3229 | 0 | 0 | 0
2014-01-04 | 9時 | 7.0457 | 1.7388 | 0 | 0.51932 | 8.1122 | -15.1512 | 11.7917 | -1.1646 | 0.51932 | 0.91839 | 2.797 | -5.1402 | 4.8014 | -0.20826 | 0.39422 | 0 | 0 | 0 | 0 | -8.2 | 2 | 106.5255 | 0 | 0 | 0
2014-01-04 | 10時 | 7.3977 | 1.8256 | 0 | 0.48627 | 6.6716 | -12.4656 | 9.9508 | -0.8753 | 0.48627 | 0.91839 | 2.797 | -5.1402 | 4.8014 | -0.20826 | 0.39422 | 0 | 0 | 0 | 0 | -5.1 | 2.1 | 85.517 | 0 | 0 | 0
2014-01-04 | 11時 | 7.1342 | 1.7606 | 0 | 0.51042 | 7.7229 | -14.4266 | 11.2963 | -1.0853 | 0.51042 | 0.91839 | 2.797 | -5.1402 | 4.8014 | -0.20826 | 0.39422 | 0 | 0 | 0 | 0 | -7.4 | 2.1 | 104.2895 | 0 | 0 | 0
2014-01-04 | 12時 | 7.3045 | 1.8026 | 0 | 0.49443 | 7.0258 | -13.1271 | 10.4055 | -0.94534 | 0.49443 | 0.91839 | 2.797 | -5.1402 | 4.8014 | -0.20826 | 0.39422 | 0 | 0 | 0 | 0 | -5.9 | 2.2 | 95.9389 | 0 | 0 | 0
2014-01-04 | 13時 | 7.5527 | 1.8639 | 0 | 0.47356 | 6.1218 | -11.4376 | 9.2422 | -0.76834 | 0.47356 | 0.91839 | 2.797 | -5.1402 | 4.8014 | -0.20826 | 0.39422 | 0 | 0 | 0 | 0 | -3.8 | 2.2 | 80.1917 | 0 | 0 | 0
2014-01-04 | 14時 | 9.8244 | 1.8669 | 0 | 0.47261 | 6.0808 | -11.3609 | 9.1892 | -0.76047 | 0.47261 | 0.91839 | 2.797 | -5.1402 | 4.8014 | -0.20826 | 0.39422 | 0 | 0 | 0 | 0 | -3.7 | 2.2 | 79.5155 | 0 | 0 | 0
2014-01-04 | 15時 | 7.4568 | 1.8402 | 0 | 0.4813 | 6.4563 | -12.0633 | 9.6738 | -0.83316 | 0.4813 | 0.91839 | 2.797 | -5.1402 | 4.8014 | -0.20826 | 0.39422 | 0 | 0 | 0 | 0 | -4.6 | 2.2 | 85.8316 | 0 | 0 | 0
2014-01-04 | 16時 | 7.1453 | 1.7634 | 0 | 0.50933 | 7.6751 | -14.3375 | 11.2353 | -1.0757 | 0.50933 | 0.91839 | 2.797 | -5.1402 | 4.8014 | -0.20826 | 0.39422 | 0 | 0 | 0 | 0 | -7.3 | 2.1 | 103.3861 | 0 | 0 | 0
2014-01-04 | 17時 | 6.8633 | 1.6938 | 0 | 0.53909 | 8.9798 | -16.764 | 12.8916 | -1.3438 | 0.53909 | 0.91839 | 2.797 | -5.1402 | 4.8014 | -0.20826 | 0.39422 | 0 | 0 | 0 | 0 | -9.9 | 1.7 | 105.234 | 0 | 0 | 0
2014-01-04 | 18時 | 6.8008 | 1.6783 | 0 | 0.54634 | 9.2991 | -17.3569 | 13.295 | -1.4105 | 0.54634 | 0.91839 | 2.797 | -5.1402 | 4.8014 | -0.20826 | 0.39422 | 0 | 0 | 0 | 0 | -10.5 | 1.7 | 111.0009 | 0 | 0 | 0
2014-01-04 | 19時 | 6.6684 | 1.6456 | 0.62637 | 1.6745 | 10.0145 | -18.684 | 14.1965 | -1.5612 | 0.56255 | 0.91839 | 2.797 | -5.1402 | 4.8014 | -0.20826 | 0.39422 | 7.5273 | 0 | 0 | 0 | -11.8 | 1.5 | 110.0724 | 4.6368 | 4.6368 | 0
2014-01-04 | 20時 | 6.6584 | 1.6432 | 0 | 0.56382 | 10.0709 | -18.7885 | 14.2674 | -1.5732 | 0.56382 | 0.91839 | 2.797 | -5.1402 | 4.8014 | -0.20826 | 0.39422 | 0 | 0 | 0 | 0 | -11.9 | 1.5 | 111.0682 | 0 | 0 | 0
2014-01-04 | 21時 | 6.5501 | 1.6165 | 0.3716 | 0.99341 | 10.7034 | -19.9605 | 15.0619 | -1.7079 | 0.57812 | 0.91839 | 2.797 | -5.1402 | 4.8014 | -0.20826 | 0.39422 | 4.5029 | 0 | 0 | 0 | -13 | 1.3 | 106.3659 | 2.7738 | 2.7738 | 0
2014-01-04 | 22時 | 6.4828 | 1.5999 | 0.25917 | 0.69284 | 11.1178 | -20.7279 | 15.5814 | -1.7968 | 0.58746 | 0.91839 | 2.797 | -5.1402 | 4.8014 | -0.20826 | 0.39422 | 2.8585 | 0 | 0 | 0 | -13.7 | 1.3 | 113.3702 | 1.7609 | 1.7609 | 0
2014-01-04 | 23時 | 6.4075 | 1.5813 | 0 | 0.59839 | 11.6029 | -21.6256 | 16.1885 | -1.9015 | 0.59839 | 0.91839 | 2.797 | -5.1402 | 4.8014 | -0.20826 | 0.39422 | 0 | 0 | 0 | 0 | -14.5 | 1.2 | 112.6276 | 0 | 0 | 0
2014-01-05 | 0時 | 6.4262 | 1.5859 | 0 | 0.59563 | 11.4805 | -21.3991 | 16.0354 | -1.875 | 0.59563 | 0.91839 | 2.797 | -5.1402 | 4.8014 | -0.20826 | 0.39422 | 0 | 0 | 0 | 0 | -14.3 | 1.2 | 110.5775 | 0 | 0 | 0
2014-01-05 | 1時 | 6.4733 | 1.5975 | 0 | 0.58881 | 11.1778 | -20.8389 | 15.6565 | -1.8097 | 0.58881 | 0.91839 | 2.797 | -5.1402 | 4.8014 | -0.20826 | 0.39422 | 0 | 0 | 0 | 0 | -13.8 | 1.3 | 114.4111 | 0 | 0 | 0
2014-01-05 | 2時 | 6.3338 | 1.5631 | 0 | 0.60957 | 12.1002 | -22.5453 | 16.8096 | -2.0093 | 0.60957 | 0.91839 | 2.797 | -5.1402 | 4.8014 | -0.20826 | 0.39422 | 0 | 0 | 0 | 0 | -15.3 | 1.1 | 111.1636 | 0 | 0 | 0
2014-01-05 | 3時 | 6.2976 | 1.5541 | 0 | 0.61526 | 12.3534 | -23.0133 | 17.1256 | -2.0644 | 0.61526 | 0.91839 | 2.797 | -5.1402 | 4.8014 | -0.20826 | 0.39422 | 0 | 0 | 0 | 0 | -15.7 | 1.1 | 115.3603 | 0 | 0 | 0
2014-01-05 | 4時 | 6.2618 | 1.5453 | 0 | 0.62101 | 12.6096 | -23.4869 | 17.445 | -2.1204 | 0.62101 | 0.91839 | 2.797 | -5.1402 | 4.8014 | -0.20826 | 0.39422 | 0 | 0 | 0 | 0 | -16.1 | 1 | 108.8622 | 0 | 0 | 0
2014-01-05 | 5時 | 6.2265 | 1.5366 | 0 | 0.62682 | 12.8689 | -23.9659 | 17.768 | -2.1771 | 0.62682 | 0.91839 | 2.797 | -5.1402 | 4.8014 | -0.20826 | 0.39422 | 0 | 0 | 0 | 0 | -16.5 | 1 | 112.9983 | 0 | 0 | 0
2014-01-05 | 6時 | 6.2886 | 1.5519 | 0 | 0.61669 | 12.4172 | -23.1312 | 17.2051 | -2.0783 | 0.61669 | 0.91839 | 2.797 | -5.1402 | 4.8014 | -0.20826 | 0.39422 | 0 | 0 | 0 | 0 | -15.8 | 1.1 | 116.4361 | 0 | 0 | 0
2014-01-05 | 7時 | 6.4638 | 1.5952 | 0 | 0.59017 | 11.238 | -20.9503 | 15.7319 | -1.8227 | 0.59017 | 0.91839 | 2.797 | -5.1402 | 4.8014 | -0.20826 | 0.39422 | 0 | 0 | 0 | 0 | -13.9 | 1.3 | 115.4622 | 0 | 0 | 0
2014-01-05 | 8時 | 6.7188 | 1.6581 | 0 | 0.55623 | 9.7356 | -18.1667 | 13.8454 | -1.5023 | 0.55623 | 0.91839 | 2.797 | -5.1402 | 4.8014 | -0.20826 | 0.39422 | 0 | 0 | 0 | 0 | -11.3 | 1.6 | 112.2348 | 0 | 0 | 0
2014-01-05 | 9時 | 6.6385 | 1.6383 | 0 | 0.56639 | 10.1841 | -18.9985 | 14.4099 | -1.5972 | 0.56639 | 0.91839 | 2.797 | -5.1402 | 4.8014 | -0.20826 | 0.39422 | 0 | 0 | 0 | 0 | -12.1 | 1.5 | 113.0891 | 0 | 0 | 0
2014-01-05 | 10時 | 6.9913 | 1.7253 | 0 | 0.52501 | 8.3617 | -15.6153 | 12.1086 | -1.2158 | 0.52501 | 0.91839 | 2.797 | -5.1402 | 4.8014 | -0.20826 | 0.39422 | 0 | 0 | 0 | 0 | -8.7 | 1.9 | 105.7545 | 0 | 0 | 0
2014-01-05 | 11時 | 7.2243 | 1.7828 | 0 | 0.50178 | 7.3458 | -13.7239 | 10.815 | -1.0093 | 0.50178 | 0.91839 | 2.797 | -5.1402 | 4.8014 | -0.20826 | 0.39422 | 0 | 0 | 0 | 0 | -6.6 | 2.3 | 106.5274 | 0 | 0 | 0
2014-01-05 | 12時 | 7.5165 | 1.855 | 0 | 0.47643 | 6.2458 | -11.6696 | 9.4024 | -0.79227 | 0.47643 | 0.91839 | 2.797 | -5.1402 | 4.8014 | -0.20826 | 0.39422 | 0 | 0 | 0 | 0 | -4.1 | 2.3 | 85.9831 | 0 | 0 | 0
2014-01-05 | 13時 | 7.4687 | 1.8431 | 0 | 0.48032 | 6.4138 | -11.9839 | 9.6191 | -0.82488 | 0.48032 | 0.91839 | 2.797 | -5.1402 | 4.8014 | -0.20826 | 0.39422 | 0 | 0 | 0 | 0 | -4.5 | 2.3 | 88.9577 | 0 | 0 | 0
2014-01-05 | 14時 | 7.4212 | 1.8314 | 0 | 0.48427 | 6.5849 | -12.3037 | 9.8394 | -0.85829 | 0.48427 | 0.91839 | 2.797 | -5.1402 | 4.8014 | -0.20826 | 0.39422 | 0 | 0 | 0 | 0 | -4.9 | 2.2 | 88.0567 | 0 | 0 | 0
2014-01-05 | 15時 | 7.3625 | 1.817 | 0 | 0.4893 | 6.803 | -12.7111 | 10.1197 | -0.90119 | 0.4893 | 0.91839 | 2.797 | -5.1402 | 4.8014 | -0.20826 | 0.39422 | 0 | 0 | 0 | 0 | -5.4 | 2.2 | 91.9059 | 0 | 0 | 0
2014-01-05 | 16時 | 7.316 | 1.8055 | 0 | 0.4934 | 6.9809 | -13.0432 | 10.3479 | -0.93641 | 0.4934 | 0.91839 | 2.797 | -5.1402 | 4.8014 | -0.20826 | 0.39422 | 0 | 0 | 0 | 0 | -5.8 | 2.2 | 95.1172 | 0 | 0 | 0
2014-01-05 | 17時 | 7.2243 | 1.7828 | 0 | 0.50178 | 7.3458 | -13.7239 | 10.815 | -1.0093 | 0.50178 | 0.91839 | 2.797 | -5.1402 | 4.8014 | -0.20826 | 0.39422 | 0 | 0 | 0 | 0 | -6.6 | 2.2 | 101.9121 | 0 | 0 | 0
2014-01-05 | 18時 | 7.1678 | 1.7689 | 0 | 0.50715 | 7.5801 | -14.1605 | 11.1141 | -1.0564 | 0.50715 | 0.91839 | 2.797 | -5.1402 | 4.8014 | -0.20826 | 0.39422 | 0 | 0 | 0 | 0 | -7.1 | 2.2 | 106.4259 | 0 | 0 | 0
2014-01-05 | 19時 | 7.1903 | 1.7744 | 0.74452 | 1.9903 | 7.4858 | -13.9848 | 10.9938 | -1.0374 | 0.50499 | 0.91839 | 2.797 | -5.1402 | 4.8014 | -0.20826 | 0.39422 | 9.5832 | 0 | 0 | 0 | -6.9 | 2 | 95.1166 | 5.9032 | 5.9032 | 0
2014-01-05 | 20時 | 6.9805 | 1.7227 | 0 | 0.52616 | 8.4121 | -15.7091 | 12.1726 | -1.2262 | 0.52616 | 0.91839 | 2.797 | -5.1402 | 4.8014 | -0.20826 | 0.39422 | 0 | 0 | 0 | 0 | -8.8 | 1.9 | 106.6886 | 0 | 0 | 0
2014-01-05 | 21時 | 6.8633 | 1.6938 | 0.37164 | 0.99351 | 8.9798 | -16.764 | 12.8916 | -1.3438 | 0.53909 | 0.91839 | 2.797 | -5.1402 | 4.8014 | -0.20826 | 0.39422 | 4.7781 | 0 | 0 | 0 | -9.9 | 1.7 | 105.234 | 2.9433 | 2.9433 | 0
2014-01-05 | 22時 | 6.6885 | 1.6506 | 0.2516 | 0.6726 | 9.9023 | -18.4761 | 14.0554 | -1.5375 | 0.56001 | 0.91839 | 2.797 | -5.1402 | 4.8014 | -0.20826 | 0.39422 | 2.857 | 0 | 0 | 0 | -11.6 | 1.5 | 108.1099 | 1.7599 | 1.7599 | 0
2014-01-05 | 23時 | 6.5307 | 1.6117 | 0 | 0.58077 | 10.8208 | -20.178 | 15.2092 | -1.7331 | 0.58077 | 0.91839 | 2.797 | -5.1402 | 4.8014 | -0.20826 | 0.39422 | 0 | 0 | 0 | 0 | -13.2 | 1.3 | 108.3179 | 0 | 0 | 0
2014-01-06 | 0時 | 6.5211 | 1.6093 | 0 | 0.5821 | 10.8798 | -20.2873 | 15.2832 | -1.7457 | 0.5821 | 0.91839 | 2.797 | -5.1402 | 4.8014 | -0.20826 | 0.39422 | 0 | 0 | 0 | 0 | -13.3 | 1.3 | 109.3085 | 0 | 0 | 0
2014-01-06 | 1時 | 6.7188 | 1.6581 | 0 | 0.55623 | 9.7356 | -18.1667 | 13.8454 | -1.5023 | 0.55623 | 0.91839 | 2.797 | -5.1402 | 4.8014 | -0.20826 | 0.39422 | 0 | 0 | 0 | 0 | -11.3 | 1.5 | 105.237 | 0 | 0 | 0
2014-01-06 | 2時 | 6.6985 | 1.6531 | 0 | 0.55875 | 9.8466 | -18.3726 | 13.9852 | -1.5257 | 0.55875 | 0.91839 | 2.797 | -5.1402 | 4.8014 | -0.20826 | 0.39422 | 0 | 0 | 0 | 0 | -11.5 | 1.5 | 107.1429 | 0 | 0 | 0
2014-01-06 | 3時 | 6.4828 | 1.5999 | 0 | 0.58746 | 11.1178 | -20.7279 | 15.5814 | -1.7968 | 0.58746 | 0.91839 | 2.797 | -5.1402 | 4.8014 | -0.20826 | 0.39422 | 0 | 0 | 0 | 0 | -13.7 | 1.3 | 113.3702 | 0 | 0 | 0
2014-01-06 | 4時 | 6.7391 | 1.6631 | 0 | 0.55374 | 9.6253 | -17.9622 | 13.7065 | -1.479 | 0.55374 | 0.91839 | 2.797 | -5.1402 | 4.8014 | -0.20826 | 0.39422 | 0 | 0 | 0 | 0 | -11.1 | 1.6 | 110.2414 | 0 | 0 | 0
2014-01-06 | 5時 | 6.6385 | 1.6383 | 0 | 0.56639 | 10.1841 | -18.9985 | 14.4099 | -1.5972 | 0.56639 | 0.91839 | 2.797 | -5.1402 | 4.8014 | -0.20826 | 0.39422 | 0 | 0 | 0 | 0 | -12.1 | 1.4 | 105.5668 | 0 | 0 | 0
2014-01-06 | 6時 | 6.7188 | 1.6581 | 0 | 0.55623 | 9.7356 | -18.1667 | 13.8454 | -1.5023 | 0.55623 | 0.91839 | 2.797 | -5.1402 | 4.8014 | -0.20826 | 0.39422 | 0 | 0 | 0 | 0 | -11.3 | 1.5 | 105.237 | 0 | 0 | 0
2014-01-06 | 7時 | 6.6885 | 1.6506 | 0 | 0.56001 | 9.9023 | -18.4761 | 14.0554 | -1.5375 | 0.56001 | 0.91839 | 2.797 | -5.1402 | 4.8014 | -0.20826 | 0.39422 | 0 | 0 | 0 | 0 | -11.6 | 1.5 | 108.1099 | 0 | 0 | 0
2014-01-06 | 8時 | 6.895 | 1.7016 | 0 | 0.53551 | 8.8227 | -16.4722 | 12.6928 | -1.3111 | 0.53551 | 0.91839 | 2.797 | -5.1402 | 4.8014 | -0.20826 | 0.39422 | 0 | 0 | 0 | 0 | -9.6 | 1.7 | 102.4733 | 0 | 0 | 0
2014-01-06 | 9時 | 7.1008 | 1.7524 | 0 | 0.51373 | 7.8675 | -14.6957 | 11.4804 | -1.1147 | 0.51373 | 0.91839 | 2.797 | -5.1402 | 4.8014 | -0.20826 | 0.39422 | 0 | 0 | 0 | 0 | -7.7 | 1.7 | 86.7165 | 0 | 0 | 0
2014-01-06 | 10時 | 9.4564 | 1.7969 | 0 | 0.49651 | 7.1163 | -13.2959 | 10.5214 | -0.96335 | 0.49651 | 0.91839 | 2.797 | -5.1402 | 4.8014 | -0.20826 | 0.39422 | 0 | 0 | 0 | 0 | -6.1 | 1.7 | 75.483 | 0 | 0 | 0
2014-01-06 | 11時 | 9.6996 | 1.8431 | 0 | 0.48032 | 6.4138 | -11.9839 | 9.6191 | -0.82488 | 0.48032 | 0.91839 | 2.797 | -5.1402 | 4.8014 | -0.20826 | 0.39422 | 0 | 0 | 0 | 0 | -4.5 | 1.8 | 69.6748 | 0 | 0 | 0
2014-01-06 | 12時 | 9.7774 | 1.8579 | 0 | 0.47547 | 6.2043 | -11.5919 | 9.3488 | -0.78424 | 0.47547 | 0.91839 | 2.797 | -5.1402 | 4.8014 | -0.20826 | 0.39422 | 0 | 0 | 0 | 0 | -4 | 1.8 | 66.776 | 0 | 0 | 0
2014-01-06 | 13時 | 9.7462 | 1.852 | 0 | 0.4774 | 6.2875 | -11.7477 | 9.4562 | -0.80035 | 0.4774 | 0.91839 | 2.797 | -5.1402 | 4.8014 | -0.20826 | 0.39422 | 0 | 0 | 0 | 0 | -4.2 | 1.7 | 64.1564 | 0 | 0 | 0
2014-01-06 | 14時 | 9.5617 | 1.817 | 0 | 0.4893 | 6.803 | -12.7111 | 10.1197 | -0.90119 | 0.4893 | 0.91839 | 2.797 | -5.1402 | 4.8014 | -0.20826 | 0.39422 | 0 | 0 | 0 | 0 | -5.4 | 1.7 | 71.0751 | 0 | 0 | 0
2014-01-06 | 15時 | 7.179 | 1.7717 | 0 | 0.50607 | 7.5329 | -14.0725 | 11.0539 | -1.0469 | 0.50607 | 0.91839 | 2.797 | -5.1402 | 4.8014 | -0.20826 | 0.39422 | 0 | 0 | 0 | 0 | -7 | 1.7 | 81.5927 | 0 | 0 | 0
2014-01-06 | 16時 | 6.895 | 1.7016 | 0 | 0.53551 | 8.8227 | -16.4722 | 12.6928 | -1.3111 | 0.53551 | 0.91839 | 2.797 | -5.1402 | 4.8014 | -0.20826 | 0.39422 | 0 | 0 | 0 | 0 | -9.6 | 1.7 | 102.4733 | 0 | 0 | 0
2014-01-06 | 17時 | 6.7904 | 1.6758 | 0 | 0.54756 | 9.353 | -17.457 | 13.363 | -1.4218 | 0.54756 | 0.91839 | 2.797 | -5.1402 | 4.8014 | -0.20826 | 0.39422 | 0 | 0 | 0 | 0 | -10.6 | 1.6 | 105.424 | 0 | 0 | 0
2014-01-06 | 18時 | 6.6186 | 1.6334 | 0 | 0.56896 | 10.2982 | -19.2099 | 14.5532 | -1.6215 | 0.56896 | 0.91839 | 2.797 | -5.1402 | 4.8014 | -0.20826 | 0.39422 | 0 | 0 | 0 | 0 | -12.3 | 1.4 | 107.4906 | 0 | 0 | 0
2014-01-06 | 19時 | 6.5211 | 1.6093 | 0.63151 | 1.6882 | 10.8798 | -20.2873 | 15.2832 | -1.7457 | 0.5821 | 0.91839 | 2.797 | -5.1402 | 4.8014 | -0.20826 | 0.39422 | 7.3694 | 0 | 0 | 0 | -13.3 | 1.3 | 109.3085 | 4.5396 | 4.5396 | 0
2014-01-06 | 20時 | 6.4355 | 1.5882 | 0 | 0.59426 | 11.4196 | -21.2864 | 15.9592 | -1.8619 | 0.59426 | 0.91839 | 2.797 | -5.1402 | 4.8014 | -0.20826 | 0.39422 | 0 | 0 | 0 | 0 | -14.2 | 1.2 | 109.5676 | 0 | 0 | 0
2014-01-06 | 21時 | 6.4075 | 1.5813 | 0.39142 | 1.0464 | 11.6029 | -21.6256 | 16.1885 | -1.9015 | 0.59839 | 0.91839 | 2.797 | -5.1402 | 4.8014 | -0.20826 | 0.39422 | 4.6186 | 0 | 0 | 0 | -14.5 | 1.2 | 112.6276 | 2.8451 | 2.8451 | 0
2014-01-06 | 22時 | 6.3066 | 1.5564 | 0.27362 | 0.73147 | 12.2898 | -22.8958 | 17.0462 | -2.0506 | 0.61383 | 0.91839 | 2.797 | -5.1402 | 4.8014 | -0.20826 | 0.39422 | 2.9823 | 0 | 0 | 0 | -15.6 | 1.1 | 114.2953 | 1.8371 | 1.8371 | 0
2014-01-06 | 23時 | 6.2529 | 1.5431 | 0 | 0.62246 | 12.6742 | -23.6061 | 17.5254 | -2.1345 | 0.62246 | 0.91839 | 2.797 | -5.1402 | 4.8014 | -0.20826 | 0.39422 | 0 | 0 | 0 | 0 | -16.2 | 1 | 109.8806 | 0 | 0 | 0
2014-01-07 | 0時 | 6.1398 | 1.5152 | 0 | 0.64164 | 13.5304 | -25.1876 | 18.591 | -2.3225 | 0.64164 | 0.91839 | 2.797 | -5.1402 | 4.8014 | -0.20826 | 0.39422 | 0 | 0 | 0 | 0 | -17.5 | 0.9 | 111.7103 | 0 | 0 | 0
2014-01-07 | 1時 | 6.1484 | 1.5173 | 0 | 0.64014 | 13.4634 | -25.0639 | 18.5077 | -2.3077 | 0.64014 | 0.91839 | 2.797 | -5.1402 | 4.8014 | -0.20826 | 0.39422 | 0 | 0 | 0 | 0 | -17.4 | 0.9 | 110.6644 | 0 | 0 | 0
2014-01-07 | 2時 | 6.0975 | 1.5048 | 0 | 0.6492 | 13.8683 | -25.8113 | 19.0108 | -2.397 | 0.6492 | 0.91839 | 2.797 | -5.1402 | 4.8014 | -0.20826 | 0.39422 | 0 | 0 | 0 | 0 | -18 | 0.9 | 117.1031 | 0 | 0 | 0
2014-01-07 | 3時 | 5.9347 | 1.4646 | 0 | 0.68045 | 15.2674 | -28.3919 | 20.7453 | -2.7079 | 0.68045 | 0.91839 | 2.797 | -5.1402 | 4.8014 | -0.20826 | 0.39422 | 0 | 0 | 0 | 0 | -20 | 0.7 | 110.2238 | 0 | 0 | 0
2014-01-07 | 4時 | 5.9111 | 1.4588 | 0 | 0.68528 | 15.4838 | -28.7909 | 21.0131 | -2.7562 | 0.68528 | 0.91839 | 2.797 | -5.1402 | 4.8014 | -0.20826 | 0.39422 | 0 | 0 | 0 | 0 | -20.3 | 0.7 | 113.4477 | 0 | 0 | 0
2014-01-07 | 5時 | 5.8956 | 1.4549 | 0 | 0.68852 | 15.6291 | -29.0585 | 21.1928 | -2.7887 | 0.68852 | 0.91839 | 2.797 | -5.1402 | 4.8014 | -0.20826 | 0.39422 | 0 | 0 | 0 | 0 | -20.5 | 0.7 | 115.6536 | 0 | 0 | 0
2014-01-07 | 6時 | 5.8801 | 1.4511 | 0 | 0.69177 | 15.7751 | -29.3276 | 21.3733 | -2.8214 | 0.69177 | 0.91839 | 2.797 | -5.1402 | 4.8014 | -0.20826 | 0.39422 | 0 | 0 | 0 | 0 | -20.7 | 0.7 | 117.9059 | 0 | 0 | 0
2014-01-07 | 7時 | 5.8956 | 1.4549 | 0.99543 | 2.6611 | 15.6291 | -29.0585 | 21.1928 | -2.7887 | 0.68852 | 0.91839 | 2.797 | -5.1402 | 4.8014 | -0.20826 | 0.39422 | 9.5708 | 0 | 0 | 0 | -20.5 | 0.7 | 115.6536 | 10.9968 | 5.8956 | 5.1012
2014-01-07 | 8時 | 6.0975 | 1.5048 | 0.50449 | 1.3486 | 13.8683 | -25.8113 | 19.0108 | -2.397 | 0.6492 | 0.91839 | 2.797 | -5.1402 | 4.8014 | -0.20826 | 0.39422 | 5.5303 | 0 | 0 | 0 | -18 | 0.9 | 117.1031 | 3.4067 | 3.4067 | 0
2014-01-07 | 9時 | 6.2886 | 1.5519 | 0.3395 | 0.90759 | 12.4172 | -23.1312 | 17.2051 | -2.0783 | 0.61669 | 0.91839 | 2.797 | -5.1402 | 4.8014 | -0.20826 | 0.39422 | 3.8893 | 0 | 0 | 0 | -15.8 | 1.1 | 116.4361 | 2.3958 | 2.3958 | 0
2014-01-07 | 10時 | 6.3797 | 1.5744 | 0.28795 | 0.76977 | 11.788 | -21.9679 | 16.4197 | -1.9415 | 0.60255 | 0.91839 | 2.797 | -5.1402 | 4.8014 | -0.20826 | 0.39422 | 3.2517 | 0 | 0 | 0 | -14.8 | 1.1 | 106.1491 | 2.0031 | 2.0031 | 0
2014-01-07 | 11時 | 6.6186 | 1.6334 | 0 | 0.56896 | 10.2982 | -19.2099 | 14.5532 | -1.6215 | 0.56896 | 0.91839 | 2.797 | -5.1402 | 4.8014 | -0.20826 | 0.39422 | 0 | 0 | 0 | 0 | -12.3 | 1.4 | 107.4906 | 0 | 0 | 0
2014-01-07 | 12時 | 6.8424 | 1.6886 | 0 | 0.54149 | 9.0855 | -16.9603 | 13.0252 | -1.3658 | 0.54149 | 0.91839 | 2.797 | -5.1402 | 4.8014 | -0.20826 | 0.39422 | 0 | 0 | 0 | 0 | -10.1 | 1.7 | 107.1193 | 0 | 0 | 0
2014-01-07 | 13時 | 6.9162 | 1.7068 | 0 | 0.53315 | 8.7189 | -16.2794 | 12.5614 | -1.2896 | 0.53315 | 0.91839 | 2.797 | -5.1402 | 4.8014 | -0.20826 | 0.39422 | 0 | 0 | 0 | 0 | -9.4 | 1.8 | 106.5817 | 0 | 0 | 0
2014-01-07 | 14時 | 6.9913 | 1.7253 | 0 | 0.52501 | 8.3617 | -15.6153 | 12.1086 | -1.2158 | 0.52501 | 0.91839 | 2.797 | -5.1402 | 4.8014 | -0.20826 | 0.39422 | 0 | 0 | 0 | 0 | -8.7 | 1.9 | 105.7545 | 0 | 0 | 0
2014-01-07 | 15時 | 6.9913 | 1.7253 | 0.64647 | 1.7282 | 8.3617 | -15.6153 | 12.1086 | -1.2158 | 0.52501 | 0.91839 | 2.797 | -5.1402 | 4.8014 | -0.20826 | 0.39422 | 8.2205 | 0 | 0 | 0 | -8.7 | 1.9 | 105.7545 | 5.0638 | 5.0638 | 0
2014-01-07 | 16時 | 6.8424 | 1.6886 | 0.32134 | 0.85906 | 9.0855 | -16.9603 | 13.0252 | -1.3658 | 0.54149 | 0.91839 | 2.797 | -5.1402 | 4.8014 | -0.20826 | 0.39422 | 4.071 | 0 | 0 | 0 | -10.1 | 1.7 | 107.1193 | 2.5077 | 2.5077 | 0
2014-01-07 | 17時 | 6.7596 | 1.6681 | 0.31329 | 0.83752 | 9.5158 | -17.7591 | 13.5684 | -1.456 | 0.55125 | 0.91839 | 2.797 | -5.1402 | 4.8014 | -0.20826 | 0.39422 | 3.892 | 0 | 0 | 0 | -10.9 | 1.6 | 108.2863 | 2.3975 | 2.3975 | 0
2014-01-07 | 18時 | 6.6088 | 1.6309 | 0 | 0.57026 | 10.3555 | -19.3161 | 14.6252 | -1.6337 | 0.57026 | 0.91839 | 2.797 | -5.1402 | 4.8014 | -0.20826 | 0.39422 | 0 | 0 | 0 | 0 | -12.4 | 1.4 | 108.4667 | 0 | 0 | 0
2014-01-07 | 19時 | 6.6385 | 1.6383 | 0.43664 | 1.1673 | 10.1841 | -18.9985 | 14.4099 | -1.5972 | 0.56639 | 0.91839 | 2.797 | -5.1402 | 4.8014 | -0.20826 | 0.39422 | 5.3715 | 0 | 0 | 0 | -12.1 | 1.5 | 113.0891 | 3.3089 | 3.3089 | 0
2014-01-07 | 20時 | 6.5891 | 1.6261 | 0.2823 | 0.75467 | 10.4707 | -19.5295 | 14.7699 | -1.6582 | 0.57286 | 0.91839 | 2.797 | -5.1402 | 4.8014 | -0.20826 | 0.39422 | 3.3079 | 0 | 0 | 0 | -12.6 | 1.4 | 110.448 | 2.0377 | 2.0377 | 0
2014-01-07 | 21時 | 6.5115 | 1.6069 | 0.25122 | 0.6716 | 10.9391 | -20.397 | 15.3574 | -1.7584 | 0.58343 | 0.91839 | 2.797 | -5.1402 | 4.8014 | -0.20826 | 0.39422 | 2.7354 | 0 | 0 | 0 | -13.4 | 1.3 | 110.3089 | 1.685 | 1.685 | 0
2014-01-07 | 22時 | 6.5793 | 1.6237 | 0 | 0.57417 | 10.5286 | -19.6367 | 14.8426 | -1.6706 | 0.57417 | 0.91839 | 2.797 | -5.1402 | 4.8014 | -0.20826 | 0.39422 | 0 | 0 | 0 | 0 | -12.7 | 1.4 | 111.4534 | 0 | 0 | 0
2014-01-07 | 23時 | 6.4075 | 1.5813 | 0 | 0.59839 | 11.6029 | -21.6256 | 16.1885 | -1.9015 | 0.59839 | 0.91839 | 2.797 | -5.1402 | 4.8014 | -0.20826 | 0.39422 | 0 | 0 | 0 | 0 | -14.5 | 1.2 | 112.6276 | 0 | 0 | 0
2014-01-08 | 0時 | 6.6088 | 1.6309 | 0 | 0.57026 | 10.3555 | -19.3161 | 14.6252 | -1.6337 | 0.57026 | 0.91839 | 2.797 | -5.1402 | 4.8014 | -0.20826 | 0.39422 | 0 | 0 | 0 | 0 | -12.4 | 1.4 | 108.4667 | 0 | 0 | 0
2014-01-08 | 1時 | 6.6584 | 1.6432 | 0 | 0.56382 | 10.0709 | -18.7885 | 14.2674 | -1.5732 | 0.56382 | 0.91839 | 2.797 | -5.1402 | 4.8014 | -0.20826 | 0.39422 | 0 | 0 | 0 | 0 | -11.9 | 1.5 | 111.0682 | 0 | 0 | 0
2014-01-08 | 2時 | 6.895 | 1.7016 | 0 | 0.53551 | 8.8227 | -16.4722 | 12.6928 | -1.3111 | 0.53551 | 0.91839 | 2.797 | -5.1402 | 4.8014 | -0.20826 | 0.39422 | 0 | 0 | 0 | 0 | -9.6 | 1.8 | 108.4838 | 0 | 0 | 0
2014-01-08 | 3時 | 6.6584 | 1.6432 | 0 | 0.56382 | 10.0709 | -18.7885 | 14.2674 | -1.5732 | 0.56382 | 0.91839 | 2.797 | -5.1402 | 4.8014 | -0.20826 | 0.39422 | 0 | 0 | 0 | 0 | -11.9 | 1.5 | 111.0682 | 0 | 0 | 0
2014-01-08 | 4時 | 6.7086 | 1.6556 | 0 | 0.55749 | 9.791 | -18.2695 | 13.9152 | -1.514 | 0.55749 | 0.91839 | 2.797 | -5.1402 | 4.8014 | -0.20826 | 0.39422 | 0 | 0 | 0 | 0 | -11.4 | 1.5 | 106.1853 | 0 | 0 | 0
2014-01-08 | 5時 | 6.9162 | 1.7068 | 0 | 0.53315 | 8.7189 | -16.2794 | 12.5614 | -1.2896 | 0.53315 | 0.91839 | 2.797 | -5.1402 | 4.8014 | -0.20826 | 0.39422 | 0 | 0 | 0 | 0 | -9.4 | 1.8 | 106.5817 | 0 | 0 | 0
2014-01-08 | 6時 | 6.9913 | 1.7253 | 0 | 0.52501 | 8.3617 | -15.6153 | 12.1086 | -1.2158 | 0.52501 | 0.91839 | 2.797 | -5.1402 | 4.8014 | -0.20826 | 0.39422 | 0 | 0 | 0 | 0 | -8.7 | 1.9 | 105.7545 | 0 | 0 | 0
2014-01-08 | 7時 | 6.9162 | 1.7068 | 0.97561 | 2.6081 | 8.7189 | -16.2794 | 12.5614 | -1.2896 | 0.53315 | 0.91839 | 2.797 | -5.1402 | 4.8014 | -0.20826 | 0.39422 | 11.2276 | 0 | 0 | 0 | -9.4 | 1.8 | 106.5817 | 9.6219 | 6.9162 | 2.7057
2014-01-08 | 8時 | 7.2814 | 1.7969 | 0.35216 | 0.94143 | 7.1163 | -13.2959 | 10.5214 | -0.96335 | 0.49651 | 0.91839 | 2.797 | -5.1402 | 4.8014 | -0.20826 | 0.39422 | 4.885 | 0 | 0 | 0 | -6.1 | 2.3 | 102.026 | 3.0092 | 3.0092 | 0
2014-01-08 | 9時 | 7.3045 | 1.8026 | 0.25216 | 0.67412 | 7.0258 | -13.1271 | 10.4055 | -0.94534 | 0.49443 | 0.91839 | 2.797 | -5.1402 | 4.8014 | -0.20826 | 0.39422 | 3.2711 | 0 | 0 | 0 | -5.9 | 2.4 | 104.6271 | 2.015 | 2.015 | 0
2014-01-08 | 10時 | 7.4926 | 1.849 | 0.20397 | 0.54528 | 6.3294 | -11.8261 | 9.5103 | -0.80847 | 0.47837 | 0.91839 | 2.797 | -5.1402 | 4.8014 | -0.20826 | 0.39422 | 2.3107 | 0 | 0 | 0 | -4.3 | 2.6 | 98.8165 | 1.4234 | 1.4234 | 0
2014-01-08 | 11時 | 7.6135 | 1.8789 | 0 | 0.46885 | 5.9189 | -11.0576 | 8.9796 | -0.72947 | 0.46885 | 0.91839 | 2.797 | -5.1402 | 4.8014 | -0.20826 | 0.39422 | 0 | 0 | 0 | 0 | -3.3 | 2.5 | 87.313 | 0 | 0 | 0
2014-01-08 | 12時 | 10.4982 | 1.9949 | 0 | 0.43713 | 4.5653 | -8.5128 | 7.2084 | -0.48086 | 0.43713 | 0.91839 | 2.797 | -5.1402 | 4.8014 | -0.20826 | 0.39422 | 0 | 0 | 0 | 0 | 0.4 | 2.7 | 69.5506 | 0 | 0 | 0
2014-01-08 | 13時 | 10.1296 | 1.9249 | 0 | 0.45533 | 5.3388 | -9.9693 | 8.225 | -0.62039 | 0.45533 | 0.91839 | 2.797 | -5.1402 | 4.8014 | -0.20826 | 0.39422 | 0 | 0 | 0 | 0 | -1.8 | 2.5 | 76.9863 | 0 | 0 | 0
2014-01-08 | 14時 | 10.2285 | 1.9437 | 0 | 0.45017 | 5.1187 | -9.5556 | 7.9371 | -0.57992 | 0.45017 | 0.91839 | 2.797 | -5.1402 | 4.8014 | -0.20826 | 0.39422 | 0 | 0 | 0 | 0 | -1.2 | 2.3 | 67.3977 | 0 | 0 | 0
2014-01-08 | 15時 | 10.0969 | 1.9186 | 0.29229 | 0.78139 | 5.4137 | -10.1099 | 8.3227 | -0.63428 | 0.45708 | 0.91839 | 2.797 | -5.1402 | 4.8014 | -0.20826 | 0.39422 | 4.3534 | 0 | 0 | 0 | -2 | 2.2 | 68.922 | 3.4828 | 3.4828 | 0
2014-01-08 | 16時 | 9.9675 | 1.8941 | 0.19584 | 0.52354 | 5.7208 | -10.6862 | 8.7225 | -0.69185 | 0.46424 | 0.91839 | 2.797 | -5.1402 | 4.8014 | -0.20826 | 0.39422 | 2.1943 | 0 | 0 | 0 | -2.8 | 2 | 67.0235 | 1.7554 | 1.7554 | 0
2014-01-08 | 17時 | 9.856 | 1.8729 | 0.19639 | 0.52502 | 5.9995 | -11.2086 | 9.0839 | -0.74487 | 0.47072 | 0.91839 | 2.797 | -5.1402 | 4.8014 | -0.20826 | 0.39422 | 2.1539 | 0 | 0 | 0 | -3.5 | 2 | 71.0972 | 1.7231 | 1.7231 | 0
2014-01-08 | 18時 | 9.8402 | 1.8699 | 0 | 0.47166 | 6.0401 | -11.2846 | 9.1365 | -0.75264 | 0.47166 | 0.91839 | 2.797 | -5.1402 | 4.8014 | -0.20826 | 0.39422 | 0 | 0 | 0 | 0 | -3.6 | 2.1 | 75.2738 | 0 | 0 | 0
2014-01-08 | 19時 | 9.7617 | 1.855 | 0.22987 | 0.61452 | 6.2458 | -11.6696 | 9.4024 | -0.79227 | 0.47643 | 0.91839 | 2.797 | -5.1402 | 4.8014 | -0.20826 | 0.39422 | 2.9572 | 0 | 0 | 0 | -4.1 | 2.1 | 78.5315 | 2.3658 | 2.3658 | 0
2014-01-08 | 20時 | 9.6996 | 1.8431 | 0.18945 | 0.50647 | 6.4138 | -11.9839 | 9.6191 | -0.82488 | 0.48032 | 0.91839 | 2.797 | -5.1402 | 4.8014 | -0.20826 | 0.39422 | 1.8396 | 0 | 0 | 0 | -4.5 | 2 | 77.3917 | 1.4717 | 1.4717 | 0
2014-01-08 | 21時 | 9.6687 | 1.8373 | 0.18064 | 0.48291 | 6.499 | -12.1431 | 9.7288 | -0.84148 | 0.48229 | 0.91839 | 2.797 | -5.1402 | 4.8014 | -0.20826 | 0.39422 | 1.4432 | 0 | 0 | 0 | -4.7 | 2 | 78.722 | 1.1546 | 1.1546 | 0
2014-01-08 | 22時 | 9.6227 | 1.8285 | 0 | 0.48527 | 6.6281 | -12.3845 | 9.895 | -0.86677 | 0.48527 | 0.91839 | 2.797 | -5.1402 | 4.8014 | -0.20826 | 0.39422 | 0 | 0 | 0 | 0 | -5 | 1.9 | 76.7384 | 0 | 0 | 0
2014-01-08 | 23時 | 7.4212 | 1.8314 | 0 | 0.48427 | 6.5849 | -12.3037 | 9.8394 | -0.85829 | 0.48427 | 0.91839 | 2.797 | -5.1402 | 4.8014 | -0.20826 | 0.39422 | 0 | 0 | 0 | 0 | -4.9 | 2 | 80.0772 | 0 | 0 | 0
2014-01-09 | 0時 | 7.3859 | 1.8227 | 0 | 0.48728 | 6.7152 | -12.5471 | 10.0069 | -0.88388 | 0.48728 | 0.91839 | 2.797 | -5.1402 | 4.8014 | -0.20826 | 0.39422 | 0 | 0 | 0 | 0 | -5.2 | 2 | 82.1579 | 0 | 0 | 0
2014-01-09 | 1時 | 6.9805 | 1.7227 | 0 | 0.52616 | 8.4121 | -15.7091 | 12.1726 | -1.2262 | 0.52616 | 0.91839 | 2.797 | -5.1402 | 4.8014 | -0.20826 | 0.39422 | 0 | 0 | 0 | 0 | -8.8 | 1.9 | 106.6886 | 0 | 0 | 0
2014-01-09 | 2時 | 6.8215 | 1.6834 | 0 | 0.5439 | 9.1919 | -17.1579 | 13.1597 | -1.3881 | 0.5439 | 0.91839 | 2.797 | -5.1402 | 4.8014 | -0.20826 | 0.39422 | 0 | 0 | 0 | 0 | -10.3 | 1.7 | 109.0413 | 0 | 0 | 0
2014-01-09 | 3時 | 6.7904 | 1.6758 | 0 | 0.54756 | 9.353 | -17.457 | 13.363 | -1.4218 | 0.54756 | 0.91839 | 2.797 | -5.1402 | 4.8014 | -0.20826 | 0.39422 | 0 | 0 | 0 | 0 | -10.6 | 1.6 | 105.424 | 0 | 0 | 0
2014-01-09 | 4時 | 6.5307 | 1.6117 | 0 | 0.58077 | 10.8208 | -20.178 | 15.2092 | -1.7331 | 0.58077 | 0.91839 | 2.797 | -5.1402 | 4.8014 | -0.20826 | 0.39422 | 0 | 0 | 0 | 0 | -13.2 | 1.3 | 108.3179 | 0 | 0 | 0
2014-01-09 | 5時 | 6.4262 | 1.5859 | 0 | 0.59563 | 11.4805 | -21.3991 | 16.0354 | -1.875 | 0.59563 | 0.91839 | 2.797 | -5.1402 | 4.8014 | -0.20826 | 0.39422 | 0 | 0 | 0 | 0 | -14.3 | 1.2 | 110.5775 | 0 | 0 | 0
2014-01-09 | 6時 | 6.3613 | 1.5699 | 0 | 0.60535 | 11.9123 | -22.1978 | 16.575 | -1.9685 | 0.60535 | 0.91839 | 2.797 | -5.1402 | 4.8014 | -0.20826 | 0.39422 | 0 | 0 | 0 | 0 | -15 | 1.1 | 108.1248 | 0 | 0 | 0
2014-01-09 | 7時 | 6.4355 | 1.5882 | 0 | 0.59426 | 11.4196 | -21.2864 | 15.9592 | -1.8619 | 0.59426 | 0.91839 | 2.797 | -5.1402 | 4.8014 | -0.20826 | 0.39422 | 0 | 0 | 0 | 0 | -14.2 | 1.2 | 109.5676 | 0 | 0 | 0
2014-01-09 | 8時 | 6.6885 | 1.6506 | 0 | 0.56001 | 9.9023 | -18.4761 | 14.0554 | -1.5375 | 0.56001 | 0.91839 | 2.797 | -5.1402 | 4.8014 | -0.20826 | 0.39422 | 0 | 0 | 0 | 0 | -11.6 | 1.5 | 108.1099 | 0 | 0 | 0
2014-01-09 | 9時 | 6.7188 | 1.6581 | 0 | 0.55623 | 9.7356 | -18.1667 | 13.8454 | -1.5023 | 0.55623 | 0.91839 | 2.797 | -5.1402 | 4.8014 | -0.20826 | 0.39422 | 0 | 0 | 0 | 0 | -11.3 | 1.5 | 105.237 | 0 | 0 | 0
2014-01-09 | 10時 | 6.8739 | 1.6964 | 0 | 0.53789 | 8.9272 | -16.6664 | 12.8251 | -1.3329 | 0.53789 | 0.91839 | 2.797 | -5.1402 | 4.8014 | -0.20826 | 0.39422 | 0 | 0 | 0 | 0 | -9.8 | 1.8 | 110.4228 | 0 | 0 | 0
2014-01-09 | 11時 | 7.1342 | 1.7606 | 0 | 0.51042 | 7.7229 | -14.4266 | 11.2963 | -1.0853 | 0.51042 | 0.91839 | 2.797 | -5.1402 | 4.8014 | -0.20826 | 0.39422 | 0 | 0 | 0 | 0 | -7.4 | 1.9 | 94.3874 | 0 | 0 | 0
2014-01-09 | 12時 | 7.2585 | 1.7913 | 0 | 0.49861 | 7.2076 | -13.466 | 10.6382 | -0.98156 | 0.49861 | 0.91839 | 2.797 | -5.1402 | 4.8014 | -0.20826 | 0.39422 | 0 | 0 | 0 | 0 | -6.3 | 2 | 90.3053 | 0 | 0 | 0
2014-01-09 | 13時 | 7.1453 | 1.7634 | 0 | 0.50933 | 7.6751 | -14.3375 | 11.2353 | -1.0757 | 0.50933 | 0.91839 | 2.797 | -5.1402 | 4.8014 | -0.20826 | 0.39422 | 0 | 0 | 0 | 0 | -7.3 | 2 | 98.4787 | 0 | 0 | 0
2014-01-09 | 14時 | 7.1678 | 1.7689 | 0 | 0.50715 | 7.5801 | -14.1605 | 11.1141 | -1.0564 | 0.50715 | 0.91839 | 2.797 | -5.1402 | 4.8014 | -0.20826 | 0.39422 | 0 | 0 | 0 | 0 | -7.1 | 2.1 | 101.6046 | 0 | 0 | 0
2014-01-09 | 15時 | 7.179 | 1.7717 | 0 | 0.50607 | 7.5329 | -14.0725 | 11.0539 | -1.0469 | 0.50607 | 0.91839 | 2.797 | -5.1402 | 4.8014 | -0.20826 | 0.39422 | 0 | 0 | 0 | 0 | -7 | 2 | 95.9453 | 0 | 0 | 0
2014-01-09 | 16時 | 7.0457 | 1.7388 | 0 | 0.51932 | 8.1122 | -15.1512 | 11.7917 | -1.1646 | 0.51932 | 0.91839 | 2.797 | -5.1402 | 4.8014 | -0.20826 | 0.39422 | 0 | 0 | 0 | 0 | -8.2 | 2 | 106.5255 | 0 | 0 | 0
2014-01-09 | 17時 | 6.9056 | 1.7042 | 0 | 0.53433 | 8.7707 | -16.3756 | 12.627 | -1.3003 | 0.53433 | 0.91839 | 2.797 | -5.1402 | 4.8014 | -0.20826 | 0.39422 | 0 | 0 | 0 | 0 | -9.5 | 1.8 | 107.5282 | 0 | 0 | 0
2014-01-09 | 18時 | 6.9162 | 1.7068 | 0 | 0.53315 | 8.7189 | -16.2794 | 12.5614 | -1.2896 | 0.53315 | 0.91839 | 2.797 | -5.1402 | 4.8014 | -0.20826 | 0.39422 | 0 | 0 | 0 | 0 | -9.4 | 1.8 | 106.5817 | 0 | 0 | 0
2014-01-09 | 19時 | 6.8008 | 1.6783 | 0.64486 | 1.7239 | 9.2991 | -17.3569 | 13.295 | -1.4105 | 0.54634 | 0.91839 | 2.797 | -5.1402 | 4.8014 | -0.20826 | 0.39422 | 7.9191 | 0 | 0 | 0 | -10.5 | 1.7 | 111.0009 | 4.8782 | 4.8782 | 0
2014-01-09 | 20時 | 6.8739 | 1.6964 | 0 | 0.53789 | 8.9272 | -16.6664 | 12.8251 | -1.3329 | 0.53789 | 0.91839 | 2.797 | -5.1402 | 4.8014 | -0.20826 | 0.39422 | 0 | 0 | 0 | 0 | -9.8 | 1.8 | 110.4228 | 0 | 0 | 0
2014-01-09 | 21時 | 6.9375 | 1.7121 | 0.34592 | 0.92474 | 8.6159 | -16.0879 | 12.4309 | -1.2683 | 0.53081 | 0.91839 | 2.797 | -5.1402 | 4.8014 | -0.20826 | 0.39422 | 4.4945 | 0 | 0 | 0 | -9.2 | 1.9 | 110.5156 | 2.7686 | 2.7686 | 0
2014-01-09 | 22時 | 6.7493 | 1.6656 | 0.24429 | 0.65307 | 9.5705 | -17.8605 | 13.6373 | -1.4675 | 0.55249 | 0.91839 | 2.797 | -5.1402 | 4.8014 | -0.20826 | 0.39422 | 2.7589 | 0 | 0 | 0 | -11 | 1.6 | 109.2591 | 1.6995 | 1.6995 | 0
2014-01-09 | 23時 | 6.8319 | 1.686 | 0 | 0.54269 | 9.1386 | -17.0589 | 13.0923 | -1.3769 | 0.54269 | 0.91839 | 2.797 | -5.1402 | 4.8014 | -0.20826 | 0.39422 | 0 | 0 | 0 | 0 | -10.2 | 1.7 | 108.0757 | 0 | 0 | 0
2014-01-10 | 0時 | 6.9056 | 1.7042 | 0 | 0.53433 | 8.7707 | -16.3756 | 12.627 | -1.3003 | 0.53433 | 0.91839 | 2.797 | -5.1402 | 4.8014 | -0.20826 | 0.39422 | 0 | 0 | 0 | 0 | -9.5 | 1.8 | 107.5282 | 0 | 0 | 0
2014-01-10 | 1時 | 6.8633 | 1.6938 | 0 | 0.53909 | 8.9798 | -16.764 | 12.8916 | -1.3438 | 0.53909 | 0.91839 | 2.797 | -5.1402 | 4.8014 | -0.20826 | 0.39422 | 0 | 0 | 0 | 0 | -9.9 | 1.7 | 105.234 | 0 | 0 | 0
2014-01-10 | 2時 | 6.959 | 1.7174 | 0 | 0.52848 | 8.5136 | -15.8978 | 12.3013 | -1.2471 | 0.52848 | 0.91839 | 2.797 | -5.1402 | 4.8014 | -0.20826 | 0.39422 | 0 | 0 | 0 | 0 | -9 | 1.9 | 108.5838 | 0 | 0 | 0
2014-01-10 | 3時 | 6.9269 | 1.7094 | 0 | 0.53198 | 8.6673 | -16.1835 | 12.4961 | -1.2789 | 0.53198 | 0.91839 | 2.797 | -5.1402 | 4.8014 | -0.20826 | 0.39422 | 0 | 0 | 0 | 0 | -9.3 | 1.8 | 105.6443 | 0 | 0 | 0
2014-01-10 | 4時 | 6.9056 | 1.7042 | 0 | 0.53433 | 8.7707 | -16.3756 | 12.627 | -1.3003 | 0.53433 | 0.91839 | 2.797 | -5.1402 | 4.8014 | -0.20826 | 0.39422 | 0 | 0 | 0 | 0 | -9.5 | 1.8 | 107.5282 | 0 | 0 | 0
2014-01-10 | 5時 | 6.9269 | 1.7094 | 0 | 0.53198 | 8.6673 | -16.1835 | 12.4961 | -1.2789 | 0.53198 | 0.91839 | 2.797 | -5.1402 | 4.8014 | -0.20826 | 0.39422 | 0 | 0 | 0 | 0 | -9.3 | 1.8 | 105.6443 | 0 | 0 | 0
2014-01-10 | 6時 | 7.0239 | 1.7334 | 0 | 0.52159 | 8.2114 | -15.3358 | 11.9178 | -1.185 | 0.52159 | 0.91839 | 2.797 | -5.1402 | 4.8014 | -0.20826 | 0.39422 | 0 | 0 | 0 | 0 | -8.4 | 2 | 108.4091 | 0 | 0 | 0
2014-01-10 | 7時 | 7.316 | 1.8055 | 0 | 0.4934 | 6.9809 | -13.0432 | 10.3479 | -0.93641 | 0.4934 | 0.91839 | 2.797 | -5.1402 | 4.8014 | -0.20826 | 0.39422 | 0 | 0 | 0 | 0 | -5.8 | 2 | 86.4979 | 0 | 0 | 0
2014-01-10 | 8時 | 7.3276 | 1.8083 | 0 | 0.49237 | 6.9361 | -12.9596 | 10.2905 | -0.92753 | 0.49237 | 0.91839 | 2.797 | -5.1402 | 4.8014 | -0.20826 | 0.39422 | 0 | 0 | 0 | 0 | -5.7 | 2.1 | 90.031 | 0 | 0 | 0
2014-01-10 | 9時 | 7.4212 | 1.8314 | 0 | 0.48427 | 6.5849 | -12.3037 | 9.8394 | -0.85829 | 0.48427 | 0.91839 | 2.797 | -5.1402 | 4.8014 | -0.20826 | 0.39422 | 0 | 0 | 0 | 0 | -4.9 | 2 | 80.0772 | 0 | 0 | 0
2014-01-10 | 10時 | 9.6687 | 1.8373 | 0 | 0.48229 | 6.499 | -12.1431 | 9.7288 | -0.84148 | 0.48229 | 0.91839 | 2.797 | -5.1402 | 4.8014 | -0.20826 | 0.39422 | 0 | 0 | 0 | 0 | -4.7 | 1.9 | 74.7979 | 0 | 0 | 0
2014-01-10 | 11時 | 9.5466 | 1.8141 | 0 | 0.49032 | 6.8472 | -12.7936 | 10.1764 | -0.90992 | 0.49032 | 0.91839 | 2.797 | -5.1402 | 4.8014 | -0.20826 | 0.39422 | 0 | 0 | 0 | 0 | -5.5 | 1.7 | 71.6873 | 0 | 0 | 0
2014-01-10 | 12時 | 9.5921 | 1.8227 | 0 | 0.48728 | 6.7152 | -12.5471 | 10.0069 | -0.88388 | 0.48728 | 0.91839 | 2.797 | -5.1402 | 4.8014 | -0.20826 | 0.39422 | 0 | 0 | 0 | 0 | -5.2 | 1.7 | 69.8678 | 0 | 0 | 0
2014-01-10 | 13時 | 9.6074 | 1.8256 | 0 | 0.48627 | 6.6716 | -12.4656 | 9.9508 | -0.8753 | 0.48627 | 0.91839 | 2.797 | -5.1402 | 4.8014 | -0.20826 | 0.39422 | 0 | 0 | 0 | 0 | -5.1 | 1.7 | 69.2725 | 0 | 0 | 0
2014-01-10 | 14時 | 9.5315 | 1.8112 | 0 | 0.49134 | 6.8916 | -12.8764 | 10.2334 | -0.9187 | 0.49134 | 0.91839 | 2.797 | -5.1402 | 4.8014 | -0.20826 | 0.39422 | 0 | 0 | 0 | 0 | -5.6 | 1.8 | 76.5462 | 0 | 0 | 0
2014-01-10 | 15時 | 9.4863 | 1.8026 | 0 | 0.49443 | 7.0258 | -13.1271 | 10.4055 | -0.94534 | 0.49443 | 0.91839 | 2.797 | -5.1402 | 4.8014 | -0.20826 | 0.39422 | 0 | 0 | 0 | 0 | -5.9 | 1.7 | 74.1941 | 0 | 0 | 0
2014-01-10 | 16時 | 7.2585 | 1.7913 | 0 | 0.49861 | 7.2076 | -13.466 | 10.6382 | -0.98156 | 0.49861 | 0.91839 | 2.797 | -5.1402 | 4.8014 | -0.20826 | 0.39422 | 0 | 0 | 0 | 0 | -6.3 | 1.8 | 81.3008 | 0 | 0 | 0
2014-01-10 | 17時 | 7.0787 | 1.7469 | 0 | 0.51595 | 7.9648 | -14.8769 | 11.6043 | -1.1345 | 0.51595 | 0.91839 | 2.797 | -5.1402 | 4.8014 | -0.20826 | 0.39422 | 0 | 0 | 0 | 0 | -7.9 | 1.9 | 98.594 | 0 | 0 | 0
2014-01-10 | 18時 | 6.8739 | 1.6964 | 0 | 0.53789 | 8.9272 | -16.6664 | 12.8251 | -1.3329 | 0.53789 | 0.91839 | 2.797 | -5.1402 | 4.8014 | -0.20826 | 0.39422 | 0 | 0 | 0 | 0 | -9.8 | 1.8 | 110.4228 | 0 | 0 | 0
2014-01-10 | 19時 | 6.7391 | 1.6631 | 0.66146 | 1.7683 | 9.6253 | -17.9622 | 13.7065 | -1.479 | 0.55374 | 0.91839 | 2.797 | -5.1402 | 4.8014 | -0.20826 | 0.39422 | 8.0046 | 0 | 0 | 0 | -11.1 | 1.6 | 110.2414 | 4.9308 | 4.9308 | 0
2014-01-10 | 20時 | 6.6186 | 1.6334 | 0 | 0.56896 | 10.2982 | -19.2099 | 14.5532 | -1.6215 | 0.56896 | 0.91839 | 2.797 | -5.1402 | 4.8014 | -0.20826 | 0.39422 | 0 | 0 | 0 | 0 | -12.3 | 1.4 | 107.4906 | 0 | 0 | 0
2014-01-10 | 21時 | 6.4923 | 1.6022 | 0.38871 | 1.0391 | 11.0581 | -20.6173 | 15.5065 | -1.784 | 0.58612 | 0.91839 | 2.797 | -5.1402 | 4.8014 | -0.20826 | 0.39422 | 4.6618 | 0 | 0 | 0 | -13.6 | 1.3 | 112.3397 | 2.8717 | 2.8717 | 0
2014-01-10 | 22時 | 6.4828 | 1.5999 | 0.26411 | 0.70605 | 11.1178 | -20.7279 | 15.5814 | -1.7968 | 0.58746 | 0.91839 | 2.797 | -5.1402 | 4.8014 | -0.20826 | 0.39422 | 2.9431 | 0 | 0 | 0 | -13.7 | 1.3 | 113.3702 | 1.813 | 1.813 | 0
2014-01-10 | 23時 | 6.4168 | 1.5836 | 0 | 0.59701 | 11.5416 | -21.5122 | 16.1118 | -1.8882 | 0.59701 | 0.91839 | 2.797 | -5.1402 | 4.8014 | -0.20826 | 0.39422 | 0 | 0 | 0 | 0 | -14.4 | 1.2 | 111.5974 | 0 | 0 | 0
2014-01-11 | 0時 | 6.3797 | 1.5744 | 0 | 0.60255 | 11.788 | -21.9679 | 16.4197 | -1.9415 | 0.60255 | 0.91839 | 2.797 | -5.1402 | 4.8014 | -0.20826 | 0.39422 | 0 | 0 | 0 | 0 | -14.8 | 1.2 | 115.7804 | 0 | 0 | 0
2014-01-11 | 1時 | 6.4168 | 1.5836 | 0 | 0.59701 | 11.5416 | -21.5122 | 16.1118 | -1.8882 | 0.59701 | 0.91839 | 2.797 | -5.1402 | 4.8014 | -0.20826 | 0.39422 | 0 | 0 | 0 | 0 | -14.4 | 1.2 | 111.5974 | 0 | 0 | 0
2014-01-11 | 2時 | 6.5891 | 1.6261 | 0 | 0.57286 | 10.4707 | -19.5295 | 14.7699 | -1.6582 | 0.57286 | 0.91839 | 2.797 | -5.1402 | 4.8014 | -0.20826 | 0.39422 | 0 | 0 | 0 | 0 | -12.6 | 1.4 | 110.448 | 0 | 0 | 0
2014-01-11 | 3時 | 6.4828 | 1.5999 | 0 | 0.58746 | 11.1178 | -20.7279 | 15.5814 | -1.7968 | 0.58746 | 0.91839 | 2.797 | -5.1402 | 4.8014 | -0.20826 | 0.39422 | 0 | 0 | 0 | 0 | -13.7 | 1.3 | 113.3702 | 0 | 0 | 0
2014-01-11 | 4時 | 6.5695 | 1.6213 | 0 | 0.57548 | 10.5866 | -19.7443 | 14.9155 | -1.683 | 0.57548 | 0.91839 | 2.797 | -5.1402 | 4.8014 | -0.20826 | 0.39422 | 0 | 0 | 0 | 0 | -12.8 | 1.4 | 112.4687 | 0 | 0 | 0
2014-01-11 | 5時 | 6.5019 | 1.6046 | 0 | 0.58477 | 10.9985 | -20.5069 | 15.4319 | -1.7712 | 0.58477 | 0.91839 | 2.797 | -5.1402 | 4.8014 | -0.20826 | 0.39422 | 0 | 0 | 0 | 0 | -13.5 | 1.3 | 111.3193 | 0 | 0 | 0
2014-01-11 | 6時 | 6.5211 | 1.6093 | 0 | 0.5821 | 10.8798 | -20.2873 | 15.2832 | -1.7457 | 0.5821 | 0.91839 | 2.797 | -5.1402 | 4.8014 | -0.20826 | 0.39422 | 0 | 0 | 0 | 0 | -13.3 | 1.3 | 109.3085 | 0 | 0 | 0
2014-01-11 | 7時 | 6.6484 | 1.6407 | 0 | 0.5651 | 10.1274 | -18.8933 | 14.3386 | -1.5852 | 0.5651 | 0.91839 | 2.797 | -5.1402 | 4.8014 | -0.20826 | 0.39422 | 0 | 0 | 0 | 0 | -12 | 1.5 | 112.0737 | 0 | 0 | 0
2014-01-11 | 8時 | 6.8844 | 1.699 | 0 | 0.5367 | 8.8749 | -16.5691 | 12.7589 | -1.322 | 0.5367 | 0.91839 | 2.797 | -5.1402 | 4.8014 | -0.20826 | 0.39422 | 0 | 0 | 0 | 0 | -9.7 | 1.8 | 109.4486 | 0 | 0 | 0
2014-01-11 | 9時 | 6.8319 | 1.686 | 0 | 0.54269 | 9.1386 | -17.0589 | 13.0923 | -1.3769 | 0.54269 | 0.91839 | 2.797 | -5.1402 | 4.8014 | -0.20826 | 0.39422 | 0 | 0 | 0 | 0 | -10.2 | 1.7 | 108.0757 | 0 | 0 | 0
2014-01-11 | 10時 | 7.316 | 1.8055 | 0 | 0.4934 | 6.9809 | -13.0432 | 10.3479 | -0.93641 | 0.4934 | 0.91839 | 2.797 | -5.1402 | 4.8014 | -0.20826 | 0.39422 | 0 | 0 | 0 | 0 | -5.8 | 1.9 | 82.1861 | 0 | 0 | 0
2014-01-11 | 11時 | 9.6533 | 1.8344 | 0 | 0.48328 | 6.5418 | -12.2232 | 9.784 | -0.84986 | 0.48328 | 0.91839 | 2.797 | -5.1402 | 4.8014 | -0.20826 | 0.39422 | 0 | 0 | 0 | 0 | -4.8 | 2 | 79.3964 | 0 | 0 | 0
2014-01-11 | 12時 | 7.4568 | 1.8402 | 0 | 0.4813 | 6.4563 | -12.0633 | 9.6738 | -0.83316 | 0.4813 | 0.91839 | 2.797 | -5.1402 | 4.8014 | -0.20826 | 0.39422 | 0 | 0 | 0 | 0 | -4.6 | 2.1 | 81.9433 | 0 | 0 | 0
2014-01-11 | 13時 | 9.9835 | 1.8971 | 0 | 0.46333 | 5.6817 | -10.613 | 8.6717 | -0.68448 | 0.46333 | 0.91839 | 2.797 | -5.1402 | 4.8014 | -0.20826 | 0.39422 | 0 | 0 | 0 | 0 | -2.7 | 2 | 66.4626 | 0 | 0 | 0
2014-01-11 | 14時 | 10.0806 | 1.9156 | 0 | 0.45796 | 5.4514 | -10.1808 | 8.3719 | -0.6413 | 0.45796 | 0.91839 | 2.797 | -5.1402 | 4.8014 | -0.20826 | 0.39422 | 0 | 0 | 0 | 0 | -2.1 | 2 | 63.2027 | 0 | 0 | 0
2014-01-11 | 15時 | 9.8087 | 1.8639 | 0 | 0.47356 | 6.1218 | -11.4376 | 9.2422 | -0.76834 | 0.47356 | 0.91839 | 2.797 | -5.1402 | 4.8014 | -0.20826 | 0.39422 | 0 | 0 | 0 | 0 | -3.8 | 2 | 72.9249 | 0 | 0 | 0
2014-01-11 | 16時 | 7.2699 | 1.7941 | 0 | 0.49756 | 7.1618 | -13.3808 | 10.5797 | -0.97243 | 0.49756 | 0.91839 | 2.797 | -5.1402 | 4.8014 | -0.20826 | 0.39422 | 0 | 0 | 0 | 0 | -6.2 | 1.9 | 85.0666 | 0 | 0 | 0
2014-01-11 | 17時 | 7.0239 | 1.7334 | 0 | 0.52159 | 8.2114 | -15.3358 | 11.9178 | -1.185 | 0.52159 | 0.91839 | 2.797 | -5.1402 | 4.8014 | -0.20826 | 0.39422 | 0 | 0 | 0 | 0 | -8.4 | 1.9 | 103.0052 | 0 | 0 | 0
2014-01-11 | 18時 | 6.8111 | 1.6809 | 0 | 0.54512 | 9.2454 | -17.2573 | 13.2272 | -1.3993 | 0.54512 | 0.91839 | 2.797 | -5.1402 | 4.8014 | -0.20826 | 0.39422 | 0 | 0 | 0 | 0 | -10.4 | 1.7 | 110.0164 | 0 | 0 | 0
2014-01-11 | 19時 | 6.7904 | 1.6758 | 0.19495 | 0.52115 | 9.353 | -17.457 | 13.363 | -1.4218 | 0.54756 | 0.91839 | 2.797 | -5.1402 | 4.8014 | -0.20826 | 0.39422 | 0.34653 | 0 | 0 | 0 | -10.6 | 1.6 | 105.424 | 0.21346 | 0.21346 | 0
2014-01-11 | 20時 | 6.6885 | 1.6506 | 0 | 0.56001 | 9.9023 | -18.4761 | 14.0554 | -1.5375 | 0.56001 | 0.91839 | 2.797 | -5.1402 | 4.8014 | -0.20826 | 0.39422 | 0 | 0 | 0 | 0 | -11.6 | 1.5 | 108.1099 | 0 | 0 | 0
2014-01-11 | 21時 | 6.5501 | 1.6165 | 0.23957 | 0.64044 | 10.7034 | -19.9605 | 15.0619 | -1.7079 | 0.57812 | 0.91839 | 2.797 | -5.1402 | 4.8014 | -0.20826 | 0.39422 | 2.5366 | 0 | 0 | 0 | -13 | 1.3 | 106.3659 | 1.5626 | 1.5626 | 0
2014-01-11 | 22時 | 6.3613 | 1.5699 | 0.22784 | 0.60908 | 11.9123 | -22.1978 | 16.575 | -1.9685 | 0.60535 | 0.91839 | 2.797 | -5.1402 | 4.8014 | -0.20826 | 0.39422 | 2.1494 | 0 | 0 | 0 | -15 | 1.1 | 108.1248 | 1.3241 | 1.3241 | 0
2014-01-11 | 23時 | 6.3066 | 1.5564 | 0 | 0.61383 | 12.2898 | -22.8958 | 17.0462 | -2.0506 | 0.61383 | 0.91839 | 2.797 | -5.1402 | 4.8014 | -0.20826 | 0.39422 | 0 | 0 | 0 | 0 | -15.6 | 1.1 | 114.2953 | 0 | 0 | 0
2014-01-12 | 0時 | 6.4075 | 1.5813 | 0 | 0.59839 | 11.6029 | -21.6256 | 16.1885 | -1.9015 | 0.59839 | 0.91839 | 2.797 | -5.1402 | 4.8014 | -0.20826 | 0.39422 | 0 | 0 | 0 | 0 | -14.5 | 1.2 | 112.6276 | 0 | 0 | 0
2014-01-12 | 1時 | 6.2177 | 1.5344 | 0 | 0.62829 | 12.9342 | -24.0865 | 17.8493 | -2.1914 | 0.62829 | 0.91839 | 2.797 | -5.1402 | 4.8014 | -0.20826 | 0.39422 | 0 | 0 | 0 | 0 | -16.6 | 1 | 114.0587 | 0 | 0 | 0
2014-01-12 | 2時 | 6.2265 | 1.5366 | 0 | 0.62682 | 12.8689 | -23.9659 | 17.768 | -2.1771 | 0.62682 | 0.91839 | 2.797 | -5.1402 | 4.8014 | -0.20826 | 0.39422 | 0 | 0 | 0 | 0 | -16.5 | 1 | 112.9983 | 0 | 0 | 0
2014-01-12 | 3時 | 6.2707 | 1.5475 | 0 | 0.61956 | 12.5453 | -23.368 | 17.3648 | -2.1063 | 0.61956 | 0.91839 | 2.797 | -5.1402 | 4.8014 | -0.20826 | 0.39422 | 0 | 0 | 0 | 0 | -16 | 1 | 107.8541 | 0 | 0 | 0
2014-01-12 | 4時 | 6.1228 | 1.511 | 0 | 0.64466 | 13.665 | -25.436 | 18.7582 | -2.3521 | 0.64466 | 0.91839 | 2.797 | -5.1402 | 4.8014 | -0.20826 | 0.39422 | 0 | 0 | 0 | 0 | -17.7 | 0.9 | 113.8344 | 0 | 0 | 0
2014-01-12 | 5時 | 6.1915 | 1.528 | 0 | 0.6327 | 13.1312 | -24.4505 | 18.0945 | -2.2346 | 0.6327 | 0.91839 | 2.797 | -5.1402 | 4.8014 | -0.20826 | 0.39422 | 0 | 0 | 0 | 0 | -16.9 | 1 | 117.3052 | 0 | 0 | 0
2014-01-12 | 6時 | 6.0641 | 1.4965 | 0 | 0.65533 | 14.1421 | -26.3164 | 19.3506 | -2.4576 | 0.65533 | 0.91839 | 2.797 | -5.1402 | 4.8014 | -0.20826 | 0.39422 | 0 | 0 | 0 | 0 | -18.4 | 0.8 | 108.1244 | 0 | 0 | 0
2014-01-12 | 7時 | 6.157 | 1.5194 | 0 | 0.63865 | 13.3966 | -24.9405 | 18.4246 | -2.293 | 0.63865 | 0.91839 | 2.797 | -5.1402 | 4.8014 | -0.20826 | 0.39422 | 0 | 0 | 0 | 0 | -17.3 | 0.9 | 109.6291 | 0 | 0 | 0
2014-01-12 | 8時 | 6.2797 | 1.5497 | 0 | 0.61812 | 12.4811 | -23.2494 | 17.2848 | -2.0923 | 0.61812 | 0.91839 | 2.797 | -5.1402 | 4.8014 | -0.20826 | 0.39422 | 0 | 0 | 0 | 0 | -15.9 | 1 | 106.856 | 0 | 0 | 0
2014-01-12 | 9時 | 6.4355 | 1.5882 | 0 | 0.59426 | 11.4196 | -21.2864 | 15.9592 | -1.8619 | 0.59426 | 0.91839 | 2.797 | -5.1402 | 4.8014 | -0.20826 | 0.39422 | 0 | 0 | 0 | 0 | -14.2 | 1.2 | 109.5676 | 0 | 0 | 0
2014-01-12 | 10時 | 6.6584 | 1.6432 | 0 | 0.56382 | 10.0709 | -18.7885 | 14.2674 | -1.5732 | 0.56382 | 0.91839 | 2.797 | -5.1402 | 4.8014 | -0.20826 | 0.39422 | 0 | 0 | 0 | 0 | -11.9 | 1.5 | 111.0682 | 0 | 0 | 0
2014-01-12 | 11時 | 6.8215 | 1.6834 | 0 | 0.5439 | 9.1919 | -17.1579 | 13.1597 | -1.3881 | 0.5439 | 0.91839 | 2.797 | -5.1402 | 4.8014 | -0.20826 | 0.39422 | 0 | 0 | 0 | 0 | -10.3 | 1.7 | 109.0413 | 0 | 0 | 0
2014-01-12 | 12時 | 7.0348 | 1.7361 | 0 | 0.52045 | 8.1617 | -15.2433 | 11.8546 | -1.1748 | 0.52045 | 0.91839 | 2.797 | -5.1402 | 4.8014 | -0.20826 | 0.39422 | 0 | 0 | 0 | 0 | -8.3 | 2 | 107.4628 | 0 | 0 | 0
2014-01-12 | 13時 | 7.2699 | 1.7941 | 0 | 0.49756 | 7.1618 | -13.3808 | 10.5797 | -0.97243 | 0.49756 | 0.91839 | 2.797 | -5.1402 | 4.8014 | -0.20826 | 0.39422 | 0 | 0 | 0 | 0 | -6.2 | 2.3 | 102.9094 | 0 | 0 | 0
2014-01-12 | 14時 | 7.247 | 1.7885 | 0 | 0.49966 | 7.2535 | -13.5516 | 10.6969 | -0.99075 | 0.49966 | 0.91839 | 2.797 | -5.1402 | 4.8014 | -0.20826 | 0.39422 | 0 | 0 | 0 | 0 | -6.4 | 2.3 | 104.7014 | 0 | 0 | 0
2014-01-12 | 15時 | 7.247 | 1.7885 | 0 | 0.49966 | 7.2535 | -13.5516 | 10.6969 | -0.99075 | 0.49966 | 0.91839 | 2.797 | -5.1402 | 4.8014 | -0.20826 | 0.39422 | 0 | 0 | 0 | 0 | -6.4 | 2.3 | 104.7014 | 0 | 0 | 0
2014-01-12 | 16時 | 7.179 | 1.7717 | 0 | 0.50607 | 7.5329 | -14.0725 | 11.0539 | -1.0469 | 0.50607 | 0.91839 | 2.797 | -5.1402 | 4.8014 | -0.20826 | 0.39422 | 0 | 0 | 0 | 0 | -7 | 2.2 | 105.506 | 0 | 0 | 0
2014-01-12 | 17時 | 7.0677 | 1.7442 | 0 | 0.51707 | 8.0137 | -14.968 | 11.6665 | -1.1445 | 0.51707 | 0.91839 | 2.797 | -5.1402 | 4.8014 | -0.20826 | 0.39422 | 0 | 0 | 0 | 0 | -8 | 2 | 104.6775 | 0 | 0 | 0
2014-01-12 | 18時 | 7.0787 | 1.7469 | 0 | 0.51595 | 7.9648 | -14.8769 | 11.6043 | -1.1345 | 0.51595 | 0.91839 | 2.797 | -5.1402 | 4.8014 | -0.20826 | 0.39422 | 0 | 0 | 0 | 0 | -7.9 | 2.1 | 108.9374 | 0 | 0 | 0
2014-01-12 | 19時 | 6.9913 | 1.7253 | 0.84225 | 2.2516 | 8.3617 | -15.6153 | 12.1086 | -1.2158 | 0.52501 | 0.91839 | 2.797 | -5.1402 | 4.8014 | -0.20826 | 0.39422 | 10.2159 | 0 | 0 | 0 | -8.7 | 1.9 | 105.7545 | 6.293 | 6.293 | 0
2014-01-12 | 20時 | 6.8528 | 1.6912 | 0 | 0.54028 | 9.0325 | -16.862 | 12.9583 | -1.3548 | 0.54028 | 0.91839 | 2.797 | -5.1402 | 4.8014 | -0.20826 | 0.39422 | 0 | 0 | 0 | 0 | -10 | 1.7 | 106.1721 | 0 | 0 | 0
2014-01-12 | 21時 | 7.0457 | 1.7388 | 0.38096 | 1.0184 | 8.1122 | -15.1512 | 11.7917 | -1.1646 | 0.51932 | 0.91839 | 2.797 | -5.1402 | 4.8014 | -0.20826 | 0.39422 | 5.0705 | 0 | 0 | 0 | -8.2 | 2 | 106.5255 | 3.1234 | 3.1234 | 0
2014-01-12 | 22時 | 6.8528 | 1.6912 | 0.25077 | 0.67037 | 9.0325 | -16.862 | 12.9583 | -1.3548 | 0.54028 | 0.91839 | 2.797 | -5.1402 | 4.8014 | -0.20826 | 0.39422 | 2.9479 | 0 | 0 | 0 | -10 | 1.7 | 106.1721 | 1.8159 | 1.8159 | 0
2014-01-12 | 23時 | 7.0348 | 1.7361 | 0 | 0.52045 | 8.1617 | -15.2433 | 11.8546 | -1.1748 | 0.52045 | 0.91839 | 2.797 | -5.1402 | 4.8014 | -0.20826 | 0.39422 | 0 | 0 | 0 | 0 | -8.3 | 2 | 107.4628 | 0 | 0 | 0
2014-01-13 | 0時 | 7.123 | 1.7578 | 0 | 0.51152 | 7.7709 | -14.5159 | 11.3574 | -1.0951 | 0.51152 | 0.91839 | 2.797 | -5.1402 | 4.8014 | -0.20826 | 0.39422 | 0 | 0 | 0 | 0 | -7.5 | 2.1 | 105.2016 | 0 | 0 | 0
2014-01-13 | 1時 | 7.0348 | 1.7361 | 0 | 0.52045 | 8.1617 | -15.2433 | 11.8546 | -1.1748 | 0.52045 | 0.91839 | 2.797 | -5.1402 | 4.8014 | -0.20826 | 0.39422 | 0 | 0 | 0 | 0 | -8.3 | 2 | 107.4628 | 0 | 0 | 0
2014-01-13 | 2時 | 7.1342 | 1.7606 | 0 | 0.51042 | 7.7229 | -14.4266 | 11.2963 | -1.0853 | 0.51042 | 0.91839 | 2.797 | -5.1402 | 4.8014 | -0.20826 | 0.39422 | 0 | 0 | 0 | 0 | -7.4 | 2.1 | 104.2895 | 0 | 0 | 0
2014-01-13 | 3時 | 7.2016 | 1.7772 | 0 | 0.50392 | 7.439 | -13.8975 | 10.934 | -1.028 | 0.50392 | 0.91839 | 2.797 | -5.1402 | 4.8014 | -0.20826 | 0.39422 | 0 | 0 | 0 | 0 | -6.8 | 2.2 | 103.6921 | 0 | 0 | 0
2014-01-13 | 4時 | 7.2016 | 1.7772 | 0 | 0.50392 | 7.439 | -13.8975 | 10.934 | -1.028 | 0.50392 | 0.91839 | 2.797 | -5.1402 | 4.8014 | -0.20826 | 0.39422 | 0 | 0 | 0 | 0 | -6.8 | 2.2 | 103.6921 | 0 | 0 | 0
2014-01-13 | 5時 | 7.1342 | 1.7606 | 0 | 0.51042 | 7.7229 | -14.4266 | 11.2963 | -1.0853 | 0.51042 | 0.91839 | 2.797 | -5.1402 | 4.8014 | -0.20826 | 0.39422 | 0 | 0 | 0 | 0 | -7.4 | 2.1 | 104.2895 | 0 | 0 | 0
2014-01-13 | 6時 | 7.3859 | 1.8227 | 0 | 0.48728 | 6.7152 | -12.5471 | 10.0069 | -0.88388 | 0.48728 | 0.91839 | 2.797 | -5.1402 | 4.8014 | -0.20826 | 0.39422 | 0 | 0 | 0 | 0 | -5.2 | 2.5 | 102.6151 | 0 | 0 | 0
2014-01-13 | 7時 | 7.4212 | 1.8314 | 0 | 0.48427 | 6.5849 | -12.3037 | 9.8394 | -0.85829 | 0.48427 | 0.91839 | 2.797 | -5.1402 | 4.8014 | -0.20826 | 0.39422 | 0 | 0 | 0 | 0 | -4.9 | 2.5 | 100.0163 | 0 | 0 | 0
2014-01-13 | 8時 | 7.6013 | 1.8759 | 0 | 0.46978 | 5.9591 | -11.1329 | 9.0316 | -0.73714 | 0.46978 | 0.91839 | 2.797 | -5.1402 | 4.8014 | -0.20826 | 0.39422 | 0 | 0 | 0 | 0 | -3.4 | 2.4 | 84.5447 | 0 | 0 | 0
2014-01-13 | 9時 | 9.9996 | 1.9002 | 0 | 0.46243 | 5.6429 | -10.5401 | 8.6212 | -0.67716 | 0.46243 | 0.91839 | 2.797 | -5.1402 | 4.8014 | -0.20826 | 0.39422 | 0 | 0 | 0 | 0 | -2.6 | 2.3 | 75.7563 | 0 | 0 | 0
2014-01-13 | 10時 | 10.2285 | 1.9437 | 0 | 0.45017 | 5.1187 | -9.5556 | 7.9371 | -0.57992 | 0.45017 | 0.91839 | 2.797 | -5.1402 | 4.8014 | -0.20826 | 0.39422 | 0 | 0 | 0 | 0 | -1.2 | 2.3 | 67.3977 | 0 | 0 | 0
2014-01-13 | 11時 | 10.2951 | 1.9563 | 0 | 0.44682 | 4.9758 | -9.2866 | 7.7496 | -0.55395 | 0.44682 | 0.91839 | 2.797 | -5.1402 | 4.8014 | -0.20826 | 0.39422 | 0 | 0 | 0 | 0 | -0.8 | 2.4 | 68.0219 | 0 | 0 | 0
2014-01-13 | 12時 | 10.0481 | 1.9094 | 0 | 0.45974 | 5.5274 | -10.3235 | 8.471 | -0.65549 | 0.45974 | 0.91839 | 2.797 | -5.1402 | 4.8014 | -0.20826 | 0.39422 | 0 | 0 | 0 | 0 | -2.3 | 2.3 | 73.8744 | 0 | 0 | 0
2014-01-13 | 13時 | 9.9036 | 1.8819 | 0 | 0.46792 | 5.8789 | -10.9827 | 8.9277 | -0.72185 | 0.46792 | 0.91839 | 2.797 | -5.1402 | 4.8014 | -0.20826 | 0.39422 | 0 | 0 | 0 | 0 | -3.2 | 2.2 | 76.2267 | 0 | 0 | 0
2014-01-13 | 14時 | 9.793 | 1.8609 | 0 | 0.47451 | 6.163 | -11.5146 | 9.2953 | -0.77627 | 0.47451 | 0.91839 | 2.797 | -5.1402 | 4.8014 | -0.20826 | 0.39422 | 0 | 0 | 0 | 0 | -3.9 | 2.1 | 77.2103 | 0 | 0 | 0
2014-01-13 | 15時 | 9.7306 | 1.849 | 0 | 0.47837 | 6.3294 | -11.8261 | 9.5103 | -0.80847 | 0.47837 | 0.91839 | 2.797 | -5.1402 | 4.8014 | -0.20826 | 0.39422 | 0 | 0 | 0 | 0 | -4.3 | 2.1 | 79.8773 | 0 | 0 | 0
2014-01-13 | 16時 | 9.6687 | 1.8373 | 0 | 0.48229 | 6.499 | -12.1431 | 9.7288 | -0.84148 | 0.48229 | 0.91839 | 2.797 | -5.1402 | 4.8014 | -0.20826 | 0.39422 | 0 | 0 | 0 | 0 | -4.7 | 2 | 78.722 | 0 | 0 | 0
2014-01-13 | 17時 | 7.4212 | 1.8314 | 0 | 0.48427 | 6.5849 | -12.3037 | 9.8394 | -0.85829 | 0.48427 | 0.91839 | 2.797 | -5.1402 | 4.8014 | -0.20826 | 0.39422 | 0 | 0 | 0 | 0 | -4.9 | 2 | 80.0772 | 0 | 0 | 0
2014-01-13 | 18時 | 7.2699 | 1.7941 | 0 | 0.49756 | 7.1618 | -13.3808 | 10.5797 | -0.97243 | 0.49756 | 0.91839 | 2.797 | -5.1402 | 4.8014 | -0.20826 | 0.39422 | 0 | 0 | 0 | 0 | -6.2 | 2 | 89.5295 | 0 | 0 | 0
2014-01-13 | 19時 | 7.179 | 1.7717 | 0.363 | 0.97041 | 7.5329 | -14.0725 | 11.0539 | -1.0469 | 0.50607 | 0.91839 | 2.797 | -5.1402 | 4.8014 | -0.20826 | 0.39422 | 4.947 | 0 | 0 | 0 | -7 | 2 | 95.9453 | 3.0474 | 3.0474 | 0
2014-01-13 | 20時 | 7.2016 | 1.7772 | 0 | 0.50392 | 7.439 | -13.8975 | 10.934 | -1.028 | 0.50392 | 0.91839 | 2.797 | -5.1402 | 4.8014 | -0.20826 | 0.39422 | 0 | 0 | 0 | 0 | -6.8 | 2.1 | 98.9947 | 0 | 0 | 0
2014-01-13 | 21時 | 7.2016 | 1.7772 | 0.25969 | 0.69423 | 7.439 | -13.8975 | 10.934 | -1.028 | 0.50392 | 0.91839 | 2.797 | -5.1402 | 4.8014 | -0.20826 | 0.39422 | 3.3417 | 0 | 0 | 0 | -6.8 | 2.1 | 98.9947 | 2.0585 | 2.0585 | 0
2014-01-13 | 22時 | 7.1678 | 1.7689 | 0.20607 | 0.55089 | 7.5801 | -14.1605 | 11.1141 | -1.0564 | 0.50715 | 0.91839 | 2.797 | -5.1402 | 4.8014 | -0.20826 | 0.39422 | 2.1537 | 0 | 0 | 0 | -7.1 | 2.1 | 101.6046 | 1.3267 | 1.3267 | 0
2014-01-13 | 23時 | 7.1678 | 1.7689 | 0 | 0.50715 | 7.5801 | -14.1605 | 11.1141 | -1.0564 | 0.50715 | 0.91839 | 2.797 | -5.1402 | 4.8014 | -0.20826 | 0.39422 | 0 | 0 | 0 | 0 | -7.1 | 2.1 | 101.6046 | 0 | 0 | 0
2014-01-14 | 0時 | 7.1342 | 1.7606 | 0 | 0.51042 | 7.7229 | -14.4266 | 11.2963 | -1.0853 | 0.51042 | 0.91839 | 2.797 | -5.1402 | 4.8014 | -0.20826 | 0.39422 | 0 | 0 | 0 | 0 | -7.4 | 2.1 | 104.2895 | 0 | 0 | 0
2014-01-14 | 1時 | 7.1565 | 1.7661 | 0 | 0.50824 | 7.6275 | -14.2488 | 11.1746 | -1.066 | 0.50824 | 0.91839 | 2.797 | -5.1402 | 4.8014 | -0.20826 | 0.39422 | 0 | 0 | 0 | 0 | -7.2 | 2.2 | 107.3545 | 0 | 0 | 0
2014-01-14 | 2時 | 7.0897 | 1.7496 | 0 | 0.51484 | 7.916 | -14.7861 | 11.5422 | -1.1246 | 0.51484 | 0.91839 | 2.797 | -5.1402 | 4.8014 | -0.20826 | 0.39422 | 0 | 0 | 0 | 0 | -7.8 | 2.1 | 107.9901 | 0 | 0 | 0
2014-01-14 | 3時 | 7.1342 | 1.7606 | 0 | 0.51042 | 7.7229 | -14.4266 | 11.2963 | -1.0853 | 0.51042 | 0.91839 | 2.797 | -5.1402 | 4.8014 | -0.20826 | 0.39422 | 0 | 0 | 0 | 0 | -7.4 | 2.1 | 104.2895 | 0 | 0 | 0
2014-01-14 | 4時 | 7.1453 | 1.7634 | 0 | 0.50933 | 7.6751 | -14.3375 | 11.2353 | -1.0757 | 0.50933 | 0.91839 | 2.797 | -5.1402 | 4.8014 | -0.20826 | 0.39422 | 0 | 0 | 0 | 0 | -7.3 | 2.1 | 103.3861 | 0 | 0 | 0
2014-01-14 | 5時 | 7.1565 | 1.7661 | 0 | 0.50824 | 7.6275 | -14.2488 | 11.1746 | -1.066 | 0.50824 | 0.91839 | 2.797 | -5.1402 | 4.8014 | -0.20826 | 0.39422 | 0 | 0 | 0 | 0 | -7.2 | 2.1 | 102.4911 | 0 | 0 | 0
2014-01-14 | 6時 | 7.179 | 1.7717 | 0 | 0.50607 | 7.5329 | -14.0725 | 11.0539 | -1.0469 | 0.50607 | 0.91839 | 2.797 | -5.1402 | 4.8014 | -0.20826 | 0.39422 | 0 | 0 | 0 | 0 | -7 | 2 | 95.9453 | 0 | 0 | 0
2014-01-14 | 7時 | 7.1903 | 1.7744 | 0.97501 | 2.6065 | 7.4858 | -13.9848 | 10.9938 | -1.0374 | 0.50499 | 0.91839 | 2.797 | -5.1402 | 4.8014 | -0.20826 | 0.39422 | 11.6725 | 0 | 0 | 0 | -6.9 | 2 | 95.1166 | 7.6908 | 7.1903 | 0.50052
2014-01-14 | 8時 | 7.2129 | 1.78 | 0.32616 | 0.87194 | 7.3923 | -13.8105 | 10.8744 | -1.0186 | 0.50285 | 0.91839 | 2.797 | -5.1402 | 4.8014 | -0.20826 | 0.39422 | 4.4396 | 0 | 0 | 0 | -6.7 | 1.9 | 88.8227 | 2.7348 | 2.7348 | 0
2014-01-14 | 9時 | 7.1903 | 1.7744 | 0.24264 | 0.64866 | 7.4858 | -13.9848 | 10.9938 | -1.0374 | 0.50499 | 0.91839 | 2.797 | -5.1402 | 4.8014 | -0.20826 | 0.39422 | 3.0107 | 0 | 0 | 0 | -6.9 | 1.9 | 90.3753 | 1.8546 | 1.8546 | 0
2014-01-14 | 10時 | 7.1453 | 1.7634 | 0.21178 | 0.56614 | 7.6751 | -14.3375 | 11.2353 | -1.0757 | 0.50933 | 0.91839 | 2.797 | -5.1402 | 4.8014 | -0.20826 | 0.39422 | 2.2927 | 0 | 0 | 0 | -7.3 | 1.7 | 83.7472 | 1.4123 | 1.4123 | 0
2014-01-14 | 11時 | 9.2942 | 1.7661 | 0 | 0.50824 | 7.6275 | -14.2488 | 11.1746 | -1.066 | 0.50824 | 0.91839 | 2.797 | -5.1402 | 4.8014 | -0.20826 | 0.39422 | 0 | 0 | 0 | 0 | -7.2 | 1.5 | 73.2784 | 0 | 0 | 0
2014-01-14 | 12時 | 9.2075 | 1.7496 | 0 | 0.51484 | 7.916 | -14.7861 | 11.5422 | -1.1246 | 0.51484 | 0.91839 | 2.797 | -5.1402 | 4.8014 | -0.20826 | 0.39422 | 0 | 0 | 0 | 0 | -7.8 | 1.5 | 77.21 | 0 | 0 | 0
2014-01-14 | 13時 | 9.1788 | 1.7442 | 0 | 0.51707 | 8.0137 | -14.968 | 11.6665 | -1.1445 | 0.51707 | 0.91839 | 2.797 | -5.1402 | 4.8014 | -0.20826 | 0.39422 | 0 | 0 | 0 | 0 | -8 | 1.5 | 78.5711 | 0 | 0 | 0
2014-01-14 | 14時 | 9.0937 | 1.728 | 0 | 0.52387 | 8.3114 | -15.5218 | 12.0448 | -1.2055 | 0.52387 | 0.91839 | 2.797 | -5.1402 | 4.8014 | -0.20826 | 0.39422 | 0 | 0 | 0 | 0 | -8.6 | 1.4 | 77.3046 | 0 | 0 | 0
2014-01-14 | 15時 | 8.9683 | 1.7042 | 0.40364 | 1.079 | 8.7707 | -16.3756 | 12.627 | -1.3003 | 0.53433 | 0.91839 | 2.797 | -5.1402 | 4.8014 | -0.20826 | 0.39422 | 5.2334 | 0 | 0 | 0 | -9.5 | 1.3 | 77.7215 | 4.1867 | 4.1867 | 0
2014-01-14 | 16時 | 8.9134 | 1.6938 | 0.23776 | 0.63561 | 8.9798 | -16.764 | 12.8916 | -1.3438 | 0.53909 | 0.91839 | 2.797 | -5.1402 | 4.8014 | -0.20826 | 0.39422 | 2.7029 | 0 | 0 | 0 | -9.9 | 1.2 | 74.3424 | 2.1623 | 2.1623 | 0
2014-01-14 | 17時 | 6.6985 | 1.6531 | 0.28806 | 0.77007 | 9.8466 | -18.3726 | 13.9852 | -1.5257 | 0.55875 | 0.91839 | 2.797 | -5.1402 | 4.8014 | -0.20826 | 0.39422 | 3.4723 | 0 | 0 | 0 | -11.5 | 1.2 | 85.7556 | 2.1389 | 2.1389 | 0
2014-01-14 | 18時 | 6.4355 | 1.5882 | 0 | 0.59426 | 11.4196 | -21.2864 | 15.9592 | -1.8619 | 0.59426 | 0.91839 | 2.797 | -5.1402 | 4.8014 | -0.20826 | 0.39422 | 0 | 0 | 0 | 0 | -14.2 | 1.1 | 100.4531 | 0 | 0 | 0
2014-01-14 | 19時 | 6.4075 | 1.5813 | 0.42585 | 1.1384 | 11.6029 | -21.6256 | 16.1885 | -1.9015 | 0.59839 | 0.91839 | 2.797 | -5.1402 | 4.8014 | -0.20826 | 0.39422 | 5.0167 | 0 | 0 | 0 | -14.5 | 1.1 | 103.2585 | 3.0903 | 3.0903 | 0
2014-01-14 | 20時 | 6.2089 | 1.5323 | 0.29473 | 0.78789 | 12.9997 | -24.2075 | 17.9308 | -2.2058 | 0.62976 | 0.91839 | 2.797 | -5.1402 | 4.8014 | -0.20826 | 0.39422 | 3.2338 | 0 | 0 | 0 | -16.7 | 1 | 115.1299 | 1.992 | 1.992 | 0
2014-01-14 | 21時 | 6.1398 | 1.5152 | 0.26696 | 0.71368 | 13.5304 | -25.1876 | 18.591 | -2.3225 | 0.64164 | 0.91839 | 2.797 | -5.1402 | 4.8014 | -0.20826 | 0.39422 | 2.7629 | 0 | 0 | 0 | -17.5 | 0.9 | 111.7103 | 1.702 | 1.702 | 0
2014-01-14 | 22時 | 6.0067 | 1.4823 | 0 | 0.66619 | 14.6284 | -27.2136 | 19.9538 | -2.5655 | 0.66619 | 0.91839 | 2.797 | -5.1402 | 4.8014 | -0.20826 | 0.39422 | 0 | 0 | 0 | 0 | -19.1 | 0.8 | 115.5621 | 0 | 0 | 0
2014-01-14 | 23時 | 5.9824 | 1.4764 | 0 | 0.67091 | 14.8397 | -27.6033 | 20.2157 | -2.6125 | 0.67091 | 0.91839 | 2.797 | -5.1402 | 4.8014 | -0.20826 | 0.39422 | 0 | 0 | 0 | 0 | -19.4 | 0.8 | 118.9177 | 0 | 0 | 0
2014-01-15 | 0時 | 5.9824 | 1.4764 | 0 | 0.67091 | 14.8397 | -27.6033 | 20.2157 | -2.6125 | 0.67091 | 0.91839 | 2.797 | -5.1402 | 4.8014 | -0.20826 | 0.39422 | 0 | 0 | 0 | 0 | -19.4 | 0.8 | 118.9177 | 0 | 0 | 0
2014-01-15 | 1時 | 5.9034 | 1.4569 | 0 | 0.6869 | 15.5564 | -28.9245 | 21.1029 | -2.7724 | 0.6869 | 0.91839 | 2.797 | -5.1402 | 4.8014 | -0.20826 | 0.39422 | 0 | 0 | 0 | 0 | -20.4 | 0.7 | 114.5449 | 0 | 0 | 0
2014-01-15 | 2時 | 5.8801 | 1.4511 | 0 | 0.69177 | 15.7751 | -29.3276 | 21.3733 | -2.8214 | 0.69177 | 0.91839 | 2.797 | -5.1402 | 4.8014 | -0.20826 | 0.39422 | 0 | 0 | 0 | 0 | -20.7 | 0.7 | 117.9059 | 0 | 0 | 0
2014-01-15 | 3時 | 5.842 | 1.4417 | 0 | 0.69997 | 16.1434 | -30.0062 | 21.8286 | -2.904 | 0.69997 | 0.91839 | 2.797 | -5.1402 | 4.8014 | -0.20826 | 0.39422 | 0 | 0 | 0 | 0 | -21.2 | 0.7 | 123.7473 | 0 | 0 | 0
2014-01-15 | 4時 | 5.9034 | 1.4569 | 0 | 0.6869 | 15.5564 | -28.9245 | 21.1029 | -2.7724 | 0.6869 | 0.91839 | 2.797 | -5.1402 | 4.8014 | -0.20826 | 0.39422 | 0 | 0 | 0 | 0 | -20.4 | 0.7 | 114.5449 | 0 | 0 | 0
2014-01-15 | 5時 | 6.0393 | 1.4904 | 0 | 0.65996 | 14.3494 | -26.6989 | 19.6078 | -2.5035 | 0.65996 | 0.91839 | 2.797 | -5.1402 | 4.8014 | -0.20826 | 0.39422 | 0 | 0 | 0 | 0 | -18.7 | 0.8 | 111.2465 | 0 | 0 | 0
2014-01-15 | 6時 | 6.0393 | 1.4904 | 0 | 0.65996 | 14.3494 | -26.6989 | 19.6078 | -2.5035 | 0.65996 | 0.91839 | 2.797 | -5.1402 | 4.8014 | -0.20826 | 0.39422 | 0 | 0 | 0 | 0 | -18.7 | 0.8 | 111.2465 | 0 | 0 | 0
2014-01-15 | 7時 | 6.0891 | 1.5027 | 0.98856 | 2.6427 | 13.9365 | -25.9371 | 19.0954 | -2.4121 | 0.65073 | 0.91839 | 2.797 | -5.1402 | 4.8014 | -0.20826 | 0.39422 | 9.8849 | 0 | 0 | 0 | -18.1 | 0.9 | 118.2151 | 12.1373 | 6.0891 | 6.0482
2014-01-15 | 8時 | 6.4638 | 1.5952 | 0.45434 | 1.2146 | 11.238 | -20.9503 | 15.7319 | -1.8227 | 0.59017 | 0.91839 | 2.797 | -5.1402 | 4.8014 | -0.20826 | 0.39422 | 5.3948 | 0 | 0 | 0 | -13.9 | 1.2 | 106.5976 | 3.3232 | 3.3232 | 0
2014-01-15 | 9時 | 6.7596 | 1.6681 | 0.1909 | 0.51033 | 9.5158 | -17.7591 | 13.5684 | -1.456 | 0.55125 | 0.91839 | 2.797 | -5.1402 | 4.8014 | -0.20826 | 0.39422 | 0.72427 | 0 | 0 | 0 | -10.9 | 1.3 | 88.025 | 0.44615 | 0.44615 | 0
2014-01-15 | 10時 | 9.0656 | 1.7227 | 0.18741 | 0.50099 | 8.4121 | -15.7091 | 12.1726 | -1.2262 | 0.52616 | 0.91839 | 2.797 | -5.1402 | 4.8014 | -0.20826 | 0.39422 | 0.41065 | 0 | 0 | 0 | -8.8 | 1.4 | 78.6757 | 0.32852 | 0.32852 | 0
2014-01-15 | 11時 | 6.6784 | 1.6481 | 0 | 0.56128 | 9.9583 | -18.5799 | 14.1259 | -1.5493 | 0.56128 | 0.91839 | 2.797 | -5.1402 | 4.8014 | -0.20826 | 0.39422 | 0 | 0 | 0 | 0 | -11.7 | 1.5 | 109.0864 | 0 | 0 | 0
2014-01-15 | 12時 | 6.8528 | 1.6912 | 0 | 0.54028 | 9.0325 | -16.862 | 12.9583 | -1.3548 | 0.54028 | 0.91839 | 2.797 | -5.1402 | 4.8014 | -0.20826 | 0.39422 | 0 | 0 | 0 | 0 | -10 | 1.6 | 99.9427 | 0 | 0 | 0
2014-01-15 | 13時 | 9.3674 | 1.78 | 0 | 0.50285 | 7.3923 | -13.8105 | 10.8744 | -1.0186 | 0.50285 | 0.91839 | 2.797 | -5.1402 | 4.8014 | -0.20826 | 0.39422 | 0 | 0 | 0 | 0 | -6.7 | 1.7 | 79.4984 | 0 | 0 | 0
2014-01-15 | 14時 | 7.3276 | 1.8083 | 0 | 0.49237 | 6.9361 | -12.9596 | 10.2905 | -0.92753 | 0.49237 | 0.91839 | 2.797 | -5.1402 | 4.8014 | -0.20826 | 0.39422 | 0 | 0 | 0 | 0 | -5.7 | 1.9 | 81.4827 | 0 | 0 | 0
2014-01-15 | 15時 | 7.2699 | 1.7941 | 0.4311 | 1.1525 | 7.1618 | -13.3808 | 10.5797 | -0.97243 | 0.49756 | 0.91839 | 2.797 | -5.1402 | 4.8014 | -0.20826 | 0.39422 | 5.973 | 0 | 0 | 0 | -6.2 | 2 | 89.5295 | 3.6793 | 3.6793 | 0
2014-01-15 | 16時 | 7.1903 | 1.7744 | 0.25182 | 0.67318 | 7.4858 | -13.9848 | 10.9938 | -1.0374 | 0.50499 | 0.91839 | 2.797 | -5.1402 | 4.8014 | -0.20826 | 0.39422 | 3.1882 | 0 | 0 | 0 | -6.9 | 2 | 95.1166 | 1.9639 | 1.9639 | 0
2014-01-15 | 17時 | 7.1903 | 1.7744 | 0.25058 | 0.66988 | 7.4858 | -13.9848 | 10.9938 | -1.0374 | 0.50499 | 0.91839 | 2.797 | -5.1402 | 4.8014 | -0.20826 | 0.39422 | 3.1648 | 0 | 0 | 0 | -6.9 | 2 | 95.1166 | 1.9495 | 1.9495 | 0
2014-01-15 | 18時 | 7.179 | 1.7717 | 0 | 0.50607 | 7.5329 | -14.0725 | 11.0539 | -1.0469 | 0.50607 | 0.91839 | 2.797 | -5.1402 | 4.8014 | -0.20826 | 0.39422 | 0 | 0 | 0 | 0 | -7 | 2 | 95.9453 | 0 | 0 | 0
2014-01-15 | 19時 | 7.1678 | 1.7689 | 0.32455 | 0.86762 | 7.5801 | -14.1605 | 11.1141 | -1.0564 | 0.50715 | 0.91839 | 2.797 | -5.1402 | 4.8014 | -0.20826 | 0.39422 | 4.3779 | 0 | 0 | 0 | -7.1 | 1.8 | 87.1315 | 2.6968 | 2.6968 | 0
2014-01-15 | 20時 | 7.1453 | 1.7634 | 0.22925 | 0.61284 | 7.6751 | -14.3375 | 11.2353 | -1.0757 | 0.50933 | 0.91839 | 2.797 | -5.1402 | 4.8014 | -0.20826 | 0.39422 | 2.7045 | 0 | 0 | 0 | -7.3 | 1.7 | 83.7472 | 1.666 | 1.666 | 0
2014-01-15 | 21時 | 7.1342 | 1.7606 | 0.20708 | 0.55359 | 7.7229 | -14.4266 | 11.2963 | -1.0853 | 0.51042 | 0.91839 | 2.797 | -5.1402 | 4.8014 | -0.20826 | 0.39422 | 2.1592 | 0 | 0 | 0 | -7.4 | 1.7 | 84.479 | 1.33 | 1.33 | 0
2014-01-15 | 22時 | 7.013 | 1.7307 | 0 | 0.52272 | 8.2613 | -15.4286 | 11.9812 | -1.1952 | 0.52272 | 0.91839 | 2.797 | -5.1402 | 4.8014 | -0.20826 | 0.39422 | 0 | 0 | 0 | 0 | -8.5 | 1.6 | 87.5477 | 0 | 0 | 0
2014-01-15 | 23時 | 6.7289 | 1.6606 | 0 | 0.55498 | 9.6803 | -18.0643 | 13.7758 | -1.4906 | 0.55498 | 0.91839 | 2.797 | -5.1402 | 4.8014 | -0.20826 | 0.39422 | 0 | 0 | 0 | 0 | -11.2 | 1.5 | 104.2979 | 0 | 0 | 0
2014-01-16 | 0時 | 6.5019 | 1.6046 | 0 | 0.58477 | 10.9985 | -20.5069 | 15.4319 | -1.7712 | 0.58477 | 0.91839 | 2.797 | -5.1402 | 4.8014 | -0.20826 | 0.39422 | 0 | 0 | 0 | 0 | -13.5 | 1.3 | 111.3193 | 0 | 0 | 0
2014-01-16 | 1時 | 6.4262 | 1.5859 | 0 | 0.59563 | 11.4805 | -21.3991 | 16.0354 | -1.875 | 0.59563 | 0.91839 | 2.797 | -5.1402 | 4.8014 | -0.20826 | 0.39422 | 0 | 0 | 0 | 0 | -14.3 | 1.2 | 110.5775 | 0 | 0 | 0
2014-01-16 | 2時 | 6.3338 | 1.5631 | 0 | 0.60957 | 12.1002 | -22.5453 | 16.8096 | -2.0093 | 0.60957 | 0.91839 | 2.797 | -5.1402 | 4.8014 | -0.20826 | 0.39422 | 0 | 0 | 0 | 0 | -15.3 | 1.1 | 111.1636 | 0 | 0 | 0
2014-01-16 | 3時 | 6.2089 | 1.5323 | 0 | 0.62976 | 12.9997 | -24.2075 | 17.9308 | -2.2058 | 0.62976 | 0.91839 | 2.797 | -5.1402 | 4.8014 | -0.20826 | 0.39422 | 0 | 0 | 0 | 0 | -16.7 | 1 | 115.1299 | 0 | 0 | 0
2014-01-16 | 4時 | 6.157 | 1.5194 | 0 | 0.63865 | 13.3966 | -24.9405 | 18.4246 | -2.293 | 0.63865 | 0.91839 | 2.797 | -5.1402 | 4.8014 | -0.20826 | 0.39422 | 0 | 0 | 0 | 0 | -17.3 | 0.9 | 109.6291 | 0 | 0 | 0
2014-01-16 | 5時 | 6.1059 | 1.5068 | 0 | 0.64768 | 13.8004 | -25.6859 | 18.9264 | -2.382 | 0.64768 | 0.91839 | 2.797 | -5.1402 | 4.8014 | -0.20826 | 0.39422 | 0 | 0 | 0 | 0 | -17.9 | 0.9 | 116.0024 | 0 | 0 | 0
2014-01-16 | 6時 | 5.9664 | 1.4724 | 0 | 0.67407 | 14.9815 | -27.8648 | 20.3913 | -2.6441 | 0.67407 | 0.91839 | 2.797 | -5.1402 | 4.8014 | -0.20826 | 0.39422 | 0 | 0 | 0 | 0 | -19.6 | 0.8 | 121.2133 | 0 | 0 | 0
2014-01-16 | 7時 | 6.0393 | 1.4904 | 0 | 0.65996 | 14.3494 | -26.6989 | 19.6078 | -2.5035 | 0.65996 | 0.91839 | 2.797 | -5.1402 | 4.8014 | -0.20826 | 0.39422 | 0 | 0 | 0 | 0 | -18.7 | 0.8 | 111.2465 | 0 | 0 | 0
2014-01-16 | 8時 | 6.2265 | 1.5366 | 0 | 0.62682 | 12.8689 | -23.9659 | 17.768 | -2.1771 | 0.62682 | 0.91839 | 2.797 | -5.1402 | 4.8014 | -0.20826 | 0.39422 | 0 | 0 | 0 | 0 | -16.5 | 1 | 112.9983 | 0 | 0 | 0
2014-01-16 | 9時 | 6.3982 | 1.579 | 0 | 0.59977 | 11.6644 | -21.7394 | 16.2653 | -1.9148 | 0.59977 | 0.91839 | 2.797 | -5.1402 | 4.8014 | -0.20826 | 0.39422 | 0 | 0 | 0 | 0 | -14.6 | 1.2 | 113.6681 | 0 | 0 | 0
2014-01-16 | 10時 | 6.5989 | 1.6285 | 0 | 0.57156 | 10.413 | -19.4226 | 14.6975 | -1.6459 | 0.57156 | 0.91839 | 2.797 | -5.1402 | 4.8014 | -0.20826 | 0.39422 | 0 | 0 | 0 | 0 | -12.5 | 1.4 | 109.4525 | 0 | 0 | 0
2014-01-16 | 11時 | 6.8844 | 1.699 | 0 | 0.5367 | 8.8749 | -16.5691 | 12.7589 | -1.322 | 0.5367 | 0.91839 | 2.797 | -5.1402 | 4.8014 | -0.20826 | 0.39422 | 0 | 0 | 0 | 0 | -9.7 | 1.8 | 109.4486 | 0 | 0 | 0
2014-01-16 | 12時 | 6.9162 | 1.7068 | 0 | 0.53315 | 8.7189 | -16.2794 | 12.5614 | -1.2896 | 0.53315 | 0.91839 | 2.797 | -5.1402 | 4.8014 | -0.20826 | 0.39422 | 0 | 0 | 0 | 0 | -9.4 | 1.8 | 106.5817 | 0 | 0 | 0
2014-01-16 | 13時 | 7.0677 | 1.7442 | 0 | 0.51707 | 8.0137 | -14.968 | 11.6665 | -1.1445 | 0.51707 | 0.91839 | 2.797 | -5.1402 | 4.8014 | -0.20826 | 0.39422 | 0 | 0 | 0 | 0 | -8 | 2 | 104.6775 | 0 | 0 | 0
2014-01-16 | 14時 | 7.0897 | 1.7496 | 0 | 0.51484 | 7.916 | -14.7861 | 11.5422 | -1.1246 | 0.51484 | 0.91839 | 2.797 | -5.1402 | 4.8014 | -0.20826 | 0.39422 | 0 | 0 | 0 | 0 | -7.8 | 2 | 102.8642 | 0 | 0 | 0
2014-01-16 | 15時 | 7.0348 | 1.7361 | 0 | 0.52045 | 8.1617 | -15.2433 | 11.8546 | -1.1748 | 0.52045 | 0.91839 | 2.797 | -5.1402 | 4.8014 | -0.20826 | 0.39422 | 0 | 0 | 0 | 0 | -8.3 | 1.8 | 96.7476 | 0 | 0 | 0
2014-01-16 | 16時 | 6.959 | 1.7174 | 0 | 0.52848 | 8.5136 | -15.8978 | 12.3013 | -1.2471 | 0.52848 | 0.91839 | 2.797 | -5.1402 | 4.8014 | -0.20826 | 0.39422 | 0 | 0 | 0 | 0 | -9 | 1.9 | 108.5838 | 0 | 0 | 0
2014-01-16 | 17時 | 6.8424 | 1.6886 | 0 | 0.54149 | 9.0855 | -16.9603 | 13.0252 | -1.3658 | 0.54149 | 0.91839 | 2.797 | -5.1402 | 4.8014 | -0.20826 | 0.39422 | 0 | 0 | 0 | 0 | -10.1 | 1.7 | 107.1193 | 0 | 0 | 0
2014-01-16 | 18時 | 6.7188 | 1.6581 | 0 | 0.55623 | 9.7356 | -18.1667 | 13.8454 | -1.5023 | 0.55623 | 0.91839 | 2.797 | -5.1402 | 4.8014 | -0.20826 | 0.39422 | 0 | 0 | 0 | 0 | -11.3 | 1.5 | 105.237 | 0 | 0 | 0
2014-01-16 | 19時 | 6.5793 | 1.6237 | 0.41891 | 1.1199 | 10.5286 | -19.6367 | 14.8426 | -1.6706 | 0.57417 | 0.91839 | 2.797 | -5.1402 | 4.8014 | -0.20826 | 0.39422 | 5.103 | 0 | 0 | 0 | -12.7 | 1.4 | 111.4534 | 3.1435 | 3.1435 | 0
2014-01-16 | 20時 | 6.6684 | 1.6456 | 0 | 0.56255 | 10.0145 | -18.684 | 14.1965 | -1.5612 | 0.56255 | 0.91839 | 2.797 | -5.1402 | 4.8014 | -0.20826 | 0.39422 | 0 | 0 | 0 | 0 | -11.8 | 1.5 | 110.0724 | 0 | 0 | 0
2014-01-16 | 21時 | 6.5793 | 1.6237 | 0.32937 | 0.8805 | 10.5286 | -19.6367 | 14.8426 | -1.6706 | 0.57417 | 0.91839 | 2.797 | -5.1402 | 4.8014 | -0.20826 | 0.39422 | 3.9799 | 0 | 0 | 0 | -12.7 | 1.4 | 111.4534 | 2.4516 | 2.4516 | 0
2014-01-16 | 22時 | 6.6584 | 1.6432 | 0.24218 | 0.64743 | 10.0709 | -18.7885 | 14.2674 | -1.5732 | 0.56382 | 0.91839 | 2.797 | -5.1402 | 4.8014 | -0.20826 | 0.39422 | 2.6592 | 0 | 0 | 0 | -11.9 | 1.5 | 111.0682 | 1.6381 | 1.6381 | 0
2014-01-16 | 23時 | 6.5793 | 1.6237 | 0 | 0.57417 | 10.5286 | -19.6367 | 14.8426 | -1.6706 | 0.57417 | 0.91839 | 2.797 | -5.1402 | 4.8014 | -0.20826 | 0.39422 | 0 | 0 | 0 | 0 | -12.7 | 1.4 | 111.4534 | 0 | 0 | 0
2014-01-17 | 0時 | 6.5891 | 1.6261 | 0 | 0.57286 | 10.4707 | -19.5295 | 14.7699 | -1.6582 | 0.57286 | 0.91839 | 2.797 | -5.1402 | 4.8014 | -0.20826 | 0.39422 | 0 | 0 | 0 | 0 | -12.6 | 1.4 | 110.448 | 0 | 0 | 0
2014-01-17 | 1時 | 6.5211 | 1.6093 | 0 | 0.5821 | 10.8798 | -20.2873 | 15.2832 | -1.7457 | 0.5821 | 0.91839 | 2.797 | -5.1402 | 4.8014 | -0.20826 | 0.39422 | 0 | 0 | 0 | 0 | -13.3 | 1.3 | 109.3085 | 0 | 0 | 0
2014-01-17 | 2時 | 6.4733 | 1.5975 | 0 | 0.58881 | 11.1778 | -20.8389 | 15.6565 | -1.8097 | 0.58881 | 0.91839 | 2.797 | -5.1402 | 4.8014 | -0.20826 | 0.39422 | 0 | 0 | 0 | 0 | -13.8 | 1.3 | 114.4111 | 0 | 0 | 0
2014-01-17 | 3時 | 6.3797 | 1.5744 | 0 | 0.60255 | 11.788 | -21.9679 | 16.4197 | -1.9415 | 0.60255 | 0.91839 | 2.797 | -5.1402 | 4.8014 | -0.20826 | 0.39422 | 0 | 0 | 0 | 0 | -14.8 | 1.2 | 115.7804 | 0 | 0 | 0
2014-01-17 | 4時 | 6.3247 | 1.5608 | 0 | 0.61098 | 12.1632 | -22.6618 | 16.8883 | -2.023 | 0.61098 | 0.91839 | 2.797 | -5.1402 | 4.8014 | -0.20826 | 0.39422 | 0 | 0 | 0 | 0 | -15.4 | 1.1 | 112.1971 | 0 | 0 | 0
2014-01-17 | 5時 | 6.3247 | 1.5608 | 0 | 0.61098 | 12.1632 | -22.6618 | 16.8883 | -2.023 | 0.61098 | 0.91839 | 2.797 | -5.1402 | 4.8014 | -0.20826 | 0.39422 | 0 | 0 | 0 | 0 | -15.4 | 1.1 | 112.1971 | 0 | 0 | 0
2014-01-17 | 6時 | 6.3613 | 1.5699 | 0 | 0.60535 | 11.9123 | -22.1978 | 16.575 | -1.9685 | 0.60535 | 0.91839 | 2.797 | -5.1402 | 4.8014 | -0.20826 | 0.39422 | 0 | 0 | 0 | 0 | -15 | 1.1 | 108.1248 | 0 | 0 | 0
2014-01-17 | 7時 | 6.5211 | 1.6093 | 0 | 0.5821 | 10.8798 | -20.2873 | 15.2832 | -1.7457 | 0.5821 | 0.91839 | 2.797 | -5.1402 | 4.8014 | -0.20826 | 0.39422 | 0 | 0 | 0 | 0 | -13.3 | 1.3 | 109.3085 | 0 | 0 | 0
2014-01-17 | 8時 | 6.7289 | 1.6606 | 0 | 0.55498 | 9.6803 | -18.0643 | 13.7758 | -1.4906 | 0.55498 | 0.91839 | 2.797 | -5.1402 | 4.8014 | -0.20826 | 0.39422 | 0 | 0 | 0 | 0 | -11.2 | 1.6 | 111.2332 | 0 | 0 | 0
2014-01-17 | 9時 | 6.9697 | 1.72 | 0 | 0.52732 | 8.4628 | -15.8033 | 12.2368 | -1.2366 | 0.52732 | 0.91839 | 2.797 | -5.1402 | 4.8014 | -0.20826 | 0.39422 | 0 | 0 | 0 | 0 | -8.9 | 1.9 | 107.6317 | 0 | 0 | 0
2014-01-17 | 10時 | 7.179 | 1.7717 | 0 | 0.50607 | 7.5329 | -14.0725 | 11.0539 | -1.0469 | 0.50607 | 0.91839 | 2.797 | -5.1402 | 4.8014 | -0.20826 | 0.39422 | 0 | 0 | 0 | 0 | -7 | 2.2 | 105.506 | 0 | 0 | 0
2014-01-17 | 11時 | 7.6257 | 1.8819 | 0 | 0.46792 | 5.8789 | -10.9827 | 8.9277 | -0.72185 | 0.46792 | 0.91839 | 2.797 | -5.1402 | 4.8014 | -0.20826 | 0.39422 | 0 | 0 | 0 | 0 | -3.2 | 3 | 103.8124 | 0 | 0 | 0
2014-01-17 | 12時 | 7.966 | 1.9659 | 0 | 0.44434 | 4.8706 | -9.0885 | 7.6113 | -0.535 | 0.44434 | 0.91839 | 2.797 | -5.1402 | 4.8014 | -0.20826 | 0.39422 | 0 | 0 | 0 | 0 | -0.5 | 3.3 | 91.106 | 0 | 0 | 0
2014-01-17 | 13時 | 7.8505 | 1.9374 | 0 | 0.45188 | 5.1913 | -9.6921 | 8.0322 | -0.59321 | 0.45188 | 0.91839 | 2.797 | -5.1402 | 4.8014 | -0.20826 | 0.39422 | 0 | 0 | 0 | 0 | -1.4 | 3.3 | 98.1651 | 0 | 0 | 0
2014-01-17 | 14時 | 8.2168 | 2.0278 | 0 | 0.42951 | 4.2441 | -7.9056 | 6.7817 | -0.42548 | 0.42951 | 0.91839 | 2.797 | -5.1402 | 4.8014 | -0.20826 | 0.39422 | 0 | 0 | 0 | 0 | 1.4 | 3.4 | 81.3971 | 0 | 0 | 0
2014-01-17 | 15時 | 10.7765 | 2.0478 | 0 | 0.42512 | 4.0605 | -7.5578 | 6.5363 | -0.39467 | 0.42512 | 0.91839 | 2.797 | -5.1402 | 4.8014 | -0.20826 | 0.39422 | 0 | 0 | 0 | 0 | 2 | 3.4 | 77.9722 | 0 | 0 | 0
2014-01-17 | 16時 | 10.7237 | 2.0377 | 0 | 0.4273 | 4.1515 | -7.7302 | 6.658 | -0.40985 | 0.4273 | 0.91839 | 2.797 | -5.1402 | 4.8014 | -0.20826 | 0.39422 | 0 | 0 | 0 | 0 | 1.7 | 3.4 | 79.6641 | 0 | 0 | 0
2014-01-17 | 17時 | 8.2302 | 2.0311 | 0 | 0.42877 | 4.2131 | -7.8468 | 6.7402 | -0.42022 | 0.42877 | 0.91839 | 2.797 | -5.1402 | 4.8014 | -0.20826 | 0.39422 | 0 | 0 | 0 | 0 | 1.5 | 3.4 | 80.8148 | 0 | 0 | 0
2014-01-17 | 18時 | 10.6886 | 2.0311 | 0 | 0.42877 | 4.2131 | -7.8468 | 6.7402 | -0.42022 | 0.42877 | 0.91839 | 2.797 | -5.1402 | 4.8014 | -0.20826 | 0.39422 | 0 | 0 | 0 | 0 | 1.5 | 3.3 | 78.4505 | 0 | 0 | 0
2014-01-17 | 19時 | 8.1899 | 2.0211 | 0.27168 | 0.72628 | 4.3068 | -8.0243 | 6.8652 | -0.43616 | 0.431 | 0.91839 | 2.797 | -5.1402 | 4.8014 | -0.20826 | 0.39422 | 4.3148 | 0 | 0 | 0 | 1.2 | 3.3 | 80.1599 | 2.6579 | 2.6579 | 0
2014-01-17 | 20時 | 8.018 | 1.9787 | 0 | 0.4411 | 4.733 | -8.8292 | 7.43 | -0.51044 | 0.4411 | 0.91839 | 2.797 | -5.1402 | 4.8014 | -0.20826 | 0.39422 | 0 | 0 | 0 | 0 | -0.1 | 3.2 | 85.4904 | 0 | 0 | 0
2014-01-17 | 21時 | 8.0704 | 1.9916 | 0.2003 | 0.53547 | 4.5984 | -8.5754 | 7.2522 | -0.48668 | 0.43792 | 0.91839 | 2.797 | -5.1402 | 4.8014 | -0.20826 | 0.39422 | 2.5843 | 0 | 0 | 0 | 0.3 | 3.4 | 88.1202 | 1.5919 | 1.5919 | 0
2014-01-17 | 22時 | 8.0704 | 1.9916 | 0.17186 | 0.45944 | 4.5984 | -8.5754 | 7.2522 | -0.48668 | 0.43792 | 0.91839 | 2.797 | -5.1402 | 4.8014 | -0.20826 | 0.39422 | 1.574 | 0 | 0 | 0 | 0.3 | 3.4 | 88.1202 | 0.96956 | 0.96956 | 0
2014-01-17 | 23時 | 8.0573 | 1.9884 | 0 | 0.43871 | 4.6318 | -8.6383 | 7.2963 | -0.49254 | 0.43871 | 0.91839 | 2.797 | -5.1402 | 4.8014 | -0.20826 | 0.39422 | 0 | 0 | 0 | 0 | 0.2 | 3.5 | 91.3575 | 0 | 0 | 0
2014-01-18 | 0時 | 8.11 | 2.0014 | 0 | 0.43558 | 4.4995 | -8.3886 | 7.1212 | -0.46938 | 0.43558 | 0.91839 | 2.797 | -5.1402 | 4.8014 | -0.20826 | 0.39422 | 0 | 0 | 0 | 0 | 0.6 | 3.4 | 86.2273 | 0 | 0 | 0
2014-01-18 | 1時 | 8.0704 | 1.9916 | 0 | 0.43792 | 4.5984 | -8.5754 | 7.2522 | -0.48668 | 0.43792 | 0.91839 | 2.797 | -5.1402 | 4.8014 | -0.20826 | 0.39422 | 0 | 0 | 0 | 0 | 0.3 | 3.5 | 90.6975 | 0 | 0 | 0
2014-01-18 | 2時 | 8.0704 | 1.9916 | 0 | 0.43792 | 4.5984 | -8.5754 | 7.2522 | -0.48668 | 0.43792 | 0.91839 | 2.797 | -5.1402 | 4.8014 | -0.20826 | 0.39422 | 0 | 0 | 0 | 0 | 0.3 | 3.5 | 90.6975 | 0 | 0 | 0
2014-01-18 | 3時 | 8.0573 | 1.9884 | 0 | 0.43871 | 4.6318 | -8.6383 | 7.2963 | -0.49254 | 0.43871 | 0.91839 | 2.797 | -5.1402 | 4.8014 | -0.20826 | 0.39422 | 0 | 0 | 0 | 0 | 0.2 | 3.6 | 93.9527 | 0 | 0 | 0
2014-01-18 | 4時 | 8.0049 | 1.9755 | 0 | 0.4419 | 4.7671 | -8.8935 | 7.475 | -0.5165 | 0.4419 | 0.91839 | 2.797 | -5.1402 | 4.8014 | -0.20826 | 0.39422 | 0 | 0 | 0 | 0 | -0.2 | 3.6 | 96.9107 | 0 | 0 | 0
2014-01-18 | 5時 | 7.9919 | 1.9723 | 0 | 0.44271 | 4.8014 | -8.9582 | 7.5202 | -0.52262 | 0.44271 | 0.91839 | 2.797 | -5.1402 | 4.8014 | -0.20826 | 0.39422 | 0 | 0 | 0 | 0 | -0.3 | 3.6 | 97.7134 | 0 | 0 | 0
2014-01-18 | 6時 | 7.9919 | 1.9723 | 0 | 0.44271 | 4.8014 | -8.9582 | 7.5202 | -0.52262 | 0.44271 | 0.91839 | 2.797 | -5.1402 | 4.8014 | -0.20826 | 0.39422 | 0 | 0 | 0 | 0 | -0.3 | 3.6 | 97.7134 | 0 | 0 | 0
2014-01-18 | 7時 | 7.9789 | 1.9691 | 0 | 0.44353 | 4.8359 | -9.0232 | 7.5656 | -0.52878 | 0.44353 | 0.91839 | 2.797 | -5.1402 | 4.8014 | -0.20826 | 0.39422 | 0 | 0 | 0 | 0 | -0.4 | 3.7 | 101.244 | 0 | 0 | 0
2014-01-18 | 8時 | 7.966 | 1.9659 | 0 | 0.44434 | 4.8706 | -9.0885 | 7.6113 | -0.535 | 0.44434 | 0.91839 | 2.797 | -5.1402 | 4.8014 | -0.20826 | 0.39422 | 0 | 0 | 0 | 0 | -0.5 | 3.7 | 102.0838 | 0 | 0 | 0
2014-01-18 | 9時 | 7.953 | 1.9627 | 0 | 0.44516 | 4.9055 | -9.1542 | 7.6572 | -0.54127 | 0.44516 | 0.91839 | 2.797 | -5.1402 | 4.8014 | -0.20826 | 0.39422 | 0 | 0 | 0 | 0 | -0.6 | 3.6 | 100.1654 | 0 | 0 | 0
2014-01-18 | 10時 | 7.9919 | 1.9723 | 0 | 0.44271 | 4.8014 | -8.9582 | 7.5202 | -0.52262 | 0.44271 | 0.91839 | 2.797 | -5.1402 | 4.8014 | -0.20826 | 0.39422 | 0 | 0 | 0 | 0 | -0.3 | 3.6 | 97.7134 | 0 | 0 | 0
2014-01-18 | 11時 | 8.018 | 1.9787 | 0 | 0.4411 | 4.733 | -8.8292 | 7.43 | -0.51044 | 0.4411 | 0.91839 | 2.797 | -5.1402 | 4.8014 | -0.20826 | 0.39422 | 0 | 0 | 0 | 0 | -0.1 | 3.6 | 96.1152 | 0 | 0 | 0
2014-01-18 | 12時 | 8.0311 | 1.9819 | 0 | 0.4403 | 4.6991 | -8.7652 | 7.3852 | -0.50442 | 0.4403 | 0.91839 | 2.797 | -5.1402 | 4.8014 | -0.20826 | 0.39422 | 0 | 0 | 0 | 0 | 0 | 3.5 | 92.6937 | 0 | 0 | 0
2014-01-18 | 13時 | 8.0442 | 1.9852 | 0 | 0.4395 | 4.6653 | -8.7016 | 7.3407 | -0.49846 | 0.4395 | 0.91839 | 2.797 | -5.1402 | 4.8014 | -0.20826 | 0.39422 | 0 | 0 | 0 | 0 | 0.1 | 3.5 | 92.0228 | 0 | 0 | 0
2014-01-18 | 14時 | 8.0311 | 1.9819 | 0 | 0.4403 | 4.6991 | -8.7652 | 7.3852 | -0.50442 | 0.4403 | 0.91839 | 2.797 | -5.1402 | 4.8014 | -0.20826 | 0.39422 | 0 | 0 | 0 | 0 | 0 | 3.4 | 90.0597 | 0 | 0 | 0
2014-01-18 | 15時 | 7.953 | 1.9627 | 0 | 0.44516 | 4.9055 | -9.1542 | 7.6572 | -0.54127 | 0.44516 | 0.91839 | 2.797 | -5.1402 | 4.8014 | -0.20826 | 0.39422 | 0 | 0 | 0 | 0 | -0.6 | 3.4 | 94.6309 | 0 | 0 | 0
2014-01-18 | 16時 | 7.9272 | 1.9563 | 0 | 0.44682 | 4.9758 | -9.2866 | 7.7496 | -0.55395 | 0.44682 | 0.91839 | 2.797 | -5.1402 | 4.8014 | -0.20826 | 0.39422 | 0 | 0 | 0 | 0 | -0.8 | 3.4 | 96.2103 | 0 | 0 | 0
2014-01-18 | 17時 | 7.9401 | 1.9595 | 0 | 0.44599 | 4.9405 | -9.2202 | 7.7033 | -0.54758 | 0.44599 | 0.91839 | 2.797 | -5.1402 | 4.8014 | -0.20826 | 0.39422 | 0 | 0 | 0 | 0 | -0.7 | 3.4 | 95.417 | 0 | 0 | 0
2014-01-18 | 18時 | 7.9401 | 1.9595 | 0 | 0.44599 | 4.9405 | -9.2202 | 7.7033 | -0.54758 | 0.44599 | 0.91839 | 2.797 | -5.1402 | 4.8014 | -0.20826 | 0.39422 | 0 | 0 | 0 | 0 | -0.7 | 3.4 | 95.417 | 0 | 0 | 0
2014-01-18 | 19時 | 7.9272 | 1.9563 | 0.40921 | 1.0939 | 4.9758 | -9.2866 | 7.7496 | -0.55395 | 0.44682 | 0.91839 | 2.797 | -5.1402 | 4.8014 | -0.20826 | 0.39422 | 6.409 | 0 | 0 | 0 | -0.8 | 3.3 | 93.3955 | 3.9479 | 3.9479 | 0
2014-01-18 | 20時 | 7.8887 | 1.9468 | 0 | 0.44933 | 5.0827 | -9.4878 | 7.8899 | -0.57335 | 0.44933 | 0.91839 | 2.797 | -5.1402 | 4.8014 | -0.20826 | 0.39422 | 0 | 0 | 0 | 0 | -1.1 | 3.2 | 92.8613 | 0 | 0 | 0
2014-01-18 | 21時 | 7.8251 | 1.9311 | 0.23259 | 0.6218 | 5.2647 | -9.83 | 8.1281 | -0.6067 | 0.4536 | 0.91839 | 2.797 | -5.1402 | 4.8014 | -0.20826 | 0.39422 | 3.2235 | 0 | 0 | 0 | -1.6 | 3.2 | 96.8042 | 1.9857 | 1.9857 | 0
2014-01-18 | 22時 | 7.7746 | 1.9186 | 0.18446 | 0.49313 | 5.4137 | -10.1099 | 8.3227 | -0.63428 | 0.45708 | 0.91839 | 2.797 | -5.1402 | 4.8014 | -0.20826 | 0.39422 | 1.8813 | 0 | 0 | 0 | -2 | 3.1 | 96.9776 | 1.1589 | 1.1589 | 0
2014-01-18 | 23時 | 7.737 | 1.9094 | 0 | 0.45974 | 5.5274 | -10.3235 | 8.471 | -0.65549 | 0.45974 | 0.91839 | 2.797 | -5.1402 | 4.8014 | -0.20826 | 0.39422 | 0 | 0 | 0 | 0 | -2.3 | 3 | 96.25 | 0 | 0 | 0
2014-01-19 | 0時 | 7.6873 | 1.8971 | 0 | 0.46333 | 5.6817 | -10.613 | 8.6717 | -0.68448 | 0.46333 | 0.91839 | 2.797 | -5.1402 | 4.8014 | -0.20826 | 0.39422 | 0 | 0 | 0 | 0 | -2.7 | 3 | 99.5343 | 0 | 0 | 0
2014-01-19 | 1時 | 7.6503 | 1.888 | 0 | 0.46607 | 5.7995 | -10.8338 | 8.8247 | -0.70675 | 0.46607 | 0.91839 | 2.797 | -5.1402 | 4.8014 | -0.20826 | 0.39422 | 0 | 0 | 0 | 0 | -3 | 2.9 | 98.6908 | 0 | 0 | 0
2014-01-19 | 2時 | 7.6257 | 1.8819 | 0 | 0.46792 | 5.8789 | -10.9827 | 8.9277 | -0.72185 | 0.46792 | 0.91839 | 2.797 | -5.1402 | 4.8014 | -0.20826 | 0.39422 | 0 | 0 | 0 | 0 | -3.2 | 2.8 | 96.9226 | 0 | 0 | 0
2014-01-19 | 3時 | 7.6013 | 1.8759 | 0 | 0.46978 | 5.9591 | -11.1329 | 9.0316 | -0.73714 | 0.46978 | 0.91839 | 2.797 | -5.1402 | 4.8014 | -0.20826 | 0.39422 | 0 | 0 | 0 | 0 | -3.4 | 2.8 | 98.5723 | 0 | 0 | 0
2014-01-19 | 4時 | 7.5527 | 1.8639 | 0 | 0.47356 | 6.1218 | -11.4376 | 9.2422 | -0.76834 | 0.47356 | 0.91839 | 2.797 | -5.1402 | 4.8014 | -0.20826 | 0.39422 | 0 | 0 | 0 | 0 | -3.8 | 2.7 | 98.3383 | 0 | 0 | 0
2014-01-19 | 5時 | 7.5406 | 1.8609 | 0 | 0.47451 | 6.163 | -11.5146 | 9.2953 | -0.77627 | 0.47451 | 0.91839 | 2.797 | -5.1402 | 4.8014 | -0.20826 | 0.39422 | 0 | 0 | 0 | 0 | -3.9 | 2.6 | 95.5172 | 0 | 0 | 0
2014-01-19 | 6時 | 7.5165 | 1.855 | 0 | 0.47643 | 6.2458 | -11.6696 | 9.4024 | -0.79227 | 0.47643 | 0.91839 | 2.797 | -5.1402 | 4.8014 | -0.20826 | 0.39422 | 0 | 0 | 0 | 0 | -4.1 | 2.5 | 93.43 | 0 | 0 | 0
2014-01-19 | 7時 | 7.4926 | 1.849 | 0 | 0.47837 | 6.3294 | -11.8261 | 9.5103 | -0.80847 | 0.47837 | 0.91839 | 2.797 | -5.1402 | 4.8014 | -0.20826 | 0.39422 | 0 | 0 | 0 | 0 | -4.3 | 2.5 | 95.0311 | 0 | 0 | 0
2014-01-19 | 8時 | 7.5045 | 1.852 | 0 | 0.4774 | 6.2875 | -11.7477 | 9.4562 | -0.80035 | 0.4774 | 0.91839 | 2.797 | -5.1402 | 4.8014 | -0.20826 | 0.39422 | 0 | 0 | 0 | 0 | -4.2 | 2.4 | 90.4723 | 0 | 0 | 0
2014-01-19 | 9時 | 7.4806 | 1.8461 | 0 | 0.47934 | 6.3715 | -11.9048 | 9.5646 | -0.81665 | 0.47934 | 0.91839 | 2.797 | -5.1402 | 4.8014 | -0.20826 | 0.39422 | 0 | 0 | 0 | 0 | -4.4 | 2.4 | 92.0239 | 0 | 0 | 0
2014-01-19 | 10時 | 7.4806 | 1.8461 | 0 | 0.47934 | 6.3715 | -11.9048 | 9.5646 | -0.81665 | 0.47934 | 0.91839 | 2.797 | -5.1402 | 4.8014 | -0.20826 | 0.39422 | 0 | 0 | 0 | 0 | -4.4 | 2.3 | 88.2037 | 0 | 0 | 0
2014-01-19 | 11時 | 7.4568 | 1.8402 | 0 | 0.4813 | 6.4563 | -12.0633 | 9.6738 | -0.83316 | 0.4813 | 0.91839 | 2.797 | -5.1402 | 4.8014 | -0.20826 | 0.39422 | 0 | 0 | 0 | 0 | -4.6 | 2.3 | 89.7187 | 0 | 0 | 0
2014-01-19 | 12時 | 7.4331 | 1.8344 | 0 | 0.48328 | 6.5418 | -12.2232 | 9.784 | -0.84986 | 0.48328 | 0.91839 | 2.797 | -5.1402 | 4.8014 | -0.20826 | 0.39422 | 0 | 0 | 0 | 0 | -4.8 | 2.1 | 83.3529 | 0 | 0 | 0
2014-01-19 | 13時 | 7.3977 | 1.8256 | 0 | 0.48627 | 6.6716 | -12.4656 | 9.9508 | -0.8753 | 0.48627 | 0.91839 | 2.797 | -5.1402 | 4.8014 | -0.20826 | 0.39422 | 0 | 0 | 0 | 0 | -5.1 | 2 | 81.4578 | 0 | 0 | 0
2014-01-19 | 14時 | 9.5769 | 1.8198 | 0 | 0.48829 | 6.759 | -12.6289 | 10.0632 | -0.89251 | 0.48829 | 0.91839 | 2.797 | -5.1402 | 4.8014 | -0.20826 | 0.39422 | 0 | 0 | 0 | 0 | -5.3 | 1.9 | 78.7338 | 0 | 0 | 0
2014-01-19 | 15時 | 7.2929 | 1.7998 | 0 | 0.49547 | 7.071 | -13.2113 | 10.4634 | -0.95432 | 0.49547 | 0.91839 | 2.797 | -5.1402 | 4.8014 | -0.20826 | 0.39422 | 0 | 0 | 0 | 0 | -6 | 1.9 | 83.6129 | 0 | 0 | 0
2014-01-19 | 16時 | 7.2699 | 1.7941 | 0 | 0.49756 | 7.1618 | -13.3808 | 10.5797 | -0.97243 | 0.49756 | 0.91839 | 2.797 | -5.1402 | 4.8014 | -0.20826 | 0.39422 | 0 | 0 | 0 | 0 | -6.2 | 1.9 | 85.0666 | 0 | 0 | 0
2014-01-19 | 17時 | 7.2585 | 1.7913 | 0 | 0.49861 | 7.2076 | -13.466 | 10.6382 | -0.98156 | 0.49861 | 0.91839 | 2.797 | -5.1402 | 4.8014 | -0.20826 | 0.39422 | 0 | 0 | 0 | 0 | -6.3 | 1.8 | 81.3008 | 0 | 0 | 0
2014-01-19 | 18時 | 7.2016 | 1.7772 | 0 | 0.50392 | 7.439 | -13.8975 | 10.934 | -1.028 | 0.50392 | 0.91839 | 2.797 | -5.1402 | 4.8014 | -0.20826 | 0.39422 | 0 | 0 | 0 | 0 | -6.8 | 1.8 | 84.8934 | 0 | 0 | 0
2014-01-19 | 19時 | 7.0021 | 1.728 | 0.64324 | 1.7196 | 8.3114 | -15.5218 | 12.0448 | -1.2055 | 0.52387 | 0.91839 | 2.797 | -5.1402 | 4.8014 | -0.20826 | 0.39422 | 8.2008 | 0 | 0 | 0 | -8.6 | 1.7 | 93.8247 | 5.0517 | 5.0517 | 0
2014-01-19 | 20時 | 6.7698 | 1.6707 | 0 | 0.55002 | 9.4614 | -17.658 | 13.4997 | -1.4445 | 0.55002 | 0.91839 | 2.797 | -5.1402 | 4.8014 | -0.20826 | 0.39422 | 0 | 0 | 0 | 0 | -10.8 | 1.6 | 107.3229 | 0 | 0 | 0
2014-01-19 | 21時 | 6.7289 | 1.6606 | 0.36045 | 0.9636 | 9.6803 | -18.0643 | 13.7758 | -1.4906 | 0.55498 | 0.91839 | 2.797 | -5.1402 | 4.8014 | -0.20826 | 0.39422 | 4.5136 | 0 | 0 | 0 | -11.2 | 1.6 | 111.2332 | 2.7804 | 2.7804 | 0
2014-01-19 | 22時 | 6.4638 | 1.5952 | 0.25868 | 0.69154 | 11.238 | -20.9503 | 15.7319 | -1.8227 | 0.59017 | 0.91839 | 2.797 | -5.1402 | 4.8014 | -0.20826 | 0.39422 | 2.8376 | 0 | 0 | 0 | -13.9 | 1.2 | 106.5976 | 1.748 | 1.748 | 0
2014-01-19 | 23時 | 6.4638 | 1.5952 | 0 | 0.59017 | 11.238 | -20.9503 | 15.7319 | -1.8227 | 0.59017 | 0.91839 | 2.797 | -5.1402 | 4.8014 | -0.20826 | 0.39422 | 0 | 0 | 0 | 0 | -13.9 | 1.2 | 106.5976 | 0 | 0 | 0
2014-01-20 | 0時 | 6.3704 | 1.5721 | 0 | 0.60395 | 11.85 | -22.0827 | 16.4973 | -1.955 | 0.60395 | 0.91839 | 2.797 | -5.1402 | 4.8014 | -0.20826 | 0.39422 | 0 | 0 | 0 | 0 | -14.9 | 1.1 | 107.132 | 0 | 0 | 0
2014-01-20 | 1時 | 6.2797 | 1.5497 | 0 | 0.61812 | 12.4811 | -23.2494 | 17.2848 | -2.0923 | 0.61812 | 0.91839 | 2.797 | -5.1402 | 4.8014 | -0.20826 | 0.39422 | 0 | 0 | 0 | 0 | -15.9 | 1 | 106.856 | 0 | 0 | 0
2014-01-20 | 2時 | 6.2886 | 1.5519 | 0 | 0.61669 | 12.4172 | -23.1312 | 17.2051 | -2.0783 | 0.61669 | 0.91839 | 2.797 | -5.1402 | 4.8014 | -0.20826 | 0.39422 | 0 | 0 | 0 | 0 | -15.8 | 1.1 | 116.4361 | 0 | 0 | 0
2014-01-20 | 3時 | 6.2529 | 1.5431 | 0 | 0.62246 | 12.6742 | -23.6061 | 17.5254 | -2.1345 | 0.62246 | 0.91839 | 2.797 | -5.1402 | 4.8014 | -0.20826 | 0.39422 | 0 | 0 | 0 | 0 | -16.2 | 1 | 109.8806 | 0 | 0 | 0
2014-01-20 | 4時 | 6.1655 | 1.5216 | 0 | 0.63716 | 13.33 | -24.8175 | 18.3418 | -2.2783 | 0.63716 | 0.91839 | 2.797 | -5.1402 | 4.8014 | -0.20826 | 0.39422 | 0 | 0 | 0 | 0 | -17.2 | 0.9 | 108.6043 | 0 | 0 | 0
2014-01-20 | 5時 | 6.0975 | 1.5048 | 0 | 0.6492 | 13.8683 | -25.8113 | 19.0108 | -2.397 | 0.6492 | 0.91839 | 2.797 | -5.1402 | 4.8014 | -0.20826 | 0.39422 | 0 | 0 | 0 | 0 | -18 | 0.9 | 117.1031 | 0 | 0 | 0
2014-01-20 | 6時 | 6.1059 | 1.5068 | 0 | 0.64768 | 13.8004 | -25.6859 | 18.9264 | -2.382 | 0.64768 | 0.91839 | 2.797 | -5.1402 | 4.8014 | -0.20826 | 0.39422 | 0 | 0 | 0 | 0 | -17.9 | 0.9 | 116.0024 | 0 | 0 | 0
2014-01-20 | 7時 | 6.2529 | 1.5431 | 0 | 0.62246 | 12.6742 | -23.6061 | 17.5254 | -2.1345 | 0.62246 | 0.91839 | 2.797 | -5.1402 | 4.8014 | -0.20826 | 0.39422 | 0 | 0 | 0 | 0 | -16.2 | 1 | 109.8806 | 0 | 0 | 0
2014-01-20 | 8時 | 6.2529 | 1.5431 | 0 | 0.62246 | 12.6742 | -23.6061 | 17.5254 | -2.1345 | 0.62246 | 0.91839 | 2.797 | -5.1402 | 4.8014 | -0.20826 | 0.39422 | 0 | 0 | 0 | 0 | -16.2 | 1 | 109.8806 | 0 | 0 | 0
2014-01-20 | 9時 | 6.4262 | 1.5859 | 0 | 0.59563 | 11.4805 | -21.3991 | 16.0354 | -1.875 | 0.59563 | 0.91839 | 2.797 | -5.1402 | 4.8014 | -0.20826 | 0.39422 | 0 | 0 | 0 | 0 | -14.3 | 1.2 | 110.5775 | 0 | 0 | 0
2014-01-20 | 10時 | 6.6684 | 1.6456 | 0 | 0.56255 | 10.0145 | -18.684 | 14.1965 | -1.5612 | 0.56255 | 0.91839 | 2.797 | -5.1402 | 4.8014 | -0.20826 | 0.39422 | 0 | 0 | 0 | 0 | -11.8 | 1.5 | 110.0724 | 0 | 0 | 0
2014-01-20 | 11時 | 6.9269 | 1.7094 | 0 | 0.53198 | 8.6673 | -16.1835 | 12.4961 | -1.2789 | 0.53198 | 0.91839 | 2.797 | -5.1402 | 4.8014 | -0.20826 | 0.39422 | 0 | 0 | 0 | 0 | -9.3 | 1.8 | 105.6443 | 0 | 0 | 0
2014-01-20 | 12時 | 7.0239 | 1.7334 | 0 | 0.52159 | 8.2114 | -15.3358 | 11.9178 | -1.185 | 0.52159 | 0.91839 | 2.797 | -5.1402 | 4.8014 | -0.20826 | 0.39422 | 0 | 0 | 0 | 0 | -8.4 | 1.9 | 103.0052 | 0 | 0 | 0
2014-01-20 | 13時 | 7.0787 | 1.7469 | 0 | 0.51595 | 7.9648 | -14.8769 | 11.6043 | -1.1345 | 0.51595 | 0.91839 | 2.797 | -5.1402 | 4.8014 | -0.20826 | 0.39422 | 0 | 0 | 0 | 0 | -7.9 | 2 | 103.7665 | 0 | 0 | 0
2014-01-20 | 14時 | 7.3977 | 1.8256 | 0 | 0.48627 | 6.6716 | -12.4656 | 9.9508 | -0.8753 | 0.48627 | 0.91839 | 2.797 | -5.1402 | 4.8014 | -0.20826 | 0.39422 | 0 | 0 | 0 | 0 | -5.1 | 2.1 | 85.517 | 0 | 0 | 0
2014-01-20 | 15時 | 7.1678 | 1.7689 | 0 | 0.50715 | 7.5801 | -14.1605 | 11.1141 | -1.0564 | 0.50715 | 0.91839 | 2.797 | -5.1402 | 4.8014 | -0.20826 | 0.39422 | 0 | 0 | 0 | 0 | -7.1 | 2.2 | 106.4259 | 0 | 0 | 0
2014-01-20 | 16時 | 7.013 | 1.7307 | 0 | 0.52272 | 8.2613 | -15.4286 | 11.9812 | -1.1952 | 0.52272 | 0.91839 | 2.797 | -5.1402 | 4.8014 | -0.20826 | 0.39422 | 0 | 0 | 0 | 0 | -8.5 | 1.9 | 103.9129 | 0 | 0 | 0
2014-01-20 | 17時 | 6.9482 | 1.7147 | 0 | 0.52964 | 8.5647 | -15.9927 | 12.366 | -1.2577 | 0.52964 | 0.91839 | 2.797 | -5.1402 | 4.8014 | -0.20826 | 0.39422 | 0 | 0 | 0 | 0 | -9.1 | 1.9 | 109.5451 | 0 | 0 | 0
2014-01-20 | 18時 | 7.4926 | 1.849 | 0 | 0.47837 | 6.3294 | -11.8261 | 9.5103 | -0.80847 | 0.47837 | 0.91839 | 2.797 | -5.1402 | 4.8014 | -0.20826 | 0.39422 | 0 | 0 | 0 | 0 | -4.3 | 2.2 | 83.6676 | 0 | 0 | 0
2014-01-20 | 19時 | 7.013 | 1.7307 | 0.27871 | 0.74508 | 8.2613 | -15.4286 | 11.9812 | -1.1952 | 0.52272 | 0.91839 | 2.797 | -5.1402 | 4.8014 | -0.20826 | 0.39422 | 3.5419 | 0 | 0 | 0 | -8.5 | 1.9 | 103.9129 | 2.1818 | 2.1818 | 0
2014-01-20 | 20時 | 6.9482 | 1.7147 | 0 | 0.52964 | 8.5647 | -15.9927 | 12.366 | -1.2577 | 0.52964 | 0.91839 | 2.797 | -5.1402 | 4.8014 | -0.20826 | 0.39422 | 0 | 0 | 0 | 0 | -9.1 | 1.9 | 109.5451 | 0 | 0 | 0
2014-01-20 | 21時 | 6.7188 | 1.6581 | 0.27588 | 0.7375 | 9.7356 | -18.1667 | 13.8454 | -1.5023 | 0.55623 | 0.91839 | 2.797 | -5.1402 | 4.8014 | -0.20826 | 0.39422 | 3.2936 | 0 | 0 | 0 | -11.3 | 1.5 | 105.237 | 2.0289 | 2.0289 | 0
2014-01-20 | 22時 | 6.6584 | 1.6432 | 0.22734 | 0.60775 | 10.0709 | -18.7885 | 14.2674 | -1.5732 | 0.56382 | 0.91839 | 2.797 | -5.1402 | 4.8014 | -0.20826 | 0.39422 | 2.3471 | 0 | 0 | 0 | -11.9 | 1.5 | 111.0682 | 1.4458 | 1.4458 | 0
2014-01-20 | 23時 | 6.5891 | 1.6261 | 0 | 0.57286 | 10.4707 | -19.5295 | 14.7699 | -1.6582 | 0.57286 | 0.91839 | 2.797 | -5.1402 | 4.8014 | -0.20826 | 0.39422 | 0 | 0 | 0 | 0 | -12.6 | 1.4 | 110.448 | 0 | 0 | 0
2014-01-21 | 0時 | 6.6584 | 1.6432 | 0 | 0.56382 | 10.0709 | -18.7885 | 14.2674 | -1.5732 | 0.56382 | 0.91839 | 2.797 | -5.1402 | 4.8014 | -0.20826 | 0.39422 | 0 | 0 | 0 | 0 | -11.9 | 1.5 | 111.0682 | 0 | 0 | 0
2014-01-21 | 1時 | 6.7188 | 1.6581 | 0 | 0.55623 | 9.7356 | -18.1667 | 13.8454 | -1.5023 | 0.55623 | 0.91839 | 2.797 | -5.1402 | 4.8014 | -0.20826 | 0.39422 | 0 | 0 | 0 | 0 | -11.3 | 1.5 | 105.237 | 0 | 0 | 0
2014-01-21 | 2時 | 6.6985 | 1.6531 | 0 | 0.55875 | 9.8466 | -18.3726 | 13.9852 | -1.5257 | 0.55875 | 0.91839 | 2.797 | -5.1402 | 4.8014 | -0.20826 | 0.39422 | 0 | 0 | 0 | 0 | -11.5 | 1.5 | 107.1429 | 0 | 0 | 0
2014-01-21 | 3時 | 6.6285 | 1.6358 | 0 | 0.56767 | 10.2411 | -19.104 | 14.4815 | -1.6093 | 0.56767 | 0.91839 | 2.797 | -5.1402 | 4.8014 | -0.20826 | 0.39422 | 0 | 0 | 0 | 0 | -12.2 | 1.4 | 106.524 | 0 | 0 | 0
2014-01-21 | 4時 | 6.7289 | 1.6606 | 0 | 0.55498 | 9.6803 | -18.0643 | 13.7758 | -1.4906 | 0.55498 | 0.91839 | 2.797 | -5.1402 | 4.8014 | -0.20826 | 0.39422 | 0 | 0 | 0 | 0 | -11.2 | 1.6 | 111.2332 | 0 | 0 | 0
2014-01-21 | 5時 | 6.6484 | 1.6407 | 0 | 0.5651 | 10.1274 | -18.8933 | 14.3386 | -1.5852 | 0.5651 | 0.91839 | 2.797 | -5.1402 | 4.8014 | -0.20826 | 0.39422 | 0 | 0 | 0 | 0 | -12 | 1.5 | 112.0737 | 0 | 0 | 0
2014-01-21 | 6時 | 6.7188 | 1.6581 | 0 | 0.55623 | 9.7356 | -18.1667 | 13.8454 | -1.5023 | 0.55623 | 0.91839 | 2.797 | -5.1402 | 4.8014 | -0.20826 | 0.39422 | 0 | 0 | 0 | 0 | -11.3 | 1.5 | 105.237 | 0 | 0 | 0
2014-01-21 | 7時 | 6.6484 | 1.6407 | 0.97762 | 2.6135 | 10.1274 | -18.8933 | 14.3386 | -1.5852 | 0.5651 | 0.91839 | 2.797 | -5.1402 | 4.8014 | -0.20826 | 0.39422 | 10.7929 | 0 | 0 | 0 | -12 | 1.5 | 112.0737 | 8.8457 | 6.6484 | 2.1973
2014-01-21 | 8時 | 6.959 | 1.7174 | 0.25099 | 0.67098 | 8.5136 | -15.8978 | 12.3013 | -1.2471 | 0.52848 | 0.91839 | 2.797 | -5.1402 | 4.8014 | -0.20826 | 0.39422 | 3.0209 | 0 | 0 | 0 | -9 | 1.9 | 108.5838 | 1.8609 | 1.8609 | 0
2014-01-21 | 9時 | 7.0787 | 1.7469 | 0 | 0.51595 | 7.9648 | -14.8769 | 11.6043 | -1.1345 | 0.51595 | 0.91839 | 2.797 | -5.1402 | 4.8014 | -0.20826 | 0.39422 | 0 | 0 | 0 | 0 | -7.9 | 2 | 103.7665 | 0 | 0 | 0
2014-01-21 | 10時 | 7.0897 | 1.7496 | 0.18192 | 0.48634 | 7.916 | -14.7861 | 11.5422 | -1.1246 | 0.51484 | 0.91839 | 2.797 | -5.1402 | 4.8014 | -0.20826 | 0.39422 | 0.93096 | 0 | 0 | 0 | -7.8 | 2.1 | 107.9901 | 0.57347 | 0.57347 | 0
2014-01-21 | 11時 | 7.2356 | 1.7856 | 0 | 0.50072 | 7.2995 | -13.6376 | 10.7559 | -0.99998 | 0.50072 | 0.91839 | 2.797 | -5.1402 | 4.8014 | -0.20826 | 0.39422 | 0 | 0 | 0 | 0 | -6.5 | 2.2 | 101.0345 | 0 | 0 | 0
2014-01-21 | 12時 | 7.4568 | 1.8402 | 0 | 0.4813 | 6.4563 | -12.0633 | 9.6738 | -0.83316 | 0.4813 | 0.91839 | 2.797 | -5.1402 | 4.8014 | -0.20826 | 0.39422 | 0 | 0 | 0 | 0 | -4.6 | 2.2 | 85.8316 | 0 | 0 | 0
2014-01-21 | 13時 | 9.7617 | 1.855 | 0 | 0.47643 | 6.2458 | -11.6696 | 9.4024 | -0.79227 | 0.47643 | 0.91839 | 2.797 | -5.1402 | 4.8014 | -0.20826 | 0.39422 | 0 | 0 | 0 | 0 | -4.1 | 2.1 | 78.5315 | 0 | 0 | 0
2014-01-21 | 14時 | 7.5286 | 1.8579 | 0 | 0.47547 | 6.2043 | -11.5919 | 9.3488 | -0.78424 | 0.47547 | 0.91839 | 2.797 | -5.1402 | 4.8014 | -0.20826 | 0.39422 | 0 | 0 | 0 | 0 | -4 | 2.2 | 81.5628 | 0 | 0 | 0
2014-01-21 | 15時 | 7.4449 | 1.8373 | 0 | 0.48229 | 6.499 | -12.1431 | 9.7288 | -0.84148 | 0.48229 | 0.91839 | 2.797 | -5.1402 | 4.8014 | -0.20826 | 0.39422 | 0 | 0 | 0 | 0 | -4.7 | 2.1 | 82.6448 | 0 | 0 | 0
2014-01-21 | 16時 | 7.0787 | 1.7469 | 0 | 0.51595 | 7.9648 | -14.8769 | 11.6043 | -1.1345 | 0.51595 | 0.91839 | 2.797 | -5.1402 | 4.8014 | -0.20826 | 0.39422 | 0 | 0 | 0 | 0 | -7.9 | 2 | 103.7665 | 0 | 0 | 0
2014-01-21 | 17時 | 6.9162 | 1.7068 | 0 | 0.53315 | 8.7189 | -16.2794 | 12.5614 | -1.2896 | 0.53315 | 0.91839 | 2.797 | -5.1402 | 4.8014 | -0.20826 | 0.39422 | 0 | 0 | 0 | 0 | -9.4 | 1.8 | 106.5817 | 0 | 0 | 0
2014-01-21 | 18時 | 6.8528 | 1.6912 | 0 | 0.54028 | 9.0325 | -16.862 | 12.9583 | -1.3548 | 0.54028 | 0.91839 | 2.797 | -5.1402 | 4.8014 | -0.20826 | 0.39422 | 0 | 0 | 0 | 0 | -10 | 1.7 | 106.1721 | 0 | 0 | 0
2014-01-21 | 19時 | 6.6985 | 1.6531 | 0.20256 | 0.5415 | 9.8466 | -18.3726 | 13.9852 | -1.5257 | 0.55875 | 0.91839 | 2.797 | -5.1402 | 4.8014 | -0.20826 | 0.39422 | 1.6748 | 0 | 0 | 0 | -11.5 | 1.5 | 107.1429 | 1.0317 | 1.0317 | 0
2014-01-21 | 20時 | 6.5989 | 1.6285 | 0.20721 | 0.55393 | 10.413 | -19.4226 | 14.6975 | -1.6459 | 0.57156 | 0.91839 | 2.797 | -5.1402 | 4.8014 | -0.20826 | 0.39422 | 1.7508 | 0 | 0 | 0 | -12.5 | 1.4 | 109.4525 | 1.0785 | 1.0785 | 0
2014-01-21 | 21時 | 6.4923 | 1.6022 | 0.20771 | 0.55526 | 11.0581 | -20.6173 | 15.5065 | -1.784 | 0.58612 | 0.91839 | 2.797 | -5.1402 | 4.8014 | -0.20826 | 0.39422 | 1.663 | 0 | 0 | 0 | -13.6 | 1.3 | 112.3397 | 1.0244 | 1.0244 | 0
2014-01-21 | 22時 | 6.5019 | 1.6046 | 0 | 0.58477 | 10.9985 | -20.5069 | 15.4319 | -1.7712 | 0.58477 | 0.91839 | 2.797 | -5.1402 | 4.8014 | -0.20826 | 0.39422 | 0 | 0 | 0 | 0 | -13.5 | 1.3 | 111.3193 | 0 | 0 | 0
2014-01-21 | 23時 | 6.4449 | 1.5905 | 0 | 0.59289 | 11.3589 | -21.174 | 15.8832 | -1.8487 | 0.59289 | 0.91839 | 2.797 | -5.1402 | 4.8014 | -0.20826 | 0.39422 | 0 | 0 | 0 | 0 | -14.1 | 1.2 | 108.5678 | 0 | 0 | 0
2014-01-22 | 0時 | 6.6186 | 1.6334 | 0 | 0.56896 | 10.2982 | -19.2099 | 14.5532 | -1.6215 | 0.56896 | 0.91839 | 2.797 | -5.1402 | 4.8014 | -0.20826 | 0.39422 | 0 | 0 | 0 | 0 | -12.3 | 1.4 | 107.4906 | 0 | 0 | 0
2014-01-22 | 1時 | 6.7188 | 1.6581 | 0 | 0.55623 | 9.7356 | -18.1667 | 13.8454 | -1.5023 | 0.55623 | 0.91839 | 2.797 | -5.1402 | 4.8014 | -0.20826 | 0.39422 | 0 | 0 | 0 | 0 | -11.3 | 1.6 | 112.2348 | 0 | 0 | 0
2014-01-22 | 2時 | 6.6885 | 1.6506 | 0 | 0.56001 | 9.9023 | -18.4761 | 14.0554 | -1.5375 | 0.56001 | 0.91839 | 2.797 | -5.1402 | 4.8014 | -0.20826 | 0.39422 | 0 | 0 | 0 | 0 | -11.6 | 1.5 | 108.1099 | 0 | 0 | 0
2014-01-22 | 3時 | 6.7289 | 1.6606 | 0 | 0.55498 | 9.6803 | -18.0643 | 13.7758 | -1.4906 | 0.55498 | 0.91839 | 2.797 | -5.1402 | 4.8014 | -0.20826 | 0.39422 | 0 | 0 | 0 | 0 | -11.2 | 1.6 | 111.2332 | 0 | 0 | 0
2014-01-22 | 4時 | 6.7698 | 1.6707 | 0 | 0.55002 | 9.4614 | -17.658 | 13.4997 | -1.4445 | 0.55002 | 0.91839 | 2.797 | -5.1402 | 4.8014 | -0.20826 | 0.39422 | 0 | 0 | 0 | 0 | -10.8 | 1.6 | 107.3229 | 0 | 0 | 0
2014-01-22 | 5時 | 6.7188 | 1.6581 | 0 | 0.55623 | 9.7356 | -18.1667 | 13.8454 | -1.5023 | 0.55623 | 0.91839 | 2.797 | -5.1402 | 4.8014 | -0.20826 | 0.39422 | 0 | 0 | 0 | 0 | -11.3 | 1.6 | 112.2348 | 0 | 0 | 0
2014-01-22 | 6時 | 6.8215 | 1.6834 | 0 | 0.5439 | 9.1919 | -17.1579 | 13.1597 | -1.3881 | 0.5439 | 0.91839 | 2.797 | -5.1402 | 4.8014 | -0.20826 | 0.39422 | 0 | 0 | 0 | 0 | -10.3 | 1.7 | 109.0413 | 0 | 0 | 0
2014-01-22 | 7時 | 6.9913 | 1.7253 | 0.97532 | 2.6073 | 8.3617 | -15.6153 | 12.1086 | -1.2158 | 0.52501 | 0.91839 | 2.797 | -5.1402 | 4.8014 | -0.20826 | 0.39422 | 11.3495 | 0 | 0 | 0 | -8.7 | 1.9 | 105.7545 | 9.5282 | 6.9913 | 2.5368
2014-01-22 | 8時 | 7.247 | 1.7885 | 0.39086 | 1.0449 | 7.2535 | -13.5516 | 10.6969 | -0.99075 | 0.49966 | 0.91839 | 2.797 | -5.1402 | 4.8014 | -0.20826 | 0.39422 | 5.4018 | 0 | 0 | 0 | -6.4 | 2.3 | 104.7014 | 3.3275 | 3.3275 | 0
2014-01-22 | 9時 | 7.0787 | 1.7469 | 0.284 | 0.75922 | 7.9648 | -14.8769 | 11.6043 | -1.1345 | 0.51595 | 0.91839 | 2.797 | -5.1402 | 4.8014 | -0.20826 | 0.39422 | 3.6756 | 0 | 0 | 0 | -7.9 | 2.1 | 108.9374 | 2.2641 | 2.2641 | 0
2014-01-22 | 10時 | 7.5165 | 1.855 | 0.21811 | 0.58308 | 6.2458 | -11.6696 | 9.4024 | -0.79227 | 0.47643 | 0.91839 | 2.797 | -5.1402 | 4.8014 | -0.20826 | 0.39422 | 2.6886 | 0 | 0 | 0 | -4.1 | 2.8 | 104.5914 | 1.6562 | 1.6562 | 0
2014-01-22 | 11時 | 7.5648 | 1.8669 | 0 | 0.47261 | 6.0808 | -11.3609 | 9.1892 | -0.76047 | 0.47261 | 0.91839 | 2.797 | -5.1402 | 4.8014 | -0.20826 | 0.39422 | 0 | 0 | 0 | 0 | -3.7 | 2.9 | 104.6985 | 0 | 0 | 0
2014-01-22 | 12時 | 7.6503 | 1.888 | 0 | 0.46607 | 5.7995 | -10.8338 | 8.8247 | -0.70675 | 0.46607 | 0.91839 | 2.797 | -5.1402 | 4.8014 | -0.20826 | 0.39422 | 0 | 0 | 0 | 0 | -3 | 3 | 102.0776 | 0 | 0 | 0
2014-01-22 | 13時 | 7.7746 | 1.9186 | 0 | 0.45708 | 5.4137 | -10.1099 | 8.3227 | -0.63428 | 0.45708 | 0.91839 | 2.797 | -5.1402 | 4.8014 | -0.20826 | 0.39422 | 0 | 0 | 0 | 0 | -2 | 3.1 | 96.9776 | 0 | 0 | 0
2014-01-22 | 14時 | 7.7998 | 1.9249 | 0 | 0.45533 | 5.3388 | -9.9693 | 8.225 | -0.62039 | 0.45533 | 0.91839 | 2.797 | -5.1402 | 4.8014 | -0.20826 | 0.39422 | 0 | 0 | 0 | 0 | -1.8 | 3.1 | 95.3714 | 0 | 0 | 0
2014-01-22 | 15時 | 7.7746 | 1.9186 | 0.40024 | 1.07 | 5.4137 | -10.1099 | 8.3227 | -0.63428 | 0.45708 | 0.91839 | 2.797 | -5.1402 | 4.8014 | -0.20826 | 0.39422 | 6.0978 | 0 | 0 | 0 | -2 | 3.1 | 96.9776 | 3.7562 | 3.7562 | 0
2014-01-22 | 16時 | 7.737 | 1.9094 | 0.22325 | 0.59682 | 5.5274 | -10.3235 | 8.471 | -0.65549 | 0.45974 | 0.91839 | 2.797 | -5.1402 | 4.8014 | -0.20826 | 0.39422 | 2.9528 | 0 | 0 | 0 | -2.3 | 3.1 | 99.4425 | 1.8189 | 1.8189 | 0
2014-01-22 | 17時 | 7.737 | 1.9094 | 0.21865 | 0.58452 | 5.5274 | -10.3235 | 8.471 | -0.65549 | 0.45974 | 0.91839 | 2.797 | -5.1402 | 4.8014 | -0.20826 | 0.39422 | 2.8442 | 0 | 0 | 0 | -2.3 | 3 | 96.25 | 1.752 | 1.752 | 0
2014-01-22 | 18時 | 7.7121 | 1.9032 | 0 | 0.46153 | 5.6042 | -10.4675 | 8.5709 | -0.66989 | 0.46153 | 0.91839 | 2.797 | -5.1402 | 4.8014 | -0.20826 | 0.39422 | 0 | 0 | 0 | 0 | -2.5 | 3 | 97.8772 | 0 | 0 | 0
2014-01-22 | 19時 | 7.638 | 1.8849 | 0.26829 | 0.71722 | 5.8391 | -10.908 | 8.8761 | -0.71427 | 0.467 | 0.91839 | 2.797 | -5.1402 | 4.8014 | -0.20826 | 0.39422 | 3.8102 | 0 | 0 | 0 | -3.1 | 2.8 | 96.109 | 2.3471 | 2.3471 | 0
2014-01-22 | 20時 | 7.6013 | 1.8759 | 0.20212 | 0.54034 | 5.9591 | -11.1329 | 9.0316 | -0.73714 | 0.46978 | 0.91839 | 2.797 | -5.1402 | 4.8014 | -0.20826 | 0.39422 | 2.33 | 0 | 0 | 0 | -3.4 | 2.7 | 95.0671 | 1.4353 | 1.4353 | 0
2014-01-22 | 21時 | 7.5769 | 1.8699 | 0.18612 | 0.49755 | 6.0401 | -11.2846 | 9.1365 | -0.75264 | 0.47166 | 0.91839 | 2.797 | -5.1402 | 4.8014 | -0.20826 | 0.39422 | 1.7973 | 0 | 0 | 0 | -3.6 | 2.6 | 93.1215 | 1.1071 | 1.1071 | 0
2014-01-22 | 22時 | 7.5165 | 1.855 | 0 | 0.47643 | 6.2458 | -11.6696 | 9.4024 | -0.79227 | 0.47643 | 0.91839 | 2.797 | -5.1402 | 4.8014 | -0.20826 | 0.39422 | 0 | 0 | 0 | 0 | -4.1 | 2.4 | 89.7072 | 0 | 0 | 0
2014-01-22 | 23時 | 7.4687 | 1.8431 | 0 | 0.48032 | 6.4138 | -11.9839 | 9.6191 | -0.82488 | 0.48032 | 0.91839 | 2.797 | -5.1402 | 4.8014 | -0.20826 | 0.39422 | 0 | 0 | 0 | 0 | -4.5 | 2.5 | 96.6621 | 0 | 0 | 0
2014-01-23 | 0時 | 7.3509 | 1.8141 | 0 | 0.49032 | 6.8472 | -12.7936 | 10.1764 | -0.90992 | 0.49032 | 0.91839 | 2.797 | -5.1402 | 4.8014 | -0.20826 | 0.39422 | 0 | 0 | 0 | 0 | -5.5 | 2.4 | 101.0922 | 0 | 0 | 0
2014-01-23 | 1時 | 7.1678 | 1.7689 | 0 | 0.50715 | 7.5801 | -14.1605 | 11.1141 | -1.0564 | 0.50715 | 0.91839 | 2.797 | -5.1402 | 4.8014 | -0.20826 | 0.39422 | 0 | 0 | 0 | 0 | -7.1 | 2.2 | 106.4259 | 0 | 0 | 0
2014-01-23 | 2時 | 6.9482 | 1.7147 | 0 | 0.52964 | 8.5647 | -15.9927 | 12.366 | -1.2577 | 0.52964 | 0.91839 | 2.797 | -5.1402 | 4.8014 | -0.20826 | 0.39422 | 0 | 0 | 0 | 0 | -9.1 | 1.9 | 109.5451 | 0 | 0 | 0
2014-01-23 | 3時 | 6.9697 | 1.72 | 0 | 0.52732 | 8.4628 | -15.8033 | 12.2368 | -1.2366 | 0.52732 | 0.91839 | 2.797 | -5.1402 | 4.8014 | -0.20826 | 0.39422 | 0 | 0 | 0 | 0 | -8.9 | 1.9 | 107.6317 | 0 | 0 | 0
2014-01-23 | 4時 | 7.0348 | 1.7361 | 0 | 0.52045 | 8.1617 | -15.2433 | 11.8546 | -1.1748 | 0.52045 | 0.91839 | 2.797 | -5.1402 | 4.8014 | -0.20826 | 0.39422 | 0 | 0 | 0 | 0 | -8.3 | 2 | 107.4628 | 0 | 0 | 0
2014-01-23 | 5時 | 6.9913 | 1.7253 | 0 | 0.52501 | 8.3617 | -15.6153 | 12.1086 | -1.2158 | 0.52501 | 0.91839 | 2.797 | -5.1402 | 4.8014 | -0.20826 | 0.39422 | 0 | 0 | 0 | 0 | -8.7 | 1.9 | 105.7545 | 0 | 0 | 0
2014-01-23 | 6時 | 6.9913 | 1.7253 | 0 | 0.52501 | 8.3617 | -15.6153 | 12.1086 | -1.2158 | 0.52501 | 0.91839 | 2.797 | -5.1402 | 4.8014 | -0.20826 | 0.39422 | 0 | 0 | 0 | 0 | -8.7 | 1.9 | 105.7545 | 0 | 0 | 0
2014-01-23 | 7時 | 7.0787 | 1.7469 | 0 | 0.51595 | 7.9648 | -14.8769 | 11.6043 | -1.1345 | 0.51595 | 0.91839 | 2.797 | -5.1402 | 4.8014 | -0.20826 | 0.39422 | 0 | 0 | 0 | 0 | -7.9 | 1.9 | 98.594 | 0 | 0 | 0
2014-01-23 | 8時 | 7.1903 | 1.7744 | 0 | 0.50499 | 7.4858 | -13.9848 | 10.9938 | -1.0374 | 0.50499 | 0.91839 | 2.797 | -5.1402 | 4.8014 | -0.20826 | 0.39422 | 0 | 0 | 0 | 0 | -6.9 | 1.9 | 90.3753 | 0 | 0 | 0
2014-01-23 | 9時 | 9.4863 | 1.8026 | 0 | 0.49443 | 7.0258 | -13.1271 | 10.4055 | -0.94534 | 0.49443 | 0.91839 | 2.797 | -5.1402 | 4.8014 | -0.20826 | 0.39422 | 0 | 0 | 0 | 0 | -5.9 | 1.8 | 78.5458 | 0 | 0 | 0
2014-01-23 | 10時 | 9.4713 | 1.7998 | 0 | 0.49547 | 7.071 | -13.2113 | 10.4634 | -0.95432 | 0.49547 | 0.91839 | 2.797 | -5.1402 | 4.8014 | -0.20826 | 0.39422 | 0 | 0 | 0 | 0 | -6 | 1.8 | 79.2249 | 0 | 0 | 0
2014-01-23 | 11時 | 7.2699 | 1.7941 | 0 | 0.49756 | 7.1618 | -13.3808 | 10.5797 | -0.97243 | 0.49756 | 0.91839 | 2.797 | -5.1402 | 4.8014 | -0.20826 | 0.39422 | 0 | 0 | 0 | 0 | -6.2 | 1.8 | 80.6024 | 0 | 0 | 0
2014-01-23 | 12時 | 9.4863 | 1.8026 | 0 | 0.49443 | 7.0258 | -13.1271 | 10.4055 | -0.94534 | 0.49443 | 0.91839 | 2.797 | -5.1402 | 4.8014 | -0.20826 | 0.39422 | 0 | 0 | 0 | 0 | -5.9 | 1.7 | 74.1941 | 0 | 0 | 0
2014-01-23 | 13時 | 7.2356 | 1.7856 | 0 | 0.50072 | 7.2995 | -13.6376 | 10.7559 | -0.99998 | 0.50072 | 0.91839 | 2.797 | -5.1402 | 4.8014 | -0.20826 | 0.39422 | 0 | 0 | 0 | 0 | -6.5 | 1.8 | 82.7176 | 0 | 0 | 0
2014-01-23 | 14時 | 9.2797 | 1.7634 | 0 | 0.50933 | 7.6751 | -14.3375 | 11.2353 | -1.0757 | 0.50933 | 0.91839 | 2.797 | -5.1402 | 4.8014 | -0.20826 | 0.39422 | 0 | 0 | 0 | 0 | -7.3 | 1.6 | 78.8335 | 0 | 0 | 0
2014-01-23 | 15時 | 7.1008 | 1.7524 | 0 | 0.51373 | 7.8675 | -14.6957 | 11.4804 | -1.1147 | 0.51373 | 0.91839 | 2.797 | -5.1402 | 4.8014 | -0.20826 | 0.39422 | 0 | 0 | 0 | 0 | -7.7 | 1.7 | 86.7165 | 0 | 0 | 0
2014-01-23 | 16時 | 7.0457 | 1.7388 | 0 | 0.51932 | 8.1122 | -15.1512 | 11.7917 | -1.1646 | 0.51932 | 0.91839 | 2.797 | -5.1402 | 4.8014 | -0.20826 | 0.39422 | 0 | 0 | 0 | 0 | -8.2 | 1.7 | 90.5902 | 0 | 0 | 0
2014-01-23 | 17時 | 7.0239 | 1.7334 | 0 | 0.52159 | 8.2114 | -15.3358 | 11.9178 | -1.185 | 0.52159 | 0.91839 | 2.797 | -5.1402 | 4.8014 | -0.20826 | 0.39422 | 0 | 0 | 0 | 0 | -8.4 | 1.7 | 92.1921 | 0 | 0 | 0
2014-01-23 | 18時 | 6.9913 | 1.7253 | 0 | 0.52501 | 8.3617 | -15.6153 | 12.1086 | -1.2158 | 0.52501 | 0.91839 | 2.797 | -5.1402 | 4.8014 | -0.20826 | 0.39422 | 0 | 0 | 0 | 0 | -8.7 | 1.8 | 100.2045 | 0 | 0 | 0
2014-01-23 | 19時 | 6.9697 | 1.72 | 0.73043 | 1.9527 | 8.4628 | -15.8033 | 12.2368 | -1.2366 | 0.52732 | 0.91839 | 2.797 | -5.1402 | 4.8014 | -0.20826 | 0.39422 | 9.086 | 0 | 0 | 0 | -8.9 | 1.7 | 96.3329 | 5.597 | 5.597 | 0
2014-01-23 | 20時 | 6.9697 | 1.72 | 0 | 0.52732 | 8.4628 | -15.8033 | 12.2368 | -1.2366 | 0.52732 | 0.91839 | 2.797 | -5.1402 | 4.8014 | -0.20826 | 0.39422 | 0 | 0 | 0 | 0 | -8.9 | 1.7 | 96.3329 | 0 | 0 | 0
2014-01-23 | 21時 | 6.959 | 1.7174 | 0.3588 | 0.95918 | 8.5136 | -15.8978 | 12.3013 | -1.2471 | 0.52848 | 0.91839 | 2.797 | -5.1402 | 4.8014 | -0.20826 | 0.39422 | 4.6906 | 0 | 0 | 0 | -9 | 1.7 | 97.1851 | 2.8894 | 2.8894 | 0
2014-01-23 | 22時 | 6.9697 | 1.72 | 0.23717 | 0.63403 | 8.4628 | -15.8033 | 12.2368 | -1.2366 | 0.52732 | 0.91839 | 2.797 | -5.1402 | 4.8014 | -0.20826 | 0.39422 | 2.759 | 0 | 0 | 0 | -8.9 | 1.7 | 96.3329 | 1.6995 | 1.6995 | 0
2014-01-23 | 23時 | 6.959 | 1.7174 | 0 | 0.52848 | 8.5136 | -15.8978 | 12.3013 | -1.2471 | 0.52848 | 0.91839 | 2.797 | -5.1402 | 4.8014 | -0.20826 | 0.39422 | 0 | 0 | 0 | 0 | -9 | 1.6 | 91.483 | 0 | 0 | 0
2014-01-24 | 0時 | 6.9482 | 1.7147 | 0 | 0.52964 | 8.5647 | -15.9927 | 12.366 | -1.2577 | 0.52964 | 0.91839 | 2.797 | -5.1402 | 4.8014 | -0.20826 | 0.39422 | 0 | 0 | 0 | 0 | -9.1 | 1.6 | 92.2929 | 0 | 0 | 0
2014-01-24 | 1時 | 6.9375 | 1.7121 | 0 | 0.53081 | 8.6159 | -16.0879 | 12.4309 | -1.2683 | 0.53081 | 0.91839 | 2.797 | -5.1402 | 4.8014 | -0.20826 | 0.39422 | 0 | 0 | 0 | 0 | -9.2 | 1.6 | 93.1106 | 0 | 0 | 0
2014-01-24 | 2時 | 6.9375 | 1.7121 | 0 | 0.53081 | 8.6159 | -16.0879 | 12.4309 | -1.2683 | 0.53081 | 0.91839 | 2.797 | -5.1402 | 4.8014 | -0.20826 | 0.39422 | 0 | 0 | 0 | 0 | -9.2 | 1.6 | 93.1106 | 0 | 0 | 0
2014-01-24 | 3時 | 6.9162 | 1.7068 | 0 | 0.53315 | 8.7189 | -16.2794 | 12.5614 | -1.2896 | 0.53315 | 0.91839 | 2.797 | -5.1402 | 4.8014 | -0.20826 | 0.39422 | 0 | 0 | 0 | 0 | -9.4 | 1.5 | 88.8608 | 0 | 0 | 0
2014-01-24 | 4時 | 6.8633 | 1.6938 | 0 | 0.53909 | 8.9798 | -16.764 | 12.8916 | -1.3438 | 0.53909 | 0.91839 | 2.797 | -5.1402 | 4.8014 | -0.20826 | 0.39422 | 0 | 0 | 0 | 0 | -9.9 | 1.5 | 92.8833 | 0 | 0 | 0
2014-01-24 | 5時 | 6.8215 | 1.6834 | 0 | 0.5439 | 9.1919 | -17.1579 | 13.1597 | -1.3881 | 0.5439 | 0.91839 | 2.797 | -5.1402 | 4.8014 | -0.20826 | 0.39422 | 0 | 0 | 0 | 0 | -10.3 | 1.4 | 89.842 | 0 | 0 | 0
2014-01-24 | 6時 | 6.8319 | 1.686 | 0 | 0.54269 | 9.1386 | -17.0589 | 13.0923 | -1.3769 | 0.54269 | 0.91839 | 2.797 | -5.1402 | 4.8014 | -0.20826 | 0.39422 | 0 | 0 | 0 | 0 | -10.2 | 1.4 | 89.0463 | 0 | 0 | 0
2014-01-24 | 7時 | 6.8319 | 1.686 | 0 | 0.54269 | 9.1386 | -17.0589 | 13.0923 | -1.3769 | 0.54269 | 0.91839 | 2.797 | -5.1402 | 4.8014 | -0.20826 | 0.39422 | 0 | 0 | 0 | 0 | -10.2 | 1.4 | 89.0463 | 0 | 0 | 0
2014-01-24 | 8時 | 8.9271 | 1.6964 | 0 | 0.53789 | 8.9272 | -16.6664 | 12.8251 | -1.3329 | 0.53789 | 0.91839 | 2.797 | -5.1402 | 4.8014 | -0.20826 | 0.39422 | 0 | 0 | 0 | 0 | -9.8 | 1.3 | 79.8138 | 0 | 0 | 0
2014-01-24 | 9時 | 9.0237 | 1.7147 | 0 | 0.52964 | 8.5647 | -15.9927 | 12.366 | -1.2577 | 0.52964 | 0.91839 | 2.797 | -5.1402 | 4.8014 | -0.20826 | 0.39422 | 0 | 0 | 0 | 0 | -9.1 | 1.2 | 69.2641 | 0 | 0 | 0
2014-01-24 | 10時 | 9.1078 | 1.7307 | 0 | 0.52272 | 8.2613 | -15.4286 | 11.9812 | -1.1952 | 0.52272 | 0.91839 | 2.797 | -5.1402 | 4.8014 | -0.20826 | 0.39422 | 0 | 0 | 0 | 0 | -8.5 | 1.2 | 65.7029 | 0 | 0 | 0
2014-01-24 | 11時 | 9.1361 | 1.7361 | 0 | 0.52045 | 8.1617 | -15.2433 | 11.8546 | -1.1748 | 0.52045 | 0.91839 | 2.797 | -5.1402 | 4.8014 | -0.20826 | 0.39422 | 0 | 0 | 0 | 0 | -8.3 | 1.1 | 59.1899 | 0 | 0 | 0
2014-01-24 | 12時 | 9.2075 | 1.7496 | 0 | 0.51484 | 7.916 | -14.7861 | 11.5422 | -1.1246 | 0.51484 | 0.91839 | 2.797 | -5.1402 | 4.8014 | -0.20826 | 0.39422 | 0 | 0 | 0 | 0 | -7.8 | 1.1 | 56.657 | 0 | 0 | 0
2014-01-24 | 13時 | 9.1788 | 1.7442 | 0 | 0.51707 | 8.0137 | -14.968 | 11.6665 | -1.1445 | 0.51707 | 0.91839 | 2.797 | -5.1402 | 4.8014 | -0.20826 | 0.39422 | 0 | 0 | 0 | 0 | -8 | 1.2 | 62.8871 | 0 | 0 | 0
2014-01-24 | 14時 | 9.1503 | 1.7388 | 0 | 0.51932 | 8.1122 | -15.1512 | 11.7917 | -1.1646 | 0.51932 | 0.91839 | 2.797 | -5.1402 | 4.8014 | -0.20826 | 0.39422 | 0 | 0 | 0 | 0 | -8.2 | 1.2 | 63.9974 | 0 | 0 | 0
2014-01-24 | 15時 | 8.9959 | 1.7094 | 0 | 0.53198 | 8.6673 | -16.1835 | 12.4961 | -1.2789 | 0.53198 | 0.91839 | 2.797 | -5.1402 | 4.8014 | -0.20826 | 0.39422 | 0 | 0 | 0 | 0 | -9.3 | 1.2 | 70.4973 | 0 | 0 | 0
2014-01-24 | 16時 | 6.5989 | 1.6285 | 0 | 0.57156 | 10.413 | -19.4226 | 14.6975 | -1.6459 | 0.57156 | 0.91839 | 2.797 | -5.1402 | 4.8014 | -0.20826 | 0.39422 | 0 | 0 | 0 | 0 | -12.5 | 1.1 | 86.0398 | 0 | 0 | 0
2014-01-24 | 17時 | 6.4075 | 1.5813 | 0 | 0.59839 | 11.6029 | -21.6256 | 16.1885 | -1.9015 | 0.59839 | 0.91839 | 2.797 | -5.1402 | 4.8014 | -0.20826 | 0.39422 | 0 | 0 | 0 | 0 | -14.5 | 1 | 93.8864 | 0 | 0 | 0
2014-01-24 | 18時 | 6.3982 | 1.579 | 0 | 0.59977 | 11.6644 | -21.7394 | 16.2653 | -1.9148 | 0.59977 | 0.91839 | 2.797 | -5.1402 | 4.8014 | -0.20826 | 0.39422 | 0 | 0 | 0 | 0 | -14.6 | 1 | 94.7538 | 0 | 0 | 0
2014-01-24 | 19時 | 6.2797 | 1.5497 | 0.34629 | 0.92575 | 12.4811 | -23.2494 | 17.2848 | -2.0923 | 0.61812 | 0.91839 | 2.797 | -5.1402 | 4.8014 | -0.20826 | 0.39422 | 3.9674 | 0 | 0 | 0 | -15.9 | 1 | 106.856 | 2.4439 | 2.4439 | 0
2014-01-24 | 20時 | 6.2089 | 1.5323 | 0 | 0.62976 | 12.9997 | -24.2075 | 17.9308 | -2.2058 | 0.62976 | 0.91839 | 2.797 | -5.1402 | 4.8014 | -0.20826 | 0.39422 | 0 | 0 | 0 | 0 | -16.7 | 1 | 115.1299 | 0 | 0 | 0
2014-01-24 | 21時 | 6.157 | 1.5194 | 0.35818 | 0.95753 | 13.3966 | -24.9405 | 18.4246 | -2.293 | 0.63865 | 0.91839 | 2.797 | -5.1402 | 4.8014 | -0.20826 | 0.39422 | 4.0149 | 0 | 0 | 0 | -17.3 | 0.9 | 109.6291 | 2.4732 | 2.4732 | 0
2014-01-24 | 22時 | 6.1059 | 1.5068 | 0.27621 | 0.73841 | 13.8004 | -25.6859 | 18.9264 | -2.382 | 0.64768 | 0.91839 | 2.797 | -5.1402 | 4.8014 | -0.20826 | 0.39422 | 2.8881 | 0 | 0 | 0 | -17.9 | 0.9 | 116.0024 | 1.7791 | 1.7791 | 0
2014-01-24 | 23時 | 6.0148 | 1.4844 | 0 | 0.66463 | 14.5584 | -27.0844 | 19.867 | -2.5499 | 0.66463 | 0.91839 | 2.797 | -5.1402 | 4.8014 | -0.20826 | 0.39422 | 0 | 0 | 0 | 0 | -19 | 0.8 | 114.4664 | 0 | 0 | 0
2014-01-25 | 0時 | 5.8648 | 1.4473 | 0 | 0.69504 | 15.9218 | -29.598 | 21.5548 | -2.8543 | 0.69504 | 0.91839 | 2.797 | -5.1402 | 4.8014 | -0.20826 | 0.39422 | 0 | 0 | 0 | 0 | -20.9 | 0.7 | 120.2059 | 0 | 0 | 0
2014-01-25 | 1時 | 5.8269 | 1.438 | 0 | 0.70328 | 16.292 | -30.2801 | 22.0122 | -2.9374 | 0.70328 | 0.91839 | 2.797 | -5.1402 | 4.8014 | -0.20826 | 0.39422 | 0 | 0 | 0 | 0 | -21.4 | 0.6 | 108.1638 | 0 | 0 | 0
2014-01-25 | 2時 | 5.8044 | 1.4324 | 0 | 0.70828 | 16.5164 | -30.6934 | 22.2893 | -2.9879 | 0.70828 | 0.91839 | 2.797 | -5.1402 | 4.8014 | -0.20826 | 0.39422 | 0 | 0 | 0 | 0 | -21.7 | 0.6 | 111.3634 | 0 | 0 | 0
2014-01-25 | 3時 | 5.7603 | 1.4215 | 0 | 0.71838 | 16.9704 | -31.5294 | 22.8495 | -3.0902 | 0.71838 | 0.91839 | 2.797 | -5.1402 | 4.8014 | -0.20826 | 0.39422 | 0 | 0 | 0 | 0 | -22.3 | 0.6 | 118.074 | 0 | 0 | 0
2014-01-25 | 4時 | 5.7676 | 1.4233 | 0 | 0.71668 | 16.8943 | -31.3892 | 22.7556 | -3.073 | 0.71668 | 0.91839 | 2.797 | -5.1402 | 4.8014 | -0.20826 | 0.39422 | 0 | 0 | 0 | 0 | -22.2 | 0.6 | 116.9259 | 0 | 0 | 0
2014-01-25 | 5時 | 5.7313 | 1.4144 | 0 | 0.72519 | 17.2768 | -32.0936 | 23.2274 | -3.1594 | 0.72519 | 0.91839 | 2.797 | -5.1402 | 4.8014 | -0.20826 | 0.39422 | 0 | 0 | 0 | 0 | -22.7 | 0.6 | 122.7902 | 0 | 0 | 0
2014-01-25 | 6時 | 5.7099 | 1.4091 | 0 | 0.73034 | 17.5086 | -32.5204 | 23.5132 | -3.2118 | 0.73034 | 0.91839 | 2.797 | -5.1402 | 4.8014 | -0.20826 | 0.39422 | 0 | 0 | 0 | 0 | -23 | 0.5 | 105.401 | 0 | 0 | 0
2014-01-25 | 7時 | 5.7676 | 1.4233 | 0 | 0.71668 | 16.8943 | -31.3892 | 22.7556 | -3.073 | 0.71668 | 0.91839 | 2.797 | -5.1402 | 4.8014 | -0.20826 | 0.39422 | 0 | 0 | 0 | 0 | -22.2 | 0.6 | 116.9259 | 0 | 0 | 0
2014-01-25 | 8時 | 6.0393 | 1.4904 | 0 | 0.65996 | 14.3494 | -26.6989 | 19.6078 | -2.5035 | 0.65996 | 0.91839 | 2.797 | -5.1402 | 4.8014 | -0.20826 | 0.39422 | 0 | 0 | 0 | 0 | -18.7 | 0.8 | 111.2465 | 0 | 0 | 0
2014-01-25 | 9時 | 6.1655 | 1.5216 | 0 | 0.63716 | 13.33 | -24.8175 | 18.3418 | -2.2783 | 0.63716 | 0.91839 | 2.797 | -5.1402 | 4.8014 | -0.20826 | 0.39422 | 0 | 0 | 0 | 0 | -17.2 | 0.9 | 108.6043 | 0 | 0 | 0
2014-01-25 | 10時 | 6.4168 | 1.5836 | 0 | 0.59701 | 11.5416 | -21.5122 | 16.1118 | -1.8882 | 0.59701 | 0.91839 | 2.797 | -5.1402 | 4.8014 | -0.20826 | 0.39422 | 0 | 0 | 0 | 0 | -14.4 | 1.2 | 111.5974 | 0 | 0 | 0
2014-01-25 | 11時 | 7.1565 | 1.7661 | 0 | 0.50824 | 7.6275 | -14.2488 | 11.1746 | -1.066 | 0.50824 | 0.91839 | 2.797 | -5.1402 | 4.8014 | -0.20826 | 0.39422 | 0 | 0 | 0 | 0 | -7.2 | 1.8 | 87.8918 | 0 | 0 | 0
2014-01-25 | 12時 | 9.7774 | 1.8579 | 0 | 0.47547 | 6.2043 | -11.5919 | 9.3488 | -0.78424 | 0.47547 | 0.91839 | 2.797 | -5.1402 | 4.8014 | -0.20826 | 0.39422 | 0 | 0 | 0 | 0 | -4 | 1.9 | 70.4745 | 0 | 0 | 0
2014-01-25 | 13時 | 9.8877 | 1.8789 | 0 | 0.46885 | 5.9189 | -11.0576 | 8.9796 | -0.72947 | 0.46885 | 0.91839 | 2.797 | -5.1402 | 4.8014 | -0.20826 | 0.39422 | 0 | 0 | 0 | 0 | -3.3 | 2 | 69.9064 | 0 | 0 | 0
2014-01-25 | 14時 | 9.8718 | 1.8759 | 0 | 0.46978 | 5.9591 | -11.1329 | 9.0316 | -0.73714 | 0.46978 | 0.91839 | 2.797 | -5.1402 | 4.8014 | -0.20826 | 0.39422 | 0 | 0 | 0 | 0 | -3.4 | 2.1 | 74.0121 | 0 | 0 | 0
2014-01-25 | 15時 | 7.4449 | 1.8373 | 0 | 0.48229 | 6.499 | -12.1431 | 9.7288 | -0.84148 | 0.48229 | 0.91839 | 2.797 | -5.1402 | 4.8014 | -0.20826 | 0.39422 | 0 | 0 | 0 | 0 | -4.7 | 2.1 | 82.6448 | 0 | 0 | 0
2014-01-25 | 16時 | 7.2929 | 1.7998 | 0 | 0.49547 | 7.071 | -13.2113 | 10.4634 | -0.95432 | 0.49547 | 0.91839 | 2.797 | -5.1402 | 4.8014 | -0.20826 | 0.39422 | 0 | 0 | 0 | 0 | -6 | 2.1 | 92.3846 | 0 | 0 | 0
2014-01-25 | 17時 | 7.2243 | 1.7828 | 0 | 0.50178 | 7.3458 | -13.7239 | 10.815 | -1.0093 | 0.50178 | 0.91839 | 2.797 | -5.1402 | 4.8014 | -0.20826 | 0.39422 | 0 | 0 | 0 | 0 | -6.6 | 2 | 92.677 | 0 | 0 | 0
2014-01-25 | 18時 | 7.0348 | 1.7361 | 0 | 0.52045 | 8.1617 | -15.2433 | 11.8546 | -1.1748 | 0.52045 | 0.91839 | 2.797 | -5.1402 | 4.8014 | -0.20826 | 0.39422 | 0 | 0 | 0 | 0 | -8.3 | 2 | 107.4628 | 0 | 0 | 0
2014-01-25 | 19時 | 6.6985 | 1.6531 | 0.63699 | 1.7029 | 9.8466 | -18.3726 | 13.9852 | -1.5257 | 0.55875 | 0.91839 | 2.797 | -5.1402 | 4.8014 | -0.20826 | 0.39422 | 7.6843 | 0 | 0 | 0 | -11.5 | 1.5 | 107.1429 | 4.7336 | 4.7336 | 0
2014-01-25 | 20時 | 6.6186 | 1.6334 | 0 | 0.56896 | 10.2982 | -19.2099 | 14.5532 | -1.6215 | 0.56896 | 0.91839 | 2.797 | -5.1402 | 4.8014 | -0.20826 | 0.39422 | 0 | 0 | 0 | 0 | -12.3 | 1.4 | 107.4906 | 0 | 0 | 0
2014-01-25 | 21時 | 6.7596 | 1.6681 | 0.36002 | 0.96245 | 9.5158 | -17.7591 | 13.5684 | -1.456 | 0.55125 | 0.91839 | 2.797 | -5.1402 | 4.8014 | -0.20826 | 0.39422 | 4.5341 | 0 | 0 | 0 | -10.9 | 1.6 | 108.2863 | 2.793 | 2.793 | 0
2014-01-25 | 22時 | 6.6385 | 1.6383 | 0.25215 | 0.67408 | 10.1841 | -18.9985 | 14.4099 | -1.5972 | 0.56639 | 0.91839 | 2.797 | -5.1402 | 4.8014 | -0.20826 | 0.39422 | 2.8348 | 0 | 0 | 0 | -12.1 | 1.5 | 113.0891 | 1.7462 | 1.7462 | 0
2014-01-25 | 23時 | 6.6684 | 1.6456 | 0 | 0.56255 | 10.0145 | -18.684 | 14.1965 | -1.5612 | 0.56255 | 0.91839 | 2.797 | -5.1402 | 4.8014 | -0.20826 | 0.39422 | 0 | 0 | 0 | 0 | -11.8 | 1.5 | 110.0724 | 0 | 0 | 0
2014-01-26 | 0時 | 6.4828 | 1.5999 | 0 | 0.58746 | 11.1178 | -20.7279 | 15.5814 | -1.7968 | 0.58746 | 0.91839 | 2.797 | -5.1402 | 4.8014 | -0.20826 | 0.39422 | 0 | 0 | 0 | 0 | -13.7 | 1.3 | 113.3702 | 0 | 0 | 0
2014-01-26 | 1時 | 6.3982 | 1.579 | 0 | 0.59977 | 11.6644 | -21.7394 | 16.2653 | -1.9148 | 0.59977 | 0.91839 | 2.797 | -5.1402 | 4.8014 | -0.20826 | 0.39422 | 0 | 0 | 0 | 0 | -14.6 | 1.2 | 113.6681 | 0 | 0 | 0
2014-01-26 | 2時 | 6.4168 | 1.5836 | 0 | 0.59701 | 11.5416 | -21.5122 | 16.1118 | -1.8882 | 0.59701 | 0.91839 | 2.797 | -5.1402 | 4.8014 | -0.20826 | 0.39422 | 0 | 0 | 0 | 0 | -14.4 | 1.2 | 111.5974 | 0 | 0 | 0
2014-01-26 | 3時 | 6.4355 | 1.5882 | 0 | 0.59426 | 11.4196 | -21.2864 | 15.9592 | -1.8619 | 0.59426 | 0.91839 | 2.797 | -5.1402 | 4.8014 | -0.20826 | 0.39422 | 0 | 0 | 0 | 0 | -14.2 | 1.2 | 109.5676 | 0 | 0 | 0
2014-01-26 | 4時 | 6.4544 | 1.5928 | 0 | 0.59153 | 11.2983 | -21.062 | 15.8074 | -1.8357 | 0.59153 | 0.91839 | 2.797 | -5.1402 | 4.8014 | -0.20826 | 0.39422 | 0 | 0 | 0 | 0 | -14 | 1.2 | 107.5778 | 0 | 0 | 0
2014-01-26 | 5時 | 6.5695 | 1.6213 | 0 | 0.57548 | 10.5866 | -19.7443 | 14.9155 | -1.683 | 0.57548 | 0.91839 | 2.797 | -5.1402 | 4.8014 | -0.20826 | 0.39422 | 0 | 0 | 0 | 0 | -12.8 | 1.4 | 112.4687 | 0 | 0 | 0
2014-01-26 | 6時 | 6.6484 | 1.6407 | 0 | 0.5651 | 10.1274 | -18.8933 | 14.3386 | -1.5852 | 0.5651 | 0.91839 | 2.797 | -5.1402 | 4.8014 | -0.20826 | 0.39422 | 0 | 0 | 0 | 0 | -12 | 1.5 | 112.0737 | 0 | 0 | 0
2014-01-26 | 7時 | 6.5501 | 1.6165 | 0 | 0.57812 | 10.7034 | -19.9605 | 15.0619 | -1.7079 | 0.57812 | 0.91839 | 2.797 | -5.1402 | 4.8014 | -0.20826 | 0.39422 | 0 | 0 | 0 | 0 | -13 | 1.3 | 106.3659 | 0 | 0 | 0
2014-01-26 | 8時 | 6.7086 | 1.6556 | 0 | 0.55749 | 9.791 | -18.2695 | 13.9152 | -1.514 | 0.55749 | 0.91839 | 2.797 | -5.1402 | 4.8014 | -0.20826 | 0.39422 | 0 | 0 | 0 | 0 | -11.4 | 1.5 | 106.1853 | 0 | 0 | 0
2014-01-26 | 9時 | 6.8215 | 1.6834 | 0 | 0.5439 | 9.1919 | -17.1579 | 13.1597 | -1.3881 | 0.5439 | 0.91839 | 2.797 | -5.1402 | 4.8014 | -0.20826 | 0.39422 | 0 | 0 | 0 | 0 | -10.3 | 1.7 | 109.0413 | 0 | 0 | 0
2014-01-26 | 10時 | 6.9162 | 1.7068 | 0 | 0.53315 | 8.7189 | -16.2794 | 12.5614 | -1.2896 | 0.53315 | 0.91839 | 2.797 | -5.1402 | 4.8014 | -0.20826 | 0.39422 | 0 | 0 | 0 | 0 | -9.4 | 1.8 | 106.5817 | 0 | 0 | 0
2014-01-26 | 11時 | 7.2356 | 1.7856 | 0 | 0.50072 | 7.2995 | -13.6376 | 10.7559 | -0.99998 | 0.50072 | 0.91839 | 2.797 | -5.1402 | 4.8014 | -0.20826 | 0.39422 | 0 | 0 | 0 | 0 | -6.5 | 2.1 | 96.4575 | 0 | 0 | 0
2014-01-26 | 12時 | 9.7774 | 1.8579 | 0 | 0.47547 | 6.2043 | -11.5919 | 9.3488 | -0.78424 | 0.47547 | 0.91839 | 2.797 | -5.1402 | 4.8014 | -0.20826 | 0.39422 | 0 | 0 | 0 | 0 | -4 | 2.1 | 77.8679 | 0 | 0 | 0
2014-01-26 | 13時 | 9.8718 | 1.8759 | 0 | 0.46978 | 5.9591 | -11.1329 | 9.0316 | -0.73714 | 0.46978 | 0.91839 | 2.797 | -5.1402 | 4.8014 | -0.20826 | 0.39422 | 0 | 0 | 0 | 0 | -3.4 | 2.1 | 74.0121 | 0 | 0 | 0
2014-01-26 | 14時 | 9.8718 | 1.8759 | 0 | 0.46978 | 5.9591 | -11.1329 | 9.0316 | -0.73714 | 0.46978 | 0.91839 | 2.797 | -5.1402 | 4.8014 | -0.20826 | 0.39422 | 0 | 0 | 0 | 0 | -3.4 | 2.1 | 74.0121 | 0 | 0 | 0
2014-01-26 | 15時 | 9.7306 | 1.849 | 0 | 0.47837 | 6.3294 | -11.8261 | 9.5103 | -0.80847 | 0.47837 | 0.91839 | 2.797 | -5.1402 | 4.8014 | -0.20826 | 0.39422 | 0 | 0 | 0 | 0 | -4.3 | 2.1 | 79.8773 | 0 | 0 | 0
2014-01-26 | 16時 | 7.4094 | 1.8285 | 0 | 0.48527 | 6.6281 | -12.3845 | 9.895 | -0.86677 | 0.48527 | 0.91839 | 2.797 | -5.1402 | 4.8014 | -0.20826 | 0.39422 | 0 | 0 | 0 | 0 | -5 | 2 | 80.7643 | 0 | 0 | 0
2014-01-26 | 17時 | 9.4863 | 1.8026 | 0 | 0.49443 | 7.0258 | -13.1271 | 10.4055 | -0.94534 | 0.49443 | 0.91839 | 2.797 | -5.1402 | 4.8014 | -0.20826 | 0.39422 | 0 | 0 | 0 | 0 | -5.9 | 1.8 | 78.5458 | 0 | 0 | 0
2014-01-26 | 18時 | 7.0567 | 1.7415 | 0 | 0.51819 | 8.0629 | -15.0594 | 11.729 | -1.1545 | 0.51819 | 0.91839 | 2.797 | -5.1402 | 4.8014 | -0.20826 | 0.39422 | 0 | 0 | 0 | 0 | -8.1 | 1.8 | 95.0679 | 0 | 0 | 0
2014-01-26 | 19時 | 6.8319 | 1.686 | 0.19145 | 0.51181 | 9.1386 | -17.0589 | 13.0923 | -1.3769 | 0.54269 | 0.91839 | 2.797 | -5.1402 | 4.8014 | -0.20826 | 0.39422 | 0.46031 | 0 | 0 | 0 | -10.2 | 1.7 | 108.0757 | 0.28355 | 0.28355 | 0
2014-01-26 | 20時 | 6.6385 | 1.6383 | 0 | 0.56639 | 10.1841 | -18.9985 | 14.4099 | -1.5972 | 0.56639 | 0.91839 | 2.797 | -5.1402 | 4.8014 | -0.20826 | 0.39422 | 0 | 0 | 0 | 0 | -12.1 | 1.5 | 113.0891 | 0 | 0 | 0
2014-01-26 | 21時 | 6.6285 | 1.6358 | 0.23718 | 0.63405 | 10.2411 | -19.104 | 14.4815 | -1.6093 | 0.56767 | 0.91839 | 2.797 | -5.1402 | 4.8014 | -0.20826 | 0.39422 | 2.5395 | 0 | 0 | 0 | -12.2 | 1.4 | 106.524 | 1.5643 | 1.5643 | 0
2014-01-26 | 22時 | 6.6285 | 1.6358 | 0.21749 | 0.58142 | 10.2411 | -19.104 | 14.4815 | -1.6093 | 0.56767 | 0.91839 | 2.797 | -5.1402 | 4.8014 | -0.20826 | 0.39422 | 2.0853 | 0 | 0 | 0 | -12.2 | 1.4 | 106.524 | 1.2846 | 1.2846 | 0
2014-01-26 | 23時 | 6.6684 | 1.6456 | 0 | 0.56255 | 10.0145 | -18.684 | 14.1965 | -1.5612 | 0.56255 | 0.91839 | 2.797 | -5.1402 | 4.8014 | -0.20826 | 0.39422 | 0 | 0 | 0 | 0 | -11.8 | 1.5 | 110.0724 | 0 | 0 | 0
2014-01-27 | 0時 | 6.6186 | 1.6334 | 0 | 0.56896 | 10.2982 | -19.2099 | 14.5532 | -1.6215 | 0.56896 | 0.91839 | 2.797 | -5.1402 | 4.8014 | -0.20826 | 0.39422 | 0 | 0 | 0 | 0 | -12.3 | 1.4 | 107.4906 | 0 | 0 | 0
2014-01-27 | 1時 | 6.6985 | 1.6531 | 0 | 0.55875 | 9.8466 | -18.3726 | 13.9852 | -1.5257 | 0.55875 | 0.91839 | 2.797 | -5.1402 | 4.8014 | -0.20826 | 0.39422 | 0 | 0 | 0 | 0 | -11.5 | 1.5 | 107.1429 | 0 | 0 | 0
2014-01-27 | 2時 | 6.5695 | 1.6213 | 0 | 0.57548 | 10.5866 | -19.7443 | 14.9155 | -1.683 | 0.57548 | 0.91839 | 2.797 | -5.1402 | 4.8014 | -0.20826 | 0.39422 | 0 | 0 | 0 | 0 | -12.8 | 1.4 | 112.4687 | 0 | 0 | 0
2014-01-27 | 3時 | 6.5404 | 1.6141 | 0 | 0.57944 | 10.762 | -20.0691 | 15.1355 | -1.7205 | 0.57944 | 0.91839 | 2.797 | -5.1402 | 4.8014 | -0.20826 | 0.39422 | 0 | 0 | 0 | 0 | -13.1 | 1.3 | 107.3371 | 0 | 0 | 0
2014-01-27 | 4時 | 6.5115 | 1.6069 | 0 | 0.58343 | 10.9391 | -20.397 | 15.3574 | -1.7584 | 0.58343 | 0.91839 | 2.797 | -5.1402 | 4.8014 | -0.20826 | 0.39422 | 0 | 0 | 0 | 0 | -13.4 | 1.3 | 110.3089 | 0 | 0 | 0
2014-01-27 | 5時 | 6.4449 | 1.5905 | 0 | 0.59289 | 11.3589 | -21.174 | 15.8832 | -1.8487 | 0.59289 | 0.91839 | 2.797 | -5.1402 | 4.8014 | -0.20826 | 0.39422 | 0 | 0 | 0 | 0 | -14.1 | 1.2 | 108.5678 | 0 | 0 | 0
2014-01-27 | 6時 | 6.3704 | 1.5721 | 0 | 0.60395 | 11.85 | -22.0827 | 16.4973 | -1.955 | 0.60395 | 0.91839 | 2.797 | -5.1402 | 4.8014 | -0.20826 | 0.39422 | 0 | 0 | 0 | 0 | -14.9 | 1.2 | 116.8526 | 0 | 0 | 0
2014-01-27 | 7時 | 6.5019 | 1.6046 | 0 | 0.58477 | 10.9985 | -20.5069 | 15.4319 | -1.7712 | 0.58477 | 0.91839 | 2.797 | -5.1402 | 4.8014 | -0.20826 | 0.39422 | 0 | 0 | 0 | 0 | -13.5 | 1.3 | 111.3193 | 0 | 0 | 0
2014-01-27 | 8時 | 6.8008 | 1.6783 | 0 | 0.54634 | 9.2991 | -17.3569 | 13.295 | -1.4105 | 0.54634 | 0.91839 | 2.797 | -5.1402 | 4.8014 | -0.20826 | 0.39422 | 0 | 0 | 0 | 0 | -10.5 | 1.7 | 111.0009 | 0 | 0 | 0
2014-01-27 | 9時 | 9.7462 | 1.852 | 0 | 0.4774 | 6.2875 | -11.7477 | 9.4562 | -0.80035 | 0.4774 | 0.91839 | 2.797 | -5.1402 | 4.8014 | -0.20826 | 0.39422 | 0 | 0 | 0 | 0 | -4.2 | 1.9 | 71.6813 | 0 | 0 | 0
2014-01-27 | 10時 | 10.2119 | 1.9405 | 0 | 0.45102 | 5.1549 | -9.6236 | 7.9845 | -0.58654 | 0.45102 | 0.91839 | 2.797 | -5.1402 | 4.8014 | -0.20826 | 0.39422 | 0 | 0 | 0 | 0 | -1.3 | 2.1 | 62.0704 | 0 | 0 | 0
2014-01-27 | 11時 | 10.396 | 1.9755 | 0 | 0.4419 | 4.7671 | -8.8935 | 7.475 | -0.5165 | 0.4419 | 0.91839 | 2.797 | -5.1402 | 4.8014 | -0.20826 | 0.39422 | 0 | 0 | 0 | 0 | -0.2 | 2.4 | 64.7313 | 0 | 0 | 0
2014-01-27 | 12時 | 10.464 | 1.9884 | 0 | 0.43871 | 4.6318 | -8.6383 | 7.2963 | -0.49254 | 0.43871 | 0.91839 | 2.797 | -5.1402 | 4.8014 | -0.20826 | 0.39422 | 0 | 0 | 0 | 0 | 0.2 | 2.7 | 70.566 | 0 | 0 | 0
2014-01-27 | 13時 | 10.4299 | 1.9819 | 0 | 0.4403 | 4.6991 | -8.7652 | 7.3852 | -0.50442 | 0.4403 | 0.91839 | 2.797 | -5.1402 | 4.8014 | -0.20826 | 0.39422 | 0 | 0 | 0 | 0 | 0 | 2.7 | 71.5981 | 0 | 0 | 0
2014-01-27 | 14時 | 10.396 | 1.9755 | 0 | 0.4419 | 4.7671 | -8.8935 | 7.475 | -0.5165 | 0.4419 | 0.91839 | 2.797 | -5.1402 | 4.8014 | -0.20826 | 0.39422 | 0 | 0 | 0 | 0 | -0.2 | 2.8 | 75.4715 | 0 | 0 | 0
2014-01-27 | 15時 | 7.8887 | 1.9468 | 0 | 0.44933 | 5.0827 | -9.4878 | 7.8899 | -0.57335 | 0.44933 | 0.91839 | 2.797 | -5.1402 | 4.8014 | -0.20826 | 0.39422 | 0 | 0 | 0 | 0 | -1.1 | 2.9 | 84.196 | 0 | 0 | 0
2014-01-27 | 16時 | 7.8378 | 1.9342 | 0 | 0.45273 | 5.2279 | -9.7609 | 8.08 | -0.59993 | 0.45273 | 0.91839 | 2.797 | -5.1402 | 4.8014 | -0.20826 | 0.39422 | 0 | 0 | 0 | 0 | -1.5 | 3 | 90.03 | 0 | 0 | 0
2014-01-27 | 17時 | 7.7746 | 1.9186 | 0 | 0.45708 | 5.4137 | -10.1099 | 8.3227 | -0.63428 | 0.45708 | 0.91839 | 2.797 | -5.1402 | 4.8014 | -0.20826 | 0.39422 | 0 | 0 | 0 | 0 | -2 | 3.2 | 100.0899 | 0 | 0 | 0
2014-01-27 | 18時 | 7.7872 | 1.9218 | 0 | 0.4562 | 5.3761 | -10.0394 | 8.2737 | -0.62731 | 0.4562 | 0.91839 | 2.797 | -5.1402 | 4.8014 | -0.20826 | 0.39422 | 0 | 0 | 0 | 0 | -1.9 | 3.2 | 99.2572 | 0 | 0 | 0
2014-01-27 | 19時 | 7.7621 | 1.9156 | 0.43117 | 1.1526 | 5.4514 | -10.1808 | 8.3719 | -0.6413 | 0.45796 | 0.91839 | 2.797 | -5.1402 | 4.8014 | -0.20826 | 0.39422 | 6.5404 | 0 | 0 | 0 | -2.1 | 2.9 | 91.5119 | 4.0289 | 4.0289 | 0
2014-01-27 | 20時 | 7.8251 | 1.9311 | 0 | 0.4536 | 5.2647 | -9.83 | 8.1281 | -0.6067 | 0.4536 | 0.91839 | 2.797 | -5.1402 | 4.8014 | -0.20826 | 0.39422 | 0 | 0 | 0 | 0 | -1.6 | 2.8 | 84.7579 | 0 | 0 | 0
2014-01-27 | 21時 | 10.2951 | 1.9563 | 0.20579 | 0.55015 | 4.9758 | -9.2866 | 7.7496 | -0.55395 | 0.44682 | 0.91839 | 2.797 | -5.1402 | 4.8014 | -0.20826 | 0.39422 | 2.6423 | 0 | 0 | 0 | -0.8 | 2.7 | 76.4879 | 2.1138 | 2.1138 | 0
2014-01-27 | 22時 | 10.1624 | 1.9311 | 0.17557 | 0.46935 | 5.2647 | -9.83 | 8.1281 | -0.6067 | 0.4536 | 0.91839 | 2.797 | -5.1402 | 4.8014 | -0.20826 | 0.39422 | 1.5468 | 0 | 0 | 0 | -1.6 | 2.1 | 63.6397 | 1.2374 | 1.2374 | 0
2014-01-27 | 23時 | 9.8402 | 1.8699 | 0 | 0.47166 | 6.0401 | -11.2846 | 9.1365 | -0.75264 | 0.47166 | 0.91839 | 2.797 | -5.1402 | 4.8014 | -0.20826 | 0.39422 | 0 | 0 | 0 | 0 | -3.6 | 1.8 | 64.5514 | 0 | 0 | 0
2014-01-28 | 0時 | 9.7306 | 1.849 | 0 | 0.47837 | 6.3294 | -11.8261 | 9.5103 | -0.80847 | 0.47837 | 0.91839 | 2.797 | -5.1402 | 4.8014 | -0.20826 | 0.39422 | 0 | 0 | 0 | 0 | -4.3 | 1.6 | 60.9077 | 0 | 0 | 0
2014-01-28 | 1時 | 9.5617 | 1.817 | 0 | 0.4893 | 6.803 | -12.7111 | 10.1197 | -0.90119 | 0.4893 | 0.91839 | 2.797 | -5.1402 | 4.8014 | -0.20826 | 0.39422 | 0 | 0 | 0 | 0 | -5.4 | 1.6 | 66.905 | 0 | 0 | 0
2014-01-28 | 2時 | 9.3674 | 1.78 | 0 | 0.50285 | 7.3923 | -13.8105 | 10.8744 | -1.0186 | 0.50285 | 0.91839 | 2.797 | -5.1402 | 4.8014 | -0.20826 | 0.39422 | 0 | 0 | 0 | 0 | -6.7 | 1.5 | 70.1682 | 0 | 0 | 0
2014-01-28 | 3時 | 9.2652 | 1.7606 | 0 | 0.51042 | 7.7229 | -14.4266 | 11.2963 | -1.0853 | 0.51042 | 0.91839 | 2.797 | -5.1402 | 4.8014 | -0.20826 | 0.39422 | 0 | 0 | 0 | 0 | -7.4 | 1.5 | 74.5642 | 0 | 0 | 0
2014-01-28 | 4時 | 9.338 | 1.7744 | 0 | 0.50499 | 7.4858 | -13.9848 | 10.9938 | -1.0374 | 0.50499 | 0.91839 | 2.797 | -5.1402 | 4.8014 | -0.20826 | 0.39422 | 0 | 0 | 0 | 0 | -6.9 | 1.5 | 71.3947 | 0 | 0 | 0
2014-01-28 | 5時 | 9.3674 | 1.78 | 0 | 0.50285 | 7.3923 | -13.8105 | 10.8744 | -1.0186 | 0.50285 | 0.91839 | 2.797 | -5.1402 | 4.8014 | -0.20826 | 0.39422 | 0 | 0 | 0 | 0 | -6.7 | 1.5 | 70.1682 | 0 | 0 | 0
2014-01-28 | 6時 | 9.2507 | 1.7578 | 0 | 0.51152 | 7.7709 | -14.5159 | 11.3574 | -1.0951 | 0.51152 | 0.91839 | 2.797 | -5.1402 | 4.8014 | -0.20826 | 0.39422 | 0 | 0 | 0 | 0 | -7.5 | 1.4 | 70.2131 | 0 | 0 | 0
2014-01-28 | 7時 | 9.3674 | 1.78 | 0.62277 | 1.6649 | 7.3923 | -13.8105 | 10.8744 | -1.0186 | 0.50285 | 0.91839 | 2.797 | -5.1402 | 4.8014 | -0.20826 | 0.39422 | 8.2816 | 0 | 0 | 0 | -6.7 | 1.4 | 65.5008 | 6.6253 | 6.6253 | 0
2014-01-28 | 8時 | 9.5315 | 1.8112 | 0.17613 | 0.47085 | 6.8916 | -12.8764 | 10.2334 | -0.9187 | 0.49134 | 0.91839 | 2.797 | -5.1402 | 4.8014 | -0.20826 | 0.39422 | 0.91399 | 0 | 0 | 0 | -5.6 | 1.4 | 59.5742 | 0.7312 | 0.7312 | 0
2014-01-28 | 9時 | 9.7774 | 1.8579 | 0 | 0.47547 | 6.2043 | -11.5919 | 9.3488 | -0.78424 | 0.47547 | 0.91839 | 2.797 | -5.1402 | 4.8014 | -0.20826 | 0.39422 | 0 | 0 | 0 | 0 | -4 | 1.5 | 55.6734 | 0 | 0 | 0
2014-01-28 | 10時 | 9.9036 | 1.8819 | 0.17416 | 0.46558 | 5.8789 | -10.9827 | 8.9277 | -0.72185 | 0.46792 | 0.91839 | 2.797 | -5.1402 | 4.8014 | -0.20826 | 0.39422 | 0.049494 | 0 | 0 | 0 | -3.2 | 1.4 | 48.5701 | 0.039595 | 0.039595 | 0
2014-01-28 | 11時 | 9.9354 | 1.888 | 0 | 0.46607 | 5.7995 | -10.8338 | 8.8247 | -0.70675 | 0.46607 | 0.91839 | 2.797 | -5.1402 | 4.8014 | -0.20826 | 0.39422 | 0 | 0 | 0 | 0 | -3 | 1.4 | 47.7585 | 0 | 0 | 0
2014-01-28 | 12時 | 9.9036 | 1.8819 | 0 | 0.46792 | 5.8789 | -10.9827 | 8.9277 | -0.72185 | 0.46792 | 0.91839 | 2.797 | -5.1402 | 4.8014 | -0.20826 | 0.39422 | 0 | 0 | 0 | 0 | -3.2 | 1.5 | 52.0311 | 0 | 0 | 0
2014-01-28 | 13時 | 9.9354 | 1.888 | 0 | 0.46607 | 5.7995 | -10.8338 | 8.8247 | -0.70675 | 0.46607 | 0.91839 | 2.797 | -5.1402 | 4.8014 | -0.20826 | 0.39422 | 0 | 0 | 0 | 0 | -3 | 1.5 | 51.1616 | 0 | 0 | 0
2014-01-28 | 14時 | 9.8402 | 1.8699 | 0 | 0.47166 | 6.0401 | -11.2846 | 9.1365 | -0.75264 | 0.47166 | 0.91839 | 2.797 | -5.1402 | 4.8014 | -0.20826 | 0.39422 | 0 | 0 | 0 | 0 | -3.6 | 1.5 | 53.8187 | 0 | 0 | 0
2014-01-28 | 15時 | 9.7306 | 1.849 | 0 | 0.47837 | 6.3294 | -11.8261 | 9.5103 | -0.80847 | 0.47837 | 0.91839 | 2.797 | -5.1402 | 4.8014 | -0.20826 | 0.39422 | 0 | 0 | 0 | 0 | -4.3 | 1.6 | 60.9077 | 0 | 0 | 0
2014-01-28 | 16時 | 9.6687 | 1.8373 | 0 | 0.48229 | 6.499 | -12.1431 | 9.7288 | -0.84148 | 0.48229 | 0.91839 | 2.797 | -5.1402 | 4.8014 | -0.20826 | 0.39422 | 0 | 0 | 0 | 0 | -4.7 | 1.6 | 63.018 | 0 | 0 | 0
2014-01-28 | 17時 | 9.5921 | 1.8227 | 0 | 0.48728 | 6.7152 | -12.5471 | 10.0069 | -0.88388 | 0.48728 | 0.91839 | 2.797 | -5.1402 | 4.8014 | -0.20826 | 0.39422 | 0 | 0 | 0 | 0 | -5.2 | 1.6 | 65.7684 | 0 | 0 | 0
2014-01-28 | 18時 | 9.5164 | 1.8083 | 0 | 0.49237 | 6.9361 | -12.9596 | 10.2905 | -0.92753 | 0.49237 | 0.91839 | 2.797 | -5.1402 | 4.8014 | -0.20826 | 0.39422 | 0 | 0 | 0 | 0 | -5.7 | 1.6 | 68.65 | 0 | 0 | 0
2014-01-28 | 19時 | 9.4415 | 1.7941 | 0.17762 | 0.47484 | 7.1618 | -13.3808 | 10.5797 | -0.97243 | 0.49756 | 0.91839 | 2.797 | -5.1402 | 4.8014 | -0.20826 | 0.39422 | 0.90608 | 0 | 0 | 0 | -6.2 | 1.6 | 71.6695 | 0.72487 | 0.72487 | 0
2014-01-28 | 20時 | 9.4564 | 1.7969 | 0.17848 | 0.47714 | 7.1163 | -13.2959 | 10.5214 | -0.96335 | 0.49651 | 0.91839 | 2.797 | -5.1402 | 4.8014 | -0.20826 | 0.39422 | 1.0622 | 0 | 0 | 0 | -6.1 | 1.6 | 71.0543 | 0.84978 | 0.84978 | 0
2014-01-28 | 21時 | 9.3969 | 1.7856 | 0.1787 | 0.47771 | 7.2995 | -13.6376 | 10.7559 | -0.99998 | 0.50072 | 0.91839 | 2.797 | -5.1402 | 4.8014 | -0.20826 | 0.39422 | 0.96107 | 0 | 0 | 0 | -6.5 | 1.5 | 68.9645 | 0.76886 | 0.76886 | 0
2014-01-28 | 22時 | 9.4266 | 1.7913 | 0 | 0.49861 | 7.2076 | -13.466 | 10.6382 | -0.98156 | 0.49861 | 0.91839 | 2.797 | -5.1402 | 4.8014 | -0.20826 | 0.39422 | 0 | 0 | 0 | 0 | -6.3 | 1.5 | 67.7833 | 0 | 0 | 0
2014-01-28 | 23時 | 9.2507 | 1.7578 | 0 | 0.51152 | 7.7709 | -14.5159 | 11.3574 | -1.0951 | 0.51152 | 0.91839 | 2.797 | -5.1402 | 4.8014 | -0.20826 | 0.39422 | 0 | 0 | 0 | 0 | -7.5 | 1.5 | 75.2163 | 0 | 0 | 0
2014-01-29 | 0時 | 6.6484 | 1.6407 | 0 | 0.5651 | 10.1274 | -18.8933 | 14.3386 | -1.5852 | 0.5651 | 0.91839 | 2.797 | -5.1402 | 4.8014 | -0.20826 | 0.39422 | 0 | 0 | 0 | 0 | -12 | 1.5 | 112.0737 | 0 | 0 | 0
2014-01-29 | 1時 | 6.5891 | 1.6261 | 0 | 0.57286 | 10.4707 | -19.5295 | 14.7699 | -1.6582 | 0.57286 | 0.91839 | 2.797 | -5.1402 | 4.8014 | -0.20826 | 0.39422 | 0 | 0 | 0 | 0 | -12.6 | 1.4 | 110.448 | 0 | 0 | 0
2014-01-29 | 2時 | 6.6186 | 1.6334 | 0 | 0.56896 | 10.2982 | -19.2099 | 14.5532 | -1.6215 | 0.56896 | 0.91839 | 2.797 | -5.1402 | 4.8014 | -0.20826 | 0.39422 | 0 | 0 | 0 | 0 | -12.3 | 1.4 | 107.4906 | 0 | 0 | 0
2014-01-29 | 3時 | 6.8528 | 1.6912 | 0 | 0.54028 | 9.0325 | -16.862 | 12.9583 | -1.3548 | 0.54028 | 0.91839 | 2.797 | -5.1402 | 4.8014 | -0.20826 | 0.39422 | 0 | 0 | 0 | 0 | -10 | 1.4 | 87.4779 | 0 | 0 | 0
2014-01-29 | 4時 | 6.5695 | 1.6213 | 0 | 0.57548 | 10.5866 | -19.7443 | 14.9155 | -1.683 | 0.57548 | 0.91839 | 2.797 | -5.1402 | 4.8014 | -0.20826 | 0.39422 | 0 | 0 | 0 | 0 | -12.8 | 1.4 | 112.4687 | 0 | 0 | 0
2014-01-29 | 5時 | 6.7289 | 1.6606 | 0 | 0.55498 | 9.6803 | -18.0643 | 13.7758 | -1.4906 | 0.55498 | 0.91839 | 2.797 | -5.1402 | 4.8014 | -0.20826 | 0.39422 | 0 | 0 | 0 | 0 | -11.2 | 1.4 | 97.3603 | 0 | 0 | 0
2014-01-29 | 6時 | 6.5501 | 1.6165 | 0 | 0.57812 | 10.7034 | -19.9605 | 15.0619 | -1.7079 | 0.57812 | 0.91839 | 2.797 | -5.1402 | 4.8014 | -0.20826 | 0.39422 | 0 | 0 | 0 | 0 | -13 | 1.4 | 114.5295 | 0 | 0 | 0
2014-01-29 | 7時 | 6.6684 | 1.6456 | 0.97742 | 2.6129 | 10.0145 | -18.684 | 14.1965 | -1.5612 | 0.56255 | 0.91839 | 2.797 | -5.1402 | 4.8014 | -0.20826 | 0.39422 | 10.8253 | 0 | 0 | 0 | -11.8 | 1.4 | 102.7508 | 8.69 | 6.6684 | 2.0216
2014-01-29 | 8時 | 6.8319 | 1.686 | 0.21691 | 0.57986 | 9.1386 | -17.0589 | 13.0923 | -1.3769 | 0.54269 | 0.91839 | 2.797 | -5.1402 | 4.8014 | -0.20826 | 0.39422 | 2.2142 | 0 | 0 | 0 | -10.2 | 1.4 | 89.0463 | 1.364 | 1.364 | 0
2014-01-29 | 9時 | 9.6227 | 1.8285 | 0 | 0.48527 | 6.6281 | -12.3845 | 9.895 | -0.86677 | 0.48527 | 0.91839 | 2.797 | -5.1402 | 4.8014 | -0.20826 | 0.39422 | 0 | 0 | 0 | 0 | -5 | 1.4 | 56.5894 | 0 | 0 | 0
2014-01-29 | 10時 | 9.7462 | 1.852 | 0.17333 | 0.46337 | 6.2875 | -11.7477 | 9.4562 | -0.80035 | 0.4774 | 0.91839 | 2.797 | -5.1402 | 4.8014 | -0.20826 | 0.39422 | 0.35527 | 0 | 0 | 0 | -4.2 | 1.3 | 49.0923 | 0.28422 | 0.28422 | 0
2014-01-29 | 11時 | 9.7774 | 1.8579 | 0 | 0.47547 | 6.2043 | -11.5919 | 9.3488 | -0.78424 | 0.47547 | 0.91839 | 2.797 | -5.1402 | 4.8014 | -0.20826 | 0.39422 | 0 | 0 | 0 | 0 | -4 | 1.3 | 48.2658 | 0 | 0 | 0
2014-01-29 | 12時 | 9.8087 | 1.8639 | 0 | 0.47356 | 6.1218 | -11.4376 | 9.2422 | -0.76834 | 0.47356 | 0.91839 | 2.797 | -5.1402 | 4.8014 | -0.20826 | 0.39422 | 0 | 0 | 0 | 0 | -3.8 | 1.4 | 51.0966 | 0 | 0 | 0
2014-01-29 | 13時 | 9.8402 | 1.8699 | 0 | 0.47166 | 6.0401 | -11.2846 | 9.1365 | -0.75264 | 0.47166 | 0.91839 | 2.797 | -5.1402 | 4.8014 | -0.20826 | 0.39422 | 0 | 0 | 0 | 0 | -3.6 | 1.3 | 46.6579 | 0 | 0 | 0
2014-01-29 | 14時 | 9.7774 | 1.8579 | 0 | 0.47547 | 6.2043 | -11.5919 | 9.3488 | -0.78424 | 0.47547 | 0.91839 | 2.797 | -5.1402 | 4.8014 | -0.20826 | 0.39422 | 0 | 0 | 0 | 0 | -4 | 1.4 | 51.9702 | 0 | 0 | 0
2014-01-29 | 15時 | 9.6227 | 1.8285 | 0 | 0.48527 | 6.6281 | -12.3845 | 9.895 | -0.86677 | 0.48527 | 0.91839 | 2.797 | -5.1402 | 4.8014 | -0.20826 | 0.39422 | 0 | 0 | 0 | 0 | -5 | 1.4 | 56.5894 | 0 | 0 | 0
2014-01-29 | 16時 | 9.4415 | 1.7941 | 0 | 0.49756 | 7.1618 | -13.3808 | 10.5797 | -0.97243 | 0.49756 | 0.91839 | 2.797 | -5.1402 | 4.8014 | -0.20826 | 0.39422 | 0 | 0 | 0 | 0 | -6.2 | 1.6 | 71.6695 | 0 | 0 | 0
2014-01-29 | 17時 | 9.3088 | 1.7689 | 0 | 0.50715 | 7.5801 | -14.1605 | 11.1141 | -1.0564 | 0.50715 | 0.91839 | 2.797 | -5.1402 | 4.8014 | -0.20826 | 0.39422 | 0 | 0 | 0 | 0 | -7.1 | 1.5 | 72.6446 | 0 | 0 | 0
2014-01-29 | 18時 | 9.2652 | 1.7606 | 0 | 0.51042 | 7.7229 | -14.4266 | 11.2963 | -1.0853 | 0.51042 | 0.91839 | 2.797 | -5.1402 | 4.8014 | -0.20826 | 0.39422 | 0 | 0 | 0 | 0 | -7.4 | 1.4 | 69.6044 | 0 | 0 | 0
2014-01-29 | 19時 | 8.9683 | 1.7042 | 0.18649 | 0.49854 | 8.7707 | -16.3756 | 12.627 | -1.3003 | 0.53433 | 0.91839 | 2.797 | -5.1402 | 4.8014 | -0.20826 | 0.39422 | 0.91774 | 0 | 0 | 0 | -9.5 | 1.3 | 77.7215 | 0.73419 | 0.73419 | 0
2014-01-29 | 20時 | 6.7391 | 1.6631 | 0.19878 | 0.5314 | 9.6253 | -17.9622 | 13.7065 | -1.479 | 0.55374 | 0.91839 | 2.797 | -5.1402 | 4.8014 | -0.20826 | 0.39422 | 1.561 | 0 | 0 | 0 | -11.1 | 1.3 | 89.6142 | 0.96155 | 0.96155 | 0
2014-01-29 | 21時 | 6.6985 | 1.6531 | 0.19868 | 0.53113 | 9.8466 | -18.3726 | 13.9852 | -1.5257 | 0.55875 | 0.91839 | 2.797 | -5.1402 | 4.8014 | -0.20826 | 0.39422 | 1.5091 | 0 | 0 | 0 | -11.5 | 1.3 | 92.887 | 0.92958 | 0.92958 | 0
2014-01-29 | 22時 | 6.4923 | 1.6022 | 0 | 0.58612 | 11.0581 | -20.6173 | 15.5065 | -1.784 | 0.58612 | 0.91839 | 2.797 | -5.1402 | 4.8014 | -0.20826 | 0.39422 | 0 | 0 | 0 | 0 | -13.6 | 1.2 | 103.7148 | 0 | 0 | 0
2014-01-29 | 23時 | 6.3613 | 1.5699 | 0 | 0.60535 | 11.9123 | -22.1978 | 16.575 | -1.9685 | 0.60535 | 0.91839 | 2.797 | -5.1402 | 4.8014 | -0.20826 | 0.39422 | 0 | 0 | 0 | 0 | -15 | 1.1 | 108.1248 | 0 | 0 | 0
2014-01-30 | 0時 | 6.3247 | 1.5608 | 0 | 0.61098 | 12.1632 | -22.6618 | 16.8883 | -2.023 | 0.61098 | 0.91839 | 2.797 | -5.1402 | 4.8014 | -0.20826 | 0.39422 | 0 | 0 | 0 | 0 | -15.4 | 1.1 | 112.1971 | 0 | 0 | 0
2014-01-30 | 1時 | 6.2002 | 1.5301 | 0 | 0.63123 | 13.0654 | -24.3288 | 18.0126 | -2.2202 | 0.63123 | 0.91839 | 2.797 | -5.1402 | 4.8014 | -0.20826 | 0.39422 | 0 | 0 | 0 | 0 | -16.8 | 1 | 116.212 | 0 | 0 | 0
2014-01-30 | 2時 | 6.2529 | 1.5431 | 0 | 0.62246 | 12.6742 | -23.6061 | 17.5254 | -2.1345 | 0.62246 | 0.91839 | 2.797 | -5.1402 | 4.8014 | -0.20826 | 0.39422 | 0 | 0 | 0 | 0 | -16.2 | 1 | 109.8806 | 0 | 0 | 0
2014-01-30 | 3時 | 6.2618 | 1.5453 | 0 | 0.62101 | 12.6096 | -23.4869 | 17.445 | -2.1204 | 0.62101 | 0.91839 | 2.797 | -5.1402 | 4.8014 | -0.20826 | 0.39422 | 0 | 0 | 0 | 0 | -16.1 | 1 | 108.8622 | 0 | 0 | 0
2014-01-30 | 4時 | 6.1484 | 1.5173 | 0 | 0.64014 | 13.4634 | -25.0639 | 18.5077 | -2.3077 | 0.64014 | 0.91839 | 2.797 | -5.1402 | 4.8014 | -0.20826 | 0.39422 | 0 | 0 | 0 | 0 | -17.4 | 0.9 | 110.6644 | 0 | 0 | 0
2014-01-30 | 5時 | 6.157 | 1.5194 | 0 | 0.63865 | 13.3966 | -24.9405 | 18.4246 | -2.293 | 0.63865 | 0.91839 | 2.797 | -5.1402 | 4.8014 | -0.20826 | 0.39422 | 0 | 0 | 0 | 0 | -17.3 | 0.9 | 109.6291 | 0 | 0 | 0
2014-01-30 | 6時 | 6.1313 | 1.5131 | 0 | 0.64315 | 13.5976 | -25.3116 | 18.6745 | -2.3373 | 0.64315 | 0.91839 | 2.797 | -5.1402 | 4.8014 | -0.20826 | 0.39422 | 0 | 0 | 0 | 0 | -17.6 | 0.9 | 112.767 | 0 | 0 | 0
2014-01-30 | 7時 | 6.2797 | 1.5497 | 0 | 0.61812 | 12.4811 | -23.2494 | 17.2848 | -2.0923 | 0.61812 | 0.91839 | 2.797 | -5.1402 | 4.8014 | -0.20826 | 0.39422 | 0 | 0 | 0 | 0 | -15.9 | 1.1 | 117.5228 | 0 | 0 | 0
2014-01-30 | 8時 | 6.6088 | 1.6309 | 0 | 0.57026 | 10.3555 | -19.3161 | 14.6252 | -1.6337 | 0.57026 | 0.91839 | 2.797 | -5.1402 | 4.8014 | -0.20826 | 0.39422 | 0 | 0 | 0 | 0 | -12.4 | 1.3 | 100.7353 | 0 | 0 | 0
2014-01-30 | 9時 | 6.9375 | 1.7121 | 0 | 0.53081 | 8.6159 | -16.0879 | 12.4309 | -1.2683 | 0.53081 | 0.91839 | 2.797 | -5.1402 | 4.8014 | -0.20826 | 0.39422 | 0 | 0 | 0 | 0 | -9.2 | 1.4 | 81.4979 | 0 | 0 | 0
2014-01-30 | 10時 | 6.959 | 1.7174 | 0 | 0.52848 | 8.5136 | -15.8978 | 12.3013 | -1.2471 | 0.52848 | 0.91839 | 2.797 | -5.1402 | 4.8014 | -0.20826 | 0.39422 | 0 | 0 | 0 | 0 | -9 | 1.5 | 85.779 | 0 | 0 | 0
2014-01-30 | 11時 | 9.4713 | 1.7998 | 0 | 0.49547 | 7.071 | -13.2113 | 10.4634 | -0.95432 | 0.49547 | 0.91839 | 2.797 | -5.1402 | 4.8014 | -0.20826 | 0.39422 | 0 | 0 | 0 | 0 | -6 | 1.5 | 66.0525 | 0 | 0 | 0
2014-01-30 | 12時 | 9.5617 | 1.817 | 0 | 0.4893 | 6.803 | -12.7111 | 10.1197 | -0.90119 | 0.4893 | 0.91839 | 2.797 | -5.1402 | 4.8014 | -0.20826 | 0.39422 | 0 | 0 | 0 | 0 | -5.4 | 1.6 | 66.905 | 0 | 0 | 0
2014-01-30 | 13時 | 9.6533 | 1.8344 | 0 | 0.48328 | 6.5418 | -12.2232 | 9.784 | -0.84986 | 0.48328 | 0.91839 | 2.797 | -5.1402 | 4.8014 | -0.20826 | 0.39422 | 0 | 0 | 0 | 0 | -4.8 | 1.7 | 67.5194 | 0 | 0 | 0
2014-01-30 | 14時 | 9.5769 | 1.8198 | 0 | 0.48829 | 6.759 | -12.6289 | 10.0632 | -0.89251 | 0.48829 | 0.91839 | 2.797 | -5.1402 | 4.8014 | -0.20826 | 0.39422 | 0 | 0 | 0 | 0 | -5.3 | 1.7 | 70.4686 | 0 | 0 | 0
2014-01-30 | 15時 | 9.3822 | 1.7828 | 0 | 0.50178 | 7.3458 | -13.7239 | 10.815 | -1.0093 | 0.50178 | 0.91839 | 2.797 | -5.1402 | 4.8014 | -0.20826 | 0.39422 | 0 | 0 | 0 | 0 | -6.6 | 1.7 | 78.8134 | 0 | 0 | 0
2014-01-30 | 16時 | 9.2652 | 1.7606 | 0 | 0.51042 | 7.7229 | -14.4266 | 11.2963 | -1.0853 | 0.51042 | 0.91839 | 2.797 | -5.1402 | 4.8014 | -0.20826 | 0.39422 | 0 | 0 | 0 | 0 | -7.4 | 1.6 | 79.5224 | 0 | 0 | 0
2014-01-30 | 17時 | 9.1645 | 1.7415 | 0 | 0.51819 | 8.0629 | -15.0594 | 11.729 | -1.1545 | 0.51819 | 0.91839 | 2.797 | -5.1402 | 4.8014 | -0.20826 | 0.39422 | 0 | 0 | 0 | 0 | -8.1 | 1.5 | 79.2613 | 0 | 0 | 0
2014-01-30 | 18時 | 6.9482 | 1.7147 | 0 | 0.52964 | 8.5647 | -15.9927 | 12.366 | -1.2577 | 0.52964 | 0.91839 | 2.797 | -5.1402 | 4.8014 | -0.20826 | 0.39422 | 0 | 0 | 0 | 0 | -9.1 | 1.5 | 86.5384 | 0 | 0 | 0
2014-01-30 | 19時 | 6.8633 | 1.6938 | 0.18832 | 0.50343 | 8.9798 | -16.764 | 12.8916 | -1.3438 | 0.53909 | 0.91839 | 2.797 | -5.1402 | 4.8014 | -0.20826 | 0.39422 | 1.0686 | 0 | 0 | 0 | -9.9 | 1.5 | 92.8833 | 0.65824 | 0.65824 | 0
2014-01-30 | 20時 | 6.7391 | 1.6631 | 0 | 0.55374 | 9.6253 | -17.9622 | 13.7065 | -1.479 | 0.55374 | 0.91839 | 2.797 | -5.1402 | 4.8014 | -0.20826 | 0.39422 | 0 | 0 | 0 | 0 | -11.1 | 1.5 | 103.3679 | 0 | 0 | 0
2014-01-30 | 21時 | 6.4828 | 1.5999 | 0.25681 | 0.68654 | 11.1178 | -20.7279 | 15.5814 | -1.7968 | 0.58746 | 0.91839 | 2.797 | -5.1402 | 4.8014 | -0.20826 | 0.39422 | 2.8173 | 0 | 0 | 0 | -13.7 | 1.3 | 113.3702 | 1.7354 | 1.7354 | 0
2014-01-30 | 22時 | 6.4733 | 1.5975 | 0.22945 | 0.6134 | 11.1778 | -20.8389 | 15.6565 | -1.8097 | 0.58881 | 0.91839 | 2.797 | -5.1402 | 4.8014 | -0.20826 | 0.39422 | 2.2683 | 0 | 0 | 0 | -13.8 | 1.3 | 114.4111 | 1.3973 | 1.3973 | 0
2014-01-30 | 23時 | 6.3613 | 1.5699 | 0 | 0.60535 | 11.9123 | -22.1978 | 16.575 | -1.9685 | 0.60535 | 0.91839 | 2.797 | -5.1402 | 4.8014 | -0.20826 | 0.39422 | 0 | 0 | 0 | 0 | -15 | 1.1 | 108.1248 | 0 | 0 | 0
2014-01-31 | 0時 | 6.2797 | 1.5497 | 0 | 0.61812 | 12.4811 | -23.2494 | 17.2848 | -2.0923 | 0.61812 | 0.91839 | 2.797 | -5.1402 | 4.8014 | -0.20826 | 0.39422 | 0 | 0 | 0 | 0 | -15.9 | 1.1 | 117.5228 | 0 | 0 | 0
2014-01-31 | 1時 | 6.2002 | 1.5301 | 0 | 0.63123 | 13.0654 | -24.3288 | 18.0126 | -2.2202 | 0.63123 | 0.91839 | 2.797 | -5.1402 | 4.8014 | -0.20826 | 0.39422 | 0 | 0 | 0 | 0 | -16.8 | 1 | 116.212 | 0 | 0 | 0
2014-01-31 | 2時 | 6.157 | 1.5194 | 0 | 0.63865 | 13.3966 | -24.9405 | 18.4246 | -2.293 | 0.63865 | 0.91839 | 2.797 | -5.1402 | 4.8014 | -0.20826 | 0.39422 | 0 | 0 | 0 | 0 | -17.3 | 0.9 | 109.6291 | 0 | 0 | 0
2014-01-31 | 3時 | 6.0641 | 1.4965 | 0 | 0.65533 | 14.1421 | -26.3164 | 19.3506 | -2.4576 | 0.65533 | 0.91839 | 2.797 | -5.1402 | 4.8014 | -0.20826 | 0.39422 | 0 | 0 | 0 | 0 | -18.4 | 0.8 | 108.1244 | 0 | 0 | 0
2014-01-31 | 4時 | 6.0229 | 1.4864 | 0 | 0.66307 | 14.4885 | -26.9556 | 19.7804 | -2.5344 | 0.66307 | 0.91839 | 2.797 | -5.1402 | 4.8014 | -0.20826 | 0.39422 | 0 | 0 | 0 | 0 | -18.9 | 0.8 | 113.382 | 0 | 0 | 0
2014-01-31 | 5時 | 6.0148 | 1.4844 | 0 | 0.66463 | 14.5584 | -27.0844 | 19.867 | -2.5499 | 0.66463 | 0.91839 | 2.797 | -5.1402 | 4.8014 | -0.20826 | 0.39422 | 0 | 0 | 0 | 0 | -19 | 0.8 | 114.4664 | 0 | 0 | 0
2014-01-31 | 6時 | 5.919 | 1.4607 | 0 | 0.68367 | 15.4115 | -28.6575 | 20.9237 | -2.74 | 0.68367 | 0.91839 | 2.797 | -5.1402 | 4.8014 | -0.20826 | 0.39422 | 0 | 0 | 0 | 0 | -20.2 | 0.7 | 112.3619 | 0 | 0 | 0
2014-01-31 | 7時 | 6.1228 | 1.511 | 0 | 0.64466 | 13.665 | -25.436 | 18.7582 | -2.3521 | 0.64466 | 0.91839 | 2.797 | -5.1402 | 4.8014 | -0.20826 | 0.39422 | 0 | 0 | 0 | 0 | -17.7 | 0.9 | 113.8344 | 0 | 0 | 0
2014-01-31 | 8時 | 6.3982 | 1.579 | 0 | 0.59977 | 11.6644 | -21.7394 | 16.2653 | -1.9148 | 0.59977 | 0.91839 | 2.797 | -5.1402 | 4.8014 | -0.20826 | 0.39422 | 0 | 0 | 0 | 0 | -14.6 | 1.2 | 113.6681 | 0 | 0 | 0
2014-01-31 | 9時 | 6.3429 | 1.5653 | 0 | 0.60816 | 12.0374 | -22.4291 | 16.7312 | -1.9957 | 0.60816 | 0.91839 | 2.797 | -5.1402 | 4.8014 | -0.20826 | 0.39422 | 0 | 0 | 0 | 0 | -15.2 | 1.1 | 110.1405 | 0 | 0 | 0
2014-01-31 | 10時 | 6.5115 | 1.6069 | 0 | 0.58343 | 10.9391 | -20.397 | 15.3574 | -1.7584 | 0.58343 | 0.91839 | 2.797 | -5.1402 | 4.8014 | -0.20826 | 0.39422 | 0 | 0 | 0 | 0 | -13.4 | 1.3 | 110.3089 | 0 | 0 | 0
2014-01-31 | 11時 | 6.8424 | 1.6886 | 0 | 0.54149 | 9.0855 | -16.9603 | 13.0252 | -1.3658 | 0.54149 | 0.91839 | 2.797 | -5.1402 | 4.8014 | -0.20826 | 0.39422 | 0 | 0 | 0 | 0 | -10.1 | 1.7 | 107.1193 | 0 | 0 | 0
2014-01-31 | 12時 | 7.1008 | 1.7524 | 0 | 0.51373 | 7.8675 | -14.6957 | 11.4804 | -1.1147 | 0.51373 | 0.91839 | 2.797 | -5.1402 | 4.8014 | -0.20826 | 0.39422 | 0 | 0 | 0 | 0 | -7.7 | 1.8 | 91.8028 | 0 | 0 | 0
2014-01-31 | 13時 | 9.4713 | 1.7998 | 0 | 0.49547 | 7.071 | -13.2113 | 10.4634 | -0.95432 | 0.49547 | 0.91839 | 2.797 | -5.1402 | 4.8014 | -0.20826 | 0.39422 | 0 | 0 | 0 | 0 | -6 | 1.7 | 74.8355 | 0 | 0 | 0
2014-01-31 | 14時 | 9.4564 | 1.7969 | 0 | 0.49651 | 7.1163 | -13.2959 | 10.5214 | -0.96335 | 0.49651 | 0.91839 | 2.797 | -5.1402 | 4.8014 | -0.20826 | 0.39422 | 0 | 0 | 0 | 0 | -6.1 | 1.7 | 75.483 | 0 | 0 | 0
2014-01-31 | 15時 | 7.1565 | 1.7661 | 0 | 0.50824 | 7.6275 | -14.2488 | 11.1746 | -1.066 | 0.50824 | 0.91839 | 2.797 | -5.1402 | 4.8014 | -0.20826 | 0.39422 | 0 | 0 | 0 | 0 | -7.2 | 1.7 | 83.0222 | 0 | 0 | 0
2014-01-31 | 16時 | 7.0457 | 1.7388 | 0 | 0.51932 | 8.1122 | -15.1512 | 11.7917 | -1.1646 | 0.51932 | 0.91839 | 2.797 | -5.1402 | 4.8014 | -0.20826 | 0.39422 | 0 | 0 | 0 | 0 | -8.2 | 1.8 | 95.9037 | 0 | 0 | 0
2014-01-31 | 17時 | 6.9805 | 1.7227 | 0 | 0.52616 | 8.4121 | -15.7091 | 12.1726 | -1.2262 | 0.52616 | 0.91839 | 2.797 | -5.1402 | 4.8014 | -0.20826 | 0.39422 | 0 | 0 | 0 | 0 | -8.8 | 1.8 | 101.0896 | 0 | 0 | 0
2014-01-31 | 18時 | 6.7904 | 1.6758 | 0 | 0.54756 | 9.353 | -17.457 | 13.363 | -1.4218 | 0.54756 | 0.91839 | 2.797 | -5.1402 | 4.8014 | -0.20826 | 0.39422 | 0 | 0 | 0 | 0 | -10.6 | 1.7 | 111.995 | 0 | 0 | 0
2014-01-31 | 19時 | 6.6985 | 1.6531 | 0.20441 | 0.54645 | 9.8466 | -18.3726 | 13.9852 | -1.5257 | 0.55875 | 0.91839 | 2.797 | -5.1402 | 4.8014 | -0.20826 | 0.39422 | 0.12805 | 0 | 0 | 0 | -11.5 | 1.5 | 107.1429 | 0.078881 | 0.078881 | 0
2014-01-31 | 20時 | 6.6985 | 1.6531 | 0 | 0.55875 | 9.8466 | -18.3726 | 13.9852 | -1.5257 | 0.55875 | 0.91839 | 2.797 | -5.1402 | 4.8014 | -0.20826 | 0.39422 | 0 | 0 | 0 | 0 | -11.5 | 1.4 | 100.0161 | 0 | 0 | 0
2014-01-31 | 21時 | 6.5598 | 1.6189 | 0.24245 | 0.64814 | 10.6449 | -19.8522 | 14.9886 | -1.6954 | 0.5768 | 0.91839 | 2.797 | -5.1402 | 4.8014 | -0.20826 | 0.39422 | 2.6004 | 0 | 0 | 0 | -12.9 | 1.3 | 105.4042 | 1.6018 | 1.6018 | 0
2014-01-31 | 22時 | 6.5307 | 1.6117 | 0.22365 | 0.59788 | 10.8208 | -20.178 | 15.2092 | -1.7331 | 0.58077 | 0.91839 | 2.797 | -5.1402 | 4.8014 | -0.20826 | 0.39422 | 2.1715 | 0 | 0 | 0 | -13.2 | 1.3 | 108.3179 | 1.3376 | 1.3376 | 0
2014-01-31 | 23時 | 6.5019 | 1.6046 | 0 | 0.58477 | 10.9985 | -20.5069 | 15.4319 | -1.7712 | 0.58477 | 0.91839 | 2.797 | -5.1402 | 4.8014 | -0.20826 | 0.39422 | 0 | 0 | 0 | 0 | -13.5 | 1.2 | 102.7727 | 0 | 0 | 0
2014-02-01 | 0時 | 6.4544 | 1.5928 | 0 | 0.59153 | 11.2983 | -21.062 | 15.8074 | -1.8357 | 0.59153 | 0.91839 | 2.797 | -5.1402 | 4.8014 | -0.20826 | 0.39422 | 0 | 0 | 0 | 0 | -14 | 1.2 | 107.5778 | 0 | 0 | 0
2014-02-01 | 1時 | 6.3889 | 1.5767 | 0 | 0.60116 | 11.7261 | -21.8535 | 16.3424 | -1.9281 | 0.60116 | 0.91839 | 2.797 | -5.1402 | 4.8014 | -0.20826 | 0.39422 | 0 | 0 | 0 | 0 | -14.7 | 1.1 | 105.1759 | 0 | 0 | 0
2014-02-01 | 2時 | 6.2886 | 1.5519 | 0 | 0.61669 | 12.4172 | -23.1312 | 17.2051 | -2.0783 | 0.61669 | 0.91839 | 2.797 | -5.1402 | 4.8014 | -0.20826 | 0.39422 | 0 | 0 | 0 | 0 | -15.8 | 1.1 | 116.4361 | 0 | 0 | 0
2014-02-01 | 3時 | 6.2177 | 1.5344 | 0 | 0.62829 | 12.9342 | -24.0865 | 17.8493 | -2.1914 | 0.62829 | 0.91839 | 2.797 | -5.1402 | 4.8014 | -0.20826 | 0.39422 | 0 | 0 | 0 | 0 | -16.6 | 1 | 114.0587 | 0 | 0 | 0
2014-02-01 | 4時 | 6.0724 | 1.4986 | 0 | 0.65379 | 14.0733 | -26.1896 | 19.2653 | -2.4424 | 0.65379 | 0.91839 | 2.797 | -5.1402 | 4.8014 | -0.20826 | 0.39422 | 0 | 0 | 0 | 0 | -18.3 | 0.9 | 120.4736 | 0 | 0 | 0
2014-02-01 | 5時 | 5.9986 | 1.4803 | 0 | 0.66776 | 14.6987 | -27.3432 | 20.0409 | -2.5811 | 0.66776 | 0.91839 | 2.797 | -5.1402 | 4.8014 | -0.20826 | 0.39422 | 0 | 0 | 0 | 0 | -19.2 | 0.8 | 116.6691 | 0 | 0 | 0
2014-02-01 | 6時 | 5.9664 | 1.4724 | 0 | 0.67407 | 14.9815 | -27.8648 | 20.3913 | -2.6441 | 0.67407 | 0.91839 | 2.797 | -5.1402 | 4.8014 | -0.20826 | 0.39422 | 0 | 0 | 0 | 0 | -19.6 | 0.8 | 121.2133 | 0 | 0 | 0
2014-02-01 | 7時 | 6.0891 | 1.5027 | 0 | 0.65073 | 13.9365 | -25.9371 | 19.0954 | -2.4121 | 0.65073 | 0.91839 | 2.797 | -5.1402 | 4.8014 | -0.20826 | 0.39422 | 0 | 0 | 0 | 0 | -18.1 | 0.9 | 118.2151 | 0 | 0 | 0
2014-02-01 | 8時 | 6.3157 | 1.5586 | 0 | 0.6124 | 12.2264 | -22.7786 | 16.9672 | -2.0368 | 0.6124 | 0.91839 | 2.797 | -5.1402 | 4.8014 | -0.20826 | 0.39422 | 0 | 0 | 0 | 0 | -15.5 | 1.1 | 113.2409 | 0 | 0 | 0
2014-02-01 | 9時 | 6.6285 | 1.6358 | 0 | 0.56767 | 10.2411 | -19.104 | 14.4815 | -1.6093 | 0.56767 | 0.91839 | 2.797 | -5.1402 | 4.8014 | -0.20826 | 0.39422 | 0 | 0 | 0 | 0 | -12.2 | 1.1 | 83.7377 | 0 | 0 | 0
2014-02-01 | 10時 | 9.1219 | 1.7334 | 0 | 0.52159 | 8.2114 | -15.3358 | 11.9178 | -1.185 | 0.52159 | 0.91839 | 2.797 | -5.1402 | 4.8014 | -0.20826 | 0.39422 | 0 | 0 | 0 | 0 | -8.4 | 1.2 | 65.129 | 0 | 0 | 0
2014-02-01 | 11時 | 9.2652 | 1.7606 | 0 | 0.51042 | 7.7229 | -14.4266 | 11.2963 | -1.0853 | 0.51042 | 0.91839 | 2.797 | -5.1402 | 4.8014 | -0.20826 | 0.39422 | 0 | 0 | 0 | 0 | -7.4 | 1.2 | 59.6801 | 0 | 0 | 0
2014-02-01 | 12時 | 9.3527 | 1.7772 | 0 | 0.50392 | 7.439 | -13.8975 | 10.934 | -1.028 | 0.50392 | 0.91839 | 2.797 | -5.1402 | 4.8014 | -0.20826 | 0.39422 | 0 | 0 | 0 | 0 | -6.8 | 1.2 | 56.6501 | 0 | 0 | 0
2014-02-01 | 13時 | 9.338 | 1.7744 | 0 | 0.50499 | 7.4858 | -13.9848 | 10.9938 | -1.0374 | 0.50499 | 0.91839 | 2.797 | -5.1402 | 4.8014 | -0.20826 | 0.39422 | 0 | 0 | 0 | 0 | -6.9 | 1.2 | 57.1432 | 0 | 0 | 0
2014-02-01 | 14時 | 9.2652 | 1.7606 | 0 | 0.51042 | 7.7229 | -14.4266 | 11.2963 | -1.0853 | 0.51042 | 0.91839 | 2.797 | -5.1402 | 4.8014 | -0.20826 | 0.39422 | 0 | 0 | 0 | 0 | -7.4 | 1.3 | 64.643 | 0 | 0 | 0
2014-02-01 | 15時 | 9.0516 | 1.72 | 0 | 0.52732 | 8.4628 | -15.8033 | 12.2368 | -1.2366 | 0.52732 | 0.91839 | 2.797 | -5.1402 | 4.8014 | -0.20826 | 0.39422 | 0 | 0 | 0 | 0 | -8.9 | 1.2 | 68.0542 | 0 | 0 | 0
2014-02-01 | 16時 | 8.8456 | 1.6809 | 0 | 0.54512 | 9.2454 | -17.2573 | 13.2272 | -1.3993 | 0.54512 | 0.91839 | 2.797 | -5.1402 | 4.8014 | -0.20826 | 0.39422 | 0 | 0 | 0 | 0 | -10.4 | 1.2 | 77.7209 | 0 | 0 | 0
2014-02-01 | 17時 | 6.6285 | 1.6358 | 0 | 0.56767 | 10.2411 | -19.104 | 14.4815 | -1.6093 | 0.56767 | 0.91839 | 2.797 | -5.1402 | 4.8014 | -0.20826 | 0.39422 | 0 | 0 | 0 | 0 | -12.2 | 1.2 | 91.3356 | 0 | 0 | 0
2014-02-01 | 18時 | 6.4262 | 1.5859 | 0 | 0.59563 | 11.4805 | -21.3991 | 16.0354 | -1.875 | 0.59563 | 0.91839 | 2.797 | -5.1402 | 4.8014 | -0.20826 | 0.39422 | 0 | 0 | 0 | 0 | -14.3 | 1.2 | 110.5775 | 0 | 0 | 0
2014-02-01 | 19時 | 6.3247 | 1.5608 | 0.21659 | 0.579 | 12.1632 | -22.6618 | 16.8883 | -2.023 | 0.61098 | 0.91839 | 2.797 | -5.1402 | 4.8014 | -0.20826 | 0.39422 | 0.27267 | 0 | 0 | 0 | -15.4 | 1.1 | 112.1971 | 0.16796 | 0.16796 | 0
2014-02-01 | 20時 | 6.2618 | 1.5453 | 0 | 0.62101 | 12.6096 | -23.4869 | 17.445 | -2.1204 | 0.62101 | 0.91839 | 2.797 | -5.1402 | 4.8014 | -0.20826 | 0.39422 | 0 | 0 | 0 | 0 | -16.1 | 1 | 108.8622 | 0 | 0 | 0
2014-02-01 | 21時 | 6.1228 | 1.511 | 0.28602 | 0.76463 | 13.665 | -25.436 | 18.7582 | -2.3521 | 0.64466 | 0.91839 | 2.797 | -5.1402 | 4.8014 | -0.20826 | 0.39422 | 3.0483 | 0 | 0 | 0 | -17.7 | 0.9 | 113.8344 | 1.8778 | 1.8778 | 0
2014-02-01 | 22時 | 6.1059 | 1.5068 | 0.25601 | 0.6844 | 13.8004 | -25.6859 | 18.9264 | -2.382 | 0.64768 | 0.91839 | 2.797 | -5.1402 | 4.8014 | -0.20826 | 0.39422 | 2.5511 | 0 | 0 | 0 | -17.9 | 0.9 | 116.0024 | 1.5715 | 1.5715 | 0
2014-02-01 | 23時 | 6.0558 | 1.4945 | 0 | 0.65687 | 14.211 | -26.4436 | 19.4361 | -2.4729 | 0.65687 | 0.91839 | 2.797 | -5.1402 | 4.8014 | -0.20826 | 0.39422 | 0 | 0 | 0 | 0 | -18.5 | 0.8 | 109.1544 | 0 | 0 | 0
2014-02-02 | 0時 | 6.0148 | 1.4844 | 0 | 0.66463 | 14.5584 | -27.0844 | 19.867 | -2.5499 | 0.66463 | 0.91839 | 2.797 | -5.1402 | 4.8014 | -0.20826 | 0.39422 | 0 | 0 | 0 | 0 | -19 | 0.8 | 114.4664 | 0 | 0 | 0
2014-02-02 | 1時 | 6.0067 | 1.4823 | 0 | 0.66619 | 14.6284 | -27.2136 | 19.9538 | -2.5655 | 0.66619 | 0.91839 | 2.797 | -5.1402 | 4.8014 | -0.20826 | 0.39422 | 0 | 0 | 0 | 0 | -19.1 | 0.8 | 115.5621 | 0 | 0 | 0
2014-02-02 | 2時 | 5.9111 | 1.4588 | 0 | 0.68528 | 15.4838 | -28.7909 | 21.0131 | -2.7562 | 0.68528 | 0.91839 | 2.797 | -5.1402 | 4.8014 | -0.20826 | 0.39422 | 0 | 0 | 0 | 0 | -20.3 | 0.7 | 113.4477 | 0 | 0 | 0
2014-02-02 | 3時 | 5.9347 | 1.4646 | 0 | 0.68045 | 15.2674 | -28.3919 | 20.7453 | -2.7079 | 0.68045 | 0.91839 | 2.797 | -5.1402 | 4.8014 | -0.20826 | 0.39422 | 0 | 0 | 0 | 0 | -20 | 0.7 | 110.2238 | 0 | 0 | 0
2014-02-02 | 4時 | 5.7896 | 1.4288 | 0 | 0.71163 | 16.667 | -30.9707 | 22.4752 | -3.0218 | 0.71163 | 0.91839 | 2.797 | -5.1402 | 4.8014 | -0.20826 | 0.39422 | 0 | 0 | 0 | 0 | -21.9 | 0.6 | 113.5533 | 0 | 0 | 0
2014-02-02 | 5時 | 5.7749 | 1.4251 | 0 | 0.71499 | 16.8183 | -31.2494 | 22.6619 | -3.0559 | 0.71499 | 0.91839 | 2.797 | -5.1402 | 4.8014 | -0.20826 | 0.39422 | 0 | 0 | 0 | 0 | -22.1 | 0.6 | 115.7898 | 0 | 0 | 0
2014-02-02 | 6時 | 5.7896 | 1.4288 | 0 | 0.71163 | 16.667 | -30.9707 | 22.4752 | -3.0218 | 0.71163 | 0.91839 | 2.797 | -5.1402 | 4.8014 | -0.20826 | 0.39422 | 0 | 0 | 0 | 0 | -21.9 | 0.6 | 113.5533 | 0 | 0 | 0
2014-02-02 | 7時 | 6.0229 | 1.4864 | 0 | 0.66307 | 14.4885 | -26.9556 | 19.7804 | -2.5344 | 0.66307 | 0.91839 | 2.797 | -5.1402 | 4.8014 | -0.20826 | 0.39422 | 0 | 0 | 0 | 0 | -18.9 | 0.8 | 113.382 | 0 | 0 | 0
2014-02-02 | 8時 | 6.1742 | 1.5237 | 0 | 0.63567 | 13.2636 | -24.6948 | 18.2591 | -2.2637 | 0.63567 | 0.91839 | 2.797 | -5.1402 | 4.8014 | -0.20826 | 0.39422 | 0 | 0 | 0 | 0 | -17.1 | 0.9 | 107.5898 | 0 | 0 | 0
2014-02-02 | 9時 | 6.2177 | 1.5344 | 0 | 0.62829 | 12.9342 | -24.0865 | 17.8493 | -2.1914 | 0.62829 | 0.91839 | 2.797 | -5.1402 | 4.8014 | -0.20826 | 0.39422 | 0 | 0 | 0 | 0 | -16.6 | 1 | 114.0587 | 0 | 0 | 0
2014-02-02 | 10時 | 6.5598 | 1.6189 | 0 | 0.5768 | 10.6449 | -19.8522 | 14.9886 | -1.6954 | 0.5768 | 0.91839 | 2.797 | -5.1402 | 4.8014 | -0.20826 | 0.39422 | 0 | 0 | 0 | 0 | -12.9 | 1.3 | 105.4042 | 0 | 0 | 0
2014-02-02 | 11時 | 8.9821 | 1.7068 | 0 | 0.53315 | 8.7189 | -16.2794 | 12.5614 | -1.2896 | 0.53315 | 0.91839 | 2.797 | -5.1402 | 4.8014 | -0.20826 | 0.39422 | 0 | 0 | 0 | 0 | -9.4 | 1.3 | 77.0374 | 0 | 0 | 0
2014-02-02 | 12時 | 9.338 | 1.7744 | 0 | 0.50499 | 7.4858 | -13.9848 | 10.9938 | -1.0374 | 0.50499 | 0.91839 | 2.797 | -5.1402 | 4.8014 | -0.20826 | 0.39422 | 0 | 0 | 0 | 0 | -6.9 | 1.3 | 61.8952 | 0 | 0 | 0
2014-02-02 | 13時 | 9.5013 | 1.8055 | 0 | 0.4934 | 6.9809 | -13.0432 | 10.3479 | -0.93641 | 0.4934 | 0.91839 | 2.797 | -5.1402 | 4.8014 | -0.20826 | 0.39422 | 0 | 0 | 0 | 0 | -5.8 | 1.4 | 60.6068 | 0 | 0 | 0
2014-02-02 | 14時 | 9.4564 | 1.7969 | 0 | 0.49651 | 7.1163 | -13.2959 | 10.5214 | -0.96335 | 0.49651 | 0.91839 | 2.797 | -5.1402 | 4.8014 | -0.20826 | 0.39422 | 0 | 0 | 0 | 0 | -6.1 | 1.4 | 62.1924 | 0 | 0 | 0
2014-02-02 | 15時 | 9.3234 | 1.7717 | 0 | 0.50607 | 7.5329 | -14.0725 | 11.0539 | -1.0469 | 0.50607 | 0.91839 | 2.797 | -5.1402 | 4.8014 | -0.20826 | 0.39422 | 0 | 0 | 0 | 0 | -7 | 1.4 | 67.2263 | 0 | 0 | 0
2014-02-02 | 16時 | 9.0937 | 1.728 | 0 | 0.52387 | 8.3114 | -15.5218 | 12.0448 | -1.2055 | 0.52387 | 0.91839 | 2.797 | -5.1402 | 4.8014 | -0.20826 | 0.39422 | 0 | 0 | 0 | 0 | -8.6 | 1.3 | 71.7944 | 0 | 0 | 0
2014-02-02 | 17時 | 6.6684 | 1.6456 | 0 | 0.56255 | 10.0145 | -18.684 | 14.1965 | -1.5612 | 0.56255 | 0.91839 | 2.797 | -5.1402 | 4.8014 | -0.20826 | 0.39422 | 0 | 0 | 0 | 0 | -11.8 | 1.3 | 95.4267 | 0 | 0 | 0
2014-02-02 | 18時 | 6.4828 | 1.5999 | 0 | 0.58746 | 11.1178 | -20.7279 | 15.5814 | -1.7968 | 0.58746 | 0.91839 | 2.797 | -5.1402 | 4.8014 | -0.20826 | 0.39422 | 0 | 0 | 0 | 0 | -13.7 | 1.3 | 113.3702 | 0 | 0 | 0
2014-02-02 | 19時 | 6.4168 | 1.5836 | 0.20111 | 0.53763 | 11.5416 | -21.5122 | 16.1118 | -1.8882 | 0.59701 | 0.91839 | 2.797 | -5.1402 | 4.8014 | -0.20826 | 0.39422 | 1.1199 | 0 | 0 | 0 | -14.4 | 1.2 | 111.5974 | 0.68987 | 0.68987 | 0
2014-02-02 | 20時 | 6.3157 | 1.5586 | 0 | 0.6124 | 12.2264 | -22.7786 | 16.9672 | -2.0368 | 0.6124 | 0.91839 | 2.797 | -5.1402 | 4.8014 | -0.20826 | 0.39422 | 0 | 0 | 0 | 0 | -15.5 | 1.1 | 113.2409 | 0 | 0 | 0
2014-02-02 | 21時 | 6.2529 | 1.5431 | 0.28875 | 0.77193 | 12.6742 | -23.6061 | 17.5254 | -2.1345 | 0.62246 | 0.91839 | 2.797 | -5.1402 | 4.8014 | -0.20826 | 0.39422 | 3.1774 | 0 | 0 | 0 | -16.2 | 1 | 109.8806 | 1.9573 | 1.9573 | 0
2014-02-02 | 22時 | 6.1915 | 1.528 | 0.25199 | 0.67365 | 13.1312 | -24.4505 | 18.0945 | -2.2346 | 0.6327 | 0.91839 | 2.797 | -5.1402 | 4.8014 | -0.20826 | 0.39422 | 2.5366 | 0 | 0 | 0 | -16.9 | 1 | 117.3052 | 1.5625 | 1.5625 | 0
2014-02-02 | 23時 | 6.1059 | 1.5068 | 0 | 0.64768 | 13.8004 | -25.6859 | 18.9264 | -2.382 | 0.64768 | 0.91839 | 2.797 | -5.1402 | 4.8014 | -0.20826 | 0.39422 | 0 | 0 | 0 | 0 | -17.9 | 0.9 | 116.0024 | 0 | 0 | 0
2014-02-03 | 0時 | 6.0393 | 1.4904 | 0 | 0.65996 | 14.3494 | -26.6989 | 19.6078 | -2.5035 | 0.65996 | 0.91839 | 2.797 | -5.1402 | 4.8014 | -0.20826 | 0.39422 | 0 | 0 | 0 | 0 | -18.7 | 0.8 | 111.2465 | 0 | 0 | 0
2014-02-03 | 1時 | 6.0808 | 1.5006 | 0 | 0.65226 | 14.0048 | -26.0632 | 19.1803 | -2.4272 | 0.65226 | 0.91839 | 2.797 | -5.1402 | 4.8014 | -0.20826 | 0.39422 | 0 | 0 | 0 | 0 | -18.2 | 0.8 | 106.0958 | 0 | 0 | 0
2014-02-03 | 2時 | 5.9824 | 1.4764 | 0 | 0.67091 | 14.8397 | -27.6033 | 20.2157 | -2.6125 | 0.67091 | 0.91839 | 2.797 | -5.1402 | 4.8014 | -0.20826 | 0.39422 | 0 | 0 | 0 | 0 | -19.4 | 0.8 | 118.9177 | 0 | 0 | 0
2014-02-03 | 3時 | 5.9505 | 1.4685 | 0 | 0.67726 | 15.1241 | -28.1277 | 20.5679 | -2.6759 | 0.67726 | 0.91839 | 2.797 | -5.1402 | 4.8014 | -0.20826 | 0.39422 | 0 | 0 | 0 | 0 | -19.8 | 0.7 | 108.1298 | 0 | 0 | 0
2014-02-03 | 4時 | 5.9111 | 1.4588 | 0 | 0.68528 | 15.4838 | -28.7909 | 21.0131 | -2.7562 | 0.68528 | 0.91839 | 2.797 | -5.1402 | 4.8014 | -0.20826 | 0.39422 | 0 | 0 | 0 | 0 | -20.3 | 0.7 | 113.4477 | 0 | 0 | 0
2014-02-03 | 5時 | 5.9744 | 1.4744 | 0 | 0.67249 | 14.9105 | -27.7339 | 20.3034 | -2.6283 | 0.67249 | 0.91839 | 2.797 | -5.1402 | 4.8014 | -0.20826 | 0.39422 | 0 | 0 | 0 | 0 | -19.5 | 0.8 | 120.0596 | 0 | 0 | 0
2014-02-03 | 6時 | 5.8044 | 1.4324 | 0 | 0.70828 | 16.5164 | -30.6934 | 22.2893 | -2.9879 | 0.70828 | 0.91839 | 2.797 | -5.1402 | 4.8014 | -0.20826 | 0.39422 | 0 | 0 | 0 | 0 | -21.7 | 0.6 | 111.3634 | 0 | 0 | 0
2014-02-03 | 7時 | 5.9986 | 1.4803 | 0 | 0.66776 | 14.6987 | -27.3432 | 20.0409 | -2.5811 | 0.66776 | 0.91839 | 2.797 | -5.1402 | 4.8014 | -0.20826 | 0.39422 | 0 | 0 | 0 | 0 | -19.2 | 0.8 | 116.6691 | 0 | 0 | 0
2014-02-03 | 8時 | 6.0558 | 1.4945 | 0 | 0.65687 | 14.211 | -26.4436 | 19.4361 | -2.4729 | 0.65687 | 0.91839 | 2.797 | -5.1402 | 4.8014 | -0.20826 | 0.39422 | 0 | 0 | 0 | 0 | -18.5 | 0.8 | 109.1544 | 0 | 0 | 0
2014-02-03 | 9時 | 6.3338 | 1.5631 | 0 | 0.60957 | 12.1002 | -22.5453 | 16.8096 | -2.0093 | 0.60957 | 0.91839 | 2.797 | -5.1402 | 4.8014 | -0.20826 | 0.39422 | 0 | 0 | 0 | 0 | -15.3 | 1.1 | 111.1636 | 0 | 0 | 0
2014-02-03 | 10時 | 6.2618 | 1.5453 | 0 | 0.62101 | 12.6096 | -23.4869 | 17.445 | -2.1204 | 0.62101 | 0.91839 | 2.797 | -5.1402 | 4.8014 | -0.20826 | 0.39422 | 0 | 0 | 0 | 0 | -16.1 | 1 | 108.8622 | 0 | 0 | 0
2014-02-03 | 11時 | 6.6285 | 1.6358 | 0 | 0.56767 | 10.2411 | -19.104 | 14.4815 | -1.6093 | 0.56767 | 0.91839 | 2.797 | -5.1402 | 4.8014 | -0.20826 | 0.39422 | 0 | 0 | 0 | 0 | -12.2 | 1.3 | 98.931 | 0 | 0 | 0
2014-02-03 | 12時 | 6.7493 | 1.6656 | 0 | 0.55249 | 9.5705 | -17.8605 | 13.6373 | -1.4675 | 0.55249 | 0.91839 | 2.797 | -5.1402 | 4.8014 | -0.20826 | 0.39422 | 0 | 0 | 0 | 0 | -11 | 1.3 | 88.8157 | 0 | 0 | 0
2014-02-03 | 13時 | 6.8528 | 1.6912 | 0 | 0.54028 | 9.0325 | -16.862 | 12.9583 | -1.3548 | 0.54028 | 0.91839 | 2.797 | -5.1402 | 4.8014 | -0.20826 | 0.39422 | 0 | 0 | 0 | 0 | -10 | 1.4 | 87.4779 | 0 | 0 | 0
2014-02-03 | 14時 | 6.9162 | 1.7068 | 0 | 0.53315 | 8.7189 | -16.2794 | 12.5614 | -1.2896 | 0.53315 | 0.91839 | 2.797 | -5.1402 | 4.8014 | -0.20826 | 0.39422 | 0 | 0 | 0 | 0 | -9.4 | 1.5 | 88.8608 | 0 | 0 | 0
2014-02-03 | 15時 | 6.8739 | 1.6964 | 0 | 0.53789 | 8.9272 | -16.6664 | 12.8251 | -1.3329 | 0.53789 | 0.91839 | 2.797 | -5.1402 | 4.8014 | -0.20826 | 0.39422 | 0 | 0 | 0 | 0 | -9.8 | 1.4 | 85.9395 | 0 | 0 | 0
2014-02-03 | 16時 | 6.8633 | 1.6938 | 0 | 0.53909 | 8.9798 | -16.764 | 12.8916 | -1.3438 | 0.53909 | 0.91839 | 2.797 | -5.1402 | 4.8014 | -0.20826 | 0.39422 | 0 | 0 | 0 | 0 | -9.9 | 1.4 | 86.705 | 0 | 0 | 0
2014-02-03 | 17時 | 6.8111 | 1.6809 | 0 | 0.54512 | 9.2454 | -17.2573 | 13.2272 | -1.3993 | 0.54512 | 0.91839 | 2.797 | -5.1402 | 4.8014 | -0.20826 | 0.39422 | 0 | 0 | 0 | 0 | -10.4 | 1.4 | 90.6453 | 0 | 0 | 0
2014-02-03 | 18時 | 6.8008 | 1.6783 | 0 | 0.54634 | 9.2991 | -17.3569 | 13.295 | -1.4105 | 0.54634 | 0.91839 | 2.797 | -5.1402 | 4.8014 | -0.20826 | 0.39422 | 0 | 0 | 0 | 0 | -10.5 | 1.4 | 91.4565 | 0 | 0 | 0
2014-02-03 | 19時 | 6.8111 | 1.6809 | 0.97621 | 2.6097 | 9.2454 | -17.2573 | 13.2272 | -1.3993 | 0.54512 | 0.91839 | 2.797 | -5.1402 | 4.8014 | -0.20826 | 0.39422 | 11.057 | 0 | 0 | 0 | -10.4 | 1.4 | 90.6453 | 6.9454 | 6.8111 | 0.13424
2014-02-03 | 20時 | 6.8424 | 1.6886 | 0 | 0.54149 | 9.0855 | -16.9603 | 13.0252 | -1.3658 | 0.54149 | 0.91839 | 2.797 | -5.1402 | 4.8014 | -0.20826 | 0.39422 | 0 | 0 | 0 | 0 | -10.1 | 1.4 | 88.2584 | 0 | 0 | 0
2014-02-03 | 21時 | 6.8528 | 1.6912 | 0.42981 | 1.149 | 9.0325 | -16.862 | 12.9583 | -1.3548 | 0.54028 | 0.91839 | 2.797 | -5.1402 | 4.8014 | -0.20826 | 0.39422 | 5.5096 | 0 | 0 | 0 | -10 | 1.4 | 87.4779 | 3.3939 | 3.3939 | 0
2014-02-03 | 22時 | 6.8739 | 1.6964 | 0.26092 | 0.69751 | 8.9272 | -16.6664 | 12.8251 | -1.3329 | 0.53789 | 0.91839 | 2.797 | -5.1402 | 4.8014 | -0.20826 | 0.39422 | 3.1446 | 0 | 0 | 0 | -9.8 | 1.4 | 85.9395 | 1.9371 | 1.9371 | 0
2014-02-03 | 23時 | 6.895 | 1.7016 | 0 | 0.53551 | 8.8227 | -16.4722 | 12.6928 | -1.3111 | 0.53551 | 0.91839 | 2.797 | -5.1402 | 4.8014 | -0.20826 | 0.39422 | 0 | 0 | 0 | 0 | -9.6 | 1.4 | 84.4304 | 0 | 0 | 0
2014-02-04 | 0時 | 6.9162 | 1.7068 | 0 | 0.53315 | 8.7189 | -16.2794 | 12.5614 | -1.2896 | 0.53315 | 0.91839 | 2.797 | -5.1402 | 4.8014 | -0.20826 | 0.39422 | 0 | 0 | 0 | 0 | -9.4 | 1.4 | 82.9501 | 0 | 0 | 0
2014-02-04 | 1時 | 6.9375 | 1.7121 | 0 | 0.53081 | 8.6159 | -16.0879 | 12.4309 | -1.2683 | 0.53081 | 0.91839 | 2.797 | -5.1402 | 4.8014 | -0.20826 | 0.39422 | 0 | 0 | 0 | 0 | -9.2 | 1.4 | 81.4979 | 0 | 0 | 0
2014-02-04 | 2時 | 6.9269 | 1.7094 | 0 | 0.53198 | 8.6673 | -16.1835 | 12.4961 | -1.2789 | 0.53198 | 0.91839 | 2.797 | -5.1402 | 4.8014 | -0.20826 | 0.39422 | 0 | 0 | 0 | 0 | -9.3 | 1.5 | 88.0793 | 0 | 0 | 0
2014-02-04 | 3時 | 6.8528 | 1.6912 | 0 | 0.54028 | 9.0325 | -16.862 | 12.9583 | -1.3548 | 0.54028 | 0.91839 | 2.797 | -5.1402 | 4.8014 | -0.20826 | 0.39422 | 0 | 0 | 0 | 0 | -10 | 1.4 | 87.4779 | 0 | 0 | 0
2014-02-04 | 4時 | 6.8215 | 1.6834 | 0 | 0.5439 | 9.1919 | -17.1579 | 13.1597 | -1.3881 | 0.5439 | 0.91839 | 2.797 | -5.1402 | 4.8014 | -0.20826 | 0.39422 | 0 | 0 | 0 | 0 | -10.3 | 1.4 | 89.842 | 0 | 0 | 0
2014-02-04 | 5時 | 6.8008 | 1.6783 | 0 | 0.54634 | 9.2991 | -17.3569 | 13.295 | -1.4105 | 0.54634 | 0.91839 | 2.797 | -5.1402 | 4.8014 | -0.20826 | 0.39422 | 0 | 0 | 0 | 0 | -10.5 | 1.4 | 91.4565 | 0 | 0 | 0
2014-02-04 | 6時 | 6.7698 | 1.6707 | 0 | 0.55002 | 9.4614 | -17.658 | 13.4997 | -1.4445 | 0.55002 | 0.91839 | 2.797 | -5.1402 | 4.8014 | -0.20826 | 0.39422 | 0 | 0 | 0 | 0 | -10.8 | 1.4 | 93.9377 | 0 | 0 | 0
2014-02-04 | 7時 | 6.7801 | 1.6732 | 0.97643 | 2.6103 | 9.4071 | -17.5573 | 13.4313 | -1.4331 | 0.54879 | 0.91839 | 2.797 | -5.1402 | 4.8014 | -0.20826 | 0.39422 | 11.0067 | 0 | 0 | 0 | -10.7 | 1.3 | 86.4663 | 8.6108 | 6.7801 | 1.8307
2014-02-04 | 8時 | 6.7904 | 1.6758 | 0.31043 | 0.82988 | 9.353 | -17.457 | 13.363 | -1.4218 | 0.54756 | 0.91839 | 2.797 | -5.1402 | 4.8014 | -0.20826 | 0.39422 | 3.8735 | 0 | 0 | 0 | -10.6 | 1.4 | 92.2756 | 2.3861 | 2.3861 | 0
2014-02-04 | 9時 | 6.8528 | 1.6912 | 0 | 0.54028 | 9.0325 | -16.862 | 12.9583 | -1.3548 | 0.54028 | 0.91839 | 2.797 | -5.1402 | 4.8014 | -0.20826 | 0.39422 | 0 | 0 | 0 | 0 | -10 | 1.3 | 81.2425 | 0 | 0 | 0
2014-02-04 | 10時 | 8.9408 | 1.699 | 0.19837 | 0.53031 | 8.8749 | -16.5691 | 12.7589 | -1.322 | 0.5367 | 0.91839 | 2.797 | -5.1402 | 4.8014 | -0.20826 | 0.39422 | 0.074346 | 0 | 0 | 0 | -9.7 | 1.3 | 79.1096 | 0.059477 | 0.059477 | 0
2014-02-04 | 11時 | 8.9408 | 1.699 | 0 | 0.5367 | 8.8749 | -16.5691 | 12.7589 | -1.322 | 0.5367 | 0.91839 | 2.797 | -5.1402 | 4.8014 | -0.20826 | 0.39422 | 0 | 0 | 0 | 0 | -9.7 | 1.3 | 79.1096 | 0 | 0 | 0
2014-02-04 | 12時 | 8.9821 | 1.7068 | 0 | 0.53315 | 8.7189 | -16.2794 | 12.5614 | -1.2896 | 0.53315 | 0.91839 | 2.797 | -5.1402 | 4.8014 | -0.20826 | 0.39422 | 0 | 0 | 0 | 0 | -9.4 | 1.3 | 77.0374 | 0 | 0 | 0
2014-02-04 | 13時 | 8.9271 | 1.6964 | 0 | 0.53789 | 8.9272 | -16.6664 | 12.8251 | -1.3329 | 0.53789 | 0.91839 | 2.797 | -5.1402 | 4.8014 | -0.20826 | 0.39422 | 0 | 0 | 0 | 0 | -9.8 | 1.3 | 79.8138 | 0 | 0 | 0
2014-02-04 | 14時 | 8.9271 | 1.6964 | 0 | 0.53789 | 8.9272 | -16.6664 | 12.8251 | -1.3329 | 0.53789 | 0.91839 | 2.797 | -5.1402 | 4.8014 | -0.20826 | 0.39422 | 0 | 0 | 0 | 0 | -9.8 | 1.3 | 79.8138 | 0 | 0 | 0
2014-02-04 | 15時 | 8.8591 | 1.6834 | 0 | 0.5439 | 9.1919 | -17.1579 | 13.1597 | -1.3881 | 0.5439 | 0.91839 | 2.797 | -5.1402 | 4.8014 | -0.20826 | 0.39422 | 0 | 0 | 0 | 0 | -10.3 | 1.2 | 77.0321 | 0 | 0 | 0
2014-02-04 | 16時 | 8.8053 | 1.6732 | 0 | 0.54879 | 9.4071 | -17.5573 | 13.4313 | -1.4331 | 0.54879 | 0.91839 | 2.797 | -5.1402 | 4.8014 | -0.20826 | 0.39422 | 0 | 0 | 0 | 0 | -10.7 | 1.2 | 79.8278 | 0 | 0 | 0
2014-02-04 | 17時 | 6.7698 | 1.6707 | 0.20015 | 0.53508 | 9.4614 | -17.658 | 13.4997 | -1.4445 | 0.55002 | 0.91839 | 2.797 | -5.1402 | 4.8014 | -0.20826 | 0.39422 | 0.16939 | 0 | 0 | 0 | -10.8 | 1.2 | 80.5439 | 0.10435 | 0.10435 | 0
2014-02-04 | 18時 | 8.7654 | 1.6656 | 0 | 0.55249 | 9.5705 | -17.8605 | 13.6373 | -1.4675 | 0.55249 | 0.91839 | 2.797 | -5.1402 | 4.8014 | -0.20826 | 0.39422 | 0 | 0 | 0 | 0 | -11 | 1.1 | 75.1759 | 0 | 0 | 0
2014-02-04 | 19時 | 8.7654 | 1.6656 | 0.1987 | 0.53118 | 9.5705 | -17.8605 | 13.6373 | -1.4675 | 0.55249 | 0.91839 | 2.797 | -5.1402 | 4.8014 | -0.20826 | 0.39422 | 1.5686 | 0 | 0 | 0 | -11 | 1.1 | 75.1759 | 1.2549 | 1.2549 | 0
2014-02-04 | 20時 | 8.7787 | 1.6681 | 0.19595 | 0.52383 | 9.5158 | -17.7591 | 13.5684 | -1.456 | 0.55125 | 0.91839 | 2.797 | -5.1402 | 4.8014 | -0.20826 | 0.39422 | 1.4493 | 0 | 0 | 0 | -10.9 | 1.1 | 74.5066 | 1.1595 | 1.1595 | 0
2014-02-04 | 21時 | 6.4544 | 1.5928 | 0.21154 | 0.56551 | 11.2983 | -21.062 | 15.8074 | -1.8357 | 0.59153 | 0.91839 | 2.797 | -5.1402 | 4.8014 | -0.20826 | 0.39422 | 1.7645 | 0 | 0 | 0 | -14 | 1.1 | 98.6288 | 1.0869 | 1.0869 | 0
2014-02-04 | 22時 | 6.2441 | 1.5409 | 0 | 0.62391 | 12.7389 | -23.7257 | 17.6061 | -2.1486 | 0.62391 | 0.91839 | 2.797 | -5.1402 | 4.8014 | -0.20826 | 0.39422 | 0 | 0 | 0 | 0 | -16.3 | 1 | 110.9094 | 0 | 0 | 0
2014-02-04 | 23時 | 6.3429 | 1.5653 | 0 | 0.60816 | 12.0374 | -22.4291 | 16.7312 | -1.9957 | 0.60816 | 0.91839 | 2.797 | -5.1402 | 4.8014 | -0.20826 | 0.39422 | 0 | 0 | 0 | 0 | -15.2 | 1.1 | 110.1405 | 0 | 0 | 0
2014-02-05 | 0時 | 6.2886 | 1.5519 | 0 | 0.61669 | 12.4172 | -23.1312 | 17.2051 | -2.0783 | 0.61669 | 0.91839 | 2.797 | -5.1402 | 4.8014 | -0.20826 | 0.39422 | 0 | 0 | 0 | 0 | -15.8 | 1.1 | 116.4361 | 0 | 0 | 0
2014-02-05 | 1時 | 6.4355 | 1.5882 | 0 | 0.59426 | 11.4196 | -21.2864 | 15.9592 | -1.8619 | 0.59426 | 0.91839 | 2.797 | -5.1402 | 4.8014 | -0.20826 | 0.39422 | 0 | 0 | 0 | 0 | -14.2 | 1.2 | 109.5676 | 0 | 0 | 0
2014-02-05 | 2時 | 6.4168 | 1.5836 | 0 | 0.59701 | 11.5416 | -21.5122 | 16.1118 | -1.8882 | 0.59701 | 0.91839 | 2.797 | -5.1402 | 4.8014 | -0.20826 | 0.39422 | 0 | 0 | 0 | 0 | -14.4 | 1.2 | 111.5974 | 0 | 0 | 0
2014-02-05 | 3時 | 6.3429 | 1.5653 | 0 | 0.60816 | 12.0374 | -22.4291 | 16.7312 | -1.9957 | 0.60816 | 0.91839 | 2.797 | -5.1402 | 4.8014 | -0.20826 | 0.39422 | 0 | 0 | 0 | 0 | -15.2 | 1.1 | 110.1405 | 0 | 0 | 0
2014-02-05 | 4時 | 6.3066 | 1.5564 | 0 | 0.61383 | 12.2898 | -22.8958 | 17.0462 | -2.0506 | 0.61383 | 0.91839 | 2.797 | -5.1402 | 4.8014 | -0.20826 | 0.39422 | 0 | 0 | 0 | 0 | -15.6 | 1.1 | 114.2953 | 0 | 0 | 0
2014-02-05 | 5時 | 6.5598 | 1.6189 | 0 | 0.5768 | 10.6449 | -19.8522 | 14.9886 | -1.6954 | 0.5768 | 0.91839 | 2.797 | -5.1402 | 4.8014 | -0.20826 | 0.39422 | 0 | 0 | 0 | 0 | -12.9 | 1.4 | 113.494 | 0 | 0 | 0
2014-02-05 | 6時 | 6.6285 | 1.6358 | 0 | 0.56767 | 10.2411 | -19.104 | 14.4815 | -1.6093 | 0.56767 | 0.91839 | 2.797 | -5.1402 | 4.8014 | -0.20826 | 0.39422 | 0 | 0 | 0 | 0 | -12.2 | 1.4 | 106.524 | 0 | 0 | 0
2014-02-05 | 7時 | 6.6885 | 1.6506 | 0.97722 | 2.6124 | 9.9023 | -18.4761 | 14.0554 | -1.5375 | 0.56001 | 0.91839 | 2.797 | -5.1402 | 4.8014 | -0.20826 | 0.39422 | 10.8579 | 0 | 0 | 0 | -11.6 | 1.5 | 108.1099 | 10.2604 | 6.6885 | 3.572
2014-02-05 | 8時 | 7.0021 | 1.728 | 0.40283 | 1.0769 | 8.3114 | -15.5218 | 12.0448 | -1.2055 | 0.52387 | 0.91839 | 2.797 | -5.1402 | 4.8014 | -0.20826 | 0.39422 | 5.3183 | 0 | 0 | 0 | -8.6 | 1.5 | 82.8131 | 3.276 | 3.276 | 0
2014-02-05 | 9時 | 9.2362 | 1.7551 | 0.18125 | 0.48454 | 7.8191 | -14.6057 | 11.4188 | -1.1049 | 0.51262 | 0.91839 | 2.797 | -5.1402 | 4.8014 | -0.20826 | 0.39422 | 0.67676 | 0 | 0 | 0 | -7.6 | 1.5 | 75.8746 | 0.54141 | 0.54141 | 0
2014-02-05 | 10時 | 9.3674 | 1.78 | 0 | 0.50285 | 7.3923 | -13.8105 | 10.8744 | -1.0186 | 0.50285 | 0.91839 | 2.797 | -5.1402 | 4.8014 | -0.20826 | 0.39422 | 0 | 0 | 0 | 0 | -6.7 | 1.4 | 65.5008 | 0 | 0 | 0
2014-02-05 | 11時 | 9.4564 | 1.7969 | 0 | 0.49651 | 7.1163 | -13.2959 | 10.5214 | -0.96335 | 0.49651 | 0.91839 | 2.797 | -5.1402 | 4.8014 | -0.20826 | 0.39422 | 0 | 0 | 0 | 0 | -6.1 | 1.3 | 57.7594 | 0 | 0 | 0
2014-02-05 | 12時 | 9.5315 | 1.8112 | 0 | 0.49134 | 6.8916 | -12.8764 | 10.2334 | -0.9187 | 0.49134 | 0.91839 | 2.797 | -5.1402 | 4.8014 | -0.20826 | 0.39422 | 0 | 0 | 0 | 0 | -5.6 | 1.3 | 55.3277 | 0 | 0 | 0
2014-02-05 | 13時 | 9.4863 | 1.8026 | 0 | 0.49443 | 7.0258 | -13.1271 | 10.4055 | -0.94534 | 0.49443 | 0.91839 | 2.797 | -5.1402 | 4.8014 | -0.20826 | 0.39422 | 0 | 0 | 0 | 0 | -5.9 | 1.2 | 52.4143 | 0 | 0 | 0
2014-02-05 | 14時 | 9.3969 | 1.7856 | 0 | 0.50072 | 7.2995 | -13.6376 | 10.7559 | -0.99998 | 0.50072 | 0.91839 | 2.797 | -5.1402 | 4.8014 | -0.20826 | 0.39422 | 0 | 0 | 0 | 0 | -6.5 | 1.2 | 55.1982 | 0 | 0 | 0
2014-02-05 | 15時 | 9.3234 | 1.7717 | 0 | 0.50607 | 7.5329 | -14.0725 | 11.0539 | -1.0469 | 0.50607 | 0.91839 | 2.797 | -5.1402 | 4.8014 | -0.20826 | 0.39422 | 0 | 0 | 0 | 0 | -7 | 1.2 | 57.6411 | 0 | 0 | 0
2014-02-05 | 16時 | 9.1503 | 1.7388 | 0 | 0.51932 | 8.1122 | -15.1512 | 11.7917 | -1.1646 | 0.51932 | 0.91839 | 2.797 | -5.1402 | 4.8014 | -0.20826 | 0.39422 | 0 | 0 | 0 | 0 | -8.2 | 1.3 | 69.3194 | 0 | 0 | 0
2014-02-05 | 17時 | 9.1219 | 1.7334 | 0.18391 | 0.49165 | 8.2114 | -15.3358 | 11.9178 | -1.185 | 0.52159 | 0.91839 | 2.797 | -5.1402 | 4.8014 | -0.20826 | 0.39422 | 0.619 | 0 | 0 | 0 | -8.4 | 1.3 | 70.5451 | 0.4952 | 0.4952 | 0
2014-02-05 | 18時 | 6.8215 | 1.6834 | 0 | 0.5439 | 9.1919 | -17.1579 | 13.1597 | -1.3881 | 0.5439 | 0.91839 | 2.797 | -5.1402 | 4.8014 | -0.20826 | 0.39422 | 0 | 0 | 0 | 0 | -10.3 | 1.4 | 89.842 | 0 | 0 | 0
2014-02-05 | 19時 | 6.8008 | 1.6783 | 0.23051 | 0.61623 | 9.2991 | -17.3569 | 13.295 | -1.4105 | 0.54634 | 0.91839 | 2.797 | -5.1402 | 4.8014 | -0.20826 | 0.39422 | 2.511 | 0 | 0 | 0 | -10.5 | 1.4 | 91.4565 | 1.5468 | 1.5468 | 0
2014-02-05 | 20時 | 6.8111 | 1.6809 | 0.2119 | 0.56647 | 9.2454 | -17.2573 | 13.2272 | -1.3993 | 0.54512 | 0.91839 | 2.797 | -5.1402 | 4.8014 | -0.20826 | 0.39422 | 2.0669 | 0 | 0 | 0 | -10.4 | 1.5 | 97.1044 | 1.2732 | 1.2732 | 0
2014-02-05 | 21時 | 6.6885 | 1.6506 | 0.20798 | 0.556 | 9.9023 | -18.4761 | 14.0554 | -1.5375 | 0.56001 | 0.91839 | 2.797 | -5.1402 | 4.8014 | -0.20826 | 0.39422 | 1.8558 | 0 | 0 | 0 | -11.6 | 1.4 | 100.9188 | 1.1432 | 1.1432 | 0
2014-02-05 | 22時 | 6.7188 | 1.6581 | 0 | 0.55623 | 9.7356 | -18.1667 | 13.8454 | -1.5023 | 0.55623 | 0.91839 | 2.797 | -5.1402 | 4.8014 | -0.20826 | 0.39422 | 0 | 0 | 0 | 0 | -11.3 | 1.3 | 91.2347 | 0 | 0 | 0
2014-02-05 | 23時 | 6.7086 | 1.6556 | 0 | 0.55749 | 9.791 | -18.2695 | 13.9152 | -1.514 | 0.55749 | 0.91839 | 2.797 | -5.1402 | 4.8014 | -0.20826 | 0.39422 | 0 | 0 | 0 | 0 | -11.4 | 1.3 | 92.0568 | 0 | 0 | 0
2014-02-06 | 0時 | 6.6684 | 1.6456 | 0 | 0.56255 | 10.0145 | -18.684 | 14.1965 | -1.5612 | 0.56255 | 0.91839 | 2.797 | -5.1402 | 4.8014 | -0.20826 | 0.39422 | 0 | 0 | 0 | 0 | -11.8 | 1.2 | 88.1003 | 0 | 0 | 0
2014-02-06 | 1時 | 6.6285 | 1.6358 | 0 | 0.56767 | 10.2411 | -19.104 | 14.4815 | -1.6093 | 0.56767 | 0.91839 | 2.797 | -5.1402 | 4.8014 | -0.20826 | 0.39422 | 0 | 0 | 0 | 0 | -12.2 | 1.1 | 83.7377 | 0 | 0 | 0
2014-02-06 | 2時 | 6.5501 | 1.6165 | 0 | 0.57812 | 10.7034 | -19.9605 | 15.0619 | -1.7079 | 0.57812 | 0.91839 | 2.797 | -5.1402 | 4.8014 | -0.20826 | 0.39422 | 0 | 0 | 0 | 0 | -13 | 1.1 | 90.0308 | 0 | 0 | 0
2014-02-06 | 3時 | 6.4544 | 1.5928 | 0 | 0.59153 | 11.2983 | -21.062 | 15.8074 | -1.8357 | 0.59153 | 0.91839 | 2.797 | -5.1402 | 4.8014 | -0.20826 | 0.39422 | 0 | 0 | 0 | 0 | -14 | 1.1 | 98.6288 | 0 | 0 | 0
2014-02-06 | 4時 | 6.3797 | 1.5744 | 0 | 0.60255 | 11.788 | -21.9679 | 16.4197 | -1.9415 | 0.60255 | 0.91839 | 2.797 | -5.1402 | 4.8014 | -0.20826 | 0.39422 | 0 | 0 | 0 | 0 | -14.8 | 1.1 | 106.1491 | 0 | 0 | 0
2014-02-06 | 5時 | 6.3157 | 1.5586 | 0 | 0.6124 | 12.2264 | -22.7786 | 16.9672 | -2.0368 | 0.6124 | 0.91839 | 2.797 | -5.1402 | 4.8014 | -0.20826 | 0.39422 | 0 | 0 | 0 | 0 | -15.5 | 1.1 | 113.2409 | 0 | 0 | 0
2014-02-06 | 6時 | 6.3613 | 1.5699 | 0 | 0.60535 | 11.9123 | -22.1978 | 16.575 | -1.9685 | 0.60535 | 0.91839 | 2.797 | -5.1402 | 4.8014 | -0.20826 | 0.39422 | 0 | 0 | 0 | 0 | -15 | 1.1 | 108.1248 | 0 | 0 | 0
2014-02-06 | 7時 | 6.3521 | 1.5676 | 0 | 0.60675 | 11.9747 | -22.3133 | 16.653 | -1.982 | 0.60675 | 0.91839 | 2.797 | -5.1402 | 4.8014 | -0.20826 | 0.39422 | 0 | 0 | 0 | 0 | -15.1 | 1.1 | 109.1276 | 0 | 0 | 0
2014-02-06 | 8時 | 6.5501 | 1.6165 | 0 | 0.57812 | 10.7034 | -19.9605 | 15.0619 | -1.7079 | 0.57812 | 0.91839 | 2.797 | -5.1402 | 4.8014 | -0.20826 | 0.39422 | 0 | 0 | 0 | 0 | -13 | 1.1 | 90.0308 | 0 | 0 | 0
2014-02-06 | 9時 | 8.7521 | 1.6631 | 0 | 0.55374 | 9.6253 | -17.9622 | 13.7065 | -1.479 | 0.55374 | 0.91839 | 2.797 | -5.1402 | 4.8014 | -0.20826 | 0.39422 | 0 | 0 | 0 | 0 | -11.1 | 1.1 | 75.8518 | 0 | 0 | 0
2014-02-06 | 10時 | 9.0237 | 1.7147 | 0 | 0.52964 | 8.5647 | -15.9927 | 12.366 | -1.2577 | 0.52964 | 0.91839 | 2.797 | -5.1402 | 4.8014 | -0.20826 | 0.39422 | 0 | 0 | 0 | 0 | -9.1 | 1.1 | 63.5023 | 0 | 0 | 0
2014-02-06 | 11時 | 9.2507 | 1.7578 | 0 | 0.51152 | 7.7709 | -14.5159 | 11.3574 | -1.0951 | 0.51152 | 0.91839 | 2.797 | -5.1402 | 4.8014 | -0.20826 | 0.39422 | 0 | 0 | 0 | 0 | -7.5 | 1.2 | 60.202 | 0 | 0 | 0
2014-02-06 | 12時 | 9.338 | 1.7744 | 0 | 0.50499 | 7.4858 | -13.9848 | 10.9938 | -1.0374 | 0.50499 | 0.91839 | 2.797 | -5.1402 | 4.8014 | -0.20826 | 0.39422 | 0 | 0 | 0 | 0 | -6.9 | 1.2 | 57.1432 | 0 | 0 | 0
2014-02-06 | 13時 | 9.3088 | 1.7689 | 0 | 0.50715 | 7.5801 | -14.1605 | 11.1141 | -1.0564 | 0.50715 | 0.91839 | 2.797 | -5.1402 | 4.8014 | -0.20826 | 0.39422 | 0 | 0 | 0 | 0 | -7.1 | 1.2 | 58.1436 | 0 | 0 | 0
2014-02-06 | 14時 | 9.3088 | 1.7689 | 0 | 0.50715 | 7.5801 | -14.1605 | 11.1141 | -1.0564 | 0.50715 | 0.91839 | 2.797 | -5.1402 | 4.8014 | -0.20826 | 0.39422 | 0 | 0 | 0 | 0 | -7.1 | 1.2 | 58.1436 | 0 | 0 | 0
2014-02-06 | 15時 | 9.1931 | 1.7469 | 0 | 0.51595 | 7.9648 | -14.8769 | 11.6043 | -1.1345 | 0.51595 | 0.91839 | 2.797 | -5.1402 | 4.8014 | -0.20826 | 0.39422 | 0 | 0 | 0 | 0 | -7.9 | 1.2 | 62.3398 | 0 | 0 | 0
2014-02-06 | 16時 | 8.9408 | 1.699 | 0 | 0.5367 | 8.8749 | -16.5691 | 12.7589 | -1.322 | 0.5367 | 0.91839 | 2.797 | -5.1402 | 4.8014 | -0.20826 | 0.39422 | 0 | 0 | 0 | 0 | -9.7 | 1.2 | 73.036 | 0 | 0 | 0
2014-02-06 | 17時 | 6.6285 | 1.6358 | 0 | 0.56767 | 10.2411 | -19.104 | 14.4815 | -1.6093 | 0.56767 | 0.91839 | 2.797 | -5.1402 | 4.8014 | -0.20826 | 0.39422 | 0 | 0 | 0 | 0 | -12.2 | 1.1 | 83.7377 | 0 | 0 | 0
2014-02-06 | 18時 | 6.4262 | 1.5859 | 0 | 0.59563 | 11.4805 | -21.3991 | 16.0354 | -1.875 | 0.59563 | 0.91839 | 2.797 | -5.1402 | 4.8014 | -0.20826 | 0.39422 | 0 | 0 | 0 | 0 | -14.3 | 1.1 | 101.3789 | 0 | 0 | 0
2014-02-06 | 19時 | 6.5501 | 1.6165 | 0 | 0.57812 | 10.7034 | -19.9605 | 15.0619 | -1.7079 | 0.57812 | 0.91839 | 2.797 | -5.1402 | 4.8014 | -0.20826 | 0.39422 | 0 | 0 | 0 | 0 | -13 | 1.1 | 90.0308 | 0 | 0 | 0
2014-02-06 | 20時 | 6.4733 | 1.5975 | 0 | 0.58881 | 11.1778 | -20.8389 | 15.6565 | -1.8097 | 0.58881 | 0.91839 | 2.797 | -5.1402 | 4.8014 | -0.20826 | 0.39422 | 0 | 0 | 0 | 0 | -13.8 | 1.1 | 96.8404 | 0 | 0 | 0
2014-02-06 | 21時 | 6.5501 | 1.6165 | 0.24615 | 0.65802 | 10.7034 | -19.9605 | 15.0619 | -1.7079 | 0.57812 | 0.91839 | 2.797 | -5.1402 | 4.8014 | -0.20826 | 0.39422 | 2.6656 | 0 | 0 | 0 | -13 | 1.1 | 90.0308 | 1.642 | 1.642 | 0
2014-02-06 | 22時 | 6.5598 | 1.6189 | 0.22556 | 0.60298 | 10.6449 | -19.8522 | 14.9886 | -1.6954 | 0.5768 | 0.91839 | 2.797 | -5.1402 | 4.8014 | -0.20826 | 0.39422 | 2.2382 | 0 | 0 | 0 | -12.9 | 1.2 | 97.3118 | 1.3787 | 1.3787 | 0
2014-02-06 | 23時 | 6.5404 | 1.6141 | 0 | 0.57944 | 10.762 | -20.0691 | 15.1355 | -1.7205 | 0.57944 | 0.91839 | 2.797 | -5.1402 | 4.8014 | -0.20826 | 0.39422 | 0 | 0 | 0 | 0 | -13.1 | 1.2 | 99.0963 | 0 | 0 | 0
2014-02-07 | 0時 | 6.5211 | 1.6093 | 0 | 0.5821 | 10.8798 | -20.2873 | 15.2832 | -1.7457 | 0.5821 | 0.91839 | 2.797 | -5.1402 | 4.8014 | -0.20826 | 0.39422 | 0 | 0 | 0 | 0 | -13.3 | 1.3 | 109.3085 | 0 | 0 | 0
2014-02-07 | 1時 | 6.4923 | 1.6022 | 0 | 0.58612 | 11.0581 | -20.6173 | 15.5065 | -1.784 | 0.58612 | 0.91839 | 2.797 | -5.1402 | 4.8014 | -0.20826 | 0.39422 | 0 | 0 | 0 | 0 | -13.6 | 1.3 | 112.3397 | 0 | 0 | 0
2014-02-07 | 2時 | 6.5695 | 1.6213 | 0 | 0.57548 | 10.5866 | -19.7443 | 14.9155 | -1.683 | 0.57548 | 0.91839 | 2.797 | -5.1402 | 4.8014 | -0.20826 | 0.39422 | 0 | 0 | 0 | 0 | -12.8 | 1.4 | 112.4687 | 0 | 0 | 0
2014-02-07 | 3時 | 6.6088 | 1.6309 | 0 | 0.57026 | 10.3555 | -19.3161 | 14.6252 | -1.6337 | 0.57026 | 0.91839 | 2.797 | -5.1402 | 4.8014 | -0.20826 | 0.39422 | 0 | 0 | 0 | 0 | -12.4 | 1.4 | 108.4667 | 0 | 0 | 0
2014-02-07 | 4時 | 6.6584 | 1.6432 | 0 | 0.56382 | 10.0709 | -18.7885 | 14.2674 | -1.5732 | 0.56382 | 0.91839 | 2.797 | -5.1402 | 4.8014 | -0.20826 | 0.39422 | 0 | 0 | 0 | 0 | -11.9 | 1.4 | 103.6803 | 0 | 0 | 0
2014-02-07 | 5時 | 6.6484 | 1.6407 | 0 | 0.5651 | 10.1274 | -18.8933 | 14.3386 | -1.5852 | 0.5651 | 0.91839 | 2.797 | -5.1402 | 4.8014 | -0.20826 | 0.39422 | 0 | 0 | 0 | 0 | -12 | 1.4 | 104.6189 | 0 | 0 | 0
2014-02-07 | 6時 | 6.6784 | 1.6481 | 0 | 0.56128 | 9.9583 | -18.5799 | 14.1259 | -1.5493 | 0.56128 | 0.91839 | 2.797 | -5.1402 | 4.8014 | -0.20826 | 0.39422 | 0 | 0 | 0 | 0 | -11.7 | 1.5 | 109.0864 | 0 | 0 | 0
2014-02-07 | 7時 | 6.6885 | 1.6506 | 0 | 0.56001 | 9.9023 | -18.4761 | 14.0554 | -1.5375 | 0.56001 | 0.91839 | 2.797 | -5.1402 | 4.8014 | -0.20826 | 0.39422 | 0 | 0 | 0 | 0 | -11.6 | 1.5 | 108.1099 | 0 | 0 | 0
2014-02-07 | 8時 | 6.895 | 1.7016 | 0 | 0.53551 | 8.8227 | -16.4722 | 12.6928 | -1.3111 | 0.53551 | 0.91839 | 2.797 | -5.1402 | 4.8014 | -0.20826 | 0.39422 | 0 | 0 | 0 | 0 | -9.6 | 1.5 | 90.4466 | 0 | 0 | 0
2014-02-07 | 9時 | 7.0897 | 1.7496 | 0 | 0.51484 | 7.916 | -14.7861 | 11.5422 | -1.1246 | 0.51484 | 0.91839 | 2.797 | -5.1402 | 4.8014 | -0.20826 | 0.39422 | 0 | 0 | 0 | 0 | -7.8 | 1.6 | 82.3441 | 0 | 0 | 0
2014-02-07 | 10時 | 9.3088 | 1.7689 | 0 | 0.50715 | 7.5801 | -14.1605 | 11.1141 | -1.0564 | 0.50715 | 0.91839 | 2.797 | -5.1402 | 4.8014 | -0.20826 | 0.39422 | 0 | 0 | 0 | 0 | -7.1 | 1.6 | 77.4751 | 0 | 0 | 0
2014-02-07 | 11時 | 9.6074 | 1.8256 | 0 | 0.48627 | 6.6716 | -12.4656 | 9.9508 | -0.8753 | 0.48627 | 0.91839 | 2.797 | -5.1402 | 4.8014 | -0.20826 | 0.39422 | 0 | 0 | 0 | 0 | -5.1 | 1.7 | 69.2725 | 0 | 0 | 0
2014-02-07 | 12時 | 9.8718 | 1.8759 | 0 | 0.46978 | 5.9591 | -11.1329 | 9.0316 | -0.73714 | 0.46978 | 0.91839 | 2.797 | -5.1402 | 4.8014 | -0.20826 | 0.39422 | 0 | 0 | 0 | 0 | -3.4 | 1.8 | 63.4695 | 0 | 0 | 0
2014-02-07 | 13時 | 10.0481 | 1.9094 | 0 | 0.45974 | 5.5274 | -10.3235 | 8.471 | -0.65549 | 0.45974 | 0.91839 | 2.797 | -5.1402 | 4.8014 | -0.20826 | 0.39422 | 0 | 0 | 0 | 0 | -2.3 | 1.8 | 57.8611 | 0 | 0 | 0
2014-02-07 | 14時 | 10.1789 | 1.9342 | 0 | 0.45273 | 5.2279 | -9.7609 | 8.08 | -0.59993 | 0.45273 | 0.91839 | 2.797 | -5.1402 | 4.8014 | -0.20826 | 0.39422 | 0 | 0 | 0 | 0 | -1.5 | 1.9 | 57.1195 | 0 | 0 | 0
2014-02-07 | 15時 | 10.1296 | 1.9249 | 0 | 0.45533 | 5.3388 | -9.9693 | 8.225 | -0.62039 | 0.45533 | 0.91839 | 2.797 | -5.1402 | 4.8014 | -0.20826 | 0.39422 | 0 | 0 | 0 | 0 | -1.8 | 1.9 | 58.5658 | 0 | 0 | 0
2014-02-07 | 16時 | 9.7774 | 1.8579 | 0 | 0.47547 | 6.2043 | -11.5919 | 9.3488 | -0.78424 | 0.47547 | 0.91839 | 2.797 | -5.1402 | 4.8014 | -0.20826 | 0.39422 | 0 | 0 | 0 | 0 | -4 | 1.9 | 70.4745 | 0 | 0 | 0
2014-02-07 | 17時 | 7.2814 | 1.7969 | 0 | 0.49651 | 7.1163 | -13.2959 | 10.5214 | -0.96335 | 0.49651 | 0.91839 | 2.797 | -5.1402 | 4.8014 | -0.20826 | 0.39422 | 0 | 0 | 0 | 0 | -6.1 | 1.9 | 84.3364 | 0 | 0 | 0
2014-02-07 | 18時 | 7.3392 | 1.8112 | 0 | 0.49134 | 6.8916 | -12.8764 | 10.2334 | -0.9187 | 0.49134 | 0.91839 | 2.797 | -5.1402 | 4.8014 | -0.20826 | 0.39422 | 0 | 0 | 0 | 0 | -5.6 | 1.9 | 80.7858 | 0 | 0 | 0
2014-02-07 | 19時 | 9.6074 | 1.8256 | 0 | 0.48627 | 6.6716 | -12.4656 | 9.9508 | -0.8753 | 0.48627 | 0.91839 | 2.797 | -5.1402 | 4.8014 | -0.20826 | 0.39422 | 0 | 0 | 0 | 0 | -5.1 | 1.9 | 77.3973 | 0 | 0 | 0
2014-02-07 | 20時 | 9.9036 | 1.8819 | 0 | 0.46792 | 5.8789 | -10.9827 | 8.9277 | -0.72185 | 0.46792 | 0.91839 | 2.797 | -5.1402 | 4.8014 | -0.20826 | 0.39422 | 0 | 0 | 0 | 0 | -3.2 | 2 | 69.3192 | 0 | 0 | 0
2014-02-07 | 21時 | 9.8244 | 1.8669 | 0.17412 | 0.46549 | 6.0808 | -11.3609 | 9.1892 | -0.76047 | 0.47261 | 0.91839 | 2.797 | -5.1402 | 4.8014 | -0.20826 | 0.39422 | 1.1838 | 0 | 0 | 0 | -3.7 | 2 | 72.31 | 0.94706 | 0.94706 | 0
2014-02-07 | 22時 | 7.4806 | 1.8461 | 0.17976 | 0.48055 | 6.3715 | -11.9048 | 9.5646 | -0.81665 | 0.47934 | 0.91839 | 2.797 | -5.1402 | 4.8014 | -0.20826 | 0.39422 | 1.4337 | 0 | 0 | 0 | -4.4 | 2.1 | 80.5596 | 0.88318 | 0.88318 | 0
2014-02-07 | 23時 | 7.4687 | 1.8431 | 0 | 0.48032 | 6.4138 | -11.9839 | 9.6191 | -0.82488 | 0.48032 | 0.91839 | 2.797 | -5.1402 | 4.8014 | -0.20826 | 0.39422 | 0 | 0 | 0 | 0 | -4.5 | 2.2 | 85.1036 | 0 | 0 | 0
2014-02-08 | 0時 | 7.4687 | 1.8431 | 0 | 0.48032 | 6.4138 | -11.9839 | 9.6191 | -0.82488 | 0.48032 | 0.91839 | 2.797 | -5.1402 | 4.8014 | -0.20826 | 0.39422 | 0 | 0 | 0 | 0 | -4.5 | 2.3 | 88.9577 | 0 | 0 | 0
2014-02-08 | 1時 | 7.4449 | 1.8373 | 0 | 0.48229 | 6.499 | -12.1431 | 9.7288 | -0.84148 | 0.48229 | 0.91839 | 2.797 | -5.1402 | 4.8014 | -0.20826 | 0.39422 | 0 | 0 | 0 | 0 | -4.7 | 2.4 | 94.4058 | 0 | 0 | 0
2014-02-08 | 2時 | 7.5045 | 1.852 | 0 | 0.4774 | 6.2875 | -11.7477 | 9.4562 | -0.80035 | 0.4774 | 0.91839 | 2.797 | -5.1402 | 4.8014 | -0.20826 | 0.39422 | 0 | 0 | 0 | 0 | -4.2 | 2.5 | 94.2269 | 0 | 0 | 0
2014-02-08 | 3時 | 7.2243 | 1.7828 | 0 | 0.50178 | 7.3458 | -13.7239 | 10.815 | -1.0093 | 0.50178 | 0.91839 | 2.797 | -5.1402 | 4.8014 | -0.20826 | 0.39422 | 0 | 0 | 0 | 0 | -6.6 | 2.3 | 106.5274 | 0 | 0 | 0
2014-02-08 | 4時 | 7.1678 | 1.7689 | 0 | 0.50715 | 7.5801 | -14.1605 | 11.1141 | -1.0564 | 0.50715 | 0.91839 | 2.797 | -5.1402 | 4.8014 | -0.20826 | 0.39422 | 0 | 0 | 0 | 0 | -7.1 | 2.2 | 106.4259 | 0 | 0 | 0
2014-02-08 | 5時 | 7.1342 | 1.7606 | 0 | 0.51042 | 7.7229 | -14.4266 | 11.2963 | -1.0853 | 0.51042 | 0.91839 | 2.797 | -5.1402 | 4.8014 | -0.20826 | 0.39422 | 0 | 0 | 0 | 0 | -7.4 | 2.1 | 104.2895 | 0 | 0 | 0
2014-02-08 | 6時 | 7.5527 | 1.8639 | 0 | 0.47356 | 6.1218 | -11.4376 | 9.2422 | -0.76834 | 0.47356 | 0.91839 | 2.797 | -5.1402 | 4.8014 | -0.20826 | 0.39422 | 0 | 0 | 0 | 0 | -3.8 | 2.3 | 83.8233 | 0 | 0 | 0
2014-02-08 | 7時 | 9.9514 | 1.891 | 0 | 0.46516 | 5.76 | -10.7598 | 8.7735 | -0.69928 | 0.46516 | 0.91839 | 2.797 | -5.1402 | 4.8014 | -0.20826 | 0.39422 | 0 | 0 | 0 | 0 | -2.9 | 2.3 | 77.6906 | 0 | 0 | 0
2014-02-08 | 8時 | 10.1789 | 1.9342 | 0 | 0.45273 | 5.2279 | -9.7609 | 8.08 | -0.59993 | 0.45273 | 0.91839 | 2.797 | -5.1402 | 4.8014 | -0.20826 | 0.39422 | 0 | 0 | 0 | 0 | -1.5 | 2.3 | 69.1004 | 0 | 0 | 0
2014-02-08 | 9時 | 10.2285 | 1.9437 | 0 | 0.45017 | 5.1187 | -9.5556 | 7.9371 | -0.57992 | 0.45017 | 0.91839 | 2.797 | -5.1402 | 4.8014 | -0.20826 | 0.39422 | 0 | 0 | 0 | 0 | -1.2 | 2.2 | 64.4777 | 0 | 0 | 0
2014-02-08 | 10時 | 10.3118 | 1.9595 | 0 | 0.44599 | 4.9405 | -9.2202 | 7.7033 | -0.54758 | 0.44599 | 0.91839 | 2.797 | -5.1402 | 4.8014 | -0.20826 | 0.39422 | 0 | 0 | 0 | 0 | -0.7 | 2.1 | 59.0568 | 0 | 0 | 0
2014-02-08 | 11時 | 10.3286 | 1.9627 | 0 | 0.44516 | 4.9055 | -9.1542 | 7.6572 | -0.54127 | 0.44516 | 0.91839 | 2.797 | -5.1402 | 4.8014 | -0.20826 | 0.39422 | 0 | 0 | 0 | 0 | -0.6 | 2 | 55.7901 | 0 | 0 | 0
2014-02-08 | 12時 | 9.8244 | 1.8669 | 0 | 0.47261 | 6.0808 | -11.3609 | 9.1892 | -0.76047 | 0.47261 | 0.91839 | 2.797 | -5.1402 | 4.8014 | -0.20826 | 0.39422 | 0 | 0 | 0 | 0 | -3.7 | 2 | 72.31 | 0 | 0 | 0
2014-02-08 | 13時 | 9.7462 | 1.852 | 0 | 0.4774 | 6.2875 | -11.7477 | 9.4562 | -0.80035 | 0.4774 | 0.91839 | 2.797 | -5.1402 | 4.8014 | -0.20826 | 0.39422 | 0 | 0 | 0 | 0 | -4.2 | 1.9 | 71.6813 | 0 | 0 | 0
2014-02-08 | 14時 | 9.7462 | 1.852 | 0 | 0.4774 | 6.2875 | -11.7477 | 9.4562 | -0.80035 | 0.4774 | 0.91839 | 2.797 | -5.1402 | 4.8014 | -0.20826 | 0.39422 | 0 | 0 | 0 | 0 | -4.2 | 1.9 | 71.6813 | 0 | 0 | 0
2014-02-08 | 15時 | 9.6687 | 1.8373 | 0 | 0.48229 | 6.499 | -12.1431 | 9.7288 | -0.84148 | 0.48229 | 0.91839 | 2.797 | -5.1402 | 4.8014 | -0.20826 | 0.39422 | 0 | 0 | 0 | 0 | -4.7 | 1.8 | 70.8725 | 0 | 0 | 0
2014-02-08 | 16時 | 9.5617 | 1.817 | 0 | 0.4893 | 6.803 | -12.7111 | 10.1197 | -0.90119 | 0.4893 | 0.91839 | 2.797 | -5.1402 | 4.8014 | -0.20826 | 0.39422 | 0 | 0 | 0 | 0 | -5.4 | 1.8 | 75.244 | 0 | 0 | 0
2014-02-08 | 17時 | 9.5013 | 1.8055 | 0 | 0.4934 | 6.9809 | -13.0432 | 10.3479 | -0.93641 | 0.4934 | 0.91839 | 2.797 | -5.1402 | 4.8014 | -0.20826 | 0.39422 | 0 | 0 | 0 | 0 | -5.8 | 1.8 | 77.873 | 0 | 0 | 0
2014-02-08 | 18時 | 9.4266 | 1.7913 | 0 | 0.49861 | 7.2076 | -13.466 | 10.6382 | -0.98156 | 0.49861 | 0.91839 | 2.797 | -5.1402 | 4.8014 | -0.20826 | 0.39422 | 0 | 0 | 0 | 0 | -6.3 | 1.7 | 76.7964 | 0 | 0 | 0
2014-02-08 | 19時 | 9.3822 | 1.7828 | 0.23197 | 0.62013 | 7.3458 | -13.7239 | 10.815 | -1.0093 | 0.50178 | 0.91839 | 2.797 | -5.1402 | 4.8014 | -0.20826 | 0.39422 | 2.8136 | 0 | 0 | 0 | -6.6 | 1.7 | 78.8134 | 2.2509 | 2.2509 | 0
2014-02-08 | 20時 | 7.1565 | 1.7661 | 0 | 0.50824 | 7.6275 | -14.2488 | 11.1746 | -1.066 | 0.50824 | 0.91839 | 2.797 | -5.1402 | 4.8014 | -0.20826 | 0.39422 | 0 | 0 | 0 | 0 | -7.2 | 1.7 | 83.0222 | 0 | 0 | 0
2014-02-08 | 21時 | 6.8528 | 1.6912 | 0.26266 | 0.70217 | 9.0325 | -16.862 | 12.9583 | -1.3548 | 0.54028 | 0.91839 | 2.797 | -5.1402 | 4.8014 | -0.20826 | 0.39422 | 3.1613 | 0 | 0 | 0 | -10 | 1.6 | 99.9427 | 1.9473 | 1.9473 | 0
2014-02-08 | 22時 | 6.6985 | 1.6531 | 0.22227 | 0.59419 | 9.8466 | -18.3726 | 13.9852 | -1.5257 | 0.55875 | 0.91839 | 2.797 | -5.1402 | 4.8014 | -0.20826 | 0.39422 | 2.2556 | 0 | 0 | 0 | -11.5 | 1.5 | 107.1429 | 1.3894 | 1.3894 | 0
2014-02-08 | 23時 | 6.7391 | 1.6631 | 0 | 0.55374 | 9.6253 | -17.9622 | 13.7065 | -1.479 | 0.55374 | 0.91839 | 2.797 | -5.1402 | 4.8014 | -0.20826 | 0.39422 | 0 | 0 | 0 | 0 | -11.1 | 1.6 | 110.2414 | 0 | 0 | 0
2014-02-09 | 0時 | 6.8739 | 1.6964 | 0 | 0.53789 | 8.9272 | -16.6664 | 12.8251 | -1.3329 | 0.53789 | 0.91839 | 2.797 | -5.1402 | 4.8014 | -0.20826 | 0.39422 | 0 | 0 | 0 | 0 | -9.8 | 1.5 | 92.0633 | 0 | 0 | 0
2014-02-09 | 1時 | 6.7698 | 1.6707 | 0 | 0.55002 | 9.4614 | -17.658 | 13.4997 | -1.4445 | 0.55002 | 0.91839 | 2.797 | -5.1402 | 4.8014 | -0.20826 | 0.39422 | 0 | 0 | 0 | 0 | -10.8 | 1.5 | 100.6314 | 0 | 0 | 0
2014-02-09 | 2時 | 6.5598 | 1.6189 | 0 | 0.5768 | 10.6449 | -19.8522 | 14.9886 | -1.6954 | 0.5768 | 0.91839 | 2.797 | -5.1402 | 4.8014 | -0.20826 | 0.39422 | 0 | 0 | 0 | 0 | -12.9 | 1.4 | 113.494 | 0 | 0 | 0
2014-02-09 | 3時 | 6.5019 | 1.6046 | 0 | 0.58477 | 10.9985 | -20.5069 | 15.4319 | -1.7712 | 0.58477 | 0.91839 | 2.797 | -5.1402 | 4.8014 | -0.20826 | 0.39422 | 0 | 0 | 0 | 0 | -13.5 | 1.3 | 111.3193 | 0 | 0 | 0
2014-02-09 | 4時 | 6.5115 | 1.6069 | 0 | 0.58343 | 10.9391 | -20.397 | 15.3574 | -1.7584 | 0.58343 | 0.91839 | 2.797 | -5.1402 | 4.8014 | -0.20826 | 0.39422 | 0 | 0 | 0 | 0 | -13.4 | 1.3 | 110.3089 | 0 | 0 | 0
2014-02-09 | 5時 | 6.4262 | 1.5859 | 0 | 0.59563 | 11.4805 | -21.3991 | 16.0354 | -1.875 | 0.59563 | 0.91839 | 2.797 | -5.1402 | 4.8014 | -0.20826 | 0.39422 | 0 | 0 | 0 | 0 | -14.3 | 1.2 | 110.5775 | 0 | 0 | 0
2014-02-09 | 6時 | 6.4544 | 1.5928 | 0 | 0.59153 | 11.2983 | -21.062 | 15.8074 | -1.8357 | 0.59153 | 0.91839 | 2.797 | -5.1402 | 4.8014 | -0.20826 | 0.39422 | 0 | 0 | 0 | 0 | -14 | 1.2 | 107.5778 | 0 | 0 | 0
2014-02-09 | 7時 | 6.5307 | 1.6117 | 0 | 0.58077 | 10.8208 | -20.178 | 15.2092 | -1.7331 | 0.58077 | 0.91839 | 2.797 | -5.1402 | 4.8014 | -0.20826 | 0.39422 | 0 | 0 | 0 | 0 | -13.2 | 1.3 | 108.3179 | 0 | 0 | 0
2014-02-09 | 8時 | 6.5307 | 1.6117 | 0 | 0.58077 | 10.8208 | -20.178 | 15.2092 | -1.7331 | 0.58077 | 0.91839 | 2.797 | -5.1402 | 4.8014 | -0.20826 | 0.39422 | 0 | 0 | 0 | 0 | -13.2 | 1.3 | 108.3179 | 0 | 0 | 0
2014-02-09 | 9時 | 6.6784 | 1.6481 | 0 | 0.56128 | 9.9583 | -18.5799 | 14.1259 | -1.5493 | 0.56128 | 0.91839 | 2.797 | -5.1402 | 4.8014 | -0.20826 | 0.39422 | 0 | 0 | 0 | 0 | -11.7 | 1.5 | 109.0864 | 0 | 0 | 0
2014-02-09 | 10時 | 6.959 | 1.7174 | 0 | 0.52848 | 8.5136 | -15.8978 | 12.3013 | -1.2471 | 0.52848 | 0.91839 | 2.797 | -5.1402 | 4.8014 | -0.20826 | 0.39422 | 0 | 0 | 0 | 0 | -9 | 1.9 | 108.5838 | 0 | 0 | 0
2014-02-09 | 11時 | 7.0348 | 1.7361 | 0 | 0.52045 | 8.1617 | -15.2433 | 11.8546 | -1.1748 | 0.52045 | 0.91839 | 2.797 | -5.1402 | 4.8014 | -0.20826 | 0.39422 | 0 | 0 | 0 | 0 | -8.3 | 2 | 107.4628 | 0 | 0 | 0
2014-02-09 | 12時 | 7.2016 | 1.7772 | 0 | 0.50392 | 7.439 | -13.8975 | 10.934 | -1.028 | 0.50392 | 0.91839 | 2.797 | -5.1402 | 4.8014 | -0.20826 | 0.39422 | 0 | 0 | 0 | 0 | -6.8 | 2.2 | 103.6921 | 0 | 0 | 0
2014-02-09 | 13時 | 7.5165 | 1.855 | 0 | 0.47643 | 6.2458 | -11.6696 | 9.4024 | -0.79227 | 0.47643 | 0.91839 | 2.797 | -5.1402 | 4.8014 | -0.20826 | 0.39422 | 0 | 0 | 0 | 0 | -4.1 | 2.3 | 85.9831 | 0 | 0 | 0
2014-02-09 | 14時 | 10.447 | 1.9852 | 0 | 0.4395 | 4.6653 | -8.7016 | 7.3407 | -0.49846 | 0.4395 | 0.91839 | 2.797 | -5.1402 | 4.8014 | -0.20826 | 0.39422 | 0 | 0 | 0 | 0 | 0.1 | 2.5 | 65.8358 | 0 | 0 | 0
2014-02-09 | 15時 | 10.5325 | 2.0014 | 0 | 0.43558 | 4.4995 | -8.3886 | 7.1212 | -0.46938 | 0.43558 | 0.91839 | 2.797 | -5.1402 | 4.8014 | -0.20826 | 0.39422 | 0 | 0 | 0 | 0 | 0.6 | 2.5 | 63.4938 | 0 | 0 | 0
2014-02-09 | 16時 | 10.447 | 1.9852 | 0 | 0.4395 | 4.6653 | -8.7016 | 7.3407 | -0.49846 | 0.4395 | 0.91839 | 2.797 | -5.1402 | 4.8014 | -0.20826 | 0.39422 | 0 | 0 | 0 | 0 | 0.1 | 2.6 | 68.4583 | 0 | 0 | 0
2014-02-09 | 17時 | 10.396 | 1.9755 | 0 | 0.4419 | 4.7671 | -8.8935 | 7.475 | -0.5165 | 0.4419 | 0.91839 | 2.797 | -5.1402 | 4.8014 | -0.20826 | 0.39422 | 0 | 0 | 0 | 0 | -0.2 | 2.6 | 70.1031 | 0 | 0 | 0
2014-02-09 | 18時 | 10.3454 | 1.9659 | 0 | 0.44434 | 4.8706 | -9.0885 | 7.6113 | -0.535 | 0.44434 | 0.91839 | 2.797 | -5.1402 | 4.8014 | -0.20826 | 0.39422 | 0 | 0 | 0 | 0 | -0.5 | 2.7 | 74.6129 | 0 | 0 | 0
2014-02-09 | 19時 | 7.8378 | 1.9342 | 0.54953 | 1.4691 | 5.2279 | -9.7609 | 8.08 | -0.59993 | 0.45273 | 0.91839 | 2.797 | -5.1402 | 4.8014 | -0.20826 | 0.39422 | 8.2838 | 0 | 0 | 0 | -1.5 | 2.8 | 84.0549 | 5.1028 | 5.1028 | 0
2014-02-09 | 20時 | 7.7746 | 1.9186 | 0 | 0.45708 | 5.4137 | -10.1099 | 8.3227 | -0.63428 | 0.45708 | 0.91839 | 2.797 | -5.1402 | 4.8014 | -0.20826 | 0.39422 | 0 | 0 | 0 | 0 | -2 | 2.9 | 90.75 | 0 | 0 | 0
2014-02-09 | 21時 | 7.7246 | 1.9063 | 0.27146 | 0.7257 | 5.5657 | -10.3953 | 8.5208 | -0.66266 | 0.46063 | 0.91839 | 2.797 | -5.1402 | 4.8014 | -0.20826 | 0.39422 | 3.935 | 0 | 0 | 0 | -2.4 | 2.7 | 87.3958 | 2.4239 | 2.4239 | 0
2014-02-09 | 22時 | 7.5769 | 1.8699 | 0.20036 | 0.53562 | 6.0401 | -11.2846 | 9.1365 | -0.75264 | 0.47166 | 0.91839 | 2.797 | -5.1402 | 4.8014 | -0.20826 | 0.39422 | 2.2638 | 0 | 0 | 0 | -3.6 | 2.5 | 89.5542 | 1.3945 | 1.3945 | 0
2014-02-09 | 23時 | 10.4982 | 1.9949 | 0 | 0.43713 | 4.5653 | -8.5128 | 7.2084 | -0.48086 | 0.43713 | 0.91839 | 2.797 | -5.1402 | 4.8014 | -0.20826 | 0.39422 | 0 | 0 | 0 | 0 | 0.4 | 2.4 | 61.8524 | 0 | 0 | 0
2014-02-10 | 0時 | 10.4299 | 1.9819 | 0 | 0.4403 | 4.6991 | -8.7652 | 7.3852 | -0.50442 | 0.4403 | 0.91839 | 2.797 | -5.1402 | 4.8014 | -0.20826 | 0.39422 | 0 | 0 | 0 | 0 | 0 | 2.2 | 58.3859 | 0 | 0 | 0
2014-02-10 | 1時 | 9.8087 | 1.8639 | 0 | 0.47356 | 6.1218 | -11.4376 | 9.2422 | -0.76834 | 0.47356 | 0.91839 | 2.797 | -5.1402 | 4.8014 | -0.20826 | 0.39422 | 0 | 0 | 0 | 0 | -3.8 | 2 | 72.9249 | 0 | 0 | 0
2014-02-10 | 2時 | 10.2617 | 1.95 | 0 | 0.44849 | 5.0469 | -9.4204 | 7.8429 | -0.56684 | 0.44849 | 0.91839 | 2.797 | -5.1402 | 4.8014 | -0.20826 | 0.39422 | 0 | 0 | 0 | 0 | -1 | 1.9 | 54.7947 | 0 | 0 | 0
2014-02-10 | 3時 | 10.146 | 1.928 | 0 | 0.45446 | 5.3016 | -9.8995 | 8.1764 | -0.61352 | 0.45446 | 0.91839 | 2.797 | -5.1402 | 4.8014 | -0.20826 | 0.39422 | 0 | 0 | 0 | 0 | -1.7 | 1.9 | 58.0794 | 0 | 0 | 0
2014-02-10 | 4時 | 9.9354 | 1.888 | 0 | 0.46607 | 5.7995 | -10.8338 | 8.8247 | -0.70675 | 0.46607 | 0.91839 | 2.797 | -5.1402 | 4.8014 | -0.20826 | 0.39422 | 0 | 0 | 0 | 0 | -3 | 1.9 | 64.7631 | 0 | 0 | 0
2014-02-10 | 5時 | 9.8402 | 1.8699 | 0 | 0.47166 | 6.0401 | -11.2846 | 9.1365 | -0.75264 | 0.47166 | 0.91839 | 2.797 | -5.1402 | 4.8014 | -0.20826 | 0.39422 | 0 | 0 | 0 | 0 | -3.6 | 1.9 | 68.1267 | 0 | 0 | 0
2014-02-10 | 6時 | 9.8087 | 1.8639 | 0 | 0.47356 | 6.1218 | -11.4376 | 9.2422 | -0.76834 | 0.47356 | 0.91839 | 2.797 | -5.1402 | 4.8014 | -0.20826 | 0.39422 | 0 | 0 | 0 | 0 | -3.8 | 1.9 | 69.2897 | 0 | 0 | 0
2014-02-10 | 7時 | 9.6841 | 1.8402 | 0 | 0.4813 | 6.4563 | -12.0633 | 9.6738 | -0.83316 | 0.4813 | 0.91839 | 2.797 | -5.1402 | 4.8014 | -0.20826 | 0.39422 | 0 | 0 | 0 | 0 | -4.6 | 1.9 | 74.1629 | 0 | 0 | 0
2014-02-10 | 8時 | 10.0158 | 1.9032 | 0 | 0.46153 | 5.6042 | -10.4675 | 8.5709 | -0.66989 | 0.46153 | 0.91839 | 2.797 | -5.1402 | 4.8014 | -0.20826 | 0.39422 | 0 | 0 | 0 | 0 | -2.5 | 1.9 | 62.0982 | 0 | 0 | 0
2014-02-10 | 9時 | 10.1624 | 1.9311 | 0 | 0.4536 | 5.2647 | -9.83 | 8.1281 | -0.6067 | 0.4536 | 0.91839 | 2.797 | -5.1402 | 4.8014 | -0.20826 | 0.39422 | 0 | 0 | 0 | 0 | -1.6 | 1.9 | 57.5973 | 0 | 0 | 0
2014-02-10 | 10時 | 10.3791 | 1.9723 | 0 | 0.44271 | 4.8014 | -8.9582 | 7.5202 | -0.52262 | 0.44271 | 0.91839 | 2.797 | -5.1402 | 4.8014 | -0.20826 | 0.39422 | 0 | 0 | 0 | 0 | -0.3 | 1.9 | 51.7115 | 0 | 0 | 0
2014-02-10 | 11時 | 10.447 | 1.9852 | 0 | 0.4395 | 4.6653 | -8.7016 | 7.3407 | -0.49846 | 0.4395 | 0.91839 | 2.797 | -5.1402 | 4.8014 | -0.20826 | 0.39422 | 0 | 0 | 0 | 0 | 0.1 | 2 | 52.7109 | 0 | 0 | 0
2014-02-10 | 12時 | 10.464 | 1.9884 | 0 | 0.43871 | 4.6318 | -8.6383 | 7.2963 | -0.49254 | 0.43871 | 0.91839 | 2.797 | -5.1402 | 4.8014 | -0.20826 | 0.39422 | 0 | 0 | 0 | 0 | 0.2 | 2 | 52.3298 | 0 | 0 | 0
2014-02-10 | 13時 | 10.3623 | 1.9691 | 0 | 0.44353 | 4.8359 | -9.0232 | 7.5656 | -0.52878 | 0.44353 | 0.91839 | 2.797 | -5.1402 | 4.8014 | -0.20826 | 0.39422 | 0 | 0 | 0 | 0 | -0.4 | 2.1 | 57.6101 | 0 | 0 | 0
2014-02-10 | 14時 | 10.2784 | 1.9531 | 0 | 0.44765 | 5.0112 | -9.3533 | 7.7961 | -0.56037 | 0.44765 | 0.91839 | 2.797 | -5.1402 | 4.8014 | -0.20826 | 0.39422 | 0 | 0 | 0 | 0 | -0.9 | 2.2 | 62.8924 | 0 | 0 | 0
2014-02-10 | 15時 | 10.0643 | 1.9125 | 0 | 0.45885 | 5.4893 | -10.2519 | 8.4213 | -0.64837 | 0.45885 | 0.91839 | 2.797 | -5.1402 | 4.8014 | -0.20826 | 0.39422 | 0 | 0 | 0 | 0 | -2.2 | 2.1 | 66.9096 | 0 | 0 | 0
2014-02-10 | 16時 | 9.856 | 1.8729 | 0 | 0.47072 | 5.9995 | -11.2086 | 9.0839 | -0.74487 | 0.47072 | 0.91839 | 2.797 | -5.1402 | 4.8014 | -0.20826 | 0.39422 | 0 | 0 | 0 | 0 | -3.5 | 2 | 71.0972 | 0 | 0 | 0
2014-02-10 | 17時 | 9.6687 | 1.8373 | 0 | 0.48229 | 6.499 | -12.1431 | 9.7288 | -0.84148 | 0.48229 | 0.91839 | 2.797 | -5.1402 | 4.8014 | -0.20826 | 0.39422 | 0 | 0 | 0 | 0 | -4.7 | 2 | 78.722 | 0 | 0 | 0
2014-02-10 | 18時 | 7.1565 | 1.7661 | 0 | 0.50824 | 7.6275 | -14.2488 | 11.1746 | -1.066 | 0.50824 | 0.91839 | 2.797 | -5.1402 | 4.8014 | -0.20826 | 0.39422 | 0 | 0 | 0 | 0 | -7.2 | 1.9 | 92.7598 | 0 | 0 | 0
2014-02-10 | 19時 | 7.0567 | 1.7415 | 0 | 0.51819 | 8.0629 | -15.0594 | 11.729 | -1.1545 | 0.51819 | 0.91839 | 2.797 | -5.1402 | 4.8014 | -0.20826 | 0.39422 | 0 | 0 | 0 | 0 | -8.1 | 1.9 | 100.3333 | 0 | 0 | 0
2014-02-10 | 20時 | 7.0677 | 1.7442 | 0 | 0.51707 | 8.0137 | -14.968 | 11.6665 | -1.1445 | 0.51707 | 0.91839 | 2.797 | -5.1402 | 4.8014 | -0.20826 | 0.39422 | 0 | 0 | 0 | 0 | -8 | 1.9 | 99.4595 | 0 | 0 | 0
2014-02-10 | 21時 | 6.8633 | 1.6938 | 0.19852 | 0.5307 | 8.9798 | -16.764 | 12.8916 | -1.3438 | 0.53909 | 0.91839 | 2.797 | -5.1402 | 4.8014 | -0.20826 | 0.39422 | 1.6764 | 0 | 0 | 0 | -9.9 | 1.7 | 105.234 | 1.0327 | 1.0327 | 0
2014-02-10 | 22時 | 6.8319 | 1.686 | 0.19991 | 0.53441 | 9.1386 | -17.0589 | 13.0923 | -1.3769 | 0.54269 | 0.91839 | 2.797 | -5.1402 | 4.8014 | -0.20826 | 0.39422 | 1.7005 | 0 | 0 | 0 | -10.2 | 1.7 | 108.0757 | 1.0475 | 1.0475 | 0
2014-02-10 | 23時 | 6.7493 | 1.6656 | 0 | 0.55249 | 9.5705 | -17.8605 | 13.6373 | -1.4675 | 0.55249 | 0.91839 | 2.797 | -5.1402 | 4.8014 | -0.20826 | 0.39422 | 0 | 0 | 0 | 0 | -11 | 1.6 | 109.2591 | 0 | 0 | 0
2014-02-11 | 0時 | 6.7391 | 1.6631 | 0 | 0.55374 | 9.6253 | -17.9622 | 13.7065 | -1.479 | 0.55374 | 0.91839 | 2.797 | -5.1402 | 4.8014 | -0.20826 | 0.39422 | 0 | 0 | 0 | 0 | -11.1 | 1.6 | 110.2414 | 0 | 0 | 0
2014-02-11 | 1時 | 6.6885 | 1.6506 | 0 | 0.56001 | 9.9023 | -18.4761 | 14.0554 | -1.5375 | 0.56001 | 0.91839 | 2.797 | -5.1402 | 4.8014 | -0.20826 | 0.39422 | 0 | 0 | 0 | 0 | -11.6 | 1.5 | 108.1099 | 0 | 0 | 0
2014-02-11 | 2時 | 6.6484 | 1.6407 | 0 | 0.5651 | 10.1274 | -18.8933 | 14.3386 | -1.5852 | 0.5651 | 0.91839 | 2.797 | -5.1402 | 4.8014 | -0.20826 | 0.39422 | 0 | 0 | 0 | 0 | -12 | 1.5 | 112.0737 | 0 | 0 | 0
2014-02-11 | 3時 | 6.6584 | 1.6432 | 0 | 0.56382 | 10.0709 | -18.7885 | 14.2674 | -1.5732 | 0.56382 | 0.91839 | 2.797 | -5.1402 | 4.8014 | -0.20826 | 0.39422 | 0 | 0 | 0 | 0 | -11.9 | 1.5 | 111.0682 | 0 | 0 | 0
2014-02-11 | 4時 | 6.5891 | 1.6261 | 0 | 0.57286 | 10.4707 | -19.5295 | 14.7699 | -1.6582 | 0.57286 | 0.91839 | 2.797 | -5.1402 | 4.8014 | -0.20826 | 0.39422 | 0 | 0 | 0 | 0 | -12.6 | 1.4 | 110.448 | 0 | 0 | 0
2014-02-11 | 5時 | 6.5989 | 1.6285 | 0 | 0.57156 | 10.413 | -19.4226 | 14.6975 | -1.6459 | 0.57156 | 0.91839 | 2.797 | -5.1402 | 4.8014 | -0.20826 | 0.39422 | 0 | 0 | 0 | 0 | -12.5 | 1.4 | 109.4525 | 0 | 0 | 0
2014-02-11 | 6時 | 6.7086 | 1.6556 | 0 | 0.55749 | 9.791 | -18.2695 | 13.9152 | -1.514 | 0.55749 | 0.91839 | 2.797 | -5.1402 | 4.8014 | -0.20826 | 0.39422 | 0 | 0 | 0 | 0 | -11.4 | 1.5 | 106.1853 | 0 | 0 | 0
2014-02-11 | 7時 | 6.7596 | 1.6681 | 0.97659 | 2.6107 | 9.5158 | -17.7591 | 13.5684 | -1.456 | 0.55125 | 0.91839 | 2.797 | -5.1402 | 4.8014 | -0.20826 | 0.39422 | 10.9733 | 0 | 0 | 0 | -10.9 | 1.6 | 108.2863 | 8.5485 | 6.7596 | 1.7889
2014-02-11 | 8時 | 6.8424 | 1.6886 | 0.23774 | 0.63554 | 9.0855 | -16.9603 | 13.0252 | -1.3658 | 0.54149 | 0.91839 | 2.797 | -5.1402 | 4.8014 | -0.20826 | 0.39422 | 2.689 | 0 | 0 | 0 | -10.1 | 1.7 | 107.1193 | 1.6564 | 1.6564 | 0
2014-02-11 | 9時 | 7.123 | 1.7578 | 0 | 0.51152 | 7.7709 | -14.5159 | 11.3574 | -1.0951 | 0.51152 | 0.91839 | 2.797 | -5.1402 | 4.8014 | -0.20826 | 0.39422 | 0 | 0 | 0 | 0 | -7.5 | 2.1 | 105.2016 | 0 | 0 | 0
2014-02-11 | 10時 | 7.4331 | 1.8344 | 0 | 0.48328 | 6.5418 | -12.2232 | 9.784 | -0.84986 | 0.48328 | 0.91839 | 2.797 | -5.1402 | 4.8014 | -0.20826 | 0.39422 | 0 | 0 | 0 | 0 | -4.8 | 2.4 | 95.2147 | 0 | 0 | 0
2014-02-11 | 11時 | 10.2951 | 1.9563 | 0 | 0.44682 | 4.9758 | -9.2866 | 7.7496 | -0.55395 | 0.44682 | 0.91839 | 2.797 | -5.1402 | 4.8014 | -0.20826 | 0.39422 | 0 | 0 | 0 | 0 | -0.8 | 2.5 | 70.8448 | 0 | 0 | 0
2014-02-11 | 12時 | 10.7237 | 2.0377 | 0 | 0.4273 | 4.1515 | -7.7302 | 6.658 | -0.40985 | 0.4273 | 0.91839 | 2.797 | -5.1402 | 4.8014 | -0.20826 | 0.39422 | 0 | 0 | 0 | 0 | 1.7 | 2.7 | 63.3336 | 0 | 0 | 0
2014-02-11 | 13時 | 11.1182 | 2.1127 | 0 | 0.41219 | 3.5244 | -6.538 | 5.8118 | -0.30903 | 0.41219 | 0.91839 | 2.797 | -5.1402 | 4.8014 | -0.20826 | 0.39422 | 0 | 0 | 0 | 0 | 3.9 | 2.9 | 58.1682 | 0 | 0 | 0
2014-02-11 | 14時 | 11.2472 | 2.1372 | 0 | 0.4078 | 3.3442 | -6.1936 | 5.5651 | -0.28206 | 0.4078 | 0.91839 | 2.797 | -5.1402 | 4.8014 | -0.20826 | 0.39422 | 0 | 0 | 0 | 0 | 4.6 | 3.1 | 59.1803 | 0 | 0 | 0
2014-02-11 | 15時 | 11.1549 | 2.1197 | 0 | 0.41092 | 3.472 | -6.4379 | 5.7402 | -0.30107 | 0.41092 | 0.91839 | 2.797 | -5.1402 | 4.8014 | -0.20826 | 0.39422 | 0 | 0 | 0 | 0 | 4.1 | 3 | 59.3242 | 0 | 0 | 0
2014-02-11 | 16時 | 10.6015 | 2.0145 | 0 | 0.43251 | 4.3703 | -8.1444 | 6.9497 | -0.44703 | 0.43251 | 0.91839 | 2.797 | -5.1402 | 4.8014 | -0.20826 | 0.39422 | 0 | 0 | 0 | 0 | 1 | 3 | 73.965 | 0 | 0 | 0
2014-02-11 | 17時 | 7.9144 | 1.9531 | 0 | 0.44765 | 5.0112 | -9.3533 | 7.7961 | -0.56037 | 0.44765 | 0.91839 | 2.797 | -5.1402 | 4.8014 | -0.20826 | 0.39422 | 0 | 0 | 0 | 0 | -0.9 | 3 | 85.6525 | 0 | 0 | 0
2014-02-11 | 18時 | 7.8251 | 1.9311 | 0 | 0.4536 | 5.2647 | -9.83 | 8.1281 | -0.6067 | 0.4536 | 0.91839 | 2.797 | -5.1402 | 4.8014 | -0.20826 | 0.39422 | 0 | 0 | 0 | 0 | -1.6 | 3 | 90.783 | 0 | 0 | 0
2014-02-11 | 19時 | 7.6873 | 1.8971 | 0.16893 | 0.4516 | 5.6817 | -10.613 | 8.6717 | -0.68448 | 0.46333 | 0.91839 | 2.797 | -5.1402 | 4.8014 | -0.20826 | 0.39422 | 0.35918 | 0 | 0 | 0 | -2.7 | 2.9 | 96.2319 | 0.22126 | 0.22126 | 0
2014-02-11 | 20時 | 7.6013 | 1.8759 | 0.171 | 0.45713 | 5.9591 | -11.1329 | 9.0316 | -0.73714 | 0.46978 | 0.91839 | 2.797 | -5.1402 | 4.8014 | -0.20826 | 0.39422 | 0.95348 | 0 | 0 | 0 | -3.4 | 2.9 | 102.0764 | 0.58735 | 0.58735 | 0
2014-02-11 | 21時 | 7.5286 | 1.8579 | 0.17197 | 0.45974 | 6.2043 | -11.5919 | 9.3488 | -0.78424 | 0.47547 | 0.91839 | 2.797 | -5.1402 | 4.8014 | -0.20826 | 0.39422 | 0.88386 | 0 | 0 | 0 | -4 | 2.8 | 103.7075 | 0.54446 | 0.54446 | 0
2014-02-11 | 22時 | 7.6135 | 1.8789 | 0 | 0.46885 | 5.9189 | -11.0576 | 8.9796 | -0.72947 | 0.46885 | 0.91839 | 2.797 | -5.1402 | 4.8014 | -0.20826 | 0.39422 | 0 | 0 | 0 | 0 | -3.3 | 2.9 | 101.2183 | 0 | 0 | 0
2014-02-11 | 23時 | 7.6013 | 1.8759 | 0 | 0.46978 | 5.9591 | -11.1329 | 9.0316 | -0.73714 | 0.46978 | 0.91839 | 2.797 | -5.1402 | 4.8014 | -0.20826 | 0.39422 | 0 | 0 | 0 | 0 | -3.4 | 2.9 | 102.0764 | 0 | 0 | 0
2014-02-12 | 0時 | 7.6257 | 1.8819 | 0 | 0.46792 | 5.8789 | -10.9827 | 8.9277 | -0.72185 | 0.46792 | 0.91839 | 2.797 | -5.1402 | 4.8014 | -0.20826 | 0.39422 | 0 | 0 | 0 | 0 | -3.2 | 2.9 | 100.3681 | 0 | 0 | 0
2014-02-12 | 1時 | 7.5406 | 1.8609 | 0 | 0.47451 | 6.163 | -11.5146 | 9.2953 | -0.77627 | 0.47451 | 0.91839 | 2.797 | -5.1402 | 4.8014 | -0.20826 | 0.39422 | 0 | 0 | 0 | 0 | -3.9 | 2.8 | 102.8318 | 0 | 0 | 0
2014-02-12 | 2時 | 7.5527 | 1.8639 | 0 | 0.47356 | 6.1218 | -11.4376 | 9.2422 | -0.76834 | 0.47356 | 0.91839 | 2.797 | -5.1402 | 4.8014 | -0.20826 | 0.39422 | 0 | 0 | 0 | 0 | -3.8 | 2.9 | 105.5888 | 0 | 0 | 0
2014-02-12 | 3時 | 7.6135 | 1.8789 | 0 | 0.46885 | 5.9189 | -11.0576 | 8.9796 | -0.72947 | 0.46885 | 0.91839 | 2.797 | -5.1402 | 4.8014 | -0.20826 | 0.39422 | 0 | 0 | 0 | 0 | -3.3 | 2.8 | 97.7436 | 0 | 0 | 0
2014-02-12 | 4時 | 7.5527 | 1.8639 | 0 | 0.47356 | 6.1218 | -11.4376 | 9.2422 | -0.76834 | 0.47356 | 0.91839 | 2.797 | -5.1402 | 4.8014 | -0.20826 | 0.39422 | 0 | 0 | 0 | 0 | -3.8 | 2.7 | 98.3383 | 0 | 0 | 0
2014-02-12 | 5時 | 7.5045 | 1.852 | 0 | 0.4774 | 6.2875 | -11.7477 | 9.4562 | -0.80035 | 0.4774 | 0.91839 | 2.797 | -5.1402 | 4.8014 | -0.20826 | 0.39422 | 0 | 0 | 0 | 0 | -4.2 | 2.6 | 97.9802 | 0 | 0 | 0
2014-02-12 | 6時 | 7.6626 | 1.891 | 0 | 0.46516 | 5.76 | -10.7598 | 8.7735 | -0.69928 | 0.46516 | 0.91839 | 2.797 | -5.1402 | 4.8014 | -0.20826 | 0.39422 | 0 | 0 | 0 | 0 | -2.9 | 2.5 | 84.4193 | 0 | 0 | 0
2014-02-12 | 7時 | 9.9835 | 1.8971 | 0.5888 | 1.574 | 5.6817 | -10.613 | 8.6717 | -0.68448 | 0.46333 | 0.91839 | 2.797 | -5.1402 | 4.8014 | -0.20826 | 0.39422 | 8.571 | 0 | 0 | 0 | -2.7 | 2.4 | 79.704 | 6.8568 | 6.8568 | 0
2014-02-12 | 8時 | 7.6135 | 1.8789 | 0.2681 | 0.71673 | 5.9189 | -11.0576 | 8.9796 | -0.72947 | 0.46885 | 0.91839 | 2.797 | -5.1402 | 4.8014 | -0.20826 | 0.39422 | 3.7885 | 0 | 0 | 0 | -3.3 | 2.3 | 80.3537 | 2.3337 | 2.3337 | 0
2014-02-12 | 9時 | 9.7617 | 1.855 | 0.19075 | 0.50993 | 6.2458 | -11.6696 | 9.4024 | -0.79227 | 0.47643 | 0.91839 | 2.797 | -5.1402 | 4.8014 | -0.20826 | 0.39422 | 1.9207 | 0 | 0 | 0 | -4.1 | 2.1 | 78.5315 | 1.5365 | 1.5365 | 0
2014-02-12 | 10時 | 7.4212 | 1.8314 | 0.18459 | 0.49346 | 6.5849 | -12.3037 | 9.8394 | -0.85829 | 0.48427 | 0.91839 | 2.797 | -5.1402 | 4.8014 | -0.20826 | 0.39422 | 1.6085 | 0 | 0 | 0 | -4.9 | 2 | 80.0772 | 0.99084 | 0.99084 | 0
2014-02-12 | 11時 | 9.5466 | 1.8141 | 0 | 0.49032 | 6.8472 | -12.7936 | 10.1764 | -0.90992 | 0.49032 | 0.91839 | 2.797 | -5.1402 | 4.8014 | -0.20826 | 0.39422 | 0 | 0 | 0 | 0 | -5.5 | 1.8 | 75.8921 | 0 | 0 | 0
2014-02-12 | 12時 | 9.5164 | 1.8083 | 0 | 0.49237 | 6.9361 | -12.9596 | 10.2905 | -0.92753 | 0.49237 | 0.91839 | 2.797 | -5.1402 | 4.8014 | -0.20826 | 0.39422 | 0 | 0 | 0 | 0 | -5.7 | 1.7 | 72.929 | 0 | 0 | 0
2014-02-12 | 13時 | 9.4863 | 1.8026 | 0 | 0.49443 | 7.0258 | -13.1271 | 10.4055 | -0.94534 | 0.49443 | 0.91839 | 2.797 | -5.1402 | 4.8014 | -0.20826 | 0.39422 | 0 | 0 | 0 | 0 | -5.9 | 1.5 | 65.4863 | 0 | 0 | 0
2014-02-12 | 14時 | 9.4713 | 1.7998 | 0 | 0.49547 | 7.071 | -13.2113 | 10.4634 | -0.95432 | 0.49547 | 0.91839 | 2.797 | -5.1402 | 4.8014 | -0.20826 | 0.39422 | 0 | 0 | 0 | 0 | -6 | 1.4 | 61.6589 | 0 | 0 | 0
2014-02-12 | 15時 | 9.3088 | 1.7689 | 0.22388 | 0.5985 | 7.5801 | -14.1605 | 11.1141 | -1.0564 | 0.50715 | 0.91839 | 2.797 | -5.1402 | 4.8014 | -0.20826 | 0.39422 | 2.5998 | 0 | 0 | 0 | -7.1 | 1.3 | 62.9788 | 2.0798 | 2.0798 | 0
2014-02-12 | 16時 | 9.1788 | 1.7442 | 0.19549 | 0.52261 | 8.0137 | -14.968 | 11.6665 | -1.1445 | 0.51707 | 0.91839 | 2.797 | -5.1402 | 4.8014 | -0.20826 | 0.39422 | 1.7428 | 0 | 0 | 0 | -8 | 1.3 | 68.1168 | 1.3942 | 1.3942 | 0
2014-02-12 | 17時 | 6.8633 | 1.6938 | 0.23318 | 0.62336 | 8.9798 | -16.764 | 12.8916 | -1.3438 | 0.53909 | 0.91839 | 2.797 | -5.1402 | 4.8014 | -0.20826 | 0.39422 | 2.6083 | 0 | 0 | 0 | -9.9 | 1.3 | 80.5247 | 1.6067 | 1.6067 | 0
2014-02-12 | 18時 | 6.7188 | 1.6581 | 0 | 0.55623 | 9.7356 | -18.1667 | 13.8454 | -1.5023 | 0.55623 | 0.91839 | 2.797 | -5.1402 | 4.8014 | -0.20826 | 0.39422 | 0 | 0 | 0 | 0 | -11.3 | 1.3 | 91.2347 | 0 | 0 | 0
2014-02-12 | 19時 | 8.9959 | 1.7094 | 0.25838 | 0.69073 | 8.6673 | -16.1835 | 12.4961 | -1.2789 | 0.53198 | 0.91839 | 2.797 | -5.1402 | 4.8014 | -0.20826 | 0.39422 | 3.1346 | 0 | 0 | 0 | -9.3 | 1.3 | 76.3598 | 2.5077 | 2.5077 | 0
2014-02-12 | 20時 | 6.6784 | 1.6481 | 0.24386 | 0.6519 | 9.9583 | -18.5799 | 14.1259 | -1.5493 | 0.56128 | 0.91839 | 2.797 | -5.1402 | 4.8014 | -0.20826 | 0.39422 | 2.7048 | 0 | 0 | 0 | -11.7 | 1.3 | 94.5719 | 1.6661 | 1.6661 | 0
2014-02-12 | 21時 | 8.9821 | 1.7068 | 0.19848 | 0.53059 | 8.7189 | -16.2794 | 12.5614 | -1.2896 | 0.53315 | 0.91839 | 2.797 | -5.1402 | 4.8014 | -0.20826 | 0.39422 | 1.723 | 0 | 0 | 0 | -9.4 | 1.2 | 71.1229 | 1.3784 | 1.3784 | 0
2014-02-12 | 22時 | 9.1219 | 1.7334 | 0 | 0.52159 | 8.2114 | -15.3358 | 11.9178 | -1.185 | 0.52159 | 0.91839 | 2.797 | -5.1402 | 4.8014 | -0.20826 | 0.39422 | 0 | 0 | 0 | 0 | -8.4 | 1.3 | 70.5451 | 0 | 0 | 0
2014-02-12 | 23時 | 9.0376 | 1.7174 | 0 | 0.52848 | 8.5136 | -15.8978 | 12.3013 | -1.2471 | 0.52848 | 0.91839 | 2.797 | -5.1402 | 4.8014 | -0.20826 | 0.39422 | 0 | 0 | 0 | 0 | -9 | 1.3 | 74.3657 | 0 | 0 | 0
2014-02-13 | 0時 | 6.7904 | 1.6758 | 0 | 0.54756 | 9.353 | -17.457 | 13.363 | -1.4218 | 0.54756 | 0.91839 | 2.797 | -5.1402 | 4.8014 | -0.20826 | 0.39422 | 0 | 0 | 0 | 0 | -10.6 | 1.3 | 85.6982 | 0 | 0 | 0
2014-02-13 | 1時 | 6.5598 | 1.6189 | 0 | 0.5768 | 10.6449 | -19.8522 | 14.9886 | -1.6954 | 0.5768 | 0.91839 | 2.797 | -5.1402 | 4.8014 | -0.20826 | 0.39422 | 0 | 0 | 0 | 0 | -12.9 | 1.3 | 105.4042 | 0 | 0 | 0
2014-02-13 | 2時 | 6.5404 | 1.6141 | 0 | 0.57944 | 10.762 | -20.0691 | 15.1355 | -1.7205 | 0.57944 | 0.91839 | 2.797 | -5.1402 | 4.8014 | -0.20826 | 0.39422 | 0 | 0 | 0 | 0 | -13.1 | 1.3 | 107.3371 | 0 | 0 | 0
2014-02-13 | 3時 | 6.4355 | 1.5882 | 0 | 0.59426 | 11.4196 | -21.2864 | 15.9592 | -1.8619 | 0.59426 | 0.91839 | 2.797 | -5.1402 | 4.8014 | -0.20826 | 0.39422 | 0 | 0 | 0 | 0 | -14.2 | 1.2 | 109.5676 | 0 | 0 | 0
2014-02-13 | 4時 | 6.3889 | 1.5767 | 0 | 0.60116 | 11.7261 | -21.8535 | 16.3424 | -1.9281 | 0.60116 | 0.91839 | 2.797 | -5.1402 | 4.8014 | -0.20826 | 0.39422 | 0 | 0 | 0 | 0 | -14.7 | 1.2 | 114.719 | 0 | 0 | 0
2014-02-13 | 5時 | 6.3704 | 1.5721 | 0 | 0.60395 | 11.85 | -22.0827 | 16.4973 | -1.955 | 0.60395 | 0.91839 | 2.797 | -5.1402 | 4.8014 | -0.20826 | 0.39422 | 0 | 0 | 0 | 0 | -14.9 | 1.1 | 107.132 | 0 | 0 | 0
2014-02-13 | 6時 | 6.3521 | 1.5676 | 0 | 0.60675 | 11.9747 | -22.3133 | 16.653 | -1.982 | 0.60675 | 0.91839 | 2.797 | -5.1402 | 4.8014 | -0.20826 | 0.39422 | 0 | 0 | 0 | 0 | -15.1 | 1.1 | 109.1276 | 0 | 0 | 0
2014-02-13 | 7時 | 6.4449 | 1.5905 | 0 | 0.59289 | 11.3589 | -21.174 | 15.8832 | -1.8487 | 0.59289 | 0.91839 | 2.797 | -5.1402 | 4.8014 | -0.20826 | 0.39422 | 0 | 0 | 0 | 0 | -14.1 | 1.2 | 108.5678 | 0 | 0 | 0
2014-02-13 | 8時 | 6.6186 | 1.6334 | 0 | 0.56896 | 10.2982 | -19.2099 | 14.5532 | -1.6215 | 0.56896 | 0.91839 | 2.797 | -5.1402 | 4.8014 | -0.20826 | 0.39422 | 0 | 0 | 0 | 0 | -12.3 | 1.4 | 107.4906 | 0 | 0 | 0
2014-02-13 | 9時 | 6.8319 | 1.686 | 0 | 0.54269 | 9.1386 | -17.0589 | 13.0923 | -1.3769 | 0.54269 | 0.91839 | 2.797 | -5.1402 | 4.8014 | -0.20826 | 0.39422 | 0 | 0 | 0 | 0 | -10.2 | 1.4 | 89.0463 | 0 | 0 | 0
2014-02-13 | 10時 | 9.1645 | 1.7415 | 0 | 0.51819 | 8.0629 | -15.0594 | 11.729 | -1.1545 | 0.51819 | 0.91839 | 2.797 | -5.1402 | 4.8014 | -0.20826 | 0.39422 | 0 | 0 | 0 | 0 | -8.1 | 1.4 | 73.9891 | 0 | 0 | 0
2014-02-13 | 11時 | 9.5315 | 1.8112 | 0 | 0.49134 | 6.8916 | -12.8764 | 10.2334 | -0.9187 | 0.49134 | 0.91839 | 2.797 | -5.1402 | 4.8014 | -0.20826 | 0.39422 | 0 | 0 | 0 | 0 | -5.6 | 1.4 | 59.5742 | 0 | 0 | 0
2014-02-13 | 12時 | 9.638 | 1.8314 | 0 | 0.48427 | 6.5849 | -12.3037 | 9.8394 | -0.85829 | 0.48427 | 0.91839 | 2.797 | -5.1402 | 4.8014 | -0.20826 | 0.39422 | 0 | 0 | 0 | 0 | -4.9 | 1.4 | 56.108 | 0 | 0 | 0
2014-02-13 | 13時 | 9.5921 | 1.8227 | 0 | 0.48728 | 6.7152 | -12.5471 | 10.0069 | -0.88388 | 0.48728 | 0.91839 | 2.797 | -5.1402 | 4.8014 | -0.20826 | 0.39422 | 0 | 0 | 0 | 0 | -5.2 | 1.4 | 57.5658 | 0 | 0 | 0
2014-02-13 | 14時 | 9.5617 | 1.817 | 0 | 0.4893 | 6.803 | -12.7111 | 10.1197 | -0.90119 | 0.4893 | 0.91839 | 2.797 | -5.1402 | 4.8014 | -0.20826 | 0.39422 | 0 | 0 | 0 | 0 | -5.4 | 1.4 | 58.5606 | 0 | 0 | 0
2014-02-13 | 15時 | 9.4415 | 1.7941 | 0 | 0.49756 | 7.1618 | -13.3808 | 10.5797 | -0.97243 | 0.49756 | 0.91839 | 2.797 | -5.1402 | 4.8014 | -0.20826 | 0.39422 | 0 | 0 | 0 | 0 | -6.2 | 1.4 | 62.731 | 0 | 0 | 0
2014-02-13 | 16時 | 9.2652 | 1.7606 | 0 | 0.51042 | 7.7229 | -14.4266 | 11.2963 | -1.0853 | 0.51042 | 0.91839 | 2.797 | -5.1402 | 4.8014 | -0.20826 | 0.39422 | 0 | 0 | 0 | 0 | -7.4 | 1.4 | 69.6044 | 0 | 0 | 0
2014-02-13 | 17時 | 8.9683 | 1.7042 | 0 | 0.53433 | 8.7707 | -16.3756 | 12.627 | -1.3003 | 0.53433 | 0.91839 | 2.797 | -5.1402 | 4.8014 | -0.20826 | 0.39422 | 0 | 0 | 0 | 0 | -9.5 | 1.3 | 77.7215 | 0 | 0 | 0
2014-02-13 | 18時 | 6.7493 | 1.6656 | 0 | 0.55249 | 9.5705 | -17.8605 | 13.6373 | -1.4675 | 0.55249 | 0.91839 | 2.797 | -5.1402 | 4.8014 | -0.20826 | 0.39422 | 0 | 0 | 0 | 0 | -11 | 1.3 | 88.8157 | 0 | 0 | 0
2014-02-13 | 19時 | 6.6285 | 1.6358 | 0 | 0.56767 | 10.2411 | -19.104 | 14.4815 | -1.6093 | 0.56767 | 0.91839 | 2.797 | -5.1402 | 4.8014 | -0.20826 | 0.39422 | 0 | 0 | 0 | 0 | -12.2 | 1.3 | 98.931 | 0 | 0 | 0
2014-02-13 | 20時 | 6.4075 | 1.5813 | 0 | 0.59839 | 11.6029 | -21.6256 | 16.1885 | -1.9015 | 0.59839 | 0.91839 | 2.797 | -5.1402 | 4.8014 | -0.20826 | 0.39422 | 0 | 0 | 0 | 0 | -14.5 | 1.2 | 112.6276 | 0 | 0 | 0
2014-02-13 | 21時 | 6.3613 | 1.5699 | 0.23291 | 0.62263 | 11.9123 | -22.1978 | 16.575 | -1.9685 | 0.60535 | 0.91839 | 2.797 | -5.1402 | 4.8014 | -0.20826 | 0.39422 | 2.2673 | 0 | 0 | 0 | -15 | 1.1 | 108.1248 | 1.3967 | 1.3967 | 0
2014-02-13 | 22時 | 6.2529 | 1.5431 | 0.23058 | 0.61642 | 12.6742 | -23.6061 | 17.5254 | -2.1345 | 0.62246 | 0.91839 | 2.797 | -5.1402 | 4.8014 | -0.20826 | 0.39422 | 2.1335 | 0 | 0 | 0 | -16.2 | 1 | 109.8806 | 1.3142 | 1.3142 | 0
2014-02-13 | 23時 | 6.2177 | 1.5344 | 0 | 0.62829 | 12.9342 | -24.0865 | 17.8493 | -2.1914 | 0.62829 | 0.91839 | 2.797 | -5.1402 | 4.8014 | -0.20826 | 0.39422 | 0 | 0 | 0 | 0 | -16.6 | 1 | 114.0587 | 0 | 0 | 0
2014-02-14 | 0時 | 6.1655 | 1.5216 | 0 | 0.63716 | 13.33 | -24.8175 | 18.3418 | -2.2783 | 0.63716 | 0.91839 | 2.797 | -5.1402 | 4.8014 | -0.20826 | 0.39422 | 0 | 0 | 0 | 0 | -17.2 | 0.9 | 108.6043 | 0 | 0 | 0
2014-02-14 | 1時 | 6.2002 | 1.5301 | 0 | 0.63123 | 13.0654 | -24.3288 | 18.0126 | -2.2202 | 0.63123 | 0.91839 | 2.797 | -5.1402 | 4.8014 | -0.20826 | 0.39422 | 0 | 0 | 0 | 0 | -16.8 | 1 | 116.212 | 0 | 0 | 0
2014-02-14 | 2時 | 6.2353 | 1.5388 | 0 | 0.62536 | 12.8038 | -23.8456 | 17.6869 | -2.1628 | 0.62536 | 0.91839 | 2.797 | -5.1402 | 4.8014 | -0.20826 | 0.39422 | 0 | 0 | 0 | 0 | -16.4 | 1 | 111.9485 | 0 | 0 | 0
2014-02-14 | 3時 | 6.3157 | 1.5586 | 0 | 0.6124 | 12.2264 | -22.7786 | 16.9672 | -2.0368 | 0.6124 | 0.91839 | 2.797 | -5.1402 | 4.8014 | -0.20826 | 0.39422 | 0 | 0 | 0 | 0 | -15.5 | 1.1 | 113.2409 | 0 | 0 | 0
2014-02-14 | 4時 | 6.3797 | 1.5744 | 0 | 0.60255 | 11.788 | -21.9679 | 16.4197 | -1.9415 | 0.60255 | 0.91839 | 2.797 | -5.1402 | 4.8014 | -0.20826 | 0.39422 | 0 | 0 | 0 | 0 | -14.8 | 1.2 | 115.7804 | 0 | 0 | 0
2014-02-14 | 5時 | 6.2441 | 1.5409 | 0 | 0.62391 | 12.7389 | -23.7257 | 17.6061 | -2.1486 | 0.62391 | 0.91839 | 2.797 | -5.1402 | 4.8014 | -0.20826 | 0.39422 | 0 | 0 | 0 | 0 | -16.3 | 1 | 110.9094 | 0 | 0 | 0
2014-02-14 | 6時 | 6.2618 | 1.5453 | 0 | 0.62101 | 12.6096 | -23.4869 | 17.445 | -2.1204 | 0.62101 | 0.91839 | 2.797 | -5.1402 | 4.8014 | -0.20826 | 0.39422 | 0 | 0 | 0 | 0 | -16.1 | 1 | 108.8622 | 0 | 0 | 0
2014-02-14 | 7時 | 6.3889 | 1.5767 | 0 | 0.60116 | 11.7261 | -21.8535 | 16.3424 | -1.9281 | 0.60116 | 0.91839 | 2.797 | -5.1402 | 4.8014 | -0.20826 | 0.39422 | 0 | 0 | 0 | 0 | -14.7 | 1.2 | 114.719 | 0 | 0 | 0
2014-02-14 | 8時 | 6.5695 | 1.6213 | 0 | 0.57548 | 10.5866 | -19.7443 | 14.9155 | -1.683 | 0.57548 | 0.91839 | 2.797 | -5.1402 | 4.8014 | -0.20826 | 0.39422 | 0 | 0 | 0 | 0 | -12.8 | 1.4 | 112.4687 | 0 | 0 | 0
2014-02-14 | 9時 | 6.7086 | 1.6556 | 0 | 0.55749 | 9.791 | -18.2695 | 13.9152 | -1.514 | 0.55749 | 0.91839 | 2.797 | -5.1402 | 4.8014 | -0.20826 | 0.39422 | 0 | 0 | 0 | 0 | -11.4 | 1.6 | 113.2462 | 0 | 0 | 0
2014-02-14 | 10時 | 6.8215 | 1.6834 | 0 | 0.5439 | 9.1919 | -17.1579 | 13.1597 | -1.3881 | 0.5439 | 0.91839 | 2.797 | -5.1402 | 4.8014 | -0.20826 | 0.39422 | 0 | 0 | 0 | 0 | -10.3 | 1.6 | 102.6436 | 0 | 0 | 0
2014-02-14 | 11時 | 6.9375 | 1.7121 | 0 | 0.53081 | 8.6159 | -16.0879 | 12.4309 | -1.2683 | 0.53081 | 0.91839 | 2.797 | -5.1402 | 4.8014 | -0.20826 | 0.39422 | 0 | 0 | 0 | 0 | -9.2 | 1.6 | 93.1106 | 0 | 0 | 0
2014-02-14 | 12時 | 7.0787 | 1.7469 | 0 | 0.51595 | 7.9648 | -14.8769 | 11.6043 | -1.1345 | 0.51595 | 0.91839 | 2.797 | -5.1402 | 4.8014 | -0.20826 | 0.39422 | 0 | 0 | 0 | 0 | -7.9 | 1.6 | 83.0665 | 0 | 0 | 0
2014-02-14 | 13時 | 9.2797 | 1.7634 | 0 | 0.50933 | 7.6751 | -14.3375 | 11.2353 | -1.0757 | 0.50933 | 0.91839 | 2.797 | -5.1402 | 4.8014 | -0.20826 | 0.39422 | 0 | 0 | 0 | 0 | -7.3 | 1.5 | 73.9183 | 0 | 0 | 0
2014-02-14 | 14時 | 7.013 | 1.7307 | 0 | 0.52272 | 8.2613 | -15.4286 | 11.9812 | -1.1952 | 0.52272 | 0.91839 | 2.797 | -5.1402 | 4.8014 | -0.20826 | 0.39422 | 0 | 0 | 0 | 0 | -8.5 | 1.5 | 82.0891 | 0 | 0 | 0
2014-02-14 | 15時 | 6.9056 | 1.7042 | 0 | 0.53433 | 8.7707 | -16.3756 | 12.627 | -1.3003 | 0.53433 | 0.91839 | 2.797 | -5.1402 | 4.8014 | -0.20826 | 0.39422 | 0 | 0 | 0 | 0 | -9.5 | 1.4 | 83.6867 | 0 | 0 | 0
2014-02-14 | 16時 | 6.8215 | 1.6834 | 0 | 0.5439 | 9.1919 | -17.1579 | 13.1597 | -1.3881 | 0.5439 | 0.91839 | 2.797 | -5.1402 | 4.8014 | -0.20826 | 0.39422 | 0 | 0 | 0 | 0 | -10.3 | 1.4 | 89.842 | 0 | 0 | 0
2014-02-14 | 17時 | 6.7904 | 1.6758 | 0 | 0.54756 | 9.353 | -17.457 | 13.363 | -1.4218 | 0.54756 | 0.91839 | 2.797 | -5.1402 | 4.8014 | -0.20826 | 0.39422 | 0 | 0 | 0 | 0 | -10.6 | 1.3 | 85.6982 | 0 | 0 | 0
2014-02-14 | 18時 | 6.7391 | 1.6631 | 0 | 0.55374 | 9.6253 | -17.9622 | 13.7065 | -1.479 | 0.55374 | 0.91839 | 2.797 | -5.1402 | 4.8014 | -0.20826 | 0.39422 | 0 | 0 | 0 | 0 | -11.1 | 1.2 | 82.7341 | 0 | 0 | 0
2014-02-14 | 19時 | 8.9134 | 1.6938 | 0.32225 | 0.86147 | 8.9798 | -16.764 | 12.8916 | -1.3438 | 0.53909 | 0.91839 | 2.797 | -5.1402 | 4.8014 | -0.20826 | 0.39422 | 4.1003 | 0 | 0 | 0 | -9.9 | 1.1 | 68.1582 | 3.2802 | 3.2802 | 0
2014-02-14 | 20時 | 8.8322 | 1.6783 | 0 | 0.54634 | 9.2991 | -17.3569 | 13.295 | -1.4105 | 0.54634 | 0.91839 | 2.797 | -5.1402 | 4.8014 | -0.20826 | 0.39422 | 0 | 0 | 0 | 0 | -10.5 | 1.1 | 71.8933 | 0 | 0 | 0
2014-02-14 | 21時 | 8.7389 | 1.6606 | 0.25897 | 0.6923 | 9.6803 | -18.0643 | 13.7758 | -1.4906 | 0.55498 | 0.91839 | 2.797 | -5.1402 | 4.8014 | -0.20826 | 0.39422 | 3.0154 | 0 | 0 | 0 | -11.2 | 1.1 | 76.5342 | 2.4123 | 2.4123 | 0
2014-02-14 | 22時 | 6.6385 | 1.6383 | 0.24031 | 0.64243 | 10.1841 | -18.9985 | 14.4099 | -1.5972 | 0.56639 | 0.91839 | 2.797 | -5.1402 | 4.8014 | -0.20826 | 0.39422 | 2.6093 | 0 | 0 | 0 | -12.1 | 1.1 | 82.9852 | 1.6074 | 1.6074 | 0
2014-02-14 | 23時 | 6.5598 | 1.6189 | 0 | 0.5768 | 10.6449 | -19.8522 | 14.9886 | -1.6954 | 0.5768 | 0.91839 | 2.797 | -5.1402 | 4.8014 | -0.20826 | 0.39422 | 0 | 0 | 0 | 0 | -12.9 | 1.1 | 89.2168 | 0 | 0 | 0
2014-02-15 | 0時 | 6.4075 | 1.5813 | 0 | 0.59839 | 11.6029 | -21.6256 | 16.1885 | -1.9015 | 0.59839 | 0.91839 | 2.797 | -5.1402 | 4.8014 | -0.20826 | 0.39422 | 0 | 0 | 0 | 0 | -14.5 | 1.1 | 103.2585 | 0 | 0 | 0
2014-02-15 | 1時 | 6.3429 | 1.5653 | 0 | 0.60816 | 12.0374 | -22.4291 | 16.7312 | -1.9957 | 0.60816 | 0.91839 | 2.797 | -5.1402 | 4.8014 | -0.20826 | 0.39422 | 0 | 0 | 0 | 0 | -15.2 | 1.1 | 110.1405 | 0 | 0 | 0
2014-02-15 | 2時 | 6.4449 | 1.5905 | 0 | 0.59289 | 11.3589 | -21.174 | 15.8832 | -1.8487 | 0.59289 | 0.91839 | 2.797 | -5.1402 | 4.8014 | -0.20826 | 0.39422 | 0 | 0 | 0 | 0 | -14.1 | 1.2 | 108.5678 | 0 | 0 | 0
2014-02-15 | 3時 | 6.6784 | 1.6481 | 0 | 0.56128 | 9.9583 | -18.5799 | 14.1259 | -1.5493 | 0.56128 | 0.91839 | 2.797 | -5.1402 | 4.8014 | -0.20826 | 0.39422 | 0 | 0 | 0 | 0 | -11.7 | 1.1 | 80.048 | 0 | 0 | 0
2014-02-15 | 4時 | 6.5891 | 1.6261 | 0 | 0.57286 | 10.4707 | -19.5295 | 14.7699 | -1.6582 | 0.57286 | 0.91839 | 2.797 | -5.1402 | 4.8014 | -0.20826 | 0.39422 | 0 | 0 | 0 | 0 | -12.6 | 1.1 | 86.8224 | 0 | 0 | 0
2014-02-15 | 5時 | 6.4355 | 1.5882 | 0 | 0.59426 | 11.4196 | -21.2864 | 15.9592 | -1.8619 | 0.59426 | 0.91839 | 2.797 | -5.1402 | 4.8014 | -0.20826 | 0.39422 | 0 | 0 | 0 | 0 | -14.2 | 1.1 | 100.4531 | 0 | 0 | 0
2014-02-15 | 6時 | 6.4449 | 1.5905 | 0 | 0.59289 | 11.3589 | -21.174 | 15.8832 | -1.8487 | 0.59289 | 0.91839 | 2.797 | -5.1402 | 4.8014 | -0.20826 | 0.39422 | 0 | 0 | 0 | 0 | -14.1 | 1.1 | 99.5364 | 0 | 0 | 0
2014-02-15 | 7時 | 6.5307 | 1.6117 | 0 | 0.58077 | 10.8208 | -20.178 | 15.2092 | -1.7331 | 0.58077 | 0.91839 | 2.797 | -5.1402 | 4.8014 | -0.20826 | 0.39422 | 0 | 0 | 0 | 0 | -13.2 | 1.1 | 91.6831 | 0 | 0 | 0
2014-02-15 | 8時 | 6.6584 | 1.6432 | 0 | 0.56382 | 10.0709 | -18.7885 | 14.2674 | -1.5732 | 0.56382 | 0.91839 | 2.797 | -5.1402 | 4.8014 | -0.20826 | 0.39422 | 0 | 0 | 0 | 0 | -11.9 | 1.2 | 88.8973 | 0 | 0 | 0
2014-02-15 | 9時 | 9.0098 | 1.7121 | 0 | 0.53081 | 8.6159 | -16.0879 | 12.4309 | -1.2683 | 0.53081 | 0.91839 | 2.797 | -5.1402 | 4.8014 | -0.20826 | 0.39422 | 0 | 0 | 0 | 0 | -9.2 | 1.1 | 64.0649 | 0 | 0 | 0
2014-02-15 | 10時 | 9.0937 | 1.728 | 0 | 0.52387 | 8.3114 | -15.5218 | 12.0448 | -1.2055 | 0.52387 | 0.91839 | 2.797 | -5.1402 | 4.8014 | -0.20826 | 0.39422 | 0 | 0 | 0 | 0 | -8.6 | 1.1 | 60.7686 | 0 | 0 | 0
2014-02-15 | 11時 | 9.2362 | 1.7551 | 0 | 0.51262 | 7.8191 | -14.6057 | 11.4188 | -1.1049 | 0.51262 | 0.91839 | 2.797 | -5.1402 | 4.8014 | -0.20826 | 0.39422 | 0 | 0 | 0 | 0 | -7.6 | 1 | 50.6236 | 0 | 0 | 0
2014-02-15 | 12時 | 9.1931 | 1.7469 | 0 | 0.51595 | 7.9648 | -14.8769 | 11.6043 | -1.1345 | 0.51595 | 0.91839 | 2.797 | -5.1402 | 4.8014 | -0.20826 | 0.39422 | 0 | 0 | 0 | 0 | -7.9 | 1 | 51.9665 | 0 | 0 | 0
2014-02-15 | 13時 | 9.1219 | 1.7334 | 0 | 0.52159 | 8.2114 | -15.3358 | 11.9178 | -1.185 | 0.52159 | 0.91839 | 2.797 | -5.1402 | 4.8014 | -0.20826 | 0.39422 | 0 | 0 | 0 | 0 | -8.4 | 1 | 54.2916 | 0 | 0 | 0
2014-02-15 | 14時 | 9.1219 | 1.7334 | 0 | 0.52159 | 8.2114 | -15.3358 | 11.9178 | -1.185 | 0.52159 | 0.91839 | 2.797 | -5.1402 | 4.8014 | -0.20826 | 0.39422 | 0 | 0 | 0 | 0 | -8.4 | 1 | 54.2916 | 0 | 0 | 0
2014-02-15 | 15時 | 9.0516 | 1.72 | 0 | 0.52732 | 8.4628 | -15.8033 | 12.2368 | -1.2366 | 0.52732 | 0.91839 | 2.797 | -5.1402 | 4.8014 | -0.20826 | 0.39422 | 0 | 0 | 0 | 0 | -8.9 | 1 | 56.7301 | 0 | 0 | 0
2014-02-15 | 16時 | 9.0098 | 1.7121 | 0 | 0.53081 | 8.6159 | -16.0879 | 12.4309 | -1.2683 | 0.53081 | 0.91839 | 2.797 | -5.1402 | 4.8014 | -0.20826 | 0.39422 | 0 | 0 | 0 | 0 | -9.2 | 0.9 | 52.4336 | 0 | 0 | 0
2014-02-15 | 17時 | 8.9408 | 1.699 | 0 | 0.5367 | 8.8749 | -16.5691 | 12.7589 | -1.322 | 0.5367 | 0.91839 | 2.797 | -5.1402 | 4.8014 | -0.20826 | 0.39422 | 0 | 0 | 0 | 0 | -9.7 | 0.9 | 54.8034 | 0 | 0 | 0
2014-02-15 | 18時 | 8.7521 | 1.6631 | 0 | 0.55374 | 9.6253 | -17.9622 | 13.7065 | -1.479 | 0.55374 | 0.91839 | 2.797 | -5.1402 | 4.8014 | -0.20826 | 0.39422 | 0 | 0 | 0 | 0 | -11.1 | 0.9 | 62.0805 | 0 | 0 | 0
2014-02-15 | 19時 | 8.7257 | 1.6581 | 0.25766 | 0.6888 | 9.7356 | -18.1667 | 13.8454 | -1.5023 | 0.55623 | 0.91839 | 2.797 | -5.1402 | 4.8014 | -0.20826 | 0.39422 | 2.9857 | 0 | 0 | 0 | -11.3 | 0.8 | 56.1895 | 2.3886 | 2.3886 | 0
2014-02-15 | 20時 | 8.7125 | 1.6556 | 0 | 0.55749 | 9.791 | -18.2695 | 13.9152 | -1.514 | 0.55749 | 0.91839 | 2.797 | -5.1402 | 4.8014 | -0.20826 | 0.39422 | 0 | 0 | 0 | 0 | -11.4 | 0.8 | 56.6958 | 0 | 0 | 0
2014-02-15 | 21時 | 8.4316 | 1.6022 | 0.2556 | 0.6833 | 11.0581 | -20.6173 | 15.5065 | -1.784 | 0.58612 | 0.91839 | 2.797 | -5.1402 | 4.8014 | -0.20826 | 0.39422 | 2.802 | 0 | 0 | 0 | -13.6 | 0.8 | 69.1876 | 2.2416 | 2.2416 | 0
2014-02-15 | 22時 | 8.2973 | 1.5767 | 0.22144 | 0.59199 | 11.7261 | -21.8535 | 16.3424 | -1.9281 | 0.60116 | 0.91839 | 2.797 | -5.1402 | 4.8014 | -0.20826 | 0.39422 | 2.0074 | 0 | 0 | 0 | -14.7 | 0.8 | 76.5284 | 1.6059 | 1.6059 | 0
2014-02-15 | 23時 | 6.2976 | 1.5541 | 0 | 0.61526 | 12.3534 | -23.0133 | 17.1256 | -2.0644 | 0.61526 | 0.91839 | 2.797 | -5.1402 | 4.8014 | -0.20826 | 0.39422 | 0 | 0 | 0 | 0 | -15.7 | 0.9 | 94.416 | 0 | 0 | 0
2014-02-16 | 0時 | 6.1915 | 1.528 | 0 | 0.6327 | 13.1312 | -24.4505 | 18.0945 | -2.2346 | 0.6327 | 0.91839 | 2.797 | -5.1402 | 4.8014 | -0.20826 | 0.39422 | 0 | 0 | 0 | 0 | -16.9 | 0.9 | 105.5916 | 0 | 0 | 0
2014-02-16 | 1時 | 6.1484 | 1.5173 | 0 | 0.64014 | 13.4634 | -25.0639 | 18.5077 | -2.3077 | 0.64014 | 0.91839 | 2.797 | -5.1402 | 4.8014 | -0.20826 | 0.39422 | 0 | 0 | 0 | 0 | -17.4 | 0.9 | 110.6644 | 0 | 0 | 0
2014-02-16 | 2時 | 6.3613 | 1.5699 | 0 | 0.60535 | 11.9123 | -22.1978 | 16.575 | -1.9685 | 0.60535 | 0.91839 | 2.797 | -5.1402 | 4.8014 | -0.20826 | 0.39422 | 0 | 0 | 0 | 0 | -15 | 0.9 | 88.4942 | 0 | 0 | 0
2014-02-16 | 3時 | 6.2976 | 1.5541 | 0 | 0.61526 | 12.3534 | -23.0133 | 17.1256 | -2.0644 | 0.61526 | 0.91839 | 2.797 | -5.1402 | 4.8014 | -0.20826 | 0.39422 | 0 | 0 | 0 | 0 | -15.7 | 0.9 | 94.416 | 0 | 0 | 0
2014-02-16 | 4時 | 6.2618 | 1.5453 | 0 | 0.62101 | 12.6096 | -23.4869 | 17.445 | -2.1204 | 0.62101 | 0.91839 | 2.797 | -5.1402 | 4.8014 | -0.20826 | 0.39422 | 0 | 0 | 0 | 0 | -16.1 | 1 | 108.8622 | 0 | 0 | 0
2014-02-16 | 5時 | 6.2529 | 1.5431 | 0 | 0.62246 | 12.6742 | -23.6061 | 17.5254 | -2.1345 | 0.62246 | 0.91839 | 2.797 | -5.1402 | 4.8014 | -0.20826 | 0.39422 | 0 | 0 | 0 | 0 | -16.2 | 1 | 109.8806 | 0 | 0 | 0
2014-02-16 | 6時 | 6.2797 | 1.5497 | 0 | 0.61812 | 12.4811 | -23.2494 | 17.2848 | -2.0923 | 0.61812 | 0.91839 | 2.797 | -5.1402 | 4.8014 | -0.20826 | 0.39422 | 0 | 0 | 0 | 0 | -15.9 | 1 | 106.856 | 0 | 0 | 0
2014-02-16 | 7時 | 6.4449 | 1.5905 | 0 | 0.59289 | 11.3589 | -21.174 | 15.8832 | -1.8487 | 0.59289 | 0.91839 | 2.797 | -5.1402 | 4.8014 | -0.20826 | 0.39422 | 0 | 0 | 0 | 0 | -14.1 | 1 | 90.5022 | 0 | 0 | 0
2014-02-16 | 8時 | 8.8456 | 1.6809 | 0 | 0.54512 | 9.2454 | -17.2573 | 13.2272 | -1.3993 | 0.54512 | 0.91839 | 2.797 | -5.1402 | 4.8014 | -0.20826 | 0.39422 | 0 | 0 | 0 | 0 | -10.4 | 1.1 | 71.2556 | 0 | 0 | 0
2014-02-16 | 9時 | 9.0937 | 1.728 | 0 | 0.52387 | 8.3114 | -15.5218 | 12.0448 | -1.2055 | 0.52387 | 0.91839 | 2.797 | -5.1402 | 4.8014 | -0.20826 | 0.39422 | 0 | 0 | 0 | 0 | -8.6 | 1.1 | 60.7686 | 0 | 0 | 0
2014-02-16 | 10時 | 9.3674 | 1.78 | 0 | 0.50285 | 7.3923 | -13.8105 | 10.8744 | -1.0186 | 0.50285 | 0.91839 | 2.797 | -5.1402 | 4.8014 | -0.20826 | 0.39422 | 0 | 0 | 0 | 0 | -6.7 | 1.1 | 51.4897 | 0 | 0 | 0
2014-02-16 | 11時 | 9.4266 | 1.7913 | 0 | 0.49861 | 7.2076 | -13.466 | 10.6382 | -0.98156 | 0.49861 | 0.91839 | 2.797 | -5.1402 | 4.8014 | -0.20826 | 0.39422 | 0 | 0 | 0 | 0 | -6.3 | 1.1 | 49.7397 | 0 | 0 | 0
2014-02-16 | 12時 | 9.4118 | 1.7885 | 0 | 0.49966 | 7.2535 | -13.5516 | 10.6969 | -0.99075 | 0.49966 | 0.91839 | 2.797 | -5.1402 | 4.8014 | -0.20826 | 0.39422 | 0 | 0 | 0 | 0 | -6.4 | 1.2 | 54.7232 | 0 | 0 | 0
2014-02-16 | 13時 | 9.5164 | 1.8083 | 0 | 0.49237 | 6.9361 | -12.9596 | 10.2905 | -0.92753 | 0.49237 | 0.91839 | 2.797 | -5.1402 | 4.8014 | -0.20826 | 0.39422 | 0 | 0 | 0 | 0 | -5.7 | 1.2 | 51.5206 | 0 | 0 | 0
2014-02-16 | 14時 | 9.2362 | 1.7551 | 0 | 0.51262 | 7.8191 | -14.6057 | 11.4188 | -1.1049 | 0.51262 | 0.91839 | 2.797 | -5.1402 | 4.8014 | -0.20826 | 0.39422 | 0 | 0 | 0 | 0 | -7.6 | 1.2 | 60.7289 | 0 | 0 | 0
2014-02-16 | 15時 | 9.1219 | 1.7334 | 0 | 0.52159 | 8.2114 | -15.3358 | 11.9178 | -1.185 | 0.52159 | 0.91839 | 2.797 | -5.1402 | 4.8014 | -0.20826 | 0.39422 | 0 | 0 | 0 | 0 | -8.4 | 1.2 | 65.129 | 0 | 0 | 0
2014-02-16 | 16時 | 9.1503 | 1.7388 | 0 | 0.51932 | 8.1122 | -15.1512 | 11.7917 | -1.1646 | 0.51932 | 0.91839 | 2.797 | -5.1402 | 4.8014 | -0.20826 | 0.39422 | 0 | 0 | 0 | 0 | -8.2 | 1.2 | 63.9974 | 0 | 0 | 0
2014-02-16 | 17時 | 9.0516 | 1.72 | 0 | 0.52732 | 8.4628 | -15.8033 | 12.2368 | -1.2366 | 0.52732 | 0.91839 | 2.797 | -5.1402 | 4.8014 | -0.20826 | 0.39422 | 0 | 0 | 0 | 0 | -8.9 | 1.1 | 62.3931 | 0 | 0 | 0
2014-02-16 | 18時 | 8.9821 | 1.7068 | 0 | 0.53315 | 8.7189 | -16.2794 | 12.5614 | -1.2896 | 0.53315 | 0.91839 | 2.797 | -5.1402 | 4.8014 | -0.20826 | 0.39422 | 0 | 0 | 0 | 0 | -9.4 | 1.1 | 65.2064 | 0 | 0 | 0
2014-02-16 | 19時 | 8.8591 | 1.6834 | 0.18869 | 0.50443 | 9.1919 | -17.1579 | 13.1597 | -1.3881 | 0.5439 | 0.91839 | 2.797 | -5.1402 | 4.8014 | -0.20826 | 0.39422 | 0.84351 | 0 | 0 | 0 | -10.3 | 1.1 | 70.6241 | 0.67481 | 0.67481 | 0
2014-02-16 | 20時 | 8.792 | 1.6707 | 0 | 0.55002 | 9.4614 | -17.658 | 13.4997 | -1.4445 | 0.55002 | 0.91839 | 2.797 | -5.1402 | 4.8014 | -0.20826 | 0.39422 | 0 | 0 | 0 | 0 | -10.8 | 1.1 | 73.8437 | 0 | 0 | 0
2014-02-16 | 21時 | 8.8726 | 1.686 | 0.21324 | 0.57006 | 9.1386 | -17.0589 | 13.0923 | -1.3769 | 0.54269 | 0.91839 | 2.797 | -5.1402 | 4.8014 | -0.20826 | 0.39422 | 2.1184 | 0 | 0 | 0 | -10.2 | 1.1 | 69.9987 | 1.6947 | 1.6947 | 0
2014-02-16 | 22時 | 8.6994 | 1.6531 | 0.20219 | 0.54052 | 9.8466 | -18.3726 | 13.9852 | -1.5257 | 0.55875 | 0.91839 | 2.797 | -5.1402 | 4.8014 | -0.20826 | 0.39422 | 1.6606 | 0 | 0 | 0 | -11.5 | 1.1 | 78.6219 | 1.3285 | 1.3285 | 0
2014-02-16 | 23時 | 6.6385 | 1.6383 | 0 | 0.56639 | 10.1841 | -18.9985 | 14.4099 | -1.5972 | 0.56639 | 0.91839 | 2.797 | -5.1402 | 4.8014 | -0.20826 | 0.39422 | 0 | 0 | 0 | 0 | -12.1 | 1.1 | 82.9852 | 0 | 0 | 0
2014-02-17 | 0時 | 6.6285 | 1.6358 | 0 | 0.56767 | 10.2411 | -19.104 | 14.4815 | -1.6093 | 0.56767 | 0.91839 | 2.797 | -5.1402 | 4.8014 | -0.20826 | 0.39422 | 0 | 0 | 0 | 0 | -12.2 | 1.2 | 91.3356 | 0 | 0 | 0
2014-02-17 | 1時 | 6.7086 | 1.6556 | 0 | 0.55749 | 9.791 | -18.2695 | 13.9152 | -1.514 | 0.55749 | 0.91839 | 2.797 | -5.1402 | 4.8014 | -0.20826 | 0.39422 | 0 | 0 | 0 | 0 | -11.4 | 1.2 | 84.9892 | 0 | 0 | 0
2014-02-17 | 2時 | 6.7698 | 1.6707 | 0 | 0.55002 | 9.4614 | -17.658 | 13.4997 | -1.4445 | 0.55002 | 0.91839 | 2.797 | -5.1402 | 4.8014 | -0.20826 | 0.39422 | 0 | 0 | 0 | 0 | -10.8 | 1.2 | 80.5439 | 0 | 0 | 0
2014-02-17 | 3時 | 8.9134 | 1.6938 | 0 | 0.53909 | 8.9798 | -16.764 | 12.8916 | -1.3438 | 0.53909 | 0.91839 | 2.797 | -5.1402 | 4.8014 | -0.20826 | 0.39422 | 0 | 0 | 0 | 0 | -9.9 | 1.2 | 74.3424 | 0 | 0 | 0
2014-02-17 | 4時 | 8.9271 | 1.6964 | 0 | 0.53789 | 8.9272 | -16.6664 | 12.8251 | -1.3329 | 0.53789 | 0.91839 | 2.797 | -5.1402 | 4.8014 | -0.20826 | 0.39422 | 0 | 0 | 0 | 0 | -9.8 | 1.1 | 67.5564 | 0 | 0 | 0
2014-02-17 | 5時 | 8.9271 | 1.6964 | 0 | 0.53789 | 8.9272 | -16.6664 | 12.8251 | -1.3329 | 0.53789 | 0.91839 | 2.797 | -5.1402 | 4.8014 | -0.20826 | 0.39422 | 0 | 0 | 0 | 0 | -9.8 | 1.1 | 67.5564 | 0 | 0 | 0
2014-02-17 | 6時 | 8.9683 | 1.7042 | 0 | 0.53433 | 8.7707 | -16.3756 | 12.627 | -1.3003 | 0.53433 | 0.91839 | 2.797 | -5.1402 | 4.8014 | -0.20826 | 0.39422 | 0 | 0 | 0 | 0 | -9.5 | 1.1 | 65.7855 | 0 | 0 | 0
2014-02-17 | 7時 | 9.1503 | 1.7388 | 0 | 0.51932 | 8.1122 | -15.1512 | 11.7917 | -1.1646 | 0.51932 | 0.91839 | 2.797 | -5.1402 | 4.8014 | -0.20826 | 0.39422 | 0 | 0 | 0 | 0 | -8.2 | 1.1 | 58.6737 | 0 | 0 | 0
2014-02-17 | 8時 | 9.2942 | 1.7661 | 0 | 0.50824 | 7.6275 | -14.2488 | 11.1746 | -1.066 | 0.50824 | 0.91839 | 2.797 | -5.1402 | 4.8014 | -0.20826 | 0.39422 | 0 | 0 | 0 | 0 | -7.2 | 1.1 | 53.772 | 0 | 0 | 0
2014-02-17 | 9時 | 9.4415 | 1.7941 | 0 | 0.49756 | 7.1618 | -13.3808 | 10.5797 | -0.97243 | 0.49756 | 0.91839 | 2.797 | -5.1402 | 4.8014 | -0.20826 | 0.39422 | 0 | 0 | 0 | 0 | -6.2 | 1.1 | 49.3123 | 0 | 0 | 0
2014-02-17 | 10時 | 9.6074 | 1.8256 | 0 | 0.48627 | 6.6716 | -12.4656 | 9.9508 | -0.8753 | 0.48627 | 0.91839 | 2.797 | -5.1402 | 4.8014 | -0.20826 | 0.39422 | 0 | 0 | 0 | 0 | -5.1 | 1.1 | 44.8665 | 0 | 0 | 0
2014-02-17 | 11時 | 9.7306 | 1.849 | 0 | 0.47837 | 6.3294 | -11.8261 | 9.5103 | -0.80847 | 0.47837 | 0.91839 | 2.797 | -5.1402 | 4.8014 | -0.20826 | 0.39422 | 0 | 0 | 0 | 0 | -4.3 | 1.2 | 45.7101 | 0 | 0 | 0
2014-02-17 | 12時 | 9.7306 | 1.849 | 0 | 0.47837 | 6.3294 | -11.8261 | 9.5103 | -0.80847 | 0.47837 | 0.91839 | 2.797 | -5.1402 | 4.8014 | -0.20826 | 0.39422 | 0 | 0 | 0 | 0 | -4.3 | 1.2 | 45.7101 | 0 | 0 | 0
2014-02-17 | 13時 | 9.7462 | 1.852 | 0 | 0.4774 | 6.2875 | -11.7477 | 9.4562 | -0.80035 | 0.4774 | 0.91839 | 2.797 | -5.1402 | 4.8014 | -0.20826 | 0.39422 | 0 | 0 | 0 | 0 | -4.2 | 1.3 | 49.0923 | 0 | 0 | 0
2014-02-17 | 14時 | 9.6841 | 1.8402 | 0 | 0.4813 | 6.4563 | -12.0633 | 9.6738 | -0.83316 | 0.4813 | 0.91839 | 2.797 | -5.1402 | 4.8014 | -0.20826 | 0.39422 | 0 | 0 | 0 | 0 | -4.6 | 1.4 | 54.6902 | 0 | 0 | 0
2014-02-17 | 15時 | 9.6074 | 1.8256 | 0 | 0.48627 | 6.6716 | -12.4656 | 9.9508 | -0.8753 | 0.48627 | 0.91839 | 2.797 | -5.1402 | 4.8014 | -0.20826 | 0.39422 | 0 | 0 | 0 | 0 | -5.1 | 1.3 | 53.0071 | 0 | 0 | 0
2014-02-17 | 16時 | 9.2942 | 1.7661 | 0 | 0.50824 | 7.6275 | -14.2488 | 11.1746 | -1.066 | 0.50824 | 0.91839 | 2.797 | -5.1402 | 4.8014 | -0.20826 | 0.39422 | 0 | 0 | 0 | 0 | -7.2 | 1.3 | 63.5283 | 0 | 0 | 0
2014-02-17 | 17時 | 9.1078 | 1.7307 | 0 | 0.52272 | 8.2613 | -15.4286 | 11.9812 | -1.1952 | 0.52272 | 0.91839 | 2.797 | -5.1402 | 4.8014 | -0.20826 | 0.39422 | 0 | 0 | 0 | 0 | -8.5 | 1.3 | 71.1667 | 0 | 0 | 0
2014-02-17 | 18時 | 8.8998 | 1.6912 | 0 | 0.54028 | 9.0325 | -16.862 | 12.9583 | -1.3548 | 0.54028 | 0.91839 | 2.797 | -5.1402 | 4.8014 | -0.20826 | 0.39422 | 0 | 0 | 0 | 0 | -10 | 1.2 | 75.0052 | 0 | 0 | 0
2014-02-17 | 19時 | 6.6584 | 1.6432 | 0 | 0.56382 | 10.0709 | -18.7885 | 14.2674 | -1.5732 | 0.56382 | 0.91839 | 2.797 | -5.1402 | 4.8014 | -0.20826 | 0.39422 | 0 | 0 | 0 | 0 | -11.9 | 1.2 | 88.8973 | 0 | 0 | 0
2014-02-17 | 20時 | 6.5019 | 1.6046 | 0 | 0.58477 | 10.9985 | -20.5069 | 15.4319 | -1.7712 | 0.58477 | 0.91839 | 2.797 | -5.1402 | 4.8014 | -0.20826 | 0.39422 | 0 | 0 | 0 | 0 | -13.5 | 1.2 | 102.7727 | 0 | 0 | 0
2014-02-17 | 21時 | 6.3613 | 1.5699 | 0.22698 | 0.60679 | 11.9123 | -22.1978 | 16.575 | -1.9685 | 0.60535 | 0.91839 | 2.797 | -5.1402 | 4.8014 | -0.20826 | 0.39422 | 2.1285 | 0 | 0 | 0 | -15 | 1.1 | 108.1248 | 1.3112 | 1.3112 | 0
2014-02-17 | 22時 | 6.3066 | 1.5564 | 0.22719 | 0.60736 | 12.2898 | -22.8958 | 17.0462 | -2.0506 | 0.61383 | 0.91839 | 2.797 | -5.1402 | 4.8014 | -0.20826 | 0.39422 | 2.092 | 0 | 0 | 0 | -15.6 | 1.1 | 114.2953 | 1.2886 | 1.2886 | 0
2014-02-17 | 23時 | 6.2177 | 1.5344 | 0 | 0.62829 | 12.9342 | -24.0865 | 17.8493 | -2.1914 | 0.62829 | 0.91839 | 2.797 | -5.1402 | 4.8014 | -0.20826 | 0.39422 | 0 | 0 | 0 | 0 | -16.6 | 1 | 114.0587 | 0 | 0 | 0
2014-02-18 | 0時 | 6.1228 | 1.511 | 0 | 0.64466 | 13.665 | -25.436 | 18.7582 | -2.3521 | 0.64466 | 0.91839 | 2.797 | -5.1402 | 4.8014 | -0.20826 | 0.39422 | 0 | 0 | 0 | 0 | -17.7 | 0.9 | 113.8344 | 0 | 0 | 0
2014-02-18 | 1時 | 6.0641 | 1.4965 | 0 | 0.65533 | 14.1421 | -26.3164 | 19.3506 | -2.4576 | 0.65533 | 0.91839 | 2.797 | -5.1402 | 4.8014 | -0.20826 | 0.39422 | 0 | 0 | 0 | 0 | -18.4 | 0.8 | 108.1244 | 0 | 0 | 0
2014-02-18 | 2時 | 6.0311 | 1.4884 | 0 | 0.66151 | 14.4188 | -26.8271 | 19.694 | -2.5189 | 0.66151 | 0.91839 | 2.797 | -5.1402 | 4.8014 | -0.20826 | 0.39422 | 0 | 0 | 0 | 0 | -18.8 | 0.8 | 112.3087 | 0 | 0 | 0
2014-02-18 | 3時 | 5.8878 | 1.453 | 0 | 0.69014 | 15.702 | -29.1929 | 21.283 | -2.805 | 0.69014 | 0.91839 | 2.797 | -5.1402 | 4.8014 | -0.20826 | 0.39422 | 0 | 0 | 0 | 0 | -20.6 | 0.7 | 116.7739 | 0 | 0 | 0
2014-02-18 | 4時 | 5.919 | 1.4607 | 0 | 0.68367 | 15.4115 | -28.6575 | 20.9237 | -2.74 | 0.68367 | 0.91839 | 2.797 | -5.1402 | 4.8014 | -0.20826 | 0.39422 | 0 | 0 | 0 | 0 | -20.2 | 0.7 | 112.3619 | 0 | 0 | 0
2014-02-18 | 5時 | 5.9347 | 1.4646 | 0 | 0.68045 | 15.2674 | -28.3919 | 20.7453 | -2.7079 | 0.68045 | 0.91839 | 2.797 | -5.1402 | 4.8014 | -0.20826 | 0.39422 | 0 | 0 | 0 | 0 | -20 | 0.7 | 110.2238 | 0 | 0 | 0
2014-02-18 | 6時 | 5.8119 | 1.4343 | 0 | 0.70661 | 16.4414 | -30.5553 | 22.1967 | -2.971 | 0.70661 | 0.91839 | 2.797 | -5.1402 | 4.8014 | -0.20826 | 0.39422 | 0 | 0 | 0 | 0 | -21.6 | 0.6 | 110.2856 | 0 | 0 | 0
2014-02-18 | 7時 | 6.1484 | 1.5173 | 0.98683 | 2.6381 | 13.4634 | -25.0639 | 18.5077 | -2.3077 | 0.64014 | 0.91839 | 2.797 | -5.1402 | 4.8014 | -0.20826 | 0.39422 | 9.9811 | 0 | 0 | 0 | -17.4 | 0.9 | 110.6644 | 9.2582 | 6.1484 | 3.1098
2014-02-18 | 8時 | 6.4544 | 1.5928 | 0.22637 | 0.60517 | 11.2983 | -21.062 | 15.8074 | -1.8357 | 0.59153 | 0.91839 | 2.797 | -5.1402 | 4.8014 | -0.20826 | 0.39422 | 2.1826 | 0 | 0 | 0 | -14 | 1.2 | 107.5778 | 1.3445 | 1.3445 | 0
2014-02-18 | 9時 | 6.3797 | 1.5744 | 0 | 0.60255 | 11.788 | -21.9679 | 16.4197 | -1.9415 | 0.60255 | 0.91839 | 2.797 | -5.1402 | 4.8014 | -0.20826 | 0.39422 | 0 | 0 | 0 | 0 | -14.8 | 1.1 | 106.1491 | 0 | 0 | 0
2014-02-18 | 10時 | 6.7289 | 1.6606 | 0 | 0.55498 | 9.6803 | -18.0643 | 13.7758 | -1.4906 | 0.55498 | 0.91839 | 2.797 | -5.1402 | 4.8014 | -0.20826 | 0.39422 | 0 | 0 | 0 | 0 | -11.2 | 1.3 | 90.4205 | 0 | 0 | 0
2014-02-18 | 11時 | 9.3234 | 1.7717 | 0 | 0.50607 | 7.5329 | -14.0725 | 11.0539 | -1.0469 | 0.50607 | 0.91839 | 2.797 | -5.1402 | 4.8014 | -0.20826 | 0.39422 | 0 | 0 | 0 | 0 | -7 | 1.4 | 67.2263 | 0 | 0 | 0
2014-02-18 | 12時 | 9.6533 | 1.8344 | 0 | 0.48328 | 6.5418 | -12.2232 | 9.784 | -0.84986 | 0.48328 | 0.91839 | 2.797 | -5.1402 | 4.8014 | -0.20826 | 0.39422 | 0 | 0 | 0 | 0 | -4.8 | 1.4 | 55.631 | 0 | 0 | 0
2014-02-18 | 13時 | 9.7306 | 1.849 | 0 | 0.47837 | 6.3294 | -11.8261 | 9.5103 | -0.80847 | 0.47837 | 0.91839 | 2.797 | -5.1402 | 4.8014 | -0.20826 | 0.39422 | 0 | 0 | 0 | 0 | -4.3 | 1.5 | 57.1101 | 0 | 0 | 0
2014-02-18 | 14時 | 9.5617 | 1.817 | 0 | 0.4893 | 6.803 | -12.7111 | 10.1197 | -0.90119 | 0.4893 | 0.91839 | 2.797 | -5.1402 | 4.8014 | -0.20826 | 0.39422 | 0 | 0 | 0 | 0 | -5.4 | 1.5 | 62.7335 | 0 | 0 | 0
2014-02-18 | 15時 | 9.3088 | 1.7689 | 0 | 0.50715 | 7.5801 | -14.1605 | 11.1141 | -1.0564 | 0.50715 | 0.91839 | 2.797 | -5.1402 | 4.8014 | -0.20826 | 0.39422 | 0 | 0 | 0 | 0 | -7.1 | 1.5 | 72.6446 | 0 | 0 | 0
2014-02-18 | 16時 | 6.895 | 1.7016 | 0 | 0.53551 | 8.8227 | -16.4722 | 12.6928 | -1.3111 | 0.53551 | 0.91839 | 2.797 | -5.1402 | 4.8014 | -0.20826 | 0.39422 | 0 | 0 | 0 | 0 | -9.6 | 1.5 | 90.4466 | 0 | 0 | 0
2014-02-18 | 17時 | 6.7801 | 1.6732 | 0 | 0.54879 | 9.4071 | -17.5573 | 13.4313 | -1.4331 | 0.54879 | 0.91839 | 2.797 | -5.1402 | 4.8014 | -0.20826 | 0.39422 | 0 | 0 | 0 | 0 | -10.7 | 1.4 | 93.1026 | 0 | 0 | 0
2014-02-18 | 18時 | 6.7391 | 1.6631 | 0 | 0.55374 | 9.6253 | -17.9622 | 13.7065 | -1.479 | 0.55374 | 0.91839 | 2.797 | -5.1402 | 4.8014 | -0.20826 | 0.39422 | 0 | 0 | 0 | 0 | -11.1 | 1.4 | 96.4921 | 0 | 0 | 0
2014-02-18 | 19時 | 6.6285 | 1.6358 | 0.20638 | 0.55172 | 10.2411 | -19.104 | 14.4815 | -1.6093 | 0.56767 | 0.91839 | 2.797 | -5.1402 | 4.8014 | -0.20826 | 0.39422 | 1.7492 | 0 | 0 | 0 | -12.2 | 1.4 | 106.524 | 1.0775 | 1.0775 | 0
2014-02-18 | 20時 | 6.5598 | 1.6189 | 0.21061 | 0.56304 | 10.6449 | -19.8522 | 14.9886 | -1.6954 | 0.5768 | 0.91839 | 2.797 | -5.1402 | 4.8014 | -0.20826 | 0.39422 | 1.8305 | 0 | 0 | 0 | -12.9 | 1.4 | 113.494 | 1.1276 | 1.1276 | 0
2014-02-18 | 21時 | 6.4262 | 1.5859 | 0.21224 | 0.56739 | 11.4805 | -21.3991 | 16.0354 | -1.875 | 0.59563 | 0.91839 | 2.797 | -5.1402 | 4.8014 | -0.20826 | 0.39422 | 1.7613 | 0 | 0 | 0 | -14.3 | 1.2 | 110.5775 | 1.085 | 1.085 | 0
2014-02-18 | 22時 | 6.3429 | 1.5653 | 0 | 0.60816 | 12.0374 | -22.4291 | 16.7312 | -1.9957 | 0.60816 | 0.91839 | 2.797 | -5.1402 | 4.8014 | -0.20826 | 0.39422 | 0 | 0 | 0 | 0 | -15.2 | 1.1 | 110.1405 | 0 | 0 | 0
2014-02-18 | 23時 | 6.2886 | 1.5519 | 0 | 0.61669 | 12.4172 | -23.1312 | 17.2051 | -2.0783 | 0.61669 | 0.91839 | 2.797 | -5.1402 | 4.8014 | -0.20826 | 0.39422 | 0 | 0 | 0 | 0 | -15.8 | 1.1 | 116.4361 | 0 | 0 | 0
2014-02-19 | 0時 | 6.2265 | 1.5366 | 0 | 0.62682 | 12.8689 | -23.9659 | 17.768 | -2.1771 | 0.62682 | 0.91839 | 2.797 | -5.1402 | 4.8014 | -0.20826 | 0.39422 | 0 | 0 | 0 | 0 | -16.5 | 1 | 112.9983 | 0 | 0 | 0
2014-02-19 | 1時 | 6.0724 | 1.4986 | 0 | 0.65379 | 14.0733 | -26.1896 | 19.2653 | -2.4424 | 0.65379 | 0.91839 | 2.797 | -5.1402 | 4.8014 | -0.20826 | 0.39422 | 0 | 0 | 0 | 0 | -18.3 | 0.8 | 107.1049 | 0 | 0 | 0
2014-02-19 | 2時 | 6.0724 | 1.4986 | 0 | 0.65379 | 14.0733 | -26.1896 | 19.2653 | -2.4424 | 0.65379 | 0.91839 | 2.797 | -5.1402 | 4.8014 | -0.20826 | 0.39422 | 0 | 0 | 0 | 0 | -18.3 | 0.8 | 107.1049 | 0 | 0 | 0
2014-02-19 | 3時 | 6.0891 | 1.5027 | 0 | 0.65073 | 13.9365 | -25.9371 | 19.0954 | -2.4121 | 0.65073 | 0.91839 | 2.797 | -5.1402 | 4.8014 | -0.20826 | 0.39422 | 0 | 0 | 0 | 0 | -18.1 | 0.9 | 118.2151 | 0 | 0 | 0
2014-02-19 | 4時 | 6.0808 | 1.5006 | 0 | 0.65226 | 14.0048 | -26.0632 | 19.1803 | -2.4272 | 0.65226 | 0.91839 | 2.797 | -5.1402 | 4.8014 | -0.20826 | 0.39422 | 0 | 0 | 0 | 0 | -18.2 | 0.9 | 119.3386 | 0 | 0 | 0
2014-02-19 | 5時 | 6.1484 | 1.5173 | 0 | 0.64014 | 13.4634 | -25.0639 | 18.5077 | -2.3077 | 0.64014 | 0.91839 | 2.797 | -5.1402 | 4.8014 | -0.20826 | 0.39422 | 0 | 0 | 0 | 0 | -17.4 | 0.9 | 110.6644 | 0 | 0 | 0
2014-02-19 | 6時 | 6.2618 | 1.5453 | 0 | 0.62101 | 12.6096 | -23.4869 | 17.445 | -2.1204 | 0.62101 | 0.91839 | 2.797 | -5.1402 | 4.8014 | -0.20826 | 0.39422 | 0 | 0 | 0 | 0 | -16.1 | 1 | 108.8622 | 0 | 0 | 0
2014-02-19 | 7時 | 6.2002 | 1.5301 | 0.98545 | 2.6344 | 13.0654 | -24.3288 | 18.0126 | -2.2202 | 0.63123 | 0.91839 | 2.797 | -5.1402 | 4.8014 | -0.20826 | 0.39422 | 10.0653 | 0 | 0 | 0 | -16.8 | 1 | 116.212 | 10.3195 | 6.2002 | 4.1193
2014-02-19 | 8時 | 6.5501 | 1.6165 | 0.25933 | 0.69328 | 10.7034 | -19.9605 | 15.0619 | -1.7079 | 0.57812 | 0.91839 | 2.797 | -5.1402 | 4.8014 | -0.20826 | 0.39422 | 2.9053 | 0 | 0 | 0 | -13 | 1.2 | 98.1997 | 1.7897 | 1.7897 | 0
2014-02-19 | 9時 | 8.6994 | 1.6531 | 0 | 0.55875 | 9.8466 | -18.3726 | 13.9852 | -1.5257 | 0.55875 | 0.91839 | 2.797 | -5.1402 | 4.8014 | -0.20826 | 0.39422 | 0 | 0 | 0 | 0 | -11.5 | 1.1 | 78.6219 | 0 | 0 | 0
2014-02-19 | 10時 | 8.8591 | 1.6834 | 0 | 0.5439 | 9.1919 | -17.1579 | 13.1597 | -1.3881 | 0.5439 | 0.91839 | 2.797 | -5.1402 | 4.8014 | -0.20826 | 0.39422 | 0 | 0 | 0 | 0 | -10.3 | 1.1 | 70.6241 | 0 | 0 | 0
2014-02-19 | 11時 | 8.9959 | 1.7094 | 0 | 0.53198 | 8.6673 | -16.1835 | 12.4961 | -1.2789 | 0.53198 | 0.91839 | 2.797 | -5.1402 | 4.8014 | -0.20826 | 0.39422 | 0 | 0 | 0 | 0 | -9.3 | 1.1 | 64.6329 | 0 | 0 | 0
2014-02-19 | 12時 | 9.1219 | 1.7334 | 0 | 0.52159 | 8.2114 | -15.3358 | 11.9178 | -1.185 | 0.52159 | 0.91839 | 2.797 | -5.1402 | 4.8014 | -0.20826 | 0.39422 | 0 | 0 | 0 | 0 | -8.4 | 1.1 | 59.7111 | 0 | 0 | 0
2014-02-19 | 13時 | 9.0656 | 1.7227 | 0 | 0.52616 | 8.4121 | -15.7091 | 12.1726 | -1.2262 | 0.52616 | 0.91839 | 2.797 | -5.1402 | 4.8014 | -0.20826 | 0.39422 | 0 | 0 | 0 | 0 | -8.8 | 1.1 | 61.8464 | 0 | 0 | 0
2014-02-19 | 14時 | 8.9821 | 1.7068 | 0 | 0.53315 | 8.7189 | -16.2794 | 12.5614 | -1.2896 | 0.53315 | 0.91839 | 2.797 | -5.1402 | 4.8014 | -0.20826 | 0.39422 | 0 | 0 | 0 | 0 | -9.4 | 1.1 | 65.2064 | 0 | 0 | 0
2014-02-19 | 15時 | 8.7654 | 1.6656 | 0 | 0.55249 | 9.5705 | -17.8605 | 13.6373 | -1.4675 | 0.55249 | 0.91839 | 2.797 | -5.1402 | 4.8014 | -0.20826 | 0.39422 | 0 | 0 | 0 | 0 | -11 | 1 | 68.3527 | 0 | 0 | 0
2014-02-19 | 16時 | 6.5501 | 1.6165 | 0 | 0.57812 | 10.7034 | -19.9605 | 15.0619 | -1.7079 | 0.57812 | 0.91839 | 2.797 | -5.1402 | 4.8014 | -0.20826 | 0.39422 | 0 | 0 | 0 | 0 | -13 | 1 | 81.8593 | 0 | 0 | 0
2014-02-19 | 17時 | 8.4565 | 1.6069 | 0 | 0.58343 | 10.9391 | -20.397 | 15.3574 | -1.7584 | 0.58343 | 0.91839 | 2.797 | -5.1402 | 4.8014 | -0.20826 | 0.39422 | 0 | 0 | 0 | 0 | -13.4 | 0.9 | 76.4168 | 0 | 0 | 0
2014-02-19 | 18時 | 6.3521 | 1.5676 | 0 | 0.60675 | 11.9747 | -22.3133 | 16.653 | -1.982 | 0.60675 | 0.91839 | 2.797 | -5.1402 | 4.8014 | -0.20826 | 0.39422 | 0 | 0 | 0 | 0 | -15.1 | 0.9 | 89.3149 | 0 | 0 | 0
2014-02-19 | 19時 | 6.1484 | 1.5173 | 0.22828 | 0.61028 | 13.4634 | -25.0639 | 18.5077 | -2.3077 | 0.64014 | 0.91839 | 2.797 | -5.1402 | 4.8014 | -0.20826 | 0.39422 | 1.9906 | 0 | 0 | 0 | -17.4 | 0.9 | 110.6644 | 1.2262 | 1.2262 | 0
2014-02-19 | 20時 | 6.0148 | 1.4844 | 0.23799 | 0.63623 | 14.5584 | -27.0844 | 19.867 | -2.5499 | 0.66463 | 0.91839 | 2.797 | -5.1402 | 4.8014 | -0.20826 | 0.39422 | 2.1192 | 0 | 0 | 0 | -19 | 0.8 | 114.4664 | 1.3055 | 1.3055 | 0
2014-02-19 | 21時 | 5.9347 | 1.4646 | 0.24018 | 0.64209 | 15.2674 | -28.3919 | 20.7453 | -2.7079 | 0.68045 | 0.91839 | 2.797 | -5.1402 | 4.8014 | -0.20826 | 0.39422 | 2.1032 | 0 | 0 | 0 | -20 | 0.7 | 110.2238 | 1.2955 | 1.2955 | 0
2014-02-19 | 22時 | 5.842 | 1.4417 | 0 | 0.69997 | 16.1434 | -30.0062 | 21.8286 | -2.904 | 0.69997 | 0.91839 | 2.797 | -5.1402 | 4.8014 | -0.20826 | 0.39422 | 0 | 0 | 0 | 0 | -21.2 | 0.6 | 106.0861 | 0 | 0 | 0
2014-02-19 | 23時 | 5.8495 | 1.4436 | 0 | 0.69832 | 16.0693 | -29.8698 | 21.7371 | -2.8874 | 0.69832 | 0.91839 | 2.797 | -5.1402 | 4.8014 | -0.20826 | 0.39422 | 0 | 0 | 0 | 0 | -21.1 | 0.7 | 122.5544 | 0 | 0 | 0
2014-02-20 | 0時 | 5.7385 | 1.4162 | 0 | 0.72348 | 17.1999 | -31.9521 | 23.1326 | -3.142 | 0.72348 | 0.91839 | 2.797 | -5.1402 | 4.8014 | -0.20826 | 0.39422 | 0 | 0 | 0 | 0 | -22.6 | 0.6 | 121.5923 | 0 | 0 | 0
2014-02-20 | 1時 | 5.7603 | 1.4215 | 0 | 0.71838 | 16.9704 | -31.5294 | 22.8495 | -3.0902 | 0.71838 | 0.91839 | 2.797 | -5.1402 | 4.8014 | -0.20826 | 0.39422 | 0 | 0 | 0 | 0 | -22.3 | 0.6 | 118.074 | 0 | 0 | 0
2014-02-20 | 2時 | 5.7028 | 1.4074 | 0 | 0.73206 | 17.5863 | -32.6633 | 23.6089 | -3.2294 | 0.73206 | 0.91839 | 2.797 | -5.1402 | 4.8014 | -0.20826 | 0.39422 | 0 | 0 | 0 | 0 | -23.1 | 0.5 | 106.4427 | 0 | 0 | 0
2014-02-20 | 3時 | 5.6266 | 1.3885 | 0 | 0.75131 | 18.4531 | -34.2583 | 24.6761 | -3.4261 | 0.75131 | 0.91839 | 2.797 | -5.1402 | 4.8014 | -0.20826 | 0.39422 | 0 | 0 | 0 | 0 | -24.2 | 0.5 | 118.6655 | 0 | 0 | 0
2014-02-20 | 4時 | 5.6063 | 1.3835 | 0 | 0.75664 | 18.6934 | -34.7005 | 24.9718 | -3.4807 | 0.75664 | 0.91839 | 2.797 | -5.1402 | 4.8014 | -0.20826 | 0.39422 | 0 | 0 | 0 | 0 | -24.5 | 0.5 | 122.2566 | 0 | 0 | 0
2014-02-20 | 5時 | 5.6063 | 1.3835 | 0 | 0.75664 | 18.6934 | -34.7005 | 24.9718 | -3.4807 | 0.75664 | 0.91839 | 2.797 | -5.1402 | 4.8014 | -0.20826 | 0.39422 | 0 | 0 | 0 | 0 | -24.5 | 0.5 | 122.2566 | 0 | 0 | 0
2014-02-20 | 6時 | 5.6539 | 1.3953 | 0 | 0.74425 | 18.1352 | -33.6735 | 24.2849 | -3.3538 | 0.74425 | 0.91839 | 2.797 | -5.1402 | 4.8014 | -0.20826 | 0.39422 | 0 | 0 | 0 | 0 | -23.8 | 0.5 | 114.0537 | 0 | 0 | 0
2014-02-20 | 7時 | 5.7749 | 1.4251 | 0 | 0.71499 | 16.8183 | -31.2494 | 22.6619 | -3.0559 | 0.71499 | 0.91839 | 2.797 | -5.1402 | 4.8014 | -0.20826 | 0.39422 | 0 | 0 | 0 | 0 | -22.1 | 0.6 | 115.7898 | 0 | 0 | 0
2014-02-20 | 8時 | 5.9505 | 1.4685 | 0 | 0.67726 | 15.1241 | -28.1277 | 20.5679 | -2.6759 | 0.67726 | 0.91839 | 2.797 | -5.1402 | 4.8014 | -0.20826 | 0.39422 | 0 | 0 | 0 | 0 | -19.8 | 0.7 | 108.1298 | 0 | 0 | 0
2014-02-20 | 9時 | 6.1915 | 1.528 | 0 | 0.6327 | 13.1312 | -24.4505 | 18.0945 | -2.2346 | 0.6327 | 0.91839 | 2.797 | -5.1402 | 4.8014 | -0.20826 | 0.39422 | 0 | 0 | 0 | 0 | -16.9 | 0.9 | 105.5916 | 0 | 0 | 0
2014-02-20 | 10時 | 6.5211 | 1.6093 | 0 | 0.5821 | 10.8798 | -20.2873 | 15.2832 | -1.7457 | 0.5821 | 0.91839 | 2.797 | -5.1402 | 4.8014 | -0.20826 | 0.39422 | 0 | 0 | 0 | 0 | -13.3 | 1 | 84.124 | 0 | 0 | 0
2014-02-20 | 11時 | 9.1219 | 1.7334 | 0 | 0.52159 | 8.2114 | -15.3358 | 11.9178 | -1.185 | 0.52159 | 0.91839 | 2.797 | -5.1402 | 4.8014 | -0.20826 | 0.39422 | 0 | 0 | 0 | 0 | -8.4 | 1.1 | 59.7111 | 0 | 0 | 0
2014-02-20 | 12時 | 9.5466 | 1.8141 | 0 | 0.49032 | 6.8472 | -12.7936 | 10.1764 | -0.90992 | 0.49032 | 0.91839 | 2.797 | -5.1402 | 4.8014 | -0.20826 | 0.39422 | 0 | 0 | 0 | 0 | -5.5 | 1.2 | 50.6434 | 0 | 0 | 0
2014-02-20 | 13時 | 9.6841 | 1.8402 | 0 | 0.4813 | 6.4563 | -12.0633 | 9.6738 | -0.83316 | 0.4813 | 0.91839 | 2.797 | -5.1402 | 4.8014 | -0.20826 | 0.39422 | 0 | 0 | 0 | 0 | -4.6 | 1.3 | 50.7919 | 0 | 0 | 0
2014-02-20 | 14時 | 9.6533 | 1.8344 | 0 | 0.48328 | 6.5418 | -12.2232 | 9.784 | -0.84986 | 0.48328 | 0.91839 | 2.797 | -5.1402 | 4.8014 | -0.20826 | 0.39422 | 0 | 0 | 0 | 0 | -4.8 | 1.4 | 55.631 | 0 | 0 | 0
2014-02-20 | 15時 | 9.5466 | 1.8141 | 0 | 0.49032 | 6.8472 | -12.7936 | 10.1764 | -0.90992 | 0.49032 | 0.91839 | 2.797 | -5.1402 | 4.8014 | -0.20826 | 0.39422 | 0 | 0 | 0 | 0 | -5.5 | 1.4 | 59.065 | 0 | 0 | 0
2014-02-20 | 16時 | 9.1361 | 1.7361 | 0 | 0.52045 | 8.1617 | -15.2433 | 11.8546 | -1.1748 | 0.52045 | 0.91839 | 2.797 | -5.1402 | 4.8014 | -0.20826 | 0.39422 | 0 | 0 | 0 | 0 | -8.3 | 1.4 | 75.2964 | 0 | 0 | 0
2014-02-20 | 17時 | 8.9683 | 1.7042 | 0 | 0.53433 | 8.7707 | -16.3756 | 12.627 | -1.3003 | 0.53433 | 0.91839 | 2.797 | -5.1402 | 4.8014 | -0.20826 | 0.39422 | 0 | 0 | 0 | 0 | -9.5 | 1.3 | 77.7215 | 0 | 0 | 0
2014-02-20 | 18時 | 6.8528 | 1.6912 | 0 | 0.54028 | 9.0325 | -16.862 | 12.9583 | -1.3548 | 0.54028 | 0.91839 | 2.797 | -5.1402 | 4.8014 | -0.20826 | 0.39422 | 0 | 0 | 0 | 0 | -10 | 1.3 | 81.2425 | 0 | 0 | 0
2014-02-20 | 19時 | 6.5989 | 1.6285 | 0.20205 | 0.54015 | 10.413 | -19.4226 | 14.6975 | -1.6459 | 0.57156 | 0.91839 | 2.797 | -5.1402 | 4.8014 | -0.20826 | 0.39422 | 1.5463 | 0 | 0 | 0 | -12.5 | 1.3 | 101.6508 | 0.95252 | 0.95252 | 0
2014-02-20 | 20時 | 6.5115 | 1.6069 | 0 | 0.58343 | 10.9391 | -20.397 | 15.3574 | -1.7584 | 0.58343 | 0.91839 | 2.797 | -5.1402 | 4.8014 | -0.20826 | 0.39422 | 0 | 0 | 0 | 0 | -13.4 | 1.3 | 110.3089 | 0 | 0 | 0
2014-02-20 | 21時 | 6.4075 | 1.5813 | 0.27707 | 0.7407 | 11.6029 | -21.6256 | 16.1885 | -1.9015 | 0.59839 | 0.91839 | 2.797 | -5.1402 | 4.8014 | -0.20826 | 0.39422 | 3.1041 | 0 | 0 | 0 | -14.5 | 1.2 | 112.6276 | 1.9121 | 1.9121 | 0
2014-02-20 | 22時 | 6.3429 | 1.5653 | 0.24156 | 0.64578 | 12.0374 | -22.4291 | 16.7312 | -1.9957 | 0.60816 | 0.91839 | 2.797 | -5.1402 | 4.8014 | -0.20826 | 0.39422 | 2.4384 | 0 | 0 | 0 | -15.2 | 1.1 | 110.1405 | 1.502 | 1.502 | 0
2014-02-20 | 23時 | 6.3157 | 1.5586 | 0 | 0.6124 | 12.2264 | -22.7786 | 16.9672 | -2.0368 | 0.6124 | 0.91839 | 2.797 | -5.1402 | 4.8014 | -0.20826 | 0.39422 | 0 | 0 | 0 | 0 | -15.5 | 1.1 | 113.2409 | 0 | 0 | 0
2014-02-21 | 0時 | 6.2177 | 1.5344 | 0 | 0.62829 | 12.9342 | -24.0865 | 17.8493 | -2.1914 | 0.62829 | 0.91839 | 2.797 | -5.1402 | 4.8014 | -0.20826 | 0.39422 | 0 | 0 | 0 | 0 | -16.6 | 1 | 114.0587 | 0 | 0 | 0
2014-02-21 | 1時 | 6.1228 | 1.511 | 0 | 0.64466 | 13.665 | -25.436 | 18.7582 | -2.3521 | 0.64466 | 0.91839 | 2.797 | -5.1402 | 4.8014 | -0.20826 | 0.39422 | 0 | 0 | 0 | 0 | -17.7 | 0.9 | 113.8344 | 0 | 0 | 0
2014-02-21 | 2時 | 6.1228 | 1.511 | 0 | 0.64466 | 13.665 | -25.436 | 18.7582 | -2.3521 | 0.64466 | 0.91839 | 2.797 | -5.1402 | 4.8014 | -0.20826 | 0.39422 | 0 | 0 | 0 | 0 | -17.7 | 0.9 | 113.8344 | 0 | 0 | 0
2014-02-21 | 3時 | 6.0975 | 1.5048 | 0 | 0.6492 | 13.8683 | -25.8113 | 19.0108 | -2.397 | 0.6492 | 0.91839 | 2.797 | -5.1402 | 4.8014 | -0.20826 | 0.39422 | 0 | 0 | 0 | 0 | -18 | 0.9 | 117.1031 | 0 | 0 | 0
2014-02-21 | 4時 | 6.0148 | 1.4844 | 0 | 0.66463 | 14.5584 | -27.0844 | 19.867 | -2.5499 | 0.66463 | 0.91839 | 2.797 | -5.1402 | 4.8014 | -0.20826 | 0.39422 | 0 | 0 | 0 | 0 | -19 | 0.8 | 114.4664 | 0 | 0 | 0
2014-02-21 | 5時 | 5.9824 | 1.4764 | 0 | 0.67091 | 14.8397 | -27.6033 | 20.2157 | -2.6125 | 0.67091 | 0.91839 | 2.797 | -5.1402 | 4.8014 | -0.20826 | 0.39422 | 0 | 0 | 0 | 0 | -19.4 | 0.8 | 118.9177 | 0 | 0 | 0
2014-02-21 | 6時 | 5.9268 | 1.4626 | 0 | 0.68206 | 15.3394 | -28.5246 | 20.8344 | -2.7239 | 0.68206 | 0.91839 | 2.797 | -5.1402 | 4.8014 | -0.20826 | 0.39422 | 0 | 0 | 0 | 0 | -20.1 | 0.7 | 111.2873 | 0 | 0 | 0
2014-02-21 | 7時 | 6.0229 | 1.4864 | 0 | 0.66307 | 14.4885 | -26.9556 | 19.7804 | -2.5344 | 0.66307 | 0.91839 | 2.797 | -5.1402 | 4.8014 | -0.20826 | 0.39422 | 0 | 0 | 0 | 0 | -18.9 | 0.8 | 113.382 | 0 | 0 | 0
2014-02-21 | 8時 | 6.2002 | 1.5301 | 0 | 0.63123 | 13.0654 | -24.3288 | 18.0126 | -2.2202 | 0.63123 | 0.91839 | 2.797 | -5.1402 | 4.8014 | -0.20826 | 0.39422 | 0 | 0 | 0 | 0 | -16.8 | 1 | 116.212 | 0 | 0 | 0
2014-02-21 | 9時 | 6.5404 | 1.6141 | 0 | 0.57944 | 10.762 | -20.0691 | 15.1355 | -1.7205 | 0.57944 | 0.91839 | 2.797 | -5.1402 | 4.8014 | -0.20826 | 0.39422 | 0 | 0 | 0 | 0 | -13.1 | 1.3 | 107.3371 | 0 | 0 | 0
2014-02-21 | 10時 | 6.8528 | 1.6912 | 0 | 0.54028 | 9.0325 | -16.862 | 12.9583 | -1.3548 | 0.54028 | 0.91839 | 2.797 | -5.1402 | 4.8014 | -0.20826 | 0.39422 | 0 | 0 | 0 | 0 | -10 | 1.3 | 81.2425 | 0 | 0 | 0
2014-02-21 | 11時 | 9.3088 | 1.7689 | 0 | 0.50715 | 7.5801 | -14.1605 | 11.1141 | -1.0564 | 0.50715 | 0.91839 | 2.797 | -5.1402 | 4.8014 | -0.20826 | 0.39422 | 0 | 0 | 0 | 0 | -7.1 | 1.4 | 67.8125 | 0 | 0 | 0
2014-02-21 | 12時 | 9.638 | 1.8314 | 0 | 0.48427 | 6.5849 | -12.3037 | 9.8394 | -0.85829 | 0.48427 | 0.91839 | 2.797 | -5.1402 | 4.8014 | -0.20826 | 0.39422 | 0 | 0 | 0 | 0 | -4.9 | 1.5 | 60.1061 | 0 | 0 | 0
2014-02-21 | 13時 | 9.8402 | 1.8699 | 0 | 0.47166 | 6.0401 | -11.2846 | 9.1365 | -0.75264 | 0.47166 | 0.91839 | 2.797 | -5.1402 | 4.8014 | -0.20826 | 0.39422 | 0 | 0 | 0 | 0 | -3.6 | 1.5 | 53.8187 | 0 | 0 | 0
2014-02-21 | 14時 | 9.856 | 1.8729 | 0 | 0.47072 | 5.9995 | -11.2086 | 9.0839 | -0.74487 | 0.47072 | 0.91839 | 2.797 | -5.1402 | 4.8014 | -0.20826 | 0.39422 | 0 | 0 | 0 | 0 | -3.5 | 1.6 | 56.9142 | 0 | 0 | 0
2014-02-21 | 15時 | 9.6996 | 1.8431 | 0 | 0.48032 | 6.4138 | -11.9839 | 9.6191 | -0.82488 | 0.48032 | 0.91839 | 2.797 | -5.1402 | 4.8014 | -0.20826 | 0.39422 | 0 | 0 | 0 | 0 | -4.5 | 1.6 | 61.953 | 0 | 0 | 0
2014-02-21 | 16時 | 9.5013 | 1.8055 | 0 | 0.4934 | 6.9809 | -13.0432 | 10.3479 | -0.93641 | 0.4934 | 0.91839 | 2.797 | -5.1402 | 4.8014 | -0.20826 | 0.39422 | 0 | 0 | 0 | 0 | -5.8 | 1.5 | 64.9254 | 0 | 0 | 0
2014-02-21 | 17時 | 9.3822 | 1.7828 | 0 | 0.50178 | 7.3458 | -13.7239 | 10.815 | -1.0093 | 0.50178 | 0.91839 | 2.797 | -5.1402 | 4.8014 | -0.20826 | 0.39422 | 0 | 0 | 0 | 0 | -6.6 | 1.5 | 69.5635 | 0 | 0 | 0
2014-02-21 | 18時 | 9.3527 | 1.7772 | 0 | 0.50392 | 7.439 | -13.8975 | 10.934 | -1.028 | 0.50392 | 0.91839 | 2.797 | -5.1402 | 4.8014 | -0.20826 | 0.39422 | 0 | 0 | 0 | 0 | -6.8 | 1.5 | 70.7785 | 0 | 0 | 0
2014-02-21 | 19時 | 6.9375 | 1.7121 | 0.1909 | 0.51034 | 8.6159 | -16.0879 | 12.4309 | -1.2683 | 0.53081 | 0.91839 | 2.797 | -5.1402 | 4.8014 | -0.20826 | 0.39422 | 0.29163 | 0 | 0 | 0 | -9.2 | 1.4 | 81.4979 | 0.17964 | 0.17964 | 0
2014-02-21 | 20時 | 6.7493 | 1.6656 | 0 | 0.55249 | 9.5705 | -17.8605 | 13.6373 | -1.4675 | 0.55249 | 0.91839 | 2.797 | -5.1402 | 4.8014 | -0.20826 | 0.39422 | 0 | 0 | 0 | 0 | -11 | 1.4 | 95.6324 | 0 | 0 | 0
2014-02-21 | 21時 | 6.5793 | 1.6237 | 0.23566 | 0.63 | 10.5286 | -19.6367 | 14.8426 | -1.6706 | 0.57417 | 0.91839 | 2.797 | -5.1402 | 4.8014 | -0.20826 | 0.39422 | 2.4757 | 0 | 0 | 0 | -12.7 | 1.4 | 111.4534 | 1.525 | 1.525 | 0
2014-02-21 | 22時 | 6.4828 | 1.5999 | 0.22218 | 0.59397 | 11.1178 | -20.7279 | 15.5814 | -1.7968 | 0.58746 | 0.91839 | 2.797 | -5.1402 | 4.8014 | -0.20826 | 0.39422 | 2.0996 | 0 | 0 | 0 | -13.7 | 1.3 | 113.3702 | 1.2933 | 1.2933 | 0
2014-02-21 | 23時 | 6.4168 | 1.5836 | 0 | 0.59701 | 11.5416 | -21.5122 | 16.1118 | -1.8882 | 0.59701 | 0.91839 | 2.797 | -5.1402 | 4.8014 | -0.20826 | 0.39422 | 0 | 0 | 0 | 0 | -14.4 | 1.2 | 111.5974 | 0 | 0 | 0
2014-02-22 | 0時 | 6.3521 | 1.5676 | 0 | 0.60675 | 11.9747 | -22.3133 | 16.653 | -1.982 | 0.60675 | 0.91839 | 2.797 | -5.1402 | 4.8014 | -0.20826 | 0.39422 | 0 | 0 | 0 | 0 | -15.1 | 1.1 | 109.1276 | 0 | 0 | 0
2014-02-22 | 1時 | 6.3521 | 1.5676 | 0 | 0.60675 | 11.9747 | -22.3133 | 16.653 | -1.982 | 0.60675 | 0.91839 | 2.797 | -5.1402 | 4.8014 | -0.20826 | 0.39422 | 0 | 0 | 0 | 0 | -15.1 | 1.1 | 109.1276 | 0 | 0 | 0
2014-02-22 | 2時 | 6.3338 | 1.5631 | 0 | 0.60957 | 12.1002 | -22.5453 | 16.8096 | -2.0093 | 0.60957 | 0.91839 | 2.797 | -5.1402 | 4.8014 | -0.20826 | 0.39422 | 0 | 0 | 0 | 0 | -15.3 | 1.1 | 111.1636 | 0 | 0 | 0
2014-02-22 | 3時 | 6.3157 | 1.5586 | 0 | 0.6124 | 12.2264 | -22.7786 | 16.9672 | -2.0368 | 0.6124 | 0.91839 | 2.797 | -5.1402 | 4.8014 | -0.20826 | 0.39422 | 0 | 0 | 0 | 0 | -15.5 | 1.1 | 113.2409 | 0 | 0 | 0
2014-02-22 | 4時 | 6.2797 | 1.5497 | 0 | 0.61812 | 12.4811 | -23.2494 | 17.2848 | -2.0923 | 0.61812 | 0.91839 | 2.797 | -5.1402 | 4.8014 | -0.20826 | 0.39422 | 0 | 0 | 0 | 0 | -15.9 | 1 | 106.856 | 0 | 0 | 0
2014-02-22 | 5時 | 6.3247 | 1.5608 | 0 | 0.61098 | 12.1632 | -22.6618 | 16.8883 | -2.023 | 0.61098 | 0.91839 | 2.797 | -5.1402 | 4.8014 | -0.20826 | 0.39422 | 0 | 0 | 0 | 0 | -15.4 | 1.1 | 112.1971 | 0 | 0 | 0
2014-02-22 | 6時 | 6.3521 | 1.5676 | 0 | 0.60675 | 11.9747 | -22.3133 | 16.653 | -1.982 | 0.60675 | 0.91839 | 2.797 | -5.1402 | 4.8014 | -0.20826 | 0.39422 | 0 | 0 | 0 | 0 | -15.1 | 1.1 | 109.1276 | 0 | 0 | 0
2014-02-22 | 7時 | 6.4638 | 1.5952 | 0 | 0.59017 | 11.238 | -20.9503 | 15.7319 | -1.8227 | 0.59017 | 0.91839 | 2.797 | -5.1402 | 4.8014 | -0.20826 | 0.39422 | 0 | 0 | 0 | 0 | -13.9 | 1.2 | 106.5976 | 0 | 0 | 0
2014-02-22 | 8時 | 6.7801 | 1.6732 | 0 | 0.54879 | 9.4071 | -17.5573 | 13.4313 | -1.4331 | 0.54879 | 0.91839 | 2.797 | -5.1402 | 4.8014 | -0.20826 | 0.39422 | 0 | 0 | 0 | 0 | -10.7 | 1.6 | 106.3688 | 0 | 0 | 0
2014-02-22 | 9時 | 7.0021 | 1.728 | 0 | 0.52387 | 8.3114 | -15.5218 | 12.0448 | -1.2055 | 0.52387 | 0.91839 | 2.797 | -5.1402 | 4.8014 | -0.20826 | 0.39422 | 0 | 0 | 0 | 0 | -8.6 | 1.7 | 93.8247 | 0 | 0 | 0
2014-02-22 | 10時 | 7.247 | 1.7885 | 0 | 0.49966 | 7.2535 | -13.5516 | 10.6969 | -0.99075 | 0.49966 | 0.91839 | 2.797 | -5.1402 | 4.8014 | -0.20826 | 0.39422 | 0 | 0 | 0 | 0 | -6.4 | 1.8 | 82.0059 | 0 | 0 | 0
2014-02-22 | 11時 | 9.8402 | 1.8699 | 0 | 0.47166 | 6.0401 | -11.2846 | 9.1365 | -0.75264 | 0.47166 | 0.91839 | 2.797 | -5.1402 | 4.8014 | -0.20826 | 0.39422 | 0 | 0 | 0 | 0 | -3.6 | 1.9 | 68.1267 | 0 | 0 | 0
2014-02-22 | 12時 | 10.3623 | 1.9691 | 0 | 0.44353 | 4.8359 | -9.0232 | 7.5656 | -0.52878 | 0.44353 | 0.91839 | 2.797 | -5.1402 | 4.8014 | -0.20826 | 0.39422 | 0 | 0 | 0 | 0 | -0.4 | 2 | 54.8756 | 0 | 0 | 0
2014-02-22 | 13時 | 10.447 | 1.9852 | 0 | 0.4395 | 4.6653 | -8.7016 | 7.3407 | -0.49846 | 0.4395 | 0.91839 | 2.797 | -5.1402 | 4.8014 | -0.20826 | 0.39422 | 0 | 0 | 0 | 0 | 0.1 | 2 | 52.7109 | 0 | 0 | 0
2014-02-22 | 14時 | 10.1789 | 1.9342 | 0 | 0.45273 | 5.2279 | -9.7609 | 8.08 | -0.59993 | 0.45273 | 0.91839 | 2.797 | -5.1402 | 4.8014 | -0.20826 | 0.39422 | 0 | 0 | 0 | 0 | -1.5 | 2.1 | 63.1119 | 0 | 0 | 0
2014-02-22 | 15時 | 10.0158 | 1.9032 | 0 | 0.46153 | 5.6042 | -10.4675 | 8.5709 | -0.66989 | 0.46153 | 0.91839 | 2.797 | -5.1402 | 4.8014 | -0.20826 | 0.39422 | 0 | 0 | 0 | 0 | -2.5 | 2 | 65.356 | 0 | 0 | 0
2014-02-22 | 16時 | 9.7462 | 1.852 | 0 | 0.4774 | 6.2875 | -11.7477 | 9.4562 | -0.80035 | 0.4774 | 0.91839 | 2.797 | -5.1402 | 4.8014 | -0.20826 | 0.39422 | 0 | 0 | 0 | 0 | -4.2 | 2 | 75.4419 | 0 | 0 | 0
2014-02-22 | 17時 | 7.3509 | 1.8141 | 0 | 0.49032 | 6.8472 | -12.7936 | 10.1764 | -0.90992 | 0.49032 | 0.91839 | 2.797 | -5.1402 | 4.8014 | -0.20826 | 0.39422 | 0 | 0 | 0 | 0 | -5.5 | 1.9 | 80.0954 | 0 | 0 | 0
2014-02-22 | 18時 | 7.316 | 1.8055 | 0 | 0.4934 | 6.9809 | -13.0432 | 10.3479 | -0.93641 | 0.4934 | 0.91839 | 2.797 | -5.1402 | 4.8014 | -0.20826 | 0.39422 | 0 | 0 | 0 | 0 | -5.8 | 1.9 | 82.1861 | 0 | 0 | 0
2014-02-22 | 19時 | 6.9697 | 1.72 | 0 | 0.52732 | 8.4628 | -15.8033 | 12.2368 | -1.2366 | 0.52732 | 0.91839 | 2.797 | -5.1402 | 4.8014 | -0.20826 | 0.39422 | 0 | 0 | 0 | 0 | -8.9 | 1.8 | 101.9832 | 0 | 0 | 0
2014-02-22 | 20時 | 6.8844 | 1.699 | 0 | 0.5367 | 8.8749 | -16.5691 | 12.7589 | -1.322 | 0.5367 | 0.91839 | 2.797 | -5.1402 | 4.8014 | -0.20826 | 0.39422 | 0 | 0 | 0 | 0 | -9.7 | 1.8 | 109.4486 | 0 | 0 | 0
2014-02-22 | 21時 | 6.8111 | 1.6809 | 0.20646 | 0.55193 | 9.2454 | -17.2573 | 13.2272 | -1.3993 | 0.54512 | 0.91839 | 2.797 | -5.1402 | 4.8014 | -0.20826 | 0.39422 | 1.907 | 0 | 0 | 0 | -10.4 | 1.7 | 110.0164 | 1.1747 | 1.1747 | 0
2014-02-22 | 22時 | 6.6985 | 1.6531 | 0.20595 | 0.55057 | 9.8466 | -18.3726 | 13.9852 | -1.5257 | 0.55875 | 0.91839 | 2.797 | -5.1402 | 4.8014 | -0.20826 | 0.39422 | 1.7974 | 0 | 0 | 0 | -11.5 | 1.5 | 107.1429 | 1.1072 | 1.1072 | 0
2014-02-22 | 23時 | 6.6484 | 1.6407 | 0 | 0.5651 | 10.1274 | -18.8933 | 14.3386 | -1.5852 | 0.5651 | 0.91839 | 2.797 | -5.1402 | 4.8014 | -0.20826 | 0.39422 | 0 | 0 | 0 | 0 | -12 | 1.5 | 112.0737 | 0 | 0 | 0
2014-02-23 | 0時 | 6.6484 | 1.6407 | 0 | 0.5651 | 10.1274 | -18.8933 | 14.3386 | -1.5852 | 0.5651 | 0.91839 | 2.797 | -5.1402 | 4.8014 | -0.20826 | 0.39422 | 0 | 0 | 0 | 0 | -12 | 1.5 | 112.0737 | 0 | 0 | 0
2014-02-23 | 1時 | 6.6088 | 1.6309 | 0 | 0.57026 | 10.3555 | -19.3161 | 14.6252 | -1.6337 | 0.57026 | 0.91839 | 2.797 | -5.1402 | 4.8014 | -0.20826 | 0.39422 | 0 | 0 | 0 | 0 | -12.4 | 1.4 | 108.4667 | 0 | 0 | 0
2014-02-23 | 2時 | 6.6285 | 1.6358 | 0 | 0.56767 | 10.2411 | -19.104 | 14.4815 | -1.6093 | 0.56767 | 0.91839 | 2.797 | -5.1402 | 4.8014 | -0.20826 | 0.39422 | 0 | 0 | 0 | 0 | -12.2 | 1.4 | 106.524 | 0 | 0 | 0
2014-02-23 | 3時 | 6.6285 | 1.6358 | 0 | 0.56767 | 10.2411 | -19.104 | 14.4815 | -1.6093 | 0.56767 | 0.91839 | 2.797 | -5.1402 | 4.8014 | -0.20826 | 0.39422 | 0 | 0 | 0 | 0 | -12.2 | 1.4 | 106.524 | 0 | 0 | 0
2014-02-23 | 4時 | 6.6684 | 1.6456 | 0 | 0.56255 | 10.0145 | -18.684 | 14.1965 | -1.5612 | 0.56255 | 0.91839 | 2.797 | -5.1402 | 4.8014 | -0.20826 | 0.39422 | 0 | 0 | 0 | 0 | -11.8 | 1.5 | 110.0724 | 0 | 0 | 0
2014-02-23 | 5時 | 6.7086 | 1.6556 | 0 | 0.55749 | 9.791 | -18.2695 | 13.9152 | -1.514 | 0.55749 | 0.91839 | 2.797 | -5.1402 | 4.8014 | -0.20826 | 0.39422 | 0 | 0 | 0 | 0 | -11.4 | 1.5 | 106.1853 | 0 | 0 | 0
2014-02-23 | 6時 | 6.7801 | 1.6732 | 0 | 0.54879 | 9.4071 | -17.5573 | 13.4313 | -1.4331 | 0.54879 | 0.91839 | 2.797 | -5.1402 | 4.8014 | -0.20826 | 0.39422 | 0 | 0 | 0 | 0 | -10.7 | 1.6 | 106.3688 | 0 | 0 | 0
2014-02-23 | 7時 | 6.9482 | 1.7147 | 0 | 0.52964 | 8.5647 | -15.9927 | 12.366 | -1.2577 | 0.52964 | 0.91839 | 2.797 | -5.1402 | 4.8014 | -0.20826 | 0.39422 | 0 | 0 | 0 | 0 | -9.1 | 1.9 | 109.5451 | 0 | 0 | 0
2014-02-23 | 8時 | 6.9697 | 1.72 | 0 | 0.52732 | 8.4628 | -15.8033 | 12.2368 | -1.2366 | 0.52732 | 0.91839 | 2.797 | -5.1402 | 4.8014 | -0.20826 | 0.39422 | 0 | 0 | 0 | 0 | -8.9 | 1.9 | 107.6317 | 0 | 0 | 0
2014-02-23 | 9時 | 7.1903 | 1.7744 | 0 | 0.50499 | 7.4858 | -13.9848 | 10.9938 | -1.0374 | 0.50499 | 0.91839 | 2.797 | -5.1402 | 4.8014 | -0.20826 | 0.39422 | 0 | 0 | 0 | 0 | -6.9 | 2.2 | 104.5948 | 0 | 0 | 0
2014-02-23 | 10時 | 7.4094 | 1.8285 | 0 | 0.48527 | 6.6281 | -12.3845 | 9.895 | -0.86677 | 0.48527 | 0.91839 | 2.797 | -5.1402 | 4.8014 | -0.20826 | 0.39422 | 0 | 0 | 0 | 0 | -5 | 2.4 | 96.8551 | 0 | 0 | 0
2014-02-23 | 11時 | 7.6135 | 1.8789 | 0 | 0.46885 | 5.9189 | -11.0576 | 8.9796 | -0.72947 | 0.46885 | 0.91839 | 2.797 | -5.1402 | 4.8014 | -0.20826 | 0.39422 | 0 | 0 | 0 | 0 | -3.3 | 2.4 | 83.8339 | 0 | 0 | 0
2014-02-23 | 12時 | 10.3118 | 1.9595 | 0 | 0.44599 | 4.9405 | -9.2202 | 7.7033 | -0.54758 | 0.44599 | 0.91839 | 2.797 | -5.1402 | 4.8014 | -0.20826 | 0.39422 | 0 | 0 | 0 | 0 | -0.7 | 2.5 | 70.2607 | 0 | 0 | 0
2014-02-23 | 13時 | 10.6189 | 2.0178 | 0 | 0.43175 | 4.3385 | -8.0842 | 6.9074 | -0.44157 | 0.43175 | 0.91839 | 2.797 | -5.1402 | 4.8014 | -0.20826 | 0.39422 | 0 | 0 | 0 | 0 | 1.1 | 2.5 | 61.2442 | 0 | 0 | 0
2014-02-23 | 14時 | 10.5842 | 2.0112 | 0 | 0.43327 | 4.4023 | -8.2049 | 6.9922 | -0.45254 | 0.43327 | 0.91839 | 2.797 | -5.1402 | 4.8014 | -0.20826 | 0.39422 | 0 | 0 | 0 | 0 | 0.9 | 2.6 | 64.6082 | 0 | 0 | 0
2014-02-23 | 15時 | 10.464 | 1.9884 | 0 | 0.43871 | 4.6318 | -8.6383 | 7.2963 | -0.49254 | 0.43871 | 0.91839 | 2.797 | -5.1402 | 4.8014 | -0.20826 | 0.39422 | 0 | 0 | 0 | 0 | 0.2 | 2.6 | 67.9633 | 0 | 0 | 0
2014-02-23 | 16時 | 10.3623 | 1.9691 | 0 | 0.44353 | 4.8359 | -9.0232 | 7.5656 | -0.52878 | 0.44353 | 0.91839 | 2.797 | -5.1402 | 4.8014 | -0.20826 | 0.39422 | 0 | 0 | 0 | 0 | -0.4 | 2.6 | 71.2697 | 0 | 0 | 0
2014-02-23 | 17時 | 10.2617 | 1.95 | 0 | 0.44849 | 5.0469 | -9.4204 | 7.8429 | -0.56684 | 0.44849 | 0.91839 | 2.797 | -5.1402 | 4.8014 | -0.20826 | 0.39422 | 0 | 0 | 0 | 0 | -1 | 2.6 | 74.8982 | 0 | 0 | 0
2014-02-23 | 18時 | 10.146 | 1.928 | 0 | 0.45446 | 5.3016 | -9.8995 | 8.1764 | -0.61352 | 0.45446 | 0.91839 | 2.797 | -5.1402 | 4.8014 | -0.20826 | 0.39422 | 0 | 0 | 0 | 0 | -1.7 | 2.6 | 79.3879 | 0 | 0 | 0
2014-02-23 | 19時 | 7.7621 | 1.9156 | 0.44602 | 1.1923 | 5.4514 | -10.1808 | 8.3719 | -0.6413 | 0.45796 | 0.91839 | 2.797 | -5.1402 | 4.8014 | -0.20826 | 0.39422 | 6.755 | 0 | 0 | 0 | -2.1 | 2.6 | 82.0845 | 4.1611 | 4.1611 | 0
2014-02-23 | 20時 | 7.7872 | 1.9218 | 0 | 0.4562 | 5.3761 | -10.0394 | 8.2737 | -0.62731 | 0.4562 | 0.91839 | 2.797 | -5.1402 | 4.8014 | -0.20826 | 0.39422 | 0 | 0 | 0 | 0 | -1.9 | 2.6 | 80.724 | 0 | 0 | 0
2014-02-23 | 21時 | 7.7621 | 1.9156 | 0.24818 | 0.66347 | 5.4514 | -10.1808 | 8.3719 | -0.6413 | 0.45796 | 0.91839 | 2.797 | -5.1402 | 4.8014 | -0.20826 | 0.39422 | 3.5099 | 0 | 0 | 0 | -2.1 | 2.6 | 82.0845 | 2.1621 | 2.1621 | 0
2014-02-23 | 22時 | 7.6997 | 1.9002 | 0.19148 | 0.51188 | 5.6429 | -10.5401 | 8.6212 | -0.67716 | 0.46243 | 0.91839 | 2.797 | -5.1402 | 4.8014 | -0.20826 | 0.39422 | 2.0731 | 0 | 0 | 0 | -2.6 | 2.6 | 85.5965 | 1.277 | 1.277 | 0
2014-02-23 | 23時 | 7.8378 | 1.9342 | 0 | 0.45273 | 5.2279 | -9.7609 | 8.08 | -0.59993 | 0.45273 | 0.91839 | 2.797 | -5.1402 | 4.8014 | -0.20826 | 0.39422 | 0 | 0 | 0 | 0 | -1.5 | 2.7 | 81.0659 | 0 | 0 | 0
2014-02-24 | 0時 | 10.2451 | 1.9468 | 0 | 0.44933 | 5.0827 | -9.4878 | 7.8899 | -0.57335 | 0.44933 | 0.91839 | 2.797 | -5.1402 | 4.8014 | -0.20826 | 0.39422 | 0 | 0 | 0 | 0 | -1.1 | 2.7 | 78.4145 | 0 | 0 | 0
2014-02-24 | 1時 | 7.8759 | 1.9437 | 0 | 0.45017 | 5.1187 | -9.5556 | 7.9371 | -0.57992 | 0.45017 | 0.91839 | 2.797 | -5.1402 | 4.8014 | -0.20826 | 0.39422 | 0 | 0 | 0 | 0 | -1.2 | 2.8 | 81.9837 | 0 | 0 | 0
2014-02-24 | 2時 | 7.8887 | 1.9468 | 0 | 0.44933 | 5.0827 | -9.4878 | 7.8899 | -0.57335 | 0.44933 | 0.91839 | 2.797 | -5.1402 | 4.8014 | -0.20826 | 0.39422 | 0 | 0 | 0 | 0 | -1.1 | 2.8 | 81.3057 | 0 | 0 | 0
2014-02-24 | 3時 | 7.8759 | 1.9437 | 0 | 0.45017 | 5.1187 | -9.5556 | 7.9371 | -0.57992 | 0.45017 | 0.91839 | 2.797 | -5.1402 | 4.8014 | -0.20826 | 0.39422 | 0 | 0 | 0 | 0 | -1.2 | 2.8 | 81.9837 | 0 | 0 | 0
2014-02-24 | 4時 | 10.3454 | 1.9659 | 0 | 0.44434 | 4.8706 | -9.0885 | 7.6113 | -0.535 | 0.44434 | 0.91839 | 2.797 | -5.1402 | 4.8014 | -0.20826 | 0.39422 | 0 | 0 | 0 | 0 | -0.5 | 2.7 | 74.6129 | 0 | 0 | 0
2014-02-24 | 5時 | 10.413 | 1.9787 | 0 | 0.4411 | 4.733 | -8.8292 | 7.43 | -0.51044 | 0.4411 | 0.91839 | 2.797 | -5.1402 | 4.8014 | -0.20826 | 0.39422 | 0 | 0 | 0 | 0 | -0.1 | 2.6 | 69.5277 | 0 | 0 | 0
2014-02-24 | 6時 | 10.2784 | 1.9531 | 0 | 0.44765 | 5.0112 | -9.3533 | 7.7961 | -0.56037 | 0.44765 | 0.91839 | 2.797 | -5.1402 | 4.8014 | -0.20826 | 0.39422 | 0 | 0 | 0 | 0 | -0.9 | 2.6 | 74.2797 | 0 | 0 | 0
2014-02-24 | 7時 | 10.7061 | 2.0344 | 0 | 0.42803 | 4.1822 | -7.7883 | 6.699 | -0.41501 | 0.42803 | 0.91839 | 2.797 | -5.1402 | 4.8014 | -0.20826 | 0.39422 | 0 | 0 | 0 | 0 | 1.6 | 2.5 | 59.083 | 0 | 0 | 0
2014-02-24 | 8時 | 10.8831 | 2.068 | 0 | 0.42088 | 3.8838 | -7.2224 | 6.2989 | -0.36567 | 0.42088 | 0.91839 | 2.797 | -5.1402 | 4.8014 | -0.20826 | 0.39422 | 0 | 0 | 0 | 0 | 2.6 | 2.5 | 55.0108 | 0 | 0 | 0
2014-02-24 | 9時 | 11.0999 | 2.1092 | 0 | 0.41284 | 3.5509 | -6.5886 | 5.848 | -0.31309 | 0.41284 | 0.91839 | 2.797 | -5.1402 | 4.8014 | -0.20826 | 0.39422 | 0 | 0 | 0 | 0 | 3.8 | 2.5 | 50.5316 | 0 | 0 | 0
2014-02-24 | 10時 | 11.2844 | 2.1443 | 0 | 0.40658 | 3.2944 | -6.0982 | 5.4966 | -0.2748 | 0.40658 | 0.91839 | 2.797 | -5.1402 | 4.8014 | -0.20826 | 0.39422 | 0 | 0 | 0 | 0 | 4.8 | 2.4 | 45.2314 | 0 | 0 | 0
2014-02-24 | 11時 | 11.303 | 2.1478 | 0 | 0.40597 | 3.2698 | -6.0511 | 5.4627 | -0.27125 | 0.40597 | 0.91839 | 2.797 | -5.1402 | 4.8014 | -0.20826 | 0.39422 | 0 | 0 | 0 | 0 | 4.9 | 2.4 | 44.9166 | 0 | 0 | 0
2014-02-24 | 12時 | 11.303 | 2.1478 | 0 | 0.40597 | 3.2698 | -6.0511 | 5.4627 | -0.27125 | 0.40597 | 0.91839 | 2.797 | -5.1402 | 4.8014 | -0.20826 | 0.39422 | 0 | 0 | 0 | 0 | 4.9 | 2.4 | 44.9166 | 0 | 0 | 0
2014-02-24 | 13時 | 11.0453 | 2.0989 | 0 | 0.4148 | 3.6316 | -6.7424 | 5.9577 | -0.32555 | 0.4148 | 0.91839 | 2.797 | -5.1402 | 4.8014 | -0.20826 | 0.39422 | 0 | 0 | 0 | 0 | 3.5 | 2.4 | 49.5554 | 0 | 0 | 0
2014-02-24 | 14時 | 10.9548 | 2.0817 | 0 | 0.41814 | 3.7698 | -7.0057 | 6.145 | -0.34733 | 0.41814 | 0.91839 | 2.797 | -5.1402 | 4.8014 | -0.20826 | 0.39422 | 0 | 0 | 0 | 0 | 3 | 2.4 | 51.3397 | 0 | 0 | 0
2014-02-24 | 15時 | 10.8474 | 2.0613 | 0 | 0.42228 | 3.942 | -7.3328 | 6.3771 | -0.37513 | 0.42228 | 0.91839 | 2.797 | -5.1402 | 4.8014 | -0.20826 | 0.39422 | 0 | 0 | 0 | 0 | 2.4 | 2.4 | 53.5761 | 0 | 0 | 0
2014-02-24 | 16時 | 10.7589 | 2.0444 | 0 | 0.42584 | 4.0907 | -7.6149 | 6.5766 | -0.39968 | 0.42584 | 0.91839 | 2.797 | -5.1402 | 4.8014 | -0.20826 | 0.39422 | 0 | 0 | 0 | 0 | 1.9 | 2.5 | 57.8271 | 0 | 0 | 0
2014-02-24 | 17時 | 10.5153 | 1.9982 | 0 | 0.43635 | 4.5323 | -8.4505 | 7.1647 | -0.4751 | 0.43635 | 0.91839 | 2.797 | -5.1402 | 4.8014 | -0.20826 | 0.39422 | 0 | 0 | 0 | 0 | 0.5 | 2.5 | 63.9547 | 0 | 0 | 0
2014-02-24 | 18時 | 10.396 | 1.9755 | 0 | 0.4419 | 4.7671 | -8.8935 | 7.475 | -0.5165 | 0.4419 | 0.91839 | 2.797 | -5.1402 | 4.8014 | -0.20826 | 0.39422 | 0 | 0 | 0 | 0 | -0.2 | 2.6 | 70.1031 | 0 | 0 | 0
2014-02-24 | 19時 | 10.3118 | 1.9595 | 0 | 0.44599 | 4.9405 | -9.2202 | 7.7033 | -0.54758 | 0.44599 | 0.91839 | 2.797 | -5.1402 | 4.8014 | -0.20826 | 0.39422 | 0 | 0 | 0 | 0 | -0.7 | 2.6 | 73.0594 | 0 | 0 | 0
2014-02-24 | 20時 | 10.4982 | 1.9949 | 0 | 0.43713 | 4.5653 | -8.5128 | 7.2084 | -0.48086 | 0.43713 | 0.91839 | 2.797 | -5.1402 | 4.8014 | -0.20826 | 0.39422 | 0 | 0 | 0 | 0 | 0.4 | 2.7 | 69.5506 | 0 | 0 | 0
2014-02-24 | 21時 | 10.447 | 1.9852 | 0.16124 | 0.43104 | 4.6653 | -8.7016 | 7.3407 | -0.49846 | 0.4395 | 0.91839 | 2.797 | -5.1402 | 4.8014 | -0.20826 | 0.39422 | 0.64069 | 0 | 0 | 0 | 0.1 | 2.7 | 71.0799 | 0.51255 | 0.51255 | 0
2014-02-24 | 22時 | 10.3286 | 1.9627 | 0.16318 | 0.43624 | 4.9055 | -9.1542 | 7.6572 | -0.54127 | 0.44516 | 0.91839 | 2.797 | -5.1402 | 4.8014 | -0.20826 | 0.39422 | 0.7413 | 0 | 0 | 0 | -0.6 | 2.8 | 78.0061 | 0.59304 | 0.59304 | 0
2014-02-24 | 23時 | 7.9144 | 1.9531 | 0 | 0.44765 | 5.0112 | -9.3533 | 7.7961 | -0.56037 | 0.44765 | 0.91839 | 2.797 | -5.1402 | 4.8014 | -0.20826 | 0.39422 | 0 | 0 | 0 | 0 | -0.9 | 2.9 | 82.8107 | 0 | 0 | 0
2014-02-25 | 0時 | 7.953 | 1.9627 | 0 | 0.44516 | 4.9055 | -9.1542 | 7.6572 | -0.54127 | 0.44516 | 0.91839 | 2.797 | -5.1402 | 4.8014 | -0.20826 | 0.39422 | 0 | 0 | 0 | 0 | -0.6 | 2.9 | 80.7791 | 0 | 0 | 0
2014-02-25 | 1時 | 7.8124 | 1.928 | 0 | 0.45446 | 5.3016 | -9.8995 | 8.1764 | -0.61352 | 0.45446 | 0.91839 | 2.797 | -5.1402 | 4.8014 | -0.20826 | 0.39422 | 0 | 0 | 0 | 0 | -1.7 | 3 | 91.5428 | 0 | 0 | 0
2014-02-25 | 2時 | 7.8378 | 1.9342 | 0 | 0.45273 | 5.2279 | -9.7609 | 8.08 | -0.59993 | 0.45273 | 0.91839 | 2.797 | -5.1402 | 4.8014 | -0.20826 | 0.39422 | 0 | 0 | 0 | 0 | -1.5 | 3.1 | 93.0161 | 0 | 0 | 0
2014-02-25 | 3時 | 7.8759 | 1.9437 | 0 | 0.45017 | 5.1187 | -9.5556 | 7.9371 | -0.57992 | 0.45017 | 0.91839 | 2.797 | -5.1402 | 4.8014 | -0.20826 | 0.39422 | 0 | 0 | 0 | 0 | -1.2 | 3.2 | 93.6357 | 0 | 0 | 0
2014-02-25 | 4時 | 7.8124 | 1.928 | 0 | 0.45446 | 5.3016 | -9.8995 | 8.1764 | -0.61352 | 0.45446 | 0.91839 | 2.797 | -5.1402 | 4.8014 | -0.20826 | 0.39422 | 0 | 0 | 0 | 0 | -1.7 | 3.3 | 100.6488 | 0 | 0 | 0
2014-02-25 | 5時 | 7.8251 | 1.9311 | 0 | 0.4536 | 5.2647 | -9.83 | 8.1281 | -0.6067 | 0.4536 | 0.91839 | 2.797 | -5.1402 | 4.8014 | -0.20826 | 0.39422 | 0 | 0 | 0 | 0 | -1.6 | 3.4 | 102.8216 | 0 | 0 | 0
2014-02-25 | 6時 | 7.8887 | 1.9468 | 0 | 0.44933 | 5.0827 | -9.4878 | 7.8899 | -0.57335 | 0.44933 | 0.91839 | 2.797 | -5.1402 | 4.8014 | -0.20826 | 0.39422 | 0 | 0 | 0 | 0 | -1.1 | 3.5 | 101.5184 | 0 | 0 | 0
2014-02-25 | 7時 | 7.9144 | 1.9531 | 0.6124 | 1.6371 | 5.0112 | -9.3533 | 7.7961 | -0.56037 | 0.44765 | 0.91839 | 2.797 | -5.1402 | 4.8014 | -0.20826 | 0.39422 | 9.2052 | 0 | 0 | 0 | -0.9 | 3.6 | 102.6845 | 5.6704 | 5.6704 | 0
2014-02-25 | 8時 | 8.0836 | 1.9949 | 0.21622 | 0.57803 | 4.5653 | -8.5128 | 7.2084 | -0.48086 | 0.43713 | 0.91839 | 2.797 | -5.1402 | 4.8014 | -0.20826 | 0.39422 | 3.016 | 0 | 0 | 0 | 0.4 | 3.8 | 97.7139 | 1.8579 | 1.8579 | 0
2014-02-25 | 9時 | 8.0836 | 1.9949 | 0.17989 | 0.4809 | 4.5653 | -8.5128 | 7.2084 | -0.48086 | 0.43713 | 0.91839 | 2.797 | -5.1402 | 4.8014 | -0.20826 | 0.39422 | 1.9287 | 0 | 0 | 0 | 0.4 | 3.8 | 97.7139 | 1.1881 | 1.1881 | 0
2014-02-25 | 10時 | 8.2708 | 2.0411 | 0.15717 | 0.42017 | 4.121 | -7.6724 | 6.6172 | -0.40474 | 0.42657 | 0.91839 | 2.797 | -5.1402 | 4.8014 | -0.20826 | 0.39422 | 0.506 | 0 | 0 | 0 | 1.8 | 3.8 | 88.3445 | 0.3117 | 0.3117 | 0
2014-02-25 | 11時 | 8.3662 | 2.0647 | 0 | 0.42158 | 3.9128 | -7.2775 | 6.3379 | -0.37037 | 0.42158 | 0.91839 | 2.797 | -5.1402 | 4.8014 | -0.20826 | 0.39422 | 0 | 0 | 0 | 0 | 2.5 | 3.7 | 81.8401 | 0 | 0 | 0
2014-02-25 | 12時 | 8.4076 | 2.0748 | 0 | 0.4195 | 3.8264 | -7.1133 | 6.2215 | -0.3564 | 0.4195 | 0.91839 | 2.797 | -5.1402 | 4.8014 | -0.20826 | 0.39422 | 0 | 0 | 0 | 0 | 2.8 | 3.7 | 80.1131 | 0 | 0 | 0
2014-02-25 | 13時 | 11.0453 | 2.0989 | 0 | 0.4148 | 3.6316 | -6.7424 | 5.9577 | -0.32555 | 0.4148 | 0.91839 | 2.797 | -5.1402 | 4.8014 | -0.20826 | 0.39422 | 0 | 0 | 0 | 0 | 3.5 | 3.7 | 76.2392 | 0 | 0 | 0
2014-02-25 | 14時 | 10.9909 | 2.0885 | 0 | 0.41679 | 3.7139 | -6.8993 | 6.0694 | -0.33847 | 0.41679 | 0.91839 | 2.797 | -5.1402 | 4.8014 | -0.20826 | 0.39422 | 0 | 0 | 0 | 0 | 3.2 | 3.7 | 77.8733 | 0 | 0 | 0
2014-02-25 | 15時 | 11.0271 | 2.0954 | 0.17653 | 0.47191 | 3.6588 | -6.7944 | 5.9947 | -0.32981 | 0.41546 | 0.91839 | 2.797 | -5.1402 | 4.8014 | -0.20826 | 0.39422 | 2.0829 | 0 | 0 | 0 | 3.4 | 3.5 | 72.6526 | 1.6663 | 1.6663 | 0
2014-02-25 | 16時 | 10.7942 | 2.0511 | 0.16133 | 0.43129 | 4.0306 | -7.5011 | 6.4962 | -0.38971 | 0.42441 | 0.91839 | 2.797 | -5.1402 | 4.8014 | -0.20826 | 0.39422 | 1.175 | 0 | 0 | 0 | 2.1 | 3.3 | 75.1521 | 0.94002 | 0.94002 | 0
2014-02-25 | 17時 | 10.6015 | 2.0145 | 0.16602 | 0.44381 | 4.3703 | -8.1444 | 6.9497 | -0.44703 | 0.43251 | 0.91839 | 2.797 | -5.1402 | 4.8014 | -0.20826 | 0.39422 | 1.3375 | 0 | 0 | 0 | 1 | 3.1 | 76.4183 | 1.07 | 1.07 | 0
2014-02-25 | 18時 | 10.6189 | 2.0178 | 0 | 0.43175 | 4.3385 | -8.0842 | 6.9074 | -0.44157 | 0.43175 | 0.91839 | 2.797 | -5.1402 | 4.8014 | -0.20826 | 0.39422 | 0 | 0 | 0 | 0 | 1.1 | 3 | 73.4342 | 0 | 0 | 0
2014-02-25 | 19時 | 10.5153 | 1.9982 | 0.18112 | 0.48418 | 4.5323 | -8.4505 | 7.1647 | -0.4751 | 0.43635 | 0.91839 | 2.797 | -5.1402 | 4.8014 | -0.20826 | 0.39422 | 1.9845 | 0 | 0 | 0 | 0.5 | 2.8 | 71.5948 | 1.5876 | 1.5876 | 0
2014-02-25 | 20時 | 10.3791 | 1.9723 | 0.16848 | 0.45039 | 4.8014 | -8.9582 | 7.5202 | -0.52262 | 0.44271 | 0.91839 | 2.797 | -5.1402 | 4.8014 | -0.20826 | 0.39422 | 1.3171 | 0 | 0 | 0 | -0.3 | 2.6 | 70.6838 | 1.0537 | 1.0537 | 0
2014-02-25 | 21時 | 10.3286 | 1.9627 | 0.165 | 0.4411 | 4.9055 | -9.1542 | 7.6572 | -0.54127 | 0.44516 | 0.91839 | 2.797 | -5.1402 | 4.8014 | -0.20826 | 0.39422 | 0.99905 | 0 | 0 | 0 | -0.6 | 2.5 | 69.6818 | 0.79924 | 0.79924 | 0
2014-02-25 | 22時 | 10.2617 | 1.95 | 0 | 0.44849 | 5.0469 | -9.4204 | 7.8429 | -0.56684 | 0.44849 | 0.91839 | 2.797 | -5.1402 | 4.8014 | -0.20826 | 0.39422 | 0 | 0 | 0 | 0 | -1 | 2.5 | 72.0291 | 0 | 0 | 0
2014-02-25 | 23時 | 10.2451 | 1.9468 | 0 | 0.44933 | 5.0827 | -9.4878 | 7.8899 | -0.57335 | 0.44933 | 0.91839 | 2.797 | -5.1402 | 4.8014 | -0.20826 | 0.39422 | 0 | 0 | 0 | 0 | -1.1 | 2.4 | 69.7352 | 0 | 0 | 0
2014-02-26 | 0時 | 10.2451 | 1.9468 | 0 | 0.44933 | 5.0827 | -9.4878 | 7.8899 | -0.57335 | 0.44933 | 0.91839 | 2.797 | -5.1402 | 4.8014 | -0.20826 | 0.39422 | 0 | 0 | 0 | 0 | -1.1 | 2.4 | 69.7352 | 0 | 0 | 0
2014-02-26 | 1時 | 10.2617 | 1.95 | 0 | 0.44849 | 5.0469 | -9.4204 | 7.8429 | -0.56684 | 0.44849 | 0.91839 | 2.797 | -5.1402 | 4.8014 | -0.20826 | 0.39422 | 0 | 0 | 0 | 0 | -1 | 2.3 | 66.288 | 0 | 0 | 0
2014-02-26 | 2時 | 10.2451 | 1.9468 | 0 | 0.44933 | 5.0827 | -9.4878 | 7.8899 | -0.57335 | 0.44933 | 0.91839 | 2.797 | -5.1402 | 4.8014 | -0.20826 | 0.39422 | 0 | 0 | 0 | 0 | -1.1 | 2.3 | 66.8403 | 0 | 0 | 0
2014-02-26 | 3時 | 10.1789 | 1.9342 | 0 | 0.45273 | 5.2279 | -9.7609 | 8.08 | -0.59993 | 0.45273 | 0.91839 | 2.797 | -5.1402 | 4.8014 | -0.20826 | 0.39422 | 0 | 0 | 0 | 0 | -1.5 | 2.2 | 66.1066 | 0 | 0 | 0
2014-02-26 | 4時 | 10.0158 | 1.9032 | 0 | 0.46153 | 5.6042 | -10.4675 | 8.5709 | -0.66989 | 0.46153 | 0.91839 | 2.797 | -5.1402 | 4.8014 | -0.20826 | 0.39422 | 0 | 0 | 0 | 0 | -2.5 | 2.2 | 71.8686 | 0 | 0 | 0
2014-02-26 | 5時 | 9.8877 | 1.8789 | 0 | 0.46885 | 5.9189 | -11.0576 | 8.9796 | -0.72947 | 0.46885 | 0.91839 | 2.797 | -5.1402 | 4.8014 | -0.20826 | 0.39422 | 0 | 0 | 0 | 0 | -3.3 | 2.1 | 73.39 | 0 | 0 | 0
2014-02-26 | 6時 | 9.8877 | 1.8789 | 0 | 0.46885 | 5.9189 | -11.0576 | 8.9796 | -0.72947 | 0.46885 | 0.91839 | 2.797 | -5.1402 | 4.8014 | -0.20826 | 0.39422 | 0 | 0 | 0 | 0 | -3.3 | 2.1 | 73.39 | 0 | 0 | 0
2014-02-26 | 7時 | 10.2784 | 1.9531 | 0.43411 | 1.1605 | 5.0112 | -9.3533 | 7.7961 | -0.56037 | 0.44765 | 0.91839 | 2.797 | -5.1402 | 4.8014 | -0.20826 | 0.39422 | 6.7684 | 0 | 0 | 0 | -0.9 | 2 | 57.1932 | 5.4147 | 5.4147 | 0
2014-02-26 | 8時 | 10.464 | 1.9884 | 0.1621 | 0.43333 | 4.6318 | -8.6383 | 7.2963 | -0.49254 | 0.43871 | 0.91839 | 2.797 | -5.1402 | 4.8014 | -0.20826 | 0.39422 | 0.19926 | 0 | 0 | 0 | 0.2 | 2 | 52.3298 | 0.15941 | 0.15941 | 0
2014-02-26 | 9時 | 10.4299 | 1.9819 | 0 | 0.4403 | 4.6991 | -8.7652 | 7.3852 | -0.50442 | 0.4403 | 0.91839 | 2.797 | -5.1402 | 4.8014 | -0.20826 | 0.39422 | 0 | 0 | 0 | 0 | 0 | 1.9 | 50.4485 | 0 | 0 | 0
2014-02-26 | 10時 | 10.5497 | 2.0047 | 0 | 0.4348 | 4.4669 | -8.327 | 7.078 | -0.46372 | 0.4348 | 0.91839 | 2.797 | -5.1402 | 4.8014 | -0.20826 | 0.39422 | 0 | 0 | 0 | 0 | 0.7 | 1.8 | 45.4373 | 0 | 0 | 0
2014-02-26 | 11時 | 10.4982 | 1.9949 | 0 | 0.43713 | 4.5653 | -8.5128 | 7.2084 | -0.48086 | 0.43713 | 0.91839 | 2.797 | -5.1402 | 4.8014 | -0.20826 | 0.39422 | 0 | 0 | 0 | 0 | 0.4 | 1.8 | 46.4339 | 0 | 0 | 0
2014-02-26 | 12時 | 10.5669 | 2.008 | 0 | 0.43403 | 4.4345 | -8.2658 | 7.035 | -0.45811 | 0.43403 | 0.91839 | 2.797 | -5.1402 | 4.8014 | -0.20826 | 0.39422 | 0 | 0 | 0 | 0 | 0.8 | 1.7 | 42.6111 | 0 | 0 | 0
2014-02-26 | 13時 | 10.413 | 1.9787 | 0 | 0.4411 | 4.733 | -8.8292 | 7.43 | -0.51044 | 0.4411 | 0.91839 | 2.797 | -5.1402 | 4.8014 | -0.20826 | 0.39422 | 0 | 0 | 0 | 0 | -0.1 | 1.7 | 45.526 | 0 | 0 | 0
2014-02-26 | 14時 | 10.3286 | 1.9627 | 0 | 0.44516 | 4.9055 | -9.1542 | 7.6572 | -0.54127 | 0.44516 | 0.91839 | 2.797 | -5.1402 | 4.8014 | -0.20826 | 0.39422 | 0 | 0 | 0 | 0 | -0.6 | 1.7 | 47.4444 | 0 | 0 | 0
2014-02-26 | 15時 | 10.1789 | 1.9342 | 0 | 0.45273 | 5.2279 | -9.7609 | 8.08 | -0.59993 | 0.45273 | 0.91839 | 2.797 | -5.1402 | 4.8014 | -0.20826 | 0.39422 | 0 | 0 | 0 | 0 | -1.5 | 1.7 | 51.1233 | 0 | 0 | 0
2014-02-26 | 16時 | 10.0481 | 1.9094 | 0 | 0.45974 | 5.5274 | -10.3235 | 8.471 | -0.65549 | 0.45974 | 0.91839 | 2.797 | -5.1402 | 4.8014 | -0.20826 | 0.39422 | 0 | 0 | 0 | 0 | -2.3 | 1.8 | 57.8611 | 0 | 0 | 0
2014-02-26 | 17時 | 9.9354 | 1.888 | 0 | 0.46607 | 5.7995 | -10.8338 | 8.8247 | -0.70675 | 0.46607 | 0.91839 | 2.797 | -5.1402 | 4.8014 | -0.20826 | 0.39422 | 0 | 0 | 0 | 0 | -3 | 1.8 | 61.3644 | 0 | 0 | 0
2014-02-26 | 18時 | 9.9195 | 1.8849 | 0 | 0.467 | 5.8391 | -10.908 | 8.8761 | -0.71427 | 0.467 | 0.91839 | 2.797 | -5.1402 | 4.8014 | -0.20826 | 0.39422 | 0 | 0 | 0 | 0 | -3.1 | 1.9 | 65.3109 | 0 | 0 | 0
2014-02-26 | 19時 | 9.856 | 1.8729 | 0.171 | 0.45714 | 5.9995 | -11.2086 | 9.0839 | -0.74487 | 0.47072 | 0.91839 | 2.797 | -5.1402 | 4.8014 | -0.20826 | 0.39422 | 0.92166 | 0 | 0 | 0 | -3.5 | 1.9 | 67.5531 | 0.73733 | 0.73733 | 0
2014-02-26 | 20時 | 9.8402 | 1.8699 | 0.17188 | 0.45949 | 6.0401 | -11.2846 | 9.1365 | -0.75264 | 0.47166 | 0.91839 | 2.797 | -5.1402 | 4.8014 | -0.20826 | 0.39422 | 1.0022 | 0 | 0 | 0 | -3.6 | 2 | 71.7008 | 0.80177 | 0.80177 | 0
2014-02-26 | 21時 | 9.7306 | 1.849 | 0.17263 | 0.4615 | 6.3294 | -11.8261 | 9.5103 | -0.80847 | 0.47837 | 0.91839 | 2.797 | -5.1402 | 4.8014 | -0.20826 | 0.39422 | 0.86929 | 0 | 0 | 0 | -4.3 | 2 | 76.0858 | 0.69544 | 0.69544 | 0
2014-02-26 | 22時 | 9.6996 | 1.8431 | 0 | 0.48032 | 6.4138 | -11.9839 | 9.6191 | -0.82488 | 0.48032 | 0.91839 | 2.797 | -5.1402 | 4.8014 | -0.20826 | 0.39422 | 0 | 0 | 0 | 0 | -4.5 | 2 | 77.3917 | 0 | 0 | 0
2014-02-26 | 23時 | 7.4212 | 1.8314 | 0 | 0.48427 | 6.5849 | -12.3037 | 9.8394 | -0.85829 | 0.48427 | 0.91839 | 2.797 | -5.1402 | 4.8014 | -0.20826 | 0.39422 | 0 | 0 | 0 | 0 | -4.9 | 2 | 80.0772 | 0 | 0 | 0
2014-02-27 | 0時 | 7.3276 | 1.8083 | 0 | 0.49237 | 6.9361 | -12.9596 | 10.2905 | -0.92753 | 0.49237 | 0.91839 | 2.797 | -5.1402 | 4.8014 | -0.20826 | 0.39422 | 0 | 0 | 0 | 0 | -5.7 | 2 | 85.7575 | 0 | 0 | 0
2014-02-27 | 1時 | 7.3509 | 1.8141 | 0 | 0.49032 | 6.8472 | -12.7936 | 10.1764 | -0.90992 | 0.49032 | 0.91839 | 2.797 | -5.1402 | 4.8014 | -0.20826 | 0.39422 | 0 | 0 | 0 | 0 | -5.5 | 1.9 | 80.0954 | 0 | 0 | 0
2014-02-27 | 2時 | 7.3045 | 1.8026 | 0 | 0.49443 | 7.0258 | -13.1271 | 10.4055 | -0.94534 | 0.49443 | 0.91839 | 2.797 | -5.1402 | 4.8014 | -0.20826 | 0.39422 | 0 | 0 | 0 | 0 | -5.9 | 2 | 87.2452 | 0 | 0 | 0
2014-02-27 | 3時 | 7.2356 | 1.7856 | 0 | 0.50072 | 7.2995 | -13.6376 | 10.7559 | -0.99998 | 0.50072 | 0.91839 | 2.797 | -5.1402 | 4.8014 | -0.20826 | 0.39422 | 0 | 0 | 0 | 0 | -6.5 | 2 | 91.879 | 0 | 0 | 0
2014-02-27 | 4時 | 7.1903 | 1.7744 | 0 | 0.50499 | 7.4858 | -13.9848 | 10.9938 | -1.0374 | 0.50499 | 0.91839 | 2.797 | -5.1402 | 4.8014 | -0.20826 | 0.39422 | 0 | 0 | 0 | 0 | -6.9 | 2.1 | 99.8565 | 0 | 0 | 0
2014-02-27 | 5時 | 7.3276 | 1.8083 | 0 | 0.49237 | 6.9361 | -12.9596 | 10.2905 | -0.92753 | 0.49237 | 0.91839 | 2.797 | -5.1402 | 4.8014 | -0.20826 | 0.39422 | 0 | 0 | 0 | 0 | -5.7 | 2.2 | 94.3031 | 0 | 0 | 0
2014-02-27 | 6時 | 7.4449 | 1.8373 | 0 | 0.48229 | 6.499 | -12.1431 | 9.7288 | -0.84148 | 0.48229 | 0.91839 | 2.797 | -5.1402 | 4.8014 | -0.20826 | 0.39422 | 0 | 0 | 0 | 0 | -4.7 | 2.3 | 90.4868 | 0 | 0 | 0
2014-02-27 | 7時 | 7.5891 | 1.8729 | 0 | 0.47072 | 5.9995 | -11.2086 | 9.0839 | -0.74487 | 0.47072 | 0.91839 | 2.797 | -5.1402 | 4.8014 | -0.20826 | 0.39422 | 0 | 0 | 0 | 0 | -3.5 | 2.4 | 85.2619 | 0 | 0 | 0
2014-02-27 | 8時 | 10.1624 | 1.9311 | 0 | 0.4536 | 5.2647 | -9.83 | 8.1281 | -0.6067 | 0.4536 | 0.91839 | 2.797 | -5.1402 | 4.8014 | -0.20826 | 0.39422 | 0 | 0 | 0 | 0 | -1.6 | 2.5 | 75.7131 | 0 | 0 | 0
2014-02-27 | 9時 | 10.0969 | 1.9186 | 0 | 0.45708 | 5.4137 | -10.1099 | 8.3227 | -0.63428 | 0.45708 | 0.91839 | 2.797 | -5.1402 | 4.8014 | -0.20826 | 0.39422 | 0 | 0 | 0 | 0 | -2 | 2.5 | 78.2829 | 0 | 0 | 0
2014-02-27 | 10時 | 10.2119 | 1.9405 | 0 | 0.45102 | 5.1549 | -9.6236 | 7.9845 | -0.58654 | 0.45102 | 0.91839 | 2.797 | -5.1402 | 4.8014 | -0.20826 | 0.39422 | 0 | 0 | 0 | 0 | -1.3 | 2.5 | 73.846 | 0 | 0 | 0
2014-02-27 | 11時 | 10.2451 | 1.9468 | 0 | 0.44933 | 5.0827 | -9.4878 | 7.8899 | -0.57335 | 0.44933 | 0.91839 | 2.797 | -5.1402 | 4.8014 | -0.20826 | 0.39422 | 0 | 0 | 0 | 0 | -1.1 | 2.5 | 72.6292 | 0 | 0 | 0
2014-02-27 | 12時 | 10.1624 | 1.9311 | 0 | 0.4536 | 5.2647 | -9.83 | 8.1281 | -0.6067 | 0.4536 | 0.91839 | 2.797 | -5.1402 | 4.8014 | -0.20826 | 0.39422 | 0 | 0 | 0 | 0 | -1.6 | 2.5 | 75.7131 | 0 | 0 | 0
2014-02-27 | 13時 | 10.1624 | 1.9311 | 0 | 0.4536 | 5.2647 | -9.83 | 8.1281 | -0.6067 | 0.4536 | 0.91839 | 2.797 | -5.1402 | 4.8014 | -0.20826 | 0.39422 | 0 | 0 | 0 | 0 | -1.6 | 2.5 | 75.7131 | 0 | 0 | 0
2014-02-27 | 14時 | 7.7998 | 1.9249 | 0 | 0.45533 | 5.3388 | -9.9693 | 8.225 | -0.62039 | 0.45533 | 0.91839 | 2.797 | -5.1402 | 4.8014 | -0.20826 | 0.39422 | 0 | 0 | 0 | 0 | -1.8 | 2.6 | 80.0529 | 0 | 0 | 0
2014-02-27 | 15時 | 7.7121 | 1.9032 | 0 | 0.46153 | 5.6042 | -10.4675 | 8.5709 | -0.66989 | 0.46153 | 0.91839 | 2.797 | -5.1402 | 4.8014 | -0.20826 | 0.39422 | 0 | 0 | 0 | 0 | -2.5 | 2.5 | 81.6296 | 0 | 0 | 0
2014-02-27 | 16時 | 7.6503 | 1.888 | 0 | 0.46607 | 5.7995 | -10.8338 | 8.8247 | -0.70675 | 0.46607 | 0.91839 | 2.797 | -5.1402 | 4.8014 | -0.20826 | 0.39422 | 0 | 0 | 0 | 0 | -3 | 2.4 | 81.7406 | 0 | 0 | 0
2014-02-27 | 17時 | 7.638 | 1.8849 | 0 | 0.467 | 5.8391 | -10.908 | 8.8761 | -0.71427 | 0.467 | 0.91839 | 2.797 | -5.1402 | 4.8014 | -0.20826 | 0.39422 | 0 | 0 | 0 | 0 | -3.1 | 2.4 | 82.432 | 0 | 0 | 0
2014-02-27 | 18時 | 7.5045 | 1.852 | 0 | 0.4774 | 6.2875 | -11.7477 | 9.4562 | -0.80035 | 0.4774 | 0.91839 | 2.797 | -5.1402 | 4.8014 | -0.20826 | 0.39422 | 0 | 0 | 0 | 0 | -4.2 | 2.3 | 86.7165 | 0 | 0 | 0
2014-02-27 | 19時 | 7.3392 | 1.8112 | 0.22615 | 0.60457 | 6.8916 | -12.8764 | 10.2334 | -0.9187 | 0.49134 | 0.91839 | 2.797 | -5.1402 | 4.8014 | -0.20826 | 0.39422 | 2.7604 | 0 | 0 | 0 | -5.6 | 2.2 | 93.4965 | 1.7004 | 1.7004 | 0
2014-02-27 | 20時 | 7.5406 | 1.8609 | 0 | 0.47451 | 6.163 | -11.5146 | 9.2953 | -0.77627 | 0.47451 | 0.91839 | 2.797 | -5.1402 | 4.8014 | -0.20826 | 0.39422 | 0 | 0 | 0 | 0 | -3.9 | 2.2 | 80.8741 | 0 | 0 | 0
2014-02-27 | 21時 | 7.2016 | 1.7772 | 0.22053 | 0.58954 | 7.439 | -13.8975 | 10.934 | -1.028 | 0.50392 | 0.91839 | 2.797 | -5.1402 | 4.8014 | -0.20826 | 0.39422 | 2.5441 | 0 | 0 | 0 | -6.8 | 2.1 | 98.9947 | 1.5672 | 1.5672 | 0
2014-02-27 | 22時 | 7.1903 | 1.7744 | 0.19493 | 0.5211 | 7.4858 | -13.9848 | 10.9938 | -1.0374 | 0.50499 | 0.91839 | 2.797 | -5.1402 | 4.8014 | -0.20826 | 0.39422 | 1.822 | 0 | 0 | 0 | -6.9 | 2 | 95.1166 | 1.1223 | 1.1223 | 0
2014-02-27 | 23時 | 7.0021 | 1.728 | 0 | 0.52387 | 8.3114 | -15.5218 | 12.0448 | -1.2055 | 0.52387 | 0.91839 | 2.797 | -5.1402 | 4.8014 | -0.20826 | 0.39422 | 0 | 0 | 0 | 0 | -8.6 | 1.9 | 104.8293 | 0 | 0 | 0
2014-02-28 | 0時 | 6.8844 | 1.699 | 0 | 0.5367 | 8.8749 | -16.5691 | 12.7589 | -1.322 | 0.5367 | 0.91839 | 2.797 | -5.1402 | 4.8014 | -0.20826 | 0.39422 | 0 | 0 | 0 | 0 | -9.7 | 1.8 | 109.4486 | 0 | 0 | 0
2014-02-28 | 1時 | 6.8424 | 1.6886 | 0 | 0.54149 | 9.0855 | -16.9603 | 13.0252 | -1.3658 | 0.54149 | 0.91839 | 2.797 | -5.1402 | 4.8014 | -0.20826 | 0.39422 | 0 | 0 | 0 | 0 | -10.1 | 1.7 | 107.1193 | 0 | 0 | 0
2014-02-28 | 2時 | 6.7086 | 1.6556 | 0 | 0.55749 | 9.791 | -18.2695 | 13.9152 | -1.514 | 0.55749 | 0.91839 | 2.797 | -5.1402 | 4.8014 | -0.20826 | 0.39422 | 0 | 0 | 0 | 0 | -11.4 | 1.6 | 113.2462 | 0 | 0 | 0
2014-02-28 | 3時 | 6.8424 | 1.6886 | 0 | 0.54149 | 9.0855 | -16.9603 | 13.0252 | -1.3658 | 0.54149 | 0.91839 | 2.797 | -5.1402 | 4.8014 | -0.20826 | 0.39422 | 0 | 0 | 0 | 0 | -10.1 | 1.7 | 107.1193 | 0 | 0 | 0
2014-02-28 | 4時 | 6.6885 | 1.6506 | 0 | 0.56001 | 9.9023 | -18.4761 | 14.0554 | -1.5375 | 0.56001 | 0.91839 | 2.797 | -5.1402 | 4.8014 | -0.20826 | 0.39422 | 0 | 0 | 0 | 0 | -11.6 | 1.5 | 108.1099 | 0 | 0 | 0
2014-02-28 | 5時 | 6.5989 | 1.6285 | 0 | 0.57156 | 10.413 | -19.4226 | 14.6975 | -1.6459 | 0.57156 | 0.91839 | 2.797 | -5.1402 | 4.8014 | -0.20826 | 0.39422 | 0 | 0 | 0 | 0 | -12.5 | 1.4 | 109.4525 | 0 | 0 | 0
2014-02-28 | 6時 | 6.7289 | 1.6606 | 0 | 0.55498 | 9.6803 | -18.0643 | 13.7758 | -1.4906 | 0.55498 | 0.91839 | 2.797 | -5.1402 | 4.8014 | -0.20826 | 0.39422 | 0 | 0 | 0 | 0 | -11.2 | 1.6 | 111.2332 | 0 | 0 | 0
2014-02-28 | 7時 | 6.7596 | 1.6681 | 0 | 0.55125 | 9.5158 | -17.7591 | 13.5684 | -1.456 | 0.55125 | 0.91839 | 2.797 | -5.1402 | 4.8014 | -0.20826 | 0.39422 | 0 | 0 | 0 | 0 | -10.9 | 1.6 | 108.2863 | 0 | 0 | 0
2014-02-28 | 8時 | 7.1678 | 1.7689 | 0 | 0.50715 | 7.5801 | -14.1605 | 11.1141 | -1.0564 | 0.50715 | 0.91839 | 2.797 | -5.1402 | 4.8014 | -0.20826 | 0.39422 | 0 | 0 | 0 | 0 | -7.1 | 1.8 | 87.1315 | 0 | 0 | 0
2014-02-28 | 9時 | 9.5769 | 1.8198 | 0 | 0.48829 | 6.759 | -12.6289 | 10.0632 | -0.89251 | 0.48829 | 0.91839 | 2.797 | -5.1402 | 4.8014 | -0.20826 | 0.39422 | 0 | 0 | 0 | 0 | -5.3 | 1.9 | 78.7338 | 0 | 0 | 0
2014-02-28 | 10時 | 9.9195 | 1.8849 | 0 | 0.467 | 5.8391 | -10.908 | 8.8761 | -0.71427 | 0.467 | 0.91839 | 2.797 | -5.1402 | 4.8014 | -0.20826 | 0.39422 | 0 | 0 | 0 | 0 | -3.1 | 1.9 | 65.3109 | 0 | 0 | 0
2014-02-28 | 11時 | 10.1954 | 1.9374 | 0 | 0.45188 | 5.1913 | -9.6921 | 8.0322 | -0.59321 | 0.45188 | 0.91839 | 2.797 | -5.1402 | 4.8014 | -0.20826 | 0.39422 | 0 | 0 | 0 | 0 | -1.4 | 2 | 59.6179 | 0 | 0 | 0
2014-02-28 | 12時 | 10.3286 | 1.9627 | 0 | 0.44516 | 4.9055 | -9.1542 | 7.6572 | -0.54127 | 0.44516 | 0.91839 | 2.797 | -5.1402 | 4.8014 | -0.20826 | 0.39422 | 0 | 0 | 0 | 0 | -0.6 | 2.1 | 58.5702 | 0 | 0 | 0
2014-02-28 | 13時 | 10.2451 | 1.9468 | 0 | 0.44933 | 5.0827 | -9.4878 | 7.8899 | -0.57335 | 0.44933 | 0.91839 | 2.797 | -5.1402 | 4.8014 | -0.20826 | 0.39422 | 0 | 0 | 0 | 0 | -1.1 | 2.2 | 63.9445 | 0 | 0 | 0
2014-02-28 | 14時 | 10.1296 | 1.9249 | 0 | 0.45533 | 5.3388 | -9.9693 | 8.225 | -0.62039 | 0.45533 | 0.91839 | 2.797 | -5.1402 | 4.8014 | -0.20826 | 0.39422 | 0 | 0 | 0 | 0 | -1.8 | 2.3 | 70.8501 | 0 | 0 | 0
2014-02-28 | 15時 | 9.9514 | 1.891 | 0 | 0.46516 | 5.76 | -10.7598 | 8.7735 | -0.69928 | 0.46516 | 0.91839 | 2.797 | -5.1402 | 4.8014 | -0.20826 | 0.39422 | 0 | 0 | 0 | 0 | -2.9 | 2.2 | 74.3247 | 0 | 0 | 0
2014-02-28 | 16時 | 9.8877 | 1.8789 | 0 | 0.46885 | 5.9189 | -11.0576 | 8.9796 | -0.72947 | 0.46885 | 0.91839 | 2.797 | -5.1402 | 4.8014 | -0.20826 | 0.39422 | 0 | 0 | 0 | 0 | -3.3 | 2.2 | 76.8724 | 0 | 0 | 0
2014-02-28 | 17時 | 9.8244 | 1.8669 | 0 | 0.47261 | 6.0808 | -11.3609 | 9.1892 | -0.76047 | 0.47261 | 0.91839 | 2.797 | -5.1402 | 4.8014 | -0.20826 | 0.39422 | 0 | 0 | 0 | 0 | -3.7 | 2.1 | 75.9134 | 0 | 0 | 0
2014-02-28 | 18時 | 9.7462 | 1.852 | 0 | 0.4774 | 6.2875 | -11.7477 | 9.4562 | -0.80035 | 0.4774 | 0.91839 | 2.797 | -5.1402 | 4.8014 | -0.20826 | 0.39422 | 0 | 0 | 0 | 0 | -4.2 | 2 | 75.4419 | 0 | 0 | 0
2014-02-28 | 19時 | 7.3977 | 1.8256 | 0 | 0.48627 | 6.6716 | -12.4656 | 9.9508 | -0.8753 | 0.48627 | 0.91839 | 2.797 | -5.1402 | 4.8014 | -0.20826 | 0.39422 | 0 | 0 | 0 | 0 | -5.1 | 2 | 81.4578 | 0 | 0 | 0
2014-02-28 | 20時 | 7.2699 | 1.7941 | 0 | 0.49756 | 7.1618 | -13.3808 | 10.5797 | -0.97243 | 0.49756 | 0.91839 | 2.797 | -5.1402 | 4.8014 | -0.20826 | 0.39422 | 0 | 0 | 0 | 0 | -6.2 | 1.8 | 80.6024 | 0 | 0 | 0
2014-02-28 | 21時 | 7.1453 | 1.7634 | 0.19057 | 0.50946 | 7.6751 | -14.3375 | 11.2353 | -1.0757 | 0.50933 | 0.91839 | 2.797 | -5.1402 | 4.8014 | -0.20826 | 0.39422 | 1.6166 | 0 | 0 | 0 | -7.3 | 1.7 | 83.7472 | 0.99584 | 0.99584 | 0
2014-02-28 | 22時 | 6.959 | 1.7174 | 0.19375 | 0.51796 | 8.5136 | -15.8978 | 12.3013 | -1.2471 | 0.52848 | 0.91839 | 2.797 | -5.1402 | 4.8014 | -0.20826 | 0.39422 | 1.5727 | 0 | 0 | 0 | -9 | 1.7 | 97.1851 | 0.96879 | 0.96879 | 0
2014-02-28 | 23時 | 6.8633 | 1.6938 | 0 | 0.53909 | 8.9798 | -16.764 | 12.8916 | -1.3438 | 0.53909 | 0.91839 | 2.797 | -5.1402 | 4.8014 | -0.20826 | 0.39422 | 0 | 0 | 0 | 0 | -9.9 | 1.6 | 99.0597 | 0 | 0 | 0
2014-03-01 | 0時 | 6.8424 | 1.6886 | 0 | 0.54149 | 9.0855 | -16.9603 | 13.0252 | -1.3658 | 0.54149 | 0.91839 | 2.797 | -5.1402 | 4.8014 | -0.20826 | 0.39422 | 0 | 0 | 0 | 0 | -10.1 | 1.6 | 100.8343 | 0 | 0 | 0
2014-03-01 | 1時 | 6.7493 | 1.6656 | 0 | 0.55249 | 9.5705 | -17.8605 | 13.6373 | -1.4675 | 0.55249 | 0.91839 | 2.797 | -5.1402 | 4.8014 | -0.20826 | 0.39422 | 0 | 0 | 0 | 0 | -11 | 1.6 | 109.2591 | 0 | 0 | 0
2014-03-01 | 2時 | 6.6385 | 1.6383 | 0 | 0.56639 | 10.1841 | -18.9985 | 14.4099 | -1.5972 | 0.56639 | 0.91839 | 2.797 | -5.1402 | 4.8014 | -0.20826 | 0.39422 | 0 | 0 | 0 | 0 | -12.1 | 1.4 | 105.5668 | 0 | 0 | 0
2014-03-01 | 3時 | 6.5891 | 1.6261 | 0 | 0.57286 | 10.4707 | -19.5295 | 14.7699 | -1.6582 | 0.57286 | 0.91839 | 2.797 | -5.1402 | 4.8014 | -0.20826 | 0.39422 | 0 | 0 | 0 | 0 | -12.6 | 1.4 | 110.448 | 0 | 0 | 0
2014-03-01 | 4時 | 6.6186 | 1.6334 | 0 | 0.56896 | 10.2982 | -19.2099 | 14.5532 | -1.6215 | 0.56896 | 0.91839 | 2.797 | -5.1402 | 4.8014 | -0.20826 | 0.39422 | 0 | 0 | 0 | 0 | -12.3 | 1.4 | 107.4906 | 0 | 0 | 0
2014-03-01 | 5時 | 6.5307 | 1.6117 | 0 | 0.58077 | 10.8208 | -20.178 | 15.2092 | -1.7331 | 0.58077 | 0.91839 | 2.797 | -5.1402 | 4.8014 | -0.20826 | 0.39422 | 0 | 0 | 0 | 0 | -13.2 | 1.3 | 108.3179 | 0 | 0 | 0
2014-03-01 | 6時 | 6.6285 | 1.6358 | 0 | 0.56767 | 10.2411 | -19.104 | 14.4815 | -1.6093 | 0.56767 | 0.91839 | 2.797 | -5.1402 | 4.8014 | -0.20826 | 0.39422 | 0 | 0 | 0 | 0 | -12.2 | 1.4 | 106.524 | 0 | 0 | 0
2014-03-01 | 7時 | 6.6885 | 1.6506 | 0 | 0.56001 | 9.9023 | -18.4761 | 14.0554 | -1.5375 | 0.56001 | 0.91839 | 2.797 | -5.1402 | 4.8014 | -0.20826 | 0.39422 | 0 | 0 | 0 | 0 | -11.6 | 1.5 | 108.1099 | 0 | 0 | 0
2014-03-01 | 8時 | 6.959 | 1.7174 | 0 | 0.52848 | 8.5136 | -15.8978 | 12.3013 | -1.2471 | 0.52848 | 0.91839 | 2.797 | -5.1402 | 4.8014 | -0.20826 | 0.39422 | 0 | 0 | 0 | 0 | -9 | 1.5 | 85.779 | 0 | 0 | 0
2014-03-01 | 9時 | 9.2652 | 1.7606 | 0 | 0.51042 | 7.7229 | -14.4266 | 11.2963 | -1.0853 | 0.51042 | 0.91839 | 2.797 | -5.1402 | 4.8014 | -0.20826 | 0.39422 | 0 | 0 | 0 | 0 | -7.4 | 1.5 | 74.5642 | 0 | 0 | 0
2014-03-01 | 10時 | 9.5921 | 1.8227 | 0 | 0.48728 | 6.7152 | -12.5471 | 10.0069 | -0.88388 | 0.48728 | 0.91839 | 2.797 | -5.1402 | 4.8014 | -0.20826 | 0.39422 | 0 | 0 | 0 | 0 | -5.2 | 1.5 | 61.6678 | 0 | 0 | 0
2014-03-01 | 11時 | 9.7774 | 1.8579 | 0 | 0.47547 | 6.2043 | -11.5919 | 9.3488 | -0.78424 | 0.47547 | 0.91839 | 2.797 | -5.1402 | 4.8014 | -0.20826 | 0.39422 | 0 | 0 | 0 | 0 | -4 | 1.5 | 55.6734 | 0 | 0 | 0
2014-03-01 | 12時 | 9.8087 | 1.8639 | 0 | 0.47356 | 6.1218 | -11.4376 | 9.2422 | -0.76834 | 0.47356 | 0.91839 | 2.797 | -5.1402 | 4.8014 | -0.20826 | 0.39422 | 0 | 0 | 0 | 0 | -3.8 | 1.4 | 51.0966 | 0 | 0 | 0
2014-03-01 | 13時 | 9.7306 | 1.849 | 0 | 0.47837 | 6.3294 | -11.8261 | 9.5103 | -0.80847 | 0.47837 | 0.91839 | 2.797 | -5.1402 | 4.8014 | -0.20826 | 0.39422 | 0 | 0 | 0 | 0 | -4.3 | 1.4 | 53.3113 | 0 | 0 | 0
2014-03-01 | 14時 | 9.5617 | 1.817 | 0 | 0.4893 | 6.803 | -12.7111 | 10.1197 | -0.90119 | 0.4893 | 0.91839 | 2.797 | -5.1402 | 4.8014 | -0.20826 | 0.39422 | 0 | 0 | 0 | 0 | -5.4 | 1.4 | 58.5606 | 0 | 0 | 0
2014-03-01 | 15時 | 9.4415 | 1.7941 | 0 | 0.49756 | 7.1618 | -13.3808 | 10.5797 | -0.97243 | 0.49756 | 0.91839 | 2.797 | -5.1402 | 4.8014 | -0.20826 | 0.39422 | 0 | 0 | 0 | 0 | -6.2 | 1.4 | 62.731 | 0 | 0 | 0
2014-03-01 | 16時 | 9.2797 | 1.7634 | 0 | 0.50933 | 7.6751 | -14.3375 | 11.2353 | -1.0757 | 0.50933 | 0.91839 | 2.797 | -5.1402 | 4.8014 | -0.20826 | 0.39422 | 0 | 0 | 0 | 0 | -7.3 | 1.4 | 69.0014 | 0 | 0 | 0
2014-03-01 | 17時 | 9.1078 | 1.7307 | 0 | 0.52272 | 8.2613 | -15.4286 | 11.9812 | -1.1952 | 0.52272 | 0.91839 | 2.797 | -5.1402 | 4.8014 | -0.20826 | 0.39422 | 0 | 0 | 0 | 0 | -8.5 | 1.4 | 76.6288 | 0 | 0 | 0
2014-03-01 | 18時 | 9.0516 | 1.72 | 0 | 0.52732 | 8.4628 | -15.8033 | 12.2368 | -1.2366 | 0.52732 | 0.91839 | 2.797 | -5.1402 | 4.8014 | -0.20826 | 0.39422 | 0 | 0 | 0 | 0 | -8.9 | 1.4 | 79.3711 | 0 | 0 | 0
2014-03-01 | 19時 | 6.959 | 1.7174 | 0 | 0.52848 | 8.5136 | -15.8978 | 12.3013 | -1.2471 | 0.52848 | 0.91839 | 2.797 | -5.1402 | 4.8014 | -0.20826 | 0.39422 | 0 | 0 | 0 | 0 | -9 | 1.4 | 80.0733 | 0 | 0 | 0
2014-03-01 | 20時 | 6.9482 | 1.7147 | 0 | 0.52964 | 8.5647 | -15.9927 | 12.366 | -1.2577 | 0.52964 | 0.91839 | 2.797 | -5.1402 | 4.8014 | -0.20826 | 0.39422 | 0 | 0 | 0 | 0 | -9.1 | 1.4 | 80.7822 | 0 | 0 | 0
2014-03-01 | 21時 | 6.8111 | 1.6809 | 0.21727 | 0.58082 | 9.2454 | -17.2573 | 13.2272 | -1.3993 | 0.54512 | 0.91839 | 2.797 | -5.1402 | 4.8014 | -0.20826 | 0.39422 | 2.209 | 0 | 0 | 0 | -10.4 | 1.3 | 84.1842 | 1.3608 | 1.3608 | 0
2014-03-01 | 22時 | 6.5695 | 1.6213 | 0.21453 | 0.5735 | 10.5866 | -19.7443 | 14.9155 | -1.683 | 0.57548 | 0.91839 | 2.797 | -5.1402 | 4.8014 | -0.20826 | 0.39422 | 1.9582 | 0 | 0 | 0 | -12.8 | 1.3 | 104.452 | 1.2063 | 1.2063 | 0
2014-03-01 | 23時 | 6.5501 | 1.6165 | 0 | 0.57812 | 10.7034 | -19.9605 | 15.0619 | -1.7079 | 0.57812 | 0.91839 | 2.797 | -5.1402 | 4.8014 | -0.20826 | 0.39422 | 0 | 0 | 0 | 0 | -13 | 1.3 | 106.3659 | 0 | 0 | 0
2014-03-02 | 0時 | 6.5891 | 1.6261 | 0 | 0.57286 | 10.4707 | -19.5295 | 14.7699 | -1.6582 | 0.57286 | 0.91839 | 2.797 | -5.1402 | 4.8014 | -0.20826 | 0.39422 | 0 | 0 | 0 | 0 | -12.6 | 1.3 | 102.5753 | 0 | 0 | 0
2014-03-02 | 1時 | 6.5404 | 1.6141 | 0 | 0.57944 | 10.762 | -20.0691 | 15.1355 | -1.7205 | 0.57944 | 0.91839 | 2.797 | -5.1402 | 4.8014 | -0.20826 | 0.39422 | 0 | 0 | 0 | 0 | -13.1 | 1.2 | 99.0963 | 0 | 0 | 0
2014-03-02 | 2時 | 6.5307 | 1.6117 | 0 | 0.58077 | 10.8208 | -20.178 | 15.2092 | -1.7331 | 0.58077 | 0.91839 | 2.797 | -5.1402 | 4.8014 | -0.20826 | 0.39422 | 0 | 0 | 0 | 0 | -13.2 | 1.2 | 100.0018 | 0 | 0 | 0
2014-03-02 | 3時 | 6.4449 | 1.5905 | 0 | 0.59289 | 11.3589 | -21.174 | 15.8832 | -1.8487 | 0.59289 | 0.91839 | 2.797 | -5.1402 | 4.8014 | -0.20826 | 0.39422 | 0 | 0 | 0 | 0 | -14.1 | 1.2 | 108.5678 | 0 | 0 | 0
2014-03-02 | 4時 | 6.3613 | 1.5699 | 0 | 0.60535 | 11.9123 | -22.1978 | 16.575 | -1.9685 | 0.60535 | 0.91839 | 2.797 | -5.1402 | 4.8014 | -0.20826 | 0.39422 | 0 | 0 | 0 | 0 | -15 | 1.1 | 108.1248 | 0 | 0 | 0
2014-03-02 | 5時 | 6.2886 | 1.5519 | 0 | 0.61669 | 12.4172 | -23.1312 | 17.2051 | -2.0783 | 0.61669 | 0.91839 | 2.797 | -5.1402 | 4.8014 | -0.20826 | 0.39422 | 0 | 0 | 0 | 0 | -15.8 | 1.1 | 116.4361 | 0 | 0 | 0
2014-03-02 | 6時 | 6.4075 | 1.5813 | 0 | 0.59839 | 11.6029 | -21.6256 | 16.1885 | -1.9015 | 0.59839 | 0.91839 | 2.797 | -5.1402 | 4.8014 | -0.20826 | 0.39422 | 0 | 0 | 0 | 0 | -14.5 | 1.2 | 112.6276 | 0 | 0 | 0
2014-03-02 | 7時 | 6.6784 | 1.6481 | 0 | 0.56128 | 9.9583 | -18.5799 | 14.1259 | -1.5493 | 0.56128 | 0.91839 | 2.797 | -5.1402 | 4.8014 | -0.20826 | 0.39422 | 0 | 0 | 0 | 0 | -11.7 | 1.3 | 94.5719 | 0 | 0 | 0
2014-03-02 | 8時 | 6.8008 | 1.6783 | 0 | 0.54634 | 9.2991 | -17.3569 | 13.295 | -1.4105 | 0.54634 | 0.91839 | 2.797 | -5.1402 | 4.8014 | -0.20826 | 0.39422 | 0 | 0 | 0 | 0 | -10.5 | 1.4 | 91.4565 | 0 | 0 | 0
2014-03-02 | 9時 | 9.4415 | 1.7941 | 0 | 0.49756 | 7.1618 | -13.3808 | 10.5797 | -0.97243 | 0.49756 | 0.91839 | 2.797 | -5.1402 | 4.8014 | -0.20826 | 0.39422 | 0 | 0 | 0 | 0 | -6.2 | 1.4 | 62.731 | 0 | 0 | 0
2014-03-02 | 10時 | 9.9996 | 1.9002 | 0 | 0.46243 | 5.6429 | -10.5401 | 8.6212 | -0.67716 | 0.46243 | 0.91839 | 2.797 | -5.1402 | 4.8014 | -0.20826 | 0.39422 | 0 | 0 | 0 | 0 | -2.6 | 1.5 | 49.4697 | 0 | 0 | 0
2014-03-02 | 11時 | 10.0643 | 1.9125 | 0 | 0.45885 | 5.4893 | -10.2519 | 8.4213 | -0.64837 | 0.45885 | 0.91839 | 2.797 | -5.1402 | 4.8014 | -0.20826 | 0.39422 | 0 | 0 | 0 | 0 | -2.2 | 1.6 | 51.0196 | 0 | 0 | 0
2014-03-02 | 12時 | 10.1789 | 1.9342 | 0 | 0.45273 | 5.2279 | -9.7609 | 8.08 | -0.59993 | 0.45273 | 0.91839 | 2.797 | -5.1402 | 4.8014 | -0.20826 | 0.39422 | 0 | 0 | 0 | 0 | -1.5 | 1.6 | 48.1238 | 0 | 0 | 0
2014-03-02 | 13時 | 10.1296 | 1.9249 | 0 | 0.45533 | 5.3388 | -9.9693 | 8.225 | -0.62039 | 0.45533 | 0.91839 | 2.797 | -5.1402 | 4.8014 | -0.20826 | 0.39422 | 0 | 0 | 0 | 0 | -1.8 | 1.7 | 52.4178 | 0 | 0 | 0
2014-03-02 | 14時 | 10.0481 | 1.9094 | 0 | 0.45974 | 5.5274 | -10.3235 | 8.471 | -0.65549 | 0.45974 | 0.91839 | 2.797 | -5.1402 | 4.8014 | -0.20826 | 0.39422 | 0 | 0 | 0 | 0 | -2.3 | 1.8 | 57.8611 | 0 | 0 | 0
2014-03-02 | 15時 | 9.856 | 1.8729 | 0 | 0.47072 | 5.9995 | -11.2086 | 9.0839 | -0.74487 | 0.47072 | 0.91839 | 2.797 | -5.1402 | 4.8014 | -0.20826 | 0.39422 | 0 | 0 | 0 | 0 | -3.5 | 1.7 | 60.4616 | 0 | 0 | 0
2014-03-02 | 16時 | 9.7462 | 1.852 | 0 | 0.4774 | 6.2875 | -11.7477 | 9.4562 | -0.80035 | 0.4774 | 0.91839 | 2.797 | -5.1402 | 4.8014 | -0.20826 | 0.39422 | 0 | 0 | 0 | 0 | -4.2 | 1.7 | 64.1564 | 0 | 0 | 0
2014-03-02 | 17時 | 9.6841 | 1.8402 | 0 | 0.4813 | 6.4563 | -12.0633 | 9.6738 | -0.83316 | 0.4813 | 0.91839 | 2.797 | -5.1402 | 4.8014 | -0.20826 | 0.39422 | 0 | 0 | 0 | 0 | -4.6 | 1.7 | 66.3776 | 0 | 0 | 0
2014-03-02 | 18時 | 9.5013 | 1.8055 | 0 | 0.4934 | 6.9809 | -13.0432 | 10.3479 | -0.93641 | 0.4934 | 0.91839 | 2.797 | -5.1402 | 4.8014 | -0.20826 | 0.39422 | 0 | 0 | 0 | 0 | -5.8 | 1.6 | 69.2427 | 0 | 0 | 0
2014-03-02 | 19時 | 9.3969 | 1.7856 | 0 | 0.50072 | 7.2995 | -13.6376 | 10.7559 | -0.99998 | 0.50072 | 0.91839 | 2.797 | -5.1402 | 4.8014 | -0.20826 | 0.39422 | 0 | 0 | 0 | 0 | -6.5 | 1.6 | 73.5504 | 0 | 0 | 0
2014-03-02 | 20時 | 9.3969 | 1.7856 | 0 | 0.50072 | 7.2995 | -13.6376 | 10.7559 | -0.99998 | 0.50072 | 0.91839 | 2.797 | -5.1402 | 4.8014 | -0.20826 | 0.39422 | 0 | 0 | 0 | 0 | -6.5 | 1.6 | 73.5504 | 0 | 0 | 0
2014-03-02 | 21時 | 9.3674 | 1.78 | 0.18456 | 0.4934 | 7.3923 | -13.8105 | 10.8744 | -1.0186 | 0.50285 | 0.91839 | 2.797 | -5.1402 | 4.8014 | -0.20826 | 0.39422 | 1.3984 | 0 | 0 | 0 | -6.7 | 1.6 | 74.834 | 1.1187 | 1.1187 | 0
2014-03-02 | 22時 | 9.2797 | 1.7634 | 0.18341 | 0.49031 | 7.6751 | -14.3375 | 11.2353 | -1.0757 | 0.50933 | 0.91839 | 2.797 | -5.1402 | 4.8014 | -0.20826 | 0.39422 | 1.2337 | 0 | 0 | 0 | -7.3 | 1.6 | 78.8335 | 0.98694 | 0.98694 | 0
2014-03-02 | 23時 | 7.1453 | 1.7634 | 0 | 0.50933 | 7.6751 | -14.3375 | 11.2353 | -1.0757 | 0.50933 | 0.91839 | 2.797 | -5.1402 | 4.8014 | -0.20826 | 0.39422 | 0 | 0 | 0 | 0 | -7.3 | 1.7 | 83.7472 | 0 | 0 | 0
2014-03-03 | 0時 | 7.1453 | 1.7634 | 0 | 0.50933 | 7.6751 | -14.3375 | 11.2353 | -1.0757 | 0.50933 | 0.91839 | 2.797 | -5.1402 | 4.8014 | -0.20826 | 0.39422 | 0 | 0 | 0 | 0 | -7.3 | 1.7 | 83.7472 | 0 | 0 | 0
2014-03-03 | 1時 | 7.1119 | 1.7551 | 0 | 0.51262 | 7.8191 | -14.6057 | 11.4188 | -1.1049 | 0.51262 | 0.91839 | 2.797 | -5.1402 | 4.8014 | -0.20826 | 0.39422 | 0 | 0 | 0 | 0 | -7.6 | 1.7 | 85.9636 | 0 | 0 | 0
2014-03-03 | 2時 | 7.0787 | 1.7469 | 0 | 0.51595 | 7.9648 | -14.8769 | 11.6043 | -1.1345 | 0.51595 | 0.91839 | 2.797 | -5.1402 | 4.8014 | -0.20826 | 0.39422 | 0 | 0 | 0 | 0 | -7.9 | 1.8 | 93.4198 | 0 | 0 | 0
2014-03-03 | 3時 | 7.1008 | 1.7524 | 0 | 0.51373 | 7.8675 | -14.6957 | 11.4804 | -1.1147 | 0.51373 | 0.91839 | 2.797 | -5.1402 | 4.8014 | -0.20826 | 0.39422 | 0 | 0 | 0 | 0 | -7.7 | 1.8 | 91.8028 | 0 | 0 | 0
2014-03-03 | 4時 | 6.9697 | 1.72 | 0 | 0.52732 | 8.4628 | -15.8033 | 12.2368 | -1.2366 | 0.52732 | 0.91839 | 2.797 | -5.1402 | 4.8014 | -0.20826 | 0.39422 | 0 | 0 | 0 | 0 | -8.9 | 1.9 | 107.6317 | 0 | 0 | 0
2014-03-03 | 5時 | 7.013 | 1.7307 | 0 | 0.52272 | 8.2613 | -15.4286 | 11.9812 | -1.1952 | 0.52272 | 0.91839 | 2.797 | -5.1402 | 4.8014 | -0.20826 | 0.39422 | 0 | 0 | 0 | 0 | -8.5 | 2 | 109.3644 | 0 | 0 | 0
2014-03-03 | 6時 | 7.1008 | 1.7524 | 0 | 0.51373 | 7.8675 | -14.6957 | 11.4804 | -1.1147 | 0.51373 | 0.91839 | 2.797 | -5.1402 | 4.8014 | -0.20826 | 0.39422 | 0 | 0 | 0 | 0 | -7.7 | 2 | 101.9704 | 0 | 0 | 0
2014-03-03 | 7時 | 7.2585 | 1.7913 | 0 | 0.49861 | 7.2076 | -13.466 | 10.6382 | -0.98156 | 0.49861 | 0.91839 | 2.797 | -5.1402 | 4.8014 | -0.20826 | 0.39422 | 0 | 0 | 0 | 0 | -6.3 | 2.1 | 94.8054 | 0 | 0 | 0
2014-03-03 | 8時 | 7.4687 | 1.8431 | 0 | 0.48032 | 6.4138 | -11.9839 | 9.6191 | -0.82488 | 0.48032 | 0.91839 | 2.797 | -5.1402 | 4.8014 | -0.20826 | 0.39422 | 0 | 0 | 0 | 0 | -4.5 | 2.2 | 85.1036 | 0 | 0 | 0
2014-03-03 | 9時 | 7.5406 | 1.8609 | 0 | 0.47451 | 6.163 | -11.5146 | 9.2953 | -0.77627 | 0.47451 | 0.91839 | 2.797 | -5.1402 | 4.8014 | -0.20826 | 0.39422 | 0 | 0 | 0 | 0 | -3.9 | 2.3 | 84.5366 | 0 | 0 | 0
2014-03-03 | 10時 | 10.0643 | 1.9125 | 0 | 0.45885 | 5.4893 | -10.2519 | 8.4213 | -0.64837 | 0.45885 | 0.91839 | 2.797 | -5.1402 | 4.8014 | -0.20826 | 0.39422 | 0 | 0 | 0 | 0 | -2.2 | 2.4 | 76.4314 | 0 | 0 | 0
2014-03-03 | 11時 | 10.1954 | 1.9374 | 0 | 0.45188 | 5.1913 | -9.6921 | 8.0322 | -0.59321 | 0.45188 | 0.91839 | 2.797 | -5.1402 | 4.8014 | -0.20826 | 0.39422 | 0 | 0 | 0 | 0 | -1.4 | 2.5 | 74.4627 | 0 | 0 | 0
2014-03-03 | 12時 | 10.1624 | 1.9311 | 0 | 0.4536 | 5.2647 | -9.83 | 8.1281 | -0.6067 | 0.4536 | 0.91839 | 2.797 | -5.1402 | 4.8014 | -0.20826 | 0.39422 | 0 | 0 | 0 | 0 | -1.6 | 2.6 | 78.729 | 0 | 0 | 0
2014-03-03 | 13時 | 10.3791 | 1.9723 | 0 | 0.44271 | 4.8014 | -8.9582 | 7.5202 | -0.52262 | 0.44271 | 0.91839 | 2.797 | -5.1402 | 4.8014 | -0.20826 | 0.39422 | 0 | 0 | 0 | 0 | -0.3 | 2.7 | 73.3907 | 0 | 0 | 0
2014-03-03 | 14時 | 10.464 | 1.9884 | 0 | 0.43871 | 4.6318 | -8.6383 | 7.2963 | -0.49254 | 0.43871 | 0.91839 | 2.797 | -5.1402 | 4.8014 | -0.20826 | 0.39422 | 0 | 0 | 0 | 0 | 0.2 | 2.9 | 75.7689 | 0 | 0 | 0
2014-03-03 | 15時 | 10.3286 | 1.9627 | 0 | 0.44516 | 4.9055 | -9.1542 | 7.6572 | -0.54127 | 0.44516 | 0.91839 | 2.797 | -5.1402 | 4.8014 | -0.20826 | 0.39422 | 0 | 0 | 0 | 0 | -0.6 | 2.8 | 78.0061 | 0 | 0 | 0
2014-03-03 | 16時 | 7.8378 | 1.9342 | 0 | 0.45273 | 5.2279 | -9.7609 | 8.08 | -0.59993 | 0.45273 | 0.91839 | 2.797 | -5.1402 | 4.8014 | -0.20826 | 0.39422 | 0 | 0 | 0 | 0 | -1.5 | 2.8 | 84.0549 | 0 | 0 | 0
2014-03-03 | 17時 | 7.6257 | 1.8819 | 0 | 0.46792 | 5.8789 | -10.9827 | 8.9277 | -0.72185 | 0.46792 | 0.91839 | 2.797 | -5.1402 | 4.8014 | -0.20826 | 0.39422 | 0 | 0 | 0 | 0 | -3.2 | 2.7 | 93.476 | 0 | 0 | 0
2014-03-03 | 18時 | 7.5165 | 1.855 | 0 | 0.47643 | 6.2458 | -11.6696 | 9.4024 | -0.79227 | 0.47643 | 0.91839 | 2.797 | -5.1402 | 4.8014 | -0.20826 | 0.39422 | 0 | 0 | 0 | 0 | -4.1 | 2.7 | 100.8721 | 0 | 0 | 0
2014-03-03 | 19時 | 7.3625 | 1.817 | 0 | 0.4893 | 6.803 | -12.7111 | 10.1197 | -0.90119 | 0.4893 | 0.91839 | 2.797 | -5.1402 | 4.8014 | -0.20826 | 0.39422 | 0 | 0 | 0 | 0 | -5.4 | 2.5 | 104.3884 | 0 | 0 | 0
2014-03-03 | 20時 | 7.3625 | 1.817 | 0 | 0.4893 | 6.803 | -12.7111 | 10.1197 | -0.90119 | 0.4893 | 0.91839 | 2.797 | -5.1402 | 4.8014 | -0.20826 | 0.39422 | 0 | 0 | 0 | 0 | -5.4 | 2.5 | 104.3884 | 0 | 0 | 0
2014-03-03 | 21時 | 7.4449 | 1.8373 | 0.18768 | 0.50173 | 6.499 | -12.1431 | 9.7288 | -0.84148 | 0.48229 | 0.91839 | 2.797 | -5.1402 | 4.8014 | -0.20826 | 0.39422 | 1.7549 | 0 | 0 | 0 | -4.7 | 2.5 | 98.3237 | 1.081 | 1.081 | 0
2014-03-03 | 22時 | 7.5406 | 1.8609 | 0.17865 | 0.47759 | 6.163 | -11.5146 | 9.2953 | -0.77627 | 0.47451 | 0.91839 | 2.797 | -5.1402 | 4.8014 | -0.20826 | 0.39422 | 1.4366 | 0 | 0 | 0 | -3.9 | 2.3 | 84.5366 | 0.88493 | 0.88493 | 0
2014-03-03 | 23時 | 7.5406 | 1.8609 | 0 | 0.47451 | 6.163 | -11.5146 | 9.2953 | -0.77627 | 0.47451 | 0.91839 | 2.797 | -5.1402 | 4.8014 | -0.20826 | 0.39422 | 0 | 0 | 0 | 0 | -3.9 | 2.2 | 80.8741 | 0 | 0 | 0
2014-03-04 | 0時 | 7.4094 | 1.8285 | 0 | 0.48527 | 6.6281 | -12.3845 | 9.895 | -0.86677 | 0.48527 | 0.91839 | 2.797 | -5.1402 | 4.8014 | -0.20826 | 0.39422 | 0 | 0 | 0 | 0 | -5 | 2.1 | 84.7889 | 0 | 0 | 0
2014-03-04 | 1時 | 7.2585 | 1.7913 | 0 | 0.49861 | 7.2076 | -13.466 | 10.6382 | -0.98156 | 0.49861 | 0.91839 | 2.797 | -5.1402 | 4.8014 | -0.20826 | 0.39422 | 0 | 0 | 0 | 0 | -6.3 | 2 | 90.3053 | 0 | 0 | 0
2014-03-04 | 2時 | 7.1678 | 1.7689 | 0 | 0.50715 | 7.5801 | -14.1605 | 11.1141 | -1.0564 | 0.50715 | 0.91839 | 2.797 | -5.1402 | 4.8014 | -0.20826 | 0.39422 | 0 | 0 | 0 | 0 | -7.1 | 1.9 | 91.9574 | 0 | 0 | 0
2014-03-04 | 3時 | 7.1008 | 1.7524 | 0 | 0.51373 | 7.8675 | -14.6957 | 11.4804 | -1.1147 | 0.51373 | 0.91839 | 2.797 | -5.1402 | 4.8014 | -0.20826 | 0.39422 | 0 | 0 | 0 | 0 | -7.7 | 1.8 | 91.8028 | 0 | 0 | 0
2014-03-04 | 4時 | 7.0567 | 1.7415 | 0 | 0.51819 | 8.0629 | -15.0594 | 11.729 | -1.1545 | 0.51819 | 0.91839 | 2.797 | -5.1402 | 4.8014 | -0.20826 | 0.39422 | 0 | 0 | 0 | 0 | -8.1 | 1.8 | 95.0679 | 0 | 0 | 0
2014-03-04 | 5時 | 7.0239 | 1.7334 | 0 | 0.52159 | 8.2114 | -15.3358 | 11.9178 | -1.185 | 0.52159 | 0.91839 | 2.797 | -5.1402 | 4.8014 | -0.20826 | 0.39422 | 0 | 0 | 0 | 0 | -8.4 | 1.7 | 92.1921 | 0 | 0 | 0
2014-03-04 | 6時 | 7.0021 | 1.728 | 0 | 0.52387 | 8.3114 | -15.5218 | 12.0448 | -1.2055 | 0.52387 | 0.91839 | 2.797 | -5.1402 | 4.8014 | -0.20826 | 0.39422 | 0 | 0 | 0 | 0 | -8.6 | 1.7 | 93.8247 | 0 | 0 | 0
2014-03-04 | 7時 | 7.0457 | 1.7388 | 0.7774 | 2.0782 | 8.1122 | -15.1512 | 11.7917 | -1.1646 | 0.51932 | 0.91839 | 2.797 | -5.1402 | 4.8014 | -0.20826 | 0.39422 | 9.684 | 0 | 0 | 0 | -8.2 | 1.6 | 85.2751 | 5.9653 | 5.9653 | 0
2014-03-04 | 8時 | 9.2797 | 1.7634 | 0.18423 | 0.49251 | 7.6751 | -14.3375 | 11.2353 | -1.0757 | 0.50933 | 0.91839 | 2.797 | -5.1402 | 4.8014 | -0.20826 | 0.39422 | 0.28558 | 0 | 0 | 0 | -7.3 | 1.6 | 78.8335 | 0.22846 | 0.22846 | 0
2014-03-04 | 9時 | 9.3088 | 1.7689 | 0 | 0.50715 | 7.5801 | -14.1605 | 11.1141 | -1.0564 | 0.50715 | 0.91839 | 2.797 | -5.1402 | 4.8014 | -0.20826 | 0.39422 | 0 | 0 | 0 | 0 | -7.1 | 1.5 | 72.6446 | 0 | 0 | 0
2014-03-04 | 10時 | 9.4118 | 1.7885 | 0.1856 | 0.49616 | 7.2535 | -13.5516 | 10.6969 | -0.99075 | 0.49966 | 0.91839 | 2.797 | -5.1402 | 4.8014 | -0.20826 | 0.39422 | 0.053774 | 0 | 0 | 0 | -6.4 | 1.5 | 68.3711 | 0.043019 | 0.043019 | 0
2014-03-04 | 11時 | 9.3822 | 1.7828 | 0 | 0.50178 | 7.3458 | -13.7239 | 10.815 | -1.0093 | 0.50178 | 0.91839 | 2.797 | -5.1402 | 4.8014 | -0.20826 | 0.39422 | 0 | 0 | 0 | 0 | -6.6 | 1.5 | 69.5635 | 0 | 0 | 0
2014-03-04 | 12時 | 9.4713 | 1.7998 | 0 | 0.49547 | 7.071 | -13.2113 | 10.4634 | -0.95432 | 0.49547 | 0.91839 | 2.797 | -5.1402 | 4.8014 | -0.20826 | 0.39422 | 0 | 0 | 0 | 0 | -6 | 1.5 | 66.0525 | 0 | 0 | 0
2014-03-04 | 13時 | 9.4266 | 1.7913 | 0 | 0.49861 | 7.2076 | -13.466 | 10.6382 | -0.98156 | 0.49861 | 0.91839 | 2.797 | -5.1402 | 4.8014 | -0.20826 | 0.39422 | 0 | 0 | 0 | 0 | -6.3 | 1.5 | 67.7833 | 0 | 0 | 0
2014-03-04 | 14時 | 9.3822 | 1.7828 | 0 | 0.50178 | 7.3458 | -13.7239 | 10.815 | -1.0093 | 0.50178 | 0.91839 | 2.797 | -5.1402 | 4.8014 | -0.20826 | 0.39422 | 0 | 0 | 0 | 0 | -6.6 | 1.5 | 69.5635 | 0 | 0 | 0
2014-03-04 | 15時 | 9.2507 | 1.7578 | 0.18977 | 0.50732 | 7.7709 | -14.5159 | 11.3574 | -1.0951 | 0.51152 | 0.91839 | 2.797 | -5.1402 | 4.8014 | -0.20826 | 0.39422 | 0.058461 | 0 | 0 | 0 | -7.5 | 1.4 | 70.2131 | 0.046769 | 0.046769 | 0
2014-03-04 | 16時 | 9.1078 | 1.7307 | 0 | 0.52272 | 8.2613 | -15.4286 | 11.9812 | -1.1952 | 0.52272 | 0.91839 | 2.797 | -5.1402 | 4.8014 | -0.20826 | 0.39422 | 0 | 0 | 0 | 0 | -8.5 | 1.4 | 76.6288 | 0 | 0 | 0
2014-03-04 | 17時 | 6.8215 | 1.6834 | 0 | 0.5439 | 9.1919 | -17.1579 | 13.1597 | -1.3881 | 0.5439 | 0.91839 | 2.797 | -5.1402 | 4.8014 | -0.20826 | 0.39422 | 0 | 0 | 0 | 0 | -10.3 | 1.3 | 83.4381 | 0 | 0 | 0
2014-03-04 | 18時 | 6.7493 | 1.6656 | 0 | 0.55249 | 9.5705 | -17.8605 | 13.6373 | -1.4675 | 0.55249 | 0.91839 | 2.797 | -5.1402 | 4.8014 | -0.20826 | 0.39422 | 0 | 0 | 0 | 0 | -11 | 1.2 | 81.9969 | 0 | 0 | 0
2014-03-04 | 19時 | 6.6385 | 1.6383 | 0.19393 | 0.51844 | 10.1841 | -18.9985 | 14.4099 | -1.5972 | 0.56639 | 0.91839 | 2.797 | -5.1402 | 4.8014 | -0.20826 | 0.39422 | 0.88239 | 0 | 0 | 0 | -12.1 | 1.1 | 82.9852 | 0.54355 | 0.54355 | 0
2014-03-04 | 20時 | 6.4168 | 1.5836 | 0.20668 | 0.55251 | 11.5416 | -21.5122 | 16.1118 | -1.8882 | 0.59701 | 0.91839 | 2.797 | -5.1402 | 4.8014 | -0.20826 | 0.39422 | 1.5296 | 0 | 0 | 0 | -14.4 | 1.1 | 102.314 | 0.94224 | 0.94224 | 0
2014-03-04 | 21時 | 6.2797 | 1.5497 | 0.21154 | 0.56552 | 12.4811 | -23.2494 | 17.2848 | -2.0923 | 0.61812 | 0.91839 | 2.797 | -5.1402 | 4.8014 | -0.20826 | 0.39422 | 1.5691 | 0 | 0 | 0 | -15.9 | 1 | 106.856 | 0.96656 | 0.96656 | 0
2014-03-04 | 22時 | 6.2177 | 1.5344 | 0 | 0.62829 | 12.9342 | -24.0865 | 17.8493 | -2.1914 | 0.62829 | 0.91839 | 2.797 | -5.1402 | 4.8014 | -0.20826 | 0.39422 | 0 | 0 | 0 | 0 | -16.6 | 1 | 114.0587 | 0 | 0 | 0
2014-03-04 | 23時 | 6.1059 | 1.5068 | 0 | 0.64768 | 13.8004 | -25.6859 | 18.9264 | -2.382 | 0.64768 | 0.91839 | 2.797 | -5.1402 | 4.8014 | -0.20826 | 0.39422 | 0 | 0 | 0 | 0 | -17.9 | 0.9 | 116.0024 | 0 | 0 | 0
2014-03-05 | 0時 | 6.0229 | 1.4864 | 0 | 0.66307 | 14.4885 | -26.9556 | 19.7804 | -2.5344 | 0.66307 | 0.91839 | 2.797 | -5.1402 | 4.8014 | -0.20826 | 0.39422 | 0 | 0 | 0 | 0 | -18.9 | 0.8 | 113.382 | 0 | 0 | 0
2014-03-05 | 1時 | 6.0558 | 1.4945 | 0 | 0.65687 | 14.211 | -26.4436 | 19.4361 | -2.4729 | 0.65687 | 0.91839 | 2.797 | -5.1402 | 4.8014 | -0.20826 | 0.39422 | 0 | 0 | 0 | 0 | -18.5 | 0.8 | 109.1544 | 0 | 0 | 0
2014-03-05 | 2時 | 5.8956 | 1.4549 | 0 | 0.68852 | 15.6291 | -29.0585 | 21.1928 | -2.7887 | 0.68852 | 0.91839 | 2.797 | -5.1402 | 4.8014 | -0.20826 | 0.39422 | 0 | 0 | 0 | 0 | -20.5 | 0.7 | 115.6536 | 0 | 0 | 0
2014-03-05 | 3時 | 5.8878 | 1.453 | 0 | 0.69014 | 15.702 | -29.1929 | 21.283 | -2.805 | 0.69014 | 0.91839 | 2.797 | -5.1402 | 4.8014 | -0.20826 | 0.39422 | 0 | 0 | 0 | 0 | -20.6 | 0.7 | 116.7739 | 0 | 0 | 0
2014-03-05 | 4時 | 5.8572 | 1.4454 | 0 | 0.69668 | 15.9955 | -29.7337 | 21.6458 | -2.8708 | 0.69668 | 0.91839 | 2.797 | -5.1402 | 4.8014 | -0.20826 | 0.39422 | 0 | 0 | 0 | 0 | -21 | 0.7 | 121.374 | 0 | 0 | 0
2014-03-05 | 5時 | 5.8269 | 1.438 | 0 | 0.70328 | 16.292 | -30.2801 | 22.0122 | -2.9374 | 0.70328 | 0.91839 | 2.797 | -5.1402 | 4.8014 | -0.20826 | 0.39422 | 0 | 0 | 0 | 0 | -21.4 | 0.6 | 108.1638 | 0 | 0 | 0
2014-03-05 | 6時 | 5.9034 | 1.4569 | 0 | 0.6869 | 15.5564 | -28.9245 | 21.1029 | -2.7724 | 0.6869 | 0.91839 | 2.797 | -5.1402 | 4.8014 | -0.20826 | 0.39422 | 0 | 0 | 0 | 0 | -20.4 | 0.7 | 114.5449 | 0 | 0 | 0
2014-03-05 | 7時 | 6.1742 | 1.5237 | 0.98613 | 2.6362 | 13.2636 | -24.6948 | 18.2591 | -2.2637 | 0.63567 | 0.91839 | 2.797 | -5.1402 | 4.8014 | -0.20826 | 0.39422 | 10.023 | 0 | 0 | 0 | -17.1 | 0.9 | 107.5898 | 10.0033 | 6.1742 | 3.8291
2014-03-05 | 8時 | 6.2886 | 1.5519 | 0.2678 | 0.71592 | 12.4172 | -23.1312 | 17.2051 | -2.0783 | 0.61669 | 0.91839 | 2.797 | -5.1402 | 4.8014 | -0.20826 | 0.39422 | 2.8764 | 0 | 0 | 0 | -15.8 | 1.1 | 116.4361 | 1.7719 | 1.7719 | 0
2014-03-05 | 9時 | 6.5989 | 1.6285 | 0 | 0.57156 | 10.413 | -19.4226 | 14.6975 | -1.6459 | 0.57156 | 0.91839 | 2.797 | -5.1402 | 4.8014 | -0.20826 | 0.39422 | 0 | 0 | 0 | 0 | -12.5 | 1.4 | 109.4525 | 0 | 0 | 0
2014-03-05 | 10時 | 9.2362 | 1.7551 | 0 | 0.51262 | 7.8191 | -14.6057 | 11.4188 | -1.1049 | 0.51262 | 0.91839 | 2.797 | -5.1402 | 4.8014 | -0.20826 | 0.39422 | 0 | 0 | 0 | 0 | -7.6 | 1.5 | 75.8746 | 0 | 0 | 0
2014-03-05 | 11時 | 9.8244 | 1.8669 | 0 | 0.47261 | 6.0808 | -11.3609 | 9.1892 | -0.76047 | 0.47261 | 0.91839 | 2.797 | -5.1402 | 4.8014 | -0.20826 | 0.39422 | 0 | 0 | 0 | 0 | -3.7 | 1.6 | 57.8851 | 0 | 0 | 0
2014-03-05 | 12時 | 10.2784 | 1.9531 | 0 | 0.44765 | 5.0112 | -9.3533 | 7.7961 | -0.56037 | 0.44765 | 0.91839 | 2.797 | -5.1402 | 4.8014 | -0.20826 | 0.39422 | 0 | 0 | 0 | 0 | -0.9 | 1.7 | 48.6376 | 0 | 0 | 0
2014-03-05 | 13時 | 10.3454 | 1.9659 | 0 | 0.44434 | 4.8706 | -9.0885 | 7.6113 | -0.535 | 0.44434 | 0.91839 | 2.797 | -5.1402 | 4.8014 | -0.20826 | 0.39422 | 0 | 0 | 0 | 0 | -0.5 | 1.8 | 49.8137 | 0 | 0 | 0
2014-03-05 | 14時 | 10.1954 | 1.9374 | 0 | 0.45188 | 5.1913 | -9.6921 | 8.0322 | -0.59321 | 0.45188 | 0.91839 | 2.797 | -5.1402 | 4.8014 | -0.20826 | 0.39422 | 0 | 0 | 0 | 0 | -1.4 | 1.9 | 56.6461 | 0 | 0 | 0
2014-03-05 | 15時 | 10.0158 | 1.9032 | 0 | 0.46153 | 5.6042 | -10.4675 | 8.5709 | -0.66989 | 0.46153 | 0.91839 | 2.797 | -5.1402 | 4.8014 | -0.20826 | 0.39422 | 0 | 0 | 0 | 0 | -2.5 | 1.9 | 62.0982 | 0 | 0 | 0
2014-03-05 | 16時 | 9.856 | 1.8729 | 0 | 0.47072 | 5.9995 | -11.2086 | 9.0839 | -0.74487 | 0.47072 | 0.91839 | 2.797 | -5.1402 | 4.8014 | -0.20826 | 0.39422 | 0 | 0 | 0 | 0 | -3.5 | 1.9 | 67.5531 | 0 | 0 | 0
2014-03-05 | 17時 | 9.7151 | 1.8461 | 0 | 0.47934 | 6.3715 | -11.9048 | 9.5646 | -0.81665 | 0.47934 | 0.91839 | 2.797 | -5.1402 | 4.8014 | -0.20826 | 0.39422 | 0 | 0 | 0 | 0 | -4.4 | 1.9 | 72.9106 | 0 | 0 | 0
2014-03-05 | 18時 | 7.3392 | 1.8112 | 0 | 0.49134 | 6.8916 | -12.8764 | 10.2334 | -0.9187 | 0.49134 | 0.91839 | 2.797 | -5.1402 | 4.8014 | -0.20826 | 0.39422 | 0 | 0 | 0 | 0 | -5.6 | 1.9 | 80.7858 | 0 | 0 | 0
2014-03-05 | 19時 | 7.3392 | 1.8112 | 0.17959 | 0.48009 | 6.8916 | -12.8764 | 10.2334 | -0.9187 | 0.49134 | 0.91839 | 2.797 | -5.1402 | 4.8014 | -0.20826 | 0.39422 | 1.2553 | 0 | 0 | 0 | -5.6 | 1.9 | 80.7858 | 0.77324 | 0.77324 | 0
2014-03-05 | 20時 | 7.2929 | 1.7998 | 0.18243 | 0.48769 | 7.071 | -13.2113 | 10.4634 | -0.95432 | 0.49547 | 0.91839 | 2.797 | -5.1402 | 4.8014 | -0.20826 | 0.39422 | 1.3728 | 0 | 0 | 0 | -6 | 2 | 87.9995 | 0.84568 | 0.84568 | 0
2014-03-05 | 21時 | 7.2585 | 1.7913 | 0.1808 | 0.48333 | 7.2076 | -13.466 | 10.6382 | -0.98156 | 0.49861 | 0.91839 | 2.797 | -5.1402 | 4.8014 | -0.20826 | 0.39422 | 1.2216 | 0 | 0 | 0 | -6.3 | 1.9 | 85.8038 | 0.75253 | 0.75253 | 0
2014-03-05 | 22時 | 7.2016 | 1.7772 | 0 | 0.50392 | 7.439 | -13.8975 | 10.934 | -1.028 | 0.50392 | 0.91839 | 2.797 | -5.1402 | 4.8014 | -0.20826 | 0.39422 | 0 | 0 | 0 | 0 | -6.8 | 1.9 | 89.5953 | 0 | 0 | 0
2014-03-05 | 23時 | 7.1453 | 1.7634 | 0 | 0.50933 | 7.6751 | -14.3375 | 11.2353 | -1.0757 | 0.50933 | 0.91839 | 2.797 | -5.1402 | 4.8014 | -0.20826 | 0.39422 | 0 | 0 | 0 | 0 | -7.3 | 1.8 | 88.6593 | 0 | 0 | 0
2014-03-06 | 0時 | 7.1903 | 1.7744 | 0 | 0.50499 | 7.4858 | -13.9848 | 10.9938 | -1.0374 | 0.50499 | 0.91839 | 2.797 | -5.1402 | 4.8014 | -0.20826 | 0.39422 | 0 | 0 | 0 | 0 | -6.9 | 1.8 | 85.6324 | 0 | 0 | 0
2014-03-06 | 1時 | 7.1342 | 1.7606 | 0 | 0.51042 | 7.7229 | -14.4266 | 11.2963 | -1.0853 | 0.51042 | 0.91839 | 2.797 | -5.1402 | 4.8014 | -0.20826 | 0.39422 | 0 | 0 | 0 | 0 | -7.4 | 1.7 | 84.479 | 0 | 0 | 0
2014-03-06 | 2時 | 7.0897 | 1.7496 | 0 | 0.51484 | 7.916 | -14.7861 | 11.5422 | -1.1246 | 0.51484 | 0.91839 | 2.797 | -5.1402 | 4.8014 | -0.20826 | 0.39422 | 0 | 0 | 0 | 0 | -7.8 | 1.7 | 87.4766 | 0 | 0 | 0
2014-03-06 | 3時 | 7.0348 | 1.7361 | 0 | 0.52045 | 8.1617 | -15.2433 | 11.8546 | -1.1748 | 0.52045 | 0.91839 | 2.797 | -5.1402 | 4.8014 | -0.20826 | 0.39422 | 0 | 0 | 0 | 0 | -8.3 | 1.7 | 91.3873 | 0 | 0 | 0
2014-03-06 | 4時 | 7.0021 | 1.728 | 0 | 0.52387 | 8.3114 | -15.5218 | 12.0448 | -1.2055 | 0.52387 | 0.91839 | 2.797 | -5.1402 | 4.8014 | -0.20826 | 0.39422 | 0 | 0 | 0 | 0 | -8.6 | 1.8 | 99.3279 | 0 | 0 | 0
2014-03-06 | 5時 | 6.8633 | 1.6938 | 0 | 0.53909 | 8.9798 | -16.764 | 12.8916 | -1.3438 | 0.53909 | 0.91839 | 2.797 | -5.1402 | 4.8014 | -0.20826 | 0.39422 | 0 | 0 | 0 | 0 | -9.9 | 1.7 | 105.234 | 0 | 0 | 0
2014-03-06 | 6時 | 6.895 | 1.7016 | 0 | 0.53551 | 8.8227 | -16.4722 | 12.6928 | -1.3111 | 0.53551 | 0.91839 | 2.797 | -5.1402 | 4.8014 | -0.20826 | 0.39422 | 0 | 0 | 0 | 0 | -9.6 | 1.8 | 108.4838 | 0 | 0 | 0
2014-03-06 | 7時 | 7.0787 | 1.7469 | 0 | 0.51595 | 7.9648 | -14.8769 | 11.6043 | -1.1345 | 0.51595 | 0.91839 | 2.797 | -5.1402 | 4.8014 | -0.20826 | 0.39422 | 0 | 0 | 0 | 0 | -7.9 | 1.9 | 98.594 | 0 | 0 | 0
2014-03-06 | 8時 | 7.2016 | 1.7772 | 0 | 0.50392 | 7.439 | -13.8975 | 10.934 | -1.028 | 0.50392 | 0.91839 | 2.797 | -5.1402 | 4.8014 | -0.20826 | 0.39422 | 0 | 0 | 0 | 0 | -6.8 | 1.9 | 89.5953 | 0 | 0 | 0
2014-03-06 | 9時 | 7.3509 | 1.8141 | 0 | 0.49032 | 6.8472 | -12.7936 | 10.1764 | -0.90992 | 0.49032 | 0.91839 | 2.797 | -5.1402 | 4.8014 | -0.20826 | 0.39422 | 0 | 0 | 0 | 0 | -5.5 | 2 | 84.2975 | 0 | 0 | 0
2014-03-06 | 10時 | 9.7462 | 1.852 | 0 | 0.4774 | 6.2875 | -11.7477 | 9.4562 | -0.80035 | 0.4774 | 0.91839 | 2.797 | -5.1402 | 4.8014 | -0.20826 | 0.39422 | 0 | 0 | 0 | 0 | -4.2 | 2 | 75.4419 | 0 | 0 | 0
2014-03-06 | 11時 | 9.8402 | 1.8699 | 0 | 0.47166 | 6.0401 | -11.2846 | 9.1365 | -0.75264 | 0.47166 | 0.91839 | 2.797 | -5.1402 | 4.8014 | -0.20826 | 0.39422 | 0 | 0 | 0 | 0 | -3.6 | 2 | 71.7008 | 0 | 0 | 0
2014-03-06 | 12時 | 10.0806 | 1.9156 | 0 | 0.45796 | 5.4514 | -10.1808 | 8.3719 | -0.6413 | 0.45796 | 0.91839 | 2.797 | -5.1402 | 4.8014 | -0.20826 | 0.39422 | 0 | 0 | 0 | 0 | -2.1 | 2.1 | 66.3522 | 0 | 0 | 0
2014-03-06 | 13時 | 10.0969 | 1.9186 | 0 | 0.45708 | 5.4137 | -10.1099 | 8.3227 | -0.63428 | 0.45708 | 0.91839 | 2.797 | -5.1402 | 4.8014 | -0.20826 | 0.39422 | 0 | 0 | 0 | 0 | -2 | 2.1 | 65.7998 | 0 | 0 | 0
2014-03-06 | 14時 | 9.9996 | 1.9002 | 0 | 0.46243 | 5.6429 | -10.5401 | 8.6212 | -0.67716 | 0.46243 | 0.91839 | 2.797 | -5.1402 | 4.8014 | -0.20826 | 0.39422 | 0 | 0 | 0 | 0 | -2.6 | 2.2 | 72.4742 | 0 | 0 | 0
2014-03-06 | 15時 | 9.8244 | 1.8669 | 0 | 0.47261 | 6.0808 | -11.3609 | 9.1892 | -0.76047 | 0.47261 | 0.91839 | 2.797 | -5.1402 | 4.8014 | -0.20826 | 0.39422 | 0 | 0 | 0 | 0 | -3.7 | 2.2 | 79.5155 | 0 | 0 | 0
2014-03-06 | 16時 | 9.7306 | 1.849 | 0 | 0.47837 | 6.3294 | -11.8261 | 9.5103 | -0.80847 | 0.47837 | 0.91839 | 2.797 | -5.1402 | 4.8014 | -0.20826 | 0.39422 | 0 | 0 | 0 | 0 | -4.3 | 2.1 | 79.8773 | 0 | 0 | 0
2014-03-06 | 17時 | 7.4212 | 1.8314 | 0 | 0.48427 | 6.5849 | -12.3037 | 9.8394 | -0.85829 | 0.48427 | 0.91839 | 2.797 | -5.1402 | 4.8014 | -0.20826 | 0.39422 | 0 | 0 | 0 | 0 | -4.9 | 2.1 | 84.0676 | 0 | 0 | 0
2014-03-06 | 18時 | 7.4212 | 1.8314 | 0 | 0.48427 | 6.5849 | -12.3037 | 9.8394 | -0.85829 | 0.48427 | 0.91839 | 2.797 | -5.1402 | 4.8014 | -0.20826 | 0.39422 | 0 | 0 | 0 | 0 | -4.9 | 2.1 | 84.0676 | 0 | 0 | 0
2014-03-06 | 19時 | 7.4568 | 1.8402 | 0.17294 | 0.46232 | 6.4563 | -12.0633 | 9.6738 | -0.83316 | 0.4813 | 0.91839 | 2.797 | -5.1402 | 4.8014 | -0.20826 | 0.39422 | 0.71848 | 0 | 0 | 0 | -4.6 | 2.1 | 81.9433 | 0.44259 | 0.44259 | 0
2014-03-06 | 20時 | 9.6841 | 1.8402 | 0 | 0.4813 | 6.4563 | -12.0633 | 9.6738 | -0.83316 | 0.4813 | 0.91839 | 2.797 | -5.1402 | 4.8014 | -0.20826 | 0.39422 | 0 | 0 | 0 | 0 | -4.6 | 2 | 78.0537 | 0 | 0 | 0
2014-03-06 | 21時 | 9.6533 | 1.8344 | 0.18452 | 0.49327 | 6.5418 | -12.2232 | 9.784 | -0.84986 | 0.48328 | 0.91839 | 2.797 | -5.1402 | 4.8014 | -0.20826 | 0.39422 | 1.6158 | 0 | 0 | 0 | -4.8 | 2 | 79.3964 | 1.2927 | 1.2927 | 0
2014-03-06 | 22時 | 7.247 | 1.7885 | 0.18968 | 0.50708 | 7.2535 | -13.5516 | 10.6969 | -0.99075 | 0.49966 | 0.91839 | 2.797 | -5.1402 | 4.8014 | -0.20826 | 0.39422 | 1.6708 | 0 | 0 | 0 | -6.4 | 1.9 | 86.5479 | 1.0292 | 1.0292 | 0
2014-03-06 | 23時 | 6.9269 | 1.7094 | 0 | 0.53198 | 8.6673 | -16.1835 | 12.4961 | -1.2789 | 0.53198 | 0.91839 | 2.797 | -5.1402 | 4.8014 | -0.20826 | 0.39422 | 0 | 0 | 0 | 0 | -9.3 | 1.8 | 105.6443 | 0 | 0 | 0
2014-03-07 | 0時 | 6.6584 | 1.6432 | 0 | 0.56382 | 10.0709 | -18.7885 | 14.2674 | -1.5732 | 0.56382 | 0.91839 | 2.797 | -5.1402 | 4.8014 | -0.20826 | 0.39422 | 0 | 0 | 0 | 0 | -11.9 | 1.5 | 111.0682 | 0 | 0 | 0
2014-03-07 | 1時 | 6.6385 | 1.6383 | 0 | 0.56639 | 10.1841 | -18.9985 | 14.4099 | -1.5972 | 0.56639 | 0.91839 | 2.797 | -5.1402 | 4.8014 | -0.20826 | 0.39422 | 0 | 0 | 0 | 0 | -12.1 | 1.5 | 113.0891 | 0 | 0 | 0
2014-03-07 | 2時 | 6.5404 | 1.6141 | 0 | 0.57944 | 10.762 | -20.0691 | 15.1355 | -1.7205 | 0.57944 | 0.91839 | 2.797 | -5.1402 | 4.8014 | -0.20826 | 0.39422 | 0 | 0 | 0 | 0 | -13.1 | 1.3 | 107.3371 | 0 | 0 | 0
2014-03-07 | 3時 | 6.5019 | 1.6046 | 0 | 0.58477 | 10.9985 | -20.5069 | 15.4319 | -1.7712 | 0.58477 | 0.91839 | 2.797 | -5.1402 | 4.8014 | -0.20826 | 0.39422 | 0 | 0 | 0 | 0 | -13.5 | 1.3 | 111.3193 | 0 | 0 | 0
2014-03-07 | 4時 | 6.4355 | 1.5882 | 0 | 0.59426 | 11.4196 | -21.2864 | 15.9592 | -1.8619 | 0.59426 | 0.91839 | 2.797 | -5.1402 | 4.8014 | -0.20826 | 0.39422 | 0 | 0 | 0 | 0 | -14.2 | 1.2 | 109.5676 | 0 | 0 | 0
2014-03-07 | 5時 | 6.3613 | 1.5699 | 0 | 0.60535 | 11.9123 | -22.1978 | 16.575 | -1.9685 | 0.60535 | 0.91839 | 2.797 | -5.1402 | 4.8014 | -0.20826 | 0.39422 | 0 | 0 | 0 | 0 | -15 | 1.1 | 108.1248 | 0 | 0 | 0
2014-03-07 | 6時 | 6.3704 | 1.5721 | 0 | 0.60395 | 11.85 | -22.0827 | 16.4973 | -1.955 | 0.60395 | 0.91839 | 2.797 | -5.1402 | 4.8014 | -0.20826 | 0.39422 | 0 | 0 | 0 | 0 | -14.9 | 1.1 | 107.132 | 0 | 0 | 0
2014-03-07 | 7時 | 6.6885 | 1.6506 | 0 | 0.56001 | 9.9023 | -18.4761 | 14.0554 | -1.5375 | 0.56001 | 0.91839 | 2.797 | -5.1402 | 4.8014 | -0.20826 | 0.39422 | 0 | 0 | 0 | 0 | -11.6 | 1.5 | 108.1099 | 0 | 0 | 0
2014-03-07 | 8時 | 7.0239 | 1.7334 | 0 | 0.52159 | 8.2114 | -15.3358 | 11.9178 | -1.185 | 0.52159 | 0.91839 | 2.797 | -5.1402 | 4.8014 | -0.20826 | 0.39422 | 0 | 0 | 0 | 0 | -8.4 | 1.8 | 97.5995 | 0 | 0 | 0
2014-03-07 | 9時 | 7.2356 | 1.7856 | 0 | 0.50072 | 7.2995 | -13.6376 | 10.7559 | -0.99998 | 0.50072 | 0.91839 | 2.797 | -5.1402 | 4.8014 | -0.20826 | 0.39422 | 0 | 0 | 0 | 0 | -6.5 | 1.9 | 87.2991 | 0 | 0 | 0
2014-03-07 | 10時 | 7.3276 | 1.8083 | 0 | 0.49237 | 6.9361 | -12.9596 | 10.2905 | -0.92753 | 0.49237 | 0.91839 | 2.797 | -5.1402 | 4.8014 | -0.20826 | 0.39422 | 0 | 0 | 0 | 0 | -5.7 | 1.9 | 81.4827 | 0 | 0 | 0
2014-03-07 | 11時 | 10.0806 | 1.9156 | 0 | 0.45796 | 5.4514 | -10.1808 | 8.3719 | -0.6413 | 0.45796 | 0.91839 | 2.797 | -5.1402 | 4.8014 | -0.20826 | 0.39422 | 0 | 0 | 0 | 0 | -2.1 | 2 | 63.2027 | 0 | 0 | 0
2014-03-07 | 12時 | 10.1624 | 1.9311 | 0 | 0.4536 | 5.2647 | -9.83 | 8.1281 | -0.6067 | 0.4536 | 0.91839 | 2.797 | -5.1402 | 4.8014 | -0.20826 | 0.39422 | 0 | 0 | 0 | 0 | -1.6 | 2.1 | 63.6397 | 0 | 0 | 0
2014-03-07 | 13時 | 10.2285 | 1.9437 | 0 | 0.45017 | 5.1187 | -9.5556 | 7.9371 | -0.57992 | 0.45017 | 0.91839 | 2.797 | -5.1402 | 4.8014 | -0.20826 | 0.39422 | 0 | 0 | 0 | 0 | -1.2 | 2.1 | 61.5567 | 0 | 0 | 0
2014-03-07 | 14時 | 10.2119 | 1.9405 | 0 | 0.45102 | 5.1549 | -9.6236 | 7.9845 | -0.58654 | 0.45102 | 0.91839 | 2.797 | -5.1402 | 4.8014 | -0.20826 | 0.39422 | 0 | 0 | 0 | 0 | -1.3 | 2.2 | 65.0157 | 0 | 0 | 0
2014-03-07 | 15時 | 10.1132 | 1.9218 | 0 | 0.4562 | 5.3761 | -10.0394 | 8.2737 | -0.62731 | 0.4562 | 0.91839 | 2.797 | -5.1402 | 4.8014 | -0.20826 | 0.39422 | 0 | 0 | 0 | 0 | -1.9 | 2.1 | 65.2524 | 0 | 0 | 0
2014-03-07 | 16時 | 9.9036 | 1.8819 | 0 | 0.46792 | 5.8789 | -10.9827 | 8.9277 | -0.72185 | 0.46792 | 0.91839 | 2.797 | -5.1402 | 4.8014 | -0.20826 | 0.39422 | 0 | 0 | 0 | 0 | -3.2 | 2.1 | 72.7735 | 0 | 0 | 0
2014-03-07 | 17時 | 9.7617 | 1.855 | 0 | 0.47643 | 6.2458 | -11.6696 | 9.4024 | -0.79227 | 0.47643 | 0.91839 | 2.797 | -5.1402 | 4.8014 | -0.20826 | 0.39422 | 0 | 0 | 0 | 0 | -4.1 | 2.1 | 78.5315 | 0 | 0 | 0
2014-03-07 | 18時 | 9.7306 | 1.849 | 0 | 0.47837 | 6.3294 | -11.8261 | 9.5103 | -0.80847 | 0.47837 | 0.91839 | 2.797 | -5.1402 | 4.8014 | -0.20826 | 0.39422 | 0 | 0 | 0 | 0 | -4.3 | 2.1 | 79.8773 | 0 | 0 | 0
2014-03-07 | 19時 | 7.2585 | 1.7913 | 0.19473 | 0.52058 | 7.2076 | -13.466 | 10.6382 | -0.98156 | 0.49861 | 0.91839 | 2.797 | -5.1402 | 4.8014 | -0.20826 | 0.39422 | 1.8677 | 0 | 0 | 0 | -6.3 | 2.1 | 94.8054 | 1.1505 | 1.1505 | 0
2014-03-07 | 20時 | 7.0348 | 1.7361 | 0 | 0.52045 | 8.1617 | -15.2433 | 11.8546 | -1.1748 | 0.52045 | 0.91839 | 2.797 | -5.1402 | 4.8014 | -0.20826 | 0.39422 | 0 | 0 | 0 | 0 | -8.3 | 2 | 107.4628 | 0 | 0 | 0
2014-03-07 | 21時 | 6.9913 | 1.7253 | 0.2264 | 0.60523 | 8.3617 | -15.6153 | 12.1086 | -1.2158 | 0.52501 | 0.91839 | 2.797 | -5.1402 | 4.8014 | -0.20826 | 0.39422 | 2.5436 | 0 | 0 | 0 | -8.7 | 1.9 | 105.7545 | 1.5668 | 1.5668 | 0
2014-03-07 | 22時 | 6.9482 | 1.7147 | 0.20359 | 0.54426 | 8.5647 | -15.9927 | 12.366 | -1.2577 | 0.52964 | 0.91839 | 2.797 | -5.1402 | 4.8014 | -0.20826 | 0.39422 | 1.9234 | 0 | 0 | 0 | -9.1 | 1.9 | 109.5451 | 1.1848 | 1.1848 | 0
2014-03-07 | 23時 | 6.8844 | 1.699 | 0 | 0.5367 | 8.8749 | -16.5691 | 12.7589 | -1.322 | 0.5367 | 0.91839 | 2.797 | -5.1402 | 4.8014 | -0.20826 | 0.39422 | 0 | 0 | 0 | 0 | -9.7 | 1.8 | 109.4486 | 0 | 0 | 0
2014-03-08 | 0時 | 6.7596 | 1.6681 | 0 | 0.55125 | 9.5158 | -17.7591 | 13.5684 | -1.456 | 0.55125 | 0.91839 | 2.797 | -5.1402 | 4.8014 | -0.20826 | 0.39422 | 0 | 0 | 0 | 0 | -10.9 | 1.6 | 108.2863 | 0 | 0 | 0
2014-03-08 | 1時 | 6.7493 | 1.6656 | 0 | 0.55249 | 9.5705 | -17.8605 | 13.6373 | -1.4675 | 0.55249 | 0.91839 | 2.797 | -5.1402 | 4.8014 | -0.20826 | 0.39422 | 0 | 0 | 0 | 0 | -11 | 1.6 | 109.2591 | 0 | 0 | 0
2014-03-08 | 2時 | 6.5891 | 1.6261 | 0 | 0.57286 | 10.4707 | -19.5295 | 14.7699 | -1.6582 | 0.57286 | 0.91839 | 2.797 | -5.1402 | 4.8014 | -0.20826 | 0.39422 | 0 | 0 | 0 | 0 | -12.6 | 1.4 | 110.448 | 0 | 0 | 0
2014-03-08 | 3時 | 6.5115 | 1.6069 | 0 | 0.58343 | 10.9391 | -20.397 | 15.3574 | -1.7584 | 0.58343 | 0.91839 | 2.797 | -5.1402 | 4.8014 | -0.20826 | 0.39422 | 0 | 0 | 0 | 0 | -13.4 | 1.3 | 110.3089 | 0 | 0 | 0
2014-03-08 | 4時 | 6.5695 | 1.6213 | 0 | 0.57548 | 10.5866 | -19.7443 | 14.9155 | -1.683 | 0.57548 | 0.91839 | 2.797 | -5.1402 | 4.8014 | -0.20826 | 0.39422 | 0 | 0 | 0 | 0 | -12.8 | 1.4 | 112.4687 | 0 | 0 | 0
2014-03-08 | 5時 | 6.6385 | 1.6383 | 0 | 0.56639 | 10.1841 | -18.9985 | 14.4099 | -1.5972 | 0.56639 | 0.91839 | 2.797 | -5.1402 | 4.8014 | -0.20826 | 0.39422 | 0 | 0 | 0 | 0 | -12.1 | 1.5 | 113.0891 | 0 | 0 | 0
2014-03-08 | 6時 | 6.6784 | 1.6481 | 0 | 0.56128 | 9.9583 | -18.5799 | 14.1259 | -1.5493 | 0.56128 | 0.91839 | 2.797 | -5.1402 | 4.8014 | -0.20826 | 0.39422 | 0 | 0 | 0 | 0 | -11.7 | 1.5 | 109.0864 | 0 | 0 | 0
2014-03-08 | 7時 | 6.7904 | 1.6758 | 0 | 0.54756 | 9.353 | -17.457 | 13.363 | -1.4218 | 0.54756 | 0.91839 | 2.797 | -5.1402 | 4.8014 | -0.20826 | 0.39422 | 0 | 0 | 0 | 0 | -10.6 | 1.7 | 111.995 | 0 | 0 | 0
2014-03-08 | 8時 | 7.1342 | 1.7606 | 0 | 0.51042 | 7.7229 | -14.4266 | 11.2963 | -1.0853 | 0.51042 | 0.91839 | 2.797 | -5.1402 | 4.8014 | -0.20826 | 0.39422 | 0 | 0 | 0 | 0 | -7.4 | 1.8 | 89.434 | 0 | 0 | 0
2014-03-08 | 9時 | 9.5013 | 1.8055 | 0 | 0.4934 | 6.9809 | -13.0432 | 10.3479 | -0.93641 | 0.4934 | 0.91839 | 2.797 | -5.1402 | 4.8014 | -0.20826 | 0.39422 | 0 | 0 | 0 | 0 | -5.8 | 1.8 | 77.873 | 0 | 0 | 0
2014-03-08 | 10時 | 9.6841 | 1.8402 | 0 | 0.4813 | 6.4563 | -12.0633 | 9.6738 | -0.83316 | 0.4813 | 0.91839 | 2.797 | -5.1402 | 4.8014 | -0.20826 | 0.39422 | 0 | 0 | 0 | 0 | -4.6 | 1.8 | 70.2709 | 0 | 0 | 0
2014-03-08 | 11時 | 9.7617 | 1.855 | 0 | 0.47643 | 6.2458 | -11.6696 | 9.4024 | -0.79227 | 0.47643 | 0.91839 | 2.797 | -5.1402 | 4.8014 | -0.20826 | 0.39422 | 0 | 0 | 0 | 0 | -4.1 | 1.8 | 67.3451 | 0 | 0 | 0
2014-03-08 | 12時 | 9.856 | 1.8729 | 0 | 0.47072 | 5.9995 | -11.2086 | 9.0839 | -0.74487 | 0.47072 | 0.91839 | 2.797 | -5.1402 | 4.8014 | -0.20826 | 0.39422 | 0 | 0 | 0 | 0 | -3.5 | 1.8 | 64.008 | 0 | 0 | 0
2014-03-08 | 13時 | 9.8244 | 1.8669 | 0 | 0.47261 | 6.0808 | -11.3609 | 9.1892 | -0.76047 | 0.47261 | 0.91839 | 2.797 | -5.1402 | 4.8014 | -0.20826 | 0.39422 | 0 | 0 | 0 | 0 | -3.7 | 1.8 | 65.0999 | 0 | 0 | 0
2014-03-08 | 14時 | 9.7617 | 1.855 | 0 | 0.47643 | 6.2458 | -11.6696 | 9.4024 | -0.79227 | 0.47643 | 0.91839 | 2.797 | -5.1402 | 4.8014 | -0.20826 | 0.39422 | 0 | 0 | 0 | 0 | -4.1 | 1.9 | 71.0751 | 0 | 0 | 0
2014-03-08 | 15時 | 9.5921 | 1.8227 | 0 | 0.48728 | 6.7152 | -12.5471 | 10.0069 | -0.88388 | 0.48728 | 0.91839 | 2.797 | -5.1402 | 4.8014 | -0.20826 | 0.39422 | 0 | 0 | 0 | 0 | -5.2 | 1.8 | 73.9658 | 0 | 0 | 0
2014-03-08 | 16時 | 9.4564 | 1.7969 | 0 | 0.49651 | 7.1163 | -13.2959 | 10.5214 | -0.96335 | 0.49651 | 0.91839 | 2.797 | -5.1402 | 4.8014 | -0.20826 | 0.39422 | 0 | 0 | 0 | 0 | -6.1 | 1.8 | 79.9104 | 0 | 0 | 0
2014-03-08 | 17時 | 7.2016 | 1.7772 | 0 | 0.50392 | 7.439 | -13.8975 | 10.934 | -1.028 | 0.50392 | 0.91839 | 2.797 | -5.1402 | 4.8014 | -0.20826 | 0.39422 | 0 | 0 | 0 | 0 | -6.8 | 1.8 | 84.8934 | 0 | 0 | 0
2014-03-08 | 18時 | 7.1565 | 1.7661 | 0 | 0.50824 | 7.6275 | -14.2488 | 11.1746 | -1.066 | 0.50824 | 0.91839 | 2.797 | -5.1402 | 4.8014 | -0.20826 | 0.39422 | 0 | 0 | 0 | 0 | -7.2 | 1.8 | 87.8918 | 0 | 0 | 0
2014-03-08 | 19時 | 7.0239 | 1.7334 | 0.23537 | 0.62923 | 8.2114 | -15.3358 | 11.9178 | -1.185 | 0.52159 | 0.91839 | 2.797 | -5.1402 | 4.8014 | -0.20826 | 0.39422 | 2.7568 | 0 | 0 | 0 | -8.4 | 1.7 | 92.1921 | 1.6982 | 1.6982 | 0
2014-03-08 | 20時 | 7.0677 | 1.7442 | 0 | 0.51707 | 8.0137 | -14.968 | 11.6665 | -1.1445 | 0.51707 | 0.91839 | 2.797 | -5.1402 | 4.8014 | -0.20826 | 0.39422 | 0 | 0 | 0 | 0 | -8 | 1.7 | 89.0186 | 0 | 0 | 0
2014-03-08 | 21時 | 7.0021 | 1.728 | 0.24649 | 0.65895 | 8.3114 | -15.5218 | 12.0448 | -1.2055 | 0.52387 | 0.91839 | 2.797 | -5.1402 | 4.8014 | -0.20826 | 0.39422 | 2.9638 | 0 | 0 | 0 | -8.6 | 1.7 | 93.8247 | 1.8257 | 1.8257 | 0
2014-03-08 | 22時 | 6.7698 | 1.6707 | 0.21683 | 0.57966 | 9.4614 | -17.658 | 13.4997 | -1.4445 | 0.55002 | 0.91839 | 2.797 | -5.1402 | 4.8014 | -0.20826 | 0.39422 | 2.1694 | 0 | 0 | 0 | -10.8 | 1.6 | 107.3229 | 1.3363 | 1.3363 | 0
2014-03-08 | 23時 | 6.6385 | 1.6383 | 0 | 0.56639 | 10.1841 | -18.9985 | 14.4099 | -1.5972 | 0.56639 | 0.91839 | 2.797 | -5.1402 | 4.8014 | -0.20826 | 0.39422 | 0 | 0 | 0 | 0 | -12.1 | 1.5 | 113.0891 | 0 | 0 | 0
2014-03-09 | 0時 | 6.5307 | 1.6117 | 0 | 0.58077 | 10.8208 | -20.178 | 15.2092 | -1.7331 | 0.58077 | 0.91839 | 2.797 | -5.1402 | 4.8014 | -0.20826 | 0.39422 | 0 | 0 | 0 | 0 | -13.2 | 1.3 | 108.3179 | 0 | 0 | 0
2014-03-09 | 1時 | 6.4923 | 1.6022 | 0 | 0.58612 | 11.0581 | -20.6173 | 15.5065 | -1.784 | 0.58612 | 0.91839 | 2.797 | -5.1402 | 4.8014 | -0.20826 | 0.39422 | 0 | 0 | 0 | 0 | -13.6 | 1.3 | 112.3397 | 0 | 0 | 0
2014-03-09 | 2時 | 6.3704 | 1.5721 | 0 | 0.60395 | 11.85 | -22.0827 | 16.4973 | -1.955 | 0.60395 | 0.91839 | 2.797 | -5.1402 | 4.8014 | -0.20826 | 0.39422 | 0 | 0 | 0 | 0 | -14.9 | 1.2 | 116.8526 | 0 | 0 | 0
2014-03-09 | 3時 | 6.3157 | 1.5586 | 0 | 0.6124 | 12.2264 | -22.7786 | 16.9672 | -2.0368 | 0.6124 | 0.91839 | 2.797 | -5.1402 | 4.8014 | -0.20826 | 0.39422 | 0 | 0 | 0 | 0 | -15.5 | 1.1 | 113.2409 | 0 | 0 | 0
2014-03-09 | 4時 | 6.2265 | 1.5366 | 0 | 0.62682 | 12.8689 | -23.9659 | 17.768 | -2.1771 | 0.62682 | 0.91839 | 2.797 | -5.1402 | 4.8014 | -0.20826 | 0.39422 | 0 | 0 | 0 | 0 | -16.5 | 1 | 112.9983 | 0 | 0 | 0
2014-03-09 | 5時 | 6.0975 | 1.5048 | 0 | 0.6492 | 13.8683 | -25.8113 | 19.0108 | -2.397 | 0.6492 | 0.91839 | 2.797 | -5.1402 | 4.8014 | -0.20826 | 0.39422 | 0 | 0 | 0 | 0 | -18 | 0.9 | 117.1031 | 0 | 0 | 0
2014-03-09 | 6時 | 6.3066 | 1.5564 | 0 | 0.61383 | 12.2898 | -22.8958 | 17.0462 | -2.0506 | 0.61383 | 0.91839 | 2.797 | -5.1402 | 4.8014 | -0.20826 | 0.39422 | 0 | 0 | 0 | 0 | -15.6 | 1.1 | 114.2953 | 0 | 0 | 0
2014-03-09 | 7時 | 6.5695 | 1.6213 | 0 | 0.57548 | 10.5866 | -19.7443 | 14.9155 | -1.683 | 0.57548 | 0.91839 | 2.797 | -5.1402 | 4.8014 | -0.20826 | 0.39422 | 0 | 0 | 0 | 0 | -12.8 | 1.4 | 112.4687 | 0 | 0 | 0
2014-03-09 | 8時 | 6.9482 | 1.7147 | 0 | 0.52964 | 8.5647 | -15.9927 | 12.366 | -1.2577 | 0.52964 | 0.91839 | 2.797 | -5.1402 | 4.8014 | -0.20826 | 0.39422 | 0 | 0 | 0 | 0 | -9.1 | 1.4 | 80.7822 | 0 | 0 | 0
2014-03-09 | 9時 | 9.5921 | 1.8227 | 0 | 0.48728 | 6.7152 | -12.5471 | 10.0069 | -0.88388 | 0.48728 | 0.91839 | 2.797 | -5.1402 | 4.8014 | -0.20826 | 0.39422 | 0 | 0 | 0 | 0 | -5.2 | 1.5 | 61.6678 | 0 | 0 | 0
2014-03-09 | 10時 | 10.0481 | 1.9094 | 0 | 0.45974 | 5.5274 | -10.3235 | 8.471 | -0.65549 | 0.45974 | 0.91839 | 2.797 | -5.1402 | 4.8014 | -0.20826 | 0.39422 | 0 | 0 | 0 | 0 | -2.3 | 1.5 | 48.2408 | 0 | 0 | 0
2014-03-09 | 11時 | 9.9036 | 1.8819 | 0 | 0.46792 | 5.8789 | -10.9827 | 8.9277 | -0.72185 | 0.46792 | 0.91839 | 2.797 | -5.1402 | 4.8014 | -0.20826 | 0.39422 | 0 | 0 | 0 | 0 | -3.2 | 1.6 | 55.4909 | 0 | 0 | 0
2014-03-09 | 12時 | 10.1624 | 1.9311 | 0 | 0.4536 | 5.2647 | -9.83 | 8.1281 | -0.6067 | 0.4536 | 0.91839 | 2.797 | -5.1402 | 4.8014 | -0.20826 | 0.39422 | 0 | 0 | 0 | 0 | -1.6 | 1.6 | 48.5263 | 0 | 0 | 0
2014-03-09 | 13時 | 10.0319 | 1.9063 | 0 | 0.46063 | 5.5657 | -10.3953 | 8.5208 | -0.66266 | 0.46063 | 0.91839 | 2.797 | -5.1402 | 4.8014 | -0.20826 | 0.39422 | 0 | 0 | 0 | 0 | -2.4 | 1.7 | 55.1152 | 0 | 0 | 0
2014-03-09 | 14時 | 9.9835 | 1.8971 | 0 | 0.46333 | 5.6817 | -10.613 | 8.6717 | -0.68448 | 0.46333 | 0.91839 | 2.797 | -5.1402 | 4.8014 | -0.20826 | 0.39422 | 0 | 0 | 0 | 0 | -2.7 | 1.8 | 59.8355 | 0 | 0 | 0
2014-03-09 | 15時 | 9.9036 | 1.8819 | 0 | 0.46792 | 5.8789 | -10.9827 | 8.9277 | -0.72185 | 0.46792 | 0.91839 | 2.797 | -5.1402 | 4.8014 | -0.20826 | 0.39422 | 0 | 0 | 0 | 0 | -3.2 | 1.7 | 58.9496 | 0 | 0 | 0
2014-03-09 | 16時 | 9.7617 | 1.855 | 0 | 0.47643 | 6.2458 | -11.6696 | 9.4024 | -0.79227 | 0.47643 | 0.91839 | 2.797 | -5.1402 | 4.8014 | -0.20826 | 0.39422 | 0 | 0 | 0 | 0 | -4.1 | 1.6 | 59.8815 | 0 | 0 | 0
2014-03-09 | 17時 | 9.5769 | 1.8198 | 0 | 0.48829 | 6.759 | -12.6289 | 10.0632 | -0.89251 | 0.48829 | 0.91839 | 2.797 | -5.1402 | 4.8014 | -0.20826 | 0.39422 | 0 | 0 | 0 | 0 | -5.3 | 1.6 | 66.3341 | 0 | 0 | 0
2014-03-09 | 18時 | 9.4118 | 1.7885 | 0 | 0.49966 | 7.2535 | -13.5516 | 10.6969 | -0.99075 | 0.49966 | 0.91839 | 2.797 | -5.1402 | 4.8014 | -0.20826 | 0.39422 | 0 | 0 | 0 | 0 | -6.4 | 1.5 | 68.3711 | 0 | 0 | 0
2014-03-09 | 19時 | 9.2652 | 1.7606 | 0 | 0.51042 | 7.7229 | -14.4266 | 11.2963 | -1.0853 | 0.51042 | 0.91839 | 2.797 | -5.1402 | 4.8014 | -0.20826 | 0.39422 | 0 | 0 | 0 | 0 | -7.4 | 1.4 | 69.6044 | 0 | 0 | 0
2014-03-09 | 20時 | 6.9482 | 1.7147 | 0 | 0.52964 | 8.5647 | -15.9927 | 12.366 | -1.2577 | 0.52964 | 0.91839 | 2.797 | -5.1402 | 4.8014 | -0.20826 | 0.39422 | 0 | 0 | 0 | 0 | -9.1 | 1.4 | 80.7822 | 0 | 0 | 0
2014-03-09 | 21時 | 9.1219 | 1.7334 | 0.18729 | 0.50069 | 8.2114 | -15.3358 | 11.9178 | -1.185 | 0.52159 | 0.91839 | 2.797 | -5.1402 | 4.8014 | -0.20826 | 0.39422 | 1.3132 | 0 | 0 | 0 | -8.4 | 1.4 | 75.9594 | 1.0506 | 1.0506 | 0
2014-03-09 | 22時 | 6.8424 | 1.6886 | 0.19937 | 0.53299 | 9.0855 | -16.9603 | 13.0252 | -1.3658 | 0.54149 | 0.91839 | 2.797 | -5.1402 | 4.8014 | -0.20826 | 0.39422 | 1.6898 | 0 | 0 | 0 | -10.1 | 1.4 | 88.2584 | 1.0409 | 1.0409 | 0
2014-03-09 | 23時 | 6.6985 | 1.6531 | 0 | 0.55875 | 9.8466 | -18.3726 | 13.9852 | -1.5257 | 0.55875 | 0.91839 | 2.797 | -5.1402 | 4.8014 | -0.20826 | 0.39422 | 0 | 0 | 0 | 0 | -11.5 | 1.4 | 100.0161 | 0 | 0 | 0
2014-03-10 | 0時 | 6.7596 | 1.6681 | 0 | 0.55125 | 9.5158 | -17.7591 | 13.5684 | -1.456 | 0.55125 | 0.91839 | 2.797 | -5.1402 | 4.8014 | -0.20826 | 0.39422 | 0 | 0 | 0 | 0 | -10.9 | 1.4 | 94.7809 | 0 | 0 | 0
2014-03-10 | 1時 | 6.7289 | 1.6606 | 0 | 0.55498 | 9.6803 | -18.0643 | 13.7758 | -1.4906 | 0.55498 | 0.91839 | 2.797 | -5.1402 | 4.8014 | -0.20826 | 0.39422 | 0 | 0 | 0 | 0 | -11.2 | 1.4 | 97.3603 | 0 | 0 | 0
2014-03-10 | 2時 | 6.7904 | 1.6758 | 0 | 0.54756 | 9.353 | -17.457 | 13.363 | -1.4218 | 0.54756 | 0.91839 | 2.797 | -5.1402 | 4.8014 | -0.20826 | 0.39422 | 0 | 0 | 0 | 0 | -10.6 | 1.5 | 98.8508 | 0 | 0 | 0
2014-03-10 | 3時 | 6.7596 | 1.6681 | 0 | 0.55125 | 9.5158 | -17.7591 | 13.5684 | -1.456 | 0.55125 | 0.91839 | 2.797 | -5.1402 | 4.8014 | -0.20826 | 0.39422 | 0 | 0 | 0 | 0 | -10.9 | 1.5 | 101.5347 | 0 | 0 | 0
2014-03-10 | 4時 | 6.6186 | 1.6334 | 0 | 0.56896 | 10.2982 | -19.2099 | 14.5532 | -1.6215 | 0.56896 | 0.91839 | 2.797 | -5.1402 | 4.8014 | -0.20826 | 0.39422 | 0 | 0 | 0 | 0 | -12.3 | 1.4 | 107.4906 | 0 | 0 | 0
2014-03-10 | 5時 | 6.6584 | 1.6432 | 0 | 0.56382 | 10.0709 | -18.7885 | 14.2674 | -1.5732 | 0.56382 | 0.91839 | 2.797 | -5.1402 | 4.8014 | -0.20826 | 0.39422 | 0 | 0 | 0 | 0 | -11.9 | 1.5 | 111.0682 | 0 | 0 | 0
2014-03-10 | 6時 | 6.7801 | 1.6732 | 0 | 0.54879 | 9.4071 | -17.5573 | 13.4313 | -1.4331 | 0.54879 | 0.91839 | 2.797 | -5.1402 | 4.8014 | -0.20826 | 0.39422 | 0 | 0 | 0 | 0 | -10.7 | 1.6 | 106.3688 | 0 | 0 | 0
2014-03-10 | 7時 | 9.5164 | 1.8083 | 0 | 0.49237 | 6.9361 | -12.9596 | 10.2905 | -0.92753 | 0.49237 | 0.91839 | 2.797 | -5.1402 | 4.8014 | -0.20826 | 0.39422 | 0 | 0 | 0 | 0 | -5.7 | 1.8 | 77.2065 | 0 | 0 | 0
2014-03-10 | 8時 | 9.8718 | 1.8759 | 0 | 0.46978 | 5.9591 | -11.1329 | 9.0316 | -0.73714 | 0.46978 | 0.91839 | 2.797 | -5.1402 | 4.8014 | -0.20826 | 0.39422 | 0 | 0 | 0 | 0 | -3.4 | 1.9 | 66.9848 | 0 | 0 | 0
2014-03-10 | 9時 | 9.793 | 1.8609 | 0 | 0.47451 | 6.163 | -11.5146 | 9.2953 | -0.77627 | 0.47451 | 0.91839 | 2.797 | -5.1402 | 4.8014 | -0.20826 | 0.39422 | 0 | 0 | 0 | 0 | -3.9 | 1.9 | 69.8794 | 0 | 0 | 0
2014-03-10 | 10時 | 10.6537 | 2.0244 | 0 | 0.43025 | 4.2754 | -7.9648 | 6.8233 | -0.43079 | 0.43025 | 0.91839 | 2.797 | -5.1402 | 4.8014 | -0.20826 | 0.39422 | 0 | 0 | 0 | 0 | 1.3 | 2 | 48.3341 | 0 | 0 | 0
2014-03-10 | 11時 | 10.7765 | 2.0478 | 0 | 0.42512 | 4.0605 | -7.5578 | 6.5363 | -0.39467 | 0.42512 | 0.91839 | 2.797 | -5.1402 | 4.8014 | -0.20826 | 0.39422 | 0 | 0 | 0 | 0 | 2 | 2.1 | 48.2596 | 0 | 0 | 0
2014-03-10 | 12時 | 10.7942 | 2.0511 | 0 | 0.42441 | 4.0306 | -7.5011 | 6.4962 | -0.38971 | 0.42441 | 0.91839 | 2.797 | -5.1402 | 4.8014 | -0.20826 | 0.39422 | 0 | 0 | 0 | 0 | 2.1 | 2.2 | 50.1897 | 0 | 0 | 0
2014-03-10 | 13時 | 10.7765 | 2.0478 | 0 | 0.42512 | 4.0605 | -7.5578 | 6.5363 | -0.39467 | 0.42512 | 0.91839 | 2.797 | -5.1402 | 4.8014 | -0.20826 | 0.39422 | 0 | 0 | 0 | 0 | 2 | 2.2 | 50.5496 | 0 | 0 | 0
2014-03-10 | 14時 | 10.7589 | 2.0444 | 0 | 0.42584 | 4.0907 | -7.6149 | 6.5766 | -0.39968 | 0.42584 | 0.91839 | 2.797 | -5.1402 | 4.8014 | -0.20826 | 0.39422 | 0 | 0 | 0 | 0 | 1.9 | 2.3 | 53.218 | 0 | 0 | 0
2014-03-10 | 15時 | 10.5842 | 2.0112 | 0 | 0.43327 | 4.4023 | -8.2049 | 6.9922 | -0.45254 | 0.43327 | 0.91839 | 2.797 | -5.1402 | 4.8014 | -0.20826 | 0.39422 | 0 | 0 | 0 | 0 | 0.9 | 2.2 | 54.7035 | 0 | 0 | 0
2014-03-10 | 16時 | 10.4299 | 1.9819 | 0 | 0.4403 | 4.6991 | -8.7652 | 7.3852 | -0.50442 | 0.4403 | 0.91839 | 2.797 | -5.1402 | 4.8014 | -0.20826 | 0.39422 | 0 | 0 | 0 | 0 | 0 | 2.2 | 58.3859 | 0 | 0 | 0
2014-03-10 | 17時 | 10.2285 | 1.9437 | 0 | 0.45017 | 5.1187 | -9.5556 | 7.9371 | -0.57992 | 0.45017 | 0.91839 | 2.797 | -5.1402 | 4.8014 | -0.20826 | 0.39422 | 0 | 0 | 0 | 0 | -1.2 | 2.1 | 61.5567 | 0 | 0 | 0
2014-03-10 | 18時 | 9.9996 | 1.9002 | 0 | 0.46243 | 5.6429 | -10.5401 | 8.6212 | -0.67716 | 0.46243 | 0.91839 | 2.797 | -5.1402 | 4.8014 | -0.20826 | 0.39422 | 0 | 0 | 0 | 0 | -2.6 | 2 | 65.9068 | 0 | 0 | 0
2014-03-10 | 19時 | 9.6687 | 1.8373 | 0 | 0.48229 | 6.499 | -12.1431 | 9.7288 | -0.84148 | 0.48229 | 0.91839 | 2.797 | -5.1402 | 4.8014 | -0.20826 | 0.39422 | 0 | 0 | 0 | 0 | -4.7 | 1.9 | 74.7979 | 0 | 0 | 0
2014-03-10 | 20時 | 7.2699 | 1.7941 | 0 | 0.49756 | 7.1618 | -13.3808 | 10.5797 | -0.97243 | 0.49756 | 0.91839 | 2.797 | -5.1402 | 4.8014 | -0.20826 | 0.39422 | 0 | 0 | 0 | 0 | -6.2 | 1.9 | 85.0666 | 0 | 0 | 0
2014-03-10 | 21時 | 7.2129 | 1.78 | 0.18223 | 0.48717 | 7.3923 | -13.8105 | 10.8744 | -1.0186 | 0.50285 | 0.91839 | 2.797 | -5.1402 | 4.8014 | -0.20826 | 0.39422 | 1.2548 | 0 | 0 | 0 | -6.7 | 1.9 | 88.8227 | 0.77298 | 0.77298 | 0
2014-03-10 | 22時 | 7.1565 | 1.7661 | 0.18586 | 0.49687 | 7.6275 | -14.2488 | 11.1746 | -1.066 | 0.50824 | 0.91839 | 2.797 | -5.1402 | 4.8014 | -0.20826 | 0.39422 | 1.4033 | 0 | 0 | 0 | -7.2 | 1.9 | 92.7598 | 0.86445 | 0.86445 | 0
2014-03-10 | 23時 | 7.0021 | 1.728 | 0 | 0.52387 | 8.3114 | -15.5218 | 12.0448 | -1.2055 | 0.52387 | 0.91839 | 2.797 | -5.1402 | 4.8014 | -0.20826 | 0.39422 | 0 | 0 | 0 | 0 | -8.6 | 1.9 | 104.8293 | 0 | 0 | 0
2014-03-11 | 0時 | 7.0021 | 1.728 | 0 | 0.52387 | 8.3114 | -15.5218 | 12.0448 | -1.2055 | 0.52387 | 0.91839 | 2.797 | -5.1402 | 4.8014 | -0.20826 | 0.39422 | 0 | 0 | 0 | 0 | -8.6 | 1.9 | 104.8293 | 0 | 0 | 0
2014-03-11 | 1時 | 6.9375 | 1.7121 | 0 | 0.53081 | 8.6159 | -16.0879 | 12.4309 | -1.2683 | 0.53081 | 0.91839 | 2.797 | -5.1402 | 4.8014 | -0.20826 | 0.39422 | 0 | 0 | 0 | 0 | -9.2 | 1.8 | 104.7158 | 0 | 0 | 0
2014-03-11 | 2時 | 7.0677 | 1.7442 | 0 | 0.51707 | 8.0137 | -14.968 | 11.6665 | -1.1445 | 0.51707 | 0.91839 | 2.797 | -5.1402 | 4.8014 | -0.20826 | 0.39422 | 0 | 0 | 0 | 0 | -8 | 2 | 104.6775 | 0 | 0 | 0
2014-03-11 | 3時 | 6.9805 | 1.7227 | 0 | 0.52616 | 8.4121 | -15.7091 | 12.1726 | -1.2262 | 0.52616 | 0.91839 | 2.797 | -5.1402 | 4.8014 | -0.20826 | 0.39422 | 0 | 0 | 0 | 0 | -8.8 | 1.9 | 106.6886 | 0 | 0 | 0
2014-03-11 | 4時 | 7.013 | 1.7307 | 0 | 0.52272 | 8.2613 | -15.4286 | 11.9812 | -1.1952 | 0.52272 | 0.91839 | 2.797 | -5.1402 | 4.8014 | -0.20826 | 0.39422 | 0 | 0 | 0 | 0 | -8.5 | 2 | 109.3644 | 0 | 0 | 0
2014-03-11 | 5時 | 7.0021 | 1.728 | 0 | 0.52387 | 8.3114 | -15.5218 | 12.0448 | -1.2055 | 0.52387 | 0.91839 | 2.797 | -5.1402 | 4.8014 | -0.20826 | 0.39422 | 0 | 0 | 0 | 0 | -8.6 | 1.9 | 104.8293 | 0 | 0 | 0
2014-03-11 | 6時 | 7.1678 | 1.7689 | 0 | 0.50715 | 7.5801 | -14.1605 | 11.1141 | -1.0564 | 0.50715 | 0.91839 | 2.797 | -5.1402 | 4.8014 | -0.20826 | 0.39422 | 0 | 0 | 0 | 0 | -7.1 | 2.2 | 106.4259 | 0 | 0 | 0
2014-03-11 | 7時 | 10.3118 | 1.9595 | 0.5685 | 1.5198 | 4.9405 | -9.2202 | 7.7033 | -0.54758 | 0.44599 | 0.91839 | 2.797 | -5.1402 | 4.8014 | -0.20826 | 0.39422 | 8.682 | 0 | 0 | 0 | -0.7 | 2.6 | 73.0594 | 6.9456 | 6.9456 | 0
2014-03-11 | 8時 | 10.8119 | 2.0545 | 0.15964 | 0.42677 | 4.0009 | -7.4447 | 6.4563 | -0.3848 | 0.42369 | 0.91839 | 2.797 | -5.1402 | 4.8014 | -0.20826 | 0.39422 | 1.0529 | 0 | 0 | 0 | 2.2 | 2.7 | 61.1094 | 0.84231 | 0.84231 | 0
2014-03-11 | 9時 | 10.8831 | 2.068 | 0 | 0.42088 | 3.8838 | -7.2224 | 6.2989 | -0.36567 | 0.42088 | 0.91839 | 2.797 | -5.1402 | 4.8014 | -0.20826 | 0.39422 | 0 | 0 | 0 | 0 | 2.6 | 2.8 | 61.5825 | 0 | 0 | 0
2014-03-11 | 10時 | 11.3966 | 2.1656 | 0.15028 | 0.40174 | 3.1496 | -5.8205 | 5.2964 | -0.25424 | 0.40301 | 0.91839 | 2.797 | -5.1402 | 4.8014 | -0.20826 | 0.39422 | 0.083267 | 0 | 0 | 0 | 5.4 | 2.8 | 50.5765 | 0.066614 | 0.066614 | 0
2014-03-11 | 11時 | 11.7408 | 2.231 | 0 | 0.39319 | 2.7563 | -5.0614 | 4.7436 | -0.20342 | 0.39319 | 0.91839 | 2.797 | -5.1402 | 4.8014 | -0.20826 | 0.39422 | 0 | 0 | 0 | 0 | 7.2 | 2.9 | 46.2555 | 0 | 0 | 0
2014-03-11 | 12時 | 11.8187 | 2.2458 | 0 | 0.39118 | 2.6773 | -4.9078 | 4.6304 | -0.19434 | 0.39118 | 0.91839 | 2.797 | -5.1402 | 4.8014 | -0.20826 | 0.39422 | 0 | 0 | 0 | 0 | 7.6 | 3 | 46.5514 | 0 | 0 | 0
2014-03-11 | 13時 | 11.8972 | 2.2607 | 0 | 0.38924 | 2.6013 | -4.7597 | 4.5209 | -0.18606 | 0.38924 | 0.91839 | 2.797 | -5.1402 | 4.8014 | -0.20826 | 0.39422 | 0 | 0 | 0 | 0 | 8 | 3 | 45.2988 | 0 | 0 | 0
2014-03-11 | 14時 | 11.8579 | 2.2533 | 0 | 0.3902 | 2.6389 | -4.833 | 4.5752 | -0.1901 | 0.3902 | 0.91839 | 2.797 | -5.1402 | 4.8014 | -0.20826 | 0.39422 | 0 | 0 | 0 | 0 | 7.8 | 3.1 | 47.4434 | 0 | 0 | 0
2014-03-11 | 15時 | 11.7797 | 2.2384 | 0 | 0.39218 | 2.7164 | -4.9839 | 4.6866 | -0.19878 | 0.39218 | 0.91839 | 2.797 | -5.1402 | 4.8014 | -0.20826 | 0.39422 | 0 | 0 | 0 | 0 | 7.4 | 3.1 | 48.7575 | 0 | 0 | 0
2014-03-11 | 16時 | 11.5673 | 2.1981 | 0.14857 | 0.39717 | 2.9453 | -5.427 | 5.011 | -0.2268 | 0.39794 | 0.91839 | 2.797 | -5.1402 | 4.8014 | -0.20826 | 0.39422 | 0.64089 | 0 | 0 | 0 | 6.3 | 3.1 | 52.5858 | 0.51271 | 0.51271 | 0
2014-03-11 | 17時 | 11.2844 | 2.1443 | 0 | 0.40658 | 3.2944 | -6.0982 | 5.4966 | -0.2748 | 0.40658 | 0.91839 | 2.797 | -5.1402 | 4.8014 | -0.20826 | 0.39422 | 0 | 0 | 0 | 0 | 4.8 | 3.2 | 60.2314 | 0 | 0 | 0
2014-03-11 | 18時 | 11.3217 | 2.1514 | 0 | 0.40537 | 3.2454 | -6.0043 | 5.429 | -0.26775 | 0.40537 | 0.91839 | 2.797 | -5.1402 | 4.8014 | -0.20826 | 0.39422 | 0 | 0 | 0 | 0 | 5 | 3.2 | 59.3963 | 0 | 0 | 0
2014-03-11 | 19時 | 11.2102 | 2.1302 | 0 | 0.40903 | 3.3947 | -6.2903 | 5.6345 | -0.28951 | 0.40903 | 0.91839 | 2.797 | -5.1402 | 4.8014 | -0.20826 | 0.39422 | 0 | 0 | 0 | 0 | 4.4 | 3.2 | 61.9411 | 0 | 0 | 0
2014-03-11 | 20時 | 11.2472 | 2.1372 | 0.15151 | 0.40503 | 3.3442 | -6.1936 | 5.5651 | -0.28206 | 0.4078 | 0.91839 | 2.797 | -5.1402 | 4.8014 | -0.20826 | 0.39422 | 0.19282 | 0 | 0 | 0 | 4.6 | 3.3 | 62.9782 | 0.15425 | 0.15425 | 0
2014-03-11 | 21時 | 11.0999 | 2.1092 | 0.15313 | 0.40936 | 3.5509 | -6.5886 | 5.848 | -0.31309 | 0.41284 | 0.91839 | 2.797 | -5.1402 | 4.8014 | -0.20826 | 0.39422 | 0.22794 | 0 | 0 | 0 | 3.8 | 3.2 | 64.608 | 0.18235 | 0.18235 | 0
2014-03-11 | 22時 | 11.0271 | 2.0954 | 0 | 0.41546 | 3.6588 | -6.7944 | 5.9947 | -0.32981 | 0.41546 | 0.91839 | 2.797 | -5.1402 | 4.8014 | -0.20826 | 0.39422 | 0 | 0 | 0 | 0 | 3.4 | 3.2 | 66.4571 | 0 | 0 | 0
2014-03-11 | 23時 | 10.7237 | 2.0377 | 0 | 0.4273 | 4.1515 | -7.7302 | 6.658 | -0.40985 | 0.4273 | 0.91839 | 2.797 | -5.1402 | 4.8014 | -0.20826 | 0.39422 | 0 | 0 | 0 | 0 | 1.7 | 3.2 | 75.002 | 0 | 0 | 0
2014-03-12 | 0時 | 10.7589 | 2.0444 | 0 | 0.42584 | 4.0907 | -7.6149 | 6.5766 | -0.39968 | 0.42584 | 0.91839 | 2.797 | -5.1402 | 4.8014 | -0.20826 | 0.39422 | 0 | 0 | 0 | 0 | 1.9 | 3.1 | 71.6368 | 0 | 0 | 0
2014-03-12 | 1時 | 10.5842 | 2.0112 | 0 | 0.43327 | 4.4023 | -8.2049 | 6.9922 | -0.45254 | 0.43327 | 0.91839 | 2.797 | -5.1402 | 4.8014 | -0.20826 | 0.39422 | 0 | 0 | 0 | 0 | 0.9 | 3.1 | 76.9712 | 0 | 0 | 0
2014-03-12 | 2時 | 10.5842 | 2.0112 | 0 | 0.43327 | 4.4023 | -8.2049 | 6.9922 | -0.45254 | 0.43327 | 0.91839 | 2.797 | -5.1402 | 4.8014 | -0.20826 | 0.39422 | 0 | 0 | 0 | 0 | 0.9 | 3.1 | 76.9712 | 0 | 0 | 0
2014-03-12 | 3時 | 10.5153 | 1.9982 | 0 | 0.43635 | 4.5323 | -8.4505 | 7.1647 | -0.4751 | 0.43635 | 0.91839 | 2.797 | -5.1402 | 4.8014 | -0.20826 | 0.39422 | 0 | 0 | 0 | 0 | 0.5 | 3.1 | 79.2277 | 0 | 0 | 0
2014-03-12 | 4時 | 10.4982 | 1.9949 | 0 | 0.43713 | 4.5653 | -8.5128 | 7.2084 | -0.48086 | 0.43713 | 0.91839 | 2.797 | -5.1402 | 4.8014 | -0.20826 | 0.39422 | 0 | 0 | 0 | 0 | 0.4 | 3.1 | 79.8032 | 0 | 0 | 0
2014-03-12 | 5時 | 8.0704 | 1.9916 | 0 | 0.43792 | 4.5984 | -8.5754 | 7.2522 | -0.48668 | 0.43792 | 0.91839 | 2.797 | -5.1402 | 4.8014 | -0.20826 | 0.39422 | 0 | 0 | 0 | 0 | 0.3 | 3.1 | 80.3835 | 0 | 0 | 0
2014-03-12 | 6時 | 10.5669 | 2.008 | 0 | 0.43403 | 4.4345 | -8.2658 | 7.035 | -0.45811 | 0.43403 | 0.91839 | 2.797 | -5.1402 | 4.8014 | -0.20826 | 0.39422 | 0 | 0 | 0 | 0 | 0.8 | 3.1 | 77.5285 | 0 | 0 | 0
2014-03-12 | 7時 | 10.6886 | 2.0311 | 0.38913 | 1.0403 | 4.2131 | -7.8468 | 6.7402 | -0.42022 | 0.42877 | 0.91839 | 2.797 | -5.1402 | 4.8014 | -0.20826 | 0.39422 | 6.4491 | 0 | 0 | 0 | 1.5 | 3.2 | 76.0854 | 5.1593 | 5.1593 | 0
2014-03-12 | 8時 | 10.7765 | 2.0478 | 0.17872 | 0.47776 | 4.0605 | -7.5578 | 6.5363 | -0.39467 | 0.42512 | 0.91839 | 2.797 | -5.1402 | 4.8014 | -0.20826 | 0.39422 | 2.0334 | 0 | 0 | 0 | 2 | 3.2 | 73.409 | 1.6267 | 1.6267 | 0
2014-03-12 | 9時 | 11.009 | 2.092 | 0.15882 | 0.42458 | 3.6863 | -6.8467 | 6.032 | -0.33411 | 0.41612 | 0.91839 | 2.797 | -5.1402 | 4.8014 | -0.20826 | 0.39422 | 1.1687 | 0 | 0 | 0 | 3.3 | 3.3 | 69.009 | 0.93497 | 0.93497 | 0
2014-03-12 | 10時 | 11.0635 | 2.1023 | 0.15402 | 0.41174 | 3.6045 | -6.6908 | 5.9209 | -0.32135 | 0.41414 | 0.91839 | 2.797 | -5.1402 | 4.8014 | -0.20826 | 0.39422 | 0.70931 | 0 | 0 | 0 | 3.6 | 3.5 | 71.6339 | 0.56745 | 0.56745 | 0
2014-03-12 | 11時 | 10.9729 | 2.0851 | 0 | 0.41746 | 3.7418 | -6.9523 | 6.1071 | -0.34288 | 0.41746 | 0.91839 | 2.797 | -5.1402 | 4.8014 | -0.20826 | 0.39422 | 0 | 0 | 0 | 0 | 3.1 | 3.6 | 76.3192 | 0 | 0 | 0
2014-03-12 | 12時 | 10.9548 | 2.0817 | 0 | 0.41814 | 3.7698 | -7.0057 | 6.145 | -0.34733 | 0.41814 | 0.91839 | 2.797 | -5.1402 | 4.8014 | -0.20826 | 0.39422 | 0 | 0 | 0 | 0 | 3 | 3.7 | 78.9843 | 0 | 0 | 0
2014-03-12 | 13時 | 8.4214 | 2.0783 | 0 | 0.41882 | 3.798 | -7.0593 | 6.1832 | -0.35184 | 0.41882 | 0.91839 | 2.797 | -5.1402 | 4.8014 | -0.20826 | 0.39422 | 0 | 0 | 0 | 0 | 2.9 | 3.9 | 83.8195 | 0 | 0 | 0
2014-03-12 | 14時 | 8.4076 | 2.0748 | 0 | 0.4195 | 3.8264 | -7.1133 | 6.2215 | -0.3564 | 0.4195 | 0.91839 | 2.797 | -5.1402 | 4.8014 | -0.20826 | 0.39422 | 0 | 0 | 0 | 0 | 2.8 | 4 | 86.5672 | 0 | 0 | 0
2014-03-12 | 15時 | 8.38 | 2.068 | 0.20756 | 0.55488 | 3.8838 | -7.2224 | 6.2989 | -0.36567 | 0.42088 | 0.91839 | 2.797 | -5.1402 | 4.8014 | -0.20826 | 0.39422 | 2.995 | 0 | 0 | 0 | 2.6 | 4 | 87.8064 | 1.8449 | 1.8449 | 0
2014-03-12 | 16時 | 8.2843 | 2.0444 | 0.1677 | 0.44833 | 4.0907 | -7.6149 | 6.5766 | -0.39968 | 0.42584 | 0.91839 | 2.797 | -5.1402 | 4.8014 | -0.20826 | 0.39422 | 1.5412 | 0 | 0 | 0 | 1.9 | 3.9 | 90.0085 | 0.94936 | 0.94936 | 0
2014-03-12 | 17時 | 8.2168 | 2.0278 | 0.17235 | 0.46075 | 4.2441 | -7.9056 | 6.7817 | -0.42548 | 0.42951 | 0.91839 | 2.797 | -5.1402 | 4.8014 | -0.20826 | 0.39422 | 1.7125 | 0 | 0 | 0 | 1.4 | 3.8 | 90.9151 | 1.0549 | 1.0549 | 0
2014-03-12 | 18時 | 8.2437 | 2.0344 | 0 | 0.42803 | 4.1822 | -7.7883 | 6.699 | -0.41501 | 0.42803 | 0.91839 | 2.797 | -5.1402 | 4.8014 | -0.20826 | 0.39422 | 0 | 0 | 0 | 0 | 1.6 | 3.8 | 89.6195 | 0 | 0 | 0
2014-03-12 | 19時 | 8.2437 | 2.0344 | 0.19263 | 0.51496 | 4.1822 | -7.7883 | 6.699 | -0.41501 | 0.42803 | 0.91839 | 2.797 | -5.1402 | 4.8014 | -0.20826 | 0.39422 | 2.4714 | 0 | 0 | 0 | 1.6 | 3.7 | 87.2751 | 1.5224 | 1.5224 | 0
2014-03-12 | 20時 | 8.2572 | 2.0377 | 0.16905 | 0.45192 | 4.1515 | -7.7302 | 6.658 | -0.40985 | 0.4273 | 0.91839 | 2.797 | -5.1402 | 4.8014 | -0.20826 | 0.39422 | 1.5875 | 0 | 0 | 0 | 1.7 | 3.7 | 86.6518 | 0.97792 | 0.97792 | 0
2014-03-12 | 21時 | 8.2572 | 2.0377 | 0.1617 | 0.43228 | 4.1515 | -7.7302 | 6.658 | -0.40985 | 0.4273 | 0.91839 | 2.797 | -5.1402 | 4.8014 | -0.20826 | 0.39422 | 1.1397 | 0 | 0 | 0 | 1.7 | 3.6 | 84.3233 | 0.70208 | 0.70208 | 0
2014-03-12 | 22時 | 8.2302 | 2.0311 | 0 | 0.42877 | 4.2131 | -7.8468 | 6.7402 | -0.42022 | 0.42877 | 0.91839 | 2.797 | -5.1402 | 4.8014 | -0.20826 | 0.39422 | 0 | 0 | 0 | 0 | 1.5 | 3.5 | 83.1784 | 0 | 0 | 0
2014-03-12 | 23時 | 8.2302 | 2.0311 | 0 | 0.42877 | 4.2131 | -7.8468 | 6.7402 | -0.42022 | 0.42877 | 0.91839 | 2.797 | -5.1402 | 4.8014 | -0.20826 | 0.39422 | 0 | 0 | 0 | 0 | 1.5 | 3.4 | 80.8148 | 0 | 0 | 0
2014-03-13 | 0時 | 8.1765 | 2.0178 | 0 | 0.43175 | 4.3385 | -8.0842 | 6.9074 | -0.44157 | 0.43175 | 0.91839 | 2.797 | -5.1402 | 4.8014 | -0.20826 | 0.39422 | 0 | 0 | 0 | 0 | 1.1 | 3.3 | 80.7389 | 0 | 0 | 0
2014-03-13 | 1時 | 8.0311 | 1.9819 | 0 | 0.4403 | 4.6991 | -8.7652 | 7.3852 | -0.50442 | 0.4403 | 0.91839 | 2.797 | -5.1402 | 4.8014 | -0.20826 | 0.39422 | 0 | 0 | 0 | 0 | 0 | 3.1 | 82.1526 | 0 | 0 | 0
2014-03-13 | 2時 | 8.0442 | 1.9852 | 0 | 0.4395 | 4.6653 | -8.7016 | 7.3407 | -0.49846 | 0.4395 | 0.91839 | 2.797 | -5.1402 | 4.8014 | -0.20826 | 0.39422 | 0 | 0 | 0 | 0 | 0.1 | 3.1 | 81.5581 | 0 | 0 | 0
2014-03-13 | 3時 | 10.396 | 1.9755 | 0 | 0.4419 | 4.7671 | -8.8935 | 7.475 | -0.5165 | 0.4419 | 0.91839 | 2.797 | -5.1402 | 4.8014 | -0.20826 | 0.39422 | 0 | 0 | 0 | 0 | -0.2 | 2.9 | 78.1544 | 0 | 0 | 0
2014-03-13 | 4時 | 10.413 | 1.9787 | 0 | 0.4411 | 4.733 | -8.8292 | 7.43 | -0.51044 | 0.4411 | 0.91839 | 2.797 | -5.1402 | 4.8014 | -0.20826 | 0.39422 | 0 | 0 | 0 | 0 | -0.1 | 2.9 | 77.5129 | 0 | 0 | 0
2014-03-13 | 5時 | 10.2784 | 1.9531 | 0 | 0.44765 | 5.0112 | -9.3533 | 7.7961 | -0.56037 | 0.44765 | 0.91839 | 2.797 | -5.1402 | 4.8014 | -0.20826 | 0.39422 | 0 | 0 | 0 | 0 | -0.9 | 2.8 | 79.968 | 0 | 0 | 0
2014-03-13 | 6時 | 7.8251 | 1.9311 | 0 | 0.4536 | 5.2647 | -9.83 | 8.1281 | -0.6067 | 0.4536 | 0.91839 | 2.797 | -5.1402 | 4.8014 | -0.20826 | 0.39422 | 0 | 0 | 0 | 0 | -1.6 | 2.7 | 81.7439 | 0 | 0 | 0
2014-03-13 | 7時 | 7.8505 | 1.9374 | 0 | 0.45188 | 5.1913 | -9.6921 | 8.0322 | -0.59321 | 0.45188 | 0.91839 | 2.797 | -5.1402 | 4.8014 | -0.20826 | 0.39422 | 0 | 0 | 0 | 0 | -1.4 | 2.7 | 80.394 | 0 | 0 | 0
2014-03-13 | 8時 | 10.2285 | 1.9437 | 0 | 0.45017 | 5.1187 | -9.5556 | 7.9371 | -0.57992 | 0.45017 | 0.91839 | 2.797 | -5.1402 | 4.8014 | -0.20826 | 0.39422 | 0 | 0 | 0 | 0 | -1.2 | 2.6 | 76.1521 | 0 | 0 | 0
2014-03-13 | 9時 | 10.1954 | 1.9374 | 0 | 0.45188 | 5.1913 | -9.6921 | 8.0322 | -0.59321 | 0.45188 | 0.91839 | 2.797 | -5.1402 | 4.8014 | -0.20826 | 0.39422 | 0 | 0 | 0 | 0 | -1.4 | 2.6 | 77.4289 | 0 | 0 | 0
2014-03-13 | 10時 | 10.2285 | 1.9437 | 0 | 0.45017 | 5.1187 | -9.5556 | 7.9371 | -0.57992 | 0.45017 | 0.91839 | 2.797 | -5.1402 | 4.8014 | -0.20826 | 0.39422 | 0 | 0 | 0 | 0 | -1.2 | 2.6 | 76.1521 | 0 | 0 | 0
2014-03-13 | 11時 | 10.2951 | 1.9563 | 0 | 0.44682 | 4.9758 | -9.2866 | 7.7496 | -0.55395 | 0.44682 | 0.91839 | 2.797 | -5.1402 | 4.8014 | -0.20826 | 0.39422 | 0 | 0 | 0 | 0 | -0.8 | 2.6 | 73.6668 | 0 | 0 | 0
2014-03-13 | 12時 | 7.8378 | 1.9342 | 0 | 0.45273 | 5.2279 | -9.7609 | 8.08 | -0.59993 | 0.45273 | 0.91839 | 2.797 | -5.1402 | 4.8014 | -0.20826 | 0.39422 | 0 | 0 | 0 | 0 | -1.5 | 2.7 | 81.0659 | 0 | 0 | 0
2014-03-13 | 13時 | 7.8378 | 1.9342 | 0 | 0.45273 | 5.2279 | -9.7609 | 8.08 | -0.59993 | 0.45273 | 0.91839 | 2.797 | -5.1402 | 4.8014 | -0.20826 | 0.39422 | 0 | 0 | 0 | 0 | -1.5 | 2.7 | 81.0659 | 0 | 0 | 0
2014-03-13 | 14時 | 10.2119 | 1.9405 | 0 | 0.45102 | 5.1549 | -9.6236 | 7.9845 | -0.58654 | 0.45102 | 0.91839 | 2.797 | -5.1402 | 4.8014 | -0.20826 | 0.39422 | 0 | 0 | 0 | 0 | -1.3 | 2.7 | 79.7282 | 0 | 0 | 0
2014-03-13 | 15時 | 10.2119 | 1.9405 | 0 | 0.45102 | 5.1549 | -9.6236 | 7.9845 | -0.58654 | 0.45102 | 0.91839 | 2.797 | -5.1402 | 4.8014 | -0.20826 | 0.39422 | 0 | 0 | 0 | 0 | -1.3 | 2.7 | 79.7282 | 0 | 0 | 0
2014-03-13 | 16時 | 7.8378 | 1.9342 | 0 | 0.45273 | 5.2279 | -9.7609 | 8.08 | -0.59993 | 0.45273 | 0.91839 | 2.797 | -5.1402 | 4.8014 | -0.20826 | 0.39422 | 0 | 0 | 0 | 0 | -1.5 | 2.7 | 81.0659 | 0 | 0 | 0
2014-03-13 | 17時 | 7.6749 | 1.8941 | 0 | 0.46424 | 5.7208 | -10.6862 | 8.7225 | -0.69185 | 0.46424 | 0.91839 | 2.797 | -5.1402 | 4.8014 | -0.20826 | 0.39422 | 0 | 0 | 0 | 0 | -2.8 | 2.6 | 87.0468 | 0 | 0 | 0
2014-03-13 | 18時 | 7.638 | 1.8849 | 0 | 0.467 | 5.8391 | -10.908 | 8.8761 | -0.71427 | 0.467 | 0.91839 | 2.797 | -5.1402 | 4.8014 | -0.20826 | 0.39422 | 0 | 0 | 0 | 0 | -3.1 | 2.6 | 89.2727 | 0 | 0 | 0
2014-03-13 | 19時 | 7.5891 | 1.8729 | 0.17602 | 0.47056 | 5.9995 | -11.2086 | 9.0839 | -0.74487 | 0.47072 | 0.91839 | 2.797 | -5.1402 | 4.8014 | -0.20826 | 0.39422 | 0.0032878 | 0 | 0 | 0 | -3.5 | 2.6 | 92.3375 | 0.0020253 | 0.0020253 | 0
2014-03-13 | 20時 | 7.638 | 1.8849 | 0 | 0.467 | 5.8391 | -10.908 | 8.8761 | -0.71427 | 0.467 | 0.91839 | 2.797 | -5.1402 | 4.8014 | -0.20826 | 0.39422 | 0 | 0 | 0 | 0 | -3.1 | 2.6 | 89.2727 | 0 | 0 | 0
2014-03-13 | 21時 | 7.6626 | 1.891 | 0.18267 | 0.48833 | 5.76 | -10.7598 | 8.7735 | -0.69928 | 0.46516 | 0.91839 | 2.797 | -5.1402 | 4.8014 | -0.20826 | 0.39422 | 1.7276 | 0 | 0 | 0 | -2.9 | 2.6 | 87.782 | 1.0642 | 1.0642 | 0
2014-03-13 | 22時 | 7.5769 | 1.8699 | 0.17765 | 0.47492 | 6.0401 | -11.2846 | 9.1365 | -0.75264 | 0.47166 | 0.91839 | 2.797 | -5.1402 | 4.8014 | -0.20826 | 0.39422 | 1.4202 | 0 | 0 | 0 | -3.6 | 2.6 | 93.1215 | 0.87486 | 0.87486 | 0
2014-03-13 | 23時 | 7.4806 | 1.8461 | 0 | 0.47934 | 6.3715 | -11.9048 | 9.5646 | -0.81665 | 0.47934 | 0.91839 | 2.797 | -5.1402 | 4.8014 | -0.20826 | 0.39422 | 0 | 0 | 0 | 0 | -4.4 | 2.6 | 99.6606 | 0 | 0 | 0
2014-03-14 | 0時 | 7.3977 | 1.8256 | 0 | 0.48627 | 6.6716 | -12.4656 | 9.9508 | -0.8753 | 0.48627 | 0.91839 | 2.797 | -5.1402 | 4.8014 | -0.20826 | 0.39422 | 0 | 0 | 0 | 0 | -5.1 | 2.6 | 105.7935 | 0 | 0 | 0
2014-03-14 | 1時 | 7.3742 | 1.8198 | 0 | 0.48829 | 6.759 | -12.6289 | 10.0632 | -0.89251 | 0.48829 | 0.91839 | 2.797 | -5.1402 | 4.8014 | -0.20826 | 0.39422 | 0 | 0 | 0 | 0 | -5.3 | 2.5 | 103.4976 | 0 | 0 | 0
2014-03-14 | 2時 | 7.2585 | 1.7913 | 0 | 0.49861 | 7.2076 | -13.466 | 10.6382 | -0.98156 | 0.49861 | 0.91839 | 2.797 | -5.1402 | 4.8014 | -0.20826 | 0.39422 | 0 | 0 | 0 | 0 | -6.3 | 2.3 | 103.8012 | 0 | 0 | 0
2014-03-14 | 3時 | 7.2356 | 1.7856 | 0 | 0.50072 | 7.2995 | -13.6376 | 10.7559 | -0.99998 | 0.50072 | 0.91839 | 2.797 | -5.1402 | 4.8014 | -0.20826 | 0.39422 | 0 | 0 | 0 | 0 | -6.5 | 2.3 | 105.6101 | 0 | 0 | 0
2014-03-14 | 4時 | 7.2356 | 1.7856 | 0 | 0.50072 | 7.2995 | -13.6376 | 10.7559 | -0.99998 | 0.50072 | 0.91839 | 2.797 | -5.1402 | 4.8014 | -0.20826 | 0.39422 | 0 | 0 | 0 | 0 | -6.5 | 2.3 | 105.6101 | 0 | 0 | 0
2014-03-14 | 5時 | 7.2585 | 1.7913 | 0 | 0.49861 | 7.2076 | -13.466 | 10.6382 | -0.98156 | 0.49861 | 0.91839 | 2.797 | -5.1402 | 4.8014 | -0.20826 | 0.39422 | 0 | 0 | 0 | 0 | -6.3 | 2.3 | 103.8012 | 0 | 0 | 0
2014-03-14 | 6時 | 7.3276 | 1.8083 | 0 | 0.49237 | 6.9361 | -12.9596 | 10.2905 | -0.92753 | 0.49237 | 0.91839 | 2.797 | -5.1402 | 4.8014 | -0.20826 | 0.39422 | 0 | 0 | 0 | 0 | -5.7 | 2.4 | 102.8431 | 0 | 0 | 0
2014-03-14 | 7時 | 7.5891 | 1.8729 | 0 | 0.47072 | 5.9995 | -11.2086 | 9.0839 | -0.74487 | 0.47072 | 0.91839 | 2.797 | -5.1402 | 4.8014 | -0.20826 | 0.39422 | 0 | 0 | 0 | 0 | -3.5 | 2.7 | 95.8736 | 0 | 0 | 0
2014-03-14 | 8時 | 7.8632 | 1.9405 | 0 | 0.45102 | 5.1549 | -9.6236 | 7.9845 | -0.58654 | 0.45102 | 0.91839 | 2.797 | -5.1402 | 4.8014 | -0.20826 | 0.39422 | 0 | 0 | 0 | 0 | -1.3 | 2.8 | 82.6678 | 0 | 0 | 0
2014-03-14 | 9時 | 10.2784 | 1.9531 | 0 | 0.44765 | 5.0112 | -9.3533 | 7.7961 | -0.56037 | 0.44765 | 0.91839 | 2.797 | -5.1402 | 4.8014 | -0.20826 | 0.39422 | 0 | 0 | 0 | 0 | -0.9 | 2.7 | 77.1243 | 0 | 0 | 0
2014-03-14 | 10時 | 10.5669 | 2.008 | 0 | 0.43403 | 4.4345 | -8.2658 | 7.035 | -0.45811 | 0.43403 | 0.91839 | 2.797 | -5.1402 | 4.8014 | -0.20826 | 0.39422 | 0 | 0 | 0 | 0 | 0.8 | 2.7 | 67.5681 | 0 | 0 | 0
2014-03-14 | 11時 | 10.6711 | 2.0278 | 0 | 0.42951 | 4.2441 | -7.9056 | 6.7817 | -0.42548 | 0.42951 | 0.91839 | 2.797 | -5.1402 | 4.8014 | -0.20826 | 0.39422 | 0 | 0 | 0 | 0 | 1.4 | 2.6 | 62.3246 | 0 | 0 | 0
2014-03-14 | 12時 | 10.7942 | 2.0511 | 0 | 0.42441 | 4.0306 | -7.5011 | 6.4962 | -0.38971 | 0.42441 | 0.91839 | 2.797 | -5.1402 | 4.8014 | -0.20826 | 0.39422 | 0 | 0 | 0 | 0 | 2.1 | 2.6 | 59.2771 | 0 | 0 | 0
2014-03-14 | 13時 | 10.901 | 2.0714 | 0 | 0.42019 | 3.855 | -7.1677 | 6.2601 | -0.36101 | 0.42019 | 0.91839 | 2.797 | -5.1402 | 4.8014 | -0.20826 | 0.39422 | 0 | 0 | 0 | 0 | 2.7 | 2.6 | 56.7968 | 0 | 0 | 0
2014-03-14 | 14時 | 10.9369 | 2.0783 | 0 | 0.41882 | 3.798 | -7.0593 | 6.1832 | -0.35184 | 0.41882 | 0.91839 | 2.797 | -5.1402 | 4.8014 | -0.20826 | 0.39422 | 0 | 0 | 0 | 0 | 2.9 | 2.5 | 53.8509 | 0 | 0 | 0
2014-03-14 | 15時 | 10.6537 | 2.0244 | 0 | 0.43025 | 4.2754 | -7.9648 | 6.8233 | -0.43079 | 0.43025 | 0.91839 | 2.797 | -5.1402 | 4.8014 | -0.20826 | 0.39422 | 0 | 0 | 0 | 0 | 1.3 | 2.5 | 60.3693 | 0 | 0 | 0
2014-03-14 | 16時 | 10.3286 | 1.9627 | 0 | 0.44516 | 4.9055 | -9.1542 | 7.6572 | -0.54127 | 0.44516 | 0.91839 | 2.797 | -5.1402 | 4.8014 | -0.20826 | 0.39422 | 0 | 0 | 0 | 0 | -0.6 | 2.5 | 69.6818 | 0 | 0 | 0
2014-03-14 | 17時 | 10.146 | 1.928 | 0 | 0.45446 | 5.3016 | -9.8995 | 8.1764 | -0.61352 | 0.45446 | 0.91839 | 2.797 | -5.1402 | 4.8014 | -0.20826 | 0.39422 | 0 | 0 | 0 | 0 | -1.7 | 2.5 | 76.3468 | 0 | 0 | 0
2014-03-14 | 18時 | 7.7246 | 1.9063 | 0 | 0.46063 | 5.5657 | -10.3953 | 8.5208 | -0.66266 | 0.46063 | 0.91839 | 2.797 | -5.1402 | 4.8014 | -0.20826 | 0.39422 | 0 | 0 | 0 | 0 | -2.4 | 2.5 | 80.948 | 0 | 0 | 0
2014-03-14 | 19時 | 7.6013 | 1.8759 | 0 | 0.46978 | 5.9591 | -11.1329 | 9.0316 | -0.73714 | 0.46978 | 0.91839 | 2.797 | -5.1402 | 4.8014 | -0.20826 | 0.39422 | 0 | 0 | 0 | 0 | -3.4 | 2.5 | 88.0532 | 0 | 0 | 0
2014-03-14 | 20時 | 7.5045 | 1.852 | 0 | 0.4774 | 6.2875 | -11.7477 | 9.4562 | -0.80035 | 0.4774 | 0.91839 | 2.797 | -5.1402 | 4.8014 | -0.20826 | 0.39422 | 0 | 0 | 0 | 0 | -4.2 | 2.5 | 94.2269 | 0 | 0 | 0
2014-03-14 | 21時 | 7.5286 | 1.8579 | 0.17547 | 0.46909 | 6.2043 | -11.5919 | 9.3488 | -0.78424 | 0.47547 | 0.91839 | 2.797 | -5.1402 | 4.8014 | -0.20826 | 0.39422 | 1.2312 | 0 | 0 | 0 | -4 | 2.5 | 92.6405 | 0.75844 | 0.75844 | 0
2014-03-14 | 22時 | 7.4687 | 1.8431 | 0.1772 | 0.47372 | 6.4138 | -11.9839 | 9.6191 | -0.82488 | 0.48032 | 0.91839 | 2.797 | -5.1402 | 4.8014 | -0.20826 | 0.39422 | 1.2697 | 0 | 0 | 0 | -4.5 | 2.6 | 100.5125 | 0.78215 | 0.78215 | 0
2014-03-14 | 23時 | 7.4331 | 1.8344 | 0 | 0.48328 | 6.5418 | -12.2232 | 9.784 | -0.84986 | 0.48328 | 0.91839 | 2.797 | -5.1402 | 4.8014 | -0.20826 | 0.39422 | 0 | 0 | 0 | 0 | -4.8 | 2.6 | 103.1162 | 0 | 0 | 0
2014-03-15 | 0時 | 7.3742 | 1.8198 | 0 | 0.48829 | 6.759 | -12.6289 | 10.0632 | -0.89251 | 0.48829 | 0.91839 | 2.797 | -5.1402 | 4.8014 | -0.20826 | 0.39422 | 0 | 0 | 0 | 0 | -5.3 | 2.5 | 103.4976 | 0 | 0 | 0
2014-03-15 | 1時 | 7.2585 | 1.7913 | 0 | 0.49861 | 7.2076 | -13.466 | 10.6382 | -0.98156 | 0.49861 | 0.91839 | 2.797 | -5.1402 | 4.8014 | -0.20826 | 0.39422 | 0 | 0 | 0 | 0 | -6.3 | 2.4 | 108.297 | 0 | 0 | 0
2014-03-15 | 2時 | 7.3859 | 1.8227 | 0 | 0.48728 | 6.7152 | -12.5471 | 10.0069 | -0.88388 | 0.48728 | 0.91839 | 2.797 | -5.1402 | 4.8014 | -0.20826 | 0.39422 | 0 | 0 | 0 | 0 | -5.2 | 2.6 | 106.7026 | 0 | 0 | 0
2014-03-15 | 3時 | 7.5165 | 1.855 | 0 | 0.47643 | 6.2458 | -11.6696 | 9.4024 | -0.79227 | 0.47643 | 0.91839 | 2.797 | -5.1402 | 4.8014 | -0.20826 | 0.39422 | 0 | 0 | 0 | 0 | -4.1 | 2.8 | 104.5914 | 0 | 0 | 0
2014-03-15 | 4時 | 7.7998 | 1.9249 | 0 | 0.45533 | 5.3388 | -9.9693 | 8.225 | -0.62039 | 0.45533 | 0.91839 | 2.797 | -5.1402 | 4.8014 | -0.20826 | 0.39422 | 0 | 0 | 0 | 0 | -1.8 | 3 | 92.3096 | 0 | 0 | 0
2014-03-15 | 5時 | 7.7746 | 1.9186 | 0 | 0.45708 | 5.4137 | -10.1099 | 8.3227 | -0.63428 | 0.45708 | 0.91839 | 2.797 | -5.1402 | 4.8014 | -0.20826 | 0.39422 | 0 | 0 | 0 | 0 | -2 | 3 | 93.8643 | 0 | 0 | 0
2014-03-15 | 6時 | 7.8251 | 1.9311 | 0 | 0.4536 | 5.2647 | -9.83 | 8.1281 | -0.6067 | 0.4536 | 0.91839 | 2.797 | -5.1402 | 4.8014 | -0.20826 | 0.39422 | 0 | 0 | 0 | 0 | -1.6 | 3 | 90.783 | 0 | 0 | 0
2014-03-15 | 7時 | 7.9144 | 1.9531 | 0 | 0.44765 | 5.0112 | -9.3533 | 7.7961 | -0.56037 | 0.44765 | 0.91839 | 2.797 | -5.1402 | 4.8014 | -0.20826 | 0.39422 | 0 | 0 | 0 | 0 | -0.9 | 3 | 85.6525 | 0 | 0 | 0
2014-03-15 | 8時 | 8.018 | 1.9787 | 0 | 0.4411 | 4.733 | -8.8292 | 7.43 | -0.51044 | 0.4411 | 0.91839 | 2.797 | -5.1402 | 4.8014 | -0.20826 | 0.39422 | 0 | 0 | 0 | 0 | -0.1 | 3 | 80.1729 | 0 | 0 | 0
2014-03-15 | 9時 | 10.396 | 1.9755 | 0 | 0.4419 | 4.7671 | -8.8935 | 7.475 | -0.5165 | 0.4419 | 0.91839 | 2.797 | -5.1402 | 4.8014 | -0.20826 | 0.39422 | 0 | 0 | 0 | 0 | -0.2 | 2.9 | 78.1544 | 0 | 0 | 0
2014-03-15 | 10時 | 10.4811 | 1.9916 | 0 | 0.43792 | 4.5984 | -8.5754 | 7.2522 | -0.48668 | 0.43792 | 0.91839 | 2.797 | -5.1402 | 4.8014 | -0.20826 | 0.39422 | 0 | 0 | 0 | 0 | 0.3 | 2.8 | 72.6393 | 0 | 0 | 0
2014-03-15 | 11時 | 10.464 | 1.9884 | 0 | 0.43871 | 4.6318 | -8.6383 | 7.2963 | -0.49254 | 0.43871 | 0.91839 | 2.797 | -5.1402 | 4.8014 | -0.20826 | 0.39422 | 0 | 0 | 0 | 0 | 0.2 | 2.7 | 70.566 | 0 | 0 | 0
2014-03-15 | 12時 | 10.3286 | 1.9627 | 0 | 0.44516 | 4.9055 | -9.1542 | 7.6572 | -0.54127 | 0.44516 | 0.91839 | 2.797 | -5.1402 | 4.8014 | -0.20826 | 0.39422 | 0 | 0 | 0 | 0 | -0.6 | 2.7 | 75.2322 | 0 | 0 | 0
2014-03-15 | 13時 | 7.7872 | 1.9218 | 0 | 0.4562 | 5.3761 | -10.0394 | 8.2737 | -0.62731 | 0.4562 | 0.91839 | 2.797 | -5.1402 | 4.8014 | -0.20826 | 0.39422 | 0 | 0 | 0 | 0 | -1.9 | 2.6 | 80.724 | 0 | 0 | 0
2014-03-15 | 14時 | 7.7246 | 1.9063 | 0 | 0.46063 | 5.5657 | -10.3953 | 8.5208 | -0.66266 | 0.46063 | 0.91839 | 2.797 | -5.1402 | 4.8014 | -0.20826 | 0.39422 | 0 | 0 | 0 | 0 | -2.4 | 2.6 | 84.1724 | 0 | 0 | 0
2014-03-15 | 15時 | 7.6749 | 1.8941 | 0 | 0.46424 | 5.7208 | -10.6862 | 8.7225 | -0.69185 | 0.46424 | 0.91839 | 2.797 | -5.1402 | 4.8014 | -0.20826 | 0.39422 | 0 | 0 | 0 | 0 | -2.8 | 2.5 | 83.7122 | 0 | 0 | 0
2014-03-15 | 16時 | 7.6257 | 1.8819 | 0 | 0.46792 | 5.8789 | -10.9827 | 8.9277 | -0.72185 | 0.46792 | 0.91839 | 2.797 | -5.1402 | 4.8014 | -0.20826 | 0.39422 | 0 | 0 | 0 | 0 | -3.2 | 2.4 | 83.1297 | 0 | 0 | 0
2014-03-15 | 17時 | 7.5165 | 1.855 | 0 | 0.47643 | 6.2458 | -11.6696 | 9.4024 | -0.79227 | 0.47643 | 0.91839 | 2.797 | -5.1402 | 4.8014 | -0.20826 | 0.39422 | 0 | 0 | 0 | 0 | -4.1 | 2.3 | 85.9831 | 0 | 0 | 0
2014-03-15 | 18時 | 7.4449 | 1.8373 | 0 | 0.48229 | 6.499 | -12.1431 | 9.7288 | -0.84148 | 0.48229 | 0.91839 | 2.797 | -5.1402 | 4.8014 | -0.20826 | 0.39422 | 0 | 0 | 0 | 0 | -4.7 | 2.2 | 86.5664 | 0 | 0 | 0
2014-03-15 | 19時 | 7.3859 | 1.8227 | 0.44491 | 1.1894 | 6.7152 | -12.5471 | 10.0069 | -0.88388 | 0.48728 | 0.91839 | 2.797 | -5.1402 | 4.8014 | -0.20826 | 0.39422 | 6.29 | 0 | 0 | 0 | -5.2 | 2.1 | 86.2519 | 3.8747 | 3.8747 | 0
2014-03-15 | 20時 | 7.3392 | 1.8112 | 0 | 0.49134 | 6.8916 | -12.8764 | 10.2334 | -0.9187 | 0.49134 | 0.91839 | 2.797 | -5.1402 | 4.8014 | -0.20826 | 0.39422 | 0 | 0 | 0 | 0 | -5.6 | 2.1 | 89.261 | 0 | 0 | 0
2014-03-15 | 21時 | 7.2699 | 1.7941 | 0.27006 | 0.72195 | 7.1618 | -13.3808 | 10.5797 | -0.97243 | 0.49756 | 0.91839 | 2.797 | -5.1402 | 4.8014 | -0.20826 | 0.39422 | 3.5748 | 0 | 0 | 0 | -6.2 | 2 | 89.5295 | 2.202 | 2.202 | 0
2014-03-15 | 22時 | 7.247 | 1.7885 | 0.2058 | 0.55017 | 7.2535 | -13.5516 | 10.6969 | -0.99075 | 0.49966 | 0.91839 | 2.797 | -5.1402 | 4.8014 | -0.20826 | 0.39422 | 2.1996 | 0 | 0 | 0 | -6.4 | 1.9 | 86.5479 | 1.355 | 1.355 | 0
2014-03-15 | 23時 | 7.179 | 1.7717 | 0 | 0.50607 | 7.5329 | -14.0725 | 11.0539 | -1.0469 | 0.50607 | 0.91839 | 2.797 | -5.1402 | 4.8014 | -0.20826 | 0.39422 | 0 | 0 | 0 | 0 | -7 | 1.8 | 86.3784 | 0 | 0 | 0
2014-03-16 | 0時 | 7.1565 | 1.7661 | 0 | 0.50824 | 7.6275 | -14.2488 | 11.1746 | -1.066 | 0.50824 | 0.91839 | 2.797 | -5.1402 | 4.8014 | -0.20826 | 0.39422 | 0 | 0 | 0 | 0 | -7.2 | 1.8 | 87.8918 | 0 | 0 | 0
2014-03-16 | 1時 | 7.1678 | 1.7689 | 0 | 0.50715 | 7.5801 | -14.1605 | 11.1141 | -1.0564 | 0.50715 | 0.91839 | 2.797 | -5.1402 | 4.8014 | -0.20826 | 0.39422 | 0 | 0 | 0 | 0 | -7.1 | 1.7 | 82.3041 | 0 | 0 | 0
2014-03-16 | 2時 | 7.1008 | 1.7524 | 0 | 0.51373 | 7.8675 | -14.6957 | 11.4804 | -1.1147 | 0.51373 | 0.91839 | 2.797 | -5.1402 | 4.8014 | -0.20826 | 0.39422 | 0 | 0 | 0 | 0 | -7.7 | 1.6 | 81.6286 | 0 | 0 | 0
2014-03-16 | 3時 | 7.123 | 1.7578 | 0 | 0.51152 | 7.7709 | -14.5159 | 11.3574 | -1.0951 | 0.51152 | 0.91839 | 2.797 | -5.1402 | 4.8014 | -0.20826 | 0.39422 | 0 | 0 | 0 | 0 | -7.5 | 1.6 | 80.2178 | 0 | 0 | 0
2014-03-16 | 4時 | 9.3234 | 1.7717 | 0 | 0.50607 | 7.5329 | -14.0725 | 11.0539 | -1.0469 | 0.50607 | 0.91839 | 2.797 | -5.1402 | 4.8014 | -0.20826 | 0.39422 | 0 | 0 | 0 | 0 | -7 | 1.6 | 76.8055 | 0 | 0 | 0
2014-03-16 | 5時 | 7.1565 | 1.7661 | 0 | 0.50824 | 7.6275 | -14.2488 | 11.1746 | -1.066 | 0.50824 | 0.91839 | 2.797 | -5.1402 | 4.8014 | -0.20826 | 0.39422 | 0 | 0 | 0 | 0 | -7.2 | 1.7 | 83.0222 | 0 | 0 | 0
2014-03-16 | 6時 | 9.4118 | 1.7885 | 0 | 0.49966 | 7.2535 | -13.5516 | 10.6969 | -0.99075 | 0.49966 | 0.91839 | 2.797 | -5.1402 | 4.8014 | -0.20826 | 0.39422 | 0 | 0 | 0 | 0 | -6.4 | 1.7 | 77.4624 | 0 | 0 | 0
2014-03-16 | 7時 | 9.6227 | 1.8285 | 0 | 0.48527 | 6.6281 | -12.3845 | 9.895 | -0.86677 | 0.48527 | 0.91839 | 2.797 | -5.1402 | 4.8014 | -0.20826 | 0.39422 | 0 | 0 | 0 | 0 | -5 | 1.7 | 68.6827 | 0 | 0 | 0
2014-03-16 | 8時 | 9.8402 | 1.8699 | 0 | 0.47166 | 6.0401 | -11.2846 | 9.1365 | -0.75264 | 0.47166 | 0.91839 | 2.797 | -5.1402 | 4.8014 | -0.20826 | 0.39422 | 0 | 0 | 0 | 0 | -3.6 | 1.7 | 60.975 | 0 | 0 | 0
2014-03-16 | 9時 | 9.9675 | 1.8941 | 0 | 0.46424 | 5.7208 | -10.6862 | 8.7225 | -0.69185 | 0.46424 | 0.91839 | 2.797 | -5.1402 | 4.8014 | -0.20826 | 0.39422 | 0 | 0 | 0 | 0 | -2.8 | 1.7 | 56.9973 | 0 | 0 | 0
2014-03-16 | 10時 | 10.0969 | 1.9186 | 0 | 0.45708 | 5.4137 | -10.1099 | 8.3227 | -0.63428 | 0.45708 | 0.91839 | 2.797 | -5.1402 | 4.8014 | -0.20826 | 0.39422 | 0 | 0 | 0 | 0 | -2 | 1.7 | 53.3006 | 0 | 0 | 0
2014-03-16 | 11時 | 10.3791 | 1.9723 | 0 | 0.44271 | 4.8014 | -8.9582 | 7.5202 | -0.52262 | 0.44271 | 0.91839 | 2.797 | -5.1402 | 4.8014 | -0.20826 | 0.39422 | 0 | 0 | 0 | 0 | -0.3 | 1.7 | 46.283 | 0 | 0 | 0
2014-03-16 | 12時 | 10.396 | 1.9755 | 0 | 0.4419 | 4.7671 | -8.8935 | 7.475 | -0.5165 | 0.4419 | 0.91839 | 2.797 | -5.1402 | 4.8014 | -0.20826 | 0.39422 | 0 | 0 | 0 | 0 | -0.2 | 1.7 | 45.9028 | 0 | 0 | 0
2014-03-16 | 13時 | 10.3454 | 1.9659 | 0 | 0.44434 | 4.8706 | -9.0885 | 7.6113 | -0.535 | 0.44434 | 0.91839 | 2.797 | -5.1402 | 4.8014 | -0.20826 | 0.39422 | 0 | 0 | 0 | 0 | -0.5 | 1.7 | 47.0538 | 0 | 0 | 0
2014-03-16 | 14時 | 10.4299 | 1.9819 | 0 | 0.4403 | 4.6991 | -8.7652 | 7.3852 | -0.50442 | 0.4403 | 0.91839 | 2.797 | -5.1402 | 4.8014 | -0.20826 | 0.39422 | 0 | 0 | 0 | 0 | 0 | 1.8 | 47.8009 | 0 | 0 | 0
2014-03-16 | 15時 | 10.2784 | 1.9531 | 0 | 0.44765 | 5.0112 | -9.3533 | 7.7961 | -0.56037 | 0.44765 | 0.91839 | 2.797 | -5.1402 | 4.8014 | -0.20826 | 0.39422 | 0 | 0 | 0 | 0 | -0.9 | 1.8 | 51.4904 | 0 | 0 | 0
2014-03-16 | 16時 | 10.1624 | 1.9311 | 0 | 0.4536 | 5.2647 | -9.83 | 8.1281 | -0.6067 | 0.4536 | 0.91839 | 2.797 | -5.1402 | 4.8014 | -0.20826 | 0.39422 | 0 | 0 | 0 | 0 | -1.6 | 1.8 | 54.5746 | 0 | 0 | 0
2014-03-16 | 17時 | 10.0319 | 1.9063 | 0 | 0.46063 | 5.5657 | -10.3953 | 8.5208 | -0.66266 | 0.46063 | 0.91839 | 2.797 | -5.1402 | 4.8014 | -0.20826 | 0.39422 | 0 | 0 | 0 | 0 | -2.4 | 1.8 | 58.348 | 0 | 0 | 0
2014-03-16 | 18時 | 9.9195 | 1.8849 | 0 | 0.467 | 5.8391 | -10.908 | 8.8761 | -0.71427 | 0.467 | 0.91839 | 2.797 | -5.1402 | 4.8014 | -0.20826 | 0.39422 | 0 | 0 | 0 | 0 | -3.1 | 1.8 | 61.8834 | 0 | 0 | 0
2014-03-16 | 19時 | 9.9195 | 1.8849 | 0 | 0.467 | 5.8391 | -10.908 | 8.8761 | -0.71427 | 0.467 | 0.91839 | 2.797 | -5.1402 | 4.8014 | -0.20826 | 0.39422 | 0 | 0 | 0 | 0 | -3.1 | 1.8 | 61.8834 | 0 | 0 | 0
2014-03-16 | 20時 | 9.8877 | 1.8789 | 0 | 0.46885 | 5.9189 | -11.0576 | 8.9796 | -0.72947 | 0.46885 | 0.91839 | 2.797 | -5.1402 | 4.8014 | -0.20826 | 0.39422 | 0 | 0 | 0 | 0 | -3.3 | 1.8 | 62.9359 | 0 | 0 | 0
2014-03-16 | 21時 | 9.9675 | 1.8941 | 0.16886 | 0.45143 | 5.7208 | -10.6862 | 8.7225 | -0.69185 | 0.46424 | 0.91839 | 2.797 | -5.1402 | 4.8014 | -0.20826 | 0.39422 | 0.84782 | 0 | 0 | 0 | -2.8 | 1.7 | 56.9973 | 0.67826 | 0.67826 | 0
2014-03-16 | 22時 | 10.0481 | 1.9094 | 0.16804 | 0.44924 | 5.5274 | -10.3235 | 8.471 | -0.65549 | 0.45974 | 0.91839 | 2.797 | -5.1402 | 4.8014 | -0.20826 | 0.39422 | 0.90469 | 0 | 0 | 0 | -2.3 | 1.7 | 54.6554 | 0.72375 | 0.72375 | 0
2014-03-16 | 23時 | 10.0158 | 1.9032 | 0 | 0.46153 | 5.6042 | -10.4675 | 8.5709 | -0.66989 | 0.46153 | 0.91839 | 2.797 | -5.1402 | 4.8014 | -0.20826 | 0.39422 | 0 | 0 | 0 | 0 | -2.5 | 1.7 | 55.5793 | 0 | 0 | 0
2014-03-17 | 0時 | 10.0319 | 1.9063 | 0 | 0.46063 | 5.5657 | -10.3953 | 8.5208 | -0.66266 | 0.46063 | 0.91839 | 2.797 | -5.1402 | 4.8014 | -0.20826 | 0.39422 | 0 | 0 | 0 | 0 | -2.4 | 1.7 | 55.1152 | 0 | 0 | 0
2014-03-17 | 1時 | 9.5164 | 1.8083 | 0 | 0.49237 | 6.9361 | -12.9596 | 10.2905 | -0.92753 | 0.49237 | 0.91839 | 2.797 | -5.1402 | 4.8014 | -0.20826 | 0.39422 | 0 | 0 | 0 | 0 | -5.7 | 1.7 | 72.929 | 0 | 0 | 0
2014-03-17 | 2時 | 9.4266 | 1.7913 | 0 | 0.49861 | 7.2076 | -13.466 | 10.6382 | -0.98156 | 0.49861 | 0.91839 | 2.797 | -5.1402 | 4.8014 | -0.20826 | 0.39422 | 0 | 0 | 0 | 0 | -6.3 | 1.7 | 76.7964 | 0 | 0 | 0
2014-03-17 | 3時 | 9.8087 | 1.8639 | 0 | 0.47356 | 6.1218 | -11.4376 | 9.2422 | -0.76834 | 0.47356 | 0.91839 | 2.797 | -5.1402 | 4.8014 | -0.20826 | 0.39422 | 0 | 0 | 0 | 0 | -3.8 | 1.7 | 62.016 | 0 | 0 | 0
2014-03-17 | 4時 | 7.1453 | 1.7634 | 0 | 0.50933 | 7.6751 | -14.3375 | 11.2353 | -1.0757 | 0.50933 | 0.91839 | 2.797 | -5.1402 | 4.8014 | -0.20826 | 0.39422 | 0 | 0 | 0 | 0 | -7.3 | 1.7 | 83.7472 | 0 | 0 | 0
2014-03-17 | 5時 | 7.1342 | 1.7606 | 0 | 0.51042 | 7.7229 | -14.4266 | 11.2963 | -1.0853 | 0.51042 | 0.91839 | 2.797 | -5.1402 | 4.8014 | -0.20826 | 0.39422 | 0 | 0 | 0 | 0 | -7.4 | 1.7 | 84.479 | 0 | 0 | 0
2014-03-17 | 6時 | 7.0567 | 1.7415 | 0 | 0.51819 | 8.0629 | -15.0594 | 11.729 | -1.1545 | 0.51819 | 0.91839 | 2.797 | -5.1402 | 4.8014 | -0.20826 | 0.39422 | 0 | 0 | 0 | 0 | -8.1 | 1.7 | 89.8007 | 0 | 0 | 0
2014-03-17 | 7時 | 9.8087 | 1.8639 | 0 | 0.47356 | 6.1218 | -11.4376 | 9.2422 | -0.76834 | 0.47356 | 0.91839 | 2.797 | -5.1402 | 4.8014 | -0.20826 | 0.39422 | 0 | 0 | 0 | 0 | -3.8 | 1.7 | 62.016 | 0 | 0 | 0
2014-03-17 | 8時 | 10.2451 | 1.9468 | 0 | 0.44933 | 5.0827 | -9.4878 | 7.8899 | -0.57335 | 0.44933 | 0.91839 | 2.797 | -5.1402 | 4.8014 | -0.20826 | 0.39422 | 0 | 0 | 0 | 0 | -1.1 | 1.7 | 49.4512 | 0 | 0 | 0
2014-03-17 | 9時 | 10.901 | 2.0714 | 0 | 0.42019 | 3.855 | -7.1677 | 6.2601 | -0.36101 | 0.42019 | 0.91839 | 2.797 | -5.1402 | 4.8014 | -0.20826 | 0.39422 | 0 | 0 | 0 | 0 | 2.7 | 1.8 | 39.3713 | 0 | 0 | 0
2014-03-17 | 10時 | 11.1366 | 2.1162 | 0 | 0.41155 | 3.4981 | -6.4878 | 5.7759 | -0.30503 | 0.41155 | 0.91839 | 2.797 | -5.1402 | 4.8014 | -0.20826 | 0.39422 | 0 | 0 | 0 | 0 | 4 | 1.9 | 37.9037 | 0 | 0 | 0
2014-03-17 | 11時 | 11.3404 | 2.1549 | 0 | 0.40478 | 3.2211 | -5.9578 | 5.3955 | -0.26429 | 0.40478 | 0.91839 | 2.797 | -5.1402 | 4.8014 | -0.20826 | 0.39422 | 0 | 0 | 0 | 0 | 5.1 | 2 | 36.9357 | 0 | 0 | 0
2014-03-17 | 12時 | 11.5101 | 2.1872 | 0 | 0.39959 | 3.0117 | -5.5551 | 5.1041 | -0.23549 | 0.39959 | 0.91839 | 2.797 | -5.1402 | 4.8014 | -0.20826 | 0.39422 | 0 | 0 | 0 | 0 | 6 | 2.1 | 36.4271 | 0 | 0 | 0
2014-03-17 | 13時 | 11.4911 | 2.1836 | 0 | 0.40015 | 3.0342 | -5.5984 | 5.1356 | -0.23849 | 0.40015 | 0.91839 | 2.797 | -5.1402 | 4.8014 | -0.20826 | 0.39422 | 0 | 0 | 0 | 0 | 5.9 | 2.2 | 38.4206 | 0 | 0 | 0
2014-03-17 | 14時 | 11.5292 | 2.1908 | 0 | 0.39904 | 2.9893 | -5.512 | 5.0729 | -0.23254 | 0.39904 | 0.91839 | 2.797 | -5.1402 | 4.8014 | -0.20826 | 0.39422 | 0 | 0 | 0 | 0 | 6.1 | 2.3 | 39.6087 | 0 | 0 | 0
2014-03-17 | 15時 | 11.3778 | 2.1621 | 0 | 0.4036 | 3.1733 | -5.8659 | 5.3292 | -0.25754 | 0.4036 | 0.91839 | 2.797 | -5.1402 | 4.8014 | -0.20826 | 0.39422 | 0 | 0 | 0 | 0 | 5.3 | 2.2 | 40.0545 | 0 | 0 | 0
2014-03-17 | 16時 | 11.1549 | 2.1197 | 0 | 0.41092 | 3.472 | -6.4379 | 5.7402 | -0.30107 | 0.41092 | 0.91839 | 2.797 | -5.1402 | 4.8014 | -0.20826 | 0.39422 | 0 | 0 | 0 | 0 | 4.1 | 2.2 | 43.5601 | 0 | 0 | 0
2014-03-17 | 17時 | 10.7237 | 2.0377 | 0 | 0.4273 | 4.1515 | -7.7302 | 6.658 | -0.40985 | 0.4273 | 0.91839 | 2.797 | -5.1402 | 4.8014 | -0.20826 | 0.39422 | 0 | 0 | 0 | 0 | 1.7 | 2.1 | 49.3068 | 0 | 0 | 0
2014-03-17 | 18時 | 10.3286 | 1.9627 | 0 | 0.44516 | 4.9055 | -9.1542 | 7.6572 | -0.54127 | 0.44516 | 0.91839 | 2.797 | -5.1402 | 4.8014 | -0.20826 | 0.39422 | 0 | 0 | 0 | 0 | -0.6 | 2.1 | 58.5702 | 0 | 0 | 0
2014-03-17 | 19時 | 10.0158 | 1.9032 | 0 | 0.46153 | 5.6042 | -10.4675 | 8.5709 | -0.66989 | 0.46153 | 0.91839 | 2.797 | -5.1402 | 4.8014 | -0.20826 | 0.39422 | 0 | 0 | 0 | 0 | -2.5 | 2 | 65.356 | 0 | 0 | 0
2014-03-17 | 20時 | 9.9354 | 1.888 | 0 | 0.46607 | 5.7995 | -10.8338 | 8.8247 | -0.70675 | 0.46607 | 0.91839 | 2.797 | -5.1402 | 4.8014 | -0.20826 | 0.39422 | 0 | 0 | 0 | 0 | -3 | 2 | 68.1608 | 0 | 0 | 0
2014-03-17 | 21時 | 9.8244 | 1.8669 | 0.17065 | 0.4562 | 6.0808 | -11.3609 | 9.1892 | -0.76047 | 0.47261 | 0.91839 | 2.797 | -5.1402 | 4.8014 | -0.20826 | 0.39422 | 0.73628 | 0 | 0 | 0 | -3.7 | 2 | 72.31 | 0.58903 | 0.58903 | 0
2014-03-17 | 22時 | 9.7462 | 1.852 | 0.17271 | 0.46171 | 6.2875 | -11.7477 | 9.4562 | -0.80035 | 0.4774 | 0.91839 | 2.797 | -5.1402 | 4.8014 | -0.20826 | 0.39422 | 0.92407 | 0 | 0 | 0 | -4.2 | 2 | 75.4419 | 0.73926 | 0.73926 | 0
2014-03-17 | 23時 | 9.6687 | 1.8373 | 0 | 0.48229 | 6.499 | -12.1431 | 9.7288 | -0.84148 | 0.48229 | 0.91839 | 2.797 | -5.1402 | 4.8014 | -0.20826 | 0.39422 | 0 | 0 | 0 | 0 | -4.7 | 1.9 | 74.7979 | 0 | 0 | 0
2014-03-18 | 0時 | 9.5769 | 1.8198 | 0 | 0.48829 | 6.759 | -12.6289 | 10.0632 | -0.89251 | 0.48829 | 0.91839 | 2.797 | -5.1402 | 4.8014 | -0.20826 | 0.39422 | 0 | 0 | 0 | 0 | -5.3 | 1.9 | 78.7338 | 0 | 0 | 0
2014-03-18 | 1時 | 9.5315 | 1.8112 | 0 | 0.49134 | 6.8916 | -12.8764 | 10.2334 | -0.9187 | 0.49134 | 0.91839 | 2.797 | -5.1402 | 4.8014 | -0.20826 | 0.39422 | 0 | 0 | 0 | 0 | -5.6 | 1.8 | 76.5462 | 0 | 0 | 0
2014-03-18 | 2時 | 7.247 | 1.7885 | 0 | 0.49966 | 7.2535 | -13.5516 | 10.6969 | -0.99075 | 0.49966 | 0.91839 | 2.797 | -5.1402 | 4.8014 | -0.20826 | 0.39422 | 0 | 0 | 0 | 0 | -6.4 | 1.8 | 82.0059 | 0 | 0 | 0
2014-03-18 | 3時 | 7.123 | 1.7578 | 0 | 0.51152 | 7.7709 | -14.5159 | 11.3574 | -1.0951 | 0.51152 | 0.91839 | 2.797 | -5.1402 | 4.8014 | -0.20826 | 0.39422 | 0 | 0 | 0 | 0 | -7.5 | 1.9 | 95.2129 | 0 | 0 | 0
2014-03-18 | 4時 | 7.1453 | 1.7634 | 0 | 0.50933 | 7.6751 | -14.3375 | 11.2353 | -1.0757 | 0.50933 | 0.91839 | 2.797 | -5.1402 | 4.8014 | -0.20826 | 0.39422 | 0 | 0 | 0 | 0 | -7.3 | 1.9 | 93.5698 | 0 | 0 | 0
2014-03-18 | 5時 | 7.2243 | 1.7828 | 0 | 0.50178 | 7.3458 | -13.7239 | 10.815 | -1.0093 | 0.50178 | 0.91839 | 2.797 | -5.1402 | 4.8014 | -0.20826 | 0.39422 | 0 | 0 | 0 | 0 | -6.6 | 2 | 92.677 | 0 | 0 | 0
2014-03-18 | 6時 | 7.2699 | 1.7941 | 0 | 0.49756 | 7.1618 | -13.3808 | 10.5797 | -0.97243 | 0.49756 | 0.91839 | 2.797 | -5.1402 | 4.8014 | -0.20826 | 0.39422 | 0 | 0 | 0 | 0 | -6.2 | 2 | 89.5295 | 0 | 0 | 0
2014-03-18 | 7時 | 10.0319 | 1.9063 | 0.43959 | 1.1752 | 5.5657 | -10.3953 | 8.5208 | -0.66266 | 0.46063 | 0.91839 | 2.797 | -5.1402 | 4.8014 | -0.20826 | 0.39422 | 6.617 | 0 | 0 | 0 | -2.4 | 2.1 | 68.0399 | 5.2936 | 5.2936 | 0
2014-03-18 | 8時 | 10.2617 | 1.95 | 0 | 0.44849 | 5.0469 | -9.4204 | 7.8429 | -0.56684 | 0.44849 | 0.91839 | 2.797 | -5.1402 | 4.8014 | -0.20826 | 0.39422 | 0 | 0 | 0 | 0 | -1 | 2.2 | 63.416 | 0 | 0 | 0
2014-03-18 | 9時 | 10.9369 | 2.0783 | 0 | 0.41882 | 3.798 | -7.0593 | 6.1832 | -0.35184 | 0.41882 | 0.91839 | 2.797 | -5.1402 | 4.8014 | -0.20826 | 0.39422 | 0 | 0 | 0 | 0 | 2.9 | 2.2 | 47.4116 | 0 | 0 | 0
2014-03-18 | 10時 | 10.9909 | 2.0885 | 0 | 0.41679 | 3.7139 | -6.8993 | 6.0694 | -0.33847 | 0.41679 | 0.91839 | 2.797 | -5.1402 | 4.8014 | -0.20826 | 0.39422 | 0 | 0 | 0 | 0 | 3.2 | 2.3 | 48.5163 | 0 | 0 | 0
2014-03-18 | 11時 | 11.3966 | 2.1656 | 0 | 0.40301 | 3.1496 | -5.8205 | 5.2964 | -0.25424 | 0.40301 | 0.91839 | 2.797 | -5.1402 | 4.8014 | -0.20826 | 0.39422 | 0 | 0 | 0 | 0 | 5.4 | 2.4 | 43.379 | 0 | 0 | 0
2014-03-18 | 12時 | 11.6441 | 2.2126 | 0 | 0.39579 | 2.8594 | -5.2611 | 4.8899 | -0.21591 | 0.39579 | 0.91839 | 2.797 | -5.1402 | 4.8014 | -0.20826 | 0.39422 | 0 | 0 | 0 | 0 | 6.7 | 2.5 | 41.2946 | 0 | 0 | 0
2014-03-18 | 13時 | 11.6248 | 2.209 | 0 | 0.39632 | 2.8806 | -5.302 | 4.9199 | -0.21855 | 0.39632 | 0.91839 | 2.797 | -5.1402 | 4.8014 | -0.20826 | 0.39422 | 0 | 0 | 0 | 0 | 6.6 | 2.5 | 41.5798 | 0 | 0 | 0
2014-03-18 | 14時 | 11.4532 | 2.1764 | 0 | 0.40128 | 3.0798 | -5.6862 | 5.1993 | -0.24464 | 0.40128 | 0.91839 | 2.797 | -5.1402 | 4.8014 | -0.20826 | 0.39422 | 0 | 0 | 0 | 0 | 5.7 | 2.6 | 46.0104 | 0 | 0 | 0
2014-03-18 | 15時 | 11.1733 | 2.1232 | 0 | 0.41029 | 3.446 | -6.3883 | 5.7048 | -0.29717 | 0.41029 | 0.91839 | 2.797 | -5.1402 | 4.8014 | -0.20826 | 0.39422 | 0 | 0 | 0 | 0 | 4.2 | 2.6 | 51.0872 | 0 | 0 | 0
2014-03-18 | 16時 | 11.009 | 2.092 | 0 | 0.41612 | 3.6863 | -6.8467 | 6.032 | -0.33411 | 0.41612 | 0.91839 | 2.797 | -5.1402 | 4.8014 | -0.20826 | 0.39422 | 0 | 0 | 0 | 0 | 3.3 | 2.5 | 52.3465 | 0 | 0 | 0
2014-03-18 | 17時 | 10.9369 | 2.0783 | 0 | 0.41882 | 3.798 | -7.0593 | 6.1832 | -0.35184 | 0.41882 | 0.91839 | 2.797 | -5.1402 | 4.8014 | -0.20826 | 0.39422 | 0 | 0 | 0 | 0 | 2.9 | 2.5 | 53.8509 | 0 | 0 | 0
2014-03-18 | 18時 | 10.7942 | 2.0511 | 0 | 0.42441 | 4.0306 | -7.5011 | 6.4962 | -0.38971 | 0.42441 | 0.91839 | 2.797 | -5.1402 | 4.8014 | -0.20826 | 0.39422 | 0 | 0 | 0 | 0 | 2.1 | 2.4 | 54.7349 | 0 | 0 | 0
2014-03-18 | 19時 | 10.8119 | 2.0545 | 0 | 0.42369 | 4.0009 | -7.4447 | 6.4563 | -0.3848 | 0.42369 | 0.91839 | 2.797 | -5.1402 | 4.8014 | -0.20826 | 0.39422 | 0 | 0 | 0 | 0 | 2.2 | 2.4 | 54.3456 | 0 | 0 | 0
2014-03-18 | 20時 | 10.5842 | 2.0112 | 0.15922 | 0.42565 | 4.4023 | -8.2049 | 6.9922 | -0.45254 | 0.43327 | 0.91839 | 2.797 | -5.1402 | 4.8014 | -0.20826 | 0.39422 | 0.50011 | 0 | 0 | 0 | 0.9 | 2.4 | 59.6574 | 0.40009 | 0.40009 | 0
2014-03-18 | 21時 | 10.447 | 1.9852 | 0.16123 | 0.43102 | 4.6653 | -8.7016 | 7.3407 | -0.49846 | 0.4395 | 0.91839 | 2.797 | -5.1402 | 4.8014 | -0.20826 | 0.39422 | 0.42333 | 0 | 0 | 0 | 0.1 | 2.4 | 63.2125 | 0.33866 | 0.33866 | 0
2014-03-18 | 22時 | 10.5153 | 1.9982 | 0 | 0.43635 | 4.5323 | -8.4505 | 7.1647 | -0.4751 | 0.43635 | 0.91839 | 2.797 | -5.1402 | 4.8014 | -0.20826 | 0.39422 | 0 | 0 | 0 | 0 | 0.5 | 2.4 | 61.4063 | 0 | 0 | 0
2014-03-18 | 23時 | 10.4982 | 1.9949 | 0 | 0.43713 | 4.5653 | -8.5128 | 7.2084 | -0.48086 | 0.43713 | 0.91839 | 2.797 | -5.1402 | 4.8014 | -0.20826 | 0.39422 | 0 | 0 | 0 | 0 | 0.4 | 2.5 | 64.4193 | 0 | 0 | 0
2014-03-19 | 0時 | 10.4811 | 1.9916 | 0 | 0.43792 | 4.5984 | -8.5754 | 7.2522 | -0.48668 | 0.43792 | 0.91839 | 2.797 | -5.1402 | 4.8014 | -0.20826 | 0.39422 | 0 | 0 | 0 | 0 | 0.3 | 2.5 | 64.8877 | 0 | 0 | 0
2014-03-19 | 1時 | 10.6015 | 2.0145 | 0 | 0.43251 | 4.3703 | -8.1444 | 6.9497 | -0.44703 | 0.43251 | 0.91839 | 2.797 | -5.1402 | 4.8014 | -0.20826 | 0.39422 | 0 | 0 | 0 | 0 | 1 | 2.5 | 61.6869 | 0 | 0 | 0
2014-03-19 | 2時 | 10.5842 | 2.0112 | 0 | 0.43327 | 4.4023 | -8.2049 | 6.9922 | -0.45254 | 0.43327 | 0.91839 | 2.797 | -5.1402 | 4.8014 | -0.20826 | 0.39422 | 0 | 0 | 0 | 0 | 0.9 | 2.6 | 64.6082 | 0 | 0 | 0
2014-03-19 | 3時 | 10.5153 | 1.9982 | 0 | 0.43635 | 4.5323 | -8.4505 | 7.1647 | -0.4751 | 0.43635 | 0.91839 | 2.797 | -5.1402 | 4.8014 | -0.20826 | 0.39422 | 0 | 0 | 0 | 0 | 0.5 | 2.7 | 69.0489 | 0 | 0 | 0
2014-03-19 | 4時 | 10.396 | 1.9755 | 0 | 0.4419 | 4.7671 | -8.8935 | 7.475 | -0.5165 | 0.4419 | 0.91839 | 2.797 | -5.1402 | 4.8014 | -0.20826 | 0.39422 | 0 | 0 | 0 | 0 | -0.2 | 2.9 | 78.1544 | 0 | 0 | 0
2014-03-19 | 5時 | 7.9401 | 1.9595 | 0 | 0.44599 | 4.9405 | -9.2202 | 7.7033 | -0.54758 | 0.44599 | 0.91839 | 2.797 | -5.1402 | 4.8014 | -0.20826 | 0.39422 | 0 | 0 | 0 | 0 | -0.7 | 3 | 84.2454 | 0 | 0 | 0
2014-03-19 | 6時 | 7.966 | 1.9659 | 0 | 0.44434 | 4.8706 | -9.0885 | 7.6113 | -0.535 | 0.44434 | 0.91839 | 2.797 | -5.1402 | 4.8014 | -0.20826 | 0.39422 | 0 | 0 | 0 | 0 | -0.5 | 3.1 | 85.6118 | 0 | 0 | 0
2014-03-19 | 7時 | 7.9789 | 1.9691 | 0.59349 | 1.5866 | 4.8359 | -9.0232 | 7.5656 | -0.52878 | 0.44353 | 0.91839 | 2.797 | -5.1402 | 4.8014 | -0.20826 | 0.39422 | 9.0633 | 0 | 0 | 0 | -0.4 | 3.2 | 87.6324 | 5.583 | 5.583 | 0
2014-03-19 | 8時 | 8.0442 | 1.9852 | 0.19282 | 0.51546 | 4.6653 | -8.7016 | 7.3407 | -0.49846 | 0.4395 | 0.91839 | 2.797 | -5.1402 | 4.8014 | -0.20826 | 0.39422 | 2.345 | 0 | 0 | 0 | 0.1 | 3.4 | 89.4079 | 1.4445 | 1.4445 | 0
2014-03-19 | 9時 | 8.1899 | 2.0211 | 0.15904 | 0.42516 | 4.3068 | -8.0243 | 6.8652 | -0.43616 | 0.431 | 0.91839 | 2.797 | -5.1402 | 4.8014 | -0.20826 | 0.39422 | 0.71406 | 0 | 0 | 0 | 1.2 | 3.4 | 82.5758 | 0.43986 | 0.43986 | 0
2014-03-19 | 10時 | 8.1765 | 2.0178 | 0.15908 | 0.42526 | 4.3385 | -8.0842 | 6.9074 | -0.44157 | 0.43175 | 0.91839 | 2.797 | -5.1402 | 4.8014 | -0.20826 | 0.39422 | 0.32493 | 0 | 0 | 0 | 1.1 | 3.4 | 83.1722 | 0.20016 | 0.20016 | 0
2014-03-19 | 11時 | 8.2302 | 2.0311 | 0 | 0.42877 | 4.2131 | -7.8468 | 6.7402 | -0.42022 | 0.42877 | 0.91839 | 2.797 | -5.1402 | 4.8014 | -0.20826 | 0.39422 | 0 | 0 | 0 | 0 | 1.5 | 3.5 | 83.1784 | 0 | 0 | 0
2014-03-19 | 12時 | 8.2843 | 2.0444 | 0 | 0.42584 | 4.0907 | -7.6149 | 6.5766 | -0.39968 | 0.42584 | 0.91839 | 2.797 | -5.1402 | 4.8014 | -0.20826 | 0.39422 | 0 | 0 | 0 | 0 | 1.9 | 3.5 | 80.8285 | 0 | 0 | 0
2014-03-19 | 13時 | 8.2979 | 2.0478 | 0 | 0.42512 | 4.0605 | -7.5578 | 6.5363 | -0.39467 | 0.42512 | 0.91839 | 2.797 | -5.1402 | 4.8014 | -0.20826 | 0.39422 | 0 | 0 | 0 | 0 | 2 | 3.5 | 80.2526 | 0 | 0 | 0
2014-03-19 | 14時 | 10.8119 | 2.0545 | 0 | 0.42369 | 4.0009 | -7.4447 | 6.4563 | -0.3848 | 0.42369 | 0.91839 | 2.797 | -5.1402 | 4.8014 | -0.20826 | 0.39422 | 0 | 0 | 0 | 0 | 2.2 | 3.5 | 79.1146 | 0 | 0 | 0
2014-03-19 | 15時 | 10.8119 | 2.0545 | 0.17566 | 0.46958 | 4.0009 | -7.4447 | 6.4563 | -0.3848 | 0.42369 | 0.91839 | 2.797 | -5.1402 | 4.8014 | -0.20826 | 0.39422 | 1.9325 | 0 | 0 | 0 | 2.2 | 3.5 | 79.1146 | 1.546 | 1.546 | 0
2014-03-19 | 16時 | 10.7412 | 2.0411 | 0.16075 | 0.42972 | 4.121 | -7.6724 | 6.6172 | -0.40474 | 0.42657 | 0.91839 | 2.797 | -5.1402 | 4.8014 | -0.20826 | 0.39422 | 1.0779 | 0 | 0 | 0 | 1.8 | 3.4 | 79.0956 | 0.86232 | 0.86232 | 0
2014-03-19 | 17時 | 8.2033 | 2.0244 | 0.17089 | 0.45686 | 4.2754 | -7.9648 | 6.8233 | -0.43079 | 0.43025 | 0.91839 | 2.797 | -5.1402 | 4.8014 | -0.20826 | 0.39422 | 1.6345 | 0 | 0 | 0 | 1.3 | 3.4 | 81.9841 | 1.0069 | 1.0069 | 0
2014-03-19 | 18時 | 8.1899 | 2.0211 | 0 | 0.431 | 4.3068 | -8.0243 | 6.8652 | -0.43616 | 0.431 | 0.91839 | 2.797 | -5.1402 | 4.8014 | -0.20826 | 0.39422 | 0 | 0 | 0 | 0 | 1.2 | 3.3 | 80.1599 | 0 | 0 | 0
2014-03-19 | 19時 | 8.1765 | 2.0178 | 0.19322 | 0.51653 | 4.3385 | -8.0842 | 6.9074 | -0.44157 | 0.43175 | 0.91839 | 2.797 | -5.1402 | 4.8014 | -0.20826 | 0.39422 | 2.4449 | 0 | 0 | 0 | 1.1 | 3.3 | 80.7389 | 1.5061 | 1.5061 | 0
2014-03-19 | 20時 | 10.6015 | 2.0145 | 0.16446 | 0.43964 | 4.3703 | -8.1444 | 6.9497 | -0.44703 | 0.43251 | 0.91839 | 2.797 | -5.1402 | 4.8014 | -0.20826 | 0.39422 | 1.2356 | 0 | 0 | 0 | 1 | 3.2 | 78.8708 | 0.98849 | 0.98849 | 0
2014-03-19 | 21時 | 10.6189 | 2.0178 | 0.16043 | 0.42887 | 4.3385 | -8.0842 | 6.9074 | -0.44157 | 0.43175 | 0.91839 | 2.797 | -5.1402 | 4.8014 | -0.20826 | 0.39422 | 0.8984 | 0 | 0 | 0 | 1.1 | 3.2 | 78.3048 | 0.71872 | 0.71872 | 0
2014-03-19 | 22時 | 10.5842 | 2.0112 | 0 | 0.43327 | 4.4023 | -8.2049 | 6.9922 | -0.45254 | 0.43327 | 0.91839 | 2.797 | -5.1402 | 4.8014 | -0.20826 | 0.39422 | 0 | 0 | 0 | 0 | 0.9 | 3.2 | 79.4414 | 0 | 0 | 0
2014-03-19 | 23時 | 8.0836 | 1.9949 | 0 | 0.43713 | 4.5653 | -8.5128 | 7.2084 | -0.48086 | 0.43713 | 0.91839 | 2.797 | -5.1402 | 4.8014 | -0.20826 | 0.39422 | 0 | 0 | 0 | 0 | 0.4 | 3.2 | 82.3644 | 0 | 0 | 0
2014-03-20 | 0時 | 8.0442 | 1.9852 | 0 | 0.4395 | 4.6653 | -8.7016 | 7.3407 | -0.49846 | 0.4395 | 0.91839 | 2.797 | -5.1402 | 4.8014 | -0.20826 | 0.39422 | 0 | 0 | 0 | 0 | 0.1 | 3.2 | 84.1755 | 0 | 0 | 0
2014-03-20 | 1時 | 8.018 | 1.9787 | 0 | 0.4411 | 4.733 | -8.8292 | 7.43 | -0.51044 | 0.4411 | 0.91839 | 2.797 | -5.1402 | 4.8014 | -0.20826 | 0.39422 | 0 | 0 | 0 | 0 | -0.1 | 3.2 | 85.4904 | 0 | 0 | 0
2014-03-20 | 2時 | 7.9919 | 1.9723 | 0 | 0.44271 | 4.8014 | -8.9582 | 7.5202 | -0.52262 | 0.44271 | 0.91839 | 2.797 | -5.1402 | 4.8014 | -0.20826 | 0.39422 | 0 | 0 | 0 | 0 | -0.3 | 3.2 | 86.912 | 0 | 0 | 0
2014-03-20 | 3時 | 7.9919 | 1.9723 | 0 | 0.44271 | 4.8014 | -8.9582 | 7.5202 | -0.52262 | 0.44271 | 0.91839 | 2.797 | -5.1402 | 4.8014 | -0.20826 | 0.39422 | 0 | 0 | 0 | 0 | -0.3 | 3.2 | 86.912 | 0 | 0 | 0
2014-03-20 | 4時 | 7.953 | 1.9627 | 0 | 0.44516 | 4.9055 | -9.1542 | 7.6572 | -0.54127 | 0.44516 | 0.91839 | 2.797 | -5.1402 | 4.8014 | -0.20826 | 0.39422 | 0 | 0 | 0 | 0 | -0.6 | 3.2 | 89.0928 | 0 | 0 | 0
2014-03-20 | 5時 | 7.966 | 1.9659 | 0 | 0.44434 | 4.8706 | -9.0885 | 7.6113 | -0.535 | 0.44434 | 0.91839 | 2.797 | -5.1402 | 4.8014 | -0.20826 | 0.39422 | 0 | 0 | 0 | 0 | -0.5 | 3.2 | 88.3593 | 0 | 0 | 0
2014-03-20 | 6時 | 8.0049 | 1.9755 | 0 | 0.4419 | 4.7671 | -8.8935 | 7.475 | -0.5165 | 0.4419 | 0.91839 | 2.797 | -5.1402 | 4.8014 | -0.20826 | 0.39422 | 0 | 0 | 0 | 0 | -0.2 | 3.3 | 88.8775 | 0 | 0 | 0
2014-03-20 | 7時 | 8.0704 | 1.9916 | 0 | 0.43792 | 4.5984 | -8.5754 | 7.2522 | -0.48668 | 0.43792 | 0.91839 | 2.797 | -5.1402 | 4.8014 | -0.20826 | 0.39422 | 0 | 0 | 0 | 0 | 0.3 | 3.3 | 85.5421 | 0 | 0 | 0
2014-03-20 | 8時 | 8.1765 | 2.0178 | 0 | 0.43175 | 4.3385 | -8.0842 | 6.9074 | -0.44157 | 0.43175 | 0.91839 | 2.797 | -5.1402 | 4.8014 | -0.20826 | 0.39422 | 0 | 0 | 0 | 0 | 1.1 | 3.3 | 80.7389 | 0 | 0 | 0
2014-03-20 | 9時 | 10.7061 | 2.0344 | 0 | 0.42803 | 4.1822 | -7.7883 | 6.699 | -0.41501 | 0.42803 | 0.91839 | 2.797 | -5.1402 | 4.8014 | -0.20826 | 0.39422 | 0 | 0 | 0 | 0 | 1.6 | 3.2 | 75.5415 | 0 | 0 | 0
2014-03-20 | 10時 | 10.6886 | 2.0311 | 0 | 0.42877 | 4.2131 | -7.8468 | 6.7402 | -0.42022 | 0.42877 | 0.91839 | 2.797 | -5.1402 | 4.8014 | -0.20826 | 0.39422 | 0 | 0 | 0 | 0 | 1.5 | 3.2 | 76.0854 | 0 | 0 | 0
2014-03-20 | 11時 | 10.6363 | 2.0211 | 0 | 0.431 | 4.3068 | -8.0243 | 6.8652 | -0.43616 | 0.431 | 0.91839 | 2.797 | -5.1402 | 4.8014 | -0.20826 | 0.39422 | 0 | 0 | 0 | 0 | 1.2 | 3.2 | 77.7432 | 0 | 0 | 0
2014-03-20 | 12時 | 8.0836 | 1.9949 | 0 | 0.43713 | 4.5653 | -8.5128 | 7.2084 | -0.48086 | 0.43713 | 0.91839 | 2.797 | -5.1402 | 4.8014 | -0.20826 | 0.39422 | 0 | 0 | 0 | 0 | 0.4 | 3.2 | 82.3644 | 0 | 0 | 0
2014-03-20 | 13時 | 8.0704 | 1.9916 | 0 | 0.43792 | 4.5984 | -8.5754 | 7.2522 | -0.48668 | 0.43792 | 0.91839 | 2.797 | -5.1402 | 4.8014 | -0.20826 | 0.39422 | 0 | 0 | 0 | 0 | 0.3 | 3.1 | 80.3835 | 0 | 0 | 0
2014-03-20 | 14時 | 8.0573 | 1.9884 | 0 | 0.43871 | 4.6318 | -8.6383 | 7.2963 | -0.49254 | 0.43871 | 0.91839 | 2.797 | -5.1402 | 4.8014 | -0.20826 | 0.39422 | 0 | 0 | 0 | 0 | 0.2 | 3.1 | 80.9684 | 0 | 0 | 0
2014-03-20 | 15時 | 8.0049 | 1.9755 | 0 | 0.4419 | 4.7671 | -8.8935 | 7.475 | -0.5165 | 0.4419 | 0.91839 | 2.797 | -5.1402 | 4.8014 | -0.20826 | 0.39422 | 0 | 0 | 0 | 0 | -0.2 | 3 | 80.8365 | 0 | 0 | 0
2014-03-20 | 16時 | 7.9144 | 1.9531 | 0 | 0.44765 | 5.0112 | -9.3533 | 7.7961 | -0.56037 | 0.44765 | 0.91839 | 2.797 | -5.1402 | 4.8014 | -0.20826 | 0.39422 | 0 | 0 | 0 | 0 | -0.9 | 2.9 | 82.8107 | 0 | 0 | 0
2014-03-20 | 17時 | 7.8124 | 1.928 | 0 | 0.45446 | 5.3016 | -9.8995 | 8.1764 | -0.61352 | 0.45446 | 0.91839 | 2.797 | -5.1402 | 4.8014 | -0.20826 | 0.39422 | 0 | 0 | 0 | 0 | -1.7 | 2.8 | 85.4673 | 0 | 0 | 0
2014-03-20 | 18時 | 7.7872 | 1.9218 | 0 | 0.4562 | 5.3761 | -10.0394 | 8.2737 | -0.62731 | 0.4562 | 0.91839 | 2.797 | -5.1402 | 4.8014 | -0.20826 | 0.39422 | 0 | 0 | 0 | 0 | -1.9 | 2.7 | 83.8153 | 0 | 0 | 0
2014-03-20 | 19時 | 7.737 | 1.9094 | 0.1754 | 0.46889 | 5.5274 | -10.3235 | 8.471 | -0.65549 | 0.45974 | 0.91839 | 2.797 | -5.1402 | 4.8014 | -0.20826 | 0.39422 | 1.4583 | 0 | 0 | 0 | -2.3 | 2.7 | 86.6666 | 0.89831 | 0.89831 | 0
2014-03-20 | 20時 | 7.7495 | 1.9125 | 0 | 0.45885 | 5.4893 | -10.2519 | 8.4213 | -0.64837 | 0.45885 | 0.91839 | 2.797 | -5.1402 | 4.8014 | -0.20826 | 0.39422 | 0 | 0 | 0 | 0 | -2.2 | 2.6 | 82.7742 | 0 | 0 | 0
2014-03-20 | 21時 | 7.7246 | 1.9063 | 0.18639 | 0.49827 | 5.5657 | -10.3953 | 8.5208 | -0.66266 | 0.46063 | 0.91839 | 2.797 | -5.1402 | 4.8014 | -0.20826 | 0.39422 | 1.9158 | 0 | 0 | 0 | -2.4 | 2.5 | 80.948 | 1.1802 | 1.1802 | 0
2014-03-20 | 22時 | 7.6997 | 1.9002 | 0.17532 | 0.46867 | 5.6429 | -10.5401 | 8.6212 | -0.67716 | 0.46243 | 0.91839 | 2.797 | -5.1402 | 4.8014 | -0.20826 | 0.39422 | 1.4177 | 0 | 0 | 0 | -2.6 | 2.5 | 82.3175 | 0.87329 | 0.87329 | 0
2014-03-20 | 23時 | 7.6257 | 1.8819 | 0 | 0.46792 | 5.8789 | -10.9827 | 8.9277 | -0.72185 | 0.46792 | 0.91839 | 2.797 | -5.1402 | 4.8014 | -0.20826 | 0.39422 | 0 | 0 | 0 | 0 | -3.2 | 2.4 | 83.1297 | 0 | 0 | 0
2014-03-21 | 0時 | 7.5891 | 1.8729 | 0 | 0.47072 | 5.9995 | -11.2086 | 9.0839 | -0.74487 | 0.47072 | 0.91839 | 2.797 | -5.1402 | 4.8014 | -0.20826 | 0.39422 | 0 | 0 | 0 | 0 | -3.5 | 2.4 | 85.2619 | 0 | 0 | 0
2014-03-21 | 1時 | 7.4806 | 1.8461 | 0 | 0.47934 | 6.3715 | -11.9048 | 9.5646 | -0.81665 | 0.47934 | 0.91839 | 2.797 | -5.1402 | 4.8014 | -0.20826 | 0.39422 | 0 | 0 | 0 | 0 | -4.4 | 2.3 | 88.2037 | 0 | 0 | 0
2014-03-21 | 2時 | 7.2585 | 1.7913 | 0 | 0.49861 | 7.2076 | -13.466 | 10.6382 | -0.98156 | 0.49861 | 0.91839 | 2.797 | -5.1402 | 4.8014 | -0.20826 | 0.39422 | 0 | 0 | 0 | 0 | -6.3 | 2.3 | 103.8012 | 0 | 0 | 0
2014-03-21 | 3時 | 7.2016 | 1.7772 | 0 | 0.50392 | 7.439 | -13.8975 | 10.934 | -1.028 | 0.50392 | 0.91839 | 2.797 | -5.1402 | 4.8014 | -0.20826 | 0.39422 | 0 | 0 | 0 | 0 | -6.8 | 2.2 | 103.6921 | 0 | 0 | 0
2014-03-21 | 4時 | 7.0787 | 1.7469 | 0 | 0.51595 | 7.9648 | -14.8769 | 11.6043 | -1.1345 | 0.51595 | 0.91839 | 2.797 | -5.1402 | 4.8014 | -0.20826 | 0.39422 | 0 | 0 | 0 | 0 | -7.9 | 2 | 103.7665 | 0 | 0 | 0
2014-03-21 | 5時 | 7.0787 | 1.7469 | 0 | 0.51595 | 7.9648 | -14.8769 | 11.6043 | -1.1345 | 0.51595 | 0.91839 | 2.797 | -5.1402 | 4.8014 | -0.20826 | 0.39422 | 0 | 0 | 0 | 0 | -7.9 | 2 | 103.7665 | 0 | 0 | 0
2014-03-21 | 6時 | 7.2243 | 1.7828 | 0 | 0.50178 | 7.3458 | -13.7239 | 10.815 | -1.0093 | 0.50178 | 0.91839 | 2.797 | -5.1402 | 4.8014 | -0.20826 | 0.39422 | 0 | 0 | 0 | 0 | -6.6 | 2.2 | 101.9121 | 0 | 0 | 0
2014-03-21 | 7時 | 7.5286 | 1.8579 | 0.59727 | 1.5967 | 6.2043 | -11.5919 | 9.3488 | -0.78424 | 0.47547 | 0.91839 | 2.797 | -5.1402 | 4.8014 | -0.20826 | 0.39422 | 8.4428 | 0 | 0 | 0 | -4 | 2.2 | 81.5628 | 5.2008 | 5.2008 | 0
2014-03-21 | 8時 | 10.3454 | 1.9659 | 0 | 0.44434 | 4.8706 | -9.0885 | 7.6113 | -0.535 | 0.44434 | 0.91839 | 2.797 | -5.1402 | 4.8014 | -0.20826 | 0.39422 | 0 | 0 | 0 | 0 | -0.5 | 2.2 | 60.8444 | 0 | 0 | 0
2014-03-21 | 9時 | 10.6363 | 2.0211 | 0.16027 | 0.42845 | 4.3068 | -8.0243 | 6.8652 | -0.43616 | 0.431 | 0.91839 | 2.797 | -5.1402 | 4.8014 | -0.20826 | 0.39422 | 0.095034 | 0 | 0 | 0 | 1.2 | 2.1 | 51.1089 | 0.076027 | 0.076027 | 0
2014-03-21 | 10時 | 10.8119 | 2.0545 | 0 | 0.42369 | 4.0009 | -7.4447 | 6.4563 | -0.3848 | 0.42369 | 0.91839 | 2.797 | -5.1402 | 4.8014 | -0.20826 | 0.39422 | 0 | 0 | 0 | 0 | 2.2 | 2.1 | 47.5752 | 0 | 0 | 0
2014-03-21 | 11時 | 10.8474 | 2.0613 | 0 | 0.42228 | 3.942 | -7.3328 | 6.3771 | -0.37513 | 0.42228 | 0.91839 | 2.797 | -5.1402 | 4.8014 | -0.20826 | 0.39422 | 0 | 0 | 0 | 0 | 2.4 | 2.1 | 46.9016 | 0 | 0 | 0
2014-03-21 | 12時 | 10.9548 | 2.0817 | 0 | 0.41814 | 3.7698 | -7.0057 | 6.145 | -0.34733 | 0.41814 | 0.91839 | 2.797 | -5.1402 | 4.8014 | -0.20826 | 0.39422 | 0 | 0 | 0 | 0 | 3 | 2.1 | 44.9439 | 0 | 0 | 0
2014-03-21 | 13時 | 11.0817 | 2.1058 | 0 | 0.41349 | 3.5776 | -6.6395 | 5.8843 | -0.31719 | 0.41349 | 0.91839 | 2.797 | -5.1402 | 4.8014 | -0.20826 | 0.39422 | 0 | 0 | 0 | 0 | 3.7 | 2 | 40.7437 | 0 | 0 | 0
2014-03-21 | 14時 | 10.8296 | 2.0579 | 0 | 0.42298 | 3.9713 | -7.3886 | 6.4166 | -0.37994 | 0.42298 | 0.91839 | 2.797 | -5.1402 | 4.8014 | -0.20826 | 0.39422 | 0 | 0 | 0 | 0 | 2.3 | 2 | 44.9949 | 0 | 0 | 0
2014-03-21 | 15時 | 10.5669 | 2.008 | 0.16602 | 0.44383 | 4.4345 | -8.2658 | 7.035 | -0.45811 | 0.43403 | 0.91839 | 2.797 | -5.1402 | 4.8014 | -0.20826 | 0.39422 | 1.3114 | 0 | 0 | 0 | 0.8 | 2 | 50.1066 | 1.0492 | 1.0492 | 0
2014-03-21 | 16時 | 10.447 | 1.9852 | 0 | 0.4395 | 4.6653 | -8.7016 | 7.3407 | -0.49846 | 0.4395 | 0.91839 | 2.797 | -5.1402 | 4.8014 | -0.20826 | 0.39422 | 0 | 0 | 0 | 0 | 0.1 | 2 | 52.7109 | 0 | 0 | 0
2014-03-21 | 17時 | 10.2119 | 1.9405 | 0 | 0.45102 | 5.1549 | -9.6236 | 7.9845 | -0.58654 | 0.45102 | 0.91839 | 2.797 | -5.1402 | 4.8014 | -0.20826 | 0.39422 | 0 | 0 | 0 | 0 | -1.3 | 2 | 59.1242 | 0 | 0 | 0
2014-03-21 | 18時 | 10.0806 | 1.9156 | 0 | 0.45796 | 5.4514 | -10.1808 | 8.3719 | -0.6413 | 0.45796 | 0.91839 | 2.797 | -5.1402 | 4.8014 | -0.20826 | 0.39422 | 0 | 0 | 0 | 0 | -2.1 | 2 | 63.2027 | 0 | 0 | 0
2014-03-21 | 19時 | 9.9514 | 1.891 | 0 | 0.46516 | 5.76 | -10.7598 | 8.7735 | -0.69928 | 0.46516 | 0.91839 | 2.797 | -5.1402 | 4.8014 | -0.20826 | 0.39422 | 0 | 0 | 0 | 0 | -2.9 | 2.1 | 70.9576 | 0 | 0 | 0
2014-03-21 | 20時 | 7.4806 | 1.8461 | 0.17283 | 0.46203 | 6.3715 | -11.9048 | 9.5646 | -0.81665 | 0.47934 | 0.91839 | 2.797 | -5.1402 | 4.8014 | -0.20826 | 0.39422 | 0.85869 | 0 | 0 | 0 | -4.4 | 2.1 | 80.5596 | 0.52896 | 0.52896 | 0
2014-03-21 | 21時 | 7.3977 | 1.8256 | 0.17484 | 0.46741 | 6.6716 | -12.4656 | 9.9508 | -0.8753 | 0.48627 | 0.91839 | 2.797 | -5.1402 | 4.8014 | -0.20826 | 0.39422 | 0.90929 | 0 | 0 | 0 | -5.1 | 2 | 81.4578 | 0.56012 | 0.56012 | 0
2014-03-21 | 22時 | 7.3742 | 1.8198 | 0 | 0.48829 | 6.759 | -12.6289 | 10.0632 | -0.89251 | 0.48829 | 0.91839 | 2.797 | -5.1402 | 4.8014 | -0.20826 | 0.39422 | 0 | 0 | 0 | 0 | -5.3 | 2 | 82.8644 | 0 | 0 | 0
2014-03-21 | 23時 | 7.2929 | 1.7998 | 0 | 0.49547 | 7.071 | -13.2113 | 10.4634 | -0.95432 | 0.49547 | 0.91839 | 2.797 | -5.1402 | 4.8014 | -0.20826 | 0.39422 | 0 | 0 | 0 | 0 | -6 | 1.9 | 83.6129 | 0 | 0 | 0
2014-03-22 | 0時 | 7.2356 | 1.7856 | 0 | 0.50072 | 7.2995 | -13.6376 | 10.7559 | -0.99998 | 0.50072 | 0.91839 | 2.797 | -5.1402 | 4.8014 | -0.20826 | 0.39422 | 0 | 0 | 0 | 0 | -6.5 | 1.9 | 87.2991 | 0 | 0 | 0
2014-03-22 | 1時 | 7.2016 | 1.7772 | 0 | 0.50392 | 7.439 | -13.8975 | 10.934 | -1.028 | 0.50392 | 0.91839 | 2.797 | -5.1402 | 4.8014 | -0.20826 | 0.39422 | 0 | 0 | 0 | 0 | -6.8 | 1.8 | 84.8934 | 0 | 0 | 0
2014-03-22 | 2時 | 7.179 | 1.7717 | 0 | 0.50607 | 7.5329 | -14.0725 | 11.0539 | -1.0469 | 0.50607 | 0.91839 | 2.797 | -5.1402 | 4.8014 | -0.20826 | 0.39422 | 0 | 0 | 0 | 0 | -7 | 1.8 | 86.3784 | 0 | 0 | 0
2014-03-22 | 3時 | 7.0239 | 1.7334 | 0 | 0.52159 | 8.2114 | -15.3358 | 11.9178 | -1.185 | 0.52159 | 0.91839 | 2.797 | -5.1402 | 4.8014 | -0.20826 | 0.39422 | 0 | 0 | 0 | 0 | -8.4 | 1.8 | 97.5995 | 0 | 0 | 0
2014-03-22 | 4時 | 7.0348 | 1.7361 | 0 | 0.52045 | 8.1617 | -15.2433 | 11.8546 | -1.1748 | 0.52045 | 0.91839 | 2.797 | -5.1402 | 4.8014 | -0.20826 | 0.39422 | 0 | 0 | 0 | 0 | -8.3 | 2 | 107.4628 | 0 | 0 | 0
2014-03-22 | 5時 | 7.1119 | 1.7551 | 0 | 0.51262 | 7.8191 | -14.6057 | 11.4188 | -1.1049 | 0.51262 | 0.91839 | 2.797 | -5.1402 | 4.8014 | -0.20826 | 0.39422 | 0 | 0 | 0 | 0 | -7.6 | 2 | 101.085 | 0 | 0 | 0
2014-03-22 | 6時 | 7.2699 | 1.7941 | 0 | 0.49756 | 7.1618 | -13.3808 | 10.5797 | -0.97243 | 0.49756 | 0.91839 | 2.797 | -5.1402 | 4.8014 | -0.20826 | 0.39422 | 0 | 0 | 0 | 0 | -6.2 | 2.1 | 93.9909 | 0 | 0 | 0
2014-03-22 | 7時 | 7.4926 | 1.849 | 0 | 0.47837 | 6.3294 | -11.8261 | 9.5103 | -0.80847 | 0.47837 | 0.91839 | 2.797 | -5.1402 | 4.8014 | -0.20826 | 0.39422 | 0 | 0 | 0 | 0 | -4.3 | 2.2 | 83.6676 | 0 | 0 | 0
2014-03-22 | 8時 | 10.1624 | 1.9311 | 0 | 0.4536 | 5.2647 | -9.83 | 8.1281 | -0.6067 | 0.4536 | 0.91839 | 2.797 | -5.1402 | 4.8014 | -0.20826 | 0.39422 | 0 | 0 | 0 | 0 | -1.6 | 2.4 | 72.6962 | 0 | 0 | 0
2014-03-22 | 9時 | 10.447 | 1.9852 | 0 | 0.4395 | 4.6653 | -8.7016 | 7.3407 | -0.49846 | 0.4395 | 0.91839 | 2.797 | -5.1402 | 4.8014 | -0.20826 | 0.39422 | 0 | 0 | 0 | 0 | 0.1 | 2.4 | 63.2125 | 0 | 0 | 0
2014-03-22 | 10時 | 10.901 | 2.0714 | 0 | 0.42019 | 3.855 | -7.1677 | 6.2601 | -0.36101 | 0.42019 | 0.91839 | 2.797 | -5.1402 | 4.8014 | -0.20826 | 0.39422 | 0 | 0 | 0 | 0 | 2.7 | 2.5 | 54.6211 | 0 | 0 | 0
2014-03-22 | 11時 | 10.9189 | 2.0748 | 0 | 0.4195 | 3.8264 | -7.1133 | 6.2215 | -0.3564 | 0.4195 | 0.91839 | 2.797 | -5.1402 | 4.8014 | -0.20826 | 0.39422 | 0 | 0 | 0 | 0 | 2.8 | 2.5 | 54.2345 | 0 | 0 | 0
2014-03-22 | 12時 | 10.9548 | 2.0817 | 0 | 0.41814 | 3.7698 | -7.0057 | 6.145 | -0.34733 | 0.41814 | 0.91839 | 2.797 | -5.1402 | 4.8014 | -0.20826 | 0.39422 | 0 | 0 | 0 | 0 | 3 | 2.6 | 55.6003 | 0 | 0 | 0
2014-03-22 | 13時 | 10.9189 | 2.0748 | 0 | 0.4195 | 3.8264 | -7.1133 | 6.2215 | -0.3564 | 0.4195 | 0.91839 | 2.797 | -5.1402 | 4.8014 | -0.20826 | 0.39422 | 0 | 0 | 0 | 0 | 2.8 | 2.7 | 58.5545 | 0 | 0 | 0
2014-03-22 | 14時 | 10.7589 | 2.0444 | 0 | 0.42584 | 4.0907 | -7.6149 | 6.5766 | -0.39968 | 0.42584 | 0.91839 | 2.797 | -5.1402 | 4.8014 | -0.20826 | 0.39422 | 0 | 0 | 0 | 0 | 1.9 | 2.8 | 64.7352 | 0 | 0 | 0
2014-03-22 | 15時 | 10.6537 | 2.0244 | 0 | 0.43025 | 4.2754 | -7.9648 | 6.8233 | -0.43079 | 0.43025 | 0.91839 | 2.797 | -5.1402 | 4.8014 | -0.20826 | 0.39422 | 0 | 0 | 0 | 0 | 1.3 | 2.8 | 67.5811 | 0 | 0 | 0
2014-03-22 | 16時 | 10.2451 | 1.9468 | 0 | 0.44933 | 5.0827 | -9.4878 | 7.8899 | -0.57335 | 0.44933 | 0.91839 | 2.797 | -5.1402 | 4.8014 | -0.20826 | 0.39422 | 0 | 0 | 0 | 0 | -1.1 | 2.7 | 78.4145 | 0 | 0 | 0
2014-03-22 | 17時 | 7.7872 | 1.9218 | 0 | 0.4562 | 5.3761 | -10.0394 | 8.2737 | -0.62731 | 0.4562 | 0.91839 | 2.797 | -5.1402 | 4.8014 | -0.20826 | 0.39422 | 0 | 0 | 0 | 0 | -1.9 | 2.8 | 86.9057 | 0 | 0 | 0
2014-03-22 | 18時 | 7.7998 | 1.9249 | 0 | 0.45533 | 5.3388 | -9.9693 | 8.225 | -0.62039 | 0.45533 | 0.91839 | 2.797 | -5.1402 | 4.8014 | -0.20826 | 0.39422 | 0 | 0 | 0 | 0 | -1.8 | 2.8 | 86.1832 | 0 | 0 | 0
2014-03-22 | 19時 | 7.7746 | 1.9186 | 0.18325 | 0.48989 | 5.4137 | -10.1099 | 8.3227 | -0.63428 | 0.45708 | 0.91839 | 2.797 | -5.1402 | 4.8014 | -0.20826 | 0.39422 | 1.8355 | 0 | 0 | 0 | -2 | 2.7 | 84.5184 | 1.1307 | 1.1307 | 0
2014-03-22 | 20時 | 7.7495 | 1.9125 | 0 | 0.45885 | 5.4893 | -10.2519 | 8.4213 | -0.64837 | 0.45885 | 0.91839 | 2.797 | -5.1402 | 4.8014 | -0.20826 | 0.39422 | 0 | 0 | 0 | 0 | -2.2 | 2.8 | 89.1129 | 0 | 0 | 0
2014-03-22 | 21時 | 7.7495 | 1.9125 | 0.18995 | 0.5078 | 5.4893 | -10.2519 | 8.4213 | -0.64837 | 0.45885 | 0.91839 | 2.797 | -5.1402 | 4.8014 | -0.20826 | 0.39422 | 2.0567 | 0 | 0 | 0 | -2.2 | 2.7 | 85.944 | 1.2669 | 1.2669 | 0
2014-03-22 | 22時 | 7.7495 | 1.9125 | 0.17517 | 0.46829 | 5.4893 | -10.2519 | 8.4213 | -0.64837 | 0.45885 | 0.91839 | 2.797 | -5.1402 | 4.8014 | -0.20826 | 0.39422 | 1.4585 | 0 | 0 | 0 | -2.2 | 2.7 | 85.944 | 0.89843 | 0.89843 | 0
2014-03-22 | 23時 | 7.7998 | 1.9249 | 0 | 0.45533 | 5.3388 | -9.9693 | 8.225 | -0.62039 | 0.45533 | 0.91839 | 2.797 | -5.1402 | 4.8014 | -0.20826 | 0.39422 | 0 | 0 | 0 | 0 | -1.8 | 2.7 | 83.1186 | 0 | 0 | 0
2014-03-23 | 0時 | 7.8378 | 1.9342 | 0 | 0.45273 | 5.2279 | -9.7609 | 8.08 | -0.59993 | 0.45273 | 0.91839 | 2.797 | -5.1402 | 4.8014 | -0.20826 | 0.39422 | 0 | 0 | 0 | 0 | -1.5 | 2.7 | 81.0659 | 0 | 0 | 0
2014-03-23 | 1時 | 7.8251 | 1.9311 | 0 | 0.4536 | 5.2647 | -9.83 | 8.1281 | -0.6067 | 0.4536 | 0.91839 | 2.797 | -5.1402 | 4.8014 | -0.20826 | 0.39422 | 0 | 0 | 0 | 0 | -1.6 | 2.7 | 81.7439 | 0 | 0 | 0
2014-03-23 | 2時 | 7.8124 | 1.928 | 0 | 0.45446 | 5.3016 | -9.8995 | 8.1764 | -0.61352 | 0.45446 | 0.91839 | 2.797 | -5.1402 | 4.8014 | -0.20826 | 0.39422 | 0 | 0 | 0 | 0 | -1.7 | 2.7 | 82.4281 | 0 | 0 | 0
2014-03-23 | 3時 | 7.7998 | 1.9249 | 0 | 0.45533 | 5.3388 | -9.9693 | 8.225 | -0.62039 | 0.45533 | 0.91839 | 2.797 | -5.1402 | 4.8014 | -0.20826 | 0.39422 | 0 | 0 | 0 | 0 | -1.8 | 2.7 | 83.1186 | 0 | 0 | 0
2014-03-23 | 4時 | 7.7746 | 1.9186 | 0 | 0.45708 | 5.4137 | -10.1099 | 8.3227 | -0.63428 | 0.45708 | 0.91839 | 2.797 | -5.1402 | 4.8014 | -0.20826 | 0.39422 | 0 | 0 | 0 | 0 | -2 | 2.7 | 84.5184 | 0 | 0 | 0
2014-03-23 | 5時 | 7.7621 | 1.9156 | 0 | 0.45796 | 5.4514 | -10.1808 | 8.3719 | -0.6413 | 0.45796 | 0.91839 | 2.797 | -5.1402 | 4.8014 | -0.20826 | 0.39422 | 0 | 0 | 0 | 0 | -2.1 | 2.7 | 85.228 | 0 | 0 | 0
2014-03-23 | 6時 | 7.8124 | 1.928 | 0 | 0.45446 | 5.3016 | -9.8995 | 8.1764 | -0.61352 | 0.45446 | 0.91839 | 2.797 | -5.1402 | 4.8014 | -0.20826 | 0.39422 | 0 | 0 | 0 | 0 | -1.7 | 2.7 | 82.4281 | 0 | 0 | 0
2014-03-23 | 7時 | 10.2285 | 1.9437 | 0 | 0.45017 | 5.1187 | -9.5556 | 7.9371 | -0.57992 | 0.45017 | 0.91839 | 2.797 | -5.1402 | 4.8014 | -0.20826 | 0.39422 | 0 | 0 | 0 | 0 | -1.2 | 2.7 | 79.0684 | 0 | 0 | 0
2014-03-23 | 8時 | 10.413 | 1.9787 | 0 | 0.4411 | 4.733 | -8.8292 | 7.43 | -0.51044 | 0.4411 | 0.91839 | 2.797 | -5.1402 | 4.8014 | -0.20826 | 0.39422 | 0 | 0 | 0 | 0 | -0.1 | 2.7 | 72.1903 | 0 | 0 | 0
2014-03-23 | 9時 | 10.464 | 1.9884 | 0 | 0.43871 | 4.6318 | -8.6383 | 7.2963 | -0.49254 | 0.43871 | 0.91839 | 2.797 | -5.1402 | 4.8014 | -0.20826 | 0.39422 | 0 | 0 | 0 | 0 | 0.2 | 2.8 | 73.1679 | 0 | 0 | 0
2014-03-23 | 10時 | 10.6363 | 2.0211 | 0 | 0.431 | 4.3068 | -8.0243 | 6.8652 | -0.43616 | 0.431 | 0.91839 | 2.797 | -5.1402 | 4.8014 | -0.20826 | 0.39422 | 0 | 0 | 0 | 0 | 1.2 | 2.9 | 70.4886 | 0 | 0 | 0
2014-03-23 | 11時 | 10.6711 | 2.0278 | 0 | 0.42951 | 4.2441 | -7.9056 | 6.7817 | -0.42548 | 0.42951 | 0.91839 | 2.797 | -5.1402 | 4.8014 | -0.20826 | 0.39422 | 0 | 0 | 0 | 0 | 1.4 | 2.9 | 69.4825 | 0 | 0 | 0
2014-03-23 | 12時 | 10.7412 | 2.0411 | 0 | 0.42657 | 4.121 | -7.6724 | 6.6172 | -0.40474 | 0.42657 | 0.91839 | 2.797 | -5.1402 | 4.8014 | -0.20826 | 0.39422 | 0 | 0 | 0 | 0 | 1.8 | 3 | 69.8349 | 0 | 0 | 0
2014-03-23 | 13時 | 10.8296 | 2.0579 | 0 | 0.42298 | 3.9713 | -7.3886 | 6.4166 | -0.37994 | 0.42298 | 0.91839 | 2.797 | -5.1402 | 4.8014 | -0.20826 | 0.39422 | 0 | 0 | 0 | 0 | 2.3 | 3.1 | 69.6194 | 0 | 0 | 0
2014-03-23 | 14時 | 10.8119 | 2.0545 | 0 | 0.42369 | 4.0009 | -7.4447 | 6.4563 | -0.3848 | 0.42369 | 0.91839 | 2.797 | -5.1402 | 4.8014 | -0.20826 | 0.39422 | 0 | 0 | 0 | 0 | 2.2 | 3.2 | 72.368 | 0 | 0 | 0
2014-03-23 | 15時 | 10.8296 | 2.0579 | 0 | 0.42298 | 3.9713 | -7.3886 | 6.4166 | -0.37994 | 0.42298 | 0.91839 | 2.797 | -5.1402 | 4.8014 | -0.20826 | 0.39422 | 0 | 0 | 0 | 0 | 2.3 | 3.2 | 71.8537 | 0 | 0 | 0
2014-03-23 | 16時 | 10.7942 | 2.0511 | 0 | 0.42441 | 4.0306 | -7.5011 | 6.4962 | -0.38971 | 0.42441 | 0.91839 | 2.797 | -5.1402 | 4.8014 | -0.20826 | 0.39422 | 0 | 0 | 0 | 0 | 2.1 | 3.3 | 75.1521 | 0 | 0 | 0
2014-03-23 | 17時 | 10.7061 | 2.0344 | 0 | 0.42803 | 4.1822 | -7.7883 | 6.699 | -0.41501 | 0.42803 | 0.91839 | 2.797 | -5.1402 | 4.8014 | -0.20826 | 0.39422 | 0 | 0 | 0 | 0 | 1.6 | 3.3 | 77.8897 | 0 | 0 | 0
2014-03-23 | 18時 | 8.1899 | 2.0211 | 0 | 0.431 | 4.3068 | -8.0243 | 6.8652 | -0.43616 | 0.431 | 0.91839 | 2.797 | -5.1402 | 4.8014 | -0.20826 | 0.39422 | 0 | 0 | 0 | 0 | 1.2 | 3.4 | 82.5758 | 0 | 0 | 0
2014-03-23 | 19時 | 8.1233 | 2.0047 | 0.32215 | 0.86119 | 4.4669 | -8.327 | 7.078 | -0.46372 | 0.4348 | 0.91839 | 2.797 | -5.1402 | 4.8014 | -0.20826 | 0.39422 | 5.1973 | 0 | 0 | 0 | 0.7 | 3.4 | 85.6064 | 3.2016 | 3.2016 | 0
2014-03-23 | 20時 | 8.0968 | 1.9982 | 0 | 0.43635 | 4.5323 | -8.4505 | 7.1647 | -0.4751 | 0.43635 | 0.91839 | 2.797 | -5.1402 | 4.8014 | -0.20826 | 0.39422 | 0 | 0 | 0 | 0 | 0.5 | 3.5 | 89.3934 | 0 | 0 | 0
2014-03-23 | 21時 | 8.0573 | 1.9884 | 0.20407 | 0.54554 | 4.6318 | -8.6383 | 7.2963 | -0.49254 | 0.43871 | 0.91839 | 2.797 | -5.1402 | 4.8014 | -0.20826 | 0.39422 | 2.6808 | 0 | 0 | 0 | 0.2 | 3.4 | 88.7614 | 1.6514 | 1.6514 | 0
2014-03-23 | 22時 | 8.018 | 1.9787 | 0.17282 | 0.46199 | 4.733 | -8.8292 | 7.43 | -0.51044 | 0.4411 | 0.91839 | 2.797 | -5.1402 | 4.8014 | -0.20826 | 0.39422 | 1.577 | 0 | 0 | 0 | -0.1 | 3.4 | 90.8045 | 0.97144 | 0.97144 | 0
2014-03-23 | 23時 | 8.018 | 1.9787 | 0 | 0.4411 | 4.733 | -8.8292 | 7.43 | -0.51044 | 0.4411 | 0.91839 | 2.797 | -5.1402 | 4.8014 | -0.20826 | 0.39422 | 0 | 0 | 0 | 0 | -0.1 | 3.4 | 90.8045 | 0 | 0 | 0
2014-03-24 | 0時 | 7.9919 | 1.9723 | 0 | 0.44271 | 4.8014 | -8.9582 | 7.5202 | -0.52262 | 0.44271 | 0.91839 | 2.797 | -5.1402 | 4.8014 | -0.20826 | 0.39422 | 0 | 0 | 0 | 0 | -0.3 | 3.4 | 92.3144 | 0 | 0 | 0
2014-03-24 | 1時 | 7.9919 | 1.9723 | 0 | 0.44271 | 4.8014 | -8.9582 | 7.5202 | -0.52262 | 0.44271 | 0.91839 | 2.797 | -5.1402 | 4.8014 | -0.20826 | 0.39422 | 0 | 0 | 0 | 0 | -0.3 | 3.3 | 89.6136 | 0 | 0 | 0
2014-03-24 | 2時 | 8.018 | 1.9787 | 0 | 0.4411 | 4.733 | -8.8292 | 7.43 | -0.51044 | 0.4411 | 0.91839 | 2.797 | -5.1402 | 4.8014 | -0.20826 | 0.39422 | 0 | 0 | 0 | 0 | -0.1 | 3.4 | 90.8045 | 0 | 0 | 0
2014-03-24 | 3時 | 7.9919 | 1.9723 | 0 | 0.44271 | 4.8014 | -8.9582 | 7.5202 | -0.52262 | 0.44271 | 0.91839 | 2.797 | -5.1402 | 4.8014 | -0.20826 | 0.39422 | 0 | 0 | 0 | 0 | -0.3 | 3.1 | 84.2094 | 0 | 0 | 0
2014-03-24 | 4時 | 10.3791 | 1.9723 | 0 | 0.44271 | 4.8014 | -8.9582 | 7.5202 | -0.52262 | 0.44271 | 0.91839 | 2.797 | -5.1402 | 4.8014 | -0.20826 | 0.39422 | 0 | 0 | 0 | 0 | -0.3 | 2.9 | 78.8018 | 0 | 0 | 0
2014-03-24 | 5時 | 10.3623 | 1.9691 | 0 | 0.44353 | 4.8359 | -9.0232 | 7.5656 | -0.52878 | 0.44353 | 0.91839 | 2.797 | -5.1402 | 4.8014 | -0.20826 | 0.39422 | 0 | 0 | 0 | 0 | -0.4 | 2.7 | 73.999 | 0 | 0 | 0
2014-03-24 | 6時 | 10.2617 | 1.95 | 0 | 0.44849 | 5.0469 | -9.4204 | 7.8429 | -0.56684 | 0.44849 | 0.91839 | 2.797 | -5.1402 | 4.8014 | -0.20826 | 0.39422 | 0 | 0 | 0 | 0 | -1 | 2.5 | 72.0291 | 0 | 0 | 0
2014-03-24 | 7時 | 10.2451 | 1.9468 | 0 | 0.44933 | 5.0827 | -9.4878 | 7.8899 | -0.57335 | 0.44933 | 0.91839 | 2.797 | -5.1402 | 4.8014 | -0.20826 | 0.39422 | 0 | 0 | 0 | 0 | -1.1 | 2.2 | 63.9445 | 0 | 0 | 0
2014-03-24 | 8時 | 10.2784 | 1.9531 | 0 | 0.44765 | 5.0112 | -9.3533 | 7.7961 | -0.56037 | 0.44765 | 0.91839 | 2.797 | -5.1402 | 4.8014 | -0.20826 | 0.39422 | 0 | 0 | 0 | 0 | -0.9 | 2 | 57.1932 | 0 | 0 | 0
2014-03-24 | 9時 | 10.3791 | 1.9723 | 0 | 0.44271 | 4.8014 | -8.9582 | 7.5202 | -0.52262 | 0.44271 | 0.91839 | 2.797 | -5.1402 | 4.8014 | -0.20826 | 0.39422 | 0 | 0 | 0 | 0 | -0.3 | 2 | 54.4244 | 0 | 0 | 0
2014-03-24 | 10時 | 10.4811 | 1.9916 | 0 | 0.43792 | 4.5984 | -8.5754 | 7.2522 | -0.48668 | 0.43792 | 0.91839 | 2.797 | -5.1402 | 4.8014 | -0.20826 | 0.39422 | 0 | 0 | 0 | 0 | 0.3 | 2 | 51.9517 | 0 | 0 | 0
2014-03-24 | 11時 | 10.5325 | 2.0014 | 0 | 0.43558 | 4.4995 | -8.3886 | 7.1212 | -0.46938 | 0.43558 | 0.91839 | 2.797 | -5.1402 | 4.8014 | -0.20826 | 0.39422 | 0 | 0 | 0 | 0 | 0.6 | 2 | 50.8357 | 0 | 0 | 0
2014-03-24 | 12時 | 10.6363 | 2.0211 | 0 | 0.431 | 4.3068 | -8.0243 | 6.8652 | -0.43616 | 0.431 | 0.91839 | 2.797 | -5.1402 | 4.8014 | -0.20826 | 0.39422 | 0 | 0 | 0 | 0 | 1.2 | 2 | 48.683 | 0 | 0 | 0
2014-03-24 | 13時 | 10.6189 | 2.0178 | 0 | 0.43175 | 4.3385 | -8.0842 | 6.9074 | -0.44157 | 0.43175 | 0.91839 | 2.797 | -5.1402 | 4.8014 | -0.20826 | 0.39422 | 0 | 0 | 0 | 0 | 1.1 | 2 | 49.0346 | 0 | 0 | 0
2014-03-24 | 14時 | 10.5669 | 2.008 | 0 | 0.43403 | 4.4345 | -8.2658 | 7.035 | -0.45811 | 0.43403 | 0.91839 | 2.797 | -5.1402 | 4.8014 | -0.20826 | 0.39422 | 0 | 0 | 0 | 0 | 0.8 | 2 | 50.1066 | 0 | 0 | 0
2014-03-24 | 15時 | 10.4811 | 1.9916 | 0 | 0.43792 | 4.5984 | -8.5754 | 7.2522 | -0.48668 | 0.43792 | 0.91839 | 2.797 | -5.1402 | 4.8014 | -0.20826 | 0.39422 | 0 | 0 | 0 | 0 | 0.3 | 2 | 51.9517 | 0 | 0 | 0
2014-03-24 | 16時 | 10.2285 | 1.9437 | 0 | 0.45017 | 5.1187 | -9.5556 | 7.9371 | -0.57992 | 0.45017 | 0.91839 | 2.797 | -5.1402 | 4.8014 | -0.20826 | 0.39422 | 0 | 0 | 0 | 0 | -1.2 | 2 | 58.6349 | 0 | 0 | 0
2014-03-24 | 17時 | 10.0319 | 1.9063 | 0 | 0.46063 | 5.5657 | -10.3953 | 8.5208 | -0.66266 | 0.46063 | 0.91839 | 2.797 | -5.1402 | 4.8014 | -0.20826 | 0.39422 | 0 | 0 | 0 | 0 | -2.4 | 1.9 | 61.5796 | 0 | 0 | 0
2014-03-24 | 18時 | 9.9036 | 1.8819 | 0 | 0.46792 | 5.8789 | -10.9827 | 8.9277 | -0.72185 | 0.46792 | 0.91839 | 2.797 | -5.1402 | 4.8014 | -0.20826 | 0.39422 | 0 | 0 | 0 | 0 | -3.2 | 1.9 | 65.8638 | 0 | 0 | 0
2014-03-24 | 19時 | 9.8877 | 1.8789 | 0 | 0.46885 | 5.9189 | -11.0576 | 8.9796 | -0.72947 | 0.46885 | 0.91839 | 2.797 | -5.1402 | 4.8014 | -0.20826 | 0.39422 | 0 | 0 | 0 | 0 | -3.3 | 1.9 | 66.4217 | 0 | 0 | 0
2014-03-24 | 20時 | 9.8718 | 1.8759 | 0 | 0.46978 | 5.9591 | -11.1329 | 9.0316 | -0.73714 | 0.46978 | 0.91839 | 2.797 | -5.1402 | 4.8014 | -0.20826 | 0.39422 | 0 | 0 | 0 | 0 | -3.4 | 1.9 | 66.9848 | 0 | 0 | 0
2014-03-24 | 21時 | 9.9514 | 1.891 | 0.16915 | 0.4522 | 5.76 | -10.7598 | 8.7735 | -0.69928 | 0.46516 | 0.91839 | 2.797 | -5.1402 | 4.8014 | -0.20826 | 0.39422 | 0.8568 | 0 | 0 | 0 | -2.9 | 1.9 | 64.2203 | 0.68544 | 0.68544 | 0
2014-03-24 | 22時 | 9.6074 | 1.8256 | 0.17501 | 0.46785 | 6.6716 | -12.4656 | 9.9508 | -0.8753 | 0.48627 | 0.91839 | 2.797 | -5.1402 | 4.8014 | -0.20826 | 0.39422 | 0.93597 | 0 | 0 | 0 | -5.1 | 1.9 | 77.3973 | 0.74878 | 0.74878 | 0
2014-03-24 | 23時 | 7.2129 | 1.78 | 0 | 0.50285 | 7.3923 | -13.8105 | 10.8744 | -1.0186 | 0.50285 | 0.91839 | 2.797 | -5.1402 | 4.8014 | -0.20826 | 0.39422 | 0 | 0 | 0 | 0 | -6.7 | 1.9 | 88.8227 | 0 | 0 | 0
2014-03-25 | 0時 | 7.0567 | 1.7415 | 0 | 0.51819 | 8.0629 | -15.0594 | 11.729 | -1.1545 | 0.51819 | 0.91839 | 2.797 | -5.1402 | 4.8014 | -0.20826 | 0.39422 | 0 | 0 | 0 | 0 | -8.1 | 1.9 | 100.3333 | 0 | 0 | 0
2014-03-25 | 1時 | 7.0348 | 1.7361 | 0 | 0.52045 | 8.1617 | -15.2433 | 11.8546 | -1.1748 | 0.52045 | 0.91839 | 2.797 | -5.1402 | 4.8014 | -0.20826 | 0.39422 | 0 | 0 | 0 | 0 | -8.3 | 1.9 | 102.106 | 0 | 0 | 0
2014-03-25 | 2時 | 6.895 | 1.7016 | 0 | 0.53551 | 8.8227 | -16.4722 | 12.6928 | -1.3111 | 0.53551 | 0.91839 | 2.797 | -5.1402 | 4.8014 | -0.20826 | 0.39422 | 0 | 0 | 0 | 0 | -9.6 | 1.8 | 108.4838 | 0 | 0 | 0
2014-03-25 | 3時 | 6.9913 | 1.7253 | 0 | 0.52501 | 8.3617 | -15.6153 | 12.1086 | -1.2158 | 0.52501 | 0.91839 | 2.797 | -5.1402 | 4.8014 | -0.20826 | 0.39422 | 0 | 0 | 0 | 0 | -8.7 | 1.9 | 105.7545 | 0 | 0 | 0
2014-03-25 | 4時 | 7.0021 | 1.728 | 0 | 0.52387 | 8.3114 | -15.5218 | 12.0448 | -1.2055 | 0.52387 | 0.91839 | 2.797 | -5.1402 | 4.8014 | -0.20826 | 0.39422 | 0 | 0 | 0 | 0 | -8.6 | 1.9 | 104.8293 | 0 | 0 | 0
2014-03-25 | 5時 | 7.247 | 1.7885 | 0 | 0.49966 | 7.2535 | -13.5516 | 10.6969 | -0.99075 | 0.49966 | 0.91839 | 2.797 | -5.1402 | 4.8014 | -0.20826 | 0.39422 | 0 | 0 | 0 | 0 | -6.4 | 1.9 | 86.5479 | 0 | 0 | 0
2014-03-25 | 6時 | 10.3623 | 1.9691 | 0 | 0.44353 | 4.8359 | -9.0232 | 7.5656 | -0.52878 | 0.44353 | 0.91839 | 2.797 | -5.1402 | 4.8014 | -0.20826 | 0.39422 | 0 | 0 | 0 | 0 | -0.4 | 1.9 | 52.1401 | 0 | 0 | 0
2014-03-25 | 7時 | 10.6015 | 2.0145 | 0.43348 | 1.1588 | 4.3703 | -8.1444 | 6.9497 | -0.44703 | 0.43251 | 0.91839 | 2.797 | -5.1402 | 4.8014 | -0.20826 | 0.39422 | 7.0704 | 0 | 0 | 0 | 1 | 1.8 | 44.4644 | 5.6564 | 5.6564 | 0
2014-03-25 | 8時 | 10.7589 | 2.0444 | 0.15758 | 0.42125 | 4.0907 | -7.6149 | 6.5766 | -0.39968 | 0.42584 | 0.91839 | 2.797 | -5.1402 | 4.8014 | -0.20826 | 0.39422 | 0.22309 | 0 | 0 | 0 | 1.9 | 1.9 | 43.9909 | 0.17847 | 0.17847 | 0
2014-03-25 | 9時 | 10.8653 | 2.0647 | 0 | 0.42158 | 3.9128 | -7.2775 | 6.3379 | -0.37037 | 0.42158 | 0.91839 | 2.797 | -5.1402 | 4.8014 | -0.20826 | 0.39422 | 0 | 0 | 0 | 0 | 2.5 | 1.8 | 39.9354 | 0 | 0 | 0
2014-03-25 | 10時 | 10.9548 | 2.0817 | 0 | 0.41814 | 3.7698 | -7.0057 | 6.145 | -0.34733 | 0.41814 | 0.91839 | 2.797 | -5.1402 | 4.8014 | -0.20826 | 0.39422 | 0 | 0 | 0 | 0 | 3 | 1.8 | 38.5418 | 0 | 0 | 0
2014-03-25 | 11時 | 11.0271 | 2.0954 | 0 | 0.41546 | 3.6588 | -6.7944 | 5.9947 | -0.32981 | 0.41546 | 0.91839 | 2.797 | -5.1402 | 4.8014 | -0.20826 | 0.39422 | 0 | 0 | 0 | 0 | 3.4 | 1.8 | 37.466 | 0 | 0 | 0
2014-03-25 | 12時 | 11.0817 | 2.1058 | 0 | 0.41349 | 3.5776 | -6.6395 | 5.8843 | -0.31719 | 0.41349 | 0.91839 | 2.797 | -5.1402 | 4.8014 | -0.20826 | 0.39422 | 0 | 0 | 0 | 0 | 3.7 | 1.8 | 36.6811 | 0 | 0 | 0
2014-03-25 | 13時 | 11.0817 | 2.1058 | 0 | 0.41349 | 3.5776 | -6.6395 | 5.8843 | -0.31719 | 0.41349 | 0.91839 | 2.797 | -5.1402 | 4.8014 | -0.20826 | 0.39422 | 0 | 0 | 0 | 0 | 3.7 | 1.7 | 34.6488 | 0 | 0 | 0
2014-03-25 | 14時 | 11.1549 | 2.1197 | 0 | 0.41092 | 3.472 | -6.4379 | 5.7402 | -0.30107 | 0.41092 | 0.91839 | 2.797 | -5.1402 | 4.8014 | -0.20826 | 0.39422 | 0 | 0 | 0 | 0 | 4.1 | 1.8 | 35.663 | 0 | 0 | 0
2014-03-25 | 15時 | 11.0999 | 2.1092 | 0.15474 | 0.41367 | 3.5509 | -6.5886 | 5.848 | -0.31309 | 0.41284 | 0.91839 | 2.797 | -5.1402 | 4.8014 | -0.20826 | 0.39422 | 0.87507 | 0 | 0 | 0 | 3.8 | 1.8 | 36.4236 | 0.70006 | 0.70006 | 0
2014-03-25 | 16時 | 10.8831 | 2.068 | 0 | 0.42088 | 3.8838 | -7.2224 | 6.2989 | -0.36567 | 0.42088 | 0.91839 | 2.797 | -5.1402 | 4.8014 | -0.20826 | 0.39422 | 0 | 0 | 0 | 0 | 2.6 | 1.9 | 41.8484 | 0 | 0 | 0
2014-03-25 | 17時 | 10.5842 | 2.0112 | 0 | 0.43327 | 4.4023 | -8.2049 | 6.9922 | -0.45254 | 0.43327 | 0.91839 | 2.797 | -5.1402 | 4.8014 | -0.20826 | 0.39422 | 0 | 0 | 0 | 0 | 0.9 | 1.9 | 47.2666 | 0 | 0 | 0
2014-03-25 | 18時 | 10.2951 | 1.9563 | 0 | 0.44682 | 4.9758 | -9.2866 | 7.7496 | -0.55395 | 0.44682 | 0.91839 | 2.797 | -5.1402 | 4.8014 | -0.20826 | 0.39422 | 0 | 0 | 0 | 0 | -0.8 | 2 | 56.7213 | 0 | 0 | 0
2014-03-25 | 19時 | 9.9835 | 1.8971 | 0 | 0.46333 | 5.6817 | -10.613 | 8.6717 | -0.68448 | 0.46333 | 0.91839 | 2.797 | -5.1402 | 4.8014 | -0.20826 | 0.39422 | 0 | 0 | 0 | 0 | -2.7 | 2 | 66.4626 | 0 | 0 | 0
2014-03-25 | 20時 | 9.9996 | 1.9002 | 0.1678 | 0.44858 | 5.6429 | -10.5401 | 8.6212 | -0.67716 | 0.46243 | 0.91839 | 2.797 | -5.1402 | 4.8014 | -0.20826 | 0.39422 | 0.55589 | 0 | 0 | 0 | -2.6 | 2.1 | 69.191 | 0.44472 | 0.44472 | 0
2014-03-25 | 21時 | 9.8244 | 1.8669 | 0.17061 | 0.45609 | 6.0808 | -11.3609 | 9.1892 | -0.76047 | 0.47261 | 0.91839 | 2.797 | -5.1402 | 4.8014 | -0.20826 | 0.39422 | 0.60442 | 0 | 0 | 0 | -3.7 | 2.1 | 75.9134 | 0.48354 | 0.48354 | 0
2014-03-25 | 22時 | 9.7617 | 1.855 | 0 | 0.47643 | 6.2458 | -11.6696 | 9.4024 | -0.79227 | 0.47643 | 0.91839 | 2.797 | -5.1402 | 4.8014 | -0.20826 | 0.39422 | 0 | 0 | 0 | 0 | -4.1 | 2 | 74.8039 | 0 | 0 | 0
2014-03-25 | 23時 | 7.4094 | 1.8285 | 0 | 0.48527 | 6.6281 | -12.3845 | 9.895 | -0.86677 | 0.48527 | 0.91839 | 2.797 | -5.1402 | 4.8014 | -0.20826 | 0.39422 | 0 | 0 | 0 | 0 | -5 | 2 | 80.7643 | 0 | 0 | 0
2014-03-26 | 0時 | 9.793 | 1.8609 | 0 | 0.47451 | 6.163 | -11.5146 | 9.2953 | -0.77627 | 0.47451 | 0.91839 | 2.797 | -5.1402 | 4.8014 | -0.20826 | 0.39422 | 0 | 0 | 0 | 0 | -3.9 | 2 | 73.5454 | 0 | 0 | 0
2014-03-26 | 1時 | 9.6533 | 1.8344 | 0 | 0.48328 | 6.5418 | -12.2232 | 9.784 | -0.84986 | 0.48328 | 0.91839 | 2.797 | -5.1402 | 4.8014 | -0.20826 | 0.39422 | 0 | 0 | 0 | 0 | -4.8 | 2 | 79.3964 | 0 | 0 | 0
2014-03-26 | 2時 | 7.3509 | 1.8141 | 0 | 0.49032 | 6.8472 | -12.7936 | 10.1764 | -0.90992 | 0.49032 | 0.91839 | 2.797 | -5.1402 | 4.8014 | -0.20826 | 0.39422 | 0 | 0 | 0 | 0 | -5.5 | 2 | 84.2975 | 0 | 0 | 0
2014-03-26 | 3時 | 7.2356 | 1.7856 | 0 | 0.50072 | 7.2995 | -13.6376 | 10.7559 | -0.99998 | 0.50072 | 0.91839 | 2.797 | -5.1402 | 4.8014 | -0.20826 | 0.39422 | 0 | 0 | 0 | 0 | -6.5 | 2 | 91.879 | 0 | 0 | 0
2014-03-26 | 4時 | 7.2016 | 1.7772 | 0 | 0.50392 | 7.439 | -13.8975 | 10.934 | -1.028 | 0.50392 | 0.91839 | 2.797 | -5.1402 | 4.8014 | -0.20826 | 0.39422 | 0 | 0 | 0 | 0 | -6.8 | 2 | 94.2958 | 0 | 0 | 0
2014-03-26 | 5時 | 7.2585 | 1.7913 | 0 | 0.49861 | 7.2076 | -13.466 | 10.6382 | -0.98156 | 0.49861 | 0.91839 | 2.797 | -5.1402 | 4.8014 | -0.20826 | 0.39422 | 0 | 0 | 0 | 0 | -6.3 | 2.1 | 94.8054 | 0 | 0 | 0
2014-03-26 | 6時 | 9.7306 | 1.849 | 0 | 0.47837 | 6.3294 | -11.8261 | 9.5103 | -0.80847 | 0.47837 | 0.91839 | 2.797 | -5.1402 | 4.8014 | -0.20826 | 0.39422 | 0 | 0 | 0 | 0 | -4.3 | 2.1 | 79.8773 | 0 | 0 | 0
2014-03-26 | 7時 | 10.1789 | 1.9342 | 0.48237 | 1.2895 | 5.2279 | -9.7609 | 8.08 | -0.59993 | 0.45273 | 0.91839 | 2.797 | -5.1402 | 4.8014 | -0.20826 | 0.39422 | 7.3678 | 0 | 0 | 0 | -1.5 | 2.2 | 66.1066 | 5.8943 | 5.8943 | 0
2014-03-26 | 8時 | 10.7589 | 2.0444 | 0.15712 | 0.42004 | 4.0907 | -7.6149 | 6.5766 | -0.39968 | 0.42584 | 0.91839 | 2.797 | -5.1402 | 4.8014 | -0.20826 | 0.39422 | 0.60604 | 0 | 0 | 0 | 1.9 | 2.3 | 53.218 | 0.48483 | 0.48483 | 0
2014-03-26 | 9時 | 11.1549 | 2.1197 | 0 | 0.41092 | 3.472 | -6.4379 | 5.7402 | -0.30107 | 0.41092 | 0.91839 | 2.797 | -5.1402 | 4.8014 | -0.20826 | 0.39422 | 0 | 0 | 0 | 0 | 4.1 | 2.3 | 45.5329 | 0 | 0 | 0
2014-03-26 | 10時 | 11.2102 | 2.1302 | 0 | 0.40903 | 3.3947 | -6.2903 | 5.6345 | -0.28951 | 0.40903 | 0.91839 | 2.797 | -5.1402 | 4.8014 | -0.20826 | 0.39422 | 0 | 0 | 0 | 0 | 4.4 | 2.3 | 44.5843 | 0 | 0 | 0
2014-03-26 | 11時 | 11.2658 | 2.1408 | 0 | 0.40718 | 3.3192 | -6.1457 | 5.5307 | -0.2784 | 0.40718 | 0.91839 | 2.797 | -5.1402 | 4.8014 | -0.20826 | 0.39422 | 0 | 0 | 0 | 0 | 4.7 | 2.4 | 45.5486 | 0 | 0 | 0
2014-03-26 | 12時 | 11.3217 | 2.1514 | 0 | 0.40537 | 3.2454 | -6.0043 | 5.429 | -0.26775 | 0.40537 | 0.91839 | 2.797 | -5.1402 | 4.8014 | -0.20826 | 0.39422 | 0 | 0 | 0 | 0 | 5 | 2.4 | 44.6043 | 0 | 0 | 0
2014-03-26 | 13時 | 10.6711 | 2.0278 | 0 | 0.42951 | 4.2441 | -7.9056 | 6.7817 | -0.42548 | 0.42951 | 0.91839 | 2.797 | -5.1402 | 4.8014 | -0.20826 | 0.39422 | 0 | 0 | 0 | 0 | 1.4 | 2.4 | 57.5488 | 0 | 0 | 0
2014-03-26 | 14時 | 10.7237 | 2.0377 | 0 | 0.4273 | 4.1515 | -7.7302 | 6.658 | -0.40985 | 0.4273 | 0.91839 | 2.797 | -5.1402 | 4.8014 | -0.20826 | 0.39422 | 0 | 0 | 0 | 0 | 1.7 | 2.5 | 58.661 | 0 | 0 | 0
2014-03-26 | 15時 | 10.4982 | 1.9949 | 0 | 0.43713 | 4.5653 | -8.5128 | 7.2084 | -0.48086 | 0.43713 | 0.91839 | 2.797 | -5.1402 | 4.8014 | -0.20826 | 0.39422 | 0 | 0 | 0 | 0 | 0.4 | 2.4 | 61.8524 | 0 | 0 | 0
2014-03-26 | 16時 | 10.3623 | 1.9691 | 0 | 0.44353 | 4.8359 | -9.0232 | 7.5656 | -0.52878 | 0.44353 | 0.91839 | 2.797 | -5.1402 | 4.8014 | -0.20826 | 0.39422 | 0 | 0 | 0 | 0 | -0.4 | 2.3 | 63.0766 | 0 | 0 | 0
2014-03-26 | 17時 | 10.1296 | 1.9249 | 0.16648 | 0.44506 | 5.3388 | -9.9693 | 8.225 | -0.62039 | 0.45533 | 0.91839 | 2.797 | -5.1402 | 4.8014 | -0.20826 | 0.39422 | 0.3499 | 0 | 0 | 0 | -1.8 | 2.2 | 67.7805 | 0.27992 | 0.27992 | 0
2014-03-26 | 18時 | 10.2119 | 1.9405 | 0 | 0.45102 | 5.1549 | -9.6236 | 7.9845 | -0.58654 | 0.45102 | 0.91839 | 2.797 | -5.1402 | 4.8014 | -0.20826 | 0.39422 | 0 | 0 | 0 | 0 | -1.3 | 2.2 | 65.0157 | 0 | 0 | 0
2014-03-26 | 19時 | 10.0481 | 1.9094 | 0.1721 | 0.46007 | 5.5274 | -10.3235 | 8.471 | -0.65549 | 0.45974 | 0.91839 | 2.797 | -5.1402 | 4.8014 | -0.20826 | 0.39422 | 1.266 | 0 | 0 | 0 | -2.3 | 2.1 | 67.4722 | 1.0128 | 1.0128 | 0
2014-03-26 | 20時 | 9.9354 | 1.888 | 0.17141 | 0.45823 | 5.7995 | -10.8338 | 8.8247 | -0.70675 | 0.46607 | 0.91839 | 2.797 | -5.1402 | 4.8014 | -0.20826 | 0.39422 | 1.0941 | 0 | 0 | 0 | -3 | 2.1 | 71.5574 | 0.87527 | 0.87527 | 0
2014-03-26 | 21時 | 7.3977 | 1.8256 | 0.17771 | 0.47508 | 6.6716 | -12.4656 | 9.9508 | -0.8753 | 0.48627 | 0.91839 | 2.797 | -5.1402 | 4.8014 | -0.20826 | 0.39422 | 1.2066 | 0 | 0 | 0 | -5.1 | 2.1 | 85.517 | 0.74326 | 0.74326 | 0
2014-03-26 | 22時 | 7.3742 | 1.8198 | 0 | 0.48829 | 6.759 | -12.6289 | 10.0632 | -0.89251 | 0.48829 | 0.91839 | 2.797 | -5.1402 | 4.8014 | -0.20826 | 0.39422 | 0 | 0 | 0 | 0 | -5.3 | 2.1 | 86.9937 | 0 | 0 | 0
2014-03-26 | 23時 | 7.2356 | 1.7856 | 0 | 0.50072 | 7.2995 | -13.6376 | 10.7559 | -0.99998 | 0.50072 | 0.91839 | 2.797 | -5.1402 | 4.8014 | -0.20826 | 0.39422 | 0 | 0 | 0 | 0 | -6.5 | 2.1 | 96.4575 | 0 | 0 | 0
2014-03-27 | 0時 | 7.3509 | 1.8141 | 0 | 0.49032 | 6.8472 | -12.7936 | 10.1764 | -0.90992 | 0.49032 | 0.91839 | 2.797 | -5.1402 | 4.8014 | -0.20826 | 0.39422 | 0 | 0 | 0 | 0 | -5.5 | 2.1 | 88.4982 | 0 | 0 | 0
2014-03-27 | 1時 | 7.3276 | 1.8083 | 0 | 0.49237 | 6.9361 | -12.9596 | 10.2905 | -0.92753 | 0.49237 | 0.91839 | 2.797 | -5.1402 | 4.8014 | -0.20826 | 0.39422 | 0 | 0 | 0 | 0 | -5.7 | 2.1 | 90.031 | 0 | 0 | 0
2014-03-27 | 2時 | 7.4806 | 1.8461 | 0 | 0.47934 | 6.3715 | -11.9048 | 9.5646 | -0.81665 | 0.47934 | 0.91839 | 2.797 | -5.1402 | 4.8014 | -0.20826 | 0.39422 | 0 | 0 | 0 | 0 | -4.4 | 2.1 | 80.5596 | 0 | 0 | 0
2014-03-27 | 3時 | 9.9195 | 1.8849 | 0 | 0.467 | 5.8391 | -10.908 | 8.8761 | -0.71427 | 0.467 | 0.91839 | 2.797 | -5.1402 | 4.8014 | -0.20826 | 0.39422 | 0 | 0 | 0 | 0 | -3.1 | 2.1 | 72.1626 | 0 | 0 | 0
2014-03-27 | 4時 | 9.9996 | 1.9002 | 0 | 0.46243 | 5.6429 | -10.5401 | 8.6212 | -0.67716 | 0.46243 | 0.91839 | 2.797 | -5.1402 | 4.8014 | -0.20826 | 0.39422 | 0 | 0 | 0 | 0 | -2.6 | 2.2 | 72.4742 | 0 | 0 | 0
2014-03-27 | 5時 | 10.0481 | 1.9094 | 0 | 0.45974 | 5.5274 | -10.3235 | 8.471 | -0.65549 | 0.45974 | 0.91839 | 2.797 | -5.1402 | 4.8014 | -0.20826 | 0.39422 | 0 | 0 | 0 | 0 | -2.3 | 2.2 | 70.6738 | 0 | 0 | 0
2014-03-27 | 6時 | 10.2951 | 1.9563 | 0 | 0.44682 | 4.9758 | -9.2866 | 7.7496 | -0.55395 | 0.44682 | 0.91839 | 2.797 | -5.1402 | 4.8014 | -0.20826 | 0.39422 | 0 | 0 | 0 | 0 | -0.8 | 2.3 | 65.1981 | 0 | 0 | 0
2014-03-27 | 7時 | 10.413 | 1.9787 | 0 | 0.4411 | 4.733 | -8.8292 | 7.43 | -0.51044 | 0.4411 | 0.91839 | 2.797 | -5.1402 | 4.8014 | -0.20826 | 0.39422 | 0 | 0 | 0 | 0 | -0.1 | 2.3 | 61.5348 | 0 | 0 | 0
2014-03-27 | 8時 | 10.4982 | 1.9949 | 0 | 0.43713 | 4.5653 | -8.5128 | 7.2084 | -0.48086 | 0.43713 | 0.91839 | 2.797 | -5.1402 | 4.8014 | -0.20826 | 0.39422 | 0 | 0 | 0 | 0 | 0.4 | 2.4 | 61.8524 | 0 | 0 | 0
2014-03-27 | 9時 | 10.7765 | 2.0478 | 0 | 0.42512 | 4.0605 | -7.5578 | 6.5363 | -0.39467 | 0.42512 | 0.91839 | 2.797 | -5.1402 | 4.8014 | -0.20826 | 0.39422 | 0 | 0 | 0 | 0 | 2 | 2.4 | 55.1273 | 0 | 0 | 0
2014-03-27 | 10時 | 11.0999 | 2.1092 | 0 | 0.41284 | 3.5509 | -6.5886 | 5.848 | -0.31309 | 0.41284 | 0.91839 | 2.797 | -5.1402 | 4.8014 | -0.20826 | 0.39422 | 0 | 0 | 0 | 0 | 3.8 | 2.5 | 50.5316 | 0 | 0 | 0
2014-03-27 | 11時 | 11.0817 | 2.1058 | 0 | 0.41349 | 3.5776 | -6.6395 | 5.8843 | -0.31719 | 0.41349 | 0.91839 | 2.797 | -5.1402 | 4.8014 | -0.20826 | 0.39422 | 0 | 0 | 0 | 0 | 3.7 | 2.5 | 50.8889 | 0 | 0 | 0
2014-03-27 | 12時 | 11.1549 | 2.1197 | 0 | 0.41092 | 3.472 | -6.4379 | 5.7402 | -0.30107 | 0.41092 | 0.91839 | 2.797 | -5.1402 | 4.8014 | -0.20826 | 0.39422 | 0 | 0 | 0 | 0 | 4.1 | 2.5 | 49.4764 | 0 | 0 | 0
2014-03-27 | 13時 | 10.8119 | 2.0545 | 0 | 0.42369 | 4.0009 | -7.4447 | 6.4563 | -0.3848 | 0.42369 | 0.91839 | 2.797 | -5.1402 | 4.8014 | -0.20826 | 0.39422 | 0 | 0 | 0 | 0 | 2.2 | 2.6 | 58.8555 | 0 | 0 | 0
2014-03-27 | 14時 | 10.901 | 2.0714 | 0 | 0.42019 | 3.855 | -7.1677 | 6.2601 | -0.36101 | 0.42019 | 0.91839 | 2.797 | -5.1402 | 4.8014 | -0.20826 | 0.39422 | 0 | 0 | 0 | 0 | 2.7 | 2.6 | 56.7968 | 0 | 0 | 0
2014-03-27 | 15時 | 10.6711 | 2.0278 | 0 | 0.42951 | 4.2441 | -7.9056 | 6.7817 | -0.42548 | 0.42951 | 0.91839 | 2.797 | -5.1402 | 4.8014 | -0.20826 | 0.39422 | 0 | 0 | 0 | 0 | 1.4 | 2.5 | 59.9371 | 0 | 0 | 0
2014-03-27 | 16時 | 10.5497 | 2.0047 | 0 | 0.4348 | 4.4669 | -8.327 | 7.078 | -0.46372 | 0.4348 | 0.91839 | 2.797 | -5.1402 | 4.8014 | -0.20826 | 0.39422 | 0 | 0 | 0 | 0 | 0.7 | 2.5 | 63.0366 | 0 | 0 | 0
2014-03-27 | 17時 | 10.396 | 1.9755 | 0 | 0.4419 | 4.7671 | -8.8935 | 7.475 | -0.5165 | 0.4419 | 0.91839 | 2.797 | -5.1402 | 4.8014 | -0.20826 | 0.39422 | 0 | 0 | 0 | 0 | -0.2 | 2.5 | 67.4177 | 0 | 0 | 0
2014-03-27 | 18時 | 10.2119 | 1.9405 | 0 | 0.45102 | 5.1549 | -9.6236 | 7.9845 | -0.58654 | 0.45102 | 0.91839 | 2.797 | -5.1402 | 4.8014 | -0.20826 | 0.39422 | 0 | 0 | 0 | 0 | -1.3 | 2.4 | 70.9035 | 0 | 0 | 0
2014-03-27 | 19時 | 10.1624 | 1.9311 | 0 | 0.4536 | 5.2647 | -9.83 | 8.1281 | -0.6067 | 0.4536 | 0.91839 | 2.797 | -5.1402 | 4.8014 | -0.20826 | 0.39422 | 0 | 0 | 0 | 0 | -1.6 | 2.4 | 72.6962 | 0 | 0 | 0
2014-03-27 | 20時 | 10.0643 | 1.9125 | 0 | 0.45885 | 5.4893 | -10.2519 | 8.4213 | -0.64837 | 0.45885 | 0.91839 | 2.797 | -5.1402 | 4.8014 | -0.20826 | 0.39422 | 0 | 0 | 0 | 0 | -2.2 | 2.4 | 76.4314 | 0 | 0 | 0
2014-03-27 | 21時 | 9.9835 | 1.8971 | 0.16996 | 0.45436 | 5.6817 | -10.613 | 8.6717 | -0.68448 | 0.46333 | 0.91839 | 2.797 | -5.1402 | 4.8014 | -0.20826 | 0.39422 | 1.0222 | 0 | 0 | 0 | -2.7 | 2.3 | 76.3952 | 0.81775 | 0.81775 | 0
2014-03-27 | 22時 | 10.0158 | 1.9032 | 0.16877 | 0.45119 | 5.6042 | -10.4675 | 8.5709 | -0.66989 | 0.46153 | 0.91839 | 2.797 | -5.1402 | 4.8014 | -0.20826 | 0.39422 | 0.93987 | 0 | 0 | 0 | -2.5 | 2.3 | 75.1233 | 0.7519 | 0.7519 | 0
2014-03-27 | 23時 | 10.3454 | 1.9659 | 0 | 0.44434 | 4.8706 | -9.0885 | 7.6113 | -0.535 | 0.44434 | 0.91839 | 2.797 | -5.1402 | 4.8014 | -0.20826 | 0.39422 | 0 | 0 | 0 | 0 | -0.5 | 2.3 | 63.5998 | 0 | 0 | 0
2014-03-28 | 0時 | 10.2784 | 1.9531 | 0 | 0.44765 | 5.0112 | -9.3533 | 7.7961 | -0.56037 | 0.44765 | 0.91839 | 2.797 | -5.1402 | 4.8014 | -0.20826 | 0.39422 | 0 | 0 | 0 | 0 | -0.9 | 2.3 | 65.7406 | 0 | 0 | 0
2014-03-28 | 1時 | 10.2617 | 1.95 | 0 | 0.44849 | 5.0469 | -9.4204 | 7.8429 | -0.56684 | 0.44849 | 0.91839 | 2.797 | -5.1402 | 4.8014 | -0.20826 | 0.39422 | 0 | 0 | 0 | 0 | -1 | 2.3 | 66.288 | 0 | 0 | 0
2014-03-28 | 2時 | 10.2784 | 1.9531 | 0 | 0.44765 | 5.0112 | -9.3533 | 7.7961 | -0.56037 | 0.44765 | 0.91839 | 2.797 | -5.1402 | 4.8014 | -0.20826 | 0.39422 | 0 | 0 | 0 | 0 | -0.9 | 2.3 | 65.7406 | 0 | 0 | 0
2014-03-28 | 3時 | 10.2119 | 1.9405 | 0 | 0.45102 | 5.1549 | -9.6236 | 7.9845 | -0.58654 | 0.45102 | 0.91839 | 2.797 | -5.1402 | 4.8014 | -0.20826 | 0.39422 | 0 | 0 | 0 | 0 | -1.3 | 2.3 | 67.9601 | 0 | 0 | 0
2014-03-28 | 4時 | 10.2285 | 1.9437 | 0 | 0.45017 | 5.1187 | -9.5556 | 7.9371 | -0.57992 | 0.45017 | 0.91839 | 2.797 | -5.1402 | 4.8014 | -0.20826 | 0.39422 | 0 | 0 | 0 | 0 | -1.2 | 2.4 | 70.3167 | 0 | 0 | 0
2014-03-28 | 5時 | 10.1954 | 1.9374 | 0 | 0.45188 | 5.1913 | -9.6921 | 8.0322 | -0.59321 | 0.45188 | 0.91839 | 2.797 | -5.1402 | 4.8014 | -0.20826 | 0.39422 | 0 | 0 | 0 | 0 | -1.4 | 2.4 | 71.4957 | 0 | 0 | 0
2014-03-28 | 6時 | 10.3791 | 1.9723 | 0 | 0.44271 | 4.8014 | -8.9582 | 7.5202 | -0.52262 | 0.44271 | 0.91839 | 2.797 | -5.1402 | 4.8014 | -0.20826 | 0.39422 | 0 | 0 | 0 | 0 | -0.3 | 2.4 | 65.2675 | 0 | 0 | 0
2014-03-28 | 7時 | 10.6537 | 2.0244 | 0 | 0.43025 | 4.2754 | -7.9648 | 6.8233 | -0.43079 | 0.43025 | 0.91839 | 2.797 | -5.1402 | 4.8014 | -0.20826 | 0.39422 | 0 | 0 | 0 | 0 | 1.3 | 2.4 | 57.9638 | 0 | 0 | 0
2014-03-28 | 8時 | 10.9729 | 2.0851 | 0 | 0.41746 | 3.7418 | -6.9523 | 6.1071 | -0.34288 | 0.41746 | 0.91839 | 2.797 | -5.1402 | 4.8014 | -0.20826 | 0.39422 | 0 | 0 | 0 | 0 | 3.1 | 2.5 | 53.0928 | 0 | 0 | 0
2014-03-28 | 9時 | 11.0635 | 2.1023 | 0 | 0.41414 | 3.6045 | -6.6908 | 5.9209 | -0.32135 | 0.41414 | 0.91839 | 2.797 | -5.1402 | 4.8014 | -0.20826 | 0.39422 | 0 | 0 | 0 | 0 | 3.6 | 2.6 | 53.2905 | 0 | 0 | 0
2014-03-28 | 10時 | 11.2472 | 2.1372 | 0 | 0.4078 | 3.3442 | -6.1936 | 5.5651 | -0.28206 | 0.4078 | 0.91839 | 2.797 | -5.1402 | 4.8014 | -0.20826 | 0.39422 | 0 | 0 | 0 | 0 | 4.6 | 2.7 | 51.5771 | 0 | 0 | 0
2014-03-28 | 11時 | 11.3966 | 2.1656 | 0 | 0.40301 | 3.1496 | -5.8205 | 5.2964 | -0.25424 | 0.40301 | 0.91839 | 2.797 | -5.1402 | 4.8014 | -0.20826 | 0.39422 | 0 | 0 | 0 | 0 | 5.4 | 2.7 | 48.778 | 0 | 0 | 0
2014-03-28 | 12時 | 11.3778 | 2.1621 | 0 | 0.4036 | 3.1733 | -5.8659 | 5.3292 | -0.25754 | 0.4036 | 0.91839 | 2.797 | -5.1402 | 4.8014 | -0.20826 | 0.39422 | 0 | 0 | 0 | 0 | 5.3 | 2.8 | 50.9295 | 0 | 0 | 0
2014-03-28 | 13時 | 11.2658 | 2.1408 | 0 | 0.40718 | 3.3192 | -6.1457 | 5.5307 | -0.2784 | 0.40718 | 0.91839 | 2.797 | -5.1402 | 4.8014 | -0.20826 | 0.39422 | 0 | 0 | 0 | 0 | 4.7 | 2.9 | 54.9939 | 0 | 0 | 0
2014-03-28 | 14時 | 11.0453 | 2.0989 | 0 | 0.4148 | 3.6316 | -6.7424 | 5.9577 | -0.32555 | 0.4148 | 0.91839 | 2.797 | -5.1402 | 4.8014 | -0.20826 | 0.39422 | 0 | 0 | 0 | 0 | 3.5 | 3 | 61.8848 | 0 | 0 | 0
2014-03-28 | 15時 | 11.0271 | 2.0954 | 0 | 0.41546 | 3.6588 | -6.7944 | 5.9947 | -0.32981 | 0.41546 | 0.91839 | 2.797 | -5.1402 | 4.8014 | -0.20826 | 0.39422 | 0 | 0 | 0 | 0 | 3.4 | 2.9 | 60.2557 | 0 | 0 | 0
2014-03-28 | 16時 | 10.7942 | 2.0511 | 0 | 0.42441 | 4.0306 | -7.5011 | 6.4962 | -0.38971 | 0.42441 | 0.91839 | 2.797 | -5.1402 | 4.8014 | -0.20826 | 0.39422 | 0 | 0 | 0 | 0 | 2.1 | 2.9 | 66.0851 | 0 | 0 | 0
2014-03-28 | 17時 | 10.4982 | 1.9949 | 0 | 0.43713 | 4.5653 | -8.5128 | 7.2084 | -0.48086 | 0.43713 | 0.91839 | 2.797 | -5.1402 | 4.8014 | -0.20826 | 0.39422 | 0 | 0 | 0 | 0 | 0.4 | 2.8 | 72.115 | 0 | 0 | 0
2014-03-28 | 18時 | 10.3286 | 1.9627 | 0 | 0.44516 | 4.9055 | -9.1542 | 7.6572 | -0.54127 | 0.44516 | 0.91839 | 2.797 | -5.1402 | 4.8014 | -0.20826 | 0.39422 | 0 | 0 | 0 | 0 | -0.6 | 2.7 | 75.2322 | 0 | 0 | 0
2014-03-28 | 19時 | 7.8378 | 1.9342 | 0 | 0.45273 | 5.2279 | -9.7609 | 8.08 | -0.59993 | 0.45273 | 0.91839 | 2.797 | -5.1402 | 4.8014 | -0.20826 | 0.39422 | 0 | 0 | 0 | 0 | -1.5 | 2.7 | 81.0659 | 0 | 0 | 0
2014-03-28 | 20時 | 7.7121 | 1.9032 | 0 | 0.46153 | 5.6042 | -10.4675 | 8.5709 | -0.66989 | 0.46153 | 0.91839 | 2.797 | -5.1402 | 4.8014 | -0.20826 | 0.39422 | 0 | 0 | 0 | 0 | -2.5 | 2.7 | 88.1318 | 0 | 0 | 0
2014-03-28 | 21時 | 7.6626 | 1.891 | 0.17429 | 0.46593 | 5.76 | -10.7598 | 8.7735 | -0.69928 | 0.46516 | 0.91839 | 2.797 | -5.1402 | 4.8014 | -0.20826 | 0.39422 | 1.3191 | 0 | 0 | 0 | -2.9 | 2.6 | 87.782 | 0.81259 | 0.81259 | 0
2014-03-28 | 22時 | 7.5406 | 1.8609 | 0.17562 | 0.46947 | 6.163 | -11.5146 | 9.2953 | -0.77627 | 0.47451 | 0.91839 | 2.797 | -5.1402 | 4.8014 | -0.20826 | 0.39422 | 1.2571 | 0 | 0 | 0 | -3.9 | 2.5 | 91.8582 | 0.77436 | 0.77436 | 0
2014-03-28 | 23時 | 7.4806 | 1.8461 | 0 | 0.47934 | 6.3715 | -11.9048 | 9.5646 | -0.81665 | 0.47934 | 0.91839 | 2.797 | -5.1402 | 4.8014 | -0.20826 | 0.39422 | 0 | 0 | 0 | 0 | -4.4 | 2.4 | 92.0239 | 0 | 0 | 0
2014-03-29 | 0時 | 7.3742 | 1.8198 | 0 | 0.48829 | 6.759 | -12.6289 | 10.0632 | -0.89251 | 0.48829 | 0.91839 | 2.797 | -5.1402 | 4.8014 | -0.20826 | 0.39422 | 0 | 0 | 0 | 0 | -5.3 | 2.4 | 99.3736 | 0 | 0 | 0
2014-03-29 | 1時 | 7.3276 | 1.8083 | 0 | 0.49237 | 6.9361 | -12.9596 | 10.2905 | -0.92753 | 0.49237 | 0.91839 | 2.797 | -5.1402 | 4.8014 | -0.20826 | 0.39422 | 0 | 0 | 0 | 0 | -5.7 | 2.3 | 98.5738 | 0 | 0 | 0
2014-03-29 | 2時 | 7.3859 | 1.8227 | 0 | 0.48728 | 6.7152 | -12.5471 | 10.0069 | -0.88388 | 0.48728 | 0.91839 | 2.797 | -5.1402 | 4.8014 | -0.20826 | 0.39422 | 0 | 0 | 0 | 0 | -5.2 | 2.3 | 94.4361 | 0 | 0 | 0
2014-03-29 | 3時 | 7.4331 | 1.8344 | 0 | 0.48328 | 6.5418 | -12.2232 | 9.784 | -0.84986 | 0.48328 | 0.91839 | 2.797 | -5.1402 | 4.8014 | -0.20826 | 0.39422 | 0 | 0 | 0 | 0 | -4.8 | 2.4 | 95.2147 | 0 | 0 | 0
2014-03-29 | 4時 | 7.6997 | 1.9002 | 0 | 0.46243 | 5.6429 | -10.5401 | 8.6212 | -0.67716 | 0.46243 | 0.91839 | 2.797 | -5.1402 | 4.8014 | -0.20826 | 0.39422 | 0 | 0 | 0 | 0 | -2.6 | 2.5 | 82.3175 | 0 | 0 | 0
2014-03-29 | 5時 | 7.7746 | 1.9186 | 0 | 0.45708 | 5.4137 | -10.1099 | 8.3227 | -0.63428 | 0.45708 | 0.91839 | 2.797 | -5.1402 | 4.8014 | -0.20826 | 0.39422 | 0 | 0 | 0 | 0 | -2 | 2.6 | 81.4012 | 0 | 0 | 0
2014-03-29 | 6時 | 7.7872 | 1.9218 | 0 | 0.4562 | 5.3761 | -10.0394 | 8.2737 | -0.62731 | 0.4562 | 0.91839 | 2.797 | -5.1402 | 4.8014 | -0.20826 | 0.39422 | 0 | 0 | 0 | 0 | -1.9 | 2.7 | 83.8153 | 0 | 0 | 0
2014-03-29 | 7時 | 10.3791 | 1.9723 | 0 | 0.44271 | 4.8014 | -8.9582 | 7.5202 | -0.52262 | 0.44271 | 0.91839 | 2.797 | -5.1402 | 4.8014 | -0.20826 | 0.39422 | 0 | 0 | 0 | 0 | -0.3 | 2.8 | 76.0967 | 0 | 0 | 0
2014-03-29 | 8時 | 10.5669 | 2.008 | 0 | 0.43403 | 4.4345 | -8.2658 | 7.035 | -0.45811 | 0.43403 | 0.91839 | 2.797 | -5.1402 | 4.8014 | -0.20826 | 0.39422 | 0 | 0 | 0 | 0 | 0.8 | 3 | 75.0396 | 0 | 0 | 0
2014-03-29 | 9時 | 10.6711 | 2.0278 | 0 | 0.42951 | 4.2441 | -7.9056 | 6.7817 | -0.42548 | 0.42951 | 0.91839 | 2.797 | -5.1402 | 4.8014 | -0.20826 | 0.39422 | 0 | 0 | 0 | 0 | 1.4 | 2.9 | 69.4825 | 0 | 0 | 0
2014-03-29 | 10時 | 10.8653 | 2.0647 | 0 | 0.42158 | 3.9128 | -7.2775 | 6.3379 | -0.37037 | 0.42158 | 0.91839 | 2.797 | -5.1402 | 4.8014 | -0.20826 | 0.39422 | 0 | 0 | 0 | 0 | 2.5 | 3 | 66.4311 | 0 | 0 | 0
2014-03-29 | 11時 | 10.9189 | 2.0748 | 0 | 0.4195 | 3.8264 | -7.1133 | 6.2215 | -0.3564 | 0.4195 | 0.91839 | 2.797 | -5.1402 | 4.8014 | -0.20826 | 0.39422 | 0 | 0 | 0 | 0 | 2.8 | 3 | 65.0293 | 0 | 0 | 0
2014-03-29 | 12時 | 10.9189 | 2.0748 | 0 | 0.4195 | 3.8264 | -7.1133 | 6.2215 | -0.3564 | 0.4195 | 0.91839 | 2.797 | -5.1402 | 4.8014 | -0.20826 | 0.39422 | 0 | 0 | 0 | 0 | 2.8 | 3 | 65.0293 | 0 | 0 | 0
2014-03-29 | 13時 | 10.8296 | 2.0579 | 0 | 0.42298 | 3.9713 | -7.3886 | 6.4166 | -0.37994 | 0.42298 | 0.91839 | 2.797 | -5.1402 | 4.8014 | -0.20826 | 0.39422 | 0 | 0 | 0 | 0 | 2.3 | 3 | 67.3844 | 0 | 0 | 0
2014-03-29 | 14時 | 10.8474 | 2.0613 | 0 | 0.42228 | 3.942 | -7.3328 | 6.3771 | -0.37513 | 0.42228 | 0.91839 | 2.797 | -5.1402 | 4.8014 | -0.20826 | 0.39422 | 0 | 0 | 0 | 0 | 2.4 | 3.1 | 69.125 | 0 | 0 | 0
2014-03-29 | 15時 | 10.7412 | 2.0411 | 0 | 0.42657 | 4.121 | -7.6724 | 6.6172 | -0.40474 | 0.42657 | 0.91839 | 2.797 | -5.1402 | 4.8014 | -0.20826 | 0.39422 | 0 | 0 | 0 | 0 | 1.8 | 3 | 69.8349 | 0 | 0 | 0
2014-03-29 | 16時 | 10.5842 | 2.0112 | 0 | 0.43327 | 4.4023 | -8.2049 | 6.9922 | -0.45254 | 0.43327 | 0.91839 | 2.797 | -5.1402 | 4.8014 | -0.20826 | 0.39422 | 0 | 0 | 0 | 0 | 0.9 | 3 | 74.5002 | 0 | 0 | 0
2014-03-29 | 17時 | 7.966 | 1.9659 | 0 | 0.44434 | 4.8706 | -9.0885 | 7.6113 | -0.535 | 0.44434 | 0.91839 | 2.797 | -5.1402 | 4.8014 | -0.20826 | 0.39422 | 0 | 0 | 0 | 0 | -0.5 | 3 | 82.8634 | 0 | 0 | 0
2014-03-29 | 18時 | 7.953 | 1.9627 | 0 | 0.44516 | 4.9055 | -9.1542 | 7.6572 | -0.54127 | 0.44516 | 0.91839 | 2.797 | -5.1402 | 4.8014 | -0.20826 | 0.39422 | 0 | 0 | 0 | 0 | -0.6 | 3 | 83.5513 | 0 | 0 | 0
2014-03-29 | 19時 | 7.953 | 1.9627 | 0.22009 | 0.58838 | 4.9055 | -9.1542 | 7.6572 | -0.54127 | 0.44516 | 0.91839 | 2.797 | -5.1402 | 4.8014 | -0.20826 | 0.39422 | 3.0223 | 0 | 0 | 0 | -0.6 | 3 | 83.5513 | 1.8617 | 1.8617 | 0
2014-03-29 | 20時 | 7.9401 | 1.9595 | 0 | 0.44599 | 4.9405 | -9.2202 | 7.7033 | -0.54758 | 0.44599 | 0.91839 | 2.797 | -5.1402 | 4.8014 | -0.20826 | 0.39422 | 0 | 0 | 0 | 0 | -0.7 | 3 | 84.2454 | 0 | 0 | 0
2014-03-29 | 21時 | 7.9401 | 1.9595 | 0.19218 | 0.51375 | 4.9405 | -9.2202 | 7.7033 | -0.54758 | 0.44599 | 0.91839 | 2.797 | -5.1402 | 4.8014 | -0.20826 | 0.39422 | 2.2564 | 0 | 0 | 0 | -0.7 | 2.9 | 81.4502 | 1.3899 | 1.3899 | 0
2014-03-29 | 22時 | 7.9144 | 1.9531 | 0.17281 | 0.46198 | 5.0112 | -9.3533 | 7.7961 | -0.56037 | 0.44765 | 0.91839 | 2.797 | -5.1402 | 4.8014 | -0.20826 | 0.39422 | 1.4875 | 0 | 0 | 0 | -0.9 | 2.9 | 82.8107 | 0.91631 | 0.91631 | 0
2014-03-29 | 23時 | 7.9015 | 1.95 | 0 | 0.44849 | 5.0469 | -9.4204 | 7.8429 | -0.56684 | 0.44849 | 0.91839 | 2.797 | -5.1402 | 4.8014 | -0.20826 | 0.39422 | 0 | 0 | 0 | 0 | -1 | 2.8 | 80.6338 | 0 | 0 | 0
2014-03-30 | 0時 | 7.8759 | 1.9437 | 0 | 0.45017 | 5.1187 | -9.5556 | 7.9371 | -0.57992 | 0.45017 | 0.91839 | 2.797 | -5.1402 | 4.8014 | -0.20826 | 0.39422 | 0 | 0 | 0 | 0 | -1.2 | 2.8 | 81.9837 | 0 | 0 | 0
2014-03-30 | 1時 | 10.2119 | 1.9405 | 0 | 0.45102 | 5.1549 | -9.6236 | 7.9845 | -0.58654 | 0.45102 | 0.91839 | 2.797 | -5.1402 | 4.8014 | -0.20826 | 0.39422 | 0 | 0 | 0 | 0 | -1.3 | 2.7 | 79.7282 | 0 | 0 | 0
2014-03-30 | 2時 | 7.7621 | 1.9156 | 0 | 0.45796 | 5.4514 | -10.1808 | 8.3719 | -0.6413 | 0.45796 | 0.91839 | 2.797 | -5.1402 | 4.8014 | -0.20826 | 0.39422 | 0 | 0 | 0 | 0 | -2.1 | 2.7 | 85.228 | 0 | 0 | 0
2014-03-30 | 3時 | 7.7621 | 1.9156 | 0 | 0.45796 | 5.4514 | -10.1808 | 8.3719 | -0.6413 | 0.45796 | 0.91839 | 2.797 | -5.1402 | 4.8014 | -0.20826 | 0.39422 | 0 | 0 | 0 | 0 | -2.1 | 2.7 | 85.228 | 0 | 0 | 0
2014-03-30 | 4時 | 7.7246 | 1.9063 | 0 | 0.46063 | 5.5657 | -10.3953 | 8.5208 | -0.66266 | 0.46063 | 0.91839 | 2.797 | -5.1402 | 4.8014 | -0.20826 | 0.39422 | 0 | 0 | 0 | 0 | -2.4 | 2.7 | 87.3958 | 0 | 0 | 0
2014-03-30 | 5時 | 7.7246 | 1.9063 | 0 | 0.46063 | 5.5657 | -10.3953 | 8.5208 | -0.66266 | 0.46063 | 0.91839 | 2.797 | -5.1402 | 4.8014 | -0.20826 | 0.39422 | 0 | 0 | 0 | 0 | -2.4 | 2.6 | 84.1724 | 0 | 0 | 0
2014-03-30 | 6時 | 7.7621 | 1.9156 | 0 | 0.45796 | 5.4514 | -10.1808 | 8.3719 | -0.6413 | 0.45796 | 0.91839 | 2.797 | -5.1402 | 4.8014 | -0.20826 | 0.39422 | 0 | 0 | 0 | 0 | -2.1 | 2.6 | 82.0845 | 0 | 0 | 0
2014-03-30 | 7時 | 10.1624 | 1.9311 | 0 | 0.4536 | 5.2647 | -9.83 | 8.1281 | -0.6067 | 0.4536 | 0.91839 | 2.797 | -5.1402 | 4.8014 | -0.20826 | 0.39422 | 0 | 0 | 0 | 0 | -1.6 | 2.6 | 78.729 | 0 | 0 | 0
2014-03-30 | 8時 | 10.2784 | 1.9531 | 0 | 0.44765 | 5.0112 | -9.3533 | 7.7961 | -0.56037 | 0.44765 | 0.91839 | 2.797 | -5.1402 | 4.8014 | -0.20826 | 0.39422 | 0 | 0 | 0 | 0 | -0.9 | 2.6 | 74.2797 | 0 | 0 | 0
2014-03-30 | 9時 | 10.447 | 1.9852 | 0 | 0.4395 | 4.6653 | -8.7016 | 7.3407 | -0.49846 | 0.4395 | 0.91839 | 2.797 | -5.1402 | 4.8014 | -0.20826 | 0.39422 | 0 | 0 | 0 | 0 | 0.1 | 2.6 | 68.4583 | 0 | 0 | 0
2014-03-30 | 10時 | 10.5325 | 2.0014 | 0 | 0.43558 | 4.4995 | -8.3886 | 7.1212 | -0.46938 | 0.43558 | 0.91839 | 2.797 | -5.1402 | 4.8014 | -0.20826 | 0.39422 | 0 | 0 | 0 | 0 | 0.6 | 2.6 | 66.023 | 0 | 0 | 0
2014-03-30 | 11時 | 10.5497 | 2.0047 | 0 | 0.4348 | 4.4669 | -8.327 | 7.078 | -0.46372 | 0.4348 | 0.91839 | 2.797 | -5.1402 | 4.8014 | -0.20826 | 0.39422 | 0 | 0 | 0 | 0 | 0.7 | 2.5 | 63.0366 | 0 | 0 | 0
2014-03-30 | 12時 | 10.5497 | 2.0047 | 0 | 0.4348 | 4.4669 | -8.327 | 7.078 | -0.46372 | 0.4348 | 0.91839 | 2.797 | -5.1402 | 4.8014 | -0.20826 | 0.39422 | 0 | 0 | 0 | 0 | 0.7 | 2.5 | 63.0366 | 0 | 0 | 0
2014-03-30 | 13時 | 10.5325 | 2.0014 | 0 | 0.43558 | 4.4995 | -8.3886 | 7.1212 | -0.46938 | 0.43558 | 0.91839 | 2.797 | -5.1402 | 4.8014 | -0.20826 | 0.39422 | 0 | 0 | 0 | 0 | 0.6 | 2.5 | 63.4938 | 0 | 0 | 0
2014-03-30 | 14時 | 10.5497 | 2.0047 | 0 | 0.4348 | 4.4669 | -8.327 | 7.078 | -0.46372 | 0.4348 | 0.91839 | 2.797 | -5.1402 | 4.8014 | -0.20826 | 0.39422 | 0 | 0 | 0 | 0 | 0.7 | 2.5 | 63.0366 | 0 | 0 | 0
2014-03-30 | 15時 | 10.5325 | 2.0014 | 0 | 0.43558 | 4.4995 | -8.3886 | 7.1212 | -0.46938 | 0.43558 | 0.91839 | 2.797 | -5.1402 | 4.8014 | -0.20826 | 0.39422 | 0 | 0 | 0 | 0 | 0.6 | 2.4 | 60.9638 | 0 | 0 | 0
2014-03-30 | 16時 | 10.396 | 1.9755 | 0 | 0.4419 | 4.7671 | -8.8935 | 7.475 | -0.5165 | 0.4419 | 0.91839 | 2.797 | -5.1402 | 4.8014 | -0.20826 | 0.39422 | 0 | 0 | 0 | 0 | -0.2 | 2.4 | 64.7313 | 0 | 0 | 0
2014-03-30 | 17時 | 10.2451 | 1.9468 | 0 | 0.44933 | 5.0827 | -9.4878 | 7.8899 | -0.57335 | 0.44933 | 0.91839 | 2.797 | -5.1402 | 4.8014 | -0.20826 | 0.39422 | 0 | 0 | 0 | 0 | -1.1 | 2.4 | 69.7352 | 0 | 0 | 0
2014-03-30 | 18時 | 10.0969 | 1.9186 | 0 | 0.45708 | 5.4137 | -10.1099 | 8.3227 | -0.63428 | 0.45708 | 0.91839 | 2.797 | -5.1402 | 4.8014 | -0.20826 | 0.39422 | 0 | 0 | 0 | 0 | -2 | 2.4 | 75.1636 | 0 | 0 | 0
2014-03-30 | 19時 | 9.9675 | 1.8941 | 0.27168 | 0.7263 | 5.7208 | -10.6862 | 8.7225 | -0.69185 | 0.46424 | 0.91839 | 2.797 | -5.1402 | 4.8014 | -0.20826 | 0.39422 | 3.9011 | 0 | 0 | 0 | -2.8 | 2.3 | 77.0399 | 3.1209 | 3.1209 | 0
2014-03-30 | 20時 | 7.5406 | 1.8609 | 0 | 0.47451 | 6.163 | -11.5146 | 9.2953 | -0.77627 | 0.47451 | 0.91839 | 2.797 | -5.1402 | 4.8014 | -0.20826 | 0.39422 | 0 | 0 | 0 | 0 | -3.9 | 2.3 | 84.5366 | 0 | 0 | 0
2014-03-30 | 21時 | 7.4449 | 1.8373 | 0.23756 | 0.63507 | 6.499 | -12.1431 | 9.7288 | -0.84148 | 0.48229 | 0.91839 | 2.797 | -5.1402 | 4.8014 | -0.20826 | 0.39422 | 3.0743 | 0 | 0 | 0 | -4.7 | 2.3 | 90.4868 | 1.8937 | 1.8937 | 0
2014-03-30 | 22時 | 7.3392 | 1.8112 | 0.19623 | 0.52457 | 6.8916 | -12.8764 | 10.2334 | -0.9187 | 0.49134 | 0.91839 | 2.797 | -5.1402 | 4.8014 | -0.20826 | 0.39422 | 1.9767 | 0 | 0 | 0 | -5.6 | 2.3 | 97.7307 | 1.2177 | 1.2177 | 0
2014-03-30 | 23時 | 7.316 | 1.8055 | 0 | 0.4934 | 6.9809 | -13.0432 | 10.3479 | -0.93641 | 0.4934 | 0.91839 | 2.797 | -5.1402 | 4.8014 | -0.20826 | 0.39422 | 0 | 0 | 0 | 0 | -5.8 | 2.3 | 99.4248 | 0 | 0 | 0
2014-03-31 | 0時 | 7.247 | 1.7885 | 0 | 0.49966 | 7.2535 | -13.5516 | 10.6969 | -0.99075 | 0.49966 | 0.91839 | 2.797 | -5.1402 | 4.8014 | -0.20826 | 0.39422 | 0 | 0 | 0 | 0 | -6.4 | 2.3 | 104.7014 | 0 | 0 | 0
2014-03-31 | 1時 | 7.2016 | 1.7772 | 0 | 0.50392 | 7.439 | -13.8975 | 10.934 | -1.028 | 0.50392 | 0.91839 | 2.797 | -5.1402 | 4.8014 | -0.20826 | 0.39422 | 0 | 0 | 0 | 0 | -6.8 | 2.2 | 103.6921 | 0 | 0 | 0
2014-03-31 | 2時 | 7.1453 | 1.7634 | 0 | 0.50933 | 7.6751 | -14.3375 | 11.2353 | -1.0757 | 0.50933 | 0.91839 | 2.797 | -5.1402 | 4.8014 | -0.20826 | 0.39422 | 0 | 0 | 0 | 0 | -7.3 | 2.1 | 103.3861 | 0 | 0 | 0
2014-03-31 | 3時 | 7.0787 | 1.7469 | 0 | 0.51595 | 7.9648 | -14.8769 | 11.6043 | -1.1345 | 0.51595 | 0.91839 | 2.797 | -5.1402 | 4.8014 | -0.20826 | 0.39422 | 0 | 0 | 0 | 0 | -7.9 | 2 | 103.7665 | 0 | 0 | 0
2014-03-31 | 4時 | 7.0348 | 1.7361 | 0 | 0.52045 | 8.1617 | -15.2433 | 11.8546 | -1.1748 | 0.52045 | 0.91839 | 2.797 | -5.1402 | 4.8014 | -0.20826 | 0.39422 | 0 | 0 | 0 | 0 | -8.3 | 2 | 107.4628 | 0 | 0 | 0
2014-03-31 | 5時 | 7.2016 | 1.7772 | 0 | 0.50392 | 7.439 | -13.8975 | 10.934 | -1.028 | 0.50392 | 0.91839 | 2.797 | -5.1402 | 4.8014 | -0.20826 | 0.39422 | 0 | 0 | 0 | 0 | -6.8 | 2.2 | 103.6921 | 0 | 0 | 0
2014-03-31 | 6時 | 7.4094 | 1.8285 | 0 | 0.48527 | 6.6281 | -12.3845 | 9.895 | -0.86677 | 0.48527 | 0.91839 | 2.797 | -5.1402 | 4.8014 | -0.20826 | 0.39422 | 0 | 0 | 0 | 0 | -5 | 2.4 | 96.8551 | 0 | 0 | 0
2014-03-31 | 7時 | 7.6749 | 1.8941 | 0 | 0.46424 | 5.7208 | -10.6862 | 8.7225 | -0.69185 | 0.46424 | 0.91839 | 2.797 | -5.1402 | 4.8014 | -0.20826 | 0.39422 | 0 | 0 | 0 | 0 | -2.8 | 2.4 | 80.3766 | 0 | 0 | 0
2014-03-31 | 8時 | 10.2951 | 1.9563 | 0 | 0.44682 | 4.9758 | -9.2866 | 7.7496 | -0.55395 | 0.44682 | 0.91839 | 2.797 | -5.1402 | 4.8014 | -0.20826 | 0.39422 | 0 | 0 | 0 | 0 | -0.8 | 2.4 | 68.0219 | 0 | 0 | 0
2014-03-31 | 9時 | 10.5497 | 2.0047 | 0 | 0.4348 | 4.4669 | -8.327 | 7.078 | -0.46372 | 0.4348 | 0.91839 | 2.797 | -5.1402 | 4.8014 | -0.20826 | 0.39422 | 0 | 0 | 0 | 0 | 0.7 | 2.4 | 60.5248 | 0 | 0 | 0
2014-03-31 | 10時 | 10.7942 | 2.0511 | 0 | 0.42441 | 4.0306 | -7.5011 | 6.4962 | -0.38971 | 0.42441 | 0.91839 | 2.797 | -5.1402 | 4.8014 | -0.20826 | 0.39422 | 0 | 0 | 0 | 0 | 2.1 | 2.5 | 57.0064 | 0 | 0 | 0
2014-03-31 | 11時 | 11.009 | 2.092 | 0 | 0.41612 | 3.6863 | -6.8467 | 6.032 | -0.33411 | 0.41612 | 0.91839 | 2.797 | -5.1402 | 4.8014 | -0.20826 | 0.39422 | 0 | 0 | 0 | 0 | 3.3 | 2.5 | 52.3465 | 0 | 0 | 0
2014-03-31 | 12時 | 11.009 | 2.092 | 0 | 0.41612 | 3.6863 | -6.8467 | 6.032 | -0.33411 | 0.41612 | 0.91839 | 2.797 | -5.1402 | 4.8014 | -0.20826 | 0.39422 | 0 | 0 | 0 | 0 | 3.3 | 2.6 | 54.4317 | 0 | 0 | 0
2014-03-31 | 13時 | 11.1366 | 2.1162 | 0 | 0.41155 | 3.4981 | -6.4878 | 5.7759 | -0.30503 | 0.41155 | 0.91839 | 2.797 | -5.1402 | 4.8014 | -0.20826 | 0.39422 | 0 | 0 | 0 | 0 | 4 | 2.6 | 51.8101 | 0 | 0 | 0
2014-03-31 | 14時 | 11.0453 | 2.0989 | 0 | 0.4148 | 3.6316 | -6.7424 | 5.9577 | -0.32555 | 0.4148 | 0.91839 | 2.797 | -5.1402 | 4.8014 | -0.20826 | 0.39422 | 0 | 0 | 0 | 0 | 3.5 | 2.6 | 53.6679 | 0 | 0 | 0
2014-03-31 | 15時 | 10.8296 | 2.0579 | 0 | 0.42298 | 3.9713 | -7.3886 | 6.4166 | -0.37994 | 0.42298 | 0.91839 | 2.797 | -5.1402 | 4.8014 | -0.20826 | 0.39422 | 0 | 0 | 0 | 0 | 2.3 | 2.6 | 58.4372 | 0 | 0 | 0
2014-03-31 | 16時 | 10.5497 | 2.0047 | 0 | 0.4348 | 4.4669 | -8.327 | 7.078 | -0.46372 | 0.4348 | 0.91839 | 2.797 | -5.1402 | 4.8014 | -0.20826 | 0.39422 | 0 | 0 | 0 | 0 | 0.7 | 2.5 | 63.0366 | 0 | 0 | 0
2014-03-31 | 17時 | 10.2617 | 1.95 | 0 | 0.44849 | 5.0469 | -9.4204 | 7.8429 | -0.56684 | 0.44849 | 0.91839 | 2.797 | -5.1402 | 4.8014 | -0.20826 | 0.39422 | 0 | 0 | 0 | 0 | -1 | 2.5 | 72.0291 | 0 | 0 | 0
2014-03-31 | 18時 | 10.1132 | 1.9218 | 0 | 0.4562 | 5.3761 | -10.0394 | 8.2737 | -0.62731 | 0.4562 | 0.91839 | 2.797 | -5.1402 | 4.8014 | -0.20826 | 0.39422 | 0 | 0 | 0 | 0 | -1.9 | 2.5 | 77.6316 | 0 | 0 | 0
2014-03-31 | 19時 | 10.1132 | 1.9218 | 0 | 0.4562 | 5.3761 | -10.0394 | 8.2737 | -0.62731 | 0.4562 | 0.91839 | 2.797 | -5.1402 | 4.8014 | -0.20826 | 0.39422 | 0 | 0 | 0 | 0 | -1.9 | 2.4 | 74.5383 | 0 | 0 | 0
2014-03-31 | 20時 | 10.0806 | 1.9156 | 0 | 0.45796 | 5.4514 | -10.1808 | 8.3719 | -0.6413 | 0.45796 | 0.91839 | 2.797 | -5.1402 | 4.8014 | -0.20826 | 0.39422 | 0 | 0 | 0 | 0 | -2.1 | 2.4 | 75.7946 | 0 | 0 | 0
2014-03-31 | 21時 | 7.6626 | 1.891 | 0.17036 | 0.45543 | 5.76 | -10.7598 | 8.7735 | -0.69928 | 0.46516 | 0.91839 | 2.797 | -5.1402 | 4.8014 | -0.20826 | 0.39422 | 1.0155 | 0 | 0 | 0 | -2.9 | 2.4 | 81.0555 | 0.62553 | 0.62553 | 0
2014-03-31 | 22時 | 7.5286 | 1.8579 | 0.17437 | 0.46615 | 6.2043 | -11.5919 | 9.3488 | -0.78424 | 0.47547 | 0.91839 | 2.797 | -5.1402 | 4.8014 | -0.20826 | 0.39422 | 1.1487 | 0 | 0 | 0 | -4 | 2.4 | 88.9491 | 0.70757 | 0.70757 | 0
2014-03-31 | 23時 | 7.4568 | 1.8402 | 0 | 0.4813 | 6.4563 | -12.0633 | 9.6738 | -0.83316 | 0.4813 | 0.91839 | 2.797 | -5.1402 | 4.8014 | -0.20826 | 0.39422 | 0 | 0 | 0 | 0 | -4.6 | 2.3 | 89.7187 | 0 | 0 | 0
2014-04-01 | 0時 | 7.4449 | 1.8373 | 0 | 0.48229 | 6.499 | -12.1431 | 9.7288 | -0.84148 | 0.48229 | 0.91839 | 2.797 | -5.1402 | 4.8014 | -0.20826 | 0.39422 | 0 | 0 | 0 | 0 | -4.7 | 2.3 | 90.4868 | 0 | 0 | 0
2014-04-01 | 1時 | 7.3509 | 1.8141 | 0 | 0.49032 | 6.8472 | -12.7936 | 10.1764 | -0.90992 | 0.49032 | 0.91839 | 2.797 | -5.1402 | 4.8014 | -0.20826 | 0.39422 | 0 | 0 | 0 | 0 | -5.5 | 2.3 | 96.8955 | 0 | 0 | 0
2014-04-01 | 2時 | 7.3392 | 1.8112 | 0 | 0.49134 | 6.8916 | -12.8764 | 10.2334 | -0.9187 | 0.49134 | 0.91839 | 2.797 | -5.1402 | 4.8014 | -0.20826 | 0.39422 | 0 | 0 | 0 | 0 | -5.6 | 2.3 | 97.7307 | 0 | 0 | 0
2014-04-01 | 3時 | 7.3276 | 1.8083 | 0 | 0.49237 | 6.9361 | -12.9596 | 10.2905 | -0.92753 | 0.49237 | 0.91839 | 2.797 | -5.1402 | 4.8014 | -0.20826 | 0.39422 | 0 | 0 | 0 | 0 | -5.7 | 2.4 | 102.8431 | 0 | 0 | 0
2014-04-01 | 4時 | 7.2356 | 1.7856 | 0 | 0.50072 | 7.2995 | -13.6376 | 10.7559 | -0.99998 | 0.50072 | 0.91839 | 2.797 | -5.1402 | 4.8014 | -0.20826 | 0.39422 | 0 | 0 | 0 | 0 | -6.5 | 2.3 | 105.6101 | 0 | 0 | 0
2014-04-01 | 5時 | 7.4449 | 1.8373 | 0 | 0.48229 | 6.499 | -12.1431 | 9.7288 | -0.84148 | 0.48229 | 0.91839 | 2.797 | -5.1402 | 4.8014 | -0.20826 | 0.39422 | 0 | 0 | 0 | 0 | -4.7 | 2.5 | 98.3237 | 0 | 0 | 0
2014-04-01 | 6時 | 7.7495 | 1.9125 | 0 | 0.45885 | 5.4893 | -10.2519 | 8.4213 | -0.64837 | 0.45885 | 0.91839 | 2.797 | -5.1402 | 4.8014 | -0.20826 | 0.39422 | 0 | 0 | 0 | 0 | -2.2 | 2.6 | 82.7742 | 0 | 0 | 0
2014-04-01 | 7時 | 10.4299 | 1.9819 | 0.39777 | 1.0634 | 4.6991 | -8.7652 | 7.3852 | -0.50442 | 0.4403 | 0.91839 | 2.797 | -5.1402 | 4.8014 | -0.20826 | 0.39422 | 6.3535 | 0 | 0 | 0 | 0 | 2.6 | 68.9574 | 5.0828 | 5.0828 | 0
2014-04-01 | 8時 | 10.7942 | 2.0511 | 0.15789 | 0.42208 | 4.0306 | -7.5011 | 6.4962 | -0.38971 | 0.42441 | 0.91839 | 2.797 | -5.1402 | 4.8014 | -0.20826 | 0.39422 | 0.098122 | 0 | 0 | 0 | 2.1 | 2.7 | 61.5472 | 0.078498 | 0.078498 | 0
2014-04-01 | 9時 | 11.1917 | 2.1267 | 0 | 0.40966 | 3.4203 | -6.3391 | 5.6695 | -0.29331 | 0.40966 | 0.91839 | 2.797 | -5.1402 | 4.8014 | -0.20826 | 0.39422 | 0 | 0 | 0 | 0 | 4.3 | 2.7 | 52.6726 | 0 | 0 | 0
2014-04-01 | 10時 | 11.4155 | 2.1692 | 0 | 0.40243 | 3.1261 | -5.7754 | 5.2638 | -0.25099 | 0.40243 | 0.91839 | 2.797 | -5.1402 | 4.8014 | -0.20826 | 0.39422 | 0 | 0 | 0 | 0 | 5.5 | 2.8 | 50.2262 | 0 | 0 | 0
2014-04-01 | 11時 | 11.5482 | 2.1944 | 0 | 0.39849 | 2.9672 | -5.4694 | 5.0418 | -0.22964 | 0.39849 | 0.91839 | 2.797 | -5.1402 | 4.8014 | -0.20826 | 0.39422 | 0 | 0 | 0 | 0 | 6.2 | 2.9 | 49.5498 | 0 | 0 | 0
2014-04-01 | 12時 | 11.6441 | 2.2126 | 0 | 0.39579 | 2.8594 | -5.2611 | 4.8899 | -0.21591 | 0.39579 | 0.91839 | 2.797 | -5.1402 | 4.8014 | -0.20826 | 0.39422 | 0 | 0 | 0 | 0 | 6.7 | 2.9 | 47.871 | 0 | 0 | 0
2014-04-01 | 13時 | 11.4532 | 2.1764 | 0 | 0.40128 | 3.0798 | -5.6862 | 5.1993 | -0.24464 | 0.40128 | 0.91839 | 2.797 | -5.1402 | 4.8014 | -0.20826 | 0.39422 | 0 | 0 | 0 | 0 | 5.7 | 3 | 53.0549 | 0 | 0 | 0
2014-04-01 | 14時 | 11.2658 | 2.1408 | 0 | 0.40718 | 3.3192 | -6.1457 | 5.5307 | -0.2784 | 0.40718 | 0.91839 | 2.797 | -5.1402 | 4.8014 | -0.20826 | 0.39422 | 0 | 0 | 0 | 0 | 4.7 | 3 | 56.8811 | 0 | 0 | 0
2014-04-01 | 15時 | 11.0999 | 2.1092 | 0 | 0.41284 | 3.5509 | -6.5886 | 5.848 | -0.31309 | 0.41284 | 0.91839 | 2.797 | -5.1402 | 4.8014 | -0.20826 | 0.39422 | 0 | 0 | 0 | 0 | 3.8 | 3 | 60.5894 | 0 | 0 | 0
2014-04-01 | 16時 | 10.8119 | 2.0545 | 0.15642 | 0.41815 | 4.0009 | -7.4447 | 6.4563 | -0.3848 | 0.42369 | 0.91839 | 2.797 | -5.1402 | 4.8014 | -0.20826 | 0.39422 | 0.33977 | 0 | 0 | 0 | 2.2 | 2.9 | 65.615 | 0.27182 | 0.27182 | 0
2014-04-01 | 17時 | 10.6537 | 2.0244 | 0 | 0.43025 | 4.2754 | -7.9648 | 6.8233 | -0.43079 | 0.43025 | 0.91839 | 2.797 | -5.1402 | 4.8014 | -0.20826 | 0.39422 | 0 | 0 | 0 | 0 | 1.3 | 2.8 | 67.5811 | 0 | 0 | 0
2014-04-01 | 18時 | 10.5669 | 2.008 | 0 | 0.43403 | 4.4345 | -8.2658 | 7.035 | -0.45811 | 0.43403 | 0.91839 | 2.797 | -5.1402 | 4.8014 | -0.20826 | 0.39422 | 0 | 0 | 0 | 0 | 0.8 | 2.8 | 70.0594 | 0 | 0 | 0
2014-04-01 | 19時 | 10.4982 | 1.9949 | 0 | 0.43713 | 4.5653 | -8.5128 | 7.2084 | -0.48086 | 0.43713 | 0.91839 | 2.797 | -5.1402 | 4.8014 | -0.20826 | 0.39422 | 0 | 0 | 0 | 0 | 0.4 | 2.7 | 69.5506 | 0 | 0 | 0
2014-04-01 | 20時 | 10.3454 | 1.9659 | 0.16256 | 0.43456 | 4.8706 | -9.0885 | 7.6113 | -0.535 | 0.44434 | 0.91839 | 2.797 | -5.1402 | 4.8014 | -0.20826 | 0.39422 | 0.51085 | 0 | 0 | 0 | -0.5 | 2.7 | 74.6129 | 0.40868 | 0.40868 | 0
2014-04-01 | 21時 | 10.2951 | 1.9563 | 0.16329 | 0.43652 | 4.9758 | -9.2866 | 7.7496 | -0.55395 | 0.44682 | 0.91839 | 2.797 | -5.1402 | 4.8014 | -0.20826 | 0.39422 | 0.51611 | 0 | 0 | 0 | -0.8 | 2.7 | 76.4879 | 0.41289 | 0.41289 | 0
2014-04-01 | 22時 | 10.2119 | 1.9405 | 0 | 0.45102 | 5.1549 | -9.6236 | 7.9845 | -0.58654 | 0.45102 | 0.91839 | 2.797 | -5.1402 | 4.8014 | -0.20826 | 0.39422 | 0 | 0 | 0 | 0 | -1.3 | 2.6 | 76.7876 | 0 | 0 | 0
2014-04-01 | 23時 | 10.3118 | 1.9595 | 0 | 0.44599 | 4.9405 | -9.2202 | 7.7033 | -0.54758 | 0.44599 | 0.91839 | 2.797 | -5.1402 | 4.8014 | -0.20826 | 0.39422 | 0 | 0 | 0 | 0 | -0.7 | 2.6 | 73.0594 | 0 | 0 | 0
2014-04-02 | 0時 | 10.4299 | 1.9819 | 0 | 0.4403 | 4.6991 | -8.7652 | 7.3852 | -0.50442 | 0.4403 | 0.91839 | 2.797 | -5.1402 | 4.8014 | -0.20826 | 0.39422 | 0 | 0 | 0 | 0 | 0 | 2.5 | 66.3158 | 0 | 0 | 0
2014-04-02 | 1時 | 10.413 | 1.9787 | 0 | 0.4411 | 4.733 | -8.8292 | 7.43 | -0.51044 | 0.4411 | 0.91839 | 2.797 | -5.1402 | 4.8014 | -0.20826 | 0.39422 | 0 | 0 | 0 | 0 | -0.1 | 2.5 | 66.8642 | 0 | 0 | 0
2014-04-02 | 2時 | 10.413 | 1.9787 | 0 | 0.4411 | 4.733 | -8.8292 | 7.43 | -0.51044 | 0.4411 | 0.91839 | 2.797 | -5.1402 | 4.8014 | -0.20826 | 0.39422 | 0 | 0 | 0 | 0 | -0.1 | 2.5 | 66.8642 | 0 | 0 | 0
2014-04-02 | 3時 | 10.3623 | 1.9691 | 0 | 0.44353 | 4.8359 | -9.0232 | 7.5656 | -0.52878 | 0.44353 | 0.91839 | 2.797 | -5.1402 | 4.8014 | -0.20826 | 0.39422 | 0 | 0 | 0 | 0 | -0.4 | 2.5 | 68.5395 | 0 | 0 | 0
2014-04-02 | 4時 | 10.3454 | 1.9659 | 0 | 0.44434 | 4.8706 | -9.0885 | 7.6113 | -0.535 | 0.44434 | 0.91839 | 2.797 | -5.1402 | 4.8014 | -0.20826 | 0.39422 | 0 | 0 | 0 | 0 | -0.5 | 2.5 | 69.1081 | 0 | 0 | 0
2014-04-02 | 5時 | 10.3623 | 1.9691 | 0 | 0.44353 | 4.8359 | -9.0232 | 7.5656 | -0.52878 | 0.44353 | 0.91839 | 2.797 | -5.1402 | 4.8014 | -0.20826 | 0.39422 | 0 | 0 | 0 | 0 | -0.4 | 2.6 | 71.2697 | 0 | 0 | 0
2014-04-02 | 6時 | 10.6711 | 2.0278 | 0 | 0.42951 | 4.2441 | -7.9056 | 6.7817 | -0.42548 | 0.42951 | 0.91839 | 2.797 | -5.1402 | 4.8014 | -0.20826 | 0.39422 | 0 | 0 | 0 | 0 | 1.4 | 2.6 | 62.3246 | 0 | 0 | 0
2014-04-02 | 7時 | 10.901 | 2.0714 | 0.32235 | 0.86174 | 3.855 | -7.1677 | 6.2601 | -0.36101 | 0.42019 | 0.91839 | 2.797 | -5.1402 | 4.8014 | -0.20826 | 0.39422 | 5.4746 | 0 | 0 | 0 | 2.7 | 2.7 | 58.9719 | 4.3797 | 4.3797 | 0
2014-04-02 | 8時 | 11.0271 | 2.0954 | 0 | 0.41546 | 3.6588 | -6.7944 | 5.9947 | -0.32981 | 0.41546 | 0.91839 | 2.797 | -5.1402 | 4.8014 | -0.20826 | 0.39422 | 0 | 0 | 0 | 0 | 3.4 | 2.7 | 56.1181 | 0 | 0 | 0
2014-04-02 | 9時 | 11.3778 | 2.1621 | 0 | 0.4036 | 3.1733 | -5.8659 | 5.3292 | -0.25754 | 0.4036 | 0.91839 | 2.797 | -5.1402 | 4.8014 | -0.20826 | 0.39422 | 0 | 0 | 0 | 0 | 5.3 | 2.8 | 50.9295 | 0 | 0 | 0
2014-04-02 | 10時 | 11.7602 | 2.2347 | 0 | 0.39268 | 2.7363 | -5.0224 | 4.7149 | -0.20108 | 0.39268 | 0.91839 | 2.797 | -5.1402 | 4.8014 | -0.20826 | 0.39422 | 0 | 0 | 0 | 0 | 7.3 | 2.8 | 44.3627 | 0 | 0 | 0
2014-04-02 | 11時 | 11.8775 | 2.257 | 0 | 0.38972 | 2.62 | -4.7962 | 4.5479 | -0.18806 | 0.38972 | 0.91839 | 2.797 | -5.1402 | 4.8014 | -0.20826 | 0.39422 | 0 | 0 | 0 | 0 | 7.9 | 2.9 | 44.0952 | 0 | 0 | 0
2014-04-02 | 12時 | 12.016 | 2.2833 | 0 | 0.38645 | 2.493 | -4.5478 | 4.3632 | -0.17516 | 0.38645 | 0.91839 | 2.797 | -5.1402 | 4.8014 | -0.20826 | 0.39422 | 0 | 0 | 0 | 0 | 8.6 | 3 | 43.4899 | 0 | 0 | 0
2014-04-02 | 13時 | 12.1159 | 2.3023 | 0 | 0.38423 | 2.408 | -4.3807 | 4.2379 | -0.16745 | 0.38423 | 0.91839 | 2.797 | -5.1402 | 4.8014 | -0.20826 | 0.39422 | 0 | 0 | 0 | 0 | 9.1 | 3 | 42.0441 | 0 | 0 | 0
2014-04-02 | 14時 | 11.8775 | 2.257 | 0 | 0.38972 | 2.62 | -4.7962 | 4.5479 | -0.18806 | 0.38972 | 0.91839 | 2.797 | -5.1402 | 4.8014 | -0.20826 | 0.39422 | 0 | 0 | 0 | 0 | 7.9 | 3.1 | 47.1211 | 0 | 0 | 0
2014-04-02 | 15時 | 11.6056 | 2.2053 | 0 | 0.39685 | 2.9019 | -5.3433 | 4.95 | -0.22125 | 0.39685 | 0.91839 | 2.797 | -5.1402 | 4.8014 | -0.20826 | 0.39422 | 0 | 0 | 0 | 0 | 6.5 | 3 | 50.2004 | 0 | 0 | 0
2014-04-02 | 16時 | 11.3778 | 2.1621 | 0 | 0.4036 | 3.1733 | -5.8659 | 5.3292 | -0.25754 | 0.4036 | 0.91839 | 2.797 | -5.1402 | 4.8014 | -0.20826 | 0.39422 | 0 | 0 | 0 | 0 | 5.3 | 3 | 54.5498 | 0 | 0 | 0
2014-04-02 | 17時 | 11.1733 | 2.1232 | 0 | 0.41029 | 3.446 | -6.3883 | 5.7048 | -0.29717 | 0.41029 | 0.91839 | 2.797 | -5.1402 | 4.8014 | -0.20826 | 0.39422 | 0 | 0 | 0 | 0 | 4.2 | 2.9 | 56.9545 | 0 | 0 | 0
2014-04-02 | 18時 | 10.901 | 2.0714 | 0 | 0.42019 | 3.855 | -7.1677 | 6.2601 | -0.36101 | 0.42019 | 0.91839 | 2.797 | -5.1402 | 4.8014 | -0.20826 | 0.39422 | 0 | 0 | 0 | 0 | 2.7 | 2.9 | 63.3199 | 0 | 0 | 0
2014-04-02 | 19時 | 10.6711 | 2.0278 | 0 | 0.42951 | 4.2441 | -7.9056 | 6.7817 | -0.42548 | 0.42951 | 0.91839 | 2.797 | -5.1402 | 4.8014 | -0.20826 | 0.39422 | 0 | 0 | 0 | 0 | 1.4 | 2.8 | 67.0973 | 0 | 0 | 0
2014-04-02 | 20時 | 10.6711 | 2.0278 | 0.15826 | 0.42308 | 4.2441 | -7.9056 | 6.7817 | -0.42548 | 0.42951 | 0.91839 | 2.797 | -5.1402 | 4.8014 | -0.20826 | 0.39422 | 0.35326 | 0 | 0 | 0 | 1.4 | 2.8 | 67.0973 | 0.28261 | 0.28261 | 0
2014-04-02 | 21時 | 10.5325 | 2.0014 | 0.16006 | 0.42789 | 4.4995 | -8.3886 | 7.1212 | -0.46938 | 0.43558 | 0.91839 | 2.797 | -5.1402 | 4.8014 | -0.20826 | 0.39422 | 0.40042 | 0 | 0 | 0 | 0.6 | 2.7 | 68.5513 | 0.32034 | 0.32034 | 0
2014-04-02 | 22時 | 10.3623 | 1.9691 | 0 | 0.44353 | 4.8359 | -9.0232 | 7.5656 | -0.52878 | 0.44353 | 0.91839 | 2.797 | -5.1402 | 4.8014 | -0.20826 | 0.39422 | 0 | 0 | 0 | 0 | -0.4 | 2.7 | 73.999 | 0 | 0 | 0
2014-04-02 | 23時 | 7.8124 | 1.928 | 0 | 0.45446 | 5.3016 | -9.8995 | 8.1764 | -0.61352 | 0.45446 | 0.91839 | 2.797 | -5.1402 | 4.8014 | -0.20826 | 0.39422 | 0 | 0 | 0 | 0 | -1.7 | 2.7 | 82.4281 | 0 | 0 | 0
2014-04-03 | 0時 | 7.7746 | 1.9186 | 0 | 0.45708 | 5.4137 | -10.1099 | 8.3227 | -0.63428 | 0.45708 | 0.91839 | 2.797 | -5.1402 | 4.8014 | -0.20826 | 0.39422 | 0 | 0 | 0 | 0 | -2 | 2.6 | 81.4012 | 0 | 0 | 0
2014-04-03 | 1時 | 7.7121 | 1.9032 | 0 | 0.46153 | 5.6042 | -10.4675 | 8.5709 | -0.66989 | 0.46153 | 0.91839 | 2.797 | -5.1402 | 4.8014 | -0.20826 | 0.39422 | 0 | 0 | 0 | 0 | -2.5 | 2.6 | 84.8812 | 0 | 0 | 0
2014-04-03 | 2時 | 7.6626 | 1.891 | 0 | 0.46516 | 5.76 | -10.7598 | 8.7735 | -0.69928 | 0.46516 | 0.91839 | 2.797 | -5.1402 | 4.8014 | -0.20826 | 0.39422 | 0 | 0 | 0 | 0 | -2.9 | 2.6 | 87.782 | 0 | 0 | 0
2014-04-03 | 3時 | 7.5648 | 1.8669 | 0 | 0.47261 | 6.0808 | -11.3609 | 9.1892 | -0.76047 | 0.47261 | 0.91839 | 2.797 | -5.1402 | 4.8014 | -0.20826 | 0.39422 | 0 | 0 | 0 | 0 | -3.7 | 2.7 | 97.5091 | 0 | 0 | 0
2014-04-03 | 4時 | 7.5165 | 1.855 | 0 | 0.47643 | 6.2458 | -11.6696 | 9.4024 | -0.79227 | 0.47643 | 0.91839 | 2.797 | -5.1402 | 4.8014 | -0.20826 | 0.39422 | 0 | 0 | 0 | 0 | -4.1 | 2.7 | 100.8721 | 0 | 0 | 0
2014-04-03 | 5時 | 7.6135 | 1.8789 | 0 | 0.46885 | 5.9189 | -11.0576 | 8.9796 | -0.72947 | 0.46885 | 0.91839 | 2.797 | -5.1402 | 4.8014 | -0.20826 | 0.39422 | 0 | 0 | 0 | 0 | -3.3 | 2.8 | 97.7436 | 0 | 0 | 0
2014-04-03 | 6時 | 7.9401 | 1.9595 | 0 | 0.44599 | 4.9405 | -9.2202 | 7.7033 | -0.54758 | 0.44599 | 0.91839 | 2.797 | -5.1402 | 4.8014 | -0.20826 | 0.39422 | 0 | 0 | 0 | 0 | -0.7 | 2.9 | 81.4502 | 0 | 0 | 0
2014-04-03 | 7時 | 10.7589 | 2.0444 | 0 | 0.42584 | 4.0907 | -7.6149 | 6.5766 | -0.39968 | 0.42584 | 0.91839 | 2.797 | -5.1402 | 4.8014 | -0.20826 | 0.39422 | 0 | 0 | 0 | 0 | 1.9 | 3 | 69.337 | 0 | 0 | 0
2014-04-03 | 8時 | 11.2472 | 2.1372 | 0 | 0.4078 | 3.3442 | -6.1936 | 5.5651 | -0.28206 | 0.4078 | 0.91839 | 2.797 | -5.1402 | 4.8014 | -0.20826 | 0.39422 | 0 | 0 | 0 | 0 | 4.6 | 3.1 | 59.1803 | 0 | 0 | 0
2014-04-03 | 9時 | 11.6441 | 2.2126 | 0 | 0.39579 | 2.8594 | -5.2611 | 4.8899 | -0.21591 | 0.39579 | 0.91839 | 2.797 | -5.1402 | 4.8014 | -0.20826 | 0.39422 | 0 | 0 | 0 | 0 | 6.7 | 3.2 | 52.7979 | 0 | 0 | 0
2014-04-03 | 10時 | 12.1359 | 2.3061 | 0 | 0.3838 | 2.3916 | -4.3484 | 4.2135 | -0.16606 | 0.3838 | 0.91839 | 2.797 | -5.1402 | 4.8014 | -0.20826 | 0.39422 | 0 | 0 | 0 | 0 | 9.2 | 3.3 | 45.9155 | 0 | 0 | 0
2014-04-03 | 11時 | 11.9367 | 2.2682 | 0 | 0.38829 | 2.5645 | -4.6877 | 4.4674 | -0.18223 | 0.38829 | 0.91839 | 2.797 | -5.1402 | 4.8014 | -0.20826 | 0.39422 | 0 | 0 | 0 | 0 | 8.2 | 3.4 | 50.6125 | 0 | 0 | 0
2014-04-03 | 12時 | 11.7602 | 2.2347 | 0 | 0.39268 | 2.7363 | -5.0224 | 4.7149 | -0.20108 | 0.39268 | 0.91839 | 2.797 | -5.1402 | 4.8014 | -0.20826 | 0.39422 | 0 | 0 | 0 | 0 | 7.3 | 3.4 | 53.8174 | 0 | 0 | 0
2014-04-03 | 13時 | 11.6826 | 2.22 | 0 | 0.39474 | 2.8176 | -5.1802 | 4.8307 | -0.21076 | 0.39474 | 0.91839 | 2.797 | -5.1402 | 4.8014 | -0.20826 | 0.39422 | 0 | 0 | 0 | 0 | 6.9 | 3.5 | 56.9318 | 0 | 0 | 0
2014-04-03 | 14時 | 11.8972 | 2.2607 | 0 | 0.38924 | 2.6013 | -4.7597 | 4.5209 | -0.18606 | 0.38924 | 0.91839 | 2.797 | -5.1402 | 4.8014 | -0.20826 | 0.39422 | 0 | 0 | 0 | 0 | 8 | 3.6 | 54.3064 | 0 | 0 | 0
2014-04-03 | 15時 | 11.7408 | 2.231 | 0 | 0.39319 | 2.7563 | -5.0614 | 4.7436 | -0.20342 | 0.39319 | 0.91839 | 2.797 | -5.1402 | 4.8014 | -0.20826 | 0.39422 | 0 | 0 | 0 | 0 | 7.2 | 3.6 | 57.3564 | 0 | 0 | 0
2014-04-03 | 16時 | 11.5482 | 2.1944 | 0 | 0.39849 | 2.9672 | -5.4694 | 5.0418 | -0.22964 | 0.39849 | 0.91839 | 2.797 | -5.1402 | 4.8014 | -0.20826 | 0.39422 | 0 | 0 | 0 | 0 | 6.2 | 3.6 | 61.4413 | 0 | 0 | 0
2014-04-03 | 17時 | 11.2658 | 2.1408 | 0 | 0.40718 | 3.3192 | -6.1457 | 5.5307 | -0.2784 | 0.40718 | 0.91839 | 2.797 | -5.1402 | 4.8014 | -0.20826 | 0.39422 | 0 | 0 | 0 | 0 | 4.7 | 3.6 | 68.1919 | 0 | 0 | 0
2014-04-03 | 18時 | 11.2102 | 2.1302 | 0 | 0.40903 | 3.3947 | -6.2903 | 5.6345 | -0.28951 | 0.40903 | 0.91839 | 2.797 | -5.1402 | 4.8014 | -0.20826 | 0.39422 | 0 | 0 | 0 | 0 | 4.4 | 3.6 | 69.6391 | 0 | 0 | 0
2014-04-03 | 19時 | 11.0271 | 2.0954 | 0 | 0.41546 | 3.6588 | -6.7944 | 5.9947 | -0.32981 | 0.41546 | 0.91839 | 2.797 | -5.1402 | 4.8014 | -0.20826 | 0.39422 | 0 | 0 | 0 | 0 | 3.4 | 3.6 | 74.7165 | 0 | 0 | 0
2014-04-03 | 20時 | 11.0999 | 2.1092 | 0 | 0.41284 | 3.5509 | -6.5886 | 5.848 | -0.31309 | 0.41284 | 0.91839 | 2.797 | -5.1402 | 4.8014 | -0.20826 | 0.39422 | 0 | 0 | 0 | 0 | 3.8 | 3.6 | 72.6376 | 0 | 0 | 0
2014-04-03 | 21時 | 11.0817 | 2.1058 | 0.15347 | 0.41026 | 3.5776 | -6.6395 | 5.8843 | -0.31719 | 0.41349 | 0.91839 | 2.797 | -5.1402 | 4.8014 | -0.20826 | 0.39422 | 0.63365 | 0 | 0 | 0 | 3.7 | 3.6 | 73.1512 | 0.50692 | 0.50692 | 0
2014-04-03 | 22時 | 11.0271 | 2.0954 | 0.15389 | 0.4114 | 3.6588 | -6.7944 | 5.9947 | -0.32981 | 0.41546 | 0.91839 | 2.797 | -5.1402 | 4.8014 | -0.20826 | 0.39422 | 0.58162 | 0 | 0 | 0 | 3.4 | 3.6 | 74.7165 | 0.46529 | 0.46529 | 0
2014-04-03 | 23時 | 10.9909 | 2.0885 | 0 | 0.41679 | 3.7139 | -6.8993 | 6.0694 | -0.33847 | 0.41679 | 0.91839 | 2.797 | -5.1402 | 4.8014 | -0.20826 | 0.39422 | 0 | 0 | 0 | 0 | 3.2 | 3.6 | 75.7807 | 0 | 0 | 0
2014-04-04 | 0時 | 10.8653 | 2.0647 | 0 | 0.42158 | 3.9128 | -7.2775 | 6.3379 | -0.37037 | 0.42158 | 0.91839 | 2.797 | -5.1402 | 4.8014 | -0.20826 | 0.39422 | 0 | 0 | 0 | 0 | 2.5 | 3.6 | 79.6409 | 0 | 0 | 0
2014-04-04 | 1時 | 8.3115 | 2.0511 | 0 | 0.42441 | 4.0306 | -7.5011 | 6.4962 | -0.38971 | 0.42441 | 0.91839 | 2.797 | -5.1402 | 4.8014 | -0.20826 | 0.39422 | 0 | 0 | 0 | 0 | 2.1 | 3.6 | 81.9448 | 0 | 0 | 0
2014-04-04 | 2時 | 10.8831 | 2.068 | 0 | 0.42088 | 3.8838 | -7.2224 | 6.2989 | -0.36567 | 0.42088 | 0.91839 | 2.797 | -5.1402 | 4.8014 | -0.20826 | 0.39422 | 0 | 0 | 0 | 0 | 2.6 | 3.6 | 79.0763 | 0 | 0 | 0
2014-04-04 | 3時 | 8.3252 | 2.0545 | 0 | 0.42369 | 4.0009 | -7.4447 | 6.4563 | -0.3848 | 0.42369 | 0.91839 | 2.797 | -5.1402 | 4.8014 | -0.20826 | 0.39422 | 0 | 0 | 0 | 0 | 2.2 | 3.6 | 81.362 | 0 | 0 | 0
2014-04-04 | 4時 | 8.2708 | 2.0411 | 0 | 0.42657 | 4.121 | -7.6724 | 6.6172 | -0.40474 | 0.42657 | 0.91839 | 2.797 | -5.1402 | 4.8014 | -0.20826 | 0.39422 | 0 | 0 | 0 | 0 | 1.8 | 3.7 | 86.0334 | 0 | 0 | 0
2014-04-04 | 5時 | 8.2979 | 2.0478 | 0 | 0.42512 | 4.0605 | -7.5578 | 6.5363 | -0.39467 | 0.42512 | 0.91839 | 2.797 | -5.1402 | 4.8014 | -0.20826 | 0.39422 | 0 | 0 | 0 | 0 | 2 | 3.7 | 84.8114 | 0 | 0 | 0
2014-04-04 | 6時 | 11.0999 | 2.1092 | 0 | 0.41284 | 3.5509 | -6.5886 | 5.848 | -0.31309 | 0.41284 | 0.91839 | 2.797 | -5.1402 | 4.8014 | -0.20826 | 0.39422 | 0 | 0 | 0 | 0 | 3.8 | 3.8 | 76.6485 | 0 | 0 | 0
2014-04-04 | 7時 | 11.3217 | 2.1514 | 0 | 0.40537 | 3.2454 | -6.0043 | 5.429 | -0.26775 | 0.40537 | 0.91839 | 2.797 | -5.1402 | 4.8014 | -0.20826 | 0.39422 | 0 | 0 | 0 | 0 | 5 | 3.9 | 72.3083 | 0 | 0 | 0
2014-04-04 | 8時 | 11.8187 | 2.2458 | 0 | 0.39118 | 2.6773 | -4.9078 | 4.6304 | -0.19434 | 0.39118 | 0.91839 | 2.797 | -5.1402 | 4.8014 | -0.20826 | 0.39422 | 0 | 0 | 0 | 0 | 7.6 | 3.9 | 60.4298 | 0 | 0 | 0
2014-04-04 | 9時 | 12.1159 | 2.3023 | 0 | 0.38423 | 2.408 | -4.3807 | 4.2379 | -0.16745 | 0.38423 | 0.91839 | 2.797 | -5.1402 | 4.8014 | -0.20826 | 0.39422 | 0 | 0 | 0 | 0 | 9.1 | 3.9 | 54.5787 | 0 | 0 | 0
2014-04-04 | 10時 | 11.9762 | 2.2758 | 0 | 0.38736 | 2.5284 | -4.6171 | 4.4149 | -0.17859 | 0.38736 | 0.91839 | 2.797 | -5.1402 | 4.8014 | -0.20826 | 0.39422 | 0 | 0 | 0 | 0 | 8.4 | 3.8 | 55.768 | 0 | 0 | 0
2014-04-04 | 11時 | 11.7797 | 2.2384 | 0 | 0.39218 | 2.7164 | -4.9839 | 4.6866 | -0.19878 | 0.39218 | 0.91839 | 2.797 | -5.1402 | 4.8014 | -0.20826 | 0.39422 | 0 | 0 | 0 | 0 | 7.4 | 3.8 | 59.7004 | 0 | 0 | 0
2014-04-04 | 12時 | 11.5292 | 2.1908 | 0 | 0.39904 | 2.9893 | -5.512 | 5.0729 | -0.23254 | 0.39904 | 0.91839 | 2.797 | -5.1402 | 4.8014 | -0.20826 | 0.39422 | 0 | 0 | 0 | 0 | 6.1 | 3.8 | 65.2836 | 0 | 0 | 0
2014-04-04 | 13時 | 11.8775 | 2.257 | 0 | 0.38972 | 2.62 | -4.7962 | 4.5479 | -0.18806 | 0.38972 | 0.91839 | 2.797 | -5.1402 | 4.8014 | -0.20826 | 0.39422 | 0 | 0 | 0 | 0 | 7.9 | 3.8 | 57.6968 | 0 | 0 | 0
2014-04-04 | 14時 | 11.702 | 2.2237 | 0 | 0.39422 | 2.797 | -5.1402 | 4.8014 | -0.20826 | 0.39422 | 0.91839 | 2.797 | -5.1402 | 4.8014 | -0.20826 | 0.39422 | 0 | 0 | 0 | 0 | 7 | 3.7 | 59.7542 | 0 | 0 | 0
2014-04-04 | 15時 | 11.5101 | 2.1872 | 0 | 0.39959 | 3.0117 | -5.5551 | 5.1041 | -0.23549 | 0.39959 | 0.91839 | 2.797 | -5.1402 | 4.8014 | -0.20826 | 0.39422 | 0 | 0 | 0 | 0 | 6 | 3.6 | 62.2967 | 0 | 0 | 0
2014-04-04 | 16時 | 11.2287 | 2.1337 | 0 | 0.40841 | 3.3693 | -6.2417 | 5.5997 | -0.28576 | 0.40841 | 0.91839 | 2.797 | -5.1402 | 4.8014 | -0.20826 | 0.39422 | 0 | 0 | 0 | 0 | 4.5 | 3.5 | 67.2428 | 0 | 0 | 0
2014-04-04 | 17時 | 10.9548 | 2.0817 | 0 | 0.41814 | 3.7698 | -7.0057 | 6.145 | -0.34733 | 0.41814 | 0.91839 | 2.797 | -5.1402 | 4.8014 | -0.20826 | 0.39422 | 0 | 0 | 0 | 0 | 3 | 3.4 | 72.615 | 0 | 0 | 0
2014-04-04 | 18時 | 10.6711 | 2.0278 | 0 | 0.42951 | 4.2441 | -7.9056 | 6.7817 | -0.42548 | 0.42951 | 0.91839 | 2.797 | -5.1402 | 4.8014 | -0.20826 | 0.39422 | 0 | 0 | 0 | 0 | 1.4 | 3.3 | 79.0157 | 0 | 0 | 0
2014-04-04 | 19時 | 8.0573 | 1.9884 | 0 | 0.43871 | 4.6318 | -8.6383 | 7.2963 | -0.49254 | 0.43871 | 0.91839 | 2.797 | -5.1402 | 4.8014 | -0.20826 | 0.39422 | 0 | 0 | 0 | 0 | 0.2 | 3.2 | 83.5669 | 0 | 0 | 0
2014-04-04 | 20時 | 7.8632 | 1.9405 | 0 | 0.45102 | 5.1549 | -9.6236 | 7.9845 | -0.58654 | 0.45102 | 0.91839 | 2.797 | -5.1402 | 4.8014 | -0.20826 | 0.39422 | 0 | 0 | 0 | 0 | -1.3 | 3.1 | 91.4812 | 0 | 0 | 0
2014-04-04 | 21時 | 7.7998 | 1.9249 | 0.17081 | 0.45662 | 5.3388 | -9.9693 | 8.225 | -0.62039 | 0.45533 | 0.91839 | 2.797 | -5.1402 | 4.8014 | -0.20826 | 0.39422 | 1.2546 | 0 | 0 | 0 | -1.8 | 3 | 92.3096 | 0.77284 | 0.77284 | 0
2014-04-04 | 22時 | 7.7998 | 1.9249 | 0.1693 | 0.4526 | 5.3388 | -9.9693 | 8.225 | -0.62039 | 0.45533 | 0.91839 | 2.797 | -5.1402 | 4.8014 | -0.20826 | 0.39422 | 1.1457 | 0 | 0 | 0 | -1.8 | 2.9 | 89.2469 | 0.70573 | 0.70573 | 0
2014-04-04 | 23時 | 7.6873 | 1.8971 | 0 | 0.46333 | 5.6817 | -10.613 | 8.6717 | -0.68448 | 0.46333 | 0.91839 | 2.797 | -5.1402 | 4.8014 | -0.20826 | 0.39422 | 0 | 0 | 0 | 0 | -2.7 | 2.8 | 92.9284 | 0 | 0 | 0
2014-04-05 | 0時 | 7.638 | 1.8849 | 0 | 0.467 | 5.8391 | -10.908 | 8.8761 | -0.71427 | 0.467 | 0.91839 | 2.797 | -5.1402 | 4.8014 | -0.20826 | 0.39422 | 0 | 0 | 0 | 0 | -3.1 | 2.8 | 96.109 | 0 | 0 | 0
2014-04-05 | 1時 | 7.5891 | 1.8729 | 0 | 0.47072 | 5.9995 | -11.2086 | 9.0839 | -0.74487 | 0.47072 | 0.91839 | 2.797 | -5.1402 | 4.8014 | -0.20826 | 0.39422 | 0 | 0 | 0 | 0 | -3.5 | 2.7 | 95.8736 | 0 | 0 | 0
2014-04-05 | 2時 | 7.6135 | 1.8789 | 0 | 0.46885 | 5.9189 | -11.0576 | 8.9796 | -0.72947 | 0.46885 | 0.91839 | 2.797 | -5.1402 | 4.8014 | -0.20826 | 0.39422 | 0 | 0 | 0 | 0 | -3.3 | 2.7 | 94.2679 | 0 | 0 | 0
2014-04-05 | 3時 | 7.4449 | 1.8373 | 0 | 0.48229 | 6.499 | -12.1431 | 9.7288 | -0.84148 | 0.48229 | 0.91839 | 2.797 | -5.1402 | 4.8014 | -0.20826 | 0.39422 | 0 | 0 | 0 | 0 | -4.7 | 2.6 | 102.2402 | 0 | 0 | 0
2014-04-05 | 4時 | 7.4449 | 1.8373 | 0 | 0.48229 | 6.499 | -12.1431 | 9.7288 | -0.84148 | 0.48229 | 0.91839 | 2.797 | -5.1402 | 4.8014 | -0.20826 | 0.39422 | 0 | 0 | 0 | 0 | -4.7 | 2.6 | 102.2402 | 0 | 0 | 0
2014-04-05 | 5時 | 7.5165 | 1.855 | 0 | 0.47643 | 6.2458 | -11.6696 | 9.4024 | -0.79227 | 0.47643 | 0.91839 | 2.797 | -5.1402 | 4.8014 | -0.20826 | 0.39422 | 0 | 0 | 0 | 0 | -4.1 | 2.7 | 100.8721 | 0 | 0 | 0
2014-04-05 | 6時 | 7.7621 | 1.9156 | 0 | 0.45796 | 5.4514 | -10.1808 | 8.3719 | -0.6413 | 0.45796 | 0.91839 | 2.797 | -5.1402 | 4.8014 | -0.20826 | 0.39422 | 0 | 0 | 0 | 0 | -2.1 | 2.7 | 85.228 | 0 | 0 | 0
2014-04-05 | 7時 | 10.3118 | 1.9595 | 0 | 0.44599 | 4.9405 | -9.2202 | 7.7033 | -0.54758 | 0.44599 | 0.91839 | 2.797 | -5.1402 | 4.8014 | -0.20826 | 0.39422 | 0 | 0 | 0 | 0 | -0.7 | 2.7 | 75.8573 | 0 | 0 | 0
2014-04-05 | 8時 | 10.9548 | 2.0817 | 0 | 0.41814 | 3.7698 | -7.0057 | 6.145 | -0.34733 | 0.41814 | 0.91839 | 2.797 | -5.1402 | 4.8014 | -0.20826 | 0.39422 | 0 | 0 | 0 | 0 | 3 | 2.8 | 59.858 | 0 | 0 | 0
2014-04-05 | 9時 | 11.5865 | 2.2017 | 0 | 0.39739 | 2.9235 | -5.385 | 4.9804 | -0.224 | 0.39739 | 0.91839 | 2.797 | -5.1402 | 4.8014 | -0.20826 | 0.39422 | 0 | 0 | 0 | 0 | 6.4 | 2.7 | 45.5147 | 0 | 0 | 0
2014-04-05 | 10時 | 11.9961 | 2.2795 | 0 | 0.3869 | 2.5106 | -4.5823 | 4.3889 | -0.17685 | 0.3869 | 0.91839 | 2.797 | -5.1402 | 4.8014 | -0.20826 | 0.39422 | 0 | 0 | 0 | 0 | 8.5 | 2.8 | 40.8797 | 0 | 0 | 0
2014-04-05 | 11時 | 12.1762 | 2.3138 | 0 | 0.38295 | 2.3593 | -4.2846 | 4.1653 | -0.16343 | 0.38295 | 0.91839 | 2.797 | -5.1402 | 4.8014 | -0.20826 | 0.39422 | 0 | 0 | 0 | 0 | 9.4 | 2.8 | 38.4679 | 0 | 0 | 0
2014-04-05 | 12時 | 12.4001 | 2.3563 | 0 | 0.37856 | 2.1953 | -3.9586 | 3.9164 | -0.15256 | 0.37856 | 0.91839 | 2.797 | -5.1402 | 4.8014 | -0.20826 | 0.39422 | 0 | 0 | 0 | 0 | 10.5 | 2.8 | 35.7336 | 0 | 0 | 0
2014-04-05 | 13時 | 12.1964 | 2.3176 | 0 | 0.38253 | 2.3435 | -4.2533 | 4.1416 | -0.16219 | 0.38253 | 0.91839 | 2.797 | -5.1402 | 4.8014 | -0.20826 | 0.39422 | 0 | 0 | 0 | 0 | 9.5 | 2.8 | 38.2099 | 0 | 0 | 0
2014-04-05 | 14時 | 12.1561 | 2.3099 | 0 | 0.38337 | 2.3754 | -4.3163 | 4.1893 | -0.16472 | 0.38337 | 0.91839 | 2.797 | -5.1402 | 4.8014 | -0.20826 | 0.39422 | 0 | 0 | 0 | 0 | 9.3 | 2.9 | 40.1046 | 0 | 0 | 0
2014-04-05 | 15時 | 12.0359 | 2.2871 | 0 | 0.386 | 2.4757 | -4.5137 | 4.3377 | -0.17352 | 0.386 | 0.91839 | 2.797 | -5.1402 | 4.8014 | -0.20826 | 0.39422 | 0 | 0 | 0 | 0 | 8.7 | 2.9 | 41.7632 | 0 | 0 | 0
2014-04-05 | 16時 | 11.8383 | 2.2496 | 0 | 0.39069 | 2.658 | -4.8702 | 4.6027 | -0.1922 | 0.39069 | 0.91839 | 2.797 | -5.1402 | 4.8014 | -0.20826 | 0.39422 | 0 | 0 | 0 | 0 | 7.7 | 2.9 | 44.7007 | 0 | 0 | 0
2014-04-05 | 17時 | 11.5292 | 2.1908 | 0 | 0.39904 | 2.9893 | -5.512 | 5.0729 | -0.23254 | 0.39904 | 0.91839 | 2.797 | -5.1402 | 4.8014 | -0.20826 | 0.39422 | 0 | 0 | 0 | 0 | 6.1 | 2.9 | 49.8934 | 0 | 0 | 0
2014-04-05 | 18時 | 11.2844 | 2.1443 | 0 | 0.40658 | 3.2944 | -6.0982 | 5.4966 | -0.2748 | 0.40658 | 0.91839 | 2.797 | -5.1402 | 4.8014 | -0.20826 | 0.39422 | 0 | 0 | 0 | 0 | 4.8 | 2.9 | 54.6109 | 0 | 0 | 0
2014-04-05 | 19時 | 11.1182 | 2.1127 | 0 | 0.41219 | 3.5244 | -6.538 | 5.8118 | -0.30903 | 0.41219 | 0.91839 | 2.797 | -5.1402 | 4.8014 | -0.20826 | 0.39422 | 0 | 0 | 0 | 0 | 3.9 | 2.9 | 58.1682 | 0 | 0 | 0
2014-04-05 | 20時 | 10.9189 | 2.0748 | 0 | 0.4195 | 3.8264 | -7.1133 | 6.2215 | -0.3564 | 0.4195 | 0.91839 | 2.797 | -5.1402 | 4.8014 | -0.20826 | 0.39422 | 0 | 0 | 0 | 0 | 2.8 | 2.9 | 62.8717 | 0 | 0 | 0
2014-04-05 | 21時 | 10.8119 | 2.0545 | 0.1564 | 0.4181 | 4.0009 | -7.4447 | 6.4563 | -0.3848 | 0.42369 | 0.91839 | 2.797 | -5.1402 | 4.8014 | -0.20826 | 0.39422 | 0.34643 | 0 | 0 | 0 | 2.2 | 3 | 67.8667 | 0.27714 | 0.27714 | 0
2014-04-05 | 22時 | 10.7942 | 2.0511 | 0.15651 | 0.41841 | 4.0306 | -7.5011 | 6.4962 | -0.38971 | 0.42441 | 0.91839 | 2.797 | -5.1402 | 4.8014 | -0.20826 | 0.39422 | 0.51157 | 0 | 0 | 0 | 2.1 | 3.1 | 70.6201 | 0.40925 | 0.40925 | 0
2014-04-05 | 23時 | 10.7942 | 2.0511 | 0 | 0.42441 | 4.0306 | -7.5011 | 6.4962 | -0.38971 | 0.42441 | 0.91839 | 2.797 | -5.1402 | 4.8014 | -0.20826 | 0.39422 | 0 | 0 | 0 | 0 | 2.1 | 3.2 | 72.8865 | 0 | 0 | 0
2014-04-06 | 0時 | 10.7765 | 2.0478 | 0 | 0.42512 | 4.0605 | -7.5578 | 6.5363 | -0.39467 | 0.42512 | 0.91839 | 2.797 | -5.1402 | 4.8014 | -0.20826 | 0.39422 | 0 | 0 | 0 | 0 | 2 | 3.3 | 75.691 | 0 | 0 | 0
2014-04-06 | 1時 | 10.7589 | 2.0444 | 0 | 0.42584 | 4.0907 | -7.6149 | 6.5766 | -0.39968 | 0.42584 | 0.91839 | 2.797 | -5.1402 | 4.8014 | -0.20826 | 0.39422 | 0 | 0 | 0 | 0 | 1.9 | 3.4 | 78.5317 | 0 | 0 | 0
2014-04-06 | 2時 | 8.11 | 2.0014 | 0 | 0.43558 | 4.4995 | -8.3886 | 7.1212 | -0.46938 | 0.43558 | 0.91839 | 2.797 | -5.1402 | 4.8014 | -0.20826 | 0.39422 | 0 | 0 | 0 | 0 | 0.6 | 3.5 | 88.7492 | 0 | 0 | 0
2014-04-06 | 3時 | 8.0704 | 1.9916 | 0 | 0.43792 | 4.5984 | -8.5754 | 7.2522 | -0.48668 | 0.43792 | 0.91839 | 2.797 | -5.1402 | 4.8014 | -0.20826 | 0.39422 | 0 | 0 | 0 | 0 | 0.3 | 3.5 | 90.6975 | 0 | 0 | 0
2014-04-06 | 4時 | 8.0573 | 1.9884 | 0 | 0.43871 | 4.6318 | -8.6383 | 7.2963 | -0.49254 | 0.43871 | 0.91839 | 2.797 | -5.1402 | 4.8014 | -0.20826 | 0.39422 | 0 | 0 | 0 | 0 | 0.2 | 3.5 | 91.3575 | 0 | 0 | 0
2014-04-06 | 5時 | 8.0311 | 1.9819 | 0 | 0.4403 | 4.6991 | -8.7652 | 7.3852 | -0.50442 | 0.4403 | 0.91839 | 2.797 | -5.1402 | 4.8014 | -0.20826 | 0.39422 | 0 | 0 | 0 | 0 | 0 | 3.5 | 92.6937 | 0 | 0 | 0
2014-04-06 | 6時 | 8.0704 | 1.9916 | 0 | 0.43792 | 4.5984 | -8.5754 | 7.2522 | -0.48668 | 0.43792 | 0.91839 | 2.797 | -5.1402 | 4.8014 | -0.20826 | 0.39422 | 0 | 0 | 0 | 0 | 0.3 | 3.5 | 90.6975 | 0 | 0 | 0
2014-04-06 | 7時 | 8.0442 | 1.9852 | 0 | 0.4395 | 4.6653 | -8.7016 | 7.3407 | -0.49846 | 0.4395 | 0.91839 | 2.797 | -5.1402 | 4.8014 | -0.20826 | 0.39422 | 0 | 0 | 0 | 0 | 0.1 | 3.5 | 92.0228 | 0 | 0 | 0
2014-04-06 | 8時 | 8.0704 | 1.9916 | 0 | 0.43792 | 4.5984 | -8.5754 | 7.2522 | -0.48668 | 0.43792 | 0.91839 | 2.797 | -5.1402 | 4.8014 | -0.20826 | 0.39422 | 0 | 0 | 0 | 0 | 0.3 | 3.5 | 90.6975 | 0 | 0 | 0
2014-04-06 | 9時 | 8.0968 | 1.9982 | 0 | 0.43635 | 4.5323 | -8.4505 | 7.1647 | -0.4751 | 0.43635 | 0.91839 | 2.797 | -5.1402 | 4.8014 | -0.20826 | 0.39422 | 0 | 0 | 0 | 0 | 0.5 | 3.4 | 86.8532 | 0 | 0 | 0
2014-04-06 | 10時 | 8.1765 | 2.0178 | 0 | 0.43175 | 4.3385 | -8.0842 | 6.9074 | -0.44157 | 0.43175 | 0.91839 | 2.797 | -5.1402 | 4.8014 | -0.20826 | 0.39422 | 0 | 0 | 0 | 0 | 1.1 | 3.4 | 83.1722 | 0 | 0 | 0
2014-04-06 | 11時 | 10.8296 | 2.0579 | 0 | 0.42298 | 3.9713 | -7.3886 | 6.4166 | -0.37994 | 0.42298 | 0.91839 | 2.797 | -5.1402 | 4.8014 | -0.20826 | 0.39422 | 0 | 0 | 0 | 0 | 2.3 | 3.4 | 76.3201 | 0 | 0 | 0
2014-04-06 | 12時 | 10.9548 | 2.0817 | 0 | 0.41814 | 3.7698 | -7.0057 | 6.145 | -0.34733 | 0.41814 | 0.91839 | 2.797 | -5.1402 | 4.8014 | -0.20826 | 0.39422 | 0 | 0 | 0 | 0 | 3 | 3.3 | 70.4905 | 0 | 0 | 0
2014-04-06 | 13時 | 10.7942 | 2.0511 | 0 | 0.42441 | 4.0306 | -7.5011 | 6.4962 | -0.38971 | 0.42441 | 0.91839 | 2.797 | -5.1402 | 4.8014 | -0.20826 | 0.39422 | 0 | 0 | 0 | 0 | 2.1 | 3.3 | 75.1521 | 0 | 0 | 0
2014-04-06 | 14時 | 10.7412 | 2.0411 | 0 | 0.42657 | 4.121 | -7.6724 | 6.6172 | -0.40474 | 0.42657 | 0.91839 | 2.797 | -5.1402 | 4.8014 | -0.20826 | 0.39422 | 0 | 0 | 0 | 0 | 1.8 | 3.3 | 76.7816 | 0 | 0 | 0
2014-04-06 | 15時 | 8.0968 | 1.9982 | 0 | 0.43635 | 4.5323 | -8.4505 | 7.1647 | -0.4751 | 0.43635 | 0.91839 | 2.797 | -5.1402 | 4.8014 | -0.20826 | 0.39422 | 0 | 0 | 0 | 0 | 0.5 | 3.2 | 81.7703 | 0 | 0 | 0
2014-04-06 | 16時 | 8.0573 | 1.9884 | 0 | 0.43871 | 4.6318 | -8.6383 | 7.2963 | -0.49254 | 0.43871 | 0.91839 | 2.797 | -5.1402 | 4.8014 | -0.20826 | 0.39422 | 0 | 0 | 0 | 0 | 0.2 | 3.2 | 83.5669 | 0 | 0 | 0
2014-04-06 | 17時 | 8.018 | 1.9787 | 0 | 0.4411 | 4.733 | -8.8292 | 7.43 | -0.51044 | 0.4411 | 0.91839 | 2.797 | -5.1402 | 4.8014 | -0.20826 | 0.39422 | 0 | 0 | 0 | 0 | -0.1 | 3.2 | 85.4904 | 0 | 0 | 0
2014-04-06 | 18時 | 7.9789 | 1.9691 | 0 | 0.44353 | 4.8359 | -9.0232 | 7.5656 | -0.52878 | 0.44353 | 0.91839 | 2.797 | -5.1402 | 4.8014 | -0.20826 | 0.39422 | 0 | 0 | 0 | 0 | -0.4 | 3.2 | 87.6324 | 0 | 0 | 0
2014-04-06 | 19時 | 7.9789 | 1.9691 | 0.30651 | 0.8194 | 4.8359 | -9.0232 | 7.5656 | -0.52878 | 0.44353 | 0.91839 | 2.797 | -5.1402 | 4.8014 | -0.20826 | 0.39422 | 4.7838 | 0 | 0 | 0 | -0.4 | 3.2 | 87.6324 | 2.9468 | 2.9468 | 0
2014-04-06 | 20時 | 7.953 | 1.9627 | 0 | 0.44516 | 4.9055 | -9.1542 | 7.6572 | -0.54127 | 0.44516 | 0.91839 | 2.797 | -5.1402 | 4.8014 | -0.20826 | 0.39422 | 0 | 0 | 0 | 0 | -0.6 | 3.2 | 89.0928 | 0 | 0 | 0
2014-04-06 | 21時 | 7.953 | 1.9627 | 0.20598 | 0.55066 | 4.9055 | -9.1542 | 7.6572 | -0.54127 | 0.44516 | 0.91839 | 2.797 | -5.1402 | 4.8014 | -0.20826 | 0.39422 | 2.6643 | 0 | 0 | 0 | -0.6 | 3.1 | 86.3225 | 1.6412 | 1.6412 | 0
2014-04-06 | 22時 | 7.9401 | 1.9595 | 0.17462 | 0.46681 | 4.9405 | -9.2202 | 7.7033 | -0.54758 | 0.44599 | 0.91839 | 2.797 | -5.1402 | 4.8014 | -0.20826 | 0.39422 | 1.5986 | 0 | 0 | 0 | -0.7 | 3.1 | 87.0396 | 0.98475 | 0.98475 | 0
2014-04-06 | 23時 | 7.9144 | 1.9531 | 0 | 0.44765 | 5.0112 | -9.3533 | 7.7961 | -0.56037 | 0.44765 | 0.91839 | 2.797 | -5.1402 | 4.8014 | -0.20826 | 0.39422 | 0 | 0 | 0 | 0 | -0.9 | 3.1 | 88.4935 | 0 | 0 | 0
2014-04-07 | 0時 | 7.9272 | 1.9563 | 0 | 0.44682 | 4.9758 | -9.2866 | 7.7496 | -0.55395 | 0.44682 | 0.91839 | 2.797 | -5.1402 | 4.8014 | -0.20826 | 0.39422 | 0 | 0 | 0 | 0 | -0.8 | 3.1 | 87.7633 | 0 | 0 | 0
2014-04-07 | 1時 | 7.9144 | 1.9531 | 0 | 0.44765 | 5.0112 | -9.3533 | 7.7961 | -0.56037 | 0.44765 | 0.91839 | 2.797 | -5.1402 | 4.8014 | -0.20826 | 0.39422 | 0 | 0 | 0 | 0 | -0.9 | 3 | 85.6525 | 0 | 0 | 0
2014-04-07 | 2時 | 7.8887 | 1.9468 | 0 | 0.44933 | 5.0827 | -9.4878 | 7.8899 | -0.57335 | 0.44933 | 0.91839 | 2.797 | -5.1402 | 4.8014 | -0.20826 | 0.39422 | 0 | 0 | 0 | 0 | -1.1 | 3 | 87.0854 | 0 | 0 | 0
2014-04-07 | 3時 | 7.8632 | 1.9405 | 0 | 0.45102 | 5.1549 | -9.6236 | 7.9845 | -0.58654 | 0.45102 | 0.91839 | 2.797 | -5.1402 | 4.8014 | -0.20826 | 0.39422 | 0 | 0 | 0 | 0 | -1.3 | 2.9 | 85.6066 | 0 | 0 | 0
2014-04-07 | 4時 | 7.8124 | 1.928 | 0 | 0.45446 | 5.3016 | -9.8995 | 8.1764 | -0.61352 | 0.45446 | 0.91839 | 2.797 | -5.1402 | 4.8014 | -0.20826 | 0.39422 | 0 | 0 | 0 | 0 | -1.7 | 2.9 | 88.5056 | 0 | 0 | 0
2014-04-07 | 5時 | 7.8251 | 1.9311 | 0 | 0.4536 | 5.2647 | -9.83 | 8.1281 | -0.6067 | 0.4536 | 0.91839 | 2.797 | -5.1402 | 4.8014 | -0.20826 | 0.39422 | 0 | 0 | 0 | 0 | -1.6 | 2.9 | 87.7709 | 0 | 0 | 0
2014-04-07 | 6時 | 7.8378 | 1.9342 | 0 | 0.45273 | 5.2279 | -9.7609 | 8.08 | -0.59993 | 0.45273 | 0.91839 | 2.797 | -5.1402 | 4.8014 | -0.20826 | 0.39422 | 0 | 0 | 0 | 0 | -1.5 | 2.9 | 87.0429 | 0 | 0 | 0
2014-04-07 | 7時 | 7.8632 | 1.9405 | 0 | 0.45102 | 5.1549 | -9.6236 | 7.9845 | -0.58654 | 0.45102 | 0.91839 | 2.797 | -5.1402 | 4.8014 | -0.20826 | 0.39422 | 0 | 0 | 0 | 0 | -1.3 | 2.8 | 82.6678 | 0 | 0 | 0
2014-04-07 | 8時 | 7.8632 | 1.9405 | 0 | 0.45102 | 5.1549 | -9.6236 | 7.9845 | -0.58654 | 0.45102 | 0.91839 | 2.797 | -5.1402 | 4.8014 | -0.20826 | 0.39422 | 0 | 0 | 0 | 0 | -1.3 | 2.8 | 82.6678 | 0 | 0 | 0
2014-04-07 | 9時 | 10.396 | 1.9755 | 0 | 0.4419 | 4.7671 | -8.8935 | 7.475 | -0.5165 | 0.4419 | 0.91839 | 2.797 | -5.1402 | 4.8014 | -0.20826 | 0.39422 | 0 | 0 | 0 | 0 | -0.2 | 2.8 | 75.4715 | 0 | 0 | 0
2014-04-07 | 10時 | 10.4982 | 1.9949 | 0 | 0.43713 | 4.5653 | -8.5128 | 7.2084 | -0.48086 | 0.43713 | 0.91839 | 2.797 | -5.1402 | 4.8014 | -0.20826 | 0.39422 | 0 | 0 | 0 | 0 | 0.4 | 2.7 | 69.5506 | 0 | 0 | 0
2014-04-07 | 11時 | 10.447 | 1.9852 | 0 | 0.4395 | 4.6653 | -8.7016 | 7.3407 | -0.49846 | 0.4395 | 0.91839 | 2.797 | -5.1402 | 4.8014 | -0.20826 | 0.39422 | 0 | 0 | 0 | 0 | 0.1 | 2.6 | 68.4583 | 0 | 0 | 0
2014-04-07 | 12時 | 10.5153 | 1.9982 | 0 | 0.43635 | 4.5323 | -8.4505 | 7.1647 | -0.4751 | 0.43635 | 0.91839 | 2.797 | -5.1402 | 4.8014 | -0.20826 | 0.39422 | 0 | 0 | 0 | 0 | 0.5 | 2.6 | 66.5022 | 0 | 0 | 0
2014-04-07 | 13時 | 10.464 | 1.9884 | 0 | 0.43871 | 4.6318 | -8.6383 | 7.2963 | -0.49254 | 0.43871 | 0.91839 | 2.797 | -5.1402 | 4.8014 | -0.20826 | 0.39422 | 0 | 0 | 0 | 0 | 0.2 | 2.6 | 67.9633 | 0 | 0 | 0
2014-04-07 | 14時 | 10.5153 | 1.9982 | 0 | 0.43635 | 4.5323 | -8.4505 | 7.1647 | -0.4751 | 0.43635 | 0.91839 | 2.797 | -5.1402 | 4.8014 | -0.20826 | 0.39422 | 0 | 0 | 0 | 0 | 0.5 | 2.5 | 63.9547 | 0 | 0 | 0
2014-04-07 | 15時 | 10.413 | 1.9787 | 0 | 0.4411 | 4.733 | -8.8292 | 7.43 | -0.51044 | 0.4411 | 0.91839 | 2.797 | -5.1402 | 4.8014 | -0.20826 | 0.39422 | 0 | 0 | 0 | 0 | -0.1 | 2.5 | 66.8642 | 0 | 0 | 0
2014-04-07 | 16時 | 10.3118 | 1.9595 | 0 | 0.44599 | 4.9405 | -9.2202 | 7.7033 | -0.54758 | 0.44599 | 0.91839 | 2.797 | -5.1402 | 4.8014 | -0.20826 | 0.39422 | 0 | 0 | 0 | 0 | -0.7 | 2.5 | 70.2607 | 0 | 0 | 0
2014-04-07 | 17時 | 10.2119 | 1.9405 | 0 | 0.45102 | 5.1549 | -9.6236 | 7.9845 | -0.58654 | 0.45102 | 0.91839 | 2.797 | -5.1402 | 4.8014 | -0.20826 | 0.39422 | 0 | 0 | 0 | 0 | -1.3 | 2.4 | 70.9035 | 0 | 0 | 0
2014-04-07 | 18時 | 10.0806 | 1.9156 | 0 | 0.45796 | 5.4514 | -10.1808 | 8.3719 | -0.6413 | 0.45796 | 0.91839 | 2.797 | -5.1402 | 4.8014 | -0.20826 | 0.39422 | 0 | 0 | 0 | 0 | -2.1 | 2.4 | 75.7946 | 0 | 0 | 0
2014-04-07 | 19時 | 10.0158 | 1.9032 | 0.16791 | 0.44887 | 5.6042 | -10.4675 | 8.5709 | -0.66989 | 0.46153 | 0.91839 | 2.797 | -5.1402 | 4.8014 | -0.20826 | 0.39422 | 0.80022 | 0 | 0 | 0 | -2.5 | 2.4 | 78.377 | 0.64018 | 0.64018 | 0
2014-04-07 | 20時 | 7.5891 | 1.8729 | 0 | 0.47072 | 5.9995 | -11.2086 | 9.0839 | -0.74487 | 0.47072 | 0.91839 | 2.797 | -5.1402 | 4.8014 | -0.20826 | 0.39422 | 0 | 0 | 0 | 0 | -3.5 | 2.4 | 85.2619 | 0 | 0 | 0
2014-04-07 | 21時 | 7.4687 | 1.8431 | 0.19178 | 0.51268 | 6.4138 | -11.9839 | 9.6191 | -0.82488 | 0.48032 | 0.91839 | 2.797 | -5.1402 | 4.8014 | -0.20826 | 0.39422 | 1.9216 | 0 | 0 | 0 | -4.5 | 2.3 | 88.9577 | 1.1837 | 1.1837 | 0
2014-04-07 | 22時 | 7.4094 | 1.8285 | 0.18286 | 0.48884 | 6.6281 | -12.3845 | 9.895 | -0.86677 | 0.48527 | 0.91839 | 2.797 | -5.1402 | 4.8014 | -0.20826 | 0.39422 | 1.5187 | 0 | 0 | 0 | -5 | 2.3 | 92.8343 | 0.93553 | 0.93553 | 0
2014-04-07 | 23時 | 7.4449 | 1.8373 | 0 | 0.48229 | 6.499 | -12.1431 | 9.7288 | -0.84148 | 0.48229 | 0.91839 | 2.797 | -5.1402 | 4.8014 | -0.20826 | 0.39422 | 0 | 0 | 0 | 0 | -4.7 | 2.3 | 90.4868 | 0 | 0 | 0
2014-04-08 | 0時 | 7.5648 | 1.8669 | 0 | 0.47261 | 6.0808 | -11.3609 | 9.1892 | -0.76047 | 0.47261 | 0.91839 | 2.797 | -5.1402 | 4.8014 | -0.20826 | 0.39422 | 0 | 0 | 0 | 0 | -3.7 | 2.3 | 83.1166 | 0 | 0 | 0
2014-04-08 | 1時 | 7.5648 | 1.8669 | 0 | 0.47261 | 6.0808 | -11.3609 | 9.1892 | -0.76047 | 0.47261 | 0.91839 | 2.797 | -5.1402 | 4.8014 | -0.20826 | 0.39422 | 0 | 0 | 0 | 0 | -3.7 | 2.3 | 83.1166 | 0 | 0 | 0
2014-04-08 | 2時 | 7.5286 | 1.8579 | 0 | 0.47547 | 6.2043 | -11.5919 | 9.3488 | -0.78424 | 0.47547 | 0.91839 | 2.797 | -5.1402 | 4.8014 | -0.20826 | 0.39422 | 0 | 0 | 0 | 0 | -4 | 2.3 | 85.2565 | 0 | 0 | 0
2014-04-08 | 3時 | 7.5165 | 1.855 | 0 | 0.47643 | 6.2458 | -11.6696 | 9.4024 | -0.79227 | 0.47643 | 0.91839 | 2.797 | -5.1402 | 4.8014 | -0.20826 | 0.39422 | 0 | 0 | 0 | 0 | -4.1 | 2.3 | 85.9831 | 0 | 0 | 0
2014-04-08 | 4時 | 7.5045 | 1.852 | 0 | 0.4774 | 6.2875 | -11.7477 | 9.4562 | -0.80035 | 0.4774 | 0.91839 | 2.797 | -5.1402 | 4.8014 | -0.20826 | 0.39422 | 0 | 0 | 0 | 0 | -4.2 | 2.4 | 90.4723 | 0 | 0 | 0
2014-04-08 | 5時 | 7.5406 | 1.8609 | 0 | 0.47451 | 6.163 | -11.5146 | 9.2953 | -0.77627 | 0.47451 | 0.91839 | 2.797 | -5.1402 | 4.8014 | -0.20826 | 0.39422 | 0 | 0 | 0 | 0 | -3.9 | 2.4 | 88.198 | 0 | 0 | 0
2014-04-08 | 6時 | 10.1296 | 1.9249 | 0 | 0.45533 | 5.3388 | -9.9693 | 8.225 | -0.62039 | 0.45533 | 0.91839 | 2.797 | -5.1402 | 4.8014 | -0.20826 | 0.39422 | 0 | 0 | 0 | 0 | -1.8 | 2.5 | 76.9863 | 0 | 0 | 0
2014-04-08 | 7時 | 10.413 | 1.9787 | 0.39732 | 1.0622 | 4.733 | -8.8292 | 7.43 | -0.51044 | 0.4411 | 0.91839 | 2.797 | -5.1402 | 4.8014 | -0.20826 | 0.39422 | 6.3312 | 0 | 0 | 0 | -0.1 | 2.5 | 66.8642 | 5.0649 | 5.0649 | 0
2014-04-08 | 8時 | 10.7589 | 2.0444 | 0.15694 | 0.41954 | 4.0907 | -7.6149 | 6.5766 | -0.39968 | 0.42584 | 0.91839 | 2.797 | -5.1402 | 4.8014 | -0.20826 | 0.39422 | 0.4712 | 0 | 0 | 0 | 1.9 | 2.6 | 60.1305 | 0.37696 | 0.37696 | 0
2014-04-08 | 9時 | 10.7942 | 2.0511 | 0 | 0.42441 | 4.0306 | -7.5011 | 6.4962 | -0.38971 | 0.42441 | 0.91839 | 2.797 | -5.1402 | 4.8014 | -0.20826 | 0.39422 | 0 | 0 | 0 | 0 | 2.1 | 2.6 | 59.2771 | 0 | 0 | 0
2014-04-08 | 10時 | 10.9729 | 2.0851 | 0 | 0.41746 | 3.7418 | -6.9523 | 6.1071 | -0.34288 | 0.41746 | 0.91839 | 2.797 | -5.1402 | 4.8014 | -0.20826 | 0.39422 | 0 | 0 | 0 | 0 | 3.1 | 2.7 | 57.3218 | 0 | 0 | 0
2014-04-08 | 11時 | 11.3404 | 2.1549 | 0 | 0.40478 | 3.2211 | -5.9578 | 5.3955 | -0.26429 | 0.40478 | 0.91839 | 2.797 | -5.1402 | 4.8014 | -0.20826 | 0.39422 | 0 | 0 | 0 | 0 | 5.1 | 2.8 | 51.6437 | 0 | 0 | 0
2014-04-08 | 12時 | 11.2844 | 2.1443 | 0 | 0.40658 | 3.2944 | -6.0982 | 5.4966 | -0.2748 | 0.40658 | 0.91839 | 2.797 | -5.1402 | 4.8014 | -0.20826 | 0.39422 | 0 | 0 | 0 | 0 | 4.8 | 2.9 | 54.6109 | 0 | 0 | 0
2014-04-08 | 13時 | 11.3591 | 2.1585 | 0 | 0.40418 | 3.1971 | -5.9117 | 5.3622 | -0.26089 | 0.40418 | 0.91839 | 2.797 | -5.1402 | 4.8014 | -0.20826 | 0.39422 | 0 | 0 | 0 | 0 | 5.2 | 2.9 | 53.1083 | 0 | 0 | 0
2014-04-08 | 14時 | 11.303 | 2.1478 | 0 | 0.40597 | 3.2698 | -6.0511 | 5.4627 | -0.27125 | 0.40597 | 0.91839 | 2.797 | -5.1402 | 4.8014 | -0.20826 | 0.39422 | 0 | 0 | 0 | 0 | 4.9 | 3 | 56.0919 | 0 | 0 | 0
2014-04-08 | 15時 | 11.0999 | 2.1092 | 0.15529 | 0.41513 | 3.5509 | -6.5886 | 5.848 | -0.31309 | 0.41284 | 0.91839 | 2.797 | -5.1402 | 4.8014 | -0.20826 | 0.39422 | 0.93802 | 0 | 0 | 0 | 3.8 | 2.9 | 58.5791 | 0.75041 | 0.75041 | 0
2014-04-08 | 16時 | 10.7942 | 2.0511 | 0 | 0.42441 | 4.0306 | -7.5011 | 6.4962 | -0.38971 | 0.42441 | 0.91839 | 2.797 | -5.1402 | 4.8014 | -0.20826 | 0.39422 | 0 | 0 | 0 | 0 | 2.1 | 2.8 | 63.8165 | 0 | 0 | 0
2014-04-08 | 17時 | 10.4982 | 1.9949 | 0 | 0.43713 | 4.5653 | -8.5128 | 7.2084 | -0.48086 | 0.43713 | 0.91839 | 2.797 | -5.1402 | 4.8014 | -0.20826 | 0.39422 | 0 | 0 | 0 | 0 | 0.4 | 2.7 | 69.5506 | 0 | 0 | 0
2014-04-08 | 18時 | 10.3286 | 1.9627 | 0 | 0.44516 | 4.9055 | -9.1542 | 7.6572 | -0.54127 | 0.44516 | 0.91839 | 2.797 | -5.1402 | 4.8014 | -0.20826 | 0.39422 | 0 | 0 | 0 | 0 | -0.6 | 2.7 | 75.2322 | 0 | 0 | 0
2014-04-08 | 19時 | 10.3118 | 1.9595 | 0 | 0.44599 | 4.9405 | -9.2202 | 7.7033 | -0.54758 | 0.44599 | 0.91839 | 2.797 | -5.1402 | 4.8014 | -0.20826 | 0.39422 | 0 | 0 | 0 | 0 | -0.7 | 2.6 | 73.0594 | 0 | 0 | 0
2014-04-08 | 20時 | 10.1296 | 1.9249 | 0.16583 | 0.44333 | 5.3388 | -9.9693 | 8.225 | -0.62039 | 0.45533 | 0.91839 | 2.797 | -5.1402 | 4.8014 | -0.20826 | 0.39422 | 0.50254 | 0 | 0 | 0 | -1.8 | 2.5 | 76.9863 | 0.40203 | 0.40203 | 0
2014-04-08 | 21時 | 7.6997 | 1.9002 | 0.1678 | 0.44858 | 5.6429 | -10.5401 | 8.6212 | -0.67716 | 0.46243 | 0.91839 | 2.797 | -5.1402 | 4.8014 | -0.20826 | 0.39422 | 0.68752 | 0 | 0 | 0 | -2.6 | 2.5 | 82.3175 | 0.42351 | 0.42351 | 0
2014-04-08 | 22時 | 7.6013 | 1.8759 | 0 | 0.46978 | 5.9591 | -11.1329 | 9.0316 | -0.73714 | 0.46978 | 0.91839 | 2.797 | -5.1402 | 4.8014 | -0.20826 | 0.39422 | 0 | 0 | 0 | 0 | -3.4 | 2.5 | 88.0532 | 0 | 0 | 0
2014-04-08 | 23時 | 7.5165 | 1.855 | 0 | 0.47643 | 6.2458 | -11.6696 | 9.4024 | -0.79227 | 0.47643 | 0.91839 | 2.797 | -5.1402 | 4.8014 | -0.20826 | 0.39422 | 0 | 0 | 0 | 0 | -4.1 | 2.5 | 93.43 | 0 | 0 | 0
2014-04-09 | 0時 | 7.4212 | 1.8314 | 0 | 0.48427 | 6.5849 | -12.3037 | 9.8394 | -0.85829 | 0.48427 | 0.91839 | 2.797 | -5.1402 | 4.8014 | -0.20826 | 0.39422 | 0 | 0 | 0 | 0 | -4.9 | 2.5 | 100.0163 | 0 | 0 | 0
2014-04-09 | 1時 | 7.4331 | 1.8344 | 0 | 0.48328 | 6.5418 | -12.2232 | 9.784 | -0.84986 | 0.48328 | 0.91839 | 2.797 | -5.1402 | 4.8014 | -0.20826 | 0.39422 | 0 | 0 | 0 | 0 | -4.8 | 2.4 | 95.2147 | 0 | 0 | 0
2014-04-09 | 2時 | 7.4094 | 1.8285 | 0 | 0.48527 | 6.6281 | -12.3845 | 9.895 | -0.86677 | 0.48527 | 0.91839 | 2.797 | -5.1402 | 4.8014 | -0.20826 | 0.39422 | 0 | 0 | 0 | 0 | -5 | 2.5 | 100.8745 | 0 | 0 | 0
2014-04-09 | 3時 | 7.4806 | 1.8461 | 0 | 0.47934 | 6.3715 | -11.9048 | 9.5646 | -0.81665 | 0.47934 | 0.91839 | 2.797 | -5.1402 | 4.8014 | -0.20826 | 0.39422 | 0 | 0 | 0 | 0 | -4.4 | 2.5 | 95.8428 | 0 | 0 | 0
2014-04-09 | 4時 | 7.5769 | 1.8699 | 0 | 0.47166 | 6.0401 | -11.2846 | 9.1365 | -0.75264 | 0.47166 | 0.91839 | 2.797 | -5.1402 | 4.8014 | -0.20826 | 0.39422 | 0 | 0 | 0 | 0 | -3.6 | 2.5 | 89.5542 | 0 | 0 | 0
2014-04-09 | 5時 | 7.6997 | 1.9002 | 0 | 0.46243 | 5.6429 | -10.5401 | 8.6212 | -0.67716 | 0.46243 | 0.91839 | 2.797 | -5.1402 | 4.8014 | -0.20826 | 0.39422 | 0 | 0 | 0 | 0 | -2.6 | 2.5 | 82.3175 | 0 | 0 | 0
2014-04-09 | 6時 | 10.2285 | 1.9437 | 0 | 0.45017 | 5.1187 | -9.5556 | 7.9371 | -0.57992 | 0.45017 | 0.91839 | 2.797 | -5.1402 | 4.8014 | -0.20826 | 0.39422 | 0 | 0 | 0 | 0 | -1.2 | 2.6 | 76.1521 | 0 | 0 | 0
2014-04-09 | 7時 | 10.7237 | 2.0377 | 0.40573 | 1.0846 | 4.1515 | -7.7302 | 6.658 | -0.40985 | 0.4273 | 0.91839 | 2.797 | -5.1402 | 4.8014 | -0.20826 | 0.39422 | 6.751 | 0 | 0 | 0 | 1.7 | 2.6 | 60.9977 | 5.4008 | 5.4008 | 0
2014-04-09 | 8時 | 11.1182 | 2.1127 | 0.1527 | 0.4082 | 3.5244 | -6.538 | 5.8118 | -0.30903 | 0.41219 | 0.91839 | 2.797 | -5.1402 | 4.8014 | -0.20826 | 0.39422 | 0.50837 | 0 | 0 | 0 | 3.9 | 2.7 | 54.1739 | 0.40669 | 0.40669 | 0
2014-04-09 | 9時 | 11.4343 | 2.1728 | 0 | 0.40186 | 3.1029 | -5.7306 | 5.2314 | -0.24779 | 0.40186 | 0.91839 | 2.797 | -5.1402 | 4.8014 | -0.20826 | 0.39422 | 0 | 0 | 0 | 0 | 5.6 | 2.7 | 48.105 | 0 | 0 | 0
2014-04-09 | 10時 | 11.7602 | 2.2347 | 0 | 0.39268 | 2.7363 | -5.0224 | 4.7149 | -0.20108 | 0.39268 | 0.91839 | 2.797 | -5.1402 | 4.8014 | -0.20826 | 0.39422 | 0 | 0 | 0 | 0 | 7.3 | 2.8 | 44.3627 | 0 | 0 | 0
2014-04-09 | 11時 | 11.9169 | 2.2645 | 0 | 0.38876 | 2.5828 | -4.7235 | 4.494 | -0.18412 | 0.38876 | 0.91839 | 2.797 | -5.1402 | 4.8014 | -0.20826 | 0.39422 | 0 | 0 | 0 | 0 | 8.1 | 2.9 | 43.4988 | 0 | 0 | 0
2014-04-09 | 12時 | 11.9367 | 2.2682 | 0 | 0.38829 | 2.5645 | -4.6877 | 4.4674 | -0.18223 | 0.38829 | 0.91839 | 2.797 | -5.1402 | 4.8014 | -0.20826 | 0.39422 | 0 | 0 | 0 | 0 | 8.2 | 3 | 44.6867 | 0 | 0 | 0
2014-04-09 | 13時 | 12.0758 | 2.2947 | 0 | 0.3851 | 2.4415 | -4.4466 | 4.2873 | -0.17038 | 0.3851 | 0.91839 | 2.797 | -5.1402 | 4.8014 | -0.20826 | 0.39422 | 0 | 0 | 0 | 0 | 8.9 | 3.1 | 44.0293 | 0 | 0 | 0
2014-04-09 | 14時 | 12.0758 | 2.2947 | 0 | 0.3851 | 2.4415 | -4.4466 | 4.2873 | -0.17038 | 0.3851 | 0.91839 | 2.797 | -5.1402 | 4.8014 | -0.20826 | 0.39422 | 0 | 0 | 0 | 0 | 8.9 | 3.2 | 45.4424 | 0 | 0 | 0
2014-04-09 | 15時 | 11.6826 | 2.22 | 0 | 0.39474 | 2.8176 | -5.1802 | 4.8307 | -0.21076 | 0.39474 | 0.91839 | 2.797 | -5.1402 | 4.8014 | -0.20826 | 0.39422 | 0 | 0 | 0 | 0 | 6.9 | 3.2 | 52.0769 | 0 | 0 | 0
2014-04-09 | 16時 | 11.4343 | 2.1728 | 0.1492 | 0.39887 | 3.1029 | -5.7306 | 5.2314 | -0.24779 | 0.40186 | 0.91839 | 2.797 | -5.1402 | 4.8014 | -0.20826 | 0.39422 | 0.3962 | 0 | 0 | 0 | 5.6 | 3.2 | 56.9677 | 0.31696 | 0.31696 | 0
2014-04-09 | 17時 | 11.2287 | 2.1337 | 0 | 0.40841 | 3.3693 | -6.2417 | 5.5997 | -0.28576 | 0.40841 | 0.91839 | 2.797 | -5.1402 | 4.8014 | -0.20826 | 0.39422 | 0 | 0 | 0 | 0 | 4.5 | 3.1 | 59.596 | 0 | 0 | 0
2014-04-09 | 18時 | 11.2287 | 2.1337 | 0 | 0.40841 | 3.3693 | -6.2417 | 5.5997 | -0.28576 | 0.40841 | 0.91839 | 2.797 | -5.1402 | 4.8014 | -0.20826 | 0.39422 | 0 | 0 | 0 | 0 | 4.5 | 3.1 | 59.596 | 0 | 0 | 0
2014-04-09 | 19時 | 10.9548 | 2.0817 | 0 | 0.41814 | 3.7698 | -7.0057 | 6.145 | -0.34733 | 0.41814 | 0.91839 | 2.797 | -5.1402 | 4.8014 | -0.20826 | 0.39422 | 0 | 0 | 0 | 0 | 3 | 3.1 | 66.2396 | 0 | 0 | 0
2014-04-09 | 20時 | 10.8296 | 2.0579 | 0.15608 | 0.41724 | 3.9713 | -7.3886 | 6.4166 | -0.37994 | 0.42298 | 0.91839 | 2.797 | -5.1402 | 4.8014 | -0.20826 | 0.39422 | 0.40004 | 0 | 0 | 0 | 2.3 | 3.1 | 69.6194 | 0.32003 | 0.32003 | 0
2014-04-09 | 21時 | 10.8119 | 2.0545 | 0.15633 | 0.41792 | 4.0009 | -7.4447 | 6.4563 | -0.3848 | 0.42369 | 0.91839 | 2.797 | -5.1402 | 4.8014 | -0.20826 | 0.39422 | 0.38007 | 0 | 0 | 0 | 2.2 | 3.1 | 70.1177 | 0.30405 | 0.30405 | 0
2014-04-09 | 22時 | 10.7237 | 2.0377 | 0 | 0.4273 | 4.1515 | -7.7302 | 6.658 | -0.40985 | 0.4273 | 0.91839 | 2.797 | -5.1402 | 4.8014 | -0.20826 | 0.39422 | 0 | 0 | 0 | 0 | 1.7 | 3.1 | 72.6698 | 0 | 0 | 0
2014-04-09 | 23時 | 10.4811 | 1.9916 | 0 | 0.43792 | 4.5984 | -8.5754 | 7.2522 | -0.48668 | 0.43792 | 0.91839 | 2.797 | -5.1402 | 4.8014 | -0.20826 | 0.39422 | 0 | 0 | 0 | 0 | 0.3 | 3 | 77.8029 | 0 | 0 | 0
2014-04-10 | 0時 | 7.9272 | 1.9563 | 0 | 0.44682 | 4.9758 | -9.2866 | 7.7496 | -0.55395 | 0.44682 | 0.91839 | 2.797 | -5.1402 | 4.8014 | -0.20826 | 0.39422 | 0 | 0 | 0 | 0 | -0.8 | 3 | 84.9458 | 0 | 0 | 0
2014-04-10 | 1時 | 7.9015 | 1.95 | 0 | 0.44849 | 5.0469 | -9.4204 | 7.8429 | -0.56684 | 0.44849 | 0.91839 | 2.797 | -5.1402 | 4.8014 | -0.20826 | 0.39422 | 0 | 0 | 0 | 0 | -1 | 3 | 86.3657 | 0 | 0 | 0
2014-04-10 | 2時 | 7.8632 | 1.9405 | 0 | 0.45102 | 5.1549 | -9.6236 | 7.9845 | -0.58654 | 0.45102 | 0.91839 | 2.797 | -5.1402 | 4.8014 | -0.20826 | 0.39422 | 0 | 0 | 0 | 0 | -1.3 | 3 | 88.5443 | 0 | 0 | 0
2014-04-10 | 3時 | 7.8759 | 1.9437 | 0 | 0.45017 | 5.1187 | -9.5556 | 7.9371 | -0.57992 | 0.45017 | 0.91839 | 2.797 | -5.1402 | 4.8014 | -0.20826 | 0.39422 | 0 | 0 | 0 | 0 | -1.2 | 3 | 87.8116 | 0 | 0 | 0
2014-04-10 | 4時 | 7.8124 | 1.928 | 0 | 0.45446 | 5.3016 | -9.8995 | 8.1764 | -0.61352 | 0.45446 | 0.91839 | 2.797 | -5.1402 | 4.8014 | -0.20826 | 0.39422 | 0 | 0 | 0 | 0 | -1.7 | 3 | 91.5428 | 0 | 0 | 0
2014-04-10 | 5時 | 8.0049 | 1.9755 | 0 | 0.4419 | 4.7671 | -8.8935 | 7.475 | -0.5165 | 0.4419 | 0.91839 | 2.797 | -5.1402 | 4.8014 | -0.20826 | 0.39422 | 0 | 0 | 0 | 0 | -0.2 | 3.1 | 83.5177 | 0 | 0 | 0
2014-04-10 | 6時 | 10.7942 | 2.0511 | 0 | 0.42441 | 4.0306 | -7.5011 | 6.4962 | -0.38971 | 0.42441 | 0.91839 | 2.797 | -5.1402 | 4.8014 | -0.20826 | 0.39422 | 0 | 0 | 0 | 0 | 2.1 | 3.1 | 70.6201 | 0 | 0 | 0
2014-04-10 | 7時 | 11.4911 | 2.1836 | 0 | 0.40015 | 3.0342 | -5.5984 | 5.1356 | -0.23849 | 0.40015 | 0.91839 | 2.797 | -5.1402 | 4.8014 | -0.20826 | 0.39422 | 0 | 0 | 0 | 0 | 5.9 | 3.1 | 54.0602 | 0 | 0 | 0
2014-04-10 | 8時 | 12.1561 | 2.3099 | 0 | 0.38337 | 2.3754 | -4.3163 | 4.1893 | -0.16472 | 0.38337 | 0.91839 | 2.797 | -5.1402 | 4.8014 | -0.20826 | 0.39422 | 0 | 0 | 0 | 0 | 9.3 | 3.2 | 44.2321 | 0 | 0 | 0
2014-04-10 | 9時 | 12.6071 | 2.3956 | 0 | 0.37499 | 2.0662 | -3.6982 | 3.7133 | -0.14795 | 0.37499 | 0.91839 | 2.797 | -5.1402 | 4.8014 | -0.20826 | 0.39422 | 0 | 0 | 0 | 0 | 11.5 | 3.1 | 37.0001 | 0 | 0 | 0
2014-04-10 | 10時 | 12.7119 | 2.4156 | 0 | 0.37335 | 2.0088 | -3.5809 | 3.6201 | -0.14753 | 0.37335 | 0.91839 | 2.797 | -5.1402 | 4.8014 | -0.20826 | 0.39422 | 0 | 0 | 0 | 0 | 12 | 3 | 34.6484 | 0 | 0 | 0
2014-04-10 | 11時 | 12.6071 | 2.3956 | 0 | 0.37499 | 2.0662 | -3.6982 | 3.7133 | -0.14795 | 0.37499 | 0.91839 | 2.797 | -5.1402 | 4.8014 | -0.20826 | 0.39422 | 0 | 0 | 0 | 0 | 11.5 | 3 | 35.8123 | 0 | 0 | 0
2014-04-10 | 12時 | 12.4206 | 2.3602 | 0 | 0.37818 | 2.1816 | -3.931 | 3.8951 | -0.15187 | 0.37818 | 0.91839 | 2.797 | -5.1402 | 4.8014 | -0.20826 | 0.39422 | 0 | 0 | 0 | 0 | 10.6 | 2.9 | 36.7578 | 0 | 0 | 0
2014-04-10 | 13時 | 12.4618 | 2.368 | 0 | 0.37744 | 2.1546 | -3.8768 | 3.8531 | -0.15065 | 0.37744 | 0.91839 | 2.797 | -5.1402 | 4.8014 | -0.20826 | 0.39422 | 0 | 0 | 0 | 0 | 10.8 | 2.9 | 36.2712 | 0 | 0 | 0
2014-04-10 | 14時 | 12.4206 | 2.3602 | 0 | 0.37818 | 2.1816 | -3.931 | 3.8951 | -0.15187 | 0.37818 | 0.91839 | 2.797 | -5.1402 | 4.8014 | -0.20826 | 0.39422 | 0 | 0 | 0 | 0 | 10.6 | 2.9 | 36.7578 | 0 | 0 | 0
2014-04-10 | 15時 | 12.628 | 2.3996 | 0 | 0.37465 | 2.0543 | -3.674 | 3.6942 | -0.14777 | 0.37465 | 0.91839 | 2.797 | -5.1402 | 4.8014 | -0.20826 | 0.39422 | 0 | 0 | 0 | 0 | 11.6 | 2.9 | 34.3957 | 0 | 0 | 0
2014-04-10 | 16時 | 12.3591 | 2.3485 | 0 | 0.37932 | 2.2234 | -4.0147 | 3.9596 | -0.15408 | 0.37932 | 0.91839 | 2.797 | -5.1402 | 4.8014 | -0.20826 | 0.39422 | 0 | 0 | 0 | 0 | 10.3 | 2.9 | 37.5015 | 0 | 0 | 0
2014-04-10 | 17時 | 12.0558 | 2.2909 | 0 | 0.38555 | 2.4585 | -4.48 | 4.3124 | -0.17192 | 0.38555 | 0.91839 | 2.797 | -5.1402 | 4.8014 | -0.20826 | 0.39422 | 0 | 0 | 0 | 0 | 8.8 | 2.9 | 41.4815 | 0 | 0 | 0
2014-04-10 | 18時 | 11.6441 | 2.2126 | 0 | 0.39579 | 2.8594 | -5.2611 | 4.8899 | -0.21591 | 0.39579 | 0.91839 | 2.797 | -5.1402 | 4.8014 | -0.20826 | 0.39422 | 0 | 0 | 0 | 0 | 6.7 | 2.9 | 47.871 | 0 | 0 | 0
2014-04-10 | 19時 | 11.3591 | 2.1585 | 0 | 0.40418 | 3.1971 | -5.9117 | 5.3622 | -0.26089 | 0.40418 | 0.91839 | 2.797 | -5.1402 | 4.8014 | -0.20826 | 0.39422 | 0 | 0 | 0 | 0 | 5.2 | 2.9 | 53.1083 | 0 | 0 | 0
2014-04-10 | 20時 | 10.7412 | 2.0411 | 0 | 0.42657 | 4.121 | -7.6724 | 6.6172 | -0.40474 | 0.42657 | 0.91839 | 2.797 | -5.1402 | 4.8014 | -0.20826 | 0.39422 | 0 | 0 | 0 | 0 | 1.8 | 2.9 | 67.5179 | 0 | 0 | 0
2014-04-10 | 21時 | 10.6015 | 2.0145 | 0.15943 | 0.42621 | 4.3703 | -8.1444 | 6.9497 | -0.44703 | 0.43251 | 0.91839 | 2.797 | -5.1402 | 4.8014 | -0.20826 | 0.39422 | 0.70416 | 0 | 0 | 0 | 1 | 2.9 | 71.511 | 0.56333 | 0.56333 | 0
2014-04-10 | 22時 | 10.3791 | 1.9723 | 0.16243 | 0.43422 | 4.8014 | -8.9582 | 7.5202 | -0.52262 | 0.44271 | 0.91839 | 2.797 | -5.1402 | 4.8014 | -0.20826 | 0.39422 | 0.72465 | 0 | 0 | 0 | -0.3 | 2.8 | 76.0967 | 0.57972 | 0.57972 | 0
2014-04-10 | 23時 | 10.3118 | 1.9595 | 0 | 0.44599 | 4.9405 | -9.2202 | 7.7033 | -0.54758 | 0.44599 | 0.91839 | 2.797 | -5.1402 | 4.8014 | -0.20826 | 0.39422 | 0 | 0 | 0 | 0 | -0.7 | 2.8 | 78.6542 | 0 | 0 | 0
2014-04-11 | 0時 | 7.9015 | 1.95 | 0 | 0.44849 | 5.0469 | -9.4204 | 7.8429 | -0.56684 | 0.44849 | 0.91839 | 2.797 | -5.1402 | 4.8014 | -0.20826 | 0.39422 | 0 | 0 | 0 | 0 | -1 | 2.8 | 80.6338 | 0 | 0 | 0
2014-04-11 | 1時 | 7.8632 | 1.9405 | 0 | 0.45102 | 5.1549 | -9.6236 | 7.9845 | -0.58654 | 0.45102 | 0.91839 | 2.797 | -5.1402 | 4.8014 | -0.20826 | 0.39422 | 0 | 0 | 0 | 0 | -1.3 | 2.8 | 82.6678 | 0 | 0 | 0
2014-04-11 | 2時 | 7.8378 | 1.9342 | 0 | 0.45273 | 5.2279 | -9.7609 | 8.08 | -0.59993 | 0.45273 | 0.91839 | 2.797 | -5.1402 | 4.8014 | -0.20826 | 0.39422 | 0 | 0 | 0 | 0 | -1.5 | 2.8 | 84.0549 | 0 | 0 | 0
2014-04-11 | 3時 | 7.8124 | 1.928 | 0 | 0.45446 | 5.3016 | -9.8995 | 8.1764 | -0.61352 | 0.45446 | 0.91839 | 2.797 | -5.1402 | 4.8014 | -0.20826 | 0.39422 | 0 | 0 | 0 | 0 | -1.7 | 2.7 | 82.4281 | 0 | 0 | 0
2014-04-11 | 4時 | 7.7495 | 1.9125 | 0 | 0.45885 | 5.4893 | -10.2519 | 8.4213 | -0.64837 | 0.45885 | 0.91839 | 2.797 | -5.1402 | 4.8014 | -0.20826 | 0.39422 | 0 | 0 | 0 | 0 | -2.2 | 2.7 | 85.944 | 0 | 0 | 0
2014-04-11 | 5時 | 10.2285 | 1.9437 | 0 | 0.45017 | 5.1187 | -9.5556 | 7.9371 | -0.57992 | 0.45017 | 0.91839 | 2.797 | -5.1402 | 4.8014 | -0.20826 | 0.39422 | 0 | 0 | 0 | 0 | -1.2 | 2.7 | 79.0684 | 0 | 0 | 0
2014-04-11 | 6時 | 10.7942 | 2.0511 | 0 | 0.42441 | 4.0306 | -7.5011 | 6.4962 | -0.38971 | 0.42441 | 0.91839 | 2.797 | -5.1402 | 4.8014 | -0.20826 | 0.39422 | 0 | 0 | 0 | 0 | 2.1 | 2.7 | 61.5472 | 0 | 0 | 0
2014-04-11 | 7時 | 11.5482 | 2.1944 | 0 | 0.39849 | 2.9672 | -5.4694 | 5.0418 | -0.22964 | 0.39849 | 0.91839 | 2.797 | -5.1402 | 4.8014 | -0.20826 | 0.39422 | 0 | 0 | 0 | 0 | 6.2 | 2.6 | 44.4453 | 0 | 0 | 0
2014-04-11 | 8時 | 12.2571 | 2.3291 | 0 | 0.3813 | 2.297 | -4.1612 | 4.0717 | -0.15877 | 0.3813 | 0.91839 | 2.797 | -5.1402 | 4.8014 | -0.20826 | 0.39422 | 0 | 0 | 0 | 0 | 9.8 | 2.6 | 34.7837 | 0 | 0 | 0
2014-04-11 | 9時 | 13.0098 | 2.4722 | 0 | 0.36931 | 1.8732 | -3.2981 | 3.3885 | -0.15305 | 0.36931 | 0.91839 | 2.797 | -5.1402 | 4.8014 | -0.20826 | 0.39422 | 0 | 0 | 0 | 0 | 13.4 | 2.6 | 27.4118 | 0 | 0 | 0
2014-04-11 | 10時 | 13.2048 | 2.5092 | 0 | 0.36713 | 1.8058 | -3.1518 | 3.2625 | -0.1618 | 0.36713 | 0.91839 | 2.797 | -5.1402 | 4.8014 | -0.20826 | 0.39422 | 0 | 0 | 0 | 0 | 14.3 | 2.7 | 26.8446 | 0 | 0 | 0
2014-04-11 | 11時 | 13.3584 | 2.5384 | 0 | 0.36566 | 1.764 | -3.0572 | 3.177 | -0.17142 | 0.36566 | 0.91839 | 2.797 | -5.1402 | 4.8014 | -0.20826 | 0.39422 | 0 | 0 | 0 | 0 | 15 | 2.7 | 25.658 | 0 | 0 | 0
2014-04-11 | 12時 | 13.4025 | 2.5468 | 0 | 0.36528 | 1.7538 | -3.0333 | 3.1545 | -0.17462 | 0.36528 | 0.91839 | 2.797 | -5.1402 | 4.8014 | -0.20826 | 0.39422 | 0 | 0 | 0 | 0 | 15.2 | 2.7 | 25.3299 | 0 | 0 | 0
2014-04-11 | 13時 | 13.603 | 2.5849 | 0 | 0.36374 | 1.7171 | -2.9427 | 3.0644 | -0.19151 | 0.36374 | 0.91839 | 2.797 | -5.1402 | 4.8014 | -0.20826 | 0.39422 | 0 | 0 | 0 | 0 | 16.1 | 2.7 | 23.9104 | 0 | 0 | 0
2014-04-11 | 14時 | 13.7156 | 2.6063 | 0 | 0.36303 | 1.7034 | -2.9043 | 3.0221 | -0.20266 | 0.36303 | 0.91839 | 2.797 | -5.1402 | 4.8014 | -0.20826 | 0.39422 | 0 | 0 | 0 | 0 | 16.6 | 2.8 | 24.0145 | 0 | 0 | 0
2014-04-11 | 15時 | 13.2924 | 2.5259 | 0 | 0.36627 | 1.7808 | -3.0957 | 3.2123 | -0.167 | 0.36627 | 0.91839 | 2.797 | -5.1402 | 4.8014 | -0.20826 | 0.39422 | 0 | 0 | 0 | 0 | 14.7 | 2.8 | 27.1237 | 0 | 0 | 0
2014-04-11 | 16時 | 12.9883 | 2.4681 | 0 | 0.36958 | 1.8817 | -3.316 | 3.4036 | -0.15233 | 0.36958 | 0.91839 | 2.797 | -5.1402 | 4.8014 | -0.20826 | 0.39422 | 0 | 0 | 0 | 0 | 13.3 | 2.9 | 30.7601 | 0 | 0 | 0
2014-04-11 | 17時 | 12.5032 | 2.3759 | 0 | 0.37672 | 2.1284 | -3.8241 | 3.8121 | -0.14963 | 0.37672 | 0.91839 | 2.797 | -5.1402 | 4.8014 | -0.20826 | 0.39422 | 0 | 0 | 0 | 0 | 11 | 3 | 37.0201 | 0 | 0 | 0
2014-04-11 | 18時 | 12.016 | 2.2833 | 0 | 0.38645 | 2.493 | -4.5478 | 4.3632 | -0.17516 | 0.38645 | 0.91839 | 2.797 | -5.1402 | 4.8014 | -0.20826 | 0.39422 | 0 | 0 | 0 | 0 | 8.6 | 3 | 43.4899 | 0 | 0 | 0
2014-04-11 | 19時 | 11.6056 | 2.2053 | 0 | 0.39685 | 2.9019 | -5.3433 | 4.95 | -0.22125 | 0.39685 | 0.91839 | 2.797 | -5.1402 | 4.8014 | -0.20826 | 0.39422 | 0 | 0 | 0 | 0 | 6.5 | 3.1 | 51.8654 | 0 | 0 | 0
2014-04-11 | 20時 | 11.1549 | 2.1197 | 0 | 0.41092 | 3.472 | -6.4379 | 5.7402 | -0.30107 | 0.41092 | 0.91839 | 2.797 | -5.1402 | 4.8014 | -0.20826 | 0.39422 | 0 | 0 | 0 | 0 | 4.1 | 3.2 | 63.2589 | 0 | 0 | 0
2014-04-11 | 21時 | 10.9369 | 2.0783 | 0 | 0.41882 | 3.798 | -7.0593 | 6.1832 | -0.35184 | 0.41882 | 0.91839 | 2.797 | -5.1402 | 4.8014 | -0.20826 | 0.39422 | 0 | 0 | 0 | 0 | 2.9 | 3.2 | 68.852 | 0 | 0 | 0
2014-04-11 | 22時 | 10.7589 | 2.0444 | 0 | 0.42584 | 4.0907 | -7.6149 | 6.5766 | -0.39968 | 0.42584 | 0.91839 | 2.797 | -5.1402 | 4.8014 | -0.20826 | 0.39422 | 0 | 0 | 0 | 0 | 1.9 | 3.2 | 73.9358 | 0 | 0 | 0
2014-04-11 | 23時 | 10.6537 | 2.0244 | 0 | 0.43025 | 4.2754 | -7.9648 | 6.8233 | -0.43079 | 0.43025 | 0.91839 | 2.797 | -5.1402 | 4.8014 | -0.20826 | 0.39422 | 0 | 0 | 0 | 0 | 1.3 | 3.2 | 77.1862 | 0 | 0 | 0
2014-04-12 | 0時 | 8.1365 | 2.008 | 0 | 0.43403 | 4.4345 | -8.2658 | 7.035 | -0.45811 | 0.43403 | 0.91839 | 2.797 | -5.1402 | 4.8014 | -0.20826 | 0.39422 | 0 | 0 | 0 | 0 | 0.8 | 3.2 | 80.0167 | 0 | 0 | 0
2014-04-12 | 1時 | 8.0968 | 1.9982 | 0 | 0.43635 | 4.5323 | -8.4505 | 7.1647 | -0.4751 | 0.43635 | 0.91839 | 2.797 | -5.1402 | 4.8014 | -0.20826 | 0.39422 | 0 | 0 | 0 | 0 | 0.5 | 3.2 | 81.7703 | 0 | 0 | 0
2014-04-12 | 2時 | 8.0442 | 1.9852 | 0 | 0.4395 | 4.6653 | -8.7016 | 7.3407 | -0.49846 | 0.4395 | 0.91839 | 2.797 | -5.1402 | 4.8014 | -0.20826 | 0.39422 | 0 | 0 | 0 | 0 | 0.1 | 3.2 | 84.1755 | 0 | 0 | 0
2014-04-12 | 3時 | 8.0573 | 1.9884 | 0 | 0.43871 | 4.6318 | -8.6383 | 7.2963 | -0.49254 | 0.43871 | 0.91839 | 2.797 | -5.1402 | 4.8014 | -0.20826 | 0.39422 | 0 | 0 | 0 | 0 | 0.2 | 3.3 | 86.1646 | 0 | 0 | 0
2014-04-12 | 4時 | 8.0836 | 1.9949 | 0 | 0.43713 | 4.5653 | -8.5128 | 7.2084 | -0.48086 | 0.43713 | 0.91839 | 2.797 | -5.1402 | 4.8014 | -0.20826 | 0.39422 | 0 | 0 | 0 | 0 | 0.4 | 3.6 | 92.6007 | 0 | 0 | 0
2014-04-12 | 5時 | 8.2979 | 2.0478 | 0 | 0.42512 | 4.0605 | -7.5578 | 6.5363 | -0.39467 | 0.42512 | 0.91839 | 2.797 | -5.1402 | 4.8014 | -0.20826 | 0.39422 | 0 | 0 | 0 | 0 | 2 | 3.8 | 87.0897 | 0 | 0 | 0
2014-04-12 | 6時 | 8.463 | 2.0885 | 0 | 0.41679 | 3.7139 | -6.8993 | 6.0694 | -0.33847 | 0.41679 | 0.91839 | 2.797 | -5.1402 | 4.8014 | -0.20826 | 0.39422 | 0 | 0 | 0 | 0 | 3.2 | 4 | 84.147 | 0 | 0 | 0
2014-04-12 | 7時 | 12.0958 | 2.2985 | 0 | 0.38467 | 2.4247 | -4.4135 | 4.2625 | -0.16889 | 0.38467 | 0.91839 | 2.797 | -5.1402 | 4.8014 | -0.20826 | 0.39422 | 0 | 0 | 0 | 0 | 9 | 4.2 | 59.1469 | 0 | 0 | 0
2014-04-12 | 8時 | 12.733 | 2.4196 | 0 | 0.37304 | 1.9979 | -3.5584 | 3.6021 | -0.1476 | 0.37304 | 0.91839 | 2.797 | -5.1402 | 4.8014 | -0.20826 | 0.39422 | 0 | 0 | 0 | 0 | 12.1 | 4.4 | 50.371 | 0 | 0 | 0
2014-04-12 | 9時 | 13.3143 | 2.53 | 0 | 0.36606 | 1.775 | -3.0825 | 3.2003 | -0.16842 | 0.36606 | 0.91839 | 2.797 | -5.1402 | 4.8014 | -0.20826 | 0.39422 | 0 | 0 | 0 | 0 | 14.8 | 4.3 | 41.2872 | 0 | 0 | 0
2014-04-12 | 10時 | 13.4247 | 2.551 | 0 | 0.36509 | 1.7489 | -3.0219 | 3.1436 | -0.1763 | 0.36509 | 0.91839 | 2.797 | -5.1402 | 4.8014 | -0.20826 | 0.39422 | 0 | 0 | 0 | 0 | 15.3 | 4.2 | 39.0558 | 0 | 0 | 0
2014-04-12 | 11時 | 13.5359 | 2.5721 | 0 | 0.36422 | 1.7276 | -2.9698 | 3.0924 | -0.18543 | 0.36422 | 0.91839 | 2.797 | -5.1402 | 4.8014 | -0.20826 | 0.39422 | 0 | 0 | 0 | 0 | 15.8 | 4.1 | 36.9287 | 0 | 0 | 0
2014-04-12 | 12時 | 13.5359 | 2.5721 | 0 | 0.36422 | 1.7276 | -2.9698 | 3.0924 | -0.18543 | 0.36422 | 0.91839 | 2.797 | -5.1402 | 4.8014 | -0.20826 | 0.39422 | 0 | 0 | 0 | 0 | 15.8 | 3.9 | 35.1385 | 0 | 0 | 0
2014-04-12 | 13時 | 13.3804 | 2.5426 | 0 | 0.36547 | 1.7588 | -3.0451 | 3.1656 | -0.173 | 0.36547 | 0.91839 | 2.797 | -5.1402 | 4.8014 | -0.20826 | 0.39422 | 0 | 0 | 0 | 0 | 15.1 | 3.8 | 35.8165 | 0 | 0 | 0
2014-04-12 | 14時 | 13.3584 | 2.5384 | 0 | 0.36566 | 1.764 | -3.0572 | 3.177 | -0.17142 | 0.36566 | 0.91839 | 2.797 | -5.1402 | 4.8014 | -0.20826 | 0.39422 | 0 | 0 | 0 | 0 | 15 | 3.8 | 36.0478 | 0 | 0 | 0
2014-04-12 | 15時 | 13.183 | 2.5051 | 0 | 0.36736 | 1.8125 | -3.1667 | 3.2756 | -0.16063 | 0.36736 | 0.91839 | 2.797 | -5.1402 | 4.8014 | -0.20826 | 0.39422 | 0 | 0 | 0 | 0 | 14.2 | 3.7 | 36.9669 | 0 | 0 | 0
2014-04-12 | 16時 | 12.924 | 2.4559 | 0 | 0.37039 | 1.9082 | -3.372 | 3.4502 | -0.15047 | 0.37039 | 0.91839 | 2.797 | -5.1402 | 4.8014 | -0.20826 | 0.39422 | 0 | 0 | 0 | 0 | 13 | 3.8 | 41.0453 | 0 | 0 | 0
2014-04-12 | 17時 | 12.733 | 2.4196 | 0 | 0.37304 | 1.9979 | -3.5584 | 3.6021 | -0.1476 | 0.37304 | 0.91839 | 2.797 | -5.1402 | 4.8014 | -0.20826 | 0.39422 | 0 | 0 | 0 | 0 | 12.1 | 3.8 | 43.5439 | 0 | 0 | 0
2014-04-12 | 18時 | 12.3182 | 2.3407 | 0 | 0.3801 | 2.2523 | -4.0723 | 4.0038 | -0.15581 | 0.3801 | 0.91839 | 2.797 | -5.1402 | 4.8014 | -0.20826 | 0.39422 | 0 | 0 | 0 | 0 | 10.1 | 3.8 | 49.7301 | 0 | 0 | 0
2014-04-12 | 19時 | 12.4206 | 2.3602 | 0 | 0.37818 | 2.1816 | -3.931 | 3.8951 | -0.15187 | 0.37818 | 0.91839 | 2.797 | -5.1402 | 4.8014 | -0.20826 | 0.39422 | 0 | 0 | 0 | 0 | 10.6 | 3.8 | 48.0961 | 0 | 0 | 0
2014-04-12 | 20時 | 12.1159 | 2.3023 | 0 | 0.38423 | 2.408 | -4.3807 | 4.2379 | -0.16745 | 0.38423 | 0.91839 | 2.797 | -5.1402 | 4.8014 | -0.20826 | 0.39422 | 0 | 0 | 0 | 0 | 9.1 | 3.9 | 54.5787 | 0 | 0 | 0
2014-04-12 | 21時 | 12.1359 | 2.3061 | 0.14298 | 0.38223 | 2.3916 | -4.3484 | 4.2135 | -0.16606 | 0.3838 | 0.91839 | 2.797 | -5.1402 | 4.8014 | -0.20826 | 0.39422 | 0.22304 | 0 | 0 | 0 | 9.2 | 4 | 55.5929 | 0.17843 | 0.17843 | 0
2014-04-12 | 22時 | 12.2774 | 2.333 | 0.14193 | 0.37943 | 2.2819 | -4.1313 | 4.0488 | -0.15773 | 0.38089 | 0.91839 | 2.797 | -5.1402 | 4.8014 | -0.20826 | 0.39422 | 0.21852 | 0 | 0 | 0 | 9.9 | 4.1 | 54.354 | 0.17481 | 0.17481 | 0
2014-04-12 | 23時 | 12.1561 | 2.3099 | 0 | 0.38337 | 2.3754 | -4.3163 | 4.1893 | -0.16472 | 0.38337 | 0.91839 | 2.797 | -5.1402 | 4.8014 | -0.20826 | 0.39422 | 0 | 0 | 0 | 0 | 9.3 | 4.2 | 57.9619 | 0 | 0 | 0
2014-04-13 | 0時 | 12.0758 | 2.2947 | 0 | 0.3851 | 2.4415 | -4.4466 | 4.2873 | -0.17038 | 0.3851 | 0.91839 | 2.797 | -5.1402 | 4.8014 | -0.20826 | 0.39422 | 0 | 0 | 0 | 0 | 8.9 | 4.3 | 60.9559 | 0 | 0 | 0
2014-04-13 | 1時 | 11.9367 | 2.2682 | 0 | 0.38829 | 2.5645 | -4.6877 | 4.4674 | -0.18223 | 0.38829 | 0.91839 | 2.797 | -5.1402 | 4.8014 | -0.20826 | 0.39422 | 0 | 0 | 0 | 0 | 8.2 | 4.4 | 65.3939 | 0 | 0 | 0
2014-04-13 | 2時 | 11.9169 | 2.2645 | 0 | 0.38876 | 2.5828 | -4.7235 | 4.494 | -0.18412 | 0.38876 | 0.91839 | 2.797 | -5.1402 | 4.8014 | -0.20826 | 0.39422 | 0 | 0 | 0 | 0 | 8.1 | 4.5 | 67.3258 | 0 | 0 | 0
2014-04-13 | 3時 | 11.8579 | 2.2533 | 0 | 0.3902 | 2.6389 | -4.833 | 4.5752 | -0.1901 | 0.3902 | 0.91839 | 2.797 | -5.1402 | 4.8014 | -0.20826 | 0.39422 | 0 | 0 | 0 | 0 | 7.8 | 4.7 | 71.7467 | 0 | 0 | 0
2014-04-13 | 4時 | 11.9367 | 2.2682 | 0 | 0.38829 | 2.5645 | -4.6877 | 4.4674 | -0.18223 | 0.38829 | 0.91839 | 2.797 | -5.1402 | 4.8014 | -0.20826 | 0.39422 | 0 | 0 | 0 | 0 | 8.2 | 4.8 | 71.2933 | 0 | 0 | 0
2014-04-13 | 5時 | 11.9367 | 2.2682 | 0 | 0.38829 | 2.5645 | -4.6877 | 4.4674 | -0.18223 | 0.38829 | 0.91839 | 2.797 | -5.1402 | 4.8014 | -0.20826 | 0.39422 | 0 | 0 | 0 | 0 | 8.2 | 5 | 74.2402 | 0 | 0 | 0
2014-04-13 | 6時 | 12.1159 | 2.3023 | 0 | 0.38423 | 2.408 | -4.3807 | 4.2379 | -0.16745 | 0.38423 | 0.91839 | 2.797 | -5.1402 | 4.8014 | -0.20826 | 0.39422 | 0 | 0 | 0 | 0 | 9.1 | 5.1 | 71.2356 | 0 | 0 | 0
2014-04-13 | 7時 | 12.2978 | 2.3369 | 0 | 0.38049 | 2.267 | -4.1016 | 4.0262 | -0.15675 | 0.38049 | 0.91839 | 2.797 | -5.1402 | 4.8014 | -0.20826 | 0.39422 | 0 | 0 | 0 | 0 | 10 | 5.3 | 69.6595 | 0 | 0 | 0
2014-04-13 | 8時 | 12.9883 | 2.4681 | 0 | 0.36958 | 1.8817 | -3.316 | 3.4036 | -0.15233 | 0.36958 | 0.91839 | 2.797 | -5.1402 | 4.8014 | -0.20826 | 0.39422 | 0 | 0 | 0 | 0 | 13.3 | 5.5 | 58.0964 | 0 | 0 | 0
2014-04-13 | 9時 | 13.5359 | 2.5721 | 0 | 0.36422 | 1.7276 | -2.9698 | 3.0924 | -0.18543 | 0.36422 | 0.91839 | 2.797 | -5.1402 | 4.8014 | -0.20826 | 0.39422 | 0 | 0 | 0 | 0 | 15.8 | 5.3 | 47.6458 | 0 | 0 | 0
2014-04-13 | 10時 | 13.8518 | 2.6322 | 0 | 0.36232 | 1.6933 | -2.8696 | 2.9786 | -0.21769 | 0.36232 | 0.91839 | 2.797 | -5.1402 | 4.8014 | -0.20826 | 0.39422 | 0 | 0 | 0 | 0 | 17.2 | 5.2 | 42.768 | 0 | 0 | 0
2014-04-13 | 11時 | 14.0352 | 2.667 | 0 | 0.36158 | 1.6904 | -2.8426 | 2.9331 | -0.24055 | 0.36158 | 0.91839 | 2.797 | -5.1402 | 4.8014 | -0.20826 | 0.39422 | 0 | 0 | 0 | 0 | 18 | 5.1 | 39.8867 | 0 | 0 | 0
2014-04-13 | 12時 | 14.1743 | 2.6934 | 0 | 0.3612 | 1.6962 | -2.8368 | 2.9082 | -0.2598 | 0.3612 | 0.91839 | 2.797 | -5.1402 | 4.8014 | -0.20826 | 0.39422 | 0 | 0 | 0 | 0 | 18.6 | 4.9 | 36.9179 | 0 | 0 | 0
2014-04-13 | 13時 | 13.9203 | 2.6452 | 0 | 0.36201 | 1.6908 | -2.8569 | 2.9599 | -0.22588 | 0.36201 | 0.91839 | 2.797 | -5.1402 | 4.8014 | -0.20826 | 0.39422 | 0 | 0 | 0 | 0 | 17.5 | 4.8 | 38.7611 | 0 | 0 | 0
2014-04-13 | 14時 | 13.9892 | 2.6583 | 0 | 0.36174 | 1.69 | -2.8473 | 2.9432 | -0.23453 | 0.36174 | 0.91839 | 2.797 | -5.1402 | 4.8014 | -0.20826 | 0.39422 | 0 | 0 | 0 | 0 | 17.8 | 4.7 | 37.2479 | 0 | 0 | 0
2014-04-13 | 15時 | 13.0098 | 2.4722 | 0 | 0.36931 | 1.8732 | -3.2981 | 3.3885 | -0.15305 | 0.36931 | 0.91839 | 2.797 | -5.1402 | 4.8014 | -0.20826 | 0.39422 | 0 | 0 | 0 | 0 | 13.4 | 4.6 | 48.3431 | 0 | 0 | 0
2014-04-13 | 16時 | 12.4618 | 2.368 | 0 | 0.37744 | 2.1546 | -3.8768 | 3.8531 | -0.15065 | 0.37744 | 0.91839 | 2.797 | -5.1402 | 4.8014 | -0.20826 | 0.39422 | 0 | 0 | 0 | 0 | 10.8 | 4.6 | 57.3776 | 0 | 0 | 0
2014-04-13 | 17時 | 11.9762 | 2.2758 | 0 | 0.38736 | 2.5284 | -4.6171 | 4.4149 | -0.17859 | 0.38736 | 0.91839 | 2.797 | -5.1402 | 4.8014 | -0.20826 | 0.39422 | 0 | 0 | 0 | 0 | 8.4 | 4.5 | 65.9673 | 0 | 0 | 0
2014-04-13 | 18時 | 11.702 | 2.2237 | 0 | 0.39422 | 2.797 | -5.1402 | 4.8014 | -0.20826 | 0.39422 | 0.91839 | 2.797 | -5.1402 | 4.8014 | -0.20826 | 0.39422 | 0 | 0 | 0 | 0 | 7 | 4.5 | 72.5812 | 0 | 0 | 0
2014-04-13 | 19時 | 11.5482 | 2.1944 | 0 | 0.39849 | 2.9672 | -5.4694 | 5.0418 | -0.22964 | 0.39849 | 0.91839 | 2.797 | -5.1402 | 4.8014 | -0.20826 | 0.39422 | 0 | 0 | 0 | 0 | 6.2 | 4.4 | 74.999 | 0 | 0 | 0
2014-04-13 | 20時 | 8.6461 | 2.1337 | 0 | 0.40841 | 3.3693 | -6.2417 | 5.5997 | -0.28576 | 0.40841 | 0.91839 | 2.797 | -5.1402 | 4.8014 | -0.20826 | 0.39422 | 0 | 0 | 0 | 0 | 4.5 | 4.4 | 84.4123 | 0 | 0 | 0
2014-04-13 | 21時 | 8.5329 | 2.1058 | 0 | 0.41349 | 3.5776 | -6.6395 | 5.8843 | -0.31719 | 0.41349 | 0.91839 | 2.797 | -5.1402 | 4.8014 | -0.20826 | 0.39422 | 0 | 0 | 0 | 0 | 3.7 | 4.3 | 87.2774 | 0 | 0 | 0
2014-04-13 | 22時 | 8.3525 | 2.0613 | 0 | 0.42228 | 3.942 | -7.3328 | 6.3771 | -0.37513 | 0.42228 | 0.91839 | 2.797 | -5.1402 | 4.8014 | -0.20826 | 0.39422 | 0 | 0 | 0 | 0 | 2.4 | 4.2 | 93.4887 | 0 | 0 | 0
2014-04-13 | 23時 | 8.2979 | 2.0478 | 0 | 0.42512 | 4.0605 | -7.5578 | 6.5363 | -0.39467 | 0.42512 | 0.91839 | 2.797 | -5.1402 | 4.8014 | -0.20826 | 0.39422 | 0 | 0 | 0 | 0 | 2 | 4.1 | 93.9201 | 0 | 0 | 0
2014-04-14 | 0時 | 8.1899 | 2.0211 | 0 | 0.431 | 4.3068 | -8.0243 | 6.8652 | -0.43616 | 0.431 | 0.91839 | 2.797 | -5.1402 | 4.8014 | -0.20826 | 0.39422 | 0 | 0 | 0 | 0 | 1.2 | 4 | 97.0548 | 0 | 0 | 0
2014-04-14 | 1時 | 8.11 | 2.0014 | 0 | 0.43558 | 4.4995 | -8.3886 | 7.1212 | -0.46938 | 0.43558 | 0.91839 | 2.797 | -5.1402 | 4.8014 | -0.20826 | 0.39422 | 0 | 0 | 0 | 0 | 0.6 | 4 | 101.3466 | 0 | 0 | 0
2014-04-14 | 2時 | 8.0311 | 1.9819 | 0 | 0.4403 | 4.6991 | -8.7652 | 7.3852 | -0.50442 | 0.4403 | 0.91839 | 2.797 | -5.1402 | 4.8014 | -0.20826 | 0.39422 | 0 | 0 | 0 | 0 | 0 | 3.8 | 100.5906 | 0 | 0 | 0
2014-04-14 | 3時 | 8.018 | 1.9787 | 0 | 0.4411 | 4.733 | -8.8292 | 7.43 | -0.51044 | 0.4411 | 0.91839 | 2.797 | -5.1402 | 4.8014 | -0.20826 | 0.39422 | 0 | 0 | 0 | 0 | -0.1 | 3.8 | 101.4225 | 0 | 0 | 0
2014-04-14 | 4時 | 7.953 | 1.9627 | 0 | 0.44516 | 4.9055 | -9.1542 | 7.6572 | -0.54127 | 0.44516 | 0.91839 | 2.797 | -5.1402 | 4.8014 | -0.20826 | 0.39422 | 0 | 0 | 0 | 0 | -0.6 | 3.6 | 100.1654 | 0 | 0 | 0
2014-04-14 | 5時 | 8.0704 | 1.9916 | 0 | 0.43792 | 4.5984 | -8.5754 | 7.2522 | -0.48668 | 0.43792 | 0.91839 | 2.797 | -5.1402 | 4.8014 | -0.20826 | 0.39422 | 0 | 0 | 0 | 0 | 0.3 | 3.9 | 100.9983 | 0 | 0 | 0
2014-04-14 | 6時 | 8.4909 | 2.0954 | 0 | 0.41546 | 3.6588 | -6.7944 | 5.9947 | -0.32981 | 0.41546 | 0.91839 | 2.797 | -5.1402 | 4.8014 | -0.20826 | 0.39422 | 0 | 0 | 0 | 0 | 3.4 | 4.3 | 89.1449 | 0 | 0 | 0
2014-04-14 | 7時 | 11.8187 | 2.2458 | 0 | 0.39118 | 2.6773 | -4.9078 | 4.6304 | -0.19434 | 0.39118 | 0.91839 | 2.797 | -5.1402 | 4.8014 | -0.20826 | 0.39422 | 0 | 0 | 0 | 0 | 7.6 | 4.4 | 68.1228 | 0 | 0 | 0
2014-04-14 | 8時 | 12.3182 | 2.3407 | 0 | 0.3801 | 2.2523 | -4.0723 | 4.0038 | -0.15581 | 0.3801 | 0.91839 | 2.797 | -5.1402 | 4.8014 | -0.20826 | 0.39422 | 0 | 0 | 0 | 0 | 10.1 | 4.5 | 58.8251 | 0 | 0 | 0
2014-04-14 | 9時 | 13.4913 | 2.5637 | 0 | 0.36455 | 1.7356 | -2.9896 | 3.1122 | -0.18163 | 0.36455 | 0.91839 | 2.797 | -5.1402 | 4.8014 | -0.20826 | 0.39422 | 0 | 0 | 0 | 0 | 15.6 | 4.4 | 40.1226 | 0 | 0 | 0
2014-04-14 | 10時 | 13.8062 | 2.6235 | 0 | 0.36254 | 1.6959 | -2.8798 | 2.9922 | -0.21248 | 0.36254 | 0.91839 | 2.797 | -5.1402 | 4.8014 | -0.20826 | 0.39422 | 0 | 0 | 0 | 0 | 17 | 4.4 | 36.6966 | 0 | 0 | 0
2014-04-14 | 11時 | 13.9203 | 2.6452 | 0 | 0.36201 | 1.6908 | -2.8569 | 2.9599 | -0.22588 | 0.36201 | 0.91839 | 2.797 | -5.1402 | 4.8014 | -0.20826 | 0.39422 | 0 | 0 | 0 | 0 | 17.5 | 4.3 | 34.7512 | 0 | 0 | 0
2014-04-14 | 12時 | 14.1278 | 2.6846 | 0 | 0.36131 | 1.6935 | -2.8373 | 2.9156 | -0.25318 | 0.36131 | 0.91839 | 2.797 | -5.1402 | 4.8014 | -0.20826 | 0.39422 | 0 | 0 | 0 | 0 | 18.4 | 4.2 | 32.0789 | 0 | 0 | 0
2014-04-14 | 13時 | 14.2676 | 2.7112 | 0 | 0.36103 | 1.7039 | -2.8397 | 2.8961 | -0.27364 | 0.36103 | 0.91839 | 2.797 | -5.1402 | 4.8014 | -0.20826 | 0.39422 | 0 | 0 | 0 | 0 | 19 | 4.2 | 30.8969 | 0 | 0 | 0
2014-04-14 | 14時 | 14.1743 | 2.6934 | 0 | 0.3612 | 1.6962 | -2.8368 | 2.9082 | -0.2598 | 0.3612 | 0.91839 | 2.797 | -5.1402 | 4.8014 | -0.20826 | 0.39422 | 0 | 0 | 0 | 0 | 18.6 | 4.1 | 30.93 | 0 | 0 | 0
2014-04-14 | 15時 | 13.8746 | 2.6365 | 0 | 0.36221 | 1.6922 | -2.8651 | 2.9722 | -0.22037 | 0.36221 | 0.91839 | 2.797 | -5.1402 | 4.8014 | -0.20826 | 0.39422 | 0 | 0 | 0 | 0 | 17.3 | 4.1 | 33.5671 | 0 | 0 | 0
2014-04-14 | 16時 | 13.4247 | 2.551 | 0 | 0.36509 | 1.7489 | -3.0219 | 3.1436 | -0.1763 | 0.36509 | 0.91839 | 2.797 | -5.1402 | 4.8014 | -0.20826 | 0.39422 | 0 | 0 | 0 | 0 | 15.3 | 4 | 37.2079 | 0 | 0 | 0
2014-04-14 | 17時 | 12.4825 | 2.372 | 0 | 0.37708 | 2.1414 | -3.8503 | 3.8325 | -0.15011 | 0.37708 | 0.91839 | 2.797 | -5.1402 | 4.8014 | -0.20826 | 0.39422 | 0 | 0 | 0 | 0 | 10.9 | 4 | 49.6101 | 0 | 0 | 0
2014-04-14 | 18時 | 11.9961 | 2.2795 | 0 | 0.3869 | 2.5106 | -4.5823 | 4.3889 | -0.17685 | 0.3869 | 0.91839 | 2.797 | -5.1402 | 4.8014 | -0.20826 | 0.39422 | 0 | 0 | 0 | 0 | 8.5 | 3.9 | 56.8396 | 0 | 0 | 0
2014-04-14 | 19時 | 11.7602 | 2.2347 | 0 | 0.39268 | 2.7363 | -5.0224 | 4.7149 | -0.20108 | 0.39268 | 0.91839 | 2.797 | -5.1402 | 4.8014 | -0.20826 | 0.39422 | 0 | 0 | 0 | 0 | 7.3 | 3.9 | 61.6824 | 0 | 0 | 0
2014-04-14 | 20時 | 11.9564 | 2.272 | 0 | 0.38783 | 2.5463 | -4.6522 | 4.441 | -0.18039 | 0.38783 | 0.91839 | 2.797 | -5.1402 | 4.8014 | -0.20826 | 0.39422 | 0 | 0 | 0 | 0 | 8.3 | 3.9 | 57.6163 | 0 | 0 | 0
2014-04-14 | 21時 | 11.7797 | 2.2384 | 0.14603 | 0.39037 | 2.7164 | -4.9839 | 4.6866 | -0.19878 | 0.39218 | 0.91839 | 2.797 | -5.1402 | 4.8014 | -0.20826 | 0.39422 | 0.19017 | 0 | 0 | 0 | 7.4 | 3.8 | 59.7004 | 0.15214 | 0.15214 | 0
2014-04-14 | 22時 | 11.6056 | 2.2053 | 0 | 0.39685 | 2.9019 | -5.3433 | 4.95 | -0.22125 | 0.39685 | 0.91839 | 2.797 | -5.1402 | 4.8014 | -0.20826 | 0.39422 | 0 | 0 | 0 | 0 | 6.5 | 3.8 | 63.5059 | 0 | 0 | 0
2014-04-14 | 23時 | 11.4911 | 2.1836 | 0 | 0.40015 | 3.0342 | -5.5984 | 5.1356 | -0.23849 | 0.40015 | 0.91839 | 2.797 | -5.1402 | 4.8014 | -0.20826 | 0.39422 | 0 | 0 | 0 | 0 | 5.9 | 3.8 | 66.1932 | 0 | 0 | 0
2014-04-15 | 0時 | 11.0453 | 2.0989 | 0 | 0.4148 | 3.6316 | -6.7424 | 5.9577 | -0.32555 | 0.4148 | 0.91839 | 2.797 | -5.1402 | 4.8014 | -0.20826 | 0.39422 | 0 | 0 | 0 | 0 | 3.5 | 3.8 | 78.2873 | 0 | 0 | 0
2014-04-15 | 1時 | 8.4214 | 2.0783 | 0 | 0.41882 | 3.798 | -7.0593 | 6.1832 | -0.35184 | 0.41882 | 0.91839 | 2.797 | -5.1402 | 4.8014 | -0.20826 | 0.39422 | 0 | 0 | 0 | 0 | 2.9 | 3.8 | 81.6833 | 0 | 0 | 0
2014-04-15 | 2時 | 8.2843 | 2.0444 | 0 | 0.42584 | 4.0907 | -7.6149 | 6.5766 | -0.39968 | 0.42584 | 0.91839 | 2.797 | -5.1402 | 4.8014 | -0.20826 | 0.39422 | 0 | 0 | 0 | 0 | 1.9 | 3.8 | 87.7146 | 0 | 0 | 0
2014-04-15 | 3時 | 8.3662 | 2.0647 | 0 | 0.42158 | 3.9128 | -7.2775 | 6.3379 | -0.37037 | 0.42158 | 0.91839 | 2.797 | -5.1402 | 4.8014 | -0.20826 | 0.39422 | 0 | 0 | 0 | 0 | 2.5 | 3.8 | 84.0385 | 0 | 0 | 0
2014-04-15 | 4時 | 8.2843 | 2.0444 | 0 | 0.42584 | 4.0907 | -7.6149 | 6.5766 | -0.39968 | 0.42584 | 0.91839 | 2.797 | -5.1402 | 4.8014 | -0.20826 | 0.39422 | 0 | 0 | 0 | 0 | 1.9 | 3.9 | 90.0085 | 0 | 0 | 0
2014-04-15 | 5時 | 8.3252 | 2.0545 | 0 | 0.42369 | 4.0009 | -7.4447 | 6.4563 | -0.3848 | 0.42369 | 0.91839 | 2.797 | -5.1402 | 4.8014 | -0.20826 | 0.39422 | 0 | 0 | 0 | 0 | 2.2 | 3.9 | 88.0999 | 0 | 0 | 0
2014-04-15 | 6時 | 8.4352 | 2.0817 | 0 | 0.41814 | 3.7698 | -7.0057 | 6.145 | -0.34733 | 0.41814 | 0.91839 | 2.797 | -5.1402 | 4.8014 | -0.20826 | 0.39422 | 0 | 0 | 0 | 0 | 3 | 3.9 | 83.2272 | 0 | 0 | 0
2014-04-15 | 7時 | 8.4214 | 2.0783 | 0.35686 | 0.954 | 3.798 | -7.0593 | 6.1832 | -0.35184 | 0.41882 | 0.91839 | 2.797 | -5.1402 | 4.8014 | -0.20826 | 0.39422 | 6.1251 | 0 | 0 | 0 | 2.9 | 3.9 | 83.8195 | 3.773 | 3.773 | 0
2014-04-15 | 8時 | 8.4491 | 2.0851 | 0.16974 | 0.45377 | 3.7418 | -6.9523 | 6.1071 | -0.34288 | 0.41746 | 0.91839 | 2.797 | -5.1402 | 4.8014 | -0.20826 | 0.39422 | 1.7683 | 0 | 0 | 0 | 3.1 | 4 | 84.7449 | 1.0893 | 1.0893 | 0
2014-04-15 | 9時 | 8.4491 | 2.0851 | 0.1562 | 0.41757 | 3.7418 | -6.9523 | 6.1071 | -0.34288 | 0.41746 | 0.91839 | 2.797 | -5.1402 | 4.8014 | -0.20826 | 0.39422 | 0.88462 | 0 | 0 | 0 | 3.1 | 3.9 | 82.6395 | 0.54493 | 0.54493 | 0
2014-04-15 | 10時 | 8.4076 | 2.0748 | 0.15495 | 0.41422 | 3.8264 | -7.1133 | 6.2215 | -0.3564 | 0.4195 | 0.91839 | 2.797 | -5.1402 | 4.8014 | -0.20826 | 0.39422 | 0.43862 | 0 | 0 | 0 | 2.8 | 3.8 | 82.2652 | 0.27019 | 0.27019 | 0
2014-04-15 | 11時 | 8.3662 | 2.0647 | 0 | 0.42158 | 3.9128 | -7.2775 | 6.3379 | -0.37037 | 0.42158 | 0.91839 | 2.797 | -5.1402 | 4.8014 | -0.20826 | 0.39422 | 0 | 0 | 0 | 0 | 2.5 | 3.8 | 84.0385 | 0 | 0 | 0
2014-04-15 | 12時 | 8.4076 | 2.0748 | 0 | 0.4195 | 3.8264 | -7.1133 | 6.2215 | -0.3564 | 0.4195 | 0.91839 | 2.797 | -5.1402 | 4.8014 | -0.20826 | 0.39422 | 0 | 0 | 0 | 0 | 2.8 | 3.7 | 80.1131 | 0 | 0 | 0
2014-04-15 | 13時 | 8.3115 | 2.0511 | 0 | 0.42441 | 4.0306 | -7.5011 | 6.4962 | -0.38971 | 0.42441 | 0.91839 | 2.797 | -5.1402 | 4.8014 | -0.20826 | 0.39422 | 0 | 0 | 0 | 0 | 2.1 | 3.7 | 84.2076 | 0 | 0 | 0
2014-04-15 | 14時 | 8.1365 | 2.008 | 0 | 0.43403 | 4.4345 | -8.2658 | 7.035 | -0.45811 | 0.43403 | 0.91839 | 2.797 | -5.1402 | 4.8014 | -0.20826 | 0.39422 | 0 | 0 | 0 | 0 | 0.8 | 3.6 | 89.9612 | 0 | 0 | 0
2014-04-15 | 15時 | 8.1765 | 2.0178 | 0.18863 | 0.50426 | 4.3385 | -8.0842 | 6.9074 | -0.44157 | 0.43175 | 0.91839 | 2.797 | -5.1402 | 4.8014 | -0.20826 | 0.39422 | 2.2996 | 0 | 0 | 0 | 1.1 | 3.6 | 88.0365 | 1.4165 | 1.4165 | 0
2014-04-15 | 16時 | 8.1233 | 2.0047 | 0.16545 | 0.4423 | 4.4669 | -8.327 | 7.078 | -0.46372 | 0.4348 | 0.91839 | 2.797 | -5.1402 | 4.8014 | -0.20826 | 0.39422 | 1.26 | 0 | 0 | 0 | 0.7 | 3.6 | 90.6131 | 0.77616 | 0.77616 | 0
2014-04-15 | 17時 | 8.0704 | 1.9916 | 0.1707 | 0.45633 | 4.5984 | -8.5754 | 7.2522 | -0.48668 | 0.43792 | 0.91839 | 2.797 | -5.1402 | 4.8014 | -0.20826 | 0.39422 | 1.5155 | 0 | 0 | 0 | 0.3 | 3.6 | 93.2739 | 0.93355 | 0.93355 | 0
2014-04-15 | 18時 | 8.0442 | 1.9852 | 0 | 0.4395 | 4.6653 | -8.7016 | 7.3407 | -0.49846 | 0.4395 | 0.91839 | 2.797 | -5.1402 | 4.8014 | -0.20826 | 0.39422 | 0 | 0 | 0 | 0 | 0.1 | 3.6 | 94.6369 | 0 | 0 | 0
2014-04-15 | 19時 | 8.0049 | 1.9755 | 0.19402 | 0.51867 | 4.7671 | -8.8935 | 7.475 | -0.5165 | 0.4419 | 0.91839 | 2.797 | -5.1402 | 4.8014 | -0.20826 | 0.39422 | 2.3562 | 0 | 0 | 0 | -0.2 | 3.6 | 96.9107 | 1.4514 | 1.4514 | 0
2014-04-15 | 20時 | 8.0049 | 1.9755 | 0.17314 | 0.46285 | 4.7671 | -8.8935 | 7.475 | -0.5165 | 0.4419 | 0.91839 | 2.797 | -5.1402 | 4.8014 | -0.20826 | 0.39422 | 1.5817 | 0 | 0 | 0 | -0.2 | 3.6 | 96.9107 | 0.97435 | 0.97435 | 0
2014-04-15 | 21時 | 8.0311 | 1.9819 | 0.16555 | 0.44258 | 4.6991 | -8.7652 | 7.3852 | -0.50442 | 0.4403 | 0.91839 | 2.797 | -5.1402 | 4.8014 | -0.20826 | 0.39422 | 1.1608 | 0 | 0 | 0 | 0 | 3.5 | 92.6937 | 0.71506 | 0.71506 | 0
2014-04-15 | 22時 | 8.0311 | 1.9819 | 0 | 0.4403 | 4.6991 | -8.7652 | 7.3852 | -0.50442 | 0.4403 | 0.91839 | 2.797 | -5.1402 | 4.8014 | -0.20826 | 0.39422 | 0 | 0 | 0 | 0 | 0 | 3.5 | 92.6937 | 0 | 0 | 0
2014-04-15 | 23時 | 8.0573 | 1.9884 | 0 | 0.43871 | 4.6318 | -8.6383 | 7.2963 | -0.49254 | 0.43871 | 0.91839 | 2.797 | -5.1402 | 4.8014 | -0.20826 | 0.39422 | 0 | 0 | 0 | 0 | 0.2 | 3.4 | 88.7614 | 0 | 0 | 0
2014-04-16 | 0時 | 8.0442 | 1.9852 | 0 | 0.4395 | 4.6653 | -8.7016 | 7.3407 | -0.49846 | 0.4395 | 0.91839 | 2.797 | -5.1402 | 4.8014 | -0.20826 | 0.39422 | 0 | 0 | 0 | 0 | 0.1 | 3.4 | 89.4079 | 0 | 0 | 0
2014-04-16 | 1時 | 8.0442 | 1.9852 | 0 | 0.4395 | 4.6653 | -8.7016 | 7.3407 | -0.49846 | 0.4395 | 0.91839 | 2.797 | -5.1402 | 4.8014 | -0.20826 | 0.39422 | 0 | 0 | 0 | 0 | 0.1 | 3.4 | 89.4079 | 0 | 0 | 0
2014-04-16 | 2時 | 8.0049 | 1.9755 | 0 | 0.4419 | 4.7671 | -8.8935 | 7.475 | -0.5165 | 0.4419 | 0.91839 | 2.797 | -5.1402 | 4.8014 | -0.20826 | 0.39422 | 0 | 0 | 0 | 0 | -0.2 | 3.4 | 91.5561 | 0 | 0 | 0
2014-04-16 | 3時 | 7.9789 | 1.9691 | 0 | 0.44353 | 4.8359 | -9.0232 | 7.5656 | -0.52878 | 0.44353 | 0.91839 | 2.797 | -5.1402 | 4.8014 | -0.20826 | 0.39422 | 0 | 0 | 0 | 0 | -0.4 | 3.4 | 93.0796 | 0 | 0 | 0
2014-04-16 | 4時 | 7.9919 | 1.9723 | 0 | 0.44271 | 4.8014 | -8.9582 | 7.5202 | -0.52262 | 0.44271 | 0.91839 | 2.797 | -5.1402 | 4.8014 | -0.20826 | 0.39422 | 0 | 0 | 0 | 0 | -0.3 | 3.4 | 92.3144 | 0 | 0 | 0
2014-04-16 | 5時 | 7.9919 | 1.9723 | 0 | 0.44271 | 4.8014 | -8.9582 | 7.5202 | -0.52262 | 0.44271 | 0.91839 | 2.797 | -5.1402 | 4.8014 | -0.20826 | 0.39422 | 0 | 0 | 0 | 0 | -0.3 | 3.5 | 95.0144 | 0 | 0 | 0
2014-04-16 | 6時 | 8.0049 | 1.9755 | 0 | 0.4419 | 4.7671 | -8.8935 | 7.475 | -0.5165 | 0.4419 | 0.91839 | 2.797 | -5.1402 | 4.8014 | -0.20826 | 0.39422 | 0 | 0 | 0 | 0 | -0.2 | 3.5 | 94.2338 | 0 | 0 | 0
2014-04-16 | 7時 | 8.0704 | 1.9916 | 0.53656 | 1.4344 | 4.5984 | -8.5754 | 7.2522 | -0.48668 | 0.43792 | 0.91839 | 2.797 | -5.1402 | 4.8014 | -0.20826 | 0.39422 | 8.4432 | 0 | 0 | 0 | 0.3 | 3.5 | 90.6975 | 5.201 | 5.201 | 0
2014-04-16 | 8時 | 8.1499 | 2.0112 | 0.19246 | 0.51451 | 4.4023 | -8.2049 | 6.9922 | -0.45254 | 0.43327 | 0.91839 | 2.797 | -5.1402 | 4.8014 | -0.20826 | 0.39422 | 2.4038 | 0 | 0 | 0 | 0.9 | 3.5 | 86.8474 | 1.4807 | 1.4807 | 0
2014-04-16 | 9時 | 8.2572 | 2.0377 | 0.16244 | 0.43426 | 4.1515 | -7.7302 | 6.658 | -0.40985 | 0.4273 | 0.91839 | 2.797 | -5.1402 | 4.8014 | -0.20826 | 0.39422 | 1.1964 | 0 | 0 | 0 | 1.7 | 3.6 | 84.3233 | 0.73697 | 0.73697 | 0
2014-04-16 | 10時 | 10.9548 | 2.0817 | 0.15451 | 0.41307 | 3.7698 | -7.0057 | 6.145 | -0.34733 | 0.41814 | 0.91839 | 2.797 | -5.1402 | 4.8014 | -0.20826 | 0.39422 | 0.42267 | 0 | 0 | 0 | 3 | 3.6 | 76.8619 | 0.33814 | 0.33814 | 0
2014-04-16 | 11時 | 11.0817 | 2.1058 | 0 | 0.41349 | 3.5776 | -6.6395 | 5.8843 | -0.31719 | 0.41349 | 0.91839 | 2.797 | -5.1402 | 4.8014 | -0.20826 | 0.39422 | 0 | 0 | 0 | 0 | 3.7 | 3.7 | 75.1711 | 0 | 0 | 0
2014-04-16 | 12時 | 11.3966 | 2.1656 | 0 | 0.40301 | 3.1496 | -5.8205 | 5.2964 | -0.25424 | 0.40301 | 0.91839 | 2.797 | -5.1402 | 4.8014 | -0.20826 | 0.39422 | 0 | 0 | 0 | 0 | 5.4 | 3.8 | 68.5298 | 0 | 0 | 0
2014-04-16 | 13時 | 11.3966 | 2.1656 | 0 | 0.40301 | 3.1496 | -5.8205 | 5.2964 | -0.25424 | 0.40301 | 0.91839 | 2.797 | -5.1402 | 4.8014 | -0.20826 | 0.39422 | 0 | 0 | 0 | 0 | 5.4 | 3.8 | 68.5298 | 0 | 0 | 0
2014-04-16 | 14時 | 11.6826 | 2.22 | 0 | 0.39474 | 2.8176 | -5.1802 | 4.8307 | -0.21076 | 0.39474 | 0.91839 | 2.797 | -5.1402 | 4.8014 | -0.20826 | 0.39422 | 0 | 0 | 0 | 0 | 6.9 | 3.9 | 63.3978 | 0 | 0 | 0
2014-04-16 | 15時 | 11.7408 | 2.231 | 0 | 0.39319 | 2.7563 | -5.0614 | 4.7436 | -0.20342 | 0.39319 | 0.91839 | 2.797 | -5.1402 | 4.8014 | -0.20826 | 0.39422 | 0 | 0 | 0 | 0 | 7.2 | 3.9 | 62.1063 | 0 | 0 | 0
2014-04-16 | 16時 | 11.4911 | 2.1836 | 0 | 0.40015 | 3.0342 | -5.5984 | 5.1356 | -0.23849 | 0.40015 | 0.91839 | 2.797 | -5.1402 | 4.8014 | -0.20826 | 0.39422 | 0 | 0 | 0 | 0 | 5.9 | 3.8 | 66.1932 | 0 | 0 | 0
2014-04-16 | 17時 | 11.1917 | 2.1267 | 0.15233 | 0.40722 | 3.4203 | -6.3391 | 5.6695 | -0.29331 | 0.40966 | 0.91839 | 2.797 | -5.1402 | 4.8014 | -0.20826 | 0.39422 | 0.15117 | 0 | 0 | 0 | 4.3 | 3.8 | 74.0015 | 0.12094 | 0.12094 | 0
2014-04-16 | 18時 | 8.4491 | 2.0851 | 0 | 0.41746 | 3.7418 | -6.9523 | 6.1071 | -0.34288 | 0.41746 | 0.91839 | 2.797 | -5.1402 | 4.8014 | -0.20826 | 0.39422 | 0 | 0 | 0 | 0 | 3.1 | 3.8 | 80.5334 | 0 | 0 | 0
2014-04-16 | 19時 | 8.2437 | 2.0344 | 0.16124 | 0.43105 | 4.1822 | -7.7883 | 6.699 | -0.41501 | 0.42803 | 0.91839 | 2.797 | -5.1402 | 4.8014 | -0.20826 | 0.39422 | 1.0852 | 0 | 0 | 0 | 1.6 | 3.7 | 87.2751 | 0.66848 | 0.66848 | 0
2014-04-16 | 20時 | 8.1233 | 2.0047 | 0.16258 | 0.43464 | 4.4669 | -8.327 | 7.078 | -0.46372 | 0.4348 | 0.91839 | 2.797 | -5.1402 | 4.8014 | -0.20826 | 0.39422 | 1.0367 | 0 | 0 | 0 | 0.7 | 3.7 | 93.1152 | 0.63863 | 0.63863 | 0
2014-04-16 | 21時 | 8.0573 | 1.9884 | 0.16169 | 0.43225 | 4.6318 | -8.6383 | 7.2963 | -0.49254 | 0.43871 | 0.91839 | 2.797 | -5.1402 | 4.8014 | -0.20826 | 0.39422 | 0.80172 | 0 | 0 | 0 | 0.2 | 3.7 | 96.547 | 0.49386 | 0.49386 | 0
2014-04-16 | 22時 | 7.9789 | 1.9691 | 0 | 0.44353 | 4.8359 | -9.0232 | 7.5656 | -0.52878 | 0.44353 | 0.91839 | 2.797 | -5.1402 | 4.8014 | -0.20826 | 0.39422 | 0 | 0 | 0 | 0 | -0.4 | 3.6 | 98.5234 | 0 | 0 | 0
2014-04-16 | 23時 | 7.8759 | 1.9437 | 0 | 0.45017 | 5.1187 | -9.5556 | 7.9371 | -0.57992 | 0.45017 | 0.91839 | 2.797 | -5.1402 | 4.8014 | -0.20826 | 0.39422 | 0 | 0 | 0 | 0 | -1.2 | 3.4 | 99.4561 | 0 | 0 | 0
2014-04-17 | 0時 | 7.7621 | 1.9156 | 0 | 0.45796 | 5.4514 | -10.1808 | 8.3719 | -0.6413 | 0.45796 | 0.91839 | 2.797 | -5.1402 | 4.8014 | -0.20826 | 0.39422 | 0 | 0 | 0 | 0 | -2.1 | 3.2 | 100.9302 | 0 | 0 | 0
2014-04-17 | 1時 | 7.7121 | 1.9032 | 0 | 0.46153 | 5.6042 | -10.4675 | 8.5709 | -0.66989 | 0.46153 | 0.91839 | 2.797 | -5.1402 | 4.8014 | -0.20826 | 0.39422 | 0 | 0 | 0 | 0 | -2.5 | 3.1 | 101.1236 | 0 | 0 | 0
2014-04-17 | 2時 | 7.6013 | 1.8759 | 0 | 0.46978 | 5.9591 | -11.1329 | 9.0316 | -0.73714 | 0.46978 | 0.91839 | 2.797 | -5.1402 | 4.8014 | -0.20826 | 0.39422 | 0 | 0 | 0 | 0 | -3.4 | 2.9 | 102.0764 | 0 | 0 | 0
2014-04-17 | 3時 | 7.5527 | 1.8639 | 0 | 0.47356 | 6.1218 | -11.4376 | 9.2422 | -0.76834 | 0.47356 | 0.91839 | 2.797 | -5.1402 | 4.8014 | -0.20826 | 0.39422 | 0 | 0 | 0 | 0 | -3.8 | 2.8 | 101.9641 | 0 | 0 | 0
2014-04-17 | 4時 | 7.5165 | 1.855 | 0 | 0.47643 | 6.2458 | -11.6696 | 9.4024 | -0.79227 | 0.47643 | 0.91839 | 2.797 | -5.1402 | 4.8014 | -0.20826 | 0.39422 | 0 | 0 | 0 | 0 | -4.1 | 2.7 | 100.8721 | 0 | 0 | 0
2014-04-17 | 5時 | 7.7621 | 1.9156 | 0 | 0.45796 | 5.4514 | -10.1808 | 8.3719 | -0.6413 | 0.45796 | 0.91839 | 2.797 | -5.1402 | 4.8014 | -0.20826 | 0.39422 | 0 | 0 | 0 | 0 | -2.1 | 3.2 | 100.9302 | 0 | 0 | 0
2014-04-17 | 6時 | 8.2302 | 2.0311 | 0 | 0.42877 | 4.2131 | -7.8468 | 6.7402 | -0.42022 | 0.42877 | 0.91839 | 2.797 | -5.1402 | 4.8014 | -0.20826 | 0.39422 | 0 | 0 | 0 | 0 | 1.5 | 3.8 | 90.2647 | 0 | 0 | 0
2014-04-17 | 7時 | 11.4155 | 2.1692 | 0 | 0.40243 | 3.1261 | -5.7754 | 5.2638 | -0.25099 | 0.40243 | 0.91839 | 2.797 | -5.1402 | 4.8014 | -0.20826 | 0.39422 | 0 | 0 | 0 | 0 | 5.5 | 3.8 | 68.0552 | 0 | 0 | 0
2014-04-17 | 8時 | 12.4825 | 2.372 | 0 | 0.37708 | 2.1414 | -3.8503 | 3.8325 | -0.15011 | 0.37708 | 0.91839 | 2.797 | -5.1402 | 4.8014 | -0.20826 | 0.39422 | 0 | 0 | 0 | 0 | 10.9 | 3.9 | 48.3776 | 0 | 0 | 0
2014-04-17 | 9時 | 13.2266 | 2.5134 | 0 | 0.36691 | 1.7993 | -3.1373 | 3.2496 | -0.16302 | 0.36691 | 0.91839 | 2.797 | -5.1402 | 4.8014 | -0.20826 | 0.39422 | 0 | 0 | 0 | 0 | 14.4 | 3.9 | 38.4514 | 0 | 0 | 0
2014-04-17 | 10時 | 13.8746 | 2.6365 | 0 | 0.36221 | 1.6922 | -2.8651 | 2.9722 | -0.22037 | 0.36221 | 0.91839 | 2.797 | -5.1402 | 4.8014 | -0.20826 | 0.39422 | 0 | 0 | 0 | 0 | 17.3 | 3.8 | 31.1259 | 0 | 0 | 0
2014-04-17 | 11時 | 14.4087 | 2.738 | 0 | 0.36088 | 1.7211 | -2.8545 | 2.8845 | -0.29592 | 0.36088 | 0.91839 | 2.797 | -5.1402 | 4.8014 | -0.20826 | 0.39422 | 0 | 0 | 0 | 0 | 19.6 | 3.8 | 26.9462 | 0 | 0 | 0
2014-04-17 | 12時 | 14.5747 | 2.7695 | 0 | 0.3609 | 1.7498 | -2.8873 | 2.8811 | -0.32419 | 0.3609 | 0.91839 | 2.797 | -5.1402 | 4.8014 | -0.20826 | 0.39422 | 0 | 0 | 0 | 0 | 20.3 | 3.8 | 25.8023 | 0 | 0 | 0
2014-04-17 | 13時 | 14.4796 | 2.7515 | 0 | 0.36087 | 1.7322 | -2.8665 | 2.8817 | -0.30773 | 0.36087 | 0.91839 | 2.797 | -5.1402 | 4.8014 | -0.20826 | 0.39422 | 0 | 0 | 0 | 0 | 19.9 | 3.7 | 25.7572 | 0 | 0 | 0
2014-04-17 | 14時 | 14.2209 | 2.7023 | 0 | 0.3611 | 1.6996 | -2.8376 | 2.9017 | -0.26662 | 0.3611 | 0.91839 | 2.797 | -5.1402 | 4.8014 | -0.20826 | 0.39422 | 0 | 0 | 0 | 0 | 18.8 | 3.7 | 27.5829 | 0 | 0 | 0
2014-04-17 | 15時 | 14.0122 | 2.6626 | 0 | 0.36166 | 1.6901 | -2.8448 | 2.938 | -0.23752 | 0.36166 | 0.91839 | 2.797 | -5.1402 | 4.8014 | -0.20826 | 0.39422 | 0 | 0 | 0 | 0 | 17.9 | 3.6 | 28.401 | 0 | 0 | 0
2014-04-17 | 16時 | 13.6479 | 2.5934 | 0 | 0.36345 | 1.7111 | -2.9263 | 3.0468 | -0.19582 | 0.36345 | 0.91839 | 2.797 | -5.1402 | 4.8014 | -0.20826 | 0.39422 | 0 | 0 | 0 | 0 | 16.3 | 3.5 | 30.5629 | 0 | 0 | 0
2014-04-17 | 17時 | 13.183 | 2.5051 | 0 | 0.36736 | 1.8125 | -3.1667 | 3.2756 | -0.16063 | 0.36736 | 0.91839 | 2.797 | -5.1402 | 4.8014 | -0.20826 | 0.39422 | 0 | 0 | 0 | 0 | 14.2 | 3.4 | 33.9859 | 0 | 0 | 0
2014-04-17 | 18時 | 12.4618 | 2.368 | 0 | 0.37744 | 2.1546 | -3.8768 | 3.8531 | -0.15065 | 0.37744 | 0.91839 | 2.797 | -5.1402 | 4.8014 | -0.20826 | 0.39422 | 0 | 0 | 0 | 0 | 10.8 | 3.2 | 40.0042 | 0 | 0 | 0
2014-04-17 | 19時 | 11.7602 | 2.2347 | 0 | 0.39268 | 2.7363 | -5.0224 | 4.7149 | -0.20108 | 0.39268 | 0.91839 | 2.797 | -5.1402 | 4.8014 | -0.20826 | 0.39422 | 0 | 0 | 0 | 0 | 7.3 | 3.1 | 49.0923 | 0 | 0 | 0
2014-04-17 | 20時 | 11.4911 | 2.1836 | 0 | 0.40015 | 3.0342 | -5.5984 | 5.1356 | -0.23849 | 0.40015 | 0.91839 | 2.797 | -5.1402 | 4.8014 | -0.20826 | 0.39422 | 0 | 0 | 0 | 0 | 5.9 | 3.1 | 54.0602 | 0 | 0 | 0
2014-04-17 | 21時 | 11.0817 | 2.1058 | 0 | 0.41349 | 3.5776 | -6.6395 | 5.8843 | -0.31719 | 0.41349 | 0.91839 | 2.797 | -5.1402 | 4.8014 | -0.20826 | 0.39422 | 0 | 0 | 0 | 0 | 3.7 | 3.1 | 63.0417 | 0 | 0 | 0
2014-04-17 | 22時 | 11.0453 | 2.0989 | 0 | 0.4148 | 3.6316 | -6.7424 | 5.9577 | -0.32555 | 0.4148 | 0.91839 | 2.797 | -5.1402 | 4.8014 | -0.20826 | 0.39422 | 0 | 0 | 0 | 0 | 3.5 | 3.1 | 63.9374 | 0 | 0 | 0
2014-04-17 | 23時 | 10.9189 | 2.0748 | 0 | 0.4195 | 3.8264 | -7.1133 | 6.2215 | -0.3564 | 0.4195 | 0.91839 | 2.797 | -5.1402 | 4.8014 | -0.20826 | 0.39422 | 0 | 0 | 0 | 0 | 2.8 | 3.1 | 67.1862 | 0 | 0 | 0
2014-04-18 | 0時 | 10.7061 | 2.0344 | 0 | 0.42803 | 4.1822 | -7.7883 | 6.699 | -0.41501 | 0.42803 | 0.91839 | 2.797 | -5.1402 | 4.8014 | -0.20826 | 0.39422 | 0 | 0 | 0 | 0 | 1.6 | 3.2 | 75.5415 | 0 | 0 | 0
2014-04-18 | 1時 | 10.6711 | 2.0278 | 0 | 0.42951 | 4.2441 | -7.9056 | 6.7817 | -0.42548 | 0.42951 | 0.91839 | 2.797 | -5.1402 | 4.8014 | -0.20826 | 0.39422 | 0 | 0 | 0 | 0 | 1.4 | 3.2 | 76.6336 | 0 | 0 | 0
2014-04-18 | 2時 | 8.0968 | 1.9982 | 0 | 0.43635 | 4.5323 | -8.4505 | 7.1647 | -0.4751 | 0.43635 | 0.91839 | 2.797 | -5.1402 | 4.8014 | -0.20826 | 0.39422 | 0 | 0 | 0 | 0 | 0.5 | 3.2 | 81.7703 | 0 | 0 | 0
2014-04-18 | 3時 | 8.0968 | 1.9982 | 0 | 0.43635 | 4.5323 | -8.4505 | 7.1647 | -0.4751 | 0.43635 | 0.91839 | 2.797 | -5.1402 | 4.8014 | -0.20826 | 0.39422 | 0 | 0 | 0 | 0 | 0.5 | 3.3 | 84.3122 | 0 | 0 | 0
2014-04-18 | 4時 | 8.0573 | 1.9884 | 0 | 0.43871 | 4.6318 | -8.6383 | 7.2963 | -0.49254 | 0.43871 | 0.91839 | 2.797 | -5.1402 | 4.8014 | -0.20826 | 0.39422 | 0 | 0 | 0 | 0 | 0.2 | 3.4 | 88.7614 | 0 | 0 | 0
2014-04-18 | 5時 | 10.8296 | 2.0579 | 0 | 0.42298 | 3.9713 | -7.3886 | 6.4166 | -0.37994 | 0.42298 | 0.91839 | 2.797 | -5.1402 | 4.8014 | -0.20826 | 0.39422 | 0 | 0 | 0 | 0 | 2.3 | 3.4 | 76.3201 | 0 | 0 | 0
2014-04-18 | 6時 | 11.4155 | 2.1692 | 0 | 0.40243 | 3.1261 | -5.7754 | 5.2638 | -0.25099 | 0.40243 | 0.91839 | 2.797 | -5.1402 | 4.8014 | -0.20826 | 0.39422 | 0 | 0 | 0 | 0 | 5.5 | 3.5 | 62.7125 | 0 | 0 | 0
2014-04-18 | 7時 | 12.5862 | 2.3917 | 0 | 0.37533 | 2.0783 | -3.7227 | 3.7326 | -0.14819 | 0.37533 | 0.91839 | 2.797 | -5.1402 | 4.8014 | -0.20826 | 0.39422 | 0 | 0 | 0 | 0 | 11.4 | 3.6 | 43.2188 | 0 | 0 | 0
2014-04-18 | 8時 | 13.6479 | 2.5934 | 0 | 0.36345 | 1.7111 | -2.9263 | 3.0468 | -0.19582 | 0.36345 | 0.91839 | 2.797 | -5.1402 | 4.8014 | -0.20826 | 0.39422 | 0 | 0 | 0 | 0 | 16.3 | 3.7 | 32.299 | 0 | 0 | 0
2014-04-18 | 9時 | 14.5034 | 2.756 | 0 | 0.36087 | 1.7364 | -2.8712 | 2.8812 | -0.31177 | 0.36087 | 0.91839 | 2.797 | -5.1402 | 4.8014 | -0.20826 | 0.39422 | 0 | 0 | 0 | 0 | 20 | 3.8 | 26.2857 | 0 | 0 | 0
2014-04-18 | 10時 | 14.5747 | 2.7695 | 0 | 0.3609 | 1.7498 | -2.8873 | 2.8811 | -0.32419 | 0.3609 | 0.91839 | 2.797 | -5.1402 | 4.8014 | -0.20826 | 0.39422 | 0 | 0 | 0 | 0 | 20.3 | 3.9 | 26.477 | 0 | 0 | 0
2014-04-18 | 11時 | 14.9119 | 2.8336 | 0 | 0.36153 | 1.8352 | -3.0034 | 2.9068 | -0.38812 | 0.36153 | 0.91839 | 2.797 | -5.1402 | 4.8014 | -0.20826 | 0.39422 | 0 | 0 | 0 | 0 | 21.7 | 4.1 | 25.5314 | 0 | 0 | 0
2014-04-18 | 12時 | 15.2557 | 2.8989 | 0 | 0.36295 | 1.9579 | -3.1868 | 2.9758 | -0.4619 | 0.36295 | 0.91839 | 2.797 | -5.1402 | 4.8014 | -0.20826 | 0.39422 | 0 | 0 | 0 | 0 | 23.1 | 4.2 | 24.0158 | 0 | 0 | 0
2014-04-18 | 13時 | 15.0584 | 2.8614 | 0 | 0.36204 | 1.8833 | -3.0738 | 2.931 | -0.41853 | 0.36204 | 0.91839 | 2.797 | -5.1402 | 4.8014 | -0.20826 | 0.39422 | 0 | 0 | 0 | 0 | 22.3 | 4.3 | 25.8064 | 0 | 0 | 0
2014-04-18 | 14時 | 14.9606 | 2.8429 | 0 | 0.36169 | 1.8505 | -3.0255 | 2.914 | -0.39805 | 0.36169 | 0.91839 | 2.797 | -5.1402 | 4.8014 | -0.20826 | 0.39422 | 0 | 0 | 0 | 0 | 21.9 | 4.5 | 27.6643 | 0 | 0 | 0
2014-04-18 | 15時 | 14.5271 | 2.7605 | 0 | 0.36088 | 1.7406 | -2.8762 | 2.8809 | -0.31586 | 0.36088 | 0.91839 | 2.797 | -5.1402 | 4.8014 | -0.20826 | 0.39422 | 0 | 0 | 0 | 0 | 20.1 | 4.4 | 30.2192 | 0 | 0 | 0
2014-04-18 | 16時 | 14.0583 | 2.6714 | 0 | 0.36151 | 1.6909 | -2.8408 | 2.9284 | -0.24363 | 0.36151 | 0.91839 | 2.797 | -5.1402 | 4.8014 | -0.20826 | 0.39422 | 0 | 0 | 0 | 0 | 18.1 | 4.4 | 34.2346 | 0 | 0 | 0
2014-04-18 | 17時 | 13.5359 | 2.5721 | 0 | 0.36422 | 1.7276 | -2.9698 | 3.0924 | -0.18543 | 0.36422 | 0.91839 | 2.797 | -5.1402 | 4.8014 | -0.20826 | 0.39422 | 0 | 0 | 0 | 0 | 15.8 | 4.4 | 39.6118 | 0 | 0 | 0
2014-04-18 | 18時 | 13.1395 | 2.4968 | 0 | 0.36782 | 1.8266 | -3.1975 | 3.3025 | -0.15843 | 0.36782 | 0.91839 | 2.797 | -5.1402 | 4.8014 | -0.20826 | 0.39422 | 0 | 0 | 0 | 0 | 14 | 4.4 | 44.4849 | 0 | 0 | 0
2014-04-18 | 19時 | 12.733 | 2.4196 | 0 | 0.37304 | 1.9979 | -3.5584 | 3.6021 | -0.1476 | 0.37304 | 0.91839 | 2.797 | -5.1402 | 4.8014 | -0.20826 | 0.39422 | 0 | 0 | 0 | 0 | 12.1 | 4.4 | 50.371 | 0 | 0 | 0
2014-04-18 | 20時 | 12.5032 | 2.3759 | 0 | 0.37672 | 2.1284 | -3.8241 | 3.8121 | -0.14963 | 0.37672 | 0.91839 | 2.797 | -5.1402 | 4.8014 | -0.20826 | 0.39422 | 0 | 0 | 0 | 0 | 11 | 4.4 | 54.1748 | 0 | 0 | 0
2014-04-18 | 21時 | 12.1964 | 2.3176 | 0 | 0.38253 | 2.3435 | -4.2533 | 4.1416 | -0.16219 | 0.38253 | 0.91839 | 2.797 | -5.1402 | 4.8014 | -0.20826 | 0.39422 | 0 | 0 | 0 | 0 | 9.5 | 4.3 | 58.5389 | 0 | 0 | 0
2014-04-18 | 22時 | 12.1762 | 2.3138 | 0 | 0.38295 | 2.3593 | -4.2846 | 4.1653 | -0.16343 | 0.38295 | 0.91839 | 2.797 | -5.1402 | 4.8014 | -0.20826 | 0.39422 | 0 | 0 | 0 | 0 | 9.4 | 4.4 | 60.2951 | 0 | 0 | 0
2014-04-18 | 23時 | 12.2571 | 2.3291 | 0 | 0.3813 | 2.297 | -4.1612 | 4.0717 | -0.15877 | 0.3813 | 0.91839 | 2.797 | -5.1402 | 4.8014 | -0.20826 | 0.39422 | 0 | 0 | 0 | 0 | 9.8 | 4.4 | 58.6956 | 0 | 0 | 0
2014-04-19 | 0時 | 12.2978 | 2.3369 | 0 | 0.38049 | 2.267 | -4.1016 | 4.0262 | -0.15675 | 0.38049 | 0.91839 | 2.797 | -5.1402 | 4.8014 | -0.20826 | 0.39422 | 0 | 0 | 0 | 0 | 10 | 4.4 | 57.9137 | 0 | 0 | 0
2014-04-19 | 1時 | 12.1964 | 2.3176 | 0 | 0.38253 | 2.3435 | -4.2533 | 4.1416 | -0.16219 | 0.38253 | 0.91839 | 2.797 | -5.1402 | 4.8014 | -0.20826 | 0.39422 | 0 | 0 | 0 | 0 | 9.5 | 4.4 | 59.8907 | 0 | 0 | 0
2014-04-19 | 2時 | 12.1561 | 2.3099 | 0 | 0.38337 | 2.3754 | -4.3163 | 4.1893 | -0.16472 | 0.38337 | 0.91839 | 2.797 | -5.1402 | 4.8014 | -0.20826 | 0.39422 | 0 | 0 | 0 | 0 | 9.3 | 4.4 | 60.7026 | 0 | 0 | 0
2014-04-19 | 3時 | 11.9762 | 2.2758 | 0 | 0.38736 | 2.5284 | -4.6171 | 4.4149 | -0.17859 | 0.38736 | 0.91839 | 2.797 | -5.1402 | 4.8014 | -0.20826 | 0.39422 | 0 | 0 | 0 | 0 | 8.4 | 4.5 | 65.9673 | 0 | 0 | 0
2014-04-19 | 4時 | 11.8383 | 2.2496 | 0 | 0.39069 | 2.658 | -4.8702 | 4.6027 | -0.1922 | 0.39069 | 0.91839 | 2.797 | -5.1402 | 4.8014 | -0.20826 | 0.39422 | 0 | 0 | 0 | 0 | 7.7 | 4.7 | 72.2378 | 0 | 0 | 0
2014-04-19 | 5時 | 11.8579 | 2.2533 | 0 | 0.3902 | 2.6389 | -4.833 | 4.5752 | -0.1901 | 0.3902 | 0.91839 | 2.797 | -5.1402 | 4.8014 | -0.20826 | 0.39422 | 0 | 0 | 0 | 0 | 7.8 | 4.8 | 73.2615 | 0 | 0 | 0
2014-04-19 | 6時 | 12.1159 | 2.3023 | 0 | 0.38423 | 2.408 | -4.3807 | 4.2379 | -0.16745 | 0.38423 | 0.91839 | 2.797 | -5.1402 | 4.8014 | -0.20826 | 0.39422 | 0 | 0 | 0 | 0 | 9.1 | 5 | 69.8499 | 0 | 0 | 0
2014-04-19 | 7時 | 12.5654 | 2.3877 | 0 | 0.37567 | 2.0905 | -3.7475 | 3.7522 | -0.14847 | 0.37567 | 0.91839 | 2.797 | -5.1402 | 4.8014 | -0.20826 | 0.39422 | 0 | 0 | 0 | 0 | 11.3 | 5.1 | 61.4865 | 0 | 0 | 0
2014-04-19 | 8時 | 12.9454 | 2.4599 | 0 | 0.37011 | 1.8992 | -3.353 | 3.4345 | -0.15104 | 0.37011 | 0.91839 | 2.797 | -5.1402 | 4.8014 | -0.20826 | 0.39422 | 0 | 0 | 0 | 0 | 13.1 | 5.3 | 56.7381 | 0 | 0 | 0
2014-04-19 | 9時 | 13.2266 | 2.5134 | 0 | 0.36691 | 1.7993 | -3.1373 | 3.2496 | -0.16302 | 0.36691 | 0.91839 | 2.797 | -5.1402 | 4.8014 | -0.20826 | 0.39422 | 0 | 0 | 0 | 0 | 14.4 | 5.4 | 53.1132 | 0 | 0 | 0
2014-04-19 | 10時 | 13.3804 | 2.5426 | 0 | 0.36547 | 1.7588 | -3.0451 | 3.1656 | -0.173 | 0.36547 | 0.91839 | 2.797 | -5.1402 | 4.8014 | -0.20826 | 0.39422 | 0 | 0 | 0 | 0 | 15.1 | 5.6 | 52.6308 | 0 | 0 | 0
2014-04-19 | 11時 | 13.2485 | 2.5175 | 0 | 0.36669 | 1.7929 | -3.1231 | 3.237 | -0.1643 | 0.36669 | 0.91839 | 2.797 | -5.1402 | 4.8014 | -0.20826 | 0.39422 | 0 | 0 | 0 | 0 | 14.5 | 5.7 | 55.6758 | 0 | 0 | 0
2014-04-19 | 12時 | 13.1178 | 2.4927 | 0 | 0.36806 | 1.8339 | -3.2134 | 3.3163 | -0.15741 | 0.36806 | 0.91839 | 2.797 | -5.1402 | 4.8014 | -0.20826 | 0.39422 | 0 | 0 | 0 | 0 | 13.9 | 5.9 | 59.8954 | 0 | 0 | 0
2014-04-19 | 13時 | 12.8175 | 2.4356 | 0 | 0.37182 | 1.9561 | -3.4721 | 3.5324 | -0.14837 | 0.37182 | 0.91839 | 2.797 | -5.1402 | 4.8014 | -0.20826 | 0.39422 | 0 | 0 | 0 | 0 | 12.5 | 6 | 66.7332 | 0 | 0 | 0
2014-04-19 | 14時 | 12.86 | 2.4437 | 0 | 0.37124 | 1.9363 | -3.4311 | 3.4989 | -0.14906 | 0.37124 | 0.91839 | 2.797 | -5.1402 | 4.8014 | -0.20826 | 0.39422 | 0 | 0 | 0 | 0 | 12.7 | 6.2 | 68.0367 | 0 | 0 | 0
2014-04-19 | 15時 | 12.5862 | 2.3917 | 0 | 0.37533 | 2.0783 | -3.7227 | 3.7326 | -0.14819 | 0.37533 | 0.91839 | 2.797 | -5.1402 | 4.8014 | -0.20826 | 0.39422 | 0 | 0 | 0 | 0 | 11.4 | 6.1 | 72.9405 | 0 | 0 | 0
2014-04-19 | 16時 | 12.4618 | 2.368 | 0 | 0.37744 | 2.1546 | -3.8768 | 3.8531 | -0.15065 | 0.37744 | 0.91839 | 2.797 | -5.1402 | 4.8014 | -0.20826 | 0.39422 | 0 | 0 | 0 | 0 | 10.8 | 6.1 | 75.906 | 0 | 0 | 0
2014-04-19 | 17時 | 12.4412 | 2.3641 | 0 | 0.37781 | 2.168 | -3.9037 | 3.874 | -0.15123 | 0.37781 | 0.91839 | 2.797 | -5.1402 | 4.8014 | -0.20826 | 0.39422 | 0 | 0 | 0 | 0 | 10.7 | 6.1 | 76.4132 | 0 | 0 | 0
2014-04-19 | 18時 | 12.1561 | 2.3099 | 0 | 0.38337 | 2.3754 | -4.3163 | 4.1893 | -0.16472 | 0.38337 | 0.91839 | 2.797 | -5.1402 | 4.8014 | -0.20826 | 0.39422 | 0 | 0 | 0 | 0 | 9.3 | 6 | 82.5654 | 0 | 0 | 0
2014-04-19 | 19時 | 12.3182 | 2.3407 | 0.14184 | 0.37918 | 2.2523 | -4.0723 | 4.0038 | -0.15581 | 0.3801 | 0.91839 | 2.797 | -5.1402 | 4.8014 | -0.20826 | 0.39422 | 0.10566 | 0 | 0 | 0 | 10.1 | 6 | 78.2461 | 0.084527 | 0.084527 | 0
2014-04-19 | 20時 | 11.9564 | 2.272 | 0 | 0.38783 | 2.5463 | -4.6522 | 4.441 | -0.18039 | 0.38783 | 0.91839 | 2.797 | -5.1402 | 4.8014 | -0.20826 | 0.39422 | 0 | 0 | 0 | 0 | 8.3 | 6 | 88.3441 | 0 | 0 | 0
2014-04-19 | 21時 | 11.9367 | 2.2682 | 0.14465 | 0.3867 | 2.5645 | -4.6877 | 4.4674 | -0.18223 | 0.38829 | 0.91839 | 2.797 | -5.1402 | 4.8014 | -0.20826 | 0.39422 | 0.43418 | 0 | 0 | 0 | 8.2 | 5.9 | 87.4779 | 0.34734 | 0.34734 | 0
2014-04-19 | 22時 | 11.9169 | 2.2645 | 0.1447 | 0.38684 | 2.5828 | -4.7235 | 4.494 | -0.18412 | 0.38876 | 0.91839 | 2.797 | -5.1402 | 4.8014 | -0.20826 | 0.39422 | 0.32513 | 0 | 0 | 0 | 8.1 | 5.7 | 85.1163 | 0.26011 | 0.26011 | 0
2014-04-19 | 23時 | 11.9169 | 2.2645 | 0 | 0.38876 | 2.5828 | -4.7235 | 4.494 | -0.18412 | 0.38876 | 0.91839 | 2.797 | -5.1402 | 4.8014 | -0.20826 | 0.39422 | 0 | 0 | 0 | 0 | 8.1 | 5.6 | 83.6363 | 0 | 0 | 0
2014-04-20 | 0時 | 11.9169 | 2.2645 | 0 | 0.38876 | 2.5828 | -4.7235 | 4.494 | -0.18412 | 0.38876 | 0.91839 | 2.797 | -5.1402 | 4.8014 | -0.20826 | 0.39422 | 0 | 0 | 0 | 0 | 8.1 | 5.5 | 82.1559 | 0 | 0 | 0
2014-04-20 | 1時 | 11.7992 | 2.2421 | 0 | 0.39168 | 2.6968 | -4.9457 | 4.6584 | -0.19654 | 0.39168 | 0.91839 | 2.797 | -5.1402 | 4.8014 | -0.20826 | 0.39422 | 0 | 0 | 0 | 0 | 7.5 | 5.3 | 82.5011 | 0 | 0 | 0
2014-04-20 | 2時 | 11.5865 | 2.2017 | 0 | 0.39739 | 2.9235 | -5.385 | 4.9804 | -0.224 | 0.39739 | 0.91839 | 2.797 | -5.1402 | 4.8014 | -0.20826 | 0.39422 | 0 | 0 | 0 | 0 | 6.4 | 5.3 | 88.9734 | 0 | 0 | 0
2014-04-20 | 3時 | 11.3966 | 2.1656 | 0 | 0.40301 | 3.1496 | -5.8205 | 5.2964 | -0.25424 | 0.40301 | 0.91839 | 2.797 | -5.1402 | 4.8014 | -0.20826 | 0.39422 | 0 | 0 | 0 | 0 | 5.4 | 5.3 | 95.3525 | 0 | 0 | 0
2014-04-20 | 4時 | 8.6035 | 2.1232 | 0 | 0.41029 | 3.446 | -6.3883 | 5.7048 | -0.29717 | 0.41029 | 0.91839 | 2.797 | -5.1402 | 4.8014 | -0.20826 | 0.39422 | 0 | 0 | 0 | 0 | 4.2 | 5.2 | 101.7508 | 0 | 0 | 0
2014-04-20 | 5時 | 11.3966 | 2.1656 | 0 | 0.40301 | 3.1496 | -5.8205 | 5.2964 | -0.25424 | 0.40301 | 0.91839 | 2.797 | -5.1402 | 4.8014 | -0.20826 | 0.39422 | 0 | 0 | 0 | 0 | 5.4 | 5.4 | 97.1361 | 0 | 0 | 0
2014-04-20 | 6時 | 11.6826 | 2.22 | 0 | 0.39474 | 2.8176 | -5.1802 | 4.8307 | -0.21076 | 0.39474 | 0.91839 | 2.797 | -5.1402 | 4.8014 | -0.20826 | 0.39422 | 0 | 0 | 0 | 0 | 6.9 | 5.4 | 87.5717 | 0 | 0 | 0
2014-04-20 | 7時 | 11.9564 | 2.272 | 0 | 0.38783 | 2.5463 | -4.6522 | 4.441 | -0.18039 | 0.38783 | 0.91839 | 2.797 | -5.1402 | 4.8014 | -0.20826 | 0.39422 | 0 | 0 | 0 | 0 | 8.3 | 5.5 | 81.0466 | 0 | 0 | 0
2014-04-20 | 8時 | 12.4412 | 2.3641 | 0 | 0.37781 | 2.168 | -3.9037 | 3.874 | -0.15123 | 0.37781 | 0.91839 | 2.797 | -5.1402 | 4.8014 | -0.20826 | 0.39422 | 0 | 0 | 0 | 0 | 10.7 | 5.6 | 70.2057 | 0 | 0 | 0
2014-04-20 | 9時 | 12.8813 | 2.4478 | 0 | 0.37095 | 1.9268 | -3.411 | 3.4824 | -0.14948 | 0.37095 | 0.91839 | 2.797 | -5.1402 | 4.8014 | -0.20826 | 0.39422 | 0 | 0 | 0 | 0 | 12.8 | 5.5 | 60.0276 | 0 | 0 | 0
2014-04-20 | 10時 | 12.9454 | 2.4599 | 0 | 0.37011 | 1.8992 | -3.353 | 3.4345 | -0.15104 | 0.37011 | 0.91839 | 2.797 | -5.1402 | 4.8014 | -0.20826 | 0.39422 | 0 | 0 | 0 | 0 | 13.1 | 5.4 | 57.7995 | 0 | 0 | 0
2014-04-20 | 11時 | 12.8813 | 2.4478 | 0 | 0.37095 | 1.9268 | -3.411 | 3.4824 | -0.14948 | 0.37095 | 0.91839 | 2.797 | -5.1402 | 4.8014 | -0.20826 | 0.39422 | 0 | 0 | 0 | 0 | 12.8 | 5.3 | 57.8633 | 0 | 0 | 0
2014-04-20 | 12時 | 12.9883 | 2.4681 | 0 | 0.36958 | 1.8817 | -3.316 | 3.4036 | -0.15233 | 0.36958 | 0.91839 | 2.797 | -5.1402 | 4.8014 | -0.20826 | 0.39422 | 0 | 0 | 0 | 0 | 13.3 | 5.3 | 56.0017 | 0 | 0 | 0
2014-04-20 | 13時 | 12.1159 | 2.3023 | 0 | 0.38423 | 2.408 | -4.3807 | 4.2379 | -0.16745 | 0.38423 | 0.91839 | 2.797 | -5.1402 | 4.8014 | -0.20826 | 0.39422 | 0 | 0 | 0 | 0 | 9.1 | 5.2 | 72.6208 | 0 | 0 | 0
2014-04-20 | 14時 | 12.2774 | 2.333 | 0 | 0.38089 | 2.2819 | -4.1313 | 4.0488 | -0.15773 | 0.38089 | 0.91839 | 2.797 | -5.1402 | 4.8014 | -0.20826 | 0.39422 | 0 | 0 | 0 | 0 | 9.9 | 5.1 | 67.5032 | 0 | 0 | 0
2014-04-20 | 15時 | 12.3386 | 2.3446 | 0 | 0.37971 | 2.2378 | -4.0434 | 3.9816 | -0.15492 | 0.37971 | 0.91839 | 2.797 | -5.1402 | 4.8014 | -0.20826 | 0.39422 | 0 | 0 | 0 | 0 | 10.2 | 5 | 64.8735 | 0 | 0 | 0
2014-04-20 | 16時 | 12.3795 | 2.3524 | 0 | 0.37894 | 2.2093 | -3.9865 | 3.9379 | -0.15329 | 0.37894 | 0.91839 | 2.797 | -5.1402 | 4.8014 | -0.20826 | 0.39422 | 0 | 0 | 0 | 0 | 10.4 | 4.8 | 61.4711 | 0 | 0 | 0
2014-04-20 | 17時 | 12.0958 | 2.2985 | 0 | 0.38467 | 2.4247 | -4.4135 | 4.2625 | -0.16889 | 0.38467 | 0.91839 | 2.797 | -5.1402 | 4.8014 | -0.20826 | 0.39422 | 0 | 0 | 0 | 0 | 9 | 4.6 | 64.7386 | 0 | 0 | 0
2014-04-20 | 18時 | 11.5101 | 2.1872 | 0 | 0.39959 | 3.0117 | -5.5551 | 5.1041 | -0.23549 | 0.39959 | 0.91839 | 2.797 | -5.1402 | 4.8014 | -0.20826 | 0.39422 | 0 | 0 | 0 | 0 | 6 | 4.4 | 76.0432 | 0 | 0 | 0
2014-04-20 | 19時 | 8.6461 | 2.1337 | 0.15144 | 0.40485 | 3.3693 | -6.2417 | 5.5997 | -0.28576 | 0.40841 | 0.91839 | 2.797 | -5.1402 | 4.8014 | -0.20826 | 0.39422 | 0.30123 | 0 | 0 | 0 | 4.5 | 4.3 | 82.507 | 0.18556 | 0.18556 | 0
2014-04-20 | 20時 | 8.4352 | 2.0817 | 0 | 0.41814 | 3.7698 | -7.0057 | 6.145 | -0.34733 | 0.41814 | 0.91839 | 2.797 | -5.1402 | 4.8014 | -0.20826 | 0.39422 | 0 | 0 | 0 | 0 | 3 | 4.1 | 87.4673 | 0 | 0 | 0
2014-04-20 | 21時 | 8.3115 | 2.0511 | 0.15889 | 0.42477 | 4.0306 | -7.5011 | 6.4962 | -0.38971 | 0.42441 | 0.91839 | 2.797 | -5.1402 | 4.8014 | -0.20826 | 0.39422 | 0.96027 | 0 | 0 | 0 | 2.1 | 4 | 90.9916 | 0.59153 | 0.59153 | 0
2014-04-20 | 22時 | 8.2437 | 2.0344 | 0.15867 | 0.42418 | 4.1822 | -7.7883 | 6.699 | -0.41501 | 0.42803 | 0.91839 | 2.797 | -5.1402 | 4.8014 | -0.20826 | 0.39422 | 0.80285 | 0 | 0 | 0 | 1.6 | 3.9 | 91.9633 | 0.49456 | 0.49456 | 0
2014-04-20 | 23時 | 8.1899 | 2.0211 | 0 | 0.431 | 4.3068 | -8.0243 | 6.8652 | -0.43616 | 0.431 | 0.91839 | 2.797 | -5.1402 | 4.8014 | -0.20826 | 0.39422 | 0 | 0 | 0 | 0 | 1.2 | 3.8 | 92.2316 | 0 | 0 | 0
2014-04-21 | 0時 | 8.1765 | 2.0178 | 0 | 0.43175 | 4.3385 | -8.0842 | 6.9074 | -0.44157 | 0.43175 | 0.91839 | 2.797 | -5.1402 | 4.8014 | -0.20826 | 0.39422 | 0 | 0 | 0 | 0 | 1.1 | 3.7 | 90.4675 | 0 | 0 | 0
2014-04-21 | 1時 | 8.11 | 2.0014 | 0 | 0.43558 | 4.4995 | -8.3886 | 7.1212 | -0.46938 | 0.43558 | 0.91839 | 2.797 | -5.1402 | 4.8014 | -0.20826 | 0.39422 | 0 | 0 | 0 | 0 | 0.6 | 3.6 | 91.2703 | 0 | 0 | 0
2014-04-21 | 2時 | 8.0836 | 1.9949 | 0 | 0.43713 | 4.5653 | -8.5128 | 7.2084 | -0.48086 | 0.43713 | 0.91839 | 2.797 | -5.1402 | 4.8014 | -0.20826 | 0.39422 | 0 | 0 | 0 | 0 | 0.4 | 3.5 | 90.0428 | 0 | 0 | 0
2014-04-21 | 3時 | 8.0442 | 1.9852 | 0 | 0.4395 | 4.6653 | -8.7016 | 7.3407 | -0.49846 | 0.4395 | 0.91839 | 2.797 | -5.1402 | 4.8014 | -0.20826 | 0.39422 | 0 | 0 | 0 | 0 | 0.1 | 3.4 | 89.4079 | 0 | 0 | 0
2014-04-21 | 4時 | 8.0311 | 1.9819 | 0 | 0.4403 | 4.6991 | -8.7652 | 7.3852 | -0.50442 | 0.4403 | 0.91839 | 2.797 | -5.1402 | 4.8014 | -0.20826 | 0.39422 | 0 | 0 | 0 | 0 | 0 | 3.4 | 90.0597 | 0 | 0 | 0
2014-04-21 | 5時 | 8.0573 | 1.9884 | 0 | 0.43871 | 4.6318 | -8.6383 | 7.2963 | -0.49254 | 0.43871 | 0.91839 | 2.797 | -5.1402 | 4.8014 | -0.20826 | 0.39422 | 0 | 0 | 0 | 0 | 0.2 | 3.3 | 86.1646 | 0 | 0 | 0
2014-04-21 | 6時 | 8.0704 | 1.9916 | 0 | 0.43792 | 4.5984 | -8.5754 | 7.2522 | -0.48668 | 0.43792 | 0.91839 | 2.797 | -5.1402 | 4.8014 | -0.20826 | 0.39422 | 0 | 0 | 0 | 0 | 0.3 | 3.3 | 85.5421 | 0 | 0 | 0
2014-04-21 | 7時 | 10.6363 | 2.0211 | 0 | 0.431 | 4.3068 | -8.0243 | 6.8652 | -0.43616 | 0.431 | 0.91839 | 2.797 | -5.1402 | 4.8014 | -0.20826 | 0.39422 | 0 | 0 | 0 | 0 | 1.2 | 3.2 | 77.7432 | 0 | 0 | 0
2014-04-21 | 8時 | 8.0573 | 1.9884 | 0 | 0.43871 | 4.6318 | -8.6383 | 7.2963 | -0.49254 | 0.43871 | 0.91839 | 2.797 | -5.1402 | 4.8014 | -0.20826 | 0.39422 | 0 | 0 | 0 | 0 | 0.2 | 3.2 | 83.5669 | 0 | 0 | 0
2014-04-21 | 9時 | 8.0836 | 1.9949 | 0 | 0.43713 | 4.5653 | -8.5128 | 7.2084 | -0.48086 | 0.43713 | 0.91839 | 2.797 | -5.1402 | 4.8014 | -0.20826 | 0.39422 | 0 | 0 | 0 | 0 | 0.4 | 3.2 | 82.3644 | 0 | 0 | 0
2014-04-21 | 10時 | 10.6015 | 2.0145 | 0 | 0.43251 | 4.3703 | -8.1444 | 6.9497 | -0.44703 | 0.43251 | 0.91839 | 2.797 | -5.1402 | 4.8014 | -0.20826 | 0.39422 | 0 | 0 | 0 | 0 | 1 | 3.2 | 78.8708 | 0 | 0 | 0
2014-04-21 | 11時 | 10.6537 | 2.0244 | 0 | 0.43025 | 4.2754 | -7.9648 | 6.8233 | -0.43079 | 0.43025 | 0.91839 | 2.797 | -5.1402 | 4.8014 | -0.20826 | 0.39422 | 0 | 0 | 0 | 0 | 1.3 | 3.1 | 74.7861 | 0 | 0 | 0
2014-04-21 | 12時 | 10.7412 | 2.0411 | 0 | 0.42657 | 4.121 | -7.6724 | 6.6172 | -0.40474 | 0.42657 | 0.91839 | 2.797 | -5.1402 | 4.8014 | -0.20826 | 0.39422 | 0 | 0 | 0 | 0 | 1.8 | 3.1 | 72.1512 | 0 | 0 | 0
2014-04-21 | 13時 | 10.7061 | 2.0344 | 0 | 0.42803 | 4.1822 | -7.7883 | 6.699 | -0.41501 | 0.42803 | 0.91839 | 2.797 | -5.1402 | 4.8014 | -0.20826 | 0.39422 | 0 | 0 | 0 | 0 | 1.6 | 3.1 | 73.1925 | 0 | 0 | 0
2014-04-21 | 14時 | 10.6189 | 2.0178 | 0 | 0.43175 | 4.3385 | -8.0842 | 6.9074 | -0.44157 | 0.43175 | 0.91839 | 2.797 | -5.1402 | 4.8014 | -0.20826 | 0.39422 | 0 | 0 | 0 | 0 | 1.1 | 3.1 | 75.8699 | 0 | 0 | 0
2014-04-21 | 15時 | 10.5497 | 2.0047 | 0 | 0.4348 | 4.4669 | -8.327 | 7.078 | -0.46372 | 0.4348 | 0.91839 | 2.797 | -5.1402 | 4.8014 | -0.20826 | 0.39422 | 0 | 0 | 0 | 0 | 0.7 | 3.1 | 78.0904 | 0 | 0 | 0
2014-04-21 | 16時 | 10.5153 | 1.9982 | 0 | 0.43635 | 4.5323 | -8.4505 | 7.1647 | -0.4751 | 0.43635 | 0.91839 | 2.797 | -5.1402 | 4.8014 | -0.20826 | 0.39422 | 0 | 0 | 0 | 0 | 0.5 | 3.1 | 79.2277 | 0 | 0 | 0
2014-04-21 | 17時 | 8.0704 | 1.9916 | 0 | 0.43792 | 4.5984 | -8.5754 | 7.2522 | -0.48668 | 0.43792 | 0.91839 | 2.797 | -5.1402 | 4.8014 | -0.20826 | 0.39422 | 0 | 0 | 0 | 0 | 0.3 | 3.1 | 80.3835 | 0 | 0 | 0
2014-04-21 | 18時 | 8.0442 | 1.9852 | 0 | 0.4395 | 4.6653 | -8.7016 | 7.3407 | -0.49846 | 0.4395 | 0.91839 | 2.797 | -5.1402 | 4.8014 | -0.20826 | 0.39422 | 0 | 0 | 0 | 0 | 0.1 | 3.1 | 81.5581 | 0 | 0 | 0
2014-04-21 | 19時 | 8.0311 | 1.9819 | 0.29412 | 0.78626 | 4.6991 | -8.7652 | 7.3852 | -0.50442 | 0.4403 | 0.91839 | 2.797 | -5.1402 | 4.8014 | -0.20826 | 0.39422 | 4.6065 | 0 | 0 | 0 | 0 | 3.1 | 82.1526 | 2.8376 | 2.8376 | 0
2014-04-21 | 20時 | 8.018 | 1.9787 | 0 | 0.4411 | 4.733 | -8.8292 | 7.43 | -0.51044 | 0.4411 | 0.91839 | 2.797 | -5.1402 | 4.8014 | -0.20826 | 0.39422 | 0 | 0 | 0 | 0 | -0.1 | 3.2 | 85.4904 | 0 | 0 | 0
2014-04-21 | 21時 | 7.9919 | 1.9723 | 0.2005 | 0.536 | 4.8014 | -8.9582 | 7.5202 | -0.52262 | 0.44271 | 0.91839 | 2.797 | -5.1402 | 4.8014 | -0.20826 | 0.39422 | 2.5384 | 0 | 0 | 0 | -0.3 | 3.2 | 86.912 | 1.5637 | 1.5637 | 0
2014-04-21 | 22時 | 7.9919 | 1.9723 | 0.17214 | 0.46018 | 4.8014 | -8.9582 | 7.5202 | -0.52262 | 0.44271 | 0.91839 | 2.797 | -5.1402 | 4.8014 | -0.20826 | 0.39422 | 1.5214 | 0 | 0 | 0 | -0.3 | 3.2 | 86.912 | 0.93719 | 0.93719 | 0
2014-04-21 | 23時 | 7.9919 | 1.9723 | 0 | 0.44271 | 4.8014 | -8.9582 | 7.5202 | -0.52262 | 0.44271 | 0.91839 | 2.797 | -5.1402 | 4.8014 | -0.20826 | 0.39422 | 0 | 0 | 0 | 0 | -0.3 | 3.3 | 89.6136 | 0 | 0 | 0
2014-04-22 | 0時 | 8.018 | 1.9787 | 0 | 0.4411 | 4.733 | -8.8292 | 7.43 | -0.51044 | 0.4411 | 0.91839 | 2.797 | -5.1402 | 4.8014 | -0.20826 | 0.39422 | 0 | 0 | 0 | 0 | -0.1 | 3.3 | 88.1479 | 0 | 0 | 0
2014-04-22 | 1時 | 8.0573 | 1.9884 | 0 | 0.43871 | 4.6318 | -8.6383 | 7.2963 | -0.49254 | 0.43871 | 0.91839 | 2.797 | -5.1402 | 4.8014 | -0.20826 | 0.39422 | 0 | 0 | 0 | 0 | 0.2 | 3.3 | 86.1646 | 0 | 0 | 0
2014-04-22 | 2時 | 10.6537 | 2.0244 | 0 | 0.43025 | 4.2754 | -7.9648 | 6.8233 | -0.43079 | 0.43025 | 0.91839 | 2.797 | -5.1402 | 4.8014 | -0.20826 | 0.39422 | 0 | 0 | 0 | 0 | 1.3 | 3.3 | 79.5855 | 0 | 0 | 0
2014-04-22 | 3時 | 8.1899 | 2.0211 | 0 | 0.431 | 4.3068 | -8.0243 | 6.8652 | -0.43616 | 0.431 | 0.91839 | 2.797 | -5.1402 | 4.8014 | -0.20826 | 0.39422 | 0 | 0 | 0 | 0 | 1.2 | 3.4 | 82.5758 | 0 | 0 | 0
2014-04-22 | 4時 | 8.2033 | 2.0244 | 0 | 0.43025 | 4.2754 | -7.9648 | 6.8233 | -0.43079 | 0.43025 | 0.91839 | 2.797 | -5.1402 | 4.8014 | -0.20826 | 0.39422 | 0 | 0 | 0 | 0 | 1.3 | 3.4 | 81.9841 | 0 | 0 | 0
2014-04-22 | 5時 | 8.2168 | 2.0278 | 0 | 0.42951 | 4.2441 | -7.9056 | 6.7817 | -0.42548 | 0.42951 | 0.91839 | 2.797 | -5.1402 | 4.8014 | -0.20826 | 0.39422 | 0 | 0 | 0 | 0 | 1.4 | 3.5 | 83.7778 | 0 | 0 | 0
2014-04-22 | 6時 | 8.2572 | 2.0377 | 0 | 0.4273 | 4.1515 | -7.7302 | 6.658 | -0.40985 | 0.4273 | 0.91839 | 2.797 | -5.1402 | 4.8014 | -0.20826 | 0.39422 | 0 | 0 | 0 | 0 | 1.7 | 3.6 | 84.3233 | 0 | 0 | 0
2014-04-22 | 7時 | 8.4076 | 2.0748 | 0.44059 | 1.1778 | 3.8264 | -7.1133 | 6.2215 | -0.3564 | 0.4195 | 0.91839 | 2.797 | -5.1402 | 4.8014 | -0.20826 | 0.39422 | 7.5 | 0 | 0 | 0 | 2.8 | 3.7 | 80.1131 | 4.62 | 4.62 | 0
2014-04-22 | 8時 | 10.9369 | 2.0783 | 0.16732 | 0.44731 | 3.798 | -7.0593 | 6.1832 | -0.35184 | 0.41882 | 0.91839 | 2.797 | -5.1402 | 4.8014 | -0.20826 | 0.39422 | 1.632 | 0 | 0 | 0 | 2.9 | 3.7 | 79.5465 | 1.3056 | 1.3056 | 0
2014-04-22 | 9時 | 11.0817 | 2.1058 | 0.15447 | 0.41295 | 3.5776 | -6.6395 | 5.8843 | -0.31719 | 0.41349 | 0.91839 | 2.797 | -5.1402 | 4.8014 | -0.20826 | 0.39422 | 0.81421 | 0 | 0 | 0 | 3.7 | 3.7 | 75.1711 | 0.65137 | 0.65137 | 0
2014-04-22 | 10時 | 11.1366 | 2.1162 | 0.1524 | 0.4074 | 3.4981 | -6.4878 | 5.7759 | -0.30503 | 0.41155 | 0.91839 | 2.797 | -5.1402 | 4.8014 | -0.20826 | 0.39422 | 0.39361 | 0 | 0 | 0 | 4 | 3.8 | 75.5772 | 0.31489 | 0.31489 | 0
2014-04-22 | 11時 | 11.1733 | 2.1232 | 0 | 0.41029 | 3.446 | -6.3883 | 5.7048 | -0.29717 | 0.41029 | 0.91839 | 2.797 | -5.1402 | 4.8014 | -0.20826 | 0.39422 | 0 | 0 | 0 | 0 | 4.2 | 3.9 | 76.4716 | 0 | 0 | 0
2014-04-22 | 12時 | 11.3404 | 2.1549 | 0 | 0.40478 | 3.2211 | -5.9578 | 5.3955 | -0.26429 | 0.40478 | 0.91839 | 2.797 | -5.1402 | 4.8014 | -0.20826 | 0.39422 | 0 | 0 | 0 | 0 | 5.1 | 3.9 | 71.8059 | 0 | 0 | 0
2014-04-22 | 13時 | 11.3591 | 2.1585 | 0 | 0.40418 | 3.1971 | -5.9117 | 5.3622 | -0.26089 | 0.40418 | 0.91839 | 2.797 | -5.1402 | 4.8014 | -0.20826 | 0.39422 | 0 | 0 | 0 | 0 | 5.2 | 3.9 | 71.3074 | 0 | 0 | 0
2014-04-22 | 14時 | 11.2472 | 2.1372 | 0 | 0.4078 | 3.3442 | -6.1936 | 5.5651 | -0.28206 | 0.4078 | 0.91839 | 2.797 | -5.1402 | 4.8014 | -0.20826 | 0.39422 | 0 | 0 | 0 | 0 | 4.6 | 4 | 76.2519 | 0 | 0 | 0
2014-04-22 | 15時 | 11.2844 | 2.1443 | 0.15863 | 0.42408 | 3.2944 | -6.0982 | 5.4966 | -0.2748 | 0.40658 | 0.91839 | 2.797 | -5.1402 | 4.8014 | -0.20826 | 0.39422 | 1.3648 | 0 | 0 | 0 | 4.8 | 4 | 75.193 | 1.0919 | 1.0919 | 0
2014-04-22 | 16時 | 11.2287 | 2.1337 | 0.15207 | 0.40652 | 3.3693 | -6.2417 | 5.5997 | -0.28576 | 0.40841 | 0.91839 | 2.797 | -5.1402 | 4.8014 | -0.20826 | 0.39422 | 0.67265 | 0 | 0 | 0 | 4.5 | 4 | 76.7875 | 0.53812 | 0.53812 | 0
2014-04-22 | 17時 | 8.5752 | 2.1162 | 0.15682 | 0.41923 | 3.4981 | -6.4878 | 5.7759 | -0.30503 | 0.41155 | 0.91839 | 2.797 | -5.1402 | 4.8014 | -0.20826 | 0.39422 | 1.1188 | 0 | 0 | 0 | 4 | 4.1 | 81.5048 | 0.68919 | 0.68919 | 0
2014-04-22 | 18時 | 8.5049 | 2.0989 | 0 | 0.4148 | 3.6316 | -6.7424 | 5.9577 | -0.32555 | 0.4148 | 0.91839 | 2.797 | -5.1402 | 4.8014 | -0.20826 | 0.39422 | 0 | 0 | 0 | 0 | 3.5 | 4.1 | 84.4274 | 0 | 0 | 0
2014-04-22 | 19時 | 8.5049 | 2.0989 | 0.16916 | 0.45222 | 3.6316 | -6.7424 | 5.9577 | -0.32555 | 0.4148 | 0.91839 | 2.797 | -5.1402 | 4.8014 | -0.20826 | 0.39422 | 1.7832 | 0 | 0 | 0 | 3.5 | 4.1 | 84.4274 | 1.0984 | 1.0984 | 0
2014-04-22 | 20時 | 8.5049 | 2.0989 | 0.15914 | 0.42544 | 3.6316 | -6.7424 | 5.9577 | -0.32555 | 0.4148 | 0.91839 | 2.797 | -5.1402 | 4.8014 | -0.20826 | 0.39422 | 1.2225 | 0 | 0 | 0 | 3.5 | 4.2 | 86.4727 | 0.75308 | 0.75308 | 0
2014-04-22 | 21時 | 8.3525 | 2.0613 | 0.15731 | 0.42053 | 3.942 | -7.3328 | 6.3771 | -0.37513 | 0.42228 | 0.91839 | 2.797 | -5.1402 | 4.8014 | -0.20826 | 0.39422 | 0.84568 | 0 | 0 | 0 | 2.4 | 4.2 | 93.4887 | 0.52094 | 0.52094 | 0
2014-04-22 | 22時 | 8.2033 | 2.0244 | 0 | 0.43025 | 4.2754 | -7.9648 | 6.8233 | -0.43079 | 0.43025 | 0.91839 | 2.797 | -5.1402 | 4.8014 | -0.20826 | 0.39422 | 0 | 0 | 0 | 0 | 1.3 | 4.2 | 101.1451 | 0 | 0 | 0
2014-04-22 | 23時 | 8.2437 | 2.0344 | 0 | 0.42803 | 4.1822 | -7.7883 | 6.699 | -0.41501 | 0.42803 | 0.91839 | 2.797 | -5.1402 | 4.8014 | -0.20826 | 0.39422 | 0 | 0 | 0 | 0 | 1.6 | 4.1 | 96.6484 | 0 | 0 | 0
2014-04-23 | 0時 | 8.2033 | 2.0244 | 0 | 0.43025 | 4.2754 | -7.9648 | 6.8233 | -0.43079 | 0.43025 | 0.91839 | 2.797 | -5.1402 | 4.8014 | -0.20826 | 0.39422 | 0 | 0 | 0 | 0 | 1.3 | 4.1 | 98.7526 | 0 | 0 | 0
2014-04-23 | 1時 | 8.1765 | 2.0178 | 0 | 0.43175 | 4.3385 | -8.0842 | 6.9074 | -0.44157 | 0.43175 | 0.91839 | 2.797 | -5.1402 | 4.8014 | -0.20826 | 0.39422 | 0 | 0 | 0 | 0 | 1.1 | 4.1 | 100.1838 | 0 | 0 | 0
2014-04-23 | 2時 | 8.1499 | 2.0112 | 0 | 0.43327 | 4.4023 | -8.2049 | 6.9922 | -0.45254 | 0.43327 | 0.91839 | 2.797 | -5.1402 | 4.8014 | -0.20826 | 0.39422 | 0 | 0 | 0 | 0 | 0.9 | 4.1 | 101.638 | 0 | 0 | 0
2014-04-23 | 3時 | 8.1632 | 2.0145 | 0 | 0.43251 | 4.3703 | -8.1444 | 6.9497 | -0.44703 | 0.43251 | 0.91839 | 2.797 | -5.1402 | 4.8014 | -0.20826 | 0.39422 | 0 | 0 | 0 | 0 | 1 | 4.1 | 100.908 | 0 | 0 | 0
2014-04-23 | 4時 | 8.1765 | 2.0178 | 0 | 0.43175 | 4.3385 | -8.0842 | 6.9074 | -0.44157 | 0.43175 | 0.91839 | 2.797 | -5.1402 | 4.8014 | -0.20826 | 0.39422 | 0 | 0 | 0 | 0 | 1.1 | 4.1 | 100.1838 | 0 | 0 | 0
2014-04-23 | 5時 | 8.2437 | 2.0344 | 0 | 0.42803 | 4.1822 | -7.7883 | 6.699 | -0.41501 | 0.42803 | 0.91839 | 2.797 | -5.1402 | 4.8014 | -0.20826 | 0.39422 | 0 | 0 | 0 | 0 | 1.6 | 4.2 | 98.9899 | 0 | 0 | 0
2014-04-23 | 6時 | 8.2979 | 2.0478 | 0 | 0.42512 | 4.0605 | -7.5578 | 6.5363 | -0.39467 | 0.42512 | 0.91839 | 2.797 | -5.1402 | 4.8014 | -0.20826 | 0.39422 | 0 | 0 | 0 | 0 | 2 | 4.3 | 98.4701 | 0 | 0 | 0
2014-04-23 | 7時 | 8.463 | 2.0885 | 0.43407 | 1.1604 | 3.7139 | -6.8993 | 6.0694 | -0.33847 | 0.41679 | 0.91839 | 2.797 | -5.1402 | 4.8014 | -0.20826 | 0.39422 | 7.47 | 0 | 0 | 0 | 3.2 | 4.3 | 90.4147 | 4.6015 | 4.6015 | 0
2014-04-23 | 8時 | 8.689 | 2.1443 | 0.15656 | 0.41853 | 3.2944 | -6.0982 | 5.4966 | -0.2748 | 0.40658 | 0.91839 | 2.797 | -5.1402 | 4.8014 | -0.20826 | 0.39422 | 1.2204 | 0 | 0 | 0 | 4.8 | 4.4 | 82.6595 | 0.7518 | 0.7518 | 0
2014-04-23 | 9時 | 11.5482 | 2.1944 | 0 | 0.39849 | 2.9672 | -5.4694 | 5.0418 | -0.22964 | 0.39849 | 0.91839 | 2.797 | -5.1402 | 4.8014 | -0.20826 | 0.39422 | 0 | 0 | 0 | 0 | 6.2 | 4.3 | 73.3062 | 0 | 0 | 0
2014-04-23 | 10時 | 12.0758 | 2.2947 | 0 | 0.3851 | 2.4415 | -4.4466 | 4.2873 | -0.17038 | 0.3851 | 0.91839 | 2.797 | -5.1402 | 4.8014 | -0.20826 | 0.39422 | 0 | 0 | 0 | 0 | 8.9 | 4.2 | 59.5479 | 0 | 0 | 0
2014-04-23 | 11時 | 11.3591 | 2.1585 | 0 | 0.40418 | 3.1971 | -5.9117 | 5.3622 | -0.26089 | 0.40418 | 0.91839 | 2.797 | -5.1402 | 4.8014 | -0.20826 | 0.39422 | 0 | 0 | 0 | 0 | 5.2 | 4.1 | 74.9403 | 0 | 0 | 0
2014-04-23 | 12時 | 11.3966 | 2.1656 | 0 | 0.40301 | 3.1496 | -5.8205 | 5.2964 | -0.25424 | 0.40301 | 0.91839 | 2.797 | -5.1402 | 4.8014 | -0.20826 | 0.39422 | 0 | 0 | 0 | 0 | 5.4 | 4 | 72.1136 | 0 | 0 | 0
2014-04-23 | 13時 | 11.5292 | 2.1908 | 0 | 0.39904 | 2.9893 | -5.512 | 5.0729 | -0.23254 | 0.39904 | 0.91839 | 2.797 | -5.1402 | 4.8014 | -0.20826 | 0.39422 | 0 | 0 | 0 | 0 | 6.1 | 3.9 | 66.9908 | 0 | 0 | 0
2014-04-23 | 14時 | 11.4532 | 2.1764 | 0 | 0.40128 | 3.0798 | -5.6862 | 5.1993 | -0.24464 | 0.40128 | 0.91839 | 2.797 | -5.1402 | 4.8014 | -0.20826 | 0.39422 | 0 | 0 | 0 | 0 | 5.7 | 3.9 | 68.8722 | 0 | 0 | 0
2014-04-23 | 15時 | 11.1549 | 2.1197 | 0 | 0.41092 | 3.472 | -6.4379 | 5.7402 | -0.30107 | 0.41092 | 0.91839 | 2.797 | -5.1402 | 4.8014 | -0.20826 | 0.39422 | 0 | 0 | 0 | 0 | 4.1 | 3.8 | 75.0479 | 0 | 0 | 0
2014-04-23 | 16時 | 11.0999 | 2.1092 | 0 | 0.41284 | 3.5509 | -6.5886 | 5.848 | -0.31309 | 0.41284 | 0.91839 | 2.797 | -5.1402 | 4.8014 | -0.20826 | 0.39422 | 0 | 0 | 0 | 0 | 3.8 | 3.7 | 74.6433 | 0 | 0 | 0
2014-04-23 | 17時 | 8.2572 | 2.0377 | 0.15784 | 0.42196 | 4.1515 | -7.7302 | 6.658 | -0.40985 | 0.4273 | 0.91839 | 2.797 | -5.1402 | 4.8014 | -0.20826 | 0.39422 | 0.26947 | 0 | 0 | 0 | 1.7 | 3.7 | 86.6518 | 0.16599 | 0.16599 | 0
2014-04-23 | 18時 | 8.1499 | 2.0112 | 0 | 0.43327 | 4.4023 | -8.2049 | 6.9922 | -0.45254 | 0.43327 | 0.91839 | 2.797 | -5.1402 | 4.8014 | -0.20826 | 0.39422 | 0 | 0 | 0 | 0 | 0.9 | 3.6 | 89.3145 | 0 | 0 | 0
2014-04-23 | 19時 | 8.1233 | 2.0047 | 0.1638 | 0.4379 | 4.4669 | -8.327 | 7.078 | -0.46372 | 0.4348 | 0.91839 | 2.797 | -5.1402 | 4.8014 | -0.20826 | 0.39422 | 1.1408 | 0 | 0 | 0 | 0.7 | 3.5 | 88.1102 | 0.70273 | 0.70273 | 0
2014-04-23 | 20時 | 8.0836 | 1.9949 | 0.16314 | 0.43611 | 4.5653 | -8.5128 | 7.2084 | -0.48086 | 0.43713 | 0.91839 | 2.797 | -5.1402 | 4.8014 | -0.20826 | 0.39422 | 1.0286 | 0 | 0 | 0 | 0.4 | 3.5 | 90.0428 | 0.63362 | 0.63362 | 0
2014-04-23 | 21時 | 8.0968 | 1.9982 | 0.16079 | 0.42985 | 4.5323 | -8.4505 | 7.1647 | -0.4751 | 0.43635 | 0.91839 | 2.797 | -5.1402 | 4.8014 | -0.20826 | 0.39422 | 0.75962 | 0 | 0 | 0 | 0.5 | 3.4 | 86.8532 | 0.46793 | 0.46793 | 0
2014-04-23 | 22時 | 8.0968 | 1.9982 | 0 | 0.43635 | 4.5323 | -8.4505 | 7.1647 | -0.4751 | 0.43635 | 0.91839 | 2.797 | -5.1402 | 4.8014 | -0.20826 | 0.39422 | 0 | 0 | 0 | 0 | 0.5 | 3.3 | 84.3122 | 0 | 0 | 0
2014-04-23 | 23時 | 8.0442 | 1.9852 | 0 | 0.4395 | 4.6653 | -8.7016 | 7.3407 | -0.49846 | 0.4395 | 0.91839 | 2.797 | -5.1402 | 4.8014 | -0.20826 | 0.39422 | 0 | 0 | 0 | 0 | 0.1 | 3.2 | 84.1755 | 0 | 0 | 0
2014-04-24 | 0時 | 8.0573 | 1.9884 | 0 | 0.43871 | 4.6318 | -8.6383 | 7.2963 | -0.49254 | 0.43871 | 0.91839 | 2.797 | -5.1402 | 4.8014 | -0.20826 | 0.39422 | 0 | 0 | 0 | 0 | 0.2 | 3.2 | 83.5669 | 0 | 0 | 0
2014-04-24 | 1時 | 7.9789 | 1.9691 | 0 | 0.44353 | 4.8359 | -9.0232 | 7.5656 | -0.52878 | 0.44353 | 0.91839 | 2.797 | -5.1402 | 4.8014 | -0.20826 | 0.39422 | 0 | 0 | 0 | 0 | -0.4 | 3.1 | 84.9075 | 0 | 0 | 0
2014-04-24 | 2時 | 7.953 | 1.9627 | 0 | 0.44516 | 4.9055 | -9.1542 | 7.6572 | -0.54127 | 0.44516 | 0.91839 | 2.797 | -5.1402 | 4.8014 | -0.20826 | 0.39422 | 0 | 0 | 0 | 0 | -0.6 | 3.1 | 86.3225 | 0 | 0 | 0
2014-04-24 | 3時 | 7.9272 | 1.9563 | 0 | 0.44682 | 4.9758 | -9.2866 | 7.7496 | -0.55395 | 0.44682 | 0.91839 | 2.797 | -5.1402 | 4.8014 | -0.20826 | 0.39422 | 0 | 0 | 0 | 0 | -0.8 | 3 | 84.9458 | 0 | 0 | 0
2014-04-24 | 4時 | 7.9272 | 1.9563 | 0 | 0.44682 | 4.9758 | -9.2866 | 7.7496 | -0.55395 | 0.44682 | 0.91839 | 2.797 | -5.1402 | 4.8014 | -0.20826 | 0.39422 | 0 | 0 | 0 | 0 | -0.8 | 3 | 84.9458 | 0 | 0 | 0
2014-04-24 | 5時 | 7.9401 | 1.9595 | 0 | 0.44599 | 4.9405 | -9.2202 | 7.7033 | -0.54758 | 0.44599 | 0.91839 | 2.797 | -5.1402 | 4.8014 | -0.20826 | 0.39422 | 0 | 0 | 0 | 0 | -0.7 | 3 | 84.2454 | 0 | 0 | 0
2014-04-24 | 6時 | 7.9919 | 1.9723 | 0 | 0.44271 | 4.8014 | -8.9582 | 7.5202 | -0.52262 | 0.44271 | 0.91839 | 2.797 | -5.1402 | 4.8014 | -0.20826 | 0.39422 | 0 | 0 | 0 | 0 | -0.3 | 3 | 81.506 | 0 | 0 | 0
2014-04-24 | 7時 | 10.5669 | 2.008 | 0 | 0.43403 | 4.4345 | -8.2658 | 7.035 | -0.45811 | 0.43403 | 0.91839 | 2.797 | -5.1402 | 4.8014 | -0.20826 | 0.39422 | 0 | 0 | 0 | 0 | 0.8 | 3 | 75.0396 | 0 | 0 | 0
2014-04-24 | 8時 | 10.6015 | 2.0145 | 0 | 0.43251 | 4.3703 | -8.1444 | 6.9497 | -0.44703 | 0.43251 | 0.91839 | 2.797 | -5.1402 | 4.8014 | -0.20826 | 0.39422 | 0 | 0 | 0 | 0 | 1 | 3.1 | 76.4183 | 0 | 0 | 0
2014-04-24 | 9時 | 10.7589 | 2.0444 | 0 | 0.42584 | 4.0907 | -7.6149 | 6.5766 | -0.39968 | 0.42584 | 0.91839 | 2.797 | -5.1402 | 4.8014 | -0.20826 | 0.39422 | 0 | 0 | 0 | 0 | 1.9 | 3 | 69.337 | 0 | 0 | 0
2014-04-24 | 10時 | 10.9369 | 2.0783 | 0 | 0.41882 | 3.798 | -7.0593 | 6.1832 | -0.35184 | 0.41882 | 0.91839 | 2.797 | -5.1402 | 4.8014 | -0.20826 | 0.39422 | 0 | 0 | 0 | 0 | 2.9 | 3 | 64.5694 | 0 | 0 | 0
2014-04-24 | 11時 | 10.9548 | 2.0817 | 0 | 0.41814 | 3.7698 | -7.0057 | 6.145 | -0.34733 | 0.41814 | 0.91839 | 2.797 | -5.1402 | 4.8014 | -0.20826 | 0.39422 | 0 | 0 | 0 | 0 | 3 | 2.9 | 61.9859 | 0 | 0 | 0
2014-04-24 | 12時 | 11.0817 | 2.1058 | 0 | 0.41349 | 3.5776 | -6.6395 | 5.8843 | -0.31719 | 0.41349 | 0.91839 | 2.797 | -5.1402 | 4.8014 | -0.20826 | 0.39422 | 0 | 0 | 0 | 0 | 3.7 | 2.9 | 58.9933 | 0 | 0 | 0
2014-04-24 | 13時 | 10.9189 | 2.0748 | 0 | 0.4195 | 3.8264 | -7.1133 | 6.2215 | -0.3564 | 0.4195 | 0.91839 | 2.797 | -5.1402 | 4.8014 | -0.20826 | 0.39422 | 0 | 0 | 0 | 0 | 2.8 | 2.9 | 62.8717 | 0 | 0 | 0
2014-04-24 | 14時 | 10.9548 | 2.0817 | 0 | 0.41814 | 3.7698 | -7.0057 | 6.145 | -0.34733 | 0.41814 | 0.91839 | 2.797 | -5.1402 | 4.8014 | -0.20826 | 0.39422 | 0 | 0 | 0 | 0 | 3 | 2.9 | 61.9859 | 0 | 0 | 0
2014-04-24 | 15時 | 10.7765 | 2.0478 | 0 | 0.42512 | 4.0605 | -7.5578 | 6.5363 | -0.39467 | 0.42512 | 0.91839 | 2.797 | -5.1402 | 4.8014 | -0.20826 | 0.39422 | 0 | 0 | 0 | 0 | 2 | 2.9 | 66.5589 | 0 | 0 | 0
2014-04-24 | 16時 | 10.7942 | 2.0511 | 0 | 0.42441 | 4.0306 | -7.5011 | 6.4962 | -0.38971 | 0.42441 | 0.91839 | 2.797 | -5.1402 | 4.8014 | -0.20826 | 0.39422 | 0 | 0 | 0 | 0 | 2.1 | 2.9 | 66.0851 | 0 | 0 | 0
2014-04-24 | 17時 | 10.6189 | 2.0178 | 0 | 0.43175 | 4.3385 | -8.0842 | 6.9074 | -0.44157 | 0.43175 | 0.91839 | 2.797 | -5.1402 | 4.8014 | -0.20826 | 0.39422 | 0 | 0 | 0 | 0 | 1.1 | 3 | 73.4342 | 0 | 0 | 0
2014-04-24 | 18時 | 10.4811 | 1.9916 | 0 | 0.43792 | 4.5984 | -8.5754 | 7.2522 | -0.48668 | 0.43792 | 0.91839 | 2.797 | -5.1402 | 4.8014 | -0.20826 | 0.39422 | 0 | 0 | 0 | 0 | 0.3 | 3 | 77.8029 | 0 | 0 | 0
2014-04-24 | 19時 | 10.4811 | 1.9916 | 0.17488 | 0.4675 | 4.5984 | -8.5754 | 7.2522 | -0.48668 | 0.43792 | 0.91839 | 2.797 | -5.1402 | 4.8014 | -0.20826 | 0.39422 | 1.7136 | 0 | 0 | 0 | 0.3 | 3 | 77.8029 | 1.3709 | 1.3709 | 0
2014-04-24 | 20時 | 8.0311 | 1.9819 | 0 | 0.4403 | 4.6991 | -8.7652 | 7.3852 | -0.50442 | 0.4403 | 0.91839 | 2.797 | -5.1402 | 4.8014 | -0.20826 | 0.39422 | 0 | 0 | 0 | 0 | 0 | 3.1 | 82.1526 | 0 | 0 | 0
2014-04-24 | 21時 | 10.4299 | 1.9819 | 0.17057 | 0.45599 | 4.6991 | -8.7652 | 7.3852 | -0.50442 | 0.4403 | 0.91839 | 2.797 | -5.1402 | 4.8014 | -0.20826 | 0.39422 | 1.4744 | 0 | 0 | 0 | 0 | 3 | 79.5153 | 1.1795 | 1.1795 | 0
2014-04-24 | 22時 | 7.966 | 1.9659 | 0.16899 | 0.45177 | 4.8706 | -9.0885 | 7.6113 | -0.535 | 0.44434 | 0.91839 | 2.797 | -5.1402 | 4.8014 | -0.20826 | 0.39422 | 1.322 | 0 | 0 | 0 | -0.5 | 3 | 82.8634 | 0.81437 | 0.81437 | 0
2014-04-24 | 23時 | 7.9272 | 1.9563 | 0 | 0.44682 | 4.9758 | -9.2866 | 7.7496 | -0.55395 | 0.44682 | 0.91839 | 2.797 | -5.1402 | 4.8014 | -0.20826 | 0.39422 | 0 | 0 | 0 | 0 | -0.8 | 3 | 84.9458 | 0 | 0 | 0
2014-04-25 | 0時 | 7.8759 | 1.9437 | 0 | 0.45017 | 5.1187 | -9.5556 | 7.9371 | -0.57992 | 0.45017 | 0.91839 | 2.797 | -5.1402 | 4.8014 | -0.20826 | 0.39422 | 0 | 0 | 0 | 0 | -1.2 | 2.9 | 84.8981 | 0 | 0 | 0
2014-04-25 | 1時 | 7.8759 | 1.9437 | 0 | 0.45017 | 5.1187 | -9.5556 | 7.9371 | -0.57992 | 0.45017 | 0.91839 | 2.797 | -5.1402 | 4.8014 | -0.20826 | 0.39422 | 0 | 0 | 0 | 0 | -1.2 | 2.9 | 84.8981 | 0 | 0 | 0
2014-04-25 | 2時 | 7.9015 | 1.95 | 0 | 0.44849 | 5.0469 | -9.4204 | 7.8429 | -0.56684 | 0.44849 | 0.91839 | 2.797 | -5.1402 | 4.8014 | -0.20826 | 0.39422 | 0 | 0 | 0 | 0 | -1 | 2.9 | 83.5002 | 0 | 0 | 0
2014-04-25 | 3時 | 7.8887 | 1.9468 | 0 | 0.44933 | 5.0827 | -9.4878 | 7.8899 | -0.57335 | 0.44933 | 0.91839 | 2.797 | -5.1402 | 4.8014 | -0.20826 | 0.39422 | 0 | 0 | 0 | 0 | -1.1 | 2.9 | 84.196 | 0 | 0 | 0
2014-04-25 | 4時 | 7.9144 | 1.9531 | 0 | 0.44765 | 5.0112 | -9.3533 | 7.7961 | -0.56037 | 0.44765 | 0.91839 | 2.797 | -5.1402 | 4.8014 | -0.20826 | 0.39422 | 0 | 0 | 0 | 0 | -0.9 | 2.9 | 82.8107 | 0 | 0 | 0
2014-04-25 | 5時 | 10.3623 | 1.9691 | 0 | 0.44353 | 4.8359 | -9.0232 | 7.5656 | -0.52878 | 0.44353 | 0.91839 | 2.797 | -5.1402 | 4.8014 | -0.20826 | 0.39422 | 0 | 0 | 0 | 0 | -0.4 | 2.9 | 79.455 | 0 | 0 | 0
2014-04-25 | 6時 | 10.7589 | 2.0444 | 0 | 0.42584 | 4.0907 | -7.6149 | 6.5766 | -0.39968 | 0.42584 | 0.91839 | 2.797 | -5.1402 | 4.8014 | -0.20826 | 0.39422 | 0 | 0 | 0 | 0 | 1.9 | 2.9 | 67.0365 | 0 | 0 | 0
2014-04-25 | 7時 | 11.303 | 2.1478 | 0 | 0.40597 | 3.2698 | -6.0511 | 5.4627 | -0.27125 | 0.40597 | 0.91839 | 2.797 | -5.1402 | 4.8014 | -0.20826 | 0.39422 | 0 | 0 | 0 | 0 | 4.9 | 3 | 56.0919 | 0 | 0 | 0
2014-04-25 | 8時 | 11.6248 | 2.209 | 0 | 0.39632 | 2.8806 | -5.302 | 4.9199 | -0.21855 | 0.39632 | 0.91839 | 2.797 | -5.1402 | 4.8014 | -0.20826 | 0.39422 | 0 | 0 | 0 | 0 | 6.6 | 3 | 49.8558 | 0 | 0 | 0
2014-04-25 | 9時 | 11.6056 | 2.2053 | 0 | 0.39685 | 2.9019 | -5.3433 | 4.95 | -0.22125 | 0.39685 | 0.91839 | 2.797 | -5.1402 | 4.8014 | -0.20826 | 0.39422 | 0 | 0 | 0 | 0 | 6.5 | 3.1 | 51.8654 | 0 | 0 | 0
2014-04-25 | 10時 | 11.7797 | 2.2384 | 0 | 0.39218 | 2.7164 | -4.9839 | 4.6866 | -0.19878 | 0.39218 | 0.91839 | 2.797 | -5.1402 | 4.8014 | -0.20826 | 0.39422 | 0 | 0 | 0 | 0 | 7.4 | 3.2 | 50.3223 | 0 | 0 | 0
2014-04-25 | 11時 | 12.3182 | 2.3407 | 0 | 0.3801 | 2.2523 | -4.0723 | 4.0038 | -0.15581 | 0.3801 | 0.91839 | 2.797 | -5.1402 | 4.8014 | -0.20826 | 0.39422 | 0 | 0 | 0 | 0 | 10.1 | 3.2 | 41.9182 | 0 | 0 | 0
2014-04-25 | 12時 | 12.3795 | 2.3524 | 0 | 0.37894 | 2.2093 | -3.9865 | 3.9379 | -0.15329 | 0.37894 | 0.91839 | 2.797 | -5.1402 | 4.8014 | -0.20826 | 0.39422 | 0 | 0 | 0 | 0 | 10.4 | 3.3 | 42.3628 | 0 | 0 | 0
2014-04-25 | 13時 | 12.1964 | 2.3176 | 0 | 0.38253 | 2.3435 | -4.2533 | 4.1416 | -0.16219 | 0.38253 | 0.91839 | 2.797 | -5.1402 | 4.8014 | -0.20826 | 0.39422 | 0 | 0 | 0 | 0 | 9.5 | 3.4 | 46.3532 | 0 | 0 | 0
2014-04-25 | 14時 | 11.7408 | 2.231 | 0 | 0.39319 | 2.7563 | -5.0614 | 4.7436 | -0.20342 | 0.39319 | 0.91839 | 2.797 | -5.1402 | 4.8014 | -0.20826 | 0.39422 | 0 | 0 | 0 | 0 | 7.2 | 3.5 | 55.7721 | 0 | 0 | 0
2014-04-25 | 15時 | 11.7602 | 2.2347 | 0 | 0.39268 | 2.7363 | -5.0224 | 4.7149 | -0.20108 | 0.39268 | 0.91839 | 2.797 | -5.1402 | 4.8014 | -0.20826 | 0.39422 | 0 | 0 | 0 | 0 | 7.3 | 3.5 | 55.3914 | 0 | 0 | 0
2014-04-25 | 16時 | 11.4155 | 2.1692 | 0 | 0.40243 | 3.1261 | -5.7754 | 5.2638 | -0.25099 | 0.40243 | 0.91839 | 2.797 | -5.1402 | 4.8014 | -0.20826 | 0.39422 | 0 | 0 | 0 | 0 | 5.5 | 3.5 | 62.7125 | 0 | 0 | 0
2014-04-25 | 17時 | 11.4155 | 2.1692 | 0 | 0.40243 | 3.1261 | -5.7754 | 5.2638 | -0.25099 | 0.40243 | 0.91839 | 2.797 | -5.1402 | 4.8014 | -0.20826 | 0.39422 | 0 | 0 | 0 | 0 | 5.5 | 3.6 | 64.494 | 0 | 0 | 0
2014-04-25 | 18時 | 11.3778 | 2.1621 | 0 | 0.4036 | 3.1733 | -5.8659 | 5.3292 | -0.25754 | 0.4036 | 0.91839 | 2.797 | -5.1402 | 4.8014 | -0.20826 | 0.39422 | 0 | 0 | 0 | 0 | 5.3 | 3.6 | 65.397 | 0 | 0 | 0
2014-04-25 | 19時 | 11.2658 | 2.1408 | 0 | 0.40718 | 3.3192 | -6.1457 | 5.5307 | -0.2784 | 0.40718 | 0.91839 | 2.797 | -5.1402 | 4.8014 | -0.20826 | 0.39422 | 0 | 0 | 0 | 0 | 4.7 | 3.7 | 70.0749 | 0 | 0 | 0
2014-04-25 | 20時 | 8.3662 | 2.0647 | 0 | 0.42158 | 3.9128 | -7.2775 | 6.3379 | -0.37037 | 0.42158 | 0.91839 | 2.797 | -5.1402 | 4.8014 | -0.20826 | 0.39422 | 0 | 0 | 0 | 0 | 2.5 | 3.8 | 84.0385 | 0 | 0 | 0
2014-04-25 | 21時 | 8.2168 | 2.0278 | 0.15867 | 0.42417 | 4.2441 | -7.9056 | 6.7817 | -0.42548 | 0.42951 | 0.91839 | 2.797 | -5.1402 | 4.8014 | -0.20826 | 0.39422 | 0.72718 | 0 | 0 | 0 | 1.4 | 3.7 | 88.5367 | 0.44794 | 0.44794 | 0
2014-04-25 | 22時 | 8.3115 | 2.0511 | 0.15717 | 0.42016 | 4.0306 | -7.5011 | 6.4962 | -0.38971 | 0.42441 | 0.91839 | 2.797 | -5.1402 | 4.8014 | -0.20826 | 0.39422 | 0.72507 | 0 | 0 | 0 | 2.1 | 3.6 | 81.9448 | 0.44664 | 0.44664 | 0
2014-04-25 | 23時 | 8.1365 | 2.008 | 0 | 0.43403 | 4.4345 | -8.2658 | 7.035 | -0.45811 | 0.43403 | 0.91839 | 2.797 | -5.1402 | 4.8014 | -0.20826 | 0.39422 | 0 | 0 | 0 | 0 | 0.8 | 3.5 | 87.4762 | 0 | 0 | 0
2014-04-26 | 0時 | 8.0311 | 1.9819 | 0 | 0.4403 | 4.6991 | -8.7652 | 7.3852 | -0.50442 | 0.4403 | 0.91839 | 2.797 | -5.1402 | 4.8014 | -0.20826 | 0.39422 | 0 | 0 | 0 | 0 | 0 | 3.5 | 92.6937 | 0 | 0 | 0
2014-04-26 | 1時 | 7.9401 | 1.9595 | 0 | 0.44599 | 4.9405 | -9.2202 | 7.7033 | -0.54758 | 0.44599 | 0.91839 | 2.797 | -5.1402 | 4.8014 | -0.20826 | 0.39422 | 0 | 0 | 0 | 0 | -0.7 | 3.4 | 95.417 | 0 | 0 | 0
2014-04-26 | 2時 | 7.8632 | 1.9405 | 0 | 0.45102 | 5.1549 | -9.6236 | 7.9845 | -0.58654 | 0.45102 | 0.91839 | 2.797 | -5.1402 | 4.8014 | -0.20826 | 0.39422 | 0 | 0 | 0 | 0 | -1.3 | 3.4 | 100.2861 | 0 | 0 | 0
2014-04-26 | 3時 | 7.9015 | 1.95 | 0 | 0.44849 | 5.0469 | -9.4204 | 7.8429 | -0.56684 | 0.44849 | 0.91839 | 2.797 | -5.1402 | 4.8014 | -0.20826 | 0.39422 | 0 | 0 | 0 | 0 | -1 | 3.5 | 100.6795 | 0 | 0 | 0
2014-04-26 | 4時 | 8.0049 | 1.9755 | 0 | 0.4419 | 4.7671 | -8.8935 | 7.475 | -0.5165 | 0.4419 | 0.91839 | 2.797 | -5.1402 | 4.8014 | -0.20826 | 0.39422 | 0 | 0 | 0 | 0 | -0.2 | 3.6 | 96.9107 | 0 | 0 | 0
2014-04-26 | 5時 | 8.0573 | 1.9884 | 0 | 0.43871 | 4.6318 | -8.6383 | 7.2963 | -0.49254 | 0.43871 | 0.91839 | 2.797 | -5.1402 | 4.8014 | -0.20826 | 0.39422 | 0 | 0 | 0 | 0 | 0.2 | 3.7 | 96.547 | 0 | 0 | 0
2014-04-26 | 6時 | 8.4491 | 2.0851 | 0 | 0.41746 | 3.7418 | -6.9523 | 6.1071 | -0.34288 | 0.41746 | 0.91839 | 2.797 | -5.1402 | 4.8014 | -0.20826 | 0.39422 | 0 | 0 | 0 | 0 | 3.1 | 3.8 | 80.5334 | 0 | 0 | 0
2014-04-26 | 7時 | 11.0999 | 2.1092 | 0 | 0.41284 | 3.5509 | -6.5886 | 5.848 | -0.31309 | 0.41284 | 0.91839 | 2.797 | -5.1402 | 4.8014 | -0.20826 | 0.39422 | 0 | 0 | 0 | 0 | 3.8 | 3.9 | 78.653 | 0 | 0 | 0
2014-04-26 | 8時 | 11.3966 | 2.1656 | 0 | 0.40301 | 3.1496 | -5.8205 | 5.2964 | -0.25424 | 0.40301 | 0.91839 | 2.797 | -5.1402 | 4.8014 | -0.20826 | 0.39422 | 0 | 0 | 0 | 0 | 5.4 | 4 | 72.1136 | 0 | 0 | 0
2014-04-26 | 9時 | 12.1964 | 2.3176 | 0 | 0.38253 | 2.3435 | -4.2533 | 4.1416 | -0.16219 | 0.38253 | 0.91839 | 2.797 | -5.1402 | 4.8014 | -0.20826 | 0.39422 | 0 | 0 | 0 | 0 | 9.5 | 4.2 | 57.1867 | 0 | 0 | 0
2014-04-26 | 10時 | 12.924 | 2.4559 | 0 | 0.37039 | 1.9082 | -3.372 | 3.4502 | -0.15047 | 0.37039 | 0.91839 | 2.797 | -5.1402 | 4.8014 | -0.20826 | 0.39422 | 0 | 0 | 0 | 0 | 13 | 4.4 | 47.4806 | 0 | 0 | 0
2014-04-26 | 11時 | 12.8175 | 2.4356 | 0 | 0.37182 | 1.9561 | -3.4721 | 3.5324 | -0.14837 | 0.37182 | 0.91839 | 2.797 | -5.1402 | 4.8014 | -0.20826 | 0.39422 | 0 | 0 | 0 | 0 | 12.5 | 4.5 | 50.1697 | 0 | 0 | 0
2014-04-26 | 12時 | 13.0529 | 2.4804 | 0 | 0.3688 | 1.8569 | -3.2632 | 3.359 | -0.15464 | 0.3688 | 0.91839 | 2.797 | -5.1402 | 4.8014 | -0.20826 | 0.39422 | 0 | 0 | 0 | 0 | 13.6 | 4.7 | 48.7466 | 0 | 0 | 0
2014-04-26 | 13時 | 13.4469 | 2.5552 | 0 | 0.36491 | 1.7443 | -3.0108 | 3.1329 | -0.17802 | 0.36491 | 0.91839 | 2.797 | -5.1402 | 4.8014 | -0.20826 | 0.39422 | 0 | 0 | 0 | 0 | 15.4 | 4.9 | 45.2228 | 0 | 0 | 0
2014-04-26 | 14時 | 13.4247 | 2.551 | 0 | 0.36509 | 1.7489 | -3.0219 | 3.1436 | -0.1763 | 0.36509 | 0.91839 | 2.797 | -5.1402 | 4.8014 | -0.20826 | 0.39422 | 0 | 0 | 0 | 0 | 15.3 | 5.1 | 47.3569 | 0 | 0 | 0
2014-04-26 | 15時 | 13.0313 | 2.4763 | 0 | 0.36905 | 1.865 | -3.2804 | 3.3736 | -0.15382 | 0.36905 | 0.91839 | 2.797 | -5.1402 | 4.8014 | -0.20826 | 0.39422 | 0 | 0 | 0 | 0 | 13.5 | 5.1 | 53.207 | 0 | 0 | 0
2014-04-26 | 16時 | 12.1359 | 2.3061 | 0 | 0.3838 | 2.3916 | -4.3484 | 4.2135 | -0.16606 | 0.3838 | 0.91839 | 2.797 | -5.1402 | 4.8014 | -0.20826 | 0.39422 | 0 | 0 | 0 | 0 | 9.2 | 5 | 69.3803 | 0 | 0 | 0
2014-04-26 | 17時 | 11.9762 | 2.2758 | 0 | 0.38736 | 2.5284 | -4.6171 | 4.4149 | -0.17859 | 0.38736 | 0.91839 | 2.797 | -5.1402 | 4.8014 | -0.20826 | 0.39422 | 0 | 0 | 0 | 0 | 8.4 | 5 | 73.2385 | 0 | 0 | 0
2014-04-26 | 18時 | 11.8187 | 2.2458 | 0 | 0.39118 | 2.6773 | -4.9078 | 4.6304 | -0.19434 | 0.39118 | 0.91839 | 2.797 | -5.1402 | 4.8014 | -0.20826 | 0.39422 | 0 | 0 | 0 | 0 | 7.6 | 5 | 77.3382 | 0 | 0 | 0
2014-04-26 | 19時 | 11.6633 | 2.2163 | 0 | 0.39526 | 2.8384 | -5.2204 | 4.8602 | -0.21331 | 0.39526 | 0.91839 | 2.797 | -5.1402 | 4.8014 | -0.20826 | 0.39422 | 0 | 0 | 0 | 0 | 6.8 | 5 | 81.6961 | 0 | 0 | 0
2014-04-26 | 20時 | 11.7992 | 2.2421 | 0 | 0.39168 | 2.6968 | -4.9457 | 4.6584 | -0.19654 | 0.39168 | 0.91839 | 2.797 | -5.1402 | 4.8014 | -0.20826 | 0.39422 | 0 | 0 | 0 | 0 | 7.5 | 5 | 77.8685 | 0 | 0 | 0
2014-04-26 | 21時 | 11.8383 | 2.2496 | 0.14539 | 0.38868 | 2.658 | -4.8702 | 4.6027 | -0.1922 | 0.39069 | 0.91839 | 2.797 | -5.1402 | 4.8014 | -0.20826 | 0.39422 | 0.27024 | 0 | 0 | 0 | 7.7 | 4.9 | 75.2878 | 0.21619 | 0.21619 | 0
2014-04-26 | 22時 | 11.9762 | 2.2758 | 0.14424 | 0.38559 | 2.5284 | -4.6171 | 4.4149 | -0.17859 | 0.38736 | 0.91839 | 2.797 | -5.1402 | 4.8014 | -0.20826 | 0.39422 | 0.2455 | 0 | 0 | 0 | 8.4 | 4.8 | 70.3314 | 0.1964 | 0.1964 | 0
2014-04-26 | 23時 | 11.7602 | 2.2347 | 0 | 0.39268 | 2.7363 | -5.0224 | 4.7149 | -0.20108 | 0.39268 | 0.91839 | 2.797 | -5.1402 | 4.8014 | -0.20826 | 0.39422 | 0 | 0 | 0 | 0 | 7.3 | 4.7 | 74.2403 | 0 | 0 | 0
2014-04-27 | 0時 | 11.5292 | 2.1908 | 0 | 0.39904 | 2.9893 | -5.512 | 5.0729 | -0.23254 | 0.39904 | 0.91839 | 2.797 | -5.1402 | 4.8014 | -0.20826 | 0.39422 | 0 | 0 | 0 | 0 | 6.1 | 4.7 | 80.6295 | 0 | 0 | 0
2014-04-27 | 1時 | 11.3966 | 2.1656 | 0 | 0.40301 | 3.1496 | -5.8205 | 5.2964 | -0.25424 | 0.40301 | 0.91839 | 2.797 | -5.1402 | 4.8014 | -0.20826 | 0.39422 | 0 | 0 | 0 | 0 | 5.4 | 4.6 | 82.8512 | 0 | 0 | 0
2014-04-27 | 2時 | 11.3778 | 2.1621 | 0 | 0.4036 | 3.1733 | -5.8659 | 5.3292 | -0.25754 | 0.4036 | 0.91839 | 2.797 | -5.1402 | 4.8014 | -0.20826 | 0.39422 | 0 | 0 | 0 | 0 | 5.3 | 4.5 | 81.6288 | 0 | 0 | 0
2014-04-27 | 3時 | 8.561 | 2.1127 | 0 | 0.41219 | 3.5244 | -6.538 | 5.8118 | -0.30903 | 0.41219 | 0.91839 | 2.797 | -5.1402 | 4.8014 | -0.20826 | 0.39422 | 0 | 0 | 0 | 0 | 3.9 | 4.4 | 88.0438 | 0 | 0 | 0
2014-04-27 | 4時 | 8.547 | 2.1092 | 0 | 0.41284 | 3.5509 | -6.5886 | 5.848 | -0.31309 | 0.41284 | 0.91839 | 2.797 | -5.1402 | 4.8014 | -0.20826 | 0.39422 | 0 | 0 | 0 | 0 | 3.8 | 4.4 | 88.6659 | 0 | 0 | 0
2014-04-27 | 5時 | 11.3778 | 2.1621 | 0 | 0.4036 | 3.1733 | -5.8659 | 5.3292 | -0.25754 | 0.4036 | 0.91839 | 2.797 | -5.1402 | 4.8014 | -0.20826 | 0.39422 | 0 | 0 | 0 | 0 | 5.3 | 4.3 | 78.0258 | 0 | 0 | 0
2014-04-27 | 6時 | 11.7602 | 2.2347 | 0 | 0.39268 | 2.7363 | -5.0224 | 4.7149 | -0.20108 | 0.39268 | 0.91839 | 2.797 | -5.1402 | 4.8014 | -0.20826 | 0.39422 | 0 | 0 | 0 | 0 | 7.3 | 4.2 | 66.3953 | 0 | 0 | 0
2014-04-27 | 7時 | 12.2978 | 2.3369 | 0 | 0.38049 | 2.267 | -4.1016 | 4.0262 | -0.15675 | 0.38049 | 0.91839 | 2.797 | -5.1402 | 4.8014 | -0.20826 | 0.39422 | 0 | 0 | 0 | 0 | 10 | 4.2 | 55.2989 | 0 | 0 | 0
2014-04-27 | 8時 | 12.3795 | 2.3524 | 0 | 0.37894 | 2.2093 | -3.9865 | 3.9379 | -0.15329 | 0.37894 | 0.91839 | 2.797 | -5.1402 | 4.8014 | -0.20826 | 0.39422 | 0 | 0 | 0 | 0 | 10.4 | 4.1 | 52.5653 | 0 | 0 | 0
2014-04-27 | 9時 | 12.6489 | 2.4036 | 0 | 0.37432 | 2.0427 | -3.6502 | 3.6754 | -0.14763 | 0.37432 | 0.91839 | 2.797 | -5.1402 | 4.8014 | -0.20826 | 0.39422 | 0 | 0 | 0 | 0 | 11.7 | 4.1 | 48.2153 | 0 | 0 | 0
2014-04-27 | 10時 | 12.754 | 2.4236 | 0 | 0.37273 | 1.9871 | -3.5363 | 3.5843 | -0.14772 | 0.37273 | 0.91839 | 2.797 | -5.1402 | 4.8014 | -0.20826 | 0.39422 | 0 | 0 | 0 | 0 | 12.2 | 4.2 | 47.781 | 0 | 0 | 0
2014-04-27 | 11時 | 12.8388 | 2.4397 | 0 | 0.37153 | 1.9461 | -3.4514 | 3.5155 | -0.14869 | 0.37153 | 0.91839 | 2.797 | -5.1402 | 4.8014 | -0.20826 | 0.39422 | 0 | 0 | 0 | 0 | 12.6 | 4.2 | 46.5409 | 0 | 0 | 0
2014-04-27 | 12時 | 13.0529 | 2.4804 | 0 | 0.3688 | 1.8569 | -3.2632 | 3.359 | -0.15464 | 0.3688 | 0.91839 | 2.797 | -5.1402 | 4.8014 | -0.20826 | 0.39422 | 0 | 0 | 0 | 0 | 13.6 | 4.2 | 43.5956 | 0 | 0 | 0
2014-04-27 | 13時 | 13.3363 | 2.5342 | 0 | 0.36586 | 1.7694 | -3.0697 | 3.1885 | -0.16989 | 0.36586 | 0.91839 | 2.797 | -5.1402 | 4.8014 | -0.20826 | 0.39422 | 0 | 0 | 0 | 0 | 14.9 | 4.3 | 41.0218 | 0 | 0 | 0
2014-04-27 | 14時 | 13.2048 | 2.5092 | 0 | 0.36713 | 1.8058 | -3.1518 | 3.2625 | -0.1618 | 0.36713 | 0.91839 | 2.797 | -5.1402 | 4.8014 | -0.20826 | 0.39422 | 0 | 0 | 0 | 0 | 14.3 | 4.3 | 42.6433 | 0 | 0 | 0
2014-04-27 | 15時 | 13.1612 | 2.5009 | 0 | 0.36759 | 1.8195 | -3.1819 | 3.289 | -0.1595 | 0.36759 | 0.91839 | 2.797 | -5.1402 | 4.8014 | -0.20826 | 0.39422 | 0 | 0 | 0 | 0 | 14.1 | 4.2 | 42.2017 | 0 | 0 | 0
2014-04-27 | 16時 | 12.3386 | 2.3446 | 0 | 0.37971 | 2.2378 | -4.0434 | 3.9816 | -0.15492 | 0.37971 | 0.91839 | 2.797 | -5.1402 | 4.8014 | -0.20826 | 0.39422 | 0 | 0 | 0 | 0 | 10.2 | 4.1 | 53.2727 | 0 | 0 | 0
2014-04-27 | 17時 | 11.9961 | 2.2795 | 0 | 0.3869 | 2.5106 | -4.5823 | 4.3889 | -0.17685 | 0.3869 | 0.91839 | 2.797 | -5.1402 | 4.8014 | -0.20826 | 0.39422 | 0 | 0 | 0 | 0 | 8.5 | 4 | 58.2877 | 0 | 0 | 0
2014-04-27 | 18時 | 11.7214 | 2.2273 | 0 | 0.3937 | 2.7766 | -5.1006 | 4.7724 | -0.20582 | 0.3937 | 0.91839 | 2.797 | -5.1402 | 4.8014 | -0.20826 | 0.39422 | 0 | 0 | 0 | 0 | 7.1 | 4 | 64.1267 | 0 | 0 | 0
2014-04-27 | 19時 | 11.5101 | 2.1872 | 0 | 0.39959 | 3.0117 | -5.5551 | 5.1041 | -0.23549 | 0.39959 | 0.91839 | 2.797 | -5.1402 | 4.8014 | -0.20826 | 0.39422 | 0 | 0 | 0 | 0 | 6 | 3.9 | 67.4557 | 0 | 0 | 0
2014-04-27 | 20時 | 11.0635 | 2.1023 | 0 | 0.41414 | 3.6045 | -6.6908 | 5.9209 | -0.32135 | 0.41414 | 0.91839 | 2.797 | -5.1402 | 4.8014 | -0.20826 | 0.39422 | 0 | 0 | 0 | 0 | 3.6 | 3.8 | 77.7367 | 0 | 0 | 0
2014-04-27 | 21時 | 11.0635 | 2.1023 | 0.15413 | 0.41203 | 3.6045 | -6.6908 | 5.9209 | -0.32135 | 0.41414 | 0.91839 | 2.797 | -5.1402 | 4.8014 | -0.20826 | 0.39422 | 0.1116 | 0 | 0 | 0 | 3.6 | 3.7 | 75.7031 | 0.089284 | 0.089284 | 0
2014-04-27 | 22時 | 10.9729 | 2.0851 | 0.1543 | 0.4125 | 3.7418 | -6.9523 | 6.1071 | -0.34288 | 0.41746 | 0.91839 | 2.797 | -5.1402 | 4.8014 | -0.20826 | 0.39422 | 0.41123 | 0 | 0 | 0 | 3.1 | 3.5 | 74.2111 | 0.32898 | 0.32898 | 0
2014-04-27 | 23時 | 10.8831 | 2.068 | 0 | 0.42088 | 3.8838 | -7.2224 | 6.2989 | -0.36567 | 0.42088 | 0.91839 | 2.797 | -5.1402 | 4.8014 | -0.20826 | 0.39422 | 0 | 0 | 0 | 0 | 2.6 | 3.4 | 74.707 | 0 | 0 | 0
2014-04-28 | 0時 | 10.7237 | 2.0377 | 0 | 0.4273 | 4.1515 | -7.7302 | 6.658 | -0.40985 | 0.4273 | 0.91839 | 2.797 | -5.1402 | 4.8014 | -0.20826 | 0.39422 | 0 | 0 | 0 | 0 | 1.7 | 3.3 | 77.3334 | 0 | 0 | 0
2014-04-28 | 1時 | 10.5669 | 2.008 | 0 | 0.43403 | 4.4345 | -8.2658 | 7.035 | -0.45811 | 0.43403 | 0.91839 | 2.797 | -5.1402 | 4.8014 | -0.20826 | 0.39422 | 0 | 0 | 0 | 0 | 0.8 | 3.1 | 77.5285 | 0 | 0 | 0
2014-04-28 | 2時 | 7.953 | 1.9627 | 0 | 0.44516 | 4.9055 | -9.1542 | 7.6572 | -0.54127 | 0.44516 | 0.91839 | 2.797 | -5.1402 | 4.8014 | -0.20826 | 0.39422 | 0 | 0 | 0 | 0 | -0.6 | 3 | 83.5513 | 0 | 0 | 0
2014-04-28 | 3時 | 7.966 | 1.9659 | 0 | 0.44434 | 4.8706 | -9.0885 | 7.6113 | -0.535 | 0.44434 | 0.91839 | 2.797 | -5.1402 | 4.8014 | -0.20826 | 0.39422 | 0 | 0 | 0 | 0 | -0.5 | 3.2 | 88.3593 | 0 | 0 | 0
2014-04-28 | 4時 | 7.9919 | 1.9723 | 0 | 0.44271 | 4.8014 | -8.9582 | 7.5202 | -0.52262 | 0.44271 | 0.91839 | 2.797 | -5.1402 | 4.8014 | -0.20826 | 0.39422 | 0 | 0 | 0 | 0 | -0.3 | 3.4 | 92.3144 | 0 | 0 | 0
2014-04-28 | 5時 | 10.8653 | 2.0647 | 0 | 0.42158 | 3.9128 | -7.2775 | 6.3379 | -0.37037 | 0.42158 | 0.91839 | 2.797 | -5.1402 | 4.8014 | -0.20826 | 0.39422 | 0 | 0 | 0 | 0 | 2.5 | 3.6 | 79.6409 | 0 | 0 | 0
2014-04-28 | 6時 | 11.6441 | 2.2126 | 0 | 0.39579 | 2.8594 | -5.2611 | 4.8899 | -0.21591 | 0.39579 | 0.91839 | 2.797 | -5.1402 | 4.8014 | -0.20826 | 0.39422 | 0 | 0 | 0 | 0 | 6.7 | 3.8 | 62.6373 | 0 | 0 | 0
2014-04-28 | 7時 | 12.7752 | 2.4276 | 0 | 0.37242 | 1.9766 | -3.5146 | 3.5668 | -0.14789 | 0.37242 | 0.91839 | 2.797 | -5.1402 | 4.8014 | -0.20826 | 0.39422 | 0 | 0 | 0 | 0 | 12.3 | 4.1 | 46.3447 | 0 | 0 | 0
2014-04-28 | 8時 | 13.7608 | 2.6149 | 0 | 0.36278 | 1.6993 | -2.8914 | 3.0067 | -0.20747 | 0.36278 | 0.91839 | 2.797 | -5.1402 | 4.8014 | -0.20826 | 0.39422 | 0 | 0 | 0 | 0 | 16.8 | 4.3 | 36.3264 | 0 | 0 | 0
2014-04-28 | 9時 | 14.4323 | 2.7425 | 0 | 0.36088 | 1.7246 | -2.8581 | 2.8834 | -0.2998 | 0.36088 | 0.91839 | 2.797 | -5.1402 | 4.8014 | -0.20826 | 0.39422 | 0 | 0 | 0 | 0 | 19.7 | 4.2 | 29.5793 | 0 | 0 | 0
2014-04-28 | 10時 | 14.9119 | 2.8336 | 0 | 0.36153 | 1.8352 | -3.0034 | 2.9068 | -0.38812 | 0.36153 | 0.91839 | 2.797 | -5.1402 | 4.8014 | -0.20826 | 0.39422 | 0 | 0 | 0 | 0 | 21.7 | 4.3 | 26.7683 | 0 | 0 | 0
2014-04-28 | 11時 | 15.2805 | 2.9036 | 0 | 0.36308 | 1.9681 | -3.2025 | 2.9824 | -0.46755 | 0.36308 | 0.91839 | 2.797 | -5.1402 | 4.8014 | -0.20826 | 0.39422 | 0 | 0 | 0 | 0 | 23.2 | 4.2 | 23.8711 | 0 | 0 | 0
2014-04-28 | 12時 | 15.682 | 2.9799 | 0 | 0.36573 | 2.157 | -3.5 | 3.118 | -0.56474 | 0.36573 | 0.91839 | 2.797 | -5.1402 | 4.8014 | -0.20826 | 0.39422 | 0 | 0 | 0 | 0 | 24.8 | 4.2 | 21.6835 | 0 | 0 | 0
2014-04-28 | 13時 | 15.405 | 2.9273 | 0 | 0.3638 | 2.0219 | -3.2861 | 3.0187 | -0.49654 | 0.3638 | 0.91839 | 2.797 | -5.1402 | 4.8014 | -0.20826 | 0.39422 | 0 | 0 | 0 | 0 | 23.7 | 4.2 | 23.1618 | 0 | 0 | 0
2014-04-28 | 14時 | 15.6313 | 2.9703 | 0 | 0.36534 | 2.1307 | -3.458 | 3.098 | -0.55188 | 0.36534 | 0.91839 | 2.797 | -5.1402 | 4.8014 | -0.20826 | 0.39422 | 0 | 0 | 0 | 0 | 24.6 | 4.2 | 21.9442 | 0 | 0 | 0
2014-04-28 | 15時 | 15.38 | 2.9226 | 0 | 0.36364 | 2.0108 | -3.2687 | 3.011 | -0.49064 | 0.36364 | 0.91839 | 2.797 | -5.1402 | 4.8014 | -0.20826 | 0.39422 | 0 | 0 | 0 | 0 | 23.6 | 4.2 | 23.3017 | 0 | 0 | 0
2014-04-28 | 16時 | 14.9362 | 2.8382 | 0 | 0.36161 | 1.8428 | -3.0143 | 2.9102 | -0.39306 | 0.36161 | 0.91839 | 2.797 | -5.1402 | 4.8014 | -0.20826 | 0.39422 | 0 | 0 | 0 | 0 | 21.8 | 4.2 | 25.9907 | 0 | 0 | 0
2014-04-28 | 17時 | 14.4796 | 2.7515 | 0 | 0.36087 | 1.7322 | -2.8665 | 2.8817 | -0.30773 | 0.36087 | 0.91839 | 2.797 | -5.1402 | 4.8014 | -0.20826 | 0.39422 | 0 | 0 | 0 | 0 | 19.9 | 4.2 | 29.2145 | 0 | 0 | 0
2014-04-28 | 18時 | 14.151 | 2.689 | 0 | 0.36125 | 1.6947 | -2.8369 | 2.9118 | -0.25647 | 0.36125 | 0.91839 | 2.797 | -5.1402 | 4.8014 | -0.20826 | 0.39422 | 0 | 0 | 0 | 0 | 18.5 | 4.2 | 31.8784 | 0 | 0 | 0
2014-04-28 | 19時 | 13.9432 | 2.6495 | 0 | 0.36192 | 1.6903 | -2.8534 | 2.9541 | -0.22872 | 0.36192 | 0.91839 | 2.797 | -5.1402 | 4.8014 | -0.20826 | 0.39422 | 0 | 0 | 0 | 0 | 17.6 | 4.2 | 33.7348 | 0 | 0 | 0
2014-04-28 | 20時 | 13.8062 | 2.6235 | 0 | 0.36254 | 1.6959 | -2.8798 | 2.9922 | -0.21248 | 0.36254 | 0.91839 | 2.797 | -5.1402 | 4.8014 | -0.20826 | 0.39422 | 0 | 0 | 0 | 0 | 17 | 4.3 | 35.8683 | 0 | 0 | 0
2014-04-28 | 21時 | 13.5582 | 2.5764 | 0 | 0.36406 | 1.7239 | -2.9604 | 3.0829 | -0.18741 | 0.36406 | 0.91839 | 2.797 | -5.1402 | 4.8014 | -0.20826 | 0.39422 | 0 | 0 | 0 | 0 | 15.9 | 4.3 | 38.4708 | 0 | 0 | 0
2014-04-28 | 22時 | 13.3363 | 2.5342 | 0 | 0.36586 | 1.7694 | -3.0697 | 3.1885 | -0.16989 | 0.36586 | 0.91839 | 2.797 | -5.1402 | 4.8014 | -0.20826 | 0.39422 | 0 | 0 | 0 | 0 | 14.9 | 4.3 | 41.0218 | 0 | 0 | 0
2014-04-28 | 23時 | 13.1178 | 2.4927 | 0 | 0.36806 | 1.8339 | -3.2134 | 3.3163 | -0.15741 | 0.36806 | 0.91839 | 2.797 | -5.1402 | 4.8014 | -0.20826 | 0.39422 | 0 | 0 | 0 | 0 | 13.9 | 4.3 | 43.7641 | 0 | 0 | 0
2014-04-29 | 0時 | 13.0529 | 2.4804 | 0 | 0.3688 | 1.8569 | -3.2632 | 3.359 | -0.15464 | 0.3688 | 0.91839 | 2.797 | -5.1402 | 4.8014 | -0.20826 | 0.39422 | 0 | 0 | 0 | 0 | 13.6 | 4.4 | 45.657 | 0 | 0 | 0
2014-04-29 | 1時 | 13.183 | 2.5051 | 0 | 0.36736 | 1.8125 | -3.1667 | 3.2756 | -0.16063 | 0.36736 | 0.91839 | 2.797 | -5.1402 | 4.8014 | -0.20826 | 0.39422 | 0 | 0 | 0 | 0 | 14.2 | 4.4 | 43.9116 | 0 | 0 | 0
2014-04-29 | 2時 | 13.0961 | 2.4886 | 0 | 0.3683 | 1.8414 | -3.2296 | 3.3303 | -0.15644 | 0.3683 | 0.91839 | 2.797 | -5.1402 | 4.8014 | -0.20826 | 0.39422 | 0 | 0 | 0 | 0 | 13.8 | 4.4 | 45.0667 | 0 | 0 | 0
2014-04-29 | 3時 | 13.1178 | 2.4927 | 0 | 0.36806 | 1.8339 | -3.2134 | 3.3163 | -0.15741 | 0.36806 | 0.91839 | 2.797 | -5.1402 | 4.8014 | -0.20826 | 0.39422 | 0 | 0 | 0 | 0 | 13.9 | 4.5 | 45.785 | 0 | 0 | 0
2014-04-29 | 4時 | 12.4618 | 2.368 | 0 | 0.37744 | 2.1546 | -3.8768 | 3.8531 | -0.15065 | 0.37744 | 0.91839 | 2.797 | -5.1402 | 4.8014 | -0.20826 | 0.39422 | 0 | 0 | 0 | 0 | 10.8 | 4.6 | 57.3776 | 0 | 0 | 0
2014-04-29 | 5時 | 12.4825 | 2.372 | 0 | 0.37708 | 2.1414 | -3.8503 | 3.8325 | -0.15011 | 0.37708 | 0.91839 | 2.797 | -5.1402 | 4.8014 | -0.20826 | 0.39422 | 0 | 0 | 0 | 0 | 10.9 | 4.7 | 58.2268 | 0 | 0 | 0
2014-04-29 | 6時 | 13.1395 | 2.4968 | 0 | 0.36782 | 1.8266 | -3.1975 | 3.3025 | -0.15843 | 0.36782 | 0.91839 | 2.797 | -5.1402 | 4.8014 | -0.20826 | 0.39422 | 0 | 0 | 0 | 0 | 14 | 4.7 | 47.4952 | 0 | 0 | 0
2014-04-29 | 7時 | 13.9662 | 2.6539 | 0 | 0.36183 | 1.69 | -2.8502 | 2.9485 | -0.2316 | 0.36183 | 0.91839 | 2.797 | -5.1402 | 4.8014 | -0.20826 | 0.39422 | 0 | 0 | 0 | 0 | 17.7 | 4.8 | 38.2749 | 0 | 0 | 0
2014-04-29 | 8時 | 14.6944 | 2.7923 | 0 | 0.36104 | 1.776 | -2.9211 | 2.8853 | -0.34589 | 0.36104 | 0.91839 | 2.797 | -5.1402 | 4.8014 | -0.20826 | 0.39422 | 0 | 0 | 0 | 0 | 20.8 | 4.9 | 32.2042 | 0 | 0 | 0
2014-04-29 | 9時 | 15.5808 | 2.9607 | 0 | 0.36497 | 2.1052 | -3.4174 | 3.0788 | -0.53923 | 0.36497 | 0.91839 | 2.797 | -5.1402 | 4.8014 | -0.20826 | 0.39422 | 0 | 0 | 0 | 0 | 24.4 | 5 | 26.4049 | 0 | 0 | 0
2014-04-29 | 10時 | 15.9116 | 3.0236 | 0 | 0.36767 | 2.2847 | -3.706 | 3.2192 | -0.62506 | 0.36767 | 0.91839 | 2.797 | -5.1402 | 4.8014 | -0.20826 | 0.39422 | 0 | 0 | 0 | 0 | 25.7 | 5 | 24.4365 | 0 | 0 | 0
2014-04-29 | 11時 | 16.0146 | 3.0431 | 0 | 0.36863 | 2.3463 | -3.8065 | 3.27 | -0.65318 | 0.36863 | 0.91839 | 2.797 | -5.1402 | 4.8014 | -0.20826 | 0.39422 | 0 | 0 | 0 | 0 | 26.1 | 5.1 | 24.338 | 0 | 0 | 0
2014-04-29 | 12時 | 16.4054 | 3.1174 | 0 | 0.37283 | 2.6047 | -4.2321 | 3.4918 | -0.76579 | 0.37283 | 0.91839 | 2.797 | -5.1402 | 4.8014 | -0.20826 | 0.39422 | 0 | 0 | 0 | 0 | 27.6 | 5.1 | 22.2839 | 0 | 0 | 0
2014-04-29 | 13時 | 16.2743 | 3.0925 | 0 | 0.37133 | 2.5138 | -4.0817 | 3.4123 | -0.727 | 0.37133 | 0.91839 | 2.797 | -5.1402 | 4.8014 | -0.20826 | 0.39422 | 0 | 0 | 0 | 0 | 27.1 | 5.2 | 23.3922 | 0 | 0 | 0
2014-04-29 | 14時 | 15.7328 | 2.9896 | 0 | 0.36613 | 2.184 | -3.5434 | 3.139 | -0.57779 | 0.36613 | 0.91839 | 2.797 | -5.1402 | 4.8014 | -0.20826 | 0.39422 | 0 | 0 | 0 | 0 | 25 | 5.3 | 26.9906 | 0 | 0 | 0
2014-04-29 | 15時 | 15.3053 | 2.9084 | 0 | 0.36321 | 1.9785 | -3.2185 | 2.9892 | -0.47324 | 0.36321 | 0.91839 | 2.797 | -5.1402 | 4.8014 | -0.20826 | 0.39422 | 0 | 0 | 0 | 0 | 23.3 | 5.5 | 31.0071 | 0 | 0 | 0
2014-04-29 | 16時 | 14.9119 | 2.8336 | 0 | 0.36153 | 1.8352 | -3.0034 | 2.9068 | -0.38812 | 0.36153 | 0.91839 | 2.797 | -5.1402 | 4.8014 | -0.20826 | 0.39422 | 0 | 0 | 0 | 0 | 21.7 | 5.7 | 35.4045 | 0 | 0 | 0
2014-04-29 | 17時 | 14.5509 | 2.765 | 0 | 0.36089 | 1.7451 | -2.8816 | 2.8809 | -0.32 | 0.36089 | 0.91839 | 2.797 | -5.1402 | 4.8014 | -0.20826 | 0.39422 | 0 | 0 | 0 | 0 | 20.2 | 5.9 | 40.175 | 0 | 0 | 0
2014-04-29 | 18時 | 14.0583 | 2.6714 | 0 | 0.36151 | 1.6909 | -2.8408 | 2.9284 | -0.24363 | 0.36151 | 0.91839 | 2.797 | -5.1402 | 4.8014 | -0.20826 | 0.39422 | 0 | 0 | 0 | 0 | 18.1 | 6.2 | 48.1014 | 0 | 0 | 0
2014-04-29 | 19時 | 13.7608 | 2.6149 | 0 | 0.36278 | 1.6993 | -2.8914 | 3.0067 | -0.20747 | 0.36278 | 0.91839 | 2.797 | -5.1402 | 4.8014 | -0.20826 | 0.39422 | 0 | 0 | 0 | 0 | 16.8 | 6.4 | 53.8865 | 0 | 0 | 0
2014-04-29 | 20時 | 13.6255 | 2.5892 | 0 | 0.36359 | 1.714 | -2.9343 | 3.0555 | -0.19364 | 0.36359 | 0.91839 | 2.797 | -5.1402 | 4.8014 | -0.20826 | 0.39422 | 0 | 0 | 0 | 0 | 16.2 | 6.7 | 58.5807 | 0 | 0 | 0
2014-04-29 | 21時 | 13.3584 | 2.5384 | 0 | 0.36566 | 1.764 | -3.0572 | 3.177 | -0.17142 | 0.36566 | 0.91839 | 2.797 | -5.1402 | 4.8014 | -0.20826 | 0.39422 | 0 | 0 | 0 | 0 | 15 | 6.7 | 63.2648 | 0 | 0 | 0
2014-04-29 | 22時 | 13.0529 | 2.4804 | 0 | 0.3688 | 1.8569 | -3.2632 | 3.359 | -0.15464 | 0.3688 | 0.91839 | 2.797 | -5.1402 | 4.8014 | -0.20826 | 0.39422 | 0 | 0 | 0 | 0 | 13.6 | 6.7 | 69.2688 | 0 | 0 | 0
2014-04-29 | 23時 | 12.9454 | 2.4599 | 0 | 0.37011 | 1.8992 | -3.353 | 3.4345 | -0.15104 | 0.37011 | 0.91839 | 2.797 | -5.1402 | 4.8014 | -0.20826 | 0.39422 | 0 | 0 | 0 | 0 | 13.1 | 6.7 | 71.5659 | 0 | 0 | 0
2014-04-30 | 0時 | 12.8813 | 2.4478 | 0 | 0.37095 | 1.9268 | -3.411 | 3.4824 | -0.14948 | 0.37095 | 0.91839 | 2.797 | -5.1402 | 4.8014 | -0.20826 | 0.39422 | 0 | 0 | 0 | 0 | 12.8 | 6.7 | 72.985 | 0 | 0 | 0
2014-04-30 | 1時 | 12.8175 | 2.4356 | 0 | 0.37182 | 1.9561 | -3.4721 | 3.5324 | -0.14837 | 0.37182 | 0.91839 | 2.797 | -5.1402 | 4.8014 | -0.20826 | 0.39422 | 0 | 0 | 0 | 0 | 12.5 | 6.7 | 74.4358 | 0 | 0 | 0
2014-04-30 | 2時 | 12.7963 | 2.4316 | 0 | 0.37212 | 1.9662 | -3.4932 | 3.5495 | -0.14811 | 0.37212 | 0.91839 | 2.797 | -5.1402 | 4.8014 | -0.20826 | 0.39422 | 0 | 0 | 0 | 0 | 12.4 | 6.7 | 74.9265 | 0 | 0 | 0
2014-04-30 | 3時 | 12.628 | 2.3996 | 0 | 0.37465 | 2.0543 | -3.674 | 3.6942 | -0.14777 | 0.37465 | 0.91839 | 2.797 | -5.1402 | 4.8014 | -0.20826 | 0.39422 | 0 | 0 | 0 | 0 | 11.6 | 6.6 | 77.8191 | 0 | 0 | 0
2014-04-30 | 4時 | 12.5446 | 2.3838 | 0 | 0.37602 | 2.1029 | -3.7727 | 3.7719 | -0.14881 | 0.37602 | 0.91839 | 2.797 | -5.1402 | 4.8014 | -0.20826 | 0.39422 | 0 | 0 | 0 | 0 | 11.2 | 6.6 | 79.9092 | 0 | 0 | 0
2014-04-30 | 5時 | 12.4412 | 2.3641 | 0 | 0.37781 | 2.168 | -3.9037 | 3.874 | -0.15123 | 0.37781 | 0.91839 | 2.797 | -5.1402 | 4.8014 | -0.20826 | 0.39422 | 0 | 0 | 0 | 0 | 10.7 | 6.6 | 82.6108 | 0 | 0 | 0
2014-04-30 | 6時 | 12.4001 | 2.3563 | 0 | 0.37856 | 2.1953 | -3.9586 | 3.9164 | -0.15256 | 0.37856 | 0.91839 | 2.797 | -5.1402 | 4.8014 | -0.20826 | 0.39422 | 0 | 0 | 0 | 0 | 10.5 | 6.6 | 83.72 | 0 | 0 | 0
2014-04-30 | 7時 | 12.4618 | 2.368 | 0 | 0.37744 | 2.1546 | -3.8768 | 3.8531 | -0.15065 | 0.37744 | 0.91839 | 2.797 | -5.1402 | 4.8014 | -0.20826 | 0.39422 | 0 | 0 | 0 | 0 | 10.8 | 6.6 | 82.0624 | 0 | 0 | 0
2014-04-30 | 8時 | 12.5032 | 2.3759 | 0 | 0.37672 | 2.1284 | -3.8241 | 3.8121 | -0.14963 | 0.37672 | 0.91839 | 2.797 | -5.1402 | 4.8014 | -0.20826 | 0.39422 | 0 | 0 | 0 | 0 | 11 | 6.6 | 80.9778 | 0 | 0 | 0
2014-04-30 | 9時 | 12.5862 | 2.3917 | 0 | 0.37533 | 2.0783 | -3.7227 | 3.7326 | -0.14819 | 0.37533 | 0.91839 | 2.797 | -5.1402 | 4.8014 | -0.20826 | 0.39422 | 0 | 0 | 0 | 0 | 11.4 | 6.4 | 76.4912 | 0 | 0 | 0
2014-04-30 | 10時 | 12.6071 | 2.3956 | 0 | 0.37499 | 2.0662 | -3.6982 | 3.7133 | -0.14795 | 0.37499 | 0.91839 | 2.797 | -5.1402 | 4.8014 | -0.20826 | 0.39422 | 0 | 0 | 0 | 0 | 11.5 | 6.3 | 74.8108 | 0 | 0 | 0
2014-04-30 | 11時 | 12.0958 | 2.2985 | 0 | 0.38467 | 2.4247 | -4.4135 | 4.2625 | -0.16889 | 0.38467 | 0.91839 | 2.797 | -5.1402 | 4.8014 | -0.20826 | 0.39422 | 0 | 0 | 0 | 0 | 9 | 6.1 | 85.6439 | 0 | 0 | 0
2014-04-30 | 12時 | 12.3182 | 2.3407 | 0 | 0.3801 | 2.2523 | -4.0723 | 4.0038 | -0.15581 | 0.3801 | 0.91839 | 2.797 | -5.1402 | 4.8014 | -0.20826 | 0.39422 | 0 | 0 | 0 | 0 | 10.1 | 6 | 78.2461 | 0 | 0 | 0
2014-04-30 | 13時 | 12.4825 | 2.372 | 0 | 0.37708 | 2.1414 | -3.8503 | 3.8325 | -0.15011 | 0.37708 | 0.91839 | 2.797 | -5.1402 | 4.8014 | -0.20826 | 0.39422 | 0 | 0 | 0 | 0 | 10.9 | 5.8 | 71.7284 | 0 | 0 | 0
2014-04-30 | 14時 | 12.6909 | 2.4116 | 0 | 0.37367 | 2.0199 | -3.6036 | 3.6383 | -0.14752 | 0.37367 | 0.91839 | 2.797 | -5.1402 | 4.8014 | -0.20826 | 0.39422 | 0 | 0 | 0 | 0 | 11.9 | 5.7 | 65.9827 | 0 | 0 | 0
2014-04-30 | 15時 | 12.5446 | 2.3838 | 0 | 0.37602 | 2.1029 | -3.7727 | 3.7719 | -0.14881 | 0.37602 | 0.91839 | 2.797 | -5.1402 | 4.8014 | -0.20826 | 0.39422 | 0 | 0 | 0 | 0 | 11.2 | 5.6 | 67.9098 | 0 | 0 | 0
2014-04-30 | 16時 | 12.1561 | 2.3099 | 0.14344 | 0.38346 | 2.3754 | -4.3163 | 4.1893 | -0.16472 | 0.38337 | 0.91839 | 2.797 | -5.1402 | 4.8014 | -0.20826 | 0.39422 | 0.60778 | 0 | 0 | 0 | 9.3 | 5.6 | 77.1101 | 0.48622 | 0.48622 | 0
2014-04-30 | 17時 | 11.9961 | 2.2795 | 0.14416 | 0.3854 | 2.5106 | -4.5823 | 4.3889 | -0.17685 | 0.3869 | 0.91839 | 2.797 | -5.1402 | 4.8014 | -0.20826 | 0.39422 | 0.43285 | 0 | 0 | 0 | 8.5 | 5.5 | 79.954 | 0.34628 | 0.34628 | 0
2014-04-30 | 18時 | 11.8775 | 2.257 | 0 | 0.38972 | 2.62 | -4.7962 | 4.5479 | -0.18806 | 0.38972 | 0.91839 | 2.797 | -5.1402 | 4.8014 | -0.20826 | 0.39422 | 0 | 0 | 0 | 0 | 7.9 | 5.3 | 80.2794 | 0 | 0 | 0
2014-04-30 | 19時 | 11.7214 | 2.2273 | 0.14799 | 0.39563 | 2.7766 | -5.1006 | 4.7724 | -0.20582 | 0.3937 | 0.91839 | 2.797 | -5.1402 | 4.8014 | -0.20826 | 0.39422 | 0.78483 | 0 | 0 | 0 | 7.1 | 5.1 | 81.6181 | 0.62786 | 0.62786 | 0
2014-04-30 | 20時 | 11.4911 | 2.1836 | 0.14924 | 0.39898 | 3.0342 | -5.5984 | 5.1356 | -0.23849 | 0.40015 | 0.91839 | 2.797 | -5.1402 | 4.8014 | -0.20826 | 0.39422 | 0.63054 | 0 | 0 | 0 | 5.9 | 4.9 | 85.2046 | 0.50443 | 0.50443 | 0
2014-04-30 | 21時 | 11.3404 | 2.1549 | 0.15017 | 0.40146 | 3.2211 | -5.9578 | 5.3955 | -0.26429 | 0.40478 | 0.91839 | 2.797 | -5.1402 | 4.8014 | -0.20826 | 0.39422 | 0.39441 | 0 | 0 | 0 | 5.1 | 4.7 | 86.4249 | 0.31553 | 0.31553 | 0
2014-04-30 | 22時 | 8.6176 | 2.1267 | 0 | 0.40966 | 3.4203 | -6.3391 | 5.6695 | -0.29331 | 0.40966 | 0.91839 | 2.797 | -5.1402 | 4.8014 | -0.20826 | 0.39422 | 0 | 0 | 0 | 0 | 4.3 | 4.5 | 87.5355 | 0 | 0 | 0
2014-04-30 | 23時 | 8.4769 | 2.092 | 0 | 0.41612 | 3.6863 | -6.8467 | 6.032 | -0.33411 | 0.41612 | 0.91839 | 2.797 | -5.1402 | 4.8014 | -0.20826 | 0.39422 | 0 | 0 | 0 | 0 | 3.3 | 4.4 | 91.8505 | 0 | 0 | 0
2014-05-01 | 0時 | 8.4076 | 2.0748 | 0 | 0.4195 | 3.8264 | -7.1133 | 6.2215 | -0.3564 | 0.4195 | 0.91839 | 2.797 | -5.1402 | 4.8014 | -0.20826 | 0.39422 | 0 | 0 | 0 | 0 | 2.8 | 4.2 | 90.8666 | 0 | 0 | 0
2014-05-01 | 1時 | 8.2843 | 2.0444 | 0 | 0.42584 | 4.0907 | -7.6149 | 6.5766 | -0.39968 | 0.42584 | 0.91839 | 2.797 | -5.1402 | 4.8014 | -0.20826 | 0.39422 | 0 | 0 | 0 | 0 | 1.9 | 4 | 92.3016 | 0 | 0 | 0
2014-05-01 | 2時 | 8.2168 | 2.0278 | 0 | 0.42951 | 4.2441 | -7.9056 | 6.7817 | -0.42548 | 0.42951 | 0.91839 | 2.797 | -5.1402 | 4.8014 | -0.20826 | 0.39422 | 0 | 0 | 0 | 0 | 1.4 | 3.8 | 90.9151 | 0 | 0 | 0
2014-05-01 | 3時 | 8.1365 | 2.008 | 0 | 0.43403 | 4.4345 | -8.2658 | 7.035 | -0.45811 | 0.43403 | 0.91839 | 2.797 | -5.1402 | 4.8014 | -0.20826 | 0.39422 | 0 | 0 | 0 | 0 | 0.8 | 3.7 | 92.4453 | 0 | 0 | 0
2014-05-01 | 4時 | 8.2033 | 2.0244 | 0 | 0.43025 | 4.2754 | -7.9648 | 6.8233 | -0.43079 | 0.43025 | 0.91839 | 2.797 | -5.1402 | 4.8014 | -0.20826 | 0.39422 | 0 | 0 | 0 | 0 | 1.3 | 3.6 | 86.7789 | 0 | 0 | 0
2014-05-01 | 5時 | 11.0817 | 2.1058 | 0 | 0.41349 | 3.5776 | -6.6395 | 5.8843 | -0.31719 | 0.41349 | 0.91839 | 2.797 | -5.1402 | 4.8014 | -0.20826 | 0.39422 | 0 | 0 | 0 | 0 | 3.7 | 3.6 | 73.1512 | 0 | 0 | 0
2014-05-01 | 6時 | 11.5865 | 2.2017 | 0 | 0.39739 | 2.9235 | -5.385 | 4.9804 | -0.224 | 0.39739 | 0.91839 | 2.797 | -5.1402 | 4.8014 | -0.20826 | 0.39422 | 0 | 0 | 0 | 0 | 6.4 | 3.7 | 62.2723 | 0 | 0 | 0
2014-05-01 | 7時 | 11.8187 | 2.2458 | 0 | 0.39118 | 2.6773 | -4.9078 | 4.6304 | -0.19434 | 0.39118 | 0.91839 | 2.797 | -5.1402 | 4.8014 | -0.20826 | 0.39422 | 0 | 0 | 0 | 0 | 7.6 | 3.8 | 58.8898 | 0 | 0 | 0
2014-05-01 | 8時 | 12.0558 | 2.2909 | 0 | 0.38555 | 2.4585 | -4.48 | 4.3124 | -0.17192 | 0.38555 | 0.91839 | 2.797 | -5.1402 | 4.8014 | -0.20826 | 0.39422 | 0 | 0 | 0 | 0 | 8.8 | 4 | 57.1153 | 0 | 0 | 0
2014-05-01 | 9時 | 12.1762 | 2.3138 | 0 | 0.38295 | 2.3593 | -4.2846 | 4.1653 | -0.16343 | 0.38295 | 0.91839 | 2.797 | -5.1402 | 4.8014 | -0.20826 | 0.39422 | 0 | 0 | 0 | 0 | 9.4 | 4 | 54.8488 | 0 | 0 | 0
2014-05-01 | 10時 | 12.5654 | 2.3877 | 0 | 0.37567 | 2.0905 | -3.7475 | 3.7522 | -0.14847 | 0.37567 | 0.91839 | 2.797 | -5.1402 | 4.8014 | -0.20826 | 0.39422 | 0 | 0 | 0 | 0 | 11.3 | 4 | 48.3094 | 0 | 0 | 0
2014-05-01 | 11時 | 12.9883 | 2.4681 | 0 | 0.36958 | 1.8817 | -3.316 | 3.4036 | -0.15233 | 0.36958 | 0.91839 | 2.797 | -5.1402 | 4.8014 | -0.20826 | 0.39422 | 0 | 0 | 0 | 0 | 13.3 | 3.9 | 41.301 | 0 | 0 | 0
2014-05-01 | 12時 | 12.4001 | 2.3563 | 0 | 0.37856 | 2.1953 | -3.9586 | 3.9164 | -0.15256 | 0.37856 | 0.91839 | 2.797 | -5.1402 | 4.8014 | -0.20826 | 0.39422 | 0 | 0 | 0 | 0 | 10.5 | 3.9 | 49.6843 | 0 | 0 | 0
2014-05-01 | 13時 | 12.4618 | 2.368 | 0 | 0.37744 | 2.1546 | -3.8768 | 3.8531 | -0.15065 | 0.37744 | 0.91839 | 2.797 | -5.1402 | 4.8014 | -0.20826 | 0.39422 | 0 | 0 | 0 | 0 | 10.8 | 3.9 | 48.7006 | 0 | 0 | 0
2014-05-01 | 14時 | 12.2571 | 2.3291 | 0 | 0.3813 | 2.297 | -4.1612 | 4.0717 | -0.15877 | 0.3813 | 0.91839 | 2.797 | -5.1402 | 4.8014 | -0.20826 | 0.39422 | 0 | 0 | 0 | 0 | 9.8 | 3.9 | 52.0672 | 0 | 0 | 0
2014-05-01 | 15時 | 12.2166 | 2.3214 | 0 | 0.38211 | 2.3278 | -4.2222 | 4.1181 | -0.161 | 0.38211 | 0.91839 | 2.797 | -5.1402 | 4.8014 | -0.20826 | 0.39422 | 0 | 0 | 0 | 0 | 9.6 | 3.9 | 52.7713 | 0 | 0 | 0
2014-05-01 | 16時 | 11.9564 | 2.272 | 0 | 0.38783 | 2.5463 | -4.6522 | 4.441 | -0.18039 | 0.38783 | 0.91839 | 2.797 | -5.1402 | 4.8014 | -0.20826 | 0.39422 | 0 | 0 | 0 | 0 | 8.3 | 3.9 | 57.6163 | 0 | 0 | 0
2014-05-01 | 17時 | 11.6633 | 2.2163 | 0 | 0.39526 | 2.8384 | -5.2204 | 4.8602 | -0.21331 | 0.39526 | 0.91839 | 2.797 | -5.1402 | 4.8014 | -0.20826 | 0.39422 | 0 | 0 | 0 | 0 | 6.8 | 4 | 65.4612 | 0 | 0 | 0
2014-05-01 | 18時 | 11.4532 | 2.1764 | 0 | 0.40128 | 3.0798 | -5.6862 | 5.1993 | -0.24464 | 0.40128 | 0.91839 | 2.797 | -5.1402 | 4.8014 | -0.20826 | 0.39422 | 0 | 0 | 0 | 0 | 5.7 | 4 | 70.6269 | 0 | 0 | 0
2014-05-01 | 19時 | 11.3591 | 2.1585 | 0 | 0.40418 | 3.1971 | -5.9117 | 5.3622 | -0.26089 | 0.40418 | 0.91839 | 2.797 | -5.1402 | 4.8014 | -0.20826 | 0.39422 | 0 | 0 | 0 | 0 | 5.2 | 4 | 73.1242 | 0 | 0 | 0
2014-05-01 | 20時 | 11.3404 | 2.1549 | 0 | 0.40478 | 3.2211 | -5.9578 | 5.3955 | -0.26429 | 0.40478 | 0.91839 | 2.797 | -5.1402 | 4.8014 | -0.20826 | 0.39422 | 0 | 0 | 0 | 0 | 5.1 | 4 | 73.6353 | 0 | 0 | 0
2014-05-01 | 21時 | 11.3591 | 2.1585 | 0.14998 | 0.40093 | 3.1971 | -5.9117 | 5.3622 | -0.26089 | 0.40418 | 0.91839 | 2.797 | -5.1402 | 4.8014 | -0.20826 | 0.39422 | 0.39053 | 0 | 0 | 0 | 5.2 | 4 | 73.1242 | 0.31243 | 0.31243 | 0
2014-05-01 | 22時 | 11.3591 | 2.1585 | 0.15 | 0.401 | 3.1971 | -5.9117 | 5.3622 | -0.26089 | 0.40418 | 0.91839 | 2.797 | -5.1402 | 4.8014 | -0.20826 | 0.39422 | 0.42952 | 0 | 0 | 0 | 5.2 | 4 | 73.1242 | 0.34362 | 0.34362 | 0
2014-05-01 | 23時 | 11.4343 | 2.1728 | 0 | 0.40186 | 3.1029 | -5.7306 | 5.2314 | -0.24779 | 0.40186 | 0.91839 | 2.797 | -5.1402 | 4.8014 | -0.20826 | 0.39422 | 0 | 0 | 0 | 0 | 5.6 | 4 | 71.1186 | 0 | 0 | 0
2014-05-02 | 0時 | 11.3217 | 2.1514 | 0 | 0.40537 | 3.2454 | -6.0043 | 5.429 | -0.26775 | 0.40537 | 0.91839 | 2.797 | -5.1402 | 4.8014 | -0.20826 | 0.39422 | 0 | 0 | 0 | 0 | 5 | 4.1 | 75.9921 | 0 | 0 | 0
2014-05-02 | 1時 | 11.2472 | 2.1372 | 0 | 0.4078 | 3.3442 | -6.1936 | 5.5651 | -0.28206 | 0.4078 | 0.91839 | 2.797 | -5.1402 | 4.8014 | -0.20826 | 0.39422 | 0 | 0 | 0 | 0 | 4.6 | 4.1 | 78.1457 | 0 | 0 | 0
2014-05-02 | 2時 | 11.2844 | 2.1443 | 0 | 0.40658 | 3.2944 | -6.0982 | 5.4966 | -0.2748 | 0.40658 | 0.91839 | 2.797 | -5.1402 | 4.8014 | -0.20826 | 0.39422 | 0 | 0 | 0 | 0 | 4.8 | 4.1 | 77.0605 | 0 | 0 | 0
2014-05-02 | 3時 | 8.6461 | 2.1337 | 0 | 0.40841 | 3.3693 | -6.2417 | 5.5997 | -0.28576 | 0.40841 | 0.91839 | 2.797 | -5.1402 | 4.8014 | -0.20826 | 0.39422 | 0 | 0 | 0 | 0 | 4.5 | 4.2 | 80.6011 | 0 | 0 | 0
2014-05-02 | 4時 | 11.3966 | 2.1656 | 0 | 0.40301 | 3.1496 | -5.8205 | 5.2964 | -0.25424 | 0.40301 | 0.91839 | 2.797 | -5.1402 | 4.8014 | -0.20826 | 0.39422 | 0 | 0 | 0 | 0 | 5.4 | 4.4 | 79.2743 | 0 | 0 | 0
2014-05-02 | 5時 | 11.6441 | 2.2126 | 0 | 0.39579 | 2.8594 | -5.2611 | 4.8899 | -0.21591 | 0.39579 | 0.91839 | 2.797 | -5.1402 | 4.8014 | -0.20826 | 0.39422 | 0 | 0 | 0 | 0 | 6.7 | 4.5 | 74.0929 | 0 | 0 | 0
2014-05-02 | 6時 | 11.9169 | 2.2645 | 0 | 0.38876 | 2.5828 | -4.7235 | 4.494 | -0.18412 | 0.38876 | 0.91839 | 2.797 | -5.1402 | 4.8014 | -0.20826 | 0.39422 | 0 | 0 | 0 | 0 | 8.1 | 4.7 | 70.2956 | 0 | 0 | 0
2014-05-02 | 7時 | 12.1964 | 2.3176 | 0 | 0.38253 | 2.3435 | -4.2533 | 4.1416 | -0.16219 | 0.38253 | 0.91839 | 2.797 | -5.1402 | 4.8014 | -0.20826 | 0.39422 | 0 | 0 | 0 | 0 | 9.5 | 4.9 | 66.6433 | 0 | 0 | 0
2014-05-02 | 8時 | 12.4825 | 2.372 | 0 | 0.37708 | 2.1414 | -3.8503 | 3.8325 | -0.15011 | 0.37708 | 0.91839 | 2.797 | -5.1402 | 4.8014 | -0.20826 | 0.39422 | 0 | 0 | 0 | 0 | 10.9 | 5.2 | 64.3697 | 0 | 0 | 0
2014-05-02 | 9時 | 12.8813 | 2.4478 | 0 | 0.37095 | 1.9268 | -3.411 | 3.4824 | -0.14948 | 0.37095 | 0.91839 | 2.797 | -5.1402 | 4.8014 | -0.20826 | 0.39422 | 0 | 0 | 0 | 0 | 12.8 | 5.1 | 55.6975 | 0 | 0 | 0
2014-05-02 | 10時 | 13.1395 | 2.4968 | 0 | 0.36782 | 1.8266 | -3.1975 | 3.3025 | -0.15843 | 0.36782 | 0.91839 | 2.797 | -5.1402 | 4.8014 | -0.20826 | 0.39422 | 0 | 0 | 0 | 0 | 14 | 5.1 | 51.5045 | 0 | 0 | 0
2014-05-02 | 11時 | 12.8175 | 2.4356 | 0 | 0.37182 | 1.9561 | -3.4721 | 3.5324 | -0.14837 | 0.37182 | 0.91839 | 2.797 | -5.1402 | 4.8014 | -0.20826 | 0.39422 | 0 | 0 | 0 | 0 | 12.5 | 5.1 | 56.8046 | 0 | 0 | 0
2014-05-02 | 12時 | 12.7963 | 2.4316 | 0 | 0.37212 | 1.9662 | -3.4932 | 3.5495 | -0.14811 | 0.37212 | 0.91839 | 2.797 | -5.1402 | 4.8014 | -0.20826 | 0.39422 | 0 | 0 | 0 | 0 | 12.4 | 5 | 56.0669 | 0 | 0 | 0
2014-05-02 | 13時 | 12.7752 | 2.4276 | 0 | 0.37242 | 1.9766 | -3.5146 | 3.5668 | -0.14789 | 0.37242 | 0.91839 | 2.797 | -5.1402 | 4.8014 | -0.20826 | 0.39422 | 0 | 0 | 0 | 0 | 12.3 | 4.9 | 55.3169 | 0 | 0 | 0
2014-05-02 | 14時 | 12.3386 | 2.3446 | 0 | 0.37971 | 2.2378 | -4.0434 | 3.9816 | -0.15492 | 0.37971 | 0.91839 | 2.797 | -5.1402 | 4.8014 | -0.20826 | 0.39422 | 0 | 0 | 0 | 0 | 10.2 | 4.9 | 63.5862 | 0 | 0 | 0
2014-05-02 | 15時 | 12.1561 | 2.3099 | 0 | 0.38337 | 2.3754 | -4.3163 | 4.1893 | -0.16472 | 0.38337 | 0.91839 | 2.797 | -5.1402 | 4.8014 | -0.20826 | 0.39422 | 0 | 0 | 0 | 0 | 9.3 | 5 | 68.9142 | 0 | 0 | 0
2014-05-02 | 16時 | 12.0359 | 2.2871 | 0 | 0.386 | 2.4757 | -4.5137 | 4.3377 | -0.17352 | 0.386 | 0.91839 | 2.797 | -5.1402 | 4.8014 | -0.20826 | 0.39422 | 0 | 0 | 0 | 0 | 8.7 | 5.1 | 73.1879 | 0 | 0 | 0
2014-05-02 | 17時 | 11.9169 | 2.2645 | 0 | 0.38876 | 2.5828 | -4.7235 | 4.494 | -0.18412 | 0.38876 | 0.91839 | 2.797 | -5.1402 | 4.8014 | -0.20826 | 0.39422 | 0 | 0 | 0 | 0 | 8.1 | 5.1 | 76.2295 | 0 | 0 | 0
2014-05-02 | 18時 | 11.7602 | 2.2347 | 0 | 0.39268 | 2.7363 | -5.0224 | 4.7149 | -0.20108 | 0.39268 | 0.91839 | 2.797 | -5.1402 | 4.8014 | -0.20826 | 0.39422 | 0 | 0 | 0 | 0 | 7.3 | 5.2 | 82.0727 | 0 | 0 | 0
2014-05-02 | 19時 | 11.702 | 2.2237 | 0.14668 | 0.39211 | 2.797 | -5.1402 | 4.8014 | -0.20826 | 0.39422 | 0.91839 | 2.797 | -5.1402 | 4.8014 | -0.20826 | 0.39422 | 0.22976 | 0 | 0 | 0 | 7 | 5.3 | 85.3755 | 0.1838 | 0.1838 | 0
2014-05-02 | 20時 | 11.6441 | 2.2126 | 0 | 0.39579 | 2.8594 | -5.2611 | 4.8899 | -0.21591 | 0.39579 | 0.91839 | 2.797 | -5.1402 | 4.8014 | -0.20826 | 0.39422 | 0 | 0 | 0 | 0 | 6.7 | 5.4 | 88.784 | 0 | 0 | 0
2014-05-02 | 21時 | 11.5865 | 2.2017 | 0.14801 | 0.39567 | 2.9235 | -5.385 | 4.9804 | -0.224 | 0.39739 | 0.91839 | 2.797 | -5.1402 | 4.8014 | -0.20826 | 0.39422 | 0.54251 | 0 | 0 | 0 | 6.4 | 5.3 | 88.9734 | 0.434 | 0.434 | 0
2014-05-02 | 22時 | 11.7408 | 2.231 | 0.14629 | 0.39107 | 2.7563 | -5.0614 | 4.7436 | -0.20342 | 0.39319 | 0.91839 | 2.797 | -5.1402 | 4.8014 | -0.20826 | 0.39422 | 0.39945 | 0 | 0 | 0 | 7.2 | 5.2 | 82.6368 | 0.31956 | 0.31956 | 0
2014-05-02 | 23時 | 11.5673 | 2.1981 | 0 | 0.39794 | 2.9453 | -5.427 | 5.011 | -0.2268 | 0.39794 | 0.91839 | 2.797 | -5.1402 | 4.8014 | -0.20826 | 0.39422 | 0 | 0 | 0 | 0 | 6.3 | 5.1 | 86.2361 | 0 | 0 | 0
2014-05-03 | 0時 | 11.6248 | 2.209 | 0 | 0.39632 | 2.8806 | -5.302 | 4.9199 | -0.21855 | 0.39632 | 0.91839 | 2.797 | -5.1402 | 4.8014 | -0.20826 | 0.39422 | 0 | 0 | 0 | 0 | 6.6 | 5 | 82.8279 | 0 | 0 | 0
2014-05-03 | 1時 | 11.6826 | 2.22 | 0 | 0.39474 | 2.8176 | -5.1802 | 4.8307 | -0.21076 | 0.39474 | 0.91839 | 2.797 | -5.1402 | 4.8014 | -0.20826 | 0.39422 | 0 | 0 | 0 | 0 | 6.9 | 4.9 | 79.5266 | 0 | 0 | 0
2014-05-03 | 2時 | 11.5865 | 2.2017 | 0 | 0.39739 | 2.9235 | -5.385 | 4.9804 | -0.224 | 0.39739 | 0.91839 | 2.797 | -5.1402 | 4.8014 | -0.20826 | 0.39422 | 0 | 0 | 0 | 0 | 6.4 | 4.9 | 82.3109 | 0 | 0 | 0
2014-05-03 | 3時 | 11.5865 | 2.2017 | 0 | 0.39739 | 2.9235 | -5.385 | 4.9804 | -0.224 | 0.39739 | 0.91839 | 2.797 | -5.1402 | 4.8014 | -0.20826 | 0.39422 | 0 | 0 | 0 | 0 | 6.4 | 4.9 | 82.3109 | 0 | 0 | 0
2014-05-03 | 4時 | 11.5865 | 2.2017 | 0 | 0.39739 | 2.9235 | -5.385 | 4.9804 | -0.224 | 0.39739 | 0.91839 | 2.797 | -5.1402 | 4.8014 | -0.20826 | 0.39422 | 0 | 0 | 0 | 0 | 6.4 | 4.9 | 82.3109 | 0 | 0 | 0
2014-05-03 | 5時 | 11.4722 | 2.18 | 0 | 0.40072 | 3.0569 | -5.6422 | 5.1673 | -0.24154 | 0.40072 | 0.91839 | 2.797 | -5.1402 | 4.8014 | -0.20826 | 0.39422 | 0 | 0 | 0 | 0 | 5.8 | 4.9 | 85.7969 | 0 | 0 | 0
2014-05-03 | 6時 | 11.4155 | 2.1692 | 0 | 0.40243 | 3.1261 | -5.7754 | 5.2638 | -0.25099 | 0.40243 | 0.91839 | 2.797 | -5.1402 | 4.8014 | -0.20826 | 0.39422 | 0 | 0 | 0 | 0 | 5.5 | 5 | 89.375 | 0 | 0 | 0
2014-05-03 | 7時 | 11.4722 | 2.18 | 0.21266 | 0.56851 | 3.0569 | -5.6422 | 5.1673 | -0.24154 | 0.40072 | 0.91839 | 2.797 | -5.1402 | 4.8014 | -0.20826 | 0.39422 | 3.4698 | 0 | 0 | 0 | 5.8 | 5 | 87.5339 | 2.7758 | 2.7758 | 0
2014-05-03 | 8時 | 11.5865 | 2.2017 | 0.14903 | 0.3984 | 2.9235 | -5.385 | 4.9804 | -0.224 | 0.39739 | 0.91839 | 2.797 | -5.1402 | 4.8014 | -0.20826 | 0.39422 | 0.75644 | 0 | 0 | 0 | 6.4 | 5.1 | 85.6432 | 0.60516 | 0.60516 | 0
2014-05-03 | 9時 | 11.702 | 2.2237 | 0.14682 | 0.39251 | 2.797 | -5.1402 | 4.8014 | -0.20826 | 0.39422 | 0.91839 | 2.797 | -5.1402 | 4.8014 | -0.20826 | 0.39422 | 0.15996 | 0 | 0 | 0 | 7 | 5.1 | 82.18 | 0.12797 | 0.12797 | 0
2014-05-03 | 10時 | 11.7992 | 2.2421 | 0 | 0.39168 | 2.6968 | -4.9457 | 4.6584 | -0.19654 | 0.39168 | 0.91839 | 2.797 | -5.1402 | 4.8014 | -0.20826 | 0.39422 | 0 | 0 | 0 | 0 | 7.5 | 5.2 | 80.9574 | 0 | 0 | 0
2014-05-03 | 11時 | 11.9367 | 2.2682 | 0 | 0.38829 | 2.5645 | -4.6877 | 4.4674 | -0.18223 | 0.38829 | 0.91839 | 2.797 | -5.1402 | 4.8014 | -0.20826 | 0.39422 | 0 | 0 | 0 | 0 | 8.2 | 5.2 | 77.1852 | 0 | 0 | 0
2014-05-03 | 12時 | 12.0359 | 2.2871 | 0 | 0.386 | 2.4757 | -4.5137 | 4.3377 | -0.17352 | 0.386 | 0.91839 | 2.797 | -5.1402 | 4.8014 | -0.20826 | 0.39422 | 0 | 0 | 0 | 0 | 8.7 | 5.2 | 74.611 | 0 | 0 | 0
2014-05-03 | 13時 | 12.0558 | 2.2909 | 0 | 0.38555 | 2.4585 | -4.48 | 4.3124 | -0.17192 | 0.38555 | 0.91839 | 2.797 | -5.1402 | 4.8014 | -0.20826 | 0.39422 | 0 | 0 | 0 | 0 | 8.8 | 5.2 | 74.1078 | 0 | 0 | 0
2014-05-03 | 14時 | 11.8775 | 2.257 | 0 | 0.38972 | 2.62 | -4.7962 | 4.5479 | -0.18806 | 0.38972 | 0.91839 | 2.797 | -5.1402 | 4.8014 | -0.20826 | 0.39422 | 0 | 0 | 0 | 0 | 7.9 | 5.2 | 78.7772 | 0 | 0 | 0
2014-05-03 | 15時 | 11.702 | 2.2237 | 0.14751 | 0.39434 | 2.797 | -5.1402 | 4.8014 | -0.20826 | 0.39422 | 0.91839 | 2.797 | -5.1402 | 4.8014 | -0.20826 | 0.39422 | 0.6756 | 0 | 0 | 0 | 7 | 5.2 | 83.778 | 0.54048 | 0.54048 | 0
2014-05-03 | 16時 | 11.5673 | 2.1981 | 0.14788 | 0.39534 | 2.9453 | -5.427 | 5.011 | -0.2268 | 0.39794 | 0.91839 | 2.797 | -5.1402 | 4.8014 | -0.20826 | 0.39422 | 0.382 | 0 | 0 | 0 | 6.3 | 5.1 | 86.2361 | 0.3056 | 0.3056 | 0
2014-05-03 | 17時 | 11.5482 | 2.1944 | 0.1485 | 0.39697 | 2.9672 | -5.4694 | 5.0418 | -0.22964 | 0.39849 | 0.91839 | 2.797 | -5.1402 | 4.8014 | -0.20826 | 0.39422 | 0.58021 | 0 | 0 | 0 | 6.2 | 5.1 | 86.8336 | 0.46417 | 0.46417 | 0
2014-05-03 | 18時 | 11.5101 | 2.1872 | 0 | 0.39959 | 3.0117 | -5.5551 | 5.1041 | -0.23549 | 0.39959 | 0.91839 | 2.797 | -5.1402 | 4.8014 | -0.20826 | 0.39422 | 0 | 0 | 0 | 0 | 6 | 5 | 86.33 | 0 | 0 | 0
2014-05-03 | 19時 | 11.4911 | 2.1836 | 0.15151 | 0.40504 | 3.0342 | -5.5984 | 5.1356 | -0.23849 | 0.40015 | 0.91839 | 2.797 | -5.1402 | 4.8014 | -0.20826 | 0.39422 | 0.95782 | 0 | 0 | 0 | 5.9 | 5 | 86.9296 | 0.76625 | 0.76625 | 0
2014-05-03 | 20時 | 11.5101 | 2.1872 | 0.14935 | 0.39925 | 3.0117 | -5.5551 | 5.1041 | -0.23549 | 0.39959 | 0.91839 | 2.797 | -5.1402 | 4.8014 | -0.20826 | 0.39422 | 0.68847 | 0 | 0 | 0 | 6 | 4.9 | 84.6169 | 0.55078 | 0.55078 | 0
2014-05-03 | 21時 | 11.5101 | 2.1872 | 0.14845 | 0.39686 | 3.0117 | -5.5551 | 5.1041 | -0.23549 | 0.39959 | 0.91839 | 2.797 | -5.1402 | 4.8014 | -0.20826 | 0.39422 | 0.40145 | 0 | 0 | 0 | 6 | 4.9 | 84.6169 | 0.32116 | 0.32116 | 0
2014-05-03 | 22時 | 11.4722 | 2.18 | 0 | 0.40072 | 3.0569 | -5.6422 | 5.1673 | -0.24154 | 0.40072 | 0.91839 | 2.797 | -5.1402 | 4.8014 | -0.20826 | 0.39422 | 0 | 0 | 0 | 0 | 5.8 | 4.8 | 84.0593 | 0 | 0 | 0
2014-05-03 | 23時 | 11.4532 | 2.1764 | 0 | 0.40128 | 3.0798 | -5.6862 | 5.1993 | -0.24464 | 0.40128 | 0.91839 | 2.797 | -5.1402 | 4.8014 | -0.20826 | 0.39422 | 0 | 0 | 0 | 0 | 5.7 | 4.8 | 84.6441 | 0 | 0 | 0
2014-05-04 | 0時 | 11.4343 | 2.1728 | 0 | 0.40186 | 3.1029 | -5.7306 | 5.2314 | -0.24779 | 0.40186 | 0.91839 | 2.797 | -5.1402 | 4.8014 | -0.20826 | 0.39422 | 0 | 0 | 0 | 0 | 5.6 | 4.8 | 85.2334 | 0 | 0 | 0
2014-05-04 | 1時 | 11.4532 | 2.1764 | 0 | 0.40128 | 3.0798 | -5.6862 | 5.1993 | -0.24464 | 0.40128 | 0.91839 | 2.797 | -5.1402 | 4.8014 | -0.20826 | 0.39422 | 0 | 0 | 0 | 0 | 5.7 | 4.8 | 84.6441 | 0 | 0 | 0
2014-05-04 | 2時 | 11.3966 | 2.1656 | 0 | 0.40301 | 3.1496 | -5.8205 | 5.2964 | -0.25424 | 0.40301 | 0.91839 | 2.797 | -5.1402 | 4.8014 | -0.20826 | 0.39422 | 0 | 0 | 0 | 0 | 5.4 | 4.8 | 86.4259 | 0 | 0 | 0
2014-05-04 | 3時 | 11.3591 | 2.1585 | 0 | 0.40418 | 3.1971 | -5.9117 | 5.3622 | -0.26089 | 0.40418 | 0.91839 | 2.797 | -5.1402 | 4.8014 | -0.20826 | 0.39422 | 0 | 0 | 0 | 0 | 5.2 | 4.8 | 87.637 | 0 | 0 | 0
2014-05-04 | 4時 | 11.3404 | 2.1549 | 0 | 0.40478 | 3.2211 | -5.9578 | 5.3955 | -0.26429 | 0.40478 | 0.91839 | 2.797 | -5.1402 | 4.8014 | -0.20826 | 0.39422 | 0 | 0 | 0 | 0 | 5.1 | 4.8 | 88.2496 | 0 | 0 | 0
2014-05-04 | 5時 | 11.3404 | 2.1549 | 0 | 0.40478 | 3.2211 | -5.9578 | 5.3955 | -0.26429 | 0.40478 | 0.91839 | 2.797 | -5.1402 | 4.8014 | -0.20826 | 0.39422 | 0 | 0 | 0 | 0 | 5.1 | 4.8 | 88.2496 | 0 | 0 | 0
2014-05-04 | 6時 | 11.3966 | 2.1656 | 0 | 0.40301 | 3.1496 | -5.8205 | 5.2964 | -0.25424 | 0.40301 | 0.91839 | 2.797 | -5.1402 | 4.8014 | -0.20826 | 0.39422 | 0 | 0 | 0 | 0 | 5.4 | 4.8 | 86.4259 | 0 | 0 | 0
2014-05-04 | 7時 | 11.4532 | 2.1764 | 0.24252 | 0.64832 | 3.0798 | -5.6862 | 5.1993 | -0.24464 | 0.40128 | 0.91839 | 2.797 | -5.1402 | 4.8014 | -0.20826 | 0.39422 | 4.2212 | 0 | 0 | 0 | 5.7 | 4.9 | 86.3937 | 3.377 | 3.377 | 0
2014-05-04 | 8時 | 11.7214 | 2.2273 | 0.15033 | 0.40189 | 2.7766 | -5.1006 | 4.7724 | -0.20582 | 0.3937 | 0.91839 | 2.797 | -5.1402 | 4.8014 | -0.20826 | 0.39422 | 1.0567 | 0 | 0 | 0 | 7.1 | 4.9 | 78.4424 | 0.84536 | 0.84536 | 0
2014-05-04 | 9時 | 11.9169 | 2.2645 | 0.14471 | 0.38686 | 2.5828 | -4.7235 | 4.494 | -0.18412 | 0.38876 | 0.91839 | 2.797 | -5.1402 | 4.8014 | -0.20826 | 0.39422 | 0.34827 | 0 | 0 | 0 | 8.1 | 4.8 | 71.7798 | 0.27862 | 0.27862 | 0
2014-05-04 | 10時 | 12.1359 | 2.3061 | 0 | 0.3838 | 2.3916 | -4.3484 | 4.2135 | -0.16606 | 0.3838 | 0.91839 | 2.797 | -5.1402 | 4.8014 | -0.20826 | 0.39422 | 0 | 0 | 0 | 0 | 9.2 | 4.7 | 65.2487 | 0 | 0 | 0
2014-05-04 | 11時 | 12.0758 | 2.2947 | 0 | 0.3851 | 2.4415 | -4.4466 | 4.2873 | -0.17038 | 0.3851 | 0.91839 | 2.797 | -5.1402 | 4.8014 | -0.20826 | 0.39422 | 0 | 0 | 0 | 0 | 8.9 | 4.7 | 66.5837 | 0 | 0 | 0
2014-05-04 | 12時 | 11.8383 | 2.2496 | 0 | 0.39069 | 2.658 | -4.8702 | 4.6027 | -0.1922 | 0.39069 | 0.91839 | 2.797 | -5.1402 | 4.8014 | -0.20826 | 0.39422 | 0 | 0 | 0 | 0 | 7.7 | 4.6 | 70.7121 | 0 | 0 | 0
2014-05-04 | 13時 | 11.5482 | 2.1944 | 0 | 0.39849 | 2.9672 | -5.4694 | 5.0418 | -0.22964 | 0.39849 | 0.91839 | 2.797 | -5.1402 | 4.8014 | -0.20826 | 0.39422 | 0 | 0 | 0 | 0 | 6.2 | 4.6 | 78.383 | 0 | 0 | 0
2014-05-04 | 14時 | 11.4532 | 2.1764 | 0 | 0.40128 | 3.0798 | -5.6862 | 5.1993 | -0.24464 | 0.40128 | 0.91839 | 2.797 | -5.1402 | 4.8014 | -0.20826 | 0.39422 | 0 | 0 | 0 | 0 | 5.7 | 4.6 | 81.1432 | 0 | 0 | 0
2014-05-04 | 15時 | 11.3217 | 2.1514 | 0.15102 | 0.40373 | 3.2454 | -6.0043 | 5.429 | -0.26775 | 0.40537 | 0.91839 | 2.797 | -5.1402 | 4.8014 | -0.20826 | 0.39422 | 0.65421 | 0 | 0 | 0 | 5 | 4.5 | 83.3528 | 0.52337 | 0.52337 | 0
2014-05-04 | 16時 | 11.3404 | 2.1549 | 0.15017 | 0.40145 | 3.2211 | -5.9578 | 5.3955 | -0.26429 | 0.40478 | 0.91839 | 2.797 | -5.1402 | 4.8014 | -0.20826 | 0.39422 | 0.37645 | 0 | 0 | 0 | 5.1 | 4.4 | 80.9472 | 0.30116 | 0.30116 | 0
2014-05-04 | 17時 | 8.6604 | 2.1372 | 0.15262 | 0.408 | 3.3442 | -6.1936 | 5.5651 | -0.28206 | 0.4078 | 0.91839 | 2.797 | -5.1402 | 4.8014 | -0.20826 | 0.39422 | 0.79841 | 0 | 0 | 0 | 4.6 | 4.4 | 83.8235 | 0.49182 | 0.49182 | 0
2014-05-04 | 18時 | 8.5329 | 2.1058 | 0 | 0.41349 | 3.5776 | -6.6395 | 5.8843 | -0.31719 | 0.41349 | 0.91839 | 2.797 | -5.1402 | 4.8014 | -0.20826 | 0.39422 | 0 | 0 | 0 | 0 | 3.7 | 4.3 | 87.2774 | 0 | 0 | 0
2014-05-04 | 19時 | 8.4769 | 2.092 | 0.16322 | 0.43633 | 3.6863 | -6.8467 | 6.032 | -0.33411 | 0.41612 | 0.91839 | 2.797 | -5.1402 | 4.8014 | -0.20826 | 0.39422 | 1.4581 | 0 | 0 | 0 | 3.3 | 4.3 | 89.7773 | 0.89822 | 0.89822 | 0
2014-05-04 | 20時 | 8.463 | 2.0885 | 0.15791 | 0.42214 | 3.7139 | -6.8993 | 6.0694 | -0.33847 | 0.41679 | 0.91839 | 2.797 | -5.1402 | 4.8014 | -0.20826 | 0.39422 | 1.0777 | 0 | 0 | 0 | 3.2 | 4.4 | 92.5026 | 0.66389 | 0.66389 | 0
2014-05-04 | 21時 | 8.463 | 2.0885 | 0.15488 | 0.41406 | 3.7139 | -6.8993 | 6.0694 | -0.33847 | 0.41679 | 0.91839 | 2.797 | -5.1402 | 4.8014 | -0.20826 | 0.39422 | 0.72167 | 0 | 0 | 0 | 3.2 | 4.3 | 90.4147 | 0.44455 | 0.44455 | 0
2014-05-04 | 22時 | 8.3938 | 2.0714 | 0 | 0.42019 | 3.855 | -7.1677 | 6.2601 | -0.36101 | 0.42019 | 0.91839 | 2.797 | -5.1402 | 4.8014 | -0.20826 | 0.39422 | 0 | 0 | 0 | 0 | 2.7 | 4.3 | 93.6783 | 0 | 0 | 0
2014-05-04 | 23時 | 8.3938 | 2.0714 | 0 | 0.42019 | 3.855 | -7.1677 | 6.2601 | -0.36101 | 0.42019 | 0.91839 | 2.797 | -5.1402 | 4.8014 | -0.20826 | 0.39422 | 0 | 0 | 0 | 0 | 2.7 | 4.2 | 91.5143 | 0 | 0 | 0
2014-05-05 | 0時 | 8.3938 | 2.0714 | 0 | 0.42019 | 3.855 | -7.1677 | 6.2601 | -0.36101 | 0.42019 | 0.91839 | 2.797 | -5.1402 | 4.8014 | -0.20826 | 0.39422 | 0 | 0 | 0 | 0 | 2.7 | 4.2 | 91.5143 | 0 | 0 | 0
2014-05-05 | 1時 | 8.4076 | 2.0748 | 0 | 0.4195 | 3.8264 | -7.1133 | 6.2215 | -0.3564 | 0.4195 | 0.91839 | 2.797 | -5.1402 | 4.8014 | -0.20826 | 0.39422 | 0 | 0 | 0 | 0 | 2.8 | 4.2 | 90.8666 | 0 | 0 | 0
2014-05-05 | 2時 | 8.4214 | 2.0783 | 0 | 0.41882 | 3.798 | -7.0593 | 6.1832 | -0.35184 | 0.41882 | 0.91839 | 2.797 | -5.1402 | 4.8014 | -0.20826 | 0.39422 | 0 | 0 | 0 | 0 | 2.9 | 4.2 | 90.2239 | 0 | 0 | 0
2014-05-05 | 3時 | 8.4076 | 2.0748 | 0 | 0.4195 | 3.8264 | -7.1133 | 6.2215 | -0.3564 | 0.4195 | 0.91839 | 2.797 | -5.1402 | 4.8014 | -0.20826 | 0.39422 | 0 | 0 | 0 | 0 | 2.8 | 4.2 | 90.8666 | 0 | 0 | 0
2014-05-05 | 4時 | 8.4076 | 2.0748 | 0 | 0.4195 | 3.8264 | -7.1133 | 6.2215 | -0.3564 | 0.4195 | 0.91839 | 2.797 | -5.1402 | 4.8014 | -0.20826 | 0.39422 | 0 | 0 | 0 | 0 | 2.8 | 4.2 | 90.8666 | 0 | 0 | 0
2014-05-05 | 5時 | 8.4214 | 2.0783 | 0 | 0.41882 | 3.798 | -7.0593 | 6.1832 | -0.35184 | 0.41882 | 0.91839 | 2.797 | -5.1402 | 4.8014 | -0.20826 | 0.39422 | 0 | 0 | 0 | 0 | 2.9 | 4.3 | 92.3573 | 0 | 0 | 0
2014-05-05 | 6時 | 8.4909 | 2.0954 | 0 | 0.41546 | 3.6588 | -6.7944 | 5.9947 | -0.32981 | 0.41546 | 0.91839 | 2.797 | -5.1402 | 4.8014 | -0.20826 | 0.39422 | 0 | 0 | 0 | 0 | 3.4 | 4.3 | 89.1449 | 0 | 0 | 0
2014-05-05 | 7時 | 8.5893 | 2.1197 | 0.37977 | 1.0152 | 3.472 | -6.4379 | 5.7402 | -0.30107 | 0.41092 | 0.91839 | 2.797 | -5.1402 | 4.8014 | -0.20826 | 0.39422 | 6.7254 | 0 | 0 | 0 | 4.1 | 4.3 | 84.8548 | 4.1428 | 4.1428 | 0
2014-05-05 | 8時 | 8.7033 | 2.1478 | 0.16618 | 0.44425 | 3.2698 | -6.0511 | 5.4627 | -0.27125 | 0.40597 | 0.91839 | 2.797 | -5.1402 | 4.8014 | -0.20826 | 0.39422 | 1.7906 | 0 | 0 | 0 | 4.9 | 4.4 | 82.0843 | 1.103 | 1.103 | 0
2014-05-05 | 9時 | 11.3966 | 2.1656 | 0.15004 | 0.40112 | 3.1496 | -5.8205 | 5.2964 | -0.25424 | 0.40301 | 0.91839 | 2.797 | -5.1402 | 4.8014 | -0.20826 | 0.39422 | 0.60141 | 0 | 0 | 0 | 5.4 | 4.4 | 79.2743 | 0.48112 | 0.48112 | 0
2014-05-05 | 10時 | 8.7033 | 2.1478 | 0.15067 | 0.40278 | 3.2698 | -6.0511 | 5.4627 | -0.27125 | 0.40597 | 0.91839 | 2.797 | -5.1402 | 4.8014 | -0.20826 | 0.39422 | 0.27129 | 0 | 0 | 0 | 4.9 | 4.5 | 83.9364 | 0.16712 | 0.16712 | 0
2014-05-05 | 11時 | 11.3778 | 2.1621 | 0 | 0.4036 | 3.1733 | -5.8659 | 5.3292 | -0.25754 | 0.4036 | 0.91839 | 2.797 | -5.1402 | 4.8014 | -0.20826 | 0.39422 | 0 | 0 | 0 | 0 | 5.3 | 4.5 | 81.6288 | 0 | 0 | 0
2014-05-05 | 12時 | 8.7033 | 2.1478 | 0 | 0.40597 | 3.2698 | -6.0511 | 5.4627 | -0.27125 | 0.40597 | 0.91839 | 2.797 | -5.1402 | 4.8014 | -0.20826 | 0.39422 | 0 | 0 | 0 | 0 | 4.9 | 4.5 | 83.9364 | 0 | 0 | 0
2014-05-05 | 13時 | 8.7033 | 2.1478 | 0 | 0.40597 | 3.2698 | -6.0511 | 5.4627 | -0.27125 | 0.40597 | 0.91839 | 2.797 | -5.1402 | 4.8014 | -0.20826 | 0.39422 | 0 | 0 | 0 | 0 | 4.9 | 4.5 | 83.9364 | 0 | 0 | 0
2014-05-05 | 14時 | 11.4155 | 2.1692 | 0 | 0.40243 | 3.1261 | -5.7754 | 5.2638 | -0.25099 | 0.40243 | 0.91839 | 2.797 | -5.1402 | 4.8014 | -0.20826 | 0.39422 | 0 | 0 | 0 | 0 | 5.5 | 4.6 | 82.2775 | 0 | 0 | 0
2014-05-05 | 15時 | 8.689 | 2.1443 | 0.158 | 0.42237 | 3.2944 | -6.0982 | 5.4966 | -0.2748 | 0.40658 | 0.91839 | 2.797 | -5.1402 | 4.8014 | -0.20826 | 0.39422 | 1.3226 | 0 | 0 | 0 | 4.8 | 4.5 | 84.5246 | 0.81473 | 0.81473 | 0
2014-05-05 | 16時 | 8.6461 | 2.1337 | 0.15212 | 0.40667 | 3.3693 | -6.2417 | 5.5997 | -0.28576 | 0.40841 | 0.91839 | 2.797 | -5.1402 | 4.8014 | -0.20826 | 0.39422 | 0.68372 | 0 | 0 | 0 | 4.5 | 4.5 | 86.317 | 0.42117 | 0.42117 | 0
2014-05-05 | 17時 | 8.5752 | 2.1162 | 0.15514 | 0.41473 | 3.4981 | -6.4878 | 5.7759 | -0.30503 | 0.41155 | 0.91839 | 2.797 | -5.1402 | 4.8014 | -0.20826 | 0.39422 | 0.96336 | 0 | 0 | 0 | 4 | 4.5 | 89.3994 | 0.59343 | 0.59343 | 0
2014-05-05 | 18時 | 8.5189 | 2.1023 | 0 | 0.41414 | 3.6045 | -6.6908 | 5.9209 | -0.32135 | 0.41414 | 0.91839 | 2.797 | -5.1402 | 4.8014 | -0.20826 | 0.39422 | 0 | 0 | 0 | 0 | 3.6 | 4.5 | 91.9538 | 0 | 0 | 0
2014-05-05 | 19時 | 8.5189 | 2.1023 | 0.16606 | 0.44392 | 3.6045 | -6.6908 | 5.9209 | -0.32135 | 0.41414 | 0.91839 | 2.797 | -5.1402 | 4.8014 | -0.20826 | 0.39422 | 1.6448 | 0 | 0 | 0 | 3.6 | 4.4 | 89.9247 | 1.0132 | 1.0132 | 0
2014-05-05 | 20時 | 8.4909 | 2.0954 | 0.15861 | 0.424 | 3.6588 | -6.7944 | 5.9947 | -0.32981 | 0.41546 | 0.91839 | 2.797 | -5.1402 | 4.8014 | -0.20826 | 0.39422 | 1.1673 | 0 | 0 | 0 | 3.4 | 4.4 | 91.2035 | 0.71904 | 0.71904 | 0
2014-05-05 | 21時 | 8.463 | 2.0885 | 0.15534 | 0.41526 | 3.7139 | -6.8993 | 6.0694 | -0.33847 | 0.41679 | 0.91839 | 2.797 | -5.1402 | 4.8014 | -0.20826 | 0.39422 | 0.79594 | 0 | 0 | 0 | 3.2 | 4.4 | 92.5026 | 0.4903 | 0.4903 | 0
2014-05-05 | 22時 | 8.4769 | 2.092 | 0 | 0.41612 | 3.6863 | -6.8467 | 6.032 | -0.33411 | 0.41612 | 0.91839 | 2.797 | -5.1402 | 4.8014 | -0.20826 | 0.39422 | 0 | 0 | 0 | 0 | 3.3 | 4.4 | 91.8505 | 0 | 0 | 0
2014-05-05 | 23時 | 8.463 | 2.0885 | 0 | 0.41679 | 3.7139 | -6.8993 | 6.0694 | -0.33847 | 0.41679 | 0.91839 | 2.797 | -5.1402 | 4.8014 | -0.20826 | 0.39422 | 0 | 0 | 0 | 0 | 3.2 | 4.3 | 90.4147 | 0 | 0 | 0
2014-05-06 | 0時 | 8.4491 | 2.0851 | 0 | 0.41746 | 3.7418 | -6.9523 | 6.1071 | -0.34288 | 0.41746 | 0.91839 | 2.797 | -5.1402 | 4.8014 | -0.20826 | 0.39422 | 0 | 0 | 0 | 0 | 3.1 | 4.3 | 91.0571 | 0 | 0 | 0
2014-05-06 | 1時 | 8.4352 | 2.0817 | 0 | 0.41814 | 3.7698 | -7.0057 | 6.145 | -0.34733 | 0.41814 | 0.91839 | 2.797 | -5.1402 | 4.8014 | -0.20826 | 0.39422 | 0 | 0 | 0 | 0 | 3 | 4.4 | 93.8224 | 0 | 0 | 0
2014-05-06 | 2時 | 8.4352 | 2.0817 | 0 | 0.41814 | 3.7698 | -7.0057 | 6.145 | -0.34733 | 0.41814 | 0.91839 | 2.797 | -5.1402 | 4.8014 | -0.20826 | 0.39422 | 0 | 0 | 0 | 0 | 3 | 4.4 | 93.8224 | 0 | 0 | 0
2014-05-06 | 3時 | 8.4352 | 2.0817 | 0 | 0.41814 | 3.7698 | -7.0057 | 6.145 | -0.34733 | 0.41814 | 0.91839 | 2.797 | -5.1402 | 4.8014 | -0.20826 | 0.39422 | 0 | 0 | 0 | 0 | 3 | 4.4 | 93.8224 | 0 | 0 | 0
2014-05-06 | 4時 | 8.4491 | 2.0851 | 0 | 0.41746 | 3.7418 | -6.9523 | 6.1071 | -0.34288 | 0.41746 | 0.91839 | 2.797 | -5.1402 | 4.8014 | -0.20826 | 0.39422 | 0 | 0 | 0 | 0 | 3.1 | 4.5 | 95.2619 | 0 | 0 | 0
2014-05-06 | 5時 | 8.4909 | 2.0954 | 0 | 0.41546 | 3.6588 | -6.7944 | 5.9947 | -0.32981 | 0.41546 | 0.91839 | 2.797 | -5.1402 | 4.8014 | -0.20826 | 0.39422 | 0 | 0 | 0 | 0 | 3.4 | 4.5 | 93.2614 | 0 | 0 | 0
2014-05-06 | 6時 | 8.547 | 2.1092 | 0 | 0.41284 | 3.5509 | -6.5886 | 5.848 | -0.31309 | 0.41284 | 0.91839 | 2.797 | -5.1402 | 4.8014 | -0.20826 | 0.39422 | 0 | 0 | 0 | 0 | 3.8 | 4.6 | 92.6665 | 0 | 0 | 0
2014-05-06 | 7時 | 8.6604 | 2.1372 | 0.34978 | 0.93506 | 3.3442 | -6.1936 | 5.5651 | -0.28206 | 0.4078 | 0.91839 | 2.797 | -5.1402 | 4.8014 | -0.20826 | 0.39422 | 6.2745 | 0 | 0 | 0 | 4.6 | 4.7 | 89.4959 | 3.8651 | 3.8651 | 0
2014-05-06 | 8時 | 11.5865 | 2.2017 | 0.14805 | 0.39578 | 2.9235 | -5.385 | 4.9804 | -0.224 | 0.39739 | 0.91839 | 2.797 | -5.1402 | 4.8014 | -0.20826 | 0.39422 | 0.55516 | 0 | 0 | 0 | 6.4 | 4.8 | 80.644 | 0.44413 | 0.44413 | 0
2014-05-06 | 9時 | 11.9961 | 2.2795 | 0 | 0.3869 | 2.5106 | -4.5823 | 4.3889 | -0.17685 | 0.3869 | 0.91839 | 2.797 | -5.1402 | 4.8014 | -0.20826 | 0.39422 | 0 | 0 | 0 | 0 | 8.5 | 4.8 | 69.8559 | 0 | 0 | 0
2014-05-06 | 10時 | 12.2774 | 2.333 | 0 | 0.38089 | 2.2819 | -4.1313 | 4.0488 | -0.15773 | 0.38089 | 0.91839 | 2.797 | -5.1402 | 4.8014 | -0.20826 | 0.39422 | 0 | 0 | 0 | 0 | 9.9 | 4.8 | 63.5629 | 0 | 0 | 0
2014-05-06 | 11時 | 12.4618 | 2.368 | 0 | 0.37744 | 2.1546 | -3.8768 | 3.8531 | -0.15065 | 0.37744 | 0.91839 | 2.797 | -5.1402 | 4.8014 | -0.20826 | 0.39422 | 0 | 0 | 0 | 0 | 10.8 | 4.8 | 59.8532 | 0 | 0 | 0
2014-05-06 | 12時 | 12.6909 | 2.4116 | 0 | 0.37367 | 2.0199 | -3.6036 | 3.6383 | -0.14752 | 0.37367 | 0.91839 | 2.797 | -5.1402 | 4.8014 | -0.20826 | 0.39422 | 0 | 0 | 0 | 0 | 11.9 | 4.8 | 55.6442 | 0 | 0 | 0
2014-05-06 | 13時 | 12.754 | 2.4236 | 0 | 0.37273 | 1.9871 | -3.5363 | 3.5843 | -0.14772 | 0.37273 | 0.91839 | 2.797 | -5.1402 | 4.8014 | -0.20826 | 0.39422 | 0 | 0 | 0 | 0 | 12.2 | 4.8 | 54.5546 | 0 | 0 | 0
2014-05-06 | 14時 | 12.5654 | 2.3877 | 0 | 0.37567 | 2.0905 | -3.7475 | 3.7522 | -0.14847 | 0.37567 | 0.91839 | 2.797 | -5.1402 | 4.8014 | -0.20826 | 0.39422 | 0 | 0 | 0 | 0 | 11.3 | 4.8 | 57.8973 | 0 | 0 | 0
2014-05-06 | 15時 | 12.4206 | 2.3602 | 0 | 0.37818 | 2.1816 | -3.931 | 3.8951 | -0.15187 | 0.37818 | 0.91839 | 2.797 | -5.1402 | 4.8014 | -0.20826 | 0.39422 | 0 | 0 | 0 | 0 | 10.6 | 4.7 | 59.4019 | 0 | 0 | 0
2014-05-06 | 16時 | 11.9961 | 2.2795 | 0 | 0.3869 | 2.5106 | -4.5823 | 4.3889 | -0.17685 | 0.3869 | 0.91839 | 2.797 | -5.1402 | 4.8014 | -0.20826 | 0.39422 | 0 | 0 | 0 | 0 | 8.5 | 4.7 | 68.4115 | 0 | 0 | 0
2014-05-06 | 17時 | 11.6826 | 2.22 | 0 | 0.39474 | 2.8176 | -5.1802 | 4.8307 | -0.21076 | 0.39474 | 0.91839 | 2.797 | -5.1402 | 4.8014 | -0.20826 | 0.39422 | 0 | 0 | 0 | 0 | 6.9 | 4.6 | 74.6933 | 0 | 0 | 0
2014-05-06 | 18時 | 11.6441 | 2.2126 | 0 | 0.39579 | 2.8594 | -5.2611 | 4.8899 | -0.21591 | 0.39579 | 0.91839 | 2.797 | -5.1402 | 4.8014 | -0.20826 | 0.39422 | 0 | 0 | 0 | 0 | 6.7 | 4.6 | 75.7273 | 0 | 0 | 0
2014-05-06 | 19時 | 11.4343 | 2.1728 | 0 | 0.40186 | 3.1029 | -5.7306 | 5.2314 | -0.24779 | 0.40186 | 0.91839 | 2.797 | -5.1402 | 4.8014 | -0.20826 | 0.39422 | 0 | 0 | 0 | 0 | 5.6 | 4.6 | 81.7081 | 0 | 0 | 0
2014-05-06 | 20時 | 8.6746 | 2.1408 | 0.15099 | 0.40365 | 3.3192 | -6.1457 | 5.5307 | -0.2784 | 0.40718 | 0.91839 | 2.797 | -5.1402 | 4.8014 | -0.20826 | 0.39422 | 0.3313 | 0 | 0 | 0 | 4.7 | 4.6 | 86.995 | 0.20408 | 0.20408 | 0
2014-05-06 | 21時 | 8.5189 | 2.1023 | 0.15342 | 0.41014 | 3.6045 | -6.6908 | 5.9209 | -0.32135 | 0.41414 | 0.91839 | 2.797 | -5.1402 | 4.8014 | -0.20826 | 0.39422 | 0.27614 | 0 | 0 | 0 | 3.6 | 4.5 | 91.9538 | 0.1701 | 0.1701 | 0
2014-05-06 | 22時 | 8.4352 | 2.0817 | 0 | 0.41814 | 3.7698 | -7.0057 | 6.145 | -0.34733 | 0.41814 | 0.91839 | 2.797 | -5.1402 | 4.8014 | -0.20826 | 0.39422 | 0 | 0 | 0 | 0 | 3 | 4.5 | 95.9394 | 0 | 0 | 0
2014-05-06 | 23時 | 8.38 | 2.068 | 0 | 0.42088 | 3.8838 | -7.2224 | 6.2989 | -0.36567 | 0.42088 | 0.91839 | 2.797 | -5.1402 | 4.8014 | -0.20826 | 0.39422 | 0 | 0 | 0 | 0 | 2.6 | 4.4 | 96.5253 | 0 | 0 | 0
2014-05-07 | 0時 | 8.3525 | 2.0613 | 0 | 0.42228 | 3.942 | -7.3328 | 6.3771 | -0.37513 | 0.42228 | 0.91839 | 2.797 | -5.1402 | 4.8014 | -0.20826 | 0.39422 | 0 | 0 | 0 | 0 | 2.4 | 4.4 | 97.9093 | 0 | 0 | 0
2014-05-07 | 1時 | 8.2708 | 2.0411 | 0 | 0.42657 | 4.121 | -7.6724 | 6.6172 | -0.40474 | 0.42657 | 0.91839 | 2.797 | -5.1402 | 4.8014 | -0.20826 | 0.39422 | 0 | 0 | 0 | 0 | 1.8 | 4.3 | 99.889 | 0 | 0 | 0
2014-05-07 | 2時 | 8.2572 | 2.0377 | 0 | 0.4273 | 4.1515 | -7.7302 | 6.658 | -0.40985 | 0.4273 | 0.91839 | 2.797 | -5.1402 | 4.8014 | -0.20826 | 0.39422 | 0 | 0 | 0 | 0 | 1.7 | 4.3 | 100.6069 | 0 | 0 | 0
2014-05-07 | 3時 | 8.2572 | 2.0377 | 0 | 0.4273 | 4.1515 | -7.7302 | 6.658 | -0.40985 | 0.4273 | 0.91839 | 2.797 | -5.1402 | 4.8014 | -0.20826 | 0.39422 | 0 | 0 | 0 | 0 | 1.7 | 4.3 | 100.6069 | 0 | 0 | 0
2014-05-07 | 4時 | 8.2302 | 2.0311 | 0 | 0.42877 | 4.2131 | -7.8468 | 6.7402 | -0.42022 | 0.42877 | 0.91839 | 2.797 | -5.1402 | 4.8014 | -0.20826 | 0.39422 | 0 | 0 | 0 | 0 | 1.5 | 4.2 | 99.7026 | 0 | 0 | 0
2014-05-07 | 5時 | 8.547 | 2.1092 | 0 | 0.41284 | 3.5509 | -6.5886 | 5.848 | -0.31309 | 0.41284 | 0.91839 | 2.797 | -5.1402 | 4.8014 | -0.20826 | 0.39422 | 0 | 0 | 0 | 0 | 3.8 | 4.6 | 92.6665 | 0 | 0 | 0
2014-05-07 | 6時 | 11.5101 | 2.1872 | 0 | 0.39959 | 3.0117 | -5.5551 | 5.1041 | -0.23549 | 0.39959 | 0.91839 | 2.797 | -5.1402 | 4.8014 | -0.20826 | 0.39422 | 0 | 0 | 0 | 0 | 6 | 4.8 | 82.9033 | 0 | 0 | 0
2014-05-07 | 7時 | 12.0359 | 2.2871 | 0.21757 | 0.58162 | 2.4757 | -4.5137 | 4.3377 | -0.17352 | 0.386 | 0.91839 | 2.797 | -5.1402 | 4.8014 | -0.20826 | 0.39422 | 3.9705 | 0 | 0 | 0 | 8.7 | 4.9 | 70.3402 | 3.1764 | 3.1764 | 0
2014-05-07 | 8時 | 12.4825 | 2.372 | 0.14103 | 0.37702 | 2.1414 | -3.8503 | 3.8325 | -0.15011 | 0.37708 | 0.91839 | 2.797 | -5.1402 | 4.8014 | -0.20826 | 0.39422 | 0.0063633 | 0 | 0 | 0 | 10.9 | 5.1 | 63.1419 | 0.0050906 | 0.0050906 | 0
2014-05-07 | 9時 | 13.0961 | 2.4886 | 0 | 0.3683 | 1.8414 | -3.2296 | 3.3303 | -0.15644 | 0.3683 | 0.91839 | 2.797 | -5.1402 | 4.8014 | -0.20826 | 0.39422 | 0 | 0 | 0 | 0 | 13.8 | 5.1 | 52.1781 | 0 | 0 | 0
2014-05-07 | 10時 | 13.6705 | 2.5977 | 0 | 0.36331 | 1.7083 | -2.9186 | 3.0384 | -0.19805 | 0.36331 | 0.91839 | 2.797 | -5.1402 | 4.8014 | -0.20826 | 0.39422 | 0 | 0 | 0 | 0 | 16.4 | 5.2 | 44.9969 | 0 | 0 | 0
2014-05-07 | 11時 | 14.2209 | 2.7023 | 0 | 0.3611 | 1.6996 | -2.8376 | 2.9017 | -0.26662 | 0.3611 | 0.91839 | 2.797 | -5.1402 | 4.8014 | -0.20826 | 0.39422 | 0 | 0 | 0 | 0 | 18.8 | 5.3 | 39.4099 | 0 | 0 | 0
2014-05-07 | 12時 | 13.8518 | 2.6322 | 0 | 0.36232 | 1.6933 | -2.8696 | 2.9786 | -0.21769 | 0.36232 | 0.91839 | 2.797 | -5.1402 | 4.8014 | -0.20826 | 0.39422 | 0 | 0 | 0 | 0 | 17.2 | 5.4 | 44.3988 | 0 | 0 | 0
2014-05-07 | 13時 | 12.6489 | 2.4036 | 0 | 0.37432 | 2.0427 | -3.6502 | 3.6754 | -0.14763 | 0.37432 | 0.91839 | 2.797 | -5.1402 | 4.8014 | -0.20826 | 0.39422 | 0 | 0 | 0 | 0 | 11.7 | 5.5 | 64.5347 | 0 | 0 | 0
2014-05-07 | 14時 | 12.2571 | 2.3291 | 0 | 0.3813 | 2.297 | -4.1612 | 4.0717 | -0.15877 | 0.3813 | 0.91839 | 2.797 | -5.1402 | 4.8014 | -0.20826 | 0.39422 | 0 | 0 | 0 | 0 | 9.8 | 5.6 | 74.5606 | 0 | 0 | 0
2014-05-07 | 15時 | 12.3386 | 2.3446 | 0 | 0.37971 | 2.2378 | -4.0434 | 3.9816 | -0.15492 | 0.37971 | 0.91839 | 2.797 | -5.1402 | 4.8014 | -0.20826 | 0.39422 | 0 | 0 | 0 | 0 | 10.2 | 5.5 | 71.304 | 0 | 0 | 0
2014-05-07 | 16時 | 12.1359 | 2.3061 | 0 | 0.3838 | 2.3916 | -4.3484 | 4.2135 | -0.16606 | 0.3838 | 0.91839 | 2.797 | -5.1402 | 4.8014 | -0.20826 | 0.39422 | 0 | 0 | 0 | 0 | 9.2 | 5.5 | 76.2575 | 0 | 0 | 0
2014-05-07 | 17時 | 12.1159 | 2.3023 | 0 | 0.38423 | 2.408 | -4.3807 | 4.2379 | -0.16745 | 0.38423 | 0.91839 | 2.797 | -5.1402 | 4.8014 | -0.20826 | 0.39422 | 0 | 0 | 0 | 0 | 9.1 | 5.4 | 75.3898 | 0 | 0 | 0
2014-05-07 | 18時 | 12.016 | 2.2833 | 0 | 0.38645 | 2.493 | -4.5478 | 4.3632 | -0.17516 | 0.38645 | 0.91839 | 2.797 | -5.1402 | 4.8014 | -0.20826 | 0.39422 | 0 | 0 | 0 | 0 | 8.6 | 5.4 | 77.9824 | 0 | 0 | 0
2014-05-07 | 19時 | 11.9961 | 2.2795 | 0 | 0.3869 | 2.5106 | -4.5823 | 4.3889 | -0.17685 | 0.3869 | 0.91839 | 2.797 | -5.1402 | 4.8014 | -0.20826 | 0.39422 | 0 | 0 | 0 | 0 | 8.5 | 5.3 | 77.0711 | 0 | 0 | 0
2014-05-07 | 20時 | 11.7992 | 2.2421 | 0.14591 | 0.39007 | 2.6968 | -4.9457 | 4.6584 | -0.19654 | 0.39168 | 0.91839 | 2.797 | -5.1402 | 4.8014 | -0.20826 | 0.39422 | 0.1613 | 0 | 0 | 0 | 7.5 | 5.2 | 80.9574 | 0.12904 | 0.12904 | 0
2014-05-07 | 21時 | 11.5865 | 2.2017 | 0.14837 | 0.39663 | 2.9235 | -5.385 | 4.9804 | -0.224 | 0.39739 | 0.91839 | 2.797 | -5.1402 | 4.8014 | -0.20826 | 0.39422 | 0.054187 | 0 | 0 | 0 | 6.4 | 5.2 | 87.3086 | 0.04335 | 0.04335 | 0
2014-05-07 | 22時 | 11.3966 | 2.1656 | 0 | 0.40301 | 3.1496 | -5.8205 | 5.2964 | -0.25424 | 0.40301 | 0.91839 | 2.797 | -5.1402 | 4.8014 | -0.20826 | 0.39422 | 0 | 0 | 0 | 0 | 5.4 | 5.1 | 91.7836 | 0 | 0 | 0
2014-05-07 | 23時 | 8.7033 | 2.1478 | 0 | 0.40597 | 3.2698 | -6.0511 | 5.4627 | -0.27125 | 0.40597 | 0.91839 | 2.797 | -5.1402 | 4.8014 | -0.20826 | 0.39422 | 0 | 0 | 0 | 0 | 4.9 | 5.1 | 95.0369 | 0 | 0 | 0
2014-05-08 | 0時 | 8.689 | 2.1443 | 0 | 0.40658 | 3.2944 | -6.0982 | 5.4966 | -0.2748 | 0.40658 | 0.91839 | 2.797 | -5.1402 | 4.8014 | -0.20826 | 0.39422 | 0 | 0 | 0 | 0 | 4.8 | 5.1 | 95.7029 | 0 | 0 | 0
2014-05-08 | 1時 | 8.6746 | 2.1408 | 0 | 0.40718 | 3.3192 | -6.1457 | 5.5307 | -0.2784 | 0.40718 | 0.91839 | 2.797 | -5.1402 | 4.8014 | -0.20826 | 0.39422 | 0 | 0 | 0 | 0 | 4.7 | 5 | 94.4995 | 0 | 0 | 0
2014-05-08 | 2時 | 8.6176 | 2.1267 | 0 | 0.40966 | 3.4203 | -6.3391 | 5.6695 | -0.29331 | 0.40966 | 0.91839 | 2.797 | -5.1402 | 4.8014 | -0.20826 | 0.39422 | 0 | 0 | 0 | 0 | 4.3 | 5 | 97.1841 | 0 | 0 | 0
2014-05-08 | 3時 | 8.5329 | 2.1058 | 0 | 0.41349 | 3.5776 | -6.6395 | 5.8843 | -0.31719 | 0.41349 | 0.91839 | 2.797 | -5.1402 | 4.8014 | -0.20826 | 0.39422 | 0 | 0 | 0 | 0 | 3.7 | 4.9 | 99.3604 | 0 | 0 | 0
2014-05-08 | 4時 | 8.463 | 2.0885 | 0 | 0.41679 | 3.7139 | -6.8993 | 6.0694 | -0.33847 | 0.41679 | 0.91839 | 2.797 | -5.1402 | 4.8014 | -0.20826 | 0.39422 | 0 | 0 | 0 | 0 | 3.2 | 4.8 | 100.8475 | 0 | 0 | 0
2014-05-08 | 5時 | 8.4769 | 2.092 | 0 | 0.41612 | 3.6863 | -6.8467 | 6.032 | -0.33411 | 0.41612 | 0.91839 | 2.797 | -5.1402 | 4.8014 | -0.20826 | 0.39422 | 0 | 0 | 0 | 0 | 3.3 | 4.8 | 100.1366 | 0 | 0 | 0
2014-05-08 | 6時 | 8.6035 | 2.1232 | 0 | 0.41029 | 3.446 | -6.3883 | 5.7048 | -0.29717 | 0.41029 | 0.91839 | 2.797 | -5.1402 | 4.8014 | -0.20826 | 0.39422 | 0 | 0 | 0 | 0 | 4.2 | 5.1 | 99.8099 | 0 | 0 | 0
2014-05-08 | 7時 | 11.5673 | 2.1981 | 0 | 0.39794 | 2.9453 | -5.427 | 5.011 | -0.2268 | 0.39794 | 0.91839 | 2.797 | -5.1402 | 4.8014 | -0.20826 | 0.39422 | 0 | 0 | 0 | 0 | 6.3 | 5.1 | 86.2361 | 0 | 0 | 0
2014-05-08 | 8時 | 11.9367 | 2.2682 | 0 | 0.38829 | 2.5645 | -4.6877 | 4.4674 | -0.18223 | 0.38829 | 0.91839 | 2.797 | -5.1402 | 4.8014 | -0.20826 | 0.39422 | 0 | 0 | 0 | 0 | 8.2 | 5.2 | 77.1852 | 0 | 0 | 0
2014-05-08 | 9時 | 12.3182 | 2.3407 | 0 | 0.3801 | 2.2523 | -4.0723 | 4.0038 | -0.15581 | 0.3801 | 0.91839 | 2.797 | -5.1402 | 4.8014 | -0.20826 | 0.39422 | 0 | 0 | 0 | 0 | 10.1 | 5.1 | 66.6047 | 0 | 0 | 0
2014-05-08 | 10時 | 12.5862 | 2.3917 | 0 | 0.37533 | 2.0783 | -3.7227 | 3.7326 | -0.14819 | 0.37533 | 0.91839 | 2.797 | -5.1402 | 4.8014 | -0.20826 | 0.39422 | 0 | 0 | 0 | 0 | 11.4 | 5.1 | 61.0803 | 0 | 0 | 0
2014-05-08 | 11時 | 12.5239 | 2.3798 | 0 | 0.37637 | 2.1156 | -3.7982 | 3.7919 | -0.14919 | 0.37637 | 0.91839 | 2.797 | -5.1402 | 4.8014 | -0.20826 | 0.39422 | 0 | 0 | 0 | 0 | 11.1 | 5 | 61.0961 | 0 | 0 | 0
2014-05-08 | 12時 | 12.5862 | 2.3917 | 0 | 0.37533 | 2.0783 | -3.7227 | 3.7326 | -0.14819 | 0.37533 | 0.91839 | 2.797 | -5.1402 | 4.8014 | -0.20826 | 0.39422 | 0 | 0 | 0 | 0 | 11.4 | 5 | 59.8922 | 0 | 0 | 0
2014-05-08 | 13時 | 12.5862 | 2.3917 | 0 | 0.37533 | 2.0783 | -3.7227 | 3.7326 | -0.14819 | 0.37533 | 0.91839 | 2.797 | -5.1402 | 4.8014 | -0.20826 | 0.39422 | 0 | 0 | 0 | 0 | 11.4 | 4.9 | 58.7037 | 0 | 0 | 0
2014-05-08 | 14時 | 12.733 | 2.4196 | 0 | 0.37304 | 1.9979 | -3.5584 | 3.6021 | -0.1476 | 0.37304 | 0.91839 | 2.797 | -5.1402 | 4.8014 | -0.20826 | 0.39422 | 0 | 0 | 0 | 0 | 12.1 | 4.9 | 56.0502 | 0 | 0 | 0
2014-05-08 | 15時 | 12.628 | 2.3996 | 0 | 0.37465 | 2.0543 | -3.674 | 3.6942 | -0.14777 | 0.37465 | 0.91839 | 2.797 | -5.1402 | 4.8014 | -0.20826 | 0.39422 | 0 | 0 | 0 | 0 | 11.6 | 4.8 | 56.7582 | 0 | 0 | 0
2014-05-08 | 16時 | 12.1964 | 2.3176 | 0 | 0.38253 | 2.3435 | -4.2533 | 4.1416 | -0.16219 | 0.38253 | 0.91839 | 2.797 | -5.1402 | 4.8014 | -0.20826 | 0.39422 | 0 | 0 | 0 | 0 | 9.5 | 4.7 | 63.9436 | 0 | 0 | 0
2014-05-08 | 17時 | 11.7797 | 2.2384 | 0 | 0.39218 | 2.7164 | -4.9839 | 4.6866 | -0.19878 | 0.39218 | 0.91839 | 2.797 | -5.1402 | 4.8014 | -0.20826 | 0.39422 | 0 | 0 | 0 | 0 | 7.4 | 4.6 | 72.1766 | 0 | 0 | 0
2014-05-08 | 18時 | 11.5673 | 2.1981 | 0 | 0.39794 | 2.9453 | -5.427 | 5.011 | -0.2268 | 0.39794 | 0.91839 | 2.797 | -5.1402 | 4.8014 | -0.20826 | 0.39422 | 0 | 0 | 0 | 0 | 6.3 | 4.6 | 77.8437 | 0 | 0 | 0
2014-05-08 | 19時 | 11.4343 | 2.1728 | 0 | 0.40186 | 3.1029 | -5.7306 | 5.2314 | -0.24779 | 0.40186 | 0.91839 | 2.797 | -5.1402 | 4.8014 | -0.20826 | 0.39422 | 0 | 0 | 0 | 0 | 5.6 | 4.5 | 79.9446 | 0 | 0 | 0
2014-05-08 | 20時 | 11.3966 | 2.1656 | 0 | 0.40301 | 3.1496 | -5.8205 | 5.2964 | -0.25424 | 0.40301 | 0.91839 | 2.797 | -5.1402 | 4.8014 | -0.20826 | 0.39422 | 0 | 0 | 0 | 0 | 5.4 | 4.5 | 81.0631 | 0 | 0 | 0
2014-05-08 | 21時 | 11.3591 | 2.1585 | 0.15008 | 0.40122 | 3.1971 | -5.9117 | 5.3622 | -0.26089 | 0.40418 | 0.91839 | 2.797 | -5.1402 | 4.8014 | -0.20826 | 0.39422 | 0.48613 | 0 | 0 | 0 | 5.2 | 4.5 | 82.199 | 0.38891 | 0.38891 | 0
2014-05-08 | 22時 | 8.7033 | 2.1478 | 0.15092 | 0.40344 | 3.2698 | -6.0511 | 5.4627 | -0.27125 | 0.40597 | 0.91839 | 2.797 | -5.1402 | 4.8014 | -0.20826 | 0.39422 | 0.5809 | 0 | 0 | 0 | 4.9 | 4.5 | 83.9364 | 0.35783 | 0.35783 | 0
2014-05-08 | 23時 | 8.6746 | 2.1408 | 0 | 0.40718 | 3.3192 | -6.1457 | 5.5307 | -0.2784 | 0.40718 | 0.91839 | 2.797 | -5.1402 | 4.8014 | -0.20826 | 0.39422 | 0 | 0 | 0 | 0 | 4.7 | 4.5 | 85.1174 | 0 | 0 | 0
2014-05-09 | 0時 | 8.6746 | 2.1408 | 0 | 0.40718 | 3.3192 | -6.1457 | 5.5307 | -0.2784 | 0.40718 | 0.91839 | 2.797 | -5.1402 | 4.8014 | -0.20826 | 0.39422 | 0 | 0 | 0 | 0 | 4.7 | 4.6 | 86.995 | 0 | 0 | 0
2014-05-09 | 1時 | 8.7033 | 2.1478 | 0 | 0.40597 | 3.2698 | -6.0511 | 5.4627 | -0.27125 | 0.40597 | 0.91839 | 2.797 | -5.1402 | 4.8014 | -0.20826 | 0.39422 | 0 | 0 | 0 | 0 | 4.9 | 4.6 | 85.788 | 0 | 0 | 0
2014-05-09 | 2時 | 8.689 | 2.1443 | 0 | 0.40658 | 3.2944 | -6.0982 | 5.4966 | -0.2748 | 0.40658 | 0.91839 | 2.797 | -5.1402 | 4.8014 | -0.20826 | 0.39422 | 0 | 0 | 0 | 0 | 4.8 | 4.6 | 86.3891 | 0 | 0 | 0
2014-05-09 | 3時 | 8.689 | 2.1443 | 0 | 0.40658 | 3.2944 | -6.0982 | 5.4966 | -0.2748 | 0.40658 | 0.91839 | 2.797 | -5.1402 | 4.8014 | -0.20826 | 0.39422 | 0 | 0 | 0 | 0 | 4.8 | 4.6 | 86.3891 | 0 | 0 | 0
2014-05-09 | 4時 | 8.6746 | 2.1408 | 0 | 0.40718 | 3.3192 | -6.1457 | 5.5307 | -0.2784 | 0.40718 | 0.91839 | 2.797 | -5.1402 | 4.8014 | -0.20826 | 0.39422 | 0 | 0 | 0 | 0 | 4.7 | 4.7 | 88.872 | 0 | 0 | 0
2014-05-09 | 5時 | 8.7033 | 2.1478 | 0 | 0.40597 | 3.2698 | -6.0511 | 5.4627 | -0.27125 | 0.40597 | 0.91839 | 2.797 | -5.1402 | 4.8014 | -0.20826 | 0.39422 | 0 | 0 | 0 | 0 | 4.9 | 4.7 | 87.6389 | 0 | 0 | 0
2014-05-09 | 6時 | 11.4911 | 2.1836 | 0 | 0.40015 | 3.0342 | -5.5984 | 5.1356 | -0.23849 | 0.40015 | 0.91839 | 2.797 | -5.1402 | 4.8014 | -0.20826 | 0.39422 | 0 | 0 | 0 | 0 | 5.9 | 4.7 | 81.753 | 0 | 0 | 0
2014-05-09 | 7時 | 11.7602 | 2.2347 | 0 | 0.39268 | 2.7363 | -5.0224 | 4.7149 | -0.20108 | 0.39268 | 0.91839 | 2.797 | -5.1402 | 4.8014 | -0.20826 | 0.39422 | 0 | 0 | 0 | 0 | 7.3 | 4.7 | 74.2403 | 0 | 0 | 0
2014-05-09 | 8時 | 11.6826 | 2.22 | 0 | 0.39474 | 2.8176 | -5.1802 | 4.8307 | -0.21076 | 0.39474 | 0.91839 | 2.797 | -5.1402 | 4.8014 | -0.20826 | 0.39422 | 0 | 0 | 0 | 0 | 6.9 | 4.8 | 77.916 | 0 | 0 | 0
2014-05-09 | 9時 | 11.7214 | 2.2273 | 0 | 0.3937 | 2.7766 | -5.1006 | 4.7724 | -0.20582 | 0.3937 | 0.91839 | 2.797 | -5.1402 | 4.8014 | -0.20826 | 0.39422 | 0 | 0 | 0 | 0 | 7.1 | 4.8 | 76.8538 | 0 | 0 | 0
2014-05-09 | 10時 | 11.6826 | 2.22 | 0 | 0.39474 | 2.8176 | -5.1802 | 4.8307 | -0.21076 | 0.39474 | 0.91839 | 2.797 | -5.1402 | 4.8014 | -0.20826 | 0.39422 | 0 | 0 | 0 | 0 | 6.9 | 4.8 | 77.916 | 0 | 0 | 0
2014-05-09 | 11時 | 11.702 | 2.2237 | 0 | 0.39422 | 2.797 | -5.1402 | 4.8014 | -0.20826 | 0.39422 | 0.91839 | 2.797 | -5.1402 | 4.8014 | -0.20826 | 0.39422 | 0 | 0 | 0 | 0 | 7 | 4.9 | 78.9824 | 0 | 0 | 0
2014-05-09 | 12時 | 11.6633 | 2.2163 | 0 | 0.39526 | 2.8384 | -5.2204 | 4.8602 | -0.21331 | 0.39526 | 0.91839 | 2.797 | -5.1402 | 4.8014 | -0.20826 | 0.39422 | 0 | 0 | 0 | 0 | 6.8 | 4.8 | 78.4532 | 0 | 0 | 0
2014-05-09 | 13時 | 11.702 | 2.2237 | 0 | 0.39422 | 2.797 | -5.1402 | 4.8014 | -0.20826 | 0.39422 | 0.91839 | 2.797 | -5.1402 | 4.8014 | -0.20826 | 0.39422 | 0 | 0 | 0 | 0 | 7 | 4.8 | 77.3829 | 0 | 0 | 0
2014-05-09 | 14時 | 11.8187 | 2.2458 | 0 | 0.39118 | 2.6773 | -4.9078 | 4.6304 | -0.19434 | 0.39118 | 0.91839 | 2.797 | -5.1402 | 4.8014 | -0.20826 | 0.39422 | 0 | 0 | 0 | 0 | 7.6 | 4.8 | 74.2684 | 0 | 0 | 0
2014-05-09 | 15時 | 11.6826 | 2.22 | 0 | 0.39474 | 2.8176 | -5.1802 | 4.8307 | -0.21076 | 0.39474 | 0.91839 | 2.797 | -5.1402 | 4.8014 | -0.20826 | 0.39422 | 0 | 0 | 0 | 0 | 6.9 | 4.8 | 77.916 | 0 | 0 | 0
2014-05-09 | 16時 | 11.3966 | 2.1656 | 0 | 0.40301 | 3.1496 | -5.8205 | 5.2964 | -0.25424 | 0.40301 | 0.91839 | 2.797 | -5.1402 | 4.8014 | -0.20826 | 0.39422 | 0 | 0 | 0 | 0 | 5.4 | 4.7 | 84.6389 | 0 | 0 | 0
2014-05-09 | 17時 | 8.689 | 2.1443 | 0 | 0.40658 | 3.2944 | -6.0982 | 5.4966 | -0.2748 | 0.40658 | 0.91839 | 2.797 | -5.1402 | 4.8014 | -0.20826 | 0.39422 | 0 | 0 | 0 | 0 | 4.8 | 4.7 | 88.2531 | 0 | 0 | 0
2014-05-09 | 18時 | 8.6604 | 2.1372 | 0 | 0.4078 | 3.3442 | -6.1936 | 5.5651 | -0.28206 | 0.4078 | 0.91839 | 2.797 | -5.1402 | 4.8014 | -0.20826 | 0.39422 | 0 | 0 | 0 | 0 | 4.6 | 4.6 | 87.6057 | 0 | 0 | 0
2014-05-09 | 19時 | 8.6461 | 2.1337 | 0.19947 | 0.53324 | 3.3693 | -6.2417 | 5.5997 | -0.28576 | 0.40841 | 0.91839 | 2.797 | -5.1402 | 4.8014 | -0.20826 | 0.39422 | 2.954 | 0 | 0 | 0 | 4.5 | 4.5 | 86.317 | 1.8197 | 1.8197 | 0
2014-05-09 | 20時 | 8.6176 | 2.1267 | 0 | 0.40966 | 3.4203 | -6.3391 | 5.6695 | -0.29331 | 0.40966 | 0.91839 | 2.797 | -5.1402 | 4.8014 | -0.20826 | 0.39422 | 0 | 0 | 0 | 0 | 4.3 | 4.5 | 87.5355 | 0 | 0 | 0
2014-05-09 | 21時 | 8.5893 | 2.1197 | 0.16479 | 0.44052 | 3.472 | -6.4379 | 5.7402 | -0.30107 | 0.41092 | 0.91839 | 2.797 | -5.1402 | 4.8014 | -0.20826 | 0.39422 | 1.635 | 0 | 0 | 0 | 4.1 | 4.4 | 86.8143 | 1.0071 | 1.0071 | 0
2014-05-09 | 22時 | 8.5752 | 2.1162 | 0.1553 | 0.41516 | 3.4981 | -6.4878 | 5.7759 | -0.30503 | 0.41155 | 0.91839 | 2.797 | -5.1402 | 4.8014 | -0.20826 | 0.39422 | 0.97997 | 0 | 0 | 0 | 4 | 4.4 | 87.4267 | 0.60366 | 0.60366 | 0
2014-05-09 | 23時 | 8.5189 | 2.1023 | 0 | 0.41414 | 3.6045 | -6.6908 | 5.9209 | -0.32135 | 0.41414 | 0.91839 | 2.797 | -5.1402 | 4.8014 | -0.20826 | 0.39422 | 0 | 0 | 0 | 0 | 3.6 | 4.3 | 87.895 | 0 | 0 | 0
2014-05-10 | 0時 | 8.4909 | 2.0954 | 0 | 0.41546 | 3.6588 | -6.7944 | 5.9947 | -0.32981 | 0.41546 | 0.91839 | 2.797 | -5.1402 | 4.8014 | -0.20826 | 0.39422 | 0 | 0 | 0 | 0 | 3.4 | 4.3 | 89.1449 | 0 | 0 | 0
2014-05-10 | 1時 | 8.4491 | 2.0851 | 0 | 0.41746 | 3.7418 | -6.9523 | 6.1071 | -0.34288 | 0.41746 | 0.91839 | 2.797 | -5.1402 | 4.8014 | -0.20826 | 0.39422 | 0 | 0 | 0 | 0 | 3.1 | 4.2 | 88.9537 | 0 | 0 | 0
2014-05-10 | 2時 | 8.38 | 2.068 | 0 | 0.42088 | 3.8838 | -7.2224 | 6.2989 | -0.36567 | 0.42088 | 0.91839 | 2.797 | -5.1402 | 4.8014 | -0.20826 | 0.39422 | 0 | 0 | 0 | 0 | 2.6 | 4.2 | 92.1672 | 0 | 0 | 0
2014-05-10 | 3時 | 8.3388 | 2.0579 | 0 | 0.42298 | 3.9713 | -7.3886 | 6.4166 | -0.37994 | 0.42298 | 0.91839 | 2.797 | -5.1402 | 4.8014 | -0.20826 | 0.39422 | 0 | 0 | 0 | 0 | 2.3 | 4.2 | 94.1574 | 0 | 0 | 0
2014-05-10 | 4時 | 8.2979 | 2.0478 | 0 | 0.42512 | 4.0605 | -7.5578 | 6.5363 | -0.39467 | 0.42512 | 0.91839 | 2.797 | -5.1402 | 4.8014 | -0.20826 | 0.39422 | 0 | 0 | 0 | 0 | 2 | 4.2 | 96.1955 | 0 | 0 | 0
2014-05-10 | 5時 | 8.2168 | 2.0278 | 0 | 0.42951 | 4.2441 | -7.9056 | 6.7817 | -0.42548 | 0.42951 | 0.91839 | 2.797 | -5.1402 | 4.8014 | -0.20826 | 0.39422 | 0 | 0 | 0 | 0 | 1.4 | 4.2 | 100.4209 | 0 | 0 | 0
2014-05-10 | 6時 | 8.2708 | 2.0411 | 0 | 0.42657 | 4.121 | -7.6724 | 6.6172 | -0.40474 | 0.42657 | 0.91839 | 2.797 | -5.1402 | 4.8014 | -0.20826 | 0.39422 | 0 | 0 | 0 | 0 | 1.8 | 4.3 | 99.889 | 0 | 0 | 0
2014-05-10 | 7時 | 8.3525 | 2.0613 | 0 | 0.42228 | 3.942 | -7.3328 | 6.3771 | -0.37513 | 0.42228 | 0.91839 | 2.797 | -5.1402 | 4.8014 | -0.20826 | 0.39422 | 0 | 0 | 0 | 0 | 2.4 | 4.3 | 95.6994 | 0 | 0 | 0
2014-05-10 | 8時 | 8.3662 | 2.0647 | 0 | 0.42158 | 3.9128 | -7.2775 | 6.3379 | -0.37037 | 0.42158 | 0.91839 | 2.797 | -5.1402 | 4.8014 | -0.20826 | 0.39422 | 0 | 0 | 0 | 0 | 2.5 | 4.3 | 95.0203 | 0 | 0 | 0
2014-05-10 | 9時 | 8.3388 | 2.0579 | 0 | 0.42298 | 3.9713 | -7.3886 | 6.4166 | -0.37994 | 0.42298 | 0.91839 | 2.797 | -5.1402 | 4.8014 | -0.20826 | 0.39422 | 0 | 0 | 0 | 0 | 2.3 | 4.2 | 94.1574 | 0 | 0 | 0
2014-05-10 | 10時 | 8.3525 | 2.0613 | 0 | 0.42228 | 3.942 | -7.3328 | 6.3771 | -0.37513 | 0.42228 | 0.91839 | 2.797 | -5.1402 | 4.8014 | -0.20826 | 0.39422 | 0 | 0 | 0 | 0 | 2.4 | 4.2 | 93.4887 | 0 | 0 | 0
2014-05-10 | 11時 | 8.38 | 2.068 | 0 | 0.42088 | 3.8838 | -7.2224 | 6.2989 | -0.36567 | 0.42088 | 0.91839 | 2.797 | -5.1402 | 4.8014 | -0.20826 | 0.39422 | 0 | 0 | 0 | 0 | 2.6 | 4.1 | 89.9872 | 0 | 0 | 0
2014-05-10 | 12時 | 8.3938 | 2.0714 | 0 | 0.42019 | 3.855 | -7.1677 | 6.2601 | -0.36101 | 0.42019 | 0.91839 | 2.797 | -5.1402 | 4.8014 | -0.20826 | 0.39422 | 0 | 0 | 0 | 0 | 2.7 | 4.1 | 89.3497 | 0 | 0 | 0
2014-05-10 | 13時 | 8.38 | 2.068 | 0 | 0.42088 | 3.8838 | -7.2224 | 6.2989 | -0.36567 | 0.42088 | 0.91839 | 2.797 | -5.1402 | 4.8014 | -0.20826 | 0.39422 | 0 | 0 | 0 | 0 | 2.6 | 4 | 87.8064 | 0 | 0 | 0
2014-05-10 | 14時 | 8.2979 | 2.0478 | 0 | 0.42512 | 4.0605 | -7.5578 | 6.5363 | -0.39467 | 0.42512 | 0.91839 | 2.797 | -5.1402 | 4.8014 | -0.20826 | 0.39422 | 0 | 0 | 0 | 0 | 2 | 3.9 | 89.3672 | 0 | 0 | 0
2014-05-10 | 15時 | 8.2708 | 2.0411 | 0 | 0.42657 | 4.121 | -7.6724 | 6.6172 | -0.40474 | 0.42657 | 0.91839 | 2.797 | -5.1402 | 4.8014 | -0.20826 | 0.39422 | 0 | 0 | 0 | 0 | 1.8 | 3.8 | 88.3445 | 0 | 0 | 0
2014-05-10 | 16時 | 8.2302 | 2.0311 | 0 | 0.42877 | 4.2131 | -7.8468 | 6.7402 | -0.42022 | 0.42877 | 0.91839 | 2.797 | -5.1402 | 4.8014 | -0.20826 | 0.39422 | 0 | 0 | 0 | 0 | 1.5 | 3.7 | 87.9034 | 0 | 0 | 0
2014-05-10 | 17時 | 8.2168 | 2.0278 | 0 | 0.42951 | 4.2441 | -7.9056 | 6.7817 | -0.42548 | 0.42951 | 0.91839 | 2.797 | -5.1402 | 4.8014 | -0.20826 | 0.39422 | 0 | 0 | 0 | 0 | 1.4 | 3.6 | 86.1576 | 0 | 0 | 0
2014-05-10 | 18時 | 8.1899 | 2.0211 | 0 | 0.431 | 4.3068 | -8.0243 | 6.8652 | -0.43616 | 0.431 | 0.91839 | 2.797 | -5.1402 | 4.8014 | -0.20826 | 0.39422 | 0 | 0 | 0 | 0 | 1.2 | 3.5 | 84.9909 | 0 | 0 | 0
2014-05-10 | 19時 | 8.2168 | 2.0278 | 0.25709 | 0.68728 | 4.2441 | -7.9056 | 6.7817 | -0.42548 | 0.42951 | 0.91839 | 2.797 | -5.1402 | 4.8014 | -0.20826 | 0.39422 | 4.0392 | 0 | 0 | 0 | 1.4 | 3.4 | 81.3971 | 2.4881 | 2.4881 | 0
2014-05-10 | 20時 | 8.1899 | 2.0211 | 0 | 0.431 | 4.3068 | -8.0243 | 6.8652 | -0.43616 | 0.431 | 0.91839 | 2.797 | -5.1402 | 4.8014 | -0.20826 | 0.39422 | 0 | 0 | 0 | 0 | 1.2 | 3.3 | 80.1599 | 0 | 0 | 0
2014-05-10 | 21時 | 8.1765 | 2.0178 | 0.18681 | 0.4994 | 4.3385 | -8.0842 | 6.9074 | -0.44157 | 0.43175 | 0.91839 | 2.797 | -5.1402 | 4.8014 | -0.20826 | 0.39422 | 2.2394 | 0 | 0 | 0 | 1.1 | 3.3 | 80.7389 | 1.3795 | 1.3795 | 0
2014-05-10 | 22時 | 8.1765 | 2.0178 | 0.16593 | 0.44358 | 4.3385 | -8.0842 | 6.9074 | -0.44157 | 0.43175 | 0.91839 | 2.797 | -5.1402 | 4.8014 | -0.20826 | 0.39422 | 1.3454 | 0 | 0 | 0 | 1.1 | 3.3 | 80.7389 | 0.82875 | 0.82875 | 0
2014-05-10 | 23時 | 10.6189 | 2.0178 | 0 | 0.43175 | 4.3385 | -8.0842 | 6.9074 | -0.44157 | 0.43175 | 0.91839 | 2.797 | -5.1402 | 4.8014 | -0.20826 | 0.39422 | 0 | 0 | 0 | 0 | 1.1 | 3.2 | 78.3048 | 0 | 0 | 0
2014-05-11 | 0時 | 10.6015 | 2.0145 | 0 | 0.43251 | 4.3703 | -8.1444 | 6.9497 | -0.44703 | 0.43251 | 0.91839 | 2.797 | -5.1402 | 4.8014 | -0.20826 | 0.39422 | 0 | 0 | 0 | 0 | 1 | 3.2 | 78.8708 | 0 | 0 | 0
2014-05-11 | 1時 | 8.0836 | 1.9949 | 0 | 0.43713 | 4.5653 | -8.5128 | 7.2084 | -0.48086 | 0.43713 | 0.91839 | 2.797 | -5.1402 | 4.8014 | -0.20826 | 0.39422 | 0 | 0 | 0 | 0 | 0.4 | 3.2 | 82.3644 | 0 | 0 | 0
2014-05-11 | 2時 | 8.0836 | 1.9949 | 0 | 0.43713 | 4.5653 | -8.5128 | 7.2084 | -0.48086 | 0.43713 | 0.91839 | 2.797 | -5.1402 | 4.8014 | -0.20826 | 0.39422 | 0 | 0 | 0 | 0 | 0.4 | 3.2 | 82.3644 | 0 | 0 | 0
2014-05-11 | 3時 | 8.0573 | 1.9884 | 0 | 0.43871 | 4.6318 | -8.6383 | 7.2963 | -0.49254 | 0.43871 | 0.91839 | 2.797 | -5.1402 | 4.8014 | -0.20826 | 0.39422 | 0 | 0 | 0 | 0 | 0.2 | 3.2 | 83.5669 | 0 | 0 | 0
2014-05-11 | 4時 | 8.0704 | 1.9916 | 0 | 0.43792 | 4.5984 | -8.5754 | 7.2522 | -0.48668 | 0.43792 | 0.91839 | 2.797 | -5.1402 | 4.8014 | -0.20826 | 0.39422 | 0 | 0 | 0 | 0 | 0.3 | 3.2 | 82.9632 | 0 | 0 | 0
2014-05-11 | 5時 | 10.5842 | 2.0112 | 0 | 0.43327 | 4.4023 | -8.2049 | 6.9922 | -0.45254 | 0.43327 | 0.91839 | 2.797 | -5.1402 | 4.8014 | -0.20826 | 0.39422 | 0 | 0 | 0 | 0 | 0.9 | 3.2 | 79.4414 | 0 | 0 | 0
2014-05-11 | 6時 | 10.6363 | 2.0211 | 0 | 0.431 | 4.3068 | -8.0243 | 6.8652 | -0.43616 | 0.431 | 0.91839 | 2.797 | -5.1402 | 4.8014 | -0.20826 | 0.39422 | 0 | 0 | 0 | 0 | 1.2 | 3.2 | 77.7432 | 0 | 0 | 0
2014-05-11 | 7時 | 10.6711 | 2.0278 | 0 | 0.42951 | 4.2441 | -7.9056 | 6.7817 | -0.42548 | 0.42951 | 0.91839 | 2.797 | -5.1402 | 4.8014 | -0.20826 | 0.39422 | 0 | 0 | 0 | 0 | 1.4 | 3.2 | 76.6336 | 0 | 0 | 0
2014-05-11 | 8時 | 10.7237 | 2.0377 | 0 | 0.4273 | 4.1515 | -7.7302 | 6.658 | -0.40985 | 0.4273 | 0.91839 | 2.797 | -5.1402 | 4.8014 | -0.20826 | 0.39422 | 0 | 0 | 0 | 0 | 1.7 | 3.2 | 75.002 | 0 | 0 | 0
2014-05-11 | 9時 | 10.8474 | 2.0613 | 0 | 0.42228 | 3.942 | -7.3328 | 6.3771 | -0.37513 | 0.42228 | 0.91839 | 2.797 | -5.1402 | 4.8014 | -0.20826 | 0.39422 | 0 | 0 | 0 | 0 | 2.4 | 3.3 | 73.5612 | 0 | 0 | 0
2014-05-11 | 10時 | 11.0453 | 2.0989 | 0 | 0.4148 | 3.6316 | -6.7424 | 5.9577 | -0.32555 | 0.4148 | 0.91839 | 2.797 | -5.1402 | 4.8014 | -0.20826 | 0.39422 | 0 | 0 | 0 | 0 | 3.5 | 3.4 | 70.0913 | 0 | 0 | 0
2014-05-11 | 11時 | 11.2102 | 2.1302 | 0 | 0.40903 | 3.3947 | -6.2903 | 5.6345 | -0.28951 | 0.40903 | 0.91839 | 2.797 | -5.1402 | 4.8014 | -0.20826 | 0.39422 | 0 | 0 | 0 | 0 | 4.4 | 3.5 | 67.7155 | 0 | 0 | 0
2014-05-11 | 12時 | 11.3778 | 2.1621 | 0 | 0.4036 | 3.1733 | -5.8659 | 5.3292 | -0.25754 | 0.4036 | 0.91839 | 2.797 | -5.1402 | 4.8014 | -0.20826 | 0.39422 | 0 | 0 | 0 | 0 | 5.3 | 3.6 | 65.397 | 0 | 0 | 0
2014-05-11 | 13時 | 11.4532 | 2.1764 | 0 | 0.40128 | 3.0798 | -5.6862 | 5.1993 | -0.24464 | 0.40128 | 0.91839 | 2.797 | -5.1402 | 4.8014 | -0.20826 | 0.39422 | 0 | 0 | 0 | 0 | 5.7 | 3.6 | 63.6049 | 0 | 0 | 0
2014-05-11 | 14時 | 11.4343 | 2.1728 | 0 | 0.40186 | 3.1029 | -5.7306 | 5.2314 | -0.24779 | 0.40186 | 0.91839 | 2.797 | -5.1402 | 4.8014 | -0.20826 | 0.39422 | 0 | 0 | 0 | 0 | 5.6 | 3.7 | 65.8163 | 0 | 0 | 0
2014-05-11 | 15時 | 11.3217 | 2.1514 | 0 | 0.40537 | 3.2454 | -6.0043 | 5.429 | -0.26775 | 0.40537 | 0.91839 | 2.797 | -5.1402 | 4.8014 | -0.20826 | 0.39422 | 0 | 0 | 0 | 0 | 5 | 3.6 | 66.7781 | 0 | 0 | 0
2014-05-11 | 16時 | 11.1366 | 2.1162 | 0 | 0.41155 | 3.4981 | -6.4878 | 5.7759 | -0.30503 | 0.41155 | 0.91839 | 2.797 | -5.1402 | 4.8014 | -0.20826 | 0.39422 | 0 | 0 | 0 | 0 | 4 | 3.6 | 71.6224 | 0 | 0 | 0
2014-05-11 | 17時 | 11.0453 | 2.0989 | 0 | 0.4148 | 3.6316 | -6.7424 | 5.9577 | -0.32555 | 0.4148 | 0.91839 | 2.797 | -5.1402 | 4.8014 | -0.20826 | 0.39422 | 0 | 0 | 0 | 0 | 3.5 | 3.6 | 74.1906 | 0 | 0 | 0
2014-05-11 | 18時 | 10.9369 | 2.0783 | 0 | 0.41882 | 3.798 | -7.0593 | 6.1832 | -0.35184 | 0.41882 | 0.91839 | 2.797 | -5.1402 | 4.8014 | -0.20826 | 0.39422 | 0 | 0 | 0 | 0 | 2.9 | 3.6 | 77.4089 | 0 | 0 | 0
2014-05-11 | 19時 | 10.8474 | 2.0613 | 0.19851 | 0.53067 | 3.942 | -7.3328 | 6.3771 | -0.37513 | 0.42228 | 0.91839 | 2.797 | -5.1402 | 4.8014 | -0.20826 | 0.39422 | 2.7212 | 0 | 0 | 0 | 2.4 | 3.5 | 77.9945 | 2.1769 | 2.1769 | 0
2014-05-11 | 20時 | 8.2979 | 2.0478 | 0 | 0.42512 | 4.0605 | -7.5578 | 6.5363 | -0.39467 | 0.42512 | 0.91839 | 2.797 | -5.1402 | 4.8014 | -0.20826 | 0.39422 | 0 | 0 | 0 | 0 | 2 | 3.5 | 80.2526 | 0 | 0 | 0
2014-05-11 | 21時 | 8.2708 | 2.0411 | 0.17867 | 0.47764 | 4.121 | -7.6724 | 6.6172 | -0.40474 | 0.42657 | 0.91839 | 2.797 | -5.1402 | 4.8014 | -0.20826 | 0.39422 | 2.0128 | 0 | 0 | 0 | 1.8 | 3.5 | 81.409 | 1.2399 | 1.2399 | 0
2014-05-11 | 22時 | 8.2572 | 2.0377 | 0.16301 | 0.43578 | 4.1515 | -7.7302 | 6.658 | -0.40985 | 0.4273 | 0.91839 | 2.797 | -5.1402 | 4.8014 | -0.20826 | 0.39422 | 1.237 | 0 | 0 | 0 | 1.7 | 3.5 | 81.9941 | 0.76197 | 0.76197 | 0
2014-05-11 | 23時 | 8.2437 | 2.0344 | 0 | 0.42803 | 4.1822 | -7.7883 | 6.699 | -0.41501 | 0.42803 | 0.91839 | 2.797 | -5.1402 | 4.8014 | -0.20826 | 0.39422 | 0 | 0 | 0 | 0 | 1.6 | 3.6 | 84.9299 | 0 | 0 | 0
2014-05-12 | 0時 | 8.2302 | 2.0311 | 0 | 0.42877 | 4.2131 | -7.8468 | 6.7402 | -0.42022 | 0.42877 | 0.91839 | 2.797 | -5.1402 | 4.8014 | -0.20826 | 0.39422 | 0 | 0 | 0 | 0 | 1.5 | 3.5 | 83.1784 | 0 | 0 | 0
2014-05-12 | 1時 | 8.2033 | 2.0244 | 0 | 0.43025 | 4.2754 | -7.9648 | 6.8233 | -0.43079 | 0.43025 | 0.91839 | 2.797 | -5.1402 | 4.8014 | -0.20826 | 0.39422 | 0 | 0 | 0 | 0 | 1.3 | 3.5 | 84.3819 | 0 | 0 | 0
2014-05-12 | 2時 | 8.1632 | 2.0145 | 0 | 0.43251 | 4.3703 | -8.1444 | 6.9497 | -0.44703 | 0.43251 | 0.91839 | 2.797 | -5.1402 | 4.8014 | -0.20826 | 0.39422 | 0 | 0 | 0 | 0 | 1 | 3.6 | 88.6729 | 0 | 0 | 0
2014-05-12 | 3時 | 8.1233 | 2.0047 | 0 | 0.4348 | 4.4669 | -8.327 | 7.078 | -0.46372 | 0.4348 | 0.91839 | 2.797 | -5.1402 | 4.8014 | -0.20826 | 0.39422 | 0 | 0 | 0 | 0 | 0.7 | 3.6 | 90.6131 | 0 | 0 | 0
2014-05-12 | 4時 | 8.0968 | 1.9982 | 0 | 0.43635 | 4.5323 | -8.4505 | 7.1647 | -0.4751 | 0.43635 | 0.91839 | 2.797 | -5.1402 | 4.8014 | -0.20826 | 0.39422 | 0 | 0 | 0 | 0 | 0.5 | 3.6 | 91.9328 | 0 | 0 | 0
2014-05-12 | 5時 | 8.1632 | 2.0145 | 0 | 0.43251 | 4.3703 | -8.1444 | 6.9497 | -0.44703 | 0.43251 | 0.91839 | 2.797 | -5.1402 | 4.8014 | -0.20826 | 0.39422 | 0 | 0 | 0 | 0 | 1 | 3.6 | 88.6729 | 0 | 0 | 0
2014-05-12 | 6時 | 8.2302 | 2.0311 | 0 | 0.42877 | 4.2131 | -7.8468 | 6.7402 | -0.42022 | 0.42877 | 0.91839 | 2.797 | -5.1402 | 4.8014 | -0.20826 | 0.39422 | 0 | 0 | 0 | 0 | 1.5 | 3.6 | 85.5413 | 0 | 0 | 0
2014-05-12 | 7時 | 8.2843 | 2.0444 | 0 | 0.42584 | 4.0907 | -7.6149 | 6.5766 | -0.39968 | 0.42584 | 0.91839 | 2.797 | -5.1402 | 4.8014 | -0.20826 | 0.39422 | 0 | 0 | 0 | 0 | 1.9 | 3.7 | 85.42 | 0 | 0 | 0
2014-05-12 | 8時 | 8.3525 | 2.0613 | 0 | 0.42228 | 3.942 | -7.3328 | 6.3771 | -0.37513 | 0.42228 | 0.91839 | 2.797 | -5.1402 | 4.8014 | -0.20826 | 0.39422 | 0 | 0 | 0 | 0 | 2.4 | 3.7 | 82.4249 | 0 | 0 | 0
2014-05-12 | 9時 | 11.1733 | 2.1232 | 0 | 0.41029 | 3.446 | -6.3883 | 5.7048 | -0.29717 | 0.41029 | 0.91839 | 2.797 | -5.1402 | 4.8014 | -0.20826 | 0.39422 | 0 | 0 | 0 | 0 | 4.2 | 3.8 | 74.5227 | 0 | 0 | 0
2014-05-12 | 10時 | 11.4155 | 2.1692 | 0 | 0.40243 | 3.1261 | -5.7754 | 5.2638 | -0.25099 | 0.40243 | 0.91839 | 2.797 | -5.1402 | 4.8014 | -0.20826 | 0.39422 | 0 | 0 | 0 | 0 | 5.5 | 3.8 | 68.0552 | 0 | 0 | 0
2014-05-12 | 11時 | 11.7214 | 2.2273 | 0 | 0.3937 | 2.7766 | -5.1006 | 4.7724 | -0.20582 | 0.3937 | 0.91839 | 2.797 | -5.1402 | 4.8014 | -0.20826 | 0.39422 | 0 | 0 | 0 | 0 | 7.1 | 3.9 | 62.5335 | 0 | 0 | 0
2014-05-12 | 12時 | 11.8775 | 2.257 | 0 | 0.38972 | 2.62 | -4.7962 | 4.5479 | -0.18806 | 0.38972 | 0.91839 | 2.797 | -5.1402 | 4.8014 | -0.20826 | 0.39422 | 0 | 0 | 0 | 0 | 7.9 | 3.9 | 59.2056 | 0 | 0 | 0
2014-05-12 | 13時 | 11.7797 | 2.2384 | 0 | 0.39218 | 2.7164 | -4.9839 | 4.6866 | -0.19878 | 0.39218 | 0.91839 | 2.797 | -5.1402 | 4.8014 | -0.20826 | 0.39422 | 0 | 0 | 0 | 0 | 7.4 | 3.9 | 61.2617 | 0 | 0 | 0
2014-05-12 | 14時 | 11.7602 | 2.2347 | 0 | 0.39268 | 2.7363 | -5.0224 | 4.7149 | -0.20108 | 0.39268 | 0.91839 | 2.797 | -5.1402 | 4.8014 | -0.20826 | 0.39422 | 0 | 0 | 0 | 0 | 7.3 | 3.9 | 61.6824 | 0 | 0 | 0
2014-05-12 | 15時 | 11.5101 | 2.1872 | 0 | 0.39959 | 3.0117 | -5.5551 | 5.1041 | -0.23549 | 0.39959 | 0.91839 | 2.797 | -5.1402 | 4.8014 | -0.20826 | 0.39422 | 0 | 0 | 0 | 0 | 6 | 3.9 | 67.4557 | 0 | 0 | 0
2014-05-12 | 16時 | 11.2844 | 2.1443 | 0 | 0.40658 | 3.2944 | -6.0982 | 5.4966 | -0.2748 | 0.40658 | 0.91839 | 2.797 | -5.1402 | 4.8014 | -0.20826 | 0.39422 | 0 | 0 | 0 | 0 | 4.8 | 3.9 | 73.3249 | 0 | 0 | 0
2014-05-12 | 17時 | 11.0999 | 2.1092 | 0 | 0.41284 | 3.5509 | -6.5886 | 5.848 | -0.31309 | 0.41284 | 0.91839 | 2.797 | -5.1402 | 4.8014 | -0.20826 | 0.39422 | 0 | 0 | 0 | 0 | 3.8 | 3.9 | 78.653 | 0 | 0 | 0
2014-05-12 | 18時 | 8.4491 | 2.0851 | 0 | 0.41746 | 3.7418 | -6.9523 | 6.1071 | -0.34288 | 0.41746 | 0.91839 | 2.797 | -5.1402 | 4.8014 | -0.20826 | 0.39422 | 0 | 0 | 0 | 0 | 3.1 | 3.9 | 82.6395 | 0 | 0 | 0
2014-05-12 | 19時 | 8.38 | 2.068 | 0.15538 | 0.41539 | 3.8838 | -7.2224 | 6.2989 | -0.36567 | 0.42088 | 0.91839 | 2.797 | -5.1402 | 4.8014 | -0.20826 | 0.39422 | 0.43691 | 0 | 0 | 0 | 2.6 | 3.9 | 85.6249 | 0.26914 | 0.26914 | 0
2014-05-12 | 20時 | 8.3525 | 2.0613 | 0 | 0.42228 | 3.942 | -7.3328 | 6.3771 | -0.37513 | 0.42228 | 0.91839 | 2.797 | -5.1402 | 4.8014 | -0.20826 | 0.39422 | 0 | 0 | 0 | 0 | 2.4 | 3.9 | 86.8526 | 0 | 0 | 0
2014-05-12 | 21時 | 8.3388 | 2.0579 | 0.16005 | 0.42788 | 3.9713 | -7.3886 | 6.4166 | -0.37994 | 0.42298 | 0.91839 | 2.797 | -5.1402 | 4.8014 | -0.20826 | 0.39422 | 1.1061 | 0 | 0 | 0 | 2.3 | 3.9 | 87.4738 | 0.68138 | 0.68138 | 0
2014-05-12 | 22時 | 8.3252 | 2.0545 | 0.15788 | 0.42208 | 4.0009 | -7.4447 | 6.4563 | -0.3848 | 0.42369 | 0.91839 | 2.797 | -5.1402 | 4.8014 | -0.20826 | 0.39422 | 0.86754 | 0 | 0 | 0 | 2.2 | 3.9 | 88.0999 | 0.5344 | 0.5344 | 0
2014-05-12 | 23時 | 8.2979 | 2.0478 | 0 | 0.42512 | 4.0605 | -7.5578 | 6.5363 | -0.39467 | 0.42512 | 0.91839 | 2.797 | -5.1402 | 4.8014 | -0.20826 | 0.39422 | 0 | 0 | 0 | 0 | 2 | 4 | 91.644 | 0 | 0 | 0
2014-05-13 | 0時 | 8.2843 | 2.0444 | 0 | 0.42584 | 4.0907 | -7.6149 | 6.5766 | -0.39968 | 0.42584 | 0.91839 | 2.797 | -5.1402 | 4.8014 | -0.20826 | 0.39422 | 0 | 0 | 0 | 0 | 1.9 | 4 | 92.3016 | 0 | 0 | 0
2014-05-13 | 1時 | 8.2979 | 2.0478 | 0 | 0.42512 | 4.0605 | -7.5578 | 6.5363 | -0.39467 | 0.42512 | 0.91839 | 2.797 | -5.1402 | 4.8014 | -0.20826 | 0.39422 | 0 | 0 | 0 | 0 | 2 | 4 | 91.644 | 0 | 0 | 0
2014-05-13 | 2時 | 8.2979 | 2.0478 | 0 | 0.42512 | 4.0605 | -7.5578 | 6.5363 | -0.39467 | 0.42512 | 0.91839 | 2.797 | -5.1402 | 4.8014 | -0.20826 | 0.39422 | 0 | 0 | 0 | 0 | 2 | 4.1 | 93.9201 | 0 | 0 | 0
2014-05-13 | 3時 | 8.2979 | 2.0478 | 0 | 0.42512 | 4.0605 | -7.5578 | 6.5363 | -0.39467 | 0.42512 | 0.91839 | 2.797 | -5.1402 | 4.8014 | -0.20826 | 0.39422 | 0 | 0 | 0 | 0 | 2 | 4.1 | 93.9201 | 0 | 0 | 0
2014-05-13 | 4時 | 8.3115 | 2.0511 | 0 | 0.42441 | 4.0306 | -7.5011 | 6.4962 | -0.38971 | 0.42441 | 0.91839 | 2.797 | -5.1402 | 4.8014 | -0.20826 | 0.39422 | 0 | 0 | 0 | 0 | 2.1 | 4.2 | 95.5107 | 0 | 0 | 0
2014-05-13 | 5時 | 8.4352 | 2.0817 | 0 | 0.41814 | 3.7698 | -7.0057 | 6.145 | -0.34733 | 0.41814 | 0.91839 | 2.797 | -5.1402 | 4.8014 | -0.20826 | 0.39422 | 0 | 0 | 0 | 0 | 3 | 4.2 | 89.5863 | 0 | 0 | 0
2014-05-13 | 6時 | 8.6176 | 2.1267 | 0 | 0.40966 | 3.4203 | -6.3391 | 5.6695 | -0.29331 | 0.40966 | 0.91839 | 2.797 | -5.1402 | 4.8014 | -0.20826 | 0.39422 | 0 | 0 | 0 | 0 | 4.3 | 4.3 | 83.6717 | 0 | 0 | 0
2014-05-13 | 7時 | 11.5673 | 2.1981 | 0.25937 | 0.69336 | 2.9453 | -5.427 | 5.011 | -0.2268 | 0.39794 | 0.91839 | 2.797 | -5.1402 | 4.8014 | -0.20826 | 0.39422 | 4.697 | 0 | 0 | 0 | 6.3 | 4.4 | 74.4829 | 3.7576 | 3.7576 | 0
2014-05-13 | 8時 | 11.9762 | 2.2758 | 0.145 | 0.38764 | 2.5284 | -4.6171 | 4.4149 | -0.17859 | 0.38736 | 0.91839 | 2.797 | -5.1402 | 4.8014 | -0.20826 | 0.39422 | 0.64155 | 0 | 0 | 0 | 8.4 | 4.5 | 65.9673 | 0.51324 | 0.51324 | 0
2014-05-13 | 9時 | 12.5032 | 2.3759 | 0 | 0.37672 | 2.1284 | -3.8241 | 3.8121 | -0.14963 | 0.37672 | 0.91839 | 2.797 | -5.1402 | 4.8014 | -0.20826 | 0.39422 | 0 | 0 | 0 | 0 | 11 | 4.5 | 55.3972 | 0 | 0 | 0
2014-05-13 | 10時 | 12.6699 | 2.4076 | 0 | 0.374 | 2.0312 | -3.6268 | 3.6567 | -0.14755 | 0.374 | 0.91839 | 2.797 | -5.1402 | 4.8014 | -0.20826 | 0.39422 | 0 | 0 | 0 | 0 | 11.8 | 4.5 | 52.5371 | 0 | 0 | 0
2014-05-13 | 11時 | 13.183 | 2.5051 | 0 | 0.36736 | 1.8125 | -3.1667 | 3.2756 | -0.16063 | 0.36736 | 0.91839 | 2.797 | -5.1402 | 4.8014 | -0.20826 | 0.39422 | 0 | 0 | 0 | 0 | 14.2 | 4.4 | 43.9116 | 0 | 0 | 0
2014-05-13 | 12時 | 13.0529 | 2.4804 | 0 | 0.3688 | 1.8569 | -3.2632 | 3.359 | -0.15464 | 0.3688 | 0.91839 | 2.797 | -5.1402 | 4.8014 | -0.20826 | 0.39422 | 0 | 0 | 0 | 0 | 13.6 | 4.4 | 45.657 | 0 | 0 | 0
2014-05-13 | 13時 | 12.5654 | 2.3877 | 0 | 0.37567 | 2.0905 | -3.7475 | 3.7522 | -0.14847 | 0.37567 | 0.91839 | 2.797 | -5.1402 | 4.8014 | -0.20826 | 0.39422 | 0 | 0 | 0 | 0 | 11.3 | 4.3 | 51.9078 | 0 | 0 | 0
2014-05-13 | 14時 | 12.3386 | 2.3446 | 0 | 0.37971 | 2.2378 | -4.0434 | 3.9816 | -0.15492 | 0.37971 | 0.91839 | 2.797 | -5.1402 | 4.8014 | -0.20826 | 0.39422 | 0 | 0 | 0 | 0 | 10.2 | 4.3 | 55.8536 | 0 | 0 | 0
2014-05-13 | 15時 | 12.1359 | 2.3061 | 0 | 0.3838 | 2.3916 | -4.3484 | 4.2135 | -0.16606 | 0.3838 | 0.91839 | 2.797 | -5.1402 | 4.8014 | -0.20826 | 0.39422 | 0 | 0 | 0 | 0 | 9.2 | 4.3 | 59.7338 | 0 | 0 | 0
2014-05-13 | 16時 | 12.0359 | 2.2871 | 0 | 0.386 | 2.4757 | -4.5137 | 4.3377 | -0.17352 | 0.386 | 0.91839 | 2.797 | -5.1402 | 4.8014 | -0.20826 | 0.39422 | 0 | 0 | 0 | 0 | 8.7 | 4.3 | 61.7862 | 0 | 0 | 0
2014-05-13 | 17時 | 11.8972 | 2.2607 | 0 | 0.38924 | 2.6013 | -4.7597 | 4.5209 | -0.18606 | 0.38924 | 0.91839 | 2.797 | -5.1402 | 4.8014 | -0.20826 | 0.39422 | 0 | 0 | 0 | 0 | 8 | 4.3 | 64.7935 | 0 | 0 | 0
2014-05-13 | 18時 | 11.6248 | 2.209 | 0 | 0.39632 | 2.8806 | -5.302 | 4.9199 | -0.21855 | 0.39632 | 0.91839 | 2.797 | -5.1402 | 4.8014 | -0.20826 | 0.39422 | 0 | 0 | 0 | 0 | 6.6 | 4.3 | 71.3116 | 0 | 0 | 0
2014-05-13 | 19時 | 8.7033 | 2.1478 | 0.15057 | 0.40252 | 3.2698 | -6.0511 | 5.4627 | -0.27125 | 0.40597 | 0.91839 | 2.797 | -5.1402 | 4.8014 | -0.20826 | 0.39422 | 0.40419 | 0 | 0 | 0 | 4.9 | 4.3 | 80.2315 | 0.24898 | 0.24898 | 0
2014-05-13 | 20時 | 8.5752 | 2.1162 | 0.15289 | 0.40872 | 3.4981 | -6.4878 | 5.7759 | -0.30503 | 0.41155 | 0.91839 | 2.797 | -5.1402 | 4.8014 | -0.20826 | 0.39422 | 0.63891 | 0 | 0 | 0 | 4 | 4.3 | 85.4533 | 0.39357 | 0.39357 | 0
2014-05-13 | 21時 | 8.6319 | 2.1302 | 0.15158 | 0.40521 | 3.3947 | -6.2903 | 5.6345 | -0.28951 | 0.40903 | 0.91839 | 2.797 | -5.1402 | 4.8014 | -0.20826 | 0.39422 | 0.40996 | 0 | 0 | 0 | 4.4 | 4.2 | 81.1678 | 0.25253 | 0.25253 | 0
2014-05-13 | 22時 | 8.4769 | 2.092 | 0 | 0.41612 | 3.6863 | -6.8467 | 6.032 | -0.33411 | 0.41612 | 0.91839 | 2.797 | -5.1402 | 4.8014 | -0.20826 | 0.39422 | 0 | 0 | 0 | 0 | 3.3 | 4.2 | 87.7035 | 0 | 0 | 0
2014-05-13 | 23時 | 8.3938 | 2.0714 | 0 | 0.42019 | 3.855 | -7.1677 | 6.2601 | -0.36101 | 0.42019 | 0.91839 | 2.797 | -5.1402 | 4.8014 | -0.20826 | 0.39422 | 0 | 0 | 0 | 0 | 2.7 | 4.2 | 91.5143 | 0 | 0 | 0
2014-05-14 | 0時 | 8.2843 | 2.0444 | 0 | 0.42584 | 4.0907 | -7.6149 | 6.5766 | -0.39968 | 0.42584 | 0.91839 | 2.797 | -5.1402 | 4.8014 | -0.20826 | 0.39422 | 0 | 0 | 0 | 0 | 1.9 | 4.1 | 94.5941 | 0 | 0 | 0
2014-05-14 | 1時 | 8.2572 | 2.0377 | 0 | 0.4273 | 4.1515 | -7.7302 | 6.658 | -0.40985 | 0.4273 | 0.91839 | 2.797 | -5.1402 | 4.8014 | -0.20826 | 0.39422 | 0 | 0 | 0 | 0 | 1.7 | 4.1 | 95.9582 | 0 | 0 | 0
2014-05-14 | 2時 | 8.3252 | 2.0545 | 0 | 0.42369 | 4.0009 | -7.4447 | 6.4563 | -0.3848 | 0.42369 | 0.91839 | 2.797 | -5.1402 | 4.8014 | -0.20826 | 0.39422 | 0 | 0 | 0 | 0 | 2.2 | 4 | 90.3444 | 0 | 0 | 0
2014-05-14 | 3時 | 8.3938 | 2.0714 | 0 | 0.42019 | 3.855 | -7.1677 | 6.2601 | -0.36101 | 0.42019 | 0.91839 | 2.797 | -5.1402 | 4.8014 | -0.20826 | 0.39422 | 0 | 0 | 0 | 0 | 2.7 | 4.1 | 89.3497 | 0 | 0 | 0
2014-05-14 | 4時 | 8.4491 | 2.0851 | 0 | 0.41746 | 3.7418 | -6.9523 | 6.1071 | -0.34288 | 0.41746 | 0.91839 | 2.797 | -5.1402 | 4.8014 | -0.20826 | 0.39422 | 0 | 0 | 0 | 0 | 3.1 | 4.2 | 88.9537 | 0 | 0 | 0
2014-05-14 | 5時 | 8.6176 | 2.1267 | 0 | 0.40966 | 3.4203 | -6.3391 | 5.6695 | -0.29331 | 0.40966 | 0.91839 | 2.797 | -5.1402 | 4.8014 | -0.20826 | 0.39422 | 0 | 0 | 0 | 0 | 4.3 | 4.3 | 83.6717 | 0 | 0 | 0
2014-05-14 | 6時 | 11.4532 | 2.1764 | 0 | 0.40128 | 3.0798 | -5.6862 | 5.1993 | -0.24464 | 0.40128 | 0.91839 | 2.797 | -5.1402 | 4.8014 | -0.20826 | 0.39422 | 0 | 0 | 0 | 0 | 5.7 | 4.4 | 77.64 | 0 | 0 | 0
2014-05-14 | 7時 | 11.8579 | 2.2533 | 0.22443 | 0.59997 | 2.6389 | -4.833 | 4.5752 | -0.1901 | 0.3902 | 0.91839 | 2.797 | -5.1402 | 4.8014 | -0.20826 | 0.39422 | 4.0378 | 0 | 0 | 0 | 7.8 | 4.5 | 68.7156 | 3.2302 | 3.2302 | 0
2014-05-14 | 8時 | 12.1359 | 2.3061 | 0.14299 | 0.38226 | 2.3916 | -4.3484 | 4.2135 | -0.16606 | 0.3838 | 0.91839 | 2.797 | -5.1402 | 4.8014 | -0.20826 | 0.39422 | 0.21398 | 0 | 0 | 0 | 9.2 | 4.6 | 63.8706 | 0.17119 | 0.17119 | 0
2014-05-14 | 9時 | 12.4206 | 2.3602 | 0 | 0.37818 | 2.1816 | -3.931 | 3.8951 | -0.15187 | 0.37818 | 0.91839 | 2.797 | -5.1402 | 4.8014 | -0.20826 | 0.39422 | 0 | 0 | 0 | 0 | 10.6 | 4.6 | 58.1473 | 0 | 0 | 0
2014-05-14 | 10時 | 12.7963 | 2.4316 | 0 | 0.37212 | 1.9662 | -3.4932 | 3.5495 | -0.14811 | 0.37212 | 0.91839 | 2.797 | -5.1402 | 4.8014 | -0.20826 | 0.39422 | 0 | 0 | 0 | 0 | 12.4 | 4.6 | 51.6145 | 0 | 0 | 0
2014-05-14 | 11時 | 13.1395 | 2.4968 | 0 | 0.36782 | 1.8266 | -3.1975 | 3.3025 | -0.15843 | 0.36782 | 0.91839 | 2.797 | -5.1402 | 4.8014 | -0.20826 | 0.39422 | 0 | 0 | 0 | 0 | 14 | 4.6 | 46.4921 | 0 | 0 | 0
2014-05-14 | 12時 | 13.1178 | 2.4927 | 0 | 0.36806 | 1.8339 | -3.2134 | 3.3163 | -0.15741 | 0.36806 | 0.91839 | 2.797 | -5.1402 | 4.8014 | -0.20826 | 0.39422 | 0 | 0 | 0 | 0 | 13.9 | 4.6 | 46.795 | 0 | 0 | 0
2014-05-14 | 13時 | 13.3584 | 2.5384 | 0 | 0.36566 | 1.764 | -3.0572 | 3.177 | -0.17142 | 0.36566 | 0.91839 | 2.797 | -5.1402 | 4.8014 | -0.20826 | 0.39422 | 0 | 0 | 0 | 0 | 15 | 4.6 | 43.5811 | 0 | 0 | 0
2014-05-14 | 14時 | 12.8813 | 2.4478 | 0 | 0.37095 | 1.9268 | -3.411 | 3.4824 | -0.14948 | 0.37095 | 0.91839 | 2.797 | -5.1402 | 4.8014 | -0.20826 | 0.39422 | 0 | 0 | 0 | 0 | 12.8 | 4.7 | 51.3618 | 0 | 0 | 0
2014-05-14 | 15時 | 12.9026 | 2.4518 | 0 | 0.37067 | 1.9174 | -3.3913 | 3.4662 | -0.14995 | 0.37067 | 0.91839 | 2.797 | -5.1402 | 4.8014 | -0.20826 | 0.39422 | 0 | 0 | 0 | 0 | 12.9 | 4.6 | 49.9488 | 0 | 0 | 0
2014-05-14 | 16時 | 12.6489 | 2.4036 | 0 | 0.37432 | 2.0427 | -3.6502 | 3.6754 | -0.14763 | 0.37432 | 0.91839 | 2.797 | -5.1402 | 4.8014 | -0.20826 | 0.39422 | 0 | 0 | 0 | 0 | 11.7 | 4.5 | 52.8854 | 0 | 0 | 0
2014-05-14 | 17時 | 12.2571 | 2.3291 | 0 | 0.3813 | 2.297 | -4.1612 | 4.0717 | -0.15877 | 0.3813 | 0.91839 | 2.797 | -5.1402 | 4.8014 | -0.20826 | 0.39422 | 0 | 0 | 0 | 0 | 9.8 | 4.4 | 58.6956 | 0 | 0 | 0
2014-05-14 | 18時 | 11.8579 | 2.2533 | 0 | 0.3902 | 2.6389 | -4.833 | 4.5752 | -0.1901 | 0.3902 | 0.91839 | 2.797 | -5.1402 | 4.8014 | -0.20826 | 0.39422 | 0 | 0 | 0 | 0 | 7.8 | 4.3 | 65.6825 | 0 | 0 | 0
2014-05-14 | 19時 | 11.6056 | 2.2053 | 0 | 0.39685 | 2.9019 | -5.3433 | 4.95 | -0.22125 | 0.39685 | 0.91839 | 2.797 | -5.1402 | 4.8014 | -0.20826 | 0.39422 | 0 | 0 | 0 | 0 | 6.5 | 4.2 | 70.1459 | 0 | 0 | 0
2014-05-14 | 20時 | 11.3404 | 2.1549 | 0 | 0.40478 | 3.2211 | -5.9578 | 5.3955 | -0.26429 | 0.40478 | 0.91839 | 2.797 | -5.1402 | 4.8014 | -0.20826 | 0.39422 | 0 | 0 | 0 | 0 | 5.1 | 4.1 | 75.4642 | 0 | 0 | 0
2014-05-14 | 21時 | 8.5189 | 2.1023 | 0.15343 | 0.41016 | 3.6045 | -6.6908 | 5.9209 | -0.32135 | 0.41414 | 0.91839 | 2.797 | -5.1402 | 4.8014 | -0.20826 | 0.39422 | 0.27293 | 0 | 0 | 0 | 3.6 | 4.1 | 83.8336 | 0.16812 | 0.16812 | 0
2014-05-14 | 22時 | 8.4909 | 2.0954 | 0 | 0.41546 | 3.6588 | -6.7944 | 5.9947 | -0.32981 | 0.41546 | 0.91839 | 2.797 | -5.1402 | 4.8014 | -0.20826 | 0.39422 | 0 | 0 | 0 | 0 | 3.4 | 4.1 | 85.0258 | 0 | 0 | 0
2014-05-14 | 23時 | 11.2472 | 2.1372 | 0 | 0.4078 | 3.3442 | -6.1936 | 5.5651 | -0.28206 | 0.4078 | 0.91839 | 2.797 | -5.1402 | 4.8014 | -0.20826 | 0.39422 | 0 | 0 | 0 | 0 | 4.6 | 4.1 | 78.1457 | 0 | 0 | 0
2014-05-15 | 0時 | 11.1917 | 2.1267 | 0 | 0.40966 | 3.4203 | -6.3391 | 5.6695 | -0.29331 | 0.40966 | 0.91839 | 2.797 | -5.1402 | 4.8014 | -0.20826 | 0.39422 | 0 | 0 | 0 | 0 | 4.3 | 4.1 | 79.8055 | 0 | 0 | 0
2014-05-15 | 1時 | 8.5752 | 2.1162 | 0 | 0.41155 | 3.4981 | -6.4878 | 5.7759 | -0.30503 | 0.41155 | 0.91839 | 2.797 | -5.1402 | 4.8014 | -0.20826 | 0.39422 | 0 | 0 | 0 | 0 | 4 | 4.1 | 81.5048 | 0 | 0 | 0
2014-05-15 | 2時 | 8.4491 | 2.0851 | 0 | 0.41746 | 3.7418 | -6.9523 | 6.1071 | -0.34288 | 0.41746 | 0.91839 | 2.797 | -5.1402 | 4.8014 | -0.20826 | 0.39422 | 0 | 0 | 0 | 0 | 3.1 | 4.1 | 86.8496 | 0 | 0 | 0
2014-05-15 | 3時 | 8.3115 | 2.0511 | 0 | 0.42441 | 4.0306 | -7.5011 | 6.4962 | -0.38971 | 0.42441 | 0.91839 | 2.797 | -5.1402 | 4.8014 | -0.20826 | 0.39422 | 0 | 0 | 0 | 0 | 2.1 | 4.3 | 97.7692 | 0 | 0 | 0
2014-05-15 | 4時 | 8.3662 | 2.0647 | 0 | 0.42158 | 3.9128 | -7.2775 | 6.3379 | -0.37037 | 0.42158 | 0.91839 | 2.797 | -5.1402 | 4.8014 | -0.20826 | 0.39422 | 0 | 0 | 0 | 0 | 2.5 | 4.5 | 99.4081 | 0 | 0 | 0
2014-05-15 | 5時 | 8.6604 | 2.1372 | 0 | 0.4078 | 3.3442 | -6.1936 | 5.5651 | -0.28206 | 0.4078 | 0.91839 | 2.797 | -5.1402 | 4.8014 | -0.20826 | 0.39422 | 0 | 0 | 0 | 0 | 4.6 | 4.7 | 89.4959 | 0 | 0 | 0
2014-05-15 | 6時 | 11.6826 | 2.22 | 0 | 0.39474 | 2.8176 | -5.1802 | 4.8307 | -0.21076 | 0.39474 | 0.91839 | 2.797 | -5.1402 | 4.8014 | -0.20826 | 0.39422 | 0 | 0 | 0 | 0 | 6.9 | 4.9 | 79.5266 | 0 | 0 | 0
2014-05-15 | 7時 | 12.3795 | 2.3524 | 0 | 0.37894 | 2.2093 | -3.9865 | 3.9379 | -0.15329 | 0.37894 | 0.91839 | 2.797 | -5.1402 | 4.8014 | -0.20826 | 0.39422 | 0 | 0 | 0 | 0 | 10.4 | 5.1 | 65.2818 | 0 | 0 | 0
2014-05-15 | 8時 | 13.0745 | 2.4845 | 0 | 0.36855 | 1.8491 | -3.2462 | 3.3445 | -0.15551 | 0.36855 | 0.91839 | 2.797 | -5.1402 | 4.8014 | -0.20826 | 0.39422 | 0 | 0 | 0 | 0 | 13.7 | 5.3 | 54.5607 | 0 | 0 | 0
2014-05-15 | 9時 | 13.4691 | 2.5594 | 0 | 0.36473 | 1.7398 | -3 | 3.1225 | -0.1798 | 0.36473 | 0.91839 | 2.797 | -5.1402 | 4.8014 | -0.20826 | 0.39422 | 0 | 0 | 0 | 0 | 15.5 | 5.2 | 47.6618 | 0 | 0 | 0
2014-05-15 | 10時 | 13.6705 | 2.5977 | 0 | 0.36331 | 1.7083 | -2.9186 | 3.0384 | -0.19805 | 0.36331 | 0.91839 | 2.797 | -5.1402 | 4.8014 | -0.20826 | 0.39422 | 0 | 0 | 0 | 0 | 16.4 | 5.1 | 44.1386 | 0 | 0 | 0
2014-05-15 | 11時 | 13.7835 | 2.6192 | 0 | 0.36266 | 1.6975 | -2.8854 | 2.9994 | -0.20995 | 0.36266 | 0.91839 | 2.797 | -5.1402 | 4.8014 | -0.20826 | 0.39422 | 0 | 0 | 0 | 0 | 16.9 | 5.1 | 42.7576 | 0 | 0 | 0
2014-05-15 | 12時 | 13.7382 | 2.6106 | 0 | 0.3629 | 1.7013 | -2.8977 | 3.0143 | -0.20504 | 0.3629 | 0.91839 | 2.797 | -5.1402 | 4.8014 | -0.20826 | 0.39422 | 0 | 0 | 0 | 0 | 16.7 | 5 | 42.4618 | 0 | 0 | 0
2014-05-15 | 13時 | 13.4913 | 2.5637 | 0 | 0.36455 | 1.7356 | -2.9896 | 3.1122 | -0.18163 | 0.36455 | 0.91839 | 2.797 | -5.1402 | 4.8014 | -0.20826 | 0.39422 | 0 | 0 | 0 | 0 | 15.6 | 4.9 | 44.6463 | 0 | 0 | 0
2014-05-15 | 14時 | 13.2924 | 2.5259 | 0 | 0.36627 | 1.7808 | -3.0957 | 3.2123 | -0.167 | 0.36627 | 0.91839 | 2.797 | -5.1402 | 4.8014 | -0.20826 | 0.39422 | 0 | 0 | 0 | 0 | 14.7 | 4.9 | 47.3075 | 0 | 0 | 0
2014-05-15 | 15時 | 13.0313 | 2.4763 | 0 | 0.36905 | 1.865 | -3.2804 | 3.3736 | -0.15382 | 0.36905 | 0.91839 | 2.797 | -5.1402 | 4.8014 | -0.20826 | 0.39422 | 0 | 0 | 0 | 0 | 13.5 | 4.8 | 50.1012 | 0 | 0 | 0
2014-05-15 | 16時 | 12.7119 | 2.4156 | 0 | 0.37335 | 2.0088 | -3.5809 | 3.6201 | -0.14753 | 0.37335 | 0.91839 | 2.797 | -5.1402 | 4.8014 | -0.20826 | 0.39422 | 0 | 0 | 0 | 0 | 12 | 4.7 | 54.1353 | 0 | 0 | 0
2014-05-15 | 17時 | 12.2978 | 2.3369 | 0 | 0.38049 | 2.267 | -4.1016 | 4.0262 | -0.15675 | 0.38049 | 0.91839 | 2.797 | -5.1402 | 4.8014 | -0.20826 | 0.39422 | 0 | 0 | 0 | 0 | 10 | 4.7 | 61.8327 | 0 | 0 | 0
2014-05-15 | 18時 | 12.016 | 2.2833 | 0 | 0.38645 | 2.493 | -4.5478 | 4.3632 | -0.17516 | 0.38645 | 0.91839 | 2.797 | -5.1402 | 4.8014 | -0.20826 | 0.39422 | 0 | 0 | 0 | 0 | 8.6 | 4.6 | 66.5142 | 0 | 0 | 0
2014-05-15 | 19時 | 11.9169 | 2.2645 | 0 | 0.38876 | 2.5828 | -4.7235 | 4.494 | -0.18412 | 0.38876 | 0.91839 | 2.797 | -5.1402 | 4.8014 | -0.20826 | 0.39422 | 0 | 0 | 0 | 0 | 8.1 | 4.6 | 68.8109 | 0 | 0 | 0
2014-05-15 | 20時 | 11.7602 | 2.2347 | 0 | 0.39268 | 2.7363 | -5.0224 | 4.7149 | -0.20108 | 0.39268 | 0.91839 | 2.797 | -5.1402 | 4.8014 | -0.20826 | 0.39422 | 0 | 0 | 0 | 0 | 7.3 | 4.5 | 71.1038 | 0 | 0 | 0
2014-05-15 | 21時 | 11.5482 | 2.1944 | 0 | 0.39849 | 2.9672 | -5.4694 | 5.0418 | -0.22964 | 0.39849 | 0.91839 | 2.797 | -5.1402 | 4.8014 | -0.20826 | 0.39422 | 0 | 0 | 0 | 0 | 6.2 | 4.5 | 76.6913 | 0 | 0 | 0
2014-05-15 | 22時 | 8.7033 | 2.1478 | 0.15096 | 0.40358 | 3.2698 | -6.0511 | 5.4627 | -0.27125 | 0.40597 | 0.91839 | 2.797 | -5.1402 | 4.8014 | -0.20826 | 0.39422 | 0.16736 | 0 | 0 | 0 | 4.9 | 4.5 | 83.9364 | 0.10309 | 0.10309 | 0
2014-05-15 | 23時 | 8.689 | 2.1443 | 0 | 0.40658 | 3.2944 | -6.0982 | 5.4966 | -0.2748 | 0.40658 | 0.91839 | 2.797 | -5.1402 | 4.8014 | -0.20826 | 0.39422 | 0 | 0 | 0 | 0 | 4.8 | 4.5 | 84.5246 | 0 | 0 | 0
2014-05-16 | 0時 | 8.6461 | 2.1337 | 0 | 0.40841 | 3.3693 | -6.2417 | 5.5997 | -0.28576 | 0.40841 | 0.91839 | 2.797 | -5.1402 | 4.8014 | -0.20826 | 0.39422 | 0 | 0 | 0 | 0 | 4.5 | 4.5 | 86.317 | 0 | 0 | 0
2014-05-16 | 1時 | 8.547 | 2.1092 | 0 | 0.41284 | 3.5509 | -6.5886 | 5.848 | -0.31309 | 0.41284 | 0.91839 | 2.797 | -5.1402 | 4.8014 | -0.20826 | 0.39422 | 0 | 0 | 0 | 0 | 3.8 | 4.5 | 90.6665 | 0 | 0 | 0
2014-05-16 | 2時 | 8.547 | 2.1092 | 0 | 0.41284 | 3.5509 | -6.5886 | 5.848 | -0.31309 | 0.41284 | 0.91839 | 2.797 | -5.1402 | 4.8014 | -0.20826 | 0.39422 | 0 | 0 | 0 | 0 | 3.8 | 4.6 | 92.6665 | 0 | 0 | 0
2014-05-16 | 3時 | 8.561 | 2.1127 | 0 | 0.41219 | 3.5244 | -6.538 | 5.8118 | -0.30903 | 0.41219 | 0.91839 | 2.797 | -5.1402 | 4.8014 | -0.20826 | 0.39422 | 0 | 0 | 0 | 0 | 3.9 | 4.6 | 92.0165 | 0 | 0 | 0
2014-05-16 | 4時 | 8.6035 | 2.1232 | 0 | 0.41029 | 3.446 | -6.3883 | 5.7048 | -0.29717 | 0.41029 | 0.91839 | 2.797 | -5.1402 | 4.8014 | -0.20826 | 0.39422 | 0 | 0 | 0 | 0 | 4.2 | 4.7 | 92.0404 | 0 | 0 | 0
2014-05-16 | 5時 | 8.689 | 2.1443 | 0 | 0.40658 | 3.2944 | -6.0982 | 5.4966 | -0.2748 | 0.40658 | 0.91839 | 2.797 | -5.1402 | 4.8014 | -0.20826 | 0.39422 | 0 | 0 | 0 | 0 | 4.8 | 4.8 | 90.1164 | 0 | 0 | 0
2014-05-16 | 6時 | 11.6056 | 2.2053 | 0 | 0.39685 | 2.9019 | -5.3433 | 4.95 | -0.22125 | 0.39685 | 0.91839 | 2.797 | -5.1402 | 4.8014 | -0.20826 | 0.39422 | 0 | 0 | 0 | 0 | 6.5 | 5 | 83.4004 | 0 | 0 | 0
2014-05-16 | 7時 | 12.0558 | 2.2909 | 0 | 0.38555 | 2.4585 | -4.48 | 4.3124 | -0.17192 | 0.38555 | 0.91839 | 2.797 | -5.1402 | 4.8014 | -0.20826 | 0.39422 | 0 | 0 | 0 | 0 | 8.8 | 5.1 | 72.6942 | 0 | 0 | 0
2014-05-16 | 8時 | 12.3182 | 2.3407 | 0 | 0.3801 | 2.2523 | -4.0723 | 4.0038 | -0.15581 | 0.3801 | 0.91839 | 2.797 | -5.1402 | 4.8014 | -0.20826 | 0.39422 | 0 | 0 | 0 | 0 | 10.1 | 5.2 | 67.8998 | 0 | 0 | 0
2014-05-16 | 9時 | 12.6489 | 2.4036 | 0 | 0.37432 | 2.0427 | -3.6502 | 3.6754 | -0.14763 | 0.37432 | 0.91839 | 2.797 | -5.1402 | 4.8014 | -0.20826 | 0.39422 | 0 | 0 | 0 | 0 | 11.7 | 5.3 | 62.2079 | 0 | 0 | 0
2014-05-16 | 10時 | 12.8175 | 2.4356 | 0 | 0.37182 | 1.9561 | -3.4721 | 3.5324 | -0.14837 | 0.37182 | 0.91839 | 2.797 | -5.1402 | 4.8014 | -0.20826 | 0.39422 | 0 | 0 | 0 | 0 | 12.5 | 5.3 | 59.0134 | 0 | 0 | 0
2014-05-16 | 11時 | 12.86 | 2.4437 | 0 | 0.37124 | 1.9363 | -3.4311 | 3.4989 | -0.14906 | 0.37124 | 0.91839 | 2.797 | -5.1402 | 4.8014 | -0.20826 | 0.39422 | 0 | 0 | 0 | 0 | 12.7 | 5.4 | 59.3333 | 0 | 0 | 0
2014-05-16 | 12時 | 12.3795 | 2.3524 | 0 | 0.37894 | 2.2093 | -3.9865 | 3.9379 | -0.15329 | 0.37894 | 0.91839 | 2.797 | -5.1402 | 4.8014 | -0.20826 | 0.39422 | 0 | 0 | 0 | 0 | 10.4 | 5.4 | 69.0889 | 0 | 0 | 0
2014-05-16 | 13時 | 12.2369 | 2.3253 | 0 | 0.3817 | 2.3123 | -4.1916 | 4.0948 | -0.15986 | 0.3817 | 0.91839 | 2.797 | -5.1402 | 4.8014 | -0.20826 | 0.39422 | 0 | 0 | 0 | 0 | 9.7 | 5.5 | 73.7342 | 0 | 0 | 0
2014-05-16 | 14時 | 12.2369 | 2.3253 | 0 | 0.3817 | 2.3123 | -4.1916 | 4.0948 | -0.15986 | 0.3817 | 0.91839 | 2.797 | -5.1402 | 4.8014 | -0.20826 | 0.39422 | 0 | 0 | 0 | 0 | 9.7 | 5.6 | 75.0629 | 0 | 0 | 0
2014-05-16 | 15時 | 12.2774 | 2.333 | 0 | 0.38089 | 2.2819 | -4.1313 | 4.0488 | -0.15773 | 0.38089 | 0.91839 | 2.797 | -5.1402 | 4.8014 | -0.20826 | 0.39422 | 0 | 0 | 0 | 0 | 9.9 | 5.6 | 74.0621 | 0 | 0 | 0
2014-05-16 | 16時 | 12.3591 | 2.3485 | 0 | 0.37932 | 2.2234 | -4.0147 | 3.9596 | -0.15408 | 0.37932 | 0.91839 | 2.797 | -5.1402 | 4.8014 | -0.20826 | 0.39422 | 0 | 0 | 0 | 0 | 10.3 | 5.5 | 70.8288 | 0 | 0 | 0
2014-05-16 | 17時 | 12.2978 | 2.3369 | 0 | 0.38049 | 2.267 | -4.1016 | 4.0262 | -0.15675 | 0.38049 | 0.91839 | 2.797 | -5.1402 | 4.8014 | -0.20826 | 0.39422 | 0 | 0 | 0 | 0 | 10 | 5.4 | 70.9626 | 0 | 0 | 0
2014-05-16 | 18時 | 12.2166 | 2.3214 | 0 | 0.38211 | 2.3278 | -4.2222 | 4.1181 | -0.161 | 0.38211 | 0.91839 | 2.797 | -5.1402 | 4.8014 | -0.20826 | 0.39422 | 0 | 0 | 0 | 0 | 9.6 | 5.3 | 71.5548 | 0 | 0 | 0
2014-05-16 | 19時 | 12.1159 | 2.3023 | 0.14312 | 0.38261 | 2.408 | -4.3807 | 4.2379 | -0.16745 | 0.38423 | 0.91839 | 2.797 | -5.1402 | 4.8014 | -0.20826 | 0.39422 | 0.23807 | 0 | 0 | 0 | 9.1 | 5.3 | 74.0055 | 0.19046 | 0.19046 | 0
2014-05-16 | 20時 | 11.8775 | 2.257 | 0 | 0.38972 | 2.62 | -4.7962 | 4.5479 | -0.18806 | 0.38972 | 0.91839 | 2.797 | -5.1402 | 4.8014 | -0.20826 | 0.39422 | 0 | 0 | 0 | 0 | 7.9 | 5.2 | 78.7772 | 0 | 0 | 0
2014-05-16 | 21時 | 11.7797 | 2.2384 | 0.14615 | 0.39069 | 2.7164 | -4.9839 | 4.6866 | -0.19878 | 0.39218 | 0.91839 | 2.797 | -5.1402 | 4.8014 | -0.20826 | 0.39422 | 0.50405 | 0 | 0 | 0 | 7.4 | 5.1 | 79.9581 | 0.40324 | 0.40324 | 0
2014-05-16 | 22時 | 11.6633 | 2.2163 | 0.14699 | 0.39295 | 2.8384 | -5.2204 | 4.8602 | -0.21331 | 0.39526 | 0.91839 | 2.797 | -5.1402 | 4.8014 | -0.20826 | 0.39422 | 0.39838 | 0 | 0 | 0 | 6.8 | 5 | 81.6961 | 0.3187 | 0.3187 | 0
2014-05-16 | 23時 | 8.689 | 2.1443 | 0 | 0.40658 | 3.2944 | -6.0982 | 5.4966 | -0.2748 | 0.40658 | 0.91839 | 2.797 | -5.1402 | 4.8014 | -0.20826 | 0.39422 | 0 | 0 | 0 | 0 | 4.8 | 4.9 | 91.9792 | 0 | 0 | 0
2014-05-17 | 0時 | 11.3778 | 2.1621 | 0 | 0.4036 | 3.1733 | -5.8659 | 5.3292 | -0.25754 | 0.4036 | 0.91839 | 2.797 | -5.1402 | 4.8014 | -0.20826 | 0.39422 | 0 | 0 | 0 | 0 | 5.3 | 4.9 | 88.828 | 0 | 0 | 0
2014-05-17 | 1時 | 8.6176 | 2.1267 | 0 | 0.40966 | 3.4203 | -6.3391 | 5.6695 | -0.29331 | 0.40966 | 0.91839 | 2.797 | -5.1402 | 4.8014 | -0.20826 | 0.39422 | 0 | 0 | 0 | 0 | 4.3 | 4.8 | 93.3265 | 0 | 0 | 0
2014-05-17 | 2時 | 8.4491 | 2.0851 | 0 | 0.41746 | 3.7418 | -6.9523 | 6.1071 | -0.34288 | 0.41746 | 0.91839 | 2.797 | -5.1402 | 4.8014 | -0.20826 | 0.39422 | 0 | 0 | 0 | 0 | 3.1 | 4.7 | 99.464 | 0 | 0 | 0
2014-05-17 | 3時 | 8.3938 | 2.0714 | 0 | 0.42019 | 3.855 | -7.1677 | 6.2601 | -0.36101 | 0.42019 | 0.91839 | 2.797 | -5.1402 | 4.8014 | -0.20826 | 0.39422 | 0 | 0 | 0 | 0 | 2.7 | 4.6 | 100.166 | 0 | 0 | 0
2014-05-17 | 4時 | 8.463 | 2.0885 | 0 | 0.41679 | 3.7139 | -6.8993 | 6.0694 | -0.33847 | 0.41679 | 0.91839 | 2.797 | -5.1402 | 4.8014 | -0.20826 | 0.39422 | 0 | 0 | 0 | 0 | 3.2 | 4.7 | 98.7623 | 0 | 0 | 0
2014-05-17 | 5時 | 11.4722 | 2.18 | 0 | 0.40072 | 3.0569 | -5.6422 | 5.1673 | -0.24154 | 0.40072 | 0.91839 | 2.797 | -5.1402 | 4.8014 | -0.20826 | 0.39422 | 0 | 0 | 0 | 0 | 5.8 | 5.1 | 89.2703 | 0 | 0 | 0
2014-05-17 | 6時 | 12.0758 | 2.2947 | 0 | 0.3851 | 2.4415 | -4.4466 | 4.2873 | -0.17038 | 0.3851 | 0.91839 | 2.797 | -5.1402 | 4.8014 | -0.20826 | 0.39422 | 0 | 0 | 0 | 0 | 8.9 | 5.2 | 73.6084 | 0 | 0 | 0
2014-05-17 | 7時 | 12.628 | 2.3996 | 0 | 0.37465 | 2.0543 | -3.674 | 3.6942 | -0.14777 | 0.37465 | 0.91839 | 2.797 | -5.1402 | 4.8014 | -0.20826 | 0.39422 | 0 | 0 | 0 | 0 | 11.6 | 5.4 | 63.7919 | 0 | 0 | 0
2014-05-17 | 8時 | 13.183 | 2.5051 | 0 | 0.36736 | 1.8125 | -3.1667 | 3.2756 | -0.16063 | 0.36736 | 0.91839 | 2.797 | -5.1402 | 4.8014 | -0.20826 | 0.39422 | 0 | 0 | 0 | 0 | 14.2 | 5.5 | 54.7932 | 0 | 0 | 0
2014-05-17 | 9時 | 13.5359 | 2.5721 | 0 | 0.36422 | 1.7276 | -2.9698 | 3.0924 | -0.18543 | 0.36422 | 0.91839 | 2.797 | -5.1402 | 4.8014 | -0.20826 | 0.39422 | 0 | 0 | 0 | 0 | 15.8 | 5.6 | 50.3187 | 0 | 0 | 0
2014-05-17 | 10時 | 13.8062 | 2.6235 | 0 | 0.36254 | 1.6959 | -2.8798 | 2.9922 | -0.21248 | 0.36254 | 0.91839 | 2.797 | -5.1402 | 4.8014 | -0.20826 | 0.39422 | 0 | 0 | 0 | 0 | 17 | 5.6 | 46.6155 | 0 | 0 | 0
2014-05-17 | 11時 | 14.151 | 2.689 | 0 | 0.36125 | 1.6947 | -2.8369 | 2.9118 | -0.25647 | 0.36125 | 0.91839 | 2.797 | -5.1402 | 4.8014 | -0.20826 | 0.39422 | 0 | 0 | 0 | 0 | 18.5 | 5.6 | 42.4097 | 0 | 0 | 0
2014-05-17 | 12時 | 13.9432 | 2.6495 | 0 | 0.36192 | 1.6903 | -2.8534 | 2.9541 | -0.22872 | 0.36192 | 0.91839 | 2.797 | -5.1402 | 4.8014 | -0.20826 | 0.39422 | 0 | 0 | 0 | 0 | 17.6 | 5.6 | 44.8793 | 0 | 0 | 0
2014-05-17 | 13時 | 14.0814 | 2.6758 | 0 | 0.36144 | 1.6915 | -2.8393 | 2.9239 | -0.24677 | 0.36144 | 0.91839 | 2.797 | -5.1402 | 4.8014 | -0.20826 | 0.39422 | 0 | 0 | 0 | 0 | 18.2 | 5.6 | 43.2155 | 0 | 0 | 0
2014-05-17 | 14時 | 13.9432 | 2.6495 | 0 | 0.36192 | 1.6903 | -2.8534 | 2.9541 | -0.22872 | 0.36192 | 0.91839 | 2.797 | -5.1402 | 4.8014 | -0.20826 | 0.39422 | 0 | 0 | 0 | 0 | 17.6 | 5.6 | 44.8793 | 0 | 0 | 0
2014-05-17 | 15時 | 13.7608 | 2.6149 | 0 | 0.36278 | 1.6993 | -2.8914 | 3.0067 | -0.20747 | 0.36278 | 0.91839 | 2.797 | -5.1402 | 4.8014 | -0.20826 | 0.39422 | 0 | 0 | 0 | 0 | 16.8 | 5.5 | 46.3752 | 0 | 0 | 0
2014-05-17 | 16時 | 13.4691 | 2.5594 | 0 | 0.36473 | 1.7398 | -3 | 3.1225 | -0.1798 | 0.36473 | 0.91839 | 2.797 | -5.1402 | 4.8014 | -0.20826 | 0.39422 | 0 | 0 | 0 | 0 | 15.5 | 5.4 | 49.4791 | 0 | 0 | 0
2014-05-17 | 17時 | 13.0745 | 2.4845 | 0 | 0.36855 | 1.8491 | -3.2462 | 3.3445 | -0.15551 | 0.36855 | 0.91839 | 2.797 | -5.1402 | 4.8014 | -0.20826 | 0.39422 | 0 | 0 | 0 | 0 | 13.7 | 5.3 | 54.5607 | 0 | 0 | 0
2014-05-17 | 18時 | 12.6699 | 2.4076 | 0 | 0.374 | 2.0312 | -3.6268 | 3.6567 | -0.14755 | 0.374 | 0.91839 | 2.797 | -5.1402 | 4.8014 | -0.20826 | 0.39422 | 0 | 0 | 0 | 0 | 11.8 | 5.2 | 60.6418 | 0 | 0 | 0
2014-05-17 | 19時 | 12.3386 | 2.3446 | 0 | 0.37971 | 2.2378 | -4.0434 | 3.9816 | -0.15492 | 0.37971 | 0.91839 | 2.797 | -5.1402 | 4.8014 | -0.20826 | 0.39422 | 0 | 0 | 0 | 0 | 10.2 | 5.1 | 66.1604 | 0 | 0 | 0
2014-05-17 | 20時 | 11.8972 | 2.2607 | 0 | 0.38924 | 2.6013 | -4.7597 | 4.5209 | -0.18606 | 0.38924 | 0.91839 | 2.797 | -5.1402 | 4.8014 | -0.20826 | 0.39422 | 0 | 0 | 0 | 0 | 8 | 5.1 | 76.7501 | 0 | 0 | 0
2014-05-17 | 21時 | 11.9762 | 2.2758 | 0.14433 | 0.38584 | 2.5284 | -4.6171 | 4.4149 | -0.17859 | 0.38736 | 0.91839 | 2.797 | -5.1402 | 4.8014 | -0.20826 | 0.39422 | 0.1778 | 0 | 0 | 0 | 8.4 | 5 | 73.2385 | 0.14224 | 0.14224 | 0
2014-05-17 | 22時 | 11.6248 | 2.209 | 0 | 0.39632 | 2.8806 | -5.302 | 4.9199 | -0.21855 | 0.39632 | 0.91839 | 2.797 | -5.1402 | 4.8014 | -0.20826 | 0.39422 | 0 | 0 | 0 | 0 | 6.6 | 4.9 | 81.1843 | 0 | 0 | 0
2014-05-17 | 23時 | 11.4155 | 2.1692 | 0 | 0.40243 | 3.1261 | -5.7754 | 5.2638 | -0.25099 | 0.40243 | 0.91839 | 2.797 | -5.1402 | 4.8014 | -0.20826 | 0.39422 | 0 | 0 | 0 | 0 | 5.5 | 4.8 | 85.8274 | 0 | 0 | 0
2014-05-18 | 0時 | 8.5893 | 2.1197 | 0 | 0.41092 | 3.472 | -6.4379 | 5.7402 | -0.30107 | 0.41092 | 0.91839 | 2.797 | -5.1402 | 4.8014 | -0.20826 | 0.39422 | 0 | 0 | 0 | 0 | 4.1 | 4.7 | 92.6891 | 0 | 0 | 0
2014-05-18 | 1時 | 8.5893 | 2.1197 | 0 | 0.41092 | 3.472 | -6.4379 | 5.7402 | -0.30107 | 0.41092 | 0.91839 | 2.797 | -5.1402 | 4.8014 | -0.20826 | 0.39422 | 0 | 0 | 0 | 0 | 4.1 | 4.6 | 90.7315 | 0 | 0 | 0
2014-05-18 | 2時 | 8.5329 | 2.1058 | 0 | 0.41349 | 3.5776 | -6.6395 | 5.8843 | -0.31719 | 0.41349 | 0.91839 | 2.797 | -5.1402 | 4.8014 | -0.20826 | 0.39422 | 0 | 0 | 0 | 0 | 3.7 | 4.6 | 93.3218 | 0 | 0 | 0
2014-05-18 | 3時 | 8.4769 | 2.092 | 0 | 0.41612 | 3.6863 | -6.8467 | 6.032 | -0.33411 | 0.41612 | 0.91839 | 2.797 | -5.1402 | 4.8014 | -0.20826 | 0.39422 | 0 | 0 | 0 | 0 | 3.3 | 4.6 | 95.9948 | 0 | 0 | 0
2014-05-18 | 4時 | 8.6035 | 2.1232 | 0 | 0.41029 | 3.446 | -6.3883 | 5.7048 | -0.29717 | 0.41029 | 0.91839 | 2.797 | -5.1402 | 4.8014 | -0.20826 | 0.39422 | 0 | 0 | 0 | 0 | 4.2 | 4.6 | 90.0965 | 0 | 0 | 0
2014-05-18 | 5時 | 11.6441 | 2.2126 | 0 | 0.39579 | 2.8594 | -5.2611 | 4.8899 | -0.21591 | 0.39579 | 0.91839 | 2.797 | -5.1402 | 4.8014 | -0.20826 | 0.39422 | 0 | 0 | 0 | 0 | 6.7 | 4.6 | 75.7273 | 0 | 0 | 0
2014-05-18 | 6時 | 12.1762 | 2.3138 | 0 | 0.38295 | 2.3593 | -4.2846 | 4.1653 | -0.16343 | 0.38295 | 0.91839 | 2.797 | -5.1402 | 4.8014 | -0.20826 | 0.39422 | 0 | 0 | 0 | 0 | 9.4 | 4.6 | 63.0157 | 0 | 0 | 0
2014-05-18 | 7時 | 12.8388 | 2.4397 | 0 | 0.37153 | 1.9461 | -3.4514 | 3.5155 | -0.14869 | 0.37153 | 0.91839 | 2.797 | -5.1402 | 4.8014 | -0.20826 | 0.39422 | 0 | 0 | 0 | 0 | 12.6 | 4.7 | 52.04 | 0 | 0 | 0
2014-05-18 | 8時 | 13.2704 | 2.5217 | 0 | 0.36648 | 1.7868 | -3.1092 | 3.2245 | -0.16562 | 0.36648 | 0.91839 | 2.797 | -5.1402 | 4.8014 | -0.20826 | 0.39422 | 0 | 0 | 0 | 0 | 14.6 | 4.7 | 45.6851 | 0 | 0 | 0
2014-05-18 | 9時 | 13.5582 | 2.5764 | 0 | 0.36406 | 1.7239 | -2.9604 | 3.0829 | -0.18741 | 0.36406 | 0.91839 | 2.797 | -5.1402 | 4.8014 | -0.20826 | 0.39422 | 0 | 0 | 0 | 0 | 15.9 | 4.8 | 42.9099 | 0 | 0 | 0
2014-05-18 | 10時 | 13.8974 | 2.6408 | 0 | 0.36211 | 1.6914 | -2.8608 | 2.9659 | -0.2231 | 0.36211 | 0.91839 | 2.797 | -5.1402 | 4.8014 | -0.20826 | 0.39422 | 0 | 0 | 0 | 0 | 17.4 | 4.9 | 39.813 | 0 | 0 | 0
2014-05-18 | 11時 | 13.9432 | 2.6495 | 0 | 0.36192 | 1.6903 | -2.8534 | 2.9541 | -0.22872 | 0.36192 | 0.91839 | 2.797 | -5.1402 | 4.8014 | -0.20826 | 0.39422 | 0 | 0 | 0 | 0 | 17.6 | 5 | 40.1092 | 0 | 0 | 0
2014-05-18 | 12時 | 14.1743 | 2.6934 | 0 | 0.3612 | 1.6962 | -2.8368 | 2.9082 | -0.2598 | 0.3612 | 0.91839 | 2.797 | -5.1402 | 4.8014 | -0.20826 | 0.39422 | 0 | 0 | 0 | 0 | 18.6 | 5 | 37.6654 | 0 | 0 | 0
2014-05-18 | 13時 | 14.1743 | 2.6934 | 0 | 0.3612 | 1.6962 | -2.8368 | 2.9082 | -0.2598 | 0.3612 | 0.91839 | 2.797 | -5.1402 | 4.8014 | -0.20826 | 0.39422 | 0 | 0 | 0 | 0 | 18.6 | 5.1 | 38.4125 | 0 | 0 | 0
2014-05-18 | 14時 | 13.4247 | 2.551 | 0 | 0.36509 | 1.7489 | -3.0219 | 3.1436 | -0.1763 | 0.36509 | 0.91839 | 2.797 | -5.1402 | 4.8014 | -0.20826 | 0.39422 | 0 | 0 | 0 | 0 | 15.3 | 5.3 | 49.1983 | 0 | 0 | 0
2014-05-18 | 15時 | 12.8388 | 2.4397 | 0 | 0.37153 | 1.9461 | -3.4514 | 3.5155 | -0.14869 | 0.37153 | 0.91839 | 2.797 | -5.1402 | 4.8014 | -0.20826 | 0.39422 | 0 | 0 | 0 | 0 | 12.6 | 5.2 | 57.5302 | 0 | 0 | 0
2014-05-18 | 16時 | 12.016 | 2.2833 | 0 | 0.38645 | 2.493 | -4.5478 | 4.3632 | -0.17516 | 0.38645 | 0.91839 | 2.797 | -5.1402 | 4.8014 | -0.20826 | 0.39422 | 0 | 0 | 0 | 0 | 8.6 | 5.2 | 75.1181 | 0 | 0 | 0
2014-05-18 | 17時 | 11.5673 | 2.1981 | 0 | 0.39794 | 2.9453 | -5.427 | 5.011 | -0.2268 | 0.39794 | 0.91839 | 2.797 | -5.1402 | 4.8014 | -0.20826 | 0.39422 | 0 | 0 | 0 | 0 | 6.3 | 5.2 | 87.913 | 0 | 0 | 0
2014-05-18 | 18時 | 11.5292 | 2.1908 | 0 | 0.39904 | 2.9893 | -5.512 | 5.0729 | -0.23254 | 0.39904 | 0.91839 | 2.797 | -5.1402 | 4.8014 | -0.20826 | 0.39422 | 0 | 0 | 0 | 0 | 6.1 | 5.2 | 89.136 | 0 | 0 | 0
2014-05-18 | 19時 | 11.4343 | 2.1728 | 0 | 0.40186 | 3.1029 | -5.7306 | 5.2314 | -0.24779 | 0.40186 | 0.91839 | 2.797 | -5.1402 | 4.8014 | -0.20826 | 0.39422 | 0 | 0 | 0 | 0 | 5.6 | 5.2 | 92.2773 | 0 | 0 | 0
2014-05-18 | 20時 | 11.3778 | 2.1621 | 0 | 0.4036 | 3.1733 | -5.8659 | 5.3292 | -0.25754 | 0.4036 | 0.91839 | 2.797 | -5.1402 | 4.8014 | -0.20826 | 0.39422 | 0 | 0 | 0 | 0 | 5.3 | 5.2 | 94.2214 | 0 | 0 | 0
2014-05-18 | 21時 | 11.3591 | 2.1585 | 0 | 0.40418 | 3.1971 | -5.9117 | 5.3622 | -0.26089 | 0.40418 | 0.91839 | 2.797 | -5.1402 | 4.8014 | -0.20826 | 0.39422 | 0 | 0 | 0 | 0 | 5.2 | 5.1 | 93.0698 | 0 | 0 | 0
2014-05-18 | 22時 | 11.3404 | 2.1549 | 0.15067 | 0.4028 | 3.2211 | -5.9578 | 5.3955 | -0.26429 | 0.40478 | 0.91839 | 2.797 | -5.1402 | 4.8014 | -0.20826 | 0.39422 | 0.13464 | 0 | 0 | 0 | 5.1 | 5.1 | 93.7204 | 0.10771 | 0.10771 | 0
2014-05-18 | 23時 | 11.3966 | 2.1656 | 0 | 0.40301 | 3.1496 | -5.8205 | 5.2964 | -0.25424 | 0.40301 | 0.91839 | 2.797 | -5.1402 | 4.8014 | -0.20826 | 0.39422 | 0 | 0 | 0 | 0 | 5.4 | 5 | 89.9982 | 0 | 0 | 0
2014-05-19 | 0時 | 11.4343 | 2.1728 | 0 | 0.40186 | 3.1029 | -5.7306 | 5.2314 | -0.24779 | 0.40186 | 0.91839 | 2.797 | -5.1402 | 4.8014 | -0.20826 | 0.39422 | 0 | 0 | 0 | 0 | 5.6 | 5 | 88.7565 | 0 | 0 | 0
2014-05-19 | 1時 | 11.3966 | 2.1656 | 0 | 0.40301 | 3.1496 | -5.8205 | 5.2964 | -0.25424 | 0.40301 | 0.91839 | 2.797 | -5.1402 | 4.8014 | -0.20826 | 0.39422 | 0 | 0 | 0 | 0 | 5.4 | 5 | 89.9982 | 0 | 0 | 0
2014-05-19 | 2時 | 8.6461 | 2.1337 | 0 | 0.40841 | 3.3693 | -6.2417 | 5.5997 | -0.28576 | 0.40841 | 0.91839 | 2.797 | -5.1402 | 4.8014 | -0.20826 | 0.39422 | 0 | 0 | 0 | 0 | 4.5 | 4.9 | 93.9297 | 0 | 0 | 0
2014-05-19 | 3時 | 8.5752 | 2.1162 | 0 | 0.41155 | 3.4981 | -6.4878 | 5.7759 | -0.30503 | 0.41155 | 0.91839 | 2.797 | -5.1402 | 4.8014 | -0.20826 | 0.39422 | 0 | 0 | 0 | 0 | 4 | 5 | 99.2534 | 0 | 0 | 0
2014-05-19 | 4時 | 8.5329 | 2.1058 | 0 | 0.41349 | 3.5776 | -6.6395 | 5.8843 | -0.31719 | 0.41349 | 0.91839 | 2.797 | -5.1402 | 4.8014 | -0.20826 | 0.39422 | 0 | 0 | 0 | 0 | 3.7 | 4.9 | 99.3604 | 0 | 0 | 0
2014-05-19 | 5時 | 8.6604 | 2.1372 | 0 | 0.4078 | 3.3442 | -6.1936 | 5.5651 | -0.28206 | 0.4078 | 0.91839 | 2.797 | -5.1402 | 4.8014 | -0.20826 | 0.39422 | 0 | 0 | 0 | 0 | 4.6 | 5.1 | 97.0506 | 0 | 0 | 0
2014-05-19 | 6時 | 11.4155 | 2.1692 | 0 | 0.40243 | 3.1261 | -5.7754 | 5.2638 | -0.25099 | 0.40243 | 0.91839 | 2.797 | -5.1402 | 4.8014 | -0.20826 | 0.39422 | 0 | 0 | 0 | 0 | 5.5 | 5.2 | 92.9203 | 0 | 0 | 0
2014-05-19 | 7時 | 12.016 | 2.2833 | 0 | 0.38645 | 2.493 | -4.5478 | 4.3632 | -0.17516 | 0.38645 | 0.91839 | 2.797 | -5.1402 | 4.8014 | -0.20826 | 0.39422 | 0 | 0 | 0 | 0 | 8.6 | 5.2 | 75.1181 | 0 | 0 | 0
2014-05-19 | 8時 | 13.0529 | 2.4804 | 0 | 0.3688 | 1.8569 | -3.2632 | 3.359 | -0.15464 | 0.3688 | 0.91839 | 2.797 | -5.1402 | 4.8014 | -0.20826 | 0.39422 | 0 | 0 | 0 | 0 | 13.6 | 5.3 | 54.917 | 0 | 0 | 0
2014-05-19 | 9時 | 14.0583 | 2.6714 | 0 | 0.36151 | 1.6909 | -2.8408 | 2.9284 | -0.24363 | 0.36151 | 0.91839 | 2.797 | -5.1402 | 4.8014 | -0.20826 | 0.39422 | 0 | 0 | 0 | 0 | 18.1 | 5.3 | 41.1779 | 0 | 0 | 0
2014-05-19 | 10時 | 14.5509 | 2.765 | 0 | 0.36089 | 1.7451 | -2.8816 | 2.8809 | -0.32 | 0.36089 | 0.91839 | 2.797 | -5.1402 | 4.8014 | -0.20826 | 0.39422 | 0 | 0 | 0 | 0 | 20.2 | 5.2 | 35.448 | 0 | 0 | 0
2014-05-19 | 11時 | 15.0584 | 2.8614 | 0 | 0.36204 | 1.8833 | -3.0738 | 2.931 | -0.41853 | 0.36204 | 0.91839 | 2.797 | -5.1402 | 4.8014 | -0.20826 | 0.39422 | 0 | 0 | 0 | 0 | 22.3 | 5.2 | 31.1629 | 0 | 0 | 0
2014-05-19 | 12時 | 15.0094 | 2.8521 | 0 | 0.36186 | 1.8665 | -3.049 | 2.9221 | -0.40819 | 0.36186 | 0.91839 | 2.797 | -5.1402 | 4.8014 | -0.20826 | 0.39422 | 0 | 0 | 0 | 0 | 22.1 | 5.2 | 31.5448 | 0 | 0 | 0
2014-05-19 | 13時 | 14.8391 | 2.8198 | 0 | 0.36133 | 1.8138 | -2.9729 | 2.8976 | -0.37359 | 0.36133 | 0.91839 | 2.797 | -5.1402 | 4.8014 | -0.20826 | 0.39422 | 0 | 0 | 0 | 0 | 21.4 | 5.2 | 32.9236 | 0 | 0 | 0
2014-05-19 | 14時 | 14.1743 | 2.6934 | 0 | 0.3612 | 1.6962 | -2.8368 | 2.9082 | -0.2598 | 0.3612 | 0.91839 | 2.797 | -5.1402 | 4.8014 | -0.20826 | 0.39422 | 0 | 0 | 0 | 0 | 18.6 | 5.1 | 38.4125 | 0 | 0 | 0
2014-05-19 | 15時 | 13.7382 | 2.6106 | 0 | 0.3629 | 1.7013 | -2.8977 | 3.0143 | -0.20504 | 0.3629 | 0.91839 | 2.797 | -5.1402 | 4.8014 | -0.20826 | 0.39422 | 0 | 0 | 0 | 0 | 16.7 | 5.1 | 43.3041 | 0 | 0 | 0
2014-05-19 | 16時 | 13.2924 | 2.5259 | 0 | 0.36627 | 1.7808 | -3.0957 | 3.2123 | -0.167 | 0.36627 | 0.91839 | 2.797 | -5.1402 | 4.8014 | -0.20826 | 0.39422 | 0 | 0 | 0 | 0 | 14.7 | 5.1 | 49.2227 | 0 | 0 | 0
2014-05-19 | 17時 | 13.0745 | 2.4845 | 0 | 0.36855 | 1.8491 | -3.2462 | 3.3445 | -0.15551 | 0.36855 | 0.91839 | 2.797 | -5.1402 | 4.8014 | -0.20826 | 0.39422 | 0 | 0 | 0 | 0 | 13.7 | 5 | 51.497 | 0 | 0 | 0
2014-05-19 | 18時 | 12.9883 | 2.4681 | 0 | 0.36958 | 1.8817 | -3.316 | 3.4036 | -0.15233 | 0.36958 | 0.91839 | 2.797 | -5.1402 | 4.8014 | -0.20826 | 0.39422 | 0 | 0 | 0 | 0 | 13.3 | 5 | 52.8571 | 0 | 0 | 0
2014-05-19 | 19時 | 12.4825 | 2.372 | 0 | 0.37708 | 2.1414 | -3.8503 | 3.8325 | -0.15011 | 0.37708 | 0.91839 | 2.797 | -5.1402 | 4.8014 | -0.20826 | 0.39422 | 0 | 0 | 0 | 0 | 10.9 | 5 | 61.9137 | 0 | 0 | 0
2014-05-19 | 20時 | 12.3182 | 2.3407 | 0 | 0.3801 | 2.2523 | -4.0723 | 4.0038 | -0.15581 | 0.3801 | 0.91839 | 2.797 | -5.1402 | 4.8014 | -0.20826 | 0.39422 | 0 | 0 | 0 | 0 | 10.1 | 5 | 65.3091 | 0 | 0 | 0
2014-05-19 | 21時 | 12.1159 | 2.3023 | 0 | 0.38423 | 2.408 | -4.3807 | 4.2379 | -0.16745 | 0.38423 | 0.91839 | 2.797 | -5.1402 | 4.8014 | -0.20826 | 0.39422 | 0 | 0 | 0 | 0 | 9.1 | 4.9 | 68.4638 | 0 | 0 | 0
2014-05-19 | 22時 | 11.9762 | 2.2758 | 0 | 0.38736 | 2.5284 | -4.6171 | 4.4149 | -0.17859 | 0.38736 | 0.91839 | 2.797 | -5.1402 | 4.8014 | -0.20826 | 0.39422 | 0 | 0 | 0 | 0 | 8.4 | 4.9 | 71.7852 | 0 | 0 | 0
2014-05-19 | 23時 | 11.9961 | 2.2795 | 0 | 0.3869 | 2.5106 | -4.5823 | 4.3889 | -0.17685 | 0.3869 | 0.91839 | 2.797 | -5.1402 | 4.8014 | -0.20826 | 0.39422 | 0 | 0 | 0 | 0 | 8.5 | 4.8 | 69.8559 | 0 | 0 | 0
2014-05-20 | 0時 | 11.5482 | 2.1944 | 0 | 0.39849 | 2.9672 | -5.4694 | 5.0418 | -0.22964 | 0.39849 | 0.91839 | 2.797 | -5.1402 | 4.8014 | -0.20826 | 0.39422 | 0 | 0 | 0 | 0 | 6.2 | 4.8 | 81.7649 | 0 | 0 | 0
2014-05-20 | 1時 | 11.5101 | 2.1872 | 0 | 0.39959 | 3.0117 | -5.5551 | 5.1041 | -0.23549 | 0.39959 | 0.91839 | 2.797 | -5.1402 | 4.8014 | -0.20826 | 0.39422 | 0 | 0 | 0 | 0 | 6 | 4.8 | 82.9033 | 0 | 0 | 0
2014-05-20 | 2時 | 11.3217 | 2.1514 | 0 | 0.40537 | 3.2454 | -6.0043 | 5.429 | -0.26775 | 0.40537 | 0.91839 | 2.797 | -5.1402 | 4.8014 | -0.20826 | 0.39422 | 0 | 0 | 0 | 0 | 5 | 4.8 | 88.8671 | 0 | 0 | 0
2014-05-20 | 3時 | 8.5893 | 2.1197 | 0 | 0.41092 | 3.472 | -6.4379 | 5.7402 | -0.30107 | 0.41092 | 0.91839 | 2.797 | -5.1402 | 4.8014 | -0.20826 | 0.39422 | 0 | 0 | 0 | 0 | 4.1 | 4.9 | 96.6025 | 0 | 0 | 0
2014-05-20 | 4時 | 11.5865 | 2.2017 | 0 | 0.39739 | 2.9235 | -5.385 | 4.9804 | -0.224 | 0.39739 | 0.91839 | 2.797 | -5.1402 | 4.8014 | -0.20826 | 0.39422 | 0 | 0 | 0 | 0 | 6.4 | 5 | 83.9773 | 0 | 0 | 0
2014-05-20 | 5時 | 12.0758 | 2.2947 | 0 | 0.3851 | 2.4415 | -4.4466 | 4.2873 | -0.17038 | 0.3851 | 0.91839 | 2.797 | -5.1402 | 4.8014 | -0.20826 | 0.39422 | 0 | 0 | 0 | 0 | 8.9 | 5.1 | 72.2043 | 0 | 0 | 0
2014-05-20 | 6時 | 12.86 | 2.4437 | 0 | 0.37124 | 1.9363 | -3.4311 | 3.4989 | -0.14906 | 0.37124 | 0.91839 | 2.797 | -5.1402 | 4.8014 | -0.20826 | 0.39422 | 0 | 0 | 0 | 0 | 12.7 | 5.3 | 58.2438 | 0 | 0 | 0
2014-05-20 | 7時 | 13.8062 | 2.6235 | 0.14419 | 0.38546 | 1.6959 | -2.8798 | 2.9922 | -0.21248 | 0.36254 | 0.91839 | 2.797 | -5.1402 | 4.8014 | -0.20826 | 0.39422 | 2.0869 | 0 | 0 | 0 | 17 | 5.5 | 45.7903 | 1.6695 | 1.6695 | 0
2014-05-20 | 8時 | 14.7666 | 2.806 | 0 | 0.36117 | 1.7941 | -2.9454 | 2.8904 | -0.35951 | 0.36117 | 0.91839 | 2.797 | -5.1402 | 4.8014 | -0.20826 | 0.39422 | 0 | 0 | 0 | 0 | 21.1 | 5.6 | 36.0918 | 0 | 0 | 0
2014-05-20 | 9時 | 15.4801 | 2.9416 | 0 | 0.36427 | 2.0565 | -3.3403 | 3.0431 | -0.51453 | 0.36427 | 0.91839 | 2.797 | -5.1402 | 4.8014 | -0.20826 | 0.39422 | 0 | 0 | 0 | 0 | 24 | 5.7 | 30.7981 | 0 | 0 | 0
2014-05-20 | 10時 | 15.8348 | 3.009 | 0 | 0.36698 | 2.2404 | -3.6343 | 3.1835 | -0.6045 | 0.36698 | 0.91839 | 2.797 | -5.1402 | 4.8014 | -0.20826 | 0.39422 | 0 | 0 | 0 | 0 | 25.4 | 5.7 | 28.3266 | 0 | 0 | 0
2014-05-20 | 11時 | 16.2482 | 3.0875 | 0 | 0.37104 | 2.4962 | -4.0526 | 3.3971 | -0.71939 | 0.37104 | 0.91839 | 2.797 | -5.1402 | 4.8014 | -0.20826 | 0.39422 | 0 | 0 | 0 | 0 | 27 | 5.8 | 26.2198 | 0 | 0 | 0
2014-05-20 | 12時 | 15.6313 | 2.9703 | 0 | 0.36534 | 2.1307 | -3.458 | 3.098 | -0.55188 | 0.36534 | 0.91839 | 2.797 | -5.1402 | 4.8014 | -0.20826 | 0.39422 | 0 | 0 | 0 | 0 | 24.6 | 5.8 | 30.2267 | 0 | 0 | 0
2014-05-20 | 13時 | 14.4559 | 2.747 | 0 | 0.36087 | 1.7283 | -2.8621 | 2.8824 | -0.30374 | 0.36087 | 0.91839 | 2.797 | -5.1402 | 4.8014 | -0.20826 | 0.39422 | 0 | 0 | 0 | 0 | 19.8 | 5.8 | 40.4914 | 0 | 0 | 0
2014-05-20 | 14時 | 13.829 | 2.6278 | 0 | 0.36243 | 1.6945 | -2.8746 | 2.9853 | -0.21506 | 0.36243 | 0.91839 | 2.797 | -5.1402 | 4.8014 | -0.20826 | 0.39422 | 0 | 0 | 0 | 0 | 17.1 | 5.9 | 48.7791 | 0 | 0 | 0
2014-05-20 | 15時 | 13.6479 | 2.5934 | 0 | 0.36345 | 1.7111 | -2.9263 | 3.0468 | -0.19582 | 0.36345 | 0.91839 | 2.797 | -5.1402 | 4.8014 | -0.20826 | 0.39422 | 0 | 0 | 0 | 0 | 16.3 | 5.8 | 50.4615 | 0 | 0 | 0
2014-05-20 | 16時 | 13.3363 | 2.5342 | 0 | 0.36586 | 1.7694 | -3.0697 | 3.1885 | -0.16989 | 0.36586 | 0.91839 | 2.797 | -5.1402 | 4.8014 | -0.20826 | 0.39422 | 0 | 0 | 0 | 0 | 14.9 | 5.7 | 54.2565 | 0 | 0 | 0
2014-05-20 | 17時 | 12.628 | 2.3996 | 0 | 0.37465 | 2.0543 | -3.674 | 3.6942 | -0.14777 | 0.37465 | 0.91839 | 2.797 | -5.1402 | 4.8014 | -0.20826 | 0.39422 | 0 | 0 | 0 | 0 | 11.6 | 5.6 | 66.1335 | 0 | 0 | 0
2014-05-20 | 18時 | 12.2166 | 2.3214 | 0 | 0.38211 | 2.3278 | -4.2222 | 4.1181 | -0.161 | 0.38211 | 0.91839 | 2.797 | -5.1402 | 4.8014 | -0.20826 | 0.39422 | 0 | 0 | 0 | 0 | 9.6 | 5.6 | 75.5689 | 0 | 0 | 0
2014-05-20 | 19時 | 12.0359 | 2.2871 | 0 | 0.386 | 2.4757 | -4.5137 | 4.3377 | -0.17352 | 0.386 | 0.91839 | 2.797 | -5.1402 | 4.8014 | -0.20826 | 0.39422 | 0 | 0 | 0 | 0 | 8.7 | 5.6 | 80.2991 | 0 | 0 | 0
2014-05-20 | 20時 | 11.8972 | 2.2607 | 0 | 0.38924 | 2.6013 | -4.7597 | 4.5209 | -0.18606 | 0.38924 | 0.91839 | 2.797 | -5.1402 | 4.8014 | -0.20826 | 0.39422 | 0 | 0 | 0 | 0 | 8 | 5.6 | 84.2075 | 0 | 0 | 0
2014-05-20 | 21時 | 11.6633 | 2.2163 | 0 | 0.39526 | 2.8384 | -5.2204 | 4.8602 | -0.21331 | 0.39526 | 0.91839 | 2.797 | -5.1402 | 4.8014 | -0.20826 | 0.39422 | 0 | 0 | 0 | 0 | 6.8 | 5.5 | 89.7941 | 0 | 0 | 0
2014-05-20 | 22時 | 11.702 | 2.2237 | 0 | 0.39422 | 2.797 | -5.1402 | 4.8014 | -0.20826 | 0.39422 | 0.91839 | 2.797 | -5.1402 | 4.8014 | -0.20826 | 0.39422 | 0 | 0 | 0 | 0 | 7 | 5.4 | 86.9725 | 0 | 0 | 0
2014-05-20 | 23時 | 11.6056 | 2.2053 | 0 | 0.39685 | 2.9019 | -5.3433 | 4.95 | -0.22125 | 0.39685 | 0.91839 | 2.797 | -5.1402 | 4.8014 | -0.20826 | 0.39422 | 0 | 0 | 0 | 0 | 6.5 | 5.4 | 90.015 | 0 | 0 | 0
2014-05-21 | 0時 | 11.4155 | 2.1692 | 0 | 0.40243 | 3.1261 | -5.7754 | 5.2638 | -0.25099 | 0.40243 | 0.91839 | 2.797 | -5.1402 | 4.8014 | -0.20826 | 0.39422 | 0 | 0 | 0 | 0 | 5.5 | 5.3 | 94.6922 | 0 | 0 | 0
2014-05-21 | 1時 | 8.6319 | 2.1302 | 0 | 0.40903 | 3.3947 | -6.2903 | 5.6345 | -0.28951 | 0.40903 | 0.91839 | 2.797 | -5.1402 | 4.8014 | -0.20826 | 0.39422 | 0 | 0 | 0 | 0 | 4.4 | 5.1 | 98.4195 | 0 | 0 | 0
2014-05-21 | 2時 | 8.6035 | 2.1232 | 0 | 0.41029 | 3.446 | -6.3883 | 5.7048 | -0.29717 | 0.41029 | 0.91839 | 2.797 | -5.1402 | 4.8014 | -0.20826 | 0.39422 | 0 | 0 | 0 | 0 | 4.2 | 5.1 | 99.8099 | 0 | 0 | 0
2014-05-21 | 3時 | 8.547 | 2.1092 | 0 | 0.41284 | 3.5509 | -6.5886 | 5.848 | -0.31309 | 0.41284 | 0.91839 | 2.797 | -5.1402 | 4.8014 | -0.20826 | 0.39422 | 0 | 0 | 0 | 0 | 3.8 | 4.9 | 98.6628 | 0 | 0 | 0
2014-05-21 | 4時 | 8.5752 | 2.1162 | 0 | 0.41155 | 3.4981 | -6.4878 | 5.7759 | -0.30503 | 0.41155 | 0.91839 | 2.797 | -5.1402 | 4.8014 | -0.20826 | 0.39422 | 0 | 0 | 0 | 0 | 4 | 5 | 99.2534 | 0 | 0 | 0
2014-05-21 | 5時 | 11.5673 | 2.1981 | 0 | 0.39794 | 2.9453 | -5.427 | 5.011 | -0.2268 | 0.39794 | 0.91839 | 2.797 | -5.1402 | 4.8014 | -0.20826 | 0.39422 | 0 | 0 | 0 | 0 | 6.3 | 5.3 | 89.5894 | 0 | 0 | 0
2014-05-21 | 6時 | 12.0558 | 2.2909 | 0 | 0.38555 | 2.4585 | -4.48 | 4.3124 | -0.17192 | 0.38555 | 0.91839 | 2.797 | -5.1402 | 4.8014 | -0.20826 | 0.39422 | 0 | 0 | 0 | 0 | 8.8 | 5.4 | 76.9336 | 0 | 0 | 0
2014-05-21 | 7時 | 12.7119 | 2.4156 | 0.17537 | 0.46883 | 2.0088 | -3.5809 | 3.6201 | -0.14753 | 0.37335 | 0.91839 | 2.797 | -5.1402 | 4.8014 | -0.20826 | 0.39422 | 3.0125 | 0 | 0 | 0 | 12 | 5.5 | 63.269 | 2.41 | 2.41 | 0
2014-05-21 | 8時 | 13.5359 | 2.5721 | 0 | 0.36422 | 1.7276 | -2.9698 | 3.0924 | -0.18543 | 0.36422 | 0.91839 | 2.797 | -5.1402 | 4.8014 | -0.20826 | 0.39422 | 0 | 0 | 0 | 0 | 15.8 | 5.6 | 50.3187 | 0 | 0 | 0
2014-05-21 | 9時 | 14.2442 | 2.7067 | 0 | 0.36106 | 1.7017 | -2.8385 | 2.8988 | -0.27011 | 0.36106 | 0.91839 | 2.797 | -5.1402 | 4.8014 | -0.20826 | 0.39422 | 0 | 0 | 0 | 0 | 18.9 | 5.6 | 41.3614 | 0 | 0 | 0
2014-05-21 | 10時 | 14.8149 | 2.8152 | 0 | 0.36127 | 1.807 | -2.9634 | 2.895 | -0.36884 | 0.36127 | 0.91839 | 2.797 | -5.1402 | 4.8014 | -0.20826 | 0.39422 | 0 | 0 | 0 | 0 | 21.3 | 5.6 | 35.6515 | 0 | 0 | 0
2014-05-21 | 11時 | 15.1321 | 2.8755 | 0 | 0.36235 | 1.9098 | -3.1136 | 2.9462 | -0.43442 | 0.36235 | 0.91839 | 2.797 | -5.1402 | 4.8014 | -0.20826 | 0.39422 | 0 | 0 | 0 | 0 | 22.6 | 5.5 | 32.3497 | 0 | 0 | 0
2014-05-21 | 12時 | 15.0339 | 2.8568 | 0 | 0.36195 | 1.8748 | -3.0612 | 2.9264 | -0.41334 | 0.36195 | 0.91839 | 2.797 | -5.1402 | 4.8014 | -0.20826 | 0.39422 | 0 | 0 | 0 | 0 | 22.2 | 5.5 | 33.1462 | 0 | 0 | 0
2014-05-21 | 13時 | 14.9362 | 2.8382 | 0 | 0.36161 | 1.8428 | -3.0143 | 2.9102 | -0.39306 | 0.36161 | 0.91839 | 2.797 | -5.1402 | 4.8014 | -0.20826 | 0.39422 | 0 | 0 | 0 | 0 | 21.8 | 5.5 | 33.9649 | 0 | 0 | 0
2014-05-21 | 14時 | 14.5986 | 2.7741 | 0 | 0.36092 | 1.7547 | -2.8934 | 2.8815 | -0.32843 | 0.36092 | 0.91839 | 2.797 | -5.1402 | 4.8014 | -0.20826 | 0.39422 | 0 | 0 | 0 | 0 | 20.4 | 5.6 | 37.6818 | 0 | 0 | 0
2014-05-21 | 15時 | 14.3145 | 2.7201 | 0 | 0.36096 | 1.7088 | -2.8433 | 2.8913 | -0.28087 | 0.36096 | 0.91839 | 2.797 | -5.1402 | 4.8014 | -0.20826 | 0.39422 | 0 | 0 | 0 | 0 | 19.2 | 5.4 | 39.157 | 0 | 0 | 0
2014-05-21 | 16時 | 14.151 | 2.689 | 0 | 0.36125 | 1.6947 | -2.8369 | 2.9118 | -0.25647 | 0.36125 | 0.91839 | 2.797 | -5.1402 | 4.8014 | -0.20826 | 0.39422 | 0 | 0 | 0 | 0 | 18.5 | 5.3 | 40.157 | 0 | 0 | 0
2014-05-21 | 17時 | 13.7835 | 2.6192 | 0 | 0.36266 | 1.6975 | -2.8854 | 2.9994 | -0.20995 | 0.36266 | 0.91839 | 2.797 | -5.1402 | 4.8014 | -0.20826 | 0.39422 | 0 | 0 | 0 | 0 | 16.9 | 5.2 | 43.589 | 0 | 0 | 0
2014-05-21 | 18時 | 13.4247 | 2.551 | 0 | 0.36509 | 1.7489 | -3.0219 | 3.1436 | -0.1763 | 0.36509 | 0.91839 | 2.797 | -5.1402 | 4.8014 | -0.20826 | 0.39422 | 0 | 0 | 0 | 0 | 15.3 | 5.1 | 47.3569 | 0 | 0 | 0
2014-05-21 | 19時 | 12.86 | 2.4437 | 0 | 0.37124 | 1.9363 | -3.4311 | 3.4989 | -0.14906 | 0.37124 | 0.91839 | 2.797 | -5.1402 | 4.8014 | -0.20826 | 0.39422 | 0 | 0 | 0 | 0 | 12.7 | 5 | 54.9733 | 0 | 0 | 0
2014-05-21 | 20時 | 12.754 | 2.4236 | 0 | 0.37273 | 1.9871 | -3.5363 | 3.5843 | -0.14772 | 0.37273 | 0.91839 | 2.797 | -5.1402 | 4.8014 | -0.20826 | 0.39422 | 0 | 0 | 0 | 0 | 12.2 | 5 | 56.8095 | 0 | 0 | 0
2014-05-21 | 21時 | 12.5239 | 2.3798 | 0 | 0.37637 | 2.1156 | -3.7982 | 3.7919 | -0.14919 | 0.37637 | 0.91839 | 2.797 | -5.1402 | 4.8014 | -0.20826 | 0.39422 | 0 | 0 | 0 | 0 | 11.1 | 4.9 | 59.8837 | 0 | 0 | 0
2014-05-21 | 22時 | 12.6071 | 2.3956 | 0 | 0.37499 | 2.0662 | -3.6982 | 3.7133 | -0.14795 | 0.37499 | 0.91839 | 2.797 | -5.1402 | 4.8014 | -0.20826 | 0.39422 | 0 | 0 | 0 | 0 | 11.5 | 4.9 | 58.3161 | 0 | 0 | 0
2014-05-21 | 23時 | 12.4001 | 2.3563 | 0 | 0.37856 | 2.1953 | -3.9586 | 3.9164 | -0.15256 | 0.37856 | 0.91839 | 2.797 | -5.1402 | 4.8014 | -0.20826 | 0.39422 | 0 | 0 | 0 | 0 | 10.5 | 4.9 | 62.3243 | 0 | 0 | 0
2014-05-22 | 0時 | 12.2978 | 2.3369 | 0 | 0.38049 | 2.267 | -4.1016 | 4.0262 | -0.15675 | 0.38049 | 0.91839 | 2.797 | -5.1402 | 4.8014 | -0.20826 | 0.39422 | 0 | 0 | 0 | 0 | 10 | 4.9 | 64.4433 | 0 | 0 | 0
2014-05-22 | 1時 | 12.0958 | 2.2985 | 0 | 0.38467 | 2.4247 | -4.4135 | 4.2625 | -0.16889 | 0.38467 | 0.91839 | 2.797 | -5.1402 | 4.8014 | -0.20826 | 0.39422 | 0 | 0 | 0 | 0 | 9 | 4.9 | 68.9276 | 0 | 0 | 0
2014-05-22 | 2時 | 11.9762 | 2.2758 | 0 | 0.38736 | 2.5284 | -4.6171 | 4.4149 | -0.17859 | 0.38736 | 0.91839 | 2.797 | -5.1402 | 4.8014 | -0.20826 | 0.39422 | 0 | 0 | 0 | 0 | 8.4 | 4.9 | 71.7852 | 0 | 0 | 0
2014-05-22 | 3時 | 11.9169 | 2.2645 | 0 | 0.38876 | 2.5828 | -4.7235 | 4.494 | -0.18412 | 0.38876 | 0.91839 | 2.797 | -5.1402 | 4.8014 | -0.20826 | 0.39422 | 0 | 0 | 0 | 0 | 8.1 | 5.2 | 77.7118 | 0 | 0 | 0
2014-05-22 | 4時 | 12.0359 | 2.2871 | 0 | 0.386 | 2.4757 | -4.5137 | 4.3377 | -0.17352 | 0.386 | 0.91839 | 2.797 | -5.1402 | 4.8014 | -0.20826 | 0.39422 | 0 | 0 | 0 | 0 | 8.7 | 5.5 | 78.8778 | 0 | 0 | 0
2014-05-22 | 5時 | 12.5446 | 2.3838 | 0 | 0.37602 | 2.1029 | -3.7727 | 3.7719 | -0.14881 | 0.37602 | 0.91839 | 2.797 | -5.1402 | 4.8014 | -0.20826 | 0.39422 | 0 | 0 | 0 | 0 | 11.2 | 5.8 | 70.3127 | 0 | 0 | 0
2014-05-22 | 6時 | 13.2485 | 2.5175 | 0 | 0.36669 | 1.7929 | -3.1231 | 3.237 | -0.1643 | 0.36669 | 0.91839 | 2.797 | -5.1402 | 4.8014 | -0.20826 | 0.39422 | 0 | 0 | 0 | 0 | 14.5 | 6.2 | 60.5114 | 0 | 0 | 0
2014-05-22 | 7時 | 13.9662 | 2.6539 | 0 | 0.36183 | 1.69 | -2.8502 | 2.9485 | -0.2316 | 0.36183 | 0.91839 | 2.797 | -5.1402 | 4.8014 | -0.20826 | 0.39422 | 0 | 0 | 0 | 0 | 17.7 | 6.5 | 51.6904 | 0 | 0 | 0
2014-05-22 | 8時 | 14.8391 | 2.8198 | 0 | 0.36133 | 1.8138 | -2.9729 | 2.8976 | -0.37359 | 0.36133 | 0.91839 | 2.797 | -5.1402 | 4.8014 | -0.20826 | 0.39422 | 0 | 0 | 0 | 0 | 21.4 | 6.9 | 43.569 | 0 | 0 | 0
2014-05-22 | 9時 | 15.43 | 2.9321 | 0 | 0.36395 | 2.0332 | -3.3038 | 3.0266 | -0.50248 | 0.36395 | 0.91839 | 2.797 | -5.1402 | 4.8014 | -0.20826 | 0.39422 | 0 | 0 | 0 | 0 | 23.8 | 6.8 | 37.1209 | 0 | 0 | 0
2014-05-22 | 10時 | 15.886 | 3.0187 | 0 | 0.36743 | 2.2697 | -3.6817 | 3.2071 | -0.61816 | 0.36743 | 0.91839 | 2.797 | -5.1402 | 4.8014 | -0.20826 | 0.39422 | 0 | 0 | 0 | 0 | 25.6 | 6.7 | 32.8507 | 0 | 0 | 0
2014-05-22 | 11時 | 16.3267 | 3.1024 | 0 | 0.37192 | 2.5496 | -4.1408 | 3.4434 | -0.74236 | 0.37192 | 0.91839 | 2.797 | -5.1402 | 4.8014 | -0.20826 | 0.39422 | 0 | 0 | 0 | 0 | 27.3 | 6.6 | 29.2786 | 0 | 0 | 0
2014-05-22 | 12時 | 16.5904 | 3.1526 | 0 | 0.3751 | 2.7399 | -4.4572 | 3.6123 | -0.82221 | 0.3751 | 0.91839 | 2.797 | -5.1402 | 4.8014 | -0.20826 | 0.39422 | 0 | 0 | 0 | 0 | 28.3 | 6.5 | 27.2046 | 0 | 0 | 0
2014-05-22 | 13時 | 16.7771 | 3.188 | 0 | 0.37757 | 2.8845 | -4.6991 | 3.7437 | -0.88109 | 0.37757 | 0.91839 | 2.797 | -5.1402 | 4.8014 | -0.20826 | 0.39422 | 0 | 0 | 0 | 0 | 29 | 6.4 | 25.7247 | 0 | 0 | 0
2014-05-22 | 14時 | 16.6969 | 3.1728 | 0 | 0.37649 | 2.8214 | -4.5934 | 3.6861 | -0.85556 | 0.37649 | 0.91839 | 2.797 | -5.1402 | 4.8014 | -0.20826 | 0.39422 | 0 | 0 | 0 | 0 | 28.7 | 6.3 | 25.7705 | 0 | 0 | 0
2014-05-22 | 15時 | 16.17 | 3.0727 | 0 | 0.3702 | 2.4446 | -3.9675 | 3.3527 | -0.69687 | 0.3702 | 0.91839 | 2.797 | -5.1402 | 4.8014 | -0.20826 | 0.39422 | 0 | 0 | 0 | 0 | 26.7 | 6.1 | 28.0532 | 0 | 0 | 0
2014-05-22 | 16時 | 15.6313 | 2.9703 | 0 | 0.36534 | 2.1307 | -3.458 | 3.098 | -0.55188 | 0.36534 | 0.91839 | 2.797 | -5.1402 | 4.8014 | -0.20826 | 0.39422 | 0 | 0 | 0 | 0 | 24.6 | 6 | 31.259 | 0 | 0 | 0
2014-05-22 | 17時 | 15.1568 | 2.8801 | 0 | 0.36246 | 1.9191 | -3.1276 | 2.9517 | -0.43981 | 0.36246 | 0.91839 | 2.797 | -5.1402 | 4.8014 | -0.20826 | 0.39422 | 0 | 0 | 0 | 0 | 22.7 | 5.8 | 33.8915 | 0 | 0 | 0
2014-05-22 | 18時 | 14.6944 | 2.7923 | 0 | 0.36104 | 1.776 | -2.9211 | 2.8853 | -0.34589 | 0.36104 | 0.91839 | 2.797 | -5.1402 | 4.8014 | -0.20826 | 0.39422 | 0 | 0 | 0 | 0 | 20.8 | 5.6 | 36.7638 | 0 | 0 | 0
2014-05-22 | 19時 | 13.7382 | 2.6106 | 0 | 0.3629 | 1.7013 | -2.8977 | 3.0143 | -0.20504 | 0.3629 | 0.91839 | 2.797 | -5.1402 | 4.8014 | -0.20826 | 0.39422 | 0 | 0 | 0 | 0 | 16.7 | 5.4 | 45.8295 | 0 | 0 | 0
2014-05-22 | 20時 | 13.6479 | 2.5934 | 0 | 0.36345 | 1.7111 | -2.9263 | 3.0468 | -0.19582 | 0.36345 | 0.91839 | 2.797 | -5.1402 | 4.8014 | -0.20826 | 0.39422 | 0 | 0 | 0 | 0 | 16.3 | 5.2 | 45.2846 | 0 | 0 | 0
2014-05-22 | 21時 | 13.4025 | 2.5468 | 0 | 0.36528 | 1.7538 | -3.0333 | 3.1545 | -0.17462 | 0.36528 | 0.91839 | 2.797 | -5.1402 | 4.8014 | -0.20826 | 0.39422 | 0 | 0 | 0 | 0 | 15.2 | 5.3 | 49.5156 | 0 | 0 | 0
2014-05-22 | 22時 | 13.0529 | 2.4804 | 0 | 0.3688 | 1.8569 | -3.2632 | 3.359 | -0.15464 | 0.3688 | 0.91839 | 2.797 | -5.1402 | 4.8014 | -0.20826 | 0.39422 | 0 | 0 | 0 | 0 | 13.6 | 5.3 | 54.917 | 0 | 0 | 0
2014-05-22 | 23時 | 12.733 | 2.4196 | 0 | 0.37304 | 1.9979 | -3.5584 | 3.6021 | -0.1476 | 0.37304 | 0.91839 | 2.797 | -5.1402 | 4.8014 | -0.20826 | 0.39422 | 0 | 0 | 0 | 0 | 12.1 | 5.4 | 61.7204 | 0 | 0 | 0
2014-05-23 | 0時 | 12.5862 | 2.3917 | 0 | 0.37533 | 2.0783 | -3.7227 | 3.7326 | -0.14819 | 0.37533 | 0.91839 | 2.797 | -5.1402 | 4.8014 | -0.20826 | 0.39422 | 0 | 0 | 0 | 0 | 11.4 | 5.5 | 65.8289 | 0 | 0 | 0
2014-05-23 | 1時 | 12.5032 | 2.3759 | 0 | 0.37672 | 2.1284 | -3.8241 | 3.8121 | -0.14963 | 0.37672 | 0.91839 | 2.797 | -5.1402 | 4.8014 | -0.20826 | 0.39422 | 0 | 0 | 0 | 0 | 11 | 5.6 | 68.8179 | 0 | 0 | 0
2014-05-23 | 2時 | 12.3386 | 2.3446 | 0 | 0.37971 | 2.2378 | -4.0434 | 3.9816 | -0.15492 | 0.37971 | 0.91839 | 2.797 | -5.1402 | 4.8014 | -0.20826 | 0.39422 | 0 | 0 | 0 | 0 | 10.2 | 5.7 | 73.8733 | 0 | 0 | 0
2014-05-23 | 3時 | 12.2166 | 2.3214 | 0 | 0.38211 | 2.3278 | -4.2222 | 4.1181 | -0.161 | 0.38211 | 0.91839 | 2.797 | -5.1402 | 4.8014 | -0.20826 | 0.39422 | 0 | 0 | 0 | 0 | 9.6 | 5.8 | 78.2429 | 0 | 0 | 0
2014-05-23 | 4時 | 12.3795 | 2.3524 | 0 | 0.37894 | 2.2093 | -3.9865 | 3.9379 | -0.15329 | 0.37894 | 0.91839 | 2.797 | -5.1402 | 4.8014 | -0.20826 | 0.39422 | 0 | 0 | 0 | 0 | 10.4 | 5.9 | 75.4259 | 0 | 0 | 0
2014-05-23 | 5時 | 12.9026 | 2.4518 | 0 | 0.37067 | 1.9174 | -3.3913 | 3.4662 | -0.14995 | 0.37067 | 0.91839 | 2.797 | -5.1402 | 4.8014 | -0.20826 | 0.39422 | 0 | 0 | 0 | 0 | 12.9 | 6 | 65.0054 | 0 | 0 | 0
2014-05-23 | 6時 | 13.7382 | 2.6106 | 0 | 0.3629 | 1.7013 | -2.8977 | 3.0143 | -0.20504 | 0.3629 | 0.91839 | 2.797 | -5.1402 | 4.8014 | -0.20826 | 0.39422 | 0 | 0 | 0 | 0 | 16.7 | 6.1 | 51.7126 | 0 | 0 | 0
2014-05-23 | 7時 | 14.6944 | 2.7923 | 0 | 0.36104 | 1.776 | -2.9211 | 2.8853 | -0.34589 | 0.36104 | 0.91839 | 2.797 | -5.1402 | 4.8014 | -0.20826 | 0.39422 | 0 | 0 | 0 | 0 | 20.8 | 6.1 | 40.0144 | 0 | 0 | 0
2014-05-23 | 8時 | 15.606 | 2.9655 | 0 | 0.36515 | 2.1179 | -3.4376 | 3.0883 | -0.54553 | 0.36515 | 0.91839 | 2.797 | -5.1402 | 4.8014 | -0.20826 | 0.39422 | 0 | 0 | 0 | 0 | 24.5 | 6.2 | 32.4844 | 0 | 0 | 0
2014-05-23 | 9時 | 16.3267 | 3.1024 | 0 | 0.37192 | 2.5496 | -4.1408 | 3.4434 | -0.74236 | 0.37192 | 0.91839 | 2.797 | -5.1402 | 4.8014 | -0.20826 | 0.39422 | 0 | 0 | 0 | 0 | 27.3 | 6.2 | 27.5217 | 0 | 0 | 0
2014-05-23 | 10時 | 16.8576 | 3.2033 | 0 | 0.37868 | 2.9493 | -4.808 | 3.8034 | -0.90708 | 0.37868 | 0.91839 | 2.797 | -5.1402 | 4.8014 | -0.20826 | 0.39422 | 0 | 0 | 0 | 0 | 29.3 | 6.2 | 24.5004 | 0 | 0 | 0
2014-05-23 | 11時 | 16.9114 | 3.2136 | 0 | 0.37945 | 2.9934 | -4.8822 | 3.8442 | -0.92466 | 0.37945 | 0.91839 | 2.797 | -5.1402 | 4.8014 | -0.20826 | 0.39422 | 0 | 0 | 0 | 0 | 29.5 | 6.1 | 23.8326 | 0 | 0 | 0
2014-05-23 | 12時 | 17.0738 | 3.2444 | 0 | 0.38184 | 3.1304 | -5.1133 | 3.9721 | -0.9786 | 0.38184 | 0.91839 | 2.797 | -5.1402 | 4.8014 | -0.20826 | 0.39422 | 0 | 0 | 0 | 0 | 30.1 | 6.1 | 23.0245 | 0 | 0 | 0
2014-05-23 | 13時 | 16.9384 | 3.2187 | 0 | 0.37984 | 3.0158 | -4.9199 | 3.865 | -0.93353 | 0.37984 | 0.91839 | 2.797 | -5.1402 | 4.8014 | -0.20826 | 0.39422 | 0 | 0 | 0 | 0 | 29.6 | 6.1 | 23.6957 | 0 | 0 | 0
2014-05-23 | 14時 | 16.6969 | 3.1728 | 0 | 0.37649 | 2.8214 | -4.5934 | 3.6861 | -0.85556 | 0.37649 | 0.91839 | 2.797 | -5.1402 | 4.8014 | -0.20826 | 0.39422 | 0 | 0 | 0 | 0 | 28.7 | 6.1 | 24.9604 | 0 | 0 | 0
2014-05-23 | 15時 | 16.3529 | 3.1074 | 0 | 0.37222 | 2.5678 | -4.1709 | 3.4593 | -0.75012 | 0.37222 | 0.91839 | 2.797 | -5.1402 | 4.8014 | -0.20826 | 0.39422 | 0 | 0 | 0 | 0 | 27.4 | 5.9 | 26.0495 | 0 | 0 | 0
2014-05-23 | 16時 | 15.6566 | 2.9751 | 0 | 0.36553 | 2.1438 | -3.4789 | 3.1079 | -0.55829 | 0.36553 | 0.91839 | 2.797 | -5.1402 | 4.8014 | -0.20826 | 0.39422 | 0 | 0 | 0 | 0 | 24.7 | 5.7 | 29.5332 | 0 | 0 | 0
2014-05-23 | 17時 | 15.0094 | 2.8521 | 0 | 0.36186 | 1.8665 | -3.049 | 2.9221 | -0.40819 | 0.36186 | 0.91839 | 2.797 | -5.1402 | 4.8014 | -0.20826 | 0.39422 | 0 | 0 | 0 | 0 | 22.1 | 5.5 | 33.3488 | 0 | 0 | 0
2014-05-23 | 18時 | 14.338 | 2.7246 | 0 | 0.36094 | 1.7116 | -2.8456 | 2.8893 | -0.28455 | 0.36094 | 0.91839 | 2.797 | -5.1402 | 4.8014 | -0.20826 | 0.39422 | 0 | 0 | 0 | 0 | 19.3 | 5.4 | 38.9138 | 0 | 0 | 0
2014-05-23 | 19時 | 13.829 | 2.6278 | 0 | 0.36243 | 1.6945 | -2.8746 | 2.9853 | -0.21506 | 0.36243 | 0.91839 | 2.797 | -5.1402 | 4.8014 | -0.20826 | 0.39422 | 0 | 0 | 0 | 0 | 17.1 | 5.2 | 43.0397 | 0 | 0 | 0
2014-05-23 | 20時 | 13.4913 | 2.5637 | 0 | 0.36455 | 1.7356 | -2.9896 | 3.1122 | -0.18163 | 0.36455 | 0.91839 | 2.797 | -5.1402 | 4.8014 | -0.20826 | 0.39422 | 0 | 0 | 0 | 0 | 15.6 | 5 | 45.5502 | 0 | 0 | 0
2014-05-23 | 21時 | 13.2485 | 2.5175 | 0 | 0.36669 | 1.7929 | -3.1231 | 3.237 | -0.1643 | 0.36669 | 0.91839 | 2.797 | -5.1402 | 4.8014 | -0.20826 | 0.39422 | 0 | 0 | 0 | 0 | 14.5 | 4.9 | 47.9227 | 0 | 0 | 0
2014-05-23 | 22時 | 13.0961 | 2.4886 | 0 | 0.3683 | 1.8414 | -3.2296 | 3.3303 | -0.15644 | 0.3683 | 0.91839 | 2.797 | -5.1402 | 4.8014 | -0.20826 | 0.39422 | 0 | 0 | 0 | 0 | 13.8 | 4.9 | 50.1479 | 0 | 0 | 0
2014-05-23 | 23時 | 12.733 | 2.4196 | 0 | 0.37304 | 1.9979 | -3.5584 | 3.6021 | -0.1476 | 0.37304 | 0.91839 | 2.797 | -5.1402 | 4.8014 | -0.20826 | 0.39422 | 0 | 0 | 0 | 0 | 12.1 | 4.9 | 56.0502 | 0 | 0 | 0
2014-05-24 | 0時 | 12.5239 | 2.3798 | 0 | 0.37637 | 2.1156 | -3.7982 | 3.7919 | -0.14919 | 0.37637 | 0.91839 | 2.797 | -5.1402 | 4.8014 | -0.20826 | 0.39422 | 0 | 0 | 0 | 0 | 11.1 | 4.9 | 59.8837 | 0 | 0 | 0
2014-05-24 | 1時 | 12.4206 | 2.3602 | 0 | 0.37818 | 2.1816 | -3.931 | 3.8951 | -0.15187 | 0.37818 | 0.91839 | 2.797 | -5.1402 | 4.8014 | -0.20826 | 0.39422 | 0 | 0 | 0 | 0 | 10.6 | 4.8 | 60.6561 | 0 | 0 | 0
2014-05-24 | 2時 | 12.1964 | 2.3176 | 0 | 0.38253 | 2.3435 | -4.2533 | 4.1416 | -0.16219 | 0.38253 | 0.91839 | 2.797 | -5.1402 | 4.8014 | -0.20826 | 0.39422 | 0 | 0 | 0 | 0 | 9.5 | 4.8 | 65.2936 | 0 | 0 | 0
2014-05-24 | 3時 | 12.1561 | 2.3099 | 0 | 0.38337 | 2.3754 | -4.3163 | 4.1893 | -0.16472 | 0.38337 | 0.91839 | 2.797 | -5.1402 | 4.8014 | -0.20826 | 0.39422 | 0 | 0 | 0 | 0 | 9.3 | 4.9 | 67.5467 | 0 | 0 | 0
2014-05-24 | 4時 | 12.1359 | 2.3061 | 0 | 0.3838 | 2.3916 | -4.3484 | 4.2135 | -0.16606 | 0.3838 | 0.91839 | 2.797 | -5.1402 | 4.8014 | -0.20826 | 0.39422 | 0 | 0 | 0 | 0 | 9.2 | 5 | 69.3803 | 0 | 0 | 0
2014-05-24 | 5時 | 12.2774 | 2.333 | 0 | 0.38089 | 2.2819 | -4.1313 | 4.0488 | -0.15773 | 0.38089 | 0.91839 | 2.797 | -5.1402 | 4.8014 | -0.20826 | 0.39422 | 0 | 0 | 0 | 0 | 9.9 | 5.2 | 68.8158 | 0 | 0 | 0
2014-05-24 | 6時 | 12.7119 | 2.4156 | 0 | 0.37335 | 2.0088 | -3.5809 | 3.6201 | -0.14753 | 0.37335 | 0.91839 | 2.797 | -5.1402 | 4.8014 | -0.20826 | 0.39422 | 0 | 0 | 0 | 0 | 12 | 5.3 | 60.9878 | 0 | 0 | 0
2014-05-24 | 7時 | 13.1612 | 2.5009 | 0 | 0.36759 | 1.8195 | -3.1819 | 3.289 | -0.1595 | 0.36759 | 0.91839 | 2.797 | -5.1402 | 4.8014 | -0.20826 | 0.39422 | 0 | 0 | 0 | 0 | 14.1 | 5.4 | 54.1556 | 0 | 0 | 0
2014-05-24 | 8時 | 13.9662 | 2.6539 | 0 | 0.36183 | 1.69 | -2.8502 | 2.9485 | -0.2316 | 0.36183 | 0.91839 | 2.797 | -5.1402 | 4.8014 | -0.20826 | 0.39422 | 0 | 0 | 0 | 0 | 17.7 | 5.5 | 43.8077 | 0 | 0 | 0
2014-05-24 | 9時 | 14.5034 | 2.756 | 0 | 0.36087 | 1.7364 | -2.8712 | 2.8812 | -0.31177 | 0.36087 | 0.91839 | 2.797 | -5.1402 | 4.8014 | -0.20826 | 0.39422 | 0 | 0 | 0 | 0 | 20 | 5.5 | 37.942 | 0 | 0 | 0
2014-05-24 | 10時 | 14.7184 | 2.7968 | 0 | 0.36108 | 1.7819 | -2.9288 | 2.8868 | -0.35038 | 0.36108 | 0.91839 | 2.797 | -5.1402 | 4.8014 | -0.20826 | 0.39422 | 0 | 0 | 0 | 0 | 20.9 | 5.5 | 35.8915 | 0 | 0 | 0
2014-05-24 | 11時 | 15.0584 | 2.8614 | 0 | 0.36204 | 1.8833 | -3.0738 | 2.931 | -0.41853 | 0.36204 | 0.91839 | 2.797 | -5.1402 | 4.8014 | -0.20826 | 0.39422 | 0 | 0 | 0 | 0 | 22.3 | 5.6 | 33.5387 | 0 | 0 | 0
2014-05-24 | 12時 | 15.1321 | 2.8755 | 0 | 0.36235 | 1.9098 | -3.1136 | 2.9462 | -0.43442 | 0.36235 | 0.91839 | 2.797 | -5.1402 | 4.8014 | -0.20826 | 0.39422 | 0 | 0 | 0 | 0 | 22.6 | 5.6 | 32.9326 | 0 | 0 | 0
2014-05-24 | 13時 | 15.0584 | 2.8614 | 0 | 0.36204 | 1.8833 | -3.0738 | 2.931 | -0.41853 | 0.36204 | 0.91839 | 2.797 | -5.1402 | 4.8014 | -0.20826 | 0.39422 | 0 | 0 | 0 | 0 | 22.3 | 5.6 | 33.5387 | 0 | 0 | 0
2014-05-24 | 14時 | 14.9119 | 2.8336 | 0 | 0.36153 | 1.8352 | -3.0034 | 2.9068 | -0.38812 | 0.36153 | 0.91839 | 2.797 | -5.1402 | 4.8014 | -0.20826 | 0.39422 | 0 | 0 | 0 | 0 | 21.7 | 5.6 | 34.7889 | 0 | 0 | 0
2014-05-24 | 15時 | 14.5747 | 2.7695 | 0 | 0.3609 | 1.7498 | -2.8873 | 2.8811 | -0.32419 | 0.3609 | 0.91839 | 2.797 | -5.1402 | 4.8014 | -0.20826 | 0.39422 | 0 | 0 | 0 | 0 | 20.3 | 5.5 | 37.2442 | 0 | 0 | 0
2014-05-24 | 16時 | 14.2676 | 2.7112 | 0 | 0.36103 | 1.7039 | -2.8397 | 2.8961 | -0.27364 | 0.36103 | 0.91839 | 2.797 | -5.1402 | 4.8014 | -0.20826 | 0.39422 | 0 | 0 | 0 | 0 | 19 | 5.5 | 40.3763 | 0 | 0 | 0
2014-05-24 | 17時 | 13.8062 | 2.6235 | 0 | 0.36254 | 1.6959 | -2.8798 | 2.9922 | -0.21248 | 0.36254 | 0.91839 | 2.797 | -5.1402 | 4.8014 | -0.20826 | 0.39422 | 0 | 0 | 0 | 0 | 17 | 5.4 | 44.9649 | 0 | 0 | 0
2014-05-24 | 18時 | 13.2048 | 2.5092 | 0 | 0.36713 | 1.8058 | -3.1518 | 3.2625 | -0.1618 | 0.36713 | 0.91839 | 2.797 | -5.1402 | 4.8014 | -0.20826 | 0.39422 | 0 | 0 | 0 | 0 | 14.3 | 5.4 | 53.4581 | 0 | 0 | 0
2014-05-24 | 19時 | 12.7119 | 2.4156 | 0 | 0.37335 | 2.0088 | -3.5809 | 3.6201 | -0.14753 | 0.37335 | 0.91839 | 2.797 | -5.1402 | 4.8014 | -0.20826 | 0.39422 | 0 | 0 | 0 | 0 | 12 | 5.3 | 60.9878 | 0 | 0 | 0
2014-05-24 | 20時 | 12.3795 | 2.3524 | 0 | 0.37894 | 2.2093 | -3.9865 | 3.9379 | -0.15329 | 0.37894 | 0.91839 | 2.797 | -5.1402 | 4.8014 | -0.20826 | 0.39422 | 0 | 0 | 0 | 0 | 10.4 | 5.3 | 67.8203 | 0 | 0 | 0
2014-05-24 | 21時 | 12.2774 | 2.333 | 0 | 0.38089 | 2.2819 | -4.1313 | 4.0488 | -0.15773 | 0.38089 | 0.91839 | 2.797 | -5.1402 | 4.8014 | -0.20826 | 0.39422 | 0 | 0 | 0 | 0 | 9.9 | 5.2 | 68.8158 | 0 | 0 | 0
2014-05-24 | 22時 | 12.1964 | 2.3176 | 0 | 0.38253 | 2.3435 | -4.2533 | 4.1416 | -0.16219 | 0.38253 | 0.91839 | 2.797 | -5.1402 | 4.8014 | -0.20826 | 0.39422 | 0 | 0 | 0 | 0 | 9.5 | 5.1 | 69.3413 | 0 | 0 | 0
2014-05-24 | 23時 | 12.016 | 2.2833 | 0 | 0.38645 | 2.493 | -4.5478 | 4.3632 | -0.17516 | 0.38645 | 0.91839 | 2.797 | -5.1402 | 4.8014 | -0.20826 | 0.39422 | 0 | 0 | 0 | 0 | 8.6 | 5.1 | 73.6853 | 0 | 0 | 0
2014-05-25 | 0時 | 11.8579 | 2.2533 | 0 | 0.3902 | 2.6389 | -4.833 | 4.5752 | -0.1901 | 0.3902 | 0.91839 | 2.797 | -5.1402 | 4.8014 | -0.20826 | 0.39422 | 0 | 0 | 0 | 0 | 7.8 | 5 | 76.2898 | 0 | 0 | 0
2014-05-25 | 1時 | 11.7408 | 2.231 | 0 | 0.39319 | 2.7563 | -5.0614 | 4.7436 | -0.20342 | 0.39319 | 0.91839 | 2.797 | -5.1402 | 4.8014 | -0.20826 | 0.39422 | 0 | 0 | 0 | 0 | 7.2 | 4.9 | 77.9065 | 0 | 0 | 0
2014-05-25 | 2時 | 11.4532 | 2.1764 | 0 | 0.40128 | 3.0798 | -5.6862 | 5.1993 | -0.24464 | 0.40128 | 0.91839 | 2.797 | -5.1402 | 4.8014 | -0.20826 | 0.39422 | 0 | 0 | 0 | 0 | 5.7 | 4.8 | 84.6441 | 0 | 0 | 0
2014-05-25 | 3時 | 11.3217 | 2.1514 | 0 | 0.40537 | 3.2454 | -6.0043 | 5.429 | -0.26775 | 0.40537 | 0.91839 | 2.797 | -5.1402 | 4.8014 | -0.20826 | 0.39422 | 0 | 0 | 0 | 0 | 5 | 5 | 92.5403 | 0 | 0 | 0
2014-05-25 | 4時 | 11.4722 | 2.18 | 0 | 0.40072 | 3.0569 | -5.6422 | 5.1673 | -0.24154 | 0.40072 | 0.91839 | 2.797 | -5.1402 | 4.8014 | -0.20826 | 0.39422 | 0 | 0 | 0 | 0 | 5.8 | 5.2 | 91.0062 | 0 | 0 | 0
2014-05-25 | 5時 | 12.1159 | 2.3023 | 0 | 0.38423 | 2.408 | -4.3807 | 4.2379 | -0.16745 | 0.38423 | 0.91839 | 2.797 | -5.1402 | 4.8014 | -0.20826 | 0.39422 | 0 | 0 | 0 | 0 | 9.1 | 5.5 | 76.7737 | 0 | 0 | 0
2014-05-25 | 6時 | 12.628 | 2.3996 | 0 | 0.37465 | 2.0543 | -3.674 | 3.6942 | -0.14777 | 0.37465 | 0.91839 | 2.797 | -5.1402 | 4.8014 | -0.20826 | 0.39422 | 0 | 0 | 0 | 0 | 11.6 | 5.7 | 67.3038 | 0 | 0 | 0
2014-05-25 | 7時 | 13.1395 | 2.4968 | 0 | 0.36782 | 1.8266 | -3.1975 | 3.3025 | -0.15843 | 0.36782 | 0.91839 | 2.797 | -5.1402 | 4.8014 | -0.20826 | 0.39422 | 0 | 0 | 0 | 0 | 14 | 5.9 | 59.5077 | 0 | 0 | 0
2014-05-25 | 8時 | 13.3143 | 2.53 | 0 | 0.36606 | 1.775 | -3.0825 | 3.2003 | -0.16842 | 0.36606 | 0.91839 | 2.797 | -5.1402 | 4.8014 | -0.20826 | 0.39422 | 0 | 0 | 0 | 0 | 14.8 | 6.1 | 58.4024 | 0 | 0 | 0
2014-05-25 | 9時 | 13.693 | 2.602 | 0 | 0.36317 | 1.7058 | -2.9113 | 3.0301 | -0.20033 | 0.36317 | 0.91839 | 2.797 | -5.1402 | 4.8014 | -0.20826 | 0.39422 | 0 | 0 | 0 | 0 | 16.5 | 6.1 | 52.3746 | 0 | 0 | 0
2014-05-25 | 10時 | 14.1278 | 2.6846 | 0 | 0.36131 | 1.6935 | -2.8373 | 2.9156 | -0.25318 | 0.36131 | 0.91839 | 2.797 | -5.1402 | 4.8014 | -0.20826 | 0.39422 | 0 | 0 | 0 | 0 | 18.4 | 6.1 | 46.4498 | 0 | 0 | 0
2014-05-25 | 11時 | 14.5509 | 2.765 | 0 | 0.36089 | 1.7451 | -2.8816 | 2.8809 | -0.32 | 0.36089 | 0.91839 | 2.797 | -5.1402 | 4.8014 | -0.20826 | 0.39422 | 0 | 0 | 0 | 0 | 20.2 | 6.1 | 41.5237 | 0 | 0 | 0
2014-05-25 | 12時 | 14.7425 | 2.8014 | 0 | 0.36112 | 1.7879 | -2.937 | 2.8885 | -0.35492 | 0.36112 | 0.91839 | 2.797 | -5.1402 | 4.8014 | -0.20826 | 0.39422 | 0 | 0 | 0 | 0 | 21 | 6.1 | 39.5251 | 0 | 0 | 0
2014-05-25 | 13時 | 14.9119 | 2.8336 | 0 | 0.36153 | 1.8352 | -3.0034 | 2.9068 | -0.38812 | 0.36153 | 0.91839 | 2.797 | -5.1402 | 4.8014 | -0.20826 | 0.39422 | 0 | 0 | 0 | 0 | 21.7 | 6.1 | 37.8649 | 0 | 0 | 0
2014-05-25 | 14時 | 15.0829 | 2.8661 | 0 | 0.36214 | 1.8919 | -3.0867 | 2.9359 | -0.42378 | 0.36214 | 0.91839 | 2.797 | -5.1402 | 4.8014 | -0.20826 | 0.39422 | 0 | 0 | 0 | 0 | 22.4 | 6.1 | 36.2827 | 0 | 0 | 0
2014-05-25 | 15時 | 14.6225 | 2.7786 | 0 | 0.36095 | 1.7597 | -2.8998 | 2.8821 | -0.33272 | 0.36095 | 0.91839 | 2.797 | -5.1402 | 4.8014 | -0.20826 | 0.39422 | 0 | 0 | 0 | 0 | 20.5 | 6.1 | 40.7612 | 0 | 0 | 0
2014-05-25 | 16時 | 14.2676 | 2.7112 | 0 | 0.36103 | 1.7039 | -2.8397 | 2.8961 | -0.27364 | 0.36103 | 0.91839 | 2.797 | -5.1402 | 4.8014 | -0.20826 | 0.39422 | 0 | 0 | 0 | 0 | 19 | 6 | 44.0119 | 0 | 0 | 0
2014-05-25 | 17時 | 13.7835 | 2.6192 | 0 | 0.36266 | 1.6975 | -2.8854 | 2.9994 | -0.20995 | 0.36266 | 0.91839 | 2.797 | -5.1402 | 4.8014 | -0.20826 | 0.39422 | 0 | 0 | 0 | 0 | 16.9 | 6 | 50.2309 | 0 | 0 | 0
2014-05-25 | 18時 | 13.4691 | 2.5594 | 0 | 0.36473 | 1.7398 | -3 | 3.1225 | -0.1798 | 0.36473 | 0.91839 | 2.797 | -5.1402 | 4.8014 | -0.20826 | 0.39422 | 0 | 0 | 0 | 0 | 15.5 | 6 | 54.9243 | 0 | 0 | 0
2014-05-25 | 19時 | 13.2485 | 2.5175 | 0 | 0.36669 | 1.7929 | -3.1231 | 3.237 | -0.1643 | 0.36669 | 0.91839 | 2.797 | -5.1402 | 4.8014 | -0.20826 | 0.39422 | 0 | 0 | 0 | 0 | 14.5 | 6 | 58.5781 | 0 | 0 | 0
2014-05-25 | 20時 | 13.0098 | 2.4722 | 0 | 0.36931 | 1.8732 | -3.2981 | 3.3885 | -0.15305 | 0.36931 | 0.91839 | 2.797 | -5.1402 | 4.8014 | -0.20826 | 0.39422 | 0 | 0 | 0 | 0 | 13.4 | 6 | 62.9156 | 0 | 0 | 0
2014-05-25 | 21時 | 12.754 | 2.4236 | 0 | 0.37273 | 1.9871 | -3.5363 | 3.5843 | -0.14772 | 0.37273 | 0.91839 | 2.797 | -5.1402 | 4.8014 | -0.20826 | 0.39422 | 0 | 0 | 0 | 0 | 12.2 | 5.9 | 66.9392 | 0 | 0 | 0
2014-05-25 | 22時 | 12.4618 | 2.368 | 0 | 0.37744 | 2.1546 | -3.8768 | 3.8531 | -0.15065 | 0.37744 | 0.91839 | 2.797 | -5.1402 | 4.8014 | -0.20826 | 0.39422 | 0 | 0 | 0 | 0 | 10.8 | 5.9 | 73.4406 | 0 | 0 | 0
2014-05-25 | 23時 | 12.2571 | 2.3291 | 0 | 0.3813 | 2.297 | -4.1612 | 4.0717 | -0.15877 | 0.3813 | 0.91839 | 2.797 | -5.1402 | 4.8014 | -0.20826 | 0.39422 | 0 | 0 | 0 | 0 | 9.8 | 5.8 | 77.1989 | 0 | 0 | 0
2014-05-26 | 0時 | 12.0958 | 2.2985 | 0 | 0.38467 | 2.4247 | -4.4135 | 4.2625 | -0.16889 | 0.38467 | 0.91839 | 2.797 | -5.1402 | 4.8014 | -0.20826 | 0.39422 | 0 | 0 | 0 | 0 | 9 | 5.8 | 81.4708 | 0 | 0 | 0
2014-05-26 | 1時 | 11.9564 | 2.272 | 0 | 0.38783 | 2.5463 | -4.6522 | 4.441 | -0.18039 | 0.38783 | 0.91839 | 2.797 | -5.1402 | 4.8014 | -0.20826 | 0.39422 | 0 | 0 | 0 | 0 | 8.3 | 5.7 | 83.967 | 0 | 0 | 0
2014-05-26 | 2時 | 11.8383 | 2.2496 | 0 | 0.39069 | 2.658 | -4.8702 | 4.6027 | -0.1922 | 0.39069 | 0.91839 | 2.797 | -5.1402 | 4.8014 | -0.20826 | 0.39422 | 0 | 0 | 0 | 0 | 7.7 | 5.7 | 87.468 | 0 | 0 | 0
2014-05-26 | 3時 | 11.7992 | 2.2421 | 0 | 0.39168 | 2.6968 | -4.9457 | 4.6584 | -0.19654 | 0.39168 | 0.91839 | 2.797 | -5.1402 | 4.8014 | -0.20826 | 0.39422 | 0 | 0 | 0 | 0 | 7.5 | 5.9 | 91.7531 | 0 | 0 | 0
2014-05-26 | 4時 | 11.8972 | 2.2607 | 0 | 0.38924 | 2.6013 | -4.7597 | 4.5209 | -0.18606 | 0.38924 | 0.91839 | 2.797 | -5.1402 | 4.8014 | -0.20826 | 0.39422 | 0 | 0 | 0 | 0 | 8 | 6.1 | 91.653 | 0 | 0 | 0
2014-05-26 | 5時 | 12.2369 | 2.3253 | 0 | 0.3817 | 2.3123 | -4.1916 | 4.0948 | -0.15986 | 0.3817 | 0.91839 | 2.797 | -5.1402 | 4.8014 | -0.20826 | 0.39422 | 0 | 0 | 0 | 0 | 9.7 | 6.3 | 84.3517 | 0 | 0 | 0
2014-05-26 | 6時 | 12.8388 | 2.4397 | 0 | 0.37153 | 1.9461 | -3.4514 | 3.5155 | -0.14869 | 0.37153 | 0.91839 | 2.797 | -5.1402 | 4.8014 | -0.20826 | 0.39422 | 0 | 0 | 0 | 0 | 12.6 | 6.5 | 71.764 | 0 | 0 | 0
2014-05-26 | 7時 | 13.7835 | 2.6192 | 0 | 0.36266 | 1.6975 | -2.8854 | 2.9994 | -0.20995 | 0.36266 | 0.91839 | 2.797 | -5.1402 | 4.8014 | -0.20826 | 0.39422 | 0 | 0 | 0 | 0 | 16.9 | 6.7 | 56.0287 | 0 | 0 | 0
2014-05-26 | 8時 | 14.5986 | 2.7741 | 0 | 0.36092 | 1.7547 | -2.8934 | 2.8815 | -0.32843 | 0.36092 | 0.91839 | 2.797 | -5.1402 | 4.8014 | -0.20826 | 0.39422 | 0 | 0 | 0 | 0 | 20.4 | 7 | 46.9974 | 0 | 0 | 0
2014-05-26 | 9時 | 14.9606 | 2.8429 | 0 | 0.36169 | 1.8505 | -3.0255 | 2.914 | -0.39805 | 0.36169 | 0.91839 | 2.797 | -5.1402 | 4.8014 | -0.20826 | 0.39422 | 0 | 0 | 0 | 0 | 21.9 | 6.9 | 42.2568 | 0 | 0 | 0
2014-05-26 | 10時 | 15.7074 | 2.9848 | 0 | 0.36593 | 2.1704 | -3.5215 | 3.1284 | -0.57124 | 0.36593 | 0.91839 | 2.797 | -5.1402 | 4.8014 | -0.20826 | 0.39422 | 0 | 0 | 0 | 0 | 24.9 | 6.8 | 34.7535 | 0 | 0 | 0
2014-05-26 | 11時 | 16.3005 | 3.0975 | 0 | 0.37162 | 2.5316 | -4.1111 | 3.4278 | -0.73465 | 0.37162 | 0.91839 | 2.797 | -5.1402 | 4.8014 | -0.20826 | 0.39422 | 0 | 0 | 0 | 0 | 27.2 | 6.8 | 30.3335 | 0 | 0 | 0
2014-05-26 | 12時 | 16.3267 | 3.1024 | 0 | 0.37192 | 2.5496 | -4.1408 | 3.4434 | -0.74236 | 0.37192 | 0.91839 | 2.797 | -5.1402 | 4.8014 | -0.20826 | 0.39422 | 0 | 0 | 0 | 0 | 27.3 | 6.7 | 29.7175 | 0 | 0 | 0
2014-05-26 | 13時 | 16.4581 | 3.1274 | 0 | 0.37346 | 2.6424 | -4.2947 | 3.5251 | -0.78166 | 0.37346 | 0.91839 | 2.797 | -5.1402 | 4.8014 | -0.20826 | 0.39422 | 0 | 0 | 0 | 0 | 27.8 | 6.6 | 28.435 | 0 | 0 | 0
2014-05-26 | 14時 | 16.4318 | 3.1224 | 0 | 0.37314 | 2.6235 | -4.2633 | 3.5083 | -0.7737 | 0.37314 | 0.91839 | 2.797 | -5.1402 | 4.8014 | -0.20826 | 0.39422 | 0 | 0 | 0 | 0 | 27.7 | 6.5 | 28.1727 | 0 | 0 | 0
2014-05-26 | 15時 | 16.144 | 3.0677 | 0 | 0.36993 | 2.4277 | -3.9398 | 3.3384 | -0.68946 | 0.36993 | 0.91839 | 2.797 | -5.1402 | 4.8014 | -0.20826 | 0.39422 | 0 | 0 | 0 | 0 | 26.6 | 6.4 | 29.5925 | 0 | 0 | 0
2014-05-26 | 16時 | 15.6566 | 2.9751 | 0 | 0.36553 | 2.1438 | -3.4789 | 3.1079 | -0.55829 | 0.36553 | 0.91839 | 2.797 | -5.1402 | 4.8014 | -0.20826 | 0.39422 | 0 | 0 | 0 | 0 | 24.7 | 6.4 | 33.1231 | 0 | 0 | 0
2014-05-26 | 17時 | 15.1075 | 2.8708 | 0 | 0.36224 | 1.9008 | -3.1 | 2.9409 | -0.42907 | 0.36224 | 0.91839 | 2.797 | -5.1402 | 4.8014 | -0.20826 | 0.39422 | 0 | 0 | 0 | 0 | 22.5 | 6.3 | 37.2334 | 0 | 0 | 0
2014-05-26 | 18時 | 14.5986 | 2.7741 | 0 | 0.36092 | 1.7547 | -2.8934 | 2.8815 | -0.32843 | 0.36092 | 0.91839 | 2.797 | -5.1402 | 4.8014 | -0.20826 | 0.39422 | 0 | 0 | 0 | 0 | 20.4 | 6.2 | 41.6793 | 0 | 0 | 0
2014-05-26 | 19時 | 14.0122 | 2.6626 | 0 | 0.36166 | 1.6901 | -2.8448 | 2.938 | -0.23752 | 0.36166 | 0.91839 | 2.797 | -5.1402 | 4.8014 | -0.20826 | 0.39422 | 0 | 0 | 0 | 0 | 17.9 | 6.2 | 48.7105 | 0 | 0 | 0
2014-05-26 | 20時 | 13.2266 | 2.5134 | 0 | 0.36691 | 1.7993 | -3.1373 | 3.2496 | -0.16302 | 0.36691 | 0.91839 | 2.797 | -5.1402 | 4.8014 | -0.20826 | 0.39422 | 0 | 0 | 0 | 0 | 14.4 | 6.1 | 59.9313 | 0 | 0 | 0
2014-05-26 | 21時 | 12.9026 | 2.4518 | 0 | 0.37067 | 1.9174 | -3.3913 | 3.4662 | -0.14995 | 0.37067 | 0.91839 | 2.797 | -5.1402 | 4.8014 | -0.20826 | 0.39422 | 0 | 0 | 0 | 0 | 12.9 | 6.1 | 66.0783 | 0 | 0 | 0
2014-05-26 | 22時 | 12.733 | 2.4196 | 0 | 0.37304 | 1.9979 | -3.5584 | 3.6021 | -0.1476 | 0.37304 | 0.91839 | 2.797 | -5.1402 | 4.8014 | -0.20826 | 0.39422 | 0 | 0 | 0 | 0 | 12.1 | 6 | 68.5127 | 0 | 0 | 0
2014-05-26 | 23時 | 12.754 | 2.4236 | 0 | 0.37273 | 1.9871 | -3.5363 | 3.5843 | -0.14772 | 0.37273 | 0.91839 | 2.797 | -5.1402 | 4.8014 | -0.20826 | 0.39422 | 0 | 0 | 0 | 0 | 12.2 | 6 | 68.0629 | 0 | 0 | 0
2014-05-27 | 0時 | 12.6071 | 2.3956 | 0 | 0.37499 | 2.0662 | -3.6982 | 3.7133 | -0.14795 | 0.37499 | 0.91839 | 2.797 | -5.1402 | 4.8014 | -0.20826 | 0.39422 | 0 | 0 | 0 | 0 | 11.5 | 6 | 71.2824 | 0 | 0 | 0
2014-05-27 | 1時 | 12.5862 | 2.3917 | 0 | 0.37533 | 2.0783 | -3.7227 | 3.7326 | -0.14819 | 0.37533 | 0.91839 | 2.797 | -5.1402 | 4.8014 | -0.20826 | 0.39422 | 0 | 0 | 0 | 0 | 11.4 | 5.9 | 70.5714 | 0 | 0 | 0
2014-05-27 | 2時 | 12.5032 | 2.3759 | 0 | 0.37672 | 2.1284 | -3.8241 | 3.8121 | -0.14963 | 0.37672 | 0.91839 | 2.797 | -5.1402 | 4.8014 | -0.20826 | 0.39422 | 0 | 0 | 0 | 0 | 11 | 5.9 | 72.47 | 0 | 0 | 0
2014-05-27 | 3時 | 12.2774 | 2.333 | 0 | 0.38089 | 2.2819 | -4.1313 | 4.0488 | -0.15773 | 0.38089 | 0.91839 | 2.797 | -5.1402 | 4.8014 | -0.20826 | 0.39422 | 0 | 0 | 0 | 0 | 9.9 | 6 | 79.3017 | 0 | 0 | 0
2014-05-27 | 4時 | 12.4618 | 2.368 | 0 | 0.37744 | 2.1546 | -3.8768 | 3.8531 | -0.15065 | 0.37744 | 0.91839 | 2.797 | -5.1402 | 4.8014 | -0.20826 | 0.39422 | 0 | 0 | 0 | 0 | 10.8 | 6.2 | 77.138 | 0 | 0 | 0
2014-05-27 | 5時 | 12.8813 | 2.4478 | 0 | 0.37095 | 1.9268 | -3.411 | 3.4824 | -0.14948 | 0.37095 | 0.91839 | 2.797 | -5.1402 | 4.8014 | -0.20826 | 0.39422 | 0 | 0 | 0 | 0 | 12.8 | 6.3 | 68.6714 | 0 | 0 | 0
2014-05-27 | 6時 | 13.693 | 2.602 | 0 | 0.36317 | 1.7058 | -2.9113 | 3.0301 | -0.20033 | 0.36317 | 0.91839 | 2.797 | -5.1402 | 4.8014 | -0.20826 | 0.39422 | 0 | 0 | 0 | 0 | 16.5 | 6.4 | 54.9242 | 0 | 0 | 0
2014-05-27 | 7時 | 14.4559 | 2.747 | 0 | 0.36087 | 1.7283 | -2.8621 | 2.8824 | -0.30374 | 0.36087 | 0.91839 | 2.797 | -5.1402 | 4.8014 | -0.20826 | 0.39422 | 0 | 0 | 0 | 0 | 19.8 | 6.5 | 45.3277 | 0 | 0 | 0
2014-05-27 | 8時 | 15.3053 | 2.9084 | 0 | 0.36321 | 1.9785 | -3.2185 | 2.9892 | -0.47324 | 0.36321 | 0.91839 | 2.797 | -5.1402 | 4.8014 | -0.20826 | 0.39422 | 0 | 0 | 0 | 0 | 23.3 | 6.7 | 37.7001 | 0 | 0 | 0
2014-05-27 | 9時 | 15.963 | 3.0334 | 0 | 0.36814 | 2.3151 | -3.7555 | 3.2442 | -0.63902 | 0.36814 | 0.91839 | 2.797 | -5.1402 | 4.8014 | -0.20826 | 0.39422 | 0 | 0 | 0 | 0 | 25.9 | 6.5 | 31.3183 | 0 | 0 | 0
2014-05-27 | 10時 | 16.4581 | 3.1274 | 0 | 0.37346 | 2.6424 | -4.2947 | 3.5251 | -0.78166 | 0.37346 | 0.91839 | 2.797 | -5.1402 | 4.8014 | -0.20826 | 0.39422 | 0 | 0 | 0 | 0 | 27.8 | 6.3 | 27.1555 | 0 | 0 | 0
2014-05-27 | 11時 | 16.617 | 3.1576 | 0 | 0.37544 | 2.76 | -4.4908 | 3.6304 | -0.83047 | 0.37544 | 0.91839 | 2.797 | -5.1402 | 4.8014 | -0.20826 | 0.39422 | 0 | 0 | 0 | 0 | 28.4 | 6.1 | 25.3987 | 0 | 0 | 0
2014-05-27 | 12時 | 16.9114 | 3.2136 | 0 | 0.37945 | 2.9934 | -4.8822 | 3.8442 | -0.92466 | 0.37945 | 0.91839 | 2.797 | -5.1402 | 4.8014 | -0.20826 | 0.39422 | 0 | 0 | 0 | 0 | 29.5 | 5.9 | 23.0586 | 0 | 0 | 0
2014-05-27 | 13時 | 16.511 | 3.1375 | 0 | 0.37411 | 2.6808 | -4.3587 | 3.5593 | -0.79773 | 0.37411 | 0.91839 | 2.797 | -5.1402 | 4.8014 | -0.20826 | 0.39422 | 0 | 0 | 0 | 0 | 28 | 5.7 | 24.3076 | 0 | 0 | 0
2014-05-27 | 14時 | 16.4845 | 3.1324 | 0 | 0.37378 | 2.6615 | -4.3266 | 3.5421 | -0.78967 | 0.37378 | 0.91839 | 2.797 | -5.1402 | 4.8014 | -0.20826 | 0.39422 | 0 | 0 | 0 | 0 | 27.9 | 5.5 | 23.5993 | 0 | 0 | 0
2014-05-27 | 15時 | 16.2743 | 3.0925 | 0 | 0.37133 | 2.5138 | -4.0817 | 3.4123 | -0.727 | 0.37133 | 0.91839 | 2.797 | -5.1402 | 4.8014 | -0.20826 | 0.39422 | 0 | 0 | 0 | 0 | 27.1 | 5.4 | 24.2842 | 0 | 0 | 0
2014-05-27 | 16時 | 15.6313 | 2.9703 | 0 | 0.36534 | 2.1307 | -3.458 | 3.098 | -0.55188 | 0.36534 | 0.91839 | 2.797 | -5.1402 | 4.8014 | -0.20826 | 0.39422 | 0 | 0 | 0 | 0 | 24.6 | 5.3 | 27.6429 | 0 | 0 | 0
2014-05-27 | 17時 | 15.2309 | 2.8942 | 0 | 0.36282 | 1.9479 | -3.1715 | 2.9695 | -0.4563 | 0.36282 | 0.91839 | 2.797 | -5.1402 | 4.8014 | -0.20826 | 0.39422 | 0 | 0 | 0 | 0 | 23 | 5.3 | 30.4361 | 0 | 0 | 0
2014-05-27 | 18時 | 14.7184 | 2.7968 | 0 | 0.36108 | 1.7819 | -2.9288 | 2.8868 | -0.35038 | 0.36108 | 0.91839 | 2.797 | -5.1402 | 4.8014 | -0.20826 | 0.39422 | 0 | 0 | 0 | 0 | 20.9 | 5.1 | 33.3024 | 0 | 0 | 0
2014-05-27 | 19時 | 14.0814 | 2.6758 | 0 | 0.36144 | 1.6915 | -2.8393 | 2.9239 | -0.24677 | 0.36144 | 0.91839 | 2.797 | -5.1402 | 4.8014 | -0.20826 | 0.39422 | 0 | 0 | 0 | 0 | 18.2 | 5 | 38.6222 | 0 | 0 | 0
2014-05-27 | 20時 | 13.6255 | 2.5892 | 0 | 0.36359 | 1.714 | -2.9343 | 3.0555 | -0.19364 | 0.36359 | 0.91839 | 2.797 | -5.1402 | 4.8014 | -0.20826 | 0.39422 | 0 | 0 | 0 | 0 | 16.2 | 4.9 | 42.9656 | 0 | 0 | 0
2014-05-27 | 21時 | 13.183 | 2.5051 | 0 | 0.36736 | 1.8125 | -3.1667 | 3.2756 | -0.16063 | 0.36736 | 0.91839 | 2.797 | -5.1402 | 4.8014 | -0.20826 | 0.39422 | 0 | 0 | 0 | 0 | 14.2 | 5 | 49.8518 | 0 | 0 | 0
2014-05-27 | 22時 | 13.0529 | 2.4804 | 0 | 0.3688 | 1.8569 | -3.2632 | 3.359 | -0.15464 | 0.3688 | 0.91839 | 2.797 | -5.1402 | 4.8014 | -0.20826 | 0.39422 | 0 | 0 | 0 | 0 | 13.6 | 5.1 | 52.8615 | 0 | 0 | 0
2014-05-27 | 23時 | 12.8388 | 2.4397 | 0 | 0.37153 | 1.9461 | -3.4514 | 3.5155 | -0.14869 | 0.37153 | 0.91839 | 2.797 | -5.1402 | 4.8014 | -0.20826 | 0.39422 | 0 | 0 | 0 | 0 | 12.6 | 5.1 | 56.4329 | 0 | 0 | 0
2014-05-28 | 0時 | 12.7752 | 2.4276 | 0 | 0.37242 | 1.9766 | -3.5146 | 3.5668 | -0.14789 | 0.37242 | 0.91839 | 2.797 | -5.1402 | 4.8014 | -0.20826 | 0.39422 | 0 | 0 | 0 | 0 | 12.3 | 5.2 | 58.6756 | 0 | 0 | 0
2014-05-28 | 1時 | 12.6909 | 2.4116 | 0 | 0.37367 | 2.0199 | -3.6036 | 3.6383 | -0.14752 | 0.37367 | 0.91839 | 2.797 | -5.1402 | 4.8014 | -0.20826 | 0.39422 | 0 | 0 | 0 | 0 | 11.9 | 5.2 | 60.2427 | 0 | 0 | 0
2014-05-28 | 2時 | 12.4825 | 2.372 | 0 | 0.37708 | 2.1414 | -3.8503 | 3.8325 | -0.15011 | 0.37708 | 0.91839 | 2.797 | -5.1402 | 4.8014 | -0.20826 | 0.39422 | 0 | 0 | 0 | 0 | 10.9 | 5.3 | 65.5972 | 0 | 0 | 0
2014-05-28 | 3時 | 12.4001 | 2.3563 | 0 | 0.37856 | 2.1953 | -3.9586 | 3.9164 | -0.15256 | 0.37856 | 0.91839 | 2.797 | -5.1402 | 4.8014 | -0.20826 | 0.39422 | 0 | 0 | 0 | 0 | 10.5 | 5.5 | 69.8889 | 0 | 0 | 0
2014-05-28 | 4時 | 12.6071 | 2.3956 | 0 | 0.37499 | 2.0662 | -3.6982 | 3.7133 | -0.14795 | 0.37499 | 0.91839 | 2.797 | -5.1402 | 4.8014 | -0.20826 | 0.39422 | 0 | 0 | 0 | 0 | 11.5 | 5.8 | 68.9283 | 0 | 0 | 0
2014-05-28 | 5時 | 13.0098 | 2.4722 | 0 | 0.36931 | 1.8732 | -3.2981 | 3.3885 | -0.15305 | 0.36931 | 0.91839 | 2.797 | -5.1402 | 4.8014 | -0.20826 | 0.39422 | 0 | 0 | 0 | 0 | 13.4 | 6.1 | 63.954 | 0 | 0 | 0
2014-05-28 | 6時 | 13.3584 | 2.5384 | 0 | 0.36566 | 1.764 | -3.0572 | 3.177 | -0.17142 | 0.36566 | 0.91839 | 2.797 | -5.1402 | 4.8014 | -0.20826 | 0.39422 | 0 | 0 | 0 | 0 | 15 | 6.3 | 59.5257 | 0 | 0 | 0
2014-05-28 | 7時 | 13.4469 | 2.5552 | 0 | 0.36491 | 1.7443 | -3.0108 | 3.1329 | -0.17802 | 0.36491 | 0.91839 | 2.797 | -5.1402 | 4.8014 | -0.20826 | 0.39422 | 0 | 0 | 0 | 0 | 15.4 | 6.6 | 60.7477 | 0 | 0 | 0
2014-05-28 | 8時 | 13.7608 | 2.6149 | 0 | 0.36278 | 1.6993 | -2.8914 | 3.0067 | -0.20747 | 0.36278 | 0.91839 | 2.797 | -5.1402 | 4.8014 | -0.20826 | 0.39422 | 0 | 0 | 0 | 0 | 16.8 | 6.9 | 58.0502 | 0 | 0 | 0
2014-05-28 | 9時 | 14.0583 | 2.6714 | 0 | 0.36151 | 1.6909 | -2.8408 | 2.9284 | -0.24363 | 0.36151 | 0.91839 | 2.797 | -5.1402 | 4.8014 | -0.20826 | 0.39422 | 0 | 0 | 0 | 0 | 18.1 | 6.9 | 53.4726 | 0 | 0 | 0
2014-05-28 | 10時 | 14.6464 | 2.7832 | 0 | 0.36097 | 1.765 | -2.9065 | 2.8829 | -0.33706 | 0.36097 | 0.91839 | 2.797 | -5.1402 | 4.8014 | -0.20826 | 0.39422 | 0 | 0 | 0 | 0 | 20.6 | 6.9 | 45.7651 | 0 | 0 | 0
2014-05-28 | 11時 | 14.7907 | 2.8106 | 0 | 0.36122 | 1.8004 | -2.9542 | 2.8926 | -0.36415 | 0.36122 | 0.91839 | 2.797 | -5.1402 | 4.8014 | -0.20826 | 0.39422 | 0 | 0 | 0 | 0 | 21.2 | 7 | 44.7388 | 0 | 0 | 0
2014-05-28 | 12時 | 15.1568 | 2.8801 | 0 | 0.36246 | 1.9191 | -3.1276 | 2.9517 | -0.43981 | 0.36246 | 0.91839 | 2.797 | -5.1402 | 4.8014 | -0.20826 | 0.39422 | 0 | 0 | 0 | 0 | 22.7 | 7 | 40.8256 | 0 | 0 | 0
2014-05-28 | 13時 | 14.9119 | 2.8336 | 0 | 0.36153 | 1.8352 | -3.0034 | 2.9068 | -0.38812 | 0.36153 | 0.91839 | 2.797 | -5.1402 | 4.8014 | -0.20826 | 0.39422 | 0 | 0 | 0 | 0 | 21.7 | 7 | 43.3893 | 0 | 0 | 0
2014-05-28 | 14時 | 14.5509 | 2.765 | 0 | 0.36089 | 1.7451 | -2.8816 | 2.8809 | -0.32 | 0.36089 | 0.91839 | 2.797 | -5.1402 | 4.8014 | -0.20826 | 0.39422 | 0 | 0 | 0 | 0 | 20.2 | 7.1 | 48.254 | 0 | 0 | 0
2014-05-28 | 15時 | 14.4323 | 2.7425 | 0 | 0.36088 | 1.7246 | -2.8581 | 2.8834 | -0.2998 | 0.36088 | 0.91839 | 2.797 | -5.1402 | 4.8014 | -0.20826 | 0.39422 | 0 | 0 | 0 | 0 | 19.7 | 6.9 | 48.3859 | 0 | 0 | 0
2014-05-28 | 16時 | 14.4087 | 2.738 | 0 | 0.36088 | 1.7211 | -2.8545 | 2.8845 | -0.29592 | 0.36088 | 0.91839 | 2.797 | -5.1402 | 4.8014 | -0.20826 | 0.39422 | 0 | 0 | 0 | 0 | 19.6 | 6.8 | 47.9894 | 0 | 0 | 0
2014-05-28 | 17時 | 14.3145 | 2.7201 | 0 | 0.36096 | 1.7088 | -2.8433 | 2.8913 | -0.28087 | 0.36096 | 0.91839 | 2.797 | -5.1402 | 4.8014 | -0.20826 | 0.39422 | 0 | 0 | 0 | 0 | 19.2 | 6.6 | 47.7672 | 0 | 0 | 0
2014-05-28 | 18時 | 13.693 | 2.602 | 0 | 0.36317 | 1.7058 | -2.9113 | 3.0301 | -0.20033 | 0.36317 | 0.91839 | 2.797 | -5.1402 | 4.8014 | -0.20826 | 0.39422 | 0 | 0 | 0 | 0 | 16.5 | 6.5 | 55.7735 | 0 | 0 | 0
2014-05-28 | 19時 | 13.183 | 2.5051 | 0 | 0.36736 | 1.8125 | -3.1667 | 3.2756 | -0.16063 | 0.36736 | 0.91839 | 2.797 | -5.1402 | 4.8014 | -0.20826 | 0.39422 | 0 | 0 | 0 | 0 | 14.2 | 6.4 | 63.6681 | 0 | 0 | 0
2014-05-28 | 20時 | 12.7752 | 2.4276 | 0 | 0.37242 | 1.9766 | -3.5146 | 3.5668 | -0.14789 | 0.37242 | 0.91839 | 2.797 | -5.1402 | 4.8014 | -0.20826 | 0.39422 | 0 | 0 | 0 | 0 | 12.3 | 6.3 | 70.9633 | 0 | 0 | 0
2014-05-28 | 21時 | 12.628 | 2.3996 | 0 | 0.37465 | 2.0543 | -3.674 | 3.6942 | -0.14777 | 0.37465 | 0.91839 | 2.797 | -5.1402 | 4.8014 | -0.20826 | 0.39422 | 0 | 0 | 0 | 0 | 11.6 | 6.3 | 74.3173 | 0 | 0 | 0
2014-05-28 | 22時 | 12.4206 | 2.3602 | 0 | 0.37818 | 2.1816 | -3.931 | 3.8951 | -0.15187 | 0.37818 | 0.91839 | 2.797 | -5.1402 | 4.8014 | -0.20826 | 0.39422 | 0 | 0 | 0 | 0 | 10.6 | 6.3 | 79.4211 | 0 | 0 | 0
2014-05-28 | 23時 | 12.3795 | 2.3524 | 0 | 0.37894 | 2.2093 | -3.9865 | 3.9379 | -0.15329 | 0.37894 | 0.91839 | 2.797 | -5.1402 | 4.8014 | -0.20826 | 0.39422 | 0 | 0 | 0 | 0 | 10.4 | 6.3 | 80.4882 | 0 | 0 | 0
2014-05-29 | 0時 | 12.2166 | 2.3214 | 0 | 0.38211 | 2.3278 | -4.2222 | 4.1181 | -0.161 | 0.38211 | 0.91839 | 2.797 | -5.1402 | 4.8014 | -0.20826 | 0.39422 | 0 | 0 | 0 | 0 | 9.6 | 6.3 | 84.9203 | 0 | 0 | 0
2014-05-29 | 1時 | 12.0958 | 2.2985 | 0 | 0.38467 | 2.4247 | -4.4135 | 4.2625 | -0.16889 | 0.38467 | 0.91839 | 2.797 | -5.1402 | 4.8014 | -0.20826 | 0.39422 | 0 | 0 | 0 | 0 | 9 | 6.3 | 88.4238 | 0 | 0 | 0
2014-05-29 | 2時 | 11.9762 | 2.2758 | 0 | 0.38736 | 2.5284 | -4.6171 | 4.4149 | -0.17859 | 0.38736 | 0.91839 | 2.797 | -5.1402 | 4.8014 | -0.20826 | 0.39422 | 0 | 0 | 0 | 0 | 8.4 | 6.4 | 93.5365 | 0 | 0 | 0
2014-05-29 | 3時 | 11.9762 | 2.2758 | 0 | 0.38736 | 2.5284 | -4.6171 | 4.4149 | -0.17859 | 0.38736 | 0.91839 | 2.797 | -5.1402 | 4.8014 | -0.20826 | 0.39422 | 0 | 0 | 0 | 0 | 8.4 | 6.6 | 96.4288 | 0 | 0 | 0
2014-05-29 | 4時 | 12.1561 | 2.3099 | 0 | 0.38337 | 2.3754 | -4.3163 | 4.1893 | -0.16472 | 0.38337 | 0.91839 | 2.797 | -5.1402 | 4.8014 | -0.20826 | 0.39422 | 0 | 0 | 0 | 0 | 9.3 | 6.8 | 93.455 | 0 | 0 | 0
2014-05-29 | 5時 | 12.628 | 2.3996 | 0 | 0.37465 | 2.0543 | -3.674 | 3.6942 | -0.14777 | 0.37465 | 0.91839 | 2.797 | -5.1402 | 4.8014 | -0.20826 | 0.39422 | 0 | 0 | 0 | 0 | 11.6 | 7 | 82.4829 | 0 | 0 | 0
2014-05-29 | 6時 | 13.3584 | 2.5384 | 0 | 0.36566 | 1.764 | -3.0572 | 3.177 | -0.17142 | 0.36566 | 0.91839 | 2.797 | -5.1402 | 4.8014 | -0.20826 | 0.39422 | 0 | 0 | 0 | 0 | 15 | 7.2 | 67.932 | 0 | 0 | 0
2014-05-29 | 7時 | 14.338 | 2.7246 | 0 | 0.36094 | 1.7116 | -2.8456 | 2.8893 | -0.28455 | 0.36094 | 0.91839 | 2.797 | -5.1402 | 4.8014 | -0.20826 | 0.39422 | 0 | 0 | 0 | 0 | 19.3 | 7.4 | 53.1568 | 0 | 0 | 0
2014-05-29 | 8時 | 14.9119 | 2.8336 | 0 | 0.36153 | 1.8352 | -3.0034 | 2.9068 | -0.38812 | 0.36153 | 0.91839 | 2.797 | -5.1402 | 4.8014 | -0.20826 | 0.39422 | 0 | 0 | 0 | 0 | 21.7 | 7.7 | 47.6752 | 0 | 0 | 0
2014-05-29 | 9時 | 15.38 | 2.9226 | 0 | 0.36364 | 2.0108 | -3.2687 | 3.011 | -0.49064 | 0.36364 | 0.91839 | 2.797 | -5.1402 | 4.8014 | -0.20826 | 0.39422 | 0 | 0 | 0 | 0 | 23.6 | 7.7 | 42.4824 | 0 | 0 | 0
2014-05-29 | 10時 | 15.38 | 2.9226 | 0 | 0.36364 | 2.0108 | -3.2687 | 3.011 | -0.49064 | 0.36364 | 0.91839 | 2.797 | -5.1402 | 4.8014 | -0.20826 | 0.39422 | 0 | 0 | 0 | 0 | 23.6 | 7.8 | 43.0273 | 0 | 0 | 0
2014-05-29 | 11時 | 15.6566 | 2.9751 | 0 | 0.36553 | 2.1438 | -3.4789 | 3.1079 | -0.55829 | 0.36553 | 0.91839 | 2.797 | -5.1402 | 4.8014 | -0.20826 | 0.39422 | 0 | 0 | 0 | 0 | 24.7 | 7.9 | 40.789 | 0 | 0 | 0
2014-05-29 | 12時 | 15.8348 | 3.009 | 0 | 0.36698 | 2.2404 | -3.6343 | 3.1835 | -0.6045 | 0.36698 | 0.91839 | 2.797 | -5.1402 | 4.8014 | -0.20826 | 0.39422 | 0 | 0 | 0 | 0 | 25.4 | 7.9 | 39.1225 | 0 | 0 | 0
2014-05-29 | 13時 | 15.682 | 2.9799 | 0 | 0.36573 | 2.157 | -3.5 | 3.118 | -0.56474 | 0.36573 | 0.91839 | 2.797 | -5.1402 | 4.8014 | -0.20826 | 0.39422 | 0 | 0 | 0 | 0 | 24.8 | 8 | 41.0528 | 0 | 0 | 0
2014-05-29 | 14時 | 15.4801 | 2.9416 | 0 | 0.36427 | 2.0565 | -3.3403 | 3.0431 | -0.51453 | 0.36427 | 0.91839 | 2.797 | -5.1402 | 4.8014 | -0.20826 | 0.39422 | 0 | 0 | 0 | 0 | 24 | 8.1 | 43.599 | 0 | 0 | 0
2014-05-29 | 15時 | 14.8391 | 2.8198 | 0 | 0.36133 | 1.8138 | -2.9729 | 2.8976 | -0.37359 | 0.36133 | 0.91839 | 2.797 | -5.1402 | 4.8014 | -0.20826 | 0.39422 | 0 | 0 | 0 | 0 | 21.4 | 7.9 | 49.8042 | 0 | 0 | 0
2014-05-29 | 16時 | 14.5034 | 2.756 | 0 | 0.36087 | 1.7364 | -2.8712 | 2.8812 | -0.31177 | 0.36087 | 0.91839 | 2.797 | -5.1402 | 4.8014 | -0.20826 | 0.39422 | 0 | 0 | 0 | 0 | 20 | 7.7 | 52.9332 | 0 | 0 | 0
2014-05-29 | 17時 | 14.291 | 2.7156 | 0 | 0.36099 | 1.7062 | -2.8413 | 2.8936 | -0.27723 | 0.36099 | 0.91839 | 2.797 | -5.1402 | 4.8014 | -0.20826 | 0.39422 | 0 | 0 | 0 | 0 | 19.1 | 7.5 | 54.5423 | 0 | 0 | 0
2014-05-29 | 18時 | 14.0352 | 2.667 | 0 | 0.36158 | 1.6904 | -2.8426 | 2.9331 | -0.24055 | 0.36158 | 0.91839 | 2.797 | -5.1402 | 4.8014 | -0.20826 | 0.39422 | 0 | 0 | 0 | 0 | 18 | 7.4 | 57.6634 | 0 | 0 | 0
2014-05-29 | 19時 | 13.6705 | 2.5977 | 0 | 0.36331 | 1.7083 | -2.9186 | 3.0384 | -0.19805 | 0.36331 | 0.91839 | 2.797 | -5.1402 | 4.8014 | -0.20826 | 0.39422 | 0 | 0 | 0 | 0 | 16.4 | 7.2 | 62.1054 | 0 | 0 | 0
2014-05-29 | 20時 | 13.1612 | 2.5009 | 0 | 0.36759 | 1.8195 | -3.1819 | 3.289 | -0.1595 | 0.36759 | 0.91839 | 2.797 | -5.1402 | 4.8014 | -0.20826 | 0.39422 | 0 | 0 | 0 | 0 | 14.1 | 7.1 | 71.0121 | 0 | 0 | 0
2014-05-29 | 21時 | 12.8388 | 2.4397 | 0 | 0.37153 | 1.9461 | -3.4514 | 3.5155 | -0.14869 | 0.37153 | 0.91839 | 2.797 | -5.1402 | 4.8014 | -0.20826 | 0.39422 | 0 | 0 | 0 | 0 | 12.6 | 7 | 77.2229 | 0 | 0 | 0
2014-05-29 | 22時 | 12.5239 | 2.3798 | 0 | 0.37637 | 2.1156 | -3.7982 | 3.7919 | -0.14919 | 0.37637 | 0.91839 | 2.797 | -5.1402 | 4.8014 | -0.20826 | 0.39422 | 0 | 0 | 0 | 0 | 11.1 | 6.8 | 82.8528 | 0 | 0 | 0
2014-05-29 | 23時 | 12.4206 | 2.3602 | 0 | 0.37818 | 2.1816 | -3.931 | 3.8951 | -0.15187 | 0.37818 | 0.91839 | 2.797 | -5.1402 | 4.8014 | -0.20826 | 0.39422 | 0 | 0 | 0 | 0 | 10.6 | 6.7 | 84.4099 | 0 | 0 | 0
2014-05-30 | 0時 | 12.1159 | 2.3023 | 0 | 0.38423 | 2.408 | -4.3807 | 4.2379 | -0.16745 | 0.38423 | 0.91839 | 2.797 | -5.1402 | 4.8014 | -0.20826 | 0.39422 | 0 | 0 | 0 | 0 | 9.1 | 6.6 | 91.9672 | 0 | 0 | 0
2014-05-30 | 1時 | 12.2166 | 2.3214 | 0 | 0.38211 | 2.3278 | -4.2222 | 4.1181 | -0.161 | 0.38211 | 0.91839 | 2.797 | -5.1402 | 4.8014 | -0.20826 | 0.39422 | 0 | 0 | 0 | 0 | 9.6 | 6.5 | 87.5884 | 0 | 0 | 0
2014-05-30 | 2時 | 12.2369 | 2.3253 | 0 | 0.3817 | 2.3123 | -4.1916 | 4.0948 | -0.15986 | 0.3817 | 0.91839 | 2.797 | -5.1402 | 4.8014 | -0.20826 | 0.39422 | 0 | 0 | 0 | 0 | 9.7 | 6.4 | 85.677 | 0 | 0 | 0
2014-05-30 | 3時 | 12.0758 | 2.2947 | 0 | 0.3851 | 2.4415 | -4.4466 | 4.2873 | -0.17038 | 0.3851 | 0.91839 | 2.797 | -5.1402 | 4.8014 | -0.20826 | 0.39422 | 0 | 0 | 0 | 0 | 8.9 | 6.3 | 89.0232 | 0 | 0 | 0
2014-05-30 | 4時 | 11.9961 | 2.2795 | 0 | 0.3869 | 2.5106 | -4.5823 | 4.3889 | -0.17685 | 0.3869 | 0.91839 | 2.797 | -5.1402 | 4.8014 | -0.20826 | 0.39422 | 0 | 0 | 0 | 0 | 8.5 | 6.2 | 90.0295 | 0 | 0 | 0
2014-05-30 | 5時 | 12.0359 | 2.2871 | 0 | 0.386 | 2.4757 | -4.5137 | 4.3377 | -0.17352 | 0.386 | 0.91839 | 2.797 | -5.1402 | 4.8014 | -0.20826 | 0.39422 | 0 | 0 | 0 | 0 | 8.7 | 6.2 | 88.8177 | 0 | 0 | 0
2014-05-30 | 6時 | 12.0558 | 2.2909 | 0 | 0.38555 | 2.4585 | -4.48 | 4.3124 | -0.17192 | 0.38555 | 0.91839 | 2.797 | -5.1402 | 4.8014 | -0.20826 | 0.39422 | 0 | 0 | 0 | 0 | 8.8 | 6.1 | 86.8096 | 0 | 0 | 0
2014-05-30 | 7時 | 12.0958 | 2.2985 | 0 | 0.38467 | 2.4247 | -4.4135 | 4.2625 | -0.16889 | 0.38467 | 0.91839 | 2.797 | -5.1402 | 4.8014 | -0.20826 | 0.39422 | 0 | 0 | 0 | 0 | 9 | 6.1 | 85.6439 | 0 | 0 | 0
2014-05-30 | 8時 | 12.1561 | 2.3099 | 0 | 0.38337 | 2.3754 | -4.3163 | 4.1893 | -0.16472 | 0.38337 | 0.91839 | 2.797 | -5.1402 | 4.8014 | -0.20826 | 0.39422 | 0 | 0 | 0 | 0 | 9.3 | 6.1 | 83.9281 | 0 | 0 | 0
2014-05-30 | 9時 | 12.1159 | 2.3023 | 0 | 0.38423 | 2.408 | -4.3807 | 4.2379 | -0.16745 | 0.38423 | 0.91839 | 2.797 | -5.1402 | 4.8014 | -0.20826 | 0.39422 | 0 | 0 | 0 | 0 | 9.1 | 6 | 83.6864 | 0 | 0 | 0
2014-05-30 | 10時 | 12.5032 | 2.3759 | 0 | 0.37672 | 2.1284 | -3.8241 | 3.8121 | -0.14963 | 0.37672 | 0.91839 | 2.797 | -5.1402 | 4.8014 | -0.20826 | 0.39422 | 0 | 0 | 0 | 0 | 11 | 5.9 | 72.47 | 0 | 0 | 0
2014-05-30 | 11時 | 12.6909 | 2.4116 | 0 | 0.37367 | 2.0199 | -3.6036 | 3.6383 | -0.14752 | 0.37367 | 0.91839 | 2.797 | -5.1402 | 4.8014 | -0.20826 | 0.39422 | 0 | 0 | 0 | 0 | 11.9 | 5.8 | 67.1296 | 0 | 0 | 0
2014-05-30 | 12時 | 12.6489 | 2.4036 | 0 | 0.37432 | 2.0427 | -3.6502 | 3.6754 | -0.14763 | 0.37432 | 0.91839 | 2.797 | -5.1402 | 4.8014 | -0.20826 | 0.39422 | 0 | 0 | 0 | 0 | 11.7 | 5.7 | 66.8602 | 0 | 0 | 0
2014-05-30 | 13時 | 12.4825 | 2.372 | 0 | 0.37708 | 2.1414 | -3.8503 | 3.8325 | -0.15011 | 0.37708 | 0.91839 | 2.797 | -5.1402 | 4.8014 | -0.20826 | 0.39422 | 0 | 0 | 0 | 0 | 10.9 | 5.6 | 69.2771 | 0 | 0 | 0
2014-05-30 | 14時 | 12.3182 | 2.3407 | 0 | 0.3801 | 2.2523 | -4.0723 | 4.0038 | -0.15581 | 0.3801 | 0.91839 | 2.797 | -5.1402 | 4.8014 | -0.20826 | 0.39422 | 0 | 0 | 0 | 0 | 10.1 | 5.5 | 71.7828 | 0 | 0 | 0
2014-05-30 | 15時 | 12.2774 | 2.333 | 0 | 0.38089 | 2.2819 | -4.1313 | 4.0488 | -0.15773 | 0.38089 | 0.91839 | 2.797 | -5.1402 | 4.8014 | -0.20826 | 0.39422 | 0 | 0 | 0 | 0 | 9.9 | 5.4 | 71.4398 | 0 | 0 | 0
2014-05-30 | 16時 | 12.0758 | 2.2947 | 0 | 0.3851 | 2.4415 | -4.4466 | 4.2873 | -0.17038 | 0.3851 | 0.91839 | 2.797 | -5.1402 | 4.8014 | -0.20826 | 0.39422 | 0 | 0 | 0 | 0 | 8.9 | 5.4 | 76.4151 | 0 | 0 | 0
2014-05-30 | 17時 | 11.9367 | 2.2682 | 0 | 0.38829 | 2.5645 | -4.6877 | 4.4674 | -0.18223 | 0.38829 | 0.91839 | 2.797 | -5.1402 | 4.8014 | -0.20826 | 0.39422 | 0 | 0 | 0 | 0 | 8.2 | 5.3 | 78.657 | 0 | 0 | 0
2014-05-30 | 18時 | 11.8579 | 2.2533 | 0 | 0.3902 | 2.6389 | -4.833 | 4.5752 | -0.1901 | 0.3902 | 0.91839 | 2.797 | -5.1402 | 4.8014 | -0.20826 | 0.39422 | 0 | 0 | 0 | 0 | 7.8 | 5.3 | 80.8285 | 0 | 0 | 0
2014-05-30 | 19時 | 11.7408 | 2.231 | 0.14697 | 0.3929 | 2.7563 | -5.0614 | 4.7436 | -0.20342 | 0.39319 | 0.91839 | 2.797 | -5.1402 | 4.8014 | -0.20826 | 0.39422 | 0.63551 | 0 | 0 | 0 | 7.2 | 5.3 | 84.2125 | 0.50841 | 0.50841 | 0
2014-05-30 | 20時 | 11.6826 | 2.22 | 0 | 0.39474 | 2.8176 | -5.1802 | 4.8307 | -0.21076 | 0.39474 | 0.91839 | 2.797 | -5.1402 | 4.8014 | -0.20826 | 0.39422 | 0 | 0 | 0 | 0 | 6.9 | 5.3 | 85.9637 | 0 | 0 | 0
2014-05-30 | 21時 | 11.6633 | 2.2163 | 0.14777 | 0.39503 | 2.8384 | -5.2204 | 4.8602 | -0.21331 | 0.39526 | 0.91839 | 2.797 | -5.1402 | 4.8014 | -0.20826 | 0.39422 | 0.65737 | 0 | 0 | 0 | 6.8 | 5.3 | 86.5564 | 0.5259 | 0.5259 | 0
2014-05-30 | 22時 | 11.6441 | 2.2126 | 0.14725 | 0.39363 | 2.8594 | -5.2611 | 4.8899 | -0.21591 | 0.39579 | 0.91839 | 2.797 | -5.1402 | 4.8014 | -0.20826 | 0.39422 | 0.45225 | 0 | 0 | 0 | 6.7 | 5.4 | 88.784 | 0.3618 | 0.3618 | 0
2014-05-30 | 23時 | 11.6248 | 2.209 | 0 | 0.39632 | 2.8806 | -5.302 | 4.9199 | -0.21855 | 0.39632 | 0.91839 | 2.797 | -5.1402 | 4.8014 | -0.20826 | 0.39422 | 0 | 0 | 0 | 0 | 6.6 | 5.5 | 91.0381 | 0 | 0 | 0
2014-05-31 | 0時 | 11.5865 | 2.2017 | 0 | 0.39739 | 2.9235 | -5.385 | 4.9804 | -0.224 | 0.39739 | 0.91839 | 2.797 | -5.1402 | 4.8014 | -0.20826 | 0.39422 | 0 | 0 | 0 | 0 | 6.4 | 5.6 | 93.9647 | 0 | 0 | 0
2014-05-31 | 1時 | 11.5865 | 2.2017 | 0 | 0.39739 | 2.9235 | -5.385 | 4.9804 | -0.224 | 0.39739 | 0.91839 | 2.797 | -5.1402 | 4.8014 | -0.20826 | 0.39422 | 0 | 0 | 0 | 0 | 6.4 | 5.6 | 93.9647 | 0 | 0 | 0
2014-05-31 | 2時 | 11.5865 | 2.2017 | 0 | 0.39739 | 2.9235 | -5.385 | 4.9804 | -0.224 | 0.39739 | 0.91839 | 2.797 | -5.1402 | 4.8014 | -0.20826 | 0.39422 | 0 | 0 | 0 | 0 | 6.4 | 5.7 | 95.6274 | 0 | 0 | 0
2014-05-31 | 3時 | 11.6248 | 2.209 | 0 | 0.39632 | 2.8806 | -5.302 | 4.9199 | -0.21855 | 0.39632 | 0.91839 | 2.797 | -5.1402 | 4.8014 | -0.20826 | 0.39422 | 0 | 0 | 0 | 0 | 6.6 | 5.8 | 95.958 | 0 | 0 | 0
2014-05-31 | 4時 | 11.702 | 2.2237 | 0 | 0.39422 | 2.797 | -5.1402 | 4.8014 | -0.20826 | 0.39422 | 0.91839 | 2.797 | -5.1402 | 4.8014 | -0.20826 | 0.39422 | 0 | 0 | 0 | 0 | 7 | 5.9 | 94.9498 | 0 | 0 | 0
2014-05-31 | 5時 | 11.8383 | 2.2496 | 0 | 0.39069 | 2.658 | -4.8702 | 4.6027 | -0.1922 | 0.39069 | 0.91839 | 2.797 | -5.1402 | 4.8014 | -0.20826 | 0.39422 | 0 | 0 | 0 | 0 | 7.7 | 6 | 92.0276 | 0 | 0 | 0
2014-05-31 | 6時 | 12.0958 | 2.2985 | 0 | 0.38467 | 2.4247 | -4.4135 | 4.2625 | -0.16889 | 0.38467 | 0.91839 | 2.797 | -5.1402 | 4.8014 | -0.20826 | 0.39422 | 0 | 0 | 0 | 0 | 9 | 6.1 | 85.6439 | 0 | 0 | 0
2014-05-31 | 7時 | 12.86 | 2.4437 | 0 | 0.37124 | 1.9363 | -3.4311 | 3.4989 | -0.14906 | 0.37124 | 0.91839 | 2.797 | -5.1402 | 4.8014 | -0.20826 | 0.39422 | 0 | 0 | 0 | 0 | 12.7 | 6.2 | 68.0367 | 0 | 0 | 0
2014-05-31 | 8時 | 13.183 | 2.5051 | 0 | 0.36736 | 1.8125 | -3.1667 | 3.2756 | -0.16063 | 0.36736 | 0.91839 | 2.797 | -5.1402 | 4.8014 | -0.20826 | 0.39422 | 0 | 0 | 0 | 0 | 14.2 | 6.3 | 62.6833 | 0 | 0 | 0
2014-05-31 | 9時 | 13.7608 | 2.6149 | 0 | 0.36278 | 1.6993 | -2.8914 | 3.0067 | -0.20747 | 0.36278 | 0.91839 | 2.797 | -5.1402 | 4.8014 | -0.20826 | 0.39422 | 0 | 0 | 0 | 0 | 16.8 | 6.2 | 52.2192 | 0 | 0 | 0
2014-05-31 | 10時 | 14.338 | 2.7246 | 0 | 0.36094 | 1.7116 | -2.8456 | 2.8893 | -0.28455 | 0.36094 | 0.91839 | 2.797 | -5.1402 | 4.8014 | -0.20826 | 0.39422 | 0 | 0 | 0 | 0 | 19.3 | 6.1 | 43.9092 | 0 | 0 | 0
2014-05-31 | 11時 | 14.9119 | 2.8336 | 0 | 0.36153 | 1.8352 | -3.0034 | 2.9068 | -0.38812 | 0.36153 | 0.91839 | 2.797 | -5.1402 | 4.8014 | -0.20826 | 0.39422 | 0 | 0 | 0 | 0 | 21.7 | 6.1 | 37.8649 | 0 | 0 | 0
2014-05-31 | 12時 | 14.7425 | 2.8014 | 0 | 0.36112 | 1.7879 | -2.937 | 2.8885 | -0.35492 | 0.36112 | 0.91839 | 2.797 | -5.1402 | 4.8014 | -0.20826 | 0.39422 | 0 | 0 | 0 | 0 | 21 | 6 | 38.8834 | 0 | 0 | 0
2014-05-31 | 13時 | 14.7907 | 2.8106 | 0 | 0.36122 | 1.8004 | -2.9542 | 2.8926 | -0.36415 | 0.36122 | 0.91839 | 2.797 | -5.1402 | 4.8014 | -0.20826 | 0.39422 | 0 | 0 | 0 | 0 | 21.2 | 5.9 | 37.7745 | 0 | 0 | 0
2014-05-31 | 14時 | 14.7184 | 2.7968 | 0 | 0.36108 | 1.7819 | -2.9288 | 2.8868 | -0.35038 | 0.36108 | 0.91839 | 2.797 | -5.1402 | 4.8014 | -0.20826 | 0.39422 | 0 | 0 | 0 | 0 | 20.9 | 5.9 | 38.4773 | 0 | 0 | 0
2014-05-31 | 15時 | 14.2676 | 2.7112 | 0 | 0.36103 | 1.7039 | -2.8397 | 2.8961 | -0.27364 | 0.36103 | 0.91839 | 2.797 | -5.1402 | 4.8014 | -0.20826 | 0.39422 | 0 | 0 | 0 | 0 | 19 | 5.8 | 42.5583 | 0 | 0 | 0
2014-05-31 | 16時 | 14.2209 | 2.7023 | 0 | 0.3611 | 1.6996 | -2.8376 | 2.9017 | -0.26662 | 0.3611 | 0.91839 | 2.797 | -5.1402 | 4.8014 | -0.20826 | 0.39422 | 0 | 0 | 0 | 0 | 18.8 | 5.9 | 43.8295 | 0 | 0 | 0
2014-05-31 | 17時 | 14.0122 | 2.6626 | 0 | 0.36166 | 1.6901 | -2.8448 | 2.938 | -0.23752 | 0.36166 | 0.91839 | 2.797 | -5.1402 | 4.8014 | -0.20826 | 0.39422 | 0 | 0 | 0 | 0 | 17.9 | 5.9 | 46.3757 | 0 | 0 | 0
2014-05-31 | 18時 | 13.3804 | 2.5426 | 0 | 0.36547 | 1.7588 | -3.0451 | 3.1656 | -0.173 | 0.36547 | 0.91839 | 2.797 | -5.1402 | 4.8014 | -0.20826 | 0.39422 | 0 | 0 | 0 | 0 | 15.1 | 6 | 56.3542 | 0 | 0 | 0
2014-05-31 | 19時 | 12.9668 | 2.464 | 0 | 0.36984 | 1.8903 | -3.3343 | 3.4189 | -0.15166 | 0.36984 | 0.91839 | 2.797 | -5.1402 | 4.8014 | -0.20826 | 0.39422 | 0 | 0 | 0 | 0 | 13.2 | 6.1 | 64.7944 | 0 | 0 | 0
2014-05-31 | 20時 | 12.7963 | 2.4316 | 0 | 0.37212 | 1.9662 | -3.4932 | 3.5495 | -0.14811 | 0.37212 | 0.91839 | 2.797 | -5.1402 | 4.8014 | -0.20826 | 0.39422 | 0 | 0 | 0 | 0 | 12.4 | 6.2 | 69.3902 | 0 | 0 | 0
2014-05-31 | 21時 | 12.6071 | 2.3956 | 0 | 0.37499 | 2.0662 | -3.6982 | 3.7133 | -0.14795 | 0.37499 | 0.91839 | 2.797 | -5.1402 | 4.8014 | -0.20826 | 0.39422 | 0 | 0 | 0 | 0 | 11.5 | 6.2 | 73.6351 | 0 | 0 | 0
2014-05-31 | 22時 | 12.4825 | 2.372 | 0 | 0.37708 | 2.1414 | -3.8503 | 3.8325 | -0.15011 | 0.37708 | 0.91839 | 2.797 | -5.1402 | 4.8014 | -0.20826 | 0.39422 | 0 | 0 | 0 | 0 | 10.9 | 6.2 | 76.6264 | 0 | 0 | 0
2014-05-31 | 23時 | 12.3182 | 2.3407 | 0 | 0.3801 | 2.2523 | -4.0723 | 4.0038 | -0.15581 | 0.3801 | 0.91839 | 2.797 | -5.1402 | 4.8014 | -0.20826 | 0.39422 | 0 | 0 | 0 | 0 | 10.1 | 6.2 | 80.8286 | 0 | 0 | 0
2014-06-01 | 0時 | 12.2571 | 2.3291 | 0 | 0.3813 | 2.297 | -4.1612 | 4.0717 | -0.15877 | 0.3813 | 0.91839 | 2.797 | -5.1402 | 4.8014 | -0.20826 | 0.39422 | 0 | 0 | 0 | 0 | 9.8 | 6.4 | 85.1037 | 0 | 0 | 0
2014-06-01 | 1時 | 12.2166 | 2.3214 | 0 | 0.38211 | 2.3278 | -4.2222 | 4.1181 | -0.161 | 0.38211 | 0.91839 | 2.797 | -5.1402 | 4.8014 | -0.20826 | 0.39422 | 0 | 0 | 0 | 0 | 9.6 | 6.4 | 86.2546 | 0 | 0 | 0
2014-06-01 | 2時 | 12.1964 | 2.3176 | 0 | 0.38253 | 2.3435 | -4.2533 | 4.1416 | -0.16219 | 0.38253 | 0.91839 | 2.797 | -5.1402 | 4.8014 | -0.20826 | 0.39422 | 0 | 0 | 0 | 0 | 9.5 | 6.3 | 85.4933 | 0 | 0 | 0
2014-06-01 | 3時 | 12.1359 | 2.3061 | 0 | 0.3838 | 2.3916 | -4.3484 | 4.2135 | -0.16606 | 0.3838 | 0.91839 | 2.797 | -5.1402 | 4.8014 | -0.20826 | 0.39422 | 0 | 0 | 0 | 0 | 9.2 | 6.3 | 87.2383 | 0 | 0 | 0
2014-06-01 | 4時 | 12.1561 | 2.3099 | 0 | 0.38337 | 2.3754 | -4.3163 | 4.1893 | -0.16472 | 0.38337 | 0.91839 | 2.797 | -5.1402 | 4.8014 | -0.20826 | 0.39422 | 0 | 0 | 0 | 0 | 9.3 | 6.5 | 89.3747 | 0 | 0 | 0
2014-06-01 | 5時 | 12.1359 | 2.3061 | 0 | 0.3838 | 2.3916 | -4.3484 | 4.2135 | -0.16606 | 0.3838 | 0.91839 | 2.797 | -5.1402 | 4.8014 | -0.20826 | 0.39422 | 0 | 0 | 0 | 0 | 9.2 | 6.5 | 89.9791 | 0 | 0 | 0
2014-06-01 | 6時 | 12.1359 | 2.3061 | 0 | 0.3838 | 2.3916 | -4.3484 | 4.2135 | -0.16606 | 0.3838 | 0.91839 | 2.797 | -5.1402 | 4.8014 | -0.20826 | 0.39422 | 0 | 0 | 0 | 0 | 9.2 | 6.6 | 91.3489 | 0 | 0 | 0
2014-06-01 | 7時 | 12.1561 | 2.3099 | 0 | 0.38337 | 2.3754 | -4.3163 | 4.1893 | -0.16472 | 0.38337 | 0.91839 | 2.797 | -5.1402 | 4.8014 | -0.20826 | 0.39422 | 0 | 0 | 0 | 0 | 9.3 | 6.6 | 90.7352 | 0 | 0 | 0
2014-06-01 | 8時 | 12.2978 | 2.3369 | 0 | 0.38049 | 2.267 | -4.1016 | 4.0262 | -0.15675 | 0.38049 | 0.91839 | 2.797 | -5.1402 | 4.8014 | -0.20826 | 0.39422 | 0 | 0 | 0 | 0 | 10 | 6.7 | 87.8641 | 0 | 0 | 0
2014-06-01 | 9時 | 12.4412 | 2.3641 | 0 | 0.37781 | 2.168 | -3.9037 | 3.874 | -0.15123 | 0.37781 | 0.91839 | 2.797 | -5.1402 | 4.8014 | -0.20826 | 0.39422 | 0 | 0 | 0 | 0 | 10.7 | 6.8 | 85.0871 | 0 | 0 | 0
2014-06-01 | 10時 | 12.5654 | 2.3877 | 0 | 0.37567 | 2.0905 | -3.7475 | 3.7522 | -0.14847 | 0.37567 | 0.91839 | 2.797 | -5.1402 | 4.8014 | -0.20826 | 0.39422 | 0 | 0 | 0 | 0 | 11.3 | 6.9 | 82.9495 | 0 | 0 | 0
2014-06-01 | 11時 | 12.8813 | 2.4478 | 0 | 0.37095 | 1.9268 | -3.411 | 3.4824 | -0.14948 | 0.37095 | 0.91839 | 2.797 | -5.1402 | 4.8014 | -0.20826 | 0.39422 | 0 | 0 | 0 | 0 | 12.8 | 6.8 | 74.0626 | 0 | 0 | 0
2014-06-01 | 12時 | 12.7963 | 2.4316 | 0 | 0.37212 | 1.9662 | -3.4932 | 3.5495 | -0.14811 | 0.37212 | 0.91839 | 2.797 | -5.1402 | 4.8014 | -0.20826 | 0.39422 | 0 | 0 | 0 | 0 | 12.4 | 6.7 | 74.9265 | 0 | 0 | 0
2014-06-01 | 13時 | 12.4825 | 2.372 | 0 | 0.37708 | 2.1414 | -3.8503 | 3.8325 | -0.15011 | 0.37708 | 0.91839 | 2.797 | -5.1402 | 4.8014 | -0.20826 | 0.39422 | 0 | 0 | 0 | 0 | 10.9 | 6.4 | 79.073 | 0 | 0 | 0
2014-06-01 | 14時 | 12.1964 | 2.3176 | 0 | 0.38253 | 2.3435 | -4.2533 | 4.1416 | -0.16219 | 0.38253 | 0.91839 | 2.797 | -5.1402 | 4.8014 | -0.20826 | 0.39422 | 0 | 0 | 0 | 0 | 9.5 | 6.4 | 86.8365 | 0 | 0 | 0
2014-06-01 | 15時 | 12.2774 | 2.333 | 0 | 0.38089 | 2.2819 | -4.1313 | 4.0488 | -0.15773 | 0.38089 | 0.91839 | 2.797 | -5.1402 | 4.8014 | -0.20826 | 0.39422 | 0 | 0 | 0 | 0 | 9.9 | 6.4 | 84.5347 | 0 | 0 | 0
2014-06-01 | 16時 | 12.2166 | 2.3214 | 0 | 0.38211 | 2.3278 | -4.2222 | 4.1181 | -0.161 | 0.38211 | 0.91839 | 2.797 | -5.1402 | 4.8014 | -0.20826 | 0.39422 | 0 | 0 | 0 | 0 | 9.6 | 6.4 | 86.2546 | 0 | 0 | 0
2014-06-01 | 17時 | 12.2369 | 2.3253 | 0 | 0.3817 | 2.3123 | -4.1916 | 4.0948 | -0.15986 | 0.3817 | 0.91839 | 2.797 | -5.1402 | 4.8014 | -0.20826 | 0.39422 | 0 | 0 | 0 | 0 | 9.7 | 6.4 | 85.677 | 0 | 0 | 0
2014-06-01 | 18時 | 12.1359 | 2.3061 | 0 | 0.3838 | 2.3916 | -4.3484 | 4.2135 | -0.16606 | 0.3838 | 0.91839 | 2.797 | -5.1402 | 4.8014 | -0.20826 | 0.39422 | 0 | 0 | 0 | 0 | 9.2 | 6.5 | 89.9791 | 0 | 0 | 0
2014-06-01 | 19時 | 12.0758 | 2.2947 | 0.14344 | 0.38346 | 2.4415 | -4.4466 | 4.2873 | -0.17038 | 0.3851 | 0.91839 | 2.797 | -5.1402 | 4.8014 | -0.20826 | 0.39422 | 0.23328 | 0 | 0 | 0 | 8.9 | 6.4 | 90.4219 | 0.18662 | 0.18662 | 0
2014-06-01 | 20時 | 12.0958 | 2.2985 | 0 | 0.38467 | 2.4247 | -4.4135 | 4.2625 | -0.16889 | 0.38467 | 0.91839 | 2.797 | -5.1402 | 4.8014 | -0.20826 | 0.39422 | 0 | 0 | 0 | 0 | 9 | 6.4 | 89.813 | 0 | 0 | 0
2014-06-01 | 21時 | 12.0758 | 2.2947 | 0.14346 | 0.38351 | 2.4415 | -4.4466 | 4.2873 | -0.17038 | 0.3851 | 0.91839 | 2.797 | -5.1402 | 4.8014 | -0.20826 | 0.39422 | 0.38357 | 0 | 0 | 0 | 8.9 | 6.4 | 90.4219 | 0.30685 | 0.30685 | 0
2014-06-01 | 22時 | 12.0558 | 2.2909 | 0.14357 | 0.38382 | 2.4585 | -4.48 | 4.3124 | -0.17192 | 0.38555 | 0.91839 | 2.797 | -5.1402 | 4.8014 | -0.20826 | 0.39422 | 0.26733 | 0 | 0 | 0 | 8.8 | 6.4 | 91.0354 | 0.21386 | 0.21386 | 0
2014-06-01 | 23時 | 12.0558 | 2.2909 | 0 | 0.38555 | 2.4585 | -4.48 | 4.3124 | -0.17192 | 0.38555 | 0.91839 | 2.797 | -5.1402 | 4.8014 | -0.20826 | 0.39422 | 0 | 0 | 0 | 0 | 8.8 | 6.4 | 91.0354 | 0 | 0 | 0
2014-06-02 | 0時 | 12.016 | 2.2833 | 0 | 0.38645 | 2.493 | -4.5478 | 4.3632 | -0.17516 | 0.38645 | 0.91839 | 2.797 | -5.1402 | 4.8014 | -0.20826 | 0.39422 | 0 | 0 | 0 | 0 | 8.6 | 6.3 | 90.8491 | 0 | 0 | 0
2014-06-02 | 1時 | 12.016 | 2.2833 | 0 | 0.38645 | 2.493 | -4.5478 | 4.3632 | -0.17516 | 0.38645 | 0.91839 | 2.797 | -5.1402 | 4.8014 | -0.20826 | 0.39422 | 0 | 0 | 0 | 0 | 8.6 | 6.2 | 89.4213 | 0 | 0 | 0
2014-06-02 | 2時 | 11.9762 | 2.2758 | 0 | 0.38736 | 2.5284 | -4.6171 | 4.4149 | -0.17859 | 0.38736 | 0.91839 | 2.797 | -5.1402 | 4.8014 | -0.20826 | 0.39422 | 0 | 0 | 0 | 0 | 8.4 | 6.2 | 90.6423 | 0 | 0 | 0
2014-06-02 | 3時 | 12.016 | 2.2833 | 0 | 0.38645 | 2.493 | -4.5478 | 4.3632 | -0.17516 | 0.38645 | 0.91839 | 2.797 | -5.1402 | 4.8014 | -0.20826 | 0.39422 | 0 | 0 | 0 | 0 | 8.6 | 6.2 | 89.4213 | 0 | 0 | 0
2014-06-02 | 4時 | 12.0359 | 2.2871 | 0 | 0.386 | 2.4757 | -4.5137 | 4.3377 | -0.17352 | 0.386 | 0.91839 | 2.797 | -5.1402 | 4.8014 | -0.20826 | 0.39422 | 0 | 0 | 0 | 0 | 8.7 | 6.2 | 88.8177 | 0 | 0 | 0
2014-06-02 | 5時 | 12.0359 | 2.2871 | 0 | 0.386 | 2.4757 | -4.5137 | 4.3377 | -0.17352 | 0.386 | 0.91839 | 2.797 | -5.1402 | 4.8014 | -0.20826 | 0.39422 | 0 | 0 | 0 | 0 | 8.7 | 6.3 | 90.2359 | 0 | 0 | 0
2014-06-02 | 6時 | 12.016 | 2.2833 | 0 | 0.38645 | 2.493 | -4.5478 | 4.3632 | -0.17516 | 0.38645 | 0.91839 | 2.797 | -5.1402 | 4.8014 | -0.20826 | 0.39422 | 0 | 0 | 0 | 0 | 8.6 | 6.3 | 90.8491 | 0 | 0 | 0
2014-06-02 | 7時 | 12.0958 | 2.2985 | 0 | 0.38467 | 2.4247 | -4.4135 | 4.2625 | -0.16889 | 0.38467 | 0.91839 | 2.797 | -5.1402 | 4.8014 | -0.20826 | 0.39422 | 0 | 0 | 0 | 0 | 9 | 6.4 | 89.813 | 0 | 0 | 0
2014-06-02 | 8時 | 12.1964 | 2.3176 | 0 | 0.38253 | 2.3435 | -4.2533 | 4.1416 | -0.16219 | 0.38253 | 0.91839 | 2.797 | -5.1402 | 4.8014 | -0.20826 | 0.39422 | 0 | 0 | 0 | 0 | 9.5 | 6.3 | 85.4933 | 0 | 0 | 0
2014-06-02 | 9時 | 12.1159 | 2.3023 | 0 | 0.38423 | 2.408 | -4.3807 | 4.2379 | -0.16745 | 0.38423 | 0.91839 | 2.797 | -5.1402 | 4.8014 | -0.20826 | 0.39422 | 0 | 0 | 0 | 0 | 9.1 | 6.3 | 87.8288 | 0 | 0 | 0
2014-06-02 | 10時 | 12.3795 | 2.3524 | 0 | 0.37894 | 2.2093 | -3.9865 | 3.9379 | -0.15329 | 0.37894 | 0.91839 | 2.797 | -5.1402 | 4.8014 | -0.20826 | 0.39422 | 0 | 0 | 0 | 0 | 10.4 | 6.5 | 83.017 | 0 | 0 | 0
2014-06-02 | 11時 | 12.8175 | 2.4356 | 0 | 0.37182 | 1.9561 | -3.4721 | 3.5324 | -0.14837 | 0.37182 | 0.91839 | 2.797 | -5.1402 | 4.8014 | -0.20826 | 0.39422 | 0 | 0 | 0 | 0 | 12.5 | 6.7 | 74.4358 | 0 | 0 | 0
2014-06-02 | 12時 | 13.0745 | 2.4845 | 0 | 0.36855 | 1.8491 | -3.2462 | 3.3445 | -0.15551 | 0.36855 | 0.91839 | 2.797 | -5.1402 | 4.8014 | -0.20826 | 0.39422 | 0 | 0 | 0 | 0 | 13.7 | 6.5 | 66.7863 | 0 | 0 | 0
2014-06-02 | 13時 | 12.7963 | 2.4316 | 0 | 0.37212 | 1.9662 | -3.4932 | 3.5495 | -0.14811 | 0.37212 | 0.91839 | 2.797 | -5.1402 | 4.8014 | -0.20826 | 0.39422 | 0 | 0 | 0 | 0 | 12.4 | 6.5 | 72.713 | 0 | 0 | 0
2014-06-02 | 14時 | 12.7752 | 2.4276 | 0 | 0.37242 | 1.9766 | -3.5146 | 3.5668 | -0.14789 | 0.37242 | 0.91839 | 2.797 | -5.1402 | 4.8014 | -0.20826 | 0.39422 | 0 | 0 | 0 | 0 | 12.3 | 6.5 | 73.1928 | 0 | 0 | 0
2014-06-02 | 15時 | 12.6489 | 2.4036 | 0 | 0.37432 | 2.0427 | -3.6502 | 3.6754 | -0.14763 | 0.37432 | 0.91839 | 2.797 | -5.1402 | 4.8014 | -0.20826 | 0.39422 | 0 | 0 | 0 | 0 | 11.7 | 6.3 | 73.8275 | 0 | 0 | 0
2014-06-02 | 16時 | 12.5446 | 2.3838 | 0 | 0.37602 | 2.1029 | -3.7727 | 3.7719 | -0.14881 | 0.37602 | 0.91839 | 2.797 | -5.1402 | 4.8014 | -0.20826 | 0.39422 | 0 | 0 | 0 | 0 | 11.2 | 6.3 | 76.3134 | 0 | 0 | 0
2014-06-02 | 17時 | 12.4206 | 2.3602 | 0 | 0.37818 | 2.1816 | -3.931 | 3.8951 | -0.15187 | 0.37818 | 0.91839 | 2.797 | -5.1402 | 4.8014 | -0.20826 | 0.39422 | 0 | 0 | 0 | 0 | 10.6 | 6.1 | 76.9243 | 0 | 0 | 0
2014-06-02 | 18時 | 12.2774 | 2.333 | 0 | 0.38089 | 2.2819 | -4.1313 | 4.0488 | -0.15773 | 0.38089 | 0.91839 | 2.797 | -5.1402 | 4.8014 | -0.20826 | 0.39422 | 0 | 0 | 0 | 0 | 9.9 | 6.1 | 80.6106 | 0 | 0 | 0
2014-06-02 | 19時 | 12.2369 | 2.3253 | 0 | 0.3817 | 2.3123 | -4.1916 | 4.0948 | -0.15986 | 0.3817 | 0.91839 | 2.797 | -5.1402 | 4.8014 | -0.20826 | 0.39422 | 0 | 0 | 0 | 0 | 9.7 | 6.2 | 83.026 | 0 | 0 | 0
2014-06-02 | 20時 | 12.2166 | 2.3214 | 0 | 0.38211 | 2.3278 | -4.2222 | 4.1181 | -0.161 | 0.38211 | 0.91839 | 2.797 | -5.1402 | 4.8014 | -0.20826 | 0.39422 | 0 | 0 | 0 | 0 | 9.6 | 6.2 | 83.5857 | 0 | 0 | 0
2014-06-02 | 21時 | 12.1561 | 2.3099 | 0.14293 | 0.38209 | 2.3754 | -4.3163 | 4.1893 | -0.16472 | 0.38337 | 0.91839 | 2.797 | -5.1402 | 4.8014 | -0.20826 | 0.39422 | 0.15543 | 0 | 0 | 0 | 9.3 | 6.1 | 83.9281 | 0.12434 | 0.12434 | 0
2014-06-02 | 22時 | 12.1359 | 2.3061 | 0.14305 | 0.38243 | 2.3916 | -4.3484 | 4.2135 | -0.16606 | 0.3838 | 0.91839 | 2.797 | -5.1402 | 4.8014 | -0.20826 | 0.39422 | 0.17091 | 0 | 0 | 0 | 9.2 | 6.2 | 85.8672 | 0.13673 | 0.13673 | 0
2014-06-02 | 23時 | 12.1159 | 2.3023 | 0 | 0.38423 | 2.408 | -4.3807 | 4.2379 | -0.16745 | 0.38423 | 0.91839 | 2.797 | -5.1402 | 4.8014 | -0.20826 | 0.39422 | 0 | 0 | 0 | 0 | 9.1 | 6.2 | 86.4485 | 0 | 0 | 0
2014-06-03 | 0時 | 12.0958 | 2.2985 | 0 | 0.38467 | 2.4247 | -4.4135 | 4.2625 | -0.16889 | 0.38467 | 0.91839 | 2.797 | -5.1402 | 4.8014 | -0.20826 | 0.39422 | 0 | 0 | 0 | 0 | 9 | 6.2 | 87.0341 | 0 | 0 | 0
2014-06-03 | 1時 | 12.0758 | 2.2947 | 0 | 0.3851 | 2.4415 | -4.4466 | 4.2873 | -0.17038 | 0.3851 | 0.91839 | 2.797 | -5.1402 | 4.8014 | -0.20826 | 0.39422 | 0 | 0 | 0 | 0 | 8.9 | 6 | 84.8245 | 0 | 0 | 0
2014-06-03 | 2時 | 11.9169 | 2.2645 | 0 | 0.38876 | 2.5828 | -4.7235 | 4.494 | -0.18412 | 0.38876 | 0.91839 | 2.797 | -5.1402 | 4.8014 | -0.20826 | 0.39422 | 0 | 0 | 0 | 0 | 8.1 | 6.1 | 91.0313 | 0 | 0 | 0
2014-06-03 | 3時 | 11.7992 | 2.2421 | 0 | 0.39168 | 2.6968 | -4.9457 | 4.6584 | -0.19654 | 0.39168 | 0.91839 | 2.797 | -5.1402 | 4.8014 | -0.20826 | 0.39422 | 0 | 0 | 0 | 0 | 7.5 | 6 | 93.2934 | 0 | 0 | 0
2014-06-03 | 4時 | 11.9169 | 2.2645 | 0 | 0.38876 | 2.5828 | -4.7235 | 4.494 | -0.18412 | 0.38876 | 0.91839 | 2.797 | -5.1402 | 4.8014 | -0.20826 | 0.39422 | 0 | 0 | 0 | 0 | 8.1 | 6.5 | 96.9389 | 0 | 0 | 0
2014-06-03 | 5時 | 12.4825 | 2.372 | 0 | 0.37708 | 2.1414 | -3.8503 | 3.8325 | -0.15011 | 0.37708 | 0.91839 | 2.797 | -5.1402 | 4.8014 | -0.20826 | 0.39422 | 0 | 0 | 0 | 0 | 10.9 | 6.8 | 83.9616 | 0 | 0 | 0
2014-06-03 | 6時 | 12.9454 | 2.4599 | 0 | 0.37011 | 1.8992 | -3.353 | 3.4345 | -0.15104 | 0.37011 | 0.91839 | 2.797 | -5.1402 | 4.8014 | -0.20826 | 0.39422 | 0 | 0 | 0 | 0 | 13.1 | 6.9 | 73.6787 | 0 | 0 | 0
2014-06-03 | 7時 | 13.3363 | 2.5342 | 0.13916 | 0.37201 | 1.7694 | -3.0697 | 3.1885 | -0.16989 | 0.36586 | 0.91839 | 2.797 | -5.1402 | 4.8014 | -0.20826 | 0.39422 | 1.2122 | 0 | 0 | 0 | 14.9 | 7.1 | 67.4323 | 0.96977 | 0.96977 | 0
2014-06-03 | 8時 | 13.5359 | 2.5721 | 0 | 0.36422 | 1.7276 | -2.9698 | 3.0924 | -0.18543 | 0.36422 | 0.91839 | 2.797 | -5.1402 | 4.8014 | -0.20826 | 0.39422 | 0 | 0 | 0 | 0 | 15.8 | 7.3 | 65.4168 | 0 | 0 | 0
2014-06-03 | 9時 | 13.5582 | 2.5764 | 0 | 0.36406 | 1.7239 | -2.9604 | 3.0829 | -0.18741 | 0.36406 | 0.91839 | 2.797 | -5.1402 | 4.8014 | -0.20826 | 0.39422 | 0 | 0 | 0 | 0 | 15.9 | 7.3 | 64.9996 | 0 | 0 | 0
2014-06-03 | 10時 | 14.2209 | 2.7023 | 0 | 0.3611 | 1.6996 | -2.8376 | 2.9017 | -0.26662 | 0.3611 | 0.91839 | 2.797 | -5.1402 | 4.8014 | -0.20826 | 0.39422 | 0 | 0 | 0 | 0 | 18.8 | 7.5 | 55.5738 | 0 | 0 | 0
2014-06-03 | 11時 | 14.4087 | 2.738 | 0 | 0.36088 | 1.7211 | -2.8545 | 2.8845 | -0.29592 | 0.36088 | 0.91839 | 2.797 | -5.1402 | 4.8014 | -0.20826 | 0.39422 | 0 | 0 | 0 | 0 | 19.6 | 7.5 | 52.8706 | 0 | 0 | 0
2014-06-03 | 12時 | 14.5034 | 2.756 | 0 | 0.36087 | 1.7364 | -2.8712 | 2.8812 | -0.31177 | 0.36087 | 0.91839 | 2.797 | -5.1402 | 4.8014 | -0.20826 | 0.39422 | 0 | 0 | 0 | 0 | 20 | 7.7 | 52.9332 | 0 | 0 | 0
2014-06-03 | 13時 | 14.8391 | 2.8198 | 0 | 0.36133 | 1.8138 | -2.9729 | 2.8976 | -0.37359 | 0.36133 | 0.91839 | 2.797 | -5.1402 | 4.8014 | -0.20826 | 0.39422 | 0 | 0 | 0 | 0 | 21.4 | 7.7 | 48.5587 | 0 | 0 | 0
2014-06-03 | 14時 | 14.6704 | 2.7877 | 0 | 0.361 | 1.7704 | -2.9136 | 2.884 | -0.34145 | 0.361 | 0.91839 | 2.797 | -5.1402 | 4.8014 | -0.20826 | 0.39422 | 0 | 0 | 0 | 0 | 20.7 | 7.6 | 50.0425 | 0 | 0 | 0
2014-06-03 | 15時 | 14.3851 | 2.7335 | 0 | 0.3609 | 1.7177 | -2.8512 | 2.8859 | -0.29208 | 0.3609 | 0.91839 | 2.797 | -5.1402 | 4.8014 | -0.20826 | 0.39422 | 0 | 0 | 0 | 0 | 19.5 | 7.6 | 53.9011 | 0 | 0 | 0
2014-06-03 | 16時 | 14.0122 | 2.6626 | 0 | 0.36166 | 1.6901 | -2.8448 | 2.938 | -0.23752 | 0.36166 | 0.91839 | 2.797 | -5.1402 | 4.8014 | -0.20826 | 0.39422 | 0 | 0 | 0 | 0 | 17.9 | 7.5 | 58.8023 | 0 | 0 | 0
2014-06-03 | 17時 | 13.3363 | 2.5342 | 0 | 0.36586 | 1.7694 | -3.0697 | 3.1885 | -0.16989 | 0.36586 | 0.91839 | 2.797 | -5.1402 | 4.8014 | -0.20826 | 0.39422 | 0 | 0 | 0 | 0 | 14.9 | 7.2 | 68.3711 | 0 | 0 | 0
2014-06-03 | 18時 | 12.924 | 2.4559 | 0 | 0.37039 | 1.9082 | -3.372 | 3.4502 | -0.15047 | 0.37039 | 0.91839 | 2.797 | -5.1402 | 4.8014 | -0.20826 | 0.39422 | 0 | 0 | 0 | 0 | 13 | 7 | 75.225 | 0 | 0 | 0
2014-06-03 | 19時 | 12.754 | 2.4236 | 0 | 0.37273 | 1.9871 | -3.5363 | 3.5843 | -0.14772 | 0.37273 | 0.91839 | 2.797 | -5.1402 | 4.8014 | -0.20826 | 0.39422 | 0 | 0 | 0 | 0 | 12.2 | 6.7 | 75.9189 | 0 | 0 | 0
2014-06-03 | 20時 | 12.6489 | 2.4036 | 0 | 0.37432 | 2.0427 | -3.6502 | 3.6754 | -0.14763 | 0.37432 | 0.91839 | 2.797 | -5.1402 | 4.8014 | -0.20826 | 0.39422 | 0 | 0 | 0 | 0 | 11.7 | 6.6 | 77.3062 | 0 | 0 | 0
2014-06-03 | 21時 | 12.4618 | 2.368 | 0 | 0.37744 | 2.1546 | -3.8768 | 3.8531 | -0.15065 | 0.37744 | 0.91839 | 2.797 | -5.1402 | 4.8014 | -0.20826 | 0.39422 | 0 | 0 | 0 | 0 | 10.8 | 6.6 | 82.0624 | 0 | 0 | 0
2014-06-03 | 22時 | 12.3591 | 2.3485 | 0 | 0.37932 | 2.2234 | -4.0147 | 3.9596 | -0.15408 | 0.37932 | 0.91839 | 2.797 | -5.1402 | 4.8014 | -0.20826 | 0.39422 | 0 | 0 | 0 | 0 | 10.3 | 6.5 | 83.5735 | 0 | 0 | 0
2014-06-03 | 23時 | 12.3386 | 2.3446 | 0 | 0.37971 | 2.2378 | -4.0434 | 3.9816 | -0.15492 | 0.37971 | 0.91839 | 2.797 | -5.1402 | 4.8014 | -0.20826 | 0.39422 | 0 | 0 | 0 | 0 | 10.2 | 6.4 | 82.8531 | 0 | 0 | 0
2014-06-04 | 0時 | 12.2774 | 2.333 | 0 | 0.38089 | 2.2819 | -4.1313 | 4.0488 | -0.15773 | 0.38089 | 0.91839 | 2.797 | -5.1402 | 4.8014 | -0.20826 | 0.39422 | 0 | 0 | 0 | 0 | 9.9 | 6.5 | 85.8419 | 0 | 0 | 0
2014-06-04 | 1時 | 12.2369 | 2.3253 | 0 | 0.3817 | 2.3123 | -4.1916 | 4.0948 | -0.15986 | 0.3817 | 0.91839 | 2.797 | -5.1402 | 4.8014 | -0.20826 | 0.39422 | 0 | 0 | 0 | 0 | 9.7 | 6.4 | 85.677 | 0 | 0 | 0
2014-06-04 | 2時 | 12.2369 | 2.3253 | 0 | 0.3817 | 2.3123 | -4.1916 | 4.0948 | -0.15986 | 0.3817 | 0.91839 | 2.797 | -5.1402 | 4.8014 | -0.20826 | 0.39422 | 0 | 0 | 0 | 0 | 9.7 | 6.5 | 87.0018 | 0 | 0 | 0
2014-06-04 | 3時 | 12.4206 | 2.3602 | 0 | 0.37818 | 2.1816 | -3.931 | 3.8951 | -0.15187 | 0.37818 | 0.91839 | 2.797 | -5.1402 | 4.8014 | -0.20826 | 0.39422 | 0 | 0 | 0 | 0 | 10.6 | 6.7 | 84.4099 | 0 | 0 | 0
2014-06-04 | 4時 | 12.5239 | 2.3798 | 0 | 0.37637 | 2.1156 | -3.7982 | 3.7919 | -0.14919 | 0.37637 | 0.91839 | 2.797 | -5.1402 | 4.8014 | -0.20826 | 0.39422 | 0 | 0 | 0 | 0 | 11.1 | 6.8 | 82.8528 | 0 | 0 | 0
2014-06-04 | 5時 | 12.5862 | 2.3917 | 0 | 0.37533 | 2.0783 | -3.7227 | 3.7326 | -0.14819 | 0.37533 | 0.91839 | 2.797 | -5.1402 | 4.8014 | -0.20826 | 0.39422 | 0 | 0 | 0 | 0 | 11.4 | 7.1 | 84.763 | 0 | 0 | 0
2014-06-04 | 6時 | 12.86 | 2.4437 | 0 | 0.37124 | 1.9363 | -3.4311 | 3.4989 | -0.14906 | 0.37124 | 0.91839 | 2.797 | -5.1402 | 4.8014 | -0.20826 | 0.39422 | 0 | 0 | 0 | 0 | 12.7 | 7.4 | 81.0503 | 0 | 0 | 0
2014-06-04 | 7時 | 13.2048 | 2.5092 | 0.14152 | 0.37833 | 1.8058 | -3.1518 | 3.2625 | -0.1618 | 0.36713 | 0.91839 | 2.797 | -5.1402 | 4.8014 | -0.20826 | 0.39422 | 1.3774 | 0 | 0 | 0 | 14.3 | 7.7 | 75.9489 | 1.102 | 1.102 | 0
2014-06-04 | 8時 | 13.2266 | 2.5134 | 0 | 0.36691 | 1.7993 | -3.1373 | 3.2496 | -0.16302 | 0.36691 | 0.91839 | 2.797 | -5.1402 | 4.8014 | -0.20826 | 0.39422 | 0 | 0 | 0 | 0 | 14.4 | 7.7 | 75.4588 | 0 | 0 | 0
2014-06-04 | 9時 | 13.3363 | 2.5342 | 0 | 0.36586 | 1.7694 | -3.0697 | 3.1885 | -0.16989 | 0.36586 | 0.91839 | 2.797 | -5.1402 | 4.8014 | -0.20826 | 0.39422 | 0 | 0 | 0 | 0 | 14.9 | 8 | 75.8715 | 0 | 0 | 0
2014-06-04 | 10時 | 13.3584 | 2.5384 | 0 | 0.36566 | 1.764 | -3.0572 | 3.177 | -0.17142 | 0.36566 | 0.91839 | 2.797 | -5.1402 | 4.8014 | -0.20826 | 0.39422 | 0 | 0 | 0 | 0 | 15 | 8 | 75.3842 | 0 | 0 | 0
2014-06-04 | 11時 | 13.4913 | 2.5637 | 0 | 0.36455 | 1.7356 | -2.9896 | 3.1122 | -0.18163 | 0.36455 | 0.91839 | 2.797 | -5.1402 | 4.8014 | -0.20826 | 0.39422 | 0 | 0 | 0 | 0 | 15.6 | 8 | 72.5333 | 0 | 0 | 0
2014-06-04 | 12時 | 13.0745 | 2.4845 | 0 | 0.36855 | 1.8491 | -3.2462 | 3.3445 | -0.15551 | 0.36855 | 0.91839 | 2.797 | -5.1402 | 4.8014 | -0.20826 | 0.39422 | 0 | 0 | 0 | 0 | 13.7 | 8.1 | 83.0147 | 0 | 0 | 0
2014-06-04 | 13時 | 13.2266 | 2.5134 | 0 | 0.36691 | 1.7993 | -3.1373 | 3.2496 | -0.16302 | 0.36691 | 0.91839 | 2.797 | -5.1402 | 4.8014 | -0.20826 | 0.39422 | 0 | 0 | 0 | 0 | 14.4 | 8.3 | 81.2613 | 0 | 0 | 0
2014-06-04 | 14時 | 13.3804 | 2.5426 | 0 | 0.36547 | 1.7588 | -3.0451 | 3.1656 | -0.173 | 0.36547 | 0.91839 | 2.797 | -5.1402 | 4.8014 | -0.20826 | 0.39422 | 0 | 0 | 0 | 0 | 15.1 | 8.2 | 76.7486 | 0 | 0 | 0
2014-06-04 | 15時 | 13.3804 | 2.5426 | 0 | 0.36547 | 1.7588 | -3.0451 | 3.1656 | -0.173 | 0.36547 | 0.91839 | 2.797 | -5.1402 | 4.8014 | -0.20826 | 0.39422 | 0 | 0 | 0 | 0 | 15.1 | 8.1 | 75.8246 | 0 | 0 | 0
2014-06-04 | 16時 | 13.3804 | 2.5426 | 0 | 0.36547 | 1.7588 | -3.0451 | 3.1656 | -0.173 | 0.36547 | 0.91839 | 2.797 | -5.1402 | 4.8014 | -0.20826 | 0.39422 | 0 | 0 | 0 | 0 | 15.1 | 8.2 | 76.7486 | 0 | 0 | 0
2014-06-04 | 17時 | 13.1178 | 2.4927 | 0 | 0.36806 | 1.8339 | -3.2134 | 3.3163 | -0.15741 | 0.36806 | 0.91839 | 2.797 | -5.1402 | 4.8014 | -0.20826 | 0.39422 | 0 | 0 | 0 | 0 | 13.9 | 8.1 | 81.9422 | 0 | 0 | 0
2014-06-04 | 18時 | 13.0529 | 2.4804 | 0 | 0.3688 | 1.8569 | -3.2632 | 3.359 | -0.15464 | 0.3688 | 0.91839 | 2.797 | -5.1402 | 4.8014 | -0.20826 | 0.39422 | 0 | 0 | 0 | 0 | 13.6 | 8.2 | 84.575 | 0 | 0 | 0
2014-06-04 | 19時 | 12.7752 | 2.4276 | 0 | 0.37242 | 1.9766 | -3.5146 | 3.5668 | -0.14789 | 0.37242 | 0.91839 | 2.797 | -5.1402 | 4.8014 | -0.20826 | 0.39422 | 0 | 0 | 0 | 0 | 12.3 | 7.8 | 87.6501 | 0 | 0 | 0
2014-06-04 | 20時 | 12.7119 | 2.4156 | 0 | 0.37335 | 2.0088 | -3.5809 | 3.6201 | -0.14753 | 0.37335 | 0.91839 | 2.797 | -5.1402 | 4.8014 | -0.20826 | 0.39422 | 0 | 0 | 0 | 0 | 12 | 7.7 | 88.2672 | 0 | 0 | 0
2014-06-04 | 21時 | 12.6909 | 2.4116 | 0 | 0.37367 | 2.0199 | -3.6036 | 3.6383 | -0.14752 | 0.37367 | 0.91839 | 2.797 | -5.1402 | 4.8014 | -0.20826 | 0.39422 | 0 | 0 | 0 | 0 | 11.9 | 7.5 | 86.5711 | 0 | 0 | 0
2014-06-04 | 22時 | 12.5446 | 2.3838 | 0 | 0.37602 | 2.1029 | -3.7727 | 3.7719 | -0.14881 | 0.37602 | 0.91839 | 2.797 | -5.1402 | 4.8014 | -0.20826 | 0.39422 | 0 | 0 | 0 | 0 | 11.2 | 7.4 | 89.4813 | 0 | 0 | 0
2014-06-04 | 23時 | 12.5239 | 2.3798 | 0 | 0.37637 | 2.1156 | -3.7982 | 3.7919 | -0.14919 | 0.37637 | 0.91839 | 2.797 | -5.1402 | 4.8014 | -0.20826 | 0.39422 | 0 | 0 | 0 | 0 | 11.1 | 7.3 | 88.8742 | 0 | 0 | 0
2014-06-05 | 0時 | 12.4412 | 2.3641 | 0 | 0.37781 | 2.168 | -3.9037 | 3.874 | -0.15123 | 0.37781 | 0.91839 | 2.797 | -5.1402 | 4.8014 | -0.20826 | 0.39422 | 0 | 0 | 0 | 0 | 10.7 | 7.3 | 91.2709 | 0 | 0 | 0
2014-06-05 | 1時 | 12.4618 | 2.368 | 0 | 0.37744 | 2.1546 | -3.8768 | 3.8531 | -0.15065 | 0.37744 | 0.91839 | 2.797 | -5.1402 | 4.8014 | -0.20826 | 0.39422 | 0 | 0 | 0 | 0 | 10.8 | 7.2 | 89.4373 | 0 | 0 | 0
2014-06-05 | 2時 | 12.4206 | 2.3602 | 0 | 0.37818 | 2.1816 | -3.931 | 3.8951 | -0.15187 | 0.37818 | 0.91839 | 2.797 | -5.1402 | 4.8014 | -0.20826 | 0.39422 | 0 | 0 | 0 | 0 | 10.6 | 7.5 | 94.3687 | 0 | 0 | 0
2014-06-05 | 3時 | 12.2978 | 2.3369 | 0 | 0.38049 | 2.267 | -4.1016 | 4.0262 | -0.15675 | 0.38049 | 0.91839 | 2.797 | -5.1402 | 4.8014 | -0.20826 | 0.39422 | 0 | 0 | 0 | 0 | 10 | 7.5 | 98.2303 | 0 | 0 | 0
2014-06-05 | 4時 | 12.4001 | 2.3563 | 0 | 0.37856 | 2.1953 | -3.9586 | 3.9164 | -0.15256 | 0.37856 | 0.91839 | 2.797 | -5.1402 | 4.8014 | -0.20826 | 0.39422 | 0 | 0 | 0 | 0 | 10.5 | 7.3 | 92.4963 | 0 | 0 | 0
2014-06-05 | 5時 | 12.5239 | 2.3798 | 0 | 0.37637 | 2.1156 | -3.7982 | 3.7919 | -0.14919 | 0.37637 | 0.91839 | 2.797 | -5.1402 | 4.8014 | -0.20826 | 0.39422 | 0 | 0 | 0 | 0 | 11.1 | 7.5 | 91.2801 | 0 | 0 | 0
2014-06-05 | 6時 | 12.9026 | 2.4518 | 0 | 0.37067 | 1.9174 | -3.3913 | 3.4662 | -0.14995 | 0.37067 | 0.91839 | 2.797 | -5.1402 | 4.8014 | -0.20826 | 0.39422 | 0 | 0 | 0 | 0 | 12.9 | 7.4 | 79.9949 | 0 | 0 | 0
2014-06-05 | 7時 | 13.0961 | 2.4886 | 0 | 0.3683 | 1.8414 | -3.2296 | 3.3303 | -0.15644 | 0.3683 | 0.91839 | 2.797 | -5.1402 | 4.8014 | -0.20826 | 0.39422 | 0 | 0 | 0 | 0 | 13.8 | 7.6 | 77.4468 | 0 | 0 | 0
2014-06-05 | 8時 | 13.2266 | 2.5134 | 0 | 0.36691 | 1.7993 | -3.1373 | 3.2496 | -0.16302 | 0.36691 | 0.91839 | 2.797 | -5.1402 | 4.8014 | -0.20826 | 0.39422 | 0 | 0 | 0 | 0 | 14.4 | 7.4 | 72.5534 | 0 | 0 | 0
2014-06-05 | 9時 | 13.3584 | 2.5384 | 0 | 0.36566 | 1.764 | -3.0572 | 3.177 | -0.17142 | 0.36566 | 0.91839 | 2.797 | -5.1402 | 4.8014 | -0.20826 | 0.39422 | 0 | 0 | 0 | 0 | 15 | 7.4 | 69.7969 | 0 | 0 | 0
2014-06-05 | 10時 | 13.3584 | 2.5384 | 0 | 0.36566 | 1.764 | -3.0572 | 3.177 | -0.17142 | 0.36566 | 0.91839 | 2.797 | -5.1402 | 4.8014 | -0.20826 | 0.39422 | 0 | 0 | 0 | 0 | 15 | 7.5 | 70.7288 | 0 | 0 | 0
2014-06-05 | 11時 | 13.4469 | 2.5552 | 0 | 0.36491 | 1.7443 | -3.0108 | 3.1329 | -0.17802 | 0.36491 | 0.91839 | 2.797 | -5.1402 | 4.8014 | -0.20826 | 0.39422 | 0 | 0 | 0 | 0 | 15.4 | 7.2 | 66.207 | 0 | 0 | 0
2014-06-05 | 12時 | 13.3363 | 2.5342 | 0 | 0.36586 | 1.7694 | -3.0697 | 3.1885 | -0.16989 | 0.36586 | 0.91839 | 2.797 | -5.1402 | 4.8014 | -0.20826 | 0.39422 | 0 | 0 | 0 | 0 | 14.9 | 7 | 66.4931 | 0 | 0 | 0
2014-06-05 | 13時 | 13.0745 | 2.4845 | 0 | 0.36855 | 1.8491 | -3.2462 | 3.3445 | -0.15551 | 0.36855 | 0.91839 | 2.797 | -5.1402 | 4.8014 | -0.20826 | 0.39422 | 0 | 0 | 0 | 0 | 13.7 | 7 | 71.8666 | 0 | 0 | 0
2014-06-05 | 14時 | 12.9026 | 2.4518 | 0 | 0.37067 | 1.9174 | -3.3913 | 3.4662 | -0.14995 | 0.37067 | 0.91839 | 2.797 | -5.1402 | 4.8014 | -0.20826 | 0.39422 | 0 | 0 | 0 | 0 | 12.9 | 6.9 | 74.6492 | 0 | 0 | 0
2014-06-05 | 15時 | 12.8388 | 2.4397 | 0 | 0.37153 | 1.9461 | -3.4514 | 3.5155 | -0.14869 | 0.37153 | 0.91839 | 2.797 | -5.1402 | 4.8014 | -0.20826 | 0.39422 | 0 | 0 | 0 | 0 | 12.6 | 6.9 | 76.1318 | 0 | 0 | 0
2014-06-05 | 16時 | 12.7752 | 2.4276 | 0 | 0.37242 | 1.9766 | -3.5146 | 3.5668 | -0.14789 | 0.37242 | 0.91839 | 2.797 | -5.1402 | 4.8014 | -0.20826 | 0.39422 | 0 | 0 | 0 | 0 | 12.3 | 6.9 | 77.6476 | 0 | 0 | 0
2014-06-05 | 17時 | 12.6071 | 2.3956 | 0 | 0.37499 | 2.0662 | -3.6982 | 3.7133 | -0.14795 | 0.37499 | 0.91839 | 2.797 | -5.1402 | 4.8014 | -0.20826 | 0.39422 | 0 | 0 | 0 | 0 | 11.5 | 6.9 | 81.8575 | 0 | 0 | 0
2014-06-05 | 18時 | 12.5862 | 2.3917 | 0 | 0.37533 | 2.0783 | -3.7227 | 3.7326 | -0.14819 | 0.37533 | 0.91839 | 2.797 | -5.1402 | 4.8014 | -0.20826 | 0.39422 | 0 | 0 | 0 | 0 | 11.4 | 6.9 | 82.4015 | 0 | 0 | 0
2014-06-05 | 19時 | 12.4206 | 2.3602 | 0 | 0.37818 | 2.1816 | -3.931 | 3.8951 | -0.15187 | 0.37818 | 0.91839 | 2.797 | -5.1402 | 4.8014 | -0.20826 | 0.39422 | 0 | 0 | 0 | 0 | 10.6 | 6.8 | 85.6562 | 0 | 0 | 0
2014-06-05 | 20時 | 12.4001 | 2.3563 | 0 | 0.37856 | 2.1953 | -3.9586 | 3.9164 | -0.15256 | 0.37856 | 0.91839 | 2.797 | -5.1402 | 4.8014 | -0.20826 | 0.39422 | 0 | 0 | 0 | 0 | 10.5 | 6.8 | 86.2295 | 0 | 0 | 0
2014-06-05 | 21時 | 12.2571 | 2.3291 | 0.14223 | 0.38022 | 2.297 | -4.1612 | 4.0717 | -0.15877 | 0.3813 | 0.91839 | 2.797 | -5.1402 | 4.8014 | -0.20826 | 0.39422 | 0.46258 | 0 | 0 | 0 | 9.8 | 6.8 | 90.3651 | 0.37006 | 0.37006 | 0
2014-06-05 | 22時 | 12.2369 | 2.3253 | 0.14219 | 0.38012 | 2.3123 | -4.1916 | 4.0948 | -0.15986 | 0.3817 | 0.91839 | 2.797 | -5.1402 | 4.8014 | -0.20826 | 0.39422 | 0.26987 | 0 | 0 | 0 | 9.7 | 6.7 | 89.6503 | 0.21589 | 0.21589 | 0
2014-06-05 | 23時 | 12.1762 | 2.3138 | 0 | 0.38295 | 2.3593 | -4.2846 | 4.1653 | -0.16343 | 0.38295 | 0.91839 | 2.797 | -5.1402 | 4.8014 | -0.20826 | 0.39422 | 0 | 0 | 0 | 0 | 9.4 | 6.7 | 91.4772 | 0 | 0 | 0
2014-06-06 | 0時 | 12.1561 | 2.3099 | 0 | 0.38337 | 2.3754 | -4.3163 | 4.1893 | -0.16472 | 0.38337 | 0.91839 | 2.797 | -5.1402 | 4.8014 | -0.20826 | 0.39422 | 0 | 0 | 0 | 0 | 9.3 | 6.6 | 90.7352 | 0 | 0 | 0
2014-06-06 | 1時 | 12.1561 | 2.3099 | 0 | 0.38337 | 2.3754 | -4.3163 | 4.1893 | -0.16472 | 0.38337 | 0.91839 | 2.797 | -5.1402 | 4.8014 | -0.20826 | 0.39422 | 0 | 0 | 0 | 0 | 9.3 | 6.6 | 90.7352 | 0 | 0 | 0
2014-06-06 | 2時 | 12.1359 | 2.3061 | 0 | 0.3838 | 2.3916 | -4.3484 | 4.2135 | -0.16606 | 0.3838 | 0.91839 | 2.797 | -5.1402 | 4.8014 | -0.20826 | 0.39422 | 0 | 0 | 0 | 0 | 9.2 | 6.5 | 89.9791 | 0 | 0 | 0
2014-06-06 | 3時 | 12.0758 | 2.2947 | 0 | 0.3851 | 2.4415 | -4.4466 | 4.2873 | -0.17038 | 0.3851 | 0.91839 | 2.797 | -5.1402 | 4.8014 | -0.20826 | 0.39422 | 0 | 0 | 0 | 0 | 8.9 | 6.4 | 90.4219 | 0 | 0 | 0
2014-06-06 | 4時 | 12.1159 | 2.3023 | 0 | 0.38423 | 2.408 | -4.3807 | 4.2379 | -0.16745 | 0.38423 | 0.91839 | 2.797 | -5.1402 | 4.8014 | -0.20826 | 0.39422 | 0 | 0 | 0 | 0 | 9.1 | 6.5 | 90.5882 | 0 | 0 | 0
2014-06-06 | 5時 | 12.2166 | 2.3214 | 0 | 0.38211 | 2.3278 | -4.2222 | 4.1181 | -0.161 | 0.38211 | 0.91839 | 2.797 | -5.1402 | 4.8014 | -0.20826 | 0.39422 | 0 | 0 | 0 | 0 | 9.6 | 6.5 | 87.5884 | 0 | 0 | 0
2014-06-06 | 6時 | 12.4001 | 2.3563 | 0 | 0.37856 | 2.1953 | -3.9586 | 3.9164 | -0.15256 | 0.37856 | 0.91839 | 2.797 | -5.1402 | 4.8014 | -0.20826 | 0.39422 | 0 | 0 | 0 | 0 | 10.5 | 6.8 | 86.2295 | 0 | 0 | 0
2014-06-06 | 7時 | 12.6699 | 2.4076 | 0 | 0.374 | 2.0312 | -3.6268 | 3.6567 | -0.14755 | 0.374 | 0.91839 | 2.797 | -5.1402 | 4.8014 | -0.20826 | 0.39422 | 0 | 0 | 0 | 0 | 11.8 | 6.9 | 80.2495 | 0 | 0 | 0
2014-06-06 | 8時 | 12.6699 | 2.4076 | 0 | 0.374 | 2.0312 | -3.6268 | 3.6567 | -0.14755 | 0.374 | 0.91839 | 2.797 | -5.1402 | 4.8014 | -0.20826 | 0.39422 | 0 | 0 | 0 | 0 | 11.8 | 7.1 | 82.5493 | 0 | 0 | 0
2014-06-06 | 9時 | 13.0961 | 2.4886 | 0 | 0.3683 | 1.8414 | -3.2296 | 3.3303 | -0.15644 | 0.3683 | 0.91839 | 2.797 | -5.1402 | 4.8014 | -0.20826 | 0.39422 | 0 | 0 | 0 | 0 | 13.8 | 6.9 | 70.3918 | 0 | 0 | 0
2014-06-06 | 10時 | 13.2266 | 2.5134 | 0 | 0.36691 | 1.7993 | -3.1373 | 3.2496 | -0.16302 | 0.36691 | 0.91839 | 2.797 | -5.1402 | 4.8014 | -0.20826 | 0.39422 | 0 | 0 | 0 | 0 | 14.4 | 6.8 | 66.7343 | 0 | 0 | 0
2014-06-06 | 11時 | 13.2266 | 2.5134 | 0 | 0.36691 | 1.7993 | -3.1373 | 3.2496 | -0.16302 | 0.36691 | 0.91839 | 2.797 | -5.1402 | 4.8014 | -0.20826 | 0.39422 | 0 | 0 | 0 | 0 | 14.4 | 7 | 68.6753 | 0 | 0 | 0
2014-06-06 | 12時 | 13.4691 | 2.5594 | 0 | 0.36473 | 1.7398 | -3 | 3.1225 | -0.1798 | 0.36473 | 0.91839 | 2.797 | -5.1402 | 4.8014 | -0.20826 | 0.39422 | 0 | 0 | 0 | 0 | 15.5 | 6.7 | 61.2638 | 0 | 0 | 0
2014-06-06 | 13時 | 13.2704 | 2.5217 | 0 | 0.36648 | 1.7868 | -3.1092 | 3.2245 | -0.16562 | 0.36648 | 0.91839 | 2.797 | -5.1402 | 4.8014 | -0.20826 | 0.39422 | 0 | 0 | 0 | 0 | 14.6 | 6.6 | 63.9597 | 0 | 0 | 0
2014-06-06 | 14時 | 13.4469 | 2.5552 | 0 | 0.36491 | 1.7443 | -3.0108 | 3.1329 | -0.17802 | 0.36491 | 0.91839 | 2.797 | -5.1402 | 4.8014 | -0.20826 | 0.39422 | 0 | 0 | 0 | 0 | 15.4 | 6.4 | 58.9256 | 0 | 0 | 0
2014-06-06 | 15時 | 13.183 | 2.5051 | 0 | 0.36736 | 1.8125 | -3.1667 | 3.2756 | -0.16063 | 0.36736 | 0.91839 | 2.797 | -5.1402 | 4.8014 | -0.20826 | 0.39422 | 0 | 0 | 0 | 0 | 14.2 | 6.3 | 62.6833 | 0 | 0 | 0
2014-06-06 | 16時 | 13.0313 | 2.4763 | 0 | 0.36905 | 1.865 | -3.2804 | 3.3736 | -0.15382 | 0.36905 | 0.91839 | 2.797 | -5.1402 | 4.8014 | -0.20826 | 0.39422 | 0 | 0 | 0 | 0 | 13.5 | 6.3 | 65.6008 | 0 | 0 | 0
2014-06-06 | 17時 | 12.6909 | 2.4116 | 0 | 0.37367 | 2.0199 | -3.6036 | 3.6383 | -0.14752 | 0.37367 | 0.91839 | 2.797 | -5.1402 | 4.8014 | -0.20826 | 0.39422 | 0 | 0 | 0 | 0 | 11.9 | 6.3 | 72.8586 | 0 | 0 | 0
2014-06-06 | 18時 | 12.2571 | 2.3291 | 0 | 0.3813 | 2.297 | -4.1612 | 4.0717 | -0.15877 | 0.3813 | 0.91839 | 2.797 | -5.1402 | 4.8014 | -0.20826 | 0.39422 | 0 | 0 | 0 | 0 | 9.8 | 6.2 | 82.4704 | 0 | 0 | 0
2014-06-06 | 19時 | 12.0758 | 2.2947 | 0 | 0.3851 | 2.4415 | -4.4466 | 4.2873 | -0.17038 | 0.3851 | 0.91839 | 2.797 | -5.1402 | 4.8014 | -0.20826 | 0.39422 | 0 | 0 | 0 | 0 | 8.9 | 6.1 | 86.2246 | 0 | 0 | 0
2014-06-06 | 20時 | 11.9169 | 2.2645 | 0 | 0.38876 | 2.5828 | -4.7235 | 4.494 | -0.18412 | 0.38876 | 0.91839 | 2.797 | -5.1402 | 4.8014 | -0.20826 | 0.39422 | 0 | 0 | 0 | 0 | 8.1 | 6.2 | 92.5089 | 0 | 0 | 0
2014-06-06 | 21時 | 11.9367 | 2.2682 | 0 | 0.38829 | 2.5645 | -4.6877 | 4.4674 | -0.18223 | 0.38829 | 0.91839 | 2.797 | -5.1402 | 4.8014 | -0.20826 | 0.39422 | 0 | 0 | 0 | 0 | 8.2 | 6.1 | 90.4144 | 0 | 0 | 0
2014-06-06 | 22時 | 12.0359 | 2.2871 | 0 | 0.386 | 2.4757 | -4.5137 | 4.3377 | -0.17352 | 0.386 | 0.91839 | 2.797 | -5.1402 | 4.8014 | -0.20826 | 0.39422 | 0 | 0 | 0 | 0 | 8.7 | 6.2 | 88.8177 | 0 | 0 | 0
2014-06-06 | 23時 | 11.9961 | 2.2795 | 0 | 0.3869 | 2.5106 | -4.5823 | 4.3889 | -0.17685 | 0.3869 | 0.91839 | 2.797 | -5.1402 | 4.8014 | -0.20826 | 0.39422 | 0 | 0 | 0 | 0 | 8.5 | 6.1 | 88.5915 | 0 | 0 | 0
2014-06-07 | 0時 | 12.016 | 2.2833 | 0 | 0.38645 | 2.493 | -4.5478 | 4.3632 | -0.17516 | 0.38645 | 0.91839 | 2.797 | -5.1402 | 4.8014 | -0.20826 | 0.39422 | 0 | 0 | 0 | 0 | 8.6 | 6.4 | 92.2765 | 0 | 0 | 0
2014-06-07 | 1時 | 12.0359 | 2.2871 | 0 | 0.386 | 2.4757 | -4.5137 | 4.3377 | -0.17352 | 0.386 | 0.91839 | 2.797 | -5.1402 | 4.8014 | -0.20826 | 0.39422 | 0 | 0 | 0 | 0 | 8.7 | 6.4 | 91.6536 | 0 | 0 | 0
2014-06-07 | 2時 | 11.9961 | 2.2795 | 0 | 0.3869 | 2.5106 | -4.5823 | 4.3889 | -0.17685 | 0.3869 | 0.91839 | 2.797 | -5.1402 | 4.8014 | -0.20826 | 0.39422 | 0 | 0 | 0 | 0 | 8.5 | 6.4 | 92.9041 | 0 | 0 | 0
2014-06-07 | 3時 | 12.016 | 2.2833 | 0 | 0.38645 | 2.493 | -4.5478 | 4.3632 | -0.17516 | 0.38645 | 0.91839 | 2.797 | -5.1402 | 4.8014 | -0.20826 | 0.39422 | 0 | 0 | 0 | 0 | 8.6 | 6.4 | 92.2765 | 0 | 0 | 0
2014-06-07 | 4時 | 12.0958 | 2.2985 | 0 | 0.38467 | 2.4247 | -4.4135 | 4.2625 | -0.16889 | 0.38467 | 0.91839 | 2.797 | -5.1402 | 4.8014 | -0.20826 | 0.39422 | 0 | 0 | 0 | 0 | 9 | 6.6 | 92.5902 | 0 | 0 | 0
2014-06-07 | 5時 | 12.1762 | 2.3138 | 0 | 0.38295 | 2.3593 | -4.2846 | 4.1653 | -0.16343 | 0.38295 | 0.91839 | 2.797 | -5.1402 | 4.8014 | -0.20826 | 0.39422 | 0 | 0 | 0 | 0 | 9.4 | 6.7 | 91.4772 | 0 | 0 | 0
2014-06-07 | 6時 | 12.4412 | 2.3641 | 0 | 0.37781 | 2.168 | -3.9037 | 3.874 | -0.15123 | 0.37781 | 0.91839 | 2.797 | -5.1402 | 4.8014 | -0.20826 | 0.39422 | 0 | 0 | 0 | 0 | 10.7 | 6.9 | 86.3247 | 0 | 0 | 0
2014-06-07 | 7時 | 12.8813 | 2.4478 | 0 | 0.37095 | 1.9268 | -3.411 | 3.4824 | -0.14948 | 0.37095 | 0.91839 | 2.797 | -5.1402 | 4.8014 | -0.20826 | 0.39422 | 0 | 0 | 0 | 0 | 12.8 | 7.2 | 78.3693 | 0 | 0 | 0
2014-06-07 | 8時 | 13.4469 | 2.5552 | 0 | 0.36491 | 1.7443 | -3.0108 | 3.1329 | -0.17802 | 0.36491 | 0.91839 | 2.797 | -5.1402 | 4.8014 | -0.20826 | 0.39422 | 0 | 0 | 0 | 0 | 15.4 | 7.2 | 66.207 | 0 | 0 | 0
2014-06-07 | 9時 | 13.7382 | 2.6106 | 0 | 0.3629 | 1.7013 | -2.8977 | 3.0143 | -0.20504 | 0.3629 | 0.91839 | 2.797 | -5.1402 | 4.8014 | -0.20826 | 0.39422 | 0 | 0 | 0 | 0 | 16.7 | 7.3 | 61.7676 | 0 | 0 | 0
2014-06-07 | 10時 | 14.1046 | 2.6802 | 0 | 0.36137 | 1.6924 | -2.8381 | 2.9197 | -0.24995 | 0.36137 | 0.91839 | 2.797 | -5.1402 | 4.8014 | -0.20826 | 0.39422 | 0 | 0 | 0 | 0 | 18.3 | 7 | 53.5618 | 0 | 0 | 0
2014-06-07 | 11時 | 14.291 | 2.7156 | 0 | 0.36099 | 1.7062 | -2.8413 | 2.8936 | -0.27723 | 0.36099 | 0.91839 | 2.797 | -5.1402 | 4.8014 | -0.20826 | 0.39422 | 0 | 0 | 0 | 0 | 19.1 | 7.1 | 51.6662 | 0 | 0 | 0
2014-06-07 | 12時 | 14.1046 | 2.6802 | 0 | 0.36137 | 1.6924 | -2.8381 | 2.9197 | -0.24995 | 0.36137 | 0.91839 | 2.797 | -5.1402 | 4.8014 | -0.20826 | 0.39422 | 0 | 0 | 0 | 0 | 18.3 | 7.1 | 54.3183 | 0 | 0 | 0
2014-06-07 | 13時 | 14.0814 | 2.6758 | 0 | 0.36144 | 1.6915 | -2.8393 | 2.9239 | -0.24677 | 0.36144 | 0.91839 | 2.797 | -5.1402 | 4.8014 | -0.20826 | 0.39422 | 0 | 0 | 0 | 0 | 18.2 | 6.9 | 53.1377 | 0 | 0 | 0
2014-06-07 | 14時 | 13.9203 | 2.6452 | 0 | 0.36201 | 1.6908 | -2.8569 | 2.9599 | -0.22588 | 0.36201 | 0.91839 | 2.797 | -5.1402 | 4.8014 | -0.20826 | 0.39422 | 0 | 0 | 0 | 0 | 17.5 | 6.8 | 54.7368 | 0 | 0 | 0
2014-06-07 | 15時 | 13.8974 | 2.6408 | 0 | 0.36211 | 1.6914 | -2.8608 | 2.9659 | -0.2231 | 0.36211 | 0.91839 | 2.797 | -5.1402 | 4.8014 | -0.20826 | 0.39422 | 0 | 0 | 0 | 0 | 17.4 | 6.7 | 54.2824 | 0 | 0 | 0
2014-06-07 | 16時 | 13.7382 | 2.6106 | 0 | 0.3629 | 1.7013 | -2.8977 | 3.0143 | -0.20504 | 0.3629 | 0.91839 | 2.797 | -5.1402 | 4.8014 | -0.20826 | 0.39422 | 0 | 0 | 0 | 0 | 16.7 | 6.6 | 55.9069 | 0 | 0 | 0
2014-06-07 | 17時 | 13.4025 | 2.5468 | 0 | 0.36528 | 1.7538 | -3.0333 | 3.1545 | -0.17462 | 0.36528 | 0.91839 | 2.797 | -5.1402 | 4.8014 | -0.20826 | 0.39422 | 0 | 0 | 0 | 0 | 15.2 | 6.5 | 60.6107 | 0 | 0 | 0
2014-06-07 | 18時 | 13.1395 | 2.4968 | 0 | 0.36782 | 1.8266 | -3.1975 | 3.3025 | -0.15843 | 0.36782 | 0.91839 | 2.797 | -5.1402 | 4.8014 | -0.20826 | 0.39422 | 0 | 0 | 0 | 0 | 14 | 6.4 | 64.4994 | 0 | 0 | 0
2014-06-07 | 19時 | 12.924 | 2.4559 | 0 | 0.37039 | 1.9082 | -3.372 | 3.4502 | -0.15047 | 0.37039 | 0.91839 | 2.797 | -5.1402 | 4.8014 | -0.20826 | 0.39422 | 0 | 0 | 0 | 0 | 13 | 6.6 | 70.9716 | 0 | 0 | 0
2014-06-07 | 20時 | 12.8388 | 2.4397 | 0 | 0.37153 | 1.9461 | -3.4514 | 3.5155 | -0.14869 | 0.37153 | 0.91839 | 2.797 | -5.1402 | 4.8014 | -0.20826 | 0.39422 | 0 | 0 | 0 | 0 | 12.6 | 6.6 | 72.8565 | 0 | 0 | 0
2014-06-07 | 21時 | 12.6909 | 2.4116 | 0 | 0.37367 | 2.0199 | -3.6036 | 3.6383 | -0.14752 | 0.37367 | 0.91839 | 2.797 | -5.1402 | 4.8014 | -0.20826 | 0.39422 | 0 | 0 | 0 | 0 | 11.9 | 6.6 | 76.2917 | 0 | 0 | 0
2014-06-07 | 22時 | 12.5862 | 2.3917 | 0 | 0.37533 | 2.0783 | -3.7227 | 3.7326 | -0.14819 | 0.37533 | 0.91839 | 2.797 | -5.1402 | 4.8014 | -0.20826 | 0.39422 | 0 | 0 | 0 | 0 | 11.4 | 6.6 | 78.8564 | 0 | 0 | 0
2014-06-07 | 23時 | 12.4825 | 2.372 | 0 | 0.37708 | 2.1414 | -3.8503 | 3.8325 | -0.15011 | 0.37708 | 0.91839 | 2.797 | -5.1402 | 4.8014 | -0.20826 | 0.39422 | 0 | 0 | 0 | 0 | 10.9 | 6.8 | 83.9616 | 0 | 0 | 0
2014-06-08 | 0時 | 12.1964 | 2.3176 | 0 | 0.38253 | 2.3435 | -4.2533 | 4.1416 | -0.16219 | 0.38253 | 0.91839 | 2.797 | -5.1402 | 4.8014 | -0.20826 | 0.39422 | 0 | 0 | 0 | 0 | 9.5 | 6.8 | 92.2051 | 0 | 0 | 0
2014-06-08 | 1時 | 12.1359 | 2.3061 | 0 | 0.3838 | 2.3916 | -4.3484 | 4.2135 | -0.16606 | 0.3838 | 0.91839 | 2.797 | -5.1402 | 4.8014 | -0.20826 | 0.39422 | 0 | 0 | 0 | 0 | 9.2 | 6.6 | 91.3489 | 0 | 0 | 0
2014-06-08 | 2時 | 12.1561 | 2.3099 | 0 | 0.38337 | 2.3754 | -4.3163 | 4.1893 | -0.16472 | 0.38337 | 0.91839 | 2.797 | -5.1402 | 4.8014 | -0.20826 | 0.39422 | 0 | 0 | 0 | 0 | 9.3 | 6.6 | 90.7352 | 0 | 0 | 0
2014-06-08 | 3時 | 12.1159 | 2.3023 | 0 | 0.38423 | 2.408 | -4.3807 | 4.2379 | -0.16745 | 0.38423 | 0.91839 | 2.797 | -5.1402 | 4.8014 | -0.20826 | 0.39422 | 0 | 0 | 0 | 0 | 9.1 | 6.5 | 90.5882 | 0 | 0 | 0
2014-06-08 | 4時 | 12.4206 | 2.3602 | 0 | 0.37818 | 2.1816 | -3.931 | 3.8951 | -0.15187 | 0.37818 | 0.91839 | 2.797 | -5.1402 | 4.8014 | -0.20826 | 0.39422 | 0 | 0 | 0 | 0 | 10.6 | 7.1 | 89.3925 | 0 | 0 | 0
2014-06-08 | 5時 | 13.1178 | 2.4927 | 0 | 0.36806 | 1.8339 | -3.2134 | 3.3163 | -0.15741 | 0.36806 | 0.91839 | 2.797 | -5.1402 | 4.8014 | -0.20826 | 0.39422 | 0 | 0 | 0 | 0 | 13.9 | 7.5 | 75.9447 | 0 | 0 | 0
2014-06-08 | 6時 | 13.693 | 2.602 | 0 | 0.36317 | 1.7058 | -2.9113 | 3.0301 | -0.20033 | 0.36317 | 0.91839 | 2.797 | -5.1402 | 4.8014 | -0.20826 | 0.39422 | 0 | 0 | 0 | 0 | 16.5 | 7.9 | 67.6356 | 0 | 0 | 0
2014-06-08 | 7時 | 14.1975 | 2.6979 | 0 | 0.36115 | 1.6978 | -2.837 | 2.9049 | -0.26319 | 0.36115 | 0.91839 | 2.797 | -5.1402 | 4.8014 | -0.20826 | 0.39422 | 0 | 0 | 0 | 0 | 18.7 | 8.1 | 60.3388 | 0 | 0 | 0
2014-06-08 | 8時 | 14.7425 | 2.8014 | 0 | 0.36112 | 1.7879 | -2.937 | 2.8885 | -0.35492 | 0.36112 | 0.91839 | 2.797 | -5.1402 | 4.8014 | -0.20826 | 0.39422 | 0 | 0 | 0 | 0 | 21 | 8.2 | 52.9551 | 0 | 0 | 0
2014-06-08 | 9時 | 15.1075 | 2.8708 | 0 | 0.36224 | 1.9008 | -3.1 | 2.9409 | -0.42907 | 0.36224 | 0.91839 | 2.797 | -5.1402 | 4.8014 | -0.20826 | 0.39422 | 0 | 0 | 0 | 0 | 22.5 | 8.4 | 49.4791 | 0 | 0 | 0
2014-06-08 | 10時 | 15.2805 | 2.9036 | 0 | 0.36308 | 1.9681 | -3.2025 | 2.9824 | -0.46755 | 0.36308 | 0.91839 | 2.797 | -5.1402 | 4.8014 | -0.20826 | 0.39422 | 0 | 0 | 0 | 0 | 23.2 | 8.3 | 46.8669 | 0 | 0 | 0
2014-06-08 | 11時 | 15.5556 | 2.9559 | 0 | 0.36479 | 2.0928 | -3.3976 | 3.0696 | -0.53298 | 0.36479 | 0.91839 | 2.797 | -5.1402 | 4.8014 | -0.20826 | 0.39422 | 0 | 0 | 0 | 0 | 24.3 | 8.2 | 43.343 | 0 | 0 | 0
2014-06-08 | 12時 | 15.7328 | 2.9896 | 0 | 0.36613 | 2.184 | -3.5434 | 3.139 | -0.57779 | 0.36613 | 0.91839 | 2.797 | -5.1402 | 4.8014 | -0.20826 | 0.39422 | 0 | 0 | 0 | 0 | 25 | 8.3 | 42.0671 | 0 | 0 | 0
2014-06-08 | 13時 | 15.7582 | 2.9944 | 0 | 0.36634 | 2.1979 | -3.5656 | 3.1498 | -0.58439 | 0.36634 | 0.91839 | 2.797 | -5.1402 | 4.8014 | -0.20826 | 0.39422 | 0 | 0 | 0 | 0 | 25.1 | 8.3 | 41.8171 | 0 | 0 | 0
2014-06-08 | 14時 | 15.682 | 2.9799 | 0 | 0.36573 | 2.157 | -3.5 | 3.118 | -0.56474 | 0.36573 | 0.91839 | 2.797 | -5.1402 | 4.8014 | -0.20826 | 0.39422 | 0 | 0 | 0 | 0 | 24.8 | 8.2 | 42.0658 | 0 | 0 | 0
2014-06-08 | 15時 | 15.5808 | 2.9607 | 0 | 0.36497 | 2.1052 | -3.4174 | 3.0788 | -0.53923 | 0.36497 | 0.91839 | 2.797 | -5.1402 | 4.8014 | -0.20826 | 0.39422 | 0 | 0 | 0 | 0 | 24.4 | 8 | 42.0466 | 0 | 0 | 0
2014-06-08 | 16時 | 15.38 | 2.9226 | 0 | 0.36364 | 2.0108 | -3.2687 | 3.011 | -0.49064 | 0.36364 | 0.91839 | 2.797 | -5.1402 | 4.8014 | -0.20826 | 0.39422 | 0 | 0 | 0 | 0 | 23.6 | 8.1 | 44.6609 | 0 | 0 | 0
2014-06-08 | 17時 | 14.9362 | 2.8382 | 0 | 0.36161 | 1.8428 | -3.0143 | 2.9102 | -0.39306 | 0.36161 | 0.91839 | 2.797 | -5.1402 | 4.8014 | -0.20826 | 0.39422 | 0 | 0 | 0 | 0 | 21.8 | 8 | 49.2074 | 0 | 0 | 0
2014-06-08 | 18時 | 14.5747 | 2.7695 | 0 | 0.3609 | 1.7498 | -2.8873 | 2.8811 | -0.32419 | 0.3609 | 0.91839 | 2.797 | -5.1402 | 4.8014 | -0.20826 | 0.39422 | 0 | 0 | 0 | 0 | 20.3 | 8 | 53.9584 | 0 | 0 | 0
2014-06-08 | 19時 | 14.291 | 2.7156 | 0 | 0.36099 | 1.7062 | -2.8413 | 2.8936 | -0.27723 | 0.36099 | 0.91839 | 2.797 | -5.1402 | 4.8014 | -0.20826 | 0.39422 | 0 | 0 | 0 | 0 | 19.1 | 8.4 | 61.0002 | 0 | 0 | 0
2014-06-08 | 20時 | 14.0352 | 2.667 | 0 | 0.36158 | 1.6904 | -2.8426 | 2.9331 | -0.24055 | 0.36158 | 0.91839 | 2.797 | -5.1402 | 4.8014 | -0.20826 | 0.39422 | 0 | 0 | 0 | 0 | 18 | 8.3 | 64.5842 | 0 | 0 | 0
2014-06-08 | 21時 | 13.8518 | 2.6322 | 0 | 0.36232 | 1.6933 | -2.8696 | 2.9786 | -0.21769 | 0.36232 | 0.91839 | 2.797 | -5.1402 | 4.8014 | -0.20826 | 0.39422 | 0 | 0 | 0 | 0 | 17.2 | 8.2 | 67.1208 | 0 | 0 | 0
2014-06-08 | 22時 | 13.693 | 2.602 | 0 | 0.36317 | 1.7058 | -2.9113 | 3.0301 | -0.20033 | 0.36317 | 0.91839 | 2.797 | -5.1402 | 4.8014 | -0.20826 | 0.39422 | 0 | 0 | 0 | 0 | 16.5 | 8.1 | 69.3259 | 0 | 0 | 0
2014-06-08 | 23時 | 13.5582 | 2.5764 | 0 | 0.36406 | 1.7239 | -2.9604 | 3.0829 | -0.18741 | 0.36406 | 0.91839 | 2.797 | -5.1402 | 4.8014 | -0.20826 | 0.39422 | 0 | 0 | 0 | 0 | 15.9 | 8 | 71.1533 | 0 | 0 | 0
2014-06-09 | 0時 | 13.4691 | 2.5594 | 0 | 0.36473 | 1.7398 | -3 | 3.1225 | -0.1798 | 0.36473 | 0.91839 | 2.797 | -5.1402 | 4.8014 | -0.20826 | 0.39422 | 0 | 0 | 0 | 0 | 15.5 | 8.1 | 73.9007 | 0 | 0 | 0
2014-06-09 | 1時 | 13.3584 | 2.5384 | 0 | 0.36566 | 1.764 | -3.0572 | 3.177 | -0.17142 | 0.36566 | 0.91839 | 2.797 | -5.1402 | 4.8014 | -0.20826 | 0.39422 | 0 | 0 | 0 | 0 | 15 | 7.9 | 74.4537 | 0 | 0 | 0
2014-06-09 | 2時 | 13.2485 | 2.5175 | 0 | 0.36669 | 1.7929 | -3.1231 | 3.237 | -0.1643 | 0.36669 | 0.91839 | 2.797 | -5.1402 | 4.8014 | -0.20826 | 0.39422 | 0 | 0 | 0 | 0 | 14.5 | 7.9 | 76.8952 | 0 | 0 | 0
2014-06-09 | 3時 | 13.0961 | 2.4886 | 0 | 0.3683 | 1.8414 | -3.2296 | 3.3303 | -0.15644 | 0.3683 | 0.91839 | 2.797 | -5.1402 | 4.8014 | -0.20826 | 0.39422 | 0 | 0 | 0 | 0 | 13.8 | 7.8 | 79.4596 | 0 | 0 | 0
2014-06-09 | 4時 | 13.1178 | 2.4927 | 0 | 0.36806 | 1.8339 | -3.2134 | 3.3163 | -0.15741 | 0.36806 | 0.91839 | 2.797 | -5.1402 | 4.8014 | -0.20826 | 0.39422 | 0 | 0 | 0 | 0 | 13.9 | 8.1 | 81.9422 | 0 | 0 | 0
2014-06-09 | 5時 | 13.4469 | 2.5552 | 0 | 0.36491 | 1.7443 | -3.0108 | 3.1329 | -0.17802 | 0.36491 | 0.91839 | 2.797 | -5.1402 | 4.8014 | -0.20826 | 0.39422 | 0 | 0 | 0 | 0 | 15.4 | 8.3 | 76.1887 | 0 | 0 | 0
2014-06-09 | 6時 | 13.7835 | 2.6192 | 0 | 0.36266 | 1.6975 | -2.8854 | 2.9994 | -0.20995 | 0.36266 | 0.91839 | 2.797 | -5.1402 | 4.8014 | -0.20826 | 0.39422 | 0 | 0 | 0 | 0 | 16.9 | 8.8 | 73.345 | 0 | 0 | 0
2014-06-09 | 7時 | 14.1743 | 2.6934 | 0 | 0.3612 | 1.6962 | -2.8368 | 2.9082 | -0.2598 | 0.3612 | 0.91839 | 2.797 | -5.1402 | 4.8014 | -0.20826 | 0.39422 | 0 | 0 | 0 | 0 | 18.6 | 9.2 | 68.8431 | 0 | 0 | 0
2014-06-09 | 8時 | 14.8391 | 2.8198 | 0 | 0.36133 | 1.8138 | -2.9729 | 2.8976 | -0.37359 | 0.36133 | 0.91839 | 2.797 | -5.1402 | 4.8014 | -0.20826 | 0.39422 | 0 | 0 | 0 | 0 | 21.4 | 9.1 | 57.2603 | 0 | 0 | 0
2014-06-09 | 9時 | 15.1814 | 2.8848 | 0 | 0.36258 | 1.9285 | -3.1419 | 2.9574 | -0.44526 | 0.36258 | 0.91839 | 2.797 | -5.1402 | 4.8014 | -0.20826 | 0.39422 | 0 | 0 | 0 | 0 | 22.8 | 9 | 52.0073 | 0 | 0 | 0
2014-06-09 | 10時 | 15.682 | 2.9799 | 0 | 0.36573 | 2.157 | -3.5 | 3.118 | -0.56474 | 0.36573 | 0.91839 | 2.797 | -5.1402 | 4.8014 | -0.20826 | 0.39422 | 0 | 0 | 0 | 0 | 24.8 | 8.7 | 44.5954 | 0 | 0 | 0
2014-06-09 | 11時 | 15.6566 | 2.9751 | 0 | 0.36553 | 2.1438 | -3.4789 | 3.1079 | -0.55829 | 0.36553 | 0.91839 | 2.797 | -5.1402 | 4.8014 | -0.20826 | 0.39422 | 0 | 0 | 0 | 0 | 24.7 | 8.7 | 44.8626 | 0 | 0 | 0
2014-06-09 | 12時 | 16.0404 | 3.0481 | 0 | 0.36889 | 2.3622 | -3.8324 | 3.2832 | -0.66034 | 0.36889 | 0.91839 | 2.797 | -5.1402 | 4.8014 | -0.20826 | 0.39422 | 0 | 0 | 0 | 0 | 26.2 | 9 | 42.4324 | 0 | 0 | 0
2014-06-09 | 13時 | 15.9116 | 3.0236 | 0 | 0.36767 | 2.2847 | -3.706 | 3.2192 | -0.62506 | 0.36767 | 0.91839 | 2.797 | -5.1402 | 4.8014 | -0.20826 | 0.39422 | 0 | 0 | 0 | 0 | 25.7 | 8.6 | 41.7908 | 0 | 0 | 0
2014-06-09 | 14時 | 15.886 | 3.0187 | 0 | 0.36743 | 2.2697 | -3.6817 | 3.2071 | -0.61816 | 0.36743 | 0.91839 | 2.797 | -5.1402 | 4.8014 | -0.20826 | 0.39422 | 0 | 0 | 0 | 0 | 25.6 | 8.9 | 43.4853 | 0 | 0 | 0
2014-06-09 | 15時 | 15.8348 | 3.009 | 0 | 0.36698 | 2.2404 | -3.6343 | 3.1835 | -0.6045 | 0.36698 | 0.91839 | 2.797 | -5.1402 | 4.8014 | -0.20826 | 0.39422 | 0 | 0 | 0 | 0 | 25.4 | 8.7 | 43.0296 | 0 | 0 | 0
2014-06-09 | 16時 | 15.5556 | 2.9559 | 0 | 0.36479 | 2.0928 | -3.3976 | 3.0696 | -0.53298 | 0.36479 | 0.91839 | 2.797 | -5.1402 | 4.8014 | -0.20826 | 0.39422 | 0 | 0 | 0 | 0 | 24.3 | 8.7 | 45.9494 | 0 | 0 | 0
2014-06-09 | 17時 | 15.3053 | 2.9084 | 0 | 0.36321 | 1.9785 | -3.2185 | 2.9892 | -0.47324 | 0.36321 | 0.91839 | 2.797 | -5.1402 | 4.8014 | -0.20826 | 0.39422 | 0 | 0 | 0 | 0 | 23.3 | 8.7 | 48.7987 | 0 | 0 | 0
2014-06-09 | 18時 | 14.8876 | 2.829 | 0 | 0.36146 | 1.8279 | -2.9929 | 2.9035 | -0.38322 | 0.36146 | 0.91839 | 2.797 | -5.1402 | 4.8014 | -0.20826 | 0.39422 | 0 | 0 | 0 | 0 | 21.6 | 8.9 | 55.3377 | 0 | 0 | 0
2014-06-09 | 19時 | 14.6704 | 2.7877 | 0 | 0.361 | 1.7704 | -2.9136 | 2.884 | -0.34145 | 0.361 | 0.91839 | 2.797 | -5.1402 | 4.8014 | -0.20826 | 0.39422 | 0 | 0 | 0 | 0 | 20.7 | 9.2 | 60.4242 | 0 | 0 | 0
2014-06-09 | 20時 | 14.2676 | 2.7112 | 0 | 0.36103 | 1.7039 | -2.8397 | 2.8961 | -0.27364 | 0.36103 | 0.91839 | 2.797 | -5.1402 | 4.8014 | -0.20826 | 0.39422 | 0 | 0 | 0 | 0 | 19 | 8.9 | 64.9842 | 0 | 0 | 0
2014-06-09 | 21時 | 13.9892 | 2.6583 | 0 | 0.36174 | 1.69 | -2.8473 | 2.9432 | -0.23453 | 0.36174 | 0.91839 | 2.797 | -5.1402 | 4.8014 | -0.20826 | 0.39422 | 0 | 0 | 0 | 0 | 17.8 | 8.8 | 69.2875 | 0 | 0 | 0
2014-06-09 | 22時 | 13.693 | 2.602 | 0 | 0.36317 | 1.7058 | -2.9113 | 3.0301 | -0.20033 | 0.36317 | 0.91839 | 2.797 | -5.1402 | 4.8014 | -0.20826 | 0.39422 | 0 | 0 | 0 | 0 | 16.5 | 8.4 | 71.8593 | 0 | 0 | 0
2014-06-09 | 23時 | 13.4913 | 2.5637 | 0 | 0.36455 | 1.7356 | -2.9896 | 3.1122 | -0.18163 | 0.36455 | 0.91839 | 2.797 | -5.1402 | 4.8014 | -0.20826 | 0.39422 | 0 | 0 | 0 | 0 | 15.6 | 8.6 | 77.8991 | 0 | 0 | 0
2014-06-10 | 0時 | 13.3143 | 2.53 | 0 | 0.36606 | 1.775 | -3.0825 | 3.2003 | -0.16842 | 0.36606 | 0.91839 | 2.797 | -5.1402 | 4.8014 | -0.20826 | 0.39422 | 0 | 0 | 0 | 0 | 14.8 | 8.5 | 81.0706 | 0 | 0 | 0
2014-06-10 | 1時 | 13.0961 | 2.4886 | 0 | 0.3683 | 1.8414 | -3.2296 | 3.3303 | -0.15644 | 0.3683 | 0.91839 | 2.797 | -5.1402 | 4.8014 | -0.20826 | 0.39422 | 0 | 0 | 0 | 0 | 13.8 | 8.1 | 82.4765 | 0 | 0 | 0
2014-06-10 | 2時 | 12.9668 | 2.464 | 0 | 0.36984 | 1.8903 | -3.3343 | 3.4189 | -0.15166 | 0.36984 | 0.91839 | 2.797 | -5.1402 | 4.8014 | -0.20826 | 0.39422 | 0 | 0 | 0 | 0 | 13.2 | 8.1 | 85.7654 | 0 | 0 | 0
2014-06-10 | 3時 | 12.9668 | 2.464 | 0 | 0.36984 | 1.8903 | -3.3343 | 3.4189 | -0.15166 | 0.36984 | 0.91839 | 2.797 | -5.1402 | 4.8014 | -0.20826 | 0.39422 | 0 | 0 | 0 | 0 | 13.2 | 8.1 | 85.7654 | 0 | 0 | 0
2014-06-10 | 4時 | 12.9668 | 2.464 | 0 | 0.36984 | 1.8903 | -3.3343 | 3.4189 | -0.15166 | 0.36984 | 0.91839 | 2.797 | -5.1402 | 4.8014 | -0.20826 | 0.39422 | 0 | 0 | 0 | 0 | 13.2 | 7.8 | 82.6282 | 0 | 0 | 0
2014-06-10 | 5時 | 12.754 | 2.4236 | 0 | 0.37273 | 1.9871 | -3.5363 | 3.5843 | -0.14772 | 0.37273 | 0.91839 | 2.797 | -5.1402 | 4.8014 | -0.20826 | 0.39422 | 0 | 0 | 0 | 0 | 12.2 | 7.4 | 83.7575 | 0 | 0 | 0
2014-06-10 | 6時 | 12.5032 | 2.3759 | 0 | 0.37672 | 2.1284 | -3.8241 | 3.8121 | -0.14963 | 0.37672 | 0.91839 | 2.797 | -5.1402 | 4.8014 | -0.20826 | 0.39422 | 0 | 0 | 0 | 0 | 11 | 7.1 | 87.0433 | 0 | 0 | 0
2014-06-10 | 7時 | 12.2571 | 2.3291 | 0 | 0.3813 | 2.297 | -4.1612 | 4.0717 | -0.15877 | 0.3813 | 0.91839 | 2.797 | -5.1402 | 4.8014 | -0.20826 | 0.39422 | 0 | 0 | 0 | 0 | 9.8 | 7 | 92.9934 | 0 | 0 | 0
2014-06-10 | 8時 | 12.3386 | 2.3446 | 0 | 0.37971 | 2.2378 | -4.0434 | 3.9816 | -0.15492 | 0.37971 | 0.91839 | 2.797 | -5.1402 | 4.8014 | -0.20826 | 0.39422 | 0 | 0 | 0 | 0 | 10.2 | 7 | 90.5341 | 0 | 0 | 0
2014-06-10 | 9時 | 12.1561 | 2.3099 | 0 | 0.38337 | 2.3754 | -4.3163 | 4.1893 | -0.16472 | 0.38337 | 0.91839 | 2.797 | -5.1402 | 4.8014 | -0.20826 | 0.39422 | 0 | 0 | 0 | 0 | 9.3 | 6.8 | 93.455 | 0 | 0 | 0
2014-06-10 | 10時 | 12.1359 | 2.3061 | 0 | 0.3838 | 2.3916 | -4.3484 | 4.2135 | -0.16606 | 0.3838 | 0.91839 | 2.797 | -5.1402 | 4.8014 | -0.20826 | 0.39422 | 0 | 0 | 0 | 0 | 9.2 | 6.5 | 89.9791 | 0 | 0 | 0
2014-06-10 | 11時 | 12.0359 | 2.2871 | 0 | 0.386 | 2.4757 | -4.5137 | 4.3377 | -0.17352 | 0.386 | 0.91839 | 2.797 | -5.1402 | 4.8014 | -0.20826 | 0.39422 | 0 | 0 | 0 | 0 | 8.7 | 6.4 | 91.6536 | 0 | 0 | 0
2014-06-10 | 12時 | 11.9961 | 2.2795 | 0 | 0.3869 | 2.5106 | -4.5823 | 4.3889 | -0.17685 | 0.3869 | 0.91839 | 2.797 | -5.1402 | 4.8014 | -0.20826 | 0.39422 | 0 | 0 | 0 | 0 | 8.5 | 6.4 | 92.9041 | 0 | 0 | 0
2014-06-10 | 13時 | 12.1159 | 2.3023 | 0 | 0.38423 | 2.408 | -4.3807 | 4.2379 | -0.16745 | 0.38423 | 0.91839 | 2.797 | -5.1402 | 4.8014 | -0.20826 | 0.39422 | 0 | 0 | 0 | 0 | 9.1 | 6.3 | 87.8288 | 0 | 0 | 0
2014-06-10 | 14時 | 12.2166 | 2.3214 | 0 | 0.38211 | 2.3278 | -4.2222 | 4.1181 | -0.161 | 0.38211 | 0.91839 | 2.797 | -5.1402 | 4.8014 | -0.20826 | 0.39422 | 0 | 0 | 0 | 0 | 9.6 | 6.2 | 83.5857 | 0 | 0 | 0
2014-06-10 | 15時 | 12.2571 | 2.3291 | 0 | 0.3813 | 2.297 | -4.1612 | 4.0717 | -0.15877 | 0.3813 | 0.91839 | 2.797 | -5.1402 | 4.8014 | -0.20826 | 0.39422 | 0 | 0 | 0 | 0 | 9.8 | 6.1 | 81.1532 | 0 | 0 | 0
2014-06-10 | 16時 | 12.1359 | 2.3061 | 0 | 0.3838 | 2.3916 | -4.3484 | 4.2135 | -0.16606 | 0.3838 | 0.91839 | 2.797 | -5.1402 | 4.8014 | -0.20826 | 0.39422 | 0 | 0 | 0 | 0 | 9.2 | 5.9 | 81.7514 | 0 | 0 | 0
2014-06-10 | 17時 | 12.0359 | 2.2871 | 0 | 0.386 | 2.4757 | -4.5137 | 4.3377 | -0.17352 | 0.386 | 0.91839 | 2.797 | -5.1402 | 4.8014 | -0.20826 | 0.39422 | 0 | 0 | 0 | 0 | 8.7 | 5.8 | 83.1405 | 0 | 0 | 0
2014-06-10 | 18時 | 11.9169 | 2.2645 | 0 | 0.38876 | 2.5828 | -4.7235 | 4.494 | -0.18412 | 0.38876 | 0.91839 | 2.797 | -5.1402 | 4.8014 | -0.20826 | 0.39422 | 0 | 0 | 0 | 0 | 8.1 | 5.7 | 85.1163 | 0 | 0 | 0
2014-06-10 | 19時 | 11.8383 | 2.2496 | 0 | 0.39069 | 2.658 | -4.8702 | 4.6027 | -0.1922 | 0.39069 | 0.91839 | 2.797 | -5.1402 | 4.8014 | -0.20826 | 0.39422 | 0 | 0 | 0 | 0 | 7.7 | 5.7 | 87.468 | 0 | 0 | 0
2014-06-10 | 20時 | 11.7797 | 2.2384 | 0 | 0.39218 | 2.7164 | -4.9839 | 4.6866 | -0.19878 | 0.39218 | 0.91839 | 2.797 | -5.1402 | 4.8014 | -0.20826 | 0.39422 | 0 | 0 | 0 | 0 | 7.4 | 5.8 | 90.8313 | 0 | 0 | 0
2014-06-10 | 21時 | 11.7408 | 2.231 | 0 | 0.39319 | 2.7563 | -5.0614 | 4.7436 | -0.20342 | 0.39319 | 0.91839 | 2.797 | -5.1402 | 4.8014 | -0.20826 | 0.39422 | 0 | 0 | 0 | 0 | 7.2 | 5.9 | 93.6564 | 0 | 0 | 0
2014-06-10 | 22時 | 11.7602 | 2.2347 | 0 | 0.39268 | 2.7363 | -5.0224 | 4.7149 | -0.20108 | 0.39268 | 0.91839 | 2.797 | -5.1402 | 4.8014 | -0.20826 | 0.39422 | 0 | 0 | 0 | 0 | 7.3 | 5.8 | 91.4551 | 0 | 0 | 0
2014-06-10 | 23時 | 11.7797 | 2.2384 | 0 | 0.39218 | 2.7164 | -4.9839 | 4.6866 | -0.19878 | 0.39218 | 0.91839 | 2.797 | -5.1402 | 4.8014 | -0.20826 | 0.39422 | 0 | 0 | 0 | 0 | 7.4 | 5.8 | 90.8313 | 0 | 0 | 0
2014-06-11 | 0時 | 11.7408 | 2.231 | 0 | 0.39319 | 2.7563 | -5.0614 | 4.7436 | -0.20342 | 0.39319 | 0.91839 | 2.797 | -5.1402 | 4.8014 | -0.20826 | 0.39422 | 0 | 0 | 0 | 0 | 7.2 | 5.4 | 85.7877 | 0 | 0 | 0
2014-06-11 | 1時 | 11.6056 | 2.2053 | 0 | 0.39685 | 2.9019 | -5.3433 | 4.95 | -0.22125 | 0.39685 | 0.91839 | 2.797 | -5.1402 | 4.8014 | -0.20826 | 0.39422 | 0 | 0 | 0 | 0 | 6.5 | 5.4 | 90.015 | 0 | 0 | 0
2014-06-11 | 2時 | 11.5673 | 2.1981 | 0 | 0.39794 | 2.9453 | -5.427 | 5.011 | -0.2268 | 0.39794 | 0.91839 | 2.797 | -5.1402 | 4.8014 | -0.20826 | 0.39422 | 0 | 0 | 0 | 0 | 6.3 | 5.3 | 89.5894 | 0 | 0 | 0
2014-06-11 | 3時 | 11.5292 | 2.1908 | 0 | 0.39904 | 2.9893 | -5.512 | 5.0729 | -0.23254 | 0.39904 | 0.91839 | 2.797 | -5.1402 | 4.8014 | -0.20826 | 0.39422 | 0 | 0 | 0 | 0 | 6.1 | 5.3 | 90.8357 | 0 | 0 | 0
2014-06-11 | 4時 | 11.5292 | 2.1908 | 0 | 0.39904 | 2.9893 | -5.512 | 5.0729 | -0.23254 | 0.39904 | 0.91839 | 2.797 | -5.1402 | 4.8014 | -0.20826 | 0.39422 | 0 | 0 | 0 | 0 | 6.1 | 5.2 | 89.136 | 0 | 0 | 0
2014-06-11 | 5時 | 11.5865 | 2.2017 | 0 | 0.39739 | 2.9235 | -5.385 | 4.9804 | -0.224 | 0.39739 | 0.91839 | 2.797 | -5.1402 | 4.8014 | -0.20826 | 0.39422 | 0 | 0 | 0 | 0 | 6.4 | 5 | 83.9773 | 0 | 0 | 0
2014-06-11 | 6時 | 11.6248 | 2.209 | 0 | 0.39632 | 2.8806 | -5.302 | 4.9199 | -0.21855 | 0.39632 | 0.91839 | 2.797 | -5.1402 | 4.8014 | -0.20826 | 0.39422 | 0 | 0 | 0 | 0 | 6.6 | 4.7 | 77.8955 | 0 | 0 | 0
2014-06-11 | 7時 | 11.7214 | 2.2273 | 0 | 0.3937 | 2.7766 | -5.1006 | 4.7724 | -0.20582 | 0.3937 | 0.91839 | 2.797 | -5.1402 | 4.8014 | -0.20826 | 0.39422 | 0 | 0 | 0 | 0 | 7.1 | 4.8 | 76.8538 | 0 | 0 | 0
2014-06-11 | 8時 | 11.8579 | 2.2533 | 0 | 0.3902 | 2.6389 | -4.833 | 4.5752 | -0.1901 | 0.3902 | 0.91839 | 2.797 | -5.1402 | 4.8014 | -0.20826 | 0.39422 | 0 | 0 | 0 | 0 | 7.8 | 4.8 | 73.2615 | 0 | 0 | 0
2014-06-11 | 9時 | 11.8579 | 2.2533 | 0 | 0.3902 | 2.6389 | -4.833 | 4.5752 | -0.1901 | 0.3902 | 0.91839 | 2.797 | -5.1402 | 4.8014 | -0.20826 | 0.39422 | 0 | 0 | 0 | 0 | 7.8 | 4.7 | 71.7467 | 0 | 0 | 0
2014-06-11 | 10時 | 11.9564 | 2.272 | 0 | 0.38783 | 2.5463 | -4.6522 | 4.441 | -0.18039 | 0.38783 | 0.91839 | 2.797 | -5.1402 | 4.8014 | -0.20826 | 0.39422 | 0 | 0 | 0 | 0 | 8.3 | 4.9 | 72.2742 | 0 | 0 | 0
2014-06-11 | 11時 | 12.1359 | 2.3061 | 0 | 0.3838 | 2.3916 | -4.3484 | 4.2135 | -0.16606 | 0.3838 | 0.91839 | 2.797 | -5.1402 | 4.8014 | -0.20826 | 0.39422 | 0 | 0 | 0 | 0 | 9.2 | 4.9 | 68.0035 | 0 | 0 | 0
2014-06-11 | 12時 | 12.4825 | 2.372 | 0 | 0.37708 | 2.1414 | -3.8503 | 3.8325 | -0.15011 | 0.37708 | 0.91839 | 2.797 | -5.1402 | 4.8014 | -0.20826 | 0.39422 | 0 | 0 | 0 | 0 | 10.9 | 5 | 61.9137 | 0 | 0 | 0
2014-06-11 | 13時 | 12.7119 | 2.4156 | 0 | 0.37335 | 2.0088 | -3.5809 | 3.6201 | -0.14753 | 0.37335 | 0.91839 | 2.797 | -5.1402 | 4.8014 | -0.20826 | 0.39422 | 0 | 0 | 0 | 0 | 12 | 5.2 | 59.8466 | 0 | 0 | 0
2014-06-11 | 14時 | 12.8388 | 2.4397 | 0 | 0.37153 | 1.9461 | -3.4514 | 3.5155 | -0.14869 | 0.37153 | 0.91839 | 2.797 | -5.1402 | 4.8014 | -0.20826 | 0.39422 | 0 | 0 | 0 | 0 | 12.6 | 5.1 | 56.4329 | 0 | 0 | 0
2014-06-11 | 15時 | 12.8175 | 2.4356 | 0 | 0.37182 | 1.9561 | -3.4721 | 3.5324 | -0.14837 | 0.37182 | 0.91839 | 2.797 | -5.1402 | 4.8014 | -0.20826 | 0.39422 | 0 | 0 | 0 | 0 | 12.5 | 5 | 55.6997 | 0 | 0 | 0
2014-06-11 | 16時 | 12.754 | 2.4236 | 0 | 0.37273 | 1.9871 | -3.5363 | 3.5843 | -0.14772 | 0.37273 | 0.91839 | 2.797 | -5.1402 | 4.8014 | -0.20826 | 0.39422 | 0 | 0 | 0 | 0 | 12.2 | 5.2 | 59.0631 | 0 | 0 | 0
2014-06-11 | 17時 | 12.5654 | 2.3877 | 0 | 0.37567 | 2.0905 | -3.7475 | 3.7522 | -0.14847 | 0.37567 | 0.91839 | 2.797 | -5.1402 | 4.8014 | -0.20826 | 0.39422 | 0 | 0 | 0 | 0 | 11.3 | 5.1 | 61.4865 | 0 | 0 | 0
2014-06-11 | 18時 | 12.1762 | 2.3138 | 0 | 0.38295 | 2.3593 | -4.2846 | 4.1653 | -0.16343 | 0.38295 | 0.91839 | 2.797 | -5.1402 | 4.8014 | -0.20826 | 0.39422 | 0 | 0 | 0 | 0 | 9.4 | 5.1 | 69.8095 | 0 | 0 | 0
2014-06-11 | 19時 | 11.8579 | 2.2533 | 0 | 0.3902 | 2.6389 | -4.833 | 4.5752 | -0.1901 | 0.3902 | 0.91839 | 2.797 | -5.1402 | 4.8014 | -0.20826 | 0.39422 | 0 | 0 | 0 | 0 | 7.8 | 5.1 | 77.8032 | 0 | 0 | 0
2014-06-11 | 20時 | 11.5865 | 2.2017 | 0 | 0.39739 | 2.9235 | -5.385 | 4.9804 | -0.224 | 0.39739 | 0.91839 | 2.797 | -5.1402 | 4.8014 | -0.20826 | 0.39422 | 0 | 0 | 0 | 0 | 6.4 | 5 | 83.9773 | 0 | 0 | 0
2014-06-11 | 21時 | 11.3217 | 2.1514 | 0 | 0.40537 | 3.2454 | -6.0043 | 5.429 | -0.26775 | 0.40537 | 0.91839 | 2.797 | -5.1402 | 4.8014 | -0.20826 | 0.39422 | 0 | 0 | 0 | 0 | 5 | 4.8 | 88.8671 | 0 | 0 | 0
2014-06-11 | 22時 | 8.6176 | 2.1267 | 0 | 0.40966 | 3.4203 | -6.3391 | 5.6695 | -0.29331 | 0.40966 | 0.91839 | 2.797 | -5.1402 | 4.8014 | -0.20826 | 0.39422 | 0 | 0 | 0 | 0 | 4.3 | 5 | 97.1841 | 0 | 0 | 0
2014-06-11 | 23時 | 8.6746 | 2.1408 | 0 | 0.40718 | 3.3192 | -6.1457 | 5.5307 | -0.2784 | 0.40718 | 0.91839 | 2.797 | -5.1402 | 4.8014 | -0.20826 | 0.39422 | 0 | 0 | 0 | 0 | 4.7 | 5.2 | 98.2481 | 0 | 0 | 0
2014-06-12 | 0時 | 11.3778 | 2.1621 | 0 | 0.4036 | 3.1733 | -5.8659 | 5.3292 | -0.25754 | 0.4036 | 0.91839 | 2.797 | -5.1402 | 4.8014 | -0.20826 | 0.39422 | 0 | 0 | 0 | 0 | 5.3 | 5.5 | 99.6096 | 0 | 0 | 0
2014-06-12 | 1時 | 11.4532 | 2.1764 | 0 | 0.40128 | 3.0798 | -5.6862 | 5.1993 | -0.24464 | 0.40128 | 0.91839 | 2.797 | -5.1402 | 4.8014 | -0.20826 | 0.39422 | 0 | 0 | 0 | 0 | 5.7 | 5.4 | 95.1336 | 0 | 0 | 0
2014-06-12 | 2時 | 11.4155 | 2.1692 | 0 | 0.40243 | 3.1261 | -5.7754 | 5.2638 | -0.25099 | 0.40243 | 0.91839 | 2.797 | -5.1402 | 4.8014 | -0.20826 | 0.39422 | 0 | 0 | 0 | 0 | 5.5 | 5.3 | 94.6922 | 0 | 0 | 0
2014-06-12 | 3時 | 11.4155 | 2.1692 | 0 | 0.40243 | 3.1261 | -5.7754 | 5.2638 | -0.25099 | 0.40243 | 0.91839 | 2.797 | -5.1402 | 4.8014 | -0.20826 | 0.39422 | 0 | 0 | 0 | 0 | 5.5 | 5.3 | 94.6922 | 0 | 0 | 0
2014-06-12 | 4時 | 11.7797 | 2.2384 | 0 | 0.39218 | 2.7164 | -4.9839 | 4.6866 | -0.19878 | 0.39218 | 0.91839 | 2.797 | -5.1402 | 4.8014 | -0.20826 | 0.39422 | 0 | 0 | 0 | 0 | 7.4 | 5.7 | 89.2795 | 0 | 0 | 0
2014-06-12 | 5時 | 12.1561 | 2.3099 | 0 | 0.38337 | 2.3754 | -4.3163 | 4.1893 | -0.16472 | 0.38337 | 0.91839 | 2.797 | -5.1402 | 4.8014 | -0.20826 | 0.39422 | 0 | 0 | 0 | 0 | 9.3 | 5.9 | 81.2022 | 0 | 0 | 0
2014-06-12 | 6時 | 12.754 | 2.4236 | 0 | 0.37273 | 1.9871 | -3.5363 | 3.5843 | -0.14772 | 0.37273 | 0.91839 | 2.797 | -5.1402 | 4.8014 | -0.20826 | 0.39422 | 0 | 0 | 0 | 0 | 12.2 | 6.1 | 69.1863 | 0 | 0 | 0
2014-06-12 | 7時 | 13.4469 | 2.5552 | 0 | 0.36491 | 1.7443 | -3.0108 | 3.1329 | -0.17802 | 0.36491 | 0.91839 | 2.797 | -5.1402 | 4.8014 | -0.20826 | 0.39422 | 0 | 0 | 0 | 0 | 15.4 | 6.6 | 60.7477 | 0 | 0 | 0
2014-06-12 | 8時 | 14.1743 | 2.6934 | 0 | 0.3612 | 1.6962 | -2.8368 | 2.9082 | -0.2598 | 0.3612 | 0.91839 | 2.797 | -5.1402 | 4.8014 | -0.20826 | 0.39422 | 0 | 0 | 0 | 0 | 18.6 | 7.4 | 55.5322 | 0 | 0 | 0
2014-06-12 | 9時 | 14.9119 | 2.8336 | 0 | 0.36153 | 1.8352 | -3.0034 | 2.9068 | -0.38812 | 0.36153 | 0.91839 | 2.797 | -5.1402 | 4.8014 | -0.20826 | 0.39422 | 0 | 0 | 0 | 0 | 21.7 | 7.5 | 46.4516 | 0 | 0 | 0
2014-06-12 | 10時 | 15.682 | 2.9799 | 0 | 0.36573 | 2.157 | -3.5 | 3.118 | -0.56474 | 0.36573 | 0.91839 | 2.797 | -5.1402 | 4.8014 | -0.20826 | 0.39422 | 0 | 0 | 0 | 0 | 24.8 | 7.4 | 38.0101 | 0 | 0 | 0
2014-06-12 | 11時 | 15.7837 | 2.9993 | 0 | 0.36655 | 2.2118 | -3.5881 | 3.1608 | -0.59105 | 0.36655 | 0.91839 | 2.797 | -5.1402 | 4.8014 | -0.20826 | 0.39422 | 0 | 0 | 0 | 0 | 25.2 | 7.3 | 36.6187 | 0 | 0 | 0
2014-06-12 | 12時 | 16.3529 | 3.1074 | 0 | 0.37222 | 2.5678 | -4.1709 | 3.4593 | -0.75012 | 0.37222 | 0.91839 | 2.797 | -5.1402 | 4.8014 | -0.20826 | 0.39422 | 0 | 0 | 0 | 0 | 27.4 | 7.5 | 33.0296 | 0 | 0 | 0
2014-06-12 | 13時 | 16.3791 | 3.1124 | 0 | 0.37252 | 2.5862 | -4.2014 | 3.4754 | -0.75793 | 0.37252 | 0.91839 | 2.797 | -5.1402 | 4.8014 | -0.20826 | 0.39422 | 0 | 0 | 0 | 0 | 27.5 | 6.6 | 28.9379 | 0 | 0 | 0
2014-06-12 | 14時 | 16.6969 | 3.1728 | 0 | 0.37649 | 2.8214 | -4.5934 | 3.6861 | -0.85556 | 0.37649 | 0.91839 | 2.797 | -5.1402 | 4.8014 | -0.20826 | 0.39422 | 0 | 0 | 0 | 0 | 28.7 | 6.8 | 27.7937 | 0 | 0 | 0
2014-06-12 | 15時 | 16.3529 | 3.1074 | 0 | 0.37222 | 2.5678 | -4.1709 | 3.4593 | -0.75012 | 0.37222 | 0.91839 | 2.797 | -5.1402 | 4.8014 | -0.20826 | 0.39422 | 0 | 0 | 0 | 0 | 27.4 | 6.6 | 29.1077 | 0 | 0 | 0
2014-06-12 | 16時 | 15.6313 | 2.9703 | 0 | 0.36534 | 2.1307 | -3.458 | 3.098 | -0.55188 | 0.36534 | 0.91839 | 2.797 | -5.1402 | 4.8014 | -0.20826 | 0.39422 | 0 | 0 | 0 | 0 | 24.6 | 6.7 | 34.867 | 0 | 0 | 0
2014-06-12 | 17時 | 14.7184 | 2.7968 | 0 | 0.36108 | 1.7819 | -2.9288 | 2.8868 | -0.35038 | 0.36108 | 0.91839 | 2.797 | -5.1402 | 4.8014 | -0.20826 | 0.39422 | 0 | 0 | 0 | 0 | 20.9 | 5.7 | 37.1848 | 0 | 0 | 0
2014-06-12 | 18時 | 14.2209 | 2.7023 | 0 | 0.3611 | 1.6996 | -2.8376 | 2.9017 | -0.26662 | 0.3611 | 0.91839 | 2.797 | -5.1402 | 4.8014 | -0.20826 | 0.39422 | 0 | 0 | 0 | 0 | 18.8 | 6.3 | 46.7712 | 0 | 0 | 0
2014-06-12 | 19時 | 13.7382 | 2.6106 | 0 | 0.3629 | 1.7013 | -2.8977 | 3.0143 | -0.20504 | 0.3629 | 0.91839 | 2.797 | -5.1402 | 4.8014 | -0.20826 | 0.39422 | 0 | 0 | 0 | 0 | 16.7 | 6.4 | 54.23 | 0 | 0 | 0
2014-06-12 | 20時 | 13.3363 | 2.5342 | 0 | 0.36586 | 1.7694 | -3.0697 | 3.1885 | -0.16989 | 0.36586 | 0.91839 | 2.797 | -5.1402 | 4.8014 | -0.20826 | 0.39422 | 0 | 0 | 0 | 0 | 14.9 | 6.4 | 60.8517 | 0 | 0 | 0
2014-06-12 | 21時 | 12.9454 | 2.4599 | 0 | 0.37011 | 1.8992 | -3.353 | 3.4345 | -0.15104 | 0.37011 | 0.91839 | 2.797 | -5.1402 | 4.8014 | -0.20826 | 0.39422 | 0 | 0 | 0 | 0 | 13.1 | 6.2 | 66.2778 | 0 | 0 | 0
2014-06-12 | 22時 | 12.7752 | 2.4276 | 0 | 0.37242 | 1.9766 | -3.5146 | 3.5668 | -0.14789 | 0.37242 | 0.91839 | 2.797 | -5.1402 | 4.8014 | -0.20826 | 0.39422 | 0 | 0 | 0 | 0 | 12.3 | 7.1 | 79.8728 | 0 | 0 | 0
2014-06-12 | 23時 | 12.5446 | 2.3838 | 0 | 0.37602 | 2.1029 | -3.7727 | 3.7719 | -0.14881 | 0.37602 | 0.91839 | 2.797 | -5.1402 | 4.8014 | -0.20826 | 0.39422 | 0 | 0 | 0 | 0 | 11.2 | 7.1 | 85.8946 | 0 | 0 | 0
2014-06-13 | 0時 | 12.5446 | 2.3838 | 0 | 0.37602 | 2.1029 | -3.7727 | 3.7719 | -0.14881 | 0.37602 | 0.91839 | 2.797 | -5.1402 | 4.8014 | -0.20826 | 0.39422 | 0 | 0 | 0 | 0 | 11.2 | 6.6 | 79.9092 | 0 | 0 | 0
2014-06-13 | 1時 | 12.4412 | 2.3641 | 0 | 0.37781 | 2.168 | -3.9037 | 3.874 | -0.15123 | 0.37781 | 0.91839 | 2.797 | -5.1402 | 4.8014 | -0.20826 | 0.39422 | 0 | 0 | 0 | 0 | 10.7 | 6.5 | 81.3721 | 0 | 0 | 0
2014-06-13 | 2時 | 12.2571 | 2.3291 | 0 | 0.3813 | 2.297 | -4.1612 | 4.0717 | -0.15877 | 0.3813 | 0.91839 | 2.797 | -5.1402 | 4.8014 | -0.20826 | 0.39422 | 0 | 0 | 0 | 0 | 9.8 | 6.3 | 83.7873 | 0 | 0 | 0
2014-06-13 | 3時 | 12.0958 | 2.2985 | 0 | 0.38467 | 2.4247 | -4.4135 | 4.2625 | -0.16889 | 0.38467 | 0.91839 | 2.797 | -5.1402 | 4.8014 | -0.20826 | 0.39422 | 0 | 0 | 0 | 0 | 9 | 6.1 | 85.6439 | 0 | 0 | 0
2014-06-13 | 4時 | 12.4412 | 2.3641 | 0 | 0.37781 | 2.168 | -3.9037 | 3.874 | -0.15123 | 0.37781 | 0.91839 | 2.797 | -5.1402 | 4.8014 | -0.20826 | 0.39422 | 0 | 0 | 0 | 0 | 10.7 | 6.3 | 78.8934 | 0 | 0 | 0
2014-06-13 | 5時 | 12.8388 | 2.4397 | 0 | 0.37153 | 1.9461 | -3.4514 | 3.5155 | -0.14869 | 0.37153 | 0.91839 | 2.797 | -5.1402 | 4.8014 | -0.20826 | 0.39422 | 0 | 0 | 0 | 0 | 12.6 | 6.3 | 69.5781 | 0 | 0 | 0
2014-06-13 | 6時 | 13.3143 | 2.53 | 0 | 0.36606 | 1.775 | -3.0825 | 3.2003 | -0.16842 | 0.36606 | 0.91839 | 2.797 | -5.1402 | 4.8014 | -0.20826 | 0.39422 | 0 | 0 | 0 | 0 | 14.8 | 6.7 | 64.0856 | 0 | 0 | 0
2014-06-13 | 7時 | 13.8062 | 2.6235 | 0 | 0.36254 | 1.6959 | -2.8798 | 2.9922 | -0.21248 | 0.36254 | 0.91839 | 2.797 | -5.1402 | 4.8014 | -0.20826 | 0.39422 | 0 | 0 | 0 | 0 | 17 | 6.8 | 56.4965 | 0 | 0 | 0
2014-06-13 | 8時 | 14.3851 | 2.7335 | 0 | 0.3609 | 1.7177 | -2.8512 | 2.8859 | -0.29208 | 0.3609 | 0.91839 | 2.797 | -5.1402 | 4.8014 | -0.20826 | 0.39422 | 0 | 0 | 0 | 0 | 19.5 | 6.7 | 47.5861 | 0 | 0 | 0
2014-06-13 | 9時 | 14.8391 | 2.8198 | 0 | 0.36133 | 1.8138 | -2.9729 | 2.8976 | -0.37359 | 0.36133 | 0.91839 | 2.797 | -5.1402 | 4.8014 | -0.20826 | 0.39422 | 0 | 0 | 0 | 0 | 21.4 | 6.9 | 43.569 | 0 | 0 | 0
2014-06-13 | 10時 | 15.0094 | 2.8521 | 0 | 0.36186 | 1.8665 | -3.049 | 2.9221 | -0.40819 | 0.36186 | 0.91839 | 2.797 | -5.1402 | 4.8014 | -0.20826 | 0.39422 | 0 | 0 | 0 | 0 | 22.1 | 7.1 | 42.9407 | 0 | 0 | 0
2014-06-13 | 11時 | 15.5053 | 2.9464 | 0 | 0.36444 | 2.0684 | -3.3591 | 3.0517 | -0.52063 | 0.36444 | 0.91839 | 2.797 | -5.1402 | 4.8014 | -0.20826 | 0.39422 | 0 | 0 | 0 | 0 | 24.1 | 7.5 | 40.166 | 0 | 0 | 0
2014-06-13 | 12時 | 15.38 | 2.9226 | 0 | 0.36364 | 2.0108 | -3.2687 | 3.011 | -0.49064 | 0.36364 | 0.91839 | 2.797 | -5.1402 | 4.8014 | -0.20826 | 0.39422 | 0 | 0 | 0 | 0 | 23.6 | 7.7 | 42.4824 | 0 | 0 | 0
2014-06-13 | 13時 | 15.3302 | 2.9131 | 0 | 0.36335 | 1.9891 | -3.2349 | 2.9963 | -0.47899 | 0.36335 | 0.91839 | 2.797 | -5.1402 | 4.8014 | -0.20826 | 0.39422 | 0 | 0 | 0 | 0 | 23.4 | 7.4 | 41.3423 | 0 | 0 | 0
2014-06-13 | 14時 | 15.2061 | 2.8895 | 0 | 0.3627 | 1.9381 | -3.1565 | 2.9633 | -0.45075 | 0.3627 | 0.91839 | 2.797 | -5.1402 | 4.8014 | -0.20826 | 0.39422 | 0 | 0 | 0 | 0 | 22.9 | 7.2 | 41.4727 | 0 | 0 | 0
2014-06-13 | 15時 | 15.1568 | 2.8801 | 0 | 0.36246 | 1.9191 | -3.1276 | 2.9517 | -0.43981 | 0.36246 | 0.91839 | 2.797 | -5.1402 | 4.8014 | -0.20826 | 0.39422 | 0 | 0 | 0 | 0 | 22.7 | 6.9 | 40.2487 | 0 | 0 | 0
2014-06-13 | 16時 | 14.9119 | 2.8336 | 0 | 0.36153 | 1.8352 | -3.0034 | 2.9068 | -0.38812 | 0.36153 | 0.91839 | 2.797 | -5.1402 | 4.8014 | -0.20826 | 0.39422 | 0 | 0 | 0 | 0 | 21.7 | 6.8 | 42.163 | 0 | 0 | 0
2014-06-13 | 17時 | 14.338 | 2.7246 | 0 | 0.36094 | 1.7116 | -2.8456 | 2.8893 | -0.28455 | 0.36094 | 0.91839 | 2.797 | -5.1402 | 4.8014 | -0.20826 | 0.39422 | 0 | 0 | 0 | 0 | 19.3 | 6.8 | 48.8934 | 0 | 0 | 0
2014-06-13 | 18時 | 13.8062 | 2.6235 | 0 | 0.36254 | 1.6959 | -2.8798 | 2.9922 | -0.21248 | 0.36254 | 0.91839 | 2.797 | -5.1402 | 4.8014 | -0.20826 | 0.39422 | 0 | 0 | 0 | 0 | 17 | 6.7 | 55.6745 | 0 | 0 | 0
2014-06-13 | 19時 | 13.3363 | 2.5342 | 0 | 0.36586 | 1.7694 | -3.0697 | 3.1885 | -0.16989 | 0.36586 | 0.91839 | 2.797 | -5.1402 | 4.8014 | -0.20826 | 0.39422 | 0 | 0 | 0 | 0 | 14.9 | 6.7 | 63.6737 | 0 | 0 | 0
2014-06-13 | 20時 | 12.9026 | 2.4518 | 0 | 0.37067 | 1.9174 | -3.3913 | 3.4662 | -0.14995 | 0.37067 | 0.91839 | 2.797 | -5.1402 | 4.8014 | -0.20826 | 0.39422 | 0 | 0 | 0 | 0 | 12.9 | 6.3 | 68.223 | 0 | 0 | 0
2014-06-13 | 21時 | 12.6699 | 2.4076 | 0 | 0.374 | 2.0312 | -3.6268 | 3.6567 | -0.14755 | 0.374 | 0.91839 | 2.797 | -5.1402 | 4.8014 | -0.20826 | 0.39422 | 0 | 0 | 0 | 0 | 11.8 | 6.2 | 72.1886 | 0 | 0 | 0
2014-06-13 | 22時 | 12.4825 | 2.372 | 0 | 0.37708 | 2.1414 | -3.8503 | 3.8325 | -0.15011 | 0.37708 | 0.91839 | 2.797 | -5.1402 | 4.8014 | -0.20826 | 0.39422 | 0 | 0 | 0 | 0 | 10.9 | 6 | 74.1782 | 0 | 0 | 0
2014-06-13 | 23時 | 12.1159 | 2.3023 | 0 | 0.38423 | 2.408 | -4.3807 | 4.2379 | -0.16745 | 0.38423 | 0.91839 | 2.797 | -5.1402 | 4.8014 | -0.20826 | 0.39422 | 0 | 0 | 0 | 0 | 9.1 | 5.9 | 82.3048 | 0 | 0 | 0
2014-06-14 | 0時 | 11.9564 | 2.272 | 0 | 0.38783 | 2.5463 | -4.6522 | 4.441 | -0.18039 | 0.38783 | 0.91839 | 2.797 | -5.1402 | 4.8014 | -0.20826 | 0.39422 | 0 | 0 | 0 | 0 | 8.3 | 5.9 | 86.8855 | 0 | 0 | 0
2014-06-14 | 1時 | 11.8187 | 2.2458 | 0 | 0.39118 | 2.6773 | -4.9078 | 4.6304 | -0.19434 | 0.39118 | 0.91839 | 2.797 | -5.1402 | 4.8014 | -0.20826 | 0.39422 | 0 | 0 | 0 | 0 | 7.6 | 5.7 | 88.0672 | 0 | 0 | 0
2014-06-14 | 2時 | 11.7214 | 2.2273 | 0 | 0.3937 | 2.7766 | -5.1006 | 4.7724 | -0.20582 | 0.3937 | 0.91839 | 2.797 | -5.1402 | 4.8014 | -0.20826 | 0.39422 | 0 | 0 | 0 | 0 | 7.1 | 5.5 | 87.9634 | 0 | 0 | 0
2014-06-14 | 3時 | 11.6826 | 2.22 | 0 | 0.39474 | 2.8176 | -5.1802 | 4.8307 | -0.21076 | 0.39474 | 0.91839 | 2.797 | -5.1402 | 4.8014 | -0.20826 | 0.39422 | 0 | 0 | 0 | 0 | 6.9 | 5.4 | 87.5717 | 0 | 0 | 0
2014-06-14 | 4時 | 11.9564 | 2.272 | 0 | 0.38783 | 2.5463 | -4.6522 | 4.441 | -0.18039 | 0.38783 | 0.91839 | 2.797 | -5.1402 | 4.8014 | -0.20826 | 0.39422 | 0 | 0 | 0 | 0 | 8.3 | 5.7 | 83.967 | 0 | 0 | 0
2014-06-14 | 5時 | 12.3182 | 2.3407 | 0 | 0.3801 | 2.2523 | -4.0723 | 4.0038 | -0.15581 | 0.3801 | 0.91839 | 2.797 | -5.1402 | 4.8014 | -0.20826 | 0.39422 | 0 | 0 | 0 | 0 | 10.1 | 6.1 | 79.5376 | 0 | 0 | 0
2014-06-14 | 6時 | 12.8175 | 2.4356 | 0 | 0.37182 | 1.9561 | -3.4721 | 3.5324 | -0.14837 | 0.37182 | 0.91839 | 2.797 | -5.1402 | 4.8014 | -0.20826 | 0.39422 | 0 | 0 | 0 | 0 | 12.5 | 6.2 | 68.9357 | 0 | 0 | 0
2014-06-14 | 7時 | 13.2924 | 2.5259 | 0 | 0.36627 | 1.7808 | -3.0957 | 3.2123 | -0.167 | 0.36627 | 0.91839 | 2.797 | -5.1402 | 4.8014 | -0.20826 | 0.39422 | 0 | 0 | 0 | 0 | 14.7 | 6.3 | 60.6884 | 0 | 0 | 0
2014-06-14 | 8時 | 13.8974 | 2.6408 | 0 | 0.36211 | 1.6914 | -2.8608 | 2.9659 | -0.2231 | 0.36211 | 0.91839 | 2.797 | -5.1402 | 4.8014 | -0.20826 | 0.39422 | 0 | 0 | 0 | 0 | 17.4 | 6.2 | 50.2714 | 0 | 0 | 0
2014-06-14 | 9時 | 14.7666 | 2.806 | 0 | 0.36117 | 1.7941 | -2.9454 | 2.8904 | -0.35951 | 0.36117 | 0.91839 | 2.797 | -5.1402 | 4.8014 | -0.20826 | 0.39422 | 0 | 0 | 0 | 0 | 21.1 | 6.3 | 40.558 | 0 | 0 | 0
2014-06-14 | 10時 | 15.0829 | 2.8661 | 0 | 0.36214 | 1.8919 | -3.0867 | 2.9359 | -0.42378 | 0.36214 | 0.91839 | 2.797 | -5.1402 | 4.8014 | -0.20826 | 0.39422 | 0 | 0 | 0 | 0 | 22.4 | 6.7 | 39.8135 | 0 | 0 | 0
2014-06-14 | 11時 | 15.38 | 2.9226 | 0 | 0.36364 | 2.0108 | -3.2687 | 3.011 | -0.49064 | 0.36364 | 0.91839 | 2.797 | -5.1402 | 4.8014 | -0.20826 | 0.39422 | 0 | 0 | 0 | 0 | 23.6 | 6.9 | 38.1171 | 0 | 0 | 0
2014-06-14 | 12時 | 15.682 | 2.9799 | 0 | 0.36573 | 2.157 | -3.5 | 3.118 | -0.56474 | 0.36573 | 0.91839 | 2.797 | -5.1402 | 4.8014 | -0.20826 | 0.39422 | 0 | 0 | 0 | 0 | 24.8 | 6.6 | 33.944 | 0 | 0 | 0
2014-06-14 | 13時 | 15.606 | 2.9655 | 0 | 0.36515 | 2.1179 | -3.4376 | 3.0883 | -0.54553 | 0.36515 | 0.91839 | 2.797 | -5.1402 | 4.8014 | -0.20826 | 0.39422 | 0 | 0 | 0 | 0 | 24.5 | 7.1 | 37.1467 | 0 | 0 | 0
2014-06-14 | 14時 | 15.43 | 2.9321 | 0 | 0.36395 | 2.0332 | -3.3038 | 3.0266 | -0.50248 | 0.36395 | 0.91839 | 2.797 | -5.1402 | 4.8014 | -0.20826 | 0.39422 | 0 | 0 | 0 | 0 | 23.8 | 6.7 | 36.5808 | 0 | 0 | 0
2014-06-14 | 15時 | 14.985 | 2.8475 | 0 | 0.36177 | 1.8584 | -3.0371 | 2.9179 | -0.4031 | 0.36177 | 0.91839 | 2.797 | -5.1402 | 4.8014 | -0.20826 | 0.39422 | 0 | 0 | 0 | 0 | 22 | 6.6 | 40.1928 | 0 | 0 | 0
2014-06-14 | 16時 | 14.8149 | 2.8152 | 0 | 0.36127 | 1.807 | -2.9634 | 2.895 | -0.36884 | 0.36127 | 0.91839 | 2.797 | -5.1402 | 4.8014 | -0.20826 | 0.39422 | 0 | 0 | 0 | 0 | 21.3 | 7 | 44.4652 | 0 | 0 | 0
2014-06-14 | 17時 | 14.3145 | 2.7201 | 0 | 0.36096 | 1.7088 | -2.8433 | 2.8913 | -0.28087 | 0.36096 | 0.91839 | 2.797 | -5.1402 | 4.8014 | -0.20826 | 0.39422 | 0 | 0 | 0 | 0 | 19.2 | 7 | 50.6299 | 0 | 0 | 0
2014-06-14 | 18時 | 13.693 | 2.602 | 0 | 0.36317 | 1.7058 | -2.9113 | 3.0301 | -0.20033 | 0.36317 | 0.91839 | 2.797 | -5.1402 | 4.8014 | -0.20826 | 0.39422 | 0 | 0 | 0 | 0 | 16.5 | 6.9 | 59.1681 | 0 | 0 | 0
2014-06-14 | 19時 | 13.2704 | 2.5217 | 0 | 0.36648 | 1.7868 | -3.1092 | 3.2245 | -0.16562 | 0.36648 | 0.91839 | 2.797 | -5.1402 | 4.8014 | -0.20826 | 0.39422 | 0 | 0 | 0 | 0 | 14.6 | 6.7 | 64.9185 | 0 | 0 | 0
2014-06-14 | 20時 | 12.9454 | 2.4599 | 0 | 0.37011 | 1.8992 | -3.353 | 3.4345 | -0.15104 | 0.37011 | 0.91839 | 2.797 | -5.1402 | 4.8014 | -0.20826 | 0.39422 | 0 | 0 | 0 | 0 | 13.1 | 6.6 | 70.5089 | 0 | 0 | 0
2014-06-14 | 21時 | 12.6699 | 2.4076 | 0 | 0.374 | 2.0312 | -3.6268 | 3.6567 | -0.14755 | 0.374 | 0.91839 | 2.797 | -5.1402 | 4.8014 | -0.20826 | 0.39422 | 0 | 0 | 0 | 0 | 11.8 | 6.1 | 71.0356 | 0 | 0 | 0
2014-06-14 | 22時 | 12.4001 | 2.3563 | 0 | 0.37856 | 2.1953 | -3.9586 | 3.9164 | -0.15256 | 0.37856 | 0.91839 | 2.797 | -5.1402 | 4.8014 | -0.20826 | 0.39422 | 0 | 0 | 0 | 0 | 10.5 | 5.9 | 74.924 | 0 | 0 | 0
2014-06-14 | 23時 | 12.1359 | 2.3061 | 0 | 0.3838 | 2.3916 | -4.3484 | 4.2135 | -0.16606 | 0.3838 | 0.91839 | 2.797 | -5.1402 | 4.8014 | -0.20826 | 0.39422 | 0 | 0 | 0 | 0 | 9.2 | 5.8 | 80.3786 | 0 | 0 | 0
2014-06-15 | 0時 | 12.1159 | 2.3023 | 0 | 0.38423 | 2.408 | -4.3807 | 4.2379 | -0.16745 | 0.38423 | 0.91839 | 2.797 | -5.1402 | 4.8014 | -0.20826 | 0.39422 | 0 | 0 | 0 | 0 | 9.1 | 5.9 | 82.3048 | 0 | 0 | 0
2014-06-15 | 1時 | 12.0558 | 2.2909 | 0 | 0.38555 | 2.4585 | -4.48 | 4.3124 | -0.17192 | 0.38555 | 0.91839 | 2.797 | -5.1402 | 4.8014 | -0.20826 | 0.39422 | 0 | 0 | 0 | 0 | 8.8 | 5.9 | 83.9901 | 0 | 0 | 0
2014-06-15 | 2時 | 11.9961 | 2.2795 | 0 | 0.3869 | 2.5106 | -4.5823 | 4.3889 | -0.17685 | 0.3869 | 0.91839 | 2.797 | -5.1402 | 4.8014 | -0.20826 | 0.39422 | 0 | 0 | 0 | 0 | 8.5 | 5.8 | 84.2748 | 0 | 0 | 0
2014-06-15 | 3時 | 11.9961 | 2.2795 | 0 | 0.3869 | 2.5106 | -4.5823 | 4.3889 | -0.17685 | 0.3869 | 0.91839 | 2.797 | -5.1402 | 4.8014 | -0.20826 | 0.39422 | 0 | 0 | 0 | 0 | 8.5 | 5.9 | 85.7142 | 0 | 0 | 0
2014-06-15 | 4時 | 12.1159 | 2.3023 | 0 | 0.38423 | 2.408 | -4.3807 | 4.2379 | -0.16745 | 0.38423 | 0.91839 | 2.797 | -5.1402 | 4.8014 | -0.20826 | 0.39422 | 0 | 0 | 0 | 0 | 9.1 | 6.3 | 87.8288 | 0 | 0 | 0
2014-06-15 | 5時 | 12.5446 | 2.3838 | 0 | 0.37602 | 2.1029 | -3.7727 | 3.7719 | -0.14881 | 0.37602 | 0.91839 | 2.797 | -5.1402 | 4.8014 | -0.20826 | 0.39422 | 0 | 0 | 0 | 0 | 11.2 | 6.7 | 81.1071 | 0 | 0 | 0
2014-06-15 | 6時 | 13.0961 | 2.4886 | 0 | 0.3683 | 1.8414 | -3.2296 | 3.3303 | -0.15644 | 0.3683 | 0.91839 | 2.797 | -5.1402 | 4.8014 | -0.20826 | 0.39422 | 0 | 0 | 0 | 0 | 13.8 | 7.1 | 72.4091 | 0 | 0 | 0
2014-06-15 | 7時 | 13.5806 | 2.5806 | 0 | 0.3639 | 1.7204 | -2.9514 | 3.0735 | -0.18944 | 0.3639 | 0.91839 | 2.797 | -5.1402 | 4.8014 | -0.20826 | 0.39422 | 0 | 0 | 0 | 0 | 16 | 7.1 | 62.8359 | 0 | 0 | 0
2014-06-15 | 8時 | 13.9432 | 2.6495 | 0 | 0.36192 | 1.6903 | -2.8534 | 2.9541 | -0.22872 | 0.36192 | 0.91839 | 2.797 | -5.1402 | 4.8014 | -0.20826 | 0.39422 | 0 | 0 | 0 | 0 | 17.6 | 7.5 | 59.9249 | 0 | 0 | 0
2014-06-15 | 9時 | 14.2209 | 2.7023 | 0 | 0.3611 | 1.6996 | -2.8376 | 2.9017 | -0.26662 | 0.3611 | 0.91839 | 2.797 | -5.1402 | 4.8014 | -0.20826 | 0.39422 | 0 | 0 | 0 | 0 | 18.8 | 8 | 59.2317 | 0 | 0 | 0
2014-06-15 | 10時 | 14.6225 | 2.7786 | 0 | 0.36095 | 1.7597 | -2.8998 | 2.8821 | -0.33272 | 0.36095 | 0.91839 | 2.797 | -5.1402 | 4.8014 | -0.20826 | 0.39422 | 0 | 0 | 0 | 0 | 20.5 | 7.9 | 52.6382 | 0 | 0 | 0
2014-06-15 | 11時 | 14.8149 | 2.8152 | 0 | 0.36127 | 1.807 | -2.9634 | 2.895 | -0.36884 | 0.36127 | 0.91839 | 2.797 | -5.1402 | 4.8014 | -0.20826 | 0.39422 | 0 | 0 | 0 | 0 | 21.3 | 7.8 | 49.484 | 0 | 0 | 0
2014-06-15 | 12時 | 14.9362 | 2.8382 | 0 | 0.36161 | 1.8428 | -3.0143 | 2.9102 | -0.39306 | 0.36161 | 0.91839 | 2.797 | -5.1402 | 4.8014 | -0.20826 | 0.39422 | 0 | 0 | 0 | 0 | 21.8 | 7.8 | 47.9925 | 0 | 0 | 0
2014-06-15 | 13時 | 14.291 | 2.7156 | 0 | 0.36099 | 1.7062 | -2.8413 | 2.8936 | -0.27723 | 0.36099 | 0.91839 | 2.797 | -5.1402 | 4.8014 | -0.20826 | 0.39422 | 0 | 0 | 0 | 0 | 19.1 | 7.9 | 57.4147 | 0 | 0 | 0
2014-06-15 | 14時 | 14.151 | 2.689 | 0 | 0.36125 | 1.6947 | -2.8369 | 2.9118 | -0.25647 | 0.36125 | 0.91839 | 2.797 | -5.1402 | 4.8014 | -0.20826 | 0.39422 | 0 | 0 | 0 | 0 | 18.5 | 7.8 | 58.8643 | 0 | 0 | 0
2014-06-15 | 15時 | 13.8974 | 2.6408 | 0 | 0.36211 | 1.6914 | -2.8608 | 2.9659 | -0.2231 | 0.36211 | 0.91839 | 2.797 | -5.1402 | 4.8014 | -0.20826 | 0.39422 | 0 | 0 | 0 | 0 | 17.4 | 7.8 | 63.084 | 0 | 0 | 0
2014-06-15 | 16時 | 13.7835 | 2.6192 | 0 | 0.36266 | 1.6975 | -2.8854 | 2.9994 | -0.20995 | 0.36266 | 0.91839 | 2.797 | -5.1402 | 4.8014 | -0.20826 | 0.39422 | 0 | 0 | 0 | 0 | 16.9 | 7.7 | 64.289 | 0 | 0 | 0
2014-06-15 | 17時 | 13.5359 | 2.5721 | 0 | 0.36422 | 1.7276 | -2.9698 | 3.0924 | -0.18543 | 0.36422 | 0.91839 | 2.797 | -5.1402 | 4.8014 | -0.20826 | 0.39422 | 0 | 0 | 0 | 0 | 15.8 | 8.1 | 72.4936 | 0 | 0 | 0
2014-06-15 | 18時 | 13.3804 | 2.5426 | 0 | 0.36547 | 1.7588 | -3.0451 | 3.1656 | -0.173 | 0.36547 | 0.91839 | 2.797 | -5.1402 | 4.8014 | -0.20826 | 0.39422 | 0 | 0 | 0 | 0 | 15.1 | 7.8 | 73.0511 | 0 | 0 | 0
2014-06-15 | 19時 | 13.3584 | 2.5384 | 0 | 0.36566 | 1.764 | -3.0572 | 3.177 | -0.17142 | 0.36566 | 0.91839 | 2.797 | -5.1402 | 4.8014 | -0.20826 | 0.39422 | 0 | 0 | 0 | 0 | 15 | 7.8 | 73.5229 | 0 | 0 | 0
2014-06-15 | 20時 | 13.2266 | 2.5134 | 0 | 0.36691 | 1.7993 | -3.1373 | 3.2496 | -0.16302 | 0.36691 | 0.91839 | 2.797 | -5.1402 | 4.8014 | -0.20826 | 0.39422 | 0 | 0 | 0 | 0 | 14.4 | 8.2 | 80.295 | 0 | 0 | 0
2014-06-15 | 21時 | 13.0529 | 2.4804 | 0 | 0.3688 | 1.8569 | -3.2632 | 3.359 | -0.15464 | 0.3688 | 0.91839 | 2.797 | -5.1402 | 4.8014 | -0.20826 | 0.39422 | 0 | 0 | 0 | 0 | 13.6 | 8.2 | 84.575 | 0 | 0 | 0
2014-06-15 | 22時 | 12.9883 | 2.4681 | 0 | 0.36958 | 1.8817 | -3.316 | 3.4036 | -0.15233 | 0.36958 | 0.91839 | 2.797 | -5.1402 | 4.8014 | -0.20826 | 0.39422 | 0 | 0 | 0 | 0 | 13.3 | 8.3 | 87.2833 | 0 | 0 | 0
2014-06-15 | 23時 | 12.9454 | 2.4599 | 0 | 0.37011 | 1.8992 | -3.353 | 3.4345 | -0.15104 | 0.37011 | 0.91839 | 2.797 | -5.1402 | 4.8014 | -0.20826 | 0.39422 | 0 | 0 | 0 | 0 | 13.1 | 8.5 | 90.5333 | 0 | 0 | 0
2014-06-16 | 0時 | 12.9883 | 2.4681 | 0 | 0.36958 | 1.8817 | -3.316 | 3.4036 | -0.15233 | 0.36958 | 0.91839 | 2.797 | -5.1402 | 4.8014 | -0.20826 | 0.39422 | 0 | 0 | 0 | 0 | 13.3 | 8.4 | 88.3209 | 0 | 0 | 0
2014-06-16 | 1時 | 12.9668 | 2.464 | 0 | 0.36984 | 1.8903 | -3.3343 | 3.4189 | -0.15166 | 0.36984 | 0.91839 | 2.797 | -5.1402 | 4.8014 | -0.20826 | 0.39422 | 0 | 0 | 0 | 0 | 13.2 | 8.6 | 90.9873 | 0 | 0 | 0
2014-06-16 | 2時 | 12.9883 | 2.4681 | 0 | 0.36958 | 1.8817 | -3.316 | 3.4036 | -0.15233 | 0.36958 | 0.91839 | 2.797 | -5.1402 | 4.8014 | -0.20826 | 0.39422 | 0 | 0 | 0 | 0 | 13.3 | 8.6 | 90.3951 | 0 | 0 | 0
2014-06-16 | 3時 | 12.9454 | 2.4599 | 0 | 0.37011 | 1.8992 | -3.353 | 3.4345 | -0.15104 | 0.37011 | 0.91839 | 2.797 | -5.1402 | 4.8014 | -0.20826 | 0.39422 | 0 | 0 | 0 | 0 | 13.1 | 8.7 | 92.6341 | 0 | 0 | 0
2014-06-16 | 4時 | 12.9668 | 2.464 | 0 | 0.36984 | 1.8903 | -3.3343 | 3.4189 | -0.15166 | 0.36984 | 0.91839 | 2.797 | -5.1402 | 4.8014 | -0.20826 | 0.39422 | 0 | 0 | 0 | 0 | 13.2 | 8.8 | 93.0738 | 0 | 0 | 0
2014-06-16 | 5時 | 13.2704 | 2.5217 | 0 | 0.36648 | 1.7868 | -3.1092 | 3.2245 | -0.16562 | 0.36648 | 0.91839 | 2.797 | -5.1402 | 4.8014 | -0.20826 | 0.39422 | 0 | 0 | 0 | 0 | 14.6 | 8.9 | 85.9342 | 0 | 0 | 0
2014-06-16 | 6時 | 13.6479 | 2.5934 | 0 | 0.36345 | 1.7111 | -2.9263 | 3.0468 | -0.19582 | 0.36345 | 0.91839 | 2.797 | -5.1402 | 4.8014 | -0.20826 | 0.39422 | 0 | 0 | 0 | 0 | 16.3 | 9.1 | 78.7583 | 0 | 0 | 0
2014-06-16 | 7時 | 13.9662 | 2.6539 | 0 | 0.36183 | 1.69 | -2.8502 | 2.9485 | -0.2316 | 0.36183 | 0.91839 | 2.797 | -5.1402 | 4.8014 | -0.20826 | 0.39422 | 0 | 0 | 0 | 0 | 17.7 | 9.1 | 72.0684 | 0 | 0 | 0
2014-06-16 | 8時 | 14.1975 | 2.6979 | 0 | 0.36115 | 1.6978 | -2.837 | 2.9049 | -0.26319 | 0.36115 | 0.91839 | 2.797 | -5.1402 | 4.8014 | -0.20826 | 0.39422 | 0 | 0 | 0 | 0 | 18.7 | 9 | 66.9475 | 0 | 0 | 0
2014-06-16 | 9時 | 14.5271 | 2.7605 | 0 | 0.36088 | 1.7406 | -2.8762 | 2.8809 | -0.31586 | 0.36088 | 0.91839 | 2.797 | -5.1402 | 4.8014 | -0.20826 | 0.39422 | 0 | 0 | 0 | 0 | 20.1 | 9 | 61.3614 | 0 | 0 | 0
2014-06-16 | 10時 | 14.8633 | 2.8244 | 0 | 0.36139 | 1.8207 | -2.9827 | 2.9004 | -0.37838 | 0.36139 | 0.91839 | 2.797 | -5.1402 | 4.8014 | -0.20826 | 0.39422 | 0 | 0 | 0 | 0 | 21.5 | 8.9 | 55.6775 | 0 | 0 | 0
2014-06-16 | 11時 | 15.4801 | 2.9416 | 0 | 0.36427 | 2.0565 | -3.3403 | 3.0431 | -0.51453 | 0.36427 | 0.91839 | 2.797 | -5.1402 | 4.8014 | -0.20826 | 0.39422 | 0 | 0 | 0 | 0 | 24 | 9.1 | 48.9039 | 0 | 0 | 0
2014-06-16 | 12時 | 15.7837 | 2.9993 | 0 | 0.36655 | 2.2118 | -3.5881 | 3.1608 | -0.59105 | 0.36655 | 0.91839 | 2.797 | -5.1402 | 4.8014 | -0.20826 | 0.39422 | 0 | 0 | 0 | 0 | 25.2 | 9 | 45.0247 | 0 | 0 | 0
2014-06-16 | 13時 | 15.7837 | 2.9993 | 0 | 0.36655 | 2.2118 | -3.5881 | 3.1608 | -0.59105 | 0.36655 | 0.91839 | 2.797 | -5.1402 | 4.8014 | -0.20826 | 0.39422 | 0 | 0 | 0 | 0 | 25.2 | 8.6 | 43.0509 | 0 | 0 | 0
2014-06-16 | 14時 | 15.6313 | 2.9703 | 0 | 0.36534 | 2.1307 | -3.458 | 3.098 | -0.55188 | 0.36534 | 0.91839 | 2.797 | -5.1402 | 4.8014 | -0.20826 | 0.39422 | 0 | 0 | 0 | 0 | 24.6 | 8.4 | 43.596 | 0 | 0 | 0
2014-06-16 | 15時 | 15.3551 | 2.9178 | 0 | 0.3635 | 1.9998 | -3.2516 | 3.0035 | -0.48479 | 0.3635 | 0.91839 | 2.797 | -5.1402 | 4.8014 | -0.20826 | 0.39422 | 0 | 0 | 0 | 0 | 23.5 | 8.6 | 47.6666 | 0 | 0 | 0
2014-06-16 | 16時 | 14.7425 | 2.8014 | 0 | 0.36112 | 1.7879 | -2.937 | 2.8885 | -0.35492 | 0.36112 | 0.91839 | 2.797 | -5.1402 | 4.8014 | -0.20826 | 0.39422 | 0 | 0 | 0 | 0 | 21 | 8.3 | 53.5924 | 0 | 0 | 0
2014-06-16 | 17時 | 14.3851 | 2.7335 | 0 | 0.3609 | 1.7177 | -2.8512 | 2.8859 | -0.29208 | 0.3609 | 0.91839 | 2.797 | -5.1402 | 4.8014 | -0.20826 | 0.39422 | 0 | 0 | 0 | 0 | 19.5 | 8.4 | 59.4993 | 0 | 0 | 0
2014-06-16 | 18時 | 13.9662 | 2.6539 | 0 | 0.36183 | 1.69 | -2.8502 | 2.9485 | -0.2316 | 0.36183 | 0.91839 | 2.797 | -5.1402 | 4.8014 | -0.20826 | 0.39422 | 0 | 0 | 0 | 0 | 17.7 | 8.5 | 67.3807 | 0 | 0 | 0
2014-06-16 | 19時 | 13.829 | 2.6278 | 0 | 0.36243 | 1.6945 | -2.8746 | 2.9853 | -0.21506 | 0.36243 | 0.91839 | 2.797 | -5.1402 | 4.8014 | -0.20826 | 0.39422 | 0 | 0 | 0 | 0 | 17.1 | 8.5 | 69.9852 | 0 | 0 | 0
2014-06-16 | 20時 | 13.6479 | 2.5934 | 0 | 0.36345 | 1.7111 | -2.9263 | 3.0468 | -0.19582 | 0.36345 | 0.91839 | 2.797 | -5.1402 | 4.8014 | -0.20826 | 0.39422 | 0 | 0 | 0 | 0 | 16.3 | 8.6 | 74.49 | 0 | 0 | 0
2014-06-16 | 21時 | 13.6705 | 2.5977 | 0 | 0.36331 | 1.7083 | -2.9186 | 3.0384 | -0.19805 | 0.36331 | 0.91839 | 2.797 | -5.1402 | 4.8014 | -0.20826 | 0.39422 | 0 | 0 | 0 | 0 | 16.4 | 8.5 | 73.1677 | 0 | 0 | 0
2014-06-16 | 22時 | 13.603 | 2.5849 | 0 | 0.36374 | 1.7171 | -2.9427 | 3.0644 | -0.19151 | 0.36374 | 0.91839 | 2.797 | -5.1402 | 4.8014 | -0.20826 | 0.39422 | 0 | 0 | 0 | 0 | 16.1 | 8.5 | 74.5811 | 0 | 0 | 0
2014-06-16 | 23時 | 13.3143 | 2.53 | 0 | 0.36606 | 1.775 | -3.0825 | 3.2003 | -0.16842 | 0.36606 | 0.91839 | 2.797 | -5.1402 | 4.8014 | -0.20826 | 0.39422 | 0 | 0 | 0 | 0 | 14.8 | 8.6 | 82.0113 | 0 | 0 | 0
2014-06-17 | 0時 | 13.2485 | 2.5175 | 0 | 0.36669 | 1.7929 | -3.1231 | 3.237 | -0.1643 | 0.36669 | 0.91839 | 2.797 | -5.1402 | 4.8014 | -0.20826 | 0.39422 | 0 | 0 | 0 | 0 | 14.5 | 8.4 | 81.6971 | 0 | 0 | 0
2014-06-17 | 1時 | 13.2485 | 2.5175 | 0 | 0.36669 | 1.7929 | -3.1231 | 3.237 | -0.1643 | 0.36669 | 0.91839 | 2.797 | -5.1402 | 4.8014 | -0.20826 | 0.39422 | 0 | 0 | 0 | 0 | 14.5 | 8.3 | 80.7374 | 0 | 0 | 0
2014-06-17 | 2時 | 13.2266 | 2.5134 | 0 | 0.36691 | 1.7993 | -3.1373 | 3.2496 | -0.16302 | 0.36691 | 0.91839 | 2.797 | -5.1402 | 4.8014 | -0.20826 | 0.39422 | 0 | 0 | 0 | 0 | 14.4 | 8.1 | 79.3284 | 0 | 0 | 0
2014-06-17 | 3時 | 13.0313 | 2.4763 | 0 | 0.36905 | 1.865 | -3.2804 | 3.3736 | -0.15382 | 0.36905 | 0.91839 | 2.797 | -5.1402 | 4.8014 | -0.20826 | 0.39422 | 0 | 0 | 0 | 0 | 13.5 | 8.1 | 84.1029 | 0 | 0 | 0
2014-06-17 | 4時 | 13.0098 | 2.4722 | 0 | 0.36931 | 1.8732 | -3.2981 | 3.3885 | -0.15305 | 0.36931 | 0.91839 | 2.797 | -5.1402 | 4.8014 | -0.20826 | 0.39422 | 0 | 0 | 0 | 0 | 13.4 | 8.1 | 84.653 | 0 | 0 | 0
2014-06-17 | 5時 | 13.3143 | 2.53 | 0 | 0.36606 | 1.775 | -3.0825 | 3.2003 | -0.16842 | 0.36606 | 0.91839 | 2.797 | -5.1402 | 4.8014 | -0.20826 | 0.39422 | 0 | 0 | 0 | 0 | 14.8 | 8.3 | 79.1882 | 0 | 0 | 0
2014-06-17 | 6時 | 13.5806 | 2.5806 | 0 | 0.3639 | 1.7204 | -2.9514 | 3.0735 | -0.18944 | 0.3639 | 0.91839 | 2.797 | -5.1402 | 4.8014 | -0.20826 | 0.39422 | 0 | 0 | 0 | 0 | 16 | 8.2 | 72.4444 | 0 | 0 | 0
2014-06-17 | 7時 | 13.5359 | 2.5721 | 0 | 0.36422 | 1.7276 | -2.9698 | 3.0924 | -0.18543 | 0.36422 | 0.91839 | 2.797 | -5.1402 | 4.8014 | -0.20826 | 0.39422 | 0 | 0 | 0 | 0 | 15.8 | 8.3 | 74.26 | 0 | 0 | 0
2014-06-17 | 8時 | 13.8062 | 2.6235 | 0 | 0.36254 | 1.6959 | -2.8798 | 2.9922 | -0.21248 | 0.36254 | 0.91839 | 2.797 | -5.1402 | 4.8014 | -0.20826 | 0.39422 | 0 | 0 | 0 | 0 | 17 | 8.2 | 67.9767 | 0 | 0 | 0
2014-06-17 | 9時 | 13.7835 | 2.6192 | 0 | 0.36266 | 1.6975 | -2.8854 | 2.9994 | -0.20995 | 0.36266 | 0.91839 | 2.797 | -5.1402 | 4.8014 | -0.20826 | 0.39422 | 0 | 0 | 0 | 0 | 16.9 | 8 | 66.762 | 0 | 0 | 0
2014-06-17 | 10時 | 14.0122 | 2.6626 | 0 | 0.36166 | 1.6901 | -2.8448 | 2.938 | -0.23752 | 0.36166 | 0.91839 | 2.797 | -5.1402 | 4.8014 | -0.20826 | 0.39422 | 0 | 0 | 0 | 0 | 17.9 | 8.3 | 64.9919 | 0 | 0 | 0
2014-06-17 | 11時 | 14.2209 | 2.7023 | 0 | 0.3611 | 1.6996 | -2.8376 | 2.9017 | -0.26662 | 0.3611 | 0.91839 | 2.797 | -5.1402 | 4.8014 | -0.20826 | 0.39422 | 0 | 0 | 0 | 0 | 18.8 | 8.3 | 61.4236 | 0 | 0 | 0
2014-06-17 | 12時 | 14.4323 | 2.7425 | 0 | 0.36088 | 1.7246 | -2.8581 | 2.8834 | -0.2998 | 0.36088 | 0.91839 | 2.797 | -5.1402 | 4.8014 | -0.20826 | 0.39422 | 0 | 0 | 0 | 0 | 19.7 | 8.3 | 58.074 | 0 | 0 | 0
2014-06-17 | 13時 | 14.6225 | 2.7786 | 0 | 0.36095 | 1.7597 | -2.8998 | 2.8821 | -0.33272 | 0.36095 | 0.91839 | 2.797 | -5.1402 | 4.8014 | -0.20826 | 0.39422 | 0 | 0 | 0 | 0 | 20.5 | 8.3 | 55.2684 | 0 | 0 | 0
2014-06-17 | 14時 | 14.7425 | 2.8014 | 0 | 0.36112 | 1.7879 | -2.937 | 2.8885 | -0.35492 | 0.36112 | 0.91839 | 2.797 | -5.1402 | 4.8014 | -0.20826 | 0.39422 | 0 | 0 | 0 | 0 | 21 | 8.2 | 52.9551 | 0 | 0 | 0
2014-06-17 | 15時 | 14.5271 | 2.7605 | 0 | 0.36088 | 1.7406 | -2.8762 | 2.8809 | -0.31586 | 0.36088 | 0.91839 | 2.797 | -5.1402 | 4.8014 | -0.20826 | 0.39422 | 0 | 0 | 0 | 0 | 20.1 | 8.1 | 55.3041 | 0 | 0 | 0
2014-06-17 | 16時 | 14.1975 | 2.6979 | 0 | 0.36115 | 1.6978 | -2.837 | 2.9049 | -0.26319 | 0.36115 | 0.91839 | 2.797 | -5.1402 | 4.8014 | -0.20826 | 0.39422 | 0 | 0 | 0 | 0 | 18.7 | 8.1 | 60.3388 | 0 | 0 | 0
2014-06-17 | 17時 | 13.6255 | 2.5892 | 0 | 0.36359 | 1.714 | -2.9343 | 3.0555 | -0.19364 | 0.36359 | 0.91839 | 2.797 | -5.1402 | 4.8014 | -0.20826 | 0.39422 | 0 | 0 | 0 | 0 | 16.2 | 8 | 69.8028 | 0 | 0 | 0
2014-06-17 | 18時 | 13.183 | 2.5051 | 0 | 0.36736 | 1.8125 | -3.1667 | 3.2756 | -0.16063 | 0.36736 | 0.91839 | 2.797 | -5.1402 | 4.8014 | -0.20826 | 0.39422 | 0 | 0 | 0 | 0 | 14.2 | 8 | 79.383 | 0 | 0 | 0
2014-06-17 | 19時 | 13.0961 | 2.4886 | 0 | 0.3683 | 1.8414 | -3.2296 | 3.3303 | -0.15644 | 0.3683 | 0.91839 | 2.797 | -5.1402 | 4.8014 | -0.20826 | 0.39422 | 0 | 0 | 0 | 0 | 13.8 | 8 | 81.4712 | 0 | 0 | 0
2014-06-17 | 20時 | 13.0313 | 2.4763 | 0 | 0.36905 | 1.865 | -3.2804 | 3.3736 | -0.15382 | 0.36905 | 0.91839 | 2.797 | -5.1402 | 4.8014 | -0.20826 | 0.39422 | 0 | 0 | 0 | 0 | 13.5 | 8 | 83.0778 | 0 | 0 | 0
2014-06-17 | 21時 | 12.9883 | 2.4681 | 0 | 0.36958 | 1.8817 | -3.316 | 3.4036 | -0.15233 | 0.36958 | 0.91839 | 2.797 | -5.1402 | 4.8014 | -0.20826 | 0.39422 | 0 | 0 | 0 | 0 | 13.3 | 8.2 | 86.2454 | 0 | 0 | 0
2014-06-17 | 22時 | 12.9883 | 2.4681 | 0 | 0.36958 | 1.8817 | -3.316 | 3.4036 | -0.15233 | 0.36958 | 0.91839 | 2.797 | -5.1402 | 4.8014 | -0.20826 | 0.39422 | 0 | 0 | 0 | 0 | 13.3 | 8.1 | 85.2072 | 0 | 0 | 0
2014-06-17 | 23時 | 13.0098 | 2.4722 | 0 | 0.36931 | 1.8732 | -3.2981 | 3.3885 | -0.15305 | 0.36931 | 0.91839 | 2.797 | -5.1402 | 4.8014 | -0.20826 | 0.39422 | 0 | 0 | 0 | 0 | 13.4 | 8.2 | 85.6845 | 0 | 0 | 0
2014-06-18 | 0時 | 12.9668 | 2.464 | 0 | 0.36984 | 1.8903 | -3.3343 | 3.4189 | -0.15166 | 0.36984 | 0.91839 | 2.797 | -5.1402 | 4.8014 | -0.20826 | 0.39422 | 0 | 0 | 0 | 0 | 13.2 | 8.2 | 86.8104 | 0 | 0 | 0
2014-06-18 | 1時 | 12.9668 | 2.464 | 0 | 0.36984 | 1.8903 | -3.3343 | 3.4189 | -0.15166 | 0.36984 | 0.91839 | 2.797 | -5.1402 | 4.8014 | -0.20826 | 0.39422 | 0 | 0 | 0 | 0 | 13.2 | 8.1 | 85.7654 | 0 | 0 | 0
2014-06-18 | 2時 | 12.9026 | 2.4518 | 0 | 0.37067 | 1.9174 | -3.3913 | 3.4662 | -0.14995 | 0.37067 | 0.91839 | 2.797 | -5.1402 | 4.8014 | -0.20826 | 0.39422 | 0 | 0 | 0 | 0 | 12.9 | 8 | 86.3987 | 0 | 0 | 0
2014-06-18 | 3時 | 12.9026 | 2.4518 | 0 | 0.37067 | 1.9174 | -3.3913 | 3.4662 | -0.14995 | 0.37067 | 0.91839 | 2.797 | -5.1402 | 4.8014 | -0.20826 | 0.39422 | 0 | 0 | 0 | 0 | 12.9 | 7.8 | 84.2654 | 0 | 0 | 0
2014-06-18 | 4時 | 12.9026 | 2.4518 | 0 | 0.37067 | 1.9174 | -3.3913 | 3.4662 | -0.14995 | 0.37067 | 0.91839 | 2.797 | -5.1402 | 4.8014 | -0.20826 | 0.39422 | 0 | 0 | 0 | 0 | 12.9 | 8 | 86.3987 | 0 | 0 | 0
2014-06-18 | 5時 | 13.0313 | 2.4763 | 0 | 0.36905 | 1.865 | -3.2804 | 3.3736 | -0.15382 | 0.36905 | 0.91839 | 2.797 | -5.1402 | 4.8014 | -0.20826 | 0.39422 | 0 | 0 | 0 | 0 | 13.5 | 8 | 83.0778 | 0 | 0 | 0
2014-06-18 | 6時 | 13.0313 | 2.4763 | 0 | 0.36905 | 1.865 | -3.2804 | 3.3736 | -0.15382 | 0.36905 | 0.91839 | 2.797 | -5.1402 | 4.8014 | -0.20826 | 0.39422 | 0 | 0 | 0 | 0 | 13.5 | 8.1 | 84.1029 | 0 | 0 | 0
2014-06-18 | 7時 | 13.2485 | 2.5175 | 0 | 0.36669 | 1.7929 | -3.1231 | 3.237 | -0.1643 | 0.36669 | 0.91839 | 2.797 | -5.1402 | 4.8014 | -0.20826 | 0.39422 | 0 | 0 | 0 | 0 | 14.5 | 8.2 | 79.7773 | 0 | 0 | 0
2014-06-18 | 8時 | 13.9892 | 2.6583 | 0 | 0.36174 | 1.69 | -2.8473 | 2.9432 | -0.23453 | 0.36174 | 0.91839 | 2.797 | -5.1402 | 4.8014 | -0.20826 | 0.39422 | 0 | 0 | 0 | 0 | 17.8 | 8.3 | 65.4026 | 0 | 0 | 0
2014-06-18 | 9時 | 14.0814 | 2.6758 | 0 | 0.36144 | 1.6915 | -2.8393 | 2.9239 | -0.24677 | 0.36144 | 0.91839 | 2.797 | -5.1402 | 4.8014 | -0.20826 | 0.39422 | 0 | 0 | 0 | 0 | 18.2 | 8.5 | 65.2933 | 0 | 0 | 0
2014-06-18 | 10時 | 14.3145 | 2.7201 | 0 | 0.36096 | 1.7088 | -2.8433 | 2.8913 | -0.28087 | 0.36096 | 0.91839 | 2.797 | -5.1402 | 4.8014 | -0.20826 | 0.39422 | 0 | 0 | 0 | 0 | 19.2 | 8.4 | 60.621 | 0 | 0 | 0
2014-06-18 | 11時 | 14.7666 | 2.806 | 0 | 0.36117 | 1.7941 | -2.9454 | 2.8904 | -0.35951 | 0.36117 | 0.91839 | 2.797 | -5.1402 | 4.8014 | -0.20826 | 0.39422 | 0 | 0 | 0 | 0 | 21.1 | 8.5 | 54.5302 | 0 | 0 | 0
2014-06-18 | 12時 | 14.9362 | 2.8382 | 0 | 0.36161 | 1.8428 | -3.0143 | 2.9102 | -0.39306 | 0.36161 | 0.91839 | 2.797 | -5.1402 | 4.8014 | -0.20826 | 0.39422 | 0 | 0 | 0 | 0 | 21.8 | 8.2 | 50.4216 | 0 | 0 | 0
2014-06-18 | 13時 | 15.0094 | 2.8521 | 0 | 0.36186 | 1.8665 | -3.049 | 2.9221 | -0.40819 | 0.36186 | 0.91839 | 2.797 | -5.1402 | 4.8014 | -0.20826 | 0.39422 | 0 | 0 | 0 | 0 | 22.1 | 8.4 | 50.6983 | 0 | 0 | 0
2014-06-18 | 14時 | 14.8876 | 2.829 | 0 | 0.36146 | 1.8279 | -2.9929 | 2.9035 | -0.38322 | 0.36146 | 0.91839 | 2.797 | -5.1402 | 4.8014 | -0.20826 | 0.39422 | 0 | 0 | 0 | 0 | 21.6 | 8.2 | 51.0419 | 0 | 0 | 0
2014-06-18 | 15時 | 14.6944 | 2.7923 | 0 | 0.36104 | 1.776 | -2.9211 | 2.8853 | -0.34589 | 0.36104 | 0.91839 | 2.797 | -5.1402 | 4.8014 | -0.20826 | 0.39422 | 0 | 0 | 0 | 0 | 20.8 | 8.2 | 53.6106 | 0 | 0 | 0
2014-06-18 | 16時 | 14.291 | 2.7156 | 0 | 0.36099 | 1.7062 | -2.8413 | 2.8936 | -0.27723 | 0.36099 | 0.91839 | 2.797 | -5.1402 | 4.8014 | -0.20826 | 0.39422 | 0 | 0 | 0 | 0 | 19.1 | 8 | 58.1323 | 0 | 0 | 0
2014-06-18 | 17時 | 13.8746 | 2.6365 | 0 | 0.36221 | 1.6922 | -2.8651 | 2.9722 | -0.22037 | 0.36221 | 0.91839 | 2.797 | -5.1402 | 4.8014 | -0.20826 | 0.39422 | 0 | 0 | 0 | 0 | 17.3 | 8 | 65.0913 | 0 | 0 | 0
2014-06-18 | 18時 | 13.4913 | 2.5637 | 0 | 0.36455 | 1.7356 | -2.9896 | 3.1122 | -0.18163 | 0.36455 | 0.91839 | 2.797 | -5.1402 | 4.8014 | -0.20826 | 0.39422 | 0 | 0 | 0 | 0 | 15.6 | 7.9 | 71.638 | 0 | 0 | 0
2014-06-18 | 19時 | 13.2485 | 2.5175 | 0 | 0.36669 | 1.7929 | -3.1231 | 3.237 | -0.1643 | 0.36669 | 0.91839 | 2.797 | -5.1402 | 4.8014 | -0.20826 | 0.39422 | 0 | 0 | 0 | 0 | 14.5 | 7.9 | 76.8952 | 0 | 0 | 0
2014-06-18 | 20時 | 13.0745 | 2.4845 | 0 | 0.36855 | 1.8491 | -3.2462 | 3.3445 | -0.15551 | 0.36855 | 0.91839 | 2.797 | -5.1402 | 4.8014 | -0.20826 | 0.39422 | 0 | 0 | 0 | 0 | 13.7 | 7.9 | 80.9907 | 0 | 0 | 0
2014-06-18 | 21時 | 12.924 | 2.4559 | 0 | 0.37039 | 1.9082 | -3.372 | 3.4502 | -0.15047 | 0.37039 | 0.91839 | 2.797 | -5.1402 | 4.8014 | -0.20826 | 0.39422 | 0 | 0 | 0 | 0 | 13 | 7.8 | 83.7157 | 0 | 0 | 0
2014-06-18 | 22時 | 12.754 | 2.4236 | 0 | 0.37273 | 1.9871 | -3.5363 | 3.5843 | -0.14772 | 0.37273 | 0.91839 | 2.797 | -5.1402 | 4.8014 | -0.20826 | 0.39422 | 0 | 0 | 0 | 0 | 12.2 | 7.7 | 87.1116 | 0 | 0 | 0
2014-06-18 | 23時 | 12.628 | 2.3996 | 0 | 0.37465 | 2.0543 | -3.674 | 3.6942 | -0.14777 | 0.37465 | 0.91839 | 2.797 | -5.1402 | 4.8014 | -0.20826 | 0.39422 | 0 | 0 | 0 | 0 | 11.6 | 7.7 | 90.6303 | 0 | 0 | 0
2014-06-19 | 0時 | 12.5654 | 2.3877 | 0 | 0.37567 | 2.0905 | -3.7475 | 3.7522 | -0.14847 | 0.37567 | 0.91839 | 2.797 | -5.1402 | 4.8014 | -0.20826 | 0.39422 | 0 | 0 | 0 | 0 | 11.3 | 7.6 | 91.2631 | 0 | 0 | 0
2014-06-19 | 1時 | 12.3795 | 2.3524 | 0 | 0.37894 | 2.2093 | -3.9865 | 3.9379 | -0.15329 | 0.37894 | 0.91839 | 2.797 | -5.1402 | 4.8014 | -0.20826 | 0.39422 | 0 | 0 | 0 | 0 | 10.4 | 7.6 | 96.8964 | 0 | 0 | 0
2014-06-19 | 2時 | 12.3795 | 2.3524 | 0 | 0.37894 | 2.2093 | -3.9865 | 3.9379 | -0.15329 | 0.37894 | 0.91839 | 2.797 | -5.1402 | 4.8014 | -0.20826 | 0.39422 | 0 | 0 | 0 | 0 | 10.4 | 7.5 | 95.6367 | 0 | 0 | 0
2014-06-19 | 3時 | 12.3386 | 2.3446 | 0 | 0.37971 | 2.2378 | -4.0434 | 3.9816 | -0.15492 | 0.37971 | 0.91839 | 2.797 | -5.1402 | 4.8014 | -0.20826 | 0.39422 | 0 | 0 | 0 | 0 | 10.2 | 7.5 | 96.9238 | 0 | 0 | 0
2014-06-19 | 4時 | 12.3795 | 2.3524 | 0 | 0.37894 | 2.2093 | -3.9865 | 3.9379 | -0.15329 | 0.37894 | 0.91839 | 2.797 | -5.1402 | 4.8014 | -0.20826 | 0.39422 | 0 | 0 | 0 | 0 | 10.4 | 7.6 | 96.8964 | 0 | 0 | 0
2014-06-19 | 5時 | 12.4825 | 2.372 | 0 | 0.37708 | 2.1414 | -3.8503 | 3.8325 | -0.15011 | 0.37708 | 0.91839 | 2.797 | -5.1402 | 4.8014 | -0.20826 | 0.39422 | 0 | 0 | 0 | 0 | 10.9 | 7.7 | 94.9383 | 0 | 0 | 0
2014-06-19 | 6時 | 12.4001 | 2.3563 | 0 | 0.37856 | 2.1953 | -3.9586 | 3.9164 | -0.15256 | 0.37856 | 0.91839 | 2.797 | -5.1402 | 4.8014 | -0.20826 | 0.39422 | 0 | 0 | 0 | 0 | 10.5 | 7.6 | 96.2517 | 0 | 0 | 0
2014-06-19 | 7時 | 12.6071 | 2.3956 | 0 | 0.37499 | 2.0662 | -3.6982 | 3.7133 | -0.14795 | 0.37499 | 0.91839 | 2.797 | -5.1402 | 4.8014 | -0.20826 | 0.39422 | 0 | 0 | 0 | 0 | 11.5 | 7.8 | 92.4023 | 0 | 0 | 0
2014-06-19 | 8時 | 13.0098 | 2.4722 | 0 | 0.36931 | 1.8732 | -3.2981 | 3.3885 | -0.15305 | 0.36931 | 0.91839 | 2.797 | -5.1402 | 4.8014 | -0.20826 | 0.39422 | 0 | 0 | 0 | 0 | 13.4 | 7.7 | 80.5237 | 0 | 0 | 0
2014-06-19 | 9時 | 13.6705 | 2.5977 | 0 | 0.36331 | 1.7083 | -2.9186 | 3.0384 | -0.19805 | 0.36331 | 0.91839 | 2.797 | -5.1402 | 4.8014 | -0.20826 | 0.39422 | 0 | 0 | 0 | 0 | 16.4 | 7.8 | 67.2168 | 0 | 0 | 0
2014-06-19 | 10時 | 13.9203 | 2.6452 | 0 | 0.36201 | 1.6908 | -2.8569 | 2.9599 | -0.22588 | 0.36201 | 0.91839 | 2.797 | -5.1402 | 4.8014 | -0.20826 | 0.39422 | 0 | 0 | 0 | 0 | 17.5 | 7.8 | 62.6867 | 0 | 0 | 0
2014-06-19 | 11時 | 14.1975 | 2.6979 | 0 | 0.36115 | 1.6978 | -2.837 | 2.9049 | -0.26319 | 0.36115 | 0.91839 | 2.797 | -5.1402 | 4.8014 | -0.20826 | 0.39422 | 0 | 0 | 0 | 0 | 18.7 | 7.5 | 55.9225 | 0 | 0 | 0
2014-06-19 | 12時 | 13.8062 | 2.6235 | 0 | 0.36254 | 1.6959 | -2.8798 | 2.9922 | -0.21248 | 0.36254 | 0.91839 | 2.797 | -5.1402 | 4.8014 | -0.20826 | 0.39422 | 0 | 0 | 0 | 0 | 17 | 7.4 | 61.4228 | 0 | 0 | 0
2014-06-19 | 13時 | 13.829 | 2.6278 | 0 | 0.36243 | 1.6945 | -2.8746 | 2.9853 | -0.21506 | 0.36243 | 0.91839 | 2.797 | -5.1402 | 4.8014 | -0.20826 | 0.39422 | 0 | 0 | 0 | 0 | 17.1 | 7.4 | 61.0348 | 0 | 0 | 0
2014-06-19 | 14時 | 13.6479 | 2.5934 | 0 | 0.36345 | 1.7111 | -2.9263 | 3.0468 | -0.19582 | 0.36345 | 0.91839 | 2.797 | -5.1402 | 4.8014 | -0.20826 | 0.39422 | 0 | 0 | 0 | 0 | 16.3 | 7.4 | 64.2182 | 0 | 0 | 0
2014-06-19 | 15時 | 13.6479 | 2.5934 | 0 | 0.36345 | 1.7111 | -2.9263 | 3.0468 | -0.19582 | 0.36345 | 0.91839 | 2.797 | -5.1402 | 4.8014 | -0.20826 | 0.39422 | 0 | 0 | 0 | 0 | 16.3 | 7.3 | 63.3605 | 0 | 0 | 0
2014-06-19 | 16時 | 13.7156 | 2.6063 | 0 | 0.36303 | 1.7034 | -2.9043 | 3.0221 | -0.20266 | 0.36303 | 0.91839 | 2.797 | -5.1402 | 4.8014 | -0.20826 | 0.39422 | 0 | 0 | 0 | 0 | 16.6 | 7.2 | 61.3198 | 0 | 0 | 0
2014-06-19 | 17時 | 13.5582 | 2.5764 | 0 | 0.36406 | 1.7239 | -2.9604 | 3.0829 | -0.18741 | 0.36406 | 0.91839 | 2.797 | -5.1402 | 4.8014 | -0.20826 | 0.39422 | 0 | 0 | 0 | 0 | 15.9 | 7.1 | 63.2389 | 0 | 0 | 0
2014-06-19 | 18時 | 13.183 | 2.5051 | 0 | 0.36736 | 1.8125 | -3.1667 | 3.2756 | -0.16063 | 0.36736 | 0.91839 | 2.797 | -5.1402 | 4.8014 | -0.20826 | 0.39422 | 0 | 0 | 0 | 0 | 14.2 | 7.1 | 70.5532 | 0 | 0 | 0
2014-06-19 | 19時 | 12.924 | 2.4559 | 0 | 0.37039 | 1.9082 | -3.372 | 3.4502 | -0.15047 | 0.37039 | 0.91839 | 2.797 | -5.1402 | 4.8014 | -0.20826 | 0.39422 | 0 | 0 | 0 | 0 | 13 | 7.2 | 77.3497 | 0 | 0 | 0
2014-06-19 | 20時 | 12.8388 | 2.4397 | 0 | 0.37153 | 1.9461 | -3.4514 | 3.5155 | -0.14869 | 0.37153 | 0.91839 | 2.797 | -5.1402 | 4.8014 | -0.20826 | 0.39422 | 0 | 0 | 0 | 0 | 12.6 | 7.2 | 79.404 | 0 | 0 | 0
2014-06-19 | 21時 | 12.8175 | 2.4356 | 0 | 0.37182 | 1.9561 | -3.4721 | 3.5324 | -0.14837 | 0.37182 | 0.91839 | 2.797 | -5.1402 | 4.8014 | -0.20826 | 0.39422 | 0 | 0 | 0 | 0 | 12.5 | 7.3 | 81.0243 | 0 | 0 | 0
2014-06-19 | 22時 | 12.733 | 2.4196 | 0 | 0.37304 | 1.9979 | -3.5584 | 3.6021 | -0.1476 | 0.37304 | 0.91839 | 2.797 | -5.1402 | 4.8014 | -0.20826 | 0.39422 | 0 | 0 | 0 | 0 | 12.1 | 7.4 | 84.311 | 0 | 0 | 0
2014-06-19 | 23時 | 12.733 | 2.4196 | 0 | 0.37304 | 1.9979 | -3.5584 | 3.6021 | -0.1476 | 0.37304 | 0.91839 | 2.797 | -5.1402 | 4.8014 | -0.20826 | 0.39422 | 0 | 0 | 0 | 0 | 12.1 | 7.3 | 83.1849 | 0 | 0 | 0
2014-06-20 | 0時 | 12.6489 | 2.4036 | 0 | 0.37432 | 2.0427 | -3.6502 | 3.6754 | -0.14763 | 0.37432 | 0.91839 | 2.797 | -5.1402 | 4.8014 | -0.20826 | 0.39422 | 0 | 0 | 0 | 0 | 11.7 | 7.3 | 85.4102 | 0 | 0 | 0
2014-06-20 | 1時 | 12.628 | 2.3996 | 0 | 0.37465 | 2.0543 | -3.674 | 3.6942 | -0.14777 | 0.37465 | 0.91839 | 2.797 | -5.1402 | 4.8014 | -0.20826 | 0.39422 | 0 | 0 | 0 | 0 | 11.6 | 7.3 | 85.9769 | 0 | 0 | 0
2014-06-20 | 2時 | 12.6071 | 2.3956 | 0 | 0.37499 | 2.0662 | -3.6982 | 3.7133 | -0.14795 | 0.37499 | 0.91839 | 2.797 | -5.1402 | 4.8014 | -0.20826 | 0.39422 | 0 | 0 | 0 | 0 | 11.5 | 7.2 | 85.3758 | 0 | 0 | 0
2014-06-20 | 3時 | 12.5654 | 2.3877 | 0 | 0.37567 | 2.0905 | -3.7475 | 3.7522 | -0.14847 | 0.37567 | 0.91839 | 2.797 | -5.1402 | 4.8014 | -0.20826 | 0.39422 | 0 | 0 | 0 | 0 | 11.3 | 7.3 | 87.7024 | 0 | 0 | 0
2014-06-20 | 4時 | 12.5862 | 2.3917 | 0 | 0.37533 | 2.0783 | -3.7227 | 3.7326 | -0.14819 | 0.37533 | 0.91839 | 2.797 | -5.1402 | 4.8014 | -0.20826 | 0.39422 | 0 | 0 | 0 | 0 | 11.4 | 7.4 | 88.3024 | 0 | 0 | 0
2014-06-20 | 5時 | 12.5654 | 2.3877 | 0 | 0.37567 | 2.0905 | -3.7475 | 3.7522 | -0.14847 | 0.37567 | 0.91839 | 2.797 | -5.1402 | 4.8014 | -0.20826 | 0.39422 | 0 | 0 | 0 | 0 | 11.3 | 7.4 | 88.8897 | 0 | 0 | 0
2014-06-20 | 6時 | 12.6071 | 2.3956 | 0 | 0.37499 | 2.0662 | -3.6982 | 3.7133 | -0.14795 | 0.37499 | 0.91839 | 2.797 | -5.1402 | 4.8014 | -0.20826 | 0.39422 | 0 | 0 | 0 | 0 | 11.5 | 7.6 | 90.0616 | 0 | 0 | 0
2014-06-20 | 7時 | 12.7752 | 2.4276 | 0 | 0.37242 | 1.9766 | -3.5146 | 3.5668 | -0.14789 | 0.37242 | 0.91839 | 2.797 | -5.1402 | 4.8014 | -0.20826 | 0.39422 | 0 | 0 | 0 | 0 | 12.3 | 7.6 | 85.4298 | 0 | 0 | 0
2014-06-20 | 8時 | 13.0313 | 2.4763 | 0 | 0.36905 | 1.865 | -3.2804 | 3.3736 | -0.15382 | 0.36905 | 0.91839 | 2.797 | -5.1402 | 4.8014 | -0.20826 | 0.39422 | 0 | 0 | 0 | 0 | 13.5 | 7.7 | 80.0005 | 0 | 0 | 0
2014-06-20 | 9時 | 13.5359 | 2.5721 | 0 | 0.36422 | 1.7276 | -2.9698 | 3.0924 | -0.18543 | 0.36422 | 0.91839 | 2.797 | -5.1402 | 4.8014 | -0.20826 | 0.39422 | 0 | 0 | 0 | 0 | 15.8 | 7.7 | 68.9574 | 0 | 0 | 0
2014-06-20 | 10時 | 13.5359 | 2.5721 | 0 | 0.36422 | 1.7276 | -2.9698 | 3.0924 | -0.18543 | 0.36422 | 0.91839 | 2.797 | -5.1402 | 4.8014 | -0.20826 | 0.39422 | 0 | 0 | 0 | 0 | 15.8 | 7.7 | 68.9574 | 0 | 0 | 0
2014-06-20 | 11時 | 13.5582 | 2.5764 | 0 | 0.36406 | 1.7239 | -2.9604 | 3.0829 | -0.18741 | 0.36406 | 0.91839 | 2.797 | -5.1402 | 4.8014 | -0.20826 | 0.39422 | 0 | 0 | 0 | 0 | 15.9 | 7.7 | 68.5177 | 0 | 0 | 0
2014-06-20 | 12時 | 13.3804 | 2.5426 | 0 | 0.36547 | 1.7588 | -3.0451 | 3.1656 | -0.173 | 0.36547 | 0.91839 | 2.797 | -5.1402 | 4.8014 | -0.20826 | 0.39422 | 0 | 0 | 0 | 0 | 15.1 | 7.8 | 73.0511 | 0 | 0 | 0
2014-06-20 | 13時 | 13.3143 | 2.53 | 0 | 0.36606 | 1.775 | -3.0825 | 3.2003 | -0.16842 | 0.36606 | 0.91839 | 2.797 | -5.1402 | 4.8014 | -0.20826 | 0.39422 | 0 | 0 | 0 | 0 | 14.8 | 7.8 | 74.4769 | 0 | 0 | 0
2014-06-20 | 14時 | 13.183 | 2.5051 | 0 | 0.36736 | 1.8125 | -3.1667 | 3.2756 | -0.16063 | 0.36736 | 0.91839 | 2.797 | -5.1402 | 4.8014 | -0.20826 | 0.39422 | 0 | 0 | 0 | 0 | 14.2 | 7.7 | 76.4425 | 0 | 0 | 0
2014-06-20 | 15時 | 13.0961 | 2.4886 | 0 | 0.3683 | 1.8414 | -3.2296 | 3.3303 | -0.15644 | 0.3683 | 0.91839 | 2.797 | -5.1402 | 4.8014 | -0.20826 | 0.39422 | 0 | 0 | 0 | 0 | 13.8 | 7.4 | 75.4327 | 0 | 0 | 0
2014-06-20 | 16時 | 12.8813 | 2.4478 | 0 | 0.37095 | 1.9268 | -3.411 | 3.4824 | -0.14948 | 0.37095 | 0.91839 | 2.797 | -5.1402 | 4.8014 | -0.20826 | 0.39422 | 0 | 0 | 0 | 0 | 12.8 | 7.2 | 78.3693 | 0 | 0 | 0
2014-06-20 | 17時 | 12.6071 | 2.3956 | 0 | 0.37499 | 2.0662 | -3.6982 | 3.7133 | -0.14795 | 0.37499 | 0.91839 | 2.797 | -5.1402 | 4.8014 | -0.20826 | 0.39422 | 0 | 0 | 0 | 0 | 11.5 | 7.1 | 84.2034 | 0 | 0 | 0
2014-06-20 | 18時 | 12.5032 | 2.3759 | 0 | 0.37672 | 2.1284 | -3.8241 | 3.8121 | -0.14963 | 0.37672 | 0.91839 | 2.797 | -5.1402 | 4.8014 | -0.20826 | 0.39422 | 0 | 0 | 0 | 0 | 11 | 7.1 | 87.0433 | 0 | 0 | 0
2014-06-20 | 19時 | 12.4001 | 2.3563 | 0 | 0.37856 | 2.1953 | -3.9586 | 3.9164 | -0.15256 | 0.37856 | 0.91839 | 2.797 | -5.1402 | 4.8014 | -0.20826 | 0.39422 | 0 | 0 | 0 | 0 | 10.5 | 7 | 88.7374 | 0 | 0 | 0
2014-06-20 | 20時 | 12.3591 | 2.3485 | 0 | 0.37932 | 2.2234 | -4.0147 | 3.9596 | -0.15408 | 0.37932 | 0.91839 | 2.797 | -5.1402 | 4.8014 | -0.20826 | 0.39422 | 0 | 0 | 0 | 0 | 10.3 | 6.9 | 88.6601 | 0 | 0 | 0
2014-06-20 | 21時 | 12.2978 | 2.3369 | 0 | 0.38049 | 2.267 | -4.1016 | 4.0262 | -0.15675 | 0.38049 | 0.91839 | 2.797 | -5.1402 | 4.8014 | -0.20826 | 0.39422 | 0 | 0 | 0 | 0 | 10 | 6.9 | 90.4581 | 0 | 0 | 0
2014-06-20 | 22時 | 12.1561 | 2.3099 | 0 | 0.38337 | 2.3754 | -4.3163 | 4.1893 | -0.16472 | 0.38337 | 0.91839 | 2.797 | -5.1402 | 4.8014 | -0.20826 | 0.39422 | 0 | 0 | 0 | 0 | 9.3 | 6.8 | 93.455 | 0 | 0 | 0
2014-06-20 | 23時 | 12.1359 | 2.3061 | 0 | 0.3838 | 2.3916 | -4.3484 | 4.2135 | -0.16606 | 0.3838 | 0.91839 | 2.797 | -5.1402 | 4.8014 | -0.20826 | 0.39422 | 0 | 0 | 0 | 0 | 9.2 | 6.8 | 94.0871 | 0 | 0 | 0
2014-06-21 | 0時 | 12.1159 | 2.3023 | 0 | 0.38423 | 2.408 | -4.3807 | 4.2379 | -0.16745 | 0.38423 | 0.91839 | 2.797 | -5.1402 | 4.8014 | -0.20826 | 0.39422 | 0 | 0 | 0 | 0 | 9.1 | 6.7 | 93.3458 | 0 | 0 | 0
2014-06-21 | 1時 | 12.0958 | 2.2985 | 0 | 0.38467 | 2.4247 | -4.4135 | 4.2625 | -0.16889 | 0.38467 | 0.91839 | 2.797 | -5.1402 | 4.8014 | -0.20826 | 0.39422 | 0 | 0 | 0 | 0 | 9 | 6.8 | 95.3656 | 0 | 0 | 0
2014-06-21 | 2時 | 12.0758 | 2.2947 | 0 | 0.3851 | 2.4415 | -4.4466 | 4.2873 | -0.17038 | 0.3851 | 0.91839 | 2.797 | -5.1402 | 4.8014 | -0.20826 | 0.39422 | 0 | 0 | 0 | 0 | 8.9 | 6.7 | 94.6153 | 0 | 0 | 0
2014-06-21 | 3時 | 12.0958 | 2.2985 | 0 | 0.38467 | 2.4247 | -4.4135 | 4.2625 | -0.16889 | 0.38467 | 0.91839 | 2.797 | -5.1402 | 4.8014 | -0.20826 | 0.39422 | 0 | 0 | 0 | 0 | 9 | 6.6 | 92.5902 | 0 | 0 | 0
2014-06-21 | 4時 | 12.0958 | 2.2985 | 0 | 0.38467 | 2.4247 | -4.4135 | 4.2625 | -0.16889 | 0.38467 | 0.91839 | 2.797 | -5.1402 | 4.8014 | -0.20826 | 0.39422 | 0 | 0 | 0 | 0 | 9 | 6.6 | 92.5902 | 0 | 0 | 0
2014-06-21 | 5時 | 12.1159 | 2.3023 | 0 | 0.38423 | 2.408 | -4.3807 | 4.2379 | -0.16745 | 0.38423 | 0.91839 | 2.797 | -5.1402 | 4.8014 | -0.20826 | 0.39422 | 0 | 0 | 0 | 0 | 9.1 | 6.6 | 91.9672 | 0 | 0 | 0
2014-06-21 | 6時 | 12.1561 | 2.3099 | 0 | 0.38337 | 2.3754 | -4.3163 | 4.1893 | -0.16472 | 0.38337 | 0.91839 | 2.797 | -5.1402 | 4.8014 | -0.20826 | 0.39422 | 0 | 0 | 0 | 0 | 9.3 | 6.6 | 90.7352 | 0 | 0 | 0
2014-06-21 | 7時 | 12.2571 | 2.3291 | 0 | 0.3813 | 2.297 | -4.1612 | 4.0717 | -0.15877 | 0.3813 | 0.91839 | 2.797 | -5.1402 | 4.8014 | -0.20826 | 0.39422 | 0 | 0 | 0 | 0 | 9.8 | 6.7 | 89.0504 | 0 | 0 | 0
2014-06-21 | 8時 | 12.4618 | 2.368 | 0 | 0.37744 | 2.1546 | -3.8768 | 3.8531 | -0.15065 | 0.37744 | 0.91839 | 2.797 | -5.1402 | 4.8014 | -0.20826 | 0.39422 | 0 | 0 | 0 | 0 | 10.8 | 6.7 | 83.2925 | 0 | 0 | 0
2014-06-21 | 9時 | 12.4825 | 2.372 | 0 | 0.37708 | 2.1414 | -3.8503 | 3.8325 | -0.15011 | 0.37708 | 0.91839 | 2.797 | -5.1402 | 4.8014 | -0.20826 | 0.39422 | 0 | 0 | 0 | 0 | 10.9 | 6.8 | 83.9616 | 0 | 0 | 0
2014-06-21 | 10時 | 12.5654 | 2.3877 | 0 | 0.37567 | 2.0905 | -3.7475 | 3.7522 | -0.14847 | 0.37567 | 0.91839 | 2.797 | -5.1402 | 4.8014 | -0.20826 | 0.39422 | 0 | 0 | 0 | 0 | 11.3 | 6.7 | 80.5708 | 0 | 0 | 0
2014-06-21 | 11時 | 12.733 | 2.4196 | 0 | 0.37304 | 1.9979 | -3.5584 | 3.6021 | -0.1476 | 0.37304 | 0.91839 | 2.797 | -5.1402 | 4.8014 | -0.20826 | 0.39422 | 0 | 0 | 0 | 0 | 12.1 | 6.8 | 77.5489 | 0 | 0 | 0
2014-06-21 | 12時 | 12.5862 | 2.3917 | 0 | 0.37533 | 2.0783 | -3.7227 | 3.7326 | -0.14819 | 0.37533 | 0.91839 | 2.797 | -5.1402 | 4.8014 | -0.20826 | 0.39422 | 0 | 0 | 0 | 0 | 11.4 | 6.9 | 82.4015 | 0 | 0 | 0
2014-06-21 | 13時 | 12.628 | 2.3996 | 0 | 0.37465 | 2.0543 | -3.674 | 3.6942 | -0.14777 | 0.37465 | 0.91839 | 2.797 | -5.1402 | 4.8014 | -0.20826 | 0.39422 | 0 | 0 | 0 | 0 | 11.6 | 6.9 | 81.3175 | 0 | 0 | 0
2014-06-21 | 14時 | 12.733 | 2.4196 | 0 | 0.37304 | 1.9979 | -3.5584 | 3.6021 | -0.1476 | 0.37304 | 0.91839 | 2.797 | -5.1402 | 4.8014 | -0.20826 | 0.39422 | 0 | 0 | 0 | 0 | 12.1 | 6.8 | 77.5489 | 0 | 0 | 0
2014-06-21 | 15時 | 12.7119 | 2.4156 | 0 | 0.37335 | 2.0088 | -3.5809 | 3.6201 | -0.14753 | 0.37335 | 0.91839 | 2.797 | -5.1402 | 4.8014 | -0.20826 | 0.39422 | 0 | 0 | 0 | 0 | 12 | 6.8 | 78.0618 | 0 | 0 | 0
2014-06-21 | 16時 | 12.7119 | 2.4156 | 0 | 0.37335 | 2.0088 | -3.5809 | 3.6201 | -0.14753 | 0.37335 | 0.91839 | 2.797 | -5.1402 | 4.8014 | -0.20826 | 0.39422 | 0 | 0 | 0 | 0 | 12 | 6.8 | 78.0618 | 0 | 0 | 0
2014-06-21 | 17時 | 12.5862 | 2.3917 | 0 | 0.37533 | 2.0783 | -3.7227 | 3.7326 | -0.14819 | 0.37533 | 0.91839 | 2.797 | -5.1402 | 4.8014 | -0.20826 | 0.39422 | 0 | 0 | 0 | 0 | 11.4 | 6.7 | 80.0385 | 0 | 0 | 0
2014-06-21 | 18時 | 12.4001 | 2.3563 | 0 | 0.37856 | 2.1953 | -3.9586 | 3.9164 | -0.15256 | 0.37856 | 0.91839 | 2.797 | -5.1402 | 4.8014 | -0.20826 | 0.39422 | 0 | 0 | 0 | 0 | 10.5 | 6.8 | 86.2295 | 0 | 0 | 0
2014-06-21 | 19時 | 12.2774 | 2.333 | 0 | 0.38089 | 2.2819 | -4.1313 | 4.0488 | -0.15773 | 0.38089 | 0.91839 | 2.797 | -5.1402 | 4.8014 | -0.20826 | 0.39422 | 0 | 0 | 0 | 0 | 9.9 | 6.8 | 89.761 | 0 | 0 | 0
2014-06-21 | 20時 | 12.2774 | 2.333 | 0 | 0.38089 | 2.2819 | -4.1313 | 4.0488 | -0.15773 | 0.38089 | 0.91839 | 2.797 | -5.1402 | 4.8014 | -0.20826 | 0.39422 | 0 | 0 | 0 | 0 | 9.9 | 6.9 | 91.0665 | 0 | 0 | 0
2014-06-21 | 21時 | 12.2774 | 2.333 | 0 | 0.38089 | 2.2819 | -4.1313 | 4.0488 | -0.15773 | 0.38089 | 0.91839 | 2.797 | -5.1402 | 4.8014 | -0.20826 | 0.39422 | 0 | 0 | 0 | 0 | 9.9 | 6.9 | 91.0665 | 0 | 0 | 0
2014-06-21 | 22時 | 12.2571 | 2.3291 | 0 | 0.3813 | 2.297 | -4.1612 | 4.0717 | -0.15877 | 0.3813 | 0.91839 | 2.797 | -5.1402 | 4.8014 | -0.20826 | 0.39422 | 0 | 0 | 0 | 0 | 9.8 | 6.9 | 91.6795 | 0 | 0 | 0
2014-06-21 | 23時 | 12.2369 | 2.3253 | 0 | 0.3817 | 2.3123 | -4.1916 | 4.0948 | -0.15986 | 0.3817 | 0.91839 | 2.797 | -5.1402 | 4.8014 | -0.20826 | 0.39422 | 0 | 0 | 0 | 0 | 9.7 | 6.8 | 90.9739 | 0 | 0 | 0
2014-06-22 | 0時 | 12.2571 | 2.3291 | 0 | 0.3813 | 2.297 | -4.1612 | 4.0717 | -0.15877 | 0.3813 | 0.91839 | 2.797 | -5.1402 | 4.8014 | -0.20826 | 0.39422 | 0 | 0 | 0 | 0 | 9.8 | 6.8 | 90.3651 | 0 | 0 | 0
2014-06-22 | 1時 | 12.2369 | 2.3253 | 0 | 0.3817 | 2.3123 | -4.1916 | 4.0948 | -0.15986 | 0.3817 | 0.91839 | 2.797 | -5.1402 | 4.8014 | -0.20826 | 0.39422 | 0 | 0 | 0 | 0 | 9.7 | 6.7 | 89.6503 | 0 | 0 | 0
2014-06-22 | 2時 | 12.1964 | 2.3176 | 0 | 0.38253 | 2.3435 | -4.2533 | 4.1416 | -0.16219 | 0.38253 | 0.91839 | 2.797 | -5.1402 | 4.8014 | -0.20826 | 0.39422 | 0 | 0 | 0 | 0 | 9.5 | 6.6 | 89.5217 | 0 | 0 | 0
2014-06-22 | 3時 | 12.1561 | 2.3099 | 0 | 0.38337 | 2.3754 | -4.3163 | 4.1893 | -0.16472 | 0.38337 | 0.91839 | 2.797 | -5.1402 | 4.8014 | -0.20826 | 0.39422 | 0 | 0 | 0 | 0 | 9.3 | 6.5 | 89.3747 | 0 | 0 | 0
2014-06-22 | 4時 | 12.1561 | 2.3099 | 0 | 0.38337 | 2.3754 | -4.3163 | 4.1893 | -0.16472 | 0.38337 | 0.91839 | 2.797 | -5.1402 | 4.8014 | -0.20826 | 0.39422 | 0 | 0 | 0 | 0 | 9.3 | 6.5 | 89.3747 | 0 | 0 | 0
2014-06-22 | 5時 | 12.2369 | 2.3253 | 0 | 0.3817 | 2.3123 | -4.1916 | 4.0948 | -0.15986 | 0.3817 | 0.91839 | 2.797 | -5.1402 | 4.8014 | -0.20826 | 0.39422 | 0 | 0 | 0 | 0 | 9.7 | 6.5 | 87.0018 | 0 | 0 | 0
2014-06-22 | 6時 | 12.3591 | 2.3485 | 0 | 0.37932 | 2.2234 | -4.0147 | 3.9596 | -0.15408 | 0.37932 | 0.91839 | 2.797 | -5.1402 | 4.8014 | -0.20826 | 0.39422 | 0 | 0 | 0 | 0 | 10.3 | 6.6 | 84.8458 | 0 | 0 | 0
2014-06-22 | 7時 | 12.4412 | 2.3641 | 0 | 0.37781 | 2.168 | -3.9037 | 3.874 | -0.15123 | 0.37781 | 0.91839 | 2.797 | -5.1402 | 4.8014 | -0.20826 | 0.39422 | 0 | 0 | 0 | 0 | 10.7 | 6.9 | 86.3247 | 0 | 0 | 0
2014-06-22 | 8時 | 12.5862 | 2.3917 | 0 | 0.37533 | 2.0783 | -3.7227 | 3.7326 | -0.14819 | 0.37533 | 0.91839 | 2.797 | -5.1402 | 4.8014 | -0.20826 | 0.39422 | 0 | 0 | 0 | 0 | 11.4 | 7 | 83.5824 | 0 | 0 | 0
2014-06-22 | 9時 | 12.754 | 2.4236 | 0 | 0.37273 | 1.9871 | -3.5363 | 3.5843 | -0.14772 | 0.37273 | 0.91839 | 2.797 | -5.1402 | 4.8014 | -0.20826 | 0.39422 | 0 | 0 | 0 | 0 | 12.2 | 6.8 | 77.0398 | 0 | 0 | 0
2014-06-22 | 10時 | 12.924 | 2.4559 | 0 | 0.37039 | 1.9082 | -3.372 | 3.4502 | -0.15047 | 0.37039 | 0.91839 | 2.797 | -5.1402 | 4.8014 | -0.20826 | 0.39422 | 0 | 0 | 0 | 0 | 13 | 7 | 75.225 | 0 | 0 | 0
2014-06-22 | 11時 | 13.1395 | 2.4968 | 0 | 0.36782 | 1.8266 | -3.1975 | 3.3025 | -0.15843 | 0.36782 | 0.91839 | 2.797 | -5.1402 | 4.8014 | -0.20826 | 0.39422 | 0 | 0 | 0 | 0 | 14 | 7.1 | 71.4744 | 0 | 0 | 0
2014-06-22 | 12時 | 13.4247 | 2.551 | 0 | 0.36509 | 1.7489 | -3.0219 | 3.1436 | -0.1763 | 0.36509 | 0.91839 | 2.797 | -5.1402 | 4.8014 | -0.20826 | 0.39422 | 0 | 0 | 0 | 0 | 15.3 | 7.2 | 66.6336 | 0 | 0 | 0
2014-06-22 | 13時 | 13.4247 | 2.551 | 0 | 0.36509 | 1.7489 | -3.0219 | 3.1436 | -0.1763 | 0.36509 | 0.91839 | 2.797 | -5.1402 | 4.8014 | -0.20826 | 0.39422 | 0 | 0 | 0 | 0 | 15.3 | 7.1 | 65.7186 | 0 | 0 | 0
2014-06-22 | 14時 | 13.7382 | 2.6106 | 0 | 0.3629 | 1.7013 | -2.8977 | 3.0143 | -0.20504 | 0.3629 | 0.91839 | 2.797 | -5.1402 | 4.8014 | -0.20826 | 0.39422 | 0 | 0 | 0 | 0 | 16.7 | 7 | 59.2574 | 0 | 0 | 0
2014-06-22 | 15時 | 13.4247 | 2.551 | 0 | 0.36509 | 1.7489 | -3.0219 | 3.1436 | -0.1763 | 0.36509 | 0.91839 | 2.797 | -5.1402 | 4.8014 | -0.20826 | 0.39422 | 0 | 0 | 0 | 0 | 15.3 | 7.1 | 65.7186 | 0 | 0 | 0
2014-06-22 | 16時 | 13.1395 | 2.4968 | 0 | 0.36782 | 1.8266 | -3.1975 | 3.3025 | -0.15843 | 0.36782 | 0.91839 | 2.797 | -5.1402 | 4.8014 | -0.20826 | 0.39422 | 0 | 0 | 0 | 0 | 14 | 7 | 70.4789 | 0 | 0 | 0
2014-06-22 | 17時 | 12.924 | 2.4559 | 0 | 0.37039 | 1.9082 | -3.372 | 3.4502 | -0.15047 | 0.37039 | 0.91839 | 2.797 | -5.1402 | 4.8014 | -0.20826 | 0.39422 | 0 | 0 | 0 | 0 | 13 | 7 | 75.225 | 0 | 0 | 0
2014-06-22 | 18時 | 12.733 | 2.4196 | 0 | 0.37304 | 1.9979 | -3.5584 | 3.6021 | -0.1476 | 0.37304 | 0.91839 | 2.797 | -5.1402 | 4.8014 | -0.20826 | 0.39422 | 0 | 0 | 0 | 0 | 12.1 | 6.9 | 78.6768 | 0 | 0 | 0
2014-06-22 | 19時 | 12.5032 | 2.3759 | 0 | 0.37672 | 2.1284 | -3.8241 | 3.8121 | -0.14963 | 0.37672 | 0.91839 | 2.797 | -5.1402 | 4.8014 | -0.20826 | 0.39422 | 0 | 0 | 0 | 0 | 11 | 6.9 | 84.6182 | 0 | 0 | 0
2014-06-22 | 20時 | 12.2978 | 2.3369 | 0 | 0.38049 | 2.267 | -4.1016 | 4.0262 | -0.15675 | 0.38049 | 0.91839 | 2.797 | -5.1402 | 4.8014 | -0.20826 | 0.39422 | 0 | 0 | 0 | 0 | 10 | 6.9 | 90.4581 | 0 | 0 | 0
2014-06-22 | 21時 | 12.1762 | 2.3138 | 0 | 0.38295 | 2.3593 | -4.2846 | 4.1653 | -0.16343 | 0.38295 | 0.91839 | 2.797 | -5.1402 | 4.8014 | -0.20826 | 0.39422 | 0 | 0 | 0 | 0 | 9.4 | 6.9 | 94.1779 | 0 | 0 | 0
2014-06-22 | 22時 | 12.1762 | 2.3138 | 0 | 0.38295 | 2.3593 | -4.2846 | 4.1653 | -0.16343 | 0.38295 | 0.91839 | 2.797 | -5.1402 | 4.8014 | -0.20826 | 0.39422 | 0 | 0 | 0 | 0 | 9.4 | 7 | 95.5276 | 0 | 0 | 0
2014-06-22 | 23時 | 12.1762 | 2.3138 | 0 | 0.38295 | 2.3593 | -4.2846 | 4.1653 | -0.16343 | 0.38295 | 0.91839 | 2.797 | -5.1402 | 4.8014 | -0.20826 | 0.39422 | 0 | 0 | 0 | 0 | 9.4 | 7.1 | 96.8769 | 0 | 0 | 0
2014-06-23 | 0時 | 12.1359 | 2.3061 | 0 | 0.3838 | 2.3916 | -4.3484 | 4.2135 | -0.16606 | 0.3838 | 0.91839 | 2.797 | -5.1402 | 4.8014 | -0.20826 | 0.39422 | 0 | 0 | 0 | 0 | 9.2 | 7.1 | 98.1912 | 0 | 0 | 0
2014-06-23 | 1時 | 12.1561 | 2.3099 | 0 | 0.38337 | 2.3754 | -4.3163 | 4.1893 | -0.16472 | 0.38337 | 0.91839 | 2.797 | -5.1402 | 4.8014 | -0.20826 | 0.39422 | 0 | 0 | 0 | 0 | 9.3 | 7 | 96.1731 | 0 | 0 | 0
2014-06-23 | 2時 | 12.0359 | 2.2871 | 0 | 0.386 | 2.4757 | -4.5137 | 4.3377 | -0.17352 | 0.386 | 0.91839 | 2.797 | -5.1402 | 4.8014 | -0.20826 | 0.39422 | 0 | 0 | 0 | 0 | 8.7 | 7 | 100.1505 | 0 | 0 | 0
2014-06-23 | 3時 | 12.1159 | 2.3023 | 0 | 0.38423 | 2.408 | -4.3807 | 4.2379 | -0.16745 | 0.38423 | 0.91839 | 2.797 | -5.1402 | 4.8014 | -0.20826 | 0.39422 | 0 | 0 | 0 | 0 | 9.1 | 7 | 97.479 | 0 | 0 | 0
2014-06-23 | 4時 | 12.2774 | 2.333 | 0 | 0.38089 | 2.2819 | -4.1313 | 4.0488 | -0.15773 | 0.38089 | 0.91839 | 2.797 | -5.1402 | 4.8014 | -0.20826 | 0.39422 | 0 | 0 | 0 | 0 | 9.9 | 7.2 | 94.9806 | 0 | 0 | 0
2014-06-23 | 5時 | 12.754 | 2.4236 | 0 | 0.37273 | 1.9871 | -3.5363 | 3.5843 | -0.14772 | 0.37273 | 0.91839 | 2.797 | -5.1402 | 4.8014 | -0.20826 | 0.39422 | 0 | 0 | 0 | 0 | 12.2 | 7.3 | 82.6388 | 0 | 0 | 0
2014-06-23 | 6時 | 13.0961 | 2.4886 | 0 | 0.3683 | 1.8414 | -3.2296 | 3.3303 | -0.15644 | 0.3683 | 0.91839 | 2.797 | -5.1402 | 4.8014 | -0.20826 | 0.39422 | 0 | 0 | 0 | 0 | 13.8 | 7.5 | 76.4399 | 0 | 0 | 0
2014-06-23 | 7時 | 13.4025 | 2.5468 | 0 | 0.36528 | 1.7538 | -3.0333 | 3.1545 | -0.17462 | 0.36528 | 0.91839 | 2.797 | -5.1402 | 4.8014 | -0.20826 | 0.39422 | 0 | 0 | 0 | 0 | 15.2 | 7.8 | 72.5827 | 0 | 0 | 0
2014-06-23 | 8時 | 13.8746 | 2.6365 | 0 | 0.36221 | 1.6922 | -2.8651 | 2.9722 | -0.22037 | 0.36221 | 0.91839 | 2.797 | -5.1402 | 4.8014 | -0.20826 | 0.39422 | 0 | 0 | 0 | 0 | 17.3 | 8 | 65.0913 | 0 | 0 | 0
2014-06-23 | 9時 | 14.3145 | 2.7201 | 0 | 0.36096 | 1.7088 | -2.8433 | 2.8913 | -0.28087 | 0.36096 | 0.91839 | 2.797 | -5.1402 | 4.8014 | -0.20826 | 0.39422 | 0 | 0 | 0 | 0 | 19.2 | 8.1 | 58.4838 | 0 | 0 | 0
2014-06-23 | 10時 | 14.5034 | 2.756 | 0 | 0.36087 | 1.7364 | -2.8712 | 2.8812 | -0.31177 | 0.36087 | 0.91839 | 2.797 | -5.1402 | 4.8014 | -0.20826 | 0.39422 | 0 | 0 | 0 | 0 | 20 | 8.3 | 57.0035 | 0 | 0 | 0
2014-06-23 | 11時 | 14.3851 | 2.7335 | 0 | 0.3609 | 1.7177 | -2.8512 | 2.8859 | -0.29208 | 0.3609 | 0.91839 | 2.797 | -5.1402 | 4.8014 | -0.20826 | 0.39422 | 0 | 0 | 0 | 0 | 19.5 | 8.4 | 59.4993 | 0 | 0 | 0
2014-06-23 | 12時 | 14.1975 | 2.6979 | 0 | 0.36115 | 1.6978 | -2.837 | 2.9049 | -0.26319 | 0.36115 | 0.91839 | 2.797 | -5.1402 | 4.8014 | -0.20826 | 0.39422 | 0 | 0 | 0 | 0 | 18.7 | 8.1 | 60.3388 | 0 | 0 | 0
2014-06-23 | 13時 | 13.8974 | 2.6408 | 0 | 0.36211 | 1.6914 | -2.8608 | 2.9659 | -0.2231 | 0.36211 | 0.91839 | 2.797 | -5.1402 | 4.8014 | -0.20826 | 0.39422 | 0 | 0 | 0 | 0 | 17.4 | 8 | 64.681 | 0 | 0 | 0
2014-06-23 | 14時 | 13.5806 | 2.5806 | 0 | 0.3639 | 1.7204 | -2.9514 | 3.0735 | -0.18944 | 0.3639 | 0.91839 | 2.797 | -5.1402 | 4.8014 | -0.20826 | 0.39422 | 0 | 0 | 0 | 0 | 16 | 8.1 | 71.5723 | 0 | 0 | 0
2014-06-23 | 15時 | 13.6479 | 2.5934 | 0 | 0.36345 | 1.7111 | -2.9263 | 3.0468 | -0.19582 | 0.36345 | 0.91839 | 2.797 | -5.1402 | 4.8014 | -0.20826 | 0.39422 | 0 | 0 | 0 | 0 | 16.3 | 8.1 | 70.2148 | 0 | 0 | 0
2014-06-23 | 16時 | 13.603 | 2.5849 | 0 | 0.36374 | 1.7171 | -2.9427 | 3.0644 | -0.19151 | 0.36374 | 0.91839 | 2.797 | -5.1402 | 4.8014 | -0.20826 | 0.39422 | 0 | 0 | 0 | 0 | 16.1 | 8.2 | 71.9831 | 0 | 0 | 0
2014-06-23 | 17時 | 13.4913 | 2.5637 | 0 | 0.36455 | 1.7356 | -2.9896 | 3.1122 | -0.18163 | 0.36455 | 0.91839 | 2.797 | -5.1402 | 4.8014 | -0.20826 | 0.39422 | 0 | 0 | 0 | 0 | 15.6 | 8 | 72.5333 | 0 | 0 | 0
2014-06-23 | 18時 | 13.2266 | 2.5134 | 0 | 0.36691 | 1.7993 | -3.1373 | 3.2496 | -0.16302 | 0.36691 | 0.91839 | 2.797 | -5.1402 | 4.8014 | -0.20826 | 0.39422 | 0 | 0 | 0 | 0 | 14.4 | 7.9 | 77.3942 | 0 | 0 | 0
2014-06-23 | 19時 | 13.0745 | 2.4845 | 0 | 0.36855 | 1.8491 | -3.2462 | 3.3445 | -0.15551 | 0.36855 | 0.91839 | 2.797 | -5.1402 | 4.8014 | -0.20826 | 0.39422 | 0 | 0 | 0 | 0 | 13.7 | 7.9 | 80.9907 | 0 | 0 | 0
2014-06-23 | 20時 | 12.924 | 2.4559 | 0 | 0.37039 | 1.9082 | -3.372 | 3.4502 | -0.15047 | 0.37039 | 0.91839 | 2.797 | -5.1402 | 4.8014 | -0.20826 | 0.39422 | 0 | 0 | 0 | 0 | 13 | 7.8 | 83.7157 | 0 | 0 | 0
2014-06-23 | 21時 | 12.8813 | 2.4478 | 0 | 0.37095 | 1.9268 | -3.411 | 3.4824 | -0.14948 | 0.37095 | 0.91839 | 2.797 | -5.1402 | 4.8014 | -0.20826 | 0.39422 | 0 | 0 | 0 | 0 | 12.8 | 7.7 | 83.7451 | 0 | 0 | 0
2014-06-23 | 22時 | 12.754 | 2.4236 | 0 | 0.37273 | 1.9871 | -3.5363 | 3.5843 | -0.14772 | 0.37273 | 0.91839 | 2.797 | -5.1402 | 4.8014 | -0.20826 | 0.39422 | 0 | 0 | 0 | 0 | 12.2 | 7.7 | 87.1116 | 0 | 0 | 0
2014-06-23 | 23時 | 12.5862 | 2.3917 | 0 | 0.37533 | 2.0783 | -3.7227 | 3.7326 | -0.14819 | 0.37533 | 0.91839 | 2.797 | -5.1402 | 4.8014 | -0.20826 | 0.39422 | 0 | 0 | 0 | 0 | 11.4 | 7.7 | 91.8384 | 0 | 0 | 0
2014-06-24 | 0時 | 12.6071 | 2.3956 | 0 | 0.37499 | 2.0662 | -3.6982 | 3.7133 | -0.14795 | 0.37499 | 0.91839 | 2.797 | -5.1402 | 4.8014 | -0.20826 | 0.39422 | 0 | 0 | 0 | 0 | 11.5 | 7.6 | 90.0616 | 0 | 0 | 0
2014-06-24 | 1時 | 12.5654 | 2.3877 | 0 | 0.37567 | 2.0905 | -3.7475 | 3.7522 | -0.14847 | 0.37567 | 0.91839 | 2.797 | -5.1402 | 4.8014 | -0.20826 | 0.39422 | 0 | 0 | 0 | 0 | 11.3 | 7.7 | 92.4492 | 0 | 0 | 0
2014-06-24 | 2時 | 12.5239 | 2.3798 | 0 | 0.37637 | 2.1156 | -3.7982 | 3.7919 | -0.14919 | 0.37637 | 0.91839 | 2.797 | -5.1402 | 4.8014 | -0.20826 | 0.39422 | 0 | 0 | 0 | 0 | 11.1 | 7.5 | 91.2801 | 0 | 0 | 0
2014-06-24 | 3時 | 12.4825 | 2.372 | 0 | 0.37708 | 2.1414 | -3.8503 | 3.8325 | -0.15011 | 0.37708 | 0.91839 | 2.797 | -5.1402 | 4.8014 | -0.20826 | 0.39422 | 0 | 0 | 0 | 0 | 10.9 | 7.6 | 93.7202 | 0 | 0 | 0
2014-06-24 | 4時 | 12.5446 | 2.3838 | 0 | 0.37602 | 2.1029 | -3.7727 | 3.7719 | -0.14881 | 0.37602 | 0.91839 | 2.797 | -5.1402 | 4.8014 | -0.20826 | 0.39422 | 0 | 0 | 0 | 0 | 11.2 | 7.7 | 93.0646 | 0 | 0 | 0
2014-06-24 | 5時 | 12.5862 | 2.3917 | 0 | 0.37533 | 2.0783 | -3.7227 | 3.7326 | -0.14819 | 0.37533 | 0.91839 | 2.797 | -5.1402 | 4.8014 | -0.20826 | 0.39422 | 0 | 0 | 0 | 0 | 11.4 | 7.8 | 93.0164 | 0 | 0 | 0
2014-06-24 | 6時 | 12.7963 | 2.4316 | 0 | 0.37212 | 1.9662 | -3.4932 | 3.5495 | -0.14811 | 0.37212 | 0.91839 | 2.797 | -5.1402 | 4.8014 | -0.20826 | 0.39422 | 0 | 0 | 0 | 0 | 12.4 | 7.9 | 88.1779 | 0 | 0 | 0
2014-06-24 | 7時 | 13.0313 | 2.4763 | 0 | 0.36905 | 1.865 | -3.2804 | 3.3736 | -0.15382 | 0.36905 | 0.91839 | 2.797 | -5.1402 | 4.8014 | -0.20826 | 0.39422 | 0 | 0 | 0 | 0 | 13.5 | 8 | 83.0778 | 0 | 0 | 0
2014-06-24 | 8時 | 13.4247 | 2.551 | 0 | 0.36509 | 1.7489 | -3.0219 | 3.1436 | -0.1763 | 0.36509 | 0.91839 | 2.797 | -5.1402 | 4.8014 | -0.20826 | 0.39422 | 0 | 0 | 0 | 0 | 15.3 | 8 | 73.9433 | 0 | 0 | 0
2014-06-24 | 9時 | 13.7608 | 2.6149 | 0 | 0.36278 | 1.6993 | -2.8914 | 3.0067 | -0.20747 | 0.36278 | 0.91839 | 2.797 | -5.1402 | 4.8014 | -0.20826 | 0.39422 | 0 | 0 | 0 | 0 | 16.8 | 8 | 67.1871 | 0 | 0 | 0
2014-06-24 | 10時 | 14.0352 | 2.667 | 0 | 0.36158 | 1.6904 | -2.8426 | 2.9331 | -0.24055 | 0.36158 | 0.91839 | 2.797 | -5.1402 | 4.8014 | -0.20826 | 0.39422 | 0 | 0 | 0 | 0 | 18 | 8 | 62.2794 | 0 | 0 | 0
2014-06-24 | 11時 | 14.3145 | 2.7201 | 0 | 0.36096 | 1.7088 | -2.8433 | 2.8913 | -0.28087 | 0.36096 | 0.91839 | 2.797 | -5.1402 | 4.8014 | -0.20826 | 0.39422 | 0 | 0 | 0 | 0 | 19.2 | 8 | 57.7709 | 0 | 0 | 0
2014-06-24 | 12時 | 14.2676 | 2.7112 | 0 | 0.36103 | 1.7039 | -2.8397 | 2.8961 | -0.27364 | 0.36103 | 0.91839 | 2.797 | -5.1402 | 4.8014 | -0.20826 | 0.39422 | 0 | 0 | 0 | 0 | 19 | 7.9 | 57.7741 | 0 | 0 | 0
2014-06-24 | 13時 | 14.291 | 2.7156 | 0 | 0.36099 | 1.7062 | -2.8413 | 2.8936 | -0.27723 | 0.36099 | 0.91839 | 2.797 | -5.1402 | 4.8014 | -0.20826 | 0.39422 | 0 | 0 | 0 | 0 | 19.1 | 7.9 | 57.4147 | 0 | 0 | 0
2014-06-24 | 14時 | 13.8062 | 2.6235 | 0 | 0.36254 | 1.6959 | -2.8798 | 2.9922 | -0.21248 | 0.36254 | 0.91839 | 2.797 | -5.1402 | 4.8014 | -0.20826 | 0.39422 | 0 | 0 | 0 | 0 | 17 | 7.8 | 64.7019 | 0 | 0 | 0
2014-06-24 | 15時 | 13.5136 | 2.5679 | 0 | 0.36438 | 1.7315 | -2.9795 | 3.1022 | -0.1835 | 0.36438 | 0.91839 | 2.797 | -5.1402 | 4.8014 | -0.20826 | 0.39422 | 0 | 0 | 0 | 0 | 15.7 | 7.8 | 70.2905 | 0 | 0 | 0
2014-06-24 | 16時 | 13.2266 | 2.5134 | 0 | 0.36691 | 1.7993 | -3.1373 | 3.2496 | -0.16302 | 0.36691 | 0.91839 | 2.797 | -5.1402 | 4.8014 | -0.20826 | 0.39422 | 0 | 0 | 0 | 0 | 14.4 | 7.8 | 76.4267 | 0 | 0 | 0
2014-06-24 | 17時 | 12.9454 | 2.4599 | 0 | 0.37011 | 1.8992 | -3.353 | 3.4345 | -0.15104 | 0.37011 | 0.91839 | 2.797 | -5.1402 | 4.8014 | -0.20826 | 0.39422 | 0 | 0 | 0 | 0 | 13.1 | 7.8 | 83.17 | 0 | 0 | 0
2014-06-24 | 18時 | 12.924 | 2.4559 | 0 | 0.37039 | 1.9082 | -3.372 | 3.4502 | -0.15047 | 0.37039 | 0.91839 | 2.797 | -5.1402 | 4.8014 | -0.20826 | 0.39422 | 0 | 0 | 0 | 0 | 13 | 7.7 | 82.6555 | 0 | 0 | 0
2014-06-24 | 19時 | 12.86 | 2.4437 | 0 | 0.37124 | 1.9363 | -3.4311 | 3.4989 | -0.14906 | 0.37124 | 0.91839 | 2.797 | -5.1402 | 4.8014 | -0.20826 | 0.39422 | 0 | 0 | 0 | 0 | 12.7 | 7.8 | 85.3771 | 0 | 0 | 0
2014-06-24 | 20時 | 12.8175 | 2.4356 | 0 | 0.37182 | 1.9561 | -3.4721 | 3.5324 | -0.14837 | 0.37182 | 0.91839 | 2.797 | -5.1402 | 4.8014 | -0.20826 | 0.39422 | 0 | 0 | 0 | 0 | 12.5 | 7.8 | 86.5052 | 0 | 0 | 0
2014-06-24 | 21時 | 12.7963 | 2.4316 | 0 | 0.37212 | 1.9662 | -3.4932 | 3.5495 | -0.14811 | 0.37212 | 0.91839 | 2.797 | -5.1402 | 4.8014 | -0.20826 | 0.39422 | 0 | 0 | 0 | 0 | 12.4 | 7.8 | 87.0755 | 0 | 0 | 0
2014-06-24 | 22時 | 12.754 | 2.4236 | 0 | 0.37273 | 1.9871 | -3.5363 | 3.5843 | -0.14772 | 0.37273 | 0.91839 | 2.797 | -5.1402 | 4.8014 | -0.20826 | 0.39422 | 0 | 0 | 0 | 0 | 12.2 | 7.9 | 89.3458 | 0 | 0 | 0
2014-06-24 | 23時 | 12.6489 | 2.4036 | 0 | 0.37432 | 2.0427 | -3.6502 | 3.6754 | -0.14763 | 0.37432 | 0.91839 | 2.797 | -5.1402 | 4.8014 | -0.20826 | 0.39422 | 0 | 0 | 0 | 0 | 11.7 | 7.9 | 92.3422 | 0 | 0 | 0
2014-06-25 | 0時 | 12.6909 | 2.4116 | 0 | 0.37367 | 2.0199 | -3.6036 | 3.6383 | -0.14752 | 0.37367 | 0.91839 | 2.797 | -5.1402 | 4.8014 | -0.20826 | 0.39422 | 0 | 0 | 0 | 0 | 11.9 | 7.9 | 91.1303 | 0 | 0 | 0
2014-06-25 | 1時 | 12.4825 | 2.372 | 0 | 0.37708 | 2.1414 | -3.8503 | 3.8325 | -0.15011 | 0.37708 | 0.91839 | 2.797 | -5.1402 | 4.8014 | -0.20826 | 0.39422 | 0 | 0 | 0 | 0 | 10.9 | 7.9 | 97.3733 | 0 | 0 | 0
2014-06-25 | 2時 | 12.5032 | 2.3759 | 0 | 0.37672 | 2.1284 | -3.8241 | 3.8121 | -0.14963 | 0.37672 | 0.91839 | 2.797 | -5.1402 | 4.8014 | -0.20826 | 0.39422 | 0 | 0 | 0 | 0 | 11 | 7.9 | 96.728 | 0 | 0 | 0
2014-06-25 | 3時 | 12.4206 | 2.3602 | 0 | 0.37818 | 2.1816 | -3.931 | 3.8951 | -0.15187 | 0.37818 | 0.91839 | 2.797 | -5.1402 | 4.8014 | -0.20826 | 0.39422 | 0 | 0 | 0 | 0 | 10.6 | 7.9 | 99.3385 | 0 | 0 | 0
2014-06-25 | 4時 | 12.5862 | 2.3917 | 0 | 0.37533 | 2.0783 | -3.7227 | 3.7326 | -0.14819 | 0.37533 | 0.91839 | 2.797 | -5.1402 | 4.8014 | -0.20826 | 0.39422 | 0 | 0 | 0 | 0 | 11.4 | 8.2 | 97.7244 | 0 | 0 | 0
2014-06-25 | 5時 | 12.8813 | 2.4478 | 0 | 0.37095 | 1.9268 | -3.411 | 3.4824 | -0.14948 | 0.37095 | 0.91839 | 2.797 | -5.1402 | 4.8014 | -0.20826 | 0.39422 | 0 | 0 | 0 | 0 | 12.8 | 8.3 | 90.1848 | 0 | 0 | 0
2014-06-25 | 6時 | 13.2924 | 2.5259 | 0 | 0.36627 | 1.7808 | -3.0957 | 3.2123 | -0.167 | 0.36627 | 0.91839 | 2.797 | -5.1402 | 4.8014 | -0.20826 | 0.39422 | 0 | 0 | 0 | 0 | 14.7 | 8.5 | 81.5954 | 0 | 0 | 0
2014-06-25 | 7時 | 13.8518 | 2.6322 | 0 | 0.36232 | 1.6933 | -2.8696 | 2.9786 | -0.21769 | 0.36232 | 0.91839 | 2.797 | -5.1402 | 4.8014 | -0.20826 | 0.39422 | 0 | 0 | 0 | 0 | 17.2 | 8.5 | 69.5434 | 0 | 0 | 0
2014-06-25 | 8時 | 14.338 | 2.7246 | 0 | 0.36094 | 1.7116 | -2.8456 | 2.8893 | -0.28455 | 0.36094 | 0.91839 | 2.797 | -5.1402 | 4.8014 | -0.20826 | 0.39422 | 0 | 0 | 0 | 0 | 19.3 | 8.7 | 62.3664 | 0 | 0 | 0
2014-06-25 | 9時 | 14.7907 | 2.8106 | 0 | 0.36122 | 1.8004 | -2.9542 | 2.8926 | -0.36415 | 0.36122 | 0.91839 | 2.797 | -5.1402 | 4.8014 | -0.20826 | 0.39422 | 0 | 0 | 0 | 0 | 21.2 | 8.7 | 55.4541 | 0 | 0 | 0
2014-06-25 | 10時 | 14.9362 | 2.8382 | 0 | 0.36161 | 1.8428 | -3.0143 | 2.9102 | -0.39306 | 0.36161 | 0.91839 | 2.797 | -5.1402 | 4.8014 | -0.20826 | 0.39422 | 0 | 0 | 0 | 0 | 21.8 | 8.8 | 54.0595 | 0 | 0 | 0
2014-06-25 | 11時 | 14.9606 | 2.8429 | 0 | 0.36169 | 1.8505 | -3.0255 | 2.914 | -0.39805 | 0.36169 | 0.91839 | 2.797 | -5.1402 | 4.8014 | -0.20826 | 0.39422 | 0 | 0 | 0 | 0 | 21.9 | 9 | 54.9341 | 0 | 0 | 0
2014-06-25 | 12時 | 14.5986 | 2.7741 | 0 | 0.36092 | 1.7547 | -2.8934 | 2.8815 | -0.32843 | 0.36092 | 0.91839 | 2.797 | -5.1402 | 4.8014 | -0.20826 | 0.39422 | 0 | 0 | 0 | 0 | 20.4 | 8.8 | 58.9139 | 0 | 0 | 0
2014-06-25 | 13時 | 14.1975 | 2.6979 | 0 | 0.36115 | 1.6978 | -2.837 | 2.9049 | -0.26319 | 0.36115 | 0.91839 | 2.797 | -5.1402 | 4.8014 | -0.20826 | 0.39422 | 0 | 0 | 0 | 0 | 18.7 | 8.8 | 65.4805 | 0 | 0 | 0
2014-06-25 | 14時 | 14.0814 | 2.6758 | 0 | 0.36144 | 1.6915 | -2.8393 | 2.9239 | -0.24677 | 0.36144 | 0.91839 | 2.797 | -5.1402 | 4.8014 | -0.20826 | 0.39422 | 0 | 0 | 0 | 0 | 18.2 | 8.7 | 66.8084 | 0 | 0 | 0
2014-06-25 | 15時 | 13.7156 | 2.6063 | 0 | 0.36303 | 1.7034 | -2.9043 | 3.0221 | -0.20266 | 0.36303 | 0.91839 | 2.797 | -5.1402 | 4.8014 | -0.20826 | 0.39422 | 0 | 0 | 0 | 0 | 16.6 | 8.6 | 73.0804 | 0 | 0 | 0
2014-06-25 | 16時 | 13.5806 | 2.5806 | 0 | 0.3639 | 1.7204 | -2.9514 | 3.0735 | -0.18944 | 0.3639 | 0.91839 | 2.797 | -5.1402 | 4.8014 | -0.20826 | 0.39422 | 0 | 0 | 0 | 0 | 16 | 8.6 | 75.9301 | 0 | 0 | 0
2014-06-25 | 17時 | 13.4691 | 2.5594 | 0 | 0.36473 | 1.7398 | -3 | 3.1225 | -0.1798 | 0.36473 | 0.91839 | 2.797 | -5.1402 | 4.8014 | -0.20826 | 0.39422 | 0 | 0 | 0 | 0 | 15.5 | 8.8 | 80.198 | 0 | 0 | 0
2014-06-25 | 18時 | 13.4247 | 2.551 | 0 | 0.36509 | 1.7489 | -3.0219 | 3.1436 | -0.1763 | 0.36509 | 0.91839 | 2.797 | -5.1402 | 4.8014 | -0.20826 | 0.39422 | 0 | 0 | 0 | 0 | 15.3 | 8.7 | 80.3241 | 0 | 0 | 0
2014-06-25 | 19時 | 13.2048 | 2.5092 | 0 | 0.36713 | 1.8058 | -3.1518 | 3.2625 | -0.1618 | 0.36713 | 0.91839 | 2.797 | -5.1402 | 4.8014 | -0.20826 | 0.39422 | 0 | 0 | 0 | 0 | 14.3 | 8.8 | 86.6474 | 0 | 0 | 0
2014-06-25 | 20時 | 13.1178 | 2.4927 | 0 | 0.36806 | 1.8339 | -3.2134 | 3.3163 | -0.15741 | 0.36806 | 0.91839 | 2.797 | -5.1402 | 4.8014 | -0.20826 | 0.39422 | 0 | 0 | 0 | 0 | 13.9 | 8.9 | 89.9211 | 0 | 0 | 0
2014-06-25 | 21時 | 13.1178 | 2.4927 | 0 | 0.36806 | 1.8339 | -3.2134 | 3.3163 | -0.15741 | 0.36806 | 0.91839 | 2.797 | -5.1402 | 4.8014 | -0.20826 | 0.39422 | 0 | 0 | 0 | 0 | 13.9 | 8.9 | 89.9211 | 0 | 0 | 0
2014-06-25 | 22時 | 13.1178 | 2.4927 | 0 | 0.36806 | 1.8339 | -3.2134 | 3.3163 | -0.15741 | 0.36806 | 0.91839 | 2.797 | -5.1402 | 4.8014 | -0.20826 | 0.39422 | 0 | 0 | 0 | 0 | 13.9 | 8.7 | 87.9283 | 0 | 0 | 0
2014-06-25 | 23時 | 13.1178 | 2.4927 | 0 | 0.36806 | 1.8339 | -3.2134 | 3.3163 | -0.15741 | 0.36806 | 0.91839 | 2.797 | -5.1402 | 4.8014 | -0.20826 | 0.39422 | 0 | 0 | 0 | 0 | 13.9 | 8.8 | 88.9249 | 0 | 0 | 0
2014-06-26 | 0時 | 13.1612 | 2.5009 | 0 | 0.36759 | 1.8195 | -3.1819 | 3.289 | -0.1595 | 0.36759 | 0.91839 | 2.797 | -5.1402 | 4.8014 | -0.20826 | 0.39422 | 0 | 0 | 0 | 0 | 14.1 | 8.8 | 87.7778 | 0 | 0 | 0
2014-06-26 | 1時 | 13.0961 | 2.4886 | 0 | 0.3683 | 1.8414 | -3.2296 | 3.3303 | -0.15644 | 0.3683 | 0.91839 | 2.797 | -5.1402 | 4.8014 | -0.20826 | 0.39422 | 0 | 0 | 0 | 0 | 13.8 | 8.9 | 90.5074 | 0 | 0 | 0
2014-06-26 | 2時 | 13.0098 | 2.4722 | 0 | 0.36931 | 1.8732 | -3.2981 | 3.3885 | -0.15305 | 0.36931 | 0.91839 | 2.797 | -5.1402 | 4.8014 | -0.20826 | 0.39422 | 0 | 0 | 0 | 0 | 13.4 | 8.9 | 92.8959 | 0 | 0 | 0
2014-06-26 | 3時 | 12.9026 | 2.4518 | 0 | 0.37067 | 1.9174 | -3.3913 | 3.4662 | -0.14995 | 0.37067 | 0.91839 | 2.797 | -5.1402 | 4.8014 | -0.20826 | 0.39422 | 0 | 0 | 0 | 0 | 12.9 | 8.7 | 93.8543 | 0 | 0 | 0
2014-06-26 | 4時 | 12.9883 | 2.4681 | 0 | 0.36958 | 1.8817 | -3.316 | 3.4036 | -0.15233 | 0.36958 | 0.91839 | 2.797 | -5.1402 | 4.8014 | -0.20826 | 0.39422 | 0 | 0 | 0 | 0 | 13.3 | 8.6 | 90.3951 | 0 | 0 | 0
2014-06-26 | 5時 | 13.1178 | 2.4927 | 0 | 0.36806 | 1.8339 | -3.2134 | 3.3163 | -0.15741 | 0.36806 | 0.91839 | 2.797 | -5.1402 | 4.8014 | -0.20826 | 0.39422 | 0 | 0 | 0 | 0 | 13.9 | 8.6 | 86.9314 | 0 | 0 | 0
2014-06-26 | 6時 | 13.3143 | 2.53 | 0 | 0.36606 | 1.775 | -3.0825 | 3.2003 | -0.16842 | 0.36606 | 0.91839 | 2.797 | -5.1402 | 4.8014 | -0.20826 | 0.39422 | 0 | 0 | 0 | 0 | 14.8 | 8.8 | 83.892 | 0 | 0 | 0
2014-06-26 | 7時 | 13.6479 | 2.5934 | 0 | 0.36345 | 1.7111 | -2.9263 | 3.0468 | -0.19582 | 0.36345 | 0.91839 | 2.797 | -5.1402 | 4.8014 | -0.20826 | 0.39422 | 0 | 0 | 0 | 0 | 16.3 | 9.1 | 78.7583 | 0 | 0 | 0
2014-06-26 | 8時 | 14.0814 | 2.6758 | 0 | 0.36144 | 1.6915 | -2.8393 | 2.9239 | -0.24677 | 0.36144 | 0.91839 | 2.797 | -5.1402 | 4.8014 | -0.20826 | 0.39422 | 0 | 0 | 0 | 0 | 18.2 | 8.9 | 68.3226 | 0 | 0 | 0
2014-06-26 | 9時 | 14.4559 | 2.747 | 0 | 0.36087 | 1.7283 | -2.8621 | 2.8824 | -0.30374 | 0.36087 | 0.91839 | 2.797 | -5.1402 | 4.8014 | -0.20826 | 0.39422 | 0 | 0 | 0 | 0 | 19.8 | 9.2 | 63.8817 | 0 | 0 | 0
2014-06-26 | 10時 | 14.5034 | 2.756 | 0 | 0.36087 | 1.7364 | -2.8712 | 2.8812 | -0.31177 | 0.36087 | 0.91839 | 2.797 | -5.1402 | 4.8014 | -0.20826 | 0.39422 | 0 | 0 | 0 | 0 | 20 | 9.1 | 62.4186 | 0 | 0 | 0
2014-06-26 | 11時 | 14.5747 | 2.7695 | 0 | 0.3609 | 1.7498 | -2.8873 | 2.8811 | -0.32419 | 0.3609 | 0.91839 | 2.797 | -5.1402 | 4.8014 | -0.20826 | 0.39422 | 0 | 0 | 0 | 0 | 20.3 | 9.1 | 61.2707 | 0 | 0 | 0
2014-06-26 | 12時 | 14.6704 | 2.7877 | 0 | 0.361 | 1.7704 | -2.9136 | 2.884 | -0.34145 | 0.361 | 0.91839 | 2.797 | -5.1402 | 4.8014 | -0.20826 | 0.39422 | 0 | 0 | 0 | 0 | 20.7 | 9 | 59.1294 | 0 | 0 | 0
2014-06-26 | 13時 | 14.6464 | 2.7832 | 0 | 0.36097 | 1.765 | -2.9065 | 2.8829 | -0.33706 | 0.36097 | 0.91839 | 2.797 | -5.1402 | 4.8014 | -0.20826 | 0.39422 | 0 | 0 | 0 | 0 | 20.6 | 9.2 | 60.7978 | 0 | 0 | 0
2014-06-26 | 14時 | 14.3615 | 2.729 | 0 | 0.36092 | 1.7146 | -2.8482 | 2.8875 | -0.28829 | 0.36092 | 0.91839 | 2.797 | -5.1402 | 4.8014 | -0.20826 | 0.39422 | 0 | 0 | 0 | 0 | 19.4 | 8.8 | 62.6818 | 0 | 0 | 0
2014-06-26 | 15時 | 13.7382 | 2.6106 | 0 | 0.3629 | 1.7013 | -2.8977 | 3.0143 | -0.20504 | 0.3629 | 0.91839 | 2.797 | -5.1402 | 4.8014 | -0.20826 | 0.39422 | 0 | 0 | 0 | 0 | 16.7 | 8.7 | 73.45 | 0 | 0 | 0
2014-06-26 | 16時 | 13.5359 | 2.5721 | 0 | 0.36422 | 1.7276 | -2.9698 | 3.0924 | -0.18543 | 0.36422 | 0.91839 | 2.797 | -5.1402 | 4.8014 | -0.20826 | 0.39422 | 0 | 0 | 0 | 0 | 15.8 | 8.8 | 78.6711 | 0 | 0 | 0
2014-06-26 | 17時 | 13.3584 | 2.5384 | 0 | 0.36566 | 1.764 | -3.0572 | 3.177 | -0.17142 | 0.36566 | 0.91839 | 2.797 | -5.1402 | 4.8014 | -0.20826 | 0.39422 | 0 | 0 | 0 | 0 | 15 | 9.1 | 85.6001 | 0 | 0 | 0
2014-06-26 | 18時 | 13.2048 | 2.5092 | 0 | 0.36713 | 1.8058 | -3.1518 | 3.2625 | -0.1618 | 0.36713 | 0.91839 | 2.797 | -5.1402 | 4.8014 | -0.20826 | 0.39422 | 0 | 0 | 0 | 0 | 14.3 | 8.6 | 84.705 | 0 | 0 | 0
2014-06-26 | 19時 | 13.2048 | 2.5092 | 0 | 0.36713 | 1.8058 | -3.1518 | 3.2625 | -0.1618 | 0.36713 | 0.91839 | 2.797 | -5.1402 | 4.8014 | -0.20826 | 0.39422 | 0 | 0 | 0 | 0 | 14.3 | 8.5 | 83.7333 | 0 | 0 | 0
2014-06-26 | 20時 | 13.183 | 2.5051 | 0 | 0.36736 | 1.8125 | -3.1667 | 3.2756 | -0.16063 | 0.36736 | 0.91839 | 2.797 | -5.1402 | 4.8014 | -0.20826 | 0.39422 | 0 | 0 | 0 | 0 | 14.2 | 8.5 | 84.2775 | 0 | 0 | 0
2014-06-26 | 21時 | 13.1612 | 2.5009 | 0 | 0.36759 | 1.8195 | -3.1819 | 3.289 | -0.1595 | 0.36759 | 0.91839 | 2.797 | -5.1402 | 4.8014 | -0.20826 | 0.39422 | 0 | 0 | 0 | 0 | 14.1 | 8.5 | 84.8258 | 0 | 0 | 0
2014-06-26 | 22時 | 13.1395 | 2.4968 | 0 | 0.36782 | 1.8266 | -3.1975 | 3.3025 | -0.15843 | 0.36782 | 0.91839 | 2.797 | -5.1402 | 4.8014 | -0.20826 | 0.39422 | 0 | 0 | 0 | 0 | 14 | 8.5 | 85.378 | 0 | 0 | 0
2014-06-26 | 23時 | 13.0961 | 2.4886 | 0 | 0.3683 | 1.8414 | -3.2296 | 3.3303 | -0.15644 | 0.3683 | 0.91839 | 2.797 | -5.1402 | 4.8014 | -0.20826 | 0.39422 | 0 | 0 | 0 | 0 | 13.8 | 8.5 | 86.4945 | 0 | 0 | 0
2014-06-27 | 0時 | 13.0961 | 2.4886 | 0 | 0.3683 | 1.8414 | -3.2296 | 3.3303 | -0.15644 | 0.3683 | 0.91839 | 2.797 | -5.1402 | 4.8014 | -0.20826 | 0.39422 | 0 | 0 | 0 | 0 | 13.8 | 8.5 | 86.4945 | 0 | 0 | 0
2014-06-27 | 1時 | 13.0529 | 2.4804 | 0 | 0.3688 | 1.8569 | -3.2632 | 3.359 | -0.15464 | 0.3688 | 0.91839 | 2.797 | -5.1402 | 4.8014 | -0.20826 | 0.39422 | 0 | 0 | 0 | 0 | 13.6 | 8.6 | 88.6443 | 0 | 0 | 0
2014-06-27 | 2時 | 13.0098 | 2.4722 | 0 | 0.36931 | 1.8732 | -3.2981 | 3.3885 | -0.15305 | 0.36931 | 0.91839 | 2.797 | -5.1402 | 4.8014 | -0.20826 | 0.39422 | 0 | 0 | 0 | 0 | 13.4 | 8.5 | 88.7771 | 0 | 0 | 0
2014-06-27 | 3時 | 12.9883 | 2.4681 | 0 | 0.36958 | 1.8817 | -3.316 | 3.4036 | -0.15233 | 0.36958 | 0.91839 | 2.797 | -5.1402 | 4.8014 | -0.20826 | 0.39422 | 0 | 0 | 0 | 0 | 13.3 | 8.5 | 89.3582 | 0 | 0 | 0
2014-06-27 | 4時 | 13.0098 | 2.4722 | 0 | 0.36931 | 1.8732 | -3.2981 | 3.3885 | -0.15305 | 0.36931 | 0.91839 | 2.797 | -5.1402 | 4.8014 | -0.20826 | 0.39422 | 0 | 0 | 0 | 0 | 13.4 | 8.5 | 88.7771 | 0 | 0 | 0
2014-06-27 | 5時 | 13.0745 | 2.4845 | 0 | 0.36855 | 1.8491 | -3.2462 | 3.3445 | -0.15551 | 0.36855 | 0.91839 | 2.797 | -5.1402 | 4.8014 | -0.20826 | 0.39422 | 0 | 0 | 0 | 0 | 13.7 | 8.5 | 87.0589 | 0 | 0 | 0
2014-06-27 | 6時 | 13.1612 | 2.5009 | 0 | 0.36759 | 1.8195 | -3.1819 | 3.289 | -0.1595 | 0.36759 | 0.91839 | 2.797 | -5.1402 | 4.8014 | -0.20826 | 0.39422 | 0 | 0 | 0 | 0 | 14.1 | 8.7 | 86.7941 | 0 | 0 | 0
2014-06-27 | 7時 | 13.1612 | 2.5009 | 0 | 0.36759 | 1.8195 | -3.1819 | 3.289 | -0.1595 | 0.36759 | 0.91839 | 2.797 | -5.1402 | 4.8014 | -0.20826 | 0.39422 | 0 | 0 | 0 | 0 | 14.1 | 8.8 | 87.7778 | 0 | 0 | 0
2014-06-27 | 8時 | 13.183 | 2.5051 | 0 | 0.36736 | 1.8125 | -3.1667 | 3.2756 | -0.16063 | 0.36736 | 0.91839 | 2.797 | -5.1402 | 4.8014 | -0.20826 | 0.39422 | 0 | 0 | 0 | 0 | 14.2 | 8.9 | 88.1876 | 0 | 0 | 0
2014-06-27 | 9時 | 13.2266 | 2.5134 | 0 | 0.36691 | 1.7993 | -3.1373 | 3.2496 | -0.16302 | 0.36691 | 0.91839 | 2.797 | -5.1402 | 4.8014 | -0.20826 | 0.39422 | 0 | 0 | 0 | 0 | 14.4 | 8.9 | 87.0527 | 0 | 0 | 0
2014-06-27 | 10時 | 13.2924 | 2.5259 | 0 | 0.36627 | 1.7808 | -3.0957 | 3.2123 | -0.167 | 0.36627 | 0.91839 | 2.797 | -5.1402 | 4.8014 | -0.20826 | 0.39422 | 0 | 0 | 0 | 0 | 14.7 | 9 | 86.3267 | 0 | 0 | 0
2014-06-27 | 11時 | 13.4469 | 2.5552 | 0 | 0.36491 | 1.7443 | -3.0108 | 3.1329 | -0.17802 | 0.36491 | 0.91839 | 2.797 | -5.1402 | 4.8014 | -0.20826 | 0.39422 | 0 | 0 | 0 | 0 | 15.4 | 8.9 | 81.6187 | 0 | 0 | 0
2014-06-27 | 12時 | 13.4025 | 2.5468 | 0 | 0.36528 | 1.7538 | -3.0333 | 3.1545 | -0.17462 | 0.36528 | 0.91839 | 2.797 | -5.1402 | 4.8014 | -0.20826 | 0.39422 | 0 | 0 | 0 | 0 | 15.2 | 8.7 | 80.8421 | 0 | 0 | 0
2014-06-27 | 13時 | 13.3584 | 2.5384 | 0 | 0.36566 | 1.764 | -3.0572 | 3.177 | -0.17142 | 0.36566 | 0.91839 | 2.797 | -5.1402 | 4.8014 | -0.20826 | 0.39422 | 0 | 0 | 0 | 0 | 15 | 8.6 | 80.9609 | 0 | 0 | 0
2014-06-27 | 14時 | 13.2924 | 2.5259 | 0 | 0.36627 | 1.7808 | -3.0957 | 3.2123 | -0.167 | 0.36627 | 0.91839 | 2.797 | -5.1402 | 4.8014 | -0.20826 | 0.39422 | 0 | 0 | 0 | 0 | 14.7 | 8.7 | 83.4888 | 0 | 0 | 0
2014-06-27 | 15時 | 13.2704 | 2.5217 | 0 | 0.36648 | 1.7868 | -3.1092 | 3.2245 | -0.16562 | 0.36648 | 0.91839 | 2.797 | -5.1402 | 4.8014 | -0.20826 | 0.39422 | 0 | 0 | 0 | 0 | 14.6 | 8.5 | 82.1241 | 0 | 0 | 0
2014-06-27 | 16時 | 13.1178 | 2.4927 | 0 | 0.36806 | 1.8339 | -3.2134 | 3.3163 | -0.15741 | 0.36806 | 0.91839 | 2.797 | -5.1402 | 4.8014 | -0.20826 | 0.39422 | 0 | 0 | 0 | 0 | 13.9 | 8.4 | 84.9367 | 0 | 0 | 0
2014-06-27 | 17時 | 13.0961 | 2.4886 | 0 | 0.3683 | 1.8414 | -3.2296 | 3.3303 | -0.15644 | 0.3683 | 0.91839 | 2.797 | -5.1402 | 4.8014 | -0.20826 | 0.39422 | 0 | 0 | 0 | 0 | 13.8 | 8.4 | 85.4905 | 0 | 0 | 0
2014-06-27 | 18時 | 13.0313 | 2.4763 | 0 | 0.36905 | 1.865 | -3.2804 | 3.3736 | -0.15382 | 0.36905 | 0.91839 | 2.797 | -5.1402 | 4.8014 | -0.20826 | 0.39422 | 0 | 0 | 0 | 0 | 13.5 | 8.3 | 86.1522 | 0 | 0 | 0
2014-06-27 | 19時 | 12.8388 | 2.4397 | 0 | 0.37153 | 1.9461 | -3.4514 | 3.5155 | -0.14869 | 0.37153 | 0.91839 | 2.797 | -5.1402 | 4.8014 | -0.20826 | 0.39422 | 0 | 0 | 0 | 0 | 12.6 | 8.2 | 90.2889 | 0 | 0 | 0
2014-06-27 | 20時 | 12.7752 | 2.4276 | 0 | 0.37242 | 1.9766 | -3.5146 | 3.5668 | -0.14789 | 0.37242 | 0.91839 | 2.797 | -5.1402 | 4.8014 | -0.20826 | 0.39422 | 0 | 0 | 0 | 0 | 12.3 | 8.2 | 92.0865 | 0 | 0 | 0
2014-06-27 | 21時 | 12.733 | 2.4196 | 0 | 0.37304 | 1.9979 | -3.5584 | 3.6021 | -0.1476 | 0.37304 | 0.91839 | 2.797 | -5.1402 | 4.8014 | -0.20826 | 0.39422 | 0 | 0 | 0 | 0 | 12.1 | 8.2 | 93.3071 | 0 | 0 | 0
2014-06-27 | 22時 | 12.733 | 2.4196 | 0 | 0.37304 | 1.9979 | -3.5584 | 3.6021 | -0.1476 | 0.37304 | 0.91839 | 2.797 | -5.1402 | 4.8014 | -0.20826 | 0.39422 | 0 | 0 | 0 | 0 | 12.1 | 8.1 | 92.1839 | 0 | 0 | 0
2014-06-27 | 23時 | 12.733 | 2.4196 | 0 | 0.37304 | 1.9979 | -3.5584 | 3.6021 | -0.1476 | 0.37304 | 0.91839 | 2.797 | -5.1402 | 4.8014 | -0.20826 | 0.39422 | 0 | 0 | 0 | 0 | 12.1 | 8 | 91.0602 | 0 | 0 | 0
2014-06-28 | 0時 | 12.6909 | 2.4116 | 0 | 0.37367 | 2.0199 | -3.6036 | 3.6383 | -0.14752 | 0.37367 | 0.91839 | 2.797 | -5.1402 | 4.8014 | -0.20826 | 0.39422 | 0 | 0 | 0 | 0 | 11.9 | 8 | 92.2692 | 0 | 0 | 0
2014-06-28 | 1時 | 12.6489 | 2.4036 | 0 | 0.37432 | 2.0427 | -3.6502 | 3.6754 | -0.14763 | 0.37432 | 0.91839 | 2.797 | -5.1402 | 4.8014 | -0.20826 | 0.39422 | 0 | 0 | 0 | 0 | 11.7 | 8 | 93.4962 | 0 | 0 | 0
2014-06-28 | 2時 | 12.6909 | 2.4116 | 0 | 0.37367 | 2.0199 | -3.6036 | 3.6383 | -0.14752 | 0.37367 | 0.91839 | 2.797 | -5.1402 | 4.8014 | -0.20826 | 0.39422 | 0 | 0 | 0 | 0 | 11.9 | 8 | 92.2692 | 0 | 0 | 0
2014-06-28 | 3時 | 12.6071 | 2.3956 | 0 | 0.37499 | 2.0662 | -3.6982 | 3.7133 | -0.14795 | 0.37499 | 0.91839 | 2.797 | -5.1402 | 4.8014 | -0.20826 | 0.39422 | 0 | 0 | 0 | 0 | 11.5 | 8 | 94.7415 | 0 | 0 | 0
2014-06-28 | 4時 | 12.6699 | 2.4076 | 0 | 0.374 | 2.0312 | -3.6268 | 3.6567 | -0.14755 | 0.374 | 0.91839 | 2.797 | -5.1402 | 4.8014 | -0.20826 | 0.39422 | 0 | 0 | 0 | 0 | 11.8 | 8 | 92.8805 | 0 | 0 | 0
2014-06-28 | 5時 | 12.6699 | 2.4076 | 0 | 0.374 | 2.0312 | -3.6268 | 3.6567 | -0.14755 | 0.374 | 0.91839 | 2.797 | -5.1402 | 4.8014 | -0.20826 | 0.39422 | 0 | 0 | 0 | 0 | 11.8 | 8.2 | 95.1723 | 0 | 0 | 0
2014-06-28 | 6時 | 12.733 | 2.4196 | 0 | 0.37304 | 1.9979 | -3.5584 | 3.6021 | -0.1476 | 0.37304 | 0.91839 | 2.797 | -5.1402 | 4.8014 | -0.20826 | 0.39422 | 0 | 0 | 0 | 0 | 12.1 | 8.1 | 92.1839 | 0 | 0 | 0
2014-06-28 | 7時 | 13.0529 | 2.4804 | 0 | 0.3688 | 1.8569 | -3.2632 | 3.359 | -0.15464 | 0.3688 | 0.91839 | 2.797 | -5.1402 | 4.8014 | -0.20826 | 0.39422 | 0 | 0 | 0 | 0 | 13.6 | 8.2 | 84.575 | 0 | 0 | 0
2014-06-28 | 8時 | 13.2266 | 2.5134 | 0 | 0.36691 | 1.7993 | -3.1373 | 3.2496 | -0.16302 | 0.36691 | 0.91839 | 2.797 | -5.1402 | 4.8014 | -0.20826 | 0.39422 | 0 | 0 | 0 | 0 | 14.4 | 8.3 | 81.2613 | 0 | 0 | 0
2014-06-28 | 9時 | 13.2924 | 2.5259 | 0 | 0.36627 | 1.7808 | -3.0957 | 3.2123 | -0.167 | 0.36627 | 0.91839 | 2.797 | -5.1402 | 4.8014 | -0.20826 | 0.39422 | 0 | 0 | 0 | 0 | 14.7 | 8.2 | 78.7531 | 0 | 0 | 0
2014-06-28 | 10時 | 13.4469 | 2.5552 | 0 | 0.36491 | 1.7443 | -3.0108 | 3.1329 | -0.17802 | 0.36491 | 0.91839 | 2.797 | -5.1402 | 4.8014 | -0.20826 | 0.39422 | 0 | 0 | 0 | 0 | 15.4 | 8.3 | 76.1887 | 0 | 0 | 0
2014-06-28 | 11時 | 13.7608 | 2.6149 | 0 | 0.36278 | 1.6993 | -2.8914 | 3.0067 | -0.20747 | 0.36278 | 0.91839 | 2.797 | -5.1402 | 4.8014 | -0.20826 | 0.39422 | 0 | 0 | 0 | 0 | 16.8 | 8.4 | 70.5017 | 0 | 0 | 0
2014-06-28 | 12時 | 13.8746 | 2.6365 | 0 | 0.36221 | 1.6922 | -2.8651 | 2.9722 | -0.22037 | 0.36221 | 0.91839 | 2.797 | -5.1402 | 4.8014 | -0.20826 | 0.39422 | 0 | 0 | 0 | 0 | 17.3 | 8.4 | 68.3025 | 0 | 0 | 0
2014-06-28 | 13時 | 13.8746 | 2.6365 | 0 | 0.36221 | 1.6922 | -2.8651 | 2.9722 | -0.22037 | 0.36221 | 0.91839 | 2.797 | -5.1402 | 4.8014 | -0.20826 | 0.39422 | 0 | 0 | 0 | 0 | 17.3 | 8.2 | 66.6974 | 0 | 0 | 0
2014-06-28 | 14時 | 13.8746 | 2.6365 | 0 | 0.36221 | 1.6922 | -2.8651 | 2.9722 | -0.22037 | 0.36221 | 0.91839 | 2.797 | -5.1402 | 4.8014 | -0.20826 | 0.39422 | 0 | 0 | 0 | 0 | 17.3 | 8.3 | 67.5001 | 0 | 0 | 0
2014-06-28 | 15時 | 13.9892 | 2.6583 | 0 | 0.36174 | 1.69 | -2.8473 | 2.9432 | -0.23453 | 0.36174 | 0.91839 | 2.797 | -5.1402 | 4.8014 | -0.20826 | 0.39422 | 0 | 0 | 0 | 0 | 17.8 | 8.3 | 65.4026 | 0 | 0 | 0
2014-06-28 | 16時 | 13.8518 | 2.6322 | 0 | 0.36232 | 1.6933 | -2.8696 | 2.9786 | -0.21769 | 0.36232 | 0.91839 | 2.797 | -5.1402 | 4.8014 | -0.20826 | 0.39422 | 0 | 0 | 0 | 0 | 17.2 | 8.2 | 67.1208 | 0 | 0 | 0
2014-06-28 | 17時 | 13.6479 | 2.5934 | 0 | 0.36345 | 1.7111 | -2.9263 | 3.0468 | -0.19582 | 0.36345 | 0.91839 | 2.797 | -5.1402 | 4.8014 | -0.20826 | 0.39422 | 0 | 0 | 0 | 0 | 16.3 | 8.2 | 71.0704 | 0 | 0 | 0
2014-06-28 | 18時 | 13.2266 | 2.5134 | 0 | 0.36691 | 1.7993 | -3.1373 | 3.2496 | -0.16302 | 0.36691 | 0.91839 | 2.797 | -5.1402 | 4.8014 | -0.20826 | 0.39422 | 0 | 0 | 0 | 0 | 14.4 | 8.1 | 79.3284 | 0 | 0 | 0
2014-06-28 | 19時 | 12.8813 | 2.4478 | 0 | 0.37095 | 1.9268 | -3.411 | 3.4824 | -0.14948 | 0.37095 | 0.91839 | 2.797 | -5.1402 | 4.8014 | -0.20826 | 0.39422 | 0 | 0 | 0 | 0 | 12.8 | 8.2 | 89.1123 | 0 | 0 | 0
2014-06-28 | 20時 | 12.7963 | 2.4316 | 0 | 0.37212 | 1.9662 | -3.4932 | 3.5495 | -0.14811 | 0.37212 | 0.91839 | 2.797 | -5.1402 | 4.8014 | -0.20826 | 0.39422 | 0 | 0 | 0 | 0 | 12.4 | 8.1 | 90.3816 | 0 | 0 | 0
2014-06-28 | 21時 | 12.6909 | 2.4116 | 0 | 0.37367 | 2.0199 | -3.6036 | 3.6383 | -0.14752 | 0.37367 | 0.91839 | 2.797 | -5.1402 | 4.8014 | -0.20826 | 0.39422 | 0 | 0 | 0 | 0 | 11.9 | 8 | 92.2692 | 0 | 0 | 0
2014-06-28 | 22時 | 12.5654 | 2.3877 | 0 | 0.37567 | 2.0905 | -3.7475 | 3.7522 | -0.14847 | 0.37567 | 0.91839 | 2.797 | -5.1402 | 4.8014 | -0.20826 | 0.39422 | 0 | 0 | 0 | 0 | 11.3 | 8 | 96.0054 | 0 | 0 | 0
2014-06-28 | 23時 | 12.6071 | 2.3956 | 0 | 0.37499 | 2.0662 | -3.6982 | 3.7133 | -0.14795 | 0.37499 | 0.91839 | 2.797 | -5.1402 | 4.8014 | -0.20826 | 0.39422 | 0 | 0 | 0 | 0 | 11.5 | 8.1 | 95.9106 | 0 | 0 | 0
2014-06-29 | 0時 | 12.6071 | 2.3956 | 0 | 0.37499 | 2.0662 | -3.6982 | 3.7133 | -0.14795 | 0.37499 | 0.91839 | 2.797 | -5.1402 | 4.8014 | -0.20826 | 0.39422 | 0 | 0 | 0 | 0 | 11.5 | 8 | 94.7415 | 0 | 0 | 0
2014-06-29 | 1時 | 12.628 | 2.3996 | 0 | 0.37465 | 2.0543 | -3.674 | 3.6942 | -0.14777 | 0.37465 | 0.91839 | 2.797 | -5.1402 | 4.8014 | -0.20826 | 0.39422 | 0 | 0 | 0 | 0 | 11.6 | 8.1 | 95.2779 | 0 | 0 | 0
2014-06-29 | 2時 | 12.6909 | 2.4116 | 0 | 0.37367 | 2.0199 | -3.6036 | 3.6383 | -0.14752 | 0.37367 | 0.91839 | 2.797 | -5.1402 | 4.8014 | -0.20826 | 0.39422 | 0 | 0 | 0 | 0 | 11.9 | 8.1 | 93.4078 | 0 | 0 | 0
2014-06-29 | 3時 | 12.7119 | 2.4156 | 0 | 0.37335 | 2.0088 | -3.5809 | 3.6201 | -0.14753 | 0.37335 | 0.91839 | 2.797 | -5.1402 | 4.8014 | -0.20826 | 0.39422 | 0 | 0 | 0 | 0 | 12 | 8 | 91.6625 | 0 | 0 | 0
2014-06-29 | 4時 | 12.6909 | 2.4116 | 0 | 0.37367 | 2.0199 | -3.6036 | 3.6383 | -0.14752 | 0.37367 | 0.91839 | 2.797 | -5.1402 | 4.8014 | -0.20826 | 0.39422 | 0 | 0 | 0 | 0 | 11.9 | 8 | 92.2692 | 0 | 0 | 0
2014-06-29 | 5時 | 12.9026 | 2.4518 | 0 | 0.37067 | 1.9174 | -3.3913 | 3.4662 | -0.14995 | 0.37067 | 0.91839 | 2.797 | -5.1402 | 4.8014 | -0.20826 | 0.39422 | 0 | 0 | 0 | 0 | 12.9 | 8.2 | 88.5305 | 0 | 0 | 0
2014-06-29 | 6時 | 13.4247 | 2.551 | 0 | 0.36509 | 1.7489 | -3.0219 | 3.1436 | -0.1763 | 0.36509 | 0.91839 | 2.797 | -5.1402 | 4.8014 | -0.20826 | 0.39422 | 0 | 0 | 0 | 0 | 15.3 | 8.4 | 77.5912 | 0 | 0 | 0
2014-06-29 | 7時 | 13.8974 | 2.6408 | 0 | 0.36211 | 1.6914 | -2.8608 | 2.9659 | -0.2231 | 0.36211 | 0.91839 | 2.797 | -5.1402 | 4.8014 | -0.20826 | 0.39422 | 0 | 0 | 0 | 0 | 17.4 | 8.6 | 69.4659 | 0 | 0 | 0
2014-06-29 | 8時 | 14.2676 | 2.7112 | 0 | 0.36103 | 1.7039 | -2.8397 | 2.8961 | -0.27364 | 0.36103 | 0.91839 | 2.797 | -5.1402 | 4.8014 | -0.20826 | 0.39422 | 0 | 0 | 0 | 0 | 19 | 8.8 | 64.2642 | 0 | 0 | 0
2014-06-29 | 9時 | 14.6225 | 2.7786 | 0 | 0.36095 | 1.7597 | -2.8998 | 2.8821 | -0.33272 | 0.36095 | 0.91839 | 2.797 | -5.1402 | 4.8014 | -0.20826 | 0.39422 | 0 | 0 | 0 | 0 | 20.5 | 8.6 | 57.2388 | 0 | 0 | 0
2014-06-29 | 10時 | 14.9119 | 2.8336 | 0 | 0.36153 | 1.8352 | -3.0034 | 2.9068 | -0.38812 | 0.36153 | 0.91839 | 2.797 | -5.1402 | 4.8014 | -0.20826 | 0.39422 | 0 | 0 | 0 | 0 | 21.7 | 8.8 | 54.3909 | 0 | 0 | 0
2014-06-29 | 11時 | 15.1814 | 2.8848 | 0 | 0.36258 | 1.9285 | -3.1419 | 2.9574 | -0.44526 | 0.36258 | 0.91839 | 2.797 | -5.1402 | 4.8014 | -0.20826 | 0.39422 | 0 | 0 | 0 | 0 | 22.8 | 8.9 | 51.4376 | 0 | 0 | 0
2014-06-29 | 12時 | 15.2061 | 2.8895 | 0 | 0.3627 | 1.9381 | -3.1565 | 2.9633 | -0.45075 | 0.3627 | 0.91839 | 2.797 | -5.1402 | 4.8014 | -0.20826 | 0.39422 | 0 | 0 | 0 | 0 | 22.9 | 8.8 | 50.5603 | 0 | 0 | 0
2014-06-29 | 13時 | 15.3551 | 2.9178 | 0 | 0.3635 | 1.9998 | -3.2516 | 3.0035 | -0.48479 | 0.3635 | 0.91839 | 2.797 | -5.1402 | 4.8014 | -0.20826 | 0.39422 | 0 | 0 | 0 | 0 | 23.5 | 8.6 | 47.6666 | 0 | 0 | 0
2014-06-29 | 14時 | 14.985 | 2.8475 | 0 | 0.36177 | 1.8584 | -3.0371 | 2.9179 | -0.4031 | 0.36177 | 0.91839 | 2.797 | -5.1402 | 4.8014 | -0.20826 | 0.39422 | 0 | 0 | 0 | 0 | 22 | 8.7 | 52.805 | 0 | 0 | 0
2014-06-29 | 15時 | 14.8391 | 2.8198 | 0 | 0.36133 | 1.8138 | -2.9729 | 2.8976 | -0.37359 | 0.36133 | 0.91839 | 2.797 | -5.1402 | 4.8014 | -0.20826 | 0.39422 | 0 | 0 | 0 | 0 | 21.4 | 8.7 | 54.7781 | 0 | 0 | 0
2014-06-29 | 16時 | 14.4796 | 2.7515 | 0 | 0.36087 | 1.7322 | -2.8665 | 2.8817 | -0.30773 | 0.36087 | 0.91839 | 2.797 | -5.1402 | 4.8014 | -0.20826 | 0.39422 | 0 | 0 | 0 | 0 | 19.9 | 8.5 | 58.7214 | 0 | 0 | 0
2014-06-29 | 17時 | 14.3145 | 2.7201 | 0 | 0.36096 | 1.7088 | -2.8433 | 2.8913 | -0.28087 | 0.36096 | 0.91839 | 2.797 | -5.1402 | 4.8014 | -0.20826 | 0.39422 | 0 | 0 | 0 | 0 | 19.2 | 8.5 | 61.3329 | 0 | 0 | 0
2014-06-29 | 18時 | 14.0122 | 2.6626 | 0 | 0.36166 | 1.6901 | -2.8448 | 2.938 | -0.23752 | 0.36166 | 0.91839 | 2.797 | -5.1402 | 4.8014 | -0.20826 | 0.39422 | 0 | 0 | 0 | 0 | 17.9 | 8.6 | 67.309 | 0 | 0 | 0
2014-06-29 | 19時 | 13.829 | 2.6278 | 0 | 0.36243 | 1.6945 | -2.8746 | 2.9853 | -0.21506 | 0.36243 | 0.91839 | 2.797 | -5.1402 | 4.8014 | -0.20826 | 0.39422 | 0 | 0 | 0 | 0 | 17.1 | 8.6 | 70.7973 | 0 | 0 | 0
2014-06-29 | 20時 | 13.603 | 2.5849 | 0 | 0.36374 | 1.7171 | -2.9427 | 3.0644 | -0.19151 | 0.36374 | 0.91839 | 2.797 | -5.1402 | 4.8014 | -0.20826 | 0.39422 | 0 | 0 | 0 | 0 | 16.1 | 8.6 | 75.4466 | 0 | 0 | 0
2014-06-29 | 21時 | 13.2485 | 2.5175 | 0 | 0.36669 | 1.7929 | -3.1231 | 3.237 | -0.1643 | 0.36669 | 0.91839 | 2.797 | -5.1402 | 4.8014 | -0.20826 | 0.39422 | 0 | 0 | 0 | 0 | 14.5 | 8.6 | 83.6158 | 0 | 0 | 0
2014-06-29 | 22時 | 13.183 | 2.5051 | 0 | 0.36736 | 1.8125 | -3.1667 | 3.2756 | -0.16063 | 0.36736 | 0.91839 | 2.797 | -5.1402 | 4.8014 | -0.20826 | 0.39422 | 0 | 0 | 0 | 0 | 14.2 | 8.6 | 85.2555 | 0 | 0 | 0
2014-06-29 | 23時 | 13.183 | 2.5051 | 0 | 0.36736 | 1.8125 | -3.1667 | 3.2756 | -0.16063 | 0.36736 | 0.91839 | 2.797 | -5.1402 | 4.8014 | -0.20826 | 0.39422 | 0 | 0 | 0 | 0 | 14.2 | 8.6 | 85.2555 | 0 | 0 | 0
2014-06-30 | 0時 | 13.0961 | 2.4886 | 0 | 0.3683 | 1.8414 | -3.2296 | 3.3303 | -0.15644 | 0.3683 | 0.91839 | 2.797 | -5.1402 | 4.8014 | -0.20826 | 0.39422 | 0 | 0 | 0 | 0 | 13.8 | 8.6 | 87.4982 | 0 | 0 | 0
2014-06-30 | 1時 | 13.0961 | 2.4886 | 0 | 0.3683 | 1.8414 | -3.2296 | 3.3303 | -0.15644 | 0.3683 | 0.91839 | 2.797 | -5.1402 | 4.8014 | -0.20826 | 0.39422 | 0 | 0 | 0 | 0 | 13.8 | 8.4 | 85.4905 | 0 | 0 | 0
2014-06-30 | 2時 | 13.0098 | 2.4722 | 0 | 0.36931 | 1.8732 | -3.2981 | 3.3885 | -0.15305 | 0.36931 | 0.91839 | 2.797 | -5.1402 | 4.8014 | -0.20826 | 0.39422 | 0 | 0 | 0 | 0 | 13.4 | 8.3 | 86.7157 | 0 | 0 | 0
2014-06-30 | 3時 | 12.9668 | 2.464 | 0 | 0.36984 | 1.8903 | -3.3343 | 3.4189 | -0.15166 | 0.36984 | 0.91839 | 2.797 | -5.1402 | 4.8014 | -0.20826 | 0.39422 | 0 | 0 | 0 | 0 | 13.2 | 8.2 | 86.8104 | 0 | 0 | 0
2014-06-30 | 4時 | 13.0529 | 2.4804 | 0 | 0.3688 | 1.8569 | -3.2632 | 3.359 | -0.15464 | 0.3688 | 0.91839 | 2.797 | -5.1402 | 4.8014 | -0.20826 | 0.39422 | 0 | 0 | 0 | 0 | 13.6 | 8.5 | 87.6275 | 0 | 0 | 0
2014-06-30 | 5時 | 13.183 | 2.5051 | 0 | 0.36736 | 1.8125 | -3.1667 | 3.2756 | -0.16063 | 0.36736 | 0.91839 | 2.797 | -5.1402 | 4.8014 | -0.20826 | 0.39422 | 0 | 0 | 0 | 0 | 14.2 | 8.9 | 88.1876 | 0 | 0 | 0
2014-06-30 | 6時 | 13.5136 | 2.5679 | 0 | 0.36438 | 1.7315 | -2.9795 | 3.1022 | -0.1835 | 0.36438 | 0.91839 | 2.797 | -5.1402 | 4.8014 | -0.20826 | 0.39422 | 0 | 0 | 0 | 0 | 15.7 | 9.1 | 81.8367 | 0 | 0 | 0
2014-06-30 | 7時 | 13.8746 | 2.6365 | 0 | 0.36221 | 1.6922 | -2.8651 | 2.9722 | -0.22037 | 0.36221 | 0.91839 | 2.797 | -5.1402 | 4.8014 | -0.20826 | 0.39422 | 0 | 0 | 0 | 0 | 17.3 | 9.6 | 77.9117 | 0 | 0 | 0
2014-06-30 | 8時 | 14.0814 | 2.6758 | 0 | 0.36144 | 1.6915 | -2.8393 | 2.9239 | -0.24677 | 0.36144 | 0.91839 | 2.797 | -5.1402 | 4.8014 | -0.20826 | 0.39422 | 0 | 0 | 0 | 0 | 18.2 | 9.6 | 73.6146 | 0 | 0 | 0
2014-06-30 | 9時 | 14.0814 | 2.6758 | 0 | 0.36144 | 1.6915 | -2.8393 | 2.9239 | -0.24677 | 0.36144 | 0.91839 | 2.797 | -5.1402 | 4.8014 | -0.20826 | 0.39422 | 0 | 0 | 0 | 0 | 18.2 | 9.9 | 75.879 | 0 | 0 | 0
2014-06-30 | 10時 | 13.829 | 2.6278 | 0 | 0.36243 | 1.6945 | -2.8746 | 2.9853 | -0.21506 | 0.36243 | 0.91839 | 2.797 | -5.1402 | 4.8014 | -0.20826 | 0.39422 | 0 | 0 | 0 | 0 | 17.1 | 10.1 | 82.9484 | 0 | 0 | 0
2014-06-30 | 11時 | 14.1975 | 2.6979 | 0 | 0.36115 | 1.6978 | -2.837 | 2.9049 | -0.26319 | 0.36115 | 0.91839 | 2.797 | -5.1402 | 4.8014 | -0.20826 | 0.39422 | 0 | 0 | 0 | 0 | 18.7 | 10.1 | 74.9992 | 0 | 0 | 0
2014-06-30 | 12時 | 14.2442 | 2.7067 | 0 | 0.36106 | 1.7017 | -2.8385 | 2.8988 | -0.27011 | 0.36106 | 0.91839 | 2.797 | -5.1402 | 4.8014 | -0.20826 | 0.39422 | 0 | 0 | 0 | 0 | 18.9 | 10.1 | 74.0672 | 0 | 0 | 0
2014-06-30 | 13時 | 14.4559 | 2.747 | 0 | 0.36087 | 1.7283 | -2.8621 | 2.8824 | -0.30374 | 0.36087 | 0.91839 | 2.797 | -5.1402 | 4.8014 | -0.20826 | 0.39422 | 0 | 0 | 0 | 0 | 19.8 | 10.3 | 71.3953 | 0 | 0 | 0
2014-06-30 | 14時 | 14.4796 | 2.7515 | 0 | 0.36087 | 1.7322 | -2.8665 | 2.8817 | -0.30773 | 0.36087 | 0.91839 | 2.797 | -5.1402 | 4.8014 | -0.20826 | 0.39422 | 0 | 0 | 0 | 0 | 19.9 | 10.3 | 70.9539 | 0 | 0 | 0
2014-06-30 | 15時 | 14.3615 | 2.729 | 0 | 0.36092 | 1.7146 | -2.8482 | 2.8875 | -0.28829 | 0.36092 | 0.91839 | 2.797 | -5.1402 | 4.8014 | -0.20826 | 0.39422 | 0 | 0 | 0 | 0 | 19.4 | 10.2 | 72.493 | 0 | 0 | 0
2014-06-30 | 16時 | 14.2442 | 2.7067 | 0 | 0.36106 | 1.7017 | -2.8385 | 2.8988 | -0.27011 | 0.36106 | 0.91839 | 2.797 | -5.1402 | 4.8014 | -0.20826 | 0.39422 | 0 | 0 | 0 | 0 | 18.9 | 10.3 | 75.51 | 0 | 0 | 0
2014-06-30 | 17時 | 14.1278 | 2.6846 | 0 | 0.36131 | 1.6935 | -2.8373 | 2.9156 | -0.25318 | 0.36131 | 0.91839 | 2.797 | -5.1402 | 4.8014 | -0.20826 | 0.39422 | 0 | 0 | 0 | 0 | 18.4 | 10.3 | 77.9107 | 0 | 0 | 0
2014-06-30 | 18時 | 14.0122 | 2.6626 | 0 | 0.36166 | 1.6901 | -2.8448 | 2.938 | -0.23752 | 0.36166 | 0.91839 | 2.797 | -5.1402 | 4.8014 | -0.20826 | 0.39422 | 0 | 0 | 0 | 0 | 17.9 | 10.3 | 80.3975 | 0 | 0 | 0
2014-06-30 | 19時 | 13.9432 | 2.6495 | 0 | 0.36192 | 1.6903 | -2.8534 | 2.9541 | -0.22872 | 0.36192 | 0.91839 | 2.797 | -5.1402 | 4.8014 | -0.20826 | 0.39422 | 0 | 0 | 0 | 0 | 17.6 | 9.9 | 78.8004 | 0 | 0 | 0
2014-06-30 | 20時 | 13.7382 | 2.6106 | 0 | 0.3629 | 1.7013 | -2.8977 | 3.0143 | -0.20504 | 0.3629 | 0.91839 | 2.797 | -5.1402 | 4.8014 | -0.20826 | 0.39422 | 0 | 0 | 0 | 0 | 16.7 | 9.8 | 82.5928 | 0 | 0 | 0
2014-06-30 | 21時 | 13.7156 | 2.6063 | 0 | 0.36303 | 1.7034 | -2.9043 | 3.0221 | -0.20266 | 0.36303 | 0.91839 | 2.797 | -5.1402 | 4.8014 | -0.20826 | 0.39422 | 0 | 0 | 0 | 0 | 16.6 | 9.9 | 83.9544 | 0 | 0 | 0
2014-06-30 | 22時 | 13.5806 | 2.5806 | 0 | 0.3639 | 1.7204 | -2.9514 | 3.0735 | -0.18944 | 0.3639 | 0.91839 | 2.797 | -5.1402 | 4.8014 | -0.20826 | 0.39422 | 0 | 0 | 0 | 0 | 16 | 9.7 | 85.4929 | 0 | 0 | 0
2014-06-30 | 23時 | 13.5806 | 2.5806 | 0 | 0.3639 | 1.7204 | -2.9514 | 3.0735 | -0.18944 | 0.3639 | 0.91839 | 2.797 | -5.1402 | 4.8014 | -0.20826 | 0.39422 | 0 | 0 | 0 | 0 | 16 | 9.4 | 82.8882 | 0 | 0 | 0
2014-07-01 | 0時 | 13.5136 | 2.5679 | 0 | 0.36438 | 1.7315 | -2.9795 | 3.1022 | -0.1835 | 0.36438 | 0.91839 | 2.797 | -5.1402 | 4.8014 | -0.20826 | 0.39422 | 0 | 0 | 0 | 0 | 15.7 | 9.2 | 82.7229 | 0 | 0 | 0
2014-07-01 | 1時 | 13.3584 | 2.5384 | 0 | 0.36566 | 1.764 | -3.0572 | 3.177 | -0.17142 | 0.36566 | 0.91839 | 2.797 | -5.1402 | 4.8014 | -0.20826 | 0.39422 | 0 | 0 | 0 | 0 | 15 | 9.1 | 85.6001 | 0 | 0 | 0
2014-07-01 | 2時 | 13.2485 | 2.5175 | 0 | 0.36669 | 1.7929 | -3.1231 | 3.237 | -0.1643 | 0.36669 | 0.91839 | 2.797 | -5.1402 | 4.8014 | -0.20826 | 0.39422 | 0 | 0 | 0 | 0 | 14.5 | 9 | 87.4494 | 0 | 0 | 0
2014-07-01 | 3時 | 13.2048 | 2.5092 | 0 | 0.36713 | 1.8058 | -3.1518 | 3.2625 | -0.1618 | 0.36713 | 0.91839 | 2.797 | -5.1402 | 4.8014 | -0.20826 | 0.39422 | 0 | 0 | 0 | 0 | 14.3 | 9 | 88.5885 | 0 | 0 | 0
2014-07-01 | 4時 | 13.2924 | 2.5259 | 0 | 0.36627 | 1.7808 | -3.0957 | 3.2123 | -0.167 | 0.36627 | 0.91839 | 2.797 | -5.1402 | 4.8014 | -0.20826 | 0.39422 | 0 | 0 | 0 | 0 | 14.7 | 8.9 | 85.3811 | 0 | 0 | 0
2014-07-01 | 5時 | 13.4469 | 2.5552 | 0 | 0.36491 | 1.7443 | -3.0108 | 3.1329 | -0.17802 | 0.36491 | 0.91839 | 2.797 | -5.1402 | 4.8014 | -0.20826 | 0.39422 | 0 | 0 | 0 | 0 | 15.4 | 8.9 | 81.6187 | 0 | 0 | 0
2014-07-01 | 6時 | 13.603 | 2.5849 | 0 | 0.36374 | 1.7171 | -2.9427 | 3.0644 | -0.19151 | 0.36374 | 0.91839 | 2.797 | -5.1402 | 4.8014 | -0.20826 | 0.39422 | 0 | 0 | 0 | 0 | 16.1 | 9 | 78.9057 | 0 | 0 | 0
2014-07-01 | 7時 | 13.5359 | 2.5721 | 0 | 0.36422 | 1.7276 | -2.9698 | 3.0924 | -0.18543 | 0.36422 | 0.91839 | 2.797 | -5.1402 | 4.8014 | -0.20826 | 0.39422 | 0 | 0 | 0 | 0 | 15.8 | 9.1 | 81.3144 | 0 | 0 | 0
2014-07-01 | 8時 | 13.5806 | 2.5806 | 0 | 0.3639 | 1.7204 | -2.9514 | 3.0735 | -0.18944 | 0.3639 | 0.91839 | 2.797 | -5.1402 | 4.8014 | -0.20826 | 0.39422 | 0 | 0 | 0 | 0 | 16 | 9.2 | 81.1503 | 0 | 0 | 0
2014-07-01 | 9時 | 13.4691 | 2.5594 | 0 | 0.36473 | 1.7398 | -3 | 3.1225 | -0.1798 | 0.36473 | 0.91839 | 2.797 | -5.1402 | 4.8014 | -0.20826 | 0.39422 | 0 | 0 | 0 | 0 | 15.5 | 9.3 | 84.6876 | 0 | 0 | 0
2014-07-01 | 10時 | 13.5136 | 2.5679 | 0 | 0.36438 | 1.7315 | -2.9795 | 3.1022 | -0.1835 | 0.36438 | 0.91839 | 2.797 | -5.1402 | 4.8014 | -0.20826 | 0.39422 | 0 | 0 | 0 | 0 | 15.7 | 9.4 | 84.4944 | 0 | 0 | 0
2014-07-01 | 11時 | 13.5806 | 2.5806 | 0 | 0.3639 | 1.7204 | -2.9514 | 3.0735 | -0.18944 | 0.3639 | 0.91839 | 2.797 | -5.1402 | 4.8014 | -0.20826 | 0.39422 | 0 | 0 | 0 | 0 | 16 | 9.5 | 83.7567 | 0 | 0 | 0
2014-07-01 | 12時 | 13.4247 | 2.551 | 0 | 0.36509 | 1.7489 | -3.0219 | 3.1436 | -0.1763 | 0.36509 | 0.91839 | 2.797 | -5.1402 | 4.8014 | -0.20826 | 0.39422 | 0 | 0 | 0 | 0 | 15.3 | 9.4 | 86.6907 | 0 | 0 | 0
2014-07-01 | 13時 | 13.4469 | 2.5552 | 0 | 0.36491 | 1.7443 | -3.0108 | 3.1329 | -0.17802 | 0.36491 | 0.91839 | 2.797 | -5.1402 | 4.8014 | -0.20826 | 0.39422 | 0 | 0 | 0 | 0 | 15.4 | 9.3 | 85.2329 | 0 | 0 | 0
2014-07-01 | 14時 | 13.4913 | 2.5637 | 0 | 0.36455 | 1.7356 | -2.9896 | 3.1122 | -0.18163 | 0.36455 | 0.91839 | 2.797 | -5.1402 | 4.8014 | -0.20826 | 0.39422 | 0 | 0 | 0 | 0 | 15.6 | 9.2 | 83.2547 | 0 | 0 | 0
2014-07-01 | 15時 | 13.1395 | 2.4968 | 0 | 0.36782 | 1.8266 | -3.1975 | 3.3025 | -0.15843 | 0.36782 | 0.91839 | 2.797 | -5.1402 | 4.8014 | -0.20826 | 0.39422 | 0 | 0 | 0 | 0 | 14 | 9.1 | 91.3177 | 0 | 0 | 0
2014-07-01 | 16時 | 13.0745 | 2.4845 | 0 | 0.36855 | 1.8491 | -3.2462 | 3.3445 | -0.15551 | 0.36855 | 0.91839 | 2.797 | -5.1402 | 4.8014 | -0.20826 | 0.39422 | 0 | 0 | 0 | 0 | 13.7 | 9.1 | 93.1156 | 0 | 0 | 0
2014-07-01 | 17時 | 12.754 | 2.4236 | 0 | 0.37273 | 1.9871 | -3.5363 | 3.5843 | -0.14772 | 0.37273 | 0.91839 | 2.797 | -5.1402 | 4.8014 | -0.20826 | 0.39422 | 0 | 0 | 0 | 0 | 12.2 | 9.1 | 102.7216 | 0 | 0 | 0
2014-07-01 | 18時 | 12.8813 | 2.4478 | 0 | 0.37095 | 1.9268 | -3.411 | 3.4824 | -0.14948 | 0.37095 | 0.91839 | 2.797 | -5.1402 | 4.8014 | -0.20826 | 0.39422 | 0 | 0 | 0 | 0 | 12.8 | 8.9 | 96.6122 | 0 | 0 | 0
2014-07-01 | 19時 | 12.86 | 2.4437 | 0 | 0.37124 | 1.9363 | -3.4311 | 3.4989 | -0.14906 | 0.37124 | 0.91839 | 2.797 | -5.1402 | 4.8014 | -0.20826 | 0.39422 | 0 | 0 | 0 | 0 | 12.7 | 8.7 | 95.0924 | 0 | 0 | 0
2014-07-01 | 20時 | 12.9026 | 2.4518 | 0 | 0.37067 | 1.9174 | -3.3913 | 3.4662 | -0.14995 | 0.37067 | 0.91839 | 2.797 | -5.1402 | 4.8014 | -0.20826 | 0.39422 | 0 | 0 | 0 | 0 | 12.9 | 8.5 | 91.7258 | 0 | 0 | 0
2014-07-01 | 21時 | 12.86 | 2.4437 | 0 | 0.37124 | 1.9363 | -3.4311 | 3.4989 | -0.14906 | 0.37124 | 0.91839 | 2.797 | -5.1402 | 4.8014 | -0.20826 | 0.39422 | 0 | 0 | 0 | 0 | 12.7 | 8.4 | 91.8571 | 0 | 0 | 0
2014-07-01 | 22時 | 12.8388 | 2.4397 | 0 | 0.37153 | 1.9461 | -3.4514 | 3.5155 | -0.14869 | 0.37153 | 0.91839 | 2.797 | -5.1402 | 4.8014 | -0.20826 | 0.39422 | 0 | 0 | 0 | 0 | 12.6 | 8.3 | 91.3755 | 0 | 0 | 0
2014-07-01 | 23時 | 12.7752 | 2.4276 | 0 | 0.37242 | 1.9766 | -3.5146 | 3.5668 | -0.14789 | 0.37242 | 0.91839 | 2.797 | -5.1402 | 4.8014 | -0.20826 | 0.39422 | 0 | 0 | 0 | 0 | 12.3 | 8.2 | 92.0865 | 0 | 0 | 0
2014-07-02 | 0時 | 12.7963 | 2.4316 | 0 | 0.37212 | 1.9662 | -3.4932 | 3.5495 | -0.14811 | 0.37212 | 0.91839 | 2.797 | -5.1402 | 4.8014 | -0.20826 | 0.39422 | 0 | 0 | 0 | 0 | 12.4 | 8.1 | 90.3816 | 0 | 0 | 0
2014-07-02 | 1時 | 12.8813 | 2.4478 | 0 | 0.37095 | 1.9268 | -3.411 | 3.4824 | -0.14948 | 0.37095 | 0.91839 | 2.797 | -5.1402 | 4.8014 | -0.20826 | 0.39422 | 0 | 0 | 0 | 0 | 12.8 | 8.1 | 88.0396 | 0 | 0 | 0
2014-07-02 | 2時 | 13.0313 | 2.4763 | 0 | 0.36905 | 1.865 | -3.2804 | 3.3736 | -0.15382 | 0.36905 | 0.91839 | 2.797 | -5.1402 | 4.8014 | -0.20826 | 0.39422 | 0 | 0 | 0 | 0 | 13.5 | 8 | 83.0778 | 0 | 0 | 0
2014-07-02 | 3時 | 13.0745 | 2.4845 | 0 | 0.36855 | 1.8491 | -3.2462 | 3.3445 | -0.15551 | 0.36855 | 0.91839 | 2.797 | -5.1402 | 4.8014 | -0.20826 | 0.39422 | 0 | 0 | 0 | 0 | 13.7 | 8.2 | 84.0262 | 0 | 0 | 0
2014-07-02 | 4時 | 13.2704 | 2.5217 | 0 | 0.36648 | 1.7868 | -3.1092 | 3.2245 | -0.16562 | 0.36648 | 0.91839 | 2.797 | -5.1402 | 4.8014 | -0.20826 | 0.39422 | 0 | 0 | 0 | 0 | 14.6 | 8.3 | 80.2172 | 0 | 0 | 0
2014-07-02 | 5時 | 13.4691 | 2.5594 | 0 | 0.36473 | 1.7398 | -3 | 3.1225 | -0.1798 | 0.36473 | 0.91839 | 2.797 | -5.1402 | 4.8014 | -0.20826 | 0.39422 | 0 | 0 | 0 | 0 | 15.5 | 8.5 | 77.5009 | 0 | 0 | 0
2014-07-02 | 6時 | 13.693 | 2.602 | 0 | 0.36317 | 1.7058 | -2.9113 | 3.0301 | -0.20033 | 0.36317 | 0.91839 | 2.797 | -5.1402 | 4.8014 | -0.20826 | 0.39422 | 0 | 0 | 0 | 0 | 16.5 | 8.8 | 75.2335 | 0 | 0 | 0
2014-07-02 | 7時 | 14.0122 | 2.6626 | 0 | 0.36166 | 1.6901 | -2.8448 | 2.938 | -0.23752 | 0.36166 | 0.91839 | 2.797 | -5.1402 | 4.8014 | -0.20826 | 0.39422 | 0 | 0 | 0 | 0 | 17.9 | 9.1 | 71.1659 | 0 | 0 | 0
2014-07-02 | 8時 | 14.4087 | 2.738 | 0 | 0.36088 | 1.7211 | -2.8545 | 2.8845 | -0.29592 | 0.36088 | 0.91839 | 2.797 | -5.1402 | 4.8014 | -0.20826 | 0.39422 | 0 | 0 | 0 | 0 | 19.6 | 9.4 | 66.0651 | 0 | 0 | 0
2014-07-02 | 9時 | 15.1321 | 2.8755 | 0 | 0.36235 | 1.9098 | -3.1136 | 2.9462 | -0.43442 | 0.36235 | 0.91839 | 2.797 | -5.1402 | 4.8014 | -0.20826 | 0.39422 | 0 | 0 | 0 | 0 | 22.6 | 9.4 | 54.947 | 0 | 0 | 0
2014-07-02 | 10時 | 15.4551 | 2.9368 | 0 | 0.36411 | 2.0448 | -3.3219 | 3.0348 | -0.50848 | 0.36411 | 0.91839 | 2.797 | -5.1402 | 4.8014 | -0.20826 | 0.39422 | 0 | 0 | 0 | 0 | 23.9 | 9.5 | 51.3288 | 0 | 0 | 0
2014-07-02 | 11時 | 15.43 | 2.9321 | 0 | 0.36395 | 2.0332 | -3.3038 | 3.0266 | -0.50248 | 0.36395 | 0.91839 | 2.797 | -5.1402 | 4.8014 | -0.20826 | 0.39422 | 0 | 0 | 0 | 0 | 23.8 | 9.5 | 51.6384 | 0 | 0 | 0
2014-07-02 | 12時 | 15.6313 | 2.9703 | 0 | 0.36534 | 2.1307 | -3.458 | 3.098 | -0.55188 | 0.36534 | 0.91839 | 2.797 | -5.1402 | 4.8014 | -0.20826 | 0.39422 | 0 | 0 | 0 | 0 | 24.6 | 9.6 | 49.7293 | 0 | 0 | 0
2014-07-02 | 13時 | 15.8092 | 3.0041 | 0 | 0.36676 | 2.226 | -3.611 | 3.1721 | -0.59775 | 0.36676 | 0.91839 | 2.797 | -5.1402 | 4.8014 | -0.20826 | 0.39422 | 0 | 0 | 0 | 0 | 25.3 | 9.6 | 47.6961 | 0 | 0 | 0
2014-07-02 | 14時 | 15.8604 | 3.0138 | 0 | 0.36721 | 2.255 | -3.6578 | 3.1952 | -0.61131 | 0.36721 | 0.91839 | 2.797 | -5.1402 | 4.8014 | -0.20826 | 0.39422 | 0 | 0 | 0 | 0 | 25.5 | 9.6 | 47.1325 | 0 | 0 | 0
2014-07-02 | 15時 | 15.4551 | 2.9368 | 0 | 0.36411 | 2.0448 | -3.3219 | 3.0348 | -0.50848 | 0.36411 | 0.91839 | 2.797 | -5.1402 | 4.8014 | -0.20826 | 0.39422 | 0 | 0 | 0 | 0 | 23.9 | 9.5 | 51.3288 | 0 | 0 | 0
2014-07-02 | 16時 | 14.9362 | 2.8382 | 0 | 0.36161 | 1.8428 | -3.0143 | 2.9102 | -0.39306 | 0.36161 | 0.91839 | 2.797 | -5.1402 | 4.8014 | -0.20826 | 0.39422 | 0 | 0 | 0 | 0 | 21.8 | 9.4 | 57.6905 | 0 | 0 | 0
2014-07-02 | 17時 | 14.5034 | 2.756 | 0 | 0.36087 | 1.7364 | -2.8712 | 2.8812 | -0.31177 | 0.36087 | 0.91839 | 2.797 | -5.1402 | 4.8014 | -0.20826 | 0.39422 | 0 | 0 | 0 | 0 | 20 | 9.2 | 63.0946 | 0 | 0 | 0
2014-07-02 | 18時 | 14.151 | 2.689 | 0 | 0.36125 | 1.6947 | -2.8369 | 2.9118 | -0.25647 | 0.36125 | 0.91839 | 2.797 | -5.1402 | 4.8014 | -0.20826 | 0.39422 | 0 | 0 | 0 | 0 | 18.5 | 9.1 | 68.5336 | 0 | 0 | 0
2014-07-02 | 19時 | 13.8518 | 2.6322 | 0 | 0.36232 | 1.6933 | -2.8696 | 2.9786 | -0.21769 | 0.36232 | 0.91839 | 2.797 | -5.1402 | 4.8014 | -0.20826 | 0.39422 | 0 | 0 | 0 | 0 | 17.2 | 9 | 73.5758 | 0 | 0 | 0
2014-07-02 | 20時 | 13.4691 | 2.5594 | 0 | 0.36473 | 1.7398 | -3 | 3.1225 | -0.1798 | 0.36473 | 0.91839 | 2.797 | -5.1402 | 4.8014 | -0.20826 | 0.39422 | 0 | 0 | 0 | 0 | 15.5 | 8.9 | 81.0965 | 0 | 0 | 0
2014-07-02 | 21時 | 13.5806 | 2.5806 | 0 | 0.3639 | 1.7204 | -2.9514 | 3.0735 | -0.18944 | 0.3639 | 0.91839 | 2.797 | -5.1402 | 4.8014 | -0.20826 | 0.39422 | 0 | 0 | 0 | 0 | 16 | 8.9 | 78.5414 | 0 | 0 | 0
2014-07-02 | 22時 | 13.4025 | 2.5468 | 0 | 0.36528 | 1.7538 | -3.0333 | 3.1545 | -0.17462 | 0.36528 | 0.91839 | 2.797 | -5.1402 | 4.8014 | -0.20826 | 0.39422 | 0 | 0 | 0 | 0 | 15.2 | 8.8 | 81.7583 | 0 | 0 | 0
2014-07-02 | 23時 | 13.4025 | 2.5468 | 0 | 0.36528 | 1.7538 | -3.0333 | 3.1545 | -0.17462 | 0.36528 | 0.91839 | 2.797 | -5.1402 | 4.8014 | -0.20826 | 0.39422 | 0 | 0 | 0 | 0 | 15.2 | 8.7 | 80.8421 | 0 | 0 | 0
2014-07-03 | 0時 | 13.2924 | 2.5259 | 0 | 0.36627 | 1.7808 | -3.0957 | 3.2123 | -0.167 | 0.36627 | 0.91839 | 2.797 | -5.1402 | 4.8014 | -0.20826 | 0.39422 | 0 | 0 | 0 | 0 | 14.7 | 8.6 | 82.5423 | 0 | 0 | 0
2014-07-03 | 1時 | 13.1178 | 2.4927 | 0 | 0.36806 | 1.8339 | -3.2134 | 3.3163 | -0.15741 | 0.36806 | 0.91839 | 2.797 | -5.1402 | 4.8014 | -0.20826 | 0.39422 | 0 | 0 | 0 | 0 | 13.9 | 8.4 | 84.9367 | 0 | 0 | 0
2014-07-03 | 2時 | 12.924 | 2.4559 | 0 | 0.37039 | 1.9082 | -3.372 | 3.4502 | -0.15047 | 0.37039 | 0.91839 | 2.797 | -5.1402 | 4.8014 | -0.20826 | 0.39422 | 0 | 0 | 0 | 0 | 13 | 8.3 | 89.0114 | 0 | 0 | 0
2014-07-03 | 3時 | 12.7119 | 2.4156 | 0 | 0.37335 | 2.0088 | -3.5809 | 3.6201 | -0.14753 | 0.37335 | 0.91839 | 2.797 | -5.1402 | 4.8014 | -0.20826 | 0.39422 | 0 | 0 | 0 | 0 | 12 | 8.5 | 97.3142 | 0 | 0 | 0
2014-07-03 | 4時 | 12.9026 | 2.4518 | 0 | 0.37067 | 1.9174 | -3.3913 | 3.4662 | -0.14995 | 0.37067 | 0.91839 | 2.797 | -5.1402 | 4.8014 | -0.20826 | 0.39422 | 0 | 0 | 0 | 0 | 12.9 | 8.6 | 92.7902 | 0 | 0 | 0
2014-07-03 | 5時 | 13.2485 | 2.5175 | 0 | 0.36669 | 1.7929 | -3.1231 | 3.237 | -0.1643 | 0.36669 | 0.91839 | 2.797 | -5.1402 | 4.8014 | -0.20826 | 0.39422 | 0 | 0 | 0 | 0 | 14.5 | 8.8 | 85.5332 | 0 | 0 | 0
2014-07-03 | 6時 | 13.6705 | 2.5977 | 0 | 0.36331 | 1.7083 | -2.9186 | 3.0384 | -0.19805 | 0.36331 | 0.91839 | 2.797 | -5.1402 | 4.8014 | -0.20826 | 0.39422 | 0 | 0 | 0 | 0 | 16.4 | 9 | 77.4103 | 0 | 0 | 0
2014-07-03 | 7時 | 14.291 | 2.7156 | 0 | 0.36099 | 1.7062 | -2.8413 | 2.8936 | -0.27723 | 0.36099 | 0.91839 | 2.797 | -5.1402 | 4.8014 | -0.20826 | 0.39422 | 0 | 0 | 0 | 0 | 19.1 | 9.3 | 67.4396 | 0 | 0 | 0
2014-07-03 | 8時 | 15.0829 | 2.8661 | 0 | 0.36214 | 1.8919 | -3.0867 | 2.9359 | -0.42378 | 0.36214 | 0.91839 | 2.797 | -5.1402 | 4.8014 | -0.20826 | 0.39422 | 0 | 0 | 0 | 0 | 22.4 | 9.5 | 56.2016 | 0 | 0 | 0
2014-07-03 | 9時 | 15.405 | 2.9273 | 0 | 0.3638 | 2.0219 | -3.2861 | 3.0187 | -0.49654 | 0.3638 | 0.91839 | 2.797 | -5.1402 | 4.8014 | -0.20826 | 0.39422 | 0 | 0 | 0 | 0 | 23.7 | 9.6 | 52.4886 | 0 | 0 | 0
2014-07-03 | 10時 | 15.4551 | 2.9368 | 0 | 0.36411 | 2.0448 | -3.3219 | 3.0348 | -0.50848 | 0.36411 | 0.91839 | 2.797 | -5.1402 | 4.8014 | -0.20826 | 0.39422 | 0 | 0 | 0 | 0 | 23.9 | 9.6 | 51.8609 | 0 | 0 | 0
2014-07-03 | 11時 | 15.4801 | 2.9416 | 0 | 0.36427 | 2.0565 | -3.3403 | 3.0431 | -0.51453 | 0.36427 | 0.91839 | 2.797 | -5.1402 | 4.8014 | -0.20826 | 0.39422 | 0 | 0 | 0 | 0 | 24 | 9.7 | 52.0789 | 0 | 0 | 0
2014-07-03 | 12時 | 15.43 | 2.9321 | 0 | 0.36395 | 2.0332 | -3.3038 | 3.0266 | -0.50248 | 0.36395 | 0.91839 | 2.797 | -5.1402 | 4.8014 | -0.20826 | 0.39422 | 0 | 0 | 0 | 0 | 23.8 | 9.7 | 52.7088 | 0 | 0 | 0
2014-07-03 | 13時 | 15.4551 | 2.9368 | 0 | 0.36411 | 2.0448 | -3.3219 | 3.0348 | -0.50848 | 0.36411 | 0.91839 | 2.797 | -5.1402 | 4.8014 | -0.20826 | 0.39422 | 0 | 0 | 0 | 0 | 23.9 | 9.8 | 52.9245 | 0 | 0 | 0
2014-07-03 | 14時 | 15.4551 | 2.9368 | 0 | 0.36411 | 2.0448 | -3.3219 | 3.0348 | -0.50848 | 0.36411 | 0.91839 | 2.797 | -5.1402 | 4.8014 | -0.20826 | 0.39422 | 0 | 0 | 0 | 0 | 23.9 | 9.8 | 52.9245 | 0 | 0 | 0
2014-07-03 | 15時 | 15.2805 | 2.9036 | 0 | 0.36308 | 1.9681 | -3.2025 | 2.9824 | -0.46755 | 0.36308 | 0.91839 | 2.797 | -5.1402 | 4.8014 | -0.20826 | 0.39422 | 0 | 0 | 0 | 0 | 23.2 | 9.7 | 54.6508 | 0 | 0 | 0
2014-07-03 | 16時 | 14.5986 | 2.7741 | 0 | 0.36092 | 1.7547 | -2.8934 | 2.8815 | -0.32843 | 0.36092 | 0.91839 | 2.797 | -5.1402 | 4.8014 | -0.20826 | 0.39422 | 0 | 0 | 0 | 0 | 20.4 | 9.6 | 64.1883 | 0 | 0 | 0
2014-07-03 | 17時 | 14.2676 | 2.7112 | 0 | 0.36103 | 1.7039 | -2.8397 | 2.8961 | -0.27364 | 0.36103 | 0.91839 | 2.797 | -5.1402 | 4.8014 | -0.20826 | 0.39422 | 0 | 0 | 0 | 0 | 19 | 9.5 | 69.2992 | 0 | 0 | 0
2014-07-03 | 18時 | 13.8518 | 2.6322 | 0 | 0.36232 | 1.6933 | -2.8696 | 2.9786 | -0.21769 | 0.36232 | 0.91839 | 2.797 | -5.1402 | 4.8014 | -0.20826 | 0.39422 | 0 | 0 | 0 | 0 | 17.2 | 9.5 | 77.6018 | 0 | 0 | 0
2014-07-03 | 19時 | 13.7835 | 2.6192 | 0 | 0.36266 | 1.6975 | -2.8854 | 2.9994 | -0.20995 | 0.36266 | 0.91839 | 2.797 | -5.1402 | 4.8014 | -0.20826 | 0.39422 | 0 | 0 | 0 | 0 | 16.9 | 9.4 | 78.2714 | 0 | 0 | 0
2014-07-03 | 20時 | 13.7382 | 2.6106 | 0 | 0.3629 | 1.7013 | -2.8977 | 3.0143 | -0.20504 | 0.3629 | 0.91839 | 2.797 | -5.1402 | 4.8014 | -0.20826 | 0.39422 | 0 | 0 | 0 | 0 | 16.7 | 9.3 | 78.4409 | 0 | 0 | 0
2014-07-03 | 21時 | 13.693 | 2.602 | 0 | 0.36317 | 1.7058 | -2.9113 | 3.0301 | -0.20033 | 0.36317 | 0.91839 | 2.797 | -5.1402 | 4.8014 | -0.20826 | 0.39422 | 0 | 0 | 0 | 0 | 16.5 | 9.2 | 78.6033 | 0 | 0 | 0
2014-07-03 | 22時 | 13.3363 | 2.5342 | 0 | 0.36586 | 1.7694 | -3.0697 | 3.1885 | -0.16989 | 0.36586 | 0.91839 | 2.797 | -5.1402 | 4.8014 | -0.20826 | 0.39422 | 0 | 0 | 0 | 0 | 14.9 | 9.2 | 87.0863 | 0 | 0 | 0
2014-07-03 | 23時 | 13.0745 | 2.4845 | 0 | 0.36855 | 1.8491 | -3.2462 | 3.3445 | -0.15551 | 0.36855 | 0.91839 | 2.797 | -5.1402 | 4.8014 | -0.20826 | 0.39422 | 0 | 0 | 0 | 0 | 13.7 | 9.1 | 93.1156 | 0 | 0 | 0
2014-07-04 | 0時 | 12.9883 | 2.4681 | 0 | 0.36958 | 1.8817 | -3.316 | 3.4036 | -0.15233 | 0.36958 | 0.91839 | 2.797 | -5.1402 | 4.8014 | -0.20826 | 0.39422 | 0 | 0 | 0 | 0 | 13.3 | 9 | 94.5396 | 0 | 0 | 0
2014-07-04 | 1時 | 13.183 | 2.5051 | 0 | 0.36736 | 1.8125 | -3.1667 | 3.2756 | -0.16063 | 0.36736 | 0.91839 | 2.797 | -5.1402 | 4.8014 | -0.20826 | 0.39422 | 0 | 0 | 0 | 0 | 14.2 | 8.9 | 88.1876 | 0 | 0 | 0
2014-07-04 | 2時 | 13.183 | 2.5051 | 0 | 0.36736 | 1.8125 | -3.1667 | 3.2756 | -0.16063 | 0.36736 | 0.91839 | 2.797 | -5.1402 | 4.8014 | -0.20826 | 0.39422 | 0 | 0 | 0 | 0 | 14.2 | 8.9 | 88.1876 | 0 | 0 | 0
2014-07-04 | 3時 | 13.1395 | 2.4968 | 0 | 0.36782 | 1.8266 | -3.1975 | 3.3025 | -0.15843 | 0.36782 | 0.91839 | 2.797 | -5.1402 | 4.8014 | -0.20826 | 0.39422 | 0 | 0 | 0 | 0 | 14 | 9 | 90.3286 | 0 | 0 | 0
2014-07-04 | 4時 | 13.2266 | 2.5134 | 0 | 0.36691 | 1.7993 | -3.1373 | 3.2496 | -0.16302 | 0.36691 | 0.91839 | 2.797 | -5.1402 | 4.8014 | -0.20826 | 0.39422 | 0 | 0 | 0 | 0 | 14.4 | 9.2 | 89.9443 | 0 | 0 | 0
2014-07-04 | 5時 | 13.4247 | 2.551 | 0 | 0.36509 | 1.7489 | -3.0219 | 3.1436 | -0.1763 | 0.36509 | 0.91839 | 2.797 | -5.1402 | 4.8014 | -0.20826 | 0.39422 | 0 | 0 | 0 | 0 | 15.3 | 9.4 | 86.6907 | 0 | 0 | 0
2014-07-04 | 6時 | 13.8062 | 2.6235 | 0 | 0.36254 | 1.6959 | -2.8798 | 2.9922 | -0.21248 | 0.36254 | 0.91839 | 2.797 | -5.1402 | 4.8014 | -0.20826 | 0.39422 | 0 | 0 | 0 | 0 | 17 | 9.6 | 79.4061 | 0 | 0 | 0
2014-07-04 | 7時 | 14.1743 | 2.6934 | 0 | 0.3612 | 1.6962 | -2.8368 | 2.9082 | -0.2598 | 0.3612 | 0.91839 | 2.797 | -5.1402 | 4.8014 | -0.20826 | 0.39422 | 0 | 0 | 0 | 0 | 18.6 | 9.7 | 72.5271 | 0 | 0 | 0
2014-07-04 | 8時 | 14.4796 | 2.7515 | 0 | 0.36087 | 1.7322 | -2.8665 | 2.8817 | -0.30773 | 0.36087 | 0.91839 | 2.797 | -5.1402 | 4.8014 | -0.20826 | 0.39422 | 0 | 0 | 0 | 0 | 19.9 | 9.8 | 67.563 | 0 | 0 | 0
2014-07-04 | 9時 | 14.9362 | 2.8382 | 0 | 0.36161 | 1.8428 | -3.0143 | 2.9102 | -0.39306 | 0.36161 | 0.91839 | 2.797 | -5.1402 | 4.8014 | -0.20826 | 0.39422 | 0 | 0 | 0 | 0 | 21.8 | 9.7 | 59.5034 | 0 | 0 | 0
2014-07-04 | 10時 | 15.38 | 2.9226 | 0 | 0.36364 | 2.0108 | -3.2687 | 3.011 | -0.49064 | 0.36364 | 0.91839 | 2.797 | -5.1402 | 4.8014 | -0.20826 | 0.39422 | 0 | 0 | 0 | 0 | 23.6 | 9.7 | 53.3474 | 0 | 0 | 0
2014-07-04 | 11時 | 15.9888 | 3.0382 | 0 | 0.36839 | 2.3306 | -3.7808 | 3.257 | -0.64608 | 0.36839 | 0.91839 | 2.797 | -5.1402 | 4.8014 | -0.20826 | 0.39422 | 0 | 0 | 0 | 0 | 26 | 9.6 | 45.7561 | 0 | 0 | 0
2014-07-04 | 12時 | 15.9888 | 3.0382 | 0 | 0.36839 | 2.3306 | -3.7808 | 3.257 | -0.64608 | 0.36839 | 0.91839 | 2.797 | -5.1402 | 4.8014 | -0.20826 | 0.39422 | 0 | 0 | 0 | 0 | 26 | 9.5 | 45.2866 | 0 | 0 | 0
2014-07-04 | 13時 | 16.2221 | 3.0826 | 0 | 0.37076 | 2.4788 | -4.0239 | 3.3821 | -0.71183 | 0.37076 | 0.91839 | 2.797 | -5.1402 | 4.8014 | -0.20826 | 0.39422 | 0 | 0 | 0 | 0 | 26.9 | 9.4 | 42.5008 | 0 | 0 | 0
2014-07-04 | 14時 | 15.9373 | 3.0285 | 0 | 0.3679 | 2.2998 | -3.7306 | 3.2316 | -0.63202 | 0.3679 | 0.91839 | 2.797 | -5.1402 | 4.8014 | -0.20826 | 0.39422 | 0 | 0 | 0 | 0 | 25.8 | 9.3 | 44.8755 | 0 | 0 | 0
2014-07-04 | 15時 | 15.4551 | 2.9368 | 0 | 0.36411 | 2.0448 | -3.3219 | 3.0348 | -0.50848 | 0.36411 | 0.91839 | 2.797 | -5.1402 | 4.8014 | -0.20826 | 0.39422 | 0 | 0 | 0 | 0 | 23.9 | 9.2 | 49.7315 | 0 | 0 | 0
2014-07-04 | 16時 | 15.1814 | 2.8848 | 0 | 0.36258 | 1.9285 | -3.1419 | 2.9574 | -0.44526 | 0.36258 | 0.91839 | 2.797 | -5.1402 | 4.8014 | -0.20826 | 0.39422 | 0 | 0 | 0 | 0 | 22.8 | 9 | 52.0073 | 0 | 0 | 0
2014-07-04 | 17時 | 14.7184 | 2.7968 | 0 | 0.36108 | 1.7819 | -2.9288 | 2.8868 | -0.35038 | 0.36108 | 0.91839 | 2.797 | -5.1402 | 4.8014 | -0.20826 | 0.39422 | 0 | 0 | 0 | 0 | 20.9 | 8.9 | 57.766 | 0 | 0 | 0
2014-07-04 | 18時 | 14.2676 | 2.7112 | 0 | 0.36103 | 1.7039 | -2.8397 | 2.8961 | -0.27364 | 0.36103 | 0.91839 | 2.797 | -5.1402 | 4.8014 | -0.20826 | 0.39422 | 0 | 0 | 0 | 0 | 19 | 8.8 | 64.2642 | 0 | 0 | 0
2014-07-04 | 19時 | 13.9662 | 2.6539 | 0 | 0.36183 | 1.69 | -2.8502 | 2.9485 | -0.2316 | 0.36183 | 0.91839 | 2.797 | -5.1402 | 4.8014 | -0.20826 | 0.39422 | 0 | 0 | 0 | 0 | 17.7 | 8.7 | 68.9443 | 0 | 0 | 0
2014-07-04 | 20時 | 13.7608 | 2.6149 | 0 | 0.36278 | 1.6993 | -2.8914 | 3.0067 | -0.20747 | 0.36278 | 0.91839 | 2.797 | -5.1402 | 4.8014 | -0.20826 | 0.39422 | 0 | 0 | 0 | 0 | 16.8 | 8.6 | 72.1574 | 0 | 0 | 0
2014-07-04 | 21時 | 13.4691 | 2.5594 | 0 | 0.36473 | 1.7398 | -3 | 3.1225 | -0.1798 | 0.36473 | 0.91839 | 2.797 | -5.1402 | 4.8014 | -0.20826 | 0.39422 | 0 | 0 | 0 | 0 | 15.5 | 8.6 | 78.4002 | 0 | 0 | 0
2014-07-04 | 22時 | 13.2048 | 2.5092 | 0 | 0.36713 | 1.8058 | -3.1518 | 3.2625 | -0.1618 | 0.36713 | 0.91839 | 2.797 | -5.1402 | 4.8014 | -0.20826 | 0.39422 | 0 | 0 | 0 | 0 | 14.3 | 8.6 | 84.705 | 0 | 0 | 0
2014-07-04 | 23時 | 13.4247 | 2.551 | 0 | 0.36509 | 1.7489 | -3.0219 | 3.1436 | -0.1763 | 0.36509 | 0.91839 | 2.797 | -5.1402 | 4.8014 | -0.20826 | 0.39422 | 0 | 0 | 0 | 0 | 15.3 | 8.6 | 79.4134 | 0 | 0 | 0
2014-07-05 | 0時 | 13.2924 | 2.5259 | 0 | 0.36627 | 1.7808 | -3.0957 | 3.2123 | -0.167 | 0.36627 | 0.91839 | 2.797 | -5.1402 | 4.8014 | -0.20826 | 0.39422 | 0 | 0 | 0 | 0 | 14.7 | 8.6 | 82.5423 | 0 | 0 | 0
2014-07-05 | 1時 | 13.183 | 2.5051 | 0 | 0.36736 | 1.8125 | -3.1667 | 3.2756 | -0.16063 | 0.36736 | 0.91839 | 2.797 | -5.1402 | 4.8014 | -0.20826 | 0.39422 | 0 | 0 | 0 | 0 | 14.2 | 8.6 | 85.2555 | 0 | 0 | 0
2014-07-05 | 2時 | 13.1178 | 2.4927 | 0 | 0.36806 | 1.8339 | -3.2134 | 3.3163 | -0.15741 | 0.36806 | 0.91839 | 2.797 | -5.1402 | 4.8014 | -0.20826 | 0.39422 | 0 | 0 | 0 | 0 | 13.9 | 8.6 | 86.9314 | 0 | 0 | 0
2014-07-05 | 3時 | 13.1612 | 2.5009 | 0 | 0.36759 | 1.8195 | -3.1819 | 3.289 | -0.1595 | 0.36759 | 0.91839 | 2.797 | -5.1402 | 4.8014 | -0.20826 | 0.39422 | 0 | 0 | 0 | 0 | 14.1 | 8.7 | 86.7941 | 0 | 0 | 0
2014-07-05 | 4時 | 13.3143 | 2.53 | 0 | 0.36606 | 1.775 | -3.0825 | 3.2003 | -0.16842 | 0.36606 | 0.91839 | 2.797 | -5.1402 | 4.8014 | -0.20826 | 0.39422 | 0 | 0 | 0 | 0 | 14.8 | 8.9 | 84.8318 | 0 | 0 | 0
2014-07-05 | 5時 | 13.7608 | 2.6149 | 0 | 0.36278 | 1.6993 | -2.8914 | 3.0067 | -0.20747 | 0.36278 | 0.91839 | 2.797 | -5.1402 | 4.8014 | -0.20826 | 0.39422 | 0 | 0 | 0 | 0 | 16.8 | 9 | 75.4657 | 0 | 0 | 0
2014-07-05 | 6時 | 14.338 | 2.7246 | 0 | 0.36094 | 1.7116 | -2.8456 | 2.8893 | -0.28455 | 0.36094 | 0.91839 | 2.797 | -5.1402 | 4.8014 | -0.20826 | 0.39422 | 0 | 0 | 0 | 0 | 19.3 | 9.2 | 65.8984 | 0 | 0 | 0
2014-07-05 | 7時 | 15.0829 | 2.8661 | 0 | 0.36214 | 1.8919 | -3.0867 | 2.9359 | -0.42378 | 0.36214 | 0.91839 | 2.797 | -5.1402 | 4.8014 | -0.20826 | 0.39422 | 0 | 0 | 0 | 0 | 22.4 | 9.3 | 55.0359 | 0 | 0 | 0
2014-07-05 | 8時 | 15.6313 | 2.9703 | 0 | 0.36534 | 2.1307 | -3.458 | 3.098 | -0.55188 | 0.36534 | 0.91839 | 2.797 | -5.1402 | 4.8014 | -0.20826 | 0.39422 | 0 | 0 | 0 | 0 | 24.6 | 9.4 | 48.7087 | 0 | 0 | 0
2014-07-05 | 9時 | 16.1181 | 3.0628 | 0 | 0.36966 | 2.4111 | -3.9124 | 3.3242 | -0.6821 | 0.36966 | 0.91839 | 2.797 | -5.1402 | 4.8014 | -0.20826 | 0.39422 | 0 | 0 | 0 | 0 | 26.5 | 9.4 | 43.5131 | 0 | 0 | 0
2014-07-05 | 10時 | 16.4581 | 3.1274 | 0 | 0.37346 | 2.6424 | -4.2947 | 3.5251 | -0.78166 | 0.37346 | 0.91839 | 2.797 | -5.1402 | 4.8014 | -0.20826 | 0.39422 | 0 | 0 | 0 | 0 | 27.8 | 9.5 | 40.7413 | 0 | 0 | 0
2014-07-05 | 11時 | 16.7236 | 3.1779 | 0 | 0.37684 | 2.8422 | -4.6283 | 3.7051 | -0.86402 | 0.37684 | 0.91839 | 2.797 | -5.1402 | 4.8014 | -0.20826 | 0.39422 | 0 | 0 | 0 | 0 | 28.8 | 9.5 | 38.44 | 0 | 0 | 0
2014-07-05 | 12時 | 16.7503 | 3.183 | 0 | 0.3772 | 2.8632 | -4.6636 | 3.7243 | -0.87253 | 0.3772 | 0.91839 | 2.797 | -5.1402 | 4.8014 | -0.20826 | 0.39422 | 0 | 0 | 0 | 0 | 28.9 | 9.6 | 38.6143 | 0 | 0 | 0
2014-07-05 | 13時 | 16.4054 | 3.1174 | 0 | 0.37283 | 2.6047 | -4.2321 | 3.4918 | -0.76579 | 0.37283 | 0.91839 | 2.797 | -5.1402 | 4.8014 | -0.20826 | 0.39422 | 0 | 0 | 0 | 0 | 27.6 | 9.6 | 41.6473 | 0 | 0 | 0
2014-07-05 | 14時 | 16.196 | 3.0776 | 0 | 0.37048 | 2.4616 | -3.9955 | 3.3673 | -0.70432 | 0.37048 | 0.91839 | 2.797 | -5.1402 | 4.8014 | -0.20826 | 0.39422 | 0 | 0 | 0 | 0 | 26.8 | 9.7 | 44.0948 | 0 | 0 | 0
2014-07-05 | 15時 | 15.9888 | 3.0382 | 0 | 0.36839 | 2.3306 | -3.7808 | 3.257 | -0.64608 | 0.36839 | 0.91839 | 2.797 | -5.1402 | 4.8014 | -0.20826 | 0.39422 | 0 | 0 | 0 | 0 | 26 | 9.6 | 45.7561 | 0 | 0 | 0
2014-07-05 | 16時 | 15.6313 | 2.9703 | 0 | 0.36534 | 2.1307 | -3.458 | 3.098 | -0.55188 | 0.36534 | 0.91839 | 2.797 | -5.1402 | 4.8014 | -0.20826 | 0.39422 | 0 | 0 | 0 | 0 | 24.6 | 9.6 | 49.7293 | 0 | 0 | 0
2014-07-05 | 17時 | 15.3551 | 2.9178 | 0 | 0.3635 | 1.9998 | -3.2516 | 3.0035 | -0.48479 | 0.3635 | 0.91839 | 2.797 | -5.1402 | 4.8014 | -0.20826 | 0.39422 | 0 | 0 | 0 | 0 | 23.5 | 9.5 | 52.5799 | 0 | 0 | 0
2014-07-05 | 18時 | 15.0829 | 2.8661 | 0 | 0.36214 | 1.8919 | -3.0867 | 2.9359 | -0.42378 | 0.36214 | 0.91839 | 2.797 | -5.1402 | 4.8014 | -0.20826 | 0.39422 | 0 | 0 | 0 | 0 | 22.4 | 9.4 | 55.6188 | 0 | 0 | 0
2014-07-05 | 19時 | 14.5747 | 2.7695 | 0 | 0.3609 | 1.7498 | -2.8873 | 2.8811 | -0.32419 | 0.3609 | 0.91839 | 2.797 | -5.1402 | 4.8014 | -0.20826 | 0.39422 | 0 | 0 | 0 | 0 | 20.3 | 9.3 | 62.5975 | 0 | 0 | 0
2014-07-05 | 20時 | 14.291 | 2.7156 | 0 | 0.36099 | 1.7062 | -2.8413 | 2.8936 | -0.27723 | 0.36099 | 0.91839 | 2.797 | -5.1402 | 4.8014 | -0.20826 | 0.39422 | 0 | 0 | 0 | 0 | 19.1 | 9.3 | 67.4396 | 0 | 0 | 0
2014-07-05 | 21時 | 14.2442 | 2.7067 | 0 | 0.36106 | 1.7017 | -2.8385 | 2.8988 | -0.27011 | 0.36106 | 0.91839 | 2.797 | -5.1402 | 4.8014 | -0.20826 | 0.39422 | 0 | 0 | 0 | 0 | 18.9 | 9.2 | 67.5633 | 0 | 0 | 0
2014-07-05 | 22時 | 14.0352 | 2.667 | 0 | 0.36158 | 1.6904 | -2.8426 | 2.9331 | -0.24055 | 0.36158 | 0.91839 | 2.797 | -5.1402 | 4.8014 | -0.20826 | 0.39422 | 0 | 0 | 0 | 0 | 18 | 9.3 | 72.2508 | 0 | 0 | 0
2014-07-05 | 23時 | 13.6255 | 2.5892 | 0 | 0.36359 | 1.714 | -2.9343 | 3.0555 | -0.19364 | 0.36359 | 0.91839 | 2.797 | -5.1402 | 4.8014 | -0.20826 | 0.39422 | 0 | 0 | 0 | 0 | 16.2 | 9.3 | 80.9786 | 0 | 0 | 0
2014-07-06 | 0時 | 13.6479 | 2.5934 | 0 | 0.36345 | 1.7111 | -2.9263 | 3.0468 | -0.19582 | 0.36345 | 0.91839 | 2.797 | -5.1402 | 4.8014 | -0.20826 | 0.39422 | 0 | 0 | 0 | 0 | 16.3 | 9.2 | 79.6112 | 0 | 0 | 0
2014-07-06 | 1時 | 13.4913 | 2.5637 | 0 | 0.36455 | 1.7356 | -2.9896 | 3.1122 | -0.18163 | 0.36455 | 0.91839 | 2.797 | -5.1402 | 4.8014 | -0.20826 | 0.39422 | 0 | 0 | 0 | 0 | 15.6 | 9.2 | 83.2547 | 0 | 0 | 0
2014-07-06 | 2時 | 13.3804 | 2.5426 | 0 | 0.36547 | 1.7588 | -3.0451 | 3.1656 | -0.173 | 0.36547 | 0.91839 | 2.797 | -5.1402 | 4.8014 | -0.20826 | 0.39422 | 0 | 0 | 0 | 0 | 15.1 | 9.2 | 85.9717 | 0 | 0 | 0
2014-07-06 | 3時 | 13.3363 | 2.5342 | 0 | 0.36586 | 1.7694 | -3.0697 | 3.1885 | -0.16989 | 0.36586 | 0.91839 | 2.797 | -5.1402 | 4.8014 | -0.20826 | 0.39422 | 0 | 0 | 0 | 0 | 14.9 | 9.3 | 88.019 | 0 | 0 | 0
2014-07-06 | 4時 | 13.4247 | 2.551 | 0 | 0.36509 | 1.7489 | -3.0219 | 3.1436 | -0.1763 | 0.36509 | 0.91839 | 2.797 | -5.1402 | 4.8014 | -0.20826 | 0.39422 | 0 | 0 | 0 | 0 | 15.3 | 9.4 | 86.6907 | 0 | 0 | 0
2014-07-06 | 5時 | 13.7382 | 2.6106 | 0 | 0.3629 | 1.7013 | -2.8977 | 3.0143 | -0.20504 | 0.3629 | 0.91839 | 2.797 | -5.1402 | 4.8014 | -0.20826 | 0.39422 | 0 | 0 | 0 | 0 | 16.7 | 9.5 | 80.1024 | 0 | 0 | 0
2014-07-06 | 6時 | 13.9203 | 2.6452 | 0 | 0.36201 | 1.6908 | -2.8569 | 2.9599 | -0.22588 | 0.36201 | 0.91839 | 2.797 | -5.1402 | 4.8014 | -0.20826 | 0.39422 | 0 | 0 | 0 | 0 | 17.5 | 9.6 | 76.933 | 0 | 0 | 0
2014-07-06 | 7時 | 14.0583 | 2.6714 | 0 | 0.36151 | 1.6909 | -2.8408 | 2.9284 | -0.24363 | 0.36151 | 0.91839 | 2.797 | -5.1402 | 4.8014 | -0.20826 | 0.39422 | 0 | 0 | 0 | 0 | 18.1 | 9.7 | 74.8385 | 0 | 0 | 0
2014-07-06 | 8時 | 14.5509 | 2.765 | 0 | 0.36089 | 1.7451 | -2.8816 | 2.8809 | -0.32 | 0.36089 | 0.91839 | 2.797 | -5.1402 | 4.8014 | -0.20826 | 0.39422 | 0 | 0 | 0 | 0 | 20.2 | 9.9 | 66.9856 | 0 | 0 | 0
2014-07-06 | 9時 | 14.985 | 2.8475 | 0 | 0.36177 | 1.8584 | -3.0371 | 2.9179 | -0.4031 | 0.36177 | 0.91839 | 2.797 | -5.1402 | 4.8014 | -0.20826 | 0.39422 | 0 | 0 | 0 | 0 | 22 | 9.8 | 59.378 | 0 | 0 | 0
2014-07-06 | 10時 | 15.1568 | 2.8801 | 0 | 0.36246 | 1.9191 | -3.1276 | 2.9517 | -0.43981 | 0.36246 | 0.91839 | 2.797 | -5.1402 | 4.8014 | -0.20826 | 0.39422 | 0 | 0 | 0 | 0 | 22.7 | 9.7 | 56.3308 | 0 | 0 | 0
2014-07-06 | 11時 | 15.38 | 2.9226 | 0 | 0.36364 | 2.0108 | -3.2687 | 3.011 | -0.49064 | 0.36364 | 0.91839 | 2.797 | -5.1402 | 4.8014 | -0.20826 | 0.39422 | 0 | 0 | 0 | 0 | 23.6 | 9.7 | 53.3474 | 0 | 0 | 0
2014-07-06 | 12時 | 15.6566 | 2.9751 | 0 | 0.36553 | 2.1438 | -3.4789 | 3.1079 | -0.55829 | 0.36553 | 0.91839 | 2.797 | -5.1402 | 4.8014 | -0.20826 | 0.39422 | 0 | 0 | 0 | 0 | 24.7 | 9.7 | 49.94 | 0 | 0 | 0
2014-07-06 | 13時 | 16.0146 | 3.0431 | 0 | 0.36863 | 2.3463 | -3.8065 | 3.27 | -0.65318 | 0.36863 | 0.91839 | 2.797 | -5.1402 | 4.8014 | -0.20826 | 0.39422 | 0 | 0 | 0 | 0 | 26.1 | 9.7 | 45.9528 | 0 | 0 | 0
2014-07-06 | 14時 | 15.7582 | 2.9944 | 0 | 0.36634 | 2.1979 | -3.5656 | 3.1498 | -0.58439 | 0.36634 | 0.91839 | 2.797 | -5.1402 | 4.8014 | -0.20826 | 0.39422 | 0 | 0 | 0 | 0 | 25.1 | 9.7 | 48.7623 | 0 | 0 | 0
2014-07-06 | 15時 | 15.682 | 2.9799 | 0 | 0.36573 | 2.157 | -3.5 | 3.118 | -0.56474 | 0.36573 | 0.91839 | 2.797 | -5.1402 | 4.8014 | -0.20826 | 0.39422 | 0 | 0 | 0 | 0 | 24.8 | 9.5 | 48.6344 | 0 | 0 | 0
2014-07-06 | 16時 | 15.5304 | 2.9511 | 0 | 0.36461 | 2.0805 | -3.3782 | 3.0605 | -0.52678 | 0.36461 | 0.91839 | 2.797 | -5.1402 | 4.8014 | -0.20826 | 0.39422 | 0 | 0 | 0 | 0 | 24.2 | 9.4 | 49.8896 | 0 | 0 | 0
2014-07-06 | 17時 | 15.1321 | 2.8755 | 0 | 0.36235 | 1.9098 | -3.1136 | 2.9462 | -0.43442 | 0.36235 | 0.91839 | 2.797 | -5.1402 | 4.8014 | -0.20826 | 0.39422 | 0 | 0 | 0 | 0 | 22.6 | 9.3 | 54.3711 | 0 | 0 | 0
2014-07-06 | 18時 | 14.3851 | 2.7335 | 0 | 0.3609 | 1.7177 | -2.8512 | 2.8859 | -0.29208 | 0.3609 | 0.91839 | 2.797 | -5.1402 | 4.8014 | -0.20826 | 0.39422 | 0 | 0 | 0 | 0 | 19.5 | 9.1 | 64.386 | 0 | 0 | 0
2014-07-06 | 19時 | 14.0814 | 2.6758 | 0 | 0.36144 | 1.6915 | -2.8393 | 2.9239 | -0.24677 | 0.36144 | 0.91839 | 2.797 | -5.1402 | 4.8014 | -0.20826 | 0.39422 | 0 | 0 | 0 | 0 | 18.2 | 9 | 69.0793 | 0 | 0 | 0
2014-07-06 | 20時 | 13.5136 | 2.5679 | 0 | 0.36438 | 1.7315 | -2.9795 | 3.1022 | -0.1835 | 0.36438 | 0.91839 | 2.797 | -5.1402 | 4.8014 | -0.20826 | 0.39422 | 0 | 0 | 0 | 0 | 15.7 | 8.9 | 80.0635 | 0 | 0 | 0
2014-07-06 | 21時 | 13.4025 | 2.5468 | 0 | 0.36528 | 1.7538 | -3.0333 | 3.1545 | -0.17462 | 0.36528 | 0.91839 | 2.797 | -5.1402 | 4.8014 | -0.20826 | 0.39422 | 0 | 0 | 0 | 0 | 15.2 | 9 | 83.59 | 0 | 0 | 0
2014-07-06 | 22時 | 13.3363 | 2.5342 | 0 | 0.36586 | 1.7694 | -3.0697 | 3.1885 | -0.16989 | 0.36586 | 0.91839 | 2.797 | -5.1402 | 4.8014 | -0.20826 | 0.39422 | 0 | 0 | 0 | 0 | 14.9 | 9.2 | 87.0863 | 0 | 0 | 0
2014-07-06 | 23時 | 13.2704 | 2.5217 | 0 | 0.36648 | 1.7868 | -3.1092 | 3.2245 | -0.16562 | 0.36648 | 0.91839 | 2.797 | -5.1402 | 4.8014 | -0.20826 | 0.39422 | 0 | 0 | 0 | 0 | 14.6 | 9.3 | 89.7396 | 0 | 0 | 0
2014-07-07 | 0時 | 13.2704 | 2.5217 | 0 | 0.36648 | 1.7868 | -3.1092 | 3.2245 | -0.16562 | 0.36648 | 0.91839 | 2.797 | -5.1402 | 4.8014 | -0.20826 | 0.39422 | 0 | 0 | 0 | 0 | 14.6 | 9.5 | 91.6404 | 0 | 0 | 0
2014-07-07 | 1時 | 13.0961 | 2.4886 | 0 | 0.3683 | 1.8414 | -3.2296 | 3.3303 | -0.15644 | 0.3683 | 0.91839 | 2.797 | -5.1402 | 4.8014 | -0.20826 | 0.39422 | 0 | 0 | 0 | 0 | 13.8 | 9.7 | 98.518 | 0 | 0 | 0
2014-07-07 | 2時 | 13.0961 | 2.4886 | 0 | 0.3683 | 1.8414 | -3.2296 | 3.3303 | -0.15644 | 0.3683 | 0.91839 | 2.797 | -5.1402 | 4.8014 | -0.20826 | 0.39422 | 0 | 0 | 0 | 0 | 13.8 | 9.9 | 100.5175 | 0 | 0 | 0
2014-07-07 | 3時 | 13.0529 | 2.4804 | 0 | 0.3688 | 1.8569 | -3.2632 | 3.359 | -0.15464 | 0.3688 | 0.91839 | 2.797 | -5.1402 | 4.8014 | -0.20826 | 0.39422 | 0 | 0 | 0 | 0 | 13.6 | 9.9 | 101.8341 | 0 | 0 | 0
2014-07-07 | 4時 | 13.3804 | 2.5426 | 0 | 0.36547 | 1.7588 | -3.0451 | 3.1656 | -0.173 | 0.36547 | 0.91839 | 2.797 | -5.1402 | 4.8014 | -0.20826 | 0.39422 | 0 | 0 | 0 | 0 | 15.1 | 10.4 | 97.001 | 0 | 0 | 0
2014-07-07 | 5時 | 13.7156 | 2.6063 | 0 | 0.36303 | 1.7034 | -2.9043 | 3.0221 | -0.20266 | 0.36303 | 0.91839 | 2.797 | -5.1402 | 4.8014 | -0.20826 | 0.39422 | 0 | 0 | 0 | 0 | 16.6 | 10.6 | 89.7911 | 0 | 0 | 0
2014-07-07 | 6時 | 14.2676 | 2.7112 | 0 | 0.36103 | 1.7039 | -2.8397 | 2.8961 | -0.27364 | 0.36103 | 0.91839 | 2.797 | -5.1402 | 4.8014 | -0.20826 | 0.39422 | 0 | 0 | 0 | 0 | 19 | 10.9 | 79.3358 | 0 | 0 | 0
2014-07-07 | 7時 | 14.5509 | 2.765 | 0 | 0.36089 | 1.7451 | -2.8816 | 2.8809 | -0.32 | 0.36089 | 0.91839 | 2.797 | -5.1402 | 4.8014 | -0.20826 | 0.39422 | 0 | 0 | 0 | 0 | 20.2 | 11.2 | 75.6261 | 0 | 0 | 0
2014-07-07 | 8時 | 15.3551 | 2.9178 | 0 | 0.3635 | 1.9998 | -3.2516 | 3.0035 | -0.48479 | 0.3635 | 0.91839 | 2.797 | -5.1402 | 4.8014 | -0.20826 | 0.39422 | 0 | 0 | 0 | 0 | 23.5 | 11.5 | 63.4485 | 0 | 0 | 0
2014-07-07 | 9時 | 15.7837 | 2.9993 | 0 | 0.36655 | 2.2118 | -3.5881 | 3.1608 | -0.59105 | 0.36655 | 0.91839 | 2.797 | -5.1402 | 4.8014 | -0.20826 | 0.39422 | 0 | 0 | 0 | 0 | 25.2 | 11.4 | 56.8152 | 0 | 0 | 0
2014-07-07 | 10時 | 15.7328 | 2.9896 | 0 | 0.36613 | 2.184 | -3.5434 | 3.139 | -0.57779 | 0.36613 | 0.91839 | 2.797 | -5.1402 | 4.8014 | -0.20826 | 0.39422 | 0 | 0 | 0 | 0 | 25 | 11.4 | 57.4961 | 0 | 0 | 0
2014-07-07 | 11時 | 15.6313 | 2.9703 | 0 | 0.36534 | 2.1307 | -3.458 | 3.098 | -0.55188 | 0.36534 | 0.91839 | 2.797 | -5.1402 | 4.8014 | -0.20826 | 0.39422 | 0 | 0 | 0 | 0 | 24.6 | 11.4 | 58.8858 | 0 | 0 | 0
2014-07-07 | 12時 | 15.606 | 2.9655 | 0 | 0.36515 | 2.1179 | -3.4376 | 3.0883 | -0.54553 | 0.36515 | 0.91839 | 2.797 | -5.1402 | 4.8014 | -0.20826 | 0.39422 | 0 | 0 | 0 | 0 | 24.5 | 11.4 | 59.2391 | 0 | 0 | 0
2014-07-07 | 13時 | 15.6313 | 2.9703 | 0 | 0.36534 | 2.1307 | -3.458 | 3.098 | -0.55188 | 0.36534 | 0.91839 | 2.797 | -5.1402 | 4.8014 | -0.20826 | 0.39422 | 0 | 0 | 0 | 0 | 24.6 | 11.3 | 58.3784 | 0 | 0 | 0
2014-07-07 | 14時 | 15.3302 | 2.9131 | 0 | 0.36335 | 1.9891 | -3.2349 | 2.9963 | -0.47899 | 0.36335 | 0.91839 | 2.797 | -5.1402 | 4.8014 | -0.20826 | 0.39422 | 0 | 0 | 0 | 0 | 23.4 | 11.3 | 62.742 | 0 | 0 | 0
2014-07-07 | 15時 | 14.6944 | 2.7923 | 0 | 0.36104 | 1.776 | -2.9211 | 2.8853 | -0.34589 | 0.36104 | 0.91839 | 2.797 | -5.1402 | 4.8014 | -0.20826 | 0.39422 | 0 | 0 | 0 | 0 | 20.8 | 11.1 | 72.2381 | 0 | 0 | 0
2014-07-07 | 16時 | 14.4323 | 2.7425 | 0 | 0.36088 | 1.7246 | -2.8581 | 2.8834 | -0.2998 | 0.36088 | 0.91839 | 2.797 | -5.1402 | 4.8014 | -0.20826 | 0.39422 | 0 | 0 | 0 | 0 | 19.7 | 10.9 | 75.9526 | 0 | 0 | 0
2014-07-07 | 17時 | 14.2209 | 2.7023 | 0 | 0.3611 | 1.6996 | -2.8376 | 2.9017 | -0.26662 | 0.3611 | 0.91839 | 2.797 | -5.1402 | 4.8014 | -0.20826 | 0.39422 | 0 | 0 | 0 | 0 | 18.8 | 10.7 | 78.8843 | 0 | 0 | 0
2014-07-07 | 18時 | 14.1046 | 2.6802 | 0 | 0.36137 | 1.6924 | -2.8381 | 2.9197 | -0.24995 | 0.36137 | 0.91839 | 2.797 | -5.1402 | 4.8014 | -0.20826 | 0.39422 | 0 | 0 | 0 | 0 | 18.3 | 10.5 | 79.8981 | 0 | 0 | 0
2014-07-07 | 19時 | 13.9892 | 2.6583 | 0 | 0.36174 | 1.69 | -2.8473 | 2.9432 | -0.23453 | 0.36174 | 0.91839 | 2.797 | -5.1402 | 4.8014 | -0.20826 | 0.39422 | 0 | 0 | 0 | 0 | 17.8 | 10.3 | 80.9055 | 0 | 0 | 0
2014-07-07 | 20時 | 13.8974 | 2.6408 | 0 | 0.36211 | 1.6914 | -2.8608 | 2.9659 | -0.2231 | 0.36211 | 0.91839 | 2.797 | -5.1402 | 4.8014 | -0.20826 | 0.39422 | 0 | 0 | 0 | 0 | 17.4 | 10.2 | 82.1813 | 0 | 0 | 0
2014-07-07 | 21時 | 13.8518 | 2.6322 | 0 | 0.36232 | 1.6933 | -2.8696 | 2.9786 | -0.21769 | 0.36232 | 0.91839 | 2.797 | -5.1402 | 4.8014 | -0.20826 | 0.39422 | 0 | 0 | 0 | 0 | 17.2 | 9.9 | 80.8181 | 0 | 0 | 0
2014-07-07 | 22時 | 13.8746 | 2.6365 | 0 | 0.36221 | 1.6922 | -2.8651 | 2.9722 | -0.22037 | 0.36221 | 0.91839 | 2.797 | -5.1402 | 4.8014 | -0.20826 | 0.39422 | 0 | 0 | 0 | 0 | 17.3 | 9.6 | 77.9117 | 0 | 0 | 0
2014-07-07 | 23時 | 13.1395 | 2.4968 | 0 | 0.36782 | 1.8266 | -3.1975 | 3.3025 | -0.15843 | 0.36782 | 0.91839 | 2.797 | -5.1402 | 4.8014 | -0.20826 | 0.39422 | 0 | 0 | 0 | 0 | 14 | 9.3 | 93.2952 | 0 | 0 | 0
2014-07-08 | 0時 | 12.9668 | 2.464 | 0 | 0.36984 | 1.8903 | -3.3343 | 3.4189 | -0.15166 | 0.36984 | 0.91839 | 2.797 | -5.1402 | 4.8014 | -0.20826 | 0.39422 | 0 | 0 | 0 | 0 | 13.2 | 9.1 | 96.201 | 0 | 0 | 0
2014-07-08 | 1時 | 12.86 | 2.4437 | 0 | 0.37124 | 1.9363 | -3.4311 | 3.4989 | -0.14906 | 0.37124 | 0.91839 | 2.797 | -5.1402 | 4.8014 | -0.20826 | 0.39422 | 0 | 0 | 0 | 0 | 12.7 | 8.8 | 96.1702 | 0 | 0 | 0
2014-07-08 | 2時 | 12.8175 | 2.4356 | 0 | 0.37182 | 1.9561 | -3.4721 | 3.5324 | -0.14837 | 0.37182 | 0.91839 | 2.797 | -5.1402 | 4.8014 | -0.20826 | 0.39422 | 0 | 0 | 0 | 0 | 12.5 | 8.5 | 94.1639 | 0 | 0 | 0
2014-07-08 | 3時 | 12.8175 | 2.4356 | 0 | 0.37182 | 1.9561 | -3.4721 | 3.5324 | -0.14837 | 0.37182 | 0.91839 | 2.797 | -5.1402 | 4.8014 | -0.20826 | 0.39422 | 0 | 0 | 0 | 0 | 12.5 | 8.4 | 93.0708 | 0 | 0 | 0
2014-07-08 | 4時 | 12.7752 | 2.4276 | 0 | 0.37242 | 1.9766 | -3.5146 | 3.5668 | -0.14789 | 0.37242 | 0.91839 | 2.797 | -5.1402 | 4.8014 | -0.20826 | 0.39422 | 0 | 0 | 0 | 0 | 12.3 | 8.3 | 93.1947 | 0 | 0 | 0
2014-07-08 | 5時 | 12.7963 | 2.4316 | 0 | 0.37212 | 1.9662 | -3.4932 | 3.5495 | -0.14811 | 0.37212 | 0.91839 | 2.797 | -5.1402 | 4.8014 | -0.20826 | 0.39422 | 0 | 0 | 0 | 0 | 12.4 | 8.2 | 91.4829 | 0 | 0 | 0
2014-07-08 | 6時 | 12.7963 | 2.4316 | 0 | 0.37212 | 1.9662 | -3.4932 | 3.5495 | -0.14811 | 0.37212 | 0.91839 | 2.797 | -5.1402 | 4.8014 | -0.20826 | 0.39422 | 0 | 0 | 0 | 0 | 12.4 | 8.2 | 91.4829 | 0 | 0 | 0
2014-07-08 | 7時 | 12.8175 | 2.4356 | 0 | 0.37182 | 1.9561 | -3.4721 | 3.5324 | -0.14837 | 0.37182 | 0.91839 | 2.797 | -5.1402 | 4.8014 | -0.20826 | 0.39422 | 0 | 0 | 0 | 0 | 12.5 | 8.2 | 90.8837 | 0 | 0 | 0
2014-07-08 | 8時 | 12.9026 | 2.4518 | 0 | 0.37067 | 1.9174 | -3.3913 | 3.4662 | -0.14995 | 0.37067 | 0.91839 | 2.797 | -5.1402 | 4.8014 | -0.20826 | 0.39422 | 0 | 0 | 0 | 0 | 12.9 | 8.2 | 88.5305 | 0 | 0 | 0
2014-07-08 | 9時 | 12.8813 | 2.4478 | 0 | 0.37095 | 1.9268 | -3.411 | 3.4824 | -0.14948 | 0.37095 | 0.91839 | 2.797 | -5.1402 | 4.8014 | -0.20826 | 0.39422 | 0 | 0 | 0 | 0 | 12.8 | 8 | 86.9665 | 0 | 0 | 0
2014-07-08 | 10時 | 12.9454 | 2.4599 | 0 | 0.37011 | 1.8992 | -3.353 | 3.4345 | -0.15104 | 0.37011 | 0.91839 | 2.797 | -5.1402 | 4.8014 | -0.20826 | 0.39422 | 0 | 0 | 0 | 0 | 13.1 | 7.9 | 84.2229 | 0 | 0 | 0
2014-07-08 | 11時 | 12.8175 | 2.4356 | 0 | 0.37182 | 1.9561 | -3.4721 | 3.5324 | -0.14837 | 0.37182 | 0.91839 | 2.797 | -5.1402 | 4.8014 | -0.20826 | 0.39422 | 0 | 0 | 0 | 0 | 12.5 | 7.7 | 85.4097 | 0 | 0 | 0
2014-07-08 | 12時 | 12.6489 | 2.4036 | 0 | 0.37432 | 2.0427 | -3.6502 | 3.6754 | -0.14763 | 0.37432 | 0.91839 | 2.797 | -5.1402 | 4.8014 | -0.20826 | 0.39422 | 0 | 0 | 0 | 0 | 11.7 | 7.6 | 88.8778 | 0 | 0 | 0
2014-07-08 | 13時 | 12.6071 | 2.3956 | 0 | 0.37499 | 2.0662 | -3.6982 | 3.7133 | -0.14795 | 0.37499 | 0.91839 | 2.797 | -5.1402 | 4.8014 | -0.20826 | 0.39422 | 0 | 0 | 0 | 0 | 11.5 | 7.4 | 87.7194 | 0 | 0 | 0
2014-07-08 | 14時 | 12.754 | 2.4236 | 0 | 0.37273 | 1.9871 | -3.5363 | 3.5843 | -0.14772 | 0.37273 | 0.91839 | 2.797 | -5.1402 | 4.8014 | -0.20826 | 0.39422 | 0 | 0 | 0 | 0 | 12.2 | 7.3 | 82.6388 | 0 | 0 | 0
2014-07-08 | 15時 | 12.7119 | 2.4156 | 0 | 0.37335 | 2.0088 | -3.5809 | 3.6201 | -0.14753 | 0.37335 | 0.91839 | 2.797 | -5.1402 | 4.8014 | -0.20826 | 0.39422 | 0 | 0 | 0 | 0 | 12 | 7.2 | 82.6011 | 0 | 0 | 0
2014-07-08 | 16時 | 12.754 | 2.4236 | 0 | 0.37273 | 1.9871 | -3.5363 | 3.5843 | -0.14772 | 0.37273 | 0.91839 | 2.797 | -5.1402 | 4.8014 | -0.20826 | 0.39422 | 0 | 0 | 0 | 0 | 12.2 | 7.1 | 80.4003 | 0 | 0 | 0
2014-07-08 | 17時 | 12.6699 | 2.4076 | 0 | 0.374 | 2.0312 | -3.6268 | 3.6567 | -0.14755 | 0.374 | 0.91839 | 2.797 | -5.1402 | 4.8014 | -0.20826 | 0.39422 | 0 | 0 | 0 | 0 | 11.8 | 6.9 | 80.2495 | 0 | 0 | 0
2014-07-08 | 18時 | 12.5032 | 2.3759 | 0 | 0.37672 | 2.1284 | -3.8241 | 3.8121 | -0.14963 | 0.37672 | 0.91839 | 2.797 | -5.1402 | 4.8014 | -0.20826 | 0.39422 | 0 | 0 | 0 | 0 | 11 | 6.8 | 83.4052 | 0 | 0 | 0
2014-07-08 | 19時 | 12.4206 | 2.3602 | 0 | 0.37818 | 2.1816 | -3.931 | 3.8951 | -0.15187 | 0.37818 | 0.91839 | 2.797 | -5.1402 | 4.8014 | -0.20826 | 0.39422 | 0 | 0 | 0 | 0 | 10.6 | 6.7 | 84.4099 | 0 | 0 | 0
2014-07-08 | 20時 | 12.4001 | 2.3563 | 0 | 0.37856 | 2.1953 | -3.9586 | 3.9164 | -0.15256 | 0.37856 | 0.91839 | 2.797 | -5.1402 | 4.8014 | -0.20826 | 0.39422 | 0 | 0 | 0 | 0 | 10.5 | 6.7 | 84.9749 | 0 | 0 | 0
2014-07-08 | 21時 | 12.3591 | 2.3485 | 0 | 0.37932 | 2.2234 | -4.0147 | 3.9596 | -0.15408 | 0.37932 | 0.91839 | 2.797 | -5.1402 | 4.8014 | -0.20826 | 0.39422 | 0 | 0 | 0 | 0 | 10.3 | 6.6 | 84.8458 | 0 | 0 | 0
2014-07-08 | 22時 | 12.3386 | 2.3446 | 0 | 0.37971 | 2.2378 | -4.0434 | 3.9816 | -0.15492 | 0.37971 | 0.91839 | 2.797 | -5.1402 | 4.8014 | -0.20826 | 0.39422 | 0 | 0 | 0 | 0 | 10.2 | 6.5 | 84.1343 | 0 | 0 | 0
2014-07-08 | 23時 | 12.2978 | 2.3369 | 0 | 0.38049 | 2.267 | -4.1016 | 4.0262 | -0.15675 | 0.38049 | 0.91839 | 2.797 | -5.1402 | 4.8014 | -0.20826 | 0.39422 | 0 | 0 | 0 | 0 | 10 | 6.5 | 85.2684 | 0 | 0 | 0
2014-07-09 | 0時 | 12.3386 | 2.3446 | 0 | 0.37971 | 2.2378 | -4.0434 | 3.9816 | -0.15492 | 0.37971 | 0.91839 | 2.797 | -5.1402 | 4.8014 | -0.20826 | 0.39422 | 0 | 0 | 0 | 0 | 10.2 | 6.4 | 82.8531 | 0 | 0 | 0
2014-07-09 | 1時 | 12.1561 | 2.3099 | 0 | 0.38337 | 2.3754 | -4.3163 | 4.1893 | -0.16472 | 0.38337 | 0.91839 | 2.797 | -5.1402 | 4.8014 | -0.20826 | 0.39422 | 0 | 0 | 0 | 0 | 9.3 | 6.3 | 86.6523 | 0 | 0 | 0
2014-07-09 | 2時 | 12.1964 | 2.3176 | 0 | 0.38253 | 2.3435 | -4.2533 | 4.1416 | -0.16219 | 0.38253 | 0.91839 | 2.797 | -5.1402 | 4.8014 | -0.20826 | 0.39422 | 0 | 0 | 0 | 0 | 9.5 | 6.3 | 85.4933 | 0 | 0 | 0
2014-07-09 | 3時 | 12.1762 | 2.3138 | 0 | 0.38295 | 2.3593 | -4.2846 | 4.1653 | -0.16343 | 0.38295 | 0.91839 | 2.797 | -5.1402 | 4.8014 | -0.20826 | 0.39422 | 0 | 0 | 0 | 0 | 9.4 | 6.5 | 88.7747 | 0 | 0 | 0
2014-07-09 | 4時 | 12.1159 | 2.3023 | 0 | 0.38423 | 2.408 | -4.3807 | 4.2379 | -0.16745 | 0.38423 | 0.91839 | 2.797 | -5.1402 | 4.8014 | -0.20826 | 0.39422 | 0 | 0 | 0 | 0 | 9.1 | 6.7 | 93.3458 | 0 | 0 | 0
2014-07-09 | 5時 | 12.2166 | 2.3214 | 0 | 0.38211 | 2.3278 | -4.2222 | 4.1181 | -0.161 | 0.38211 | 0.91839 | 2.797 | -5.1402 | 4.8014 | -0.20826 | 0.39422 | 0 | 0 | 0 | 0 | 9.6 | 6.9 | 92.9193 | 0 | 0 | 0
2014-07-09 | 6時 | 12.754 | 2.4236 | 0 | 0.37273 | 1.9871 | -3.5363 | 3.5843 | -0.14772 | 0.37273 | 0.91839 | 2.797 | -5.1402 | 4.8014 | -0.20826 | 0.39422 | 0 | 0 | 0 | 0 | 12.2 | 7.1 | 80.4003 | 0 | 0 | 0
2014-07-09 | 7時 | 13.183 | 2.5051 | 0 | 0.36736 | 1.8125 | -3.1667 | 3.2756 | -0.16063 | 0.36736 | 0.91839 | 2.797 | -5.1402 | 4.8014 | -0.20826 | 0.39422 | 0 | 0 | 0 | 0 | 14.2 | 7.4 | 73.4993 | 0 | 0 | 0
2014-07-09 | 8時 | 13.7156 | 2.6063 | 0 | 0.36303 | 1.7034 | -2.9043 | 3.0221 | -0.20266 | 0.36303 | 0.91839 | 2.797 | -5.1402 | 4.8014 | -0.20826 | 0.39422 | 0 | 0 | 0 | 0 | 16.6 | 7.6 | 64.6853 | 0 | 0 | 0
2014-07-09 | 9時 | 14.2209 | 2.7023 | 0 | 0.3611 | 1.6996 | -2.8376 | 2.9017 | -0.26662 | 0.3611 | 0.91839 | 2.797 | -5.1402 | 4.8014 | -0.20826 | 0.39422 | 0 | 0 | 0 | 0 | 18.8 | 7.6 | 56.3058 | 0 | 0 | 0
2014-07-09 | 10時 | 14.8391 | 2.8198 | 0 | 0.36133 | 1.8138 | -2.9729 | 2.8976 | -0.37359 | 0.36133 | 0.91839 | 2.797 | -5.1402 | 4.8014 | -0.20826 | 0.39422 | 0 | 0 | 0 | 0 | 21.4 | 7.7 | 48.5587 | 0 | 0 | 0
2014-07-09 | 11時 | 15.2309 | 2.8942 | 0 | 0.36282 | 1.9479 | -3.1715 | 2.9695 | -0.4563 | 0.36282 | 0.91839 | 2.797 | -5.1402 | 4.8014 | -0.20826 | 0.39422 | 0 | 0 | 0 | 0 | 23 | 7.7 | 44.05 | 0 | 0 | 0
2014-07-09 | 12時 | 14.985 | 2.8475 | 0 | 0.36177 | 1.8584 | -3.0371 | 2.9179 | -0.4031 | 0.36177 | 0.91839 | 2.797 | -5.1402 | 4.8014 | -0.20826 | 0.39422 | 0 | 0 | 0 | 0 | 22 | 7.8 | 47.4101 | 0 | 0 | 0
2014-07-09 | 13時 | 15.0094 | 2.8521 | 0 | 0.36186 | 1.8665 | -3.049 | 2.9221 | -0.40819 | 0.36186 | 0.91839 | 2.797 | -5.1402 | 4.8014 | -0.20826 | 0.39422 | 0 | 0 | 0 | 0 | 22.1 | 7.9 | 47.7184 | 0 | 0 | 0
2014-07-09 | 14時 | 14.7907 | 2.8106 | 0 | 0.36122 | 1.8004 | -2.9542 | 2.8926 | -0.36415 | 0.36122 | 0.91839 | 2.797 | -5.1402 | 4.8014 | -0.20826 | 0.39422 | 0 | 0 | 0 | 0 | 21.2 | 8 | 51.0489 | 0 | 0 | 0
2014-07-09 | 15時 | 14.4087 | 2.738 | 0 | 0.36088 | 1.7211 | -2.8545 | 2.8845 | -0.29592 | 0.36088 | 0.91839 | 2.797 | -5.1402 | 4.8014 | -0.20826 | 0.39422 | 0 | 0 | 0 | 0 | 19.6 | 7.8 | 54.9592 | 0 | 0 | 0
2014-07-09 | 16時 | 13.7835 | 2.6192 | 0 | 0.36266 | 1.6975 | -2.8854 | 2.9994 | -0.20995 | 0.36266 | 0.91839 | 2.797 | -5.1402 | 4.8014 | -0.20826 | 0.39422 | 0 | 0 | 0 | 0 | 16.9 | 7.7 | 64.289 | 0 | 0 | 0
2014-07-09 | 17時 | 13.3363 | 2.5342 | 0 | 0.36586 | 1.7694 | -3.0697 | 3.1885 | -0.16989 | 0.36586 | 0.91839 | 2.797 | -5.1402 | 4.8014 | -0.20826 | 0.39422 | 0 | 0 | 0 | 0 | 14.9 | 7.5 | 71.186 | 0 | 0 | 0
2014-07-09 | 18時 | 12.924 | 2.4559 | 0 | 0.37039 | 1.9082 | -3.372 | 3.4502 | -0.15047 | 0.37039 | 0.91839 | 2.797 | -5.1402 | 4.8014 | -0.20826 | 0.39422 | 0 | 0 | 0 | 0 | 13 | 7.4 | 79.4731 | 0 | 0 | 0
2014-07-09 | 19時 | 12.5862 | 2.3917 | 0 | 0.37533 | 2.0783 | -3.7227 | 3.7326 | -0.14819 | 0.37533 | 0.91839 | 2.797 | -5.1402 | 4.8014 | -0.20826 | 0.39422 | 0 | 0 | 0 | 0 | 11.4 | 7.3 | 87.123 | 0 | 0 | 0
2014-07-09 | 20時 | 12.5032 | 2.3759 | 0 | 0.37672 | 2.1284 | -3.8241 | 3.8121 | -0.14963 | 0.37672 | 0.91839 | 2.797 | -5.1402 | 4.8014 | -0.20826 | 0.39422 | 0 | 0 | 0 | 0 | 11 | 7.2 | 88.2552 | 0 | 0 | 0
2014-07-09 | 21時 | 12.1964 | 2.3176 | 0 | 0.38253 | 2.3435 | -4.2533 | 4.1416 | -0.16219 | 0.38253 | 0.91839 | 2.797 | -5.1402 | 4.8014 | -0.20826 | 0.39422 | 0 | 0 | 0 | 0 | 9.5 | 7 | 94.8869 | 0 | 0 | 0
2014-07-09 | 22時 | 12.0958 | 2.2985 | 0 | 0.38467 | 2.4247 | -4.4135 | 4.2625 | -0.16889 | 0.38467 | 0.91839 | 2.797 | -5.1402 | 4.8014 | -0.20826 | 0.39422 | 0 | 0 | 0 | 0 | 9 | 6.9 | 96.7527 | 0 | 0 | 0
2014-07-09 | 23時 | 11.9961 | 2.2795 | 0 | 0.3869 | 2.5106 | -4.5823 | 4.3889 | -0.17685 | 0.3869 | 0.91839 | 2.797 | -5.1402 | 4.8014 | -0.20826 | 0.39422 | 0 | 0 | 0 | 0 | 8.5 | 6.7 | 97.2126 | 0 | 0 | 0
2014-07-10 | 0時 | 11.8972 | 2.2607 | 0 | 0.38924 | 2.6013 | -4.7597 | 4.5209 | -0.18606 | 0.38924 | 0.91839 | 2.797 | -5.1402 | 4.8014 | -0.20826 | 0.39422 | 0 | 0 | 0 | 0 | 8 | 6.6 | 99.0866 | 0 | 0 | 0
2014-07-10 | 1時 | 11.8383 | 2.2496 | 0 | 0.39069 | 2.658 | -4.8702 | 4.6027 | -0.1922 | 0.39069 | 0.91839 | 2.797 | -5.1402 | 4.8014 | -0.20826 | 0.39422 | 0 | 0 | 0 | 0 | 7.7 | 6.4 | 98.1003 | 0 | 0 | 0
2014-07-10 | 2時 | 11.9169 | 2.2645 | 0 | 0.38876 | 2.5828 | -4.7235 | 4.494 | -0.18412 | 0.38876 | 0.91839 | 2.797 | -5.1402 | 4.8014 | -0.20826 | 0.39422 | 0 | 0 | 0 | 0 | 8.1 | 6.3 | 93.986 | 0 | 0 | 0
2014-07-10 | 3時 | 11.702 | 2.2237 | 0 | 0.39422 | 2.797 | -5.1402 | 4.8014 | -0.20826 | 0.39422 | 0.91839 | 2.797 | -5.1402 | 4.8014 | -0.20826 | 0.39422 | 0 | 0 | 0 | 0 | 7 | 6.2 | 99.7301 | 0 | 0 | 0
2014-07-10 | 4時 | 11.7992 | 2.2421 | 0 | 0.39168 | 2.6968 | -4.9457 | 4.6584 | -0.19654 | 0.39168 | 0.91839 | 2.797 | -5.1402 | 4.8014 | -0.20826 | 0.39422 | 0 | 0 | 0 | 0 | 7.5 | 6.5 | 100.9874 | 0 | 0 | 0
2014-07-10 | 5時 | 12.2978 | 2.3369 | 0 | 0.38049 | 2.267 | -4.1016 | 4.0262 | -0.15675 | 0.38049 | 0.91839 | 2.797 | -5.1402 | 4.8014 | -0.20826 | 0.39422 | 0 | 0 | 0 | 0 | 10 | 7 | 91.7545 | 0 | 0 | 0
2014-07-10 | 6時 | 13.0098 | 2.4722 | 0 | 0.36931 | 1.8732 | -3.2981 | 3.3885 | -0.15305 | 0.36931 | 0.91839 | 2.797 | -5.1402 | 4.8014 | -0.20826 | 0.39422 | 0 | 0 | 0 | 0 | 13.4 | 7.3 | 76.3892 | 0 | 0 | 0
2014-07-10 | 7時 | 13.8746 | 2.6365 | 0 | 0.36221 | 1.6922 | -2.8651 | 2.9722 | -0.22037 | 0.36221 | 0.91839 | 2.797 | -5.1402 | 4.8014 | -0.20826 | 0.39422 | 0 | 0 | 0 | 0 | 17.3 | 7.6 | 61.876 | 0 | 0 | 0
2014-07-10 | 8時 | 14.5986 | 2.7741 | 0 | 0.36092 | 1.7547 | -2.8934 | 2.8815 | -0.32843 | 0.36092 | 0.91839 | 2.797 | -5.1402 | 4.8014 | -0.20826 | 0.39422 | 0 | 0 | 0 | 0 | 20.4 | 7.9 | 52.9642 | 0 | 0 | 0
2014-07-10 | 9時 | 15.0584 | 2.8614 | 0 | 0.36204 | 1.8833 | -3.0738 | 2.931 | -0.41853 | 0.36204 | 0.91839 | 2.797 | -5.1402 | 4.8014 | -0.20826 | 0.39422 | 0 | 0 | 0 | 0 | 22.3 | 7.9 | 47.1407 | 0 | 0 | 0
2014-07-10 | 10時 | 15.5053 | 2.9464 | 0 | 0.36444 | 2.0684 | -3.3591 | 3.0517 | -0.52063 | 0.36444 | 0.91839 | 2.797 | -5.1402 | 4.8014 | -0.20826 | 0.39422 | 0 | 0 | 0 | 0 | 24.1 | 7.9 | 42.2813 | 0 | 0 | 0
2014-07-10 | 11時 | 15.9116 | 3.0236 | 0 | 0.36767 | 2.2847 | -3.706 | 3.2192 | -0.62506 | 0.36767 | 0.91839 | 2.797 | -5.1402 | 4.8014 | -0.20826 | 0.39422 | 0 | 0 | 0 | 0 | 25.7 | 7.9 | 38.4319 | 0 | 0 | 0
2014-07-10 | 12時 | 16.0921 | 3.0579 | 0 | 0.3694 | 2.3946 | -3.8854 | 3.3103 | -0.6748 | 0.3694 | 0.91839 | 2.797 | -5.1402 | 4.8014 | -0.20826 | 0.39422 | 0 | 0 | 0 | 0 | 26.4 | 7.8 | 36.4124 | 0 | 0 | 0
2014-07-10 | 13時 | 15.9888 | 3.0382 | 0 | 0.36839 | 2.3306 | -3.7808 | 3.257 | -0.64608 | 0.36839 | 0.91839 | 2.797 | -5.1402 | 4.8014 | -0.20826 | 0.39422 | 0 | 0 | 0 | 0 | 26 | 7.8 | 37.2831 | 0 | 0 | 0
2014-07-10 | 14時 | 16.0404 | 3.0481 | 0 | 0.36889 | 2.3622 | -3.8324 | 3.2832 | -0.66034 | 0.36889 | 0.91839 | 2.797 | -5.1402 | 4.8014 | -0.20826 | 0.39422 | 0 | 0 | 0 | 0 | 26.2 | 7.8 | 36.8448 | 0 | 0 | 0
2014-07-10 | 15時 | 15.963 | 3.0334 | 0 | 0.36814 | 2.3151 | -3.7555 | 3.2442 | -0.63902 | 0.36814 | 0.91839 | 2.797 | -5.1402 | 4.8014 | -0.20826 | 0.39422 | 0 | 0 | 0 | 0 | 25.9 | 7.5 | 36.0791 | 0 | 0 | 0
2014-07-10 | 16時 | 15.5304 | 2.9511 | 0 | 0.36461 | 2.0805 | -3.3782 | 3.0605 | -0.52678 | 0.36461 | 0.91839 | 2.797 | -5.1402 | 4.8014 | -0.20826 | 0.39422 | 0 | 0 | 0 | 0 | 24.2 | 7.4 | 39.3996 | 0 | 0 | 0
2014-07-10 | 17時 | 14.9119 | 2.8336 | 0 | 0.36153 | 1.8352 | -3.0034 | 2.9068 | -0.38812 | 0.36153 | 0.91839 | 2.797 | -5.1402 | 4.8014 | -0.20826 | 0.39422 | 0 | 0 | 0 | 0 | 21.7 | 7.1 | 44.0022 | 0 | 0 | 0
2014-07-10 | 18時 | 14.4323 | 2.7425 | 0 | 0.36088 | 1.7246 | -2.8581 | 2.8834 | -0.2998 | 0.36088 | 0.91839 | 2.797 | -5.1402 | 4.8014 | -0.20826 | 0.39422 | 0 | 0 | 0 | 0 | 19.7 | 6.9 | 48.3859 | 0 | 0 | 0
2014-07-10 | 19時 | 14.0583 | 2.6714 | 0 | 0.36151 | 1.6909 | -2.8408 | 2.9284 | -0.24363 | 0.36151 | 0.91839 | 2.797 | -5.1402 | 4.8014 | -0.20826 | 0.39422 | 0 | 0 | 0 | 0 | 18.1 | 6.8 | 52.706 | 0 | 0 | 0
2014-07-10 | 20時 | 13.8062 | 2.6235 | 0 | 0.36254 | 1.6959 | -2.8798 | 2.9922 | -0.21248 | 0.36254 | 0.91839 | 2.797 | -5.1402 | 4.8014 | -0.20826 | 0.39422 | 0 | 0 | 0 | 0 | 17 | 6.6 | 54.8522 | 0 | 0 | 0
2014-07-10 | 21時 | 13.4469 | 2.5552 | 0 | 0.36491 | 1.7443 | -3.0108 | 3.1329 | -0.17802 | 0.36491 | 0.91839 | 2.797 | -5.1402 | 4.8014 | -0.20826 | 0.39422 | 0 | 0 | 0 | 0 | 15.4 | 6.7 | 61.6583 | 0 | 0 | 0
2014-07-10 | 22時 | 13.0961 | 2.4886 | 0 | 0.3683 | 1.8414 | -3.2296 | 3.3303 | -0.15644 | 0.3683 | 0.91839 | 2.797 | -5.1402 | 4.8014 | -0.20826 | 0.39422 | 0 | 0 | 0 | 0 | 13.8 | 6.9 | 70.3918 | 0 | 0 | 0
2014-07-10 | 23時 | 12.86 | 2.4437 | 0 | 0.37124 | 1.9363 | -3.4311 | 3.4989 | -0.14906 | 0.37124 | 0.91839 | 2.797 | -5.1402 | 4.8014 | -0.20826 | 0.39422 | 0 | 0 | 0 | 0 | 12.7 | 7 | 76.7179 | 0 | 0 | 0
2014-07-11 | 0時 | 12.7119 | 2.4156 | 0 | 0.37335 | 2.0088 | -3.5809 | 3.6201 | -0.14753 | 0.37335 | 0.91839 | 2.797 | -5.1402 | 4.8014 | -0.20826 | 0.39422 | 0 | 0 | 0 | 0 | 12 | 7.2 | 82.6011 | 0 | 0 | 0
2014-07-11 | 1時 | 12.5654 | 2.3877 | 0 | 0.37567 | 2.0905 | -3.7475 | 3.7522 | -0.14847 | 0.37567 | 0.91839 | 2.797 | -5.1402 | 4.8014 | -0.20826 | 0.39422 | 0 | 0 | 0 | 0 | 11.3 | 7.3 | 87.7024 | 0 | 0 | 0
2014-07-11 | 2時 | 12.4206 | 2.3602 | 0 | 0.37818 | 2.1816 | -3.931 | 3.8951 | -0.15187 | 0.37818 | 0.91839 | 2.797 | -5.1402 | 4.8014 | -0.20826 | 0.39422 | 0 | 0 | 0 | 0 | 10.6 | 7.5 | 94.3687 | 0 | 0 | 0
2014-07-11 | 3時 | 12.4618 | 2.368 | 0 | 0.37744 | 2.1546 | -3.8768 | 3.8531 | -0.15065 | 0.37744 | 0.91839 | 2.797 | -5.1402 | 4.8014 | -0.20826 | 0.39422 | 0 | 0 | 0 | 0 | 10.8 | 7.8 | 96.7981 | 0 | 0 | 0
2014-07-11 | 4時 | 12.9883 | 2.4681 | 0 | 0.36958 | 1.8817 | -3.316 | 3.4036 | -0.15233 | 0.36958 | 0.91839 | 2.797 | -5.1402 | 4.8014 | -0.20826 | 0.39422 | 0 | 0 | 0 | 0 | 13.3 | 8.3 | 87.2833 | 0 | 0 | 0
2014-07-11 | 5時 | 13.603 | 2.5849 | 0 | 0.36374 | 1.7171 | -2.9427 | 3.0644 | -0.19151 | 0.36374 | 0.91839 | 2.797 | -5.1402 | 4.8014 | -0.20826 | 0.39422 | 0 | 0 | 0 | 0 | 16.1 | 8.6 | 75.4466 | 0 | 0 | 0
2014-07-11 | 6時 | 13.8746 | 2.6365 | 0 | 0.36221 | 1.6922 | -2.8651 | 2.9722 | -0.22037 | 0.36221 | 0.91839 | 2.797 | -5.1402 | 4.8014 | -0.20826 | 0.39422 | 0 | 0 | 0 | 0 | 17.3 | 9.2 | 74.7127 | 0 | 0 | 0
2014-07-11 | 7時 | 14.3615 | 2.729 | 0 | 0.36092 | 1.7146 | -2.8482 | 2.8875 | -0.28829 | 0.36092 | 0.91839 | 2.797 | -5.1402 | 4.8014 | -0.20826 | 0.39422 | 0 | 0 | 0 | 0 | 19.4 | 9.6 | 68.2935 | 0 | 0 | 0
2014-07-11 | 8時 | 14.6225 | 2.7786 | 0 | 0.36095 | 1.7597 | -2.8998 | 2.8821 | -0.33272 | 0.36095 | 0.91839 | 2.797 | -5.1402 | 4.8014 | -0.20826 | 0.39422 | 0 | 0 | 0 | 0 | 20.5 | 10.2 | 67.716 | 0 | 0 | 0
2014-07-11 | 9時 | 15.1321 | 2.8755 | 0 | 0.36235 | 1.9098 | -3.1136 | 2.9462 | -0.43442 | 0.36235 | 0.91839 | 2.797 | -5.1402 | 4.8014 | -0.20826 | 0.39422 | 0 | 0 | 0 | 0 | 22.6 | 10.3 | 60.1222 | 0 | 0 | 0
2014-07-11 | 10時 | 15.2309 | 2.8942 | 0 | 0.36282 | 1.9479 | -3.1715 | 2.9695 | -0.4563 | 0.36282 | 0.91839 | 2.797 | -5.1402 | 4.8014 | -0.20826 | 0.39422 | 0 | 0 | 0 | 0 | 23 | 10.5 | 59.8023 | 0 | 0 | 0
2014-07-11 | 11時 | 14.4796 | 2.7515 | 0 | 0.36087 | 1.7322 | -2.8665 | 2.8817 | -0.30773 | 0.36087 | 0.91839 | 2.797 | -5.1402 | 4.8014 | -0.20826 | 0.39422 | 0 | 0 | 0 | 0 | 19.9 | 10.6 | 72.9859 | 0 | 0 | 0
2014-07-11 | 12時 | 14.6944 | 2.7923 | 0 | 0.36104 | 1.776 | -2.9211 | 2.8853 | -0.34589 | 0.36104 | 0.91839 | 2.797 | -5.1402 | 4.8014 | -0.20826 | 0.39422 | 0 | 0 | 0 | 0 | 20.8 | 10.8 | 70.319 | 0 | 0 | 0
2014-07-11 | 13時 | 14.5034 | 2.756 | 0 | 0.36087 | 1.7364 | -2.8712 | 2.8812 | -0.31177 | 0.36087 | 0.91839 | 2.797 | -5.1402 | 4.8014 | -0.20826 | 0.39422 | 0 | 0 | 0 | 0 | 20 | 11 | 75.2246 | 0 | 0 | 0
2014-07-11 | 14時 | 14.6704 | 2.7877 | 0 | 0.361 | 1.7704 | -2.9136 | 2.884 | -0.34145 | 0.361 | 0.91839 | 2.797 | -5.1402 | 4.8014 | -0.20826 | 0.39422 | 0 | 0 | 0 | 0 | 20.7 | 11.2 | 73.3276 | 0 | 0 | 0
2014-07-11 | 15時 | 14.338 | 2.7246 | 0 | 0.36094 | 1.7116 | -2.8456 | 2.8893 | -0.28455 | 0.36094 | 0.91839 | 2.797 | -5.1402 | 4.8014 | -0.20826 | 0.39422 | 0 | 0 | 0 | 0 | 19.3 | 11.1 | 79.2692 | 0 | 0 | 0
2014-07-11 | 16時 | 14.3851 | 2.7335 | 0 | 0.3609 | 1.7177 | -2.8512 | 2.8859 | -0.29208 | 0.3609 | 0.91839 | 2.797 | -5.1402 | 4.8014 | -0.20826 | 0.39422 | 0 | 0 | 0 | 0 | 19.5 | 11.1 | 78.2887 | 0 | 0 | 0
2014-07-11 | 17時 | 14.3615 | 2.729 | 0 | 0.36092 | 1.7146 | -2.8482 | 2.8875 | -0.28829 | 0.36092 | 0.91839 | 2.797 | -5.1402 | 4.8014 | -0.20826 | 0.39422 | 0 | 0 | 0 | 0 | 19.4 | 11.1 | 78.7773 | 0 | 0 | 0
2014-07-11 | 18時 | 14.2676 | 2.7112 | 0 | 0.36103 | 1.7039 | -2.8397 | 2.8961 | -0.27364 | 0.36103 | 0.91839 | 2.797 | -5.1402 | 4.8014 | -0.20826 | 0.39422 | 0 | 0 | 0 | 0 | 19 | 11.1 | 80.766 | 0 | 0 | 0
2014-07-11 | 19時 | 14.291 | 2.7156 | 0 | 0.36099 | 1.7062 | -2.8413 | 2.8936 | -0.27723 | 0.36099 | 0.91839 | 2.797 | -5.1402 | 4.8014 | -0.20826 | 0.39422 | 0 | 0 | 0 | 0 | 19.1 | 11.1 | 80.2636 | 0 | 0 | 0
2014-07-11 | 20時 | 14.338 | 2.7246 | 0 | 0.36094 | 1.7116 | -2.8456 | 2.8893 | -0.28455 | 0.36094 | 0.91839 | 2.797 | -5.1402 | 4.8014 | -0.20826 | 0.39422 | 0 | 0 | 0 | 0 | 19.3 | 11.1 | 79.2692 | 0 | 0 | 0
2014-07-11 | 21時 | 14.2209 | 2.7023 | 0 | 0.3611 | 1.6996 | -2.8376 | 2.9017 | -0.26662 | 0.3611 | 0.91839 | 2.797 | -5.1402 | 4.8014 | -0.20826 | 0.39422 | 0 | 0 | 0 | 0 | 18.8 | 11.1 | 81.7815 | 0 | 0 | 0
2014-07-11 | 22時 | 14.2209 | 2.7023 | 0 | 0.3611 | 1.6996 | -2.8376 | 2.9017 | -0.26662 | 0.3611 | 0.91839 | 2.797 | -5.1402 | 4.8014 | -0.20826 | 0.39422 | 0 | 0 | 0 | 0 | 18.8 | 11.1 | 81.7815 | 0 | 0 | 0
2014-07-11 | 23時 | 14.1975 | 2.6979 | 0 | 0.36115 | 1.6978 | -2.837 | 2.9049 | -0.26319 | 0.36115 | 0.91839 | 2.797 | -5.1402 | 4.8014 | -0.20826 | 0.39422 | 0 | 0 | 0 | 0 | 18.7 | 11.1 | 82.2947 | 0 | 0 | 0
2014-07-12 | 0時 | 14.151 | 2.689 | 0 | 0.36125 | 1.6947 | -2.8369 | 2.9118 | -0.25647 | 0.36125 | 0.91839 | 2.797 | -5.1402 | 4.8014 | -0.20826 | 0.39422 | 0 | 0 | 0 | 0 | 18.5 | 11.1 | 83.3318 | 0 | 0 | 0
2014-07-12 | 1時 | 14.151 | 2.689 | 0 | 0.36125 | 1.6947 | -2.8369 | 2.9118 | -0.25647 | 0.36125 | 0.91839 | 2.797 | -5.1402 | 4.8014 | -0.20826 | 0.39422 | 0 | 0 | 0 | 0 | 18.5 | 11 | 82.5941 | 0 | 0 | 0
2014-07-12 | 2時 | 14.2209 | 2.7023 | 0 | 0.3611 | 1.6996 | -2.8376 | 2.9017 | -0.26662 | 0.3611 | 0.91839 | 2.797 | -5.1402 | 4.8014 | -0.20826 | 0.39422 | 0 | 0 | 0 | 0 | 18.8 | 11 | 81.0576 | 0 | 0 | 0
2014-07-12 | 3時 | 14.2209 | 2.7023 | 0 | 0.3611 | 1.6996 | -2.8376 | 2.9017 | -0.26662 | 0.3611 | 0.91839 | 2.797 | -5.1402 | 4.8014 | -0.20826 | 0.39422 | 0 | 0 | 0 | 0 | 18.8 | 11 | 81.0576 | 0 | 0 | 0
2014-07-12 | 4時 | 14.1743 | 2.6934 | 0 | 0.3612 | 1.6962 | -2.8368 | 2.9082 | -0.2598 | 0.3612 | 0.91839 | 2.797 | -5.1402 | 4.8014 | -0.20826 | 0.39422 | 0 | 0 | 0 | 0 | 18.6 | 11 | 82.0783 | 0 | 0 | 0
2014-07-12 | 5時 | 14.0814 | 2.6758 | 0 | 0.36144 | 1.6915 | -2.8393 | 2.9239 | -0.24677 | 0.36144 | 0.91839 | 2.797 | -5.1402 | 4.8014 | -0.20826 | 0.39422 | 0 | 0 | 0 | 0 | 18.2 | 11 | 84.1635 | 0 | 0 | 0
2014-07-12 | 6時 | 14.4087 | 2.738 | 0 | 0.36088 | 1.7211 | -2.8545 | 2.8845 | -0.29592 | 0.36088 | 0.91839 | 2.797 | -5.1402 | 4.8014 | -0.20826 | 0.39422 | 0 | 0 | 0 | 0 | 19.6 | 11 | 77.1148 | 0 | 0 | 0
2014-07-12 | 7時 | 14.5986 | 2.7741 | 0 | 0.36092 | 1.7547 | -2.8934 | 2.8815 | -0.32843 | 0.36092 | 0.91839 | 2.797 | -5.1402 | 4.8014 | -0.20826 | 0.39422 | 0 | 0 | 0 | 0 | 20.4 | 11 | 73.3864 | 0 | 0 | 0
2014-07-12 | 8時 | 15.0829 | 2.8661 | 0 | 0.36214 | 1.8919 | -3.0867 | 2.9359 | -0.42378 | 0.36214 | 0.91839 | 2.797 | -5.1402 | 4.8014 | -0.20826 | 0.39422 | 0 | 0 | 0 | 0 | 22.4 | 11 | 64.9214 | 0 | 0 | 0
2014-07-12 | 9時 | 15.405 | 2.9273 | 0 | 0.3638 | 2.0219 | -3.2861 | 3.0187 | -0.49654 | 0.3638 | 0.91839 | 2.797 | -5.1402 | 4.8014 | -0.20826 | 0.39422 | 0 | 0 | 0 | 0 | 23.7 | 11.1 | 60.5462 | 0 | 0 | 0
2014-07-12 | 10時 | 15.8604 | 3.0138 | 0 | 0.36721 | 2.255 | -3.6578 | 3.1952 | -0.61131 | 0.36721 | 0.91839 | 2.797 | -5.1402 | 4.8014 | -0.20826 | 0.39422 | 0 | 0 | 0 | 0 | 25.5 | 11.2 | 54.8489 | 0 | 0 | 0
2014-07-12 | 11時 | 15.5053 | 2.9464 | 0 | 0.36444 | 2.0684 | -3.3591 | 3.0517 | -0.52063 | 0.36444 | 0.91839 | 2.797 | -5.1402 | 4.8014 | -0.20826 | 0.39422 | 0 | 0 | 0 | 0 | 24.1 | 11.3 | 60.1536 | 0 | 0 | 0
2014-07-12 | 12時 | 16.1181 | 3.0628 | 0 | 0.36966 | 2.4111 | -3.9124 | 3.3242 | -0.6821 | 0.36966 | 0.91839 | 2.797 | -5.1402 | 4.8014 | -0.20826 | 0.39422 | 0 | 0 | 0 | 0 | 26.5 | 11.4 | 52.6046 | 0 | 0 | 0
2014-07-12 | 13時 | 15.9888 | 3.0382 | 0 | 0.36839 | 2.3306 | -3.7808 | 3.257 | -0.64608 | 0.36839 | 0.91839 | 2.797 | -5.1402 | 4.8014 | -0.20826 | 0.39422 | 0 | 0 | 0 | 0 | 26 | 11.5 | 54.6476 | 0 | 0 | 0
2014-07-12 | 14時 | 16.144 | 3.0677 | 0 | 0.36993 | 2.4277 | -3.9398 | 3.3384 | -0.68946 | 0.36993 | 0.91839 | 2.797 | -5.1402 | 4.8014 | -0.20826 | 0.39422 | 0 | 0 | 0 | 0 | 26.6 | 11.6 | 53.1963 | 0 | 0 | 0
2014-07-12 | 15時 | 16.0146 | 3.0431 | 0 | 0.36863 | 2.3463 | -3.8065 | 3.27 | -0.65318 | 0.36863 | 0.91839 | 2.797 | -5.1402 | 4.8014 | -0.20826 | 0.39422 | 0 | 0 | 0 | 0 | 26.1 | 11.3 | 53.3974 | 0 | 0 | 0
2014-07-12 | 16時 | 15.682 | 2.9799 | 0 | 0.36573 | 2.157 | -3.5 | 3.118 | -0.56474 | 0.36573 | 0.91839 | 2.797 | -5.1402 | 4.8014 | -0.20826 | 0.39422 | 0 | 0 | 0 | 0 | 24.8 | 11.2 | 57.1835 | 0 | 0 | 0
2014-07-12 | 17時 | 15.405 | 2.9273 | 0 | 0.3638 | 2.0219 | -3.2861 | 3.0187 | -0.49654 | 0.3638 | 0.91839 | 2.797 | -5.1402 | 4.8014 | -0.20826 | 0.39422 | 0 | 0 | 0 | 0 | 23.7 | 11 | 60.0102 | 0 | 0 | 0
2014-07-12 | 18時 | 15.1321 | 2.8755 | 0 | 0.36235 | 1.9098 | -3.1136 | 2.9462 | -0.43442 | 0.36235 | 0.91839 | 2.797 | -5.1402 | 4.8014 | -0.20826 | 0.39422 | 0 | 0 | 0 | 0 | 22.6 | 10.8 | 62.9909 | 0 | 0 | 0
2014-07-12 | 19時 | 14.8633 | 2.8244 | 0 | 0.36139 | 1.8207 | -2.9827 | 2.9004 | -0.37838 | 0.36139 | 0.91839 | 2.797 | -5.1402 | 4.8014 | -0.20826 | 0.39422 | 0 | 0 | 0 | 0 | 21.5 | 10.7 | 66.7476 | 0 | 0 | 0
2014-07-12 | 20時 | 14.6704 | 2.7877 | 0 | 0.361 | 1.7704 | -2.9136 | 2.884 | -0.34145 | 0.361 | 0.91839 | 2.797 | -5.1402 | 4.8014 | -0.20826 | 0.39422 | 0 | 0 | 0 | 0 | 20.7 | 10.5 | 68.8207 | 0 | 0 | 0
2014-07-12 | 21時 | 14.5747 | 2.7695 | 0 | 0.3609 | 1.7498 | -2.8873 | 2.8811 | -0.32419 | 0.3609 | 0.91839 | 2.797 | -5.1402 | 4.8014 | -0.20826 | 0.39422 | 0 | 0 | 0 | 0 | 20.3 | 10.4 | 69.8797 | 0 | 0 | 0
2014-07-12 | 22時 | 14.3851 | 2.7335 | 0 | 0.3609 | 1.7177 | -2.8512 | 2.8859 | -0.29208 | 0.3609 | 0.91839 | 2.797 | -5.1402 | 4.8014 | -0.20826 | 0.39422 | 0 | 0 | 0 | 0 | 19.5 | 10.4 | 73.4328 | 0 | 0 | 0
2014-07-12 | 23時 | 14.2676 | 2.7112 | 0 | 0.36103 | 1.7039 | -2.8397 | 2.8961 | -0.27364 | 0.36103 | 0.91839 | 2.797 | -5.1402 | 4.8014 | -0.20826 | 0.39422 | 0 | 0 | 0 | 0 | 19 | 10.3 | 75.0399 | 0 | 0 | 0
2014-07-13 | 0時 | 13.9892 | 2.6583 | 0 | 0.36174 | 1.69 | -2.8473 | 2.9432 | -0.23453 | 0.36174 | 0.91839 | 2.797 | -5.1402 | 4.8014 | -0.20826 | 0.39422 | 0 | 0 | 0 | 0 | 17.8 | 10.2 | 80.1327 | 0 | 0 | 0
2014-07-13 | 1時 | 13.8974 | 2.6408 | 0 | 0.36211 | 1.6914 | -2.8608 | 2.9659 | -0.2231 | 0.36211 | 0.91839 | 2.797 | -5.1402 | 4.8014 | -0.20826 | 0.39422 | 0 | 0 | 0 | 0 | 17.4 | 10 | 80.5954 | 0 | 0 | 0
2014-07-13 | 2時 | 13.8518 | 2.6322 | 0 | 0.36232 | 1.6933 | -2.8696 | 2.9786 | -0.21769 | 0.36232 | 0.91839 | 2.797 | -5.1402 | 4.8014 | -0.20826 | 0.39422 | 0 | 0 | 0 | 0 | 17.2 | 9.9 | 80.8181 | 0 | 0 | 0
2014-07-13 | 3時 | 13.7608 | 2.6149 | 0 | 0.36278 | 1.6993 | -2.8914 | 3.0067 | -0.20747 | 0.36278 | 0.91839 | 2.797 | -5.1402 | 4.8014 | -0.20826 | 0.39422 | 0 | 0 | 0 | 0 | 16.8 | 10 | 83.7181 | 0 | 0 | 0
2014-07-13 | 4時 | 13.7156 | 2.6063 | 0 | 0.36303 | 1.7034 | -2.9043 | 3.0221 | -0.20266 | 0.36303 | 0.91839 | 2.797 | -5.1402 | 4.8014 | -0.20826 | 0.39422 | 0 | 0 | 0 | 0 | 16.6 | 10 | 84.789 | 0 | 0 | 0
2014-07-13 | 5時 | 13.8062 | 2.6235 | 0 | 0.36254 | 1.6959 | -2.8798 | 2.9922 | -0.21248 | 0.36254 | 0.91839 | 2.797 | -5.1402 | 4.8014 | -0.20826 | 0.39422 | 0 | 0 | 0 | 0 | 17 | 10.1 | 83.4758 | 0 | 0 | 0
2014-07-13 | 6時 | 14.1046 | 2.6802 | 0 | 0.36137 | 1.6924 | -2.8381 | 2.9197 | -0.24995 | 0.36137 | 0.91839 | 2.797 | -5.1402 | 4.8014 | -0.20826 | 0.39422 | 0 | 0 | 0 | 0 | 18.3 | 10.2 | 77.6522 | 0 | 0 | 0
2014-07-13 | 7時 | 14.3145 | 2.7201 | 0 | 0.36096 | 1.7088 | -2.8433 | 2.8913 | -0.28087 | 0.36096 | 0.91839 | 2.797 | -5.1402 | 4.8014 | -0.20826 | 0.39422 | 0 | 0 | 0 | 0 | 19.2 | 10.2 | 73.4016 | 0 | 0 | 0
2014-07-13 | 8時 | 14.5271 | 2.7605 | 0 | 0.36088 | 1.7406 | -2.8762 | 2.8809 | -0.31586 | 0.36088 | 0.91839 | 2.797 | -5.1402 | 4.8014 | -0.20826 | 0.39422 | 0 | 0 | 0 | 0 | 20.1 | 10.3 | 70.0803 | 0 | 0 | 0
2014-07-13 | 9時 | 14.7666 | 2.806 | 0 | 0.36117 | 1.7941 | -2.9454 | 2.8904 | -0.35951 | 0.36117 | 0.91839 | 2.797 | -5.1402 | 4.8014 | -0.20826 | 0.39422 | 0 | 0 | 0 | 0 | 21.1 | 10.2 | 65.2603 | 0 | 0 | 0
2014-07-13 | 10時 | 15.7837 | 2.9993 | 0 | 0.36655 | 2.2118 | -3.5881 | 3.1608 | -0.59105 | 0.36655 | 0.91839 | 2.797 | -5.1402 | 4.8014 | -0.20826 | 0.39422 | 0 | 0 | 0 | 0 | 25.2 | 10.2 | 50.9311 | 0 | 0 | 0
2014-07-13 | 11時 | 15.9888 | 3.0382 | 0 | 0.36839 | 2.3306 | -3.7808 | 3.257 | -0.64608 | 0.36839 | 0.91839 | 2.797 | -5.1402 | 4.8014 | -0.20826 | 0.39422 | 0 | 0 | 0 | 0 | 26 | 10.1 | 48.1011 | 0 | 0 | 0
2014-07-13 | 12時 | 15.8092 | 3.0041 | 0 | 0.36676 | 2.226 | -3.611 | 3.1721 | -0.59775 | 0.36676 | 0.91839 | 2.797 | -5.1402 | 4.8014 | -0.20826 | 0.39422 | 0 | 0 | 0 | 0 | 25.3 | 10.1 | 50.1405 | 0 | 0 | 0
2014-07-13 | 13時 | 15.606 | 2.9655 | 0 | 0.36515 | 2.1179 | -3.4376 | 3.0883 | -0.54553 | 0.36515 | 0.91839 | 2.797 | -5.1402 | 4.8014 | -0.20826 | 0.39422 | 0 | 0 | 0 | 0 | 24.5 | 10.1 | 52.5917 | 0 | 0 | 0
2014-07-13 | 14時 | 15.5053 | 2.9464 | 0 | 0.36444 | 2.0684 | -3.3591 | 3.0517 | -0.52063 | 0.36444 | 0.91839 | 2.797 | -5.1402 | 4.8014 | -0.20826 | 0.39422 | 0 | 0 | 0 | 0 | 24.1 | 10.1 | 53.8677 | 0 | 0 | 0
2014-07-13 | 15時 | 15.43 | 2.9321 | 0 | 0.36395 | 2.0332 | -3.3038 | 3.0266 | -0.50248 | 0.36395 | 0.91839 | 2.797 | -5.1402 | 4.8014 | -0.20826 | 0.39422 | 0 | 0 | 0 | 0 | 23.8 | 10 | 54.3132 | 0 | 0 | 0
2014-07-13 | 16時 | 15.3302 | 2.9131 | 0 | 0.36335 | 1.9891 | -3.2349 | 2.9963 | -0.47899 | 0.36335 | 0.91839 | 2.797 | -5.1402 | 4.8014 | -0.20826 | 0.39422 | 0 | 0 | 0 | 0 | 23.4 | 9.8 | 54.5426 | 0 | 0 | 0
2014-07-13 | 17時 | 15.1814 | 2.8848 | 0 | 0.36258 | 1.9285 | -3.1419 | 2.9574 | -0.44526 | 0.36258 | 0.91839 | 2.797 | -5.1402 | 4.8014 | -0.20826 | 0.39422 | 0 | 0 | 0 | 0 | 22.8 | 9.7 | 55.9902 | 0 | 0 | 0
2014-07-13 | 18時 | 14.8876 | 2.829 | 0 | 0.36146 | 1.8279 | -2.9929 | 2.9035 | -0.38322 | 0.36146 | 0.91839 | 2.797 | -5.1402 | 4.8014 | -0.20826 | 0.39422 | 0 | 0 | 0 | 0 | 21.6 | 9.7 | 60.2355 | 0 | 0 | 0
2014-07-13 | 19時 | 14.5986 | 2.7741 | 0 | 0.36092 | 1.7547 | -2.8934 | 2.8815 | -0.32843 | 0.36092 | 0.91839 | 2.797 | -5.1402 | 4.8014 | -0.20826 | 0.39422 | 0 | 0 | 0 | 0 | 20.4 | 9.6 | 64.1883 | 0 | 0 | 0
2014-07-13 | 20時 | 14.4559 | 2.747 | 0 | 0.36087 | 1.7283 | -2.8621 | 2.8824 | -0.30374 | 0.36087 | 0.91839 | 2.797 | -5.1402 | 4.8014 | -0.20826 | 0.39422 | 0 | 0 | 0 | 0 | 19.8 | 9.6 | 66.617 | 0 | 0 | 0
2014-07-13 | 21時 | 14.3615 | 2.729 | 0 | 0.36092 | 1.7146 | -2.8482 | 2.8875 | -0.28829 | 0.36092 | 0.91839 | 2.797 | -5.1402 | 4.8014 | -0.20826 | 0.39422 | 0 | 0 | 0 | 0 | 19.4 | 9.6 | 68.2935 | 0 | 0 | 0
2014-07-13 | 22時 | 14.2676 | 2.7112 | 0 | 0.36103 | 1.7039 | -2.8397 | 2.8961 | -0.27364 | 0.36103 | 0.91839 | 2.797 | -5.1402 | 4.8014 | -0.20826 | 0.39422 | 0 | 0 | 0 | 0 | 19 | 9.7 | 70.7357 | 0 | 0 | 0
2014-07-13 | 23時 | 14.291 | 2.7156 | 0 | 0.36099 | 1.7062 | -2.8413 | 2.8936 | -0.27723 | 0.36099 | 0.91839 | 2.797 | -5.1402 | 4.8014 | -0.20826 | 0.39422 | 0 | 0 | 0 | 0 | 19.1 | 9.8 | 71.0092 | 0 | 0 | 0
2014-07-14 | 0時 | 14.0814 | 2.6758 | 0 | 0.36144 | 1.6915 | -2.8393 | 2.9239 | -0.24677 | 0.36144 | 0.91839 | 2.797 | -5.1402 | 4.8014 | -0.20826 | 0.39422 | 0 | 0 | 0 | 0 | 18.2 | 9.8 | 75.1245 | 0 | 0 | 0
2014-07-14 | 1時 | 14.0352 | 2.667 | 0 | 0.36158 | 1.6904 | -2.8426 | 2.9331 | -0.24055 | 0.36158 | 0.91839 | 2.797 | -5.1402 | 4.8014 | -0.20826 | 0.39422 | 0 | 0 | 0 | 0 | 18 | 9.9 | 76.8391 | 0 | 0 | 0
2014-07-14 | 2時 | 13.9203 | 2.6452 | 0 | 0.36201 | 1.6908 | -2.8569 | 2.9599 | -0.22588 | 0.36201 | 0.91839 | 2.797 | -5.1402 | 4.8014 | -0.20826 | 0.39422 | 0 | 0 | 0 | 0 | 17.5 | 9.9 | 79.2994 | 0 | 0 | 0
2014-07-14 | 3時 | 13.8518 | 2.6322 | 0 | 0.36232 | 1.6933 | -2.8696 | 2.9786 | -0.21769 | 0.36232 | 0.91839 | 2.797 | -5.1402 | 4.8014 | -0.20826 | 0.39422 | 0 | 0 | 0 | 0 | 17.2 | 9.8 | 80.0144 | 0 | 0 | 0
2014-07-14 | 4時 | 13.693 | 2.602 | 0 | 0.36317 | 1.7058 | -2.9113 | 3.0301 | -0.20033 | 0.36317 | 0.91839 | 2.797 | -5.1402 | 4.8014 | -0.20826 | 0.39422 | 0 | 0 | 0 | 0 | 16.5 | 9.7 | 82.8096 | 0 | 0 | 0
2014-07-14 | 5時 | 13.5136 | 2.5679 | 0 | 0.36438 | 1.7315 | -2.9795 | 3.1022 | -0.1835 | 0.36438 | 0.91839 | 2.797 | -5.1402 | 4.8014 | -0.20826 | 0.39422 | 0 | 0 | 0 | 0 | 15.7 | 9.7 | 87.1497 | 0 | 0 | 0
2014-07-14 | 6時 | 13.4247 | 2.551 | 0 | 0.36509 | 1.7489 | -3.0219 | 3.1436 | -0.1763 | 0.36509 | 0.91839 | 2.797 | -5.1402 | 4.8014 | -0.20826 | 0.39422 | 0 | 0 | 0 | 0 | 15.3 | 9.6 | 88.5072 | 0 | 0 | 0
2014-07-14 | 7時 | 13.4469 | 2.5552 | 0 | 0.36491 | 1.7443 | -3.0108 | 3.1329 | -0.17802 | 0.36491 | 0.91839 | 2.797 | -5.1402 | 4.8014 | -0.20826 | 0.39422 | 0 | 0 | 0 | 0 | 15.4 | 9.5 | 87.0383 | 0 | 0 | 0
2014-07-14 | 8時 | 13.5136 | 2.5679 | 0 | 0.36438 | 1.7315 | -2.9795 | 3.1022 | -0.1835 | 0.36438 | 0.91839 | 2.797 | -5.1402 | 4.8014 | -0.20826 | 0.39422 | 0 | 0 | 0 | 0 | 15.7 | 9.5 | 85.3798 | 0 | 0 | 0
2014-07-14 | 9時 | 13.5359 | 2.5721 | 0 | 0.36422 | 1.7276 | -2.9698 | 3.0924 | -0.18543 | 0.36422 | 0.91839 | 2.797 | -5.1402 | 4.8014 | -0.20826 | 0.39422 | 0 | 0 | 0 | 0 | 15.8 | 9.5 | 84.8349 | 0 | 0 | 0
2014-07-14 | 10時 | 13.5806 | 2.5806 | 0 | 0.3639 | 1.7204 | -2.9514 | 3.0735 | -0.18944 | 0.3639 | 0.91839 | 2.797 | -5.1402 | 4.8014 | -0.20826 | 0.39422 | 0 | 0 | 0 | 0 | 16 | 9.5 | 83.7567 | 0 | 0 | 0
2014-07-14 | 11時 | 13.603 | 2.5849 | 0 | 0.36374 | 1.7171 | -2.9427 | 3.0644 | -0.19151 | 0.36374 | 0.91839 | 2.797 | -5.1402 | 4.8014 | -0.20826 | 0.39422 | 0 | 0 | 0 | 0 | 16.1 | 9.6 | 84.0861 | 0 | 0 | 0
2014-07-14 | 12時 | 13.5582 | 2.5764 | 0 | 0.36406 | 1.7239 | -2.9604 | 3.0829 | -0.18741 | 0.36406 | 0.91839 | 2.797 | -5.1402 | 4.8014 | -0.20826 | 0.39422 | 0 | 0 | 0 | 0 | 15.9 | 9.6 | 85.1677 | 0 | 0 | 0
2014-07-14 | 13時 | 13.5806 | 2.5806 | 0 | 0.3639 | 1.7204 | -2.9514 | 3.0735 | -0.18944 | 0.3639 | 0.91839 | 2.797 | -5.1402 | 4.8014 | -0.20826 | 0.39422 | 0 | 0 | 0 | 0 | 16 | 9.6 | 84.6249 | 0 | 0 | 0
2014-07-14 | 14時 | 13.4247 | 2.551 | 0 | 0.36509 | 1.7489 | -3.0219 | 3.1436 | -0.1763 | 0.36509 | 0.91839 | 2.797 | -5.1402 | 4.8014 | -0.20826 | 0.39422 | 0 | 0 | 0 | 0 | 15.3 | 9.6 | 88.5072 | 0 | 0 | 0
2014-07-14 | 15時 | 13.3363 | 2.5342 | 0 | 0.36586 | 1.7694 | -3.0697 | 3.1885 | -0.16989 | 0.36586 | 0.91839 | 2.797 | -5.1402 | 4.8014 | -0.20826 | 0.39422 | 0 | 0 | 0 | 0 | 14.9 | 9.6 | 90.8151 | 0 | 0 | 0
2014-07-14 | 16時 | 13.2704 | 2.5217 | 0 | 0.36648 | 1.7868 | -3.1092 | 3.2245 | -0.16562 | 0.36648 | 0.91839 | 2.797 | -5.1402 | 4.8014 | -0.20826 | 0.39422 | 0 | 0 | 0 | 0 | 14.6 | 9.5 | 91.6404 | 0 | 0 | 0
2014-07-14 | 17時 | 13.1612 | 2.5009 | 0 | 0.36759 | 1.8195 | -3.1819 | 3.289 | -0.1595 | 0.36759 | 0.91839 | 2.797 | -5.1402 | 4.8014 | -0.20826 | 0.39422 | 0 | 0 | 0 | 0 | 14.1 | 9.5 | 94.6551 | 0 | 0 | 0
2014-07-14 | 18時 | 13.0529 | 2.4804 | 0 | 0.3688 | 1.8569 | -3.2632 | 3.359 | -0.15464 | 0.3688 | 0.91839 | 2.797 | -5.1402 | 4.8014 | -0.20826 | 0.39422 | 0 | 0 | 0 | 0 | 13.6 | 9.3 | 95.7533 | 0 | 0 | 0
2014-07-14 | 19時 | 12.9454 | 2.4599 | 0 | 0.37011 | 1.8992 | -3.353 | 3.4345 | -0.15104 | 0.37011 | 0.91839 | 2.797 | -5.1402 | 4.8014 | -0.20826 | 0.39422 | 0 | 0 | 0 | 0 | 13.1 | 9.1 | 96.8318 | 0 | 0 | 0
2014-07-14 | 20時 | 12.9668 | 2.464 | 0 | 0.36984 | 1.8903 | -3.3343 | 3.4189 | -0.15166 | 0.36984 | 0.91839 | 2.797 | -5.1402 | 4.8014 | -0.20826 | 0.39422 | 0 | 0 | 0 | 0 | 13.2 | 9 | 95.1589 | 0 | 0 | 0
2014-07-14 | 21時 | 13.0098 | 2.4722 | 0 | 0.36931 | 1.8732 | -3.2981 | 3.3885 | -0.15305 | 0.36931 | 0.91839 | 2.797 | -5.1402 | 4.8014 | -0.20826 | 0.39422 | 0 | 0 | 0 | 0 | 13.4 | 8.9 | 92.8959 | 0 | 0 | 0
2014-07-14 | 22時 | 12.9454 | 2.4599 | 0 | 0.37011 | 1.8992 | -3.353 | 3.4345 | -0.15104 | 0.37011 | 0.91839 | 2.797 | -5.1402 | 4.8014 | -0.20826 | 0.39422 | 0 | 0 | 0 | 0 | 13.1 | 8.8 | 93.684 | 0 | 0 | 0
2014-07-14 | 23時 | 12.9026 | 2.4518 | 0 | 0.37067 | 1.9174 | -3.3913 | 3.4662 | -0.14995 | 0.37067 | 0.91839 | 2.797 | -5.1402 | 4.8014 | -0.20826 | 0.39422 | 0 | 0 | 0 | 0 | 12.9 | 8.6 | 92.7902 | 0 | 0 | 0
2014-07-15 | 0時 | 12.9026 | 2.4518 | 0 | 0.37067 | 1.9174 | -3.3913 | 3.4662 | -0.14995 | 0.37067 | 0.91839 | 2.797 | -5.1402 | 4.8014 | -0.20826 | 0.39422 | 0 | 0 | 0 | 0 | 12.9 | 8.6 | 92.7902 | 0 | 0 | 0
2014-07-15 | 1時 | 12.86 | 2.4437 | 0 | 0.37124 | 1.9363 | -3.4311 | 3.4989 | -0.14906 | 0.37124 | 0.91839 | 2.797 | -5.1402 | 4.8014 | -0.20826 | 0.39422 | 0 | 0 | 0 | 0 | 12.7 | 8.5 | 92.9359 | 0 | 0 | 0
2014-07-15 | 2時 | 12.86 | 2.4437 | 0 | 0.37124 | 1.9363 | -3.4311 | 3.4989 | -0.14906 | 0.37124 | 0.91839 | 2.797 | -5.1402 | 4.8014 | -0.20826 | 0.39422 | 0 | 0 | 0 | 0 | 12.7 | 8.5 | 92.9359 | 0 | 0 | 0
2014-07-15 | 3時 | 12.7963 | 2.4316 | 0 | 0.37212 | 1.9662 | -3.4932 | 3.5495 | -0.14811 | 0.37212 | 0.91839 | 2.797 | -5.1402 | 4.8014 | -0.20826 | 0.39422 | 0 | 0 | 0 | 0 | 12.4 | 8.5 | 94.7847 | 0 | 0 | 0
2014-07-15 | 4時 | 12.8175 | 2.4356 | 0 | 0.37182 | 1.9561 | -3.4721 | 3.5324 | -0.14837 | 0.37182 | 0.91839 | 2.797 | -5.1402 | 4.8014 | -0.20826 | 0.39422 | 0 | 0 | 0 | 0 | 12.5 | 8.5 | 94.1639 | 0 | 0 | 0
2014-07-15 | 5時 | 12.86 | 2.4437 | 0 | 0.37124 | 1.9363 | -3.4311 | 3.4989 | -0.14906 | 0.37124 | 0.91839 | 2.797 | -5.1402 | 4.8014 | -0.20826 | 0.39422 | 0 | 0 | 0 | 0 | 12.7 | 8.5 | 92.9359 | 0 | 0 | 0
2014-07-15 | 6時 | 12.86 | 2.4437 | 0 | 0.37124 | 1.9363 | -3.4311 | 3.4989 | -0.14906 | 0.37124 | 0.91839 | 2.797 | -5.1402 | 4.8014 | -0.20826 | 0.39422 | 0 | 0 | 0 | 0 | 12.7 | 8.6 | 94.0143 | 0 | 0 | 0
2014-07-15 | 7時 | 12.9668 | 2.464 | 0 | 0.36984 | 1.8903 | -3.3343 | 3.4189 | -0.15166 | 0.36984 | 0.91839 | 2.797 | -5.1402 | 4.8014 | -0.20826 | 0.39422 | 0 | 0 | 0 | 0 | 13.2 | 8.6 | 90.9873 | 0 | 0 | 0
2014-07-15 | 8時 | 13.0529 | 2.4804 | 0 | 0.3688 | 1.8569 | -3.2632 | 3.359 | -0.15464 | 0.3688 | 0.91839 | 2.797 | -5.1402 | 4.8014 | -0.20826 | 0.39422 | 0 | 0 | 0 | 0 | 13.6 | 8.7 | 89.6608 | 0 | 0 | 0
2014-07-15 | 9時 | 12.9883 | 2.4681 | 0 | 0.36958 | 1.8817 | -3.316 | 3.4036 | -0.15233 | 0.36958 | 0.91839 | 2.797 | -5.1402 | 4.8014 | -0.20826 | 0.39422 | 0 | 0 | 0 | 0 | 13.3 | 8.6 | 90.3951 | 0 | 0 | 0
2014-07-15 | 10時 | 12.9883 | 2.4681 | 0 | 0.36958 | 1.8817 | -3.316 | 3.4036 | -0.15233 | 0.36958 | 0.91839 | 2.797 | -5.1402 | 4.8014 | -0.20826 | 0.39422 | 0 | 0 | 0 | 0 | 13.3 | 8.6 | 90.3951 | 0 | 0 | 0
2014-07-15 | 11時 | 12.9883 | 2.4681 | 0 | 0.36958 | 1.8817 | -3.316 | 3.4036 | -0.15233 | 0.36958 | 0.91839 | 2.797 | -5.1402 | 4.8014 | -0.20826 | 0.39422 | 0 | 0 | 0 | 0 | 13.3 | 8.6 | 90.3951 | 0 | 0 | 0
2014-07-15 | 12時 | 12.924 | 2.4559 | 0 | 0.37039 | 1.9082 | -3.372 | 3.4502 | -0.15047 | 0.37039 | 0.91839 | 2.797 | -5.1402 | 4.8014 | -0.20826 | 0.39422 | 0 | 0 | 0 | 0 | 13 | 8.5 | 91.1274 | 0 | 0 | 0
2014-07-15 | 13時 | 12.924 | 2.4559 | 0 | 0.37039 | 1.9082 | -3.372 | 3.4502 | -0.15047 | 0.37039 | 0.91839 | 2.797 | -5.1402 | 4.8014 | -0.20826 | 0.39422 | 0 | 0 | 0 | 0 | 13 | 8.5 | 91.1274 | 0 | 0 | 0
2014-07-15 | 14時 | 12.924 | 2.4559 | 0 | 0.37039 | 1.9082 | -3.372 | 3.4502 | -0.15047 | 0.37039 | 0.91839 | 2.797 | -5.1402 | 4.8014 | -0.20826 | 0.39422 | 0 | 0 | 0 | 0 | 13 | 8.4 | 90.0696 | 0 | 0 | 0
2014-07-15 | 15時 | 12.8388 | 2.4397 | 0 | 0.37153 | 1.9461 | -3.4514 | 3.5155 | -0.14869 | 0.37153 | 0.91839 | 2.797 | -5.1402 | 4.8014 | -0.20826 | 0.39422 | 0 | 0 | 0 | 0 | 12.6 | 8.3 | 91.3755 | 0 | 0 | 0
2014-07-15 | 16時 | 12.8388 | 2.4397 | 0 | 0.37153 | 1.9461 | -3.4514 | 3.5155 | -0.14869 | 0.37153 | 0.91839 | 2.797 | -5.1402 | 4.8014 | -0.20826 | 0.39422 | 0 | 0 | 0 | 0 | 12.6 | 8.3 | 91.3755 | 0 | 0 | 0
2014-07-15 | 17時 | 12.7963 | 2.4316 | 0 | 0.37212 | 1.9662 | -3.4932 | 3.5495 | -0.14811 | 0.37212 | 0.91839 | 2.797 | -5.1402 | 4.8014 | -0.20826 | 0.39422 | 0 | 0 | 0 | 0 | 12.4 | 8.3 | 92.5838 | 0 | 0 | 0
2014-07-15 | 18時 | 12.754 | 2.4236 | 0 | 0.37273 | 1.9871 | -3.5363 | 3.5843 | -0.14772 | 0.37273 | 0.91839 | 2.797 | -5.1402 | 4.8014 | -0.20826 | 0.39422 | 0 | 0 | 0 | 0 | 12.2 | 8.2 | 92.6946 | 0 | 0 | 0
2014-07-15 | 19時 | 12.7119 | 2.4156 | 0 | 0.37335 | 2.0088 | -3.5809 | 3.6201 | -0.14753 | 0.37335 | 0.91839 | 2.797 | -5.1402 | 4.8014 | -0.20826 | 0.39422 | 0 | 0 | 0 | 0 | 12 | 8.2 | 93.9243 | 0 | 0 | 0
2014-07-15 | 20時 | 12.6489 | 2.4036 | 0 | 0.37432 | 2.0427 | -3.6502 | 3.6754 | -0.14763 | 0.37432 | 0.91839 | 2.797 | -5.1402 | 4.8014 | -0.20826 | 0.39422 | 0 | 0 | 0 | 0 | 11.7 | 8.2 | 95.8032 | 0 | 0 | 0
2014-07-15 | 21時 | 12.6699 | 2.4076 | 0 | 0.374 | 2.0312 | -3.6268 | 3.6567 | -0.14755 | 0.374 | 0.91839 | 2.797 | -5.1402 | 4.8014 | -0.20826 | 0.39422 | 0 | 0 | 0 | 0 | 11.8 | 8.1 | 94.0265 | 0 | 0 | 0
2014-07-15 | 22時 | 12.628 | 2.3996 | 0 | 0.37465 | 2.0543 | -3.674 | 3.6942 | -0.14777 | 0.37465 | 0.91839 | 2.797 | -5.1402 | 4.8014 | -0.20826 | 0.39422 | 0 | 0 | 0 | 0 | 11.6 | 8.1 | 95.2779 | 0 | 0 | 0
2014-07-15 | 23時 | 12.628 | 2.3996 | 0 | 0.37465 | 2.0543 | -3.674 | 3.6942 | -0.14777 | 0.37465 | 0.91839 | 2.797 | -5.1402 | 4.8014 | -0.20826 | 0.39422 | 0 | 0 | 0 | 0 | 11.6 | 8.1 | 95.2779 | 0 | 0 | 0
2014-07-16 | 0時 | 12.628 | 2.3996 | 0 | 0.37465 | 2.0543 | -3.674 | 3.6942 | -0.14777 | 0.37465 | 0.91839 | 2.797 | -5.1402 | 4.8014 | -0.20826 | 0.39422 | 0 | 0 | 0 | 0 | 11.6 | 8.1 | 95.2779 | 0 | 0 | 0
2014-07-16 | 1時 | 12.628 | 2.3996 | 0 | 0.37465 | 2.0543 | -3.674 | 3.6942 | -0.14777 | 0.37465 | 0.91839 | 2.797 | -5.1402 | 4.8014 | -0.20826 | 0.39422 | 0 | 0 | 0 | 0 | 11.6 | 8.1 | 95.2779 | 0 | 0 | 0
2014-07-16 | 2時 | 12.5862 | 2.3917 | 0 | 0.37533 | 2.0783 | -3.7227 | 3.7326 | -0.14819 | 0.37533 | 0.91839 | 2.797 | -5.1402 | 4.8014 | -0.20826 | 0.39422 | 0 | 0 | 0 | 0 | 11.4 | 8.1 | 96.5479 | 0 | 0 | 0
2014-07-16 | 3時 | 12.5654 | 2.3877 | 0 | 0.37567 | 2.0905 | -3.7475 | 3.7522 | -0.14847 | 0.37567 | 0.91839 | 2.797 | -5.1402 | 4.8014 | -0.20826 | 0.39422 | 0 | 0 | 0 | 0 | 11.3 | 8.1 | 97.1901 | 0 | 0 | 0
2014-07-16 | 4時 | 12.5654 | 2.3877 | 0 | 0.37567 | 2.0905 | -3.7475 | 3.7522 | -0.14847 | 0.37567 | 0.91839 | 2.797 | -5.1402 | 4.8014 | -0.20826 | 0.39422 | 0 | 0 | 0 | 0 | 11.3 | 8.2 | 98.3743 | 0 | 0 | 0
2014-07-16 | 5時 | 12.628 | 2.3996 | 0 | 0.37465 | 2.0543 | -3.674 | 3.6942 | -0.14777 | 0.37465 | 0.91839 | 2.797 | -5.1402 | 4.8014 | -0.20826 | 0.39422 | 0 | 0 | 0 | 0 | 11.6 | 8.3 | 97.5995 | 0 | 0 | 0
2014-07-16 | 6時 | 12.733 | 2.4196 | 0 | 0.37304 | 1.9979 | -3.5584 | 3.6021 | -0.1476 | 0.37304 | 0.91839 | 2.797 | -5.1402 | 4.8014 | -0.20826 | 0.39422 | 0 | 0 | 0 | 0 | 12.1 | 8.4 | 95.5526 | 0 | 0 | 0
2014-07-16 | 7時 | 12.8388 | 2.4397 | 0 | 0.37153 | 1.9461 | -3.4514 | 3.5155 | -0.14869 | 0.37153 | 0.91839 | 2.797 | -5.1402 | 4.8014 | -0.20826 | 0.39422 | 0 | 0 | 0 | 0 | 12.6 | 8.5 | 93.5476 | 0 | 0 | 0
2014-07-16 | 8時 | 12.9883 | 2.4681 | 0 | 0.36958 | 1.8817 | -3.316 | 3.4036 | -0.15233 | 0.36958 | 0.91839 | 2.797 | -5.1402 | 4.8014 | -0.20826 | 0.39422 | 0 | 0 | 0 | 0 | 13.3 | 8.6 | 90.3951 | 0 | 0 | 0
2014-07-16 | 9時 | 13.1612 | 2.5009 | 0 | 0.36759 | 1.8195 | -3.1819 | 3.289 | -0.1595 | 0.36759 | 0.91839 | 2.797 | -5.1402 | 4.8014 | -0.20826 | 0.39422 | 0 | 0 | 0 | 0 | 14.1 | 8.6 | 85.8101 | 0 | 0 | 0
2014-07-16 | 10時 | 13.3143 | 2.53 | 0 | 0.36606 | 1.775 | -3.0825 | 3.2003 | -0.16842 | 0.36606 | 0.91839 | 2.797 | -5.1402 | 4.8014 | -0.20826 | 0.39422 | 0 | 0 | 0 | 0 | 14.8 | 8.6 | 82.0113 | 0 | 0 | 0
2014-07-16 | 11時 | 13.2924 | 2.5259 | 0 | 0.36627 | 1.7808 | -3.0957 | 3.2123 | -0.167 | 0.36627 | 0.91839 | 2.797 | -5.1402 | 4.8014 | -0.20826 | 0.39422 | 0 | 0 | 0 | 0 | 14.7 | 8.6 | 82.5423 | 0 | 0 | 0
2014-07-16 | 12時 | 13.3363 | 2.5342 | 0 | 0.36586 | 1.7694 | -3.0697 | 3.1885 | -0.16989 | 0.36586 | 0.91839 | 2.797 | -5.1402 | 4.8014 | -0.20826 | 0.39422 | 0 | 0 | 0 | 0 | 14.9 | 8.7 | 82.4186 | 0 | 0 | 0
2014-07-16 | 13時 | 13.4469 | 2.5552 | 0 | 0.36491 | 1.7443 | -3.0108 | 3.1329 | -0.17802 | 0.36491 | 0.91839 | 2.797 | -5.1402 | 4.8014 | -0.20826 | 0.39422 | 0 | 0 | 0 | 0 | 15.4 | 8.7 | 79.8098 | 0 | 0 | 0
2014-07-16 | 14時 | 13.4913 | 2.5637 | 0 | 0.36455 | 1.7356 | -2.9896 | 3.1122 | -0.18163 | 0.36455 | 0.91839 | 2.797 | -5.1402 | 4.8014 | -0.20826 | 0.39422 | 0 | 0 | 0 | 0 | 15.6 | 8.7 | 78.7924 | 0 | 0 | 0
2014-07-16 | 15時 | 13.3363 | 2.5342 | 0 | 0.36586 | 1.7694 | -3.0697 | 3.1885 | -0.16989 | 0.36586 | 0.91839 | 2.797 | -5.1402 | 4.8014 | -0.20826 | 0.39422 | 0 | 0 | 0 | 0 | 14.9 | 8.7 | 82.4186 | 0 | 0 | 0
2014-07-16 | 16時 | 13.2266 | 2.5134 | 0 | 0.36691 | 1.7993 | -3.1373 | 3.2496 | -0.16302 | 0.36691 | 0.91839 | 2.797 | -5.1402 | 4.8014 | -0.20826 | 0.39422 | 0 | 0 | 0 | 0 | 14.4 | 8.6 | 84.1584 | 0 | 0 | 0
2014-07-16 | 17時 | 13.0745 | 2.4845 | 0 | 0.36855 | 1.8491 | -3.2462 | 3.3445 | -0.15551 | 0.36855 | 0.91839 | 2.797 | -5.1402 | 4.8014 | -0.20826 | 0.39422 | 0 | 0 | 0 | 0 | 13.7 | 8.6 | 88.0692 | 0 | 0 | 0
2014-07-16 | 18時 | 12.9026 | 2.4518 | 0 | 0.37067 | 1.9174 | -3.3913 | 3.4662 | -0.14995 | 0.37067 | 0.91839 | 2.797 | -5.1402 | 4.8014 | -0.20826 | 0.39422 | 0 | 0 | 0 | 0 | 12.9 | 8.5 | 91.7258 | 0 | 0 | 0
2014-07-16 | 19時 | 12.86 | 2.4437 | 0 | 0.37124 | 1.9363 | -3.4311 | 3.4989 | -0.14906 | 0.37124 | 0.91839 | 2.797 | -5.1402 | 4.8014 | -0.20826 | 0.39422 | 0 | 0 | 0 | 0 | 12.7 | 8.4 | 91.8571 | 0 | 0 | 0
2014-07-16 | 20時 | 12.8388 | 2.4397 | 0 | 0.37153 | 1.9461 | -3.4514 | 3.5155 | -0.14869 | 0.37153 | 0.91839 | 2.797 | -5.1402 | 4.8014 | -0.20826 | 0.39422 | 0 | 0 | 0 | 0 | 12.6 | 8.4 | 92.4617 | 0 | 0 | 0
2014-07-16 | 21時 | 12.8388 | 2.4397 | 0 | 0.37153 | 1.9461 | -3.4514 | 3.5155 | -0.14869 | 0.37153 | 0.91839 | 2.797 | -5.1402 | 4.8014 | -0.20826 | 0.39422 | 0 | 0 | 0 | 0 | 12.6 | 8.3 | 91.3755 | 0 | 0 | 0
2014-07-16 | 22時 | 12.7963 | 2.4316 | 0 | 0.37212 | 1.9662 | -3.4932 | 3.5495 | -0.14811 | 0.37212 | 0.91839 | 2.797 | -5.1402 | 4.8014 | -0.20826 | 0.39422 | 0 | 0 | 0 | 0 | 12.4 | 8.2 | 91.4829 | 0 | 0 | 0
2014-07-16 | 23時 | 12.7752 | 2.4276 | 0 | 0.37242 | 1.9766 | -3.5146 | 3.5668 | -0.14789 | 0.37242 | 0.91839 | 2.797 | -5.1402 | 4.8014 | -0.20826 | 0.39422 | 0 | 0 | 0 | 0 | 12.3 | 8.2 | 92.0865 | 0 | 0 | 0
2014-07-17 | 0時 | 12.8175 | 2.4356 | 0 | 0.37182 | 1.9561 | -3.4721 | 3.5324 | -0.14837 | 0.37182 | 0.91839 | 2.797 | -5.1402 | 4.8014 | -0.20826 | 0.39422 | 0 | 0 | 0 | 0 | 12.5 | 8.2 | 90.8837 | 0 | 0 | 0
2014-07-17 | 1時 | 12.7963 | 2.4316 | 0 | 0.37212 | 1.9662 | -3.4932 | 3.5495 | -0.14811 | 0.37212 | 0.91839 | 2.797 | -5.1402 | 4.8014 | -0.20826 | 0.39422 | 0 | 0 | 0 | 0 | 12.4 | 8.1 | 90.3816 | 0 | 0 | 0
2014-07-17 | 2時 | 12.7963 | 2.4316 | 0 | 0.37212 | 1.9662 | -3.4932 | 3.5495 | -0.14811 | 0.37212 | 0.91839 | 2.797 | -5.1402 | 4.8014 | -0.20826 | 0.39422 | 0 | 0 | 0 | 0 | 12.4 | 8.1 | 90.3816 | 0 | 0 | 0
2014-07-17 | 3時 | 12.754 | 2.4236 | 0 | 0.37273 | 1.9871 | -3.5363 | 3.5843 | -0.14772 | 0.37273 | 0.91839 | 2.797 | -5.1402 | 4.8014 | -0.20826 | 0.39422 | 0 | 0 | 0 | 0 | 12.2 | 8.2 | 92.6946 | 0 | 0 | 0
2014-07-17 | 4時 | 12.754 | 2.4236 | 0 | 0.37273 | 1.9871 | -3.5363 | 3.5843 | -0.14772 | 0.37273 | 0.91839 | 2.797 | -5.1402 | 4.8014 | -0.20826 | 0.39422 | 0 | 0 | 0 | 0 | 12.2 | 8.4 | 94.9253 | 0 | 0 | 0
2014-07-17 | 5時 | 12.754 | 2.4236 | 0 | 0.37273 | 1.9871 | -3.5363 | 3.5843 | -0.14772 | 0.37273 | 0.91839 | 2.797 | -5.1402 | 4.8014 | -0.20826 | 0.39422 | 0 | 0 | 0 | 0 | 12.2 | 8.5 | 96.0401 | 0 | 0 | 0
2014-07-17 | 6時 | 12.924 | 2.4559 | 0 | 0.37039 | 1.9082 | -3.372 | 3.4502 | -0.15047 | 0.37039 | 0.91839 | 2.797 | -5.1402 | 4.8014 | -0.20826 | 0.39422 | 0 | 0 | 0 | 0 | 13 | 8.7 | 93.242 | 0 | 0 | 0
2014-07-17 | 7時 | 13.2485 | 2.5175 | 0 | 0.36669 | 1.7929 | -3.1231 | 3.237 | -0.1643 | 0.36669 | 0.91839 | 2.797 | -5.1402 | 4.8014 | -0.20826 | 0.39422 | 0 | 0 | 0 | 0 | 14.5 | 8.8 | 85.5332 | 0 | 0 | 0
2014-07-17 | 8時 | 13.4691 | 2.5594 | 0 | 0.36473 | 1.7398 | -3 | 3.1225 | -0.1798 | 0.36473 | 0.91839 | 2.797 | -5.1402 | 4.8014 | -0.20826 | 0.39422 | 0 | 0 | 0 | 0 | 15.5 | 9 | 81.9947 | 0 | 0 | 0
2014-07-17 | 9時 | 13.8062 | 2.6235 | 0 | 0.36254 | 1.6959 | -2.8798 | 2.9922 | -0.21248 | 0.36254 | 0.91839 | 2.797 | -5.1402 | 4.8014 | -0.20826 | 0.39422 | 0 | 0 | 0 | 0 | 17 | 9 | 74.514 | 0 | 0 | 0
2014-07-17 | 10時 | 14.0583 | 2.6714 | 0 | 0.36151 | 1.6909 | -2.8408 | 2.9284 | -0.24363 | 0.36151 | 0.91839 | 2.797 | -5.1402 | 4.8014 | -0.20826 | 0.39422 | 0 | 0 | 0 | 0 | 18.1 | 9.1 | 70.276 | 0 | 0 | 0
2014-07-17 | 11時 | 14.4559 | 2.747 | 0 | 0.36087 | 1.7283 | -2.8621 | 2.8824 | -0.30374 | 0.36087 | 0.91839 | 2.797 | -5.1402 | 4.8014 | -0.20826 | 0.39422 | 0 | 0 | 0 | 0 | 19.8 | 9.2 | 63.8817 | 0 | 0 | 0
2014-07-17 | 12時 | 14.5986 | 2.7741 | 0 | 0.36092 | 1.7547 | -2.8934 | 2.8815 | -0.32843 | 0.36092 | 0.91839 | 2.797 | -5.1402 | 4.8014 | -0.20826 | 0.39422 | 0 | 0 | 0 | 0 | 20.4 | 9.2 | 61.5528 | 0 | 0 | 0
2014-07-17 | 13時 | 14.9119 | 2.8336 | 0 | 0.36153 | 1.8352 | -3.0034 | 2.9068 | -0.38812 | 0.36153 | 0.91839 | 2.797 | -5.1402 | 4.8014 | -0.20826 | 0.39422 | 0 | 0 | 0 | 0 | 21.7 | 9.2 | 56.8272 | 0 | 0 | 0
2014-07-17 | 14時 | 14.3145 | 2.7201 | 0 | 0.36096 | 1.7088 | -2.8433 | 2.8913 | -0.28087 | 0.36096 | 0.91839 | 2.797 | -5.1402 | 4.8014 | -0.20826 | 0.39422 | 0 | 0 | 0 | 0 | 19.2 | 9.3 | 67.0204 | 0 | 0 | 0
2014-07-17 | 15時 | 14.0122 | 2.6626 | 0 | 0.36166 | 1.6901 | -2.8448 | 2.938 | -0.23752 | 0.36166 | 0.91839 | 2.797 | -5.1402 | 4.8014 | -0.20826 | 0.39422 | 0 | 0 | 0 | 0 | 17.9 | 9.1 | 71.1659 | 0 | 0 | 0
2014-07-17 | 16時 | 13.7608 | 2.6149 | 0 | 0.36278 | 1.6993 | -2.8914 | 3.0067 | -0.20747 | 0.36278 | 0.91839 | 2.797 | -5.1402 | 4.8014 | -0.20826 | 0.39422 | 0 | 0 | 0 | 0 | 16.8 | 9 | 75.4657 | 0 | 0 | 0
2014-07-17 | 17時 | 13.5582 | 2.5764 | 0 | 0.36406 | 1.7239 | -2.9604 | 3.0829 | -0.18741 | 0.36406 | 0.91839 | 2.797 | -5.1402 | 4.8014 | -0.20826 | 0.39422 | 0 | 0 | 0 | 0 | 15.9 | 8.9 | 79.0451 | 0 | 0 | 0
2014-07-17 | 18時 | 13.4247 | 2.551 | 0 | 0.36509 | 1.7489 | -3.0219 | 3.1436 | -0.1763 | 0.36509 | 0.91839 | 2.797 | -5.1402 | 4.8014 | -0.20826 | 0.39422 | 0 | 0 | 0 | 0 | 15.3 | 8.8 | 81.2345 | 0 | 0 | 0
2014-07-17 | 19時 | 13.3584 | 2.5384 | 0 | 0.36566 | 1.764 | -3.0572 | 3.177 | -0.17142 | 0.36566 | 0.91839 | 2.797 | -5.1402 | 4.8014 | -0.20826 | 0.39422 | 0 | 0 | 0 | 0 | 15 | 8.7 | 81.8893 | 0 | 0 | 0
2014-07-17 | 20時 | 13.2266 | 2.5134 | 0 | 0.36691 | 1.7993 | -3.1373 | 3.2496 | -0.16302 | 0.36691 | 0.91839 | 2.797 | -5.1402 | 4.8014 | -0.20826 | 0.39422 | 0 | 0 | 0 | 0 | 14.4 | 8.7 | 85.1235 | 0 | 0 | 0
2014-07-17 | 21時 | 13.1395 | 2.4968 | 0 | 0.36782 | 1.8266 | -3.1975 | 3.3025 | -0.15843 | 0.36782 | 0.91839 | 2.797 | -5.1402 | 4.8014 | -0.20826 | 0.39422 | 0 | 0 | 0 | 0 | 14 | 8.8 | 88.3493 | 0 | 0 | 0
2014-07-17 | 22時 | 13.1395 | 2.4968 | 0 | 0.36782 | 1.8266 | -3.1975 | 3.3025 | -0.15843 | 0.36782 | 0.91839 | 2.797 | -5.1402 | 4.8014 | -0.20826 | 0.39422 | 0 | 0 | 0 | 0 | 14 | 9 | 90.3286 | 0 | 0 | 0
2014-07-17 | 23時 | 13.1395 | 2.4968 | 0 | 0.36782 | 1.8266 | -3.1975 | 3.3025 | -0.15843 | 0.36782 | 0.91839 | 2.797 | -5.1402 | 4.8014 | -0.20826 | 0.39422 | 0 | 0 | 0 | 0 | 14 | 9.2 | 92.3066 | 0 | 0 | 0
2014-07-18 | 0時 | 13.1612 | 2.5009 | 0 | 0.36759 | 1.8195 | -3.1819 | 3.289 | -0.1595 | 0.36759 | 0.91839 | 2.797 | -5.1402 | 4.8014 | -0.20826 | 0.39422 | 0 | 0 | 0 | 0 | 14.1 | 9.3 | 92.6917 | 0 | 0 | 0
2014-07-18 | 1時 | 13.1395 | 2.4968 | 0 | 0.36782 | 1.8266 | -3.1975 | 3.3025 | -0.15843 | 0.36782 | 0.91839 | 2.797 | -5.1402 | 4.8014 | -0.20826 | 0.39422 | 0 | 0 | 0 | 0 | 14 | 9.5 | 95.2713 | 0 | 0 | 0
2014-07-18 | 2時 | 13.1395 | 2.4968 | 0 | 0.36782 | 1.8266 | -3.1975 | 3.3025 | -0.15843 | 0.36782 | 0.91839 | 2.797 | -5.1402 | 4.8014 | -0.20826 | 0.39422 | 0 | 0 | 0 | 0 | 14 | 9.6 | 96.2589 | 0 | 0 | 0
2014-07-18 | 3時 | 13.0961 | 2.4886 | 0 | 0.3683 | 1.8414 | -3.2296 | 3.3303 | -0.15644 | 0.3683 | 0.91839 | 2.797 | -5.1402 | 4.8014 | -0.20826 | 0.39422 | 0 | 0 | 0 | 0 | 13.8 | 9.6 | 97.5178 | 0 | 0 | 0
2014-07-18 | 4時 | 13.0745 | 2.4845 | 0 | 0.36855 | 1.8491 | -3.2462 | 3.3445 | -0.15551 | 0.36855 | 0.91839 | 2.797 | -5.1402 | 4.8014 | -0.20826 | 0.39422 | 0 | 0 | 0 | 0 | 13.7 | 9.6 | 98.1541 | 0 | 0 | 0
2014-07-18 | 5時 | 13.0529 | 2.4804 | 0 | 0.3688 | 1.8569 | -3.2632 | 3.359 | -0.15464 | 0.3688 | 0.91839 | 2.797 | -5.1402 | 4.8014 | -0.20826 | 0.39422 | 0 | 0 | 0 | 0 | 13.6 | 9.5 | 97.7815 | 0 | 0 | 0
2014-07-18 | 6時 | 13.0745 | 2.4845 | 0 | 0.36855 | 1.8491 | -3.2462 | 3.3445 | -0.15551 | 0.36855 | 0.91839 | 2.797 | -5.1402 | 4.8014 | -0.20826 | 0.39422 | 0 | 0 | 0 | 0 | 13.7 | 9.5 | 97.1471 | 0 | 0 | 0
2014-07-18 | 7時 | 13.1395 | 2.4968 | 0 | 0.36782 | 1.8266 | -3.1975 | 3.3025 | -0.15843 | 0.36782 | 0.91839 | 2.797 | -5.1402 | 4.8014 | -0.20826 | 0.39422 | 0 | 0 | 0 | 0 | 14 | 9.5 | 95.2713 | 0 | 0 | 0
2014-07-18 | 8時 | 13.2485 | 2.5175 | 0 | 0.36669 | 1.7929 | -3.1231 | 3.237 | -0.1643 | 0.36669 | 0.91839 | 2.797 | -5.1402 | 4.8014 | -0.20826 | 0.39422 | 0 | 0 | 0 | 0 | 14.5 | 9.5 | 92.2346 | 0 | 0 | 0
2014-07-18 | 9時 | 13.4691 | 2.5594 | 0 | 0.36473 | 1.7398 | -3 | 3.1225 | -0.1798 | 0.36473 | 0.91839 | 2.797 | -5.1402 | 4.8014 | -0.20826 | 0.39422 | 0 | 0 | 0 | 0 | 15.5 | 9.5 | 86.4815 | 0 | 0 | 0
2014-07-18 | 10時 | 13.6255 | 2.5892 | 0 | 0.36359 | 1.714 | -2.9343 | 3.0555 | -0.19364 | 0.36359 | 0.91839 | 2.797 | -5.1402 | 4.8014 | -0.20826 | 0.39422 | 0 | 0 | 0 | 0 | 16.2 | 9.6 | 83.5511 | 0 | 0 | 0
2014-07-18 | 11時 | 13.8518 | 2.6322 | 0 | 0.36232 | 1.6933 | -2.8696 | 2.9786 | -0.21769 | 0.36232 | 0.91839 | 2.797 | -5.1402 | 4.8014 | -0.20826 | 0.39422 | 0 | 0 | 0 | 0 | 17.2 | 9.6 | 78.4063 | 0 | 0 | 0
2014-07-18 | 12時 | 14.1278 | 2.6846 | 0 | 0.36131 | 1.6935 | -2.8373 | 2.9156 | -0.25318 | 0.36131 | 0.91839 | 2.797 | -5.1402 | 4.8014 | -0.20826 | 0.39422 | 0 | 0 | 0 | 0 | 18.4 | 9.6 | 72.6963 | 0 | 0 | 0
2014-07-18 | 13時 | 14.5986 | 2.7741 | 0 | 0.36092 | 1.7547 | -2.8934 | 2.8815 | -0.32843 | 0.36092 | 0.91839 | 2.797 | -5.1402 | 4.8014 | -0.20826 | 0.39422 | 0 | 0 | 0 | 0 | 20.4 | 9.7 | 64.8466 | 0 | 0 | 0
2014-07-18 | 14時 | 15.0584 | 2.8614 | 0 | 0.36204 | 1.8833 | -3.0738 | 2.931 | -0.41853 | 0.36204 | 0.91839 | 2.797 | -5.1402 | 4.8014 | -0.20826 | 0.39422 | 0 | 0 | 0 | 0 | 22.3 | 9.8 | 58.3025 | 0 | 0 | 0
2014-07-18 | 15時 | 14.6944 | 2.7923 | 0 | 0.36104 | 1.776 | -2.9211 | 2.8853 | -0.34589 | 0.36104 | 0.91839 | 2.797 | -5.1402 | 4.8014 | -0.20826 | 0.39422 | 0 | 0 | 0 | 0 | 20.8 | 9.6 | 62.6245 | 0 | 0 | 0
2014-07-18 | 16時 | 14.151 | 2.689 | 0 | 0.36125 | 1.6947 | -2.8369 | 2.9118 | -0.25647 | 0.36125 | 0.91839 | 2.797 | -5.1402 | 4.8014 | -0.20826 | 0.39422 | 0 | 0 | 0 | 0 | 18.5 | 9.5 | 71.5007 | 0 | 0 | 0
2014-07-18 | 17時 | 13.5136 | 2.5679 | 0 | 0.36438 | 1.7315 | -2.9795 | 3.1022 | -0.1835 | 0.36438 | 0.91839 | 2.797 | -5.1402 | 4.8014 | -0.20826 | 0.39422 | 0 | 0 | 0 | 0 | 15.7 | 9.4 | 84.4944 | 0 | 0 | 0
2014-07-18 | 18時 | 13.3584 | 2.5384 | 0 | 0.36566 | 1.764 | -3.0572 | 3.177 | -0.17142 | 0.36566 | 0.91839 | 2.797 | -5.1402 | 4.8014 | -0.20826 | 0.39422 | 0 | 0 | 0 | 0 | 15 | 9.2 | 86.527 | 0 | 0 | 0
2014-07-18 | 19時 | 13.1395 | 2.4968 | 0 | 0.36782 | 1.8266 | -3.1975 | 3.3025 | -0.15843 | 0.36782 | 0.91839 | 2.797 | -5.1402 | 4.8014 | -0.20826 | 0.39422 | 0 | 0 | 0 | 0 | 14 | 9.1 | 91.3177 | 0 | 0 | 0
2014-07-18 | 20時 | 13.0961 | 2.4886 | 0 | 0.3683 | 1.8414 | -3.2296 | 3.3303 | -0.15644 | 0.3683 | 0.91839 | 2.797 | -5.1402 | 4.8014 | -0.20826 | 0.39422 | 0 | 0 | 0 | 0 | 13.8 | 8.9 | 90.5074 | 0 | 0 | 0
2014-07-18 | 21時 | 13.0313 | 2.4763 | 0 | 0.36905 | 1.865 | -3.2804 | 3.3736 | -0.15382 | 0.36905 | 0.91839 | 2.797 | -5.1402 | 4.8014 | -0.20826 | 0.39422 | 0 | 0 | 0 | 0 | 13.5 | 8.9 | 92.2922 | 0 | 0 | 0
2014-07-18 | 22時 | 12.9883 | 2.4681 | 0 | 0.36958 | 1.8817 | -3.316 | 3.4036 | -0.15233 | 0.36958 | 0.91839 | 2.797 | -5.1402 | 4.8014 | -0.20826 | 0.39422 | 0 | 0 | 0 | 0 | 13.3 | 8.9 | 93.504 | 0 | 0 | 0
2014-07-18 | 23時 | 12.9668 | 2.464 | 0 | 0.36984 | 1.8903 | -3.3343 | 3.4189 | -0.15166 | 0.36984 | 0.91839 | 2.797 | -5.1402 | 4.8014 | -0.20826 | 0.39422 | 0 | 0 | 0 | 0 | 13.2 | 8.8 | 93.0738 | 0 | 0 | 0
2014-07-19 | 0時 | 12.9454 | 2.4599 | 0 | 0.37011 | 1.8992 | -3.353 | 3.4345 | -0.15104 | 0.37011 | 0.91839 | 2.797 | -5.1402 | 4.8014 | -0.20826 | 0.39422 | 0 | 0 | 0 | 0 | 13.1 | 8.7 | 92.6341 | 0 | 0 | 0
2014-07-19 | 1時 | 12.924 | 2.4559 | 0 | 0.37039 | 1.9082 | -3.372 | 3.4502 | -0.15047 | 0.37039 | 0.91839 | 2.797 | -5.1402 | 4.8014 | -0.20826 | 0.39422 | 0 | 0 | 0 | 0 | 13 | 8.6 | 92.1848 | 0 | 0 | 0
2014-07-19 | 2時 | 12.9026 | 2.4518 | 0 | 0.37067 | 1.9174 | -3.3913 | 3.4662 | -0.14995 | 0.37067 | 0.91839 | 2.797 | -5.1402 | 4.8014 | -0.20826 | 0.39422 | 0 | 0 | 0 | 0 | 12.9 | 8.6 | 92.7902 | 0 | 0 | 0
2014-07-19 | 3時 | 12.9026 | 2.4518 | 0 | 0.37067 | 1.9174 | -3.3913 | 3.4662 | -0.14995 | 0.37067 | 0.91839 | 2.797 | -5.1402 | 4.8014 | -0.20826 | 0.39422 | 0 | 0 | 0 | 0 | 12.9 | 8.6 | 92.7902 | 0 | 0 | 0
2014-07-19 | 4時 | 12.9026 | 2.4518 | 0 | 0.37067 | 1.9174 | -3.3913 | 3.4662 | -0.14995 | 0.37067 | 0.91839 | 2.797 | -5.1402 | 4.8014 | -0.20826 | 0.39422 | 0 | 0 | 0 | 0 | 12.9 | 8.6 | 92.7902 | 0 | 0 | 0
2014-07-19 | 5時 | 12.9668 | 2.464 | 0 | 0.36984 | 1.8903 | -3.3343 | 3.4189 | -0.15166 | 0.36984 | 0.91839 | 2.797 | -5.1402 | 4.8014 | -0.20826 | 0.39422 | 0 | 0 | 0 | 0 | 13.2 | 8.6 | 90.9873 | 0 | 0 | 0
2014-07-19 | 6時 | 13.0529 | 2.4804 | 0 | 0.3688 | 1.8569 | -3.2632 | 3.359 | -0.15464 | 0.3688 | 0.91839 | 2.797 | -5.1402 | 4.8014 | -0.20826 | 0.39422 | 0 | 0 | 0 | 0 | 13.6 | 8.6 | 88.6443 | 0 | 0 | 0
2014-07-19 | 7時 | 13.2048 | 2.5092 | 0 | 0.36713 | 1.8058 | -3.1518 | 3.2625 | -0.1618 | 0.36713 | 0.91839 | 2.797 | -5.1402 | 4.8014 | -0.20826 | 0.39422 | 0 | 0 | 0 | 0 | 14.3 | 8.7 | 85.6763 | 0 | 0 | 0
2014-07-19 | 8時 | 13.3584 | 2.5384 | 0 | 0.36566 | 1.764 | -3.0572 | 3.177 | -0.17142 | 0.36566 | 0.91839 | 2.797 | -5.1402 | 4.8014 | -0.20826 | 0.39422 | 0 | 0 | 0 | 0 | 15 | 8.7 | 81.8893 | 0 | 0 | 0
2014-07-19 | 9時 | 13.5582 | 2.5764 | 0 | 0.36406 | 1.7239 | -2.9604 | 3.0829 | -0.18741 | 0.36406 | 0.91839 | 2.797 | -5.1402 | 4.8014 | -0.20826 | 0.39422 | 0 | 0 | 0 | 0 | 15.9 | 8.8 | 78.1694 | 0 | 0 | 0
2014-07-19 | 10時 | 13.693 | 2.602 | 0 | 0.36317 | 1.7058 | -2.9113 | 3.0301 | -0.20033 | 0.36317 | 0.91839 | 2.797 | -5.1402 | 4.8014 | -0.20826 | 0.39422 | 0 | 0 | 0 | 0 | 16.5 | 8.8 | 75.2335 | 0 | 0 | 0
2014-07-19 | 11時 | 13.5806 | 2.5806 | 0 | 0.3639 | 1.7204 | -2.9514 | 3.0735 | -0.18944 | 0.3639 | 0.91839 | 2.797 | -5.1402 | 4.8014 | -0.20826 | 0.39422 | 0 | 0 | 0 | 0 | 16 | 8.9 | 78.5414 | 0 | 0 | 0
2014-07-19 | 12時 | 13.4691 | 2.5594 | 0 | 0.36473 | 1.7398 | -3 | 3.1225 | -0.1798 | 0.36473 | 0.91839 | 2.797 | -5.1402 | 4.8014 | -0.20826 | 0.39422 | 0 | 0 | 0 | 0 | 15.5 | 8.9 | 81.0965 | 0 | 0 | 0
2014-07-19 | 13時 | 13.4913 | 2.5637 | 0 | 0.36455 | 1.7356 | -2.9896 | 3.1122 | -0.18163 | 0.36455 | 0.91839 | 2.797 | -5.1402 | 4.8014 | -0.20826 | 0.39422 | 0 | 0 | 0 | 0 | 15.6 | 8.9 | 80.5781 | 0 | 0 | 0
2014-07-19 | 14時 | 13.5582 | 2.5764 | 0 | 0.36406 | 1.7239 | -2.9604 | 3.0829 | -0.18741 | 0.36406 | 0.91839 | 2.797 | -5.1402 | 4.8014 | -0.20826 | 0.39422 | 0 | 0 | 0 | 0 | 15.9 | 9 | 79.9206 | 0 | 0 | 0
2014-07-19 | 15時 | 13.4691 | 2.5594 | 0 | 0.36473 | 1.7398 | -3 | 3.1225 | -0.1798 | 0.36473 | 0.91839 | 2.797 | -5.1402 | 4.8014 | -0.20826 | 0.39422 | 0 | 0 | 0 | 0 | 15.5 | 8.9 | 81.0965 | 0 | 0 | 0
2014-07-19 | 16時 | 13.4025 | 2.5468 | 0 | 0.36528 | 1.7538 | -3.0333 | 3.1545 | -0.17462 | 0.36528 | 0.91839 | 2.797 | -5.1402 | 4.8014 | -0.20826 | 0.39422 | 0 | 0 | 0 | 0 | 15.2 | 8.8 | 81.7583 | 0 | 0 | 0
2014-07-19 | 17時 | 13.2924 | 2.5259 | 0 | 0.36627 | 1.7808 | -3.0957 | 3.2123 | -0.167 | 0.36627 | 0.91839 | 2.797 | -5.1402 | 4.8014 | -0.20826 | 0.39422 | 0 | 0 | 0 | 0 | 14.7 | 8.7 | 83.4888 | 0 | 0 | 0
2014-07-19 | 18時 | 13.2485 | 2.5175 | 0 | 0.36669 | 1.7929 | -3.1231 | 3.237 | -0.1643 | 0.36669 | 0.91839 | 2.797 | -5.1402 | 4.8014 | -0.20826 | 0.39422 | 0 | 0 | 0 | 0 | 14.5 | 8.6 | 83.6158 | 0 | 0 | 0
2014-07-19 | 19時 | 13.183 | 2.5051 | 0 | 0.36736 | 1.8125 | -3.1667 | 3.2756 | -0.16063 | 0.36736 | 0.91839 | 2.797 | -5.1402 | 4.8014 | -0.20826 | 0.39422 | 0 | 0 | 0 | 0 | 14.2 | 8.6 | 85.2555 | 0 | 0 | 0
2014-07-19 | 20時 | 13.183 | 2.5051 | 0 | 0.36736 | 1.8125 | -3.1667 | 3.2756 | -0.16063 | 0.36736 | 0.91839 | 2.797 | -5.1402 | 4.8014 | -0.20826 | 0.39422 | 0 | 0 | 0 | 0 | 14.2 | 8.5 | 84.2775 | 0 | 0 | 0
2014-07-19 | 21時 | 13.1178 | 2.4927 | 0 | 0.36806 | 1.8339 | -3.2134 | 3.3163 | -0.15741 | 0.36806 | 0.91839 | 2.797 | -5.1402 | 4.8014 | -0.20826 | 0.39422 | 0 | 0 | 0 | 0 | 13.9 | 8.5 | 85.9342 | 0 | 0 | 0
2014-07-19 | 22時 | 13.0745 | 2.4845 | 0 | 0.36855 | 1.8491 | -3.2462 | 3.3445 | -0.15551 | 0.36855 | 0.91839 | 2.797 | -5.1402 | 4.8014 | -0.20826 | 0.39422 | 0 | 0 | 0 | 0 | 13.7 | 8.5 | 87.0589 | 0 | 0 | 0
2014-07-19 | 23時 | 13.0098 | 2.4722 | 0 | 0.36931 | 1.8732 | -3.2981 | 3.3885 | -0.15305 | 0.36931 | 0.91839 | 2.797 | -5.1402 | 4.8014 | -0.20826 | 0.39422 | 0 | 0 | 0 | 0 | 13.4 | 8.5 | 88.7771 | 0 | 0 | 0
2014-07-20 | 0時 | 12.9454 | 2.4599 | 0 | 0.37011 | 1.8992 | -3.353 | 3.4345 | -0.15104 | 0.37011 | 0.91839 | 2.797 | -5.1402 | 4.8014 | -0.20826 | 0.39422 | 0 | 0 | 0 | 0 | 13.1 | 8.5 | 90.5333 | 0 | 0 | 0
2014-07-20 | 1時 | 12.9454 | 2.4599 | 0 | 0.37011 | 1.8992 | -3.353 | 3.4345 | -0.15104 | 0.37011 | 0.91839 | 2.797 | -5.1402 | 4.8014 | -0.20826 | 0.39422 | 0 | 0 | 0 | 0 | 13.1 | 8.5 | 90.5333 | 0 | 0 | 0
2014-07-20 | 2時 | 12.9668 | 2.464 | 0 | 0.36984 | 1.8903 | -3.3343 | 3.4189 | -0.15166 | 0.36984 | 0.91839 | 2.797 | -5.1402 | 4.8014 | -0.20826 | 0.39422 | 0 | 0 | 0 | 0 | 13.2 | 8.6 | 90.9873 | 0 | 0 | 0
2014-07-20 | 3時 | 12.9668 | 2.464 | 0 | 0.36984 | 1.8903 | -3.3343 | 3.4189 | -0.15166 | 0.36984 | 0.91839 | 2.797 | -5.1402 | 4.8014 | -0.20826 | 0.39422 | 0 | 0 | 0 | 0 | 13.2 | 8.7 | 92.0307 | 0 | 0 | 0
2014-07-20 | 4時 | 13.0098 | 2.4722 | 0 | 0.36931 | 1.8732 | -3.2981 | 3.3885 | -0.15305 | 0.36931 | 0.91839 | 2.797 | -5.1402 | 4.8014 | -0.20826 | 0.39422 | 0 | 0 | 0 | 0 | 13.4 | 8.9 | 92.8959 | 0 | 0 | 0
2014-07-20 | 5時 | 13.2266 | 2.5134 | 0 | 0.36691 | 1.7993 | -3.1373 | 3.2496 | -0.16302 | 0.36691 | 0.91839 | 2.797 | -5.1402 | 4.8014 | -0.20826 | 0.39422 | 0 | 0 | 0 | 0 | 14.4 | 9.1 | 88.9808 | 0 | 0 | 0
2014-07-20 | 6時 | 13.6479 | 2.5934 | 0 | 0.36345 | 1.7111 | -2.9263 | 3.0468 | -0.19582 | 0.36345 | 0.91839 | 2.797 | -5.1402 | 4.8014 | -0.20826 | 0.39422 | 0 | 0 | 0 | 0 | 16.3 | 9.4 | 81.3161 | 0 | 0 | 0
2014-07-20 | 7時 | 14.0122 | 2.6626 | 0 | 0.36166 | 1.6901 | -2.8448 | 2.938 | -0.23752 | 0.36166 | 0.91839 | 2.797 | -5.1402 | 4.8014 | -0.20826 | 0.39422 | 0 | 0 | 0 | 0 | 17.9 | 9.6 | 75.0167 | 0 | 0 | 0
2014-07-20 | 8時 | 14.338 | 2.7246 | 0 | 0.36094 | 1.7116 | -2.8456 | 2.8893 | -0.28455 | 0.36094 | 0.91839 | 2.797 | -5.1402 | 4.8014 | -0.20826 | 0.39422 | 0 | 0 | 0 | 0 | 19.3 | 9.8 | 70.1295 | 0 | 0 | 0
2014-07-20 | 9時 | 14.7184 | 2.7968 | 0 | 0.36108 | 1.7819 | -2.9288 | 2.8868 | -0.35038 | 0.36108 | 0.91839 | 2.797 | -5.1402 | 4.8014 | -0.20826 | 0.39422 | 0 | 0 | 0 | 0 | 20.9 | 9.8 | 63.5169 | 0 | 0 | 0
2014-07-20 | 10時 | 14.8876 | 2.829 | 0 | 0.36146 | 1.8279 | -2.9929 | 2.9035 | -0.38322 | 0.36146 | 0.91839 | 2.797 | -5.1402 | 4.8014 | -0.20826 | 0.39422 | 0 | 0 | 0 | 0 | 21.6 | 9.7 | 60.2355 | 0 | 0 | 0
2014-07-20 | 11時 | 15.1075 | 2.8708 | 0 | 0.36224 | 1.9008 | -3.1 | 2.9409 | -0.42907 | 0.36224 | 0.91839 | 2.797 | -5.1402 | 4.8014 | -0.20826 | 0.39422 | 0 | 0 | 0 | 0 | 22.5 | 9.6 | 56.4401 | 0 | 0 | 0
2014-07-20 | 12時 | 15.3053 | 2.9084 | 0 | 0.36321 | 1.9785 | -3.2185 | 2.9892 | -0.47324 | 0.36321 | 0.91839 | 2.797 | -5.1402 | 4.8014 | -0.20826 | 0.39422 | 0 | 0 | 0 | 0 | 23.3 | 9.5 | 53.2184 | 0 | 0 | 0
2014-07-20 | 13時 | 15.5053 | 2.9464 | 0 | 0.36444 | 2.0684 | -3.3591 | 3.0517 | -0.52063 | 0.36444 | 0.91839 | 2.797 | -5.1402 | 4.8014 | -0.20826 | 0.39422 | 0 | 0 | 0 | 0 | 24.1 | 9.5 | 50.7158 | 0 | 0 | 0
2014-07-20 | 14時 | 15.1568 | 2.8801 | 0 | 0.36246 | 1.9191 | -3.1276 | 2.9517 | -0.43981 | 0.36246 | 0.91839 | 2.797 | -5.1402 | 4.8014 | -0.20826 | 0.39422 | 0 | 0 | 0 | 0 | 22.7 | 9.4 | 54.6145 | 0 | 0 | 0
2014-07-20 | 15時 | 14.8876 | 2.829 | 0 | 0.36146 | 1.8279 | -2.9929 | 2.9035 | -0.38322 | 0.36146 | 0.91839 | 2.797 | -5.1402 | 4.8014 | -0.20826 | 0.39422 | 0 | 0 | 0 | 0 | 21.6 | 9.4 | 58.4003 | 0 | 0 | 0
2014-07-20 | 16時 | 14.8876 | 2.829 | 0 | 0.36146 | 1.8279 | -2.9929 | 2.9035 | -0.38322 | 0.36146 | 0.91839 | 2.797 | -5.1402 | 4.8014 | -0.20826 | 0.39422 | 0 | 0 | 0 | 0 | 21.6 | 9.4 | 58.4003 | 0 | 0 | 0
2014-07-20 | 17時 | 14.4796 | 2.7515 | 0 | 0.36087 | 1.7322 | -2.8665 | 2.8817 | -0.30773 | 0.36087 | 0.91839 | 2.797 | -5.1402 | 4.8014 | -0.20826 | 0.39422 | 0 | 0 | 0 | 0 | 19.9 | 9.4 | 64.8464 | 0 | 0 | 0
2014-07-20 | 18時 | 14.1278 | 2.6846 | 0 | 0.36131 | 1.6935 | -2.8373 | 2.9156 | -0.25318 | 0.36131 | 0.91839 | 2.797 | -5.1402 | 4.8014 | -0.20826 | 0.39422 | 0 | 0 | 0 | 0 | 18.4 | 9.4 | 71.2043 | 0 | 0 | 0
2014-07-20 | 19時 | 13.9432 | 2.6495 | 0 | 0.36192 | 1.6903 | -2.8534 | 2.9541 | -0.22872 | 0.36192 | 0.91839 | 2.797 | -5.1402 | 4.8014 | -0.20826 | 0.39422 | 0 | 0 | 0 | 0 | 17.6 | 9.4 | 74.8798 | 0 | 0 | 0
2014-07-20 | 20時 | 13.8062 | 2.6235 | 0 | 0.36254 | 1.6959 | -2.8798 | 2.9922 | -0.21248 | 0.36254 | 0.91839 | 2.797 | -5.1402 | 4.8014 | -0.20826 | 0.39422 | 0 | 0 | 0 | 0 | 17 | 9.5 | 78.5914 | 0 | 0 | 0
2014-07-20 | 21時 | 13.5806 | 2.5806 | 0 | 0.3639 | 1.7204 | -2.9514 | 3.0735 | -0.18944 | 0.3639 | 0.91839 | 2.797 | -5.1402 | 4.8014 | -0.20826 | 0.39422 | 0 | 0 | 0 | 0 | 16 | 9.4 | 82.8882 | 0 | 0 | 0
2014-07-20 | 22時 | 13.4469 | 2.5552 | 0 | 0.36491 | 1.7443 | -3.0108 | 3.1329 | -0.17802 | 0.36491 | 0.91839 | 2.797 | -5.1402 | 4.8014 | -0.20826 | 0.39422 | 0 | 0 | 0 | 0 | 15.4 | 9.3 | 85.2329 | 0 | 0 | 0
2014-07-20 | 23時 | 13.4691 | 2.5594 | 0 | 0.36473 | 1.7398 | -3 | 3.1225 | -0.1798 | 0.36473 | 0.91839 | 2.797 | -5.1402 | 4.8014 | -0.20826 | 0.39422 | 0 | 0 | 0 | 0 | 15.5 | 9.3 | 84.6876 | 0 | 0 | 0
2014-07-21 | 0時 | 13.3804 | 2.5426 | 0 | 0.36547 | 1.7588 | -3.0451 | 3.1656 | -0.173 | 0.36547 | 0.91839 | 2.797 | -5.1402 | 4.8014 | -0.20826 | 0.39422 | 0 | 0 | 0 | 0 | 15.1 | 9.2 | 85.9717 | 0 | 0 | 0
2014-07-21 | 1時 | 13.3143 | 2.53 | 0 | 0.36606 | 1.775 | -3.0825 | 3.2003 | -0.16842 | 0.36606 | 0.91839 | 2.797 | -5.1402 | 4.8014 | -0.20826 | 0.39422 | 0 | 0 | 0 | 0 | 14.8 | 9.2 | 87.6497 | 0 | 0 | 0
2014-07-21 | 2時 | 13.2048 | 2.5092 | 0 | 0.36713 | 1.8058 | -3.1518 | 3.2625 | -0.1618 | 0.36713 | 0.91839 | 2.797 | -5.1402 | 4.8014 | -0.20826 | 0.39422 | 0 | 0 | 0 | 0 | 14.3 | 9.1 | 89.5587 | 0 | 0 | 0
2014-07-21 | 3時 | 13.1178 | 2.4927 | 0 | 0.36806 | 1.8339 | -3.2134 | 3.3163 | -0.15741 | 0.36806 | 0.91839 | 2.797 | -5.1402 | 4.8014 | -0.20826 | 0.39422 | 0 | 0 | 0 | 0 | 13.9 | 9.3 | 93.903 | 0 | 0 | 0
2014-07-21 | 4時 | 13.2048 | 2.5092 | 0 | 0.36713 | 1.8058 | -3.1518 | 3.2625 | -0.1618 | 0.36713 | 0.91839 | 2.797 | -5.1402 | 4.8014 | -0.20826 | 0.39422 | 0 | 0 | 0 | 0 | 14.3 | 9.6 | 94.4047 | 0 | 0 | 0
2014-07-21 | 5時 | 13.603 | 2.5849 | 0 | 0.36374 | 1.7171 | -2.9427 | 3.0644 | -0.19151 | 0.36374 | 0.91839 | 2.797 | -5.1402 | 4.8014 | -0.20826 | 0.39422 | 0 | 0 | 0 | 0 | 16.1 | 9.8 | 85.8107 | 0 | 0 | 0
2014-07-21 | 6時 | 14.0122 | 2.6626 | 0 | 0.36166 | 1.6901 | -2.8448 | 2.938 | -0.23752 | 0.36166 | 0.91839 | 2.797 | -5.1402 | 4.8014 | -0.20826 | 0.39422 | 0 | 0 | 0 | 0 | 17.9 | 10 | 78.0929 | 0 | 0 | 0
2014-07-21 | 7時 | 14.4323 | 2.7425 | 0 | 0.36088 | 1.7246 | -2.8581 | 2.8834 | -0.2998 | 0.36088 | 0.91839 | 2.797 | -5.1402 | 4.8014 | -0.20826 | 0.39422 | 0 | 0 | 0 | 0 | 19.7 | 10.3 | 71.8398 | 0 | 0 | 0
2014-07-21 | 8時 | 14.8876 | 2.829 | 0 | 0.36146 | 1.8279 | -2.9929 | 2.9035 | -0.38322 | 0.36146 | 0.91839 | 2.797 | -5.1402 | 4.8014 | -0.20826 | 0.39422 | 0 | 0 | 0 | 0 | 21.6 | 10.5 | 65.1209 | 0 | 0 | 0
2014-07-21 | 9時 | 15.1075 | 2.8708 | 0 | 0.36224 | 1.9008 | -3.1 | 2.9409 | -0.42907 | 0.36224 | 0.91839 | 2.797 | -5.1402 | 4.8014 | -0.20826 | 0.39422 | 0 | 0 | 0 | 0 | 22.5 | 10.6 | 62.2208 | 0 | 0 | 0
2014-07-21 | 10時 | 15.38 | 2.9226 | 0 | 0.36364 | 2.0108 | -3.2687 | 3.011 | -0.49064 | 0.36364 | 0.91839 | 2.797 | -5.1402 | 4.8014 | -0.20826 | 0.39422 | 0 | 0 | 0 | 0 | 23.6 | 10.8 | 59.2938 | 0 | 0 | 0
2014-07-21 | 11時 | 15.7328 | 2.9896 | 0 | 0.36613 | 2.184 | -3.5434 | 3.139 | -0.57779 | 0.36613 | 0.91839 | 2.797 | -5.1402 | 4.8014 | -0.20826 | 0.39422 | 0 | 0 | 0 | 0 | 25 | 10.9 | 55.0178 | 0 | 0 | 0
2014-07-21 | 12時 | 15.682 | 2.9799 | 0 | 0.36573 | 2.157 | -3.5 | 3.118 | -0.56474 | 0.36573 | 0.91839 | 2.797 | -5.1402 | 4.8014 | -0.20826 | 0.39422 | 0 | 0 | 0 | 0 | 24.8 | 11 | 56.1801 | 0 | 0 | 0
2014-07-21 | 13時 | 15.43 | 2.9321 | 0 | 0.36395 | 2.0332 | -3.3038 | 3.0266 | -0.50248 | 0.36395 | 0.91839 | 2.797 | -5.1402 | 4.8014 | -0.20826 | 0.39422 | 0 | 0 | 0 | 0 | 23.8 | 11.1 | 60.1829 | 0 | 0 | 0
2014-07-21 | 14時 | 15.3302 | 2.9131 | 0 | 0.36335 | 1.9891 | -3.2349 | 2.9963 | -0.47899 | 0.36335 | 0.91839 | 2.797 | -5.1402 | 4.8014 | -0.20826 | 0.39422 | 0 | 0 | 0 | 0 | 23.4 | 11.2 | 62.1966 | 0 | 0 | 0
2014-07-21 | 15時 | 15.3053 | 2.9084 | 0 | 0.36321 | 1.9785 | -3.2185 | 2.9892 | -0.47324 | 0.36321 | 0.91839 | 2.797 | -5.1402 | 4.8014 | -0.20826 | 0.39422 | 0 | 0 | 0 | 0 | 23.3 | 11 | 61.4753 | 0 | 0 | 0
2014-07-21 | 16時 | 14.8633 | 2.8244 | 0 | 0.36139 | 1.8207 | -2.9827 | 2.9004 | -0.37838 | 0.36139 | 0.91839 | 2.797 | -5.1402 | 4.8014 | -0.20826 | 0.39422 | 0 | 0 | 0 | 0 | 21.5 | 10.9 | 67.9738 | 0 | 0 | 0
2014-07-21 | 17時 | 14.5271 | 2.7605 | 0 | 0.36088 | 1.7406 | -2.8762 | 2.8809 | -0.31586 | 0.36088 | 0.91839 | 2.797 | -5.1402 | 4.8014 | -0.20826 | 0.39422 | 0 | 0 | 0 | 0 | 20.1 | 10.7 | 72.7558 | 0 | 0 | 0
2014-07-21 | 18時 | 14.291 | 2.7156 | 0 | 0.36099 | 1.7062 | -2.8413 | 2.8936 | -0.27723 | 0.36099 | 0.91839 | 2.797 | -5.1402 | 4.8014 | -0.20826 | 0.39422 | 0 | 0 | 0 | 0 | 19.1 | 10.6 | 76.7087 | 0 | 0 | 0
2014-07-21 | 19時 | 14.1743 | 2.6934 | 0 | 0.3612 | 1.6962 | -2.8368 | 2.9082 | -0.2598 | 0.3612 | 0.91839 | 2.797 | -5.1402 | 4.8014 | -0.20826 | 0.39422 | 0 | 0 | 0 | 0 | 18.6 | 10.4 | 77.675 | 0 | 0 | 0
2014-07-21 | 20時 | 14.0352 | 2.667 | 0 | 0.36158 | 1.6904 | -2.8426 | 2.9331 | -0.24055 | 0.36158 | 0.91839 | 2.797 | -5.1402 | 4.8014 | -0.20826 | 0.39422 | 0 | 0 | 0 | 0 | 18 | 10.3 | 79.8931 | 0 | 0 | 0
2014-07-21 | 21時 | 13.9203 | 2.6452 | 0 | 0.36201 | 1.6908 | -2.8569 | 2.9599 | -0.22588 | 0.36201 | 0.91839 | 2.797 | -5.1402 | 4.8014 | -0.20826 | 0.39422 | 0 | 0 | 0 | 0 | 17.5 | 10.3 | 82.4513 | 0 | 0 | 0
2014-07-21 | 22時 | 13.7835 | 2.6192 | 0 | 0.36266 | 1.6975 | -2.8854 | 2.9994 | -0.20995 | 0.36266 | 0.91839 | 2.797 | -5.1402 | 4.8014 | -0.20826 | 0.39422 | 0 | 0 | 0 | 0 | 16.9 | 10.3 | 85.6433 | 0 | 0 | 0
2014-07-21 | 23時 | 13.7382 | 2.6106 | 0 | 0.3629 | 1.7013 | -2.8977 | 3.0143 | -0.20504 | 0.3629 | 0.91839 | 2.797 | -5.1402 | 4.8014 | -0.20826 | 0.39422 | 0 | 0 | 0 | 0 | 16.7 | 10.4 | 87.5663 | 0 | 0 | 0
2014-07-22 | 0時 | 13.7835 | 2.6192 | 0 | 0.36266 | 1.6975 | -2.8854 | 2.9994 | -0.20995 | 0.36266 | 0.91839 | 2.797 | -5.1402 | 4.8014 | -0.20826 | 0.39422 | 0 | 0 | 0 | 0 | 16.9 | 10.4 | 86.4612 | 0 | 0 | 0
2014-07-22 | 1時 | 13.8062 | 2.6235 | 0 | 0.36254 | 1.6959 | -2.8798 | 2.9922 | -0.21248 | 0.36254 | 0.91839 | 2.797 | -5.1402 | 4.8014 | -0.20826 | 0.39422 | 0 | 0 | 0 | 0 | 17 | 10.4 | 85.9145 | 0 | 0 | 0
2014-07-22 | 2時 | 13.7382 | 2.6106 | 0 | 0.3629 | 1.7013 | -2.8977 | 3.0143 | -0.20504 | 0.3629 | 0.91839 | 2.797 | -5.1402 | 4.8014 | -0.20826 | 0.39422 | 0 | 0 | 0 | 0 | 16.7 | 10.5 | 88.3943 | 0 | 0 | 0
2014-07-22 | 3時 | 13.5582 | 2.5764 | 0 | 0.36406 | 1.7239 | -2.9604 | 3.0829 | -0.18741 | 0.36406 | 0.91839 | 2.797 | -5.1402 | 4.8014 | -0.20826 | 0.39422 | 0 | 0 | 0 | 0 | 15.9 | 10.7 | 94.7614 | 0 | 0 | 0
2014-07-22 | 4時 | 13.7156 | 2.6063 | 0 | 0.36303 | 1.7034 | -2.9043 | 3.0221 | -0.20266 | 0.36303 | 0.91839 | 2.797 | -5.1402 | 4.8014 | -0.20826 | 0.39422 | 0 | 0 | 0 | 0 | 16.6 | 10.9 | 92.2886 | 0 | 0 | 0
2014-07-22 | 5時 | 13.8746 | 2.6365 | 0 | 0.36221 | 1.6922 | -2.8651 | 2.9722 | -0.22037 | 0.36221 | 0.91839 | 2.797 | -5.1402 | 4.8014 | -0.20826 | 0.39422 | 0 | 0 | 0 | 0 | 17.3 | 11.1 | 89.872 | 0 | 0 | 0
2014-07-22 | 6時 | 14.1975 | 2.6979 | 0 | 0.36115 | 1.6978 | -2.837 | 2.9049 | -0.26319 | 0.36115 | 0.91839 | 2.797 | -5.1402 | 4.8014 | -0.20826 | 0.39422 | 0 | 0 | 0 | 0 | 18.7 | 11.3 | 83.751 | 0 | 0 | 0
2014-07-22 | 7時 | 13.9892 | 2.6583 | 0 | 0.36174 | 1.69 | -2.8473 | 2.9432 | -0.23453 | 0.36174 | 0.91839 | 2.797 | -5.1402 | 4.8014 | -0.20826 | 0.39422 | 0 | 0 | 0 | 0 | 17.8 | 11.6 | 90.9299 | 0 | 0 | 0
2014-07-22 | 8時 | 13.9432 | 2.6495 | 0 | 0.36192 | 1.6903 | -2.8534 | 2.9541 | -0.22872 | 0.36192 | 0.91839 | 2.797 | -5.1402 | 4.8014 | -0.20826 | 0.39422 | 0 | 0 | 0 | 0 | 17.6 | 11.8 | 93.6421 | 0 | 0 | 0
2014-07-22 | 9時 | 14.0122 | 2.6626 | 0 | 0.36166 | 1.6901 | -2.8448 | 2.938 | -0.23752 | 0.36166 | 0.91839 | 2.797 | -5.1402 | 4.8014 | -0.20826 | 0.39422 | 0 | 0 | 0 | 0 | 17.9 | 12 | 93.4158 | 0 | 0 | 0
2014-07-22 | 10時 | 14.1975 | 2.6979 | 0 | 0.36115 | 1.6978 | -2.837 | 2.9049 | -0.26319 | 0.36115 | 0.91839 | 2.797 | -5.1402 | 4.8014 | -0.20826 | 0.39422 | 0 | 0 | 0 | 0 | 18.7 | 12.2 | 90.2931 | 0 | 0 | 0
2014-07-22 | 11時 | 14.291 | 2.7156 | 0 | 0.36099 | 1.7062 | -2.8413 | 2.8936 | -0.27723 | 0.36099 | 0.91839 | 2.797 | -5.1402 | 4.8014 | -0.20826 | 0.39422 | 0 | 0 | 0 | 0 | 19.1 | 12.4 | 89.4801 | 0 | 0 | 0
2014-07-22 | 12時 | 14.5509 | 2.765 | 0 | 0.36089 | 1.7451 | -2.8816 | 2.8809 | -0.32 | 0.36089 | 0.91839 | 2.797 | -5.1402 | 4.8014 | -0.20826 | 0.39422 | 0 | 0 | 0 | 0 | 20.2 | 12.6 | 84.8917 | 0 | 0 | 0
2014-07-22 | 13時 | 14.9606 | 2.8429 | 0 | 0.36169 | 1.8505 | -3.0255 | 2.914 | -0.39805 | 0.36169 | 0.91839 | 2.797 | -5.1402 | 4.8014 | -0.20826 | 0.39422 | 0 | 0 | 0 | 0 | 21.9 | 12.8 | 77.6608 | 0 | 0 | 0
2014-07-22 | 14時 | 15.0584 | 2.8614 | 0 | 0.36204 | 1.8833 | -3.0738 | 2.931 | -0.41853 | 0.36204 | 0.91839 | 2.797 | -5.1402 | 4.8014 | -0.20826 | 0.39422 | 0 | 0 | 0 | 0 | 22.3 | 13 | 76.9503 | 0 | 0 | 0
2014-07-22 | 15時 | 15.3302 | 2.9131 | 0 | 0.36335 | 1.9891 | -3.2349 | 2.9963 | -0.47899 | 0.36335 | 0.91839 | 2.797 | -5.1402 | 4.8014 | -0.20826 | 0.39422 | 0 | 0 | 0 | 0 | 23.4 | 12.7 | 70.3598 | 0 | 0 | 0
2014-07-22 | 16時 | 14.9362 | 2.8382 | 0 | 0.36161 | 1.8428 | -3.0143 | 2.9102 | -0.39306 | 0.36161 | 0.91839 | 2.797 | -5.1402 | 4.8014 | -0.20826 | 0.39422 | 0 | 0 | 0 | 0 | 21.8 | 12.5 | 76.3413 | 0 | 0 | 0
2014-07-22 | 17時 | 14.7666 | 2.806 | 0 | 0.36117 | 1.7941 | -2.9454 | 2.8904 | -0.35951 | 0.36117 | 0.91839 | 2.797 | -5.1402 | 4.8014 | -0.20826 | 0.39422 | 0 | 0 | 0 | 0 | 21.1 | 12.3 | 78.4357 | 0 | 0 | 0
2014-07-22 | 18時 | 14.4796 | 2.7515 | 0 | 0.36087 | 1.7322 | -2.8665 | 2.8817 | -0.30773 | 0.36087 | 0.91839 | 2.797 | -5.1402 | 4.8014 | -0.20826 | 0.39422 | 0 | 0 | 0 | 0 | 19.9 | 12.1 | 83.117 | 0 | 0 | 0
2014-07-22 | 19時 | 14.338 | 2.7246 | 0 | 0.36094 | 1.7116 | -2.8456 | 2.8893 | -0.28455 | 0.36094 | 0.91839 | 2.797 | -5.1402 | 4.8014 | -0.20826 | 0.39422 | 0 | 0 | 0 | 0 | 19.3 | 11.8 | 84.1751 | 0 | 0 | 0
2014-07-22 | 20時 | 14.291 | 2.7156 | 0 | 0.36099 | 1.7062 | -2.8413 | 2.8936 | -0.27723 | 0.36099 | 0.91839 | 2.797 | -5.1402 | 4.8014 | -0.20826 | 0.39422 | 0 | 0 | 0 | 0 | 19.1 | 11.7 | 84.5221 | 0 | 0 | 0
2014-07-22 | 21時 | 14.1975 | 2.6979 | 0 | 0.36115 | 1.6978 | -2.837 | 2.9049 | -0.26319 | 0.36115 | 0.91839 | 2.797 | -5.1402 | 4.8014 | -0.20826 | 0.39422 | 0 | 0 | 0 | 0 | 18.7 | 11.7 | 86.6609 | 0 | 0 | 0
2014-07-22 | 22時 | 14.1278 | 2.6846 | 0 | 0.36131 | 1.6935 | -2.8373 | 2.9156 | -0.25318 | 0.36131 | 0.91839 | 2.797 | -5.1402 | 4.8014 | -0.20826 | 0.39422 | 0 | 0 | 0 | 0 | 18.4 | 11.7 | 88.305 | 0 | 0 | 0
2014-07-22 | 23時 | 14.0583 | 2.6714 | 0 | 0.36151 | 1.6909 | -2.8408 | 2.9284 | -0.24363 | 0.36151 | 0.91839 | 2.797 | -5.1402 | 4.8014 | -0.20826 | 0.39422 | 0 | 0 | 0 | 0 | 18.1 | 11.7 | 89.9842 | 0 | 0 | 0
2014-07-23 | 0時 | 13.9432 | 2.6495 | 0 | 0.36192 | 1.6903 | -2.8534 | 2.9541 | -0.22872 | 0.36192 | 0.91839 | 2.797 | -5.1402 | 4.8014 | -0.20826 | 0.39422 | 0 | 0 | 0 | 0 | 17.6 | 11.7 | 92.8632 | 0 | 0 | 0
2014-07-23 | 1時 | 13.8974 | 2.6408 | 0 | 0.36211 | 1.6914 | -2.8608 | 2.9659 | -0.2231 | 0.36211 | 0.91839 | 2.797 | -5.1402 | 4.8014 | -0.20826 | 0.39422 | 0 | 0 | 0 | 0 | 17.4 | 11.7 | 94.0437 | 0 | 0 | 0
2014-07-23 | 2時 | 13.829 | 2.6278 | 0 | 0.36243 | 1.6945 | -2.8746 | 2.9853 | -0.21506 | 0.36243 | 0.91839 | 2.797 | -5.1402 | 4.8014 | -0.20826 | 0.39422 | 0 | 0 | 0 | 0 | 17.1 | 11.7 | 95.8461 | 0 | 0 | 0
2014-07-23 | 3時 | 13.8518 | 2.6322 | 0 | 0.36232 | 1.6933 | -2.8696 | 2.9786 | -0.21769 | 0.36232 | 0.91839 | 2.797 | -5.1402 | 4.8014 | -0.20826 | 0.39422 | 0 | 0 | 0 | 0 | 17.2 | 11.9 | 96.8385 | 0 | 0 | 0
2014-07-23 | 4時 | 13.8746 | 2.6365 | 0 | 0.36221 | 1.6922 | -2.8651 | 2.9722 | -0.22037 | 0.36221 | 0.91839 | 2.797 | -5.1402 | 4.8014 | -0.20826 | 0.39422 | 0 | 0 | 0 | 0 | 17.3 | 12 | 97.0209 | 0 | 0 | 0
2014-07-23 | 5時 | 14.1743 | 2.6934 | 0 | 0.3612 | 1.6962 | -2.8368 | 2.9082 | -0.2598 | 0.3612 | 0.91839 | 2.797 | -5.1402 | 4.8014 | -0.20826 | 0.39422 | 0 | 0 | 0 | 0 | 18.6 | 12.1 | 90.1295 | 0 | 0 | 0
2014-07-23 | 6時 | 14.6704 | 2.7877 | 0 | 0.361 | 1.7704 | -2.9136 | 2.884 | -0.34145 | 0.361 | 0.91839 | 2.797 | -5.1402 | 4.8014 | -0.20826 | 0.39422 | 0 | 0 | 0 | 0 | 20.7 | 12.3 | 80.3897 | 0 | 0 | 0
2014-07-23 | 7時 | 14.9362 | 2.8382 | 0 | 0.36161 | 1.8428 | -3.0143 | 2.9102 | -0.39306 | 0.36161 | 0.91839 | 2.797 | -5.1402 | 4.8014 | -0.20826 | 0.39422 | 0 | 0 | 0 | 0 | 21.8 | 12.5 | 76.3413 | 0 | 0 | 0
2014-07-23 | 8時 | 15.2805 | 2.9036 | 0 | 0.36308 | 1.9681 | -3.2025 | 2.9824 | -0.46755 | 0.36308 | 0.91839 | 2.797 | -5.1402 | 4.8014 | -0.20826 | 0.39422 | 0 | 0 | 0 | 0 | 23.2 | 12.8 | 71.7643 | 0 | 0 | 0
2014-07-23 | 9時 | 15.8348 | 3.009 | 0 | 0.36698 | 2.2404 | -3.6343 | 3.1835 | -0.6045 | 0.36698 | 0.91839 | 2.797 | -5.1402 | 4.8014 | -0.20826 | 0.39422 | 0 | 0 | 0 | 0 | 25.4 | 12.6 | 61.9358 | 0 | 0 | 0
2014-07-23 | 10時 | 15.9888 | 3.0382 | 0 | 0.36839 | 2.3306 | -3.7808 | 3.257 | -0.64608 | 0.36839 | 0.91839 | 2.797 | -5.1402 | 4.8014 | -0.20826 | 0.39422 | 0 | 0 | 0 | 0 | 26 | 12.5 | 59.3059 | 0 | 0 | 0
2014-07-23 | 11時 | 15.9116 | 3.0236 | 0 | 0.36767 | 2.2847 | -3.706 | 3.2192 | -0.62506 | 0.36767 | 0.91839 | 2.797 | -5.1402 | 4.8014 | -0.20826 | 0.39422 | 0 | 0 | 0 | 0 | 25.7 | 12.3 | 59.422 | 0 | 0 | 0
2014-07-23 | 12時 | 16.2743 | 3.0925 | 0 | 0.37133 | 2.5138 | -4.0817 | 3.4123 | -0.727 | 0.37133 | 0.91839 | 2.797 | -5.1402 | 4.8014 | -0.20826 | 0.39422 | 0 | 0 | 0 | 0 | 27.1 | 12.3 | 54.7122 | 0 | 0 | 0
2014-07-23 | 13時 | 15.963 | 3.0334 | 0 | 0.36814 | 2.3151 | -3.7555 | 3.2442 | -0.63902 | 0.36814 | 0.91839 | 2.797 | -5.1402 | 4.8014 | -0.20826 | 0.39422 | 0 | 0 | 0 | 0 | 25.9 | 12.2 | 58.2537 | 0 | 0 | 0
2014-07-23 | 14時 | 15.5053 | 2.9464 | 0 | 0.36444 | 2.0684 | -3.3591 | 3.0517 | -0.52063 | 0.36444 | 0.91839 | 2.797 | -5.1402 | 4.8014 | -0.20826 | 0.39422 | 0 | 0 | 0 | 0 | 24.1 | 12.2 | 64.8525 | 0 | 0 | 0
2014-07-23 | 15時 | 15.1321 | 2.8755 | 0 | 0.36235 | 1.9098 | -3.1136 | 2.9462 | -0.43442 | 0.36235 | 0.91839 | 2.797 | -5.1402 | 4.8014 | -0.20826 | 0.39422 | 0 | 0 | 0 | 0 | 22.6 | 12.2 | 70.9993 | 0 | 0 | 0
2014-07-23 | 16時 | 14.7184 | 2.7968 | 0 | 0.36108 | 1.7819 | -2.9288 | 2.8868 | -0.35038 | 0.36108 | 0.91839 | 2.797 | -5.1402 | 4.8014 | -0.20826 | 0.39422 | 0 | 0 | 0 | 0 | 20.9 | 12.2 | 78.7728 | 0 | 0 | 0
2014-07-23 | 17時 | 14.6225 | 2.7786 | 0 | 0.36095 | 1.7597 | -2.8998 | 2.8821 | -0.33272 | 0.36095 | 0.91839 | 2.797 | -5.1402 | 4.8014 | -0.20826 | 0.39422 | 0 | 0 | 0 | 0 | 20.5 | 12.3 | 81.3872 | 0 | 0 | 0
2014-07-23 | 18時 | 14.5747 | 2.7695 | 0 | 0.3609 | 1.7498 | -2.8873 | 2.8811 | -0.32419 | 0.3609 | 0.91839 | 2.797 | -5.1402 | 4.8014 | -0.20826 | 0.39422 | 0 | 0 | 0 | 0 | 20.3 | 12.4 | 83.0555 | 0 | 0 | 0
2014-07-23 | 19時 | 14.5034 | 2.756 | 0 | 0.36087 | 1.7364 | -2.8712 | 2.8812 | -0.31177 | 0.36087 | 0.91839 | 2.797 | -5.1402 | 4.8014 | -0.20826 | 0.39422 | 0 | 0 | 0 | 0 | 20 | 12.5 | 85.2804 | 0 | 0 | 0
2014-07-23 | 20時 | 14.4796 | 2.7515 | 0 | 0.36087 | 1.7322 | -2.8665 | 2.8817 | -0.30773 | 0.36087 | 0.91839 | 2.797 | -5.1402 | 4.8014 | -0.20826 | 0.39422 | 0 | 0 | 0 | 0 | 19.9 | 12.6 | 86.4834 | 0 | 0 | 0
2014-07-23 | 21時 | 14.4796 | 2.7515 | 0 | 0.36087 | 1.7322 | -2.8665 | 2.8817 | -0.30773 | 0.36087 | 0.91839 | 2.797 | -5.1402 | 4.8014 | -0.20826 | 0.39422 | 0 | 0 | 0 | 0 | 19.9 | 12.4 | 85.1375 | 0 | 0 | 0
2014-07-23 | 22時 | 14.4559 | 2.747 | 0 | 0.36087 | 1.7283 | -2.8621 | 2.8824 | -0.30374 | 0.36087 | 0.91839 | 2.797 | -5.1402 | 4.8014 | -0.20826 | 0.39422 | 0 | 0 | 0 | 0 | 19.8 | 12.3 | 84.9897 | 0 | 0 | 0
2014-07-23 | 23時 | 14.4559 | 2.747 | 0 | 0.36087 | 1.7283 | -2.8621 | 2.8824 | -0.30374 | 0.36087 | 0.91839 | 2.797 | -5.1402 | 4.8014 | -0.20826 | 0.39422 | 0 | 0 | 0 | 0 | 19.8 | 12.2 | 84.312 | 0 | 0 | 0
2014-07-24 | 0時 | 14.4559 | 2.747 | 0 | 0.36087 | 1.7283 | -2.8621 | 2.8824 | -0.30374 | 0.36087 | 0.91839 | 2.797 | -5.1402 | 4.8014 | -0.20826 | 0.39422 | 0 | 0 | 0 | 0 | 19.8 | 12 | 82.956 | 0 | 0 | 0
2014-07-24 | 1時 | 14.4323 | 2.7425 | 0 | 0.36088 | 1.7246 | -2.8581 | 2.8834 | -0.2998 | 0.36088 | 0.91839 | 2.797 | -5.1402 | 4.8014 | -0.20826 | 0.39422 | 0 | 0 | 0 | 0 | 19.7 | 11.9 | 82.7899 | 0 | 0 | 0
2014-07-24 | 2時 | 14.4559 | 2.747 | 0 | 0.36087 | 1.7283 | -2.8621 | 2.8824 | -0.30374 | 0.36087 | 0.91839 | 2.797 | -5.1402 | 4.8014 | -0.20826 | 0.39422 | 0 | 0 | 0 | 0 | 19.8 | 11.7 | 80.9204 | 0 | 0 | 0
2014-07-24 | 3時 | 14.4087 | 2.738 | 0 | 0.36088 | 1.7211 | -2.8545 | 2.8845 | -0.29592 | 0.36088 | 0.91839 | 2.797 | -5.1402 | 4.8014 | -0.20826 | 0.39422 | 0 | 0 | 0 | 0 | 19.6 | 12 | 83.9926 | 0 | 0 | 0
2014-07-24 | 4時 | 14.4323 | 2.7425 | 0 | 0.36088 | 1.7246 | -2.8581 | 2.8834 | -0.2998 | 0.36088 | 0.91839 | 2.797 | -5.1402 | 4.8014 | -0.20826 | 0.39422 | 0 | 0 | 0 | 0 | 19.7 | 12.3 | 85.5188 | 0 | 0 | 0
2014-07-24 | 5時 | 14.3851 | 2.7335 | 0 | 0.3609 | 1.7177 | -2.8512 | 2.8859 | -0.29208 | 0.3609 | 0.91839 | 2.797 | -5.1402 | 4.8014 | -0.20826 | 0.39422 | 0 | 0 | 0 | 0 | 19.5 | 12.6 | 88.6582 | 0 | 0 | 0
2014-07-24 | 6時 | 14.3851 | 2.7335 | 0 | 0.3609 | 1.7177 | -2.8512 | 2.8859 | -0.29208 | 0.3609 | 0.91839 | 2.797 | -5.1402 | 4.8014 | -0.20826 | 0.39422 | 0 | 0 | 0 | 0 | 19.5 | 13 | 91.4151 | 0 | 0 | 0
2014-07-24 | 7時 | 14.4323 | 2.7425 | 0 | 0.36088 | 1.7246 | -2.8581 | 2.8834 | -0.2998 | 0.36088 | 0.91839 | 2.797 | -5.1402 | 4.8014 | -0.20826 | 0.39422 | 0 | 0 | 0 | 0 | 19.7 | 13.4 | 93.0055 | 0 | 0 | 0
2014-07-24 | 8時 | 14.5509 | 2.765 | 0 | 0.36089 | 1.7451 | -2.8816 | 2.8809 | -0.32 | 0.36089 | 0.91839 | 2.797 | -5.1402 | 4.8014 | -0.20826 | 0.39422 | 0 | 0 | 0 | 0 | 20.2 | 13.9 | 93.4589 | 0 | 0 | 0
2014-07-24 | 9時 | 14.6225 | 2.7786 | 0 | 0.36095 | 1.7597 | -2.8998 | 2.8821 | -0.33272 | 0.36095 | 0.91839 | 2.797 | -5.1402 | 4.8014 | -0.20826 | 0.39422 | 0 | 0 | 0 | 0 | 20.5 | 13.9 | 91.7427 | 0 | 0 | 0
2014-07-24 | 10時 | 15.3053 | 2.9084 | 0 | 0.36321 | 1.9785 | -3.2185 | 2.9892 | -0.47324 | 0.36321 | 0.91839 | 2.797 | -5.1402 | 4.8014 | -0.20826 | 0.39422 | 0 | 0 | 0 | 0 | 23.3 | 13.9 | 77.3281 | 0 | 0 | 0
2014-07-24 | 11時 | 16.0663 | 3.053 | 0 | 0.36914 | 2.3783 | -3.8588 | 3.2967 | -0.66754 | 0.36914 | 0.91839 | 2.797 | -5.1402 | 4.8014 | -0.20826 | 0.39422 | 0 | 0 | 0 | 0 | 26.3 | 13.9 | 64.6467 | 0 | 0 | 0
2014-07-24 | 12時 | 16.2221 | 3.0826 | 0 | 0.37076 | 2.4788 | -4.0239 | 3.3821 | -0.71183 | 0.37076 | 0.91839 | 2.797 | -5.1402 | 4.8014 | -0.20826 | 0.39422 | 0 | 0 | 0 | 0 | 26.9 | 14 | 62.8412 | 0 | 0 | 0
2014-07-24 | 13時 | 16.1181 | 3.0628 | 0 | 0.36966 | 2.4111 | -3.9124 | 3.3242 | -0.6821 | 0.36966 | 0.91839 | 2.797 | -5.1402 | 4.8014 | -0.20826 | 0.39422 | 0 | 0 | 0 | 0 | 26.5 | 14 | 64.338 | 0 | 0 | 0
2014-07-24 | 14時 | 16.4054 | 3.1174 | 0 | 0.37283 | 2.6047 | -4.2321 | 3.4918 | -0.76579 | 0.37283 | 0.91839 | 2.797 | -5.1402 | 4.8014 | -0.20826 | 0.39422 | 0 | 0 | 0 | 0 | 27.6 | 14 | 60.3154 | 0 | 0 | 0
2014-07-24 | 15時 | 16.17 | 3.0727 | 0 | 0.3702 | 2.4446 | -3.9675 | 3.3527 | -0.69687 | 0.3702 | 0.91839 | 2.797 | -5.1402 | 4.8014 | -0.20826 | 0.39422 | 0 | 0 | 0 | 0 | 26.7 | 13.7 | 62.2515 | 0 | 0 | 0
2014-07-24 | 16時 | 16.0663 | 3.053 | 0 | 0.36914 | 2.3783 | -3.8588 | 3.2967 | -0.66754 | 0.36914 | 0.91839 | 2.797 | -5.1402 | 4.8014 | -0.20826 | 0.39422 | 0 | 0 | 0 | 0 | 26.3 | 13.5 | 62.8259 | 0 | 0 | 0
2014-07-24 | 17時 | 15.7582 | 2.9944 | 0 | 0.36634 | 2.1979 | -3.5656 | 3.1498 | -0.58439 | 0.36634 | 0.91839 | 2.797 | -5.1402 | 4.8014 | -0.20826 | 0.39422 | 0 | 0 | 0 | 0 | 25.1 | 13.2 | 65.9913 | 0 | 0 | 0
2014-07-24 | 18時 | 15.5053 | 2.9464 | 0 | 0.36444 | 2.0684 | -3.3591 | 3.0517 | -0.52063 | 0.36444 | 0.91839 | 2.797 | -5.1402 | 4.8014 | -0.20826 | 0.39422 | 0 | 0 | 0 | 0 | 24.1 | 12.9 | 68.4979 | 0 | 0 | 0
2014-07-24 | 19時 | 15.0584 | 2.8614 | 0 | 0.36204 | 1.8833 | -3.0738 | 2.931 | -0.41853 | 0.36204 | 0.91839 | 2.797 | -5.1402 | 4.8014 | -0.20826 | 0.39422 | 0 | 0 | 0 | 0 | 22.3 | 12.7 | 75.21 | 0 | 0 | 0
2014-07-24 | 20時 | 14.8876 | 2.829 | 0 | 0.36146 | 1.8279 | -2.9929 | 2.9035 | -0.38322 | 0.36146 | 0.91839 | 2.797 | -5.1402 | 4.8014 | -0.20826 | 0.39422 | 0 | 0 | 0 | 0 | 21.6 | 12.4 | 76.6743 | 0 | 0 | 0
2014-07-24 | 21時 | 14.7666 | 2.806 | 0 | 0.36117 | 1.7941 | -2.9454 | 2.8904 | -0.35951 | 0.36117 | 0.91839 | 2.797 | -5.1402 | 4.8014 | -0.20826 | 0.39422 | 0 | 0 | 0 | 0 | 21.1 | 12.4 | 79.061 | 0 | 0 | 0
2014-07-24 | 22時 | 14.5986 | 2.7741 | 0 | 0.36092 | 1.7547 | -2.8934 | 2.8815 | -0.32843 | 0.36092 | 0.91839 | 2.797 | -5.1402 | 4.8014 | -0.20826 | 0.39422 | 0 | 0 | 0 | 0 | 20.4 | 12.4 | 82.5439 | 0 | 0 | 0
2014-07-24 | 23時 | 14.5034 | 2.756 | 0 | 0.36087 | 1.7364 | -2.8712 | 2.8812 | -0.31177 | 0.36087 | 0.91839 | 2.797 | -5.1402 | 4.8014 | -0.20826 | 0.39422 | 0 | 0 | 0 | 0 | 20 | 12.4 | 84.6115 | 0 | 0 | 0
2014-07-25 | 0時 | 14.6704 | 2.7877 | 0 | 0.361 | 1.7704 | -2.9136 | 2.884 | -0.34145 | 0.361 | 0.91839 | 2.797 | -5.1402 | 4.8014 | -0.20826 | 0.39422 | 0 | 0 | 0 | 0 | 20.7 | 12.5 | 81.6711 | 0 | 0 | 0
2014-07-25 | 1時 | 14.7666 | 2.806 | 0 | 0.36117 | 1.7941 | -2.9454 | 2.8904 | -0.35951 | 0.36117 | 0.91839 | 2.797 | -5.1402 | 4.8014 | -0.20826 | 0.39422 | 0 | 0 | 0 | 0 | 21.1 | 12.6 | 80.3108 | 0 | 0 | 0
2014-07-25 | 2時 | 14.7666 | 2.806 | 0 | 0.36117 | 1.7941 | -2.9454 | 2.8904 | -0.35951 | 0.36117 | 0.91839 | 2.797 | -5.1402 | 4.8014 | -0.20826 | 0.39422 | 0 | 0 | 0 | 0 | 21.1 | 12.7 | 80.9354 | 0 | 0 | 0
2014-07-25 | 3時 | 14.6944 | 2.7923 | 0 | 0.36104 | 1.776 | -2.9211 | 2.8853 | -0.34589 | 0.36104 | 0.91839 | 2.797 | -5.1402 | 4.8014 | -0.20826 | 0.39422 | 0 | 0 | 0 | 0 | 20.8 | 13.1 | 84.9854 | 0 | 0 | 0
2014-07-25 | 4時 | 14.6944 | 2.7923 | 0 | 0.36104 | 1.776 | -2.9211 | 2.8853 | -0.34589 | 0.36104 | 0.91839 | 2.797 | -5.1402 | 4.8014 | -0.20826 | 0.39422 | 0 | 0 | 0 | 0 | 20.8 | 13.5 | 87.5253 | 0 | 0 | 0
2014-07-25 | 5時 | 14.6704 | 2.7877 | 0 | 0.361 | 1.7704 | -2.9136 | 2.884 | -0.34145 | 0.361 | 0.91839 | 2.797 | -5.1402 | 4.8014 | -0.20826 | 0.39422 | 0 | 0 | 0 | 0 | 20.7 | 13.9 | 90.6183 | 0 | 0 | 0
2014-07-25 | 6時 | 15.2061 | 2.8895 | 0 | 0.3627 | 1.9381 | -3.1565 | 2.9633 | -0.45075 | 0.3627 | 0.91839 | 2.797 | -5.1402 | 4.8014 | -0.20826 | 0.39422 | 0 | 0 | 0 | 0 | 22.9 | 14.3 | 81.4504 | 0 | 0 | 0
2014-07-25 | 7時 | 15.963 | 3.0334 | 0 | 0.36814 | 2.3151 | -3.7555 | 3.2442 | -0.63902 | 0.36814 | 0.91839 | 2.797 | -5.1402 | 4.8014 | -0.20826 | 0.39422 | 0 | 0 | 0 | 0 | 25.9 | 14.7 | 69.9153 | 0 | 0 | 0
2014-07-25 | 8時 | 16.2221 | 3.0826 | 0 | 0.37076 | 2.4788 | -4.0239 | 3.3821 | -0.71183 | 0.37076 | 0.91839 | 2.797 | -5.1402 | 4.8014 | -0.20826 | 0.39422 | 0 | 0 | 0 | 0 | 26.9 | 15.1 | 67.6617 | 0 | 0 | 0
2014-07-25 | 9時 | 16.6702 | 3.1677 | 0 | 0.37613 | 2.8007 | -4.5588 | 3.6673 | -0.84714 | 0.37613 | 0.91839 | 2.797 | -5.1402 | 4.8014 | -0.20826 | 0.39422 | 0 | 0 | 0 | 0 | 28.6 | 14.9 | 60.476 | 0 | 0 | 0
2014-07-25 | 10時 | 17.0738 | 3.2444 | 0 | 0.38184 | 3.1304 | -5.1133 | 3.9721 | -0.9786 | 0.38184 | 0.91839 | 2.797 | -5.1402 | 4.8014 | -0.20826 | 0.39422 | 0 | 0 | 0 | 0 | 30.1 | 14.8 | 55.0996 | 0 | 0 | 0
2014-07-25 | 11時 | 17.3195 | 3.2911 | 0 | 0.3857 | 3.3487 | -5.483 | 4.1789 | -1.0629 | 0.3857 | 0.91839 | 2.797 | -5.1402 | 4.8014 | -0.20826 | 0.39422 | 0 | 0 | 0 | 0 | 31 | 14.7 | 51.9909 | 0 | 0 | 0
2014-07-25 | 12時 | 17.6793 | 3.3595 | 0 | 0.39184 | 3.6913 | -6.0662 | 4.5093 | -1.1919 | 0.39184 | 0.91839 | 2.797 | -5.1402 | 4.8014 | -0.20826 | 0.39422 | 0 | 0 | 0 | 0 | 32.3 | 14.6 | 47.9755 | 0 | 0 | 0
2014-07-25 | 13時 | 17.4572 | 3.3173 | 0 | 0.38798 | 3.4767 | -5.7004 | 4.3016 | -1.1115 | 0.38798 | 0.91839 | 2.797 | -5.1402 | 4.8014 | -0.20826 | 0.39422 | 0 | 0 | 0 | 0 | 31.5 | 14.5 | 49.8616 | 0 | 0 | 0
2014-07-25 | 14時 | 17.4296 | 3.312 | 0 | 0.38752 | 3.4507 | -5.6563 | 4.2766 | -1.1017 | 0.38752 | 0.91839 | 2.797 | -5.1402 | 4.8014 | -0.20826 | 0.39422 | 0 | 0 | 0 | 0 | 31.4 | 14.4 | 49.8075 | 0 | 0 | 0
2014-07-25 | 15時 | 17.1554 | 3.2599 | 0 | 0.38309 | 3.2015 | -5.2334 | 4.0391 | -1.0063 | 0.38309 | 0.91839 | 2.797 | -5.1402 | 4.8014 | -0.20826 | 0.39422 | 0 | 0 | 0 | 0 | 30.4 | 14.2 | 52.0139 | 0 | 0 | 0
2014-07-25 | 16時 | 16.4054 | 3.1174 | 0 | 0.37283 | 2.6047 | -4.2321 | 3.4918 | -0.76579 | 0.37283 | 0.91839 | 2.797 | -5.1402 | 4.8014 | -0.20826 | 0.39422 | 0 | 0 | 0 | 0 | 27.6 | 14.1 | 60.7367 | 0 | 0 | 0
2014-07-25 | 17時 | 15.9888 | 3.0382 | 0 | 0.36839 | 2.3306 | -3.7808 | 3.257 | -0.64608 | 0.36839 | 0.91839 | 2.797 | -5.1402 | 4.8014 | -0.20826 | 0.39422 | 0 | 0 | 0 | 0 | 26 | 14 | 66.266 | 0 | 0 | 0
2014-07-25 | 18時 | 15.6566 | 2.9751 | 0 | 0.36553 | 2.1438 | -3.4789 | 3.1079 | -0.55829 | 0.36553 | 0.91839 | 2.797 | -5.1402 | 4.8014 | -0.20826 | 0.39422 | 0 | 0 | 0 | 0 | 24.7 | 13.8 | 70.5905 | 0 | 0 | 0
2014-07-25 | 19時 | 15.3551 | 2.9178 | 0 | 0.3635 | 1.9998 | -3.2516 | 3.0035 | -0.48479 | 0.3635 | 0.91839 | 2.797 | -5.1402 | 4.8014 | -0.20826 | 0.39422 | 0 | 0 | 0 | 0 | 23.5 | 13.6 | 74.7868 | 0 | 0 | 0
2014-07-25 | 20時 | 15.2309 | 2.8942 | 0 | 0.36282 | 1.9479 | -3.1715 | 2.9695 | -0.4563 | 0.36282 | 0.91839 | 2.797 | -5.1402 | 4.8014 | -0.20826 | 0.39422 | 0 | 0 | 0 | 0 | 23 | 13.4 | 75.9708 | 0 | 0 | 0
2014-07-25 | 21時 | 15.1321 | 2.8755 | 0 | 0.36235 | 1.9098 | -3.1136 | 2.9462 | -0.43442 | 0.36235 | 0.91839 | 2.797 | -5.1402 | 4.8014 | -0.20826 | 0.39422 | 0 | 0 | 0 | 0 | 22.6 | 13.3 | 77.2669 | 0 | 0 | 0
2014-07-25 | 22時 | 15.0584 | 2.8614 | 0 | 0.36204 | 1.8833 | -3.0738 | 2.931 | -0.41853 | 0.36204 | 0.91839 | 2.797 | -5.1402 | 4.8014 | -0.20826 | 0.39422 | 0 | 0 | 0 | 0 | 22.3 | 13.2 | 78.1095 | 0 | 0 | 0
2014-07-25 | 23時 | 14.9362 | 2.8382 | 0 | 0.36161 | 1.8428 | -3.0143 | 2.9102 | -0.39306 | 0.36161 | 0.91839 | 2.797 | -5.1402 | 4.8014 | -0.20826 | 0.39422 | 0 | 0 | 0 | 0 | 21.8 | 13.1 | 79.9301 | 0 | 0 | 0
2014-07-26 | 0時 | 14.8391 | 2.8198 | 0 | 0.36133 | 1.8138 | -2.9729 | 2.8976 | -0.37359 | 0.36133 | 0.91839 | 2.797 | -5.1402 | 4.8014 | -0.20826 | 0.39422 | 0 | 0 | 0 | 0 | 21.4 | 13 | 81.298 | 0 | 0 | 0
2014-07-26 | 1時 | 14.7425 | 2.8014 | 0 | 0.36112 | 1.7879 | -2.937 | 2.8885 | -0.35492 | 0.36112 | 0.91839 | 2.797 | -5.1402 | 4.8014 | -0.20826 | 0.39422 | 0 | 0 | 0 | 0 | 21 | 12.9 | 82.6907 | 0 | 0 | 0
2014-07-26 | 2時 | 14.6464 | 2.7832 | 0 | 0.36097 | 1.765 | -2.9065 | 2.8829 | -0.33706 | 0.36097 | 0.91839 | 2.797 | -5.1402 | 4.8014 | -0.20826 | 0.39422 | 0 | 0 | 0 | 0 | 20.6 | 12.8 | 84.1085 | 0 | 0 | 0
2014-07-26 | 3時 | 14.5747 | 2.7695 | 0 | 0.3609 | 1.7498 | -2.8873 | 2.8811 | -0.32419 | 0.3609 | 0.91839 | 2.797 | -5.1402 | 4.8014 | -0.20826 | 0.39422 | 0 | 0 | 0 | 0 | 20.3 | 13.1 | 87.6474 | 0 | 0 | 0
2014-07-26 | 4時 | 14.5034 | 2.756 | 0 | 0.36087 | 1.7364 | -2.8712 | 2.8812 | -0.31177 | 0.36087 | 0.91839 | 2.797 | -5.1402 | 4.8014 | -0.20826 | 0.39422 | 0 | 0 | 0 | 0 | 20 | 13.4 | 91.2912 | 0 | 0 | 0
2014-07-26 | 5時 | 14.7425 | 2.8014 | 0 | 0.36112 | 1.7879 | -2.937 | 2.8885 | -0.35492 | 0.36112 | 0.91839 | 2.797 | -5.1402 | 4.8014 | -0.20826 | 0.39422 | 0 | 0 | 0 | 0 | 21 | 13.8 | 88.3346 | 0 | 0 | 0
2014-07-26 | 6時 | 15.43 | 2.9321 | 0 | 0.36395 | 2.0332 | -3.3038 | 3.0266 | -0.50248 | 0.36395 | 0.91839 | 2.797 | -5.1402 | 4.8014 | -0.20826 | 0.39422 | 0 | 0 | 0 | 0 | 23.8 | 14.1 | 76.088 | 0 | 0 | 0
2014-07-26 | 7時 | 16.0921 | 3.0579 | 0 | 0.3694 | 2.3946 | -3.8854 | 3.3103 | -0.6748 | 0.3694 | 0.91839 | 2.797 | -5.1402 | 4.8014 | -0.20826 | 0.39422 | 0 | 0 | 0 | 0 | 26.4 | 14.4 | 66.5258 | 0 | 0 | 0
2014-07-26 | 8時 | 16.7236 | 3.1779 | 0 | 0.37684 | 2.8422 | -4.6283 | 3.7051 | -0.86402 | 0.37684 | 0.91839 | 2.797 | -5.1402 | 4.8014 | -0.20826 | 0.39422 | 0 | 0 | 0 | 0 | 28.8 | 14.8 | 59.3871 | 0 | 0 | 0
2014-07-26 | 9時 | 16.7503 | 3.183 | 0 | 0.3772 | 2.8632 | -4.6636 | 3.7243 | -0.87253 | 0.3772 | 0.91839 | 2.797 | -5.1402 | 4.8014 | -0.20826 | 0.39422 | 0 | 0 | 0 | 0 | 28.9 | 14.7 | 58.6545 | 0 | 0 | 0
2014-07-26 | 10時 | 17.1827 | 3.2651 | 0 | 0.38351 | 3.2255 | -5.2742 | 4.0618 | -1.0156 | 0.38351 | 0.91839 | 2.797 | -5.1402 | 4.8014 | -0.20826 | 0.39422 | 0 | 0 | 0 | 0 | 30.5 | 14.7 | 53.4962 | 0 | 0 | 0
2014-07-26 | 11時 | 17.3195 | 3.2911 | 0 | 0.3857 | 3.3487 | -5.483 | 4.1789 | -1.0629 | 0.3857 | 0.91839 | 2.797 | -5.1402 | 4.8014 | -0.20826 | 0.39422 | 0 | 0 | 0 | 0 | 31 | 14.6 | 51.6454 | 0 | 0 | 0
2014-07-26 | 12時 | 17.4572 | 3.3173 | 0 | 0.38798 | 3.4767 | -5.7004 | 4.3016 | -1.1115 | 0.38798 | 0.91839 | 2.797 | -5.1402 | 4.8014 | -0.20826 | 0.39422 | 0 | 0 | 0 | 0 | 31.5 | 14.7 | 50.5334 | 0 | 0 | 0
2014-07-26 | 13時 | 17.4021 | 3.3068 | 0 | 0.38706 | 3.425 | -5.6124 | 4.2519 | -1.0919 | 0.38706 | 0.91839 | 2.797 | -5.1402 | 4.8014 | -0.20826 | 0.39422 | 0 | 0 | 0 | 0 | 31.3 | 14.7 | 51.1108 | 0 | 0 | 0
2014-07-26 | 14時 | 17.1281 | 3.2547 | 0 | 0.38267 | 3.1776 | -5.193 | 4.0165 | -0.99699 | 0.38267 | 0.91839 | 2.797 | -5.1402 | 4.8014 | -0.20826 | 0.39422 | 0 | 0 | 0 | 0 | 30.3 | 14.8 | 54.4716 | 0 | 0 | 0
2014-07-26 | 15時 | 16.8039 | 3.1931 | 0 | 0.37794 | 2.9059 | -4.7351 | 3.7634 | -0.88971 | 0.37794 | 0.91839 | 2.797 | -5.1402 | 4.8014 | -0.20826 | 0.39422 | 0 | 0 | 0 | 0 | 29.1 | 14.6 | 57.5945 | 0 | 0 | 0
2014-07-26 | 16時 | 16.511 | 3.1375 | 0 | 0.37411 | 2.6808 | -4.3587 | 3.5593 | -0.79773 | 0.37411 | 0.91839 | 2.797 | -5.1402 | 4.8014 | -0.20826 | 0.39422 | 0 | 0 | 0 | 0 | 28 | 14.5 | 60.9801 | 0 | 0 | 0
2014-07-26 | 17時 | 16.1181 | 3.0628 | 0 | 0.36966 | 2.4111 | -3.9124 | 3.3242 | -0.6821 | 0.36966 | 0.91839 | 2.797 | -5.1402 | 4.8014 | -0.20826 | 0.39422 | 0 | 0 | 0 | 0 | 26.5 | 14.3 | 65.6857 | 0 | 0 | 0
2014-07-26 | 18時 | 15.886 | 3.0187 | 0 | 0.36743 | 2.2697 | -3.6817 | 3.2071 | -0.61816 | 0.36743 | 0.91839 | 2.797 | -5.1402 | 4.8014 | -0.20826 | 0.39422 | 0 | 0 | 0 | 0 | 25.6 | 14.1 | 68.3292 | 0 | 0 | 0
2014-07-26 | 19時 | 15.5808 | 2.9607 | 0 | 0.36497 | 2.1052 | -3.4174 | 3.0788 | -0.53923 | 0.36497 | 0.91839 | 2.797 | -5.1402 | 4.8014 | -0.20826 | 0.39422 | 0 | 0 | 0 | 0 | 24.4 | 14 | 72.8874 | 0 | 0 | 0
2014-07-26 | 20時 | 15.2805 | 2.9036 | 0 | 0.36308 | 1.9681 | -3.2025 | 2.9824 | -0.46755 | 0.36308 | 0.91839 | 2.797 | -5.1402 | 4.8014 | -0.20826 | 0.39422 | 0 | 0 | 0 | 0 | 23.2 | 13.8 | 77.2492 | 0 | 0 | 0
2014-07-26 | 21時 | 15.1568 | 2.8801 | 0 | 0.36246 | 1.9191 | -3.1276 | 2.9517 | -0.43981 | 0.36246 | 0.91839 | 2.797 | -5.1402 | 4.8014 | -0.20826 | 0.39422 | 0 | 0 | 0 | 0 | 22.7 | 13.7 | 79.0593 | 0 | 0 | 0
2014-07-26 | 22時 | 15.1814 | 2.8848 | 0 | 0.36258 | 1.9285 | -3.1419 | 2.9574 | -0.44526 | 0.36258 | 0.91839 | 2.797 | -5.1402 | 4.8014 | -0.20826 | 0.39422 | 0 | 0 | 0 | 0 | 22.8 | 13.7 | 78.5813 | 0 | 0 | 0
2014-07-26 | 23時 | 15.0339 | 2.8568 | 0 | 0.36195 | 1.8748 | -3.0612 | 2.9264 | -0.41334 | 0.36195 | 0.91839 | 2.797 | -5.1402 | 4.8014 | -0.20826 | 0.39422 | 0 | 0 | 0 | 0 | 22.2 | 13.8 | 82.0811 | 0 | 0 | 0
2014-07-27 | 0時 | 14.9606 | 2.8429 | 0 | 0.36169 | 1.8505 | -3.0255 | 2.914 | -0.39805 | 0.36169 | 0.91839 | 2.797 | -5.1402 | 4.8014 | -0.20826 | 0.39422 | 0 | 0 | 0 | 0 | 21.9 | 13.8 | 83.5964 | 0 | 0 | 0
2014-07-27 | 1時 | 14.8391 | 2.8198 | 0 | 0.36133 | 1.8138 | -2.9729 | 2.8976 | -0.37359 | 0.36133 | 0.91839 | 2.797 | -5.1402 | 4.8014 | -0.20826 | 0.39422 | 0 | 0 | 0 | 0 | 21.4 | 13.8 | 86.1924 | 0 | 0 | 0
2014-07-27 | 2時 | 14.7425 | 2.8014 | 0 | 0.36112 | 1.7879 | -2.937 | 2.8885 | -0.35492 | 0.36112 | 0.91839 | 2.797 | -5.1402 | 4.8014 | -0.20826 | 0.39422 | 0 | 0 | 0 | 0 | 21 | 13.9 | 88.9607 | 0 | 0 | 0
2014-07-27 | 3時 | 14.6225 | 2.7786 | 0 | 0.36095 | 1.7597 | -2.8998 | 2.8821 | -0.33272 | 0.36095 | 0.91839 | 2.797 | -5.1402 | 4.8014 | -0.20826 | 0.39422 | 0 | 0 | 0 | 0 | 20.5 | 13.9 | 91.7427 | 0 | 0 | 0
2014-07-27 | 4時 | 14.6944 | 2.7923 | 0 | 0.36104 | 1.776 | -2.9211 | 2.8853 | -0.34589 | 0.36104 | 0.91839 | 2.797 | -5.1402 | 4.8014 | -0.20826 | 0.39422 | 0 | 0 | 0 | 0 | 20.8 | 14 | 90.6956 | 0 | 0 | 0
2014-07-27 | 5時 | 15.0094 | 2.8521 | 0 | 0.36186 | 1.8665 | -3.049 | 2.9221 | -0.40819 | 0.36186 | 0.91839 | 2.797 | -5.1402 | 4.8014 | -0.20826 | 0.39422 | 0 | 0 | 0 | 0 | 22.1 | 14.1 | 84.3382 | 0 | 0 | 0
2014-07-27 | 6時 | 15.5556 | 2.9559 | 0 | 0.36479 | 2.0928 | -3.3976 | 3.0696 | -0.53298 | 0.36479 | 0.91839 | 2.797 | -5.1402 | 4.8014 | -0.20826 | 0.39422 | 0 | 0 | 0 | 0 | 24.3 | 14.2 | 74.3495 | 0 | 0 | 0
2014-07-27 | 7時 | 16.2482 | 3.0875 | 0 | 0.37104 | 2.4962 | -4.0526 | 3.3971 | -0.71939 | 0.37104 | 0.91839 | 2.797 | -5.1402 | 4.8014 | -0.20826 | 0.39422 | 0 | 0 | 0 | 0 | 27 | 14.3 | 63.7818 | 0 | 0 | 0
2014-07-27 | 8時 | 16.7236 | 3.1779 | 0 | 0.37684 | 2.8422 | -4.6283 | 3.7051 | -0.86402 | 0.37684 | 0.91839 | 2.797 | -5.1402 | 4.8014 | -0.20826 | 0.39422 | 0 | 0 | 0 | 0 | 28.8 | 14.4 | 57.8183 | 0 | 0 | 0
2014-07-27 | 9時 | 17.0738 | 3.2444 | 0 | 0.38184 | 3.1304 | -5.1133 | 3.9721 | -0.9786 | 0.38184 | 0.91839 | 2.797 | -5.1402 | 4.8014 | -0.20826 | 0.39422 | 0 | 0 | 0 | 0 | 30.1 | 14.4 | 53.6441 | 0 | 0 | 0
2014-07-27 | 10時 | 17.3745 | 3.3016 | 0 | 0.3866 | 3.3994 | -5.5689 | 4.2273 | -1.0822 | 0.3866 | 0.91839 | 2.797 | -5.1402 | 4.8014 | -0.20826 | 0.39422 | 0 | 0 | 0 | 0 | 31.2 | 14.4 | 50.377 | 0 | 0 | 0
2014-07-27 | 11時 | 17.5958 | 3.3436 | 0 | 0.39037 | 3.6094 | -5.9264 | 4.4297 | -1.1614 | 0.39037 | 0.91839 | 2.797 | -5.1402 | 4.8014 | -0.20826 | 0.39422 | 0 | 0 | 0 | 0 | 32 | 14.4 | 48.1422 | 0 | 0 | 0
2014-07-27 | 12時 | 17.6793 | 3.3595 | 0 | 0.39184 | 3.6913 | -6.0662 | 4.5093 | -1.1919 | 0.39184 | 0.91839 | 2.797 | -5.1402 | 4.8014 | -0.20826 | 0.39422 | 0 | 0 | 0 | 0 | 32.3 | 14.4 | 47.3332 | 0 | 0 | 0
2014-07-27 | 13時 | 17.4849 | 3.3225 | 0 | 0.38845 | 3.5029 | -5.7449 | 4.3268 | -1.1214 | 0.38845 | 0.91839 | 2.797 | -5.1402 | 4.8014 | -0.20826 | 0.39422 | 0 | 0 | 0 | 0 | 31.6 | 14.4 | 49.2453 | 0 | 0 | 0
2014-07-27 | 14時 | 17.0466 | 3.2393 | 0 | 0.38143 | 3.1071 | -5.0739 | 3.9503 | -0.96949 | 0.38143 | 0.91839 | 2.797 | -5.1402 | 4.8014 | -0.20826 | 0.39422 | 0 | 0 | 0 | 0 | 30 | 14.4 | 53.9528 | 0 | 0 | 0
2014-07-27 | 15時 | 16.7236 | 3.1779 | 0 | 0.37684 | 2.8422 | -4.6283 | 3.7051 | -0.86402 | 0.37684 | 0.91839 | 2.797 | -5.1402 | 4.8014 | -0.20826 | 0.39422 | 0 | 0 | 0 | 0 | 28.8 | 14.2 | 57.0332 | 0 | 0 | 0
2014-07-27 | 16時 | 16.5904 | 3.1526 | 0 | 0.3751 | 2.7399 | -4.4572 | 3.6123 | -0.82221 | 0.3751 | 0.91839 | 2.797 | -5.1402 | 4.8014 | -0.20826 | 0.39422 | 0 | 0 | 0 | 0 | 28.3 | 14 | 57.9036 | 0 | 0 | 0
2014-07-27 | 17時 | 16.1181 | 3.0628 | 0 | 0.36966 | 2.4111 | -3.9124 | 3.3242 | -0.6821 | 0.36966 | 0.91839 | 2.797 | -5.1402 | 4.8014 | -0.20826 | 0.39422 | 0 | 0 | 0 | 0 | 26.5 | 13.8 | 63.4389 | 0 | 0 | 0
2014-07-27 | 18時 | 15.9888 | 3.0382 | 0 | 0.36839 | 2.3306 | -3.7808 | 3.257 | -0.64608 | 0.36839 | 0.91839 | 2.797 | -5.1402 | 4.8014 | -0.20826 | 0.39422 | 0 | 0 | 0 | 0 | 26 | 13.6 | 64.4132 | 0 | 0 | 0
2014-07-27 | 19時 | 15.886 | 3.0187 | 0 | 0.36743 | 2.2697 | -3.6817 | 3.2071 | -0.61816 | 0.36743 | 0.91839 | 2.797 | -5.1402 | 4.8014 | -0.20826 | 0.39422 | 0 | 0 | 0 | 0 | 25.6 | 13.4 | 65.0086 | 0 | 0 | 0
2014-07-27 | 20時 | 15.5808 | 2.9607 | 0 | 0.36497 | 2.1052 | -3.4174 | 3.0788 | -0.53923 | 0.36497 | 0.91839 | 2.797 | -5.1402 | 4.8014 | -0.20826 | 0.39422 | 0 | 0 | 0 | 0 | 24.4 | 13.3 | 69.3193 | 0 | 0 | 0
2014-07-27 | 21時 | 15.43 | 2.9321 | 0 | 0.36395 | 2.0332 | -3.3038 | 3.0266 | -0.50248 | 0.36395 | 0.91839 | 2.797 | -5.1402 | 4.8014 | -0.20826 | 0.39422 | 0 | 0 | 0 | 0 | 23.8 | 13.3 | 71.8613 | 0 | 0 | 0
2014-07-27 | 22時 | 15.2557 | 2.8989 | 0 | 0.36295 | 1.9579 | -3.1868 | 2.9758 | -0.4619 | 0.36295 | 0.91839 | 2.797 | -5.1402 | 4.8014 | -0.20826 | 0.39422 | 0 | 0 | 0 | 0 | 23.1 | 13.3 | 74.9608 | 0 | 0 | 0
2014-07-27 | 23時 | 15.1075 | 2.8708 | 0 | 0.36224 | 1.9008 | -3.1 | 2.9409 | -0.42907 | 0.36224 | 0.91839 | 2.797 | -5.1402 | 4.8014 | -0.20826 | 0.39422 | 0 | 0 | 0 | 0 | 22.5 | 13.4 | 78.3098 | 0 | 0 | 0
2014-07-28 | 0時 | 15.0094 | 2.8521 | 0 | 0.36186 | 1.8665 | -3.049 | 2.9221 | -0.40819 | 0.36186 | 0.91839 | 2.797 | -5.1402 | 4.8014 | -0.20826 | 0.39422 | 0 | 0 | 0 | 0 | 22.1 | 13.5 | 80.8256 | 0 | 0 | 0
2014-07-28 | 1時 | 14.9119 | 2.8336 | 0 | 0.36153 | 1.8352 | -3.0034 | 2.9068 | -0.38812 | 0.36153 | 0.91839 | 2.797 | -5.1402 | 4.8014 | -0.20826 | 0.39422 | 0 | 0 | 0 | 0 | 21.7 | 13.5 | 82.8235 | 0 | 0 | 0
2014-07-28 | 2時 | 14.7907 | 2.8106 | 0 | 0.36122 | 1.8004 | -2.9542 | 2.8926 | -0.36415 | 0.36122 | 0.91839 | 2.797 | -5.1402 | 4.8014 | -0.20826 | 0.39422 | 0 | 0 | 0 | 0 | 21.2 | 13.6 | 86.0185 | 0 | 0 | 0
2014-07-28 | 3時 | 14.7184 | 2.7968 | 0 | 0.36108 | 1.7819 | -2.9288 | 2.8868 | -0.35038 | 0.36108 | 0.91839 | 2.797 | -5.1402 | 4.8014 | -0.20826 | 0.39422 | 0 | 0 | 0 | 0 | 20.9 | 14 | 90.1392 | 0 | 0 | 0
2014-07-28 | 4時 | 14.7907 | 2.8106 | 0 | 0.36122 | 1.8004 | -2.9542 | 2.8926 | -0.36415 | 0.36122 | 0.91839 | 2.797 | -5.1402 | 4.8014 | -0.20826 | 0.39422 | 0 | 0 | 0 | 0 | 21.2 | 14.3 | 90.3465 | 0 | 0 | 0
2014-07-28 | 5時 | 15.1321 | 2.8755 | 0 | 0.36235 | 1.9098 | -3.1136 | 2.9462 | -0.43442 | 0.36235 | 0.91839 | 2.797 | -5.1402 | 4.8014 | -0.20826 | 0.39422 | 0 | 0 | 0 | 0 | 22.6 | 14.7 | 85.2125 | 0 | 0 | 0
2014-07-28 | 6時 | 15.606 | 2.9655 | 0 | 0.36515 | 2.1179 | -3.4376 | 3.0883 | -0.54553 | 0.36515 | 0.91839 | 2.797 | -5.1402 | 4.8014 | -0.20826 | 0.39422 | 0 | 0 | 0 | 0 | 24.5 | 15.1 | 78.0101 | 0 | 0 | 0
2014-07-28 | 7時 | 16.144 | 3.0677 | 0 | 0.36993 | 2.4277 | -3.9398 | 3.3384 | -0.68946 | 0.36993 | 0.91839 | 2.797 | -5.1402 | 4.8014 | -0.20826 | 0.39422 | 0 | 0 | 0 | 0 | 26.6 | 15.5 | 70.6463 | 0 | 0 | 0
2014-07-28 | 8時 | 16.6969 | 3.1728 | 0 | 0.37649 | 2.8214 | -4.5934 | 3.6861 | -0.85556 | 0.37649 | 0.91839 | 2.797 | -5.1402 | 4.8014 | -0.20826 | 0.39422 | 0 | 0 | 0 | 0 | 28.7 | 15.9 | 64.0611 | 0 | 0 | 0
2014-07-28 | 9時 | 17.1009 | 3.2496 | 0 | 0.38225 | 3.1539 | -5.153 | 3.9942 | -0.98777 | 0.38225 | 0.91839 | 2.797 | -5.1402 | 4.8014 | -0.20826 | 0.39422 | 0 | 0 | 0 | 0 | 30.2 | 15.7 | 58.0341 | 0 | 0 | 0
2014-07-28 | 10時 | 17.1009 | 3.2496 | 0 | 0.38225 | 3.1539 | -5.153 | 3.9942 | -0.98777 | 0.38225 | 0.91839 | 2.797 | -5.1402 | 4.8014 | -0.20826 | 0.39422 | 0 | 0 | 0 | 0 | 30.2 | 15.4 | 56.9519 | 0 | 0 | 0
2014-07-28 | 11時 | 17.4849 | 3.3225 | 0 | 0.38845 | 3.5029 | -5.7449 | 4.3268 | -1.1214 | 0.38845 | 0.91839 | 2.797 | -5.1402 | 4.8014 | -0.20826 | 0.39422 | 0 | 0 | 0 | 0 | 31.6 | 15.2 | 51.9158 | 0 | 0 | 0
2014-07-28 | 12時 | 17.6793 | 3.3595 | 0 | 0.39184 | 3.6913 | -6.0662 | 4.5093 | -1.1919 | 0.39184 | 0.91839 | 2.797 | -5.1402 | 4.8014 | -0.20826 | 0.39422 | 0 | 0 | 0 | 0 | 32.3 | 15 | 49.259 | 0 | 0 | 0
2014-07-28 | 13時 | 17.5403 | 3.3331 | 0 | 0.3894 | 3.5558 | -5.835 | 4.3778 | -1.1413 | 0.3894 | 0.91839 | 2.797 | -5.1402 | 4.8014 | -0.20826 | 0.39422 | 0 | 0 | 0 | 0 | 31.8 | 14.7 | 49.6811 | 0 | 0 | 0
2014-07-28 | 14時 | 17.7912 | 3.3807 | 0 | 0.39387 | 3.8032 | -6.2573 | 4.6185 | -1.2333 | 0.39387 | 0.91839 | 2.797 | -5.1402 | 4.8014 | -0.20826 | 0.39422 | 0 | 0 | 0 | 0 | 32.7 | 14.5 | 46.5925 | 0 | 0 | 0
2014-07-28 | 15時 | 17.7073 | 3.3648 | 0 | 0.39235 | 3.719 | -6.1134 | 4.5363 | -1.2021 | 0.39235 | 0.91839 | 2.797 | -5.1402 | 4.8014 | -0.20826 | 0.39422 | 0 | 0 | 0 | 0 | 32.4 | 14.4 | 47.067 | 0 | 0 | 0
2014-07-28 | 16時 | 17.2921 | 3.2859 | 0 | 0.38525 | 3.3237 | -5.4405 | 4.1551 | -1.0533 | 0.38525 | 0.91839 | 2.797 | -5.1402 | 4.8014 | -0.20826 | 0.39422 | 0 | 0 | 0 | 0 | 30.9 | 14.4 | 51.2452 | 0 | 0 | 0
2014-07-28 | 17時 | 16.6436 | 3.1627 | 0 | 0.37579 | 2.7803 | -4.5246 | 3.6488 | -0.83878 | 0.37579 | 0.91839 | 2.797 | -5.1402 | 4.8014 | -0.20826 | 0.39422 | 0 | 0 | 0 | 0 | 28.5 | 14.3 | 58.4336 | 0 | 0 | 0
2014-07-28 | 18時 | 16.3529 | 3.1074 | 0 | 0.37222 | 2.5678 | -4.1709 | 3.4593 | -0.75012 | 0.37222 | 0.91839 | 2.797 | -5.1402 | 4.8014 | -0.20826 | 0.39422 | 0 | 0 | 0 | 0 | 27.4 | 14.3 | 62.3035 | 0 | 0 | 0
2014-07-28 | 19時 | 16.0146 | 3.0431 | 0 | 0.36863 | 2.3463 | -3.8065 | 3.27 | -0.65318 | 0.36863 | 0.91839 | 2.797 | -5.1402 | 4.8014 | -0.20826 | 0.39422 | 0 | 0 | 0 | 0 | 26.1 | 14.3 | 67.2551 | 0 | 0 | 0
2014-07-28 | 20時 | 15.6313 | 2.9703 | 0 | 0.36534 | 2.1307 | -3.458 | 3.098 | -0.55188 | 0.36534 | 0.91839 | 2.797 | -5.1402 | 4.8014 | -0.20826 | 0.39422 | 0 | 0 | 0 | 0 | 24.6 | 14.3 | 73.5288 | 0 | 0 | 0
2014-07-28 | 21時 | 15.38 | 2.9226 | 0 | 0.36364 | 2.0108 | -3.2687 | 3.011 | -0.49064 | 0.36364 | 0.91839 | 2.797 | -5.1402 | 4.8014 | -0.20826 | 0.39422 | 0 | 0 | 0 | 0 | 23.6 | 14.2 | 77.5437 | 0 | 0 | 0
2014-07-28 | 22時 | 15.405 | 2.9273 | 0 | 0.3638 | 2.0219 | -3.2861 | 3.0187 | -0.49654 | 0.3638 | 0.91839 | 2.797 | -5.1402 | 4.8014 | -0.20826 | 0.39422 | 0 | 0 | 0 | 0 | 23.7 | 14.2 | 77.0781 | 0 | 0 | 0
2014-07-28 | 23時 | 15.43 | 2.9321 | 0 | 0.36395 | 2.0332 | -3.3038 | 3.0266 | -0.50248 | 0.36395 | 0.91839 | 2.797 | -5.1402 | 4.8014 | -0.20826 | 0.39422 | 0 | 0 | 0 | 0 | 23.8 | 14.2 | 76.6156 | 0 | 0 | 0
2014-07-29 | 0時 | 15.3053 | 2.9084 | 0 | 0.36321 | 1.9785 | -3.2185 | 2.9892 | -0.47324 | 0.36321 | 0.91839 | 2.797 | -5.1402 | 4.8014 | -0.20826 | 0.39422 | 0 | 0 | 0 | 0 | 23.3 | 14.1 | 78.4161 | 0 | 0 | 0
2014-07-29 | 1時 | 15.1568 | 2.8801 | 0 | 0.36246 | 1.9191 | -3.1276 | 2.9517 | -0.43981 | 0.36246 | 0.91839 | 2.797 | -5.1402 | 4.8014 | -0.20826 | 0.39422 | 0 | 0 | 0 | 0 | 22.7 | 14 | 80.7524 | 0 | 0 | 0
2014-07-29 | 2時 | 15.0094 | 2.8521 | 0 | 0.36186 | 1.8665 | -3.049 | 2.9221 | -0.40819 | 0.36186 | 0.91839 | 2.797 | -5.1402 | 4.8014 | -0.20826 | 0.39422 | 0 | 0 | 0 | 0 | 22.1 | 14 | 83.7532 | 0 | 0 | 0
2014-07-29 | 3時 | 14.7907 | 2.8106 | 0 | 0.36122 | 1.8004 | -2.9542 | 2.8926 | -0.36415 | 0.36122 | 0.91839 | 2.797 | -5.1402 | 4.8014 | -0.20826 | 0.39422 | 0 | 0 | 0 | 0 | 21.2 | 14.1 | 89.1109 | 0 | 0 | 0
2014-07-29 | 4時 | 14.7907 | 2.8106 | 0 | 0.36122 | 1.8004 | -2.9542 | 2.8926 | -0.36415 | 0.36122 | 0.91839 | 2.797 | -5.1402 | 4.8014 | -0.20826 | 0.39422 | 0 | 0 | 0 | 0 | 21.2 | 14.3 | 90.3465 | 0 | 0 | 0
2014-07-29 | 5時 | 14.985 | 2.8475 | 0 | 0.36177 | 1.8584 | -3.0371 | 2.9179 | -0.4031 | 0.36177 | 0.91839 | 2.797 | -5.1402 | 4.8014 | -0.20826 | 0.39422 | 0 | 0 | 0 | 0 | 22 | 14.4 | 86.6186 | 0 | 0 | 0
2014-07-29 | 6時 | 15.5808 | 2.9607 | 0 | 0.36497 | 2.1052 | -3.4174 | 3.0788 | -0.53923 | 0.36497 | 0.91839 | 2.797 | -5.1402 | 4.8014 | -0.20826 | 0.39422 | 0 | 0 | 0 | 0 | 24.4 | 14.6 | 75.9395 | 0 | 0 | 0
2014-07-29 | 7時 | 16.3267 | 3.1024 | 0 | 0.37192 | 2.5496 | -4.1408 | 3.4434 | -0.74236 | 0.37192 | 0.91839 | 2.797 | -5.1402 | 4.8014 | -0.20826 | 0.39422 | 0 | 0 | 0 | 0 | 27.3 | 14.8 | 64.8097 | 0 | 0 | 0
2014-07-29 | 8時 | 17.0738 | 3.2444 | 0 | 0.38184 | 3.1304 | -5.1133 | 3.9721 | -0.9786 | 0.38184 | 0.91839 | 2.797 | -5.1402 | 4.8014 | -0.20826 | 0.39422 | 0 | 0 | 0 | 0 | 30.1 | 15 | 55.8267 | 0 | 0 | 0
2014-07-29 | 9時 | 17.21 | 3.2703 | 0 | 0.38394 | 3.2498 | -5.3152 | 4.0848 | -1.0249 | 0.38394 | 0.91839 | 2.797 | -5.1402 | 4.8014 | -0.20826 | 0.39422 | 0 | 0 | 0 | 0 | 30.6 | 14.3 | 51.7764 | 0 | 0 | 0
2014-07-29 | 10時 | 17.1554 | 3.2599 | 0 | 0.38309 | 3.2015 | -5.2334 | 4.0391 | -1.0063 | 0.38309 | 0.91839 | 2.797 | -5.1402 | 4.8014 | -0.20826 | 0.39422 | 0 | 0 | 0 | 0 | 30.4 | 13.8 | 50.5805 | 0 | 0 | 0
2014-07-29 | 11時 | 15.7328 | 2.9896 | 0 | 0.36613 | 2.184 | -3.5434 | 3.139 | -0.57779 | 0.36613 | 0.91839 | 2.797 | -5.1402 | 4.8014 | -0.20826 | 0.39422 | 0 | 0 | 0 | 0 | 25 | 13.2 | 66.3858 | 0 | 0 | 0
2014-07-29 | 12時 | 14.8149 | 2.8152 | 0 | 0.36127 | 1.807 | -2.9634 | 2.895 | -0.36884 | 0.36127 | 0.91839 | 2.797 | -5.1402 | 4.8014 | -0.20826 | 0.39422 | 0 | 0 | 0 | 0 | 21.3 | 12.6 | 79.331 | 0 | 0 | 0
2014-07-29 | 13時 | 14.3615 | 2.729 | 0 | 0.36092 | 1.7146 | -2.8482 | 2.8875 | -0.28829 | 0.36092 | 0.91839 | 2.797 | -5.1402 | 4.8014 | -0.20826 | 0.39422 | 0 | 0 | 0 | 0 | 19.4 | 12 | 85.0437 | 0 | 0 | 0
2014-07-29 | 14時 | 14.1046 | 2.6802 | 0 | 0.36137 | 1.6924 | -2.8381 | 2.9197 | -0.24995 | 0.36137 | 0.91839 | 2.797 | -5.1402 | 4.8014 | -0.20826 | 0.39422 | 0 | 0 | 0 | 0 | 18.3 | 11.4 | 86.6233 | 0 | 0 | 0
2014-07-29 | 15時 | 13.829 | 2.6278 | 0 | 0.36243 | 1.6945 | -2.8746 | 2.9853 | -0.21506 | 0.36243 | 0.91839 | 2.797 | -5.1402 | 4.8014 | -0.20826 | 0.39422 | 0 | 0 | 0 | 0 | 17.1 | 11 | 90.2114 | 0 | 0 | 0
2014-07-29 | 16時 | 13.5806 | 2.5806 | 0 | 0.3639 | 1.7204 | -2.9514 | 3.0735 | -0.18944 | 0.3639 | 0.91839 | 2.797 | -5.1402 | 4.8014 | -0.20826 | 0.39422 | 0 | 0 | 0 | 0 | 16 | 10.6 | 93.2923 | 0 | 0 | 0
2014-07-29 | 17時 | 13.4247 | 2.551 | 0 | 0.36509 | 1.7489 | -3.0219 | 3.1436 | -0.1763 | 0.36509 | 0.91839 | 2.797 | -5.1402 | 4.8014 | -0.20826 | 0.39422 | 0 | 0 | 0 | 0 | 15.3 | 10.3 | 94.8557 | 0 | 0 | 0
2014-07-29 | 18時 | 13.3804 | 2.5426 | 0 | 0.36547 | 1.7588 | -3.0451 | 3.1656 | -0.173 | 0.36547 | 0.91839 | 2.797 | -5.1402 | 4.8014 | -0.20826 | 0.39422 | 0 | 0 | 0 | 0 | 15.1 | 9.9 | 92.4106 | 0 | 0 | 0
2014-07-29 | 19時 | 13.3143 | 2.53 | 0 | 0.36606 | 1.775 | -3.0825 | 3.2003 | -0.16842 | 0.36606 | 0.91839 | 2.797 | -5.1402 | 4.8014 | -0.20826 | 0.39422 | 0 | 0 | 0 | 0 | 14.8 | 9.6 | 91.4026 | 0 | 0 | 0
2014-07-29 | 20時 | 13.183 | 2.5051 | 0 | 0.36736 | 1.8125 | -3.1667 | 3.2756 | -0.16063 | 0.36736 | 0.91839 | 2.797 | -5.1402 | 4.8014 | -0.20826 | 0.39422 | 0 | 0 | 0 | 0 | 14.2 | 9.3 | 92.0927 | 0 | 0 | 0
2014-07-29 | 21時 | 13.2048 | 2.5092 | 0 | 0.36713 | 1.8058 | -3.1518 | 3.2625 | -0.1618 | 0.36713 | 0.91839 | 2.797 | -5.1402 | 4.8014 | -0.20826 | 0.39422 | 0 | 0 | 0 | 0 | 14.3 | 9.2 | 90.5285 | 0 | 0 | 0
2014-07-29 | 22時 | 13.2704 | 2.5217 | 0 | 0.36648 | 1.7868 | -3.1092 | 3.2245 | -0.16562 | 0.36648 | 0.91839 | 2.797 | -5.1402 | 4.8014 | -0.20826 | 0.39422 | 0 | 0 | 0 | 0 | 14.6 | 9.2 | 88.7887 | 0 | 0 | 0
2014-07-29 | 23時 | 13.2266 | 2.5134 | 0 | 0.36691 | 1.7993 | -3.1373 | 3.2496 | -0.16302 | 0.36691 | 0.91839 | 2.797 | -5.1402 | 4.8014 | -0.20826 | 0.39422 | 0 | 0 | 0 | 0 | 14.4 | 9.2 | 89.9443 | 0 | 0 | 0
2014-07-30 | 0時 | 13.2048 | 2.5092 | 0 | 0.36713 | 1.8058 | -3.1518 | 3.2625 | -0.1618 | 0.36713 | 0.91839 | 2.797 | -5.1402 | 4.8014 | -0.20826 | 0.39422 | 0 | 0 | 0 | 0 | 14.3 | 9.2 | 90.5285 | 0 | 0 | 0
2014-07-30 | 1時 | 13.183 | 2.5051 | 0 | 0.36736 | 1.8125 | -3.1667 | 3.2756 | -0.16063 | 0.36736 | 0.91839 | 2.797 | -5.1402 | 4.8014 | -0.20826 | 0.39422 | 0 | 0 | 0 | 0 | 14.2 | 9.2 | 91.1169 | 0 | 0 | 0
2014-07-30 | 2時 | 13.2048 | 2.5092 | 0 | 0.36713 | 1.8058 | -3.1518 | 3.2625 | -0.1618 | 0.36713 | 0.91839 | 2.797 | -5.1402 | 4.8014 | -0.20826 | 0.39422 | 0 | 0 | 0 | 0 | 14.3 | 9.2 | 90.5285 | 0 | 0 | 0
2014-07-30 | 3時 | 13.183 | 2.5051 | 0 | 0.36736 | 1.8125 | -3.1667 | 3.2756 | -0.16063 | 0.36736 | 0.91839 | 2.797 | -5.1402 | 4.8014 | -0.20826 | 0.39422 | 0 | 0 | 0 | 0 | 14.2 | 9.2 | 91.1169 | 0 | 0 | 0
2014-07-30 | 4時 | 13.1612 | 2.5009 | 0 | 0.36759 | 1.8195 | -3.1819 | 3.289 | -0.1595 | 0.36759 | 0.91839 | 2.797 | -5.1402 | 4.8014 | -0.20826 | 0.39422 | 0 | 0 | 0 | 0 | 14.1 | 9.3 | 92.6917 | 0 | 0 | 0
2014-07-30 | 5時 | 13.2485 | 2.5175 | 0 | 0.36669 | 1.7929 | -3.1231 | 3.237 | -0.1643 | 0.36669 | 0.91839 | 2.797 | -5.1402 | 4.8014 | -0.20826 | 0.39422 | 0 | 0 | 0 | 0 | 14.5 | 9.3 | 90.3215 | 0 | 0 | 0
2014-07-30 | 6時 | 13.2704 | 2.5217 | 0 | 0.36648 | 1.7868 | -3.1092 | 3.2245 | -0.16562 | 0.36648 | 0.91839 | 2.797 | -5.1402 | 4.8014 | -0.20826 | 0.39422 | 0 | 0 | 0 | 0 | 14.6 | 9.4 | 90.6901 | 0 | 0 | 0
2014-07-30 | 7時 | 13.4691 | 2.5594 | 0 | 0.36473 | 1.7398 | -3 | 3.1225 | -0.1798 | 0.36473 | 0.91839 | 2.797 | -5.1402 | 4.8014 | -0.20826 | 0.39422 | 0 | 0 | 0 | 0 | 15.5 | 9.5 | 86.4815 | 0 | 0 | 0
2014-07-30 | 8時 | 13.6255 | 2.5892 | 0 | 0.36359 | 1.714 | -2.9343 | 3.0555 | -0.19364 | 0.36359 | 0.91839 | 2.797 | -5.1402 | 4.8014 | -0.20826 | 0.39422 | 0 | 0 | 0 | 0 | 16.2 | 9.6 | 83.5511 | 0 | 0 | 0
2014-07-30 | 9時 | 13.8062 | 2.6235 | 0 | 0.36254 | 1.6959 | -2.8798 | 2.9922 | -0.21248 | 0.36254 | 0.91839 | 2.797 | -5.1402 | 4.8014 | -0.20826 | 0.39422 | 0 | 0 | 0 | 0 | 17 | 9.5 | 78.5914 | 0 | 0 | 0
2014-07-30 | 10時 | 14.0352 | 2.667 | 0 | 0.36158 | 1.6904 | -2.8426 | 2.9331 | -0.24055 | 0.36158 | 0.91839 | 2.797 | -5.1402 | 4.8014 | -0.20826 | 0.39422 | 0 | 0 | 0 | 0 | 18 | 9.6 | 74.546 | 0 | 0 | 0
2014-07-30 | 11時 | 14.151 | 2.689 | 0 | 0.36125 | 1.6947 | -2.8369 | 2.9118 | -0.25647 | 0.36125 | 0.91839 | 2.797 | -5.1402 | 4.8014 | -0.20826 | 0.39422 | 0 | 0 | 0 | 0 | 18.5 | 9.5 | 71.5007 | 0 | 0 | 0
2014-07-30 | 12時 | 14.2209 | 2.7023 | 0 | 0.3611 | 1.6996 | -2.8376 | 2.9017 | -0.26662 | 0.3611 | 0.91839 | 2.797 | -5.1402 | 4.8014 | -0.20826 | 0.39422 | 0 | 0 | 0 | 0 | 18.8 | 9.5 | 70.1705 | 0 | 0 | 0
2014-07-30 | 13時 | 13.7608 | 2.6149 | 0 | 0.36278 | 1.6993 | -2.8914 | 3.0067 | -0.20747 | 0.36278 | 0.91839 | 2.797 | -5.1402 | 4.8014 | -0.20826 | 0.39422 | 0 | 0 | 0 | 0 | 16.8 | 9.4 | 78.7698 | 0 | 0 | 0
2014-07-30 | 14時 | 13.7156 | 2.6063 | 0 | 0.36303 | 1.7034 | -2.9043 | 3.0221 | -0.20266 | 0.36303 | 0.91839 | 2.797 | -5.1402 | 4.8014 | -0.20826 | 0.39422 | 0 | 0 | 0 | 0 | 16.6 | 9.4 | 79.7774 | 0 | 0 | 0
2014-07-30 | 15時 | 13.6705 | 2.5977 | 0 | 0.36331 | 1.7083 | -2.9186 | 3.0384 | -0.19805 | 0.36331 | 0.91839 | 2.797 | -5.1402 | 4.8014 | -0.20826 | 0.39422 | 0 | 0 | 0 | 0 | 16.4 | 9.2 | 79.1055 | 0 | 0 | 0
2014-07-30 | 16時 | 13.7156 | 2.6063 | 0 | 0.36303 | 1.7034 | -2.9043 | 3.0221 | -0.20266 | 0.36303 | 0.91839 | 2.797 | -5.1402 | 4.8014 | -0.20826 | 0.39422 | 0 | 0 | 0 | 0 | 16.6 | 9.1 | 77.268 | 0 | 0 | 0
2014-07-30 | 17時 | 13.4913 | 2.5637 | 0 | 0.36455 | 1.7356 | -2.9896 | 3.1122 | -0.18163 | 0.36455 | 0.91839 | 2.797 | -5.1402 | 4.8014 | -0.20826 | 0.39422 | 0 | 0 | 0 | 0 | 15.6 | 9 | 81.4706 | 0 | 0 | 0
2014-07-30 | 18時 | 13.2924 | 2.5259 | 0 | 0.36627 | 1.7808 | -3.0957 | 3.2123 | -0.167 | 0.36627 | 0.91839 | 2.797 | -5.1402 | 4.8014 | -0.20826 | 0.39422 | 0 | 0 | 0 | 0 | 14.7 | 8.9 | 85.3811 | 0 | 0 | 0
2014-07-30 | 19時 | 13.2485 | 2.5175 | 0 | 0.36669 | 1.7929 | -3.1231 | 3.237 | -0.1643 | 0.36669 | 0.91839 | 2.797 | -5.1402 | 4.8014 | -0.20826 | 0.39422 | 0 | 0 | 0 | 0 | 14.5 | 8.8 | 85.5332 | 0 | 0 | 0
2014-07-30 | 20時 | 13.183 | 2.5051 | 0 | 0.36736 | 1.8125 | -3.1667 | 3.2756 | -0.16063 | 0.36736 | 0.91839 | 2.797 | -5.1402 | 4.8014 | -0.20826 | 0.39422 | 0 | 0 | 0 | 0 | 14.2 | 8.8 | 87.2105 | 0 | 0 | 0
2014-07-30 | 21時 | 13.1395 | 2.4968 | 0 | 0.36782 | 1.8266 | -3.1975 | 3.3025 | -0.15843 | 0.36782 | 0.91839 | 2.797 | -5.1402 | 4.8014 | -0.20826 | 0.39422 | 0 | 0 | 0 | 0 | 14 | 8.8 | 88.3493 | 0 | 0 | 0
2014-07-30 | 22時 | 13.1178 | 2.4927 | 0 | 0.36806 | 1.8339 | -3.2134 | 3.3163 | -0.15741 | 0.36806 | 0.91839 | 2.797 | -5.1402 | 4.8014 | -0.20826 | 0.39422 | 0 | 0 | 0 | 0 | 13.9 | 8.8 | 88.9249 | 0 | 0 | 0
2014-07-30 | 23時 | 13.0961 | 2.4886 | 0 | 0.3683 | 1.8414 | -3.2296 | 3.3303 | -0.15644 | 0.3683 | 0.91839 | 2.797 | -5.1402 | 4.8014 | -0.20826 | 0.39422 | 0 | 0 | 0 | 0 | 13.8 | 8.8 | 89.5047 | 0 | 0 | 0
2014-07-31 | 0時 | 13.0313 | 2.4763 | 0 | 0.36905 | 1.865 | -3.2804 | 3.3736 | -0.15382 | 0.36905 | 0.91839 | 2.797 | -5.1402 | 4.8014 | -0.20826 | 0.39422 | 0 | 0 | 0 | 0 | 13.5 | 8.8 | 91.2697 | 0 | 0 | 0
2014-07-31 | 1時 | 13.0529 | 2.4804 | 0 | 0.3688 | 1.8569 | -3.2632 | 3.359 | -0.15464 | 0.3688 | 0.91839 | 2.797 | -5.1402 | 4.8014 | -0.20826 | 0.39422 | 0 | 0 | 0 | 0 | 13.6 | 8.9 | 91.6929 | 0 | 0 | 0
2014-07-31 | 2時 | 13.0313 | 2.4763 | 0 | 0.36905 | 1.865 | -3.2804 | 3.3736 | -0.15382 | 0.36905 | 0.91839 | 2.797 | -5.1402 | 4.8014 | -0.20826 | 0.39422 | 0 | 0 | 0 | 0 | 13.5 | 8.9 | 92.2922 | 0 | 0 | 0
2014-07-31 | 3時 | 13.0313 | 2.4763 | 0 | 0.36905 | 1.865 | -3.2804 | 3.3736 | -0.15382 | 0.36905 | 0.91839 | 2.797 | -5.1402 | 4.8014 | -0.20826 | 0.39422 | 0 | 0 | 0 | 0 | 13.5 | 9 | 93.3144 | 0 | 0 | 0
2014-07-31 | 4時 | 13.0961 | 2.4886 | 0 | 0.3683 | 1.8414 | -3.2296 | 3.3303 | -0.15644 | 0.3683 | 0.91839 | 2.797 | -5.1402 | 4.8014 | -0.20826 | 0.39422 | 0 | 0 | 0 | 0 | 13.8 | 9 | 91.5099 | 0 | 0 | 0
2014-07-31 | 5時 | 13.1395 | 2.4968 | 0 | 0.36782 | 1.8266 | -3.1975 | 3.3025 | -0.15843 | 0.36782 | 0.91839 | 2.797 | -5.1402 | 4.8014 | -0.20826 | 0.39422 | 0 | 0 | 0 | 0 | 14 | 9.1 | 91.3177 | 0 | 0 | 0
2014-07-31 | 6時 | 13.2266 | 2.5134 | 0 | 0.36691 | 1.7993 | -3.1373 | 3.2496 | -0.16302 | 0.36691 | 0.91839 | 2.797 | -5.1402 | 4.8014 | -0.20826 | 0.39422 | 0 | 0 | 0 | 0 | 14.4 | 9.2 | 89.9443 | 0 | 0 | 0
2014-07-31 | 7時 | 13.5806 | 2.5806 | 0 | 0.3639 | 1.7204 | -2.9514 | 3.0735 | -0.18944 | 0.3639 | 0.91839 | 2.797 | -5.1402 | 4.8014 | -0.20826 | 0.39422 | 0 | 0 | 0 | 0 | 16 | 9.3 | 82.0194 | 0 | 0 | 0
2014-07-31 | 8時 | 13.8518 | 2.6322 | 0 | 0.36232 | 1.6933 | -2.8696 | 2.9786 | -0.21769 | 0.36232 | 0.91839 | 2.797 | -5.1402 | 4.8014 | -0.20826 | 0.39422 | 0 | 0 | 0 | 0 | 17.2 | 9.4 | 76.7971 | 0 | 0 | 0
2014-07-31 | 9時 | 14.1975 | 2.6979 | 0 | 0.36115 | 1.6978 | -2.837 | 2.9049 | -0.26319 | 0.36115 | 0.91839 | 2.797 | -5.1402 | 4.8014 | -0.20826 | 0.39422 | 0 | 0 | 0 | 0 | 18.7 | 9.4 | 69.8786 | 0 | 0 | 0
2014-07-31 | 10時 | 14.5986 | 2.7741 | 0 | 0.36092 | 1.7547 | -2.8934 | 2.8815 | -0.32843 | 0.36092 | 0.91839 | 2.797 | -5.1402 | 4.8014 | -0.20826 | 0.39422 | 0 | 0 | 0 | 0 | 20.4 | 9.5 | 63.5297 | 0 | 0 | 0
2014-07-31 | 11時 | 14.6944 | 2.7923 | 0 | 0.36104 | 1.776 | -2.9211 | 2.8853 | -0.34589 | 0.36104 | 0.91839 | 2.797 | -5.1402 | 4.8014 | -0.20826 | 0.39422 | 0 | 0 | 0 | 0 | 20.8 | 9.5 | 61.982 | 0 | 0 | 0
2014-07-31 | 12時 | 14.5271 | 2.7605 | 0 | 0.36088 | 1.7406 | -2.8762 | 2.8809 | -0.31586 | 0.36088 | 0.91839 | 2.797 | -5.1402 | 4.8014 | -0.20826 | 0.39422 | 0 | 0 | 0 | 0 | 20.1 | 9.5 | 64.719 | 0 | 0 | 0
2014-07-31 | 13時 | 14.4796 | 2.7515 | 0 | 0.36087 | 1.7322 | -2.8665 | 2.8817 | -0.30773 | 0.36087 | 0.91839 | 2.797 | -5.1402 | 4.8014 | -0.20826 | 0.39422 | 0 | 0 | 0 | 0 | 19.9 | 9.5 | 65.5258 | 0 | 0 | 0
2014-07-31 | 14時 | 14.2676 | 2.7112 | 0 | 0.36103 | 1.7039 | -2.8397 | 2.8961 | -0.27364 | 0.36103 | 0.91839 | 2.797 | -5.1402 | 4.8014 | -0.20826 | 0.39422 | 0 | 0 | 0 | 0 | 19 | 9.5 | 69.2992 | 0 | 0 | 0
2014-07-31 | 15時 | 14.0814 | 2.6758 | 0 | 0.36144 | 1.6915 | -2.8393 | 2.9239 | -0.24677 | 0.36144 | 0.91839 | 2.797 | -5.1402 | 4.8014 | -0.20826 | 0.39422 | 0 | 0 | 0 | 0 | 18.2 | 9.5 | 72.8593 | 0 | 0 | 0
2014-07-31 | 16時 | 13.9892 | 2.6583 | 0 | 0.36174 | 1.69 | -2.8473 | 2.9432 | -0.23453 | 0.36174 | 0.91839 | 2.797 | -5.1402 | 4.8014 | -0.20826 | 0.39422 | 0 | 0 | 0 | 0 | 17.8 | 9.5 | 74.7161 | 0 | 0 | 0
2014-07-31 | 17時 | 13.9203 | 2.6452 | 0 | 0.36201 | 1.6908 | -2.8569 | 2.9599 | -0.22588 | 0.36201 | 0.91839 | 2.797 | -5.1402 | 4.8014 | -0.20826 | 0.39422 | 0 | 0 | 0 | 0 | 17.5 | 9.5 | 76.1436 | 0 | 0 | 0
2014-07-31 | 18時 | 13.9203 | 2.6452 | 0 | 0.36201 | 1.6908 | -2.8569 | 2.9599 | -0.22588 | 0.36201 | 0.91839 | 2.797 | -5.1402 | 4.8014 | -0.20826 | 0.39422 | 0 | 0 | 0 | 0 | 17.5 | 9.9 | 79.2994 | 0 | 0 | 0
2014-07-31 | 19時 | 13.9432 | 2.6495 | 0 | 0.36192 | 1.6903 | -2.8534 | 2.9541 | -0.22872 | 0.36192 | 0.91839 | 2.797 | -5.1402 | 4.8014 | -0.20826 | 0.39422 | 0 | 0 | 0 | 0 | 17.6 | 10.3 | 81.9324 | 0 | 0 | 0
2014-07-31 | 20時 | 13.9892 | 2.6583 | 0 | 0.36174 | 1.69 | -2.8473 | 2.9432 | -0.23453 | 0.36174 | 0.91839 | 2.797 | -5.1402 | 4.8014 | -0.20826 | 0.39422 | 0 | 0 | 0 | 0 | 17.8 | 10.7 | 83.9943 | 0 | 0 | 0
2014-07-31 | 21時 | 14.0352 | 2.667 | 0 | 0.36158 | 1.6904 | -2.8426 | 2.9331 | -0.24055 | 0.36158 | 0.91839 | 2.797 | -5.1402 | 4.8014 | -0.20826 | 0.39422 | 0 | 0 | 0 | 0 | 18 | 11.2 | 86.7506 | 0 | 0 | 0
2014-07-31 | 22時 | 14.0352 | 2.667 | 0 | 0.36158 | 1.6904 | -2.8426 | 2.9331 | -0.24055 | 0.36158 | 0.91839 | 2.797 | -5.1402 | 4.8014 | -0.20826 | 0.39422 | 0 | 0 | 0 | 0 | 18 | 11.5 | 89.0321 | 0 | 0 | 0
2014-07-31 | 23時 | 14.0352 | 2.667 | 0 | 0.36158 | 1.6904 | -2.8426 | 2.9331 | -0.24055 | 0.36158 | 0.91839 | 2.797 | -5.1402 | 4.8014 | -0.20826 | 0.39422 | 0 | 0 | 0 | 0 | 18 | 11.9 | 92.0707 | 0 | 0 | 0
2014-08-01 | 0時 | 14.1278 | 2.6846 | 0 | 0.36131 | 1.6935 | -2.8373 | 2.9156 | -0.25318 | 0.36131 | 0.91839 | 2.797 | -5.1402 | 4.8014 | -0.20826 | 0.39422 | 0 | 0 | 0 | 0 | 18.4 | 12.2 | 92.0061 | 0 | 0 | 0
2014-08-01 | 1時 | 14.2209 | 2.7023 | 0 | 0.3611 | 1.6996 | -2.8376 | 2.9017 | -0.26662 | 0.3611 | 0.91839 | 2.797 | -5.1402 | 4.8014 | -0.20826 | 0.39422 | 0 | 0 | 0 | 0 | 18.8 | 12.5 | 91.8931 | 0 | 0 | 0
2014-08-01 | 2時 | 14.291 | 2.7156 | 0 | 0.36099 | 1.7062 | -2.8413 | 2.8936 | -0.27723 | 0.36099 | 0.91839 | 2.797 | -5.1402 | 4.8014 | -0.20826 | 0.39422 | 0 | 0 | 0 | 0 | 19.1 | 12.7 | 91.6016 | 0 | 0 | 0
2014-08-01 | 3時 | 14.3851 | 2.7335 | 0 | 0.3609 | 1.7177 | -2.8512 | 2.8859 | -0.29208 | 0.3609 | 0.91839 | 2.797 | -5.1402 | 4.8014 | -0.20826 | 0.39422 | 0 | 0 | 0 | 0 | 19.5 | 12.9 | 90.7262 | 0 | 0 | 0
2014-08-01 | 4時 | 14.3145 | 2.7201 | 0 | 0.36096 | 1.7088 | -2.8433 | 2.8913 | -0.28087 | 0.36096 | 0.91839 | 2.797 | -5.1402 | 4.8014 | -0.20826 | 0.39422 | 0 | 0 | 0 | 0 | 19.2 | 13 | 93.1386 | 0 | 0 | 0
2014-08-01 | 5時 | 14.3851 | 2.7335 | 0 | 0.3609 | 1.7177 | -2.8512 | 2.8859 | -0.29208 | 0.3609 | 0.91839 | 2.797 | -5.1402 | 4.8014 | -0.20826 | 0.39422 | 0 | 0 | 0 | 0 | 19.5 | 12.9 | 90.7262 | 0 | 0 | 0
2014-08-01 | 6時 | 14.4087 | 2.738 | 0 | 0.36088 | 1.7211 | -2.8545 | 2.8845 | -0.29592 | 0.36088 | 0.91839 | 2.797 | -5.1402 | 4.8014 | -0.20826 | 0.39422 | 0 | 0 | 0 | 0 | 19.6 | 12.7 | 88.7941 | 0 | 0 | 0
2014-08-01 | 7時 | 14.3145 | 2.7201 | 0 | 0.36096 | 1.7088 | -2.8433 | 2.8913 | -0.28087 | 0.36096 | 0.91839 | 2.797 | -5.1402 | 4.8014 | -0.20826 | 0.39422 | 0 | 0 | 0 | 0 | 19.2 | 12.4 | 88.9239 | 0 | 0 | 0
2014-08-01 | 8時 | 14.4796 | 2.7515 | 0 | 0.36087 | 1.7322 | -2.8665 | 2.8817 | -0.30773 | 0.36087 | 0.91839 | 2.797 | -5.1402 | 4.8014 | -0.20826 | 0.39422 | 0 | 0 | 0 | 0 | 19.9 | 12.2 | 83.7907 | 0 | 0 | 0
2014-08-01 | 9時 | 15.0584 | 2.8614 | 0 | 0.36204 | 1.8833 | -3.0738 | 2.931 | -0.41853 | 0.36204 | 0.91839 | 2.797 | -5.1402 | 4.8014 | -0.20826 | 0.39422 | 0 | 0 | 0 | 0 | 22.3 | 12.1 | 71.7246 | 0 | 0 | 0
2014-08-01 | 10時 | 15.606 | 2.9655 | 0 | 0.36515 | 2.1179 | -3.4376 | 3.0883 | -0.54553 | 0.36515 | 0.91839 | 2.797 | -5.1402 | 4.8014 | -0.20826 | 0.39422 | 0 | 0 | 0 | 0 | 24.5 | 12 | 62.2979 | 0 | 0 | 0
2014-08-01 | 11時 | 15.886 | 3.0187 | 0 | 0.36743 | 2.2697 | -3.6817 | 3.2071 | -0.61816 | 0.36743 | 0.91839 | 2.797 | -5.1402 | 4.8014 | -0.20826 | 0.39422 | 0 | 0 | 0 | 0 | 25.6 | 12 | 58.3452 | 0 | 0 | 0
2014-08-01 | 12時 | 16.0146 | 3.0431 | 0 | 0.36863 | 2.3463 | -3.8065 | 3.27 | -0.65318 | 0.36863 | 0.91839 | 2.797 | -5.1402 | 4.8014 | -0.20826 | 0.39422 | 0 | 0 | 0 | 0 | 26.1 | 11.9 | 56.1794 | 0 | 0 | 0
2014-08-01 | 13時 | 16.2221 | 3.0826 | 0 | 0.37076 | 2.4788 | -4.0239 | 3.3821 | -0.71183 | 0.37076 | 0.91839 | 2.797 | -5.1402 | 4.8014 | -0.20826 | 0.39422 | 0 | 0 | 0 | 0 | 26.9 | 11.9 | 53.592 | 0 | 0 | 0
2014-08-01 | 14時 | 16.1181 | 3.0628 | 0 | 0.36966 | 2.4111 | -3.9124 | 3.3242 | -0.6821 | 0.36966 | 0.91839 | 2.797 | -5.1402 | 4.8014 | -0.20826 | 0.39422 | 0 | 0 | 0 | 0 | 26.5 | 11.8 | 54.416 | 0 | 0 | 0
2014-08-01 | 15時 | 15.9116 | 3.0236 | 0 | 0.36767 | 2.2847 | -3.706 | 3.2192 | -0.62506 | 0.36767 | 0.91839 | 2.797 | -5.1402 | 4.8014 | -0.20826 | 0.39422 | 0 | 0 | 0 | 0 | 25.7 | 11.7 | 56.5769 | 0 | 0 | 0
2014-08-01 | 16時 | 15.5556 | 2.9559 | 0 | 0.36479 | 2.0928 | -3.3976 | 3.0696 | -0.53298 | 0.36479 | 0.91839 | 2.797 | -5.1402 | 4.8014 | -0.20826 | 0.39422 | 0 | 0 | 0 | 0 | 24.3 | 11.6 | 60.9854 | 0 | 0 | 0
2014-08-01 | 17時 | 15.1568 | 2.8801 | 0 | 0.36246 | 1.9191 | -3.1276 | 2.9517 | -0.43981 | 0.36246 | 0.91839 | 2.797 | -5.1402 | 4.8014 | -0.20826 | 0.39422 | 0 | 0 | 0 | 0 | 22.7 | 11.5 | 66.5941 | 0 | 0 | 0
2014-08-01 | 18時 | 14.7907 | 2.8106 | 0 | 0.36122 | 1.8004 | -2.9542 | 2.8926 | -0.36415 | 0.36122 | 0.91839 | 2.797 | -5.1402 | 4.8014 | -0.20826 | 0.39422 | 0 | 0 | 0 | 0 | 21.2 | 11.4 | 72.3542 | 0 | 0 | 0
2014-08-01 | 19時 | 14.6944 | 2.7923 | 0 | 0.36104 | 1.776 | -2.9211 | 2.8853 | -0.34589 | 0.36104 | 0.91839 | 2.797 | -5.1402 | 4.8014 | -0.20826 | 0.39422 | 0 | 0 | 0 | 0 | 20.8 | 11.3 | 73.5164 | 0 | 0 | 0
2014-08-01 | 20時 | 14.2442 | 2.7067 | 0 | 0.36106 | 1.7017 | -2.8385 | 2.8988 | -0.27011 | 0.36106 | 0.91839 | 2.797 | -5.1402 | 4.8014 | -0.20826 | 0.39422 | 0 | 0 | 0 | 0 | 18.9 | 11.2 | 81.9912 | 0 | 0 | 0
2014-08-01 | 21時 | 14.1743 | 2.6934 | 0 | 0.3612 | 1.6962 | -2.8368 | 2.9082 | -0.2598 | 0.3612 | 0.91839 | 2.797 | -5.1402 | 4.8014 | -0.20826 | 0.39422 | 0 | 0 | 0 | 0 | 18.6 | 11.1 | 82.8114 | 0 | 0 | 0
2014-08-01 | 22時 | 13.9432 | 2.6495 | 0 | 0.36192 | 1.6903 | -2.8534 | 2.9541 | -0.22872 | 0.36192 | 0.91839 | 2.797 | -5.1402 | 4.8014 | -0.20826 | 0.39422 | 0 | 0 | 0 | 0 | 17.6 | 11 | 87.4038 | 0 | 0 | 0
2014-08-01 | 23時 | 13.7382 | 2.6106 | 0 | 0.3629 | 1.7013 | -2.8977 | 3.0143 | -0.20504 | 0.3629 | 0.91839 | 2.797 | -5.1402 | 4.8014 | -0.20826 | 0.39422 | 0 | 0 | 0 | 0 | 16.7 | 10.9 | 91.7037 | 0 | 0 | 0
2014-08-02 | 0時 | 13.5806 | 2.5806 | 0 | 0.3639 | 1.7204 | -2.9514 | 3.0735 | -0.18944 | 0.3639 | 0.91839 | 2.797 | -5.1402 | 4.8014 | -0.20826 | 0.39422 | 0 | 0 | 0 | 0 | 16 | 10.8 | 95.0225 | 0 | 0 | 0
2014-08-02 | 1時 | 13.4469 | 2.5552 | 0 | 0.36491 | 1.7443 | -3.0108 | 3.1329 | -0.17802 | 0.36491 | 0.91839 | 2.797 | -5.1402 | 4.8014 | -0.20826 | 0.39422 | 0 | 0 | 0 | 0 | 15.4 | 10.8 | 98.7455 | 0 | 0 | 0
2014-08-02 | 2時 | 13.3804 | 2.5426 | 0 | 0.36547 | 1.7588 | -3.0451 | 3.1656 | -0.173 | 0.36547 | 0.91839 | 2.797 | -5.1402 | 4.8014 | -0.20826 | 0.39422 | 0 | 0 | 0 | 0 | 15.1 | 10.7 | 99.7518 | 0 | 0 | 0
2014-08-02 | 3時 | 13.2048 | 2.5092 | 0 | 0.36713 | 1.8058 | -3.1518 | 3.2625 | -0.1618 | 0.36713 | 0.91839 | 2.797 | -5.1402 | 4.8014 | -0.20826 | 0.39422 | 0 | 0 | 0 | 0 | 14.3 | 10.2 | 100.2098 | 0 | 0 | 0
2014-08-02 | 4時 | 13.3143 | 2.53 | 0 | 0.36606 | 1.775 | -3.0825 | 3.2003 | -0.16842 | 0.36606 | 0.91839 | 2.797 | -5.1402 | 4.8014 | -0.20826 | 0.39422 | 0 | 0 | 0 | 0 | 14.8 | 10.6 | 100.7642 | 0 | 0 | 0
2014-08-02 | 5時 | 13.5806 | 2.5806 | 0 | 0.3639 | 1.7204 | -2.9514 | 3.0735 | -0.18944 | 0.3639 | 0.91839 | 2.797 | -5.1402 | 4.8014 | -0.20826 | 0.39422 | 0 | 0 | 0 | 0 | 16 | 11 | 96.7516 | 0 | 0 | 0
2014-08-02 | 6時 | 14.2209 | 2.7023 | 0 | 0.3611 | 1.6996 | -2.8376 | 2.9017 | -0.26662 | 0.3611 | 0.91839 | 2.797 | -5.1402 | 4.8014 | -0.20826 | 0.39422 | 0 | 0 | 0 | 0 | 18.8 | 11.1 | 81.7815 | 0 | 0 | 0
2014-08-02 | 7時 | 14.9606 | 2.8429 | 0 | 0.36169 | 1.8505 | -3.0255 | 2.914 | -0.39805 | 0.36169 | 0.91839 | 2.797 | -5.1402 | 4.8014 | -0.20826 | 0.39422 | 0 | 0 | 0 | 0 | 21.9 | 11.2 | 68.1249 | 0 | 0 | 0
2014-08-02 | 8時 | 15.5304 | 2.9511 | 0 | 0.36461 | 2.0805 | -3.3782 | 3.0605 | -0.52678 | 0.36461 | 0.91839 | 2.797 | -5.1402 | 4.8014 | -0.20826 | 0.39422 | 0 | 0 | 0 | 0 | 24.2 | 11.4 | 60.3134 | 0 | 0 | 0
2014-08-02 | 9時 | 15.886 | 3.0187 | 0 | 0.36743 | 2.2697 | -3.6817 | 3.2071 | -0.61816 | 0.36743 | 0.91839 | 2.797 | -5.1402 | 4.8014 | -0.20826 | 0.39422 | 0 | 0 | 0 | 0 | 25.6 | 11.4 | 55.4804 | 0 | 0 | 0
2014-08-02 | 10時 | 16.2482 | 3.0875 | 0 | 0.37104 | 2.4962 | -4.0526 | 3.3971 | -0.71939 | 0.37104 | 0.91839 | 2.797 | -5.1402 | 4.8014 | -0.20826 | 0.39422 | 0 | 0 | 0 | 0 | 27 | 11.4 | 51.0798 | 0 | 0 | 0
2014-08-02 | 11時 | 16.5904 | 3.1526 | 0 | 0.3751 | 2.7399 | -4.4572 | 3.6123 | -0.82221 | 0.3751 | 0.91839 | 2.797 | -5.1402 | 4.8014 | -0.20826 | 0.39422 | 0 | 0 | 0 | 0 | 28.3 | 11.4 | 47.3437 | 0 | 0 | 0
2014-08-02 | 12時 | 16.8576 | 3.2033 | 0 | 0.37868 | 2.9493 | -4.808 | 3.8034 | -0.90708 | 0.37868 | 0.91839 | 2.797 | -5.1402 | 4.8014 | -0.20826 | 0.39422 | 0 | 0 | 0 | 0 | 29.3 | 11.5 | 45.0641 | 0 | 0 | 0
2014-08-02 | 13時 | 16.8307 | 3.1982 | 0 | 0.37831 | 2.9275 | -4.7713 | 3.7833 | -0.89837 | 0.37831 | 0.91839 | 2.797 | -5.1402 | 4.8014 | -0.20826 | 0.39422 | 0 | 0 | 0 | 0 | 29.2 | 11.5 | 45.325 | 0 | 0 | 0
2014-08-02 | 14時 | 16.6702 | 3.1677 | 0 | 0.37613 | 2.8007 | -4.5588 | 3.6673 | -0.84714 | 0.37613 | 0.91839 | 2.797 | -5.1402 | 4.8014 | -0.20826 | 0.39422 | 0 | 0 | 0 | 0 | 28.6 | 11.6 | 47.3272 | 0 | 0 | 0
2014-08-02 | 15時 | 16.3791 | 3.1124 | 0 | 0.37252 | 2.5862 | -4.2014 | 3.4754 | -0.75793 | 0.37252 | 0.91839 | 2.797 | -5.1402 | 4.8014 | -0.20826 | 0.39422 | 0 | 0 | 0 | 0 | 27.5 | 11.4 | 49.6048 | 0 | 0 | 0
2014-08-02 | 16時 | 15.8604 | 3.0138 | 0 | 0.36721 | 2.255 | -3.6578 | 3.1952 | -0.61131 | 0.36721 | 0.91839 | 2.797 | -5.1402 | 4.8014 | -0.20826 | 0.39422 | 0 | 0 | 0 | 0 | 25.5 | 11.3 | 55.3299 | 0 | 0 | 0
2014-08-02 | 17時 | 15.4551 | 2.9368 | 0 | 0.36411 | 2.0448 | -3.3219 | 3.0348 | -0.50848 | 0.36411 | 0.91839 | 2.797 | -5.1402 | 4.8014 | -0.20826 | 0.39422 | 0 | 0 | 0 | 0 | 23.9 | 11.2 | 60.3514 | 0 | 0 | 0
2014-08-02 | 18時 | 14.8633 | 2.8244 | 0 | 0.36139 | 1.8207 | -2.9827 | 2.9004 | -0.37838 | 0.36139 | 0.91839 | 2.797 | -5.1402 | 4.8014 | -0.20826 | 0.39422 | 0 | 0 | 0 | 0 | 21.5 | 11 | 68.5865 | 0 | 0 | 0
2014-08-02 | 19時 | 14.3851 | 2.7335 | 0 | 0.3609 | 1.7177 | -2.8512 | 2.8859 | -0.29208 | 0.3609 | 0.91839 | 2.797 | -5.1402 | 4.8014 | -0.20826 | 0.39422 | 0 | 0 | 0 | 0 | 19.5 | 10.9 | 76.9024 | 0 | 0 | 0
2014-08-02 | 20時 | 13.9432 | 2.6495 | 0 | 0.36192 | 1.6903 | -2.8534 | 2.9541 | -0.22872 | 0.36192 | 0.91839 | 2.797 | -5.1402 | 4.8014 | -0.20826 | 0.39422 | 0 | 0 | 0 | 0 | 17.6 | 10.8 | 85.8418 | 0 | 0 | 0
2014-08-02 | 21時 | 13.7835 | 2.6192 | 0 | 0.36266 | 1.6975 | -2.8854 | 2.9994 | -0.20995 | 0.36266 | 0.91839 | 2.797 | -5.1402 | 4.8014 | -0.20826 | 0.39422 | 0 | 0 | 0 | 0 | 16.9 | 10.7 | 88.9131 | 0 | 0 | 0
2014-08-02 | 22時 | 13.7382 | 2.6106 | 0 | 0.3629 | 1.7013 | -2.8977 | 3.0143 | -0.20504 | 0.3629 | 0.91839 | 2.797 | -5.1402 | 4.8014 | -0.20826 | 0.39422 | 0 | 0 | 0 | 0 | 16.7 | 10.7 | 90.0495 | 0 | 0 | 0
2014-08-02 | 23時 | 13.5806 | 2.5806 | 0 | 0.3639 | 1.7204 | -2.9514 | 3.0735 | -0.18944 | 0.3639 | 0.91839 | 2.797 | -5.1402 | 4.8014 | -0.20826 | 0.39422 | 0 | 0 | 0 | 0 | 16 | 10.7 | 94.1576 | 0 | 0 | 0
2014-08-03 | 0時 | 13.4691 | 2.5594 | 0 | 0.36473 | 1.7398 | -3 | 3.1225 | -0.1798 | 0.36473 | 0.91839 | 2.797 | -5.1402 | 4.8014 | -0.20826 | 0.39422 | 0 | 0 | 0 | 0 | 15.5 | 10.7 | 97.2207 | 0 | 0 | 0
2014-08-03 | 1時 | 13.4469 | 2.5552 | 0 | 0.36491 | 1.7443 | -3.0108 | 3.1329 | -0.17802 | 0.36491 | 0.91839 | 2.797 | -5.1402 | 4.8014 | -0.20826 | 0.39422 | 0 | 0 | 0 | 0 | 15.4 | 10.7 | 97.8466 | 0 | 0 | 0
2014-08-03 | 2時 | 13.3363 | 2.5342 | 0 | 0.36586 | 1.7694 | -3.0697 | 3.1885 | -0.16989 | 0.36586 | 0.91839 | 2.797 | -5.1402 | 4.8014 | -0.20826 | 0.39422 | 0 | 0 | 0 | 0 | 14.9 | 10.6 | 100.1165 | 0 | 0 | 0
2014-08-03 | 3時 | 13.3143 | 2.53 | 0 | 0.36606 | 1.775 | -3.0825 | 3.2003 | -0.16842 | 0.36606 | 0.91839 | 2.797 | -5.1402 | 4.8014 | -0.20826 | 0.39422 | 0 | 0 | 0 | 0 | 14.8 | 10.6 | 100.7642 | 0 | 0 | 0
2014-08-03 | 4時 | 13.4247 | 2.551 | 0 | 0.36509 | 1.7489 | -3.0219 | 3.1436 | -0.1763 | 0.36509 | 0.91839 | 2.797 | -5.1402 | 4.8014 | -0.20826 | 0.39422 | 0 | 0 | 0 | 0 | 15.3 | 10.9 | 100.2861 | 0 | 0 | 0
2014-08-03 | 5時 | 13.7382 | 2.6106 | 0 | 0.3629 | 1.7013 | -2.8977 | 3.0143 | -0.20504 | 0.3629 | 0.91839 | 2.797 | -5.1402 | 4.8014 | -0.20826 | 0.39422 | 0 | 0 | 0 | 0 | 16.7 | 11.5 | 96.66 | 0 | 0 | 0
2014-08-03 | 6時 | 14.3615 | 2.729 | 0 | 0.36092 | 1.7146 | -2.8482 | 2.8875 | -0.28829 | 0.36092 | 0.91839 | 2.797 | -5.1402 | 4.8014 | -0.20826 | 0.39422 | 0 | 0 | 0 | 0 | 19.4 | 11.8 | 83.6527 | 0 | 0 | 0
2014-08-03 | 7時 | 15.1814 | 2.8848 | 0 | 0.36258 | 1.9285 | -3.1419 | 2.9574 | -0.44526 | 0.36258 | 0.91839 | 2.797 | -5.1402 | 4.8014 | -0.20826 | 0.39422 | 0 | 0 | 0 | 0 | 22.8 | 12 | 69.0149 | 0 | 0 | 0
2014-08-03 | 8時 | 16.1181 | 3.0628 | 0 | 0.36966 | 2.4111 | -3.9124 | 3.3242 | -0.6821 | 0.36966 | 0.91839 | 2.797 | -5.1402 | 4.8014 | -0.20826 | 0.39422 | 0 | 0 | 0 | 0 | 26.5 | 12.3 | 56.6771 | 0 | 0 | 0
2014-08-03 | 9時 | 16.4581 | 3.1274 | 0 | 0.37346 | 2.6424 | -4.2947 | 3.5251 | -0.78166 | 0.37346 | 0.91839 | 2.797 | -5.1402 | 4.8014 | -0.20826 | 0.39422 | 0 | 0 | 0 | 0 | 27.8 | 12.4 | 52.935 | 0 | 0 | 0
2014-08-03 | 10時 | 16.8576 | 3.2033 | 0 | 0.37868 | 2.9493 | -4.808 | 3.8034 | -0.90708 | 0.37868 | 0.91839 | 2.797 | -5.1402 | 4.8014 | -0.20826 | 0.39422 | 0 | 0 | 0 | 0 | 29.3 | 12.5 | 48.9055 | 0 | 0 | 0
2014-08-03 | 11時 | 17.21 | 3.2703 | 0 | 0.38394 | 3.2498 | -5.3152 | 4.0848 | -1.0249 | 0.38394 | 0.91839 | 2.797 | -5.1402 | 4.8014 | -0.20826 | 0.39422 | 0 | 0 | 0 | 0 | 30.6 | 12.5 | 45.3875 | 0 | 0 | 0
2014-08-03 | 12時 | 17.347 | 3.2963 | 0 | 0.38615 | 3.374 | -5.5258 | 4.203 | -1.0725 | 0.38615 | 0.91839 | 2.797 | -5.1402 | 4.8014 | -0.20826 | 0.39422 | 0 | 0 | 0 | 0 | 31.1 | 12.6 | 44.4572 | 0 | 0 | 0
2014-08-03 | 13時 | 17.568 | 3.3383 | 0 | 0.38988 | 3.5825 | -5.8805 | 4.4037 | -1.1513 | 0.38988 | 0.91839 | 2.797 | -5.1402 | 4.8014 | -0.20826 | 0.39422 | 0 | 0 | 0 | 0 | 31.9 | 12.7 | 42.814 | 0 | 0 | 0
2014-08-03 | 14時 | 17.4572 | 3.3173 | 0 | 0.38798 | 3.4767 | -5.7004 | 4.3016 | -1.1115 | 0.38798 | 0.91839 | 2.797 | -5.1402 | 4.8014 | -0.20826 | 0.39422 | 0 | 0 | 0 | 0 | 31.5 | 12.8 | 44.1336 | 0 | 0 | 0
2014-08-03 | 15時 | 17.1554 | 3.2599 | 0 | 0.38309 | 3.2015 | -5.2334 | 4.0391 | -1.0063 | 0.38309 | 0.91839 | 2.797 | -5.1402 | 4.8014 | -0.20826 | 0.39422 | 0 | 0 | 0 | 0 | 30.4 | 12.5 | 45.9096 | 0 | 0 | 0
2014-08-03 | 16時 | 16.6436 | 3.1627 | 0 | 0.37579 | 2.7803 | -4.5246 | 3.6488 | -0.83878 | 0.37579 | 0.91839 | 2.797 | -5.1402 | 4.8014 | -0.20826 | 0.39422 | 0 | 0 | 0 | 0 | 28.5 | 12.4 | 50.8215 | 0 | 0 | 0
2014-08-03 | 17時 | 16.3791 | 3.1124 | 0 | 0.37252 | 2.5862 | -4.2014 | 3.4754 | -0.75793 | 0.37252 | 0.91839 | 2.797 | -5.1402 | 4.8014 | -0.20826 | 0.39422 | 0 | 0 | 0 | 0 | 27.5 | 12.1 | 52.5926 | 0 | 0 | 0
2014-08-03 | 18時 | 15.5556 | 2.9559 | 0 | 0.36479 | 2.0928 | -3.3976 | 3.0696 | -0.53298 | 0.36479 | 0.91839 | 2.797 | -5.1402 | 4.8014 | -0.20826 | 0.39422 | 0 | 0 | 0 | 0 | 24.3 | 11.9 | 62.533 | 0 | 0 | 0
2014-08-03 | 19時 | 15.0584 | 2.8614 | 0 | 0.36204 | 1.8833 | -3.0738 | 2.931 | -0.41853 | 0.36204 | 0.91839 | 2.797 | -5.1402 | 4.8014 | -0.20826 | 0.39422 | 0 | 0 | 0 | 0 | 22.3 | 11.7 | 69.3973 | 0 | 0 | 0
2014-08-03 | 20時 | 15.0584 | 2.8614 | 0 | 0.36204 | 1.8833 | -3.0738 | 2.931 | -0.41853 | 0.36204 | 0.91839 | 2.797 | -5.1402 | 4.8014 | -0.20826 | 0.39422 | 0 | 0 | 0 | 0 | 22.3 | 11.5 | 68.2326 | 0 | 0 | 0
2014-08-03 | 21時 | 14.8876 | 2.829 | 0 | 0.36146 | 1.8279 | -2.9929 | 2.9035 | -0.38322 | 0.36146 | 0.91839 | 2.797 | -5.1402 | 4.8014 | -0.20826 | 0.39422 | 0 | 0 | 0 | 0 | 21.6 | 11.7 | 72.4259 | 0 | 0 | 0
2014-08-03 | 22時 | 14.7184 | 2.7968 | 0 | 0.36108 | 1.7819 | -2.9288 | 2.8868 | -0.35038 | 0.36108 | 0.91839 | 2.797 | -5.1402 | 4.8014 | -0.20826 | 0.39422 | 0 | 0 | 0 | 0 | 20.9 | 11.9 | 76.8721 | 0 | 0 | 0
2014-08-03 | 23時 | 14.5509 | 2.765 | 0 | 0.36089 | 1.7451 | -2.8816 | 2.8809 | -0.32 | 0.36089 | 0.91839 | 2.797 | -5.1402 | 4.8014 | -0.20826 | 0.39422 | 0 | 0 | 0 | 0 | 20.2 | 12.1 | 81.5873 | 0 | 0 | 0
2014-08-04 | 0時 | 14.4796 | 2.7515 | 0 | 0.36087 | 1.7322 | -2.8665 | 2.8817 | -0.30773 | 0.36087 | 0.91839 | 2.797 | -5.1402 | 4.8014 | -0.20826 | 0.39422 | 0 | 0 | 0 | 0 | 19.9 | 12.2 | 83.7907 | 0 | 0 | 0
2014-08-04 | 1時 | 14.4796 | 2.7515 | 0 | 0.36087 | 1.7322 | -2.8665 | 2.8817 | -0.30773 | 0.36087 | 0.91839 | 2.797 | -5.1402 | 4.8014 | -0.20826 | 0.39422 | 0 | 0 | 0 | 0 | 19.9 | 12.4 | 85.1375 | 0 | 0 | 0
2014-08-04 | 2時 | 14.2209 | 2.7023 | 0 | 0.3611 | 1.6996 | -2.8376 | 2.9017 | -0.26662 | 0.3611 | 0.91839 | 2.797 | -5.1402 | 4.8014 | -0.20826 | 0.39422 | 0 | 0 | 0 | 0 | 18.8 | 12.7 | 93.334 | 0 | 0 | 0
2014-08-04 | 3時 | 14.1743 | 2.6934 | 0 | 0.3612 | 1.6962 | -2.8368 | 2.9082 | -0.2598 | 0.3612 | 0.91839 | 2.797 | -5.1402 | 4.8014 | -0.20826 | 0.39422 | 0 | 0 | 0 | 0 | 18.6 | 12.7 | 94.5094 | 0 | 0 | 0
2014-08-04 | 4時 | 14.0122 | 2.6626 | 0 | 0.36166 | 1.6901 | -2.8448 | 2.938 | -0.23752 | 0.36166 | 0.91839 | 2.797 | -5.1402 | 4.8014 | -0.20826 | 0.39422 | 0 | 0 | 0 | 0 | 17.9 | 12.7 | 98.7561 | 0 | 0 | 0
2014-08-04 | 5時 | 14.3145 | 2.7201 | 0 | 0.36096 | 1.7088 | -2.8433 | 2.8913 | -0.28087 | 0.36096 | 0.91839 | 2.797 | -5.1402 | 4.8014 | -0.20826 | 0.39422 | 0 | 0 | 0 | 0 | 19.2 | 12.7 | 91.0322 | 0 | 0 | 0
2014-08-04 | 6時 | 14.9362 | 2.8382 | 0 | 0.36161 | 1.8428 | -3.0143 | 2.9102 | -0.39306 | 0.36161 | 0.91839 | 2.797 | -5.1402 | 4.8014 | -0.20826 | 0.39422 | 0 | 0 | 0 | 0 | 21.8 | 12.7 | 77.5383 | 0 | 0 | 0
2014-08-04 | 7時 | 15.3551 | 2.9178 | 0 | 0.3635 | 1.9998 | -3.2516 | 3.0035 | -0.48479 | 0.3635 | 0.91839 | 2.797 | -5.1402 | 4.8014 | -0.20826 | 0.39422 | 0 | 0 | 0 | 0 | 23.5 | 12.7 | 69.9367 | 0 | 0 | 0
2014-08-04 | 8時 | 15.7328 | 2.9896 | 0 | 0.36613 | 2.184 | -3.5434 | 3.139 | -0.57779 | 0.36613 | 0.91839 | 2.797 | -5.1402 | 4.8014 | -0.20826 | 0.39422 | 0 | 0 | 0 | 0 | 25 | 12.8 | 64.4146 | 0 | 0 | 0
2014-08-04 | 9時 | 16.3529 | 3.1074 | 0 | 0.37222 | 2.5678 | -4.1709 | 3.4593 | -0.75012 | 0.37222 | 0.91839 | 2.797 | -5.1402 | 4.8014 | -0.20826 | 0.39422 | 0 | 0 | 0 | 0 | 27.4 | 12.6 | 55.0438 | 0 | 0 | 0
2014-08-04 | 10時 | 16.6702 | 3.1677 | 0 | 0.37613 | 2.8007 | -4.5588 | 3.6673 | -0.84714 | 0.37613 | 0.91839 | 2.797 | -5.1402 | 4.8014 | -0.20826 | 0.39422 | 0 | 0 | 0 | 0 | 28.6 | 12.5 | 50.9268 | 0 | 0 | 0
2014-08-04 | 11時 | 16.5904 | 3.1526 | 0 | 0.3751 | 2.7399 | -4.4572 | 3.6123 | -0.82221 | 0.3751 | 0.91839 | 2.797 | -5.1402 | 4.8014 | -0.20826 | 0.39422 | 0 | 0 | 0 | 0 | 28.3 | 12.4 | 51.4154 | 0 | 0 | 0
2014-08-04 | 12時 | 15.8348 | 3.009 | 0 | 0.36698 | 2.2404 | -3.6343 | 3.1835 | -0.6045 | 0.36698 | 0.91839 | 2.797 | -5.1402 | 4.8014 | -0.20826 | 0.39422 | 0 | 0 | 0 | 0 | 25.4 | 12.3 | 60.4897 | 0 | 0 | 0
2014-08-04 | 13時 | 14.985 | 2.8475 | 0 | 0.36177 | 1.8584 | -3.0371 | 2.9179 | -0.4031 | 0.36177 | 0.91839 | 2.797 | -5.1402 | 4.8014 | -0.20826 | 0.39422 | 0 | 0 | 0 | 0 | 22 | 12.1 | 73.0477 | 0 | 0 | 0
2014-08-04 | 14時 | 14.4323 | 2.7425 | 0 | 0.36088 | 1.7246 | -2.8581 | 2.8834 | -0.2998 | 0.36088 | 0.91839 | 2.797 | -5.1402 | 4.8014 | -0.20826 | 0.39422 | 0 | 0 | 0 | 0 | 19.7 | 12.1 | 84.1548 | 0 | 0 | 0
2014-08-04 | 15時 | 14.2209 | 2.7023 | 0 | 0.3611 | 1.6996 | -2.8376 | 2.9017 | -0.26662 | 0.3611 | 0.91839 | 2.797 | -5.1402 | 4.8014 | -0.20826 | 0.39422 | 0 | 0 | 0 | 0 | 18.8 | 11.8 | 86.8429 | 0 | 0 | 0
2014-08-04 | 16時 | 14.2676 | 2.7112 | 0 | 0.36103 | 1.7039 | -2.8397 | 2.8961 | -0.27364 | 0.36103 | 0.91839 | 2.797 | -5.1402 | 4.8014 | -0.20826 | 0.39422 | 0 | 0 | 0 | 0 | 19 | 11.5 | 83.6237 | 0 | 0 | 0
2014-08-04 | 17時 | 13.9203 | 2.6452 | 0 | 0.36201 | 1.6908 | -2.8569 | 2.9599 | -0.22588 | 0.36201 | 0.91839 | 2.797 | -5.1402 | 4.8014 | -0.20826 | 0.39422 | 0 | 0 | 0 | 0 | 17.5 | 11.3 | 90.3134 | 0 | 0 | 0
2014-08-04 | 18時 | 13.7608 | 2.6149 | 0 | 0.36278 | 1.6993 | -2.8914 | 3.0067 | -0.20747 | 0.36278 | 0.91839 | 2.797 | -5.1402 | 4.8014 | -0.20826 | 0.39422 | 0 | 0 | 0 | 0 | 16.8 | 11 | 91.9444 | 0 | 0 | 0
2014-08-04 | 19時 | 13.6255 | 2.5892 | 0 | 0.36359 | 1.714 | -2.9343 | 3.0555 | -0.19364 | 0.36359 | 0.91839 | 2.797 | -5.1402 | 4.8014 | -0.20826 | 0.39422 | 0 | 0 | 0 | 0 | 16.2 | 10.7 | 92.9628 | 0 | 0 | 0
2014-08-04 | 20時 | 13.5582 | 2.5764 | 0 | 0.36406 | 1.7239 | -2.9604 | 3.0829 | -0.18741 | 0.36406 | 0.91839 | 2.797 | -5.1402 | 4.8014 | -0.20826 | 0.39422 | 0 | 0 | 0 | 0 | 15.9 | 10.5 | 93.0196 | 0 | 0 | 0
2014-08-04 | 21時 | 13.5582 | 2.5764 | 0 | 0.36406 | 1.7239 | -2.9604 | 3.0829 | -0.18741 | 0.36406 | 0.91839 | 2.797 | -5.1402 | 4.8014 | -0.20826 | 0.39422 | 0 | 0 | 0 | 0 | 15.9 | 10.4 | 92.1483 | 0 | 0 | 0
2014-08-04 | 22時 | 13.5582 | 2.5764 | 0 | 0.36406 | 1.7239 | -2.9604 | 3.0829 | -0.18741 | 0.36406 | 0.91839 | 2.797 | -5.1402 | 4.8014 | -0.20826 | 0.39422 | 0 | 0 | 0 | 0 | 15.9 | 10.4 | 92.1483 | 0 | 0 | 0
2014-08-04 | 23時 | 13.5582 | 2.5764 | 0 | 0.36406 | 1.7239 | -2.9604 | 3.0829 | -0.18741 | 0.36406 | 0.91839 | 2.797 | -5.1402 | 4.8014 | -0.20826 | 0.39422 | 0 | 0 | 0 | 0 | 15.9 | 10.4 | 92.1483 | 0 | 0 | 0
2014-08-05 | 0時 | 13.5582 | 2.5764 | 0 | 0.36406 | 1.7239 | -2.9604 | 3.0829 | -0.18741 | 0.36406 | 0.91839 | 2.797 | -5.1402 | 4.8014 | -0.20826 | 0.39422 | 0 | 0 | 0 | 0 | 15.9 | 10.4 | 92.1483 | 0 | 0 | 0
2014-08-05 | 1時 | 13.5582 | 2.5764 | 0 | 0.36406 | 1.7239 | -2.9604 | 3.0829 | -0.18741 | 0.36406 | 0.91839 | 2.797 | -5.1402 | 4.8014 | -0.20826 | 0.39422 | 0 | 0 | 0 | 0 | 15.9 | 10.3 | 91.2766 | 0 | 0 | 0
2014-08-05 | 2時 | 13.5359 | 2.5721 | 0 | 0.36422 | 1.7276 | -2.9698 | 3.0924 | -0.18543 | 0.36422 | 0.91839 | 2.797 | -5.1402 | 4.8014 | -0.20826 | 0.39422 | 0 | 0 | 0 | 0 | 15.8 | 10.4 | 92.7397 | 0 | 0 | 0
2014-08-05 | 3時 | 13.4913 | 2.5637 | 0 | 0.36455 | 1.7356 | -2.9896 | 3.1122 | -0.18163 | 0.36455 | 0.91839 | 2.797 | -5.1402 | 4.8014 | -0.20826 | 0.39422 | 0 | 0 | 0 | 0 | 15.6 | 10.6 | 95.7116 | 0 | 0 | 0
2014-08-05 | 4時 | 13.5806 | 2.5806 | 0 | 0.3639 | 1.7204 | -2.9514 | 3.0735 | -0.18944 | 0.3639 | 0.91839 | 2.797 | -5.1402 | 4.8014 | -0.20826 | 0.39422 | 0 | 0 | 0 | 0 | 16 | 10.9 | 95.8872 | 0 | 0 | 0
2014-08-05 | 5時 | 13.7382 | 2.6106 | 0 | 0.3629 | 1.7013 | -2.8977 | 3.0143 | -0.20504 | 0.3629 | 0.91839 | 2.797 | -5.1402 | 4.8014 | -0.20826 | 0.39422 | 0 | 0 | 0 | 0 | 16.7 | 11.2 | 94.183 | 0 | 0 | 0
2014-08-05 | 6時 | 13.9662 | 2.6539 | 0 | 0.36183 | 1.69 | -2.8502 | 2.9485 | -0.2316 | 0.36183 | 0.91839 | 2.797 | -5.1402 | 4.8014 | -0.20826 | 0.39422 | 0 | 0 | 0 | 0 | 17.7 | 11.5 | 90.7304 | 0 | 0 | 0
2014-08-05 | 7時 | 14.5509 | 2.765 | 0 | 0.36089 | 1.7451 | -2.8816 | 2.8809 | -0.32 | 0.36089 | 0.91839 | 2.797 | -5.1402 | 4.8014 | -0.20826 | 0.39422 | 0 | 0 | 0 | 0 | 20.2 | 11.8 | 79.6021 | 0 | 0 | 0
2014-08-05 | 8時 | 15.2805 | 2.9036 | 0 | 0.36308 | 1.9681 | -3.2025 | 2.9824 | -0.46755 | 0.36308 | 0.91839 | 2.797 | -5.1402 | 4.8014 | -0.20826 | 0.39422 | 0 | 0 | 0 | 0 | 23.2 | 12.1 | 67.9146 | 0 | 0 | 0
2014-08-05 | 9時 | 15.606 | 2.9655 | 0 | 0.36515 | 2.1179 | -3.4376 | 3.0883 | -0.54553 | 0.36515 | 0.91839 | 2.797 | -5.1402 | 4.8014 | -0.20826 | 0.39422 | 0 | 0 | 0 | 0 | 24.5 | 12.4 | 64.3339 | 0 | 0 | 0
2014-08-05 | 10時 | 15.9888 | 3.0382 | 0 | 0.36839 | 2.3306 | -3.7808 | 3.257 | -0.64608 | 0.36839 | 0.91839 | 2.797 | -5.1402 | 4.8014 | -0.20826 | 0.39422 | 0 | 0 | 0 | 0 | 26 | 12.7 | 60.2358 | 0 | 0 | 0
2014-08-05 | 11時 | 16.3267 | 3.1024 | 0 | 0.37192 | 2.5496 | -4.1408 | 3.4434 | -0.74236 | 0.37192 | 0.91839 | 2.797 | -5.1402 | 4.8014 | -0.20826 | 0.39422 | 0 | 0 | 0 | 0 | 27.3 | 13 | 57.0888 | 0 | 0 | 0
2014-08-05 | 12時 | 16.5374 | 3.1425 | 0 | 0.37443 | 2.7003 | -4.3912 | 3.5768 | -0.80584 | 0.37443 | 0.91839 | 2.797 | -5.1402 | 4.8014 | -0.20826 | 0.39422 | 0 | 0 | 0 | 0 | 28.1 | 13.4 | 56.1237 | 0 | 0 | 0
2014-08-05 | 13時 | 16.7771 | 3.188 | 0 | 0.37757 | 2.8845 | -4.6991 | 3.7437 | -0.88109 | 0.37757 | 0.91839 | 2.797 | -5.1402 | 4.8014 | -0.20826 | 0.39422 | 0 | 0 | 0 | 0 | 29 | 13.7 | 54.4345 | 0 | 0 | 0
2014-08-05 | 14時 | 16.7771 | 3.188 | 0 | 0.37757 | 2.8845 | -4.6991 | 3.7437 | -0.88109 | 0.37757 | 0.91839 | 2.797 | -5.1402 | 4.8014 | -0.20826 | 0.39422 | 0 | 0 | 0 | 0 | 29 | 14 | 55.6003 | 0 | 0 | 0
2014-08-05 | 15時 | 16.511 | 3.1375 | 0 | 0.37411 | 2.6808 | -4.3587 | 3.5593 | -0.79773 | 0.37411 | 0.91839 | 2.797 | -5.1402 | 4.8014 | -0.20826 | 0.39422 | 0 | 0 | 0 | 0 | 28 | 13.8 | 58.1002 | 0 | 0 | 0
2014-08-05 | 16時 | 16.196 | 3.0776 | 0 | 0.37048 | 2.4616 | -3.9955 | 3.3673 | -0.70432 | 0.37048 | 0.91839 | 2.797 | -5.1402 | 4.8014 | -0.20826 | 0.39422 | 0 | 0 | 0 | 0 | 26.8 | 13.7 | 61.8864 | 0 | 0 | 0
2014-08-05 | 17時 | 15.7582 | 2.9944 | 0 | 0.36634 | 2.1979 | -3.5656 | 3.1498 | -0.58439 | 0.36634 | 0.91839 | 2.797 | -5.1402 | 4.8014 | -0.20826 | 0.39422 | 0 | 0 | 0 | 0 | 25.1 | 13.5 | 67.4593 | 0 | 0 | 0
2014-08-05 | 18時 | 15.405 | 2.9273 | 0 | 0.3638 | 2.0219 | -3.2861 | 3.0187 | -0.49654 | 0.3638 | 0.91839 | 2.797 | -5.1402 | 4.8014 | -0.20826 | 0.39422 | 0 | 0 | 0 | 0 | 23.7 | 13.4 | 72.8272 | 0 | 0 | 0
2014-08-05 | 19時 | 15.1075 | 2.8708 | 0 | 0.36224 | 1.9008 | -3.1 | 2.9409 | -0.42907 | 0.36224 | 0.91839 | 2.797 | -5.1402 | 4.8014 | -0.20826 | 0.39422 | 0 | 0 | 0 | 0 | 22.5 | 13.2 | 77.1653 | 0 | 0 | 0
2014-08-05 | 20時 | 14.9119 | 2.8336 | 0 | 0.36153 | 1.8352 | -3.0034 | 2.9068 | -0.38812 | 0.36153 | 0.91839 | 2.797 | -5.1402 | 4.8014 | -0.20826 | 0.39422 | 0 | 0 | 0 | 0 | 21.7 | 13.1 | 80.4201 | 0 | 0 | 0
2014-08-05 | 21時 | 14.7666 | 2.806 | 0 | 0.36117 | 1.7941 | -2.9454 | 2.8904 | -0.35951 | 0.36117 | 0.91839 | 2.797 | -5.1402 | 4.8014 | -0.20826 | 0.39422 | 0 | 0 | 0 | 0 | 21.1 | 13 | 82.8082 | 0 | 0 | 0
2014-08-05 | 22時 | 14.4796 | 2.7515 | 0 | 0.36087 | 1.7322 | -2.8665 | 2.8817 | -0.30773 | 0.36087 | 0.91839 | 2.797 | -5.1402 | 4.8014 | -0.20826 | 0.39422 | 0 | 0 | 0 | 0 | 19.9 | 12.9 | 88.5007 | 0 | 0 | 0
2014-08-05 | 23時 | 14.338 | 2.7246 | 0 | 0.36094 | 1.7116 | -2.8456 | 2.8893 | -0.28455 | 0.36094 | 0.91839 | 2.797 | -5.1402 | 4.8014 | -0.20826 | 0.39422 | 0 | 0 | 0 | 0 | 19.3 | 12.8 | 91.1648 | 0 | 0 | 0
2014-08-06 | 0時 | 14.2442 | 2.7067 | 0 | 0.36106 | 1.7017 | -2.8385 | 2.8988 | -0.27011 | 0.36106 | 0.91839 | 2.797 | -5.1402 | 4.8014 | -0.20826 | 0.39422 | 0 | 0 | 0 | 0 | 18.9 | 12.6 | 92.0366 | 0 | 0 | 0
2014-08-06 | 1時 | 14.151 | 2.689 | 0 | 0.36125 | 1.6947 | -2.8369 | 2.9118 | -0.25647 | 0.36125 | 0.91839 | 2.797 | -5.1402 | 4.8014 | -0.20826 | 0.39422 | 0 | 0 | 0 | 0 | 18.5 | 12.5 | 93.6351 | 0 | 0 | 0
2014-08-06 | 2時 | 14.0122 | 2.6626 | 0 | 0.36166 | 1.6901 | -2.8448 | 2.938 | -0.23752 | 0.36166 | 0.91839 | 2.797 | -5.1402 | 4.8014 | -0.20826 | 0.39422 | 0 | 0 | 0 | 0 | 17.9 | 12.4 | 96.4688 | 0 | 0 | 0
2014-08-06 | 3時 | 13.9432 | 2.6495 | 0 | 0.36192 | 1.6903 | -2.8534 | 2.9541 | -0.22872 | 0.36192 | 0.91839 | 2.797 | -5.1402 | 4.8014 | -0.20826 | 0.39422 | 0 | 0 | 0 | 0 | 17.6 | 12.7 | 100.6414 | 0 | 0 | 0
2014-08-06 | 4時 | 14.0122 | 2.6626 | 0 | 0.36166 | 1.6901 | -2.8448 | 2.938 | -0.23752 | 0.36166 | 0.91839 | 2.797 | -5.1402 | 4.8014 | -0.20826 | 0.39422 | 0 | 0 | 0 | 0 | 17.9 | 13 | 101.0411 | 0 | 0 | 0
2014-08-06 | 5時 | 14.2442 | 2.7067 | 0 | 0.36106 | 1.7017 | -2.8385 | 2.8988 | -0.27011 | 0.36106 | 0.91839 | 2.797 | -5.1402 | 4.8014 | -0.20826 | 0.39422 | 0 | 0 | 0 | 0 | 18.9 | 13.4 | 97.757 | 0 | 0 | 0
2014-08-06 | 6時 | 14.6944 | 2.7923 | 0 | 0.36104 | 1.776 | -2.9211 | 2.8853 | -0.34589 | 0.36104 | 0.91839 | 2.797 | -5.1402 | 4.8014 | -0.20826 | 0.39422 | 0 | 0 | 0 | 0 | 20.8 | 13.8 | 89.4281 | 0 | 0 | 0
2014-08-06 | 7時 | 15.3551 | 2.9178 | 0 | 0.3635 | 1.9998 | -3.2516 | 3.0035 | -0.48479 | 0.3635 | 0.91839 | 2.797 | -5.1402 | 4.8014 | -0.20826 | 0.39422 | 0 | 0 | 0 | 0 | 23.5 | 14.1 | 77.4754 | 0 | 0 | 0
2014-08-06 | 8時 | 15.9888 | 3.0382 | 0 | 0.36839 | 2.3306 | -3.7808 | 3.257 | -0.64608 | 0.36839 | 0.91839 | 2.797 | -5.1402 | 4.8014 | -0.20826 | 0.39422 | 0 | 0 | 0 | 0 | 26 | 14.5 | 68.5787 | 0 | 0 | 0
2014-08-06 | 9時 | 16.8307 | 3.1982 | 0 | 0.37831 | 2.9275 | -4.7713 | 3.7833 | -0.89837 | 0.37831 | 0.91839 | 2.797 | -5.1402 | 4.8014 | -0.20826 | 0.39422 | 0 | 0 | 0 | 0 | 29.2 | 14.4 | 56.4961 | 0 | 0 | 0
2014-08-06 | 10時 | 17.2647 | 3.2807 | 0 | 0.38481 | 3.2989 | -5.3984 | 4.1314 | -1.0438 | 0.38481 | 0.91839 | 2.797 | -5.1402 | 4.8014 | -0.20826 | 0.39422 | 0 | 0 | 0 | 0 | 30.8 | 14.4 | 51.5383 | 0 | 0 | 0
2014-08-06 | 11時 | 17.5403 | 3.3331 | 0 | 0.3894 | 3.5558 | -5.835 | 4.3778 | -1.1413 | 0.3894 | 0.91839 | 2.797 | -5.1402 | 4.8014 | -0.20826 | 0.39422 | 0 | 0 | 0 | 0 | 31.8 | 14.4 | 48.6902 | 0 | 0 | 0
2014-08-06 | 12時 | 17.21 | 3.2703 | 0 | 0.38394 | 3.2498 | -5.3152 | 4.0848 | -1.0249 | 0.38394 | 0.91839 | 2.797 | -5.1402 | 4.8014 | -0.20826 | 0.39422 | 0 | 0 | 0 | 0 | 30.6 | 14.4 | 52.1303 | 0 | 0 | 0
2014-08-06 | 13時 | 17.1281 | 3.2547 | 0 | 0.38267 | 3.1776 | -5.193 | 4.0165 | -0.99699 | 0.38267 | 0.91839 | 2.797 | -5.1402 | 4.8014 | -0.20826 | 0.39422 | 0 | 0 | 0 | 0 | 30.3 | 14.4 | 53.0327 | 0 | 0 | 0
2014-08-06 | 14時 | 17.347 | 3.2963 | 0 | 0.38615 | 3.374 | -5.5258 | 4.203 | -1.0725 | 0.38615 | 0.91839 | 2.797 | -5.1402 | 4.8014 | -0.20826 | 0.39422 | 0 | 0 | 0 | 0 | 31.1 | 14.5 | 51.0084 | 0 | 0 | 0
2014-08-06 | 15時 | 17.21 | 3.2703 | 0 | 0.38394 | 3.2498 | -5.3152 | 4.0848 | -1.0249 | 0.38394 | 0.91839 | 2.797 | -5.1402 | 4.8014 | -0.20826 | 0.39422 | 0 | 0 | 0 | 0 | 30.6 | 14.4 | 52.1303 | 0 | 0 | 0
2014-08-06 | 16時 | 16.6969 | 3.1728 | 0 | 0.37649 | 2.8214 | -4.5934 | 3.6861 | -0.85556 | 0.37649 | 0.91839 | 2.797 | -5.1402 | 4.8014 | -0.20826 | 0.39422 | 0 | 0 | 0 | 0 | 28.7 | 14.4 | 58.1543 | 0 | 0 | 0
2014-08-06 | 17時 | 16.196 | 3.0776 | 0 | 0.37048 | 2.4616 | -3.9955 | 3.3673 | -0.70432 | 0.37048 | 0.91839 | 2.797 | -5.1402 | 4.8014 | -0.20826 | 0.39422 | 0 | 0 | 0 | 0 | 26.8 | 14.4 | 64.9769 | 0 | 0 | 0
2014-08-06 | 18時 | 15.7074 | 2.9848 | 0 | 0.36593 | 2.1704 | -3.5215 | 3.1284 | -0.57124 | 0.36593 | 0.91839 | 2.797 | -5.1402 | 4.8014 | -0.20826 | 0.39422 | 0 | 0 | 0 | 0 | 24.9 | 14.3 | 72.223 | 0 | 0 | 0
2014-08-06 | 19時 | 15.4551 | 2.9368 | 0 | 0.36411 | 2.0448 | -3.3219 | 3.0348 | -0.50848 | 0.36411 | 0.91839 | 2.797 | -5.1402 | 4.8014 | -0.20826 | 0.39422 | 0 | 0 | 0 | 0 | 23.9 | 14.3 | 76.6805 | 0 | 0 | 0
2014-08-06 | 20時 | 15.405 | 2.9273 | 0 | 0.3638 | 2.0219 | -3.2861 | 3.0187 | -0.49654 | 0.3638 | 0.91839 | 2.797 | -5.1402 | 4.8014 | -0.20826 | 0.39422 | 0 | 0 | 0 | 0 | 23.7 | 14.3 | 77.6087 | 0 | 0 | 0
2014-08-06 | 21時 | 15.1075 | 2.8708 | 0 | 0.36224 | 1.9008 | -3.1 | 2.9409 | -0.42907 | 0.36224 | 0.91839 | 2.797 | -5.1402 | 4.8014 | -0.20826 | 0.39422 | 0 | 0 | 0 | 0 | 22.5 | 14.2 | 82.8807 | 0 | 0 | 0
2014-08-06 | 22時 | 14.9119 | 2.8336 | 0 | 0.36153 | 1.8352 | -3.0034 | 2.9068 | -0.38812 | 0.36153 | 0.91839 | 2.797 | -5.1402 | 4.8014 | -0.20826 | 0.39422 | 0 | 0 | 0 | 0 | 21.7 | 14.2 | 87.0222 | 0 | 0 | 0
2014-08-06 | 23時 | 14.7666 | 2.806 | 0 | 0.36117 | 1.7941 | -2.9454 | 2.8904 | -0.35951 | 0.36117 | 0.91839 | 2.797 | -5.1402 | 4.8014 | -0.20826 | 0.39422 | 0 | 0 | 0 | 0 | 21.1 | 14.1 | 89.6597 | 0 | 0 | 0
2014-08-07 | 0時 | 14.7425 | 2.8014 | 0 | 0.36112 | 1.7879 | -2.937 | 2.8885 | -0.35492 | 0.36112 | 0.91839 | 2.797 | -5.1402 | 4.8014 | -0.20826 | 0.39422 | 0 | 0 | 0 | 0 | 21 | 14 | 89.5866 | 0 | 0 | 0
2014-08-07 | 1時 | 14.6944 | 2.7923 | 0 | 0.36104 | 1.776 | -2.9211 | 2.8853 | -0.34589 | 0.36104 | 0.91839 | 2.797 | -5.1402 | 4.8014 | -0.20826 | 0.39422 | 0 | 0 | 0 | 0 | 20.8 | 13.9 | 90.0619 | 0 | 0 | 0
2014-08-07 | 2時 | 14.6225 | 2.7786 | 0 | 0.36095 | 1.7597 | -2.8998 | 2.8821 | -0.33272 | 0.36095 | 0.91839 | 2.797 | -5.1402 | 4.8014 | -0.20826 | 0.39422 | 0 | 0 | 0 | 0 | 20.5 | 13.9 | 91.7427 | 0 | 0 | 0
2014-08-07 | 3時 | 14.4796 | 2.7515 | 0 | 0.36087 | 1.7322 | -2.8665 | 2.8817 | -0.30773 | 0.36087 | 0.91839 | 2.797 | -5.1402 | 4.8014 | -0.20826 | 0.39422 | 0 | 0 | 0 | 0 | 19.9 | 14.2 | 97.2203 | 0 | 0 | 0
2014-08-07 | 4時 | 14.5509 | 2.765 | 0 | 0.36089 | 1.7451 | -2.8816 | 2.8809 | -0.32 | 0.36089 | 0.91839 | 2.797 | -5.1402 | 4.8014 | -0.20826 | 0.39422 | 0 | 0 | 0 | 0 | 20.2 | 14.4 | 96.7447 | 0 | 0 | 0
2014-08-07 | 5時 | 14.985 | 2.8475 | 0 | 0.36177 | 1.8584 | -3.0371 | 2.9179 | -0.4031 | 0.36177 | 0.91839 | 2.797 | -5.1402 | 4.8014 | -0.20826 | 0.39422 | 0 | 0 | 0 | 0 | 22 | 14.7 | 88.3815 | 0 | 0 | 0
2014-08-07 | 6時 | 15.38 | 2.9226 | 0 | 0.36364 | 2.0108 | -3.2687 | 3.011 | -0.49064 | 0.36364 | 0.91839 | 2.797 | -5.1402 | 4.8014 | -0.20826 | 0.39422 | 0 | 0 | 0 | 0 | 23.6 | 15 | 81.8095 | 0 | 0 | 0
2014-08-07 | 7時 | 16.1181 | 3.0628 | 0 | 0.36966 | 2.4111 | -3.9124 | 3.3242 | -0.6821 | 0.36966 | 0.91839 | 2.797 | -5.1402 | 4.8014 | -0.20826 | 0.39422 | 0 | 0 | 0 | 0 | 26.5 | 15.2 | 69.7212 | 0 | 0 | 0
2014-08-07 | 8時 | 16.6702 | 3.1677 | 0 | 0.37613 | 2.8007 | -4.5588 | 3.6673 | -0.84714 | 0.37613 | 0.91839 | 2.797 | -5.1402 | 4.8014 | -0.20826 | 0.39422 | 0 | 0 | 0 | 0 | 28.6 | 15.5 | 62.8521 | 0 | 0 | 0
2014-08-07 | 9時 | 17.3195 | 3.2911 | 0 | 0.3857 | 3.3487 | -5.483 | 4.1789 | -1.0629 | 0.3857 | 0.91839 | 2.797 | -5.1402 | 4.8014 | -0.20826 | 0.39422 | 0 | 0 | 0 | 0 | 31 | 15.8 | 55.785 | 0 | 0 | 0
2014-08-07 | 10時 | 17.4849 | 3.3225 | 0 | 0.38845 | 3.5029 | -5.7449 | 4.3268 | -1.1214 | 0.38845 | 0.91839 | 2.797 | -5.1402 | 4.8014 | -0.20826 | 0.39422 | 0 | 0 | 0 | 0 | 31.6 | 16.1 | 54.9122 | 0 | 0 | 0
2014-08-07 | 11時 | 17.5958 | 3.3436 | 0 | 0.39037 | 3.6094 | -5.9264 | 4.4297 | -1.1614 | 0.39037 | 0.91839 | 2.797 | -5.1402 | 4.8014 | -0.20826 | 0.39422 | 0 | 0 | 0 | 0 | 32 | 16.4 | 54.6568 | 0 | 0 | 0
2014-08-07 | 12時 | 17.0195 | 3.2341 | 0 | 0.38103 | 3.084 | -5.0349 | 3.9286 | -0.96042 | 0.38103 | 0.91839 | 2.797 | -5.1402 | 4.8014 | -0.20826 | 0.39422 | 0 | 0 | 0 | 0 | 29.9 | 16.7 | 62.704 | 0 | 0 | 0
2014-08-07 | 13時 | 17.568 | 3.3383 | 0 | 0.38988 | 3.5825 | -5.8805 | 4.4037 | -1.1513 | 0.38988 | 0.91839 | 2.797 | -5.1402 | 4.8014 | -0.20826 | 0.39422 | 0 | 0 | 0 | 0 | 31.9 | 17 | 56.9244 | 0 | 0 | 0
2014-08-07 | 14時 | 17.1554 | 3.2599 | 0 | 0.38309 | 3.2015 | -5.2334 | 4.0391 | -1.0063 | 0.38309 | 0.91839 | 2.797 | -5.1402 | 4.8014 | -0.20826 | 0.39422 | 0 | 0 | 0 | 0 | 30.4 | 17.4 | 63.4164 | 0 | 0 | 0
2014-08-07 | 15時 | 17.1281 | 3.2547 | 0 | 0.38267 | 3.1776 | -5.193 | 4.0165 | -0.99699 | 0.38267 | 0.91839 | 2.797 | -5.1402 | 4.8014 | -0.20826 | 0.39422 | 0 | 0 | 0 | 0 | 30.3 | 17.2 | 63.0671 | 0 | 0 | 0
2014-08-07 | 16時 | 16.9654 | 3.2238 | 0 | 0.38023 | 3.0383 | -4.9579 | 3.886 | -0.94244 | 0.38023 | 0.91839 | 2.797 | -5.1402 | 4.8014 | -0.20826 | 0.39422 | 0 | 0 | 0 | 0 | 29.7 | 17.1 | 64.9078 | 0 | 0 | 0
2014-08-07 | 17時 | 16.3267 | 3.1024 | 0 | 0.37192 | 2.5496 | -4.1408 | 3.4434 | -0.74236 | 0.37192 | 0.91839 | 2.797 | -5.1402 | 4.8014 | -0.20826 | 0.39422 | 0 | 0 | 0 | 0 | 27.3 | 16.9 | 73.7624 | 0 | 0 | 0
2014-08-07 | 18時 | 16.0146 | 3.0431 | 0 | 0.36863 | 2.3463 | -3.8065 | 3.27 | -0.65318 | 0.36863 | 0.91839 | 2.797 | -5.1402 | 4.8014 | -0.20826 | 0.39422 | 0 | 0 | 0 | 0 | 26.1 | 16.8 | 78.7038 | 0 | 0 | 0
2014-08-07 | 19時 | 15.7837 | 2.9993 | 0 | 0.36655 | 2.2118 | -3.5881 | 3.1608 | -0.59105 | 0.36655 | 0.91839 | 2.797 | -5.1402 | 4.8014 | -0.20826 | 0.39422 | 0 | 0 | 0 | 0 | 25.2 | 16.6 | 82.0572 | 0 | 0 | 0
2014-08-07 | 20時 | 15.6313 | 2.9703 | 0 | 0.36534 | 2.1307 | -3.458 | 3.098 | -0.55188 | 0.36534 | 0.91839 | 2.797 | -5.1402 | 4.8014 | -0.20826 | 0.39422 | 0 | 0 | 0 | 0 | 24.6 | 16.5 | 84.5486 | 0 | 0 | 0
2014-08-07 | 21時 | 15.5808 | 2.9607 | 0 | 0.36497 | 2.1052 | -3.4174 | 3.0788 | -0.53923 | 0.36497 | 0.91839 | 2.797 | -5.1402 | 4.8014 | -0.20826 | 0.39422 | 0 | 0 | 0 | 0 | 24.4 | 16.4 | 85.0613 | 0 | 0 | 0
2014-08-07 | 22時 | 15.43 | 2.9321 | 0 | 0.36395 | 2.0332 | -3.3038 | 3.0266 | -0.50248 | 0.36395 | 0.91839 | 2.797 | -5.1402 | 4.8014 | -0.20826 | 0.39422 | 0 | 0 | 0 | 0 | 23.8 | 16.3 | 87.6567 | 0 | 0 | 0
2014-08-07 | 23時 | 15.3551 | 2.9178 | 0 | 0.3635 | 1.9998 | -3.2516 | 3.0035 | -0.48479 | 0.3635 | 0.91839 | 2.797 | -5.1402 | 4.8014 | -0.20826 | 0.39422 | 0 | 0 | 0 | 0 | 23.5 | 16.1 | 88.1875 | 0 | 0 | 0
2014-08-08 | 0時 | 15.0829 | 2.8661 | 0 | 0.36214 | 1.8919 | -3.0867 | 2.9359 | -0.42378 | 0.36214 | 0.91839 | 2.797 | -5.1402 | 4.8014 | -0.20826 | 0.39422 | 0 | 0 | 0 | 0 | 22.4 | 16 | 93.691 | 0 | 0 | 0
2014-08-08 | 1時 | 15.0584 | 2.8614 | 0 | 0.36204 | 1.8833 | -3.0738 | 2.931 | -0.41853 | 0.36204 | 0.91839 | 2.797 | -5.1402 | 4.8014 | -0.20826 | 0.39422 | 0 | 0 | 0 | 0 | 22.3 | 15.9 | 93.6883 | 0 | 0 | 0
2014-08-08 | 2時 | 15.4551 | 2.9368 | 0 | 0.36411 | 2.0448 | -3.3219 | 3.0348 | -0.50848 | 0.36411 | 0.91839 | 2.797 | -5.1402 | 4.8014 | -0.20826 | 0.39422 | 0 | 0 | 0 | 0 | 23.9 | 15.8 | 84.5246 | 0 | 0 | 0
2014-08-08 | 3時 | 15.4551 | 2.9368 | 0 | 0.36411 | 2.0448 | -3.3219 | 3.0348 | -0.50848 | 0.36411 | 0.91839 | 2.797 | -5.1402 | 4.8014 | -0.20826 | 0.39422 | 0 | 0 | 0 | 0 | 23.9 | 16 | 85.5677 | 0 | 0 | 0
2014-08-08 | 4時 | 15.4801 | 2.9416 | 0 | 0.36427 | 2.0565 | -3.3403 | 3.0431 | -0.51453 | 0.36427 | 0.91839 | 2.797 | -5.1402 | 4.8014 | -0.20826 | 0.39422 | 0 | 0 | 0 | 0 | 24 | 16.2 | 86.0912 | 0 | 0 | 0
2014-08-08 | 5時 | 15.6313 | 2.9703 | 0 | 0.36534 | 2.1307 | -3.458 | 3.098 | -0.55188 | 0.36534 | 0.91839 | 2.797 | -5.1402 | 4.8014 | -0.20826 | 0.39422 | 0 | 0 | 0 | 0 | 24.6 | 16.3 | 83.55 | 0 | 0 | 0
2014-08-08 | 6時 | 16.0146 | 3.0431 | 0 | 0.36863 | 2.3463 | -3.8065 | 3.27 | -0.65318 | 0.36863 | 0.91839 | 2.797 | -5.1402 | 4.8014 | -0.20826 | 0.39422 | 0 | 0 | 0 | 0 | 26.1 | 16.5 | 77.3347 | 0 | 0 | 0
2014-08-08 | 7時 | 15.886 | 3.0187 | 0 | 0.36743 | 2.2697 | -3.6817 | 3.2071 | -0.61816 | 0.36743 | 0.91839 | 2.797 | -5.1402 | 4.8014 | -0.20826 | 0.39422 | 0 | 0 | 0 | 0 | 25.6 | 16.6 | 80.1294 | 0 | 0 | 0
2014-08-08 | 8時 | 16.1181 | 3.0628 | 0 | 0.36966 | 2.4111 | -3.9124 | 3.3242 | -0.6821 | 0.36966 | 0.91839 | 2.797 | -5.1402 | 4.8014 | -0.20826 | 0.39422 | 0 | 0 | 0 | 0 | 26.5 | 16.8 | 76.8672 | 0 | 0 | 0
2014-08-08 | 9時 | 16.3529 | 3.1074 | 0 | 0.37222 | 2.5678 | -4.1709 | 3.4593 | -0.75012 | 0.37222 | 0.91839 | 2.797 | -5.1402 | 4.8014 | -0.20826 | 0.39422 | 0 | 0 | 0 | 0 | 27.4 | 16.9 | 73.3317 | 0 | 0 | 0
2014-08-08 | 10時 | 16.8845 | 3.2085 | 0 | 0.37906 | 2.9712 | -4.8449 | 3.8237 | -0.91585 | 0.37906 | 0.91839 | 2.797 | -5.1402 | 4.8014 | -0.20826 | 0.39422 | 0 | 0 | 0 | 0 | 29.4 | 17 | 65.6632 | 0 | 0 | 0
2014-08-08 | 11時 | 17.1827 | 3.2651 | 0 | 0.38351 | 3.2255 | -5.2742 | 4.0618 | -1.0156 | 0.38351 | 0.91839 | 2.797 | -5.1402 | 4.8014 | -0.20826 | 0.39422 | 0 | 0 | 0 | 0 | 30.5 | 17.2 | 62.3494 | 0 | 0 | 0
2014-08-08 | 12時 | 17.3745 | 3.3016 | 0 | 0.3866 | 3.3994 | -5.5689 | 4.2273 | -1.0822 | 0.3866 | 0.91839 | 2.797 | -5.1402 | 4.8014 | -0.20826 | 0.39422 | 0 | 0 | 0 | 0 | 31.2 | 17.3 | 60.2478 | 0 | 0 | 0
2014-08-08 | 13時 | 17.4849 | 3.3225 | 0 | 0.38845 | 3.5029 | -5.7449 | 4.3268 | -1.1214 | 0.38845 | 0.91839 | 2.797 | -5.1402 | 4.8014 | -0.20826 | 0.39422 | 0 | 0 | 0 | 0 | 31.6 | 17.4 | 59.2255 | 0 | 0 | 0
2014-08-08 | 14時 | 17.5958 | 3.3436 | 0 | 0.39037 | 3.6094 | -5.9264 | 4.4297 | -1.1614 | 0.39037 | 0.91839 | 2.797 | -5.1402 | 4.8014 | -0.20826 | 0.39422 | 0 | 0 | 0 | 0 | 32 | 17.6 | 58.5461 | 0 | 0 | 0
2014-08-08 | 15時 | 17.347 | 3.2963 | 0 | 0.38615 | 3.374 | -5.5258 | 4.203 | -1.0725 | 0.38615 | 0.91839 | 2.797 | -5.1402 | 4.8014 | -0.20826 | 0.39422 | 0 | 0 | 0 | 0 | 31.1 | 17 | 59.5689 | 0 | 0 | 0
2014-08-08 | 16時 | 17.0195 | 3.2341 | 0 | 0.38103 | 3.084 | -5.0349 | 3.9286 | -0.96042 | 0.38103 | 0.91839 | 2.797 | -5.1402 | 4.8014 | -0.20826 | 0.39422 | 0 | 0 | 0 | 0 | 29.9 | 16.5 | 61.9725 | 0 | 0 | 0
2014-08-08 | 17時 | 16.5904 | 3.1526 | 0 | 0.3751 | 2.7399 | -4.4572 | 3.6123 | -0.82221 | 0.3751 | 0.91839 | 2.797 | -5.1402 | 4.8014 | -0.20826 | 0.39422 | 0 | 0 | 0 | 0 | 28.3 | 16 | 65.9682 | 0 | 0 | 0
2014-08-08 | 18時 | 16.2743 | 3.0925 | 0 | 0.37133 | 2.5138 | -4.0817 | 3.4123 | -0.727 | 0.37133 | 0.91839 | 2.797 | -5.1402 | 4.8014 | -0.20826 | 0.39422 | 0 | 0 | 0 | 0 | 27.1 | 15.5 | 68.6002 | 0 | 0 | 0
2014-08-08 | 19時 | 16.1181 | 3.0628 | 0 | 0.36966 | 2.4111 | -3.9124 | 3.3242 | -0.6821 | 0.36966 | 0.91839 | 2.797 | -5.1402 | 4.8014 | -0.20826 | 0.39422 | 0 | 0 | 0 | 0 | 26.5 | 15 | 68.8254 | 0 | 0 | 0
2014-08-08 | 20時 | 15.9373 | 3.0285 | 0 | 0.3679 | 2.2998 | -3.7306 | 3.2316 | -0.63202 | 0.3679 | 0.91839 | 2.797 | -5.1402 | 4.8014 | -0.20826 | 0.39422 | 0 | 0 | 0 | 0 | 25.8 | 14.5 | 69.3956 | 0 | 0 | 0
2014-08-08 | 21時 | 15.5808 | 2.9607 | 0 | 0.36497 | 2.1052 | -3.4174 | 3.0788 | -0.53923 | 0.36497 | 0.91839 | 2.797 | -5.1402 | 4.8014 | -0.20826 | 0.39422 | 0 | 0 | 0 | 0 | 24.4 | 14.4 | 74.9227 | 0 | 0 | 0
2014-08-08 | 22時 | 15.2805 | 2.9036 | 0 | 0.36308 | 1.9681 | -3.2025 | 2.9824 | -0.46755 | 0.36308 | 0.91839 | 2.797 | -5.1402 | 4.8014 | -0.20826 | 0.39422 | 0 | 0 | 0 | 0 | 23.2 | 14.3 | 79.9852 | 0 | 0 | 0
2014-08-08 | 23時 | 15.0829 | 2.8661 | 0 | 0.36214 | 1.8919 | -3.0867 | 2.9359 | -0.42378 | 0.36214 | 0.91839 | 2.797 | -5.1402 | 4.8014 | -0.20826 | 0.39422 | 0 | 0 | 0 | 0 | 22.4 | 14.2 | 83.386 | 0 | 0 | 0
2014-08-09 | 0時 | 14.8149 | 2.8152 | 0 | 0.36127 | 1.807 | -2.9634 | 2.895 | -0.36884 | 0.36127 | 0.91839 | 2.797 | -5.1402 | 4.8014 | -0.20826 | 0.39422 | 0 | 0 | 0 | 0 | 21.3 | 14 | 87.9516 | 0 | 0 | 0
2014-08-09 | 1時 | 14.6704 | 2.7877 | 0 | 0.361 | 1.7704 | -2.9136 | 2.884 | -0.34145 | 0.361 | 0.91839 | 2.797 | -5.1402 | 4.8014 | -0.20826 | 0.39422 | 0 | 0 | 0 | 0 | 20.7 | 13.9 | 90.6183 | 0 | 0 | 0
2014-08-09 | 2時 | 14.4559 | 2.747 | 0 | 0.36087 | 1.7283 | -2.8621 | 2.8824 | -0.30374 | 0.36087 | 0.91839 | 2.797 | -5.1402 | 4.8014 | -0.20826 | 0.39422 | 0 | 0 | 0 | 0 | 19.8 | 13.8 | 95.1293 | 0 | 0 | 0
2014-08-09 | 3時 | 14.3851 | 2.7335 | 0 | 0.3609 | 1.7177 | -2.8512 | 2.8859 | -0.29208 | 0.3609 | 0.91839 | 2.797 | -5.1402 | 4.8014 | -0.20826 | 0.39422 | 0 | 0 | 0 | 0 | 19.5 | 14 | 98.2923 | 0 | 0 | 0
2014-08-09 | 4時 | 14.5509 | 2.765 | 0 | 0.36089 | 1.7451 | -2.8816 | 2.8809 | -0.32 | 0.36089 | 0.91839 | 2.797 | -5.1402 | 4.8014 | -0.20826 | 0.39422 | 0 | 0 | 0 | 0 | 20.2 | 14.3 | 96.0879 | 0 | 0 | 0
2014-08-09 | 5時 | 14.7184 | 2.7968 | 0 | 0.36108 | 1.7819 | -2.9288 | 2.8868 | -0.35038 | 0.36108 | 0.91839 | 2.797 | -5.1402 | 4.8014 | -0.20826 | 0.39422 | 0 | 0 | 0 | 0 | 20.9 | 14.6 | 93.9137 | 0 | 0 | 0
2014-08-09 | 6時 | 15.3302 | 2.9131 | 0 | 0.36335 | 1.9891 | -3.2349 | 2.9963 | -0.47899 | 0.36335 | 0.91839 | 2.797 | -5.1402 | 4.8014 | -0.20826 | 0.39422 | 0 | 0 | 0 | 0 | 23.4 | 14.8 | 81.7238 | 0 | 0 | 0
2014-08-09 | 7時 | 16.144 | 3.0677 | 0 | 0.36993 | 2.4277 | -3.9398 | 3.3384 | -0.68946 | 0.36993 | 0.91839 | 2.797 | -5.1402 | 4.8014 | -0.20826 | 0.39422 | 0 | 0 | 0 | 0 | 26.6 | 15.1 | 68.8664 | 0 | 0 | 0
2014-08-09 | 8時 | 16.6436 | 3.1627 | 0 | 0.37579 | 2.7803 | -4.5246 | 3.6488 | -0.83878 | 0.37579 | 0.91839 | 2.797 | -5.1402 | 4.8014 | -0.20826 | 0.39422 | 0 | 0 | 0 | 0 | 28.5 | 15.4 | 62.8199 | 0 | 0 | 0
2014-08-09 | 9時 | 17.2373 | 3.2755 | 0 | 0.38438 | 3.2743 | -5.3567 | 4.108 | -1.0344 | 0.38438 | 0.91839 | 2.797 | -5.1402 | 4.8014 | -0.20826 | 0.39422 | 0 | 0 | 0 | 0 | 30.7 | 15.4 | 55.3459 | 0 | 0 | 0
2014-08-09 | 10時 | 17.0466 | 3.2393 | 0 | 0.38143 | 3.1071 | -5.0739 | 3.9503 | -0.96949 | 0.38143 | 0.91839 | 2.797 | -5.1402 | 4.8014 | -0.20826 | 0.39422 | 0 | 0 | 0 | 0 | 30 | 15.5 | 57.974 | 0 | 0 | 0
2014-08-09 | 11時 | 17.1281 | 3.2547 | 0 | 0.38267 | 3.1776 | -5.193 | 4.0165 | -0.99699 | 0.38267 | 0.91839 | 2.797 | -5.1402 | 4.8014 | -0.20826 | 0.39422 | 0 | 0 | 0 | 0 | 30.3 | 15.5 | 56.9853 | 0 | 0 | 0
2014-08-09 | 12時 | 16.7771 | 3.188 | 0 | 0.37757 | 2.8845 | -4.6991 | 3.7437 | -0.88109 | 0.37757 | 0.91839 | 2.797 | -5.1402 | 4.8014 | -0.20826 | 0.39422 | 0 | 0 | 0 | 0 | 29 | 15.6 | 61.7991 | 0 | 0 | 0
2014-08-09 | 13時 | 17.21 | 3.2703 | 0 | 0.38394 | 3.2498 | -5.3152 | 4.0848 | -1.0249 | 0.38394 | 0.91839 | 2.797 | -5.1402 | 4.8014 | -0.20826 | 0.39422 | 0 | 0 | 0 | 0 | 30.6 | 15.6 | 56.3682 | 0 | 0 | 0
2014-08-09 | 14時 | 16.5904 | 3.1526 | 0 | 0.3751 | 2.7399 | -4.4572 | 3.6123 | -0.82221 | 0.3751 | 0.91839 | 2.797 | -5.1402 | 4.8014 | -0.20826 | 0.39422 | 0 | 0 | 0 | 0 | 28.3 | 15.7 | 64.7617 | 0 | 0 | 0
2014-08-09 | 15時 | 16.1181 | 3.0628 | 0 | 0.36966 | 2.4111 | -3.9124 | 3.3242 | -0.6821 | 0.36966 | 0.91839 | 2.797 | -5.1402 | 4.8014 | -0.20826 | 0.39422 | 0 | 0 | 0 | 0 | 26.5 | 15.5 | 71.0638 | 0 | 0 | 0
2014-08-09 | 16時 | 15.5556 | 2.9559 | 0 | 0.36479 | 2.0928 | -3.3976 | 3.0696 | -0.53298 | 0.36479 | 0.91839 | 2.797 | -5.1402 | 4.8014 | -0.20826 | 0.39422 | 0 | 0 | 0 | 0 | 24.3 | 15.3 | 79.9707 | 0 | 0 | 0
2014-08-09 | 17時 | 15.405 | 2.9273 | 0 | 0.3638 | 2.0219 | -3.2861 | 3.0187 | -0.49654 | 0.3638 | 0.91839 | 2.797 | -5.1402 | 4.8014 | -0.20826 | 0.39422 | 0 | 0 | 0 | 0 | 23.7 | 15.1 | 81.8475 | 0 | 0 | 0
2014-08-09 | 18時 | 15.3053 | 2.9084 | 0 | 0.36321 | 1.9785 | -3.2185 | 2.9892 | -0.47324 | 0.36321 | 0.91839 | 2.797 | -5.1402 | 4.8014 | -0.20826 | 0.39422 | 0 | 0 | 0 | 0 | 23.3 | 14.9 | 82.7612 | 0 | 0 | 0
2014-08-09 | 19時 | 15.1568 | 2.8801 | 0 | 0.36246 | 1.9191 | -3.1276 | 2.9517 | -0.43981 | 0.36246 | 0.91839 | 2.797 | -5.1402 | 4.8014 | -0.20826 | 0.39422 | 0 | 0 | 0 | 0 | 22.7 | 14.7 | 84.6968 | 0 | 0 | 0
2014-08-09 | 20時 | 15.0829 | 2.8661 | 0 | 0.36214 | 1.8919 | -3.0867 | 2.9359 | -0.42378 | 0.36214 | 0.91839 | 2.797 | -5.1402 | 4.8014 | -0.20826 | 0.39422 | 0 | 0 | 0 | 0 | 22.4 | 14.6 | 85.6811 | 0 | 0 | 0
2014-08-09 | 21時 | 15.0094 | 2.8521 | 0 | 0.36186 | 1.8665 | -3.049 | 2.9221 | -0.40819 | 0.36186 | 0.91839 | 2.797 | -5.1402 | 4.8014 | -0.20826 | 0.39422 | 0 | 0 | 0 | 0 | 22.1 | 14.5 | 86.6763 | 0 | 0 | 0
2014-08-09 | 22時 | 14.8633 | 2.8244 | 0 | 0.36139 | 1.8207 | -2.9827 | 2.9004 | -0.37838 | 0.36139 | 0.91839 | 2.797 | -5.1402 | 4.8014 | -0.20826 | 0.39422 | 0 | 0 | 0 | 0 | 21.5 | 14.5 | 89.9124 | 0 | 0 | 0
2014-08-09 | 23時 | 14.6704 | 2.7877 | 0 | 0.361 | 1.7704 | -2.9136 | 2.884 | -0.34145 | 0.361 | 0.91839 | 2.797 | -5.1402 | 4.8014 | -0.20826 | 0.39422 | 0 | 0 | 0 | 0 | 20.7 | 14.5 | 94.4408 | 0 | 0 | 0
2014-08-10 | 0時 | 14.5509 | 2.765 | 0 | 0.36089 | 1.7451 | -2.8816 | 2.8809 | -0.32 | 0.36089 | 0.91839 | 2.797 | -5.1402 | 4.8014 | -0.20826 | 0.39422 | 0 | 0 | 0 | 0 | 20.2 | 14.4 | 96.7447 | 0 | 0 | 0
2014-08-10 | 1時 | 14.5509 | 2.765 | 0 | 0.36089 | 1.7451 | -2.8816 | 2.8809 | -0.32 | 0.36089 | 0.91839 | 2.797 | -5.1402 | 4.8014 | -0.20826 | 0.39422 | 0 | 0 | 0 | 0 | 20.2 | 14.4 | 96.7447 | 0 | 0 | 0
2014-08-10 | 2時 | 14.5986 | 2.7741 | 0 | 0.36092 | 1.7547 | -2.8934 | 2.8815 | -0.32843 | 0.36092 | 0.91839 | 2.797 | -5.1402 | 4.8014 | -0.20826 | 0.39422 | 0 | 0 | 0 | 0 | 20.4 | 14.4 | 95.5562 | 0 | 0 | 0
2014-08-10 | 3時 | 14.5509 | 2.765 | 0 | 0.36089 | 1.7451 | -2.8816 | 2.8809 | -0.32 | 0.36089 | 0.91839 | 2.797 | -5.1402 | 4.8014 | -0.20826 | 0.39422 | 0 | 0 | 0 | 0 | 20.2 | 14.4 | 96.7447 | 0 | 0 | 0
2014-08-10 | 4時 | 14.5747 | 2.7695 | 0 | 0.3609 | 1.7498 | -2.8873 | 2.8811 | -0.32419 | 0.3609 | 0.91839 | 2.797 | -5.1402 | 4.8014 | -0.20826 | 0.39422 | 0 | 0 | 0 | 0 | 20.3 | 14.5 | 96.8009 | 0 | 0 | 0
2014-08-10 | 5時 | 14.8633 | 2.8244 | 0 | 0.36139 | 1.8207 | -2.9827 | 2.9004 | -0.37838 | 0.36139 | 0.91839 | 2.797 | -5.1402 | 4.8014 | -0.20826 | 0.39422 | 0 | 0 | 0 | 0 | 21.5 | 14.6 | 90.5182 | 0 | 0 | 0
2014-08-10 | 6時 | 15.2309 | 2.8942 | 0 | 0.36282 | 1.9479 | -3.1715 | 2.9695 | -0.4563 | 0.36282 | 0.91839 | 2.797 | -5.1402 | 4.8014 | -0.20826 | 0.39422 | 0 | 0 | 0 | 0 | 23 | 14.6 | 82.6181 | 0 | 0 | 0
2014-08-10 | 7時 | 15.682 | 2.9799 | 0 | 0.36573 | 2.157 | -3.5 | 3.118 | -0.56474 | 0.36573 | 0.91839 | 2.797 | -5.1402 | 4.8014 | -0.20826 | 0.39422 | 0 | 0 | 0 | 0 | 24.8 | 14.7 | 74.6408 | 0 | 0 | 0
2014-08-10 | 8時 | 15.9116 | 3.0236 | 0 | 0.36767 | 2.2847 | -3.706 | 3.2192 | -0.62506 | 0.36767 | 0.91839 | 2.797 | -5.1402 | 4.8014 | -0.20826 | 0.39422 | 0 | 0 | 0 | 0 | 25.7 | 14.8 | 71.2189 | 0 | 0 | 0
2014-08-10 | 9時 | 16.3267 | 3.1024 | 0 | 0.37192 | 2.5496 | -4.1408 | 3.4434 | -0.74236 | 0.37192 | 0.91839 | 2.797 | -5.1402 | 4.8014 | -0.20826 | 0.39422 | 0 | 0 | 0 | 0 | 27.3 | 14.4 | 63.0977 | 0 | 0 | 0
2014-08-10 | 10時 | 16.4318 | 3.1224 | 0 | 0.37314 | 2.6235 | -4.2633 | 3.5083 | -0.7737 | 0.37314 | 0.91839 | 2.797 | -5.1402 | 4.8014 | -0.20826 | 0.39422 | 0 | 0 | 0 | 0 | 27.7 | 14.1 | 60.3828 | 0 | 0 | 0
2014-08-10 | 11時 | 16.6702 | 3.1677 | 0 | 0.37613 | 2.8007 | -4.5588 | 3.6673 | -0.84714 | 0.37613 | 0.91839 | 2.797 | -5.1402 | 4.8014 | -0.20826 | 0.39422 | 0 | 0 | 0 | 0 | 28.6 | 13.8 | 56.1083 | 0 | 0 | 0
2014-08-10 | 12時 | 16.2221 | 3.0826 | 0 | 0.37076 | 2.4788 | -4.0239 | 3.3821 | -0.71183 | 0.37076 | 0.91839 | 2.797 | -5.1402 | 4.8014 | -0.20826 | 0.39422 | 0 | 0 | 0 | 0 | 26.9 | 13.5 | 60.6446 | 0 | 0 | 0
2014-08-10 | 13時 | 14.5034 | 2.756 | 0 | 0.36087 | 1.7364 | -2.8712 | 2.8812 | -0.31177 | 0.36087 | 0.91839 | 2.797 | -5.1402 | 4.8014 | -0.20826 | 0.39422 | 0 | 0 | 0 | 0 | 20 | 13.2 | 89.9569 | 0 | 0 | 0
2014-08-10 | 14時 | 14.5271 | 2.7605 | 0 | 0.36088 | 1.7406 | -2.8762 | 2.8809 | -0.31586 | 0.36088 | 0.91839 | 2.797 | -5.1402 | 4.8014 | -0.20826 | 0.39422 | 0 | 0 | 0 | 0 | 20.1 | 12.9 | 87.411 | 0 | 0 | 0
2014-08-10 | 15時 | 14.9119 | 2.8336 | 0 | 0.36153 | 1.8352 | -3.0034 | 2.9068 | -0.38812 | 0.36153 | 0.91839 | 2.797 | -5.1402 | 4.8014 | -0.20826 | 0.39422 | 0 | 0 | 0 | 0 | 21.7 | 12.8 | 78.6155 | 0 | 0 | 0
2014-08-10 | 16時 | 14.8391 | 2.8198 | 0 | 0.36133 | 1.8138 | -2.9729 | 2.8976 | -0.37359 | 0.36133 | 0.91839 | 2.797 | -5.1402 | 4.8014 | -0.20826 | 0.39422 | 0 | 0 | 0 | 0 | 21.4 | 12.7 | 79.4594 | 0 | 0 | 0
2014-08-10 | 17時 | 14.7425 | 2.8014 | 0 | 0.36112 | 1.7879 | -2.937 | 2.8885 | -0.35492 | 0.36112 | 0.91839 | 2.797 | -5.1402 | 4.8014 | -0.20826 | 0.39422 | 0 | 0 | 0 | 0 | 21 | 12.7 | 81.4343 | 0 | 0 | 0
2014-08-10 | 18時 | 14.3615 | 2.729 | 0 | 0.36092 | 1.7146 | -2.8482 | 2.8875 | -0.28829 | 0.36092 | 0.91839 | 2.797 | -5.1402 | 4.8014 | -0.20826 | 0.39422 | 0 | 0 | 0 | 0 | 19.4 | 12.6 | 89.2115 | 0 | 0 | 0
2014-08-10 | 19時 | 14.3145 | 2.7201 | 0 | 0.36096 | 1.7088 | -2.8433 | 2.8913 | -0.28087 | 0.36096 | 0.91839 | 2.797 | -5.1402 | 4.8014 | -0.20826 | 0.39422 | 0 | 0 | 0 | 0 | 19.2 | 12.6 | 90.3297 | 0 | 0 | 0
2014-08-10 | 20時 | 14.291 | 2.7156 | 0 | 0.36099 | 1.7062 | -2.8413 | 2.8936 | -0.27723 | 0.36099 | 0.91839 | 2.797 | -5.1402 | 4.8014 | -0.20826 | 0.39422 | 0 | 0 | 0 | 0 | 19.1 | 12.6 | 90.8947 | 0 | 0 | 0
2014-08-10 | 21時 | 14.1975 | 2.6979 | 0 | 0.36115 | 1.6978 | -2.837 | 2.9049 | -0.26319 | 0.36115 | 0.91839 | 2.797 | -5.1402 | 4.8014 | -0.20826 | 0.39422 | 0 | 0 | 0 | 0 | 18.7 | 12.6 | 93.1948 | 0 | 0 | 0
2014-08-10 | 22時 | 14.1975 | 2.6979 | 0 | 0.36115 | 1.6978 | -2.837 | 2.9049 | -0.26319 | 0.36115 | 0.91839 | 2.797 | -5.1402 | 4.8014 | -0.20826 | 0.39422 | 0 | 0 | 0 | 0 | 18.7 | 12.6 | 93.1948 | 0 | 0 | 0
2014-08-10 | 23時 | 14.1278 | 2.6846 | 0 | 0.36131 | 1.6935 | -2.8373 | 2.9156 | -0.25318 | 0.36131 | 0.91839 | 2.797 | -5.1402 | 4.8014 | -0.20826 | 0.39422 | 0 | 0 | 0 | 0 | 18.4 | 12.6 | 94.9628 | 0 | 0 | 0
2014-08-11 | 0時 | 14.0583 | 2.6714 | 0 | 0.36151 | 1.6909 | -2.8408 | 2.9284 | -0.24363 | 0.36151 | 0.91839 | 2.797 | -5.1402 | 4.8014 | -0.20826 | 0.39422 | 0 | 0 | 0 | 0 | 18.1 | 12.7 | 97.5212 | 0 | 0 | 0
2014-08-11 | 1時 | 14.0583 | 2.6714 | 0 | 0.36151 | 1.6909 | -2.8408 | 2.9284 | -0.24363 | 0.36151 | 0.91839 | 2.797 | -5.1402 | 4.8014 | -0.20826 | 0.39422 | 0 | 0 | 0 | 0 | 18.1 | 12.7 | 97.5212 | 0 | 0 | 0
2014-08-11 | 2時 | 14.0814 | 2.6758 | 0 | 0.36144 | 1.6915 | -2.8393 | 2.9239 | -0.24677 | 0.36144 | 0.91839 | 2.797 | -5.1402 | 4.8014 | -0.20826 | 0.39422 | 0 | 0 | 0 | 0 | 18.2 | 12.8 | 97.658 | 0 | 0 | 0
2014-08-11 | 3時 | 14.0814 | 2.6758 | 0 | 0.36144 | 1.6915 | -2.8393 | 2.9239 | -0.24677 | 0.36144 | 0.91839 | 2.797 | -5.1402 | 4.8014 | -0.20826 | 0.39422 | 0 | 0 | 0 | 0 | 18.2 | 12.6 | 96.1624 | 0 | 0 | 0
2014-08-11 | 4時 | 14.151 | 2.689 | 0 | 0.36125 | 1.6947 | -2.8369 | 2.9118 | -0.25647 | 0.36125 | 0.91839 | 2.797 | -5.1402 | 4.8014 | -0.20826 | 0.39422 | 0 | 0 | 0 | 0 | 18.5 | 12.5 | 93.6351 | 0 | 0 | 0
2014-08-11 | 5時 | 14.1046 | 2.6802 | 0 | 0.36137 | 1.6924 | -2.8381 | 2.9197 | -0.24995 | 0.36137 | 0.91839 | 2.797 | -5.1402 | 4.8014 | -0.20826 | 0.39422 | 0 | 0 | 0 | 0 | 18.3 | 12.4 | 94.0733 | 0 | 0 | 0
2014-08-11 | 6時 | 14.151 | 2.689 | 0 | 0.36125 | 1.6947 | -2.8369 | 2.9118 | -0.25647 | 0.36125 | 0.91839 | 2.797 | -5.1402 | 4.8014 | -0.20826 | 0.39422 | 0 | 0 | 0 | 0 | 18.5 | 12.4 | 92.9006 | 0 | 0 | 0
2014-08-11 | 7時 | 14.6225 | 2.7786 | 0 | 0.36095 | 1.7597 | -2.8998 | 2.8821 | -0.33272 | 0.36095 | 0.91839 | 2.797 | -5.1402 | 4.8014 | -0.20826 | 0.39422 | 0 | 0 | 0 | 0 | 20.5 | 12.3 | 81.3872 | 0 | 0 | 0
2014-08-11 | 8時 | 14.6704 | 2.7877 | 0 | 0.361 | 1.7704 | -2.9136 | 2.884 | -0.34145 | 0.361 | 0.91839 | 2.797 | -5.1402 | 4.8014 | -0.20826 | 0.39422 | 0 | 0 | 0 | 0 | 20.7 | 12.2 | 79.7487 | 0 | 0 | 0
2014-08-11 | 9時 | 14.3615 | 2.729 | 0 | 0.36092 | 1.7146 | -2.8482 | 2.8875 | -0.28829 | 0.36092 | 0.91839 | 2.797 | -5.1402 | 4.8014 | -0.20826 | 0.39422 | 0 | 0 | 0 | 0 | 19.4 | 12.1 | 85.7389 | 0 | 0 | 0
2014-08-11 | 10時 | 14.4559 | 2.747 | 0 | 0.36087 | 1.7283 | -2.8621 | 2.8824 | -0.30374 | 0.36087 | 0.91839 | 2.797 | -5.1402 | 4.8014 | -0.20826 | 0.39422 | 0 | 0 | 0 | 0 | 19.8 | 11.9 | 82.2777 | 0 | 0 | 0
2014-08-11 | 11時 | 14.2442 | 2.7067 | 0 | 0.36106 | 1.7017 | -2.8385 | 2.8988 | -0.27011 | 0.36106 | 0.91839 | 2.797 | -5.1402 | 4.8014 | -0.20826 | 0.39422 | 0 | 0 | 0 | 0 | 18.9 | 11.8 | 86.3018 | 0 | 0 | 0
2014-08-11 | 12時 | 14.1278 | 2.6846 | 0 | 0.36131 | 1.6935 | -2.8373 | 2.9156 | -0.25318 | 0.36131 | 0.91839 | 2.797 | -5.1402 | 4.8014 | -0.20826 | 0.39422 | 0 | 0 | 0 | 0 | 18.4 | 11.7 | 88.305 | 0 | 0 | 0
2014-08-11 | 13時 | 14.0814 | 2.6758 | 0 | 0.36144 | 1.6915 | -2.8393 | 2.9239 | -0.24677 | 0.36144 | 0.91839 | 2.797 | -5.1402 | 4.8014 | -0.20826 | 0.39422 | 0 | 0 | 0 | 0 | 18.2 | 11.6 | 88.6702 | 0 | 0 | 0
2014-08-11 | 14時 | 14.1278 | 2.6846 | 0 | 0.36131 | 1.6935 | -2.8373 | 2.9156 | -0.25318 | 0.36131 | 0.91839 | 2.797 | -5.1402 | 4.8014 | -0.20826 | 0.39422 | 0 | 0 | 0 | 0 | 18.4 | 11.5 | 86.8229 | 0 | 0 | 0
2014-08-11 | 15時 | 14.2442 | 2.7067 | 0 | 0.36106 | 1.7017 | -2.8385 | 2.8988 | -0.27011 | 0.36106 | 0.91839 | 2.797 | -5.1402 | 4.8014 | -0.20826 | 0.39422 | 0 | 0 | 0 | 0 | 18.9 | 11.3 | 82.7102 | 0 | 0 | 0
2014-08-11 | 16時 | 13.9662 | 2.6539 | 0 | 0.36183 | 1.69 | -2.8502 | 2.9485 | -0.2316 | 0.36183 | 0.91839 | 2.797 | -5.1402 | 4.8014 | -0.20826 | 0.39422 | 0 | 0 | 0 | 0 | 17.7 | 11.2 | 88.4054 | 0 | 0 | 0
2014-08-11 | 17時 | 13.8746 | 2.6365 | 0 | 0.36221 | 1.6922 | -2.8651 | 2.9722 | -0.22037 | 0.36221 | 0.91839 | 2.797 | -5.1402 | 4.8014 | -0.20826 | 0.39422 | 0 | 0 | 0 | 0 | 17.3 | 11.1 | 89.872 | 0 | 0 | 0
2014-08-11 | 18時 | 13.6479 | 2.5934 | 0 | 0.36345 | 1.7111 | -2.9263 | 3.0468 | -0.19582 | 0.36345 | 0.91839 | 2.797 | -5.1402 | 4.8014 | -0.20826 | 0.39422 | 0 | 0 | 0 | 0 | 16.3 | 10.9 | 94.0686 | 0 | 0 | 0
2014-08-11 | 19時 | 13.5136 | 2.5679 | 0 | 0.36438 | 1.7315 | -2.9795 | 3.1022 | -0.1835 | 0.36438 | 0.91839 | 2.797 | -5.1402 | 4.8014 | -0.20826 | 0.39422 | 0 | 0 | 0 | 0 | 15.7 | 10.8 | 96.8639 | 0 | 0 | 0
2014-08-11 | 20時 | 13.3363 | 2.5342 | 0 | 0.36586 | 1.7694 | -3.0697 | 3.1885 | -0.16989 | 0.36586 | 0.91839 | 2.797 | -5.1402 | 4.8014 | -0.20826 | 0.39422 | 0 | 0 | 0 | 0 | 14.9 | 10.7 | 101.045 | 0 | 0 | 0
2014-08-11 | 21時 | 13.183 | 2.5051 | 0 | 0.36736 | 1.8125 | -3.1667 | 3.2756 | -0.16063 | 0.36736 | 0.91839 | 2.797 | -5.1402 | 4.8014 | -0.20826 | 0.39422 | 0 | 0 | 0 | 0 | 14.2 | 10.2 | 100.8611 | 0 | 0 | 0
2014-08-11 | 22時 | 13.2485 | 2.5175 | 0 | 0.36669 | 1.7929 | -3.1231 | 3.237 | -0.1643 | 0.36669 | 0.91839 | 2.797 | -5.1402 | 4.8014 | -0.20826 | 0.39422 | 0 | 0 | 0 | 0 | 14.5 | 10.4 | 100.829 | 0 | 0 | 0
2014-08-11 | 23時 | 13.1178 | 2.4927 | 0 | 0.36806 | 1.8339 | -3.2134 | 3.3163 | -0.15741 | 0.36806 | 0.91839 | 2.797 | -5.1402 | 4.8014 | -0.20826 | 0.39422 | 0 | 0 | 0 | 0 | 13.9 | 10 | 100.8591 | 0 | 0 | 0
2014-08-12 | 0時 | 13.0745 | 2.4845 | 0 | 0.36855 | 1.8491 | -3.2462 | 3.3445 | -0.15551 | 0.36855 | 0.91839 | 2.797 | -5.1402 | 4.8014 | -0.20826 | 0.39422 | 0 | 0 | 0 | 0 | 13.7 | 9.9 | 101.1734 | 0 | 0 | 0
2014-08-12 | 1時 | 13.2485 | 2.5175 | 0 | 0.36669 | 1.7929 | -3.1231 | 3.237 | -0.1643 | 0.36669 | 0.91839 | 2.797 | -5.1402 | 4.8014 | -0.20826 | 0.39422 | 0 | 0 | 0 | 0 | 14.5 | 10.4 | 100.829 | 0 | 0 | 0
2014-08-12 | 2時 | 13.2266 | 2.5134 | 0 | 0.36691 | 1.7993 | -3.1373 | 3.2496 | -0.16302 | 0.36691 | 0.91839 | 2.797 | -5.1402 | 4.8014 | -0.20826 | 0.39422 | 0 | 0 | 0 | 0 | 14.4 | 10.4 | 101.4833 | 0 | 0 | 0
2014-08-12 | 3時 | 13.1178 | 2.4927 | 0 | 0.36806 | 1.8339 | -3.2134 | 3.3163 | -0.15741 | 0.36806 | 0.91839 | 2.797 | -5.1402 | 4.8014 | -0.20826 | 0.39422 | 0 | 0 | 0 | 0 | 13.9 | 10 | 100.8591 | 0 | 0 | 0
2014-08-12 | 4時 | 13.183 | 2.5051 | 0 | 0.36736 | 1.8125 | -3.1667 | 3.2756 | -0.16063 | 0.36736 | 0.91839 | 2.797 | -5.1402 | 4.8014 | -0.20826 | 0.39422 | 0 | 0 | 0 | 0 | 14.2 | 10.2 | 100.8611 | 0 | 0 | 0
2014-08-12 | 5時 | 13.3363 | 2.5342 | 0 | 0.36586 | 1.7694 | -3.0697 | 3.1885 | -0.16989 | 0.36586 | 0.91839 | 2.797 | -5.1402 | 4.8014 | -0.20826 | 0.39422 | 0 | 0 | 0 | 0 | 14.9 | 10.7 | 101.045 | 0 | 0 | 0
2014-08-12 | 6時 | 13.8974 | 2.6408 | 0 | 0.36211 | 1.6914 | -2.8608 | 2.9659 | -0.2231 | 0.36211 | 0.91839 | 2.797 | -5.1402 | 4.8014 | -0.20826 | 0.39422 | 0 | 0 | 0 | 0 | 17.4 | 11.9 | 95.6211 | 0 | 0 | 0
2014-08-12 | 7時 | 14.4796 | 2.7515 | 0 | 0.36087 | 1.7322 | -2.8665 | 2.8817 | -0.30773 | 0.36087 | 0.91839 | 2.797 | -5.1402 | 4.8014 | -0.20826 | 0.39422 | 0 | 0 | 0 | 0 | 19.9 | 12.3 | 84.4642 | 0 | 0 | 0
2014-08-12 | 8時 | 15.2557 | 2.8989 | 0 | 0.36295 | 1.9579 | -3.1868 | 2.9758 | -0.4619 | 0.36295 | 0.91839 | 2.797 | -5.1402 | 4.8014 | -0.20826 | 0.39422 | 0 | 0 | 0 | 0 | 23.1 | 12.7 | 71.6467 | 0 | 0 | 0
2014-08-12 | 9時 | 15.7328 | 2.9896 | 0 | 0.36613 | 2.184 | -3.5434 | 3.139 | -0.57779 | 0.36613 | 0.91839 | 2.797 | -5.1402 | 4.8014 | -0.20826 | 0.39422 | 0 | 0 | 0 | 0 | 25 | 12.7 | 63.9215 | 0 | 0 | 0
2014-08-12 | 10時 | 16.4581 | 3.1274 | 0 | 0.37346 | 2.6424 | -4.2947 | 3.5251 | -0.78166 | 0.37346 | 0.91839 | 2.797 | -5.1402 | 4.8014 | -0.20826 | 0.39422 | 0 | 0 | 0 | 0 | 27.8 | 12.8 | 54.6081 | 0 | 0 | 0
2014-08-12 | 11時 | 16.6969 | 3.1728 | 0 | 0.37649 | 2.8214 | -4.5934 | 3.6861 | -0.85556 | 0.37649 | 0.91839 | 2.797 | -5.1402 | 4.8014 | -0.20826 | 0.39422 | 0 | 0 | 0 | 0 | 28.7 | 12.8 | 51.823 | 0 | 0 | 0
2014-08-12 | 12時 | 16.8845 | 3.2085 | 0 | 0.37906 | 2.9712 | -4.8449 | 3.8237 | -0.91585 | 0.37906 | 0.91839 | 2.797 | -5.1402 | 4.8014 | -0.20826 | 0.39422 | 0 | 0 | 0 | 0 | 29.4 | 12.8 | 49.7676 | 0 | 0 | 0
2014-08-12 | 13時 | 16.6969 | 3.1728 | 0 | 0.37649 | 2.8214 | -4.5934 | 3.6861 | -0.85556 | 0.37649 | 0.91839 | 2.797 | -5.1402 | 4.8014 | -0.20826 | 0.39422 | 0 | 0 | 0 | 0 | 28.7 | 12.9 | 52.2197 | 0 | 0 | 0
2014-08-12 | 14時 | 16.2482 | 3.0875 | 0 | 0.37104 | 2.4962 | -4.0526 | 3.3971 | -0.71939 | 0.37104 | 0.91839 | 2.797 | -5.1402 | 4.8014 | -0.20826 | 0.39422 | 0 | 0 | 0 | 0 | 27 | 13 | 58.1022 | 0 | 0 | 0
2014-08-12 | 15時 | 16.0146 | 3.0431 | 0 | 0.36863 | 2.3463 | -3.8065 | 3.27 | -0.65318 | 0.36863 | 0.91839 | 2.797 | -5.1402 | 4.8014 | -0.20826 | 0.39422 | 0 | 0 | 0 | 0 | 26.1 | 12.8 | 60.3426 | 0 | 0 | 0
2014-08-12 | 16時 | 15.5808 | 2.9607 | 0 | 0.36497 | 2.1052 | -3.4174 | 3.0788 | -0.53923 | 0.36497 | 0.91839 | 2.797 | -5.1402 | 4.8014 | -0.20826 | 0.39422 | 0 | 0 | 0 | 0 | 24.4 | 12.7 | 66.2547 | 0 | 0 | 0
2014-08-12 | 17時 | 15.3551 | 2.9178 | 0 | 0.3635 | 1.9998 | -3.2516 | 3.0035 | -0.48479 | 0.3635 | 0.91839 | 2.797 | -5.1402 | 4.8014 | -0.20826 | 0.39422 | 0 | 0 | 0 | 0 | 23.5 | 12.6 | 69.3969 | 0 | 0 | 0
2014-08-12 | 18時 | 14.985 | 2.8475 | 0 | 0.36177 | 1.8584 | -3.0371 | 2.9179 | -0.4031 | 0.36177 | 0.91839 | 2.797 | -5.1402 | 4.8014 | -0.20826 | 0.39422 | 0 | 0 | 0 | 0 | 22 | 12.5 | 75.4149 | 0 | 0 | 0
2014-08-12 | 19時 | 14.6944 | 2.7923 | 0 | 0.36104 | 1.776 | -2.9211 | 2.8853 | -0.34589 | 0.36104 | 0.91839 | 2.797 | -5.1402 | 4.8014 | -0.20826 | 0.39422 | 0 | 0 | 0 | 0 | 20.8 | 12.4 | 80.533 | 0 | 0 | 0
2014-08-12 | 20時 | 14.6464 | 2.7832 | 0 | 0.36097 | 1.765 | -2.9065 | 2.8829 | -0.33706 | 0.36097 | 0.91839 | 2.797 | -5.1402 | 4.8014 | -0.20826 | 0.39422 | 0 | 0 | 0 | 0 | 20.6 | 12.4 | 81.5315 | 0 | 0 | 0
2014-08-12 | 21時 | 14.5034 | 2.756 | 0 | 0.36087 | 1.7364 | -2.8712 | 2.8812 | -0.31177 | 0.36087 | 0.91839 | 2.797 | -5.1402 | 4.8014 | -0.20826 | 0.39422 | 0 | 0 | 0 | 0 | 20 | 12.4 | 84.6115 | 0 | 0 | 0
2014-08-12 | 22時 | 14.3615 | 2.729 | 0 | 0.36092 | 1.7146 | -2.8482 | 2.8875 | -0.28829 | 0.36092 | 0.91839 | 2.797 | -5.1402 | 4.8014 | -0.20826 | 0.39422 | 0 | 0 | 0 | 0 | 19.4 | 12.4 | 87.8231 | 0 | 0 | 0
2014-08-12 | 23時 | 14.3615 | 2.729 | 0 | 0.36092 | 1.7146 | -2.8482 | 2.8875 | -0.28829 | 0.36092 | 0.91839 | 2.797 | -5.1402 | 4.8014 | -0.20826 | 0.39422 | 0 | 0 | 0 | 0 | 19.4 | 12.4 | 87.8231 | 0 | 0 | 0
2014-08-13 | 0時 | 14.1975 | 2.6979 | 0 | 0.36115 | 1.6978 | -2.837 | 2.9049 | -0.26319 | 0.36115 | 0.91839 | 2.797 | -5.1402 | 4.8014 | -0.20826 | 0.39422 | 0 | 0 | 0 | 0 | 18.7 | 12.4 | 91.7444 | 0 | 0 | 0
2014-08-13 | 1時 | 14.1743 | 2.6934 | 0 | 0.3612 | 1.6962 | -2.8368 | 2.9082 | -0.2598 | 0.3612 | 0.91839 | 2.797 | -5.1402 | 4.8014 | -0.20826 | 0.39422 | 0 | 0 | 0 | 0 | 18.6 | 12.4 | 92.3205 | 0 | 0 | 0
2014-08-13 | 2時 | 14.2442 | 2.7067 | 0 | 0.36106 | 1.7017 | -2.8385 | 2.8988 | -0.27011 | 0.36106 | 0.91839 | 2.797 | -5.1402 | 4.8014 | -0.20826 | 0.39422 | 0 | 0 | 0 | 0 | 18.9 | 12.4 | 90.6043 | 0 | 0 | 0
2014-08-13 | 3時 | 14.5271 | 2.7605 | 0 | 0.36088 | 1.7406 | -2.8762 | 2.8809 | -0.31586 | 0.36088 | 0.91839 | 2.797 | -5.1402 | 4.8014 | -0.20826 | 0.39422 | 0 | 0 | 0 | 0 | 20.1 | 12.8 | 86.7471 | 0 | 0 | 0
2014-08-13 | 4時 | 14.5509 | 2.765 | 0 | 0.36089 | 1.7451 | -2.8816 | 2.8809 | -0.32 | 0.36089 | 0.91839 | 2.797 | -5.1402 | 4.8014 | -0.20826 | 0.39422 | 0 | 0 | 0 | 0 | 20.2 | 13.1 | 88.1909 | 0 | 0 | 0
2014-08-13 | 5時 | 14.7666 | 2.806 | 0 | 0.36117 | 1.7941 | -2.9454 | 2.8904 | -0.35951 | 0.36117 | 0.91839 | 2.797 | -5.1402 | 4.8014 | -0.20826 | 0.39422 | 0 | 0 | 0 | 0 | 21.1 | 13.5 | 85.9254 | 0 | 0 | 0
2014-08-13 | 6時 | 15.2061 | 2.8895 | 0 | 0.3627 | 1.9381 | -3.1565 | 2.9633 | -0.45075 | 0.3627 | 0.91839 | 2.797 | -5.1402 | 4.8014 | -0.20826 | 0.39422 | 0 | 0 | 0 | 0 | 22.9 | 13.8 | 78.6643 | 0 | 0 | 0
2014-08-13 | 7時 | 15.405 | 2.9273 | 0 | 0.3638 | 2.0219 | -3.2861 | 3.0187 | -0.49654 | 0.3638 | 0.91839 | 2.797 | -5.1402 | 4.8014 | -0.20826 | 0.39422 | 0 | 0 | 0 | 0 | 23.7 | 14.2 | 77.0781 | 0 | 0 | 0
2014-08-13 | 8時 | 15.6313 | 2.9703 | 0 | 0.36534 | 2.1307 | -3.458 | 3.098 | -0.55188 | 0.36534 | 0.91839 | 2.797 | -5.1402 | 4.8014 | -0.20826 | 0.39422 | 0 | 0 | 0 | 0 | 24.6 | 14.6 | 75.036 | 0 | 0 | 0
2014-08-13 | 9時 | 15.6313 | 2.9703 | 0 | 0.36534 | 2.1307 | -3.458 | 3.098 | -0.55188 | 0.36534 | 0.91839 | 2.797 | -5.1402 | 4.8014 | -0.20826 | 0.39422 | 0 | 0 | 0 | 0 | 24.6 | 14.8 | 76.04 | 0 | 0 | 0
2014-08-13 | 10時 | 15.682 | 2.9799 | 0 | 0.36573 | 2.157 | -3.5 | 3.118 | -0.56474 | 0.36573 | 0.91839 | 2.797 | -5.1402 | 4.8014 | -0.20826 | 0.39422 | 0 | 0 | 0 | 0 | 24.8 | 15 | 76.1282 | 0 | 0 | 0
2014-08-13 | 11時 | 15.886 | 3.0187 | 0 | 0.36743 | 2.2697 | -3.6817 | 3.2071 | -0.61816 | 0.36743 | 0.91839 | 2.797 | -5.1402 | 4.8014 | -0.20826 | 0.39422 | 0 | 0 | 0 | 0 | 25.6 | 15.2 | 73.5327 | 0 | 0 | 0
2014-08-13 | 12時 | 15.963 | 3.0334 | 0 | 0.36814 | 2.3151 | -3.7555 | 3.2442 | -0.63902 | 0.36814 | 0.91839 | 2.797 | -5.1402 | 4.8014 | -0.20826 | 0.39422 | 0 | 0 | 0 | 0 | 25.9 | 15.4 | 73.1642 | 0 | 0 | 0
2014-08-13 | 13時 | 15.9888 | 3.0382 | 0 | 0.36839 | 2.3306 | -3.7808 | 3.257 | -0.64608 | 0.36839 | 0.91839 | 2.797 | -5.1402 | 4.8014 | -0.20826 | 0.39422 | 0 | 0 | 0 | 0 | 26 | 15.6 | 73.6539 | 0 | 0 | 0
2014-08-13 | 14時 | 15.6566 | 2.9751 | 0 | 0.36553 | 2.1438 | -3.4789 | 3.1079 | -0.55829 | 0.36553 | 0.91839 | 2.797 | -5.1402 | 4.8014 | -0.20826 | 0.39422 | 0 | 0 | 0 | 0 | 24.7 | 15.9 | 81.0648 | 0 | 0 | 0
2014-08-13 | 15時 | 15.5304 | 2.9511 | 0 | 0.36461 | 2.0805 | -3.3782 | 3.0605 | -0.52678 | 0.36461 | 0.91839 | 2.797 | -5.1402 | 4.8014 | -0.20826 | 0.39422 | 0 | 0 | 0 | 0 | 24.2 | 15.8 | 83.0156 | 0 | 0 | 0
2014-08-13 | 16時 | 15.1814 | 2.8848 | 0 | 0.36258 | 1.9285 | -3.1419 | 2.9574 | -0.44526 | 0.36258 | 0.91839 | 2.797 | -5.1402 | 4.8014 | -0.20826 | 0.39422 | 0 | 0 | 0 | 0 | 22.8 | 15.8 | 90.3282 | 0 | 0 | 0
2014-08-13 | 17時 | 15.38 | 2.9226 | 0 | 0.36364 | 2.0108 | -3.2687 | 3.011 | -0.49064 | 0.36364 | 0.91839 | 2.797 | -5.1402 | 4.8014 | -0.20826 | 0.39422 | 0 | 0 | 0 | 0 | 23.6 | 15.8 | 86.0646 | 0 | 0 | 0
2014-08-13 | 18時 | 15.405 | 2.9273 | 0 | 0.3638 | 2.0219 | -3.2861 | 3.0187 | -0.49654 | 0.3638 | 0.91839 | 2.797 | -5.1402 | 4.8014 | -0.20826 | 0.39422 | 0 | 0 | 0 | 0 | 23.7 | 15.8 | 85.5478 | 0 | 0 | 0
2014-08-13 | 19時 | 15.3551 | 2.9178 | 0 | 0.3635 | 1.9998 | -3.2516 | 3.0035 | -0.48479 | 0.3635 | 0.91839 | 2.797 | -5.1402 | 4.8014 | -0.20826 | 0.39422 | 0 | 0 | 0 | 0 | 23.5 | 15.7 | 86.0504 | 0 | 0 | 0
2014-08-13 | 20時 | 15.1075 | 2.8708 | 0 | 0.36224 | 1.9008 | -3.1 | 2.9409 | -0.42907 | 0.36224 | 0.91839 | 2.797 | -5.1402 | 4.8014 | -0.20826 | 0.39422 | 0 | 0 | 0 | 0 | 22.5 | 15.7 | 91.4201 | 0 | 0 | 0
2014-08-13 | 21時 | 14.9362 | 2.8382 | 0 | 0.36161 | 1.8428 | -3.0143 | 2.9102 | -0.39306 | 0.36161 | 0.91839 | 2.797 | -5.1402 | 4.8014 | -0.20826 | 0.39422 | 0 | 0 | 0 | 0 | 21.8 | 15.6 | 94.8107 | 0 | 0 | 0
2014-08-13 | 22時 | 14.9362 | 2.8382 | 0 | 0.36161 | 1.8428 | -3.0143 | 2.9102 | -0.39306 | 0.36161 | 0.91839 | 2.797 | -5.1402 | 4.8014 | -0.20826 | 0.39422 | 0 | 0 | 0 | 0 | 21.8 | 15.5 | 94.2177 | 0 | 0 | 0
2014-08-13 | 23時 | 14.9362 | 2.8382 | 0 | 0.36161 | 1.8428 | -3.0143 | 2.9102 | -0.39306 | 0.36161 | 0.91839 | 2.797 | -5.1402 | 4.8014 | -0.20826 | 0.39422 | 0 | 0 | 0 | 0 | 21.8 | 15.4 | 93.6246 | 0 | 0 | 0
2014-08-14 | 0時 | 14.8876 | 2.829 | 0 | 0.36146 | 1.8279 | -2.9929 | 2.9035 | -0.38322 | 0.36146 | 0.91839 | 2.797 | -5.1402 | 4.8014 | -0.20826 | 0.39422 | 0 | 0 | 0 | 0 | 21.6 | 15.3 | 94.1757 | 0 | 0 | 0
2014-08-14 | 1時 | 14.8633 | 2.8244 | 0 | 0.36139 | 1.8207 | -2.9827 | 2.9004 | -0.37838 | 0.36139 | 0.91839 | 2.797 | -5.1402 | 4.8014 | -0.20826 | 0.39422 | 0 | 0 | 0 | 0 | 21.5 | 15.1 | 93.5447 | 0 | 0 | 0
2014-08-14 | 2時 | 14.8391 | 2.8198 | 0 | 0.36133 | 1.8138 | -2.9729 | 2.8976 | -0.37359 | 0.36133 | 0.91839 | 2.797 | -5.1402 | 4.8014 | -0.20826 | 0.39422 | 0 | 0 | 0 | 0 | 21.4 | 15.1 | 94.1195 | 0 | 0 | 0
2014-08-14 | 3時 | 14.8391 | 2.8198 | 0 | 0.36133 | 1.8138 | -2.9729 | 2.8976 | -0.37359 | 0.36133 | 0.91839 | 2.797 | -5.1402 | 4.8014 | -0.20826 | 0.39422 | 0 | 0 | 0 | 0 | 21.4 | 15 | 93.5109 | 0 | 0 | 0
2014-08-14 | 4時 | 14.8391 | 2.8198 | 0 | 0.36133 | 1.8138 | -2.9729 | 2.8976 | -0.37359 | 0.36133 | 0.91839 | 2.797 | -5.1402 | 4.8014 | -0.20826 | 0.39422 | 0 | 0 | 0 | 0 | 21.4 | 15 | 93.5109 | 0 | 0 | 0
2014-08-14 | 5時 | 14.8391 | 2.8198 | 0 | 0.36133 | 1.8138 | -2.9729 | 2.8976 | -0.37359 | 0.36133 | 0.91839 | 2.797 | -5.1402 | 4.8014 | -0.20826 | 0.39422 | 0 | 0 | 0 | 0 | 21.4 | 14.9 | 92.902 | 0 | 0 | 0
2014-08-14 | 6時 | 14.8391 | 2.8198 | 0 | 0.36133 | 1.8138 | -2.9729 | 2.8976 | -0.37359 | 0.36133 | 0.91839 | 2.797 | -5.1402 | 4.8014 | -0.20826 | 0.39422 | 0 | 0 | 0 | 0 | 21.4 | 14.9 | 92.902 | 0 | 0 | 0
2014-08-14 | 7時 | 14.8149 | 2.8152 | 0 | 0.36127 | 1.807 | -2.9634 | 2.895 | -0.36884 | 0.36127 | 0.91839 | 2.797 | -5.1402 | 4.8014 | -0.20826 | 0.39422 | 0 | 0 | 0 | 0 | 21.3 | 14.9 | 93.4733 | 0 | 0 | 0
2014-08-14 | 8時 | 14.9606 | 2.8429 | 0 | 0.36169 | 1.8505 | -3.0255 | 2.914 | -0.39805 | 0.36169 | 0.91839 | 2.797 | -5.1402 | 4.8014 | -0.20826 | 0.39422 | 0 | 0 | 0 | 0 | 21.9 | 14.9 | 90.104 | 0 | 0 | 0
2014-08-14 | 9時 | 15.0094 | 2.8521 | 0 | 0.36186 | 1.8665 | -3.049 | 2.9221 | -0.40819 | 0.36186 | 0.91839 | 2.797 | -5.1402 | 4.8014 | -0.20826 | 0.39422 | 0 | 0 | 0 | 0 | 22.1 | 15 | 89.5947 | 0 | 0 | 0
2014-08-14 | 10時 | 15.1321 | 2.8755 | 0 | 0.36235 | 1.9098 | -3.1136 | 2.9462 | -0.43442 | 0.36235 | 0.91839 | 2.797 | -5.1402 | 4.8014 | -0.20826 | 0.39422 | 0 | 0 | 0 | 0 | 22.6 | 15.1 | 87.4762 | 0 | 0 | 0
2014-08-14 | 11時 | 15.2557 | 2.8989 | 0 | 0.36295 | 1.9579 | -3.1868 | 2.9758 | -0.4619 | 0.36295 | 0.91839 | 2.797 | -5.1402 | 4.8014 | -0.20826 | 0.39422 | 0 | 0 | 0 | 0 | 23.1 | 15.3 | 85.9624 | 0 | 0 | 0
2014-08-14 | 12時 | 15.5053 | 2.9464 | 0 | 0.36444 | 2.0684 | -3.3591 | 3.0517 | -0.52063 | 0.36444 | 0.91839 | 2.797 | -5.1402 | 4.8014 | -0.20826 | 0.39422 | 0 | 0 | 0 | 0 | 24.1 | 15.4 | 81.452 | 0 | 0 | 0
2014-08-14 | 13時 | 15.7074 | 2.9848 | 0 | 0.36593 | 2.1704 | -3.5215 | 3.1284 | -0.57124 | 0.36593 | 0.91839 | 2.797 | -5.1402 | 4.8014 | -0.20826 | 0.39422 | 0 | 0 | 0 | 0 | 24.9 | 15.5 | 78.1363 | 0 | 0 | 0
2014-08-14 | 14時 | 15.5053 | 2.9464 | 0 | 0.36444 | 2.0684 | -3.3591 | 3.0517 | -0.52063 | 0.36444 | 0.91839 | 2.797 | -5.1402 | 4.8014 | -0.20826 | 0.39422 | 0 | 0 | 0 | 0 | 24.1 | 15.7 | 82.9996 | 0 | 0 | 0
2014-08-14 | 15時 | 14.9362 | 2.8382 | 0 | 0.36161 | 1.8428 | -3.0143 | 2.9102 | -0.39306 | 0.36161 | 0.91839 | 2.797 | -5.1402 | 4.8014 | -0.20826 | 0.39422 | 0 | 0 | 0 | 0 | 21.8 | 15.5 | 94.2177 | 0 | 0 | 0
2014-08-14 | 16時 | 14.6944 | 2.7923 | 0 | 0.36104 | 1.776 | -2.9211 | 2.8853 | -0.34589 | 0.36104 | 0.91839 | 2.797 | -5.1402 | 4.8014 | -0.20826 | 0.39422 | 0 | 0 | 0 | 0 | 20.8 | 15.2 | 98.2841 | 0 | 0 | 0
2014-08-14 | 17時 | 14.7184 | 2.7968 | 0 | 0.36108 | 1.7819 | -2.9288 | 2.8868 | -0.35038 | 0.36108 | 0.91839 | 2.797 | -5.1402 | 4.8014 | -0.20826 | 0.39422 | 0 | 0 | 0 | 0 | 20.9 | 15 | 96.4261 | 0 | 0 | 0
2014-08-14 | 18時 | 14.5986 | 2.7741 | 0 | 0.36092 | 1.7547 | -2.8934 | 2.8815 | -0.32843 | 0.36092 | 0.91839 | 2.797 | -5.1402 | 4.8014 | -0.20826 | 0.39422 | 0 | 0 | 0 | 0 | 20.4 | 14.7 | 97.501 | 0 | 0 | 0
2014-08-14 | 19時 | 14.4559 | 2.747 | 0 | 0.36087 | 1.7283 | -2.8621 | 2.8824 | -0.30374 | 0.36087 | 0.91839 | 2.797 | -5.1402 | 4.8014 | -0.20826 | 0.39422 | 0 | 0 | 0 | 0 | 19.8 | 14.4 | 99.1718 | 0 | 0 | 0
2014-08-14 | 20時 | 14.3851 | 2.7335 | 0 | 0.3609 | 1.7177 | -2.8512 | 2.8859 | -0.29208 | 0.3609 | 0.91839 | 2.797 | -5.1402 | 4.8014 | -0.20826 | 0.39422 | 0 | 0 | 0 | 0 | 19.5 | 14.2 | 99.6651 | 0 | 0 | 0
2014-08-14 | 21時 | 14.2676 | 2.7112 | 0 | 0.36103 | 1.7039 | -2.8397 | 2.8961 | -0.27364 | 0.36103 | 0.91839 | 2.797 | -5.1402 | 4.8014 | -0.20826 | 0.39422 | 0 | 0 | 0 | 0 | 19 | 13.9 | 100.6941 | 0 | 0 | 0
2014-08-14 | 22時 | 14.1278 | 2.6846 | 0 | 0.36131 | 1.6935 | -2.8373 | 2.9156 | -0.25318 | 0.36131 | 0.91839 | 2.797 | -5.1402 | 4.8014 | -0.20826 | 0.39422 | 0 | 0 | 0 | 0 | 18.4 | 13.4 | 100.865 | 0 | 0 | 0
2014-08-14 | 23時 | 13.9662 | 2.6539 | 0 | 0.36183 | 1.69 | -2.8502 | 2.9485 | -0.2316 | 0.36183 | 0.91839 | 2.797 | -5.1402 | 4.8014 | -0.20826 | 0.39422 | 0 | 0 | 0 | 0 | 17.7 | 12.8 | 100.7801 | 0 | 0 | 0
2014-08-15 | 0時 | 14.0814 | 2.6758 | 0 | 0.36144 | 1.6915 | -2.8393 | 2.9239 | -0.24677 | 0.36144 | 0.91839 | 2.797 | -5.1402 | 4.8014 | -0.20826 | 0.39422 | 0 | 0 | 0 | 0 | 18.2 | 13.2 | 100.6464 | 0 | 0 | 0
2014-08-15 | 1時 | 14.1278 | 2.6846 | 0 | 0.36131 | 1.6935 | -2.8373 | 2.9156 | -0.25318 | 0.36131 | 0.91839 | 2.797 | -5.1402 | 4.8014 | -0.20826 | 0.39422 | 0 | 0 | 0 | 0 | 18.4 | 13.4 | 100.865 | 0 | 0 | 0
2014-08-15 | 2時 | 14.1975 | 2.6979 | 0 | 0.36115 | 1.6978 | -2.837 | 2.9049 | -0.26319 | 0.36115 | 0.91839 | 2.797 | -5.1402 | 4.8014 | -0.20826 | 0.39422 | 0 | 0 | 0 | 0 | 18.7 | 13.6 | 100.4329 | 0 | 0 | 0
2014-08-15 | 3時 | 14.2442 | 2.7067 | 0 | 0.36106 | 1.7017 | -2.8385 | 2.8988 | -0.27011 | 0.36106 | 0.91839 | 2.797 | -5.1402 | 4.8014 | -0.20826 | 0.39422 | 0 | 0 | 0 | 0 | 18.9 | 13.7 | 99.8984 | 0 | 0 | 0
2014-08-15 | 4時 | 14.2442 | 2.7067 | 0 | 0.36106 | 1.7017 | -2.8385 | 2.8988 | -0.27011 | 0.36106 | 0.91839 | 2.797 | -5.1402 | 4.8014 | -0.20826 | 0.39422 | 0 | 0 | 0 | 0 | 18.9 | 13.8 | 100.6118 | 0 | 0 | 0
2014-08-15 | 5時 | 14.3851 | 2.7335 | 0 | 0.3609 | 1.7177 | -2.8512 | 2.8859 | -0.29208 | 0.3609 | 0.91839 | 2.797 | -5.1402 | 4.8014 | -0.20826 | 0.39422 | 0 | 0 | 0 | 0 | 19.5 | 13.9 | 97.6055 | 0 | 0 | 0
2014-08-15 | 6時 | 14.5509 | 2.765 | 0 | 0.36089 | 1.7451 | -2.8816 | 2.8809 | -0.32 | 0.36089 | 0.91839 | 2.797 | -5.1402 | 4.8014 | -0.20826 | 0.39422 | 0 | 0 | 0 | 0 | 20.2 | 13.9 | 93.4589 | 0 | 0 | 0
2014-08-15 | 7時 | 14.6944 | 2.7923 | 0 | 0.36104 | 1.776 | -2.9211 | 2.8853 | -0.34589 | 0.36104 | 0.91839 | 2.797 | -5.1402 | 4.8014 | -0.20826 | 0.39422 | 0 | 0 | 0 | 0 | 20.8 | 14 | 90.6956 | 0 | 0 | 0
2014-08-15 | 8時 | 14.9362 | 2.8382 | 0 | 0.36161 | 1.8428 | -3.0143 | 2.9102 | -0.39306 | 0.36161 | 0.91839 | 2.797 | -5.1402 | 4.8014 | -0.20826 | 0.39422 | 0 | 0 | 0 | 0 | 21.8 | 14.1 | 85.8964 | 0 | 0 | 0
2014-08-15 | 9時 | 14.6944 | 2.7923 | 0 | 0.36104 | 1.776 | -2.9211 | 2.8853 | -0.34589 | 0.36104 | 0.91839 | 2.797 | -5.1402 | 4.8014 | -0.20826 | 0.39422 | 0 | 0 | 0 | 0 | 20.8 | 13.9 | 90.0619 | 0 | 0 | 0
2014-08-15 | 10時 | 14.7425 | 2.8014 | 0 | 0.36112 | 1.7879 | -2.937 | 2.8885 | -0.35492 | 0.36112 | 0.91839 | 2.797 | -5.1402 | 4.8014 | -0.20826 | 0.39422 | 0 | 0 | 0 | 0 | 21 | 13.7 | 87.7082 | 0 | 0 | 0
2014-08-15 | 11時 | 14.6225 | 2.7786 | 0 | 0.36095 | 1.7597 | -2.8998 | 2.8821 | -0.33272 | 0.36095 | 0.91839 | 2.797 | -5.1402 | 4.8014 | -0.20826 | 0.39422 | 0 | 0 | 0 | 0 | 20.5 | 13.5 | 89.1587 | 0 | 0 | 0
2014-08-15 | 12時 | 15.0339 | 2.8568 | 0 | 0.36195 | 1.8748 | -3.0612 | 2.9264 | -0.41334 | 0.36195 | 0.91839 | 2.797 | -5.1402 | 4.8014 | -0.20826 | 0.39422 | 0 | 0 | 0 | 0 | 22.2 | 13.3 | 79.1694 | 0 | 0 | 0
2014-08-15 | 13時 | 15.3302 | 2.9131 | 0 | 0.36335 | 1.9891 | -3.2349 | 2.9963 | -0.47899 | 0.36335 | 0.91839 | 2.797 | -5.1402 | 4.8014 | -0.20826 | 0.39422 | 0 | 0 | 0 | 0 | 23.4 | 13.1 | 72.5302 | 0 | 0 | 0
2014-08-15 | 14時 | 15.606 | 2.9655 | 0 | 0.36515 | 2.1179 | -3.4376 | 3.0883 | -0.54553 | 0.36515 | 0.91839 | 2.797 | -5.1402 | 4.8014 | -0.20826 | 0.39422 | 0 | 0 | 0 | 0 | 24.5 | 12.9 | 66.8753 | 0 | 0 | 0
2014-08-15 | 15時 | 14.9362 | 2.8382 | 0 | 0.36161 | 1.8428 | -3.0143 | 2.9102 | -0.39306 | 0.36161 | 0.91839 | 2.797 | -5.1402 | 4.8014 | -0.20826 | 0.39422 | 0 | 0 | 0 | 0 | 21.8 | 12.6 | 76.9399 | 0 | 0 | 0
2014-08-15 | 16時 | 14.5271 | 2.7605 | 0 | 0.36088 | 1.7406 | -2.8762 | 2.8809 | -0.31586 | 0.36088 | 0.91839 | 2.797 | -5.1402 | 4.8014 | -0.20826 | 0.39422 | 0 | 0 | 0 | 0 | 20.1 | 12.4 | 84.0892 | 0 | 0 | 0
2014-08-15 | 17時 | 14.2209 | 2.7023 | 0 | 0.3611 | 1.6996 | -2.8376 | 2.9017 | -0.26662 | 0.3611 | 0.91839 | 2.797 | -5.1402 | 4.8014 | -0.20826 | 0.39422 | 0 | 0 | 0 | 0 | 18.8 | 12.2 | 89.7301 | 0 | 0 | 0
2014-08-15 | 18時 | 14.0122 | 2.6626 | 0 | 0.36166 | 1.6901 | -2.8448 | 2.938 | -0.23752 | 0.36166 | 0.91839 | 2.797 | -5.1402 | 4.8014 | -0.20826 | 0.39422 | 0 | 0 | 0 | 0 | 17.9 | 12 | 93.4158 | 0 | 0 | 0
2014-08-15 | 19時 | 13.8746 | 2.6365 | 0 | 0.36221 | 1.6922 | -2.8651 | 2.9722 | -0.22037 | 0.36221 | 0.91839 | 2.797 | -5.1402 | 4.8014 | -0.20826 | 0.39422 | 0 | 0 | 0 | 0 | 17.3 | 11.8 | 95.434 | 0 | 0 | 0
2014-08-15 | 20時 | 13.829 | 2.6278 | 0 | 0.36243 | 1.6945 | -2.8746 | 2.9853 | -0.21506 | 0.36243 | 0.91839 | 2.797 | -5.1402 | 4.8014 | -0.20826 | 0.39422 | 0 | 0 | 0 | 0 | 17.1 | 11.6 | 95.0419 | 0 | 0 | 0
2014-08-15 | 21時 | 13.829 | 2.6278 | 0 | 0.36243 | 1.6945 | -2.8746 | 2.9853 | -0.21506 | 0.36243 | 0.91839 | 2.797 | -5.1402 | 4.8014 | -0.20826 | 0.39422 | 0 | 0 | 0 | 0 | 17.1 | 11.6 | 95.0419 | 0 | 0 | 0
2014-08-15 | 22時 | 13.8062 | 2.6235 | 0 | 0.36254 | 1.6959 | -2.8798 | 2.9922 | -0.21248 | 0.36254 | 0.91839 | 2.797 | -5.1402 | 4.8014 | -0.20826 | 0.39422 | 0 | 0 | 0 | 0 | 17 | 11.6 | 95.6462 | 0 | 0 | 0
2014-08-15 | 23時 | 13.8518 | 2.6322 | 0 | 0.36232 | 1.6933 | -2.8696 | 2.9786 | -0.21769 | 0.36232 | 0.91839 | 2.797 | -5.1402 | 4.8014 | -0.20826 | 0.39422 | 0 | 0 | 0 | 0 | 17.2 | 11.6 | 94.4419 | 0 | 0 | 0
2014-08-16 | 0時 | 13.7156 | 2.6063 | 0 | 0.36303 | 1.7034 | -2.9043 | 3.0221 | -0.20266 | 0.36303 | 0.91839 | 2.797 | -5.1402 | 4.8014 | -0.20826 | 0.39422 | 0 | 0 | 0 | 0 | 16.6 | 11.5 | 97.2765 | 0 | 0 | 0
2014-08-16 | 1時 | 13.7382 | 2.6106 | 0 | 0.3629 | 1.7013 | -2.8977 | 3.0143 | -0.20504 | 0.3629 | 0.91839 | 2.797 | -5.1402 | 4.8014 | -0.20826 | 0.39422 | 0 | 0 | 0 | 0 | 16.7 | 11.5 | 96.66 | 0 | 0 | 0
2014-08-16 | 2時 | 13.7608 | 2.6149 | 0 | 0.36278 | 1.6993 | -2.8914 | 3.0067 | -0.20747 | 0.36278 | 0.91839 | 2.797 | -5.1402 | 4.8014 | -0.20826 | 0.39422 | 0 | 0 | 0 | 0 | 16.8 | 11.5 | 96.0479 | 0 | 0 | 0
2014-08-16 | 3時 | 13.7835 | 2.6192 | 0 | 0.36266 | 1.6975 | -2.8854 | 2.9994 | -0.20995 | 0.36266 | 0.91839 | 2.797 | -5.1402 | 4.8014 | -0.20826 | 0.39422 | 0 | 0 | 0 | 0 | 16.9 | 11.6 | 96.2548 | 0 | 0 | 0
2014-08-16 | 4時 | 13.8062 | 2.6235 | 0 | 0.36254 | 1.6959 | -2.8798 | 2.9922 | -0.21248 | 0.36254 | 0.91839 | 2.797 | -5.1402 | 4.8014 | -0.20826 | 0.39422 | 0 | 0 | 0 | 0 | 17 | 11.7 | 96.4555 | 0 | 0 | 0
2014-08-16 | 5時 | 13.8518 | 2.6322 | 0 | 0.36232 | 1.6933 | -2.8696 | 2.9786 | -0.21769 | 0.36232 | 0.91839 | 2.797 | -5.1402 | 4.8014 | -0.20826 | 0.39422 | 0 | 0 | 0 | 0 | 17.2 | 11.8 | 96.0399 | 0 | 0 | 0
2014-08-16 | 6時 | 13.8974 | 2.6408 | 0 | 0.36211 | 1.6914 | -2.8608 | 2.9659 | -0.2231 | 0.36211 | 0.91839 | 2.797 | -5.1402 | 4.8014 | -0.20826 | 0.39422 | 0 | 0 | 0 | 0 | 17.4 | 11.9 | 95.6211 | 0 | 0 | 0
2014-08-16 | 7時 | 14.0122 | 2.6626 | 0 | 0.36166 | 1.6901 | -2.8448 | 2.938 | -0.23752 | 0.36166 | 0.91839 | 2.797 | -5.1402 | 4.8014 | -0.20826 | 0.39422 | 0 | 0 | 0 | 0 | 17.9 | 11.9 | 92.652 | 0 | 0 | 0
2014-08-16 | 8時 | 14.1743 | 2.6934 | 0 | 0.3612 | 1.6962 | -2.8368 | 2.9082 | -0.2598 | 0.3612 | 0.91839 | 2.797 | -5.1402 | 4.8014 | -0.20826 | 0.39422 | 0 | 0 | 0 | 0 | 18.6 | 12 | 89.3988 | 0 | 0 | 0
2014-08-16 | 9時 | 14.1975 | 2.6979 | 0 | 0.36115 | 1.6978 | -2.837 | 2.9049 | -0.26319 | 0.36115 | 0.91839 | 2.797 | -5.1402 | 4.8014 | -0.20826 | 0.39422 | 0 | 0 | 0 | 0 | 18.7 | 11.9 | 88.1145 | 0 | 0 | 0
2014-08-16 | 10時 | 14.2676 | 2.7112 | 0 | 0.36103 | 1.7039 | -2.8397 | 2.8961 | -0.27364 | 0.36103 | 0.91839 | 2.797 | -5.1402 | 4.8014 | -0.20826 | 0.39422 | 0 | 0 | 0 | 0 | 19 | 11.8 | 85.7646 | 0 | 0 | 0
2014-08-16 | 11時 | 14.338 | 2.7246 | 0 | 0.36094 | 1.7116 | -2.8456 | 2.8893 | -0.28455 | 0.36094 | 0.91839 | 2.797 | -5.1402 | 4.8014 | -0.20826 | 0.39422 | 0 | 0 | 0 | 0 | 19.3 | 11.7 | 83.4749 | 0 | 0 | 0
2014-08-16 | 12時 | 14.1975 | 2.6979 | 0 | 0.36115 | 1.6978 | -2.837 | 2.9049 | -0.26319 | 0.36115 | 0.91839 | 2.797 | -5.1402 | 4.8014 | -0.20826 | 0.39422 | 0 | 0 | 0 | 0 | 18.7 | 11.6 | 85.9338 | 0 | 0 | 0
2014-08-16 | 13時 | 14.1278 | 2.6846 | 0 | 0.36131 | 1.6935 | -2.8373 | 2.9156 | -0.25318 | 0.36131 | 0.91839 | 2.797 | -5.1402 | 4.8014 | -0.20826 | 0.39422 | 0 | 0 | 0 | 0 | 18.4 | 11.5 | 86.8229 | 0 | 0 | 0
2014-08-16 | 14時 | 13.9662 | 2.6539 | 0 | 0.36183 | 1.69 | -2.8502 | 2.9485 | -0.2316 | 0.36183 | 0.91839 | 2.797 | -5.1402 | 4.8014 | -0.20826 | 0.39422 | 0 | 0 | 0 | 0 | 17.7 | 11.5 | 90.7304 | 0 | 0 | 0
2014-08-16 | 15時 | 13.8518 | 2.6322 | 0 | 0.36232 | 1.6933 | -2.8696 | 2.9786 | -0.21769 | 0.36232 | 0.91839 | 2.797 | -5.1402 | 4.8014 | -0.20826 | 0.39422 | 0 | 0 | 0 | 0 | 17.2 | 11.4 | 92.8429 | 0 | 0 | 0
2014-08-16 | 16時 | 13.693 | 2.602 | 0 | 0.36317 | 1.7058 | -2.9113 | 3.0301 | -0.20033 | 0.36317 | 0.91839 | 2.797 | -5.1402 | 4.8014 | -0.20826 | 0.39422 | 0 | 0 | 0 | 0 | 16.5 | 11.3 | 96.2252 | 0 | 0 | 0
2014-08-16 | 17時 | 13.5806 | 2.5806 | 0 | 0.3639 | 1.7204 | -2.9514 | 3.0735 | -0.18944 | 0.3639 | 0.91839 | 2.797 | -5.1402 | 4.8014 | -0.20826 | 0.39422 | 0 | 0 | 0 | 0 | 16 | 11.2 | 98.4796 | 0 | 0 | 0
2014-08-16 | 18時 | 13.603 | 2.5849 | 0 | 0.36374 | 1.7171 | -2.9427 | 3.0644 | -0.19151 | 0.36374 | 0.91839 | 2.797 | -5.1402 | 4.8014 | -0.20826 | 0.39422 | 0 | 0 | 0 | 0 | 16.1 | 11.2 | 97.8526 | 0 | 0 | 0
2014-08-16 | 19時 | 13.4691 | 2.5594 | 0 | 0.36473 | 1.7398 | -3 | 3.1225 | -0.1798 | 0.36473 | 0.91839 | 2.797 | -5.1402 | 4.8014 | -0.20826 | 0.39422 | 0 | 0 | 0 | 0 | 15.5 | 11.1 | 100.7914 | 0 | 0 | 0
2014-08-16 | 20時 | 13.4691 | 2.5594 | 0 | 0.36473 | 1.7398 | -3 | 3.1225 | -0.1798 | 0.36473 | 0.91839 | 2.797 | -5.1402 | 4.8014 | -0.20826 | 0.39422 | 0 | 0 | 0 | 0 | 15.5 | 11.1 | 100.7914 | 0 | 0 | 0
2014-08-16 | 21時 | 13.4913 | 2.5637 | 0 | 0.36455 | 1.7356 | -2.9896 | 3.1122 | -0.18163 | 0.36455 | 0.91839 | 2.797 | -5.1402 | 4.8014 | -0.20826 | 0.39422 | 0 | 0 | 0 | 0 | 15.6 | 10.9 | 98.3737 | 0 | 0 | 0
2014-08-16 | 22時 | 13.5359 | 2.5721 | 0 | 0.36422 | 1.7276 | -2.9698 | 3.0924 | -0.18543 | 0.36422 | 0.91839 | 2.797 | -5.1402 | 4.8014 | -0.20826 | 0.39422 | 0 | 0 | 0 | 0 | 15.8 | 10.8 | 96.2457 | 0 | 0 | 0
2014-08-16 | 23時 | 13.5136 | 2.5679 | 0 | 0.36438 | 1.7315 | -2.9795 | 3.1022 | -0.1835 | 0.36438 | 0.91839 | 2.797 | -5.1402 | 4.8014 | -0.20826 | 0.39422 | 0 | 0 | 0 | 0 | 15.7 | 10.7 | 95.9822 | 0 | 0 | 0
2014-08-17 | 0時 | 13.4913 | 2.5637 | 0 | 0.36455 | 1.7356 | -2.9896 | 3.1122 | -0.18163 | 0.36455 | 0.91839 | 2.797 | -5.1402 | 4.8014 | -0.20826 | 0.39422 | 0 | 0 | 0 | 0 | 15.6 | 10.6 | 95.7116 | 0 | 0 | 0
2014-08-17 | 1時 | 13.4469 | 2.5552 | 0 | 0.36491 | 1.7443 | -3.0108 | 3.1329 | -0.17802 | 0.36491 | 0.91839 | 2.797 | -5.1402 | 4.8014 | -0.20826 | 0.39422 | 0 | 0 | 0 | 0 | 15.4 | 10.4 | 95.1484 | 0 | 0 | 0
2014-08-17 | 2時 | 13.4247 | 2.551 | 0 | 0.36509 | 1.7489 | -3.0219 | 3.1436 | -0.1763 | 0.36509 | 0.91839 | 2.797 | -5.1402 | 4.8014 | -0.20826 | 0.39422 | 0 | 0 | 0 | 0 | 15.3 | 10.3 | 94.8557 | 0 | 0 | 0
2014-08-17 | 3時 | 13.3804 | 2.5426 | 0 | 0.36547 | 1.7588 | -3.0451 | 3.1656 | -0.173 | 0.36547 | 0.91839 | 2.797 | -5.1402 | 4.8014 | -0.20826 | 0.39422 | 0 | 0 | 0 | 0 | 15.1 | 10.3 | 96.0835 | 0 | 0 | 0
2014-08-17 | 4時 | 13.3584 | 2.5384 | 0 | 0.36566 | 1.764 | -3.0572 | 3.177 | -0.17142 | 0.36566 | 0.91839 | 2.797 | -5.1402 | 4.8014 | -0.20826 | 0.39422 | 0 | 0 | 0 | 0 | 15 | 10.3 | 96.7041 | 0 | 0 | 0
2014-08-17 | 5時 | 13.4469 | 2.5552 | 0 | 0.36491 | 1.7443 | -3.0108 | 3.1329 | -0.17802 | 0.36491 | 0.91839 | 2.797 | -5.1402 | 4.8014 | -0.20826 | 0.39422 | 0 | 0 | 0 | 0 | 15.4 | 10.3 | 94.2484 | 0 | 0 | 0
2014-08-17 | 6時 | 13.5806 | 2.5806 | 0 | 0.3639 | 1.7204 | -2.9514 | 3.0735 | -0.18944 | 0.3639 | 0.91839 | 2.797 | -5.1402 | 4.8014 | -0.20826 | 0.39422 | 0 | 0 | 0 | 0 | 16 | 10.3 | 90.695 | 0 | 0 | 0
2014-08-17 | 7時 | 13.693 | 2.602 | 0 | 0.36317 | 1.7058 | -2.9113 | 3.0301 | -0.20033 | 0.36317 | 0.91839 | 2.797 | -5.1402 | 4.8014 | -0.20826 | 0.39422 | 0 | 0 | 0 | 0 | 16.5 | 10.3 | 87.8485 | 0 | 0 | 0
2014-08-17 | 8時 | 13.829 | 2.6278 | 0 | 0.36243 | 1.6945 | -2.8746 | 2.9853 | -0.21506 | 0.36243 | 0.91839 | 2.797 | -5.1402 | 4.8014 | -0.20826 | 0.39422 | 0 | 0 | 0 | 0 | 17.1 | 10.3 | 84.5642 | 0 | 0 | 0
2014-08-17 | 9時 | 13.8062 | 2.6235 | 0 | 0.36254 | 1.6959 | -2.8798 | 2.9922 | -0.21248 | 0.36254 | 0.91839 | 2.797 | -5.1402 | 4.8014 | -0.20826 | 0.39422 | 0 | 0 | 0 | 0 | 17 | 10.3 | 85.1018 | 0 | 0 | 0
2014-08-17 | 10時 | 14.1278 | 2.6846 | 0 | 0.36131 | 1.6935 | -2.8373 | 2.9156 | -0.25318 | 0.36131 | 0.91839 | 2.797 | -5.1402 | 4.8014 | -0.20826 | 0.39422 | 0 | 0 | 0 | 0 | 18.4 | 10.4 | 78.6547 | 0 | 0 | 0
2014-08-17 | 11時 | 14.1278 | 2.6846 | 0 | 0.36131 | 1.6935 | -2.8373 | 2.9156 | -0.25318 | 0.36131 | 0.91839 | 2.797 | -5.1402 | 4.8014 | -0.20826 | 0.39422 | 0 | 0 | 0 | 0 | 18.4 | 10.5 | 79.3984 | 0 | 0 | 0
2014-08-17 | 12時 | 14.151 | 2.689 | 0 | 0.36125 | 1.6947 | -2.8369 | 2.9118 | -0.25647 | 0.36125 | 0.91839 | 2.797 | -5.1402 | 4.8014 | -0.20826 | 0.39422 | 0 | 0 | 0 | 0 | 18.5 | 10.5 | 78.9022 | 0 | 0 | 0
2014-08-17 | 13時 | 13.9432 | 2.6495 | 0 | 0.36192 | 1.6903 | -2.8534 | 2.9541 | -0.22872 | 0.36192 | 0.91839 | 2.797 | -5.1402 | 4.8014 | -0.20826 | 0.39422 | 0 | 0 | 0 | 0 | 17.6 | 10.6 | 84.2788 | 0 | 0 | 0
2014-08-17 | 14時 | 13.9203 | 2.6452 | 0 | 0.36201 | 1.6908 | -2.8569 | 2.9599 | -0.22588 | 0.36201 | 0.91839 | 2.797 | -5.1402 | 4.8014 | -0.20826 | 0.39422 | 0 | 0 | 0 | 0 | 17.5 | 10.7 | 85.5991 | 0 | 0 | 0
2014-08-17 | 15時 | 13.9892 | 2.6583 | 0 | 0.36174 | 1.69 | -2.8473 | 2.9432 | -0.23453 | 0.36174 | 0.91839 | 2.797 | -5.1402 | 4.8014 | -0.20826 | 0.39422 | 0 | 0 | 0 | 0 | 17.8 | 10.6 | 83.2225 | 0 | 0 | 0
2014-08-17 | 16時 | 13.829 | 2.6278 | 0 | 0.36243 | 1.6945 | -2.8746 | 2.9853 | -0.21506 | 0.36243 | 0.91839 | 2.797 | -5.1402 | 4.8014 | -0.20826 | 0.39422 | 0 | 0 | 0 | 0 | 17.1 | 10.6 | 86.9859 | 0 | 0 | 0
2014-08-17 | 17時 | 13.5806 | 2.5806 | 0 | 0.3639 | 1.7204 | -2.9514 | 3.0735 | -0.18944 | 0.3639 | 0.91839 | 2.797 | -5.1402 | 4.8014 | -0.20826 | 0.39422 | 0 | 0 | 0 | 0 | 16 | 10.5 | 92.4268 | 0 | 0 | 0
2014-08-17 | 18時 | 13.5582 | 2.5764 | 0 | 0.36406 | 1.7239 | -2.9604 | 3.0829 | -0.18741 | 0.36406 | 0.91839 | 2.797 | -5.1402 | 4.8014 | -0.20826 | 0.39422 | 0 | 0 | 0 | 0 | 15.9 | 10.4 | 92.1483 | 0 | 0 | 0
2014-08-17 | 19時 | 13.5136 | 2.5679 | 0 | 0.36438 | 1.7315 | -2.9795 | 3.1022 | -0.1835 | 0.36438 | 0.91839 | 2.797 | -5.1402 | 4.8014 | -0.20826 | 0.39422 | 0 | 0 | 0 | 0 | 15.7 | 10.4 | 93.3354 | 0 | 0 | 0
2014-08-17 | 20時 | 13.4469 | 2.5552 | 0 | 0.36491 | 1.7443 | -3.0108 | 3.1329 | -0.17802 | 0.36491 | 0.91839 | 2.797 | -5.1402 | 4.8014 | -0.20826 | 0.39422 | 0 | 0 | 0 | 0 | 15.4 | 10.3 | 94.2484 | 0 | 0 | 0
2014-08-17 | 21時 | 13.4469 | 2.5552 | 0 | 0.36491 | 1.7443 | -3.0108 | 3.1329 | -0.17802 | 0.36491 | 0.91839 | 2.797 | -5.1402 | 4.8014 | -0.20826 | 0.39422 | 0 | 0 | 0 | 0 | 15.4 | 10.2 | 93.3481 | 0 | 0 | 0
2014-08-17 | 22時 | 13.3804 | 2.5426 | 0 | 0.36547 | 1.7588 | -3.0451 | 3.1656 | -0.173 | 0.36547 | 0.91839 | 2.797 | -5.1402 | 4.8014 | -0.20826 | 0.39422 | 0 | 0 | 0 | 0 | 15.1 | 10.2 | 95.1657 | 0 | 0 | 0
2014-08-17 | 23時 | 13.3584 | 2.5384 | 0 | 0.36566 | 1.764 | -3.0572 | 3.177 | -0.17142 | 0.36566 | 0.91839 | 2.797 | -5.1402 | 4.8014 | -0.20826 | 0.39422 | 0 | 0 | 0 | 0 | 15 | 10.1 | 94.8564 | 0 | 0 | 0
2014-08-18 | 0時 | 13.3584 | 2.5384 | 0 | 0.36566 | 1.764 | -3.0572 | 3.177 | -0.17142 | 0.36566 | 0.91839 | 2.797 | -5.1402 | 4.8014 | -0.20826 | 0.39422 | 0 | 0 | 0 | 0 | 15 | 10 | 93.932 | 0 | 0 | 0
2014-08-18 | 1時 | 13.3143 | 2.53 | 0 | 0.36606 | 1.775 | -3.0825 | 3.2003 | -0.16842 | 0.36606 | 0.91839 | 2.797 | -5.1402 | 4.8014 | -0.20826 | 0.39422 | 0 | 0 | 0 | 0 | 14.8 | 10 | 95.1508 | 0 | 0 | 0
2014-08-18 | 2時 | 13.2924 | 2.5259 | 0 | 0.36627 | 1.7808 | -3.0957 | 3.2123 | -0.167 | 0.36627 | 0.91839 | 2.797 | -5.1402 | 4.8014 | -0.20826 | 0.39422 | 0 | 0 | 0 | 0 | 14.7 | 9.9 | 94.8241 | 0 | 0 | 0
2014-08-18 | 3時 | 13.3143 | 2.53 | 0 | 0.36606 | 1.775 | -3.0825 | 3.2003 | -0.16842 | 0.36606 | 0.91839 | 2.797 | -5.1402 | 4.8014 | -0.20826 | 0.39422 | 0 | 0 | 0 | 0 | 14.8 | 9.9 | 94.2142 | 0 | 0 | 0
2014-08-18 | 4時 | 13.2924 | 2.5259 | 0 | 0.36627 | 1.7808 | -3.0957 | 3.2123 | -0.167 | 0.36627 | 0.91839 | 2.797 | -5.1402 | 4.8014 | -0.20826 | 0.39422 | 0 | 0 | 0 | 0 | 14.7 | 9.9 | 94.8241 | 0 | 0 | 0
2014-08-18 | 5時 | 13.3143 | 2.53 | 0 | 0.36606 | 1.775 | -3.0825 | 3.2003 | -0.16842 | 0.36606 | 0.91839 | 2.797 | -5.1402 | 4.8014 | -0.20826 | 0.39422 | 0 | 0 | 0 | 0 | 14.8 | 9.9 | 94.2142 | 0 | 0 | 0
2014-08-18 | 6時 | 13.4025 | 2.5468 | 0 | 0.36528 | 1.7538 | -3.0333 | 3.1545 | -0.17462 | 0.36528 | 0.91839 | 2.797 | -5.1402 | 4.8014 | -0.20826 | 0.39422 | 0 | 0 | 0 | 0 | 15.2 | 9.8 | 90.9049 | 0 | 0 | 0
2014-08-18 | 7時 | 13.6255 | 2.5892 | 0 | 0.36359 | 1.714 | -2.9343 | 3.0555 | -0.19364 | 0.36359 | 0.91839 | 2.797 | -5.1402 | 4.8014 | -0.20826 | 0.39422 | 0 | 0 | 0 | 0 | 16.2 | 9.8 | 85.2648 | 0 | 0 | 0
2014-08-18 | 8時 | 13.6479 | 2.5934 | 0 | 0.36345 | 1.7111 | -2.9263 | 3.0468 | -0.19582 | 0.36345 | 0.91839 | 2.797 | -5.1402 | 4.8014 | -0.20826 | 0.39422 | 0 | 0 | 0 | 0 | 16.3 | 9.8 | 84.7227 | 0 | 0 | 0
2014-08-18 | 9時 | 13.7835 | 2.6192 | 0 | 0.36266 | 1.6975 | -2.8854 | 2.9994 | -0.20995 | 0.36266 | 0.91839 | 2.797 | -5.1402 | 4.8014 | -0.20826 | 0.39422 | 0 | 0 | 0 | 0 | 16.9 | 9.8 | 81.5504 | 0 | 0 | 0
2014-08-18 | 10時 | 13.7382 | 2.6106 | 0 | 0.3629 | 1.7013 | -2.8977 | 3.0143 | -0.20504 | 0.3629 | 0.91839 | 2.797 | -5.1402 | 4.8014 | -0.20826 | 0.39422 | 0 | 0 | 0 | 0 | 16.7 | 9.8 | 82.5928 | 0 | 0 | 0
2014-08-18 | 11時 | 13.8746 | 2.6365 | 0 | 0.36221 | 1.6922 | -2.8651 | 2.9722 | -0.22037 | 0.36221 | 0.91839 | 2.797 | -5.1402 | 4.8014 | -0.20826 | 0.39422 | 0 | 0 | 0 | 0 | 17.3 | 9.8 | 79.5097 | 0 | 0 | 0
2014-08-18 | 12時 | 13.8974 | 2.6408 | 0 | 0.36211 | 1.6914 | -2.8608 | 2.9659 | -0.2231 | 0.36211 | 0.91839 | 2.797 | -5.1402 | 4.8014 | -0.20826 | 0.39422 | 0 | 0 | 0 | 0 | 17.4 | 9.9 | 79.8021 | 0 | 0 | 0
2014-08-18 | 13時 | 13.8518 | 2.6322 | 0 | 0.36232 | 1.6933 | -2.8696 | 2.9786 | -0.21769 | 0.36232 | 0.91839 | 2.797 | -5.1402 | 4.8014 | -0.20826 | 0.39422 | 0 | 0 | 0 | 0 | 17.2 | 9.9 | 80.8181 | 0 | 0 | 0
2014-08-18 | 14時 | 13.829 | 2.6278 | 0 | 0.36243 | 1.6945 | -2.8746 | 2.9853 | -0.21506 | 0.36243 | 0.91839 | 2.797 | -5.1402 | 4.8014 | -0.20826 | 0.39422 | 0 | 0 | 0 | 0 | 17.1 | 9.9 | 81.3316 | 0 | 0 | 0
2014-08-18 | 15時 | 13.7608 | 2.6149 | 0 | 0.36278 | 1.6993 | -2.8914 | 3.0067 | -0.20747 | 0.36278 | 0.91839 | 2.797 | -5.1402 | 4.8014 | -0.20826 | 0.39422 | 0 | 0 | 0 | 0 | 16.8 | 9.8 | 82.0697 | 0 | 0 | 0
2014-08-18 | 16時 | 13.603 | 2.5849 | 0 | 0.36374 | 1.7171 | -2.9427 | 3.0644 | -0.19151 | 0.36374 | 0.91839 | 2.797 | -5.1402 | 4.8014 | -0.20826 | 0.39422 | 0 | 0 | 0 | 0 | 16.1 | 9.8 | 85.8107 | 0 | 0 | 0
2014-08-18 | 17時 | 13.3584 | 2.5384 | 0 | 0.36566 | 1.764 | -3.0572 | 3.177 | -0.17142 | 0.36566 | 0.91839 | 2.797 | -5.1402 | 4.8014 | -0.20826 | 0.39422 | 0 | 0 | 0 | 0 | 15 | 9.7 | 91.1574 | 0 | 0 | 0
2014-08-18 | 18時 | 13.3363 | 2.5342 | 0 | 0.36586 | 1.7694 | -3.0697 | 3.1885 | -0.16989 | 0.36586 | 0.91839 | 2.797 | -5.1402 | 4.8014 | -0.20826 | 0.39422 | 0 | 0 | 0 | 0 | 14.9 | 9.7 | 91.7466 | 0 | 0 | 0
2014-08-18 | 19時 | 13.3143 | 2.53 | 0 | 0.36606 | 1.775 | -3.0825 | 3.2003 | -0.16842 | 0.36606 | 0.91839 | 2.797 | -5.1402 | 4.8014 | -0.20826 | 0.39422 | 0 | 0 | 0 | 0 | 14.8 | 9.6 | 91.4026 | 0 | 0 | 0
2014-08-18 | 20時 | 13.2924 | 2.5259 | 0 | 0.36627 | 1.7808 | -3.0957 | 3.2123 | -0.167 | 0.36627 | 0.91839 | 2.797 | -5.1402 | 4.8014 | -0.20826 | 0.39422 | 0 | 0 | 0 | 0 | 14.7 | 9.6 | 91.9943 | 0 | 0 | 0
2014-08-18 | 21時 | 13.3143 | 2.53 | 0 | 0.36606 | 1.775 | -3.0825 | 3.2003 | -0.16842 | 0.36606 | 0.91839 | 2.797 | -5.1402 | 4.8014 | -0.20826 | 0.39422 | 0 | 0 | 0 | 0 | 14.8 | 9.5 | 90.4648 | 0 | 0 | 0
2014-08-18 | 22時 | 13.2704 | 2.5217 | 0 | 0.36648 | 1.7868 | -3.1092 | 3.2245 | -0.16562 | 0.36648 | 0.91839 | 2.797 | -5.1402 | 4.8014 | -0.20826 | 0.39422 | 0 | 0 | 0 | 0 | 14.6 | 9.4 | 90.6901 | 0 | 0 | 0
2014-08-18 | 23時 | 13.3143 | 2.53 | 0 | 0.36606 | 1.775 | -3.0825 | 3.2003 | -0.16842 | 0.36606 | 0.91839 | 2.797 | -5.1402 | 4.8014 | -0.20826 | 0.39422 | 0 | 0 | 0 | 0 | 14.8 | 9.4 | 89.5267 | 0 | 0 | 0
2014-08-19 | 0時 | 13.3584 | 2.5384 | 0 | 0.36566 | 1.764 | -3.0572 | 3.177 | -0.17142 | 0.36566 | 0.91839 | 2.797 | -5.1402 | 4.8014 | -0.20826 | 0.39422 | 0 | 0 | 0 | 0 | 15 | 9.3 | 87.4537 | 0 | 0 | 0
2014-08-19 | 1時 | 13.2924 | 2.5259 | 0 | 0.36627 | 1.7808 | -3.0957 | 3.2123 | -0.167 | 0.36627 | 0.91839 | 2.797 | -5.1402 | 4.8014 | -0.20826 | 0.39422 | 0 | 0 | 0 | 0 | 14.7 | 9.3 | 89.1619 | 0 | 0 | 0
2014-08-19 | 2時 | 13.2704 | 2.5217 | 0 | 0.36648 | 1.7868 | -3.1092 | 3.2245 | -0.16562 | 0.36648 | 0.91839 | 2.797 | -5.1402 | 4.8014 | -0.20826 | 0.39422 | 0 | 0 | 0 | 0 | 14.6 | 9.2 | 88.7887 | 0 | 0 | 0
2014-08-19 | 3時 | 13.3584 | 2.5384 | 0 | 0.36566 | 1.764 | -3.0572 | 3.177 | -0.17142 | 0.36566 | 0.91839 | 2.797 | -5.1402 | 4.8014 | -0.20826 | 0.39422 | 0 | 0 | 0 | 0 | 15 | 9.3 | 87.4537 | 0 | 0 | 0
2014-08-19 | 4時 | 13.4247 | 2.551 | 0 | 0.36509 | 1.7489 | -3.0219 | 3.1436 | -0.1763 | 0.36509 | 0.91839 | 2.797 | -5.1402 | 4.8014 | -0.20826 | 0.39422 | 0 | 0 | 0 | 0 | 15.3 | 9.3 | 85.7821 | 0 | 0 | 0
2014-08-19 | 5時 | 13.3363 | 2.5342 | 0 | 0.36586 | 1.7694 | -3.0697 | 3.1885 | -0.16989 | 0.36586 | 0.91839 | 2.797 | -5.1402 | 4.8014 | -0.20826 | 0.39422 | 0 | 0 | 0 | 0 | 14.9 | 9.4 | 88.9513 | 0 | 0 | 0
2014-08-19 | 6時 | 13.3363 | 2.5342 | 0 | 0.36586 | 1.7694 | -3.0697 | 3.1885 | -0.16989 | 0.36586 | 0.91839 | 2.797 | -5.1402 | 4.8014 | -0.20826 | 0.39422 | 0 | 0 | 0 | 0 | 14.9 | 9.5 | 89.8834 | 0 | 0 | 0
2014-08-19 | 7時 | 13.4469 | 2.5552 | 0 | 0.36491 | 1.7443 | -3.0108 | 3.1329 | -0.17802 | 0.36491 | 0.91839 | 2.797 | -5.1402 | 4.8014 | -0.20826 | 0.39422 | 0 | 0 | 0 | 0 | 15.4 | 9.6 | 87.9405 | 0 | 0 | 0
2014-08-19 | 8時 | 13.4913 | 2.5637 | 0 | 0.36455 | 1.7356 | -2.9896 | 3.1122 | -0.18163 | 0.36455 | 0.91839 | 2.797 | -5.1402 | 4.8014 | -0.20826 | 0.39422 | 0 | 0 | 0 | 0 | 15.6 | 9.7 | 87.7099 | 0 | 0 | 0
2014-08-19 | 9時 | 13.5806 | 2.5806 | 0 | 0.3639 | 1.7204 | -2.9514 | 3.0735 | -0.18944 | 0.3639 | 0.91839 | 2.797 | -5.1402 | 4.8014 | -0.20826 | 0.39422 | 0 | 0 | 0 | 0 | 16 | 9.6 | 84.6249 | 0 | 0 | 0
2014-08-19 | 10時 | 13.6705 | 2.5977 | 0 | 0.36331 | 1.7083 | -2.9186 | 3.0384 | -0.19805 | 0.36331 | 0.91839 | 2.797 | -5.1402 | 4.8014 | -0.20826 | 0.39422 | 0 | 0 | 0 | 0 | 16.4 | 9.6 | 82.4925 | 0 | 0 | 0
2014-08-19 | 11時 | 14.0352 | 2.667 | 0 | 0.36158 | 1.6904 | -2.8426 | 2.9331 | -0.24055 | 0.36158 | 0.91839 | 2.797 | -5.1402 | 4.8014 | -0.20826 | 0.39422 | 0 | 0 | 0 | 0 | 18 | 9.6 | 74.546 | 0 | 0 | 0
2014-08-19 | 12時 | 14.5034 | 2.756 | 0 | 0.36087 | 1.7364 | -2.8712 | 2.8812 | -0.31177 | 0.36087 | 0.91839 | 2.797 | -5.1402 | 4.8014 | -0.20826 | 0.39422 | 0 | 0 | 0 | 0 | 20 | 9.6 | 65.7961 | 0 | 0 | 0
2014-08-19 | 13時 | 14.7184 | 2.7968 | 0 | 0.36108 | 1.7819 | -2.9288 | 2.8868 | -0.35038 | 0.36108 | 0.91839 | 2.797 | -5.1402 | 4.8014 | -0.20826 | 0.39422 | 0 | 0 | 0 | 0 | 20.9 | 9.6 | 62.2403 | 0 | 0 | 0
2014-08-19 | 14時 | 14.7666 | 2.806 | 0 | 0.36117 | 1.7941 | -2.9454 | 2.8904 | -0.35951 | 0.36117 | 0.91839 | 2.797 | -5.1402 | 4.8014 | -0.20826 | 0.39422 | 0 | 0 | 0 | 0 | 21.1 | 9.6 | 61.4798 | 0 | 0 | 0
2014-08-19 | 15時 | 14.7666 | 2.806 | 0 | 0.36117 | 1.7941 | -2.9454 | 2.8904 | -0.35951 | 0.36117 | 0.91839 | 2.797 | -5.1402 | 4.8014 | -0.20826 | 0.39422 | 0 | 0 | 0 | 0 | 21.1 | 9.5 | 60.849 | 0 | 0 | 0
2014-08-19 | 16時 | 14.291 | 2.7156 | 0 | 0.36099 | 1.7062 | -2.8413 | 2.8936 | -0.27723 | 0.36099 | 0.91839 | 2.797 | -5.1402 | 4.8014 | -0.20826 | 0.39422 | 0 | 0 | 0 | 0 | 19.1 | 9.4 | 68.154 | 0 | 0 | 0
2014-08-19 | 17時 | 13.8518 | 2.6322 | 0 | 0.36232 | 1.6933 | -2.8696 | 2.9786 | -0.21769 | 0.36232 | 0.91839 | 2.797 | -5.1402 | 4.8014 | -0.20826 | 0.39422 | 0 | 0 | 0 | 0 | 17.2 | 9.3 | 75.9922 | 0 | 0 | 0
2014-08-19 | 18時 | 13.603 | 2.5849 | 0 | 0.36374 | 1.7171 | -2.9427 | 3.0644 | -0.19151 | 0.36374 | 0.91839 | 2.797 | -5.1402 | 4.8014 | -0.20826 | 0.39422 | 0 | 0 | 0 | 0 | 16.1 | 9.2 | 80.6336 | 0 | 0 | 0
2014-08-19 | 19時 | 13.2266 | 2.5134 | 0 | 0.36691 | 1.7993 | -3.1373 | 3.2496 | -0.16302 | 0.36691 | 0.91839 | 2.797 | -5.1402 | 4.8014 | -0.20826 | 0.39422 | 0 | 0 | 0 | 0 | 14.4 | 9.1 | 88.9808 | 0 | 0 | 0
2014-08-19 | 20時 | 13.0529 | 2.4804 | 0 | 0.3688 | 1.8569 | -3.2632 | 3.359 | -0.15464 | 0.3688 | 0.91839 | 2.797 | -5.1402 | 4.8014 | -0.20826 | 0.39422 | 0 | 0 | 0 | 0 | 13.6 | 9 | 92.7085 | 0 | 0 | 0
2014-08-19 | 21時 | 12.8388 | 2.4397 | 0 | 0.37153 | 1.9461 | -3.4514 | 3.5155 | -0.14869 | 0.37153 | 0.91839 | 2.797 | -5.1402 | 4.8014 | -0.20826 | 0.39422 | 0 | 0 | 0 | 0 | 12.6 | 9 | 98.9719 | 0 | 0 | 0
2014-08-19 | 22時 | 12.754 | 2.4236 | 0 | 0.37273 | 1.9871 | -3.5363 | 3.5843 | -0.14772 | 0.37273 | 0.91839 | 2.797 | -5.1402 | 4.8014 | -0.20826 | 0.39422 | 0 | 0 | 0 | 0 | 12.2 | 8.9 | 100.4959 | 0 | 0 | 0
2014-08-19 | 23時 | 12.7119 | 2.4156 | 0 | 0.37335 | 2.0088 | -3.5809 | 3.6201 | -0.14753 | 0.37335 | 0.91839 | 2.797 | -5.1402 | 4.8014 | -0.20826 | 0.39422 | 0 | 0 | 0 | 0 | 12 | 8.7 | 99.5723 | 0 | 0 | 0
2014-08-20 | 0時 | 12.628 | 2.3996 | 0 | 0.37465 | 2.0543 | -3.674 | 3.6942 | -0.14777 | 0.37465 | 0.91839 | 2.797 | -5.1402 | 4.8014 | -0.20826 | 0.39422 | 0 | 0 | 0 | 0 | 11.6 | 8.5 | 99.9195 | 0 | 0 | 0
2014-08-20 | 1時 | 12.6071 | 2.3956 | 0 | 0.37499 | 2.0662 | -3.6982 | 3.7133 | -0.14795 | 0.37499 | 0.91839 | 2.797 | -5.1402 | 4.8014 | -0.20826 | 0.39422 | 0 | 0 | 0 | 0 | 11.5 | 8.4 | 99.4155 | 0 | 0 | 0
2014-08-20 | 2時 | 12.5032 | 2.3759 | 0 | 0.37672 | 2.1284 | -3.8241 | 3.8121 | -0.14963 | 0.37672 | 0.91839 | 2.797 | -5.1402 | 4.8014 | -0.20826 | 0.39422 | 0 | 0 | 0 | 0 | 11 | 8.2 | 100.3534 | 0 | 0 | 0
2014-08-20 | 3時 | 12.5032 | 2.3759 | 0 | 0.37672 | 2.1284 | -3.8241 | 3.8121 | -0.14963 | 0.37672 | 0.91839 | 2.797 | -5.1402 | 4.8014 | -0.20826 | 0.39422 | 0 | 0 | 0 | 0 | 11 | 8.2 | 100.3534 | 0 | 0 | 0
2014-08-20 | 4時 | 12.6699 | 2.4076 | 0 | 0.374 | 2.0312 | -3.6268 | 3.6567 | -0.14755 | 0.374 | 0.91839 | 2.797 | -5.1402 | 4.8014 | -0.20826 | 0.39422 | 0 | 0 | 0 | 0 | 11.8 | 8.6 | 99.7515 | 0 | 0 | 0
2014-08-20 | 5時 | 12.754 | 2.4236 | 0 | 0.37273 | 1.9871 | -3.5363 | 3.5843 | -0.14772 | 0.37273 | 0.91839 | 2.797 | -5.1402 | 4.8014 | -0.20826 | 0.39422 | 0 | 0 | 0 | 0 | 12.2 | 8.9 | 100.4959 | 0 | 0 | 0
2014-08-20 | 6時 | 13.3363 | 2.5342 | 0 | 0.36586 | 1.7694 | -3.0697 | 3.1885 | -0.16989 | 0.36586 | 0.91839 | 2.797 | -5.1402 | 4.8014 | -0.20826 | 0.39422 | 0 | 0 | 0 | 0 | 14.9 | 10.6 | 100.1165 | 0 | 0 | 0
2014-08-20 | 7時 | 14.1278 | 2.6846 | 0 | 0.36131 | 1.6935 | -2.8373 | 2.9156 | -0.25318 | 0.36131 | 0.91839 | 2.797 | -5.1402 | 4.8014 | -0.20826 | 0.39422 | 0 | 0 | 0 | 0 | 18.4 | 11.3 | 85.3399 | 0 | 0 | 0
2014-08-20 | 8時 | 15.0094 | 2.8521 | 0 | 0.36186 | 1.8665 | -3.049 | 2.9221 | -0.40819 | 0.36186 | 0.91839 | 2.797 | -5.1402 | 4.8014 | -0.20826 | 0.39422 | 0 | 0 | 0 | 0 | 22.1 | 11.7 | 70.2478 | 0 | 0 | 0
2014-08-20 | 9時 | 15.5556 | 2.9559 | 0 | 0.36479 | 2.0928 | -3.3976 | 3.0696 | -0.53298 | 0.36479 | 0.91839 | 2.797 | -5.1402 | 4.8014 | -0.20826 | 0.39422 | 0 | 0 | 0 | 0 | 24.3 | 11.7 | 61.5014 | 0 | 0 | 0
2014-08-20 | 10時 | 15.8604 | 3.0138 | 0 | 0.36721 | 2.255 | -3.6578 | 3.1952 | -0.61131 | 0.36721 | 0.91839 | 2.797 | -5.1402 | 4.8014 | -0.20826 | 0.39422 | 0 | 0 | 0 | 0 | 25.5 | 11.8 | 57.7326 | 0 | 0 | 0
2014-08-20 | 11時 | 16.144 | 3.0677 | 0 | 0.36993 | 2.4277 | -3.9398 | 3.3384 | -0.68946 | 0.36993 | 0.91839 | 2.797 | -5.1402 | 4.8014 | -0.20826 | 0.39422 | 0 | 0 | 0 | 0 | 26.6 | 11.8 | 54.0964 | 0 | 0 | 0
2014-08-20 | 12時 | 16.2482 | 3.0875 | 0 | 0.37104 | 2.4962 | -4.0526 | 3.3971 | -0.71939 | 0.37104 | 0.91839 | 2.797 | -5.1402 | 4.8014 | -0.20826 | 0.39422 | 0 | 0 | 0 | 0 | 27 | 11.8 | 52.8387 | 0 | 0 | 0
2014-08-20 | 13時 | 16.2743 | 3.0925 | 0 | 0.37133 | 2.5138 | -4.0817 | 3.4123 | -0.727 | 0.37133 | 0.91839 | 2.797 | -5.1402 | 4.8014 | -0.20826 | 0.39422 | 0 | 0 | 0 | 0 | 27.1 | 11.9 | 52.9663 | 0 | 0 | 0
2014-08-20 | 14時 | 16.0921 | 3.0579 | 0 | 0.3694 | 2.3946 | -3.8854 | 3.3103 | -0.6748 | 0.3694 | 0.91839 | 2.797 | -5.1402 | 4.8014 | -0.20826 | 0.39422 | 0 | 0 | 0 | 0 | 26.4 | 11.9 | 55.193 | 0 | 0 | 0
2014-08-20 | 15時 | 15.8092 | 3.0041 | 0 | 0.36676 | 2.226 | -3.611 | 3.1721 | -0.59775 | 0.36676 | 0.91839 | 2.797 | -5.1402 | 4.8014 | -0.20826 | 0.39422 | 0 | 0 | 0 | 0 | 25.3 | 11.7 | 57.9369 | 0 | 0 | 0
2014-08-20 | 16時 | 15.1814 | 2.8848 | 0 | 0.36258 | 1.9285 | -3.1419 | 2.9574 | -0.44526 | 0.36258 | 0.91839 | 2.797 | -5.1402 | 4.8014 | -0.20826 | 0.39422 | 0 | 0 | 0 | 0 | 22.8 | 11.6 | 66.7565 | 0 | 0 | 0
2014-08-20 | 17時 | 14.6944 | 2.7923 | 0 | 0.36104 | 1.776 | -2.9211 | 2.8853 | -0.34589 | 0.36104 | 0.91839 | 2.797 | -5.1402 | 4.8014 | -0.20826 | 0.39422 | 0 | 0 | 0 | 0 | 20.8 | 11.5 | 74.794 | 0 | 0 | 0
2014-08-20 | 18時 | 14.4087 | 2.738 | 0 | 0.36088 | 1.7211 | -2.8545 | 2.8845 | -0.29592 | 0.36088 | 0.91839 | 2.797 | -5.1402 | 4.8014 | -0.20826 | 0.39422 | 0 | 0 | 0 | 0 | 19.6 | 11.3 | 79.1804 | 0 | 0 | 0
2014-08-20 | 19時 | 14.1975 | 2.6979 | 0 | 0.36115 | 1.6978 | -2.837 | 2.9049 | -0.26319 | 0.36115 | 0.91839 | 2.797 | -5.1402 | 4.8014 | -0.20826 | 0.39422 | 0 | 0 | 0 | 0 | 18.7 | 11.2 | 83.0229 | 0 | 0 | 0
2014-08-20 | 20時 | 13.9662 | 2.6539 | 0 | 0.36183 | 1.69 | -2.8502 | 2.9485 | -0.2316 | 0.36183 | 0.91839 | 2.797 | -5.1402 | 4.8014 | -0.20826 | 0.39422 | 0 | 0 | 0 | 0 | 17.7 | 11.1 | 87.6299 | 0 | 0 | 0
2014-08-20 | 21時 | 13.7608 | 2.6149 | 0 | 0.36278 | 1.6993 | -2.8914 | 3.0067 | -0.20747 | 0.36278 | 0.91839 | 2.797 | -5.1402 | 4.8014 | -0.20826 | 0.39422 | 0 | 0 | 0 | 0 | 16.8 | 11 | 91.9444 | 0 | 0 | 0
2014-08-20 | 22時 | 13.6255 | 2.5892 | 0 | 0.36359 | 1.714 | -2.9343 | 3.0555 | -0.19364 | 0.36359 | 0.91839 | 2.797 | -5.1402 | 4.8014 | -0.20826 | 0.39422 | 0 | 0 | 0 | 0 | 16.2 | 10.9 | 94.6705 | 0 | 0 | 0
2014-08-20 | 23時 | 13.5359 | 2.5721 | 0 | 0.36422 | 1.7276 | -2.9698 | 3.0924 | -0.18543 | 0.36422 | 0.91839 | 2.797 | -5.1402 | 4.8014 | -0.20826 | 0.39422 | 0 | 0 | 0 | 0 | 15.8 | 10.8 | 96.2457 | 0 | 0 | 0
2014-08-21 | 0時 | 13.4247 | 2.551 | 0 | 0.36509 | 1.7489 | -3.0219 | 3.1436 | -0.1763 | 0.36509 | 0.91839 | 2.797 | -5.1402 | 4.8014 | -0.20826 | 0.39422 | 0 | 0 | 0 | 0 | 15.3 | 10.7 | 98.4771 | 0 | 0 | 0
2014-08-21 | 1時 | 13.3804 | 2.5426 | 0 | 0.36547 | 1.7588 | -3.0451 | 3.1656 | -0.173 | 0.36547 | 0.91839 | 2.797 | -5.1402 | 4.8014 | -0.20826 | 0.39422 | 0 | 0 | 0 | 0 | 15.1 | 10.6 | 98.8352 | 0 | 0 | 0
2014-08-21 | 2時 | 13.5582 | 2.5764 | 0 | 0.36406 | 1.7239 | -2.9604 | 3.0829 | -0.18741 | 0.36406 | 0.91839 | 2.797 | -5.1402 | 4.8014 | -0.20826 | 0.39422 | 0 | 0 | 0 | 0 | 15.9 | 10.5 | 93.0196 | 0 | 0 | 0
2014-08-21 | 3時 | 13.5806 | 2.5806 | 0 | 0.3639 | 1.7204 | -2.9514 | 3.0735 | -0.18944 | 0.3639 | 0.91839 | 2.797 | -5.1402 | 4.8014 | -0.20826 | 0.39422 | 0 | 0 | 0 | 0 | 16 | 10.9 | 95.8872 | 0 | 0 | 0
2014-08-21 | 4時 | 13.603 | 2.5849 | 0 | 0.36374 | 1.7171 | -2.9427 | 3.0644 | -0.19151 | 0.36374 | 0.91839 | 2.797 | -5.1402 | 4.8014 | -0.20826 | 0.39422 | 0 | 0 | 0 | 0 | 16.1 | 11.3 | 98.7107 | 0 | 0 | 0
2014-08-21 | 5時 | 13.7835 | 2.6192 | 0 | 0.36266 | 1.6975 | -2.8854 | 2.9994 | -0.20995 | 0.36266 | 0.91839 | 2.797 | -5.1402 | 4.8014 | -0.20826 | 0.39422 | 0 | 0 | 0 | 0 | 16.9 | 11.7 | 97.0693 | 0 | 0 | 0
2014-08-21 | 6時 | 14.1046 | 2.6802 | 0 | 0.36137 | 1.6924 | -2.8381 | 2.9197 | -0.24995 | 0.36137 | 0.91839 | 2.797 | -5.1402 | 4.8014 | -0.20826 | 0.39422 | 0 | 0 | 0 | 0 | 18.3 | 12 | 91.0961 | 0 | 0 | 0
2014-08-21 | 7時 | 14.6704 | 2.7877 | 0 | 0.361 | 1.7704 | -2.9136 | 2.884 | -0.34145 | 0.361 | 0.91839 | 2.797 | -5.1402 | 4.8014 | -0.20826 | 0.39422 | 0 | 0 | 0 | 0 | 20.7 | 12.4 | 81.0305 | 0 | 0 | 0
2014-08-21 | 8時 | 15.0339 | 2.8568 | 0 | 0.36195 | 1.8748 | -3.0612 | 2.9264 | -0.41334 | 0.36195 | 0.91839 | 2.797 | -5.1402 | 4.8014 | -0.20826 | 0.39422 | 0 | 0 | 0 | 0 | 22.2 | 12.8 | 76.2531 | 0 | 0 | 0
2014-08-21 | 9時 | 15.5556 | 2.9559 | 0 | 0.36479 | 2.0928 | -3.3976 | 3.0696 | -0.53298 | 0.36479 | 0.91839 | 2.797 | -5.1402 | 4.8014 | -0.20826 | 0.39422 | 0 | 0 | 0 | 0 | 24.3 | 13.1 | 68.7088 | 0 | 0 | 0
2014-08-21 | 10時 | 16.144 | 3.0677 | 0 | 0.36993 | 2.4277 | -3.9398 | 3.3384 | -0.68946 | 0.36993 | 0.91839 | 2.797 | -5.1402 | 4.8014 | -0.20826 | 0.39422 | 0 | 0 | 0 | 0 | 26.6 | 13.5 | 61.7243 | 0 | 0 | 0
2014-08-21 | 11時 | 16.4845 | 3.1324 | 0 | 0.37378 | 2.6615 | -4.3266 | 3.5421 | -0.78967 | 0.37378 | 0.91839 | 2.797 | -5.1402 | 4.8014 | -0.20826 | 0.39422 | 0 | 0 | 0 | 0 | 27.9 | 13.8 | 58.4399 | 0 | 0 | 0
2014-08-21 | 12時 | 16.8576 | 3.2033 | 0 | 0.37868 | 2.9493 | -4.808 | 3.8034 | -0.90708 | 0.37868 | 0.91839 | 2.797 | -5.1402 | 4.8014 | -0.20826 | 0.39422 | 0 | 0 | 0 | 0 | 29.3 | 14.1 | 55.0266 | 0 | 0 | 0
2014-08-21 | 13時 | 17.1009 | 3.2496 | 0 | 0.38225 | 3.1539 | -5.153 | 3.9942 | -0.98777 | 0.38225 | 0.91839 | 2.797 | -5.1402 | 4.8014 | -0.20826 | 0.39422 | 0 | 0 | 0 | 0 | 30.2 | 14.4 | 53.3374 | 0 | 0 | 0
2014-08-21 | 14時 | 17.1281 | 3.2547 | 0 | 0.38267 | 3.1776 | -5.193 | 4.0165 | -0.99699 | 0.38267 | 0.91839 | 2.797 | -5.1402 | 4.8014 | -0.20826 | 0.39422 | 0 | 0 | 0 | 0 | 30.3 | 14.8 | 54.4716 | 0 | 0 | 0
2014-08-21 | 15時 | 16.5639 | 3.1475 | 0 | 0.37477 | 2.72 | -4.424 | 3.5944 | -0.814 | 0.37477 | 0.91839 | 2.797 | -5.1402 | 4.8014 | -0.20826 | 0.39422 | 0 | 0 | 0 | 0 | 28.2 | 14.8 | 61.4922 | 0 | 0 | 0
2014-08-21 | 16時 | 16.3791 | 3.1124 | 0 | 0.37252 | 2.5862 | -4.2014 | 3.4754 | -0.75793 | 0.37252 | 0.91839 | 2.797 | -5.1402 | 4.8014 | -0.20826 | 0.39422 | 0 | 0 | 0 | 0 | 27.5 | 14.8 | 64.0554 | 0 | 0 | 0
2014-08-21 | 17時 | 15.9373 | 3.0285 | 0 | 0.3679 | 2.2998 | -3.7306 | 3.2316 | -0.63202 | 0.3679 | 0.91839 | 2.797 | -5.1402 | 4.8014 | -0.20826 | 0.39422 | 0 | 0 | 0 | 0 | 25.8 | 14.8 | 70.798 | 0 | 0 | 0
2014-08-21 | 18時 | 15.6566 | 2.9751 | 0 | 0.36553 | 2.1438 | -3.4789 | 3.1079 | -0.55829 | 0.36553 | 0.91839 | 2.797 | -5.1402 | 4.8014 | -0.20826 | 0.39422 | 0 | 0 | 0 | 0 | 24.7 | 14.8 | 75.5868 | 0 | 0 | 0
2014-08-21 | 19時 | 15.4801 | 2.9416 | 0 | 0.36427 | 2.0565 | -3.3403 | 3.0431 | -0.51453 | 0.36427 | 0.91839 | 2.797 | -5.1402 | 4.8014 | -0.20826 | 0.39422 | 0 | 0 | 0 | 0 | 24 | 14.8 | 78.8242 | 0 | 0 | 0
2014-08-21 | 20時 | 15.2557 | 2.8989 | 0 | 0.36295 | 1.9579 | -3.1868 | 2.9758 | -0.4619 | 0.36295 | 0.91839 | 2.797 | -5.1402 | 4.8014 | -0.20826 | 0.39422 | 0 | 0 | 0 | 0 | 23.1 | 14.8 | 83.2185 | 0 | 0 | 0
2014-08-21 | 21時 | 15.0339 | 2.8568 | 0 | 0.36195 | 1.8748 | -3.0612 | 2.9264 | -0.41334 | 0.36195 | 0.91839 | 2.797 | -5.1402 | 4.8014 | -0.20826 | 0.39422 | 0 | 0 | 0 | 0 | 22.2 | 14.6 | 86.7303 | 0 | 0 | 0
2014-08-21 | 22時 | 14.8391 | 2.8198 | 0 | 0.36133 | 1.8138 | -2.9729 | 2.8976 | -0.37359 | 0.36133 | 0.91839 | 2.797 | -5.1402 | 4.8014 | -0.20826 | 0.39422 | 0 | 0 | 0 | 0 | 21.4 | 14.4 | 89.8551 | 0 | 0 | 0
2014-08-21 | 23時 | 14.6944 | 2.7923 | 0 | 0.36104 | 1.776 | -2.9211 | 2.8853 | -0.34589 | 0.36104 | 0.91839 | 2.797 | -5.1402 | 4.8014 | -0.20826 | 0.39422 | 0 | 0 | 0 | 0 | 20.8 | 14.3 | 92.5954 | 0 | 0 | 0
2014-08-22 | 0時 | 14.6225 | 2.7786 | 0 | 0.36095 | 1.7597 | -2.8998 | 2.8821 | -0.33272 | 0.36095 | 0.91839 | 2.797 | -5.1402 | 4.8014 | -0.20826 | 0.39422 | 0 | 0 | 0 | 0 | 20.5 | 14.1 | 93.0335 | 0 | 0 | 0
2014-08-22 | 1時 | 14.4559 | 2.747 | 0 | 0.36087 | 1.7283 | -2.8621 | 2.8824 | -0.30374 | 0.36087 | 0.91839 | 2.797 | -5.1402 | 4.8014 | -0.20826 | 0.39422 | 0 | 0 | 0 | 0 | 19.8 | 13.9 | 95.8036 | 0 | 0 | 0
2014-08-22 | 2時 | 14.3851 | 2.7335 | 0 | 0.3609 | 1.7177 | -2.8512 | 2.8859 | -0.29208 | 0.3609 | 0.91839 | 2.797 | -5.1402 | 4.8014 | -0.20826 | 0.39422 | 0 | 0 | 0 | 0 | 19.5 | 13.8 | 96.9186 | 0 | 0 | 0
2014-08-22 | 3時 | 14.2676 | 2.7112 | 0 | 0.36103 | 1.7039 | -2.8397 | 2.8961 | -0.27364 | 0.36103 | 0.91839 | 2.797 | -5.1402 | 4.8014 | -0.20826 | 0.39422 | 0 | 0 | 0 | 0 | 19 | 13.9 | 100.6941 | 0 | 0 | 0
2014-08-22 | 4時 | 14.1278 | 2.6846 | 0 | 0.36131 | 1.6935 | -2.8373 | 2.9156 | -0.25318 | 0.36131 | 0.91839 | 2.797 | -5.1402 | 4.8014 | -0.20826 | 0.39422 | 0 | 0 | 0 | 0 | 18.4 | 13.3 | 100.1281 | 0 | 0 | 0
2014-08-22 | 5時 | 14.338 | 2.7246 | 0 | 0.36094 | 1.7116 | -2.8456 | 2.8893 | -0.28455 | 0.36094 | 0.91839 | 2.797 | -5.1402 | 4.8014 | -0.20826 | 0.39422 | 0 | 0 | 0 | 0 | 19.3 | 14.1 | 100.2185 | 0 | 0 | 0
2014-08-22 | 6時 | 14.9606 | 2.8429 | 0 | 0.36169 | 1.8505 | -3.0255 | 2.914 | -0.39805 | 0.36169 | 0.91839 | 2.797 | -5.1402 | 4.8014 | -0.20826 | 0.39422 | 0 | 0 | 0 | 0 | 21.9 | 14.7 | 88.9225 | 0 | 0 | 0
2014-08-22 | 7時 | 15.682 | 2.9799 | 0 | 0.36573 | 2.157 | -3.5 | 3.118 | -0.56474 | 0.36573 | 0.91839 | 2.797 | -5.1402 | 4.8014 | -0.20826 | 0.39422 | 0 | 0 | 0 | 0 | 24.8 | 14.9 | 75.6325 | 0 | 0 | 0
2014-08-22 | 8時 | 16.511 | 3.1375 | 0 | 0.37411 | 2.6808 | -4.3587 | 3.5593 | -0.79773 | 0.37411 | 0.91839 | 2.797 | -5.1402 | 4.8014 | -0.20826 | 0.39422 | 0 | 0 | 0 | 0 | 28 | 15.1 | 63.4437 | 0 | 0 | 0
2014-08-22 | 9時 | 17.0195 | 3.2341 | 0 | 0.38103 | 3.084 | -5.0349 | 3.9286 | -0.96042 | 0.38103 | 0.91839 | 2.797 | -5.1402 | 4.8014 | -0.20826 | 0.39422 | 0 | 0 | 0 | 0 | 29.9 | 15.1 | 56.8389 | 0 | 0 | 0
2014-08-22 | 10時 | 17.347 | 3.2963 | 0 | 0.38615 | 3.374 | -5.5258 | 4.203 | -1.0725 | 0.38615 | 0.91839 | 2.797 | -5.1402 | 4.8014 | -0.20826 | 0.39422 | 0 | 0 | 0 | 0 | 31.1 | 15.1 | 53.069 | 0 | 0 | 0
2014-08-22 | 11時 | 17.6793 | 3.3595 | 0 | 0.39184 | 3.6913 | -6.0662 | 4.5093 | -1.1919 | 0.39184 | 0.91839 | 2.797 | -5.1402 | 4.8014 | -0.20826 | 0.39422 | 0 | 0 | 0 | 0 | 32.3 | 15.1 | 49.5796 | 0 | 0 | 0
2014-08-22 | 12時 | 17.5958 | 3.3436 | 0 | 0.39037 | 3.6094 | -5.9264 | 4.4297 | -1.1614 | 0.39037 | 0.91839 | 2.797 | -5.1402 | 4.8014 | -0.20826 | 0.39422 | 0 | 0 | 0 | 0 | 32 | 15.1 | 50.427 | 0 | 0 | 0
2014-08-22 | 13時 | 17.3195 | 3.2911 | 0 | 0.3857 | 3.3487 | -5.483 | 4.1789 | -1.0629 | 0.3857 | 0.91839 | 2.797 | -5.1402 | 4.8014 | -0.20826 | 0.39422 | 0 | 0 | 0 | 0 | 31 | 15.1 | 53.3721 | 0 | 0 | 0
2014-08-22 | 14時 | 17.3745 | 3.3016 | 0 | 0.3866 | 3.3994 | -5.5689 | 4.2273 | -1.0822 | 0.3866 | 0.91839 | 2.797 | -5.1402 | 4.8014 | -0.20826 | 0.39422 | 0 | 0 | 0 | 0 | 31.2 | 15.1 | 52.7679 | 0 | 0 | 0
2014-08-22 | 15時 | 16.1181 | 3.0628 | 0 | 0.36966 | 2.4111 | -3.9124 | 3.3242 | -0.6821 | 0.36966 | 0.91839 | 2.797 | -5.1402 | 4.8014 | -0.20826 | 0.39422 | 0 | 0 | 0 | 0 | 26.5 | 15.1 | 69.2734 | 0 | 0 | 0
2014-08-22 | 16時 | 15.7328 | 2.9896 | 0 | 0.36613 | 2.184 | -3.5434 | 3.139 | -0.57779 | 0.36613 | 0.91839 | 2.797 | -5.1402 | 4.8014 | -0.20826 | 0.39422 | 0 | 0 | 0 | 0 | 25 | 15 | 75.2252 | 0 | 0 | 0
2014-08-22 | 17時 | 15.3551 | 2.9178 | 0 | 0.3635 | 1.9998 | -3.2516 | 3.0035 | -0.48479 | 0.3635 | 0.91839 | 2.797 | -5.1402 | 4.8014 | -0.20826 | 0.39422 | 0 | 0 | 0 | 0 | 23.5 | 15 | 82.3041 | 0 | 0 | 0
2014-08-22 | 18時 | 15.0339 | 2.8568 | 0 | 0.36195 | 1.8748 | -3.0612 | 2.9264 | -0.41334 | 0.36195 | 0.91839 | 2.797 | -5.1402 | 4.8014 | -0.20826 | 0.39422 | 0 | 0 | 0 | 0 | 22.2 | 15 | 89.0505 | 0 | 0 | 0
2014-08-22 | 19時 | 14.985 | 2.8475 | 0 | 0.36177 | 1.8584 | -3.0371 | 2.9179 | -0.4031 | 0.36177 | 0.91839 | 2.797 | -5.1402 | 4.8014 | -0.20826 | 0.39422 | 0 | 0 | 0 | 0 | 22 | 15 | 90.1427 | 0 | 0 | 0
2014-08-22 | 20時 | 14.9119 | 2.8336 | 0 | 0.36153 | 1.8352 | -3.0034 | 2.9068 | -0.38812 | 0.36153 | 0.91839 | 2.797 | -5.1402 | 4.8014 | -0.20826 | 0.39422 | 0 | 0 | 0 | 0 | 21.7 | 14.9 | 91.2117 | 0 | 0 | 0
2014-08-22 | 21時 | 14.8876 | 2.829 | 0 | 0.36146 | 1.8279 | -2.9929 | 2.9035 | -0.38322 | 0.36146 | 0.91839 | 2.797 | -5.1402 | 4.8014 | -0.20826 | 0.39422 | 0 | 0 | 0 | 0 | 21.6 | 14.9 | 91.7712 | 0 | 0 | 0
2014-08-22 | 22時 | 14.8633 | 2.8244 | 0 | 0.36139 | 1.8207 | -2.9827 | 2.9004 | -0.37838 | 0.36139 | 0.91839 | 2.797 | -5.1402 | 4.8014 | -0.20826 | 0.39422 | 0 | 0 | 0 | 0 | 21.5 | 14.9 | 92.3347 | 0 | 0 | 0
2014-08-22 | 23時 | 14.8633 | 2.8244 | 0 | 0.36139 | 1.8207 | -2.9827 | 2.9004 | -0.37838 | 0.36139 | 0.91839 | 2.797 | -5.1402 | 4.8014 | -0.20826 | 0.39422 | 0 | 0 | 0 | 0 | 21.5 | 14.9 | 92.3347 | 0 | 0 | 0
2014-08-23 | 0時 | 14.8633 | 2.8244 | 0 | 0.36139 | 1.8207 | -2.9827 | 2.9004 | -0.37838 | 0.36139 | 0.91839 | 2.797 | -5.1402 | 4.8014 | -0.20826 | 0.39422 | 0 | 0 | 0 | 0 | 21.5 | 15 | 92.9398 | 0 | 0 | 0
2014-08-23 | 1時 | 14.7907 | 2.8106 | 0 | 0.36122 | 1.8004 | -2.9542 | 2.8926 | -0.36415 | 0.36122 | 0.91839 | 2.797 | -5.1402 | 4.8014 | -0.20826 | 0.39422 | 0 | 0 | 0 | 0 | 21.2 | 14.9 | 94.0485 | 0 | 0 | 0
2014-08-23 | 2時 | 14.8149 | 2.8152 | 0 | 0.36127 | 1.807 | -2.9634 | 2.895 | -0.36884 | 0.36127 | 0.91839 | 2.797 | -5.1402 | 4.8014 | -0.20826 | 0.39422 | 0 | 0 | 0 | 0 | 21.3 | 15 | 94.0859 | 0 | 0 | 0
2014-08-23 | 3時 | 14.7907 | 2.8106 | 0 | 0.36122 | 1.8004 | -2.9542 | 2.8926 | -0.36415 | 0.36122 | 0.91839 | 2.797 | -5.1402 | 4.8014 | -0.20826 | 0.39422 | 0 | 0 | 0 | 0 | 21.2 | 14.9 | 94.0485 | 0 | 0 | 0
2014-08-23 | 4時 | 14.8149 | 2.8152 | 0 | 0.36127 | 1.807 | -2.9634 | 2.895 | -0.36884 | 0.36127 | 0.91839 | 2.797 | -5.1402 | 4.8014 | -0.20826 | 0.39422 | 0 | 0 | 0 | 0 | 21.3 | 14.8 | 92.8606 | 0 | 0 | 0
2014-08-23 | 5時 | 14.7666 | 2.806 | 0 | 0.36117 | 1.7941 | -2.9454 | 2.8904 | -0.35951 | 0.36117 | 0.91839 | 2.797 | -5.1402 | 4.8014 | -0.20826 | 0.39422 | 0 | 0 | 0 | 0 | 21.1 | 14.7 | 93.3869 | 0 | 0 | 0
2014-08-23 | 6時 | 14.8391 | 2.8198 | 0 | 0.36133 | 1.8138 | -2.9729 | 2.8976 | -0.37359 | 0.36133 | 0.91839 | 2.797 | -5.1402 | 4.8014 | -0.20826 | 0.39422 | 0 | 0 | 0 | 0 | 21.4 | 14.6 | 91.0744 | 0 | 0 | 0
2014-08-23 | 7時 | 14.9362 | 2.8382 | 0 | 0.36161 | 1.8428 | -3.0143 | 2.9102 | -0.39306 | 0.36161 | 0.91839 | 2.797 | -5.1402 | 4.8014 | -0.20826 | 0.39422 | 0 | 0 | 0 | 0 | 21.8 | 14.5 | 88.2776 | 0 | 0 | 0
2014-08-23 | 8時 | 15.2061 | 2.8895 | 0 | 0.3627 | 1.9381 | -3.1565 | 2.9633 | -0.45075 | 0.3627 | 0.91839 | 2.797 | -5.1402 | 4.8014 | -0.20826 | 0.39422 | 0 | 0 | 0 | 0 | 22.9 | 14.5 | 82.5636 | 0 | 0 | 0
2014-08-23 | 9時 | 15.1814 | 2.8848 | 0 | 0.36258 | 1.9285 | -3.1419 | 2.9574 | -0.44526 | 0.36258 | 0.91839 | 2.797 | -5.1402 | 4.8014 | -0.20826 | 0.39422 | 0 | 0 | 0 | 0 | 22.8 | 14.4 | 82.5055 | 0 | 0 | 0
2014-08-23 | 10時 | 15.2557 | 2.8989 | 0 | 0.36295 | 1.9579 | -3.1868 | 2.9758 | -0.4619 | 0.36295 | 0.91839 | 2.797 | -5.1402 | 4.8014 | -0.20826 | 0.39422 | 0 | 0 | 0 | 0 | 23.1 | 14.3 | 80.4702 | 0 | 0 | 0
2014-08-23 | 11時 | 15.1568 | 2.8801 | 0 | 0.36246 | 1.9191 | -3.1276 | 2.9517 | -0.43981 | 0.36246 | 0.91839 | 2.797 | -5.1402 | 4.8014 | -0.20826 | 0.39422 | 0 | 0 | 0 | 0 | 22.7 | 14.3 | 82.444 | 0 | 0 | 0
2014-08-23 | 12時 | 15.0339 | 2.8568 | 0 | 0.36195 | 1.8748 | -3.0612 | 2.9264 | -0.41334 | 0.36195 | 0.91839 | 2.797 | -5.1402 | 4.8014 | -0.20826 | 0.39422 | 0 | 0 | 0 | 0 | 22.2 | 14.2 | 84.4072 | 0 | 0 | 0
2014-08-23 | 13時 | 14.5747 | 2.7695 | 0 | 0.3609 | 1.7498 | -2.8873 | 2.8811 | -0.32419 | 0.3609 | 0.91839 | 2.797 | -5.1402 | 4.8014 | -0.20826 | 0.39422 | 0 | 0 | 0 | 0 | 20.3 | 14.1 | 94.1897 | 0 | 0 | 0
2014-08-23 | 14時 | 14.6944 | 2.7923 | 0 | 0.36104 | 1.776 | -2.9211 | 2.8853 | -0.34589 | 0.36104 | 0.91839 | 2.797 | -5.1402 | 4.8014 | -0.20826 | 0.39422 | 0 | 0 | 0 | 0 | 20.8 | 14.1 | 91.3291 | 0 | 0 | 0
2014-08-23 | 15時 | 14.6225 | 2.7786 | 0 | 0.36095 | 1.7597 | -2.8998 | 2.8821 | -0.33272 | 0.36095 | 0.91839 | 2.797 | -5.1402 | 4.8014 | -0.20826 | 0.39422 | 0 | 0 | 0 | 0 | 20.5 | 14 | 92.3882 | 0 | 0 | 0
2014-08-23 | 16時 | 14.5986 | 2.7741 | 0 | 0.36092 | 1.7547 | -2.8934 | 2.8815 | -0.32843 | 0.36092 | 0.91839 | 2.797 | -5.1402 | 4.8014 | -0.20826 | 0.39422 | 0 | 0 | 0 | 0 | 20.4 | 13.8 | 91.6611 | 0 | 0 | 0
2014-08-23 | 17時 | 14.5509 | 2.765 | 0 | 0.36089 | 1.7451 | -2.8816 | 2.8809 | -0.32 | 0.36089 | 0.91839 | 2.797 | -5.1402 | 4.8014 | -0.20826 | 0.39422 | 0 | 0 | 0 | 0 | 20.2 | 13.7 | 92.1432 | 0 | 0 | 0
2014-08-23 | 18時 | 14.5034 | 2.756 | 0 | 0.36087 | 1.7364 | -2.8712 | 2.8812 | -0.31177 | 0.36087 | 0.91839 | 2.797 | -5.1402 | 4.8014 | -0.20826 | 0.39422 | 0 | 0 | 0 | 0 | 20 | 13.6 | 92.6246 | 0 | 0 | 0
2014-08-23 | 19時 | 14.4559 | 2.747 | 0 | 0.36087 | 1.7283 | -2.8621 | 2.8824 | -0.30374 | 0.36087 | 0.91839 | 2.797 | -5.1402 | 4.8014 | -0.20826 | 0.39422 | 0 | 0 | 0 | 0 | 19.8 | 13.5 | 93.1052 | 0 | 0 | 0
2014-08-23 | 20時 | 14.3851 | 2.7335 | 0 | 0.3609 | 1.7177 | -2.8512 | 2.8859 | -0.29208 | 0.3609 | 0.91839 | 2.797 | -5.1402 | 4.8014 | -0.20826 | 0.39422 | 0 | 0 | 0 | 0 | 19.5 | 13.4 | 94.1686 | 0 | 0 | 0
2014-08-23 | 21時 | 14.1975 | 2.6979 | 0 | 0.36115 | 1.6978 | -2.837 | 2.9049 | -0.26319 | 0.36115 | 0.91839 | 2.797 | -5.1402 | 4.8014 | -0.20826 | 0.39422 | 0 | 0 | 0 | 0 | 18.7 | 13 | 96.0928 | 0 | 0 | 0
2014-08-23 | 22時 | 14.1743 | 2.6934 | 0 | 0.3612 | 1.6962 | -2.8368 | 2.9082 | -0.2598 | 0.3612 | 0.91839 | 2.797 | -5.1402 | 4.8014 | -0.20826 | 0.39422 | 0 | 0 | 0 | 0 | 18.6 | 12.7 | 94.5094 | 0 | 0 | 0
2014-08-23 | 23時 | 14.0122 | 2.6626 | 0 | 0.36166 | 1.6901 | -2.8448 | 2.938 | -0.23752 | 0.36166 | 0.91839 | 2.797 | -5.1402 | 4.8014 | -0.20826 | 0.39422 | 0 | 0 | 0 | 0 | 17.9 | 12.3 | 95.706 | 0 | 0 | 0
2014-08-24 | 0時 | 14.0583 | 2.6714 | 0 | 0.36151 | 1.6909 | -2.8408 | 2.9284 | -0.24363 | 0.36151 | 0.91839 | 2.797 | -5.1402 | 4.8014 | -0.20826 | 0.39422 | 0 | 0 | 0 | 0 | 18.1 | 12 | 92.2478 | 0 | 0 | 0
2014-08-24 | 1時 | 13.7156 | 2.6063 | 0 | 0.36303 | 1.7034 | -2.9043 | 3.0221 | -0.20266 | 0.36303 | 0.91839 | 2.797 | -5.1402 | 4.8014 | -0.20826 | 0.39422 | 0 | 0 | 0 | 0 | 16.6 | 11.6 | 98.1069 | 0 | 0 | 0
2014-08-24 | 2時 | 13.6479 | 2.5934 | 0 | 0.36345 | 1.7111 | -2.9263 | 3.0468 | -0.19582 | 0.36345 | 0.91839 | 2.797 | -5.1402 | 4.8014 | -0.20826 | 0.39422 | 0 | 0 | 0 | 0 | 16.3 | 11.3 | 97.4591 | 0 | 0 | 0
2014-08-24 | 3時 | 13.5806 | 2.5806 | 0 | 0.3639 | 1.7204 | -2.9514 | 3.0735 | -0.18944 | 0.3639 | 0.91839 | 2.797 | -5.1402 | 4.8014 | -0.20826 | 0.39422 | 0 | 0 | 0 | 0 | 16 | 11.2 | 98.4796 | 0 | 0 | 0
2014-08-24 | 4時 | 13.5359 | 2.5721 | 0 | 0.36422 | 1.7276 | -2.9698 | 3.0924 | -0.18543 | 0.36422 | 0.91839 | 2.797 | -5.1402 | 4.8014 | -0.20826 | 0.39422 | 0 | 0 | 0 | 0 | 15.8 | 11.1 | 98.8723 | 0 | 0 | 0
2014-08-24 | 5時 | 13.6705 | 2.5977 | 0 | 0.36331 | 1.7083 | -2.9186 | 3.0384 | -0.19805 | 0.36331 | 0.91839 | 2.797 | -5.1402 | 4.8014 | -0.20826 | 0.39422 | 0 | 0 | 0 | 0 | 16.4 | 11.1 | 95.156 | 0 | 0 | 0
2014-08-24 | 6時 | 14.1278 | 2.6846 | 0 | 0.36131 | 1.6935 | -2.8373 | 2.9156 | -0.25318 | 0.36131 | 0.91839 | 2.797 | -5.1402 | 4.8014 | -0.20826 | 0.39422 | 0 | 0 | 0 | 0 | 18.4 | 11 | 83.1136 | 0 | 0 | 0
2014-08-24 | 7時 | 14.4323 | 2.7425 | 0 | 0.36088 | 1.7246 | -2.8581 | 2.8834 | -0.2998 | 0.36088 | 0.91839 | 2.797 | -5.1402 | 4.8014 | -0.20826 | 0.39422 | 0 | 0 | 0 | 0 | 19.7 | 10.9 | 75.9526 | 0 | 0 | 0
2014-08-24 | 8時 | 14.8633 | 2.8244 | 0 | 0.36139 | 1.8207 | -2.9827 | 2.9004 | -0.37838 | 0.36139 | 0.91839 | 2.797 | -5.1402 | 4.8014 | -0.20826 | 0.39422 | 0 | 0 | 0 | 0 | 21.5 | 10.9 | 67.9738 | 0 | 0 | 0
2014-08-24 | 9時 | 15.0094 | 2.8521 | 0 | 0.36186 | 1.8665 | -3.049 | 2.9221 | -0.40819 | 0.36186 | 0.91839 | 2.797 | -5.1402 | 4.8014 | -0.20826 | 0.39422 | 0 | 0 | 0 | 0 | 22.1 | 10.9 | 65.5273 | 0 | 0 | 0
2014-08-24 | 10時 | 15.1568 | 2.8801 | 0 | 0.36246 | 1.9191 | -3.1276 | 2.9517 | -0.43981 | 0.36246 | 0.91839 | 2.797 | -5.1402 | 4.8014 | -0.20826 | 0.39422 | 0 | 0 | 0 | 0 | 22.7 | 10.9 | 63.1795 | 0 | 0 | 0
2014-08-24 | 11時 | 15.4801 | 2.9416 | 0 | 0.36427 | 2.0565 | -3.3403 | 3.0431 | -0.51453 | 0.36427 | 0.91839 | 2.797 | -5.1402 | 4.8014 | -0.20826 | 0.39422 | 0 | 0 | 0 | 0 | 24 | 11 | 58.9372 | 0 | 0 | 0
2014-08-24 | 12時 | 15.3551 | 2.9178 | 0 | 0.3635 | 1.9998 | -3.2516 | 3.0035 | -0.48479 | 0.3635 | 0.91839 | 2.797 | -5.1402 | 4.8014 | -0.20826 | 0.39422 | 0 | 0 | 0 | 0 | 23.5 | 11 | 60.7378 | 0 | 0 | 0
2014-08-24 | 13時 | 14.6944 | 2.7923 | 0 | 0.36104 | 1.776 | -2.9211 | 2.8853 | -0.34589 | 0.36104 | 0.91839 | 2.797 | -5.1402 | 4.8014 | -0.20826 | 0.39422 | 0 | 0 | 0 | 0 | 20.8 | 11.1 | 72.2381 | 0 | 0 | 0
2014-08-24 | 14時 | 14.5747 | 2.7695 | 0 | 0.3609 | 1.7498 | -2.8873 | 2.8811 | -0.32419 | 0.3609 | 0.91839 | 2.797 | -5.1402 | 4.8014 | -0.20826 | 0.39422 | 0 | 0 | 0 | 0 | 20.3 | 11.1 | 74.5007 | 0 | 0 | 0
2014-08-24 | 15時 | 14.3145 | 2.7201 | 0 | 0.36096 | 1.7088 | -2.8433 | 2.8913 | -0.28087 | 0.36096 | 0.91839 | 2.797 | -5.1402 | 4.8014 | -0.20826 | 0.39422 | 0 | 0 | 0 | 0 | 19.2 | 11 | 79.0586 | 0 | 0 | 0
2014-08-24 | 16時 | 14.1743 | 2.6934 | 0 | 0.3612 | 1.6962 | -2.8368 | 2.9082 | -0.2598 | 0.3612 | 0.91839 | 2.797 | -5.1402 | 4.8014 | -0.20826 | 0.39422 | 0 | 0 | 0 | 0 | 18.6 | 10.9 | 81.345 | 0 | 0 | 0
2014-08-24 | 17時 | 14.151 | 2.689 | 0 | 0.36125 | 1.6947 | -2.8369 | 2.9118 | -0.25647 | 0.36125 | 0.91839 | 2.797 | -5.1402 | 4.8014 | -0.20826 | 0.39422 | 0 | 0 | 0 | 0 | 18.5 | 10.7 | 80.3797 | 0 | 0 | 0
2014-08-24 | 18時 | 13.8518 | 2.6322 | 0 | 0.36232 | 1.6933 | -2.8696 | 2.9786 | -0.21769 | 0.36232 | 0.91839 | 2.797 | -5.1402 | 4.8014 | -0.20826 | 0.39422 | 0 | 0 | 0 | 0 | 17.2 | 10.6 | 86.4368 | 0 | 0 | 0
2014-08-24 | 19時 | 13.5582 | 2.5764 | 0 | 0.36406 | 1.7239 | -2.9604 | 3.0829 | -0.18741 | 0.36406 | 0.91839 | 2.797 | -5.1402 | 4.8014 | -0.20826 | 0.39422 | 0 | 0 | 0 | 0 | 15.9 | 10.5 | 93.0196 | 0 | 0 | 0
2014-08-24 | 20時 | 13.4913 | 2.5637 | 0 | 0.36455 | 1.7356 | -2.9896 | 3.1122 | -0.18163 | 0.36455 | 0.91839 | 2.797 | -5.1402 | 4.8014 | -0.20826 | 0.39422 | 0 | 0 | 0 | 0 | 15.6 | 10.4 | 93.9354 | 0 | 0 | 0
2014-08-24 | 21時 | 13.4691 | 2.5594 | 0 | 0.36473 | 1.7398 | -3 | 3.1225 | -0.1798 | 0.36473 | 0.91839 | 2.797 | -5.1402 | 4.8014 | -0.20826 | 0.39422 | 0 | 0 | 0 | 0 | 15.5 | 10.2 | 92.751 | 0 | 0 | 0
2014-08-24 | 22時 | 13.3363 | 2.5342 | 0 | 0.36586 | 1.7694 | -3.0697 | 3.1885 | -0.16989 | 0.36586 | 0.91839 | 2.797 | -5.1402 | 4.8014 | -0.20826 | 0.39422 | 0 | 0 | 0 | 0 | 14.9 | 10.1 | 95.4695 | 0 | 0 | 0
2014-08-24 | 23時 | 13.183 | 2.5051 | 0 | 0.36736 | 1.8125 | -3.1667 | 3.2756 | -0.16063 | 0.36736 | 0.91839 | 2.797 | -5.1402 | 4.8014 | -0.20826 | 0.39422 | 0 | 0 | 0 | 0 | 14.2 | 10 | 98.9147 | 0 | 0 | 0
2014-08-25 | 0時 | 12.9668 | 2.464 | 0 | 0.36984 | 1.8903 | -3.3343 | 3.4189 | -0.15166 | 0.36984 | 0.91839 | 2.797 | -5.1402 | 4.8014 | -0.20826 | 0.39422 | 0 | 0 | 0 | 0 | 13.2 | 9.5 | 100.366 | 0 | 0 | 0
2014-08-25 | 1時 | 12.86 | 2.4437 | 0 | 0.37124 | 1.9363 | -3.4311 | 3.4989 | -0.14906 | 0.37124 | 0.91839 | 2.797 | -5.1402 | 4.8014 | -0.20826 | 0.39422 | 0 | 0 | 0 | 0 | 12.7 | 9.2 | 100.4778 | 0 | 0 | 0
2014-08-25 | 2時 | 12.7963 | 2.4316 | 0 | 0.37212 | 1.9662 | -3.4932 | 3.5495 | -0.14811 | 0.37212 | 0.91839 | 2.797 | -5.1402 | 4.8014 | -0.20826 | 0.39422 | 0 | 0 | 0 | 0 | 12.4 | 9 | 100.2807 | 0 | 0 | 0
2014-08-25 | 3時 | 12.7119 | 2.4156 | 0 | 0.37335 | 2.0088 | -3.5809 | 3.6201 | -0.14753 | 0.37335 | 0.91839 | 2.797 | -5.1402 | 4.8014 | -0.20826 | 0.39422 | 0 | 0 | 0 | 0 | 12 | 8.7 | 99.5723 | 0 | 0 | 0
2014-08-25 | 4時 | 12.6699 | 2.4076 | 0 | 0.374 | 2.0312 | -3.6268 | 3.6567 | -0.14755 | 0.374 | 0.91839 | 2.797 | -5.1402 | 4.8014 | -0.20826 | 0.39422 | 0 | 0 | 0 | 0 | 11.8 | 8.6 | 99.7515 | 0 | 0 | 0
2014-08-25 | 5時 | 12.733 | 2.4196 | 0 | 0.37304 | 1.9979 | -3.5584 | 3.6021 | -0.1476 | 0.37304 | 0.91839 | 2.797 | -5.1402 | 4.8014 | -0.20826 | 0.39422 | 0 | 0 | 0 | 0 | 12.1 | 8.8 | 100.0392 | 0 | 0 | 0
2014-08-25 | 6時 | 13.1395 | 2.4968 | 0 | 0.36782 | 1.8266 | -3.1975 | 3.3025 | -0.15843 | 0.36782 | 0.91839 | 2.797 | -5.1402 | 4.8014 | -0.20826 | 0.39422 | 0 | 0 | 0 | 0 | 14 | 9.6 | 96.2589 | 0 | 0 | 0
2014-08-25 | 7時 | 13.8746 | 2.6365 | 0 | 0.36221 | 1.6922 | -2.8651 | 2.9722 | -0.22037 | 0.36221 | 0.91839 | 2.797 | -5.1402 | 4.8014 | -0.20826 | 0.39422 | 0 | 0 | 0 | 0 | 17.3 | 9.6 | 77.9117 | 0 | 0 | 0
2014-08-25 | 8時 | 14.6464 | 2.7832 | 0 | 0.36097 | 1.765 | -2.9065 | 2.8829 | -0.33706 | 0.36097 | 0.91839 | 2.797 | -5.1402 | 4.8014 | -0.20826 | 0.39422 | 0 | 0 | 0 | 0 | 20.6 | 9.6 | 63.401 | 0 | 0 | 0
2014-08-25 | 9時 | 14.9362 | 2.8382 | 0 | 0.36161 | 1.8428 | -3.0143 | 2.9102 | -0.39306 | 0.36161 | 0.91839 | 2.797 | -5.1402 | 4.8014 | -0.20826 | 0.39422 | 0 | 0 | 0 | 0 | 21.8 | 9.6 | 58.8993 | 0 | 0 | 0
2014-08-25 | 10時 | 15.43 | 2.9321 | 0 | 0.36395 | 2.0332 | -3.3038 | 3.0266 | -0.50248 | 0.36395 | 0.91839 | 2.797 | -5.1402 | 4.8014 | -0.20826 | 0.39422 | 0 | 0 | 0 | 0 | 23.8 | 9.6 | 52.1737 | 0 | 0 | 0
2014-08-25 | 11時 | 15.43 | 2.9321 | 0 | 0.36395 | 2.0332 | -3.3038 | 3.0266 | -0.50248 | 0.36395 | 0.91839 | 2.797 | -5.1402 | 4.8014 | -0.20826 | 0.39422 | 0 | 0 | 0 | 0 | 23.8 | 9.6 | 52.1737 | 0 | 0 | 0
2014-08-25 | 12時 | 15.606 | 2.9655 | 0 | 0.36515 | 2.1179 | -3.4376 | 3.0883 | -0.54553 | 0.36515 | 0.91839 | 2.797 | -5.1402 | 4.8014 | -0.20826 | 0.39422 | 0 | 0 | 0 | 0 | 24.5 | 9.6 | 50.0277 | 0 | 0 | 0
2014-08-25 | 13時 | 15.7074 | 2.9848 | 0 | 0.36593 | 2.1704 | -3.5215 | 3.1284 | -0.57124 | 0.36593 | 0.91839 | 2.797 | -5.1402 | 4.8014 | -0.20826 | 0.39422 | 0 | 0 | 0 | 0 | 24.9 | 9.5 | 48.345 | 0 | 0 | 0
2014-08-25 | 14時 | 15.6566 | 2.9751 | 0 | 0.36553 | 2.1438 | -3.4789 | 3.1079 | -0.55829 | 0.36553 | 0.91839 | 2.797 | -5.1402 | 4.8014 | -0.20826 | 0.39422 | 0 | 0 | 0 | 0 | 24.7 | 9.6 | 49.433 | 0 | 0 | 0
2014-08-25 | 15時 | 15.3053 | 2.9084 | 0 | 0.36321 | 1.9785 | -3.2185 | 2.9892 | -0.47324 | 0.36321 | 0.91839 | 2.797 | -5.1402 | 4.8014 | -0.20826 | 0.39422 | 0 | 0 | 0 | 0 | 23.3 | 9.4 | 52.6665 | 0 | 0 | 0
2014-08-25 | 16時 | 14.7425 | 2.8014 | 0 | 0.36112 | 1.7879 | -2.937 | 2.8885 | -0.35492 | 0.36112 | 0.91839 | 2.797 | -5.1402 | 4.8014 | -0.20826 | 0.39422 | 0 | 0 | 0 | 0 | 21 | 9.3 | 59.9541 | 0 | 0 | 0
2014-08-25 | 17時 | 14.3615 | 2.729 | 0 | 0.36092 | 1.7146 | -2.8482 | 2.8875 | -0.28829 | 0.36092 | 0.91839 | 2.797 | -5.1402 | 4.8014 | -0.20826 | 0.39422 | 0 | 0 | 0 | 0 | 19.4 | 9.2 | 65.4894 | 0 | 0 | 0
2014-08-25 | 18時 | 13.603 | 2.5849 | 0 | 0.36374 | 1.7171 | -2.9427 | 3.0644 | -0.19151 | 0.36374 | 0.91839 | 2.797 | -5.1402 | 4.8014 | -0.20826 | 0.39422 | 0 | 0 | 0 | 0 | 16.1 | 9.1 | 79.7698 | 0 | 0 | 0
2014-08-25 | 19時 | 13.2924 | 2.5259 | 0 | 0.36627 | 1.7808 | -3.0957 | 3.2123 | -0.167 | 0.36627 | 0.91839 | 2.797 | -5.1402 | 4.8014 | -0.20826 | 0.39422 | 0 | 0 | 0 | 0 | 14.7 | 9 | 86.3267 | 0 | 0 | 0
2014-08-25 | 20時 | 13.183 | 2.5051 | 0 | 0.36736 | 1.8125 | -3.1667 | 3.2756 | -0.16063 | 0.36736 | 0.91839 | 2.797 | -5.1402 | 4.8014 | -0.20826 | 0.39422 | 0 | 0 | 0 | 0 | 14.2 | 8.9 | 88.1876 | 0 | 0 | 0
2014-08-25 | 21時 | 13.1395 | 2.4968 | 0 | 0.36782 | 1.8266 | -3.1975 | 3.3025 | -0.15843 | 0.36782 | 0.91839 | 2.797 | -5.1402 | 4.8014 | -0.20826 | 0.39422 | 0 | 0 | 0 | 0 | 14 | 8.8 | 88.3493 | 0 | 0 | 0
2014-08-25 | 22時 | 13.0961 | 2.4886 | 0 | 0.3683 | 1.8414 | -3.2296 | 3.3303 | -0.15644 | 0.3683 | 0.91839 | 2.797 | -5.1402 | 4.8014 | -0.20826 | 0.39422 | 0 | 0 | 0 | 0 | 13.8 | 8.7 | 88.5016 | 0 | 0 | 0
2014-08-25 | 23時 | 12.9454 | 2.4599 | 0 | 0.37011 | 1.8992 | -3.353 | 3.4345 | -0.15104 | 0.37011 | 0.91839 | 2.797 | -5.1402 | 4.8014 | -0.20826 | 0.39422 | 0 | 0 | 0 | 0 | 13.1 | 8.5 | 90.5333 | 0 | 0 | 0
2014-08-26 | 0時 | 12.86 | 2.4437 | 0 | 0.37124 | 1.9363 | -3.4311 | 3.4989 | -0.14906 | 0.37124 | 0.91839 | 2.797 | -5.1402 | 4.8014 | -0.20826 | 0.39422 | 0 | 0 | 0 | 0 | 12.7 | 8.4 | 91.8571 | 0 | 0 | 0
2014-08-26 | 1時 | 12.7752 | 2.4276 | 0 | 0.37242 | 1.9766 | -3.5146 | 3.5668 | -0.14789 | 0.37242 | 0.91839 | 2.797 | -5.1402 | 4.8014 | -0.20826 | 0.39422 | 0 | 0 | 0 | 0 | 12.3 | 8.3 | 93.1947 | 0 | 0 | 0
2014-08-26 | 2時 | 12.6909 | 2.4116 | 0 | 0.37367 | 2.0199 | -3.6036 | 3.6383 | -0.14752 | 0.37367 | 0.91839 | 2.797 | -5.1402 | 4.8014 | -0.20826 | 0.39422 | 0 | 0 | 0 | 0 | 11.9 | 8.2 | 94.5459 | 0 | 0 | 0
2014-08-26 | 3時 | 12.6489 | 2.4036 | 0 | 0.37432 | 2.0427 | -3.6502 | 3.6754 | -0.14763 | 0.37432 | 0.91839 | 2.797 | -5.1402 | 4.8014 | -0.20826 | 0.39422 | 0 | 0 | 0 | 0 | 11.7 | 8.4 | 98.1087 | 0 | 0 | 0
2014-08-26 | 4時 | 12.6699 | 2.4076 | 0 | 0.374 | 2.0312 | -3.6268 | 3.6567 | -0.14755 | 0.374 | 0.91839 | 2.797 | -5.1402 | 4.8014 | -0.20826 | 0.39422 | 0 | 0 | 0 | 0 | 11.8 | 8.6 | 99.7515 | 0 | 0 | 0
2014-08-26 | 5時 | 12.8388 | 2.4397 | 0 | 0.37153 | 1.9461 | -3.4514 | 3.5155 | -0.14869 | 0.37153 | 0.91839 | 2.797 | -5.1402 | 4.8014 | -0.20826 | 0.39422 | 0 | 0 | 0 | 0 | 12.6 | 8.9 | 97.8877 | 0 | 0 | 0
2014-08-26 | 6時 | 13.3804 | 2.5426 | 0 | 0.36547 | 1.7588 | -3.0451 | 3.1656 | -0.173 | 0.36547 | 0.91839 | 2.797 | -5.1402 | 4.8014 | -0.20826 | 0.39422 | 0 | 0 | 0 | 0 | 15.1 | 9.2 | 85.9717 | 0 | 0 | 0
2014-08-26 | 7時 | 14.151 | 2.689 | 0 | 0.36125 | 1.6947 | -2.8369 | 2.9118 | -0.25647 | 0.36125 | 0.91839 | 2.797 | -5.1402 | 4.8014 | -0.20826 | 0.39422 | 0 | 0 | 0 | 0 | 18.5 | 9.4 | 70.7593 | 0 | 0 | 0
2014-08-26 | 8時 | 14.9606 | 2.8429 | 0 | 0.36169 | 1.8505 | -3.0255 | 2.914 | -0.39805 | 0.36169 | 0.91839 | 2.797 | -5.1402 | 4.8014 | -0.20826 | 0.39422 | 0 | 0 | 0 | 0 | 21.9 | 9.7 | 59.1412 | 0 | 0 | 0
2014-08-26 | 9時 | 15.3302 | 2.9131 | 0 | 0.36335 | 1.9891 | -3.2349 | 2.9963 | -0.47899 | 0.36335 | 0.91839 | 2.797 | -5.1402 | 4.8014 | -0.20826 | 0.39422 | 0 | 0 | 0 | 0 | 23.4 | 10 | 55.6381 | 0 | 0 | 0
2014-08-26 | 10時 | 15.7074 | 2.9848 | 0 | 0.36593 | 2.1704 | -3.5215 | 3.1284 | -0.57124 | 0.36593 | 0.91839 | 2.797 | -5.1402 | 4.8014 | -0.20826 | 0.39422 | 0 | 0 | 0 | 0 | 24.9 | 10.3 | 52.3499 | 0 | 0 | 0
2014-08-26 | 11時 | 15.963 | 3.0334 | 0 | 0.36814 | 2.3151 | -3.7555 | 3.2442 | -0.63902 | 0.36814 | 0.91839 | 2.797 | -5.1402 | 4.8014 | -0.20826 | 0.39422 | 0 | 0 | 0 | 0 | 25.9 | 10.6 | 50.7419 | 0 | 0 | 0
2014-08-26 | 12時 | 16.0921 | 3.0579 | 0 | 0.3694 | 2.3946 | -3.8854 | 3.3103 | -0.6748 | 0.3694 | 0.91839 | 2.797 | -5.1402 | 4.8014 | -0.20826 | 0.39422 | 0 | 0 | 0 | 0 | 26.4 | 11 | 51.0913 | 0 | 0 | 0
2014-08-26 | 13時 | 16.0146 | 3.0431 | 0 | 0.36863 | 2.3463 | -3.8065 | 3.27 | -0.65318 | 0.36863 | 0.91839 | 2.797 | -5.1402 | 4.8014 | -0.20826 | 0.39422 | 0 | 0 | 0 | 0 | 26.1 | 11.3 | 53.3974 | 0 | 0 | 0
2014-08-26 | 14時 | 15.8604 | 3.0138 | 0 | 0.36721 | 2.255 | -3.6578 | 3.1952 | -0.61131 | 0.36721 | 0.91839 | 2.797 | -5.1402 | 4.8014 | -0.20826 | 0.39422 | 0 | 0 | 0 | 0 | 25.5 | 11.6 | 56.772 | 0 | 0 | 0
2014-08-26 | 15時 | 15.5808 | 2.9607 | 0 | 0.36497 | 2.1052 | -3.4174 | 3.0788 | -0.53923 | 0.36497 | 0.91839 | 2.797 | -5.1402 | 4.8014 | -0.20826 | 0.39422 | 0 | 0 | 0 | 0 | 24.4 | 11.2 | 58.5677 | 0 | 0 | 0
2014-08-26 | 16時 | 15.1814 | 2.8848 | 0 | 0.36258 | 1.9285 | -3.1419 | 2.9574 | -0.44526 | 0.36258 | 0.91839 | 2.797 | -5.1402 | 4.8014 | -0.20826 | 0.39422 | 0 | 0 | 0 | 0 | 22.8 | 10.9 | 62.7975 | 0 | 0 | 0
2014-08-26 | 17時 | 14.6225 | 2.7786 | 0 | 0.36095 | 1.7597 | -2.8998 | 2.8821 | -0.33272 | 0.36095 | 0.91839 | 2.797 | -5.1402 | 4.8014 | -0.20826 | 0.39422 | 0 | 0 | 0 | 0 | 20.5 | 10.5 | 69.6746 | 0 | 0 | 0
2014-08-26 | 18時 | 14.2442 | 2.7067 | 0 | 0.36106 | 1.7017 | -2.8385 | 2.8988 | -0.27011 | 0.36106 | 0.91839 | 2.797 | -5.1402 | 4.8014 | -0.20826 | 0.39422 | 0 | 0 | 0 | 0 | 18.9 | 10.1 | 74.0672 | 0 | 0 | 0
2014-08-26 | 19時 | 13.9892 | 2.6583 | 0 | 0.36174 | 1.69 | -2.8473 | 2.9432 | -0.23453 | 0.36174 | 0.91839 | 2.797 | -5.1402 | 4.8014 | -0.20826 | 0.39422 | 0 | 0 | 0 | 0 | 17.8 | 9.7 | 76.2649 | 0 | 0 | 0
2014-08-26 | 20時 | 13.5136 | 2.5679 | 0 | 0.36438 | 1.7315 | -2.9795 | 3.1022 | -0.1835 | 0.36438 | 0.91839 | 2.797 | -5.1402 | 4.8014 | -0.20826 | 0.39422 | 0 | 0 | 0 | 0 | 15.7 | 9.4 | 84.4944 | 0 | 0 | 0
2014-08-26 | 21時 | 13.2924 | 2.5259 | 0 | 0.36627 | 1.7808 | -3.0957 | 3.2123 | -0.167 | 0.36627 | 0.91839 | 2.797 | -5.1402 | 4.8014 | -0.20826 | 0.39422 | 0 | 0 | 0 | 0 | 14.7 | 9.6 | 91.9943 | 0 | 0 | 0
2014-08-26 | 22時 | 13.4469 | 2.5552 | 0 | 0.36491 | 1.7443 | -3.0108 | 3.1329 | -0.17802 | 0.36491 | 0.91839 | 2.797 | -5.1402 | 4.8014 | -0.20826 | 0.39422 | 0 | 0 | 0 | 0 | 15.4 | 9.8 | 89.7442 | 0 | 0 | 0
2014-08-26 | 23時 | 13.5359 | 2.5721 | 0 | 0.36422 | 1.7276 | -2.9698 | 3.0924 | -0.18543 | 0.36422 | 0.91839 | 2.797 | -5.1402 | 4.8014 | -0.20826 | 0.39422 | 0 | 0 | 0 | 0 | 15.8 | 10 | 89.2292 | 0 | 0 | 0
2014-08-27 | 0時 | 13.3804 | 2.5426 | 0 | 0.36547 | 1.7588 | -3.0451 | 3.1656 | -0.173 | 0.36547 | 0.91839 | 2.797 | -5.1402 | 4.8014 | -0.20826 | 0.39422 | 0 | 0 | 0 | 0 | 15.1 | 10.2 | 95.1657 | 0 | 0 | 0
2014-08-27 | 1時 | 13.2704 | 2.5217 | 0 | 0.36648 | 1.7868 | -3.1092 | 3.2245 | -0.16562 | 0.36648 | 0.91839 | 2.797 | -5.1402 | 4.8014 | -0.20826 | 0.39422 | 0 | 0 | 0 | 0 | 14.6 | 10.4 | 100.1794 | 0 | 0 | 0
2014-08-27 | 2時 | 13.2485 | 2.5175 | 0 | 0.36669 | 1.7929 | -3.1231 | 3.237 | -0.1643 | 0.36669 | 0.91839 | 2.797 | -5.1402 | 4.8014 | -0.20826 | 0.39422 | 0 | 0 | 0 | 0 | 14.5 | 10.4 | 100.829 | 0 | 0 | 0
2014-08-27 | 3時 | 13.183 | 2.5051 | 0 | 0.36736 | 1.8125 | -3.1667 | 3.2756 | -0.16063 | 0.36736 | 0.91839 | 2.797 | -5.1402 | 4.8014 | -0.20826 | 0.39422 | 0 | 0 | 0 | 0 | 14.2 | 10.2 | 100.8611 | 0 | 0 | 0
2014-08-27 | 4時 | 13.1178 | 2.4927 | 0 | 0.36806 | 1.8339 | -3.2134 | 3.3163 | -0.15741 | 0.36806 | 0.91839 | 2.797 | -5.1402 | 4.8014 | -0.20826 | 0.39422 | 0 | 0 | 0 | 0 | 13.9 | 10 | 100.8591 | 0 | 0 | 0
2014-08-27 | 5時 | 13.4025 | 2.5468 | 0 | 0.36528 | 1.7538 | -3.0333 | 3.1545 | -0.17462 | 0.36528 | 0.91839 | 2.797 | -5.1402 | 4.8014 | -0.20826 | 0.39422 | 0 | 0 | 0 | 0 | 15.2 | 10.8 | 100.0226 | 0 | 0 | 0
2014-08-27 | 6時 | 13.6705 | 2.5977 | 0 | 0.36331 | 1.7083 | -2.9186 | 3.0384 | -0.19805 | 0.36331 | 0.91839 | 2.797 | -5.1402 | 4.8014 | -0.20826 | 0.39422 | 0 | 0 | 0 | 0 | 16.4 | 11.7 | 100.2046 | 0 | 0 | 0
2014-08-27 | 7時 | 14.4559 | 2.747 | 0 | 0.36087 | 1.7283 | -2.8621 | 2.8824 | -0.30374 | 0.36087 | 0.91839 | 2.797 | -5.1402 | 4.8014 | -0.20826 | 0.39422 | 0 | 0 | 0 | 0 | 19.8 | 11.9 | 82.2777 | 0 | 0 | 0
2014-08-27 | 8時 | 15.2805 | 2.9036 | 0 | 0.36308 | 1.9681 | -3.2025 | 2.9824 | -0.46755 | 0.36308 | 0.91839 | 2.797 | -5.1402 | 4.8014 | -0.20826 | 0.39422 | 0 | 0 | 0 | 0 | 23.2 | 12.2 | 68.4651 | 0 | 0 | 0
2014-08-27 | 9時 | 15.2557 | 2.8989 | 0 | 0.36295 | 1.9579 | -3.1868 | 2.9758 | -0.4619 | 0.36295 | 0.91839 | 2.797 | -5.1402 | 4.8014 | -0.20826 | 0.39422 | 0 | 0 | 0 | 0 | 23.1 | 12.3 | 69.4339 | 0 | 0 | 0
2014-08-27 | 10時 | 15.5053 | 2.9464 | 0 | 0.36444 | 2.0684 | -3.3591 | 3.0517 | -0.52063 | 0.36444 | 0.91839 | 2.797 | -5.1402 | 4.8014 | -0.20826 | 0.39422 | 0 | 0 | 0 | 0 | 24.1 | 12.3 | 65.3737 | 0 | 0 | 0
2014-08-27 | 11時 | 15.5556 | 2.9559 | 0 | 0.36479 | 2.0928 | -3.3976 | 3.0696 | -0.53298 | 0.36479 | 0.91839 | 2.797 | -5.1402 | 4.8014 | -0.20826 | 0.39422 | 0 | 0 | 0 | 0 | 24.3 | 12.4 | 65.1091 | 0 | 0 | 0
2014-08-27 | 12時 | 15.4801 | 2.9416 | 0 | 0.36427 | 2.0565 | -3.3403 | 3.0431 | -0.51453 | 0.36427 | 0.91839 | 2.797 | -5.1402 | 4.8014 | -0.20826 | 0.39422 | 0 | 0 | 0 | 0 | 24 | 12.4 | 66.2917 | 0 | 0 | 0
2014-08-27 | 13時 | 15.5304 | 2.9511 | 0 | 0.36461 | 2.0805 | -3.3782 | 3.0605 | -0.52678 | 0.36461 | 0.91839 | 2.797 | -5.1402 | 4.8014 | -0.20826 | 0.39422 | 0 | 0 | 0 | 0 | 24.2 | 12.5 | 66.0185 | 0 | 0 | 0
2014-08-27 | 14時 | 15.3053 | 2.9084 | 0 | 0.36321 | 1.9785 | -3.2185 | 2.9892 | -0.47324 | 0.36321 | 0.91839 | 2.797 | -5.1402 | 4.8014 | -0.20826 | 0.39422 | 0 | 0 | 0 | 0 | 23.3 | 12.6 | 70.2396 | 0 | 0 | 0
2014-08-27 | 15時 | 15.0094 | 2.8521 | 0 | 0.36186 | 1.8665 | -3.049 | 2.9221 | -0.40819 | 0.36186 | 0.91839 | 2.797 | -5.1402 | 4.8014 | -0.20826 | 0.39422 | 0 | 0 | 0 | 0 | 22.1 | 12.4 | 74.3685 | 0 | 0 | 0
2014-08-27 | 16時 | 14.8633 | 2.8244 | 0 | 0.36139 | 1.8207 | -2.9827 | 2.9004 | -0.37838 | 0.36139 | 0.91839 | 2.797 | -5.1402 | 4.8014 | -0.20826 | 0.39422 | 0 | 0 | 0 | 0 | 21.5 | 12.2 | 75.9248 | 0 | 0 | 0
2014-08-27 | 17時 | 14.6944 | 2.7923 | 0 | 0.36104 | 1.776 | -2.9211 | 2.8853 | -0.34589 | 0.36104 | 0.91839 | 2.797 | -5.1402 | 4.8014 | -0.20826 | 0.39422 | 0 | 0 | 0 | 0 | 20.8 | 12.1 | 78.6218 | 0 | 0 | 0
2014-08-27 | 18時 | 14.5986 | 2.7741 | 0 | 0.36092 | 1.7547 | -2.8934 | 2.8815 | -0.32843 | 0.36092 | 0.91839 | 2.797 | -5.1402 | 4.8014 | -0.20826 | 0.39422 | 0 | 0 | 0 | 0 | 20.4 | 11.9 | 79.278 | 0 | 0 | 0
2014-08-27 | 19時 | 14.5271 | 2.7605 | 0 | 0.36088 | 1.7406 | -2.8762 | 2.8809 | -0.31586 | 0.36088 | 0.91839 | 2.797 | -5.1402 | 4.8014 | -0.20826 | 0.39422 | 0 | 0 | 0 | 0 | 20.1 | 11.7 | 79.4299 | 0 | 0 | 0
2014-08-27 | 20時 | 14.4323 | 2.7425 | 0 | 0.36088 | 1.7246 | -2.8581 | 2.8834 | -0.2998 | 0.36088 | 0.91839 | 2.797 | -5.1402 | 4.8014 | -0.20826 | 0.39422 | 0 | 0 | 0 | 0 | 19.7 | 11.6 | 80.741 | 0 | 0 | 0
2014-08-27 | 21時 | 14.4087 | 2.738 | 0 | 0.36088 | 1.7211 | -2.8545 | 2.8845 | -0.29592 | 0.36088 | 0.91839 | 2.797 | -5.1402 | 4.8014 | -0.20826 | 0.39422 | 0 | 0 | 0 | 0 | 19.6 | 11.6 | 81.2441 | 0 | 0 | 0
2014-08-27 | 22時 | 14.4087 | 2.738 | 0 | 0.36088 | 1.7211 | -2.8545 | 2.8845 | -0.29592 | 0.36088 | 0.91839 | 2.797 | -5.1402 | 4.8014 | -0.20826 | 0.39422 | 0 | 0 | 0 | 0 | 19.6 | 11.7 | 81.9315 | 0 | 0 | 0
2014-08-27 | 23時 | 14.3615 | 2.729 | 0 | 0.36092 | 1.7146 | -2.8482 | 2.8875 | -0.28829 | 0.36092 | 0.91839 | 2.797 | -5.1402 | 4.8014 | -0.20826 | 0.39422 | 0 | 0 | 0 | 0 | 19.4 | 11.8 | 83.6527 | 0 | 0 | 0
2014-08-28 | 0時 | 14.3615 | 2.729 | 0 | 0.36092 | 1.7146 | -2.8482 | 2.8875 | -0.28829 | 0.36092 | 0.91839 | 2.797 | -5.1402 | 4.8014 | -0.20826 | 0.39422 | 0 | 0 | 0 | 0 | 19.4 | 11.9 | 84.3483 | 0 | 0 | 0
2014-08-28 | 1時 | 14.151 | 2.689 | 0 | 0.36125 | 1.6947 | -2.8369 | 2.9118 | -0.25647 | 0.36125 | 0.91839 | 2.797 | -5.1402 | 4.8014 | -0.20826 | 0.39422 | 0 | 0 | 0 | 0 | 18.5 | 12 | 89.9606 | 0 | 0 | 0
2014-08-28 | 2時 | 13.9203 | 2.6452 | 0 | 0.36201 | 1.6908 | -2.8569 | 2.9599 | -0.22588 | 0.36201 | 0.91839 | 2.797 | -5.1402 | 4.8014 | -0.20826 | 0.39422 | 0 | 0 | 0 | 0 | 17.5 | 12.1 | 96.5853 | 0 | 0 | 0
2014-08-28 | 3時 | 13.8746 | 2.6365 | 0 | 0.36221 | 1.6922 | -2.8651 | 2.9722 | -0.22037 | 0.36221 | 0.91839 | 2.797 | -5.1402 | 4.8014 | -0.20826 | 0.39422 | 0 | 0 | 0 | 0 | 17.3 | 12.2 | 98.6069 | 0 | 0 | 0
2014-08-28 | 4時 | 13.7835 | 2.6192 | 0 | 0.36266 | 1.6975 | -2.8854 | 2.9994 | -0.20995 | 0.36266 | 0.91839 | 2.797 | -5.1402 | 4.8014 | -0.20826 | 0.39422 | 0 | 0 | 0 | 0 | 16.9 | 12.2 | 101.1377 | 0 | 0 | 0
2014-08-28 | 5時 | 13.8062 | 2.6235 | 0 | 0.36254 | 1.6959 | -2.8798 | 2.9922 | -0.21248 | 0.36254 | 0.91839 | 2.797 | -5.1402 | 4.8014 | -0.20826 | 0.39422 | 0 | 0 | 0 | 0 | 17 | 12.3 | 101.306 | 0 | 0 | 0
2014-08-28 | 6時 | 13.9432 | 2.6495 | 0 | 0.36192 | 1.6903 | -2.8534 | 2.9541 | -0.22872 | 0.36192 | 0.91839 | 2.797 | -5.1402 | 4.8014 | -0.20826 | 0.39422 | 0 | 0 | 0 | 0 | 17.6 | 12.6 | 99.8647 | 0 | 0 | 0
2014-08-28 | 7時 | 14.0122 | 2.6626 | 0 | 0.36166 | 1.6901 | -2.8448 | 2.938 | -0.23752 | 0.36166 | 0.91839 | 2.797 | -5.1402 | 4.8014 | -0.20826 | 0.39422 | 0 | 0 | 0 | 0 | 17.9 | 12.7 | 98.7561 | 0 | 0 | 0
2014-08-28 | 8時 | 14.1278 | 2.6846 | 0 | 0.36131 | 1.6935 | -2.8373 | 2.9156 | -0.25318 | 0.36131 | 0.91839 | 2.797 | -5.1402 | 4.8014 | -0.20826 | 0.39422 | 0 | 0 | 0 | 0 | 18.4 | 12.9 | 97.1779 | 0 | 0 | 0
2014-08-28 | 9時 | 14.0352 | 2.667 | 0 | 0.36158 | 1.6904 | -2.8426 | 2.9331 | -0.24055 | 0.36158 | 0.91839 | 2.797 | -5.1402 | 4.8014 | -0.20826 | 0.39422 | 0 | 0 | 0 | 0 | 18 | 13.2 | 101.9198 | 0 | 0 | 0
2014-08-28 | 10時 | 14.1743 | 2.6934 | 0 | 0.3612 | 1.6962 | -2.8368 | 2.9082 | -0.2598 | 0.3612 | 0.91839 | 2.797 | -5.1402 | 4.8014 | -0.20826 | 0.39422 | 0 | 0 | 0 | 0 | 18.6 | 13.6 | 101.0636 | 0 | 0 | 0
2014-08-28 | 11時 | 14.4323 | 2.7425 | 0 | 0.36088 | 1.7246 | -2.8581 | 2.8834 | -0.2998 | 0.36088 | 0.91839 | 2.797 | -5.1402 | 4.8014 | -0.20826 | 0.39422 | 0 | 0 | 0 | 0 | 19.7 | 14 | 97.0783 | 0 | 0 | 0
2014-08-28 | 12時 | 14.5747 | 2.7695 | 0 | 0.3609 | 1.7498 | -2.8873 | 2.8811 | -0.32419 | 0.3609 | 0.91839 | 2.797 | -5.1402 | 4.8014 | -0.20826 | 0.39422 | 0 | 0 | 0 | 0 | 20.3 | 14.4 | 96.1484 | 0 | 0 | 0
2014-08-28 | 13時 | 14.9119 | 2.8336 | 0 | 0.36153 | 1.8352 | -3.0034 | 2.9068 | -0.38812 | 0.36153 | 0.91839 | 2.797 | -5.1402 | 4.8014 | -0.20826 | 0.39422 | 0 | 0 | 0 | 0 | 21.7 | 14.7 | 90.0156 | 0 | 0 | 0
2014-08-28 | 14時 | 15.1075 | 2.8708 | 0 | 0.36224 | 1.9008 | -3.1 | 2.9409 | -0.42907 | 0.36224 | 0.91839 | 2.797 | -5.1402 | 4.8014 | -0.20826 | 0.39422 | 0 | 0 | 0 | 0 | 22.5 | 15.1 | 88.0092 | 0 | 0 | 0
2014-08-28 | 15時 | 15.4801 | 2.9416 | 0 | 0.36427 | 2.0565 | -3.3403 | 3.0431 | -0.51453 | 0.36427 | 0.91839 | 2.797 | -5.1402 | 4.8014 | -0.20826 | 0.39422 | 0 | 0 | 0 | 0 | 24 | 14.7 | 78.3039 | 0 | 0 | 0
2014-08-28 | 16時 | 15.2061 | 2.8895 | 0 | 0.3627 | 1.9381 | -3.1565 | 2.9633 | -0.45075 | 0.3627 | 0.91839 | 2.797 | -5.1402 | 4.8014 | -0.20826 | 0.39422 | 0 | 0 | 0 | 0 | 22.9 | 14.4 | 82.0071 | 0 | 0 | 0
2014-08-28 | 17時 | 14.9606 | 2.8429 | 0 | 0.36169 | 1.8505 | -3.0255 | 2.914 | -0.39805 | 0.36169 | 0.91839 | 2.797 | -5.1402 | 4.8014 | -0.20826 | 0.39422 | 0 | 0 | 0 | 0 | 21.9 | 14 | 84.7813 | 0 | 0 | 0
2014-08-28 | 18時 | 14.6225 | 2.7786 | 0 | 0.36095 | 1.7597 | -2.8998 | 2.8821 | -0.33272 | 0.36095 | 0.91839 | 2.797 | -5.1402 | 4.8014 | -0.20826 | 0.39422 | 0 | 0 | 0 | 0 | 20.5 | 13.7 | 90.4511 | 0 | 0 | 0
2014-08-28 | 19時 | 14.4323 | 2.7425 | 0 | 0.36088 | 1.7246 | -2.8581 | 2.8834 | -0.2998 | 0.36088 | 0.91839 | 2.797 | -5.1402 | 4.8014 | -0.20826 | 0.39422 | 0 | 0 | 0 | 0 | 19.7 | 13.3 | 92.326 | 0 | 0 | 0
2014-08-28 | 20時 | 14.4796 | 2.7515 | 0 | 0.36087 | 1.7322 | -2.8665 | 2.8817 | -0.30773 | 0.36087 | 0.91839 | 2.797 | -5.1402 | 4.8014 | -0.20826 | 0.39422 | 0 | 0 | 0 | 0 | 19.9 | 12.9 | 88.5007 | 0 | 0 | 0
2014-08-28 | 21時 | 14.3851 | 2.7335 | 0 | 0.3609 | 1.7177 | -2.8512 | 2.8859 | -0.29208 | 0.3609 | 0.91839 | 2.797 | -5.1402 | 4.8014 | -0.20826 | 0.39422 | 0 | 0 | 0 | 0 | 19.5 | 12.5 | 87.9684 | 0 | 0 | 0
2014-08-28 | 22時 | 14.1278 | 2.6846 | 0 | 0.36131 | 1.6935 | -2.8373 | 2.9156 | -0.25318 | 0.36131 | 0.91839 | 2.797 | -5.1402 | 4.8014 | -0.20826 | 0.39422 | 0 | 0 | 0 | 0 | 18.4 | 12.2 | 92.0061 | 0 | 0 | 0
2014-08-28 | 23時 | 14.0352 | 2.667 | 0 | 0.36158 | 1.6904 | -2.8426 | 2.9331 | -0.24055 | 0.36158 | 0.91839 | 2.797 | -5.1402 | 4.8014 | -0.20826 | 0.39422 | 0 | 0 | 0 | 0 | 18 | 11.8 | 91.3114 | 0 | 0 | 0
2014-08-29 | 0時 | 14.2209 | 2.7023 | 0 | 0.3611 | 1.6996 | -2.8376 | 2.9017 | -0.26662 | 0.3611 | 0.91839 | 2.797 | -5.1402 | 4.8014 | -0.20826 | 0.39422 | 0 | 0 | 0 | 0 | 18.8 | 11.4 | 83.9521 | 0 | 0 | 0
2014-08-29 | 1時 | 14.3851 | 2.7335 | 0 | 0.3609 | 1.7177 | -2.8512 | 2.8859 | -0.29208 | 0.3609 | 0.91839 | 2.797 | -5.1402 | 4.8014 | -0.20826 | 0.39422 | 0 | 0 | 0 | 0 | 19.5 | 11 | 77.5957 | 0 | 0 | 0
2014-08-29 | 2時 | 14.6225 | 2.7786 | 0 | 0.36095 | 1.7597 | -2.8998 | 2.8821 | -0.33272 | 0.36095 | 0.91839 | 2.797 | -5.1402 | 4.8014 | -0.20826 | 0.39422 | 0 | 0 | 0 | 0 | 20.5 | 10.7 | 70.9793 | 0 | 0 | 0
2014-08-29 | 3時 | 14.6704 | 2.7877 | 0 | 0.361 | 1.7704 | -2.9136 | 2.884 | -0.34145 | 0.361 | 0.91839 | 2.797 | -5.1402 | 4.8014 | -0.20826 | 0.39422 | 0 | 0 | 0 | 0 | 20.7 | 10.6 | 69.4651 | 0 | 0 | 0
2014-08-29 | 4時 | 14.6225 | 2.7786 | 0 | 0.36095 | 1.7597 | -2.8998 | 2.8821 | -0.33272 | 0.36095 | 0.91839 | 2.797 | -5.1402 | 4.8014 | -0.20826 | 0.39422 | 0 | 0 | 0 | 0 | 20.5 | 10.6 | 70.3271 | 0 | 0 | 0
2014-08-29 | 5時 | 14.4559 | 2.747 | 0 | 0.36087 | 1.7283 | -2.8621 | 2.8824 | -0.30374 | 0.36087 | 0.91839 | 2.797 | -5.1402 | 4.8014 | -0.20826 | 0.39422 | 0 | 0 | 0 | 0 | 19.8 | 10.6 | 73.44 | 0 | 0 | 0
2014-08-29 | 6時 | 14.8149 | 2.8152 | 0 | 0.36127 | 1.807 | -2.9634 | 2.895 | -0.36884 | 0.36127 | 0.91839 | 2.797 | -5.1402 | 4.8014 | -0.20826 | 0.39422 | 0 | 0 | 0 | 0 | 21.3 | 10.6 | 66.9498 | 0 | 0 | 0
2014-08-29 | 7時 | 15.2557 | 2.8989 | 0 | 0.36295 | 1.9579 | -3.1868 | 2.9758 | -0.4619 | 0.36295 | 0.91839 | 2.797 | -5.1402 | 4.8014 | -0.20826 | 0.39422 | 0 | 0 | 0 | 0 | 23.1 | 10.6 | 59.9982 | 0 | 0 | 0
2014-08-29 | 8時 | 15.4801 | 2.9416 | 0 | 0.36427 | 2.0565 | -3.3403 | 3.0431 | -0.51453 | 0.36427 | 0.91839 | 2.797 | -5.1402 | 4.8014 | -0.20826 | 0.39422 | 0 | 0 | 0 | 0 | 24 | 10.6 | 56.83 | 0 | 0 | 0
2014-08-29 | 9時 | 15.8092 | 3.0041 | 0 | 0.36676 | 2.226 | -3.611 | 3.1721 | -0.59775 | 0.36676 | 0.91839 | 2.797 | -5.1402 | 4.8014 | -0.20826 | 0.39422 | 0 | 0 | 0 | 0 | 25.3 | 10.8 | 53.5563 | 0 | 0 | 0
2014-08-29 | 10時 | 16.0921 | 3.0579 | 0 | 0.3694 | 2.3946 | -3.8854 | 3.3103 | -0.6748 | 0.3694 | 0.91839 | 2.797 | -5.1402 | 4.8014 | -0.20826 | 0.39422 | 0 | 0 | 0 | 0 | 26.4 | 11.1 | 51.5476 | 0 | 0 | 0
2014-08-29 | 11時 | 15.9888 | 3.0382 | 0 | 0.36839 | 2.3306 | -3.7808 | 3.257 | -0.64608 | 0.36839 | 0.91839 | 2.797 | -5.1402 | 4.8014 | -0.20826 | 0.39422 | 0 | 0 | 0 | 0 | 26 | 11.3 | 53.7141 | 0 | 0 | 0
2014-08-29 | 12時 | 16.4318 | 3.1224 | 0 | 0.37314 | 2.6235 | -4.2633 | 3.5083 | -0.7737 | 0.37314 | 0.91839 | 2.797 | -5.1402 | 4.8014 | -0.20826 | 0.39422 | 0 | 0 | 0 | 0 | 27.7 | 11.5 | 49.4505 | 0 | 0 | 0
2014-08-29 | 13時 | 16.2221 | 3.0826 | 0 | 0.37076 | 2.4788 | -4.0239 | 3.3821 | -0.71183 | 0.37076 | 0.91839 | 2.797 | -5.1402 | 4.8014 | -0.20826 | 0.39422 | 0 | 0 | 0 | 0 | 26.9 | 11.7 | 52.7079 | 0 | 0 | 0
2014-08-29 | 14時 | 15.5304 | 2.9511 | 0 | 0.36461 | 2.0805 | -3.3782 | 3.0605 | -0.52678 | 0.36461 | 0.91839 | 2.797 | -5.1402 | 4.8014 | -0.20826 | 0.39422 | 0 | 0 | 0 | 0 | 24.2 | 11.9 | 62.9091 | 0 | 0 | 0
2014-08-29 | 15時 | 15.3302 | 2.9131 | 0 | 0.36335 | 1.9891 | -3.2349 | 2.9963 | -0.47899 | 0.36335 | 0.91839 | 2.797 | -5.1402 | 4.8014 | -0.20826 | 0.39422 | 0 | 0 | 0 | 0 | 23.4 | 11.8 | 65.4665 | 0 | 0 | 0
2014-08-29 | 16時 | 15.1814 | 2.8848 | 0 | 0.36258 | 1.9285 | -3.1419 | 2.9574 | -0.44526 | 0.36258 | 0.91839 | 2.797 | -5.1402 | 4.8014 | -0.20826 | 0.39422 | 0 | 0 | 0 | 0 | 22.8 | 11.8 | 67.8861 | 0 | 0 | 0
2014-08-29 | 17時 | 14.8633 | 2.8244 | 0 | 0.36139 | 1.8207 | -2.9827 | 2.9004 | -0.37838 | 0.36139 | 0.91839 | 2.797 | -5.1402 | 4.8014 | -0.20826 | 0.39422 | 0 | 0 | 0 | 0 | 21.5 | 11.7 | 72.8705 | 0 | 0 | 0
2014-08-29 | 18時 | 14.4087 | 2.738 | 0 | 0.36088 | 1.7211 | -2.8545 | 2.8845 | -0.29592 | 0.36088 | 0.91839 | 2.797 | -5.1402 | 4.8014 | -0.20826 | 0.39422 | 0 | 0 | 0 | 0 | 19.6 | 11.7 | 81.9315 | 0 | 0 | 0
2014-08-29 | 19時 | 14.1046 | 2.6802 | 0 | 0.36137 | 1.6924 | -2.8381 | 2.9197 | -0.24995 | 0.36137 | 0.91839 | 2.797 | -5.1402 | 4.8014 | -0.20826 | 0.39422 | 0 | 0 | 0 | 0 | 18.3 | 11.6 | 88.1152 | 0 | 0 | 0
2014-08-29 | 20時 | 13.9892 | 2.6583 | 0 | 0.36174 | 1.69 | -2.8473 | 2.9432 | -0.23453 | 0.36174 | 0.91839 | 2.797 | -5.1402 | 4.8014 | -0.20826 | 0.39422 | 0 | 0 | 0 | 0 | 17.8 | 11.6 | 90.9299 | 0 | 0 | 0
2014-08-29 | 21時 | 13.8746 | 2.6365 | 0 | 0.36221 | 1.6922 | -2.8651 | 2.9722 | -0.22037 | 0.36221 | 0.91839 | 2.797 | -5.1402 | 4.8014 | -0.20826 | 0.39422 | 0 | 0 | 0 | 0 | 17.3 | 11.5 | 93.0518 | 0 | 0 | 0
2014-08-29 | 22時 | 13.7382 | 2.6106 | 0 | 0.3629 | 1.7013 | -2.8977 | 3.0143 | -0.20504 | 0.3629 | 0.91839 | 2.797 | -5.1402 | 4.8014 | -0.20826 | 0.39422 | 0 | 0 | 0 | 0 | 16.7 | 11.5 | 96.66 | 0 | 0 | 0
2014-08-29 | 23時 | 13.603 | 2.5849 | 0 | 0.36374 | 1.7171 | -2.9427 | 3.0644 | -0.19151 | 0.36374 | 0.91839 | 2.797 | -5.1402 | 4.8014 | -0.20826 | 0.39422 | 0 | 0 | 0 | 0 | 16.1 | 11.4 | 99.5685 | 0 | 0 | 0
2014-08-30 | 0時 | 13.4691 | 2.5594 | 0 | 0.36473 | 1.7398 | -3 | 3.1225 | -0.1798 | 0.36473 | 0.91839 | 2.797 | -5.1402 | 4.8014 | -0.20826 | 0.39422 | 0 | 0 | 0 | 0 | 15.5 | 11.1 | 100.7914 | 0 | 0 | 0
2014-08-30 | 1時 | 13.3584 | 2.5384 | 0 | 0.36566 | 1.764 | -3.0572 | 3.177 | -0.17142 | 0.36566 | 0.91839 | 2.797 | -5.1402 | 4.8014 | -0.20826 | 0.39422 | 0 | 0 | 0 | 0 | 15 | 10.8 | 101.3184 | 0 | 0 | 0
2014-08-30 | 2時 | 13.2266 | 2.5134 | 0 | 0.36691 | 1.7993 | -3.1373 | 3.2496 | -0.16302 | 0.36691 | 0.91839 | 2.797 | -5.1402 | 4.8014 | -0.20826 | 0.39422 | 0 | 0 | 0 | 0 | 14.4 | 10.3 | 100.5234 | 0 | 0 | 0
2014-08-30 | 3時 | 13.1395 | 2.4968 | 0 | 0.36782 | 1.8266 | -3.1975 | 3.3025 | -0.15843 | 0.36782 | 0.91839 | 2.797 | -5.1402 | 4.8014 | -0.20826 | 0.39422 | 0 | 0 | 0 | 0 | 14 | 10.1 | 101.1923 | 0 | 0 | 0
2014-08-30 | 4時 | 13.0961 | 2.4886 | 0 | 0.3683 | 1.8414 | -3.2296 | 3.3303 | -0.15644 | 0.3683 | 0.91839 | 2.797 | -5.1402 | 4.8014 | -0.20826 | 0.39422 | 0 | 0 | 0 | 0 | 13.8 | 9.9 | 100.5175 | 0 | 0 | 0
2014-08-30 | 5時 | 13.3584 | 2.5384 | 0 | 0.36566 | 1.764 | -3.0572 | 3.177 | -0.17142 | 0.36566 | 0.91839 | 2.797 | -5.1402 | 4.8014 | -0.20826 | 0.39422 | 0 | 0 | 0 | 0 | 15 | 10.7 | 100.3961 | 0 | 0 | 0
2014-08-30 | 6時 | 13.7835 | 2.6192 | 0 | 0.36266 | 1.6975 | -2.8854 | 2.9994 | -0.20995 | 0.36266 | 0.91839 | 2.797 | -5.1402 | 4.8014 | -0.20826 | 0.39422 | 0 | 0 | 0 | 0 | 16.9 | 11.9 | 98.6974 | 0 | 0 | 0
2014-08-30 | 7時 | 14.291 | 2.7156 | 0 | 0.36099 | 1.7062 | -2.8413 | 2.8936 | -0.27723 | 0.36099 | 0.91839 | 2.797 | -5.1402 | 4.8014 | -0.20826 | 0.39422 | 0 | 0 | 0 | 0 | 19.1 | 12.1 | 87.3566 | 0 | 0 | 0
2014-08-30 | 8時 | 15.1321 | 2.8755 | 0 | 0.36235 | 1.9098 | -3.1136 | 2.9462 | -0.43442 | 0.36235 | 0.91839 | 2.797 | -5.1402 | 4.8014 | -0.20826 | 0.39422 | 0 | 0 | 0 | 0 | 22.6 | 12.3 | 71.57 | 0 | 0 | 0
2014-08-30 | 9時 | 15.405 | 2.9273 | 0 | 0.3638 | 2.0219 | -3.2861 | 3.0187 | -0.49654 | 0.3638 | 0.91839 | 2.797 | -5.1402 | 4.8014 | -0.20826 | 0.39422 | 0 | 0 | 0 | 0 | 23.7 | 12.3 | 66.9648 | 0 | 0 | 0
2014-08-30 | 10時 | 15.8604 | 3.0138 | 0 | 0.36721 | 2.255 | -3.6578 | 3.1952 | -0.61131 | 0.36721 | 0.91839 | 2.797 | -5.1402 | 4.8014 | -0.20826 | 0.39422 | 0 | 0 | 0 | 0 | 25.5 | 12.4 | 60.6107 | 0 | 0 | 0
2014-08-30 | 11時 | 15.8348 | 3.009 | 0 | 0.36698 | 2.2404 | -3.6343 | 3.1835 | -0.6045 | 0.36698 | 0.91839 | 2.797 | -5.1402 | 4.8014 | -0.20826 | 0.39422 | 0 | 0 | 0 | 0 | 25.4 | 12.4 | 60.9719 | 0 | 0 | 0
2014-08-30 | 12時 | 15.606 | 2.9655 | 0 | 0.36515 | 2.1179 | -3.4376 | 3.0883 | -0.54553 | 0.36515 | 0.91839 | 2.797 | -5.1402 | 4.8014 | -0.20826 | 0.39422 | 0 | 0 | 0 | 0 | 24.5 | 12.4 | 64.3339 | 0 | 0 | 0
2014-08-30 | 13時 | 15.5808 | 2.9607 | 0 | 0.36497 | 2.1052 | -3.4174 | 3.0788 | -0.53923 | 0.36497 | 0.91839 | 2.797 | -5.1402 | 4.8014 | -0.20826 | 0.39422 | 0 | 0 | 0 | 0 | 24.4 | 12.5 | 65.2318 | 0 | 0 | 0
2014-08-30 | 14時 | 15.405 | 2.9273 | 0 | 0.3638 | 2.0219 | -3.2861 | 3.0187 | -0.49654 | 0.3638 | 0.91839 | 2.797 | -5.1402 | 4.8014 | -0.20826 | 0.39422 | 0 | 0 | 0 | 0 | 23.7 | 12.6 | 68.5657 | 0 | 0 | 0
2014-08-30 | 15時 | 15.1568 | 2.8801 | 0 | 0.36246 | 1.9191 | -3.1276 | 2.9517 | -0.43981 | 0.36246 | 0.91839 | 2.797 | -5.1402 | 4.8014 | -0.20826 | 0.39422 | 0 | 0 | 0 | 0 | 22.7 | 12.4 | 71.704 | 0 | 0 | 0
2014-08-30 | 16時 | 14.8149 | 2.8152 | 0 | 0.36127 | 1.807 | -2.9634 | 2.895 | -0.36884 | 0.36127 | 0.91839 | 2.797 | -5.1402 | 4.8014 | -0.20826 | 0.39422 | 0 | 0 | 0 | 0 | 21.3 | 12.2 | 76.861 | 0 | 0 | 0
2014-08-30 | 17時 | 14.6225 | 2.7786 | 0 | 0.36095 | 1.7597 | -2.8998 | 2.8821 | -0.33272 | 0.36095 | 0.91839 | 2.797 | -5.1402 | 4.8014 | -0.20826 | 0.39422 | 0 | 0 | 0 | 0 | 20.5 | 12 | 79.4397 | 0 | 0 | 0
2014-08-30 | 18時 | 14.4796 | 2.7515 | 0 | 0.36087 | 1.7322 | -2.8665 | 2.8817 | -0.30773 | 0.36087 | 0.91839 | 2.797 | -5.1402 | 4.8014 | -0.20826 | 0.39422 | 0 | 0 | 0 | 0 | 19.9 | 11.9 | 81.769 | 0 | 0 | 0
2014-08-30 | 19時 | 14.3145 | 2.7201 | 0 | 0.36096 | 1.7088 | -2.8433 | 2.8913 | -0.28087 | 0.36096 | 0.91839 | 2.797 | -5.1402 | 4.8014 | -0.20826 | 0.39422 | 0 | 0 | 0 | 0 | 19.2 | 11.7 | 83.9967 | 0 | 0 | 0
2014-08-30 | 20時 | 14.2442 | 2.7067 | 0 | 0.36106 | 1.7017 | -2.8385 | 2.8988 | -0.27011 | 0.36106 | 0.91839 | 2.797 | -5.1402 | 4.8014 | -0.20826 | 0.39422 | 0 | 0 | 0 | 0 | 18.9 | 11.5 | 84.1476 | 0 | 0 | 0
2014-08-30 | 21時 | 14.151 | 2.689 | 0 | 0.36125 | 1.6947 | -2.8369 | 2.9118 | -0.25647 | 0.36125 | 0.91839 | 2.797 | -5.1402 | 4.8014 | -0.20826 | 0.39422 | 0 | 0 | 0 | 0 | 18.5 | 11.6 | 87.0168 | 0 | 0 | 0
2014-08-30 | 22時 | 14.1046 | 2.6802 | 0 | 0.36137 | 1.6924 | -2.8381 | 2.9197 | -0.24995 | 0.36137 | 0.91839 | 2.797 | -5.1402 | 4.8014 | -0.20826 | 0.39422 | 0 | 0 | 0 | 0 | 18.3 | 11.7 | 88.8608 | 0 | 0 | 0
2014-08-30 | 23時 | 14.0352 | 2.667 | 0 | 0.36158 | 1.6904 | -2.8426 | 2.9331 | -0.24055 | 0.36158 | 0.91839 | 2.797 | -5.1402 | 4.8014 | -0.20826 | 0.39422 | 0 | 0 | 0 | 0 | 18 | 11.8 | 91.3114 | 0 | 0 | 0
2014-08-31 | 0時 | 14.0122 | 2.6626 | 0 | 0.36166 | 1.6901 | -2.8448 | 2.938 | -0.23752 | 0.36166 | 0.91839 | 2.797 | -5.1402 | 4.8014 | -0.20826 | 0.39422 | 0 | 0 | 0 | 0 | 17.9 | 11.9 | 92.652 | 0 | 0 | 0
2014-08-31 | 1時 | 14.0122 | 2.6626 | 0 | 0.36166 | 1.6901 | -2.8448 | 2.938 | -0.23752 | 0.36166 | 0.91839 | 2.797 | -5.1402 | 4.8014 | -0.20826 | 0.39422 | 0 | 0 | 0 | 0 | 17.9 | 12 | 93.4158 | 0 | 0 | 0
2014-08-31 | 2時 | 14.0352 | 2.667 | 0 | 0.36158 | 1.6904 | -2.8426 | 2.9331 | -0.24055 | 0.36158 | 0.91839 | 2.797 | -5.1402 | 4.8014 | -0.20826 | 0.39422 | 0 | 0 | 0 | 0 | 18 | 12.1 | 93.5886 | 0 | 0 | 0
2014-08-31 | 3時 | 13.9892 | 2.6583 | 0 | 0.36174 | 1.69 | -2.8473 | 2.9432 | -0.23453 | 0.36174 | 0.91839 | 2.797 | -5.1402 | 4.8014 | -0.20826 | 0.39422 | 0 | 0 | 0 | 0 | 17.8 | 12.2 | 95.5427 | 0 | 0 | 0
2014-08-31 | 4時 | 14.0352 | 2.667 | 0 | 0.36158 | 1.6904 | -2.8426 | 2.9331 | -0.24055 | 0.36158 | 0.91839 | 2.797 | -5.1402 | 4.8014 | -0.20826 | 0.39422 | 0 | 0 | 0 | 0 | 18 | 12.3 | 95.1055 | 0 | 0 | 0
2014-08-31 | 5時 | 13.9662 | 2.6539 | 0 | 0.36183 | 1.69 | -2.8502 | 2.9485 | -0.2316 | 0.36183 | 0.91839 | 2.797 | -5.1402 | 4.8014 | -0.20826 | 0.39422 | 0 | 0 | 0 | 0 | 17.7 | 12.4 | 97.6923 | 0 | 0 | 0
2014-08-31 | 6時 | 14.0122 | 2.6626 | 0 | 0.36166 | 1.6901 | -2.8448 | 2.938 | -0.23752 | 0.36166 | 0.91839 | 2.797 | -5.1402 | 4.8014 | -0.20826 | 0.39422 | 0 | 0 | 0 | 0 | 17.9 | 12.5 | 97.2315 | 0 | 0 | 0
2014-08-31 | 7時 | 14.151 | 2.689 | 0 | 0.36125 | 1.6947 | -2.8369 | 2.9118 | -0.25647 | 0.36125 | 0.91839 | 2.797 | -5.1402 | 4.8014 | -0.20826 | 0.39422 | 0 | 0 | 0 | 0 | 18.5 | 12.6 | 94.3693 | 0 | 0 | 0
2014-08-31 | 8時 | 14.4323 | 2.7425 | 0 | 0.36088 | 1.7246 | -2.8581 | 2.8834 | -0.2998 | 0.36088 | 0.91839 | 2.797 | -5.1402 | 4.8014 | -0.20826 | 0.39422 | 0 | 0 | 0 | 0 | 19.7 | 12.7 | 88.2443 | 0 | 0 | 0
2014-08-31 | 9時 | 14.5509 | 2.765 | 0 | 0.36089 | 1.7451 | -2.8816 | 2.8809 | -0.32 | 0.36089 | 0.91839 | 2.797 | -5.1402 | 4.8014 | -0.20826 | 0.39422 | 0 | 0 | 0 | 0 | 20.2 | 12.7 | 85.552 | 0 | 0 | 0
2014-08-31 | 10時 | 15.0829 | 2.8661 | 0 | 0.36214 | 1.8919 | -3.0867 | 2.9359 | -0.42378 | 0.36214 | 0.91839 | 2.797 | -5.1402 | 4.8014 | -0.20826 | 0.39422 | 0 | 0 | 0 | 0 | 22.4 | 12.8 | 75.3306 | 0 | 0 | 0
2014-08-31 | 11時 | 15.1075 | 2.8708 | 0 | 0.36224 | 1.9008 | -3.1 | 2.9409 | -0.42907 | 0.36224 | 0.91839 | 2.797 | -5.1402 | 4.8014 | -0.20826 | 0.39422 | 0 | 0 | 0 | 0 | 22.5 | 12.9 | 75.4472 | 0 | 0 | 0
2014-08-31 | 12時 | 15.3551 | 2.9178 | 0 | 0.3635 | 1.9998 | -3.2516 | 3.0035 | -0.48479 | 0.3635 | 0.91839 | 2.797 | -5.1402 | 4.8014 | -0.20826 | 0.39422 | 0 | 0 | 0 | 0 | 23.5 | 12.9 | 71.0157 | 0 | 0 | 0
2014-08-31 | 13時 | 14.9119 | 2.8336 | 0 | 0.36153 | 1.8352 | -3.0034 | 2.9068 | -0.38812 | 0.36153 | 0.91839 | 2.797 | -5.1402 | 4.8014 | -0.20826 | 0.39422 | 0 | 0 | 0 | 0 | 21.7 | 13 | 79.8188 | 0 | 0 | 0
2014-08-31 | 14時 | 14.8391 | 2.8198 | 0 | 0.36133 | 1.8138 | -2.9729 | 2.8976 | -0.37359 | 0.36133 | 0.91839 | 2.797 | -5.1402 | 4.8014 | -0.20826 | 0.39422 | 0 | 0 | 0 | 0 | 21.4 | 13.1 | 81.9105 | 0 | 0 | 0
2014-08-31 | 15時 | 14.9119 | 2.8336 | 0 | 0.36153 | 1.8352 | -3.0034 | 2.9068 | -0.38812 | 0.36153 | 0.91839 | 2.797 | -5.1402 | 4.8014 | -0.20826 | 0.39422 | 0 | 0 | 0 | 0 | 21.7 | 13.2 | 81.0212 | 0 | 0 | 0
2014-08-31 | 16時 | 14.9606 | 2.8429 | 0 | 0.36169 | 1.8505 | -3.0255 | 2.914 | -0.39805 | 0.36169 | 0.91839 | 2.797 | -5.1402 | 4.8014 | -0.20826 | 0.39422 | 0 | 0 | 0 | 0 | 21.9 | 13.3 | 80.6309 | 0 | 0 | 0
2014-08-31 | 17時 | 14.7666 | 2.806 | 0 | 0.36117 | 1.7941 | -2.9454 | 2.8904 | -0.35951 | 0.36117 | 0.91839 | 2.797 | -5.1402 | 4.8014 | -0.20826 | 0.39422 | 0 | 0 | 0 | 0 | 21.1 | 13.4 | 85.3024 | 0 | 0 | 0
2014-08-31 | 18時 | 14.4796 | 2.7515 | 0 | 0.36087 | 1.7322 | -2.8665 | 2.8817 | -0.30773 | 0.36087 | 0.91839 | 2.797 | -5.1402 | 4.8014 | -0.20826 | 0.39422 | 0 | 0 | 0 | 0 | 19.9 | 13.2 | 90.5161 | 0 | 0 | 0
2014-08-31 | 19時 | 14.1975 | 2.6979 | 0 | 0.36115 | 1.6978 | -2.837 | 2.9049 | -0.26319 | 0.36115 | 0.91839 | 2.797 | -5.1402 | 4.8014 | -0.20826 | 0.39422 | 0 | 0 | 0 | 0 | 18.7 | 13 | 96.0928 | 0 | 0 | 0
2014-08-31 | 20時 | 14.151 | 2.689 | 0 | 0.36125 | 1.6947 | -2.8369 | 2.9118 | -0.25647 | 0.36125 | 0.91839 | 2.797 | -5.1402 | 4.8014 | -0.20826 | 0.39422 | 0 | 0 | 0 | 0 | 18.5 | 12.8 | 95.837 | 0 | 0 | 0
2014-08-31 | 21時 | 13.9662 | 2.6539 | 0 | 0.36183 | 1.69 | -2.8502 | 2.9485 | -0.2316 | 0.36183 | 0.91839 | 2.797 | -5.1402 | 4.8014 | -0.20826 | 0.39422 | 0 | 0 | 0 | 0 | 17.7 | 12.3 | 96.9197 | 0 | 0 | 0
2014-08-31 | 22時 | 13.8062 | 2.6235 | 0 | 0.36254 | 1.6959 | -2.8798 | 2.9922 | -0.21248 | 0.36254 | 0.91839 | 2.797 | -5.1402 | 4.8014 | -0.20826 | 0.39422 | 0 | 0 | 0 | 0 | 17 | 11.9 | 98.0734 | 0 | 0 | 0
2014-08-31 | 23時 | 13.693 | 2.602 | 0 | 0.36317 | 1.7058 | -2.9113 | 3.0301 | -0.20033 | 0.36317 | 0.91839 | 2.797 | -5.1402 | 4.8014 | -0.20826 | 0.39422 | 0 | 0 | 0 | 0 | 16.5 | 11.5 | 97.8974 | 0 | 0 | 0
2014-09-01 | 0時 | 13.5806 | 2.5806 | 0 | 0.3639 | 1.7204 | -2.9514 | 3.0735 | -0.18944 | 0.3639 | 0.91839 | 2.797 | -5.1402 | 4.8014 | -0.20826 | 0.39422 | 0 | 0 | 0 | 0 | 16 | 11.1 | 97.6158 | 0 | 0 | 0
2014-09-01 | 1時 | 13.4469 | 2.5552 | 0 | 0.36491 | 1.7443 | -3.0108 | 3.1329 | -0.17802 | 0.36491 | 0.91839 | 2.797 | -5.1402 | 4.8014 | -0.20826 | 0.39422 | 0 | 0 | 0 | 0 | 15.4 | 10.7 | 97.8466 | 0 | 0 | 0
2014-09-01 | 2時 | 13.3584 | 2.5384 | 0 | 0.36566 | 1.764 | -3.0572 | 3.177 | -0.17142 | 0.36566 | 0.91839 | 2.797 | -5.1402 | 4.8014 | -0.20826 | 0.39422 | 0 | 0 | 0 | 0 | 15 | 10.2 | 95.7804 | 0 | 0 | 0
2014-09-01 | 3時 | 13.2924 | 2.5259 | 0 | 0.36627 | 1.7808 | -3.0957 | 3.2123 | -0.167 | 0.36627 | 0.91839 | 2.797 | -5.1402 | 4.8014 | -0.20826 | 0.39422 | 0 | 0 | 0 | 0 | 14.7 | 10 | 95.7668 | 0 | 0 | 0
2014-09-01 | 4時 | 13.1612 | 2.5009 | 0 | 0.36759 | 1.8195 | -3.1819 | 3.289 | -0.1595 | 0.36759 | 0.91839 | 2.797 | -5.1402 | 4.8014 | -0.20826 | 0.39422 | 0 | 0 | 0 | 0 | 14.1 | 9.7 | 96.6173 | 0 | 0 | 0
2014-09-01 | 5時 | 13.1178 | 2.4927 | 0 | 0.36806 | 1.8339 | -3.2134 | 3.3163 | -0.15741 | 0.36806 | 0.91839 | 2.797 | -5.1402 | 4.8014 | -0.20826 | 0.39422 | 0 | 0 | 0 | 0 | 13.9 | 9.4 | 94.8977 | 0 | 0 | 0
2014-09-01 | 6時 | 13.0745 | 2.4845 | 0 | 0.36855 | 1.8491 | -3.2462 | 3.3445 | -0.15551 | 0.36855 | 0.91839 | 2.797 | -5.1402 | 4.8014 | -0.20826 | 0.39422 | 0 | 0 | 0 | 0 | 13.7 | 9.4 | 96.1397 | 0 | 0 | 0
2014-09-01 | 7時 | 13.2048 | 2.5092 | 0 | 0.36713 | 1.8058 | -3.1518 | 3.2625 | -0.1618 | 0.36713 | 0.91839 | 2.797 | -5.1402 | 4.8014 | -0.20826 | 0.39422 | 0 | 0 | 0 | 0 | 14.3 | 9.4 | 92.4672 | 0 | 0 | 0
2014-09-01 | 8時 | 13.4469 | 2.5552 | 0 | 0.36491 | 1.7443 | -3.0108 | 3.1329 | -0.17802 | 0.36491 | 0.91839 | 2.797 | -5.1402 | 4.8014 | -0.20826 | 0.39422 | 0 | 0 | 0 | 0 | 15.4 | 9.4 | 86.1357 | 0 | 0 | 0
2014-09-01 | 9時 | 13.5582 | 2.5764 | 0 | 0.36406 | 1.7239 | -2.9604 | 3.0829 | -0.18741 | 0.36406 | 0.91839 | 2.797 | -5.1402 | 4.8014 | -0.20826 | 0.39422 | 0 | 0 | 0 | 0 | 15.9 | 9.4 | 83.4198 | 0 | 0 | 0
2014-09-01 | 10時 | 13.5582 | 2.5764 | 0 | 0.36406 | 1.7239 | -2.9604 | 3.0829 | -0.18741 | 0.36406 | 0.91839 | 2.797 | -5.1402 | 4.8014 | -0.20826 | 0.39422 | 0 | 0 | 0 | 0 | 15.9 | 9.3 | 82.5454 | 0 | 0 | 0
2014-09-01 | 11時 | 13.5806 | 2.5806 | 0 | 0.3639 | 1.7204 | -2.9514 | 3.0735 | -0.18944 | 0.3639 | 0.91839 | 2.797 | -5.1402 | 4.8014 | -0.20826 | 0.39422 | 0 | 0 | 0 | 0 | 16 | 9.3 | 82.0194 | 0 | 0 | 0
2014-09-01 | 12時 | 13.5136 | 2.5679 | 0 | 0.36438 | 1.7315 | -2.9795 | 3.1022 | -0.1835 | 0.36438 | 0.91839 | 2.797 | -5.1402 | 4.8014 | -0.20826 | 0.39422 | 0 | 0 | 0 | 0 | 15.7 | 9.3 | 83.6088 | 0 | 0 | 0
2014-09-01 | 13時 | 13.5806 | 2.5806 | 0 | 0.3639 | 1.7204 | -2.9514 | 3.0735 | -0.18944 | 0.3639 | 0.91839 | 2.797 | -5.1402 | 4.8014 | -0.20826 | 0.39422 | 0 | 0 | 0 | 0 | 16 | 9.2 | 81.1503 | 0 | 0 | 0
2014-09-01 | 14時 | 13.3584 | 2.5384 | 0 | 0.36566 | 1.764 | -3.0572 | 3.177 | -0.17142 | 0.36566 | 0.91839 | 2.797 | -5.1402 | 4.8014 | -0.20826 | 0.39422 | 0 | 0 | 0 | 0 | 15 | 9.2 | 86.527 | 0 | 0 | 0
2014-09-01 | 15時 | 13.2266 | 2.5134 | 0 | 0.36691 | 1.7993 | -3.1373 | 3.2496 | -0.16302 | 0.36691 | 0.91839 | 2.797 | -5.1402 | 4.8014 | -0.20826 | 0.39422 | 0 | 0 | 0 | 0 | 14.4 | 9.1 | 88.9808 | 0 | 0 | 0
2014-09-01 | 16時 | 13.1395 | 2.4968 | 0 | 0.36782 | 1.8266 | -3.1975 | 3.3025 | -0.15843 | 0.36782 | 0.91839 | 2.797 | -5.1402 | 4.8014 | -0.20826 | 0.39422 | 0 | 0 | 0 | 0 | 14 | 9 | 90.3286 | 0 | 0 | 0
2014-09-01 | 17時 | 13.0313 | 2.4763 | 0 | 0.36905 | 1.865 | -3.2804 | 3.3736 | -0.15382 | 0.36905 | 0.91839 | 2.797 | -5.1402 | 4.8014 | -0.20826 | 0.39422 | 0 | 0 | 0 | 0 | 13.5 | 8.9 | 92.2922 | 0 | 0 | 0
2014-09-01 | 18時 | 12.9668 | 2.464 | 0 | 0.36984 | 1.8903 | -3.3343 | 3.4189 | -0.15166 | 0.36984 | 0.91839 | 2.797 | -5.1402 | 4.8014 | -0.20826 | 0.39422 | 0 | 0 | 0 | 0 | 13.2 | 8.8 | 93.0738 | 0 | 0 | 0
2014-09-01 | 19時 | 12.9454 | 2.4599 | 0 | 0.37011 | 1.8992 | -3.353 | 3.4345 | -0.15104 | 0.37011 | 0.91839 | 2.797 | -5.1402 | 4.8014 | -0.20826 | 0.39422 | 0 | 0 | 0 | 0 | 13.1 | 8.8 | 93.684 | 0 | 0 | 0
2014-09-01 | 20時 | 12.9026 | 2.4518 | 0 | 0.37067 | 1.9174 | -3.3913 | 3.4662 | -0.14995 | 0.37067 | 0.91839 | 2.797 | -5.1402 | 4.8014 | -0.20826 | 0.39422 | 0 | 0 | 0 | 0 | 12.9 | 8.7 | 93.8543 | 0 | 0 | 0
2014-09-01 | 21時 | 12.9026 | 2.4518 | 0 | 0.37067 | 1.9174 | -3.3913 | 3.4662 | -0.14995 | 0.37067 | 0.91839 | 2.797 | -5.1402 | 4.8014 | -0.20826 | 0.39422 | 0 | 0 | 0 | 0 | 12.9 | 8.6 | 92.7902 | 0 | 0 | 0
2014-09-01 | 22時 | 12.86 | 2.4437 | 0 | 0.37124 | 1.9363 | -3.4311 | 3.4989 | -0.14906 | 0.37124 | 0.91839 | 2.797 | -5.1402 | 4.8014 | -0.20826 | 0.39422 | 0 | 0 | 0 | 0 | 12.7 | 8.6 | 94.0143 | 0 | 0 | 0
2014-09-01 | 23時 | 12.8388 | 2.4397 | 0 | 0.37153 | 1.9461 | -3.4514 | 3.5155 | -0.14869 | 0.37153 | 0.91839 | 2.797 | -5.1402 | 4.8014 | -0.20826 | 0.39422 | 0 | 0 | 0 | 0 | 12.6 | 8.5 | 93.5476 | 0 | 0 | 0
2014-09-02 | 0時 | 12.8175 | 2.4356 | 0 | 0.37182 | 1.9561 | -3.4721 | 3.5324 | -0.14837 | 0.37182 | 0.91839 | 2.797 | -5.1402 | 4.8014 | -0.20826 | 0.39422 | 0 | 0 | 0 | 0 | 12.5 | 8.5 | 94.1639 | 0 | 0 | 0
2014-09-02 | 1時 | 12.8175 | 2.4356 | 0 | 0.37182 | 1.9561 | -3.4721 | 3.5324 | -0.14837 | 0.37182 | 0.91839 | 2.797 | -5.1402 | 4.8014 | -0.20826 | 0.39422 | 0 | 0 | 0 | 0 | 12.5 | 8.5 | 94.1639 | 0 | 0 | 0
2014-09-02 | 2時 | 12.7963 | 2.4316 | 0 | 0.37212 | 1.9662 | -3.4932 | 3.5495 | -0.14811 | 0.37212 | 0.91839 | 2.797 | -5.1402 | 4.8014 | -0.20826 | 0.39422 | 0 | 0 | 0 | 0 | 12.4 | 8.5 | 94.7847 | 0 | 0 | 0
2014-09-02 | 3時 | 12.7752 | 2.4276 | 0 | 0.37242 | 1.9766 | -3.5146 | 3.5668 | -0.14789 | 0.37242 | 0.91839 | 2.797 | -5.1402 | 4.8014 | -0.20826 | 0.39422 | 0 | 0 | 0 | 0 | 12.3 | 8.4 | 94.3026 | 0 | 0 | 0
2014-09-02 | 4時 | 12.7752 | 2.4276 | 0 | 0.37242 | 1.9766 | -3.5146 | 3.5668 | -0.14789 | 0.37242 | 0.91839 | 2.797 | -5.1402 | 4.8014 | -0.20826 | 0.39422 | 0 | 0 | 0 | 0 | 12.3 | 8.4 | 94.3026 | 0 | 0 | 0
2014-09-02 | 5時 | 12.8175 | 2.4356 | 0 | 0.37182 | 1.9561 | -3.4721 | 3.5324 | -0.14837 | 0.37182 | 0.91839 | 2.797 | -5.1402 | 4.8014 | -0.20826 | 0.39422 | 0 | 0 | 0 | 0 | 12.5 | 8.4 | 93.0708 | 0 | 0 | 0
2014-09-02 | 6時 | 12.9454 | 2.4599 | 0 | 0.37011 | 1.8992 | -3.353 | 3.4345 | -0.15104 | 0.37011 | 0.91839 | 2.797 | -5.1402 | 4.8014 | -0.20826 | 0.39422 | 0 | 0 | 0 | 0 | 13.1 | 8.4 | 89.4824 | 0 | 0 | 0
2014-09-02 | 7時 | 12.9883 | 2.4681 | 0 | 0.36958 | 1.8817 | -3.316 | 3.4036 | -0.15233 | 0.36958 | 0.91839 | 2.797 | -5.1402 | 4.8014 | -0.20826 | 0.39422 | 0 | 0 | 0 | 0 | 13.3 | 8.4 | 88.3209 | 0 | 0 | 0
2014-09-02 | 8時 | 13.2048 | 2.5092 | 0 | 0.36713 | 1.8058 | -3.1518 | 3.2625 | -0.1618 | 0.36713 | 0.91839 | 2.797 | -5.1402 | 4.8014 | -0.20826 | 0.39422 | 0 | 0 | 0 | 0 | 14.3 | 8.4 | 82.7613 | 0 | 0 | 0
2014-09-02 | 9時 | 13.3363 | 2.5342 | 0 | 0.36586 | 1.7694 | -3.0697 | 3.1885 | -0.16989 | 0.36586 | 0.91839 | 2.797 | -5.1402 | 4.8014 | -0.20826 | 0.39422 | 0 | 0 | 0 | 0 | 14.9 | 8.4 | 79.6145 | 0 | 0 | 0
2014-09-02 | 10時 | 13.2266 | 2.5134 | 0 | 0.36691 | 1.7993 | -3.1373 | 3.2496 | -0.16302 | 0.36691 | 0.91839 | 2.797 | -5.1402 | 4.8014 | -0.20826 | 0.39422 | 0 | 0 | 0 | 0 | 14.4 | 8.4 | 82.2273 | 0 | 0 | 0
2014-09-02 | 11時 | 13.2704 | 2.5217 | 0 | 0.36648 | 1.7868 | -3.1092 | 3.2245 | -0.16562 | 0.36648 | 0.91839 | 2.797 | -5.1402 | 4.8014 | -0.20826 | 0.39422 | 0 | 0 | 0 | 0 | 14.6 | 8.4 | 81.1708 | 0 | 0 | 0
2014-09-02 | 12時 | 13.2048 | 2.5092 | 0 | 0.36713 | 1.8058 | -3.1518 | 3.2625 | -0.1618 | 0.36713 | 0.91839 | 2.797 | -5.1402 | 4.8014 | -0.20826 | 0.39422 | 0 | 0 | 0 | 0 | 14.3 | 8.4 | 82.7613 | 0 | 0 | 0
2014-09-02 | 13時 | 13.2924 | 2.5259 | 0 | 0.36627 | 1.7808 | -3.0957 | 3.2123 | -0.167 | 0.36627 | 0.91839 | 2.797 | -5.1402 | 4.8014 | -0.20826 | 0.39422 | 0 | 0 | 0 | 0 | 14.7 | 8.4 | 80.6483 | 0 | 0 | 0
2014-09-02 | 14時 | 13.4025 | 2.5468 | 0 | 0.36528 | 1.7538 | -3.0333 | 3.1545 | -0.17462 | 0.36528 | 0.91839 | 2.797 | -5.1402 | 4.8014 | -0.20826 | 0.39422 | 0 | 0 | 0 | 0 | 15.2 | 8.4 | 78.0916 | 0 | 0 | 0
2014-09-02 | 15時 | 13.2266 | 2.5134 | 0 | 0.36691 | 1.7993 | -3.1373 | 3.2496 | -0.16302 | 0.36691 | 0.91839 | 2.797 | -5.1402 | 4.8014 | -0.20826 | 0.39422 | 0 | 0 | 0 | 0 | 14.4 | 8.4 | 82.2273 | 0 | 0 | 0
2014-09-02 | 16時 | 13.1395 | 2.4968 | 0 | 0.36782 | 1.8266 | -3.1975 | 3.3025 | -0.15843 | 0.36782 | 0.91839 | 2.797 | -5.1402 | 4.8014 | -0.20826 | 0.39422 | 0 | 0 | 0 | 0 | 14 | 8.4 | 84.3869 | 0 | 0 | 0
2014-09-02 | 17時 | 13.0745 | 2.4845 | 0 | 0.36855 | 1.8491 | -3.2462 | 3.3445 | -0.15551 | 0.36855 | 0.91839 | 2.797 | -5.1402 | 4.8014 | -0.20826 | 0.39422 | 0 | 0 | 0 | 0 | 13.7 | 8.4 | 86.0483 | 0 | 0 | 0
2014-09-02 | 18時 | 13.0098 | 2.4722 | 0 | 0.36931 | 1.8732 | -3.2981 | 3.3885 | -0.15305 | 0.36931 | 0.91839 | 2.797 | -5.1402 | 4.8014 | -0.20826 | 0.39422 | 0 | 0 | 0 | 0 | 13.4 | 8.4 | 87.7465 | 0 | 0 | 0
2014-09-02 | 19時 | 12.9883 | 2.4681 | 0 | 0.36958 | 1.8817 | -3.316 | 3.4036 | -0.15233 | 0.36958 | 0.91839 | 2.797 | -5.1402 | 4.8014 | -0.20826 | 0.39422 | 0 | 0 | 0 | 0 | 13.3 | 8.4 | 88.3209 | 0 | 0 | 0
2014-09-02 | 20時 | 12.924 | 2.4559 | 0 | 0.37039 | 1.9082 | -3.372 | 3.4502 | -0.15047 | 0.37039 | 0.91839 | 2.797 | -5.1402 | 4.8014 | -0.20826 | 0.39422 | 0 | 0 | 0 | 0 | 13 | 8.5 | 91.1274 | 0 | 0 | 0
2014-09-02 | 21時 | 12.924 | 2.4559 | 0 | 0.37039 | 1.9082 | -3.372 | 3.4502 | -0.15047 | 0.37039 | 0.91839 | 2.797 | -5.1402 | 4.8014 | -0.20826 | 0.39422 | 0 | 0 | 0 | 0 | 13 | 8.4 | 90.0696 | 0 | 0 | 0
2014-09-02 | 22時 | 12.924 | 2.4559 | 0 | 0.37039 | 1.9082 | -3.372 | 3.4502 | -0.15047 | 0.37039 | 0.91839 | 2.797 | -5.1402 | 4.8014 | -0.20826 | 0.39422 | 0 | 0 | 0 | 0 | 13 | 8.4 | 90.0696 | 0 | 0 | 0
2014-09-02 | 23時 | 12.9026 | 2.4518 | 0 | 0.37067 | 1.9174 | -3.3913 | 3.4662 | -0.14995 | 0.37067 | 0.91839 | 2.797 | -5.1402 | 4.8014 | -0.20826 | 0.39422 | 0 | 0 | 0 | 0 | 12.9 | 8.3 | 89.5959 | 0 | 0 | 0
2014-09-03 | 0時 | 12.8813 | 2.4478 | 0 | 0.37095 | 1.9268 | -3.411 | 3.4824 | -0.14948 | 0.37095 | 0.91839 | 2.797 | -5.1402 | 4.8014 | -0.20826 | 0.39422 | 0 | 0 | 0 | 0 | 12.8 | 8.3 | 90.1848 | 0 | 0 | 0
2014-09-03 | 1時 | 12.8388 | 2.4397 | 0 | 0.37153 | 1.9461 | -3.4514 | 3.5155 | -0.14869 | 0.37153 | 0.91839 | 2.797 | -5.1402 | 4.8014 | -0.20826 | 0.39422 | 0 | 0 | 0 | 0 | 12.6 | 8.3 | 91.3755 | 0 | 0 | 0
2014-09-03 | 2時 | 12.8175 | 2.4356 | 0 | 0.37182 | 1.9561 | -3.4721 | 3.5324 | -0.14837 | 0.37182 | 0.91839 | 2.797 | -5.1402 | 4.8014 | -0.20826 | 0.39422 | 0 | 0 | 0 | 0 | 12.5 | 8.3 | 91.9774 | 0 | 0 | 0
2014-09-03 | 3時 | 12.8388 | 2.4397 | 0 | 0.37153 | 1.9461 | -3.4514 | 3.5155 | -0.14869 | 0.37153 | 0.91839 | 2.797 | -5.1402 | 4.8014 | -0.20826 | 0.39422 | 0 | 0 | 0 | 0 | 12.6 | 8.3 | 91.3755 | 0 | 0 | 0
2014-09-03 | 4時 | 12.7963 | 2.4316 | 0 | 0.37212 | 1.9662 | -3.4932 | 3.5495 | -0.14811 | 0.37212 | 0.91839 | 2.797 | -5.1402 | 4.8014 | -0.20826 | 0.39422 | 0 | 0 | 0 | 0 | 12.4 | 8.3 | 92.5838 | 0 | 0 | 0
2014-09-03 | 5時 | 12.86 | 2.4437 | 0 | 0.37124 | 1.9363 | -3.4311 | 3.4989 | -0.14906 | 0.37124 | 0.91839 | 2.797 | -5.1402 | 4.8014 | -0.20826 | 0.39422 | 0 | 0 | 0 | 0 | 12.7 | 8.3 | 90.7779 | 0 | 0 | 0
2014-09-03 | 6時 | 12.9883 | 2.4681 | 0 | 0.36958 | 1.8817 | -3.316 | 3.4036 | -0.15233 | 0.36958 | 0.91839 | 2.797 | -5.1402 | 4.8014 | -0.20826 | 0.39422 | 0 | 0 | 0 | 0 | 13.3 | 8.3 | 87.2833 | 0 | 0 | 0
2014-09-03 | 7時 | 13.183 | 2.5051 | 0 | 0.36736 | 1.8125 | -3.1667 | 3.2756 | -0.16063 | 0.36736 | 0.91839 | 2.797 | -5.1402 | 4.8014 | -0.20826 | 0.39422 | 0 | 0 | 0 | 0 | 14.2 | 8.4 | 83.2993 | 0 | 0 | 0
2014-09-03 | 8時 | 13.3363 | 2.5342 | 0 | 0.36586 | 1.7694 | -3.0697 | 3.1885 | -0.16989 | 0.36586 | 0.91839 | 2.797 | -5.1402 | 4.8014 | -0.20826 | 0.39422 | 0 | 0 | 0 | 0 | 14.9 | 8.4 | 79.6145 | 0 | 0 | 0
2014-09-03 | 9時 | 13.2048 | 2.5092 | 0 | 0.36713 | 1.8058 | -3.1518 | 3.2625 | -0.1618 | 0.36713 | 0.91839 | 2.797 | -5.1402 | 4.8014 | -0.20826 | 0.39422 | 0 | 0 | 0 | 0 | 14.3 | 8.3 | 81.7891 | 0 | 0 | 0
2014-09-03 | 10時 | 13.3804 | 2.5426 | 0 | 0.36547 | 1.7588 | -3.0451 | 3.1656 | -0.173 | 0.36547 | 0.91839 | 2.797 | -5.1402 | 4.8014 | -0.20826 | 0.39422 | 0 | 0 | 0 | 0 | 15.1 | 8.2 | 76.7486 | 0 | 0 | 0
2014-09-03 | 11時 | 13.0529 | 2.4804 | 0 | 0.3688 | 1.8569 | -3.2632 | 3.359 | -0.15464 | 0.3688 | 0.91839 | 2.797 | -5.1402 | 4.8014 | -0.20826 | 0.39422 | 0 | 0 | 0 | 0 | 13.6 | 8 | 82.5384 | 0 | 0 | 0
2014-09-03 | 12時 | 13.4025 | 2.5468 | 0 | 0.36528 | 1.7538 | -3.0333 | 3.1545 | -0.17462 | 0.36528 | 0.91839 | 2.797 | -5.1402 | 4.8014 | -0.20826 | 0.39422 | 0 | 0 | 0 | 0 | 15.2 | 8 | 74.4201 | 0 | 0 | 0
2014-09-03 | 13時 | 13.5136 | 2.5679 | 0 | 0.36438 | 1.7315 | -2.9795 | 3.1022 | -0.1835 | 0.36438 | 0.91839 | 2.797 | -5.1402 | 4.8014 | -0.20826 | 0.39422 | 0 | 0 | 0 | 0 | 15.7 | 7.9 | 71.1804 | 0 | 0 | 0
2014-09-03 | 14時 | 13.4469 | 2.5552 | 0 | 0.36491 | 1.7443 | -3.0108 | 3.1329 | -0.17802 | 0.36491 | 0.91839 | 2.797 | -5.1402 | 4.8014 | -0.20826 | 0.39422 | 0 | 0 | 0 | 0 | 15.4 | 7.8 | 71.6559 | 0 | 0 | 0
2014-09-03 | 15時 | 13.3584 | 2.5384 | 0 | 0.36566 | 1.764 | -3.0572 | 3.177 | -0.17142 | 0.36566 | 0.91839 | 2.797 | -5.1402 | 4.8014 | -0.20826 | 0.39422 | 0 | 0 | 0 | 0 | 15 | 7.7 | 72.5919 | 0 | 0 | 0
2014-09-03 | 16時 | 13.2266 | 2.5134 | 0 | 0.36691 | 1.7993 | -3.1373 | 3.2496 | -0.16302 | 0.36691 | 0.91839 | 2.797 | -5.1402 | 4.8014 | -0.20826 | 0.39422 | 0 | 0 | 0 | 0 | 14.4 | 7.7 | 75.4588 | 0 | 0 | 0
2014-09-03 | 17時 | 13.0745 | 2.4845 | 0 | 0.36855 | 1.8491 | -3.2462 | 3.3445 | -0.15551 | 0.36855 | 0.91839 | 2.797 | -5.1402 | 4.8014 | -0.20826 | 0.39422 | 0 | 0 | 0 | 0 | 13.7 | 7.6 | 77.9522 | 0 | 0 | 0
2014-09-03 | 18時 | 13.0098 | 2.4722 | 0 | 0.36931 | 1.8732 | -3.2981 | 3.3885 | -0.15305 | 0.36931 | 0.91839 | 2.797 | -5.1402 | 4.8014 | -0.20826 | 0.39422 | 0 | 0 | 0 | 0 | 13.4 | 7.6 | 79.4906 | 0 | 0 | 0
2014-09-03 | 19時 | 12.924 | 2.4559 | 0 | 0.37039 | 1.9082 | -3.372 | 3.4502 | -0.15047 | 0.37039 | 0.91839 | 2.797 | -5.1402 | 4.8014 | -0.20826 | 0.39422 | 0 | 0 | 0 | 0 | 13 | 7.6 | 81.595 | 0 | 0 | 0
2014-09-03 | 20時 | 12.9026 | 2.4518 | 0 | 0.37067 | 1.9174 | -3.3913 | 3.4662 | -0.14995 | 0.37067 | 0.91839 | 2.797 | -5.1402 | 4.8014 | -0.20826 | 0.39422 | 0 | 0 | 0 | 0 | 12.9 | 7.6 | 82.1309 | 0 | 0 | 0
2014-09-03 | 21時 | 12.8388 | 2.4397 | 0 | 0.37153 | 1.9461 | -3.4514 | 3.5155 | -0.14869 | 0.37153 | 0.91839 | 2.797 | -5.1402 | 4.8014 | -0.20826 | 0.39422 | 0 | 0 | 0 | 0 | 12.6 | 7.5 | 82.6731 | 0 | 0 | 0
2014-09-03 | 22時 | 12.8388 | 2.4397 | 0 | 0.37153 | 1.9461 | -3.4514 | 3.5155 | -0.14869 | 0.37153 | 0.91839 | 2.797 | -5.1402 | 4.8014 | -0.20826 | 0.39422 | 0 | 0 | 0 | 0 | 12.6 | 7.6 | 83.7621 | 0 | 0 | 0
2014-09-03 | 23時 | 12.7963 | 2.4316 | 0 | 0.37212 | 1.9662 | -3.4932 | 3.5495 | -0.14811 | 0.37212 | 0.91839 | 2.797 | -5.1402 | 4.8014 | -0.20826 | 0.39422 | 0 | 0 | 0 | 0 | 12.4 | 7.6 | 84.8698 | 0 | 0 | 0
2014-09-04 | 0時 | 12.7752 | 2.4276 | 0 | 0.37242 | 1.9766 | -3.5146 | 3.5668 | -0.14789 | 0.37242 | 0.91839 | 2.797 | -5.1402 | 4.8014 | -0.20826 | 0.39422 | 0 | 0 | 0 | 0 | 12.3 | 7.6 | 85.4298 | 0 | 0 | 0
2014-09-04 | 1時 | 12.7752 | 2.4276 | 0 | 0.37242 | 1.9766 | -3.5146 | 3.5668 | -0.14789 | 0.37242 | 0.91839 | 2.797 | -5.1402 | 4.8014 | -0.20826 | 0.39422 | 0 | 0 | 0 | 0 | 12.3 | 7.6 | 85.4298 | 0 | 0 | 0
2014-09-04 | 2時 | 12.733 | 2.4196 | 0 | 0.37304 | 1.9979 | -3.5584 | 3.6021 | -0.1476 | 0.37304 | 0.91839 | 2.797 | -5.1402 | 4.8014 | -0.20826 | 0.39422 | 0 | 0 | 0 | 0 | 12.1 | 7.7 | 87.6872 | 0 | 0 | 0
2014-09-04 | 3時 | 12.754 | 2.4236 | 0 | 0.37273 | 1.9871 | -3.5363 | 3.5843 | -0.14772 | 0.37273 | 0.91839 | 2.797 | -5.1402 | 4.8014 | -0.20826 | 0.39422 | 0 | 0 | 0 | 0 | 12.2 | 7.7 | 87.1116 | 0 | 0 | 0
2014-09-04 | 4時 | 12.6489 | 2.4036 | 0 | 0.37432 | 2.0427 | -3.6502 | 3.6754 | -0.14763 | 0.37432 | 0.91839 | 2.797 | -5.1402 | 4.8014 | -0.20826 | 0.39422 | 0 | 0 | 0 | 0 | 11.7 | 7.7 | 90.033 | 0 | 0 | 0
2014-09-04 | 5時 | 12.733 | 2.4196 | 0 | 0.37304 | 1.9979 | -3.5584 | 3.6021 | -0.1476 | 0.37304 | 0.91839 | 2.797 | -5.1402 | 4.8014 | -0.20826 | 0.39422 | 0 | 0 | 0 | 0 | 12.1 | 7.7 | 87.6872 | 0 | 0 | 0
2014-09-04 | 6時 | 13.0529 | 2.4804 | 0 | 0.3688 | 1.8569 | -3.2632 | 3.359 | -0.15464 | 0.3688 | 0.91839 | 2.797 | -5.1402 | 4.8014 | -0.20826 | 0.39422 | 0 | 0 | 0 | 0 | 13.6 | 7.8 | 80.5005 | 0 | 0 | 0
2014-09-04 | 7時 | 13.4247 | 2.551 | 0 | 0.36509 | 1.7489 | -3.0219 | 3.1436 | -0.1763 | 0.36509 | 0.91839 | 2.797 | -5.1402 | 4.8014 | -0.20826 | 0.39422 | 0 | 0 | 0 | 0 | 15.3 | 7.8 | 72.1176 | 0 | 0 | 0
2014-09-04 | 8時 | 13.4691 | 2.5594 | 0 | 0.36473 | 1.7398 | -3 | 3.1225 | -0.1798 | 0.36473 | 0.91839 | 2.797 | -5.1402 | 4.8014 | -0.20826 | 0.39422 | 0 | 0 | 0 | 0 | 15.5 | 7.9 | 72.0988 | 0 | 0 | 0
2014-09-04 | 9時 | 13.9662 | 2.6539 | 0 | 0.36183 | 1.69 | -2.8502 | 2.9485 | -0.2316 | 0.36183 | 0.91839 | 2.797 | -5.1402 | 4.8014 | -0.20826 | 0.39422 | 0 | 0 | 0 | 0 | 17.7 | 7.9 | 62.6841 | 0 | 0 | 0
2014-09-04 | 10時 | 13.9432 | 2.6495 | 0 | 0.36192 | 1.6903 | -2.8534 | 2.9541 | -0.22872 | 0.36192 | 0.91839 | 2.797 | -5.1402 | 4.8014 | -0.20826 | 0.39422 | 0 | 0 | 0 | 0 | 17.6 | 8 | 63.8691 | 0 | 0 | 0
2014-09-04 | 11時 | 14.4087 | 2.738 | 0 | 0.36088 | 1.7211 | -2.8545 | 2.8845 | -0.29592 | 0.36088 | 0.91839 | 2.797 | -5.1402 | 4.8014 | -0.20826 | 0.39422 | 0 | 0 | 0 | 0 | 19.6 | 8 | 56.3506 | 0 | 0 | 0
2014-09-04 | 12時 | 14.5509 | 2.765 | 0 | 0.36089 | 1.7451 | -2.8816 | 2.8809 | -0.32 | 0.36089 | 0.91839 | 2.797 | -5.1402 | 4.8014 | -0.20826 | 0.39422 | 0 | 0 | 0 | 0 | 20.2 | 8 | 54.293 | 0 | 0 | 0
2014-09-04 | 13時 | 14.338 | 2.7246 | 0 | 0.36094 | 1.7116 | -2.8456 | 2.8893 | -0.28455 | 0.36094 | 0.91839 | 2.797 | -5.1402 | 4.8014 | -0.20826 | 0.39422 | 0 | 0 | 0 | 0 | 19.3 | 8.1 | 58.1205 | 0 | 0 | 0
2014-09-04 | 14時 | 14.3851 | 2.7335 | 0 | 0.3609 | 1.7177 | -2.8512 | 2.8859 | -0.29208 | 0.3609 | 0.91839 | 2.797 | -5.1402 | 4.8014 | -0.20826 | 0.39422 | 0 | 0 | 0 | 0 | 19.5 | 8.1 | 57.4016 | 0 | 0 | 0
2014-09-04 | 15時 | 14.2442 | 2.7067 | 0 | 0.36106 | 1.7017 | -2.8385 | 2.8988 | -0.27011 | 0.36106 | 0.91839 | 2.797 | -5.1402 | 4.8014 | -0.20826 | 0.39422 | 0 | 0 | 0 | 0 | 18.9 | 8 | 58.8626 | 0 | 0 | 0
2014-09-04 | 16時 | 13.693 | 2.602 | 0 | 0.36317 | 1.7058 | -2.9113 | 3.0301 | -0.20033 | 0.36317 | 0.91839 | 2.797 | -5.1402 | 4.8014 | -0.20826 | 0.39422 | 0 | 0 | 0 | 0 | 16.5 | 7.8 | 66.7901 | 0 | 0 | 0
2014-09-04 | 17時 | 13.3143 | 2.53 | 0 | 0.36606 | 1.775 | -3.0825 | 3.2003 | -0.16842 | 0.36606 | 0.91839 | 2.797 | -5.1402 | 4.8014 | -0.20826 | 0.39422 | 0 | 0 | 0 | 0 | 14.8 | 7.7 | 73.5337 | 0 | 0 | 0
2014-09-04 | 18時 | 13.0098 | 2.4722 | 0 | 0.36931 | 1.8732 | -3.2981 | 3.3885 | -0.15305 | 0.36931 | 0.91839 | 2.797 | -5.1402 | 4.8014 | -0.20826 | 0.39422 | 0 | 0 | 0 | 0 | 13.4 | 7.6 | 79.4906 | 0 | 0 | 0
2014-09-04 | 19時 | 12.7963 | 2.4316 | 0 | 0.37212 | 1.9662 | -3.4932 | 3.5495 | -0.14811 | 0.37212 | 0.91839 | 2.797 | -5.1402 | 4.8014 | -0.20826 | 0.39422 | 0 | 0 | 0 | 0 | 12.4 | 7.4 | 82.6626 | 0 | 0 | 0
2014-09-04 | 20時 | 12.6071 | 2.3956 | 0 | 0.37499 | 2.0662 | -3.6982 | 3.7133 | -0.14795 | 0.37499 | 0.91839 | 2.797 | -5.1402 | 4.8014 | -0.20826 | 0.39422 | 0 | 0 | 0 | 0 | 11.5 | 7.3 | 86.5478 | 0 | 0 | 0
2014-09-04 | 21時 | 12.754 | 2.4236 | 0 | 0.37273 | 1.9871 | -3.5363 | 3.5843 | -0.14772 | 0.37273 | 0.91839 | 2.797 | -5.1402 | 4.8014 | -0.20826 | 0.39422 | 0 | 0 | 0 | 0 | 12.2 | 7.2 | 81.5197 | 0 | 0 | 0
2014-09-04 | 22時 | 12.5654 | 2.3877 | 0 | 0.37567 | 2.0905 | -3.7475 | 3.7522 | -0.14847 | 0.37567 | 0.91839 | 2.797 | -5.1402 | 4.8014 | -0.20826 | 0.39422 | 0 | 0 | 0 | 0 | 11.3 | 7.2 | 86.5147 | 0 | 0 | 0
2014-09-04 | 23時 | 12.3591 | 2.3485 | 0 | 0.37932 | 2.2234 | -4.0147 | 3.9596 | -0.15408 | 0.37932 | 0.91839 | 2.797 | -5.1402 | 4.8014 | -0.20826 | 0.39422 | 0 | 0 | 0 | 0 | 10.3 | 7.1 | 91.201 | 0 | 0 | 0
2014-09-05 | 0時 | 12.1964 | 2.3176 | 0 | 0.38253 | 2.3435 | -4.2533 | 4.1416 | -0.16219 | 0.38253 | 0.91839 | 2.797 | -5.1402 | 4.8014 | -0.20826 | 0.39422 | 0 | 0 | 0 | 0 | 9.5 | 7.1 | 96.2271 | 0 | 0 | 0
2014-09-05 | 1時 | 11.9961 | 2.2795 | 0 | 0.3869 | 2.5106 | -4.5823 | 4.3889 | -0.17685 | 0.3869 | 0.91839 | 2.797 | -5.1402 | 4.8014 | -0.20826 | 0.39422 | 0 | 0 | 0 | 0 | 8.5 | 6.9 | 100.0826 | 0 | 0 | 0
2014-09-05 | 2時 | 11.8775 | 2.257 | 0 | 0.38972 | 2.62 | -4.7962 | 4.5479 | -0.18806 | 0.38972 | 0.91839 | 2.797 | -5.1402 | 4.8014 | -0.20826 | 0.39422 | 0 | 0 | 0 | 0 | 7.9 | 6.6 | 99.7638 | 0 | 0 | 0
2014-09-05 | 3時 | 11.7214 | 2.2273 | 0 | 0.3937 | 2.7766 | -5.1006 | 4.7724 | -0.20582 | 0.3937 | 0.91839 | 2.797 | -5.1402 | 4.8014 | -0.20826 | 0.39422 | 0 | 0 | 0 | 0 | 7.1 | 6.2 | 99.0483 | 0 | 0 | 0
2014-09-05 | 4時 | 11.7602 | 2.2347 | 0 | 0.39268 | 2.7363 | -5.0224 | 4.7149 | -0.20108 | 0.39268 | 0.91839 | 2.797 | -5.1402 | 4.8014 | -0.20826 | 0.39422 | 0 | 0 | 0 | 0 | 7.3 | 6.3 | 99.2601 | 0 | 0 | 0
2014-09-05 | 5時 | 12.0359 | 2.2871 | 0 | 0.386 | 2.4757 | -4.5137 | 4.3377 | -0.17352 | 0.386 | 0.91839 | 2.797 | -5.1402 | 4.8014 | -0.20826 | 0.39422 | 0 | 0 | 0 | 0 | 8.7 | 7 | 100.1505 | 0 | 0 | 0
2014-09-05 | 6時 | 12.4618 | 2.368 | 0 | 0.37744 | 2.1546 | -3.8768 | 3.8531 | -0.15065 | 0.37744 | 0.91839 | 2.797 | -5.1402 | 4.8014 | -0.20826 | 0.39422 | 0 | 0 | 0 | 0 | 10.8 | 8 | 99.2486 | 0 | 0 | 0
2014-09-05 | 7時 | 13.1178 | 2.4927 | 0 | 0.36806 | 1.8339 | -3.2134 | 3.3163 | -0.15741 | 0.36806 | 0.91839 | 2.797 | -5.1402 | 4.8014 | -0.20826 | 0.39422 | 0 | 0 | 0 | 0 | 13.9 | 8.2 | 82.9407 | 0 | 0 | 0
2014-09-05 | 8時 | 13.8518 | 2.6322 | 0 | 0.36232 | 1.6933 | -2.8696 | 2.9786 | -0.21769 | 0.36232 | 0.91839 | 2.797 | -5.1402 | 4.8014 | -0.20826 | 0.39422 | 0 | 0 | 0 | 0 | 17.2 | 8.5 | 69.5434 | 0 | 0 | 0
2014-09-05 | 9時 | 14.291 | 2.7156 | 0 | 0.36099 | 1.7062 | -2.8413 | 2.8936 | -0.27723 | 0.36099 | 0.91839 | 2.797 | -5.1402 | 4.8014 | -0.20826 | 0.39422 | 0 | 0 | 0 | 0 | 19.1 | 8.5 | 61.7166 | 0 | 0 | 0
2014-09-05 | 10時 | 14.5747 | 2.7695 | 0 | 0.3609 | 1.7498 | -2.8873 | 2.8811 | -0.32419 | 0.3609 | 0.91839 | 2.797 | -5.1402 | 4.8014 | -0.20826 | 0.39422 | 0 | 0 | 0 | 0 | 20.3 | 8.6 | 57.9501 | 0 | 0 | 0
2014-09-05 | 11時 | 14.8149 | 2.8152 | 0 | 0.36127 | 1.807 | -2.9634 | 2.895 | -0.36884 | 0.36127 | 0.91839 | 2.797 | -5.1402 | 4.8014 | -0.20826 | 0.39422 | 0 | 0 | 0 | 0 | 21.3 | 8.6 | 54.49 | 0 | 0 | 0
2014-09-05 | 12時 | 14.8876 | 2.829 | 0 | 0.36146 | 1.8279 | -2.9929 | 2.9035 | -0.38322 | 0.36146 | 0.91839 | 2.797 | -5.1402 | 4.8014 | -0.20826 | 0.39422 | 0 | 0 | 0 | 0 | 21.6 | 8.6 | 53.4978 | 0 | 0 | 0
2014-09-05 | 13時 | 14.5271 | 2.7605 | 0 | 0.36088 | 1.7406 | -2.8762 | 2.8809 | -0.31586 | 0.36088 | 0.91839 | 2.797 | -5.1402 | 4.8014 | -0.20826 | 0.39422 | 0 | 0 | 0 | 0 | 20.1 | 8.7 | 59.3442 | 0 | 0 | 0
2014-09-05 | 14時 | 14.6464 | 2.7832 | 0 | 0.36097 | 1.765 | -2.9065 | 2.8829 | -0.33706 | 0.36097 | 0.91839 | 2.797 | -5.1402 | 4.8014 | -0.20826 | 0.39422 | 0 | 0 | 0 | 0 | 20.6 | 8.7 | 57.5391 | 0 | 0 | 0
2014-09-05 | 15時 | 14.2676 | 2.7112 | 0 | 0.36103 | 1.7039 | -2.8397 | 2.8961 | -0.27364 | 0.36103 | 0.91839 | 2.797 | -5.1402 | 4.8014 | -0.20826 | 0.39422 | 0 | 0 | 0 | 0 | 19 | 8.5 | 62.1029 | 0 | 0 | 0
2014-09-05 | 16時 | 13.9662 | 2.6539 | 0 | 0.36183 | 1.69 | -2.8502 | 2.9485 | -0.2316 | 0.36183 | 0.91839 | 2.797 | -5.1402 | 4.8014 | -0.20826 | 0.39422 | 0 | 0 | 0 | 0 | 17.7 | 8.3 | 65.8161 | 0 | 0 | 0
2014-09-05 | 17時 | 13.7608 | 2.6149 | 0 | 0.36278 | 1.6993 | -2.8914 | 3.0067 | -0.20747 | 0.36278 | 0.91839 | 2.797 | -5.1402 | 4.8014 | -0.20826 | 0.39422 | 0 | 0 | 0 | 0 | 16.8 | 8.1 | 68.0161 | 0 | 0 | 0
2014-09-05 | 18時 | 13.3584 | 2.5384 | 0 | 0.36566 | 1.764 | -3.0572 | 3.177 | -0.17142 | 0.36566 | 0.91839 | 2.797 | -5.1402 | 4.8014 | -0.20826 | 0.39422 | 0 | 0 | 0 | 0 | 15 | 8 | 75.3842 | 0 | 0 | 0
2014-09-05 | 19時 | 13.2048 | 2.5092 | 0 | 0.36713 | 1.8058 | -3.1518 | 3.2625 | -0.1618 | 0.36713 | 0.91839 | 2.797 | -5.1402 | 4.8014 | -0.20826 | 0.39422 | 0 | 0 | 0 | 0 | 14.3 | 7.8 | 76.923 | 0 | 0 | 0
2014-09-05 | 20時 | 13.0529 | 2.4804 | 0 | 0.3688 | 1.8569 | -3.2632 | 3.359 | -0.15464 | 0.3688 | 0.91839 | 2.797 | -5.1402 | 4.8014 | -0.20826 | 0.39422 | 0 | 0 | 0 | 0 | 13.6 | 7.6 | 78.4613 | 0 | 0 | 0
2014-09-05 | 21時 | 12.86 | 2.4437 | 0 | 0.37124 | 1.9363 | -3.4311 | 3.4989 | -0.14906 | 0.37124 | 0.91839 | 2.797 | -5.1402 | 4.8014 | -0.20826 | 0.39422 | 0 | 0 | 0 | 0 | 12.7 | 7.5 | 82.1325 | 0 | 0 | 0
2014-09-05 | 22時 | 12.7752 | 2.4276 | 0 | 0.37242 | 1.9766 | -3.5146 | 3.5668 | -0.14789 | 0.37242 | 0.91839 | 2.797 | -5.1402 | 4.8014 | -0.20826 | 0.39422 | 0 | 0 | 0 | 0 | 12.3 | 7.5 | 84.3191 | 0 | 0 | 0
2014-09-05 | 23時 | 12.5862 | 2.3917 | 0 | 0.37533 | 2.0783 | -3.7227 | 3.7326 | -0.14819 | 0.37533 | 0.91839 | 2.797 | -5.1402 | 4.8014 | -0.20826 | 0.39422 | 0 | 0 | 0 | 0 | 11.4 | 7.5 | 89.4814 | 0 | 0 | 0
2014-09-06 | 0時 | 12.3795 | 2.3524 | 0 | 0.37894 | 2.2093 | -3.9865 | 3.9379 | -0.15329 | 0.37894 | 0.91839 | 2.797 | -5.1402 | 4.8014 | -0.20826 | 0.39422 | 0 | 0 | 0 | 0 | 10.4 | 7.4 | 94.3765 | 0 | 0 | 0
2014-09-06 | 1時 | 12.3386 | 2.3446 | 0 | 0.37971 | 2.2378 | -4.0434 | 3.9816 | -0.15492 | 0.37971 | 0.91839 | 2.797 | -5.1402 | 4.8014 | -0.20826 | 0.39422 | 0 | 0 | 0 | 0 | 10.2 | 7.4 | 95.6467 | 0 | 0 | 0
2014-09-06 | 2時 | 12.3182 | 2.3407 | 0 | 0.3801 | 2.2523 | -4.0723 | 4.0038 | -0.15581 | 0.3801 | 0.91839 | 2.797 | -5.1402 | 4.8014 | -0.20826 | 0.39422 | 0 | 0 | 0 | 0 | 10.1 | 7.4 | 96.2889 | 0 | 0 | 0
2014-09-06 | 3時 | 12.2166 | 2.3214 | 0 | 0.38211 | 2.3278 | -4.2222 | 4.1181 | -0.161 | 0.38211 | 0.91839 | 2.797 | -5.1402 | 4.8014 | -0.20826 | 0.39422 | 0 | 0 | 0 | 0 | 9.6 | 7.4 | 99.5734 | 0 | 0 | 0
2014-09-06 | 4時 | 12.0958 | 2.2985 | 0 | 0.38467 | 2.4247 | -4.4135 | 4.2625 | -0.16889 | 0.38467 | 0.91839 | 2.797 | -5.1402 | 4.8014 | -0.20826 | 0.39422 | 0 | 0 | 0 | 0 | 9 | 7.1 | 99.5255 | 0 | 0 | 0
2014-09-06 | 5時 | 12.2166 | 2.3214 | 0 | 0.38211 | 2.3278 | -4.2222 | 4.1181 | -0.161 | 0.38211 | 0.91839 | 2.797 | -5.1402 | 4.8014 | -0.20826 | 0.39422 | 0 | 0 | 0 | 0 | 9.6 | 7.4 | 99.5734 | 0 | 0 | 0
2014-09-06 | 6時 | 12.7963 | 2.4316 | 0 | 0.37212 | 1.9662 | -3.4932 | 3.5495 | -0.14811 | 0.37212 | 0.91839 | 2.797 | -5.1402 | 4.8014 | -0.20826 | 0.39422 | 0 | 0 | 0 | 0 | 12.4 | 8.8 | 98.0833 | 0 | 0 | 0
2014-09-06 | 7時 | 13.2924 | 2.5259 | 0 | 0.36627 | 1.7808 | -3.0957 | 3.2123 | -0.167 | 0.36627 | 0.91839 | 2.797 | -5.1402 | 4.8014 | -0.20826 | 0.39422 | 0 | 0 | 0 | 0 | 14.7 | 9.2 | 88.2171 | 0 | 0 | 0
2014-09-06 | 8時 | 13.9432 | 2.6495 | 0 | 0.36192 | 1.6903 | -2.8534 | 2.9541 | -0.22872 | 0.36192 | 0.91839 | 2.797 | -5.1402 | 4.8014 | -0.20826 | 0.39422 | 0 | 0 | 0 | 0 | 17.6 | 9.6 | 76.4488 | 0 | 0 | 0
2014-09-06 | 9時 | 14.4323 | 2.7425 | 0 | 0.36088 | 1.7246 | -2.8581 | 2.8834 | -0.2998 | 0.36088 | 0.91839 | 2.797 | -5.1402 | 4.8014 | -0.20826 | 0.39422 | 0 | 0 | 0 | 0 | 19.7 | 9.7 | 67.7192 | 0 | 0 | 0
2014-09-06 | 10時 | 14.8391 | 2.8198 | 0 | 0.36133 | 1.8138 | -2.9729 | 2.8976 | -0.37359 | 0.36133 | 0.91839 | 2.797 | -5.1402 | 4.8014 | -0.20826 | 0.39422 | 0 | 0 | 0 | 0 | 21.4 | 9.8 | 61.5966 | 0 | 0 | 0
2014-09-06 | 11時 | 14.9606 | 2.8429 | 0 | 0.36169 | 1.8505 | -3.0255 | 2.914 | -0.39805 | 0.36169 | 0.91839 | 2.797 | -5.1402 | 4.8014 | -0.20826 | 0.39422 | 0 | 0 | 0 | 0 | 21.9 | 9.9 | 60.3415 | 0 | 0 | 0
2014-09-06 | 12時 | 14.985 | 2.8475 | 0 | 0.36177 | 1.8584 | -3.0371 | 2.9179 | -0.4031 | 0.36177 | 0.91839 | 2.797 | -5.1402 | 4.8014 | -0.20826 | 0.39422 | 0 | 0 | 0 | 0 | 22 | 10 | 60.5706 | 0 | 0 | 0
2014-09-06 | 13時 | 14.8149 | 2.8152 | 0 | 0.36127 | 1.807 | -2.9634 | 2.895 | -0.36884 | 0.36127 | 0.91839 | 2.797 | -5.1402 | 4.8014 | -0.20826 | 0.39422 | 0 | 0 | 0 | 0 | 21.3 | 10.1 | 63.8422 | 0 | 0 | 0
2014-09-06 | 14時 | 14.6464 | 2.7832 | 0 | 0.36097 | 1.765 | -2.9065 | 2.8829 | -0.33706 | 0.36097 | 0.91839 | 2.797 | -5.1402 | 4.8014 | -0.20826 | 0.39422 | 0 | 0 | 0 | 0 | 20.6 | 10.2 | 67.2996 | 0 | 0 | 0
2014-09-06 | 15時 | 14.5986 | 2.7741 | 0 | 0.36092 | 1.7547 | -2.8934 | 2.8815 | -0.32843 | 0.36092 | 0.91839 | 2.797 | -5.1402 | 4.8014 | -0.20826 | 0.39422 | 0 | 0 | 0 | 0 | 20.4 | 10.2 | 68.1353 | 0 | 0 | 0
2014-09-06 | 16時 | 14.3851 | 2.7335 | 0 | 0.3609 | 1.7177 | -2.8512 | 2.8859 | -0.29208 | 0.3609 | 0.91839 | 2.797 | -5.1402 | 4.8014 | -0.20826 | 0.39422 | 0 | 0 | 0 | 0 | 19.5 | 10.2 | 72.0434 | 0 | 0 | 0
2014-09-06 | 17時 | 14.1046 | 2.6802 | 0 | 0.36137 | 1.6924 | -2.8381 | 2.9197 | -0.24995 | 0.36137 | 0.91839 | 2.797 | -5.1402 | 4.8014 | -0.20826 | 0.39422 | 0 | 0 | 0 | 0 | 18.3 | 10.2 | 77.6522 | 0 | 0 | 0
2014-09-06 | 18時 | 13.829 | 2.6278 | 0 | 0.36243 | 1.6945 | -2.8746 | 2.9853 | -0.21506 | 0.36243 | 0.91839 | 2.797 | -5.1402 | 4.8014 | -0.20826 | 0.39422 | 0 | 0 | 0 | 0 | 17.1 | 10.2 | 83.7564 | 0 | 0 | 0
2014-09-06 | 19時 | 13.5806 | 2.5806 | 0 | 0.3639 | 1.7204 | -2.9514 | 3.0735 | -0.18944 | 0.3639 | 0.91839 | 2.797 | -5.1402 | 4.8014 | -0.20826 | 0.39422 | 0 | 0 | 0 | 0 | 16 | 10.2 | 89.8287 | 0 | 0 | 0
2014-09-06 | 20時 | 13.4469 | 2.5552 | 0 | 0.36491 | 1.7443 | -3.0108 | 3.1329 | -0.17802 | 0.36491 | 0.91839 | 2.797 | -5.1402 | 4.8014 | -0.20826 | 0.39422 | 0 | 0 | 0 | 0 | 15.4 | 10.3 | 94.2484 | 0 | 0 | 0
2014-09-06 | 21時 | 13.4913 | 2.5637 | 0 | 0.36455 | 1.7356 | -2.9896 | 3.1122 | -0.18163 | 0.36455 | 0.91839 | 2.797 | -5.1402 | 4.8014 | -0.20826 | 0.39422 | 0 | 0 | 0 | 0 | 15.6 | 10.2 | 92.1581 | 0 | 0 | 0
2014-09-06 | 22時 | 13.6255 | 2.5892 | 0 | 0.36359 | 1.714 | -2.9343 | 3.0555 | -0.19364 | 0.36359 | 0.91839 | 2.797 | -5.1402 | 4.8014 | -0.20826 | 0.39422 | 0 | 0 | 0 | 0 | 16.2 | 10.1 | 87.8332 | 0 | 0 | 0
2014-09-06 | 23時 | 13.4691 | 2.5594 | 0 | 0.36473 | 1.7398 | -3 | 3.1225 | -0.1798 | 0.36473 | 0.91839 | 2.797 | -5.1402 | 4.8014 | -0.20826 | 0.39422 | 0 | 0 | 0 | 0 | 15.5 | 10 | 90.9611 | 0 | 0 | 0
2014-09-07 | 0時 | 13.4469 | 2.5552 | 0 | 0.36491 | 1.7443 | -3.0108 | 3.1329 | -0.17802 | 0.36491 | 0.91839 | 2.797 | -5.1402 | 4.8014 | -0.20826 | 0.39422 | 0 | 0 | 0 | 0 | 15.4 | 9.9 | 90.6456 | 0 | 0 | 0
2014-09-07 | 1時 | 13.3584 | 2.5384 | 0 | 0.36566 | 1.764 | -3.0572 | 3.177 | -0.17142 | 0.36566 | 0.91839 | 2.797 | -5.1402 | 4.8014 | -0.20826 | 0.39422 | 0 | 0 | 0 | 0 | 15 | 9.8 | 92.0825 | 0 | 0 | 0
2014-09-07 | 2時 | 13.2266 | 2.5134 | 0 | 0.36691 | 1.7993 | -3.1373 | 3.2496 | -0.16302 | 0.36691 | 0.91839 | 2.797 | -5.1402 | 4.8014 | -0.20826 | 0.39422 | 0 | 0 | 0 | 0 | 14.4 | 9.7 | 94.7576 | 0 | 0 | 0
2014-09-07 | 3時 | 12.9668 | 2.464 | 0 | 0.36984 | 1.8903 | -3.3343 | 3.4189 | -0.15166 | 0.36984 | 0.91839 | 2.797 | -5.1402 | 4.8014 | -0.20826 | 0.39422 | 0 | 0 | 0 | 0 | 13.2 | 9.5 | 100.366 | 0 | 0 | 0
2014-09-07 | 4時 | 12.8175 | 2.4356 | 0 | 0.37182 | 1.9561 | -3.4721 | 3.5324 | -0.14837 | 0.37182 | 0.91839 | 2.797 | -5.1402 | 4.8014 | -0.20826 | 0.39422 | 0 | 0 | 0 | 0 | 12.5 | 9.1 | 100.7149 | 0 | 0 | 0
2014-09-07 | 5時 | 12.8175 | 2.4356 | 0 | 0.37182 | 1.9561 | -3.4721 | 3.5324 | -0.14837 | 0.37182 | 0.91839 | 2.797 | -5.1402 | 4.8014 | -0.20826 | 0.39422 | 0 | 0 | 0 | 0 | 12.5 | 9.1 | 100.7149 | 0 | 0 | 0
2014-09-07 | 6時 | 13.183 | 2.5051 | 0 | 0.36736 | 1.8125 | -3.1667 | 3.2756 | -0.16063 | 0.36736 | 0.91839 | 2.797 | -5.1402 | 4.8014 | -0.20826 | 0.39422 | 0 | 0 | 0 | 0 | 14.2 | 10.1 | 99.8881 | 0 | 0 | 0
2014-09-07 | 7時 | 13.8062 | 2.6235 | 0 | 0.36254 | 1.6959 | -2.8798 | 2.9922 | -0.21248 | 0.36254 | 0.91839 | 2.797 | -5.1402 | 4.8014 | -0.20826 | 0.39422 | 0 | 0 | 0 | 0 | 17 | 10.4 | 85.9145 | 0 | 0 | 0
2014-09-07 | 8時 | 14.4559 | 2.747 | 0 | 0.36087 | 1.7283 | -2.8621 | 2.8824 | -0.30374 | 0.36087 | 0.91839 | 2.797 | -5.1402 | 4.8014 | -0.20826 | 0.39422 | 0 | 0 | 0 | 0 | 19.8 | 10.5 | 72.7586 | 0 | 0 | 0
2014-09-07 | 9時 | 14.7184 | 2.7968 | 0 | 0.36108 | 1.7819 | -2.9288 | 2.8868 | -0.35038 | 0.36108 | 0.91839 | 2.797 | -5.1402 | 4.8014 | -0.20826 | 0.39422 | 0 | 0 | 0 | 0 | 20.9 | 10.4 | 67.3417 | 0 | 0 | 0
2014-09-07 | 10時 | 14.8633 | 2.8244 | 0 | 0.36139 | 1.8207 | -2.9827 | 2.9004 | -0.37838 | 0.36139 | 0.91839 | 2.797 | -5.1402 | 4.8014 | -0.20826 | 0.39422 | 0 | 0 | 0 | 0 | 21.5 | 10.4 | 64.907 | 0 | 0 | 0
2014-09-07 | 11時 | 15.5304 | 2.9511 | 0 | 0.36461 | 2.0805 | -3.3782 | 3.0605 | -0.52678 | 0.36461 | 0.91839 | 2.797 | -5.1402 | 4.8014 | -0.20826 | 0.39422 | 0 | 0 | 0 | 0 | 24.2 | 10.3 | 54.5885 | 0 | 0 | 0
2014-09-07 | 12時 | 15.5556 | 2.9559 | 0 | 0.36479 | 2.0928 | -3.3976 | 3.0696 | -0.53298 | 0.36479 | 0.91839 | 2.797 | -5.1402 | 4.8014 | -0.20826 | 0.39422 | 0 | 0 | 0 | 0 | 24.3 | 10.2 | 53.7439 | 0 | 0 | 0
2014-09-07 | 13時 | 15.2557 | 2.8989 | 0 | 0.36295 | 1.9579 | -3.1868 | 2.9758 | -0.4619 | 0.36295 | 0.91839 | 2.797 | -5.1402 | 4.8014 | -0.20826 | 0.39422 | 0 | 0 | 0 | 0 | 23.1 | 10.1 | 57.2133 | 0 | 0 | 0
2014-09-07 | 14時 | 15.0094 | 2.8521 | 0 | 0.36186 | 1.8665 | -3.049 | 2.9221 | -0.40819 | 0.36186 | 0.91839 | 2.797 | -5.1402 | 4.8014 | -0.20826 | 0.39422 | 0 | 0 | 0 | 0 | 22.1 | 10.1 | 60.7948 | 0 | 0 | 0
2014-09-07 | 15時 | 14.8633 | 2.8244 | 0 | 0.36139 | 1.8207 | -2.9827 | 2.9004 | -0.37838 | 0.36139 | 0.91839 | 2.797 | -5.1402 | 4.8014 | -0.20826 | 0.39422 | 0 | 0 | 0 | 0 | 21.5 | 9.9 | 61.8353 | 0 | 0 | 0
2014-09-07 | 16時 | 14.4559 | 2.747 | 0 | 0.36087 | 1.7283 | -2.8621 | 2.8824 | -0.30374 | 0.36087 | 0.91839 | 2.797 | -5.1402 | 4.8014 | -0.20826 | 0.39422 | 0 | 0 | 0 | 0 | 19.8 | 9.8 | 67.9833 | 0 | 0 | 0
2014-09-07 | 17時 | 13.9892 | 2.6583 | 0 | 0.36174 | 1.69 | -2.8473 | 2.9432 | -0.23453 | 0.36174 | 0.91839 | 2.797 | -5.1402 | 4.8014 | -0.20826 | 0.39422 | 0 | 0 | 0 | 0 | 17.8 | 9.7 | 76.2649 | 0 | 0 | 0
2014-09-07 | 18時 | 13.5359 | 2.5721 | 0 | 0.36422 | 1.7276 | -2.9698 | 3.0924 | -0.18543 | 0.36422 | 0.91839 | 2.797 | -5.1402 | 4.8014 | -0.20826 | 0.39422 | 0 | 0 | 0 | 0 | 15.8 | 9.5 | 84.8349 | 0 | 0 | 0
2014-09-07 | 19時 | 13.183 | 2.5051 | 0 | 0.36736 | 1.8125 | -3.1667 | 3.2756 | -0.16063 | 0.36736 | 0.91839 | 2.797 | -5.1402 | 4.8014 | -0.20826 | 0.39422 | 0 | 0 | 0 | 0 | 14.2 | 9.4 | 93.0682 | 0 | 0 | 0
2014-09-07 | 20時 | 13.0745 | 2.4845 | 0 | 0.36855 | 1.8491 | -3.2462 | 3.3445 | -0.15551 | 0.36855 | 0.91839 | 2.797 | -5.1402 | 4.8014 | -0.20826 | 0.39422 | 0 | 0 | 0 | 0 | 13.7 | 9.3 | 95.132 | 0 | 0 | 0
2014-09-07 | 21時 | 12.8813 | 2.4478 | 0 | 0.37095 | 1.9268 | -3.411 | 3.4824 | -0.14948 | 0.37095 | 0.91839 | 2.797 | -5.1402 | 4.8014 | -0.20826 | 0.39422 | 0 | 0 | 0 | 0 | 12.8 | 9.2 | 99.8213 | 0 | 0 | 0
2014-09-07 | 22時 | 12.7119 | 2.4156 | 0 | 0.37335 | 2.0088 | -3.5809 | 3.6201 | -0.14753 | 0.37335 | 0.91839 | 2.797 | -5.1402 | 4.8014 | -0.20826 | 0.39422 | 0 | 0 | 0 | 0 | 12 | 8.7 | 99.5723 | 0 | 0 | 0
2014-09-07 | 23時 | 12.5654 | 2.3877 | 0 | 0.37567 | 2.0905 | -3.7475 | 3.7522 | -0.14847 | 0.37567 | 0.91839 | 2.797 | -5.1402 | 4.8014 | -0.20826 | 0.39422 | 0 | 0 | 0 | 0 | 11.3 | 8.3 | 99.5582 | 0 | 0 | 0
2014-09-08 | 0時 | 12.4618 | 2.368 | 0 | 0.37744 | 2.1546 | -3.8768 | 3.8531 | -0.15065 | 0.37744 | 0.91839 | 2.797 | -5.1402 | 4.8014 | -0.20826 | 0.39422 | 0 | 0 | 0 | 0 | 10.8 | 8.1 | 100.4732 | 0 | 0 | 0
2014-09-08 | 1時 | 12.4001 | 2.3563 | 0 | 0.37856 | 2.1953 | -3.9586 | 3.9164 | -0.15256 | 0.37856 | 0.91839 | 2.797 | -5.1402 | 4.8014 | -0.20826 | 0.39422 | 0 | 0 | 0 | 0 | 10.5 | 7.9 | 100.0034 | 0 | 0 | 0
2014-09-08 | 2時 | 12.2978 | 2.3369 | 0 | 0.38049 | 2.267 | -4.1016 | 4.0262 | -0.15675 | 0.38049 | 0.91839 | 2.797 | -5.1402 | 4.8014 | -0.20826 | 0.39422 | 0 | 0 | 0 | 0 | 10 | 7.6 | 99.5243 | 0 | 0 | 0
2014-09-08 | 3時 | 12.2571 | 2.3291 | 0 | 0.3813 | 2.297 | -4.1612 | 4.0717 | -0.15877 | 0.3813 | 0.91839 | 2.797 | -5.1402 | 4.8014 | -0.20826 | 0.39422 | 0 | 0 | 0 | 0 | 9.8 | 7.5 | 99.5566 | 0 | 0 | 0
2014-09-08 | 4時 | 12.1561 | 2.3099 | 0 | 0.38337 | 2.3754 | -4.3163 | 4.1893 | -0.16472 | 0.38337 | 0.91839 | 2.797 | -5.1402 | 4.8014 | -0.20826 | 0.39422 | 0 | 0 | 0 | 0 | 9.3 | 7.3 | 100.247 | 0 | 0 | 0
2014-09-08 | 5時 | 12.3182 | 2.3407 | 0 | 0.3801 | 2.2523 | -4.0723 | 4.0038 | -0.15581 | 0.3801 | 0.91839 | 2.797 | -5.1402 | 4.8014 | -0.20826 | 0.39422 | 0 | 0 | 0 | 0 | 10.1 | 7.7 | 100.1448 | 0 | 0 | 0
2014-09-08 | 6時 | 12.733 | 2.4196 | 0 | 0.37304 | 1.9979 | -3.5584 | 3.6021 | -0.1476 | 0.37304 | 0.91839 | 2.797 | -5.1402 | 4.8014 | -0.20826 | 0.39422 | 0 | 0 | 0 | 0 | 12.1 | 8.8 | 100.0392 | 0 | 0 | 0
2014-09-08 | 7時 | 13.3804 | 2.5426 | 0 | 0.36547 | 1.7588 | -3.0451 | 3.1656 | -0.173 | 0.36547 | 0.91839 | 2.797 | -5.1402 | 4.8014 | -0.20826 | 0.39422 | 0 | 0 | 0 | 0 | 15.1 | 9 | 84.1294 | 0 | 0 | 0
2014-09-08 | 8時 | 14.0583 | 2.6714 | 0 | 0.36151 | 1.6909 | -2.8408 | 2.9284 | -0.24363 | 0.36151 | 0.91839 | 2.797 | -5.1402 | 4.8014 | -0.20826 | 0.39422 | 0 | 0 | 0 | 0 | 18.1 | 9.1 | 70.276 | 0 | 0 | 0
2014-09-08 | 9時 | 14.6944 | 2.7923 | 0 | 0.36104 | 1.776 | -2.9211 | 2.8853 | -0.34589 | 0.36104 | 0.91839 | 2.797 | -5.1402 | 4.8014 | -0.20826 | 0.39422 | 0 | 0 | 0 | 0 | 20.8 | 9.2 | 60.0532 | 0 | 0 | 0
2014-09-08 | 10時 | 14.9606 | 2.8429 | 0 | 0.36169 | 1.8505 | -3.0255 | 2.914 | -0.39805 | 0.36169 | 0.91839 | 2.797 | -5.1402 | 4.8014 | -0.20826 | 0.39422 | 0 | 0 | 0 | 0 | 21.9 | 9.3 | 56.7383 | 0 | 0 | 0
2014-09-08 | 11時 | 15.2061 | 2.8895 | 0 | 0.3627 | 1.9381 | -3.1565 | 2.9633 | -0.45075 | 0.3627 | 0.91839 | 2.797 | -5.1402 | 4.8014 | -0.20826 | 0.39422 | 0 | 0 | 0 | 0 | 22.9 | 9.4 | 53.9563 | 0 | 0 | 0
2014-09-08 | 12時 | 15.2805 | 2.9036 | 0 | 0.36308 | 1.9681 | -3.2025 | 2.9824 | -0.46755 | 0.36308 | 0.91839 | 2.797 | -5.1402 | 4.8014 | -0.20826 | 0.39422 | 0 | 0 | 0 | 0 | 23.2 | 9.6 | 54.0959 | 0 | 0 | 0
2014-09-08 | 13時 | 15.0829 | 2.8661 | 0 | 0.36214 | 1.8919 | -3.0867 | 2.9359 | -0.42378 | 0.36214 | 0.91839 | 2.797 | -5.1402 | 4.8014 | -0.20826 | 0.39422 | 0 | 0 | 0 | 0 | 22.4 | 9.7 | 57.3666 | 0 | 0 | 0
2014-09-08 | 14時 | 14.8391 | 2.8198 | 0 | 0.36133 | 1.8138 | -2.9729 | 2.8976 | -0.37359 | 0.36133 | 0.91839 | 2.797 | -5.1402 | 4.8014 | -0.20826 | 0.39422 | 0 | 0 | 0 | 0 | 21.4 | 9.8 | 61.5966 | 0 | 0 | 0
2014-09-08 | 15時 | 14.6464 | 2.7832 | 0 | 0.36097 | 1.765 | -2.9065 | 2.8829 | -0.33706 | 0.36097 | 0.91839 | 2.797 | -5.1402 | 4.8014 | -0.20826 | 0.39422 | 0 | 0 | 0 | 0 | 20.6 | 9.7 | 64.0513 | 0 | 0 | 0
2014-09-08 | 16時 | 14.3615 | 2.729 | 0 | 0.36092 | 1.7146 | -2.8482 | 2.8875 | -0.28829 | 0.36092 | 0.91839 | 2.797 | -5.1402 | 4.8014 | -0.20826 | 0.39422 | 0 | 0 | 0 | 0 | 19.4 | 9.6 | 68.2935 | 0 | 0 | 0
2014-09-08 | 17時 | 14.0352 | 2.667 | 0 | 0.36158 | 1.6904 | -2.8426 | 2.9331 | -0.24055 | 0.36158 | 0.91839 | 2.797 | -5.1402 | 4.8014 | -0.20826 | 0.39422 | 0 | 0 | 0 | 0 | 18 | 9.5 | 73.7812 | 0 | 0 | 0
2014-09-08 | 18時 | 13.829 | 2.6278 | 0 | 0.36243 | 1.6945 | -2.8746 | 2.9853 | -0.21506 | 0.36243 | 0.91839 | 2.797 | -5.1402 | 4.8014 | -0.20826 | 0.39422 | 0 | 0 | 0 | 0 | 17.1 | 9.4 | 77.2851 | 0 | 0 | 0
2014-09-08 | 19時 | 13.603 | 2.5849 | 0 | 0.36374 | 1.7171 | -2.9427 | 3.0644 | -0.19151 | 0.36374 | 0.91839 | 2.797 | -5.1402 | 4.8014 | -0.20826 | 0.39422 | 0 | 0 | 0 | 0 | 16.1 | 9.3 | 81.4971 | 0 | 0 | 0
2014-09-08 | 20時 | 13.4913 | 2.5637 | 0 | 0.36455 | 1.7356 | -2.9896 | 3.1122 | -0.18163 | 0.36455 | 0.91839 | 2.797 | -5.1402 | 4.8014 | -0.20826 | 0.39422 | 0 | 0 | 0 | 0 | 15.6 | 9.2 | 83.2547 | 0 | 0 | 0
2014-09-08 | 21時 | 13.5582 | 2.5764 | 0 | 0.36406 | 1.7239 | -2.9604 | 3.0829 | -0.18741 | 0.36406 | 0.91839 | 2.797 | -5.1402 | 4.8014 | -0.20826 | 0.39422 | 0 | 0 | 0 | 0 | 15.9 | 9.1 | 80.7958 | 0 | 0 | 0
2014-09-08 | 22時 | 13.3363 | 2.5342 | 0 | 0.36586 | 1.7694 | -3.0697 | 3.1885 | -0.16989 | 0.36586 | 0.91839 | 2.797 | -5.1402 | 4.8014 | -0.20826 | 0.39422 | 0 | 0 | 0 | 0 | 14.9 | 9 | 85.2201 | 0 | 0 | 0
2014-09-08 | 23時 | 13.2704 | 2.5217 | 0 | 0.36648 | 1.7868 | -3.1092 | 3.2245 | -0.16562 | 0.36648 | 0.91839 | 2.797 | -5.1402 | 4.8014 | -0.20826 | 0.39422 | 0 | 0 | 0 | 0 | 14.6 | 8.9 | 85.9342 | 0 | 0 | 0
2014-09-09 | 0時 | 13.2704 | 2.5217 | 0 | 0.36648 | 1.7868 | -3.1092 | 3.2245 | -0.16562 | 0.36648 | 0.91839 | 2.797 | -5.1402 | 4.8014 | -0.20826 | 0.39422 | 0 | 0 | 0 | 0 | 14.6 | 8.8 | 84.9822 | 0 | 0 | 0
2014-09-09 | 1時 | 13.2704 | 2.5217 | 0 | 0.36648 | 1.7868 | -3.1092 | 3.2245 | -0.16562 | 0.36648 | 0.91839 | 2.797 | -5.1402 | 4.8014 | -0.20826 | 0.39422 | 0 | 0 | 0 | 0 | 14.6 | 8.7 | 84.0298 | 0 | 0 | 0
2014-09-09 | 2時 | 13.3584 | 2.5384 | 0 | 0.36566 | 1.764 | -3.0572 | 3.177 | -0.17142 | 0.36566 | 0.91839 | 2.797 | -5.1402 | 4.8014 | -0.20826 | 0.39422 | 0 | 0 | 0 | 0 | 15 | 8.6 | 80.9609 | 0 | 0 | 0
2014-09-09 | 3時 | 13.2485 | 2.5175 | 0 | 0.36669 | 1.7929 | -3.1231 | 3.237 | -0.1643 | 0.36669 | 0.91839 | 2.797 | -5.1402 | 4.8014 | -0.20826 | 0.39422 | 0 | 0 | 0 | 0 | 14.5 | 8.9 | 86.4915 | 0 | 0 | 0
2014-09-09 | 4時 | 13.1612 | 2.5009 | 0 | 0.36759 | 1.8195 | -3.1819 | 3.289 | -0.1595 | 0.36759 | 0.91839 | 2.797 | -5.1402 | 4.8014 | -0.20826 | 0.39422 | 0 | 0 | 0 | 0 | 14.1 | 9.2 | 91.7096 | 0 | 0 | 0
2014-09-09 | 5時 | 13.3143 | 2.53 | 0 | 0.36606 | 1.775 | -3.0825 | 3.2003 | -0.16842 | 0.36606 | 0.91839 | 2.797 | -5.1402 | 4.8014 | -0.20826 | 0.39422 | 0 | 0 | 0 | 0 | 14.8 | 9.4 | 89.5267 | 0 | 0 | 0
2014-09-09 | 6時 | 13.2704 | 2.5217 | 0 | 0.36648 | 1.7868 | -3.1092 | 3.2245 | -0.16562 | 0.36648 | 0.91839 | 2.797 | -5.1402 | 4.8014 | -0.20826 | 0.39422 | 0 | 0 | 0 | 0 | 14.6 | 9.7 | 93.5401 | 0 | 0 | 0
2014-09-09 | 7時 | 13.2704 | 2.5217 | 0 | 0.36648 | 1.7868 | -3.1092 | 3.2245 | -0.16562 | 0.36648 | 0.91839 | 2.797 | -5.1402 | 4.8014 | -0.20826 | 0.39422 | 0 | 0 | 0 | 0 | 14.6 | 10 | 96.3873 | 0 | 0 | 0
2014-09-09 | 8時 | 13.2485 | 2.5175 | 0 | 0.36669 | 1.7929 | -3.1231 | 3.237 | -0.1643 | 0.36669 | 0.91839 | 2.797 | -5.1402 | 4.8014 | -0.20826 | 0.39422 | 0 | 0 | 0 | 0 | 14.5 | 10.3 | 99.8752 | 0 | 0 | 0
2014-09-09 | 9時 | 13.3584 | 2.5384 | 0 | 0.36566 | 1.764 | -3.0572 | 3.177 | -0.17142 | 0.36566 | 0.91839 | 2.797 | -5.1402 | 4.8014 | -0.20826 | 0.39422 | 0 | 0 | 0 | 0 | 15 | 10.4 | 97.6275 | 0 | 0 | 0
2014-09-09 | 10時 | 13.6255 | 2.5892 | 0 | 0.36359 | 1.714 | -2.9343 | 3.0555 | -0.19364 | 0.36359 | 0.91839 | 2.797 | -5.1402 | 4.8014 | -0.20826 | 0.39422 | 0 | 0 | 0 | 0 | 16.2 | 10.6 | 92.1085 | 0 | 0 | 0
2014-09-09 | 11時 | 13.693 | 2.602 | 0 | 0.36317 | 1.7058 | -2.9113 | 3.0301 | -0.20033 | 0.36317 | 0.91839 | 2.797 | -5.1402 | 4.8014 | -0.20826 | 0.39422 | 0 | 0 | 0 | 0 | 16.5 | 10.7 | 91.2023 | 0 | 0 | 0
2014-09-09 | 12時 | 14.0814 | 2.6758 | 0 | 0.36144 | 1.6915 | -2.8393 | 2.9239 | -0.24677 | 0.36144 | 0.91839 | 2.797 | -5.1402 | 4.8014 | -0.20826 | 0.39422 | 0 | 0 | 0 | 0 | 18.2 | 10.8 | 82.6594 | 0 | 0 | 0
2014-09-09 | 13時 | 14.1046 | 2.6802 | 0 | 0.36137 | 1.6924 | -2.8381 | 2.9197 | -0.24995 | 0.36137 | 0.91839 | 2.797 | -5.1402 | 4.8014 | -0.20826 | 0.39422 | 0 | 0 | 0 | 0 | 18.3 | 11 | 83.6367 | 0 | 0 | 0
2014-09-09 | 14時 | 13.9892 | 2.6583 | 0 | 0.36174 | 1.69 | -2.8473 | 2.9432 | -0.23453 | 0.36174 | 0.91839 | 2.797 | -5.1402 | 4.8014 | -0.20826 | 0.39422 | 0 | 0 | 0 | 0 | 17.8 | 11.1 | 87.0793 | 0 | 0 | 0
2014-09-09 | 15時 | 13.829 | 2.6278 | 0 | 0.36243 | 1.6945 | -2.8746 | 2.9853 | -0.21506 | 0.36243 | 0.91839 | 2.797 | -5.1402 | 4.8014 | -0.20826 | 0.39422 | 0 | 0 | 0 | 0 | 17.1 | 11.1 | 91.0171 | 0 | 0 | 0
2014-09-09 | 16時 | 13.7835 | 2.6192 | 0 | 0.36266 | 1.6975 | -2.8854 | 2.9994 | -0.20995 | 0.36266 | 0.91839 | 2.797 | -5.1402 | 4.8014 | -0.20826 | 0.39422 | 0 | 0 | 0 | 0 | 16.9 | 11.1 | 92.1786 | 0 | 0 | 0
2014-09-09 | 17時 | 13.7156 | 2.6063 | 0 | 0.36303 | 1.7034 | -2.9043 | 3.0221 | -0.20266 | 0.36303 | 0.91839 | 2.797 | -5.1402 | 4.8014 | -0.20826 | 0.39422 | 0 | 0 | 0 | 0 | 16.6 | 11.1 | 93.9523 | 0 | 0 | 0
2014-09-09 | 18時 | 13.693 | 2.602 | 0 | 0.36317 | 1.7058 | -2.9113 | 3.0301 | -0.20033 | 0.36317 | 0.91839 | 2.797 | -5.1402 | 4.8014 | -0.20826 | 0.39422 | 0 | 0 | 0 | 0 | 16.5 | 11.1 | 94.552 | 0 | 0 | 0
2014-09-09 | 19時 | 13.6705 | 2.5977 | 0 | 0.36331 | 1.7083 | -2.9186 | 3.0384 | -0.19805 | 0.36331 | 0.91839 | 2.797 | -5.1402 | 4.8014 | -0.20826 | 0.39422 | 0 | 0 | 0 | 0 | 16.4 | 11.1 | 95.156 | 0 | 0 | 0
2014-09-09 | 20時 | 13.6705 | 2.5977 | 0 | 0.36331 | 1.7083 | -2.9186 | 3.0384 | -0.19805 | 0.36331 | 0.91839 | 2.797 | -5.1402 | 4.8014 | -0.20826 | 0.39422 | 0 | 0 | 0 | 0 | 16.4 | 11.1 | 95.156 | 0 | 0 | 0
2014-09-09 | 21時 | 13.5359 | 2.5721 | 0 | 0.36422 | 1.7276 | -2.9698 | 3.0924 | -0.18543 | 0.36422 | 0.91839 | 2.797 | -5.1402 | 4.8014 | -0.20826 | 0.39422 | 0 | 0 | 0 | 0 | 15.8 | 11 | 97.9971 | 0 | 0 | 0
2014-09-09 | 22時 | 13.5136 | 2.5679 | 0 | 0.36438 | 1.7315 | -2.9795 | 3.1022 | -0.1835 | 0.36438 | 0.91839 | 2.797 | -5.1402 | 4.8014 | -0.20826 | 0.39422 | 0 | 0 | 0 | 0 | 15.7 | 11 | 98.6265 | 0 | 0 | 0
2014-09-09 | 23時 | 13.5136 | 2.5679 | 0 | 0.36438 | 1.7315 | -2.9795 | 3.1022 | -0.1835 | 0.36438 | 0.91839 | 2.797 | -5.1402 | 4.8014 | -0.20826 | 0.39422 | 0 | 0 | 0 | 0 | 15.7 | 10.9 | 97.7454 | 0 | 0 | 0
2014-09-10 | 0時 | 13.4247 | 2.551 | 0 | 0.36509 | 1.7489 | -3.0219 | 3.1436 | -0.1763 | 0.36509 | 0.91839 | 2.797 | -5.1402 | 4.8014 | -0.20826 | 0.39422 | 0 | 0 | 0 | 0 | 15.3 | 10.9 | 100.2861 | 0 | 0 | 0
2014-09-10 | 1時 | 13.4247 | 2.551 | 0 | 0.36509 | 1.7489 | -3.0219 | 3.1436 | -0.1763 | 0.36509 | 0.91839 | 2.797 | -5.1402 | 4.8014 | -0.20826 | 0.39422 | 0 | 0 | 0 | 0 | 15.3 | 10.8 | 99.3818 | 0 | 0 | 0
2014-09-10 | 2時 | 13.3804 | 2.5426 | 0 | 0.36547 | 1.7588 | -3.0451 | 3.1656 | -0.173 | 0.36547 | 0.91839 | 2.797 | -5.1402 | 4.8014 | -0.20826 | 0.39422 | 0 | 0 | 0 | 0 | 15.1 | 10.8 | 100.6682 | 0 | 0 | 0
2014-09-10 | 3時 | 13.183 | 2.5051 | 0 | 0.36736 | 1.8125 | -3.1667 | 3.2756 | -0.16063 | 0.36736 | 0.91839 | 2.797 | -5.1402 | 4.8014 | -0.20826 | 0.39422 | 0 | 0 | 0 | 0 | 14.2 | 10.2 | 100.8611 | 0 | 0 | 0
2014-09-10 | 4時 | 13.0098 | 2.4722 | 0 | 0.36931 | 1.8732 | -3.2981 | 3.3885 | -0.15305 | 0.36931 | 0.91839 | 2.797 | -5.1402 | 4.8014 | -0.20826 | 0.39422 | 0 | 0 | 0 | 0 | 13.4 | 9.6 | 100.0912 | 0 | 0 | 0
2014-09-10 | 5時 | 13.183 | 2.5051 | 0 | 0.36736 | 1.8125 | -3.1667 | 3.2756 | -0.16063 | 0.36736 | 0.91839 | 2.797 | -5.1402 | 4.8014 | -0.20826 | 0.39422 | 0 | 0 | 0 | 0 | 14.2 | 10.2 | 100.8611 | 0 | 0 | 0
2014-09-10 | 6時 | 13.4691 | 2.5594 | 0 | 0.36473 | 1.7398 | -3 | 3.1225 | -0.1798 | 0.36473 | 0.91839 | 2.797 | -5.1402 | 4.8014 | -0.20826 | 0.39422 | 0 | 0 | 0 | 0 | 15.5 | 11 | 99.8991 | 0 | 0 | 0
2014-09-10 | 7時 | 13.7835 | 2.6192 | 0 | 0.36266 | 1.6975 | -2.8854 | 2.9994 | -0.20995 | 0.36266 | 0.91839 | 2.797 | -5.1402 | 4.8014 | -0.20826 | 0.39422 | 0 | 0 | 0 | 0 | 16.9 | 11.1 | 92.1786 | 0 | 0 | 0
2014-09-10 | 8時 | 14.4087 | 2.738 | 0 | 0.36088 | 1.7211 | -2.8545 | 2.8845 | -0.29592 | 0.36088 | 0.91839 | 2.797 | -5.1402 | 4.8014 | -0.20826 | 0.39422 | 0 | 0 | 0 | 0 | 19.6 | 11.2 | 78.4921 | 0 | 0 | 0
2014-09-10 | 9時 | 14.8876 | 2.829 | 0 | 0.36146 | 1.8279 | -2.9929 | 2.9035 | -0.38322 | 0.36146 | 0.91839 | 2.797 | -5.1402 | 4.8014 | -0.20826 | 0.39422 | 0 | 0 | 0 | 0 | 21.6 | 11.4 | 70.6022 | 0 | 0 | 0
2014-09-10 | 10時 | 15.3053 | 2.9084 | 0 | 0.36321 | 1.9785 | -3.2185 | 2.9892 | -0.47324 | 0.36321 | 0.91839 | 2.797 | -5.1402 | 4.8014 | -0.20826 | 0.39422 | 0 | 0 | 0 | 0 | 23.3 | 11.5 | 64.2189 | 0 | 0 | 0
2014-09-10 | 11時 | 15.3053 | 2.9084 | 0 | 0.36321 | 1.9785 | -3.2185 | 2.9892 | -0.47324 | 0.36321 | 0.91839 | 2.797 | -5.1402 | 4.8014 | -0.20826 | 0.39422 | 0 | 0 | 0 | 0 | 23.3 | 11.7 | 65.3151 | 0 | 0 | 0
2014-09-10 | 12時 | 15.0339 | 2.8568 | 0 | 0.36195 | 1.8748 | -3.0612 | 2.9264 | -0.41334 | 0.36195 | 0.91839 | 2.797 | -5.1402 | 4.8014 | -0.20826 | 0.39422 | 0 | 0 | 0 | 0 | 22.2 | 11.8 | 70.4068 | 0 | 0 | 0
2014-09-10 | 13時 | 15.1568 | 2.8801 | 0 | 0.36246 | 1.9191 | -3.1276 | 2.9517 | -0.43981 | 0.36246 | 0.91839 | 2.797 | -5.1402 | 4.8014 | -0.20826 | 0.39422 | 0 | 0 | 0 | 0 | 22.7 | 12 | 69.4347 | 0 | 0 | 0
2014-09-10 | 14時 | 15.0829 | 2.8661 | 0 | 0.36214 | 1.8919 | -3.0867 | 2.9359 | -0.42378 | 0.36214 | 0.91839 | 2.797 | -5.1402 | 4.8014 | -0.20826 | 0.39422 | 0 | 0 | 0 | 0 | 22.4 | 12.2 | 71.8674 | 0 | 0 | 0
2014-09-10 | 15時 | 14.9606 | 2.8429 | 0 | 0.36169 | 1.8505 | -3.0255 | 2.914 | -0.39805 | 0.36169 | 0.91839 | 2.797 | -5.1402 | 4.8014 | -0.20826 | 0.39422 | 0 | 0 | 0 | 0 | 21.9 | 11.9 | 72.3028 | 0 | 0 | 0
2014-09-10 | 16時 | 14.7184 | 2.7968 | 0 | 0.36108 | 1.7819 | -2.9288 | 2.8868 | -0.35038 | 0.36108 | 0.91839 | 2.797 | -5.1402 | 4.8014 | -0.20826 | 0.39422 | 0 | 0 | 0 | 0 | 20.9 | 11.6 | 74.9697 | 0 | 0 | 0
2014-09-10 | 17時 | 14.5747 | 2.7695 | 0 | 0.3609 | 1.7498 | -2.8873 | 2.8811 | -0.32419 | 0.3609 | 0.91839 | 2.797 | -5.1402 | 4.8014 | -0.20826 | 0.39422 | 0 | 0 | 0 | 0 | 20.3 | 11.3 | 75.8191 | 0 | 0 | 0
2014-09-10 | 18時 | 14.1046 | 2.6802 | 0 | 0.36137 | 1.6924 | -2.8381 | 2.9197 | -0.24995 | 0.36137 | 0.91839 | 2.797 | -5.1402 | 4.8014 | -0.20826 | 0.39422 | 0 | 0 | 0 | 0 | 18.3 | 11 | 83.6367 | 0 | 0 | 0
2014-09-10 | 19時 | 13.9203 | 2.6452 | 0 | 0.36201 | 1.6908 | -2.8569 | 2.9599 | -0.22588 | 0.36201 | 0.91839 | 2.797 | -5.1402 | 4.8014 | -0.20826 | 0.39422 | 0 | 0 | 0 | 0 | 17.5 | 10.7 | 85.5991 | 0 | 0 | 0
2014-09-10 | 20時 | 13.6255 | 2.5892 | 0 | 0.36359 | 1.714 | -2.9343 | 3.0555 | -0.19364 | 0.36359 | 0.91839 | 2.797 | -5.1402 | 4.8014 | -0.20826 | 0.39422 | 0 | 0 | 0 | 0 | 16.2 | 10.4 | 90.3992 | 0 | 0 | 0
2014-09-10 | 21時 | 13.3584 | 2.5384 | 0 | 0.36566 | 1.764 | -3.0572 | 3.177 | -0.17142 | 0.36566 | 0.91839 | 2.797 | -5.1402 | 4.8014 | -0.20826 | 0.39422 | 0 | 0 | 0 | 0 | 15 | 10.2 | 95.7804 | 0 | 0 | 0
2014-09-10 | 22時 | 13.0098 | 2.4722 | 0 | 0.36931 | 1.8732 | -3.2981 | 3.3885 | -0.15305 | 0.36931 | 0.91839 | 2.797 | -5.1402 | 4.8014 | -0.20826 | 0.39422 | 0 | 0 | 0 | 0 | 13.4 | 9.6 | 100.0912 | 0 | 0 | 0
2014-09-10 | 23時 | 12.86 | 2.4437 | 0 | 0.37124 | 1.9363 | -3.4311 | 3.4989 | -0.14906 | 0.37124 | 0.91839 | 2.797 | -5.1402 | 4.8014 | -0.20826 | 0.39422 | 0 | 0 | 0 | 0 | 12.7 | 9.2 | 100.4778 | 0 | 0 | 0
2014-09-11 | 0時 | 12.6909 | 2.4116 | 0 | 0.37367 | 2.0199 | -3.6036 | 3.6383 | -0.14752 | 0.37367 | 0.91839 | 2.797 | -5.1402 | 4.8014 | -0.20826 | 0.39422 | 0 | 0 | 0 | 0 | 11.9 | 8.7 | 100.2314 | 0 | 0 | 0
2014-09-11 | 1時 | 12.4825 | 2.372 | 0 | 0.37708 | 2.1414 | -3.8503 | 3.8325 | -0.15011 | 0.37708 | 0.91839 | 2.797 | -5.1402 | 4.8014 | -0.20826 | 0.39422 | 0 | 0 | 0 | 0 | 10.9 | 8.2 | 101.0229 | 0 | 0 | 0
2014-09-11 | 2時 | 12.3591 | 2.3485 | 0 | 0.37932 | 2.2234 | -4.0147 | 3.9596 | -0.15408 | 0.37932 | 0.91839 | 2.797 | -5.1402 | 4.8014 | -0.20826 | 0.39422 | 0 | 0 | 0 | 0 | 10.3 | 7.8 | 100.0812 | 0 | 0 | 0
2014-09-11 | 3時 | 12.3182 | 2.3407 | 0 | 0.3801 | 2.2523 | -4.0723 | 4.0038 | -0.15581 | 0.3801 | 0.91839 | 2.797 | -5.1402 | 4.8014 | -0.20826 | 0.39422 | 0 | 0 | 0 | 0 | 10.1 | 7.7 | 100.1448 | 0 | 0 | 0
2014-09-11 | 4時 | 12.2369 | 2.3253 | 0 | 0.3817 | 2.3123 | -4.1916 | 4.0948 | -0.15986 | 0.3817 | 0.91839 | 2.797 | -5.1402 | 4.8014 | -0.20826 | 0.39422 | 0 | 0 | 0 | 0 | 9.7 | 7.5 | 100.2272 | 0 | 0 | 0
2014-09-11 | 5時 | 12.3182 | 2.3407 | 0 | 0.3801 | 2.2523 | -4.0723 | 4.0038 | -0.15581 | 0.3801 | 0.91839 | 2.797 | -5.1402 | 4.8014 | -0.20826 | 0.39422 | 0 | 0 | 0 | 0 | 10.1 | 7.7 | 100.1448 | 0 | 0 | 0
2014-09-11 | 6時 | 12.733 | 2.4196 | 0 | 0.37304 | 1.9979 | -3.5584 | 3.6021 | -0.1476 | 0.37304 | 0.91839 | 2.797 | -5.1402 | 4.8014 | -0.20826 | 0.39422 | 0 | 0 | 0 | 0 | 12.1 | 8.8 | 100.0392 | 0 | 0 | 0
2014-09-11 | 7時 | 13.4913 | 2.5637 | 0 | 0.36455 | 1.7356 | -2.9896 | 3.1122 | -0.18163 | 0.36455 | 0.91839 | 2.797 | -5.1402 | 4.8014 | -0.20826 | 0.39422 | 0 | 0 | 0 | 0 | 15.6 | 9.1 | 82.3628 | 0 | 0 | 0
2014-09-11 | 8時 | 14.151 | 2.689 | 0 | 0.36125 | 1.6947 | -2.8369 | 2.9118 | -0.25647 | 0.36125 | 0.91839 | 2.797 | -5.1402 | 4.8014 | -0.20826 | 0.39422 | 0 | 0 | 0 | 0 | 18.5 | 9.1 | 68.5336 | 0 | 0 | 0
2014-09-11 | 9時 | 14.7907 | 2.8106 | 0 | 0.36122 | 1.8004 | -2.9542 | 2.8926 | -0.36415 | 0.36122 | 0.91839 | 2.797 | -5.1402 | 4.8014 | -0.20826 | 0.39422 | 0 | 0 | 0 | 0 | 21.2 | 9.2 | 58.5946 | 0 | 0 | 0
2014-09-11 | 10時 | 15.1568 | 2.8801 | 0 | 0.36246 | 1.9191 | -3.1276 | 2.9517 | -0.43981 | 0.36246 | 0.91839 | 2.797 | -5.1402 | 4.8014 | -0.20826 | 0.39422 | 0 | 0 | 0 | 0 | 22.7 | 9.4 | 54.6145 | 0 | 0 | 0
2014-09-11 | 11時 | 15.4801 | 2.9416 | 0 | 0.36427 | 2.0565 | -3.3403 | 3.0431 | -0.51453 | 0.36427 | 0.91839 | 2.797 | -5.1402 | 4.8014 | -0.20826 | 0.39422 | 0 | 0 | 0 | 0 | 24 | 9.6 | 51.5501 | 0 | 0 | 0
2014-09-11 | 12時 | 15.4801 | 2.9416 | 0 | 0.36427 | 2.0565 | -3.3403 | 3.0431 | -0.51453 | 0.36427 | 0.91839 | 2.797 | -5.1402 | 4.8014 | -0.20826 | 0.39422 | 0 | 0 | 0 | 0 | 24 | 9.8 | 52.6074 | 0 | 0 | 0
2014-09-11 | 13時 | 15.405 | 2.9273 | 0 | 0.3638 | 2.0219 | -3.2861 | 3.0187 | -0.49654 | 0.3638 | 0.91839 | 2.797 | -5.1402 | 4.8014 | -0.20826 | 0.39422 | 0 | 0 | 0 | 0 | 23.7 | 10 | 54.6411 | 0 | 0 | 0
2014-09-11 | 14時 | 15.3302 | 2.9131 | 0 | 0.36335 | 1.9891 | -3.2349 | 2.9963 | -0.47899 | 0.36335 | 0.91839 | 2.797 | -5.1402 | 4.8014 | -0.20826 | 0.39422 | 0 | 0 | 0 | 0 | 23.4 | 10.2 | 56.7329 | 0 | 0 | 0
2014-09-11 | 15時 | 15.0094 | 2.8521 | 0 | 0.36186 | 1.8665 | -3.049 | 2.9221 | -0.40819 | 0.36186 | 0.91839 | 2.797 | -5.1402 | 4.8014 | -0.20826 | 0.39422 | 0 | 0 | 0 | 0 | 22.1 | 10 | 60.2024 | 0 | 0 | 0
2014-09-11 | 16時 | 14.6944 | 2.7923 | 0 | 0.36104 | 1.776 | -2.9211 | 2.8853 | -0.34589 | 0.36104 | 0.91839 | 2.797 | -5.1402 | 4.8014 | -0.20826 | 0.39422 | 0 | 0 | 0 | 0 | 20.8 | 9.9 | 64.5509 | 0 | 0 | 0
2014-09-11 | 17時 | 14.2442 | 2.7067 | 0 | 0.36106 | 1.7017 | -2.8385 | 2.8988 | -0.27011 | 0.36106 | 0.91839 | 2.797 | -5.1402 | 4.8014 | -0.20826 | 0.39422 | 0 | 0 | 0 | 0 | 18.9 | 9.7 | 71.1789 | 0 | 0 | 0
2014-09-11 | 18時 | 13.9662 | 2.6539 | 0 | 0.36183 | 1.69 | -2.8502 | 2.9485 | -0.2316 | 0.36183 | 0.91839 | 2.797 | -5.1402 | 4.8014 | -0.20826 | 0.39422 | 0 | 0 | 0 | 0 | 17.7 | 9.5 | 75.1886 | 0 | 0 | 0
2014-09-11 | 19時 | 13.5582 | 2.5764 | 0 | 0.36406 | 1.7239 | -2.9604 | 3.0829 | -0.18741 | 0.36406 | 0.91839 | 2.797 | -5.1402 | 4.8014 | -0.20826 | 0.39422 | 0 | 0 | 0 | 0 | 15.9 | 9.3 | 82.5454 | 0 | 0 | 0
2014-09-11 | 20時 | 13.3584 | 2.5384 | 0 | 0.36566 | 1.764 | -3.0572 | 3.177 | -0.17142 | 0.36566 | 0.91839 | 2.797 | -5.1402 | 4.8014 | -0.20826 | 0.39422 | 0 | 0 | 0 | 0 | 15 | 9.2 | 86.527 | 0 | 0 | 0
2014-09-11 | 21時 | 13.2924 | 2.5259 | 0 | 0.36627 | 1.7808 | -3.0957 | 3.2123 | -0.167 | 0.36627 | 0.91839 | 2.797 | -5.1402 | 4.8014 | -0.20826 | 0.39422 | 0 | 0 | 0 | 0 | 14.7 | 9.3 | 89.1619 | 0 | 0 | 0
2014-09-11 | 22時 | 13.183 | 2.5051 | 0 | 0.36736 | 1.8125 | -3.1667 | 3.2756 | -0.16063 | 0.36736 | 0.91839 | 2.797 | -5.1402 | 4.8014 | -0.20826 | 0.39422 | 0 | 0 | 0 | 0 | 14.2 | 9.5 | 94.0434 | 0 | 0 | 0
2014-09-11 | 23時 | 13.183 | 2.5051 | 0 | 0.36736 | 1.8125 | -3.1667 | 3.2756 | -0.16063 | 0.36736 | 0.91839 | 2.797 | -5.1402 | 4.8014 | -0.20826 | 0.39422 | 0 | 0 | 0 | 0 | 14.2 | 9.6 | 95.0183 | 0 | 0 | 0
2014-09-12 | 0時 | 13.0961 | 2.4886 | 0 | 0.3683 | 1.8414 | -3.2296 | 3.3303 | -0.15644 | 0.3683 | 0.91839 | 2.797 | -5.1402 | 4.8014 | -0.20826 | 0.39422 | 0 | 0 | 0 | 0 | 13.8 | 9.7 | 98.518 | 0 | 0 | 0
2014-09-12 | 1時 | 13.1178 | 2.4927 | 0 | 0.36806 | 1.8339 | -3.2134 | 3.3163 | -0.15741 | 0.36806 | 0.91839 | 2.797 | -5.1402 | 4.8014 | -0.20826 | 0.39422 | 0 | 0 | 0 | 0 | 13.9 | 9.8 | 98.8732 | 0 | 0 | 0
2014-09-12 | 2時 | 13.1395 | 2.4968 | 0 | 0.36782 | 1.8266 | -3.1975 | 3.3025 | -0.15843 | 0.36782 | 0.91839 | 2.797 | -5.1402 | 4.8014 | -0.20826 | 0.39422 | 0 | 0 | 0 | 0 | 14 | 10 | 100.2063 | 0 | 0 | 0
2014-09-12 | 3時 | 13.1612 | 2.5009 | 0 | 0.36759 | 1.8195 | -3.1819 | 3.289 | -0.1595 | 0.36759 | 0.91839 | 2.797 | -5.1402 | 4.8014 | -0.20826 | 0.39422 | 0 | 0 | 0 | 0 | 14.1 | 10.2 | 101.5172 | 0 | 0 | 0
2014-09-12 | 4時 | 13.2048 | 2.5092 | 0 | 0.36713 | 1.8058 | -3.1518 | 3.2625 | -0.1618 | 0.36713 | 0.91839 | 2.797 | -5.1402 | 4.8014 | -0.20826 | 0.39422 | 0 | 0 | 0 | 0 | 14.3 | 10.3 | 101.1762 | 0 | 0 | 0
2014-09-12 | 5時 | 13.183 | 2.5051 | 0 | 0.36736 | 1.8125 | -3.1667 | 3.2756 | -0.16063 | 0.36736 | 0.91839 | 2.797 | -5.1402 | 4.8014 | -0.20826 | 0.39422 | 0 | 0 | 0 | 0 | 14.2 | 10.2 | 100.8611 | 0 | 0 | 0
2014-09-12 | 6時 | 13.3143 | 2.53 | 0 | 0.36606 | 1.775 | -3.0825 | 3.2003 | -0.16842 | 0.36606 | 0.91839 | 2.797 | -5.1402 | 4.8014 | -0.20826 | 0.39422 | 0 | 0 | 0 | 0 | 14.8 | 10.7 | 101.6987 | 0 | 0 | 0
2014-09-12 | 7時 | 13.603 | 2.5849 | 0 | 0.36374 | 1.7171 | -2.9427 | 3.0644 | -0.19151 | 0.36374 | 0.91839 | 2.797 | -5.1402 | 4.8014 | -0.20826 | 0.39422 | 0 | 0 | 0 | 0 | 16.1 | 11.3 | 98.7107 | 0 | 0 | 0
2014-09-12 | 8時 | 13.7382 | 2.6106 | 0 | 0.3629 | 1.7013 | -2.8977 | 3.0143 | -0.20504 | 0.3629 | 0.91839 | 2.797 | -5.1402 | 4.8014 | -0.20826 | 0.39422 | 0 | 0 | 0 | 0 | 16.7 | 11.6 | 97.4851 | 0 | 0 | 0
2014-09-12 | 9時 | 13.8518 | 2.6322 | 0 | 0.36232 | 1.6933 | -2.8696 | 2.9786 | -0.21769 | 0.36232 | 0.91839 | 2.797 | -5.1402 | 4.8014 | -0.20826 | 0.39422 | 0 | 0 | 0 | 0 | 17.2 | 11.7 | 95.241 | 0 | 0 | 0
2014-09-12 | 10時 | 13.9662 | 2.6539 | 0 | 0.36183 | 1.69 | -2.8502 | 2.9485 | -0.2316 | 0.36183 | 0.91839 | 2.797 | -5.1402 | 4.8014 | -0.20826 | 0.39422 | 0 | 0 | 0 | 0 | 17.7 | 11.9 | 93.827 | 0 | 0 | 0
2014-09-12 | 11時 | 14.1046 | 2.6802 | 0 | 0.36137 | 1.6924 | -2.8381 | 2.9197 | -0.24995 | 0.36137 | 0.91839 | 2.797 | -5.1402 | 4.8014 | -0.20826 | 0.39422 | 0 | 0 | 0 | 0 | 18.3 | 12 | 91.0961 | 0 | 0 | 0
2014-09-12 | 12時 | 14.3615 | 2.729 | 0 | 0.36092 | 1.7146 | -2.8482 | 2.8875 | -0.28829 | 0.36092 | 0.91839 | 2.797 | -5.1402 | 4.8014 | -0.20826 | 0.39422 | 0 | 0 | 0 | 0 | 19.4 | 12.1 | 85.7389 | 0 | 0 | 0
2014-09-12 | 13時 | 14.338 | 2.7246 | 0 | 0.36094 | 1.7116 | -2.8456 | 2.8893 | -0.28455 | 0.36094 | 0.91839 | 2.797 | -5.1402 | 4.8014 | -0.20826 | 0.39422 | 0 | 0 | 0 | 0 | 19.3 | 12.2 | 86.9736 | 0 | 0 | 0
2014-09-12 | 14時 | 14.291 | 2.7156 | 0 | 0.36099 | 1.7062 | -2.8413 | 2.8936 | -0.27723 | 0.36099 | 0.91839 | 2.797 | -5.1402 | 4.8014 | -0.20826 | 0.39422 | 0 | 0 | 0 | 0 | 19.1 | 12.3 | 88.7725 | 0 | 0 | 0
2014-09-12 | 15時 | 14.2209 | 2.7023 | 0 | 0.3611 | 1.6996 | -2.8376 | 2.9017 | -0.26662 | 0.3611 | 0.91839 | 2.797 | -5.1402 | 4.8014 | -0.20826 | 0.39422 | 0 | 0 | 0 | 0 | 18.8 | 12.2 | 89.7301 | 0 | 0 | 0
2014-09-12 | 16時 | 14.2209 | 2.7023 | 0 | 0.3611 | 1.6996 | -2.8376 | 2.9017 | -0.26662 | 0.3611 | 0.91839 | 2.797 | -5.1402 | 4.8014 | -0.20826 | 0.39422 | 0 | 0 | 0 | 0 | 18.8 | 12.2 | 89.7301 | 0 | 0 | 0
2014-09-12 | 17時 | 14.1278 | 2.6846 | 0 | 0.36131 | 1.6935 | -2.8373 | 2.9156 | -0.25318 | 0.36131 | 0.91839 | 2.797 | -5.1402 | 4.8014 | -0.20826 | 0.39422 | 0 | 0 | 0 | 0 | 18.4 | 12.2 | 92.0061 | 0 | 0 | 0
2014-09-12 | 18時 | 14.0122 | 2.6626 | 0 | 0.36166 | 1.6901 | -2.8448 | 2.938 | -0.23752 | 0.36166 | 0.91839 | 2.797 | -5.1402 | 4.8014 | -0.20826 | 0.39422 | 0 | 0 | 0 | 0 | 17.9 | 12.1 | 94.1795 | 0 | 0 | 0
2014-09-12 | 19時 | 13.9892 | 2.6583 | 0 | 0.36174 | 1.69 | -2.8473 | 2.9432 | -0.23453 | 0.36174 | 0.91839 | 2.797 | -5.1402 | 4.8014 | -0.20826 | 0.39422 | 0 | 0 | 0 | 0 | 17.8 | 12.1 | 94.7745 | 0 | 0 | 0
2014-09-12 | 20時 | 14.1046 | 2.6802 | 0 | 0.36137 | 1.6924 | -2.8381 | 2.9197 | -0.24995 | 0.36137 | 0.91839 | 2.797 | -5.1402 | 4.8014 | -0.20826 | 0.39422 | 0 | 0 | 0 | 0 | 18.3 | 12 | 91.0961 | 0 | 0 | 0
2014-09-12 | 21時 | 14.0122 | 2.6626 | 0 | 0.36166 | 1.6901 | -2.8448 | 2.938 | -0.23752 | 0.36166 | 0.91839 | 2.797 | -5.1402 | 4.8014 | -0.20826 | 0.39422 | 0 | 0 | 0 | 0 | 17.9 | 11.8 | 91.8879 | 0 | 0 | 0
2014-09-12 | 22時 | 14.0122 | 2.6626 | 0 | 0.36166 | 1.6901 | -2.8448 | 2.938 | -0.23752 | 0.36166 | 0.91839 | 2.797 | -5.1402 | 4.8014 | -0.20826 | 0.39422 | 0 | 0 | 0 | 0 | 17.9 | 11.6 | 90.359 | 0 | 0 | 0
2014-09-12 | 23時 | 13.7835 | 2.6192 | 0 | 0.36266 | 1.6975 | -2.8854 | 2.9994 | -0.20995 | 0.36266 | 0.91839 | 2.797 | -5.1402 | 4.8014 | -0.20826 | 0.39422 | 0 | 0 | 0 | 0 | 16.9 | 11.4 | 94.6251 | 0 | 0 | 0
2014-09-13 | 0時 | 13.7382 | 2.6106 | 0 | 0.3629 | 1.7013 | -2.8977 | 3.0143 | -0.20504 | 0.3629 | 0.91839 | 2.797 | -5.1402 | 4.8014 | -0.20826 | 0.39422 | 0 | 0 | 0 | 0 | 16.7 | 11.2 | 94.183 | 0 | 0 | 0
2014-09-13 | 1時 | 13.4247 | 2.551 | 0 | 0.36509 | 1.7489 | -3.0219 | 3.1436 | -0.1763 | 0.36509 | 0.91839 | 2.797 | -5.1402 | 4.8014 | -0.20826 | 0.39422 | 0 | 0 | 0 | 0 | 15.3 | 11 | 101.1902 | 0 | 0 | 0
2014-09-13 | 2時 | 13.4025 | 2.5468 | 0 | 0.36528 | 1.7538 | -3.0333 | 3.1545 | -0.17462 | 0.36528 | 0.91839 | 2.797 | -5.1402 | 4.8014 | -0.20826 | 0.39422 | 0 | 0 | 0 | 0 | 15.2 | 10.9 | 100.9328 | 0 | 0 | 0
2014-09-13 | 3時 | 13.4469 | 2.5552 | 0 | 0.36491 | 1.7443 | -3.0108 | 3.1329 | -0.17802 | 0.36491 | 0.91839 | 2.797 | -5.1402 | 4.8014 | -0.20826 | 0.39422 | 0 | 0 | 0 | 0 | 15.4 | 10.7 | 97.8466 | 0 | 0 | 0
2014-09-13 | 4時 | 13.4691 | 2.5594 | 0 | 0.36473 | 1.7398 | -3 | 3.1225 | -0.1798 | 0.36473 | 0.91839 | 2.797 | -5.1402 | 4.8014 | -0.20826 | 0.39422 | 0 | 0 | 0 | 0 | 15.5 | 10.6 | 96.3273 | 0 | 0 | 0
2014-09-13 | 5時 | 13.693 | 2.602 | 0 | 0.36317 | 1.7058 | -2.9113 | 3.0301 | -0.20033 | 0.36317 | 0.91839 | 2.797 | -5.1402 | 4.8014 | -0.20826 | 0.39422 | 0 | 0 | 0 | 0 | 16.5 | 10.5 | 89.5259 | 0 | 0 | 0
2014-09-13 | 6時 | 14.0122 | 2.6626 | 0 | 0.36166 | 1.6901 | -2.8448 | 2.938 | -0.23752 | 0.36166 | 0.91839 | 2.797 | -5.1402 | 4.8014 | -0.20826 | 0.39422 | 0 | 0 | 0 | 0 | 17.9 | 10.4 | 81.1652 | 0 | 0 | 0
2014-09-13 | 7時 | 14.2676 | 2.7112 | 0 | 0.36103 | 1.7039 | -2.8397 | 2.8961 | -0.27364 | 0.36103 | 0.91839 | 2.797 | -5.1402 | 4.8014 | -0.20826 | 0.39422 | 0 | 0 | 0 | 0 | 19 | 10.3 | 75.0399 | 0 | 0 | 0
2014-09-13 | 8時 | 14.4323 | 2.7425 | 0 | 0.36088 | 1.7246 | -2.8581 | 2.8834 | -0.2998 | 0.36088 | 0.91839 | 2.797 | -5.1402 | 4.8014 | -0.20826 | 0.39422 | 0 | 0 | 0 | 0 | 19.7 | 10.2 | 71.1536 | 0 | 0 | 0
2014-09-13 | 9時 | 14.2209 | 2.7023 | 0 | 0.3611 | 1.6996 | -2.8376 | 2.9017 | -0.26662 | 0.3611 | 0.91839 | 2.797 | -5.1402 | 4.8014 | -0.20826 | 0.39422 | 0 | 0 | 0 | 0 | 18.8 | 10.1 | 74.5316 | 0 | 0 | 0
2014-09-13 | 10時 | 14.3615 | 2.729 | 0 | 0.36092 | 1.7146 | -2.8482 | 2.8875 | -0.28829 | 0.36092 | 0.91839 | 2.797 | -5.1402 | 4.8014 | -0.20826 | 0.39422 | 0 | 0 | 0 | 0 | 19.4 | 10.1 | 71.7936 | 0 | 0 | 0
2014-09-13 | 11時 | 14.4796 | 2.7515 | 0 | 0.36087 | 1.7322 | -2.8665 | 2.8817 | -0.30773 | 0.36087 | 0.91839 | 2.797 | -5.1402 | 4.8014 | -0.20826 | 0.39422 | 0 | 0 | 0 | 0 | 19.9 | 10 | 68.92 | 0 | 0 | 0
2014-09-13 | 12時 | 14.3615 | 2.729 | 0 | 0.36092 | 1.7146 | -2.8482 | 2.8875 | -0.28829 | 0.36092 | 0.91839 | 2.797 | -5.1402 | 4.8014 | -0.20826 | 0.39422 | 0 | 0 | 0 | 0 | 19.4 | 10 | 71.094 | 0 | 0 | 0
2014-09-13 | 13時 | 14.5747 | 2.7695 | 0 | 0.3609 | 1.7498 | -2.8873 | 2.8811 | -0.32419 | 0.3609 | 0.91839 | 2.797 | -5.1402 | 4.8014 | -0.20826 | 0.39422 | 0 | 0 | 0 | 0 | 20.3 | 9.9 | 66.5728 | 0 | 0 | 0
2014-09-13 | 14時 | 14.5747 | 2.7695 | 0 | 0.3609 | 1.7498 | -2.8873 | 2.8811 | -0.32419 | 0.3609 | 0.91839 | 2.797 | -5.1402 | 4.8014 | -0.20826 | 0.39422 | 0 | 0 | 0 | 0 | 20.3 | 9.9 | 66.5728 | 0 | 0 | 0
2014-09-13 | 15時 | 13.9892 | 2.6583 | 0 | 0.36174 | 1.69 | -2.8473 | 2.9432 | -0.23453 | 0.36174 | 0.91839 | 2.797 | -5.1402 | 4.8014 | -0.20826 | 0.39422 | 0 | 0 | 0 | 0 | 17.8 | 9.7 | 76.2649 | 0 | 0 | 0
2014-09-13 | 16時 | 13.7382 | 2.6106 | 0 | 0.3629 | 1.7013 | -2.8977 | 3.0143 | -0.20504 | 0.3629 | 0.91839 | 2.797 | -5.1402 | 4.8014 | -0.20826 | 0.39422 | 0 | 0 | 0 | 0 | 16.7 | 9.6 | 80.9328 | 0 | 0 | 0
2014-09-13 | 17時 | 13.5582 | 2.5764 | 0 | 0.36406 | 1.7239 | -2.9604 | 3.0829 | -0.18741 | 0.36406 | 0.91839 | 2.797 | -5.1402 | 4.8014 | -0.20826 | 0.39422 | 0 | 0 | 0 | 0 | 15.9 | 9.4 | 83.4198 | 0 | 0 | 0
2014-09-13 | 18時 | 13.2924 | 2.5259 | 0 | 0.36627 | 1.7808 | -3.0957 | 3.2123 | -0.167 | 0.36627 | 0.91839 | 2.797 | -5.1402 | 4.8014 | -0.20826 | 0.39422 | 0 | 0 | 0 | 0 | 14.7 | 9.3 | 89.1619 | 0 | 0 | 0
2014-09-13 | 19時 | 13.0313 | 2.4763 | 0 | 0.36905 | 1.865 | -3.2804 | 3.3736 | -0.15382 | 0.36905 | 0.91839 | 2.797 | -5.1402 | 4.8014 | -0.20826 | 0.39422 | 0 | 0 | 0 | 0 | 13.5 | 9.1 | 94.3363 | 0 | 0 | 0
2014-09-13 | 20時 | 12.9026 | 2.4518 | 0 | 0.37067 | 1.9174 | -3.3913 | 3.4662 | -0.14995 | 0.37067 | 0.91839 | 2.797 | -5.1402 | 4.8014 | -0.20826 | 0.39422 | 0 | 0 | 0 | 0 | 12.9 | 9 | 97.0444 | 0 | 0 | 0
2014-09-13 | 21時 | 12.6909 | 2.4116 | 0 | 0.37367 | 2.0199 | -3.6036 | 3.6383 | -0.14752 | 0.37367 | 0.91839 | 2.797 | -5.1402 | 4.8014 | -0.20826 | 0.39422 | 0 | 0 | 0 | 0 | 11.9 | 8.7 | 100.2314 | 0 | 0 | 0
2014-09-13 | 22時 | 12.6489 | 2.4036 | 0 | 0.37432 | 2.0427 | -3.6502 | 3.6754 | -0.14763 | 0.37432 | 0.91839 | 2.797 | -5.1402 | 4.8014 | -0.20826 | 0.39422 | 0 | 0 | 0 | 0 | 11.7 | 8.6 | 100.4128 | 0 | 0 | 0
2014-09-13 | 23時 | 12.4618 | 2.368 | 0 | 0.37744 | 2.1546 | -3.8768 | 3.8531 | -0.15065 | 0.37744 | 0.91839 | 2.797 | -5.1402 | 4.8014 | -0.20826 | 0.39422 | 0 | 0 | 0 | 0 | 10.8 | 8.1 | 100.4732 | 0 | 0 | 0
2014-09-14 | 0時 | 12.5654 | 2.3877 | 0 | 0.37567 | 2.0905 | -3.7475 | 3.7522 | -0.14847 | 0.37567 | 0.91839 | 2.797 | -5.1402 | 4.8014 | -0.20826 | 0.39422 | 0 | 0 | 0 | 0 | 11.3 | 8.3 | 99.5582 | 0 | 0 | 0
2014-09-14 | 1時 | 12.4618 | 2.368 | 0 | 0.37744 | 2.1546 | -3.8768 | 3.8531 | -0.15065 | 0.37744 | 0.91839 | 2.797 | -5.1402 | 4.8014 | -0.20826 | 0.39422 | 0 | 0 | 0 | 0 | 10.8 | 8.1 | 100.4732 | 0 | 0 | 0
2014-09-14 | 2時 | 12.2571 | 2.3291 | 0 | 0.3813 | 2.297 | -4.1612 | 4.0717 | -0.15877 | 0.3813 | 0.91839 | 2.797 | -5.1402 | 4.8014 | -0.20826 | 0.39422 | 0 | 0 | 0 | 0 | 9.8 | 7.5 | 99.5566 | 0 | 0 | 0
2014-09-14 | 3時 | 12.1762 | 2.3138 | 0 | 0.38295 | 2.3593 | -4.2846 | 4.1653 | -0.16343 | 0.38295 | 0.91839 | 2.797 | -5.1402 | 4.8014 | -0.20826 | 0.39422 | 0 | 0 | 0 | 0 | 9.4 | 7.3 | 99.5741 | 0 | 0 | 0
2014-09-14 | 4時 | 12.0758 | 2.2947 | 0 | 0.3851 | 2.4415 | -4.4466 | 4.2873 | -0.17038 | 0.3851 | 0.91839 | 2.797 | -5.1402 | 4.8014 | -0.20826 | 0.39422 | 0 | 0 | 0 | 0 | 8.9 | 7.1 | 100.2002 | 0 | 0 | 0
2014-09-14 | 5時 | 12.2571 | 2.3291 | 0 | 0.3813 | 2.297 | -4.1612 | 4.0717 | -0.15877 | 0.3813 | 0.91839 | 2.797 | -5.1402 | 4.8014 | -0.20826 | 0.39422 | 0 | 0 | 0 | 0 | 9.8 | 7.5 | 99.5566 | 0 | 0 | 0
2014-09-14 | 6時 | 12.7752 | 2.4276 | 0 | 0.37242 | 1.9766 | -3.5146 | 3.5668 | -0.14789 | 0.37242 | 0.91839 | 2.797 | -5.1402 | 4.8014 | -0.20826 | 0.39422 | 0 | 0 | 0 | 0 | 12.3 | 8.9 | 99.8366 | 0 | 0 | 0
2014-09-14 | 7時 | 13.5582 | 2.5764 | 0 | 0.36406 | 1.7239 | -2.9604 | 3.0829 | -0.18741 | 0.36406 | 0.91839 | 2.797 | -5.1402 | 4.8014 | -0.20826 | 0.39422 | 0 | 0 | 0 | 0 | 15.9 | 10.1 | 89.5326 | 0 | 0 | 0
2014-09-14 | 8時 | 14.5986 | 2.7741 | 0 | 0.36092 | 1.7547 | -2.8934 | 2.8815 | -0.32843 | 0.36092 | 0.91839 | 2.797 | -5.1402 | 4.8014 | -0.20826 | 0.39422 | 0 | 0 | 0 | 0 | 20.4 | 10.4 | 69.4493 | 0 | 0 | 0
2014-09-14 | 9時 | 14.9119 | 2.8336 | 0 | 0.36153 | 1.8352 | -3.0034 | 2.9068 | -0.38812 | 0.36153 | 0.91839 | 2.797 | -5.1402 | 4.8014 | -0.20826 | 0.39422 | 0 | 0 | 0 | 0 | 21.7 | 10.5 | 64.7238 | 0 | 0 | 0
2014-09-14 | 10時 | 15.2309 | 2.8942 | 0 | 0.36282 | 1.9479 | -3.1715 | 2.9695 | -0.4563 | 0.36282 | 0.91839 | 2.797 | -5.1402 | 4.8014 | -0.20826 | 0.39422 | 0 | 0 | 0 | 0 | 23 | 10.6 | 60.3623 | 0 | 0 | 0
2014-09-14 | 11時 | 15.5556 | 2.9559 | 0 | 0.36479 | 2.0928 | -3.3976 | 3.0696 | -0.53298 | 0.36479 | 0.91839 | 2.797 | -5.1402 | 4.8014 | -0.20826 | 0.39422 | 0 | 0 | 0 | 0 | 24.3 | 10.7 | 56.3338 | 0 | 0 | 0
2014-09-14 | 12時 | 15.5053 | 2.9464 | 0 | 0.36444 | 2.0684 | -3.3591 | 3.0517 | -0.52063 | 0.36444 | 0.91839 | 2.797 | -5.1402 | 4.8014 | -0.20826 | 0.39422 | 0 | 0 | 0 | 0 | 24.1 | 10.8 | 57.5374 | 0 | 0 | 0
2014-09-14 | 13時 | 15.4551 | 2.9368 | 0 | 0.36411 | 2.0448 | -3.3219 | 3.0348 | -0.50848 | 0.36411 | 0.91839 | 2.797 | -5.1402 | 4.8014 | -0.20826 | 0.39422 | 0 | 0 | 0 | 0 | 23.9 | 11 | 59.2925 | 0 | 0 | 0
2014-09-14 | 14時 | 15.4551 | 2.9368 | 0 | 0.36411 | 2.0448 | -3.3219 | 3.0348 | -0.50848 | 0.36411 | 0.91839 | 2.797 | -5.1402 | 4.8014 | -0.20826 | 0.39422 | 0 | 0 | 0 | 0 | 23.9 | 11.1 | 59.822 | 0 | 0 | 0
2014-09-14 | 15時 | 15.1075 | 2.8708 | 0 | 0.36224 | 1.9008 | -3.1 | 2.9409 | -0.42907 | 0.36224 | 0.91839 | 2.797 | -5.1402 | 4.8014 | -0.20826 | 0.39422 | 0 | 0 | 0 | 0 | 22.5 | 11 | 64.5279 | 0 | 0 | 0
2014-09-14 | 16時 | 14.7907 | 2.8106 | 0 | 0.36122 | 1.8004 | -2.9542 | 2.8926 | -0.36415 | 0.36122 | 0.91839 | 2.797 | -5.1402 | 4.8014 | -0.20826 | 0.39422 | 0 | 0 | 0 | 0 | 21.2 | 10.8 | 68.6111 | 0 | 0 | 0
2014-09-14 | 17時 | 14.4559 | 2.747 | 0 | 0.36087 | 1.7283 | -2.8621 | 2.8824 | -0.30374 | 0.36087 | 0.91839 | 2.797 | -5.1402 | 4.8014 | -0.20826 | 0.39422 | 0 | 0 | 0 | 0 | 19.8 | 10.7 | 74.1211 | 0 | 0 | 0
2014-09-14 | 18時 | 14.1046 | 2.6802 | 0 | 0.36137 | 1.6924 | -2.8381 | 2.9197 | -0.24995 | 0.36137 | 0.91839 | 2.797 | -5.1402 | 4.8014 | -0.20826 | 0.39422 | 0 | 0 | 0 | 0 | 18.3 | 10.6 | 80.6463 | 0 | 0 | 0
2014-09-14 | 19時 | 14.0352 | 2.667 | 0 | 0.36158 | 1.6904 | -2.8426 | 2.9331 | -0.24055 | 0.36158 | 0.91839 | 2.797 | -5.1402 | 4.8014 | -0.20826 | 0.39422 | 0 | 0 | 0 | 0 | 18 | 10.4 | 80.656 | 0 | 0 | 0
2014-09-14 | 20時 | 13.8518 | 2.6322 | 0 | 0.36232 | 1.6933 | -2.8696 | 2.9786 | -0.21769 | 0.36232 | 0.91839 | 2.797 | -5.1402 | 4.8014 | -0.20826 | 0.39422 | 0 | 0 | 0 | 0 | 17.2 | 10.3 | 84.0303 | 0 | 0 | 0
2014-09-14 | 21時 | 13.7608 | 2.6149 | 0 | 0.36278 | 1.6993 | -2.8914 | 3.0067 | -0.20747 | 0.36278 | 0.91839 | 2.797 | -5.1402 | 4.8014 | -0.20826 | 0.39422 | 0 | 0 | 0 | 0 | 16.8 | 10.3 | 86.1887 | 0 | 0 | 0
2014-09-14 | 22時 | 13.5582 | 2.5764 | 0 | 0.36406 | 1.7239 | -2.9604 | 3.0829 | -0.18741 | 0.36406 | 0.91839 | 2.797 | -5.1402 | 4.8014 | -0.20826 | 0.39422 | 0 | 0 | 0 | 0 | 15.9 | 10.3 | 91.2766 | 0 | 0 | 0
2014-09-14 | 23時 | 13.4913 | 2.5637 | 0 | 0.36455 | 1.7356 | -2.9896 | 3.1122 | -0.18163 | 0.36455 | 0.91839 | 2.797 | -5.1402 | 4.8014 | -0.20826 | 0.39422 | 0 | 0 | 0 | 0 | 15.6 | 10.2 | 92.1581 | 0 | 0 | 0
2014-09-15 | 0時 | 13.4469 | 2.5552 | 0 | 0.36491 | 1.7443 | -3.0108 | 3.1329 | -0.17802 | 0.36491 | 0.91839 | 2.797 | -5.1402 | 4.8014 | -0.20826 | 0.39422 | 0 | 0 | 0 | 0 | 15.4 | 10.2 | 93.3481 | 0 | 0 | 0
2014-09-15 | 1時 | 13.2704 | 2.5217 | 0 | 0.36648 | 1.7868 | -3.1092 | 3.2245 | -0.16562 | 0.36648 | 0.91839 | 2.797 | -5.1402 | 4.8014 | -0.20826 | 0.39422 | 0 | 0 | 0 | 0 | 14.6 | 10.2 | 98.2839 | 0 | 0 | 0
2014-09-15 | 2時 | 13.2048 | 2.5092 | 0 | 0.36713 | 1.8058 | -3.1518 | 3.2625 | -0.1618 | 0.36713 | 0.91839 | 2.797 | -5.1402 | 4.8014 | -0.20826 | 0.39422 | 0 | 0 | 0 | 0 | 14.3 | 10.2 | 100.2098 | 0 | 0 | 0
2014-09-15 | 3時 | 13.1395 | 2.4968 | 0 | 0.36782 | 1.8266 | -3.1975 | 3.3025 | -0.15843 | 0.36782 | 0.91839 | 2.797 | -5.1402 | 4.8014 | -0.20826 | 0.39422 | 0 | 0 | 0 | 0 | 14 | 10 | 100.2063 | 0 | 0 | 0
2014-09-15 | 4時 | 13.0529 | 2.4804 | 0 | 0.3688 | 1.8569 | -3.2632 | 3.359 | -0.15464 | 0.3688 | 0.91839 | 2.797 | -5.1402 | 4.8014 | -0.20826 | 0.39422 | 0 | 0 | 0 | 0 | 13.6 | 9.7 | 99.8084 | 0 | 0 | 0
2014-09-15 | 5時 | 13.0961 | 2.4886 | 0 | 0.3683 | 1.8414 | -3.2296 | 3.3303 | -0.15644 | 0.3683 | 0.91839 | 2.797 | -5.1402 | 4.8014 | -0.20826 | 0.39422 | 0 | 0 | 0 | 0 | 13.8 | 9.8 | 99.5179 | 0 | 0 | 0
2014-09-15 | 6時 | 13.3143 | 2.53 | 0 | 0.36606 | 1.775 | -3.0825 | 3.2003 | -0.16842 | 0.36606 | 0.91839 | 2.797 | -5.1402 | 4.8014 | -0.20826 | 0.39422 | 0 | 0 | 0 | 0 | 14.8 | 10.2 | 97.0231 | 0 | 0 | 0
2014-09-15 | 7時 | 13.603 | 2.5849 | 0 | 0.36374 | 1.7171 | -2.9427 | 3.0644 | -0.19151 | 0.36374 | 0.91839 | 2.797 | -5.1402 | 4.8014 | -0.20826 | 0.39422 | 0 | 0 | 0 | 0 | 16.1 | 10.1 | 88.3956 | 0 | 0 | 0
2014-09-15 | 8時 | 13.8974 | 2.6408 | 0 | 0.36211 | 1.6914 | -2.8608 | 2.9659 | -0.2231 | 0.36211 | 0.91839 | 2.797 | -5.1402 | 4.8014 | -0.20826 | 0.39422 | 0 | 0 | 0 | 0 | 17.4 | 10.2 | 82.1813 | 0 | 0 | 0
2014-09-15 | 9時 | 14.1743 | 2.6934 | 0 | 0.3612 | 1.6962 | -2.8368 | 2.9082 | -0.2598 | 0.3612 | 0.91839 | 2.797 | -5.1402 | 4.8014 | -0.20826 | 0.39422 | 0 | 0 | 0 | 0 | 18.6 | 10.2 | 76.2053 | 0 | 0 | 0
2014-09-15 | 10時 | 14.0352 | 2.667 | 0 | 0.36158 | 1.6904 | -2.8426 | 2.9331 | -0.24055 | 0.36158 | 0.91839 | 2.797 | -5.1402 | 4.8014 | -0.20826 | 0.39422 | 0 | 0 | 0 | 0 | 18 | 10.1 | 78.3666 | 0 | 0 | 0
2014-09-15 | 11時 | 14.3145 | 2.7201 | 0 | 0.36096 | 1.7088 | -2.8433 | 2.8913 | -0.28087 | 0.36096 | 0.91839 | 2.797 | -5.1402 | 4.8014 | -0.20826 | 0.39422 | 0 | 0 | 0 | 0 | 19.2 | 10.1 | 72.6935 | 0 | 0 | 0
2014-09-15 | 12時 | 14.3615 | 2.729 | 0 | 0.36092 | 1.7146 | -2.8482 | 2.8875 | -0.28829 | 0.36092 | 0.91839 | 2.797 | -5.1402 | 4.8014 | -0.20826 | 0.39422 | 0 | 0 | 0 | 0 | 19.4 | 10.1 | 71.7936 | 0 | 0 | 0
2014-09-15 | 13時 | 14.151 | 2.689 | 0 | 0.36125 | 1.6947 | -2.8369 | 2.9118 | -0.25647 | 0.36125 | 0.91839 | 2.797 | -5.1402 | 4.8014 | -0.20826 | 0.39422 | 0 | 0 | 0 | 0 | 18.5 | 10.1 | 75.9444 | 0 | 0 | 0
2014-09-15 | 14時 | 14.0814 | 2.6758 | 0 | 0.36144 | 1.6915 | -2.8393 | 2.9239 | -0.24677 | 0.36144 | 0.91839 | 2.797 | -5.1402 | 4.8014 | -0.20826 | 0.39422 | 0 | 0 | 0 | 0 | 18.2 | 10.1 | 77.3874 | 0 | 0 | 0
2014-09-15 | 15時 | 13.9203 | 2.6452 | 0 | 0.36201 | 1.6908 | -2.8569 | 2.9599 | -0.22588 | 0.36201 | 0.91839 | 2.797 | -5.1402 | 4.8014 | -0.20826 | 0.39422 | 0 | 0 | 0 | 0 | 17.5 | 10 | 80.0878 | 0 | 0 | 0
2014-09-15 | 16時 | 13.7382 | 2.6106 | 0 | 0.3629 | 1.7013 | -2.8977 | 3.0143 | -0.20504 | 0.3629 | 0.91839 | 2.797 | -5.1402 | 4.8014 | -0.20826 | 0.39422 | 0 | 0 | 0 | 0 | 16.7 | 10 | 84.2517 | 0 | 0 | 0
2014-09-15 | 17時 | 13.5359 | 2.5721 | 0 | 0.36422 | 1.7276 | -2.9698 | 3.0924 | -0.18543 | 0.36422 | 0.91839 | 2.797 | -5.1402 | 4.8014 | -0.20826 | 0.39422 | 0 | 0 | 0 | 0 | 15.8 | 9.9 | 88.3509 | 0 | 0 | 0
2014-09-15 | 18時 | 13.4025 | 2.5468 | 0 | 0.36528 | 1.7538 | -3.0333 | 3.1545 | -0.17462 | 0.36528 | 0.91839 | 2.797 | -5.1402 | 4.8014 | -0.20826 | 0.39422 | 0 | 0 | 0 | 0 | 15.2 | 9.8 | 90.9049 | 0 | 0 | 0
2014-09-15 | 19時 | 13.3143 | 2.53 | 0 | 0.36606 | 1.775 | -3.0825 | 3.2003 | -0.16842 | 0.36606 | 0.91839 | 2.797 | -5.1402 | 4.8014 | -0.20826 | 0.39422 | 0 | 0 | 0 | 0 | 14.8 | 9.7 | 92.3401 | 0 | 0 | 0
2014-09-15 | 20時 | 13.2924 | 2.5259 | 0 | 0.36627 | 1.7808 | -3.0957 | 3.2123 | -0.167 | 0.36627 | 0.91839 | 2.797 | -5.1402 | 4.8014 | -0.20826 | 0.39422 | 0 | 0 | 0 | 0 | 14.7 | 9.7 | 92.9379 | 0 | 0 | 0
2014-09-15 | 21時 | 13.2485 | 2.5175 | 0 | 0.36669 | 1.7929 | -3.1231 | 3.237 | -0.1643 | 0.36669 | 0.91839 | 2.797 | -5.1402 | 4.8014 | -0.20826 | 0.39422 | 0 | 0 | 0 | 0 | 14.5 | 9.6 | 93.1908 | 0 | 0 | 0
2014-09-15 | 22時 | 13.2485 | 2.5175 | 0 | 0.36669 | 1.7929 | -3.1231 | 3.237 | -0.1643 | 0.36669 | 0.91839 | 2.797 | -5.1402 | 4.8014 | -0.20826 | 0.39422 | 0 | 0 | 0 | 0 | 14.5 | 9.5 | 92.2346 | 0 | 0 | 0
2014-09-15 | 23時 | 13.2266 | 2.5134 | 0 | 0.36691 | 1.7993 | -3.1373 | 3.2496 | -0.16302 | 0.36691 | 0.91839 | 2.797 | -5.1402 | 4.8014 | -0.20826 | 0.39422 | 0 | 0 | 0 | 0 | 14.4 | 9.4 | 91.8705 | 0 | 0 | 0
2014-09-16 | 0時 | 13.2048 | 2.5092 | 0 | 0.36713 | 1.8058 | -3.1518 | 3.2625 | -0.1618 | 0.36713 | 0.91839 | 2.797 | -5.1402 | 4.8014 | -0.20826 | 0.39422 | 0 | 0 | 0 | 0 | 14.3 | 9.3 | 91.498 | 0 | 0 | 0
2014-09-16 | 1時 | 13.183 | 2.5051 | 0 | 0.36736 | 1.8125 | -3.1667 | 3.2756 | -0.16063 | 0.36736 | 0.91839 | 2.797 | -5.1402 | 4.8014 | -0.20826 | 0.39422 | 0 | 0 | 0 | 0 | 14.2 | 9.1 | 90.1408 | 0 | 0 | 0
2014-09-16 | 2時 | 13.1395 | 2.4968 | 0 | 0.36782 | 1.8266 | -3.1975 | 3.3025 | -0.15843 | 0.36782 | 0.91839 | 2.797 | -5.1402 | 4.8014 | -0.20826 | 0.39422 | 0 | 0 | 0 | 0 | 14 | 9.1 | 91.3177 | 0 | 0 | 0
2014-09-16 | 3時 | 13.0313 | 2.4763 | 0 | 0.36905 | 1.865 | -3.2804 | 3.3736 | -0.15382 | 0.36905 | 0.91839 | 2.797 | -5.1402 | 4.8014 | -0.20826 | 0.39422 | 0 | 0 | 0 | 0 | 13.5 | 9.1 | 94.3363 | 0 | 0 | 0
2014-09-16 | 4時 | 13.0529 | 2.4804 | 0 | 0.3688 | 1.8569 | -3.2632 | 3.359 | -0.15464 | 0.3688 | 0.91839 | 2.797 | -5.1402 | 4.8014 | -0.20826 | 0.39422 | 0 | 0 | 0 | 0 | 13.6 | 9.1 | 93.7237 | 0 | 0 | 0
2014-09-16 | 5時 | 13.0098 | 2.4722 | 0 | 0.36931 | 1.8732 | -3.2981 | 3.3885 | -0.15305 | 0.36931 | 0.91839 | 2.797 | -5.1402 | 4.8014 | -0.20826 | 0.39422 | 0 | 0 | 0 | 0 | 13.4 | 9.1 | 94.9533 | 0 | 0 | 0
2014-09-16 | 6時 | 13.0961 | 2.4886 | 0 | 0.3683 | 1.8414 | -3.2296 | 3.3303 | -0.15644 | 0.3683 | 0.91839 | 2.797 | -5.1402 | 4.8014 | -0.20826 | 0.39422 | 0 | 0 | 0 | 0 | 13.8 | 9.1 | 92.512 | 0 | 0 | 0
2014-09-16 | 7時 | 13.2048 | 2.5092 | 0 | 0.36713 | 1.8058 | -3.1518 | 3.2625 | -0.1618 | 0.36713 | 0.91839 | 2.797 | -5.1402 | 4.8014 | -0.20826 | 0.39422 | 0 | 0 | 0 | 0 | 14.3 | 9.1 | 89.5587 | 0 | 0 | 0
2014-09-16 | 8時 | 13.3363 | 2.5342 | 0 | 0.36586 | 1.7694 | -3.0697 | 3.1885 | -0.16989 | 0.36586 | 0.91839 | 2.797 | -5.1402 | 4.8014 | -0.20826 | 0.39422 | 0 | 0 | 0 | 0 | 14.9 | 9.2 | 87.0863 | 0 | 0 | 0
2014-09-16 | 9時 | 13.2048 | 2.5092 | 0 | 0.36713 | 1.8058 | -3.1518 | 3.2625 | -0.1618 | 0.36713 | 0.91839 | 2.797 | -5.1402 | 4.8014 | -0.20826 | 0.39422 | 0 | 0 | 0 | 0 | 14.3 | 9.2 | 90.5285 | 0 | 0 | 0
2014-09-16 | 10時 | 13.3363 | 2.5342 | 0 | 0.36586 | 1.7694 | -3.0697 | 3.1885 | -0.16989 | 0.36586 | 0.91839 | 2.797 | -5.1402 | 4.8014 | -0.20826 | 0.39422 | 0 | 0 | 0 | 0 | 14.9 | 9.2 | 87.0863 | 0 | 0 | 0
2014-09-16 | 11時 | 13.2485 | 2.5175 | 0 | 0.36669 | 1.7929 | -3.1231 | 3.237 | -0.1643 | 0.36669 | 0.91839 | 2.797 | -5.1402 | 4.8014 | -0.20826 | 0.39422 | 0 | 0 | 0 | 0 | 14.5 | 9.1 | 88.4071 | 0 | 0 | 0
2014-09-16 | 12時 | 13.1612 | 2.5009 | 0 | 0.36759 | 1.8195 | -3.1819 | 3.289 | -0.1595 | 0.36759 | 0.91839 | 2.797 | -5.1402 | 4.8014 | -0.20826 | 0.39422 | 0 | 0 | 0 | 0 | 14.1 | 9.2 | 91.7096 | 0 | 0 | 0
2014-09-16 | 13時 | 13.1178 | 2.4927 | 0 | 0.36806 | 1.8339 | -3.2134 | 3.3163 | -0.15741 | 0.36806 | 0.91839 | 2.797 | -5.1402 | 4.8014 | -0.20826 | 0.39422 | 0 | 0 | 0 | 0 | 13.9 | 9.1 | 91.9127 | 0 | 0 | 0
2014-09-16 | 14時 | 13.0961 | 2.4886 | 0 | 0.3683 | 1.8414 | -3.2296 | 3.3303 | -0.15644 | 0.3683 | 0.91839 | 2.797 | -5.1402 | 4.8014 | -0.20826 | 0.39422 | 0 | 0 | 0 | 0 | 13.8 | 9.1 | 92.512 | 0 | 0 | 0
2014-09-16 | 15時 | 13.0098 | 2.4722 | 0 | 0.36931 | 1.8732 | -3.2981 | 3.3885 | -0.15305 | 0.36931 | 0.91839 | 2.797 | -5.1402 | 4.8014 | -0.20826 | 0.39422 | 0 | 0 | 0 | 0 | 13.4 | 9 | 93.9248 | 0 | 0 | 0
2014-09-16 | 16時 | 12.9026 | 2.4518 | 0 | 0.37067 | 1.9174 | -3.3913 | 3.4662 | -0.14995 | 0.37067 | 0.91839 | 2.797 | -5.1402 | 4.8014 | -0.20826 | 0.39422 | 0 | 0 | 0 | 0 | 12.9 | 8.9 | 95.9814 | 0 | 0 | 0
2014-09-16 | 17時 | 12.8388 | 2.4397 | 0 | 0.37153 | 1.9461 | -3.4514 | 3.5155 | -0.14869 | 0.37153 | 0.91839 | 2.797 | -5.1402 | 4.8014 | -0.20826 | 0.39422 | 0 | 0 | 0 | 0 | 12.6 | 8.8 | 96.8032 | 0 | 0 | 0
2014-09-16 | 18時 | 12.86 | 2.4437 | 0 | 0.37124 | 1.9363 | -3.4311 | 3.4989 | -0.14906 | 0.37124 | 0.91839 | 2.797 | -5.1402 | 4.8014 | -0.20826 | 0.39422 | 0 | 0 | 0 | 0 | 12.7 | 8.6 | 94.0143 | 0 | 0 | 0
2014-09-16 | 19時 | 12.86 | 2.4437 | 0 | 0.37124 | 1.9363 | -3.4311 | 3.4989 | -0.14906 | 0.37124 | 0.91839 | 2.797 | -5.1402 | 4.8014 | -0.20826 | 0.39422 | 0 | 0 | 0 | 0 | 12.7 | 8.5 | 92.9359 | 0 | 0 | 0
2014-09-16 | 20時 | 12.9026 | 2.4518 | 0 | 0.37067 | 1.9174 | -3.3913 | 3.4662 | -0.14995 | 0.37067 | 0.91839 | 2.797 | -5.1402 | 4.8014 | -0.20826 | 0.39422 | 0 | 0 | 0 | 0 | 12.9 | 8.4 | 90.661 | 0 | 0 | 0
2014-09-16 | 21時 | 12.9026 | 2.4518 | 0 | 0.37067 | 1.9174 | -3.3913 | 3.4662 | -0.14995 | 0.37067 | 0.91839 | 2.797 | -5.1402 | 4.8014 | -0.20826 | 0.39422 | 0 | 0 | 0 | 0 | 12.9 | 8.3 | 89.5959 | 0 | 0 | 0
2014-09-16 | 22時 | 12.9026 | 2.4518 | 0 | 0.37067 | 1.9174 | -3.3913 | 3.4662 | -0.14995 | 0.37067 | 0.91839 | 2.797 | -5.1402 | 4.8014 | -0.20826 | 0.39422 | 0 | 0 | 0 | 0 | 12.9 | 8.2 | 88.5305 | 0 | 0 | 0
2014-09-16 | 23時 | 12.8813 | 2.4478 | 0 | 0.37095 | 1.9268 | -3.411 | 3.4824 | -0.14948 | 0.37095 | 0.91839 | 2.797 | -5.1402 | 4.8014 | -0.20826 | 0.39422 | 0 | 0 | 0 | 0 | 12.8 | 8.1 | 88.0396 | 0 | 0 | 0
2014-09-17 | 0時 | 12.86 | 2.4437 | 0 | 0.37124 | 1.9363 | -3.4311 | 3.4989 | -0.14906 | 0.37124 | 0.91839 | 2.797 | -5.1402 | 4.8014 | -0.20826 | 0.39422 | 0 | 0 | 0 | 0 | 12.7 | 8 | 87.5385 | 0 | 0 | 0
2014-09-17 | 1時 | 12.86 | 2.4437 | 0 | 0.37124 | 1.9363 | -3.4311 | 3.4989 | -0.14906 | 0.37124 | 0.91839 | 2.797 | -5.1402 | 4.8014 | -0.20826 | 0.39422 | 0 | 0 | 0 | 0 | 12.7 | 7.9 | 86.458 | 0 | 0 | 0
2014-09-17 | 2時 | 12.8175 | 2.4356 | 0 | 0.37182 | 1.9561 | -3.4721 | 3.5324 | -0.14837 | 0.37182 | 0.91839 | 2.797 | -5.1402 | 4.8014 | -0.20826 | 0.39422 | 0 | 0 | 0 | 0 | 12.5 | 7.9 | 87.6004 | 0 | 0 | 0
2014-09-17 | 3時 | 12.7752 | 2.4276 | 0 | 0.37242 | 1.9766 | -3.5146 | 3.5668 | -0.14789 | 0.37242 | 0.91839 | 2.797 | -5.1402 | 4.8014 | -0.20826 | 0.39422 | 0 | 0 | 0 | 0 | 12.3 | 7.8 | 87.6501 | 0 | 0 | 0
2014-09-17 | 4時 | 12.754 | 2.4236 | 0 | 0.37273 | 1.9871 | -3.5363 | 3.5843 | -0.14772 | 0.37273 | 0.91839 | 2.797 | -5.1402 | 4.8014 | -0.20826 | 0.39422 | 0 | 0 | 0 | 0 | 12.2 | 7.8 | 88.2289 | 0 | 0 | 0
2014-09-17 | 5時 | 12.7963 | 2.4316 | 0 | 0.37212 | 1.9662 | -3.4932 | 3.5495 | -0.14811 | 0.37212 | 0.91839 | 2.797 | -5.1402 | 4.8014 | -0.20826 | 0.39422 | 0 | 0 | 0 | 0 | 12.4 | 7.7 | 85.9728 | 0 | 0 | 0
2014-09-17 | 6時 | 12.924 | 2.4559 | 0 | 0.37039 | 1.9082 | -3.372 | 3.4502 | -0.15047 | 0.37039 | 0.91839 | 2.797 | -5.1402 | 4.8014 | -0.20826 | 0.39422 | 0 | 0 | 0 | 0 | 13 | 7.7 | 82.6555 | 0 | 0 | 0
2014-09-17 | 7時 | 12.9883 | 2.4681 | 0 | 0.36958 | 1.8817 | -3.316 | 3.4036 | -0.15233 | 0.36958 | 0.91839 | 2.797 | -5.1402 | 4.8014 | -0.20826 | 0.39422 | 0 | 0 | 0 | 0 | 13.3 | 7.7 | 81.0509 | 0 | 0 | 0
2014-09-17 | 8時 | 13.2266 | 2.5134 | 0 | 0.36691 | 1.7993 | -3.1373 | 3.2496 | -0.16302 | 0.36691 | 0.91839 | 2.797 | -5.1402 | 4.8014 | -0.20826 | 0.39422 | 0 | 0 | 0 | 0 | 14.4 | 7.6 | 74.4907 | 0 | 0 | 0
2014-09-17 | 9時 | 13.5582 | 2.5764 | 0 | 0.36406 | 1.7239 | -2.9604 | 3.0829 | -0.18741 | 0.36406 | 0.91839 | 2.797 | -5.1402 | 4.8014 | -0.20826 | 0.39422 | 0 | 0 | 0 | 0 | 15.9 | 7.6 | 67.6386 | 0 | 0 | 0
2014-09-17 | 10時 | 13.6479 | 2.5934 | 0 | 0.36345 | 1.7111 | -2.9263 | 3.0468 | -0.19582 | 0.36345 | 0.91839 | 2.797 | -5.1402 | 4.8014 | -0.20826 | 0.39422 | 0 | 0 | 0 | 0 | 16.3 | 7.6 | 65.9329 | 0 | 0 | 0
2014-09-17 | 11時 | 13.7156 | 2.6063 | 0 | 0.36303 | 1.7034 | -2.9043 | 3.0221 | -0.20266 | 0.36303 | 0.91839 | 2.797 | -5.1402 | 4.8014 | -0.20826 | 0.39422 | 0 | 0 | 0 | 0 | 16.6 | 7.6 | 64.6853 | 0 | 0 | 0
2014-09-17 | 12時 | 13.6479 | 2.5934 | 0 | 0.36345 | 1.7111 | -2.9263 | 3.0468 | -0.19582 | 0.36345 | 0.91839 | 2.797 | -5.1402 | 4.8014 | -0.20826 | 0.39422 | 0 | 0 | 0 | 0 | 16.3 | 7.6 | 65.9329 | 0 | 0 | 0
2014-09-17 | 13時 | 13.5806 | 2.5806 | 0 | 0.3639 | 1.7204 | -2.9514 | 3.0735 | -0.18944 | 0.3639 | 0.91839 | 2.797 | -5.1402 | 4.8014 | -0.20826 | 0.39422 | 0 | 0 | 0 | 0 | 16 | 7.5 | 66.3338 | 0 | 0 | 0
2014-09-17 | 14時 | 13.4913 | 2.5637 | 0 | 0.36455 | 1.7356 | -2.9896 | 3.1122 | -0.18163 | 0.36455 | 0.91839 | 2.797 | -5.1402 | 4.8014 | -0.20826 | 0.39422 | 0 | 0 | 0 | 0 | 15.6 | 7.5 | 68.0539 | 0 | 0 | 0
2014-09-17 | 15時 | 13.2704 | 2.5217 | 0 | 0.36648 | 1.7868 | -3.1092 | 3.2245 | -0.16562 | 0.36648 | 0.91839 | 2.797 | -5.1402 | 4.8014 | -0.20826 | 0.39422 | 0 | 0 | 0 | 0 | 14.6 | 7.4 | 71.6212 | 0 | 0 | 0
2014-09-17 | 16時 | 13.0313 | 2.4763 | 0 | 0.36905 | 1.865 | -3.2804 | 3.3736 | -0.15382 | 0.36905 | 0.91839 | 2.797 | -5.1402 | 4.8014 | -0.20826 | 0.39422 | 0 | 0 | 0 | 0 | 13.5 | 7.3 | 75.8928 | 0 | 0 | 0
2014-09-17 | 17時 | 12.6071 | 2.3956 | 0 | 0.37499 | 2.0662 | -3.6982 | 3.7133 | -0.14795 | 0.37499 | 0.91839 | 2.797 | -5.1402 | 4.8014 | -0.20826 | 0.39422 | 0 | 0 | 0 | 0 | 11.5 | 7.2 | 85.3758 | 0 | 0 | 0
2014-09-17 | 18時 | 12.3182 | 2.3407 | 0 | 0.3801 | 2.2523 | -4.0723 | 4.0038 | -0.15581 | 0.3801 | 0.91839 | 2.797 | -5.1402 | 4.8014 | -0.20826 | 0.39422 | 0 | 0 | 0 | 0 | 10.1 | 7 | 91.142 | 0 | 0 | 0
2014-09-17 | 19時 | 12.0958 | 2.2985 | 0 | 0.38467 | 2.4247 | -4.4135 | 4.2625 | -0.16889 | 0.38467 | 0.91839 | 2.797 | -5.1402 | 4.8014 | -0.20826 | 0.39422 | 0 | 0 | 0 | 0 | 9 | 6.9 | 96.7527 | 0 | 0 | 0
2014-09-17 | 20時 | 11.8972 | 2.2607 | 0 | 0.38924 | 2.6013 | -4.7597 | 4.5209 | -0.18606 | 0.38924 | 0.91839 | 2.797 | -5.1402 | 4.8014 | -0.20826 | 0.39422 | 0 | 0 | 0 | 0 | 8 | 6.6 | 99.0866 | 0 | 0 | 0
2014-09-17 | 21時 | 11.8972 | 2.2607 | 0 | 0.38924 | 2.6013 | -4.7597 | 4.5209 | -0.18606 | 0.38924 | 0.91839 | 2.797 | -5.1402 | 4.8014 | -0.20826 | 0.39422 | 0 | 0 | 0 | 0 | 8 | 6.6 | 99.0866 | 0 | 0 | 0
2014-09-17 | 22時 | 11.8187 | 2.2458 | 0 | 0.39118 | 2.6773 | -4.9078 | 4.6304 | -0.19434 | 0.39118 | 0.91839 | 2.797 | -5.1402 | 4.8014 | -0.20826 | 0.39422 | 0 | 0 | 0 | 0 | 7.6 | 6.4 | 98.7724 | 0 | 0 | 0
2014-09-17 | 23時 | 11.8972 | 2.2607 | 0 | 0.38924 | 2.6013 | -4.7597 | 4.5209 | -0.18606 | 0.38924 | 0.91839 | 2.797 | -5.1402 | 4.8014 | -0.20826 | 0.39422 | 0 | 0 | 0 | 0 | 8 | 6.6 | 99.0866 | 0 | 0 | 0
2014-09-18 | 0時 | 11.8579 | 2.2533 | 0 | 0.3902 | 2.6389 | -4.833 | 4.5752 | -0.1901 | 0.3902 | 0.91839 | 2.797 | -5.1402 | 4.8014 | -0.20826 | 0.39422 | 0 | 0 | 0 | 0 | 7.8 | 6.5 | 98.94 | 0 | 0 | 0
2014-09-18 | 1時 | 11.7797 | 2.2384 | 0 | 0.39218 | 2.7164 | -4.9839 | 4.6866 | -0.19878 | 0.39218 | 0.91839 | 2.797 | -5.1402 | 4.8014 | -0.20826 | 0.39422 | 0 | 0 | 0 | 0 | 7.4 | 6.3 | 98.5831 | 0 | 0 | 0
2014-09-18 | 2時 | 11.7602 | 2.2347 | 0 | 0.39268 | 2.7363 | -5.0224 | 4.7149 | -0.20108 | 0.39268 | 0.91839 | 2.797 | -5.1402 | 4.8014 | -0.20826 | 0.39422 | 0 | 0 | 0 | 0 | 7.3 | 6.3 | 99.2601 | 0 | 0 | 0
2014-09-18 | 3時 | 11.7408 | 2.231 | 0 | 0.39319 | 2.7563 | -5.0614 | 4.7436 | -0.20342 | 0.39319 | 0.91839 | 2.797 | -5.1402 | 4.8014 | -0.20826 | 0.39422 | 0 | 0 | 0 | 0 | 7.2 | 6.2 | 98.3716 | 0 | 0 | 0
2014-09-18 | 4時 | 11.6248 | 2.209 | 0 | 0.39632 | 2.8806 | -5.302 | 4.9199 | -0.21855 | 0.39632 | 0.91839 | 2.797 | -5.1402 | 4.8014 | -0.20826 | 0.39422 | 0 | 0 | 0 | 0 | 6.6 | 6 | 99.2352 | 0 | 0 | 0
2014-09-18 | 5時 | 11.6441 | 2.2126 | 0 | 0.39579 | 2.8594 | -5.2611 | 4.8899 | -0.21591 | 0.39579 | 0.91839 | 2.797 | -5.1402 | 4.8014 | -0.20826 | 0.39422 | 0 | 0 | 0 | 0 | 6.7 | 6 | 98.5546 | 0 | 0 | 0
2014-09-18 | 6時 | 11.9367 | 2.2682 | 0 | 0.38829 | 2.5645 | -4.6877 | 4.4674 | -0.18223 | 0.38829 | 0.91839 | 2.797 | -5.1402 | 4.8014 | -0.20826 | 0.39422 | 0 | 0 | 0 | 0 | 8.2 | 6.7 | 99.2129 | 0 | 0 | 0
2014-09-18 | 7時 | 13.0961 | 2.4886 | 0 | 0.3683 | 1.8414 | -3.2296 | 3.3303 | -0.15644 | 0.3683 | 0.91839 | 2.797 | -5.1402 | 4.8014 | -0.20826 | 0.39422 | 0 | 0 | 0 | 0 | 13.8 | 8.4 | 85.4905 | 0 | 0 | 0
2014-09-18 | 8時 | 13.6255 | 2.5892 | 0 | 0.36359 | 1.714 | -2.9343 | 3.0555 | -0.19364 | 0.36359 | 0.91839 | 2.797 | -5.1402 | 4.8014 | -0.20826 | 0.39422 | 0 | 0 | 0 | 0 | 16.2 | 8.8 | 76.6856 | 0 | 0 | 0
2014-09-18 | 9時 | 14.0814 | 2.6758 | 0 | 0.36144 | 1.6915 | -2.8393 | 2.9239 | -0.24677 | 0.36144 | 0.91839 | 2.797 | -5.1402 | 4.8014 | -0.20826 | 0.39422 | 0 | 0 | 0 | 0 | 18.2 | 9 | 69.0793 | 0 | 0 | 0
2014-09-18 | 10時 | 14.3145 | 2.7201 | 0 | 0.36096 | 1.7088 | -2.8433 | 2.8913 | -0.28087 | 0.36096 | 0.91839 | 2.797 | -5.1402 | 4.8014 | -0.20826 | 0.39422 | 0 | 0 | 0 | 0 | 19.2 | 9.3 | 67.0204 | 0 | 0 | 0
2014-09-18 | 11時 | 14.7184 | 2.7968 | 0 | 0.36108 | 1.7819 | -2.9288 | 2.8868 | -0.35038 | 0.36108 | 0.91839 | 2.797 | -5.1402 | 4.8014 | -0.20826 | 0.39422 | 0 | 0 | 0 | 0 | 20.9 | 9.5 | 61.6017 | 0 | 0 | 0
2014-09-18 | 12時 | 14.5747 | 2.7695 | 0 | 0.3609 | 1.7498 | -2.8873 | 2.8811 | -0.32419 | 0.3609 | 0.91839 | 2.797 | -5.1402 | 4.8014 | -0.20826 | 0.39422 | 0 | 0 | 0 | 0 | 20.3 | 9.7 | 65.2485 | 0 | 0 | 0
2014-09-18 | 13時 | 14.4796 | 2.7515 | 0 | 0.36087 | 1.7322 | -2.8665 | 2.8817 | -0.30773 | 0.36087 | 0.91839 | 2.797 | -5.1402 | 4.8014 | -0.20826 | 0.39422 | 0 | 0 | 0 | 0 | 19.9 | 10 | 68.92 | 0 | 0 | 0
2014-09-18 | 14時 | 14.3615 | 2.729 | 0 | 0.36092 | 1.7146 | -2.8482 | 2.8875 | -0.28829 | 0.36092 | 0.91839 | 2.797 | -5.1402 | 4.8014 | -0.20826 | 0.39422 | 0 | 0 | 0 | 0 | 19.4 | 10.2 | 72.493 | 0 | 0 | 0
2014-09-18 | 15時 | 14.0122 | 2.6626 | 0 | 0.36166 | 1.6901 | -2.8448 | 2.938 | -0.23752 | 0.36166 | 0.91839 | 2.797 | -5.1402 | 4.8014 | -0.20826 | 0.39422 | 0 | 0 | 0 | 0 | 17.9 | 10.1 | 78.8613 | 0 | 0 | 0
2014-09-18 | 16時 | 13.7608 | 2.6149 | 0 | 0.36278 | 1.6993 | -2.8914 | 3.0067 | -0.20747 | 0.36278 | 0.91839 | 2.797 | -5.1402 | 4.8014 | -0.20826 | 0.39422 | 0 | 0 | 0 | 0 | 16.8 | 9.9 | 82.894 | 0 | 0 | 0
2014-09-18 | 17時 | 13.4913 | 2.5637 | 0 | 0.36455 | 1.7356 | -2.9896 | 3.1122 | -0.18163 | 0.36455 | 0.91839 | 2.797 | -5.1402 | 4.8014 | -0.20826 | 0.39422 | 0 | 0 | 0 | 0 | 15.6 | 9.7 | 87.7099 | 0 | 0 | 0
2014-09-18 | 18時 | 13.4469 | 2.5552 | 0 | 0.36491 | 1.7443 | -3.0108 | 3.1329 | -0.17802 | 0.36491 | 0.91839 | 2.797 | -5.1402 | 4.8014 | -0.20826 | 0.39422 | 0 | 0 | 0 | 0 | 15.4 | 9.6 | 87.9405 | 0 | 0 | 0
2014-09-18 | 19時 | 13.4025 | 2.5468 | 0 | 0.36528 | 1.7538 | -3.0333 | 3.1545 | -0.17462 | 0.36528 | 0.91839 | 2.797 | -5.1402 | 4.8014 | -0.20826 | 0.39422 | 0 | 0 | 0 | 0 | 15.2 | 9.5 | 88.164 | 0 | 0 | 0
2014-09-18 | 20時 | 13.3363 | 2.5342 | 0 | 0.36586 | 1.7694 | -3.0697 | 3.1885 | -0.16989 | 0.36586 | 0.91839 | 2.797 | -5.1402 | 4.8014 | -0.20826 | 0.39422 | 0 | 0 | 0 | 0 | 14.9 | 9.3 | 88.019 | 0 | 0 | 0
2014-09-18 | 21時 | 13.3143 | 2.53 | 0 | 0.36606 | 1.775 | -3.0825 | 3.2003 | -0.16842 | 0.36606 | 0.91839 | 2.797 | -5.1402 | 4.8014 | -0.20826 | 0.39422 | 0 | 0 | 0 | 0 | 14.8 | 9.2 | 87.6497 | 0 | 0 | 0
2014-09-18 | 22時 | 13.1612 | 2.5009 | 0 | 0.36759 | 1.8195 | -3.1819 | 3.289 | -0.1595 | 0.36759 | 0.91839 | 2.797 | -5.1402 | 4.8014 | -0.20826 | 0.39422 | 0 | 0 | 0 | 0 | 14.1 | 9.2 | 91.7096 | 0 | 0 | 0
2014-09-18 | 23時 | 13.183 | 2.5051 | 0 | 0.36736 | 1.8125 | -3.1667 | 3.2756 | -0.16063 | 0.36736 | 0.91839 | 2.797 | -5.1402 | 4.8014 | -0.20826 | 0.39422 | 0 | 0 | 0 | 0 | 14.2 | 9.1 | 90.1408 | 0 | 0 | 0
2014-09-19 | 0時 | 13.1612 | 2.5009 | 0 | 0.36759 | 1.8195 | -3.1819 | 3.289 | -0.1595 | 0.36759 | 0.91839 | 2.797 | -5.1402 | 4.8014 | -0.20826 | 0.39422 | 0 | 0 | 0 | 0 | 14.1 | 9 | 89.7443 | 0 | 0 | 0
2014-09-19 | 1時 | 13.2266 | 2.5134 | 0 | 0.36691 | 1.7993 | -3.1373 | 3.2496 | -0.16302 | 0.36691 | 0.91839 | 2.797 | -5.1402 | 4.8014 | -0.20826 | 0.39422 | 0 | 0 | 0 | 0 | 14.4 | 8.9 | 87.0527 | 0 | 0 | 0
2014-09-19 | 2時 | 13.1612 | 2.5009 | 0 | 0.36759 | 1.8195 | -3.1819 | 3.289 | -0.1595 | 0.36759 | 0.91839 | 2.797 | -5.1402 | 4.8014 | -0.20826 | 0.39422 | 0 | 0 | 0 | 0 | 14.1 | 8.9 | 88.7612 | 0 | 0 | 0
2014-09-19 | 3時 | 12.9454 | 2.4599 | 0 | 0.37011 | 1.8992 | -3.353 | 3.4345 | -0.15104 | 0.37011 | 0.91839 | 2.797 | -5.1402 | 4.8014 | -0.20826 | 0.39422 | 0 | 0 | 0 | 0 | 13.1 | 9 | 95.7828 | 0 | 0 | 0
2014-09-19 | 4時 | 12.6909 | 2.4116 | 0 | 0.37367 | 2.0199 | -3.6036 | 3.6383 | -0.14752 | 0.37367 | 0.91839 | 2.797 | -5.1402 | 4.8014 | -0.20826 | 0.39422 | 0 | 0 | 0 | 0 | 11.9 | 8.6 | 99.095 | 0 | 0 | 0
2014-09-19 | 5時 | 13.0313 | 2.4763 | 0 | 0.36905 | 1.865 | -3.2804 | 3.3736 | -0.15382 | 0.36905 | 0.91839 | 2.797 | -5.1402 | 4.8014 | -0.20826 | 0.39422 | 0 | 0 | 0 | 0 | 13.5 | 9.2 | 95.3578 | 0 | 0 | 0
2014-09-19 | 6時 | 13.3584 | 2.5384 | 0 | 0.36566 | 1.764 | -3.0572 | 3.177 | -0.17142 | 0.36566 | 0.91839 | 2.797 | -5.1402 | 4.8014 | -0.20826 | 0.39422 | 0 | 0 | 0 | 0 | 15 | 9.4 | 88.38 | 0 | 0 | 0
2014-09-19 | 7時 | 13.7382 | 2.6106 | 0 | 0.3629 | 1.7013 | -2.8977 | 3.0143 | -0.20504 | 0.3629 | 0.91839 | 2.797 | -5.1402 | 4.8014 | -0.20826 | 0.39422 | 0 | 0 | 0 | 0 | 16.7 | 9.5 | 80.1024 | 0 | 0 | 0
2014-09-19 | 8時 | 14.0583 | 2.6714 | 0 | 0.36151 | 1.6909 | -2.8408 | 2.9284 | -0.24363 | 0.36151 | 0.91839 | 2.797 | -5.1402 | 4.8014 | -0.20826 | 0.39422 | 0 | 0 | 0 | 0 | 18.1 | 9.7 | 74.8385 | 0 | 0 | 0
2014-09-19 | 9時 | 14.4087 | 2.738 | 0 | 0.36088 | 1.7211 | -2.8545 | 2.8845 | -0.29592 | 0.36088 | 0.91839 | 2.797 | -5.1402 | 4.8014 | -0.20826 | 0.39422 | 0 | 0 | 0 | 0 | 19.6 | 9.8 | 68.8328 | 0 | 0 | 0
2014-09-19 | 10時 | 14.6225 | 2.7786 | 0 | 0.36095 | 1.7597 | -2.8998 | 2.8821 | -0.33272 | 0.36095 | 0.91839 | 2.797 | -5.1402 | 4.8014 | -0.20826 | 0.39422 | 0 | 0 | 0 | 0 | 20.5 | 9.9 | 65.7556 | 0 | 0 | 0
2014-09-19 | 11時 | 14.6225 | 2.7786 | 0 | 0.36095 | 1.7597 | -2.8998 | 2.8821 | -0.33272 | 0.36095 | 0.91839 | 2.797 | -5.1402 | 4.8014 | -0.20826 | 0.39422 | 0 | 0 | 0 | 0 | 20.5 | 10 | 66.4093 | 0 | 0 | 0
2014-09-19 | 12時 | 14.7425 | 2.8014 | 0 | 0.36112 | 1.7879 | -2.937 | 2.8885 | -0.35492 | 0.36112 | 0.91839 | 2.797 | -5.1402 | 4.8014 | -0.20826 | 0.39422 | 0 | 0 | 0 | 0 | 21 | 10.1 | 65.0291 | 0 | 0 | 0
2014-09-19 | 13時 | 14.7425 | 2.8014 | 0 | 0.36112 | 1.7879 | -2.937 | 2.8885 | -0.35492 | 0.36112 | 0.91839 | 2.797 | -5.1402 | 4.8014 | -0.20826 | 0.39422 | 0 | 0 | 0 | 0 | 21 | 10.3 | 66.2958 | 0 | 0 | 0
2014-09-19 | 14時 | 14.5747 | 2.7695 | 0 | 0.3609 | 1.7498 | -2.8873 | 2.8811 | -0.32419 | 0.3609 | 0.91839 | 2.797 | -5.1402 | 4.8014 | -0.20826 | 0.39422 | 0 | 0 | 0 | 0 | 20.3 | 10.4 | 69.8797 | 0 | 0 | 0
2014-09-19 | 15時 | 14.338 | 2.7246 | 0 | 0.36094 | 1.7116 | -2.8456 | 2.8893 | -0.28455 | 0.36094 | 0.91839 | 2.797 | -5.1402 | 4.8014 | -0.20826 | 0.39422 | 0 | 0 | 0 | 0 | 19.3 | 10.5 | 75.0555 | 0 | 0 | 0
2014-09-19 | 16時 | 14.1743 | 2.6934 | 0 | 0.3612 | 1.6962 | -2.8368 | 2.9082 | -0.2598 | 0.3612 | 0.91839 | 2.797 | -5.1402 | 4.8014 | -0.20826 | 0.39422 | 0 | 0 | 0 | 0 | 18.6 | 10.5 | 78.4094 | 0 | 0 | 0
2014-09-19 | 17時 | 14.0122 | 2.6626 | 0 | 0.36166 | 1.6901 | -2.8448 | 2.938 | -0.23752 | 0.36166 | 0.91839 | 2.797 | -5.1402 | 4.8014 | -0.20826 | 0.39422 | 0 | 0 | 0 | 0 | 17.9 | 10.6 | 82.7 | 0 | 0 | 0
2014-09-19 | 18時 | 13.9892 | 2.6583 | 0 | 0.36174 | 1.69 | -2.8473 | 2.9432 | -0.23453 | 0.36174 | 0.91839 | 2.797 | -5.1402 | 4.8014 | -0.20826 | 0.39422 | 0 | 0 | 0 | 0 | 17.8 | 10.7 | 83.9943 | 0 | 0 | 0
2014-09-19 | 19時 | 14.0814 | 2.6758 | 0 | 0.36144 | 1.6915 | -2.8393 | 2.9239 | -0.24677 | 0.36144 | 0.91839 | 2.797 | -5.1402 | 4.8014 | -0.20826 | 0.39422 | 0 | 0 | 0 | 0 | 18.2 | 10.7 | 81.907 | 0 | 0 | 0
2014-09-19 | 20時 | 13.9892 | 2.6583 | 0 | 0.36174 | 1.69 | -2.8473 | 2.9432 | -0.23453 | 0.36174 | 0.91839 | 2.797 | -5.1402 | 4.8014 | -0.20826 | 0.39422 | 0 | 0 | 0 | 0 | 17.8 | 10.8 | 84.7659 | 0 | 0 | 0
2014-09-19 | 21時 | 13.9892 | 2.6583 | 0 | 0.36174 | 1.69 | -2.8473 | 2.9432 | -0.23453 | 0.36174 | 0.91839 | 2.797 | -5.1402 | 4.8014 | -0.20826 | 0.39422 | 0 | 0 | 0 | 0 | 17.8 | 10.9 | 85.5373 | 0 | 0 | 0
2014-09-19 | 22時 | 13.9203 | 2.6452 | 0 | 0.36201 | 1.6908 | -2.8569 | 2.9599 | -0.22588 | 0.36201 | 0.91839 | 2.797 | -5.1402 | 4.8014 | -0.20826 | 0.39422 | 0 | 0 | 0 | 0 | 17.5 | 11 | 87.9574 | 0 | 0 | 0
2014-09-19 | 23時 | 13.9432 | 2.6495 | 0 | 0.36192 | 1.6903 | -2.8534 | 2.9541 | -0.22872 | 0.36192 | 0.91839 | 2.797 | -5.1402 | 4.8014 | -0.20826 | 0.39422 | 0 | 0 | 0 | 0 | 17.6 | 11 | 87.4038 | 0 | 0 | 0
2014-09-20 | 0時 | 14.0352 | 2.667 | 0 | 0.36158 | 1.6904 | -2.8426 | 2.9331 | -0.24055 | 0.36158 | 0.91839 | 2.797 | -5.1402 | 4.8014 | -0.20826 | 0.39422 | 0 | 0 | 0 | 0 | 18 | 11.1 | 85.9896 | 0 | 0 | 0
2014-09-20 | 1時 | 14.0352 | 2.667 | 0 | 0.36158 | 1.6904 | -2.8426 | 2.9331 | -0.24055 | 0.36158 | 0.91839 | 2.797 | -5.1402 | 4.8014 | -0.20826 | 0.39422 | 0 | 0 | 0 | 0 | 18 | 11.2 | 86.7506 | 0 | 0 | 0
2014-09-20 | 2時 | 13.9892 | 2.6583 | 0 | 0.36174 | 1.69 | -2.8473 | 2.9432 | -0.23453 | 0.36174 | 0.91839 | 2.797 | -5.1402 | 4.8014 | -0.20826 | 0.39422 | 0 | 0 | 0 | 0 | 17.8 | 11.3 | 88.6203 | 0 | 0 | 0
2014-09-20 | 3時 | 13.6705 | 2.5977 | 0 | 0.36331 | 1.7083 | -2.9186 | 3.0384 | -0.19805 | 0.36331 | 0.91839 | 2.797 | -5.1402 | 4.8014 | -0.20826 | 0.39422 | 0 | 0 | 0 | 0 | 16.4 | 11.3 | 96.8399 | 0 | 0 | 0
2014-09-20 | 4時 | 13.5359 | 2.5721 | 0 | 0.36422 | 1.7276 | -2.9698 | 3.0924 | -0.18543 | 0.36422 | 0.91839 | 2.797 | -5.1402 | 4.8014 | -0.20826 | 0.39422 | 0 | 0 | 0 | 0 | 15.8 | 11.3 | 100.622 | 0 | 0 | 0
2014-09-20 | 5時 | 13.6479 | 2.5934 | 0 | 0.36345 | 1.7111 | -2.9263 | 3.0468 | -0.19582 | 0.36345 | 0.91839 | 2.797 | -5.1402 | 4.8014 | -0.20826 | 0.39422 | 0 | 0 | 0 | 0 | 16.3 | 11.4 | 98.306 | 0 | 0 | 0
2014-09-20 | 6時 | 13.7608 | 2.6149 | 0 | 0.36278 | 1.6993 | -2.8914 | 3.0067 | -0.20747 | 0.36278 | 0.91839 | 2.797 | -5.1402 | 4.8014 | -0.20826 | 0.39422 | 0 | 0 | 0 | 0 | 16.8 | 11.5 | 96.0479 | 0 | 0 | 0
2014-09-20 | 7時 | 14.0814 | 2.6758 | 0 | 0.36144 | 1.6915 | -2.8393 | 2.9239 | -0.24677 | 0.36144 | 0.91839 | 2.797 | -5.1402 | 4.8014 | -0.20826 | 0.39422 | 0 | 0 | 0 | 0 | 18.2 | 11.5 | 87.9197 | 0 | 0 | 0
2014-09-20 | 8時 | 14.291 | 2.7156 | 0 | 0.36099 | 1.7062 | -2.8413 | 2.8936 | -0.27723 | 0.36099 | 0.91839 | 2.797 | -5.1402 | 4.8014 | -0.20826 | 0.39422 | 0 | 0 | 0 | 0 | 19.1 | 11.6 | 83.8129 | 0 | 0 | 0
2014-09-20 | 9時 | 14.291 | 2.7156 | 0 | 0.36099 | 1.7062 | -2.8413 | 2.8936 | -0.27723 | 0.36099 | 0.91839 | 2.797 | -5.1402 | 4.8014 | -0.20826 | 0.39422 | 0 | 0 | 0 | 0 | 19.1 | 11.4 | 82.3938 | 0 | 0 | 0
2014-09-20 | 10時 | 14.4323 | 2.7425 | 0 | 0.36088 | 1.7246 | -2.8581 | 2.8834 | -0.2998 | 0.36088 | 0.91839 | 2.797 | -5.1402 | 4.8014 | -0.20826 | 0.39422 | 0 | 0 | 0 | 0 | 19.7 | 11.4 | 79.374 | 0 | 0 | 0
2014-09-20 | 11時 | 14.3851 | 2.7335 | 0 | 0.3609 | 1.7177 | -2.8512 | 2.8859 | -0.29208 | 0.3609 | 0.91839 | 2.797 | -5.1402 | 4.8014 | -0.20826 | 0.39422 | 0 | 0 | 0 | 0 | 19.5 | 11.3 | 79.6741 | 0 | 0 | 0
2014-09-20 | 12時 | 14.5034 | 2.756 | 0 | 0.36087 | 1.7364 | -2.8712 | 2.8812 | -0.31177 | 0.36087 | 0.91839 | 2.797 | -5.1402 | 4.8014 | -0.20826 | 0.39422 | 0 | 0 | 0 | 0 | 20 | 11.2 | 76.5682 | 0 | 0 | 0
2014-09-20 | 13時 | 14.4323 | 2.7425 | 0 | 0.36088 | 1.7246 | -2.8581 | 2.8834 | -0.2998 | 0.36088 | 0.91839 | 2.797 | -5.1402 | 4.8014 | -0.20826 | 0.39422 | 0 | 0 | 0 | 0 | 19.7 | 11.1 | 77.3218 | 0 | 0 | 0
2014-09-20 | 14時 | 14.0583 | 2.6714 | 0 | 0.36151 | 1.6909 | -2.8408 | 2.9284 | -0.24363 | 0.36151 | 0.91839 | 2.797 | -5.1402 | 4.8014 | -0.20826 | 0.39422 | 0 | 0 | 0 | 0 | 18.1 | 11 | 84.6941 | 0 | 0 | 0
2014-09-20 | 15時 | 13.7608 | 2.6149 | 0 | 0.36278 | 1.6993 | -2.8914 | 3.0067 | -0.20747 | 0.36278 | 0.91839 | 2.797 | -5.1402 | 4.8014 | -0.20826 | 0.39422 | 0 | 0 | 0 | 0 | 16.8 | 10.9 | 91.123 | 0 | 0 | 0
2014-09-20 | 16時 | 13.6479 | 2.5934 | 0 | 0.36345 | 1.7111 | -2.9263 | 3.0468 | -0.19582 | 0.36345 | 0.91839 | 2.797 | -5.1402 | 4.8014 | -0.20826 | 0.39422 | 0 | 0 | 0 | 0 | 16.3 | 10.9 | 94.0686 | 0 | 0 | 0
2014-09-20 | 17時 | 13.5806 | 2.5806 | 0 | 0.3639 | 1.7204 | -2.9514 | 3.0735 | -0.18944 | 0.3639 | 0.91839 | 2.797 | -5.1402 | 4.8014 | -0.20826 | 0.39422 | 0 | 0 | 0 | 0 | 16 | 10.8 | 95.0225 | 0 | 0 | 0
2014-09-20 | 18時 | 13.4913 | 2.5637 | 0 | 0.36455 | 1.7356 | -2.9896 | 3.1122 | -0.18163 | 0.36455 | 0.91839 | 2.797 | -5.1402 | 4.8014 | -0.20826 | 0.39422 | 0 | 0 | 0 | 0 | 15.6 | 10.7 | 96.5992 | 0 | 0 | 0
2014-09-20 | 19時 | 13.4469 | 2.5552 | 0 | 0.36491 | 1.7443 | -3.0108 | 3.1329 | -0.17802 | 0.36491 | 0.91839 | 2.797 | -5.1402 | 4.8014 | -0.20826 | 0.39422 | 0 | 0 | 0 | 0 | 15.4 | 10.7 | 97.8466 | 0 | 0 | 0
2014-09-20 | 20時 | 13.4247 | 2.551 | 0 | 0.36509 | 1.7489 | -3.0219 | 3.1436 | -0.1763 | 0.36509 | 0.91839 | 2.797 | -5.1402 | 4.8014 | -0.20826 | 0.39422 | 0 | 0 | 0 | 0 | 15.3 | 10.6 | 97.5722 | 0 | 0 | 0
2014-09-20 | 21時 | 13.4025 | 2.5468 | 0 | 0.36528 | 1.7538 | -3.0333 | 3.1545 | -0.17462 | 0.36528 | 0.91839 | 2.797 | -5.1402 | 4.8014 | -0.20826 | 0.39422 | 0 | 0 | 0 | 0 | 15.2 | 10.4 | 96.379 | 0 | 0 | 0
2014-09-20 | 22時 | 13.3804 | 2.5426 | 0 | 0.36547 | 1.7588 | -3.0451 | 3.1656 | -0.173 | 0.36547 | 0.91839 | 2.797 | -5.1402 | 4.8014 | -0.20826 | 0.39422 | 0 | 0 | 0 | 0 | 15.1 | 10.3 | 96.0835 | 0 | 0 | 0
2014-09-20 | 23時 | 13.3584 | 2.5384 | 0 | 0.36566 | 1.764 | -3.0572 | 3.177 | -0.17142 | 0.36566 | 0.91839 | 2.797 | -5.1402 | 4.8014 | -0.20826 | 0.39422 | 0 | 0 | 0 | 0 | 15 | 10.1 | 94.8564 | 0 | 0 | 0
2014-09-21 | 0時 | 13.3584 | 2.5384 | 0 | 0.36566 | 1.764 | -3.0572 | 3.177 | -0.17142 | 0.36566 | 0.91839 | 2.797 | -5.1402 | 4.8014 | -0.20826 | 0.39422 | 0 | 0 | 0 | 0 | 15 | 9.9 | 93.0074 | 0 | 0 | 0
2014-09-21 | 1時 | 13.3584 | 2.5384 | 0 | 0.36566 | 1.764 | -3.0572 | 3.177 | -0.17142 | 0.36566 | 0.91839 | 2.797 | -5.1402 | 4.8014 | -0.20826 | 0.39422 | 0 | 0 | 0 | 0 | 15 | 9.7 | 91.1574 | 0 | 0 | 0
2014-09-21 | 2時 | 13.3584 | 2.5384 | 0 | 0.36566 | 1.764 | -3.0572 | 3.177 | -0.17142 | 0.36566 | 0.91839 | 2.797 | -5.1402 | 4.8014 | -0.20826 | 0.39422 | 0 | 0 | 0 | 0 | 15 | 9.6 | 90.2319 | 0 | 0 | 0
2014-09-21 | 3時 | 13.2048 | 2.5092 | 0 | 0.36713 | 1.8058 | -3.1518 | 3.2625 | -0.1618 | 0.36713 | 0.91839 | 2.797 | -5.1402 | 4.8014 | -0.20826 | 0.39422 | 0 | 0 | 0 | 0 | 14.3 | 9.6 | 94.4047 | 0 | 0 | 0
2014-09-21 | 4時 | 13.0529 | 2.4804 | 0 | 0.3688 | 1.8569 | -3.2632 | 3.359 | -0.15464 | 0.3688 | 0.91839 | 2.797 | -5.1402 | 4.8014 | -0.20826 | 0.39422 | 0 | 0 | 0 | 0 | 13.6 | 9.5 | 97.7815 | 0 | 0 | 0
2014-09-21 | 5時 | 13.0745 | 2.4845 | 0 | 0.36855 | 1.8491 | -3.2462 | 3.3445 | -0.15551 | 0.36855 | 0.91839 | 2.797 | -5.1402 | 4.8014 | -0.20826 | 0.39422 | 0 | 0 | 0 | 0 | 13.7 | 9.5 | 97.1471 | 0 | 0 | 0
2014-09-21 | 6時 | 12.9883 | 2.4681 | 0 | 0.36958 | 1.8817 | -3.316 | 3.4036 | -0.15233 | 0.36958 | 0.91839 | 2.797 | -5.1402 | 4.8014 | -0.20826 | 0.39422 | 0 | 0 | 0 | 0 | 13.3 | 9.5 | 99.7128 | 0 | 0 | 0
2014-09-21 | 7時 | 13.2266 | 2.5134 | 0 | 0.36691 | 1.7993 | -3.1373 | 3.2496 | -0.16302 | 0.36691 | 0.91839 | 2.797 | -5.1402 | 4.8014 | -0.20826 | 0.39422 | 0 | 0 | 0 | 0 | 14.4 | 9.4 | 91.8705 | 0 | 0 | 0
2014-09-21 | 8時 | 13.7835 | 2.6192 | 0 | 0.36266 | 1.6975 | -2.8854 | 2.9994 | -0.20995 | 0.36266 | 0.91839 | 2.797 | -5.1402 | 4.8014 | -0.20826 | 0.39422 | 0 | 0 | 0 | 0 | 16.9 | 9.5 | 79.0915 | 0 | 0 | 0
2014-09-21 | 9時 | 14.2209 | 2.7023 | 0 | 0.3611 | 1.6996 | -2.8376 | 2.9017 | -0.26662 | 0.3611 | 0.91839 | 2.797 | -5.1402 | 4.8014 | -0.20826 | 0.39422 | 0 | 0 | 0 | 0 | 18.8 | 9.4 | 69.4429 | 0 | 0 | 0
2014-09-21 | 10時 | 14.4559 | 2.747 | 0 | 0.36087 | 1.7283 | -2.8621 | 2.8824 | -0.30374 | 0.36087 | 0.91839 | 2.797 | -5.1402 | 4.8014 | -0.20826 | 0.39422 | 0 | 0 | 0 | 0 | 19.8 | 9.4 | 65.2498 | 0 | 0 | 0
2014-09-21 | 11時 | 14.8876 | 2.829 | 0 | 0.36146 | 1.8279 | -2.9929 | 2.9035 | -0.38322 | 0.36146 | 0.91839 | 2.797 | -5.1402 | 4.8014 | -0.20826 | 0.39422 | 0 | 0 | 0 | 0 | 21.6 | 9.4 | 58.4003 | 0 | 0 | 0
2014-09-21 | 12時 | 14.6464 | 2.7832 | 0 | 0.36097 | 1.765 | -2.9065 | 2.8829 | -0.33706 | 0.36097 | 0.91839 | 2.797 | -5.1402 | 4.8014 | -0.20826 | 0.39422 | 0 | 0 | 0 | 0 | 20.6 | 9.4 | 62.0998 | 0 | 0 | 0
2014-09-21 | 13時 | 14.8391 | 2.8198 | 0 | 0.36133 | 1.8138 | -2.9729 | 2.8976 | -0.37359 | 0.36133 | 0.91839 | 2.797 | -5.1402 | 4.8014 | -0.20826 | 0.39422 | 0 | 0 | 0 | 0 | 21.4 | 9.3 | 58.5002 | 0 | 0 | 0
2014-09-21 | 14時 | 14.7184 | 2.7968 | 0 | 0.36108 | 1.7819 | -2.9288 | 2.8868 | -0.35038 | 0.36108 | 0.91839 | 2.797 | -5.1402 | 4.8014 | -0.20826 | 0.39422 | 0 | 0 | 0 | 0 | 20.9 | 9.3 | 60.324 | 0 | 0 | 0
2014-09-21 | 15時 | 14.4087 | 2.738 | 0 | 0.36088 | 1.7211 | -2.8545 | 2.8845 | -0.29592 | 0.36088 | 0.91839 | 2.797 | -5.1402 | 4.8014 | -0.20826 | 0.39422 | 0 | 0 | 0 | 0 | 19.6 | 9.2 | 64.6799 | 0 | 0 | 0
2014-09-21 | 16時 | 14.1046 | 2.6802 | 0 | 0.36137 | 1.6924 | -2.8381 | 2.9197 | -0.24995 | 0.36137 | 0.91839 | 2.797 | -5.1402 | 4.8014 | -0.20826 | 0.39422 | 0 | 0 | 0 | 0 | 18.3 | 9 | 68.6469 | 0 | 0 | 0
2014-09-21 | 17時 | 13.7608 | 2.6149 | 0 | 0.36278 | 1.6993 | -2.8914 | 3.0067 | -0.20747 | 0.36278 | 0.91839 | 2.797 | -5.1402 | 4.8014 | -0.20826 | 0.39422 | 0 | 0 | 0 | 0 | 16.8 | 8.9 | 74.639 | 0 | 0 | 0
2014-09-21 | 18時 | 13.4691 | 2.5594 | 0 | 0.36473 | 1.7398 | -3 | 3.1225 | -0.1798 | 0.36473 | 0.91839 | 2.797 | -5.1402 | 4.8014 | -0.20826 | 0.39422 | 0 | 0 | 0 | 0 | 15.5 | 8.7 | 79.2993 | 0 | 0 | 0
2014-09-21 | 19時 | 13.3143 | 2.53 | 0 | 0.36606 | 1.775 | -3.0825 | 3.2003 | -0.16842 | 0.36606 | 0.91839 | 2.797 | -5.1402 | 4.8014 | -0.20826 | 0.39422 | 0 | 0 | 0 | 0 | 14.8 | 8.6 | 82.0113 | 0 | 0 | 0
2014-09-21 | 20時 | 13.2485 | 2.5175 | 0 | 0.36669 | 1.7929 | -3.1231 | 3.237 | -0.1643 | 0.36669 | 0.91839 | 2.797 | -5.1402 | 4.8014 | -0.20826 | 0.39422 | 0 | 0 | 0 | 0 | 14.5 | 8.5 | 82.6566 | 0 | 0 | 0
2014-09-21 | 21時 | 13.2704 | 2.5217 | 0 | 0.36648 | 1.7868 | -3.1092 | 3.2245 | -0.16562 | 0.36648 | 0.91839 | 2.797 | -5.1402 | 4.8014 | -0.20826 | 0.39422 | 0 | 0 | 0 | 0 | 14.6 | 8.4 | 81.1708 | 0 | 0 | 0
2014-09-21 | 22時 | 13.0745 | 2.4845 | 0 | 0.36855 | 1.8491 | -3.2462 | 3.3445 | -0.15551 | 0.36855 | 0.91839 | 2.797 | -5.1402 | 4.8014 | -0.20826 | 0.39422 | 0 | 0 | 0 | 0 | 13.7 | 8.4 | 86.0483 | 0 | 0 | 0
2014-09-21 | 23時 | 12.7752 | 2.4276 | 0 | 0.37242 | 1.9766 | -3.5146 | 3.5668 | -0.14789 | 0.37242 | 0.91839 | 2.797 | -5.1402 | 4.8014 | -0.20826 | 0.39422 | 0 | 0 | 0 | 0 | 12.3 | 8.4 | 94.3026 | 0 | 0 | 0
2014-09-22 | 0時 | 12.5239 | 2.3798 | 0 | 0.37637 | 2.1156 | -3.7982 | 3.7919 | -0.14919 | 0.37637 | 0.91839 | 2.797 | -5.1402 | 4.8014 | -0.20826 | 0.39422 | 0 | 0 | 0 | 0 | 11.1 | 8.2 | 99.6888 | 0 | 0 | 0
2014-09-22 | 1時 | 12.3795 | 2.3524 | 0 | 0.37894 | 2.2093 | -3.9865 | 3.9379 | -0.15329 | 0.37894 | 0.91839 | 2.797 | -5.1402 | 4.8014 | -0.20826 | 0.39422 | 0 | 0 | 0 | 0 | 10.4 | 7.9 | 100.6733 | 0 | 0 | 0
2014-09-22 | 2時 | 12.2369 | 2.3253 | 0 | 0.3817 | 2.3123 | -4.1916 | 4.0948 | -0.15986 | 0.3817 | 0.91839 | 2.797 | -5.1402 | 4.8014 | -0.20826 | 0.39422 | 0 | 0 | 0 | 0 | 9.7 | 7.5 | 100.2272 | 0 | 0 | 0
2014-09-22 | 3時 | 12.0758 | 2.2947 | 0 | 0.3851 | 2.4415 | -4.4466 | 4.2873 | -0.17038 | 0.3851 | 0.91839 | 2.797 | -5.1402 | 4.8014 | -0.20826 | 0.39422 | 0 | 0 | 0 | 0 | 8.9 | 7.1 | 100.2002 | 0 | 0 | 0
2014-09-22 | 4時 | 11.9961 | 2.2795 | 0 | 0.3869 | 2.5106 | -4.5823 | 4.3889 | -0.17685 | 0.3869 | 0.91839 | 2.797 | -5.1402 | 4.8014 | -0.20826 | 0.39422 | 0 | 0 | 0 | 0 | 8.5 | 6.9 | 100.0826 | 0 | 0 | 0
2014-09-22 | 5時 | 12.016 | 2.2833 | 0 | 0.38645 | 2.493 | -4.5478 | 4.3632 | -0.17516 | 0.38645 | 0.91839 | 2.797 | -5.1402 | 4.8014 | -0.20826 | 0.39422 | 0 | 0 | 0 | 0 | 8.6 | 6.9 | 99.4065 | 0 | 0 | 0
2014-09-22 | 6時 | 12.2774 | 2.333 | 0 | 0.38089 | 2.2819 | -4.1313 | 4.0488 | -0.15773 | 0.38089 | 0.91839 | 2.797 | -5.1402 | 4.8014 | -0.20826 | 0.39422 | 0 | 0 | 0 | 0 | 9.9 | 7.6 | 100.1936 | 0 | 0 | 0
2014-09-22 | 7時 | 12.8175 | 2.4356 | 0 | 0.37182 | 1.9561 | -3.4721 | 3.5324 | -0.14837 | 0.37182 | 0.91839 | 2.797 | -5.1402 | 4.8014 | -0.20826 | 0.39422 | 0 | 0 | 0 | 0 | 12.5 | 8.5 | 94.1639 | 0 | 0 | 0
2014-09-22 | 8時 | 13.5806 | 2.5806 | 0 | 0.3639 | 1.7204 | -2.9514 | 3.0735 | -0.18944 | 0.3639 | 0.91839 | 2.797 | -5.1402 | 4.8014 | -0.20826 | 0.39422 | 0 | 0 | 0 | 0 | 16 | 8.5 | 75.0591 | 0 | 0 | 0
2014-09-22 | 9時 | 14.291 | 2.7156 | 0 | 0.36099 | 1.7062 | -2.8413 | 2.8936 | -0.27723 | 0.36099 | 0.91839 | 2.797 | -5.1402 | 4.8014 | -0.20826 | 0.39422 | 0 | 0 | 0 | 0 | 19.1 | 8.8 | 63.8644 | 0 | 0 | 0
2014-09-22 | 10時 | 14.9119 | 2.8336 | 0 | 0.36153 | 1.8352 | -3.0034 | 2.9068 | -0.38812 | 0.36153 | 0.91839 | 2.797 | -5.1402 | 4.8014 | -0.20826 | 0.39422 | 0 | 0 | 0 | 0 | 21.7 | 9 | 55.6094 | 0 | 0 | 0
2014-09-22 | 11時 | 15.3302 | 2.9131 | 0 | 0.36335 | 1.9891 | -3.2349 | 2.9963 | -0.47899 | 0.36335 | 0.91839 | 2.797 | -5.1402 | 4.8014 | -0.20826 | 0.39422 | 0 | 0 | 0 | 0 | 23.4 | 9.3 | 51.8008 | 0 | 0 | 0
2014-09-22 | 12時 | 15.2557 | 2.8989 | 0 | 0.36295 | 1.9579 | -3.1868 | 2.9758 | -0.4619 | 0.36295 | 0.91839 | 2.797 | -5.1402 | 4.8014 | -0.20826 | 0.39422 | 0 | 0 | 0 | 0 | 23.1 | 9.6 | 54.424 | 0 | 0 | 0
2014-09-22 | 13時 | 14.3145 | 2.7201 | 0 | 0.36096 | 1.7088 | -2.8433 | 2.8913 | -0.28087 | 0.36096 | 0.91839 | 2.797 | -5.1402 | 4.8014 | -0.20826 | 0.39422 | 0 | 0 | 0 | 0 | 19.2 | 9.9 | 71.2766 | 0 | 0 | 0
2014-09-22 | 14時 | 14.4559 | 2.747 | 0 | 0.36087 | 1.7283 | -2.8621 | 2.8824 | -0.30374 | 0.36087 | 0.91839 | 2.797 | -5.1402 | 4.8014 | -0.20826 | 0.39422 | 0 | 0 | 0 | 0 | 19.8 | 10.2 | 70.7134 | 0 | 0 | 0
2014-09-22 | 15時 | 13.4469 | 2.5552 | 0 | 0.36491 | 1.7443 | -3.0108 | 3.1329 | -0.17802 | 0.36491 | 0.91839 | 2.797 | -5.1402 | 4.8014 | -0.20826 | 0.39422 | 0 | 0 | 0 | 0 | 15.4 | 9.8 | 89.7442 | 0 | 0 | 0
2014-09-22 | 16時 | 13.4025 | 2.5468 | 0 | 0.36528 | 1.7538 | -3.0333 | 3.1545 | -0.17462 | 0.36528 | 0.91839 | 2.797 | -5.1402 | 4.8014 | -0.20826 | 0.39422 | 0 | 0 | 0 | 0 | 15.2 | 9.4 | 87.2498 | 0 | 0 | 0
2014-09-22 | 17時 | 13.3363 | 2.5342 | 0 | 0.36586 | 1.7694 | -3.0697 | 3.1885 | -0.16989 | 0.36586 | 0.91839 | 2.797 | -5.1402 | 4.8014 | -0.20826 | 0.39422 | 0 | 0 | 0 | 0 | 14.9 | 9.1 | 86.1534 | 0 | 0 | 0
2014-09-22 | 18時 | 13.1178 | 2.4927 | 0 | 0.36806 | 1.8339 | -3.2134 | 3.3163 | -0.15741 | 0.36806 | 0.91839 | 2.797 | -5.1402 | 4.8014 | -0.20826 | 0.39422 | 0 | 0 | 0 | 0 | 13.9 | 8.7 | 87.9283 | 0 | 0 | 0
2014-09-22 | 19時 | 12.9454 | 2.4599 | 0 | 0.37011 | 1.8992 | -3.353 | 3.4345 | -0.15104 | 0.37011 | 0.91839 | 2.797 | -5.1402 | 4.8014 | -0.20826 | 0.39422 | 0 | 0 | 0 | 0 | 13.1 | 8.4 | 89.4824 | 0 | 0 | 0
2014-09-22 | 20時 | 12.7119 | 2.4156 | 0 | 0.37335 | 2.0088 | -3.5809 | 3.6201 | -0.14753 | 0.37335 | 0.91839 | 2.797 | -5.1402 | 4.8014 | -0.20826 | 0.39422 | 0 | 0 | 0 | 0 | 12 | 8 | 91.6625 | 0 | 0 | 0
2014-09-22 | 21時 | 12.5862 | 2.3917 | 0 | 0.37533 | 2.0783 | -3.7227 | 3.7326 | -0.14819 | 0.37533 | 0.91839 | 2.797 | -5.1402 | 4.8014 | -0.20826 | 0.39422 | 0 | 0 | 0 | 0 | 11.4 | 7.9 | 94.1939 | 0 | 0 | 0
2014-09-22 | 22時 | 12.4206 | 2.3602 | 0 | 0.37818 | 2.1816 | -3.931 | 3.8951 | -0.15187 | 0.37818 | 0.91839 | 2.797 | -5.1402 | 4.8014 | -0.20826 | 0.39422 | 0 | 0 | 0 | 0 | 10.6 | 7.9 | 99.3385 | 0 | 0 | 0
2014-09-22 | 23時 | 12.2571 | 2.3291 | 0 | 0.3813 | 2.297 | -4.1612 | 4.0717 | -0.15877 | 0.3813 | 0.91839 | 2.797 | -5.1402 | 4.8014 | -0.20826 | 0.39422 | 0 | 0 | 0 | 0 | 9.8 | 7.5 | 99.5566 | 0 | 0 | 0
2014-09-23 | 0時 | 12.3386 | 2.3446 | 0 | 0.37971 | 2.2378 | -4.0434 | 3.9816 | -0.15492 | 0.37971 | 0.91839 | 2.797 | -5.1402 | 4.8014 | -0.20826 | 0.39422 | 0 | 0 | 0 | 0 | 10.2 | 7.7 | 99.4768 | 0 | 0 | 0
2014-09-23 | 1時 | 12.1964 | 2.3176 | 0 | 0.38253 | 2.3435 | -4.2533 | 4.1416 | -0.16219 | 0.38253 | 0.91839 | 2.797 | -5.1402 | 4.8014 | -0.20826 | 0.39422 | 0 | 0 | 0 | 0 | 9.5 | 7.4 | 100.2452 | 0 | 0 | 0
2014-09-23 | 2時 | 12.0958 | 2.2985 | 0 | 0.38467 | 2.4247 | -4.4135 | 4.2625 | -0.16889 | 0.38467 | 0.91839 | 2.797 | -5.1402 | 4.8014 | -0.20826 | 0.39422 | 0 | 0 | 0 | 0 | 9 | 7.1 | 99.5255 | 0 | 0 | 0
2014-09-23 | 3時 | 12.0958 | 2.2985 | 0 | 0.38467 | 2.4247 | -4.4135 | 4.2625 | -0.16889 | 0.38467 | 0.91839 | 2.797 | -5.1402 | 4.8014 | -0.20826 | 0.39422 | 0 | 0 | 0 | 0 | 9 | 7.1 | 99.5255 | 0 | 0 | 0
2014-09-23 | 4時 | 12.0958 | 2.2985 | 0 | 0.38467 | 2.4247 | -4.4135 | 4.2625 | -0.16889 | 0.38467 | 0.91839 | 2.797 | -5.1402 | 4.8014 | -0.20826 | 0.39422 | 0 | 0 | 0 | 0 | 9 | 7.1 | 99.5255 | 0 | 0 | 0
2014-09-23 | 5時 | 12.1159 | 2.3023 | 0 | 0.38423 | 2.408 | -4.3807 | 4.2379 | -0.16745 | 0.38423 | 0.91839 | 2.797 | -5.1402 | 4.8014 | -0.20826 | 0.39422 | 0 | 0 | 0 | 0 | 9.1 | 7.2 | 100.2322 | 0 | 0 | 0
2014-09-23 | 6時 | 12.6071 | 2.3956 | 0 | 0.37499 | 2.0662 | -3.6982 | 3.7133 | -0.14795 | 0.37499 | 0.91839 | 2.797 | -5.1402 | 4.8014 | -0.20826 | 0.39422 | 0 | 0 | 0 | 0 | 11.5 | 8.3 | 98.2475 | 0 | 0 | 0
2014-09-23 | 7時 | 12.8175 | 2.4356 | 0 | 0.37182 | 1.9561 | -3.4721 | 3.5324 | -0.14837 | 0.37182 | 0.91839 | 2.797 | -5.1402 | 4.8014 | -0.20826 | 0.39422 | 0 | 0 | 0 | 0 | 12.5 | 8.5 | 94.1639 | 0 | 0 | 0
2014-09-23 | 8時 | 13.7835 | 2.6192 | 0 | 0.36266 | 1.6975 | -2.8854 | 2.9994 | -0.20995 | 0.36266 | 0.91839 | 2.797 | -5.1402 | 4.8014 | -0.20826 | 0.39422 | 0 | 0 | 0 | 0 | 16.9 | 8.7 | 72.523 | 0 | 0 | 0
2014-09-23 | 9時 | 14.4323 | 2.7425 | 0 | 0.36088 | 1.7246 | -2.8581 | 2.8834 | -0.2998 | 0.36088 | 0.91839 | 2.797 | -5.1402 | 4.8014 | -0.20826 | 0.39422 | 0 | 0 | 0 | 0 | 19.7 | 8.9 | 62.2129 | 0 | 0 | 0
2014-09-23 | 10時 | 15.1075 | 2.8708 | 0 | 0.36224 | 1.9008 | -3.1 | 2.9409 | -0.42907 | 0.36224 | 0.91839 | 2.797 | -5.1402 | 4.8014 | -0.20826 | 0.39422 | 0 | 0 | 0 | 0 | 22.5 | 9.1 | 53.5429 | 0 | 0 | 0
2014-09-23 | 11時 | 15.405 | 2.9273 | 0 | 0.3638 | 2.0219 | -3.2861 | 3.0187 | -0.49654 | 0.3638 | 0.91839 | 2.797 | -5.1402 | 4.8014 | -0.20826 | 0.39422 | 0 | 0 | 0 | 0 | 23.7 | 9.4 | 51.4114 | 0 | 0 | 0
2014-09-23 | 12時 | 15.2557 | 2.8989 | 0 | 0.36295 | 1.9579 | -3.1868 | 2.9758 | -0.4619 | 0.36295 | 0.91839 | 2.797 | -5.1402 | 4.8014 | -0.20826 | 0.39422 | 0 | 0 | 0 | 0 | 23.1 | 9.6 | 54.424 | 0 | 0 | 0
2014-09-23 | 13時 | 15.1568 | 2.8801 | 0 | 0.36246 | 1.9191 | -3.1276 | 2.9517 | -0.43981 | 0.36246 | 0.91839 | 2.797 | -5.1402 | 4.8014 | -0.20826 | 0.39422 | 0 | 0 | 0 | 0 | 22.7 | 9.8 | 56.9025 | 0 | 0 | 0
2014-09-23 | 14時 | 15.0584 | 2.8614 | 0 | 0.36204 | 1.8833 | -3.0738 | 2.931 | -0.41853 | 0.36204 | 0.91839 | 2.797 | -5.1402 | 4.8014 | -0.20826 | 0.39422 | 0 | 0 | 0 | 0 | 22.3 | 10 | 59.4735 | 0 | 0 | 0
2014-09-23 | 15時 | 14.8391 | 2.8198 | 0 | 0.36133 | 1.8138 | -2.9729 | 2.8976 | -0.37359 | 0.36133 | 0.91839 | 2.797 | -5.1402 | 4.8014 | -0.20826 | 0.39422 | 0 | 0 | 0 | 0 | 21.4 | 9.8 | 61.5966 | 0 | 0 | 0
2014-09-23 | 16時 | 14.4796 | 2.7515 | 0 | 0.36087 | 1.7322 | -2.8665 | 2.8817 | -0.30773 | 0.36087 | 0.91839 | 2.797 | -5.1402 | 4.8014 | -0.20826 | 0.39422 | 0 | 0 | 0 | 0 | 19.9 | 9.6 | 66.2051 | 0 | 0 | 0
2014-09-23 | 17時 | 14.1743 | 2.6934 | 0 | 0.3612 | 1.6962 | -2.8368 | 2.9082 | -0.2598 | 0.3612 | 0.91839 | 2.797 | -5.1402 | 4.8014 | -0.20826 | 0.39422 | 0 | 0 | 0 | 0 | 18.6 | 9.4 | 70.3174 | 0 | 0 | 0
2014-09-23 | 18時 | 13.5359 | 2.5721 | 0 | 0.36422 | 1.7276 | -2.9698 | 3.0924 | -0.18543 | 0.36422 | 0.91839 | 2.797 | -5.1402 | 4.8014 | -0.20826 | 0.39422 | 0 | 0 | 0 | 0 | 15.8 | 9.2 | 82.1949 | 0 | 0 | 0
2014-09-23 | 19時 | 13.4025 | 2.5468 | 0 | 0.36528 | 1.7538 | -3.0333 | 3.1545 | -0.17462 | 0.36528 | 0.91839 | 2.797 | -5.1402 | 4.8014 | -0.20826 | 0.39422 | 0 | 0 | 0 | 0 | 15.2 | 8.9 | 82.6743 | 0 | 0 | 0
2014-09-23 | 20時 | 13.3804 | 2.5426 | 0 | 0.36547 | 1.7588 | -3.0451 | 3.1656 | -0.173 | 0.36547 | 0.91839 | 2.797 | -5.1402 | 4.8014 | -0.20826 | 0.39422 | 0 | 0 | 0 | 0 | 15.1 | 8.7 | 81.3638 | 0 | 0 | 0
2014-09-23 | 21時 | 13.2048 | 2.5092 | 0 | 0.36713 | 1.8058 | -3.1518 | 3.2625 | -0.1618 | 0.36713 | 0.91839 | 2.797 | -5.1402 | 4.8014 | -0.20826 | 0.39422 | 0 | 0 | 0 | 0 | 14.3 | 8.8 | 86.6474 | 0 | 0 | 0
2014-09-23 | 22時 | 13.0961 | 2.4886 | 0 | 0.3683 | 1.8414 | -3.2296 | 3.3303 | -0.15644 | 0.3683 | 0.91839 | 2.797 | -5.1402 | 4.8014 | -0.20826 | 0.39422 | 0 | 0 | 0 | 0 | 13.8 | 8.8 | 89.5047 | 0 | 0 | 0
2014-09-23 | 23時 | 13.0313 | 2.4763 | 0 | 0.36905 | 1.865 | -3.2804 | 3.3736 | -0.15382 | 0.36905 | 0.91839 | 2.797 | -5.1402 | 4.8014 | -0.20826 | 0.39422 | 0 | 0 | 0 | 0 | 13.5 | 8.9 | 92.2922 | 0 | 0 | 0
2014-09-24 | 0時 | 12.924 | 2.4559 | 0 | 0.37039 | 1.9082 | -3.372 | 3.4502 | -0.15047 | 0.37039 | 0.91839 | 2.797 | -5.1402 | 4.8014 | -0.20826 | 0.39422 | 0 | 0 | 0 | 0 | 13 | 9 | 96.4113 | 0 | 0 | 0
2014-09-24 | 1時 | 12.86 | 2.4437 | 0 | 0.37124 | 1.9363 | -3.4311 | 3.4989 | -0.14906 | 0.37124 | 0.91839 | 2.797 | -5.1402 | 4.8014 | -0.20826 | 0.39422 | 0 | 0 | 0 | 0 | 12.7 | 9 | 98.3247 | 0 | 0 | 0
2014-09-24 | 2時 | 12.8388 | 2.4397 | 0 | 0.37153 | 1.9461 | -3.4514 | 3.5155 | -0.14869 | 0.37153 | 0.91839 | 2.797 | -5.1402 | 4.8014 | -0.20826 | 0.39422 | 0 | 0 | 0 | 0 | 12.6 | 9.1 | 100.0557 | 0 | 0 | 0
2014-09-24 | 3時 | 12.8175 | 2.4356 | 0 | 0.37182 | 1.9561 | -3.4721 | 3.5324 | -0.14837 | 0.37182 | 0.91839 | 2.797 | -5.1402 | 4.8014 | -0.20826 | 0.39422 | 0 | 0 | 0 | 0 | 12.5 | 9 | 99.6239 | 0 | 0 | 0
2014-09-24 | 4時 | 12.7963 | 2.4316 | 0 | 0.37212 | 1.9662 | -3.4932 | 3.5495 | -0.14811 | 0.37212 | 0.91839 | 2.797 | -5.1402 | 4.8014 | -0.20826 | 0.39422 | 0 | 0 | 0 | 0 | 12.4 | 8.9 | 99.1822 | 0 | 0 | 0
2014-09-24 | 5時 | 12.733 | 2.4196 | 0 | 0.37304 | 1.9979 | -3.5584 | 3.6021 | -0.1476 | 0.37304 | 0.91839 | 2.797 | -5.1402 | 4.8014 | -0.20826 | 0.39422 | 0 | 0 | 0 | 0 | 12.1 | 8.8 | 100.0392 | 0 | 0 | 0
2014-09-24 | 6時 | 12.7752 | 2.4276 | 0 | 0.37242 | 1.9766 | -3.5146 | 3.5668 | -0.14789 | 0.37242 | 0.91839 | 2.797 | -5.1402 | 4.8014 | -0.20826 | 0.39422 | 0 | 0 | 0 | 0 | 12.3 | 8.7 | 97.624 | 0 | 0 | 0
2014-09-24 | 7時 | 13.1612 | 2.5009 | 0 | 0.36759 | 1.8195 | -3.1819 | 3.289 | -0.1595 | 0.36759 | 0.91839 | 2.797 | -5.1402 | 4.8014 | -0.20826 | 0.39422 | 0 | 0 | 0 | 0 | 14.1 | 8.6 | 85.8101 | 0 | 0 | 0
2014-09-24 | 8時 | 13.6705 | 2.5977 | 0 | 0.36331 | 1.7083 | -2.9186 | 3.0384 | -0.19805 | 0.36331 | 0.91839 | 2.797 | -5.1402 | 4.8014 | -0.20826 | 0.39422 | 0 | 0 | 0 | 0 | 16.4 | 8.5 | 73.1677 | 0 | 0 | 0
2014-09-24 | 9時 | 13.8974 | 2.6408 | 0 | 0.36211 | 1.6914 | -2.8608 | 2.9659 | -0.2231 | 0.36211 | 0.91839 | 2.797 | -5.1402 | 4.8014 | -0.20826 | 0.39422 | 0 | 0 | 0 | 0 | 17.4 | 8.3 | 67.0746 | 0 | 0 | 0
2014-09-24 | 10時 | 13.5806 | 2.5806 | 0 | 0.3639 | 1.7204 | -2.9514 | 3.0735 | -0.18944 | 0.3639 | 0.91839 | 2.797 | -5.1402 | 4.8014 | -0.20826 | 0.39422 | 0 | 0 | 0 | 0 | 16 | 8.2 | 72.4444 | 0 | 0 | 0
2014-09-24 | 11時 | 13.8518 | 2.6322 | 0 | 0.36232 | 1.6933 | -2.8696 | 2.9786 | -0.21769 | 0.36232 | 0.91839 | 2.797 | -5.1402 | 4.8014 | -0.20826 | 0.39422 | 0 | 0 | 0 | 0 | 17.2 | 8 | 65.5045 | 0 | 0 | 0
2014-09-24 | 12時 | 13.6705 | 2.5977 | 0 | 0.36331 | 1.7083 | -2.9186 | 3.0384 | -0.19805 | 0.36331 | 0.91839 | 2.797 | -5.1402 | 4.8014 | -0.20826 | 0.39422 | 0 | 0 | 0 | 0 | 16.4 | 7.9 | 68.0677 | 0 | 0 | 0
2014-09-24 | 13時 | 13.5359 | 2.5721 | 0 | 0.36422 | 1.7276 | -2.9698 | 3.0924 | -0.18543 | 0.36422 | 0.91839 | 2.797 | -5.1402 | 4.8014 | -0.20826 | 0.39422 | 0 | 0 | 0 | 0 | 15.8 | 7.7 | 68.9574 | 0 | 0 | 0
2014-09-24 | 14時 | 13.3584 | 2.5384 | 0 | 0.36566 | 1.764 | -3.0572 | 3.177 | -0.17142 | 0.36566 | 0.91839 | 2.797 | -5.1402 | 4.8014 | -0.20826 | 0.39422 | 0 | 0 | 0 | 0 | 15 | 7.6 | 71.6605 | 0 | 0 | 0
2014-09-24 | 15時 | 13.2704 | 2.5217 | 0 | 0.36648 | 1.7868 | -3.1092 | 3.2245 | -0.16562 | 0.36648 | 0.91839 | 2.797 | -5.1402 | 4.8014 | -0.20826 | 0.39422 | 0 | 0 | 0 | 0 | 14.6 | 7.4 | 71.6212 | 0 | 0 | 0
2014-09-24 | 16時 | 13.0961 | 2.4886 | 0 | 0.3683 | 1.8414 | -3.2296 | 3.3303 | -0.15644 | 0.3683 | 0.91839 | 2.797 | -5.1402 | 4.8014 | -0.20826 | 0.39422 | 0 | 0 | 0 | 0 | 13.8 | 7.3 | 74.4252 | 0 | 0 | 0
2014-09-24 | 17時 | 13.0098 | 2.4722 | 0 | 0.36931 | 1.8732 | -3.2981 | 3.3885 | -0.15305 | 0.36931 | 0.91839 | 2.797 | -5.1402 | 4.8014 | -0.20826 | 0.39422 | 0 | 0 | 0 | 0 | 13.4 | 7.2 | 75.3548 | 0 | 0 | 0
2014-09-24 | 18時 | 12.9668 | 2.464 | 0 | 0.36984 | 1.8903 | -3.3343 | 3.4189 | -0.15166 | 0.36984 | 0.91839 | 2.797 | -5.1402 | 4.8014 | -0.20826 | 0.39422 | 0 | 0 | 0 | 0 | 13.2 | 7.1 | 75.2966 | 0 | 0 | 0
2014-09-24 | 19時 | 12.9454 | 2.4599 | 0 | 0.37011 | 1.8992 | -3.353 | 3.4345 | -0.15104 | 0.37011 | 0.91839 | 2.797 | -5.1402 | 4.8014 | -0.20826 | 0.39422 | 0 | 0 | 0 | 0 | 13.1 | 6.9 | 73.6787 | 0 | 0 | 0
2014-09-24 | 20時 | 12.86 | 2.4437 | 0 | 0.37124 | 1.9363 | -3.4311 | 3.4989 | -0.14906 | 0.37124 | 0.91839 | 2.797 | -5.1402 | 4.8014 | -0.20826 | 0.39422 | 0 | 0 | 0 | 0 | 12.7 | 6.8 | 74.5497 | 0 | 0 | 0
2014-09-24 | 21時 | 12.8388 | 2.4397 | 0 | 0.37153 | 1.9461 | -3.4514 | 3.5155 | -0.14869 | 0.37153 | 0.91839 | 2.797 | -5.1402 | 4.8014 | -0.20826 | 0.39422 | 0 | 0 | 0 | 0 | 12.6 | 6.8 | 75.0404 | 0 | 0 | 0
2014-09-24 | 22時 | 12.86 | 2.4437 | 0 | 0.37124 | 1.9363 | -3.4311 | 3.4989 | -0.14906 | 0.37124 | 0.91839 | 2.797 | -5.1402 | 4.8014 | -0.20826 | 0.39422 | 0 | 0 | 0 | 0 | 12.7 | 6.9 | 75.634 | 0 | 0 | 0
2014-09-24 | 23時 | 12.8388 | 2.4397 | 0 | 0.37153 | 1.9461 | -3.4514 | 3.5155 | -0.14869 | 0.37153 | 0.91839 | 2.797 | -5.1402 | 4.8014 | -0.20826 | 0.39422 | 0 | 0 | 0 | 0 | 12.6 | 7 | 77.2229 | 0 | 0 | 0
2014-09-25 | 0時 | 12.628 | 2.3996 | 0 | 0.37465 | 2.0543 | -3.674 | 3.6942 | -0.14777 | 0.37465 | 0.91839 | 2.797 | -5.1402 | 4.8014 | -0.20826 | 0.39422 | 0 | 0 | 0 | 0 | 11.6 | 7 | 82.4829 | 0 | 0 | 0
2014-09-25 | 1時 | 12.733 | 2.4196 | 0 | 0.37304 | 1.9979 | -3.5584 | 3.6021 | -0.1476 | 0.37304 | 0.91839 | 2.797 | -5.1402 | 4.8014 | -0.20826 | 0.39422 | 0 | 0 | 0 | 0 | 12.1 | 7.1 | 80.9316 | 0 | 0 | 0
2014-09-25 | 2時 | 12.5862 | 2.3917 | 0 | 0.37533 | 2.0783 | -3.7227 | 3.7326 | -0.14819 | 0.37533 | 0.91839 | 2.797 | -5.1402 | 4.8014 | -0.20826 | 0.39422 | 0 | 0 | 0 | 0 | 11.4 | 7.2 | 85.9431 | 0 | 0 | 0
2014-09-25 | 3時 | 12.5032 | 2.3759 | 0 | 0.37672 | 2.1284 | -3.8241 | 3.8121 | -0.14963 | 0.37672 | 0.91839 | 2.797 | -5.1402 | 4.8014 | -0.20826 | 0.39422 | 0 | 0 | 0 | 0 | 11 | 7.3 | 89.4667 | 0 | 0 | 0
2014-09-25 | 4時 | 12.4001 | 2.3563 | 0 | 0.37856 | 2.1953 | -3.9586 | 3.9164 | -0.15256 | 0.37856 | 0.91839 | 2.797 | -5.1402 | 4.8014 | -0.20826 | 0.39422 | 0 | 0 | 0 | 0 | 10.5 | 7.4 | 93.7485 | 0 | 0 | 0
2014-09-25 | 5時 | 12.3795 | 2.3524 | 0 | 0.37894 | 2.2093 | -3.9865 | 3.9379 | -0.15329 | 0.37894 | 0.91839 | 2.797 | -5.1402 | 4.8014 | -0.20826 | 0.39422 | 0 | 0 | 0 | 0 | 10.4 | 7.5 | 95.6367 | 0 | 0 | 0
2014-09-25 | 6時 | 12.5032 | 2.3759 | 0 | 0.37672 | 2.1284 | -3.8241 | 3.8121 | -0.14963 | 0.37672 | 0.91839 | 2.797 | -5.1402 | 4.8014 | -0.20826 | 0.39422 | 0 | 0 | 0 | 0 | 11 | 7.7 | 94.3091 | 0 | 0 | 0
2014-09-25 | 7時 | 12.8813 | 2.4478 | 0 | 0.37095 | 1.9268 | -3.411 | 3.4824 | -0.14948 | 0.37095 | 0.91839 | 2.797 | -5.1402 | 4.8014 | -0.20826 | 0.39422 | 0 | 0 | 0 | 0 | 12.8 | 7.8 | 84.8192 | 0 | 0 | 0
2014-09-25 | 8時 | 13.2048 | 2.5092 | 0 | 0.36713 | 1.8058 | -3.1518 | 3.2625 | -0.1618 | 0.36713 | 0.91839 | 2.797 | -5.1402 | 4.8014 | -0.20826 | 0.39422 | 0 | 0 | 0 | 0 | 14.3 | 7.9 | 77.8969 | 0 | 0 | 0
2014-09-25 | 9時 | 13.5582 | 2.5764 | 0 | 0.36406 | 1.7239 | -2.9604 | 3.0829 | -0.18741 | 0.36406 | 0.91839 | 2.797 | -5.1402 | 4.8014 | -0.20826 | 0.39422 | 0 | 0 | 0 | 0 | 15.9 | 8 | 71.1533 | 0 | 0 | 0
2014-09-25 | 10時 | 13.693 | 2.602 | 0 | 0.36317 | 1.7058 | -2.9113 | 3.0301 | -0.20033 | 0.36317 | 0.91839 | 2.797 | -5.1402 | 4.8014 | -0.20826 | 0.39422 | 0 | 0 | 0 | 0 | 16.5 | 8.1 | 69.3259 | 0 | 0 | 0
2014-09-25 | 11時 | 13.8062 | 2.6235 | 0 | 0.36254 | 1.6959 | -2.8798 | 2.9922 | -0.21248 | 0.36254 | 0.91839 | 2.797 | -5.1402 | 4.8014 | -0.20826 | 0.39422 | 0 | 0 | 0 | 0 | 17 | 8.1 | 67.1584 | 0 | 0 | 0
2014-09-25 | 12時 | 13.8974 | 2.6408 | 0 | 0.36211 | 1.6914 | -2.8608 | 2.9659 | -0.2231 | 0.36211 | 0.91839 | 2.797 | -5.1402 | 4.8014 | -0.20826 | 0.39422 | 0 | 0 | 0 | 0 | 17.4 | 8.2 | 66.277 | 0 | 0 | 0
2014-09-25 | 13時 | 13.7835 | 2.6192 | 0 | 0.36266 | 1.6975 | -2.8854 | 2.9994 | -0.20995 | 0.36266 | 0.91839 | 2.797 | -5.1402 | 4.8014 | -0.20826 | 0.39422 | 0 | 0 | 0 | 0 | 16.9 | 8.3 | 69.2326 | 0 | 0 | 0
2014-09-25 | 14時 | 13.8518 | 2.6322 | 0 | 0.36232 | 1.6933 | -2.8696 | 2.9786 | -0.21769 | 0.36232 | 0.91839 | 2.797 | -5.1402 | 4.8014 | -0.20826 | 0.39422 | 0 | 0 | 0 | 0 | 17.2 | 8.4 | 68.7361 | 0 | 0 | 0
2014-09-25 | 15時 | 13.6255 | 2.5892 | 0 | 0.36359 | 1.714 | -2.9343 | 3.0555 | -0.19364 | 0.36359 | 0.91839 | 2.797 | -5.1402 | 4.8014 | -0.20826 | 0.39422 | 0 | 0 | 0 | 0 | 16.2 | 8.4 | 73.2464 | 0 | 0 | 0
2014-09-25 | 16時 | 13.3584 | 2.5384 | 0 | 0.36566 | 1.764 | -3.0572 | 3.177 | -0.17142 | 0.36566 | 0.91839 | 2.797 | -5.1402 | 4.8014 | -0.20826 | 0.39422 | 0 | 0 | 0 | 0 | 15 | 8.4 | 79.1032 | 0 | 0 | 0
2014-09-25 | 17時 | 13.0313 | 2.4763 | 0 | 0.36905 | 1.865 | -3.2804 | 3.3736 | -0.15382 | 0.36905 | 0.91839 | 2.797 | -5.1402 | 4.8014 | -0.20826 | 0.39422 | 0 | 0 | 0 | 0 | 13.5 | 8.5 | 88.2002 | 0 | 0 | 0
2014-09-25 | 18時 | 12.86 | 2.4437 | 0 | 0.37124 | 1.9363 | -3.4311 | 3.4989 | -0.14906 | 0.37124 | 0.91839 | 2.797 | -5.1402 | 4.8014 | -0.20826 | 0.39422 | 0 | 0 | 0 | 0 | 12.7 | 8.6 | 94.0143 | 0 | 0 | 0
2014-09-25 | 19時 | 12.7752 | 2.4276 | 0 | 0.37242 | 1.9766 | -3.5146 | 3.5668 | -0.14789 | 0.37242 | 0.91839 | 2.797 | -5.1402 | 4.8014 | -0.20826 | 0.39422 | 0 | 0 | 0 | 0 | 12.3 | 8.6 | 96.5172 | 0 | 0 | 0
2014-09-25 | 20時 | 12.6489 | 2.4036 | 0 | 0.37432 | 2.0427 | -3.6502 | 3.6754 | -0.14763 | 0.37432 | 0.91839 | 2.797 | -5.1402 | 4.8014 | -0.20826 | 0.39422 | 0 | 0 | 0 | 0 | 11.7 | 8.6 | 100.4128 | 0 | 0 | 0
2014-09-25 | 21時 | 12.6071 | 2.3956 | 0 | 0.37499 | 2.0662 | -3.6982 | 3.7133 | -0.14795 | 0.37499 | 0.91839 | 2.797 | -5.1402 | 4.8014 | -0.20826 | 0.39422 | 0 | 0 | 0 | 0 | 11.5 | 8.5 | 100.583 | 0 | 0 | 0
2014-09-25 | 22時 | 12.4618 | 2.368 | 0 | 0.37744 | 2.1546 | -3.8768 | 3.8531 | -0.15065 | 0.37744 | 0.91839 | 2.797 | -5.1402 | 4.8014 | -0.20826 | 0.39422 | 0 | 0 | 0 | 0 | 10.8 | 8.1 | 100.4732 | 0 | 0 | 0
2014-09-25 | 23時 | 12.4412 | 2.3641 | 0 | 0.37781 | 2.168 | -3.9037 | 3.874 | -0.15123 | 0.37781 | 0.91839 | 2.797 | -5.1402 | 4.8014 | -0.20826 | 0.39422 | 0 | 0 | 0 | 0 | 10.7 | 8.1 | 101.1447 | 0 | 0 | 0
2014-09-26 | 0時 | 12.4412 | 2.3641 | 0 | 0.37781 | 2.168 | -3.9037 | 3.874 | -0.15123 | 0.37781 | 0.91839 | 2.797 | -5.1402 | 4.8014 | -0.20826 | 0.39422 | 0 | 0 | 0 | 0 | 10.7 | 8.1 | 101.1447 | 0 | 0 | 0
2014-09-26 | 1時 | 12.4825 | 2.372 | 0 | 0.37708 | 2.1414 | -3.8503 | 3.8325 | -0.15011 | 0.37708 | 0.91839 | 2.797 | -5.1402 | 4.8014 | -0.20826 | 0.39422 | 0 | 0 | 0 | 0 | 10.9 | 8.2 | 101.0229 | 0 | 0 | 0
2014-09-26 | 2時 | 12.5032 | 2.3759 | 0 | 0.37672 | 2.1284 | -3.8241 | 3.8121 | -0.14963 | 0.37672 | 0.91839 | 2.797 | -5.1402 | 4.8014 | -0.20826 | 0.39422 | 0 | 0 | 0 | 0 | 11 | 8.2 | 100.3534 | 0 | 0 | 0
2014-09-26 | 3時 | 12.5446 | 2.3838 | 0 | 0.37602 | 2.1029 | -3.7727 | 3.7719 | -0.14881 | 0.37602 | 0.91839 | 2.797 | -5.1402 | 4.8014 | -0.20826 | 0.39422 | 0 | 0 | 0 | 0 | 11.2 | 8.3 | 100.2209 | 0 | 0 | 0
2014-09-26 | 4時 | 12.5654 | 2.3877 | 0 | 0.37567 | 2.0905 | -3.7475 | 3.7522 | -0.14847 | 0.37567 | 0.91839 | 2.797 | -5.1402 | 4.8014 | -0.20826 | 0.39422 | 0 | 0 | 0 | 0 | 11.3 | 8.4 | 100.7417 | 0 | 0 | 0
2014-09-26 | 5時 | 12.7963 | 2.4316 | 0 | 0.37212 | 1.9662 | -3.4932 | 3.5495 | -0.14811 | 0.37212 | 0.91839 | 2.797 | -5.1402 | 4.8014 | -0.20826 | 0.39422 | 0 | 0 | 0 | 0 | 12.4 | 8.3 | 92.5838 | 0 | 0 | 0
2014-09-26 | 6時 | 12.9454 | 2.4599 | 0 | 0.37011 | 1.8992 | -3.353 | 3.4345 | -0.15104 | 0.37011 | 0.91839 | 2.797 | -5.1402 | 4.8014 | -0.20826 | 0.39422 | 0 | 0 | 0 | 0 | 13.1 | 8.3 | 88.4312 | 0 | 0 | 0
2014-09-26 | 7時 | 13.0529 | 2.4804 | 0 | 0.3688 | 1.8569 | -3.2632 | 3.359 | -0.15464 | 0.3688 | 0.91839 | 2.797 | -5.1402 | 4.8014 | -0.20826 | 0.39422 | 0 | 0 | 0 | 0 | 13.6 | 8.3 | 85.5928 | 0 | 0 | 0
2014-09-26 | 8時 | 13.1612 | 2.5009 | 0 | 0.36759 | 1.8195 | -3.1819 | 3.289 | -0.1595 | 0.36759 | 0.91839 | 2.797 | -5.1402 | 4.8014 | -0.20826 | 0.39422 | 0 | 0 | 0 | 0 | 14.1 | 8.2 | 81.8709 | 0 | 0 | 0
2014-09-26 | 9時 | 13.4025 | 2.5468 | 0 | 0.36528 | 1.7538 | -3.0333 | 3.1545 | -0.17462 | 0.36528 | 0.91839 | 2.797 | -5.1402 | 4.8014 | -0.20826 | 0.39422 | 0 | 0 | 0 | 0 | 15.2 | 8.1 | 75.3384 | 0 | 0 | 0
2014-09-26 | 10時 | 13.183 | 2.5051 | 0 | 0.36736 | 1.8125 | -3.1667 | 3.2756 | -0.16063 | 0.36736 | 0.91839 | 2.797 | -5.1402 | 4.8014 | -0.20826 | 0.39422 | 0 | 0 | 0 | 0 | 14.2 | 8.1 | 80.3625 | 0 | 0 | 0
2014-09-26 | 11時 | 13.2485 | 2.5175 | 0 | 0.36669 | 1.7929 | -3.1231 | 3.237 | -0.1643 | 0.36669 | 0.91839 | 2.797 | -5.1402 | 4.8014 | -0.20826 | 0.39422 | 0 | 0 | 0 | 0 | 14.5 | 8 | 77.8562 | 0 | 0 | 0
2014-09-26 | 12時 | 13.3363 | 2.5342 | 0 | 0.36586 | 1.7694 | -3.0697 | 3.1885 | -0.16989 | 0.36586 | 0.91839 | 2.797 | -5.1402 | 4.8014 | -0.20826 | 0.39422 | 0 | 0 | 0 | 0 | 14.9 | 8 | 75.8715 | 0 | 0 | 0
2014-09-26 | 13時 | 13.2485 | 2.5175 | 0 | 0.36669 | 1.7929 | -3.1231 | 3.237 | -0.1643 | 0.36669 | 0.91839 | 2.797 | -5.1402 | 4.8014 | -0.20826 | 0.39422 | 0 | 0 | 0 | 0 | 14.5 | 7.9 | 76.8952 | 0 | 0 | 0
2014-09-26 | 14時 | 13.2485 | 2.5175 | 0 | 0.36669 | 1.7929 | -3.1231 | 3.237 | -0.1643 | 0.36669 | 0.91839 | 2.797 | -5.1402 | 4.8014 | -0.20826 | 0.39422 | 0 | 0 | 0 | 0 | 14.5 | 7.9 | 76.8952 | 0 | 0 | 0
2014-09-26 | 15時 | 13.2266 | 2.5134 | 0 | 0.36691 | 1.7993 | -3.1373 | 3.2496 | -0.16302 | 0.36691 | 0.91839 | 2.797 | -5.1402 | 4.8014 | -0.20826 | 0.39422 | 0 | 0 | 0 | 0 | 14.4 | 7.9 | 77.3942 | 0 | 0 | 0
2014-09-26 | 16時 | 12.9026 | 2.4518 | 0 | 0.37067 | 1.9174 | -3.3913 | 3.4662 | -0.14995 | 0.37067 | 0.91839 | 2.797 | -5.1402 | 4.8014 | -0.20826 | 0.39422 | 0 | 0 | 0 | 0 | 12.9 | 7.8 | 84.2654 | 0 | 0 | 0
2014-09-26 | 17時 | 12.6909 | 2.4116 | 0 | 0.37367 | 2.0199 | -3.6036 | 3.6383 | -0.14752 | 0.37367 | 0.91839 | 2.797 | -5.1402 | 4.8014 | -0.20826 | 0.39422 | 0 | 0 | 0 | 0 | 11.9 | 7.8 | 89.9911 | 0 | 0 | 0
2014-09-26 | 18時 | 12.6909 | 2.4116 | 0 | 0.37367 | 2.0199 | -3.6036 | 3.6383 | -0.14752 | 0.37367 | 0.91839 | 2.797 | -5.1402 | 4.8014 | -0.20826 | 0.39422 | 0 | 0 | 0 | 0 | 11.9 | 7.8 | 89.9911 | 0 | 0 | 0
2014-09-26 | 19時 | 12.6489 | 2.4036 | 0.14132 | 0.3778 | 2.0427 | -3.6502 | 3.6754 | -0.14763 | 0.37432 | 0.91839 | 2.797 | -5.1402 | 4.8014 | -0.20826 | 0.39422 | 0.86978 | 0 | 0 | 0 | 11.7 | 7.7 | 90.033 | 0.69582 | 0.69582 | 0
2014-09-26 | 20時 | 12.6071 | 2.3956 | 0 | 0.37499 | 2.0662 | -3.6982 | 3.7133 | -0.14795 | 0.37499 | 0.91839 | 2.797 | -5.1402 | 4.8014 | -0.20826 | 0.39422 | 0 | 0 | 0 | 0 | 11.5 | 7.7 | 91.2322 | 0 | 0 | 0
2014-09-26 | 21時 | 12.5446 | 2.3838 | 0.14017 | 0.37472 | 2.1029 | -3.7727 | 3.7719 | -0.14881 | 0.37602 | 0.91839 | 2.797 | -5.1402 | 4.8014 | -0.20826 | 0.39422 | 0.40743 | 0 | 0 | 0 | 11.2 | 7.8 | 94.2582 | 0.32594 | 0.32594 | 0
2014-09-26 | 22時 | 12.5446 | 2.3838 | 0.14016 | 0.37468 | 2.1029 | -3.7727 | 3.7719 | -0.14881 | 0.37602 | 0.91839 | 2.797 | -5.1402 | 4.8014 | -0.20826 | 0.39422 | 0.19954 | 0 | 0 | 0 | 11.2 | 7.8 | 94.2582 | 0.15963 | 0.15963 | 0
2014-09-26 | 23時 | 12.5446 | 2.3838 | 0 | 0.37602 | 2.1029 | -3.7727 | 3.7719 | -0.14881 | 0.37602 | 0.91839 | 2.797 | -5.1402 | 4.8014 | -0.20826 | 0.39422 | 0 | 0 | 0 | 0 | 11.2 | 7.9 | 95.4515 | 0 | 0 | 0
2014-09-27 | 0時 | 12.5446 | 2.3838 | 0 | 0.37602 | 2.1029 | -3.7727 | 3.7719 | -0.14881 | 0.37602 | 0.91839 | 2.797 | -5.1402 | 4.8014 | -0.20826 | 0.39422 | 0 | 0 | 0 | 0 | 11.2 | 8 | 96.6444 | 0 | 0 | 0
2014-09-27 | 1時 | 12.5239 | 2.3798 | 0 | 0.37637 | 2.1156 | -3.7982 | 3.7919 | -0.14919 | 0.37637 | 0.91839 | 2.797 | -5.1402 | 4.8014 | -0.20826 | 0.39422 | 0 | 0 | 0 | 0 | 11.1 | 8 | 97.2882 | 0 | 0 | 0
2014-09-27 | 2時 | 12.5654 | 2.3877 | 0 | 0.37567 | 2.0905 | -3.7475 | 3.7522 | -0.14847 | 0.37567 | 0.91839 | 2.797 | -5.1402 | 4.8014 | -0.20826 | 0.39422 | 0 | 0 | 0 | 0 | 11.3 | 8.1 | 97.1901 | 0 | 0 | 0
2014-09-27 | 3時 | 12.5239 | 2.3798 | 0 | 0.37637 | 2.1156 | -3.7982 | 3.7919 | -0.14919 | 0.37637 | 0.91839 | 2.797 | -5.1402 | 4.8014 | -0.20826 | 0.39422 | 0 | 0 | 0 | 0 | 11.1 | 8.2 | 99.6888 | 0 | 0 | 0
2014-09-27 | 4時 | 12.5032 | 2.3759 | 0 | 0.37672 | 2.1284 | -3.8241 | 3.8121 | -0.14963 | 0.37672 | 0.91839 | 2.797 | -5.1402 | 4.8014 | -0.20826 | 0.39422 | 0 | 0 | 0 | 0 | 11 | 8.2 | 100.3534 | 0 | 0 | 0
2014-09-27 | 5時 | 12.5446 | 2.3838 | 0 | 0.37602 | 2.1029 | -3.7727 | 3.7719 | -0.14881 | 0.37602 | 0.91839 | 2.797 | -5.1402 | 4.8014 | -0.20826 | 0.39422 | 0 | 0 | 0 | 0 | 11.2 | 8.3 | 100.2209 | 0 | 0 | 0
2014-09-27 | 6時 | 12.5862 | 2.3917 | 0 | 0.37533 | 2.0783 | -3.7227 | 3.7326 | -0.14819 | 0.37533 | 0.91839 | 2.797 | -5.1402 | 4.8014 | -0.20826 | 0.39422 | 0 | 0 | 0 | 0 | 11.4 | 8.3 | 98.9004 | 0 | 0 | 0
2014-09-27 | 7時 | 12.6489 | 2.4036 | 0 | 0.37432 | 2.0427 | -3.6502 | 3.6754 | -0.14763 | 0.37432 | 0.91839 | 2.797 | -5.1402 | 4.8014 | -0.20826 | 0.39422 | 0 | 0 | 0 | 0 | 11.7 | 8.4 | 98.1087 | 0 | 0 | 0
2014-09-27 | 8時 | 12.86 | 2.4437 | 0 | 0.37124 | 1.9363 | -3.4311 | 3.4989 | -0.14906 | 0.37124 | 0.91839 | 2.797 | -5.1402 | 4.8014 | -0.20826 | 0.39422 | 0 | 0 | 0 | 0 | 12.7 | 8.4 | 91.8571 | 0 | 0 | 0
2014-09-27 | 9時 | 12.9883 | 2.4681 | 0 | 0.36958 | 1.8817 | -3.316 | 3.4036 | -0.15233 | 0.36958 | 0.91839 | 2.797 | -5.1402 | 4.8014 | -0.20826 | 0.39422 | 0 | 0 | 0 | 0 | 13.3 | 8.5 | 89.3582 | 0 | 0 | 0
2014-09-27 | 10時 | 13.0529 | 2.4804 | 0 | 0.3688 | 1.8569 | -3.2632 | 3.359 | -0.15464 | 0.3688 | 0.91839 | 2.797 | -5.1402 | 4.8014 | -0.20826 | 0.39422 | 0 | 0 | 0 | 0 | 13.6 | 8.6 | 88.6443 | 0 | 0 | 0
2014-09-27 | 11時 | 13.1612 | 2.5009 | 0 | 0.36759 | 1.8195 | -3.1819 | 3.289 | -0.1595 | 0.36759 | 0.91839 | 2.797 | -5.1402 | 4.8014 | -0.20826 | 0.39422 | 0 | 0 | 0 | 0 | 14.1 | 8.6 | 85.8101 | 0 | 0 | 0
2014-09-27 | 12時 | 13.183 | 2.5051 | 0 | 0.36736 | 1.8125 | -3.1667 | 3.2756 | -0.16063 | 0.36736 | 0.91839 | 2.797 | -5.1402 | 4.8014 | -0.20826 | 0.39422 | 0 | 0 | 0 | 0 | 14.2 | 8.7 | 86.2332 | 0 | 0 | 0
2014-09-27 | 13時 | 13.1178 | 2.4927 | 0 | 0.36806 | 1.8339 | -3.2134 | 3.3163 | -0.15741 | 0.36806 | 0.91839 | 2.797 | -5.1402 | 4.8014 | -0.20826 | 0.39422 | 0 | 0 | 0 | 0 | 13.9 | 8.8 | 88.9249 | 0 | 0 | 0
2014-09-27 | 14時 | 13.1395 | 2.4968 | 0 | 0.36782 | 1.8266 | -3.1975 | 3.3025 | -0.15843 | 0.36782 | 0.91839 | 2.797 | -5.1402 | 4.8014 | -0.20826 | 0.39422 | 0 | 0 | 0 | 0 | 14 | 8.8 | 88.3493 | 0 | 0 | 0
2014-09-27 | 15時 | 13.0745 | 2.4845 | 0 | 0.36855 | 1.8491 | -3.2462 | 3.3445 | -0.15551 | 0.36855 | 0.91839 | 2.797 | -5.1402 | 4.8014 | -0.20826 | 0.39422 | 0 | 0 | 0 | 0 | 13.7 | 8.7 | 89.0791 | 0 | 0 | 0
2014-09-27 | 16時 | 13.0098 | 2.4722 | 0 | 0.36931 | 1.8732 | -3.2981 | 3.3885 | -0.15305 | 0.36931 | 0.91839 | 2.797 | -5.1402 | 4.8014 | -0.20826 | 0.39422 | 0 | 0 | 0 | 0 | 13.4 | 8.7 | 90.8371 | 0 | 0 | 0
2014-09-27 | 17時 | 12.9668 | 2.464 | 0 | 0.36984 | 1.8903 | -3.3343 | 3.4189 | -0.15166 | 0.36984 | 0.91839 | 2.797 | -5.1402 | 4.8014 | -0.20826 | 0.39422 | 0 | 0 | 0 | 0 | 13.2 | 8.6 | 90.9873 | 0 | 0 | 0
2014-09-27 | 18時 | 12.9668 | 2.464 | 0 | 0.36984 | 1.8903 | -3.3343 | 3.4189 | -0.15166 | 0.36984 | 0.91839 | 2.797 | -5.1402 | 4.8014 | -0.20826 | 0.39422 | 0 | 0 | 0 | 0 | 13.2 | 8.5 | 89.9436 | 0 | 0 | 0
2014-09-27 | 19時 | 12.9668 | 2.464 | 0.13771 | 0.36815 | 1.8903 | -3.3343 | 3.4189 | -0.15166 | 0.36984 | 0.91839 | 2.797 | -5.1402 | 4.8014 | -0.20826 | 0.39422 | 0.38191 | 0 | 0 | 0 | 13.2 | 8.4 | 88.8995 | 0.30553 | 0.30553 | 0
2014-09-27 | 20時 | 12.9883 | 2.4681 | 0 | 0.36958 | 1.8817 | -3.316 | 3.4036 | -0.15233 | 0.36958 | 0.91839 | 2.797 | -5.1402 | 4.8014 | -0.20826 | 0.39422 | 0 | 0 | 0 | 0 | 13.3 | 8.4 | 88.3209 | 0 | 0 | 0
2014-09-27 | 21時 | 12.9454 | 2.4599 | 0.13828 | 0.36966 | 1.8992 | -3.353 | 3.4345 | -0.15104 | 0.37011 | 0.91839 | 2.797 | -5.1402 | 4.8014 | -0.20826 | 0.39422 | 0.047658 | 0 | 0 | 0 | 13.1 | 8.3 | 88.4312 | 0.038126 | 0.038126 | 0
2014-09-27 | 22時 | 12.8813 | 2.4478 | 0 | 0.37095 | 1.9268 | -3.411 | 3.4824 | -0.14948 | 0.37095 | 0.91839 | 2.797 | -5.1402 | 4.8014 | -0.20826 | 0.39422 | 0 | 0 | 0 | 0 | 12.8 | 8.3 | 90.1848 | 0 | 0 | 0
2014-09-27 | 23時 | 12.7963 | 2.4316 | 0 | 0.37212 | 1.9662 | -3.4932 | 3.5495 | -0.14811 | 0.37212 | 0.91839 | 2.797 | -5.1402 | 4.8014 | -0.20826 | 0.39422 | 0 | 0 | 0 | 0 | 12.4 | 8.2 | 91.4829 | 0 | 0 | 0
2014-09-28 | 0時 | 12.7963 | 2.4316 | 0 | 0.37212 | 1.9662 | -3.4932 | 3.5495 | -0.14811 | 0.37212 | 0.91839 | 2.797 | -5.1402 | 4.8014 | -0.20826 | 0.39422 | 0 | 0 | 0 | 0 | 12.4 | 8.2 | 91.4829 | 0 | 0 | 0
2014-09-28 | 1時 | 12.7963 | 2.4316 | 0 | 0.37212 | 1.9662 | -3.4932 | 3.5495 | -0.14811 | 0.37212 | 0.91839 | 2.797 | -5.1402 | 4.8014 | -0.20826 | 0.39422 | 0 | 0 | 0 | 0 | 12.4 | 8.2 | 91.4829 | 0 | 0 | 0
2014-09-28 | 2時 | 12.733 | 2.4196 | 0 | 0.37304 | 1.9979 | -3.5584 | 3.6021 | -0.1476 | 0.37304 | 0.91839 | 2.797 | -5.1402 | 4.8014 | -0.20826 | 0.39422 | 0 | 0 | 0 | 0 | 12.1 | 8.2 | 93.3071 | 0 | 0 | 0
2014-09-28 | 3時 | 12.7119 | 2.4156 | 0 | 0.37335 | 2.0088 | -3.5809 | 3.6201 | -0.14753 | 0.37335 | 0.91839 | 2.797 | -5.1402 | 4.8014 | -0.20826 | 0.39422 | 0 | 0 | 0 | 0 | 12 | 8.1 | 92.7936 | 0 | 0 | 0
2014-09-28 | 4時 | 12.6699 | 2.4076 | 0 | 0.374 | 2.0312 | -3.6268 | 3.6567 | -0.14755 | 0.374 | 0.91839 | 2.797 | -5.1402 | 4.8014 | -0.20826 | 0.39422 | 0 | 0 | 0 | 0 | 11.8 | 8.1 | 94.0265 | 0 | 0 | 0
2014-09-28 | 5時 | 12.628 | 2.3996 | 0 | 0.37465 | 2.0543 | -3.674 | 3.6942 | -0.14777 | 0.37465 | 0.91839 | 2.797 | -5.1402 | 4.8014 | -0.20826 | 0.39422 | 0 | 0 | 0 | 0 | 11.6 | 8 | 94.1166 | 0 | 0 | 0
2014-09-28 | 6時 | 12.7963 | 2.4316 | 0 | 0.37212 | 1.9662 | -3.4932 | 3.5495 | -0.14811 | 0.37212 | 0.91839 | 2.797 | -5.1402 | 4.8014 | -0.20826 | 0.39422 | 0 | 0 | 0 | 0 | 12.4 | 8 | 89.2799 | 0 | 0 | 0
2014-09-28 | 7時 | 12.8813 | 2.4478 | 0 | 0.37095 | 1.9268 | -3.411 | 3.4824 | -0.14948 | 0.37095 | 0.91839 | 2.797 | -5.1402 | 4.8014 | -0.20826 | 0.39422 | 0 | 0 | 0 | 0 | 12.8 | 8 | 86.9665 | 0 | 0 | 0
2014-09-28 | 8時 | 13.183 | 2.5051 | 0 | 0.36736 | 1.8125 | -3.1667 | 3.2756 | -0.16063 | 0.36736 | 0.91839 | 2.797 | -5.1402 | 4.8014 | -0.20826 | 0.39422 | 0 | 0 | 0 | 0 | 14.2 | 8 | 79.383 | 0 | 0 | 0
2014-09-28 | 9時 | 13.4247 | 2.551 | 0 | 0.36509 | 1.7489 | -3.0219 | 3.1436 | -0.1763 | 0.36509 | 0.91839 | 2.797 | -5.1402 | 4.8014 | -0.20826 | 0.39422 | 0 | 0 | 0 | 0 | 15.3 | 7.9 | 73.0306 | 0 | 0 | 0
2014-09-28 | 10時 | 13.4913 | 2.5637 | 0 | 0.36455 | 1.7356 | -2.9896 | 3.1122 | -0.18163 | 0.36455 | 0.91839 | 2.797 | -5.1402 | 4.8014 | -0.20826 | 0.39422 | 0 | 0 | 0 | 0 | 15.6 | 7.8 | 70.7424 | 0 | 0 | 0
2014-09-28 | 11時 | 13.5806 | 2.5806 | 0 | 0.3639 | 1.7204 | -2.9514 | 3.0735 | -0.18944 | 0.3639 | 0.91839 | 2.797 | -5.1402 | 4.8014 | -0.20826 | 0.39422 | 0 | 0 | 0 | 0 | 16 | 7.7 | 68.0811 | 0 | 0 | 0
2014-09-28 | 12時 | 13.693 | 2.602 | 0 | 0.36317 | 1.7058 | -2.9113 | 3.0301 | -0.20033 | 0.36317 | 0.91839 | 2.797 | -5.1402 | 4.8014 | -0.20826 | 0.39422 | 0 | 0 | 0 | 0 | 16.5 | 7.6 | 65.0982 | 0 | 0 | 0
2014-09-28 | 13時 | 13.603 | 2.5849 | 0 | 0.36374 | 1.7171 | -2.9427 | 3.0644 | -0.19151 | 0.36374 | 0.91839 | 2.797 | -5.1402 | 4.8014 | -0.20826 | 0.39422 | 0 | 0 | 0 | 0 | 16.1 | 7.5 | 65.9114 | 0 | 0 | 0
2014-09-28 | 14時 | 13.4247 | 2.551 | 0 | 0.36509 | 1.7489 | -3.0219 | 3.1436 | -0.1763 | 0.36509 | 0.91839 | 2.797 | -5.1402 | 4.8014 | -0.20826 | 0.39422 | 0 | 0 | 0 | 0 | 15.3 | 7.4 | 68.4628 | 0 | 0 | 0
2014-09-28 | 15時 | 13.2704 | 2.5217 | 0 | 0.36648 | 1.7868 | -3.1092 | 3.2245 | -0.16562 | 0.36648 | 0.91839 | 2.797 | -5.1402 | 4.8014 | -0.20826 | 0.39422 | 0 | 0 | 0 | 0 | 14.6 | 7.3 | 70.6646 | 0 | 0 | 0
2014-09-28 | 16時 | 12.924 | 2.4559 | 0 | 0.37039 | 1.9082 | -3.372 | 3.4502 | -0.15047 | 0.37039 | 0.91839 | 2.797 | -5.1402 | 4.8014 | -0.20826 | 0.39422 | 0 | 0 | 0 | 0 | 13 | 7.2 | 77.3497 | 0 | 0 | 0
2014-09-28 | 17時 | 12.733 | 2.4196 | 0 | 0.37304 | 1.9979 | -3.5584 | 3.6021 | -0.1476 | 0.37304 | 0.91839 | 2.797 | -5.1402 | 4.8014 | -0.20826 | 0.39422 | 0 | 0 | 0 | 0 | 12.1 | 7.1 | 80.9316 | 0 | 0 | 0
2014-09-28 | 18時 | 12.4618 | 2.368 | 0 | 0.37744 | 2.1546 | -3.8768 | 3.8531 | -0.15065 | 0.37744 | 0.91839 | 2.797 | -5.1402 | 4.8014 | -0.20826 | 0.39422 | 0 | 0 | 0 | 0 | 10.8 | 7 | 86.9806 | 0 | 0 | 0
2014-09-28 | 19時 | 12.2369 | 2.3253 | 0 | 0.3817 | 2.3123 | -4.1916 | 4.0948 | -0.15986 | 0.3817 | 0.91839 | 2.797 | -5.1402 | 4.8014 | -0.20826 | 0.39422 | 0 | 0 | 0 | 0 | 9.7 | 6.9 | 92.297 | 0 | 0 | 0
2014-09-28 | 20時 | 12.0359 | 2.2871 | 0 | 0.386 | 2.4757 | -4.5137 | 4.3377 | -0.17352 | 0.386 | 0.91839 | 2.797 | -5.1402 | 4.8014 | -0.20826 | 0.39422 | 0 | 0 | 0 | 0 | 8.7 | 6.8 | 97.32 | 0 | 0 | 0
2014-09-28 | 21時 | 11.9762 | 2.2758 | 0 | 0.38736 | 2.5284 | -4.6171 | 4.4149 | -0.17859 | 0.38736 | 0.91839 | 2.797 | -5.1402 | 4.8014 | -0.20826 | 0.39422 | 0 | 0 | 0 | 0 | 8.4 | 6.7 | 97.8743 | 0 | 0 | 0
2014-09-28 | 22時 | 11.8972 | 2.2607 | 0 | 0.38924 | 2.6013 | -4.7597 | 4.5209 | -0.18606 | 0.38924 | 0.91839 | 2.797 | -5.1402 | 4.8014 | -0.20826 | 0.39422 | 0 | 0 | 0 | 0 | 8 | 6.6 | 99.0866 | 0 | 0 | 0
2014-09-28 | 23時 | 11.8775 | 2.257 | 0 | 0.38972 | 2.62 | -4.7962 | 4.5479 | -0.18806 | 0.38972 | 0.91839 | 2.797 | -5.1402 | 4.8014 | -0.20826 | 0.39422 | 0 | 0 | 0 | 0 | 7.9 | 6.5 | 98.2679 | 0 | 0 | 0
2014-09-29 | 0時 | 11.7797 | 2.2384 | 0 | 0.39218 | 2.7164 | -4.9839 | 4.6866 | -0.19878 | 0.39218 | 0.91839 | 2.797 | -5.1402 | 4.8014 | -0.20826 | 0.39422 | 0 | 0 | 0 | 0 | 7.4 | 6.3 | 98.5831 | 0 | 0 | 0
2014-09-29 | 1時 | 11.702 | 2.2237 | 0 | 0.39422 | 2.797 | -5.1402 | 4.8014 | -0.20826 | 0.39422 | 0.91839 | 2.797 | -5.1402 | 4.8014 | -0.20826 | 0.39422 | 0 | 0 | 0 | 0 | 7 | 6.2 | 99.7301 | 0 | 0 | 0
2014-09-29 | 2時 | 11.6248 | 2.209 | 0 | 0.39632 | 2.8806 | -5.302 | 4.9199 | -0.21855 | 0.39632 | 0.91839 | 2.797 | -5.1402 | 4.8014 | -0.20826 | 0.39422 | 0 | 0 | 0 | 0 | 6.6 | 6 | 99.2352 | 0 | 0 | 0
2014-09-29 | 3時 | 11.4722 | 2.18 | 0 | 0.40072 | 3.0569 | -5.6422 | 5.1673 | -0.24154 | 0.40072 | 0.91839 | 2.797 | -5.1402 | 4.8014 | -0.20826 | 0.39422 | 0 | 0 | 0 | 0 | 5.8 | 5.7 | 99.6773 | 0 | 0 | 0
2014-09-29 | 4時 | 11.3778 | 2.1621 | 0 | 0.4036 | 3.1733 | -5.8659 | 5.3292 | -0.25754 | 0.4036 | 0.91839 | 2.797 | -5.1402 | 4.8014 | -0.20826 | 0.39422 | 0 | 0 | 0 | 0 | 5.3 | 5.5 | 99.6096 | 0 | 0 | 0
2014-09-29 | 5時 | 11.4722 | 2.18 | 0 | 0.40072 | 3.0569 | -5.6422 | 5.1673 | -0.24154 | 0.40072 | 0.91839 | 2.797 | -5.1402 | 4.8014 | -0.20826 | 0.39422 | 0 | 0 | 0 | 0 | 5.8 | 5.6 | 97.9442 | 0 | 0 | 0
2014-09-29 | 6時 | 11.7214 | 2.2273 | 0 | 0.3937 | 2.7766 | -5.1006 | 4.7724 | -0.20582 | 0.3937 | 0.91839 | 2.797 | -5.1402 | 4.8014 | -0.20826 | 0.39422 | 0 | 0 | 0 | 0 | 7.1 | 6.2 | 99.0483 | 0 | 0 | 0
2014-09-29 | 7時 | 12.2978 | 2.3369 | 0 | 0.38049 | 2.267 | -4.1016 | 4.0262 | -0.15675 | 0.38049 | 0.91839 | 2.797 | -5.1402 | 4.8014 | -0.20826 | 0.39422 | 0 | 0 | 0 | 0 | 10 | 7.3 | 95.6412 | 0 | 0 | 0
2014-09-29 | 8時 | 12.8175 | 2.4356 | 0 | 0.37182 | 1.9561 | -3.4721 | 3.5324 | -0.14837 | 0.37182 | 0.91839 | 2.797 | -5.1402 | 4.8014 | -0.20826 | 0.39422 | 0 | 0 | 0 | 0 | 12.5 | 7.5 | 83.2177 | 0 | 0 | 0
2014-09-29 | 9時 | 13.3584 | 2.5384 | 0 | 0.36566 | 1.764 | -3.0572 | 3.177 | -0.17142 | 0.36566 | 0.91839 | 2.797 | -5.1402 | 4.8014 | -0.20826 | 0.39422 | 0 | 0 | 0 | 0 | 15 | 7.4 | 69.7969 | 0 | 0 | 0
2014-09-29 | 10時 | 13.5359 | 2.5721 | 0 | 0.36422 | 1.7276 | -2.9698 | 3.0924 | -0.18543 | 0.36422 | 0.91839 | 2.797 | -5.1402 | 4.8014 | -0.20826 | 0.39422 | 0 | 0 | 0 | 0 | 15.8 | 7.4 | 66.3024 | 0 | 0 | 0
2014-09-29 | 11時 | 13.4247 | 2.551 | 0 | 0.36509 | 1.7489 | -3.0219 | 3.1436 | -0.1763 | 0.36509 | 0.91839 | 2.797 | -5.1402 | 4.8014 | -0.20826 | 0.39422 | 0 | 0 | 0 | 0 | 15.3 | 7.2 | 66.6336 | 0 | 0 | 0
2014-09-29 | 12時 | 13.7382 | 2.6106 | 0 | 0.3629 | 1.7013 | -2.8977 | 3.0143 | -0.20504 | 0.3629 | 0.91839 | 2.797 | -5.1402 | 4.8014 | -0.20826 | 0.39422 | 0 | 0 | 0 | 0 | 16.7 | 7.2 | 60.9311 | 0 | 0 | 0
2014-09-29 | 13時 | 13.4025 | 2.5468 | 0 | 0.36528 | 1.7538 | -3.0333 | 3.1545 | -0.17462 | 0.36528 | 0.91839 | 2.797 | -5.1402 | 4.8014 | -0.20826 | 0.39422 | 0 | 0 | 0 | 0 | 15.2 | 7.1 | 66.1424 | 0 | 0 | 0
2014-09-29 | 14時 | 13.3804 | 2.5426 | 0 | 0.36547 | 1.7588 | -3.0451 | 3.1656 | -0.173 | 0.36547 | 0.91839 | 2.797 | -5.1402 | 4.8014 | -0.20826 | 0.39422 | 0 | 0 | 0 | 0 | 15.1 | 7 | 65.6421 | 0 | 0 | 0
2014-09-29 | 15時 | 13.2048 | 2.5092 | 0 | 0.36713 | 1.8058 | -3.1518 | 3.2625 | -0.1618 | 0.36713 | 0.91839 | 2.797 | -5.1402 | 4.8014 | -0.20826 | 0.39422 | 0 | 0 | 0 | 0 | 14.3 | 6.9 | 68.1447 | 0 | 0 | 0
2014-09-29 | 16時 | 12.9026 | 2.4518 | 0 | 0.37067 | 1.9174 | -3.3913 | 3.4662 | -0.14995 | 0.37067 | 0.91839 | 2.797 | -5.1402 | 4.8014 | -0.20826 | 0.39422 | 0 | 0 | 0 | 0 | 12.9 | 6.9 | 74.6492 | 0 | 0 | 0
2014-09-29 | 17時 | 12.5239 | 2.3798 | 0 | 0.37637 | 2.1156 | -3.7982 | 3.7919 | -0.14919 | 0.37637 | 0.91839 | 2.797 | -5.1402 | 4.8014 | -0.20826 | 0.39422 | 0 | 0 | 0 | 0 | 11.1 | 6.9 | 84.0579 | 0 | 0 | 0
2014-09-29 | 18時 | 12.0558 | 2.2909 | 0 | 0.38555 | 2.4585 | -4.48 | 4.3124 | -0.17192 | 0.38555 | 0.91839 | 2.797 | -5.1402 | 4.8014 | -0.20826 | 0.39422 | 0 | 0 | 0 | 0 | 8.8 | 6.8 | 96.6636 | 0 | 0 | 0
2014-09-29 | 19時 | 11.8775 | 2.257 | 0 | 0.38972 | 2.62 | -4.7962 | 4.5479 | -0.18806 | 0.38972 | 0.91839 | 2.797 | -5.1402 | 4.8014 | -0.20826 | 0.39422 | 0 | 0 | 0 | 0 | 7.9 | 6.5 | 98.2679 | 0 | 0 | 0
2014-09-29 | 20時 | 11.9762 | 2.2758 | 0 | 0.38736 | 2.5284 | -4.6171 | 4.4149 | -0.17859 | 0.38736 | 0.91839 | 2.797 | -5.1402 | 4.8014 | -0.20826 | 0.39422 | 0 | 0 | 0 | 0 | 8.4 | 6.8 | 99.3193 | 0 | 0 | 0
2014-09-29 | 21時 | 11.9961 | 2.2795 | 0 | 0.3869 | 2.5106 | -4.5823 | 4.3889 | -0.17685 | 0.3869 | 0.91839 | 2.797 | -5.1402 | 4.8014 | -0.20826 | 0.39422 | 0 | 0 | 0 | 0 | 8.5 | 6.7 | 97.2126 | 0 | 0 | 0
2014-09-29 | 22時 | 11.8972 | 2.2607 | 0 | 0.38924 | 2.6013 | -4.7597 | 4.5209 | -0.18606 | 0.38924 | 0.91839 | 2.797 | -5.1402 | 4.8014 | -0.20826 | 0.39422 | 0 | 0 | 0 | 0 | 8 | 6.6 | 99.0866 | 0 | 0 | 0
2014-09-29 | 23時 | 11.7408 | 2.231 | 0 | 0.39319 | 2.7563 | -5.0614 | 4.7436 | -0.20342 | 0.39319 | 0.91839 | 2.797 | -5.1402 | 4.8014 | -0.20826 | 0.39422 | 0 | 0 | 0 | 0 | 7.2 | 6.2 | 98.3716 | 0 | 0 | 0
2014-09-30 | 0時 | 11.6248 | 2.209 | 0 | 0.39632 | 2.8806 | -5.302 | 4.9199 | -0.21855 | 0.39632 | 0.91839 | 2.797 | -5.1402 | 4.8014 | -0.20826 | 0.39422 | 0 | 0 | 0 | 0 | 6.6 | 6 | 99.2352 | 0 | 0 | 0
2014-09-30 | 1時 | 11.5482 | 2.1944 | 0 | 0.39849 | 2.9672 | -5.4694 | 5.0418 | -0.22964 | 0.39849 | 0.91839 | 2.797 | -5.1402 | 4.8014 | -0.20826 | 0.39422 | 0 | 0 | 0 | 0 | 6.2 | 5.8 | 98.6419 | 0 | 0 | 0
2014-09-30 | 2時 | 11.4722 | 2.18 | 0 | 0.40072 | 3.0569 | -5.6422 | 5.1673 | -0.24154 | 0.40072 | 0.91839 | 2.797 | -5.1402 | 4.8014 | -0.20826 | 0.39422 | 0 | 0 | 0 | 0 | 5.8 | 5.7 | 99.6773 | 0 | 0 | 0
2014-09-30 | 3時 | 11.3591 | 2.1585 | 0 | 0.40418 | 3.1971 | -5.9117 | 5.3622 | -0.26089 | 0.40418 | 0.91839 | 2.797 | -5.1402 | 4.8014 | -0.20826 | 0.39422 | 0 | 0 | 0 | 0 | 5.2 | 5.4 | 98.4973 | 0 | 0 | 0
2014-09-30 | 4時 | 11.3591 | 2.1585 | 0 | 0.40418 | 3.1971 | -5.9117 | 5.3622 | -0.26089 | 0.40418 | 0.91839 | 2.797 | -5.1402 | 4.8014 | -0.20826 | 0.39422 | 0 | 0 | 0 | 0 | 5.2 | 5.4 | 98.4973 | 0 | 0 | 0
2014-09-30 | 5時 | 11.4155 | 2.1692 | 0 | 0.40243 | 3.1261 | -5.7754 | 5.2638 | -0.25099 | 0.40243 | 0.91839 | 2.797 | -5.1402 | 4.8014 | -0.20826 | 0.39422 | 0 | 0 | 0 | 0 | 5.5 | 5.5 | 98.2341 | 0 | 0 | 0
2014-09-30 | 6時 | 11.7797 | 2.2384 | 0 | 0.39218 | 2.7164 | -4.9839 | 4.6866 | -0.19878 | 0.39218 | 0.91839 | 2.797 | -5.1402 | 4.8014 | -0.20826 | 0.39422 | 0 | 0 | 0 | 0 | 7.4 | 6.3 | 98.5831 | 0 | 0 | 0
2014-09-30 | 7時 | 12.2166 | 2.3214 | 0.16673 | 0.44573 | 2.3278 | -4.2222 | 4.1181 | -0.161 | 0.38211 | 0.91839 | 2.797 | -5.1402 | 4.8014 | -0.20826 | 0.39422 | 2.3361 | 0 | 0 | 0 | 9.6 | 6.9 | 92.9193 | 1.8689 | 1.8689 | 0
2014-09-30 | 8時 | 12.8813 | 2.4478 | 0 | 0.37095 | 1.9268 | -3.411 | 3.4824 | -0.14948 | 0.37095 | 0.91839 | 2.797 | -5.1402 | 4.8014 | -0.20826 | 0.39422 | 0 | 0 | 0 | 0 | 12.8 | 7.1 | 77.2932 | 0 | 0 | 0
2014-09-30 | 9時 | 13.3804 | 2.5426 | 0 | 0.36547 | 1.7588 | -3.0451 | 3.1656 | -0.173 | 0.36547 | 0.91839 | 2.797 | -5.1402 | 4.8014 | -0.20826 | 0.39422 | 0 | 0 | 0 | 0 | 15.1 | 7 | 65.6421 | 0 | 0 | 0
2014-09-30 | 10時 | 13.603 | 2.5849 | 0 | 0.36374 | 1.7171 | -2.9427 | 3.0644 | -0.19151 | 0.36374 | 0.91839 | 2.797 | -5.1402 | 4.8014 | -0.20826 | 0.39422 | 0 | 0 | 0 | 0 | 16.1 | 7 | 61.5662 | 0 | 0 | 0
2014-09-30 | 11時 | 13.9662 | 2.6539 | 0 | 0.36183 | 1.69 | -2.8502 | 2.9485 | -0.2316 | 0.36183 | 0.91839 | 2.797 | -5.1402 | 4.8014 | -0.20826 | 0.39422 | 0 | 0 | 0 | 0 | 17.7 | 7 | 55.6223 | 0 | 0 | 0
2014-09-30 | 12時 | 13.9432 | 2.6495 | 0 | 0.36192 | 1.6903 | -2.8534 | 2.9541 | -0.22872 | 0.36192 | 0.91839 | 2.797 | -5.1402 | 4.8014 | -0.20826 | 0.39422 | 0 | 0 | 0 | 0 | 17.6 | 7 | 55.9743 | 0 | 0 | 0
2014-09-30 | 13時 | 13.7156 | 2.6063 | 0 | 0.36303 | 1.7034 | -2.9043 | 3.0221 | -0.20266 | 0.36303 | 0.91839 | 2.797 | -5.1402 | 4.8014 | -0.20826 | 0.39422 | 0 | 0 | 0 | 0 | 16.6 | 7 | 59.6354 | 0 | 0 | 0
2014-09-30 | 14時 | 13.7156 | 2.6063 | 0 | 0.36303 | 1.7034 | -2.9043 | 3.0221 | -0.20266 | 0.36303 | 0.91839 | 2.797 | -5.1402 | 4.8014 | -0.20826 | 0.39422 | 0 | 0 | 0 | 0 | 16.6 | 7 | 59.6354 | 0 | 0 | 0
2014-09-30 | 15時 | 13.3143 | 2.53 | 0 | 0.36606 | 1.775 | -3.0825 | 3.2003 | -0.16842 | 0.36606 | 0.91839 | 2.797 | -5.1402 | 4.8014 | -0.20826 | 0.39422 | 0 | 0 | 0 | 0 | 14.8 | 6.9 | 65.9777 | 0 | 0 | 0
2014-09-30 | 16時 | 12.9454 | 2.4599 | 0 | 0.37011 | 1.8992 | -3.353 | 3.4345 | -0.15104 | 0.37011 | 0.91839 | 2.797 | -5.1402 | 4.8014 | -0.20826 | 0.39422 | 0 | 0 | 0 | 0 | 13.1 | 6.9 | 73.6787 | 0 | 0 | 0
2014-09-30 | 17時 | 12.6699 | 2.4076 | 0 | 0.374 | 2.0312 | -3.6268 | 3.6567 | -0.14755 | 0.374 | 0.91839 | 2.797 | -5.1402 | 4.8014 | -0.20826 | 0.39422 | 0 | 0 | 0 | 0 | 11.8 | 6.8 | 79.0991 | 0 | 0 | 0
2014-09-30 | 18時 | 12.5032 | 2.3759 | 0 | 0.37672 | 2.1284 | -3.8241 | 3.8121 | -0.14963 | 0.37672 | 0.91839 | 2.797 | -5.1402 | 4.8014 | -0.20826 | 0.39422 | 0 | 0 | 0 | 0 | 11 | 7 | 85.8309 | 0 | 0 | 0
2014-09-30 | 19時 | 12.2774 | 2.333 | 0 | 0.38089 | 2.2819 | -4.1313 | 4.0488 | -0.15773 | 0.38089 | 0.91839 | 2.797 | -5.1402 | 4.8014 | -0.20826 | 0.39422 | 0 | 0 | 0 | 0 | 9.9 | 7.1 | 93.6763 | 0 | 0 | 0
2014-09-30 | 20時 | 12.1762 | 2.3138 | 0 | 0.38295 | 2.3593 | -4.2846 | 4.1653 | -0.16343 | 0.38295 | 0.91839 | 2.797 | -5.1402 | 4.8014 | -0.20826 | 0.39422 | 0 | 0 | 0 | 0 | 9.4 | 7.1 | 96.8769 | 0 | 0 | 0
2014-09-30 | 21時 | 12.0558 | 2.2909 | 0 | 0.38555 | 2.4585 | -4.48 | 4.3124 | -0.17192 | 0.38555 | 0.91839 | 2.797 | -5.1402 | 4.8014 | -0.20826 | 0.39422 | 0 | 0 | 0 | 0 | 8.8 | 6.9 | 98.0695 | 0 | 0 | 0
2014-09-30 | 22時 | 12.0558 | 2.2909 | 0 | 0.38555 | 2.4585 | -4.48 | 4.3124 | -0.17192 | 0.38555 | 0.91839 | 2.797 | -5.1402 | 4.8014 | -0.20826 | 0.39422 | 0 | 0 | 0 | 0 | 8.8 | 7.1 | 100.8801 | 0 | 0 | 0
2014-09-30 | 23時 | 12.016 | 2.2833 | 0 | 0.38645 | 2.493 | -4.5478 | 4.3632 | -0.17516 | 0.38645 | 0.91839 | 2.797 | -5.1402 | 4.8014 | -0.20826 | 0.39422 | 0 | 0 | 0 | 0 | 8.6 | 7 | 100.8311 | 0 | 0 | 0
2014-10-01 | 0時 | 12.016 | 2.2833 | 0 | 0.38645 | 2.493 | -4.5478 | 4.3632 | -0.17516 | 0.38645 | 0.91839 | 2.797 | -5.1402 | 4.8014 | -0.20826 | 0.39422 | 0 | 0 | 0 | 0 | 8.6 | 6.9 | 99.4065 | 0 | 0 | 0
2014-10-01 | 1時 | 11.8972 | 2.2607 | 0 | 0.38924 | 2.6013 | -4.7597 | 4.5209 | -0.18606 | 0.38924 | 0.91839 | 2.797 | -5.1402 | 4.8014 | -0.20826 | 0.39422 | 0 | 0 | 0 | 0 | 8 | 6.7 | 100.5719 | 0 | 0 | 0
2014-10-01 | 2時 | 11.8775 | 2.257 | 0 | 0.38972 | 2.62 | -4.7962 | 4.5479 | -0.18806 | 0.38972 | 0.91839 | 2.797 | -5.1402 | 4.8014 | -0.20826 | 0.39422 | 0 | 0 | 0 | 0 | 7.9 | 6.6 | 99.7638 | 0 | 0 | 0
2014-10-01 | 3時 | 11.9169 | 2.2645 | 0 | 0.38876 | 2.5828 | -4.7235 | 4.494 | -0.18412 | 0.38876 | 0.91839 | 2.797 | -5.1402 | 4.8014 | -0.20826 | 0.39422 | 0 | 0 | 0 | 0 | 8.1 | 6.7 | 99.8898 | 0 | 0 | 0
2014-10-01 | 4時 | 11.8775 | 2.257 | 0 | 0.38972 | 2.62 | -4.7962 | 4.5479 | -0.18806 | 0.38972 | 0.91839 | 2.797 | -5.1402 | 4.8014 | -0.20826 | 0.39422 | 0 | 0 | 0 | 0 | 7.9 | 6.6 | 99.7638 | 0 | 0 | 0
2014-10-01 | 5時 | 12.0558 | 2.2909 | 0 | 0.38555 | 2.4585 | -4.48 | 4.3124 | -0.17192 | 0.38555 | 0.91839 | 2.797 | -5.1402 | 4.8014 | -0.20826 | 0.39422 | 0 | 0 | 0 | 0 | 8.8 | 7 | 99.475 | 0 | 0 | 0
2014-10-01 | 6時 | 12.4206 | 2.3602 | 0 | 0.37818 | 2.1816 | -3.931 | 3.8951 | -0.15187 | 0.37818 | 0.91839 | 2.797 | -5.1402 | 4.8014 | -0.20826 | 0.39422 | 0 | 0 | 0 | 0 | 10.6 | 7.9 | 99.3385 | 0 | 0 | 0
2014-10-01 | 7時 | 12.5239 | 2.3798 | 0.15612 | 0.41736 | 2.1156 | -3.7982 | 3.7919 | -0.14919 | 0.37637 | 0.91839 | 2.797 | -5.1402 | 4.8014 | -0.20826 | 0.39422 | 1.9891 | 0 | 0 | 0 | 11.1 | 8.2 | 99.6888 | 1.5913 | 1.5913 | 0
2014-10-01 | 8時 | 13.4691 | 2.5594 | 0 | 0.36473 | 1.7398 | -3 | 3.1225 | -0.1798 | 0.36473 | 0.91839 | 2.797 | -5.1402 | 4.8014 | -0.20826 | 0.39422 | 0 | 0 | 0 | 0 | 15.5 | 8.7 | 79.2993 | 0 | 0 | 0
2014-10-01 | 9時 | 14.0352 | 2.667 | 0 | 0.36158 | 1.6904 | -2.8426 | 2.9331 | -0.24055 | 0.36158 | 0.91839 | 2.797 | -5.1402 | 4.8014 | -0.20826 | 0.39422 | 0 | 0 | 0 | 0 | 18 | 8.4 | 65.3519 | 0 | 0 | 0
2014-10-01 | 10時 | 14.3615 | 2.729 | 0 | 0.36092 | 1.7146 | -2.8482 | 2.8875 | -0.28829 | 0.36092 | 0.91839 | 2.797 | -5.1402 | 4.8014 | -0.20826 | 0.39422 | 0 | 0 | 0 | 0 | 19.4 | 8.4 | 59.8706 | 0 | 0 | 0
2014-10-01 | 11時 | 14.6704 | 2.7877 | 0 | 0.361 | 1.7704 | -2.9136 | 2.884 | -0.34145 | 0.361 | 0.91839 | 2.797 | -5.1402 | 4.8014 | -0.20826 | 0.39422 | 0 | 0 | 0 | 0 | 20.7 | 8.6 | 56.5372 | 0 | 0 | 0
2014-10-01 | 12時 | 14.5747 | 2.7695 | 0 | 0.3609 | 1.7498 | -2.8873 | 2.8811 | -0.32419 | 0.3609 | 0.91839 | 2.797 | -5.1402 | 4.8014 | -0.20826 | 0.39422 | 0 | 0 | 0 | 0 | 20.3 | 8.6 | 57.9501 | 0 | 0 | 0
2014-10-01 | 13時 | 14.4323 | 2.7425 | 0 | 0.36088 | 1.7246 | -2.8581 | 2.8834 | -0.2998 | 0.36088 | 0.91839 | 2.797 | -5.1402 | 4.8014 | -0.20826 | 0.39422 | 0 | 0 | 0 | 0 | 19.7 | 8.7 | 60.8342 | 0 | 0 | 0
2014-10-01 | 14時 | 14.151 | 2.689 | 0 | 0.36125 | 1.6947 | -2.8369 | 2.9118 | -0.25647 | 0.36125 | 0.91839 | 2.797 | -5.1402 | 4.8014 | -0.20826 | 0.39422 | 0 | 0 | 0 | 0 | 18.5 | 8.6 | 64.8194 | 0 | 0 | 0
2014-10-01 | 15時 | 14.0583 | 2.6714 | 0 | 0.36151 | 1.6909 | -2.8408 | 2.9284 | -0.24363 | 0.36151 | 0.91839 | 2.797 | -5.1402 | 4.8014 | -0.20826 | 0.39422 | 0 | 0 | 0 | 0 | 18.1 | 8.5 | 65.7049 | 0 | 0 | 0
2014-10-01 | 16時 | 13.7382 | 2.6106 | 0 | 0.3629 | 1.7013 | -2.8977 | 3.0143 | -0.20504 | 0.3629 | 0.91839 | 2.797 | -5.1402 | 4.8014 | -0.20826 | 0.39422 | 0 | 0 | 0 | 0 | 16.7 | 8.3 | 70.1175 | 0 | 0 | 0
2014-10-01 | 17時 | 13.3804 | 2.5426 | 0 | 0.36547 | 1.7588 | -3.0451 | 3.1656 | -0.173 | 0.36547 | 0.91839 | 2.797 | -5.1402 | 4.8014 | -0.20826 | 0.39422 | 0 | 0 | 0 | 0 | 15.1 | 8 | 74.9004 | 0 | 0 | 0
2014-10-01 | 18時 | 12.9454 | 2.4599 | 0 | 0.37011 | 1.8992 | -3.353 | 3.4345 | -0.15104 | 0.37011 | 0.91839 | 2.797 | -5.1402 | 4.8014 | -0.20826 | 0.39422 | 0 | 0 | 0 | 0 | 13.1 | 7.8 | 83.17 | 0 | 0 | 0
2014-10-01 | 19時 | 12.8175 | 2.4356 | 0 | 0.37182 | 1.9561 | -3.4721 | 3.5324 | -0.14837 | 0.37182 | 0.91839 | 2.797 | -5.1402 | 4.8014 | -0.20826 | 0.39422 | 0 | 0 | 0 | 0 | 12.5 | 7.8 | 86.5052 | 0 | 0 | 0
2014-10-01 | 20時 | 12.6699 | 2.4076 | 0 | 0.374 | 2.0312 | -3.6268 | 3.6567 | -0.14755 | 0.374 | 0.91839 | 2.797 | -5.1402 | 4.8014 | -0.20826 | 0.39422 | 0 | 0 | 0 | 0 | 11.8 | 7.7 | 89.44 | 0 | 0 | 0
2014-10-01 | 21時 | 12.6699 | 2.4076 | 0 | 0.374 | 2.0312 | -3.6268 | 3.6567 | -0.14755 | 0.374 | 0.91839 | 2.797 | -5.1402 | 4.8014 | -0.20826 | 0.39422 | 0 | 0 | 0 | 0 | 11.8 | 7.7 | 89.44 | 0 | 0 | 0
2014-10-01 | 22時 | 12.4618 | 2.368 | 0 | 0.37744 | 2.1546 | -3.8768 | 3.8531 | -0.15065 | 0.37744 | 0.91839 | 2.797 | -5.1402 | 4.8014 | -0.20826 | 0.39422 | 0 | 0 | 0 | 0 | 10.8 | 7.5 | 93.1194 | 0 | 0 | 0
2014-10-01 | 23時 | 12.2571 | 2.3291 | 0 | 0.3813 | 2.297 | -4.1612 | 4.0717 | -0.15877 | 0.3813 | 0.91839 | 2.797 | -5.1402 | 4.8014 | -0.20826 | 0.39422 | 0 | 0 | 0 | 0 | 9.8 | 7.3 | 96.9326 | 0 | 0 | 0
2014-10-02 | 0時 | 12.1159 | 2.3023 | 0 | 0.38423 | 2.408 | -4.3807 | 4.2379 | -0.16745 | 0.38423 | 0.91839 | 2.797 | -5.1402 | 4.8014 | -0.20826 | 0.39422 | 0 | 0 | 0 | 0 | 9.1 | 6.9 | 96.1017 | 0 | 0 | 0
2014-10-02 | 1時 | 11.8187 | 2.2458 | 0 | 0.39118 | 2.6773 | -4.9078 | 4.6304 | -0.19434 | 0.39118 | 0.91839 | 2.797 | -5.1402 | 4.8014 | -0.20826 | 0.39422 | 0 | 0 | 0 | 0 | 7.6 | 6.4 | 98.7724 | 0 | 0 | 0
2014-10-02 | 2時 | 11.6633 | 2.2163 | 0 | 0.39526 | 2.8384 | -5.2204 | 4.8602 | -0.21331 | 0.39526 | 0.91839 | 2.797 | -5.1402 | 4.8014 | -0.20826 | 0.39422 | 0 | 0 | 0 | 0 | 6.8 | 6.1 | 99.4946 | 0 | 0 | 0
2014-10-02 | 3時 | 11.5482 | 2.1944 | 0 | 0.39849 | 2.9672 | -5.4694 | 5.0418 | -0.22964 | 0.39849 | 0.91839 | 2.797 | -5.1402 | 4.8014 | -0.20826 | 0.39422 | 0 | 0 | 0 | 0 | 6.2 | 5.8 | 98.6419 | 0 | 0 | 0
2014-10-02 | 4時 | 11.8383 | 2.2496 | 0 | 0.39069 | 2.658 | -4.8702 | 4.6027 | -0.1922 | 0.39069 | 0.91839 | 2.797 | -5.1402 | 4.8014 | -0.20826 | 0.39422 | 0 | 0 | 0 | 0 | 7.7 | 6.5 | 99.6173 | 0 | 0 | 0
2014-10-02 | 5時 | 11.8383 | 2.2496 | 0 | 0.39069 | 2.658 | -4.8702 | 4.6027 | -0.1922 | 0.39069 | 0.91839 | 2.797 | -5.1402 | 4.8014 | -0.20826 | 0.39422 | 0 | 0 | 0 | 0 | 7.7 | 6.4 | 98.1003 | 0 | 0 | 0
2014-10-02 | 6時 | 12.2774 | 2.333 | 0 | 0.38089 | 2.2819 | -4.1313 | 4.0488 | -0.15773 | 0.38089 | 0.91839 | 2.797 | -5.1402 | 4.8014 | -0.20826 | 0.39422 | 0 | 0 | 0 | 0 | 9.9 | 7 | 92.3716 | 0 | 0 | 0
2014-10-02 | 7時 | 12.8388 | 2.4397 | 0 | 0.37153 | 1.9461 | -3.4514 | 3.5155 | -0.14869 | 0.37153 | 0.91839 | 2.797 | -5.1402 | 4.8014 | -0.20826 | 0.39422 | 0 | 0 | 0 | 0 | 12.6 | 7.3 | 80.4941 | 0 | 0 | 0
2014-10-02 | 8時 | 13.8974 | 2.6408 | 0 | 0.36211 | 1.6914 | -2.8608 | 2.9659 | -0.2231 | 0.36211 | 0.91839 | 2.797 | -5.1402 | 4.8014 | -0.20826 | 0.39422 | 0 | 0 | 0 | 0 | 17.4 | 7.9 | 63.8826 | 0 | 0 | 0
2014-10-02 | 9時 | 14.6944 | 2.7923 | 0 | 0.36104 | 1.776 | -2.9211 | 2.8853 | -0.34589 | 0.36104 | 0.91839 | 2.797 | -5.1402 | 4.8014 | -0.20826 | 0.39422 | 0 | 0 | 0 | 0 | 20.8 | 8.2 | 53.6106 | 0 | 0 | 0
2014-10-02 | 10時 | 15.1321 | 2.8755 | 0 | 0.36235 | 1.9098 | -3.1136 | 2.9462 | -0.43442 | 0.36235 | 0.91839 | 2.797 | -5.1402 | 4.8014 | -0.20826 | 0.39422 | 0 | 0 | 0 | 0 | 22.6 | 8.3 | 48.6017 | 0 | 0 | 0
2014-10-02 | 11時 | 15.2061 | 2.8895 | 0 | 0.3627 | 1.9381 | -3.1565 | 2.9633 | -0.45075 | 0.3627 | 0.91839 | 2.797 | -5.1402 | 4.8014 | -0.20826 | 0.39422 | 0 | 0 | 0 | 0 | 22.9 | 8.2 | 47.1579 | 0 | 0 | 0
2014-10-02 | 12時 | 15.43 | 2.9321 | 0 | 0.36395 | 2.0332 | -3.3038 | 3.0266 | -0.50248 | 0.36395 | 0.91839 | 2.797 | -5.1402 | 4.8014 | -0.20826 | 0.39422 | 0 | 0 | 0 | 0 | 23.8 | 8.3 | 45.2015 | 0 | 0 | 0
2014-10-02 | 13時 | 15.1814 | 2.8848 | 0 | 0.36258 | 1.9285 | -3.1419 | 2.9574 | -0.44526 | 0.36258 | 0.91839 | 2.797 | -5.1402 | 4.8014 | -0.20826 | 0.39422 | 0 | 0 | 0 | 0 | 22.8 | 8.5 | 49.1569 | 0 | 0 | 0
2014-10-02 | 14時 | 14.8633 | 2.8244 | 0 | 0.36139 | 1.8207 | -2.9827 | 2.9004 | -0.37838 | 0.36139 | 0.91839 | 2.797 | -5.1402 | 4.8014 | -0.20826 | 0.39422 | 0 | 0 | 0 | 0 | 21.5 | 8.5 | 53.2088 | 0 | 0 | 0
2014-10-02 | 15時 | 14.5509 | 2.765 | 0 | 0.36089 | 1.7451 | -2.8816 | 2.8809 | -0.32 | 0.36089 | 0.91839 | 2.797 | -5.1402 | 4.8014 | -0.20826 | 0.39422 | 0 | 0 | 0 | 0 | 20.2 | 8.5 | 57.6406 | 0 | 0 | 0
2014-10-02 | 16時 | 14.1046 | 2.6802 | 0 | 0.36137 | 1.6924 | -2.8381 | 2.9197 | -0.24995 | 0.36137 | 0.91839 | 2.797 | -5.1402 | 4.8014 | -0.20826 | 0.39422 | 0 | 0 | 0 | 0 | 18.3 | 8.5 | 64.8846 | 0 | 0 | 0
2014-10-02 | 17時 | 13.7156 | 2.6063 | 0 | 0.36303 | 1.7034 | -2.9043 | 3.0221 | -0.20266 | 0.36303 | 0.91839 | 2.797 | -5.1402 | 4.8014 | -0.20826 | 0.39422 | 0 | 0 | 0 | 0 | 16.6 | 8.2 | 69.7256 | 0 | 0 | 0
2014-10-02 | 18時 | 13.4691 | 2.5594 | 0 | 0.36473 | 1.7398 | -3 | 3.1225 | -0.1798 | 0.36473 | 0.91839 | 2.797 | -5.1402 | 4.8014 | -0.20826 | 0.39422 | 0 | 0 | 0 | 0 | 15.5 | 8.1 | 73.9007 | 0 | 0 | 0
2014-10-02 | 19時 | 13.1395 | 2.4968 | 0 | 0.36782 | 1.8266 | -3.1975 | 3.3025 | -0.15843 | 0.36782 | 0.91839 | 2.797 | -5.1402 | 4.8014 | -0.20826 | 0.39422 | 0 | 0 | 0 | 0 | 14 | 7.9 | 79.4269 | 0 | 0 | 0
2014-10-02 | 20時 | 12.9668 | 2.464 | 0 | 0.36984 | 1.8903 | -3.3343 | 3.4189 | -0.15166 | 0.36984 | 0.91839 | 2.797 | -5.1402 | 4.8014 | -0.20826 | 0.39422 | 0 | 0 | 0 | 0 | 13.2 | 7.8 | 82.6282 | 0 | 0 | 0
2014-10-02 | 21時 | 12.7963 | 2.4316 | 0 | 0.37212 | 1.9662 | -3.4932 | 3.5495 | -0.14811 | 0.37212 | 0.91839 | 2.797 | -5.1402 | 4.8014 | -0.20826 | 0.39422 | 0 | 0 | 0 | 0 | 12.4 | 7.9 | 88.1779 | 0 | 0 | 0
2014-10-02 | 22時 | 12.5032 | 2.3759 | 0 | 0.37672 | 2.1284 | -3.8241 | 3.8121 | -0.14963 | 0.37672 | 0.91839 | 2.797 | -5.1402 | 4.8014 | -0.20826 | 0.39422 | 0 | 0 | 0 | 0 | 11 | 7.7 | 94.3091 | 0 | 0 | 0
2014-10-02 | 23時 | 12.2978 | 2.3369 | 0 | 0.38049 | 2.267 | -4.1016 | 4.0262 | -0.15675 | 0.38049 | 0.91839 | 2.797 | -5.1402 | 4.8014 | -0.20826 | 0.39422 | 0 | 0 | 0 | 0 | 10 | 7.6 | 99.5243 | 0 | 0 | 0
2014-10-03 | 0時 | 12.1964 | 2.3176 | 0 | 0.38253 | 2.3435 | -4.2533 | 4.1416 | -0.16219 | 0.38253 | 0.91839 | 2.797 | -5.1402 | 4.8014 | -0.20826 | 0.39422 | 0 | 0 | 0 | 0 | 9.5 | 7.4 | 100.2452 | 0 | 0 | 0
2014-10-03 | 1時 | 12.1359 | 2.3061 | 0 | 0.3838 | 2.3916 | -4.3484 | 4.2135 | -0.16606 | 0.3838 | 0.91839 | 2.797 | -5.1402 | 4.8014 | -0.20826 | 0.39422 | 0 | 0 | 0 | 0 | 9.2 | 7.2 | 99.5583 | 0 | 0 | 0
2014-10-03 | 2時 | 12.0558 | 2.2909 | 0 | 0.38555 | 2.4585 | -4.48 | 4.3124 | -0.17192 | 0.38555 | 0.91839 | 2.797 | -5.1402 | 4.8014 | -0.20826 | 0.39422 | 0 | 0 | 0 | 0 | 8.8 | 7 | 99.475 | 0 | 0 | 0
2014-10-03 | 3時 | 11.9169 | 2.2645 | 0 | 0.38876 | 2.5828 | -4.7235 | 4.494 | -0.18412 | 0.38876 | 0.91839 | 2.797 | -5.1402 | 4.8014 | -0.20826 | 0.39422 | 0 | 0 | 0 | 0 | 8.1 | 6.7 | 99.8898 | 0 | 0 | 0
2014-10-03 | 4時 | 11.8383 | 2.2496 | 0 | 0.39069 | 2.658 | -4.8702 | 4.6027 | -0.1922 | 0.39069 | 0.91839 | 2.797 | -5.1402 | 4.8014 | -0.20826 | 0.39422 | 0 | 0 | 0 | 0 | 7.7 | 6.5 | 99.6173 | 0 | 0 | 0
2014-10-03 | 5時 | 11.8972 | 2.2607 | 0 | 0.38924 | 2.6013 | -4.7597 | 4.5209 | -0.18606 | 0.38924 | 0.91839 | 2.797 | -5.1402 | 4.8014 | -0.20826 | 0.39422 | 0 | 0 | 0 | 0 | 8 | 6.7 | 100.5719 | 0 | 0 | 0
2014-10-03 | 6時 | 12.2571 | 2.3291 | 0 | 0.3813 | 2.297 | -4.1612 | 4.0717 | -0.15877 | 0.3813 | 0.91839 | 2.797 | -5.1402 | 4.8014 | -0.20826 | 0.39422 | 0 | 0 | 0 | 0 | 9.8 | 7.5 | 99.5566 | 0 | 0 | 0
2014-10-03 | 7時 | 12.7119 | 2.4156 | 0 | 0.37335 | 2.0088 | -3.5809 | 3.6201 | -0.14753 | 0.37335 | 0.91839 | 2.797 | -5.1402 | 4.8014 | -0.20826 | 0.39422 | 0 | 0 | 0 | 0 | 12 | 7.7 | 88.2672 | 0 | 0 | 0
2014-10-03 | 8時 | 13.0961 | 2.4886 | 0 | 0.3683 | 1.8414 | -3.2296 | 3.3303 | -0.15644 | 0.3683 | 0.91839 | 2.797 | -5.1402 | 4.8014 | -0.20826 | 0.39422 | 0 | 0 | 0 | 0 | 13.8 | 8 | 81.4712 | 0 | 0 | 0
2014-10-03 | 9時 | 13.9662 | 2.6539 | 0 | 0.36183 | 1.69 | -2.8502 | 2.9485 | -0.2316 | 0.36183 | 0.91839 | 2.797 | -5.1402 | 4.8014 | -0.20826 | 0.39422 | 0 | 0 | 0 | 0 | 17.7 | 8.1 | 64.2506 | 0 | 0 | 0
2014-10-03 | 10時 | 14.6225 | 2.7786 | 0 | 0.36095 | 1.7597 | -2.8998 | 2.8821 | -0.33272 | 0.36095 | 0.91839 | 2.797 | -5.1402 | 4.8014 | -0.20826 | 0.39422 | 0 | 0 | 0 | 0 | 20.5 | 8.7 | 57.8951 | 0 | 0 | 0
2014-10-03 | 11時 | 15.3551 | 2.9178 | 0 | 0.3635 | 1.9998 | -3.2516 | 3.0035 | -0.48479 | 0.3635 | 0.91839 | 2.797 | -5.1402 | 4.8014 | -0.20826 | 0.39422 | 0 | 0 | 0 | 0 | 23.5 | 8.8 | 48.7597 | 0 | 0 | 0
2014-10-03 | 12時 | 15.682 | 2.9799 | 0 | 0.36573 | 2.157 | -3.5 | 3.118 | -0.56474 | 0.36573 | 0.91839 | 2.797 | -5.1402 | 4.8014 | -0.20826 | 0.39422 | 0 | 0 | 0 | 0 | 24.8 | 8.9 | 45.6061 | 0 | 0 | 0
2014-10-03 | 13時 | 15.43 | 2.9321 | 0 | 0.36395 | 2.0332 | -3.3038 | 3.0266 | -0.50248 | 0.36395 | 0.91839 | 2.797 | -5.1402 | 4.8014 | -0.20826 | 0.39422 | 0 | 0 | 0 | 0 | 23.8 | 8.9 | 48.423 | 0 | 0 | 0
2014-10-03 | 14時 | 14.9606 | 2.8429 | 0 | 0.36169 | 1.8505 | -3.0255 | 2.914 | -0.39805 | 0.36169 | 0.91839 | 2.797 | -5.1402 | 4.8014 | -0.20826 | 0.39422 | 0 | 0 | 0 | 0 | 21.9 | 8.6 | 52.5259 | 0 | 0 | 0
2014-10-03 | 15時 | 14.4087 | 2.738 | 0 | 0.36088 | 1.7211 | -2.8545 | 2.8845 | -0.29592 | 0.36088 | 0.91839 | 2.797 | -5.1402 | 4.8014 | -0.20826 | 0.39422 | 0 | 0 | 0 | 0 | 19.6 | 8.5 | 59.825 | 0 | 0 | 0
2014-10-03 | 16時 | 13.9892 | 2.6583 | 0 | 0.36174 | 1.69 | -2.8473 | 2.9432 | -0.23453 | 0.36174 | 0.91839 | 2.797 | -5.1402 | 4.8014 | -0.20826 | 0.39422 | 0 | 0 | 0 | 0 | 17.8 | 9 | 70.8398 | 0 | 0 | 0
2014-10-03 | 17時 | 13.4247 | 2.551 | 0 | 0.36509 | 1.7489 | -3.0219 | 3.1436 | -0.1763 | 0.36509 | 0.91839 | 2.797 | -5.1402 | 4.8014 | -0.20826 | 0.39422 | 0 | 0 | 0 | 0 | 15.3 | 8.3 | 76.6797 | 0 | 0 | 0
2014-10-03 | 18時 | 13.3143 | 2.53 | 0 | 0.36606 | 1.775 | -3.0825 | 3.2003 | -0.16842 | 0.36606 | 0.91839 | 2.797 | -5.1402 | 4.8014 | -0.20826 | 0.39422 | 0 | 0 | 0 | 0 | 14.8 | 8.4 | 80.1295 | 0 | 0 | 0
2014-10-03 | 19時 | 13.3143 | 2.53 | 0 | 0.36606 | 1.775 | -3.0825 | 3.2003 | -0.16842 | 0.36606 | 0.91839 | 2.797 | -5.1402 | 4.8014 | -0.20826 | 0.39422 | 0 | 0 | 0 | 0 | 14.8 | 8.3 | 79.1882 | 0 | 0 | 0
2014-10-03 | 20時 | 13.2704 | 2.5217 | 0 | 0.36648 | 1.7868 | -3.1092 | 3.2245 | -0.16562 | 0.36648 | 0.91839 | 2.797 | -5.1402 | 4.8014 | -0.20826 | 0.39422 | 0 | 0 | 0 | 0 | 14.6 | 8.3 | 80.2172 | 0 | 0 | 0
2014-10-03 | 21時 | 13.2048 | 2.5092 | 0 | 0.36713 | 1.8058 | -3.1518 | 3.2625 | -0.1618 | 0.36713 | 0.91839 | 2.797 | -5.1402 | 4.8014 | -0.20826 | 0.39422 | 0 | 0 | 0 | 0 | 14.3 | 8.4 | 82.7613 | 0 | 0 | 0
2014-10-03 | 22時 | 13.1612 | 2.5009 | 0 | 0.36759 | 1.8195 | -3.1819 | 3.289 | -0.1595 | 0.36759 | 0.91839 | 2.797 | -5.1402 | 4.8014 | -0.20826 | 0.39422 | 0 | 0 | 0 | 0 | 14.1 | 8.6 | 85.8101 | 0 | 0 | 0
2014-10-03 | 23時 | 13.0529 | 2.4804 | 0 | 0.3688 | 1.8569 | -3.2632 | 3.359 | -0.15464 | 0.3688 | 0.91839 | 2.797 | -5.1402 | 4.8014 | -0.20826 | 0.39422 | 0 | 0 | 0 | 0 | 13.6 | 8.3 | 85.5928 | 0 | 0 | 0
2014-10-04 | 0時 | 13.0098 | 2.4722 | 0 | 0.36931 | 1.8732 | -3.2981 | 3.3885 | -0.15305 | 0.36931 | 0.91839 | 2.797 | -5.1402 | 4.8014 | -0.20826 | 0.39422 | 0 | 0 | 0 | 0 | 13.4 | 8.4 | 87.7465 | 0 | 0 | 0
2014-10-04 | 1時 | 12.9668 | 2.464 | 0 | 0.36984 | 1.8903 | -3.3343 | 3.4189 | -0.15166 | 0.36984 | 0.91839 | 2.797 | -5.1402 | 4.8014 | -0.20826 | 0.39422 | 0 | 0 | 0 | 0 | 13.2 | 8 | 84.72 | 0 | 0 | 0
2014-10-04 | 2時 | 12.9668 | 2.464 | 0 | 0.36984 | 1.8903 | -3.3343 | 3.4189 | -0.15166 | 0.36984 | 0.91839 | 2.797 | -5.1402 | 4.8014 | -0.20826 | 0.39422 | 0 | 0 | 0 | 0 | 13.2 | 7.6 | 80.5351 | 0 | 0 | 0
2014-10-04 | 3時 | 12.754 | 2.4236 | 0 | 0.37273 | 1.9871 | -3.5363 | 3.5843 | -0.14772 | 0.37273 | 0.91839 | 2.797 | -5.1402 | 4.8014 | -0.20826 | 0.39422 | 0 | 0 | 0 | 0 | 12.2 | 7.4 | 83.7575 | 0 | 0 | 0
2014-10-04 | 4時 | 12.628 | 2.3996 | 0 | 0.37465 | 2.0543 | -3.674 | 3.6942 | -0.14777 | 0.37465 | 0.91839 | 2.797 | -5.1402 | 4.8014 | -0.20826 | 0.39422 | 0 | 0 | 0 | 0 | 11.6 | 7.1 | 83.6479 | 0 | 0 | 0
2014-10-04 | 5時 | 12.5239 | 2.3798 | 0 | 0.37637 | 2.1156 | -3.7982 | 3.7919 | -0.14919 | 0.37637 | 0.91839 | 2.797 | -5.1402 | 4.8014 | -0.20826 | 0.39422 | 0 | 0 | 0 | 0 | 11.1 | 7.1 | 86.4668 | 0 | 0 | 0
2014-10-04 | 6時 | 12.5654 | 2.3877 | 0 | 0.37567 | 2.0905 | -3.7475 | 3.7522 | -0.14847 | 0.37567 | 0.91839 | 2.797 | -5.1402 | 4.8014 | -0.20826 | 0.39422 | 0 | 0 | 0 | 0 | 11.3 | 7.2 | 86.5147 | 0 | 0 | 0
2014-10-04 | 7時 | 12.5032 | 2.3759 | 0 | 0.37672 | 2.1284 | -3.8241 | 3.8121 | -0.14963 | 0.37672 | 0.91839 | 2.797 | -5.1402 | 4.8014 | -0.20826 | 0.39422 | 0 | 0 | 0 | 0 | 11 | 7.2 | 88.2552 | 0 | 0 | 0
2014-10-04 | 8時 | 12.6071 | 2.3956 | 0 | 0.37499 | 2.0662 | -3.6982 | 3.7133 | -0.14795 | 0.37499 | 0.91839 | 2.797 | -5.1402 | 4.8014 | -0.20826 | 0.39422 | 0 | 0 | 0 | 0 | 11.5 | 7 | 83.0306 | 0 | 0 | 0
2014-10-04 | 9時 | 12.6909 | 2.4116 | 0 | 0.37367 | 2.0199 | -3.6036 | 3.6383 | -0.14752 | 0.37367 | 0.91839 | 2.797 | -5.1402 | 4.8014 | -0.20826 | 0.39422 | 0 | 0 | 0 | 0 | 11.9 | 6.6 | 76.2917 | 0 | 0 | 0
2014-10-04 | 10時 | 12.628 | 2.3996 | 0 | 0.37465 | 2.0543 | -3.674 | 3.6942 | -0.14777 | 0.37465 | 0.91839 | 2.797 | -5.1402 | 4.8014 | -0.20826 | 0.39422 | 0 | 0 | 0 | 0 | 11.6 | 6.2 | 73.1493 | 0 | 0 | 0
2014-10-04 | 11時 | 12.5862 | 2.3917 | 0 | 0.37533 | 2.0783 | -3.7227 | 3.7326 | -0.14819 | 0.37533 | 0.91839 | 2.797 | -5.1402 | 4.8014 | -0.20826 | 0.39422 | 0 | 0 | 0 | 0 | 11.4 | 6.1 | 72.9405 | 0 | 0 | 0
2014-10-04 | 12時 | 12.5654 | 2.3877 | 0 | 0.37567 | 2.0905 | -3.7475 | 3.7522 | -0.14847 | 0.37567 | 0.91839 | 2.797 | -5.1402 | 4.8014 | -0.20826 | 0.39422 | 0 | 0 | 0 | 0 | 11.3 | 6.2 | 74.6174 | 0 | 0 | 0
2014-10-04 | 13時 | 12.5654 | 2.3877 | 0 | 0.37567 | 2.0905 | -3.7475 | 3.7522 | -0.14847 | 0.37567 | 0.91839 | 2.797 | -5.1402 | 4.8014 | -0.20826 | 0.39422 | 0 | 0 | 0 | 0 | 11.3 | 6.1 | 73.4256 | 0 | 0 | 0
2014-10-04 | 14時 | 12.4412 | 2.3641 | 0 | 0.37781 | 2.168 | -3.9037 | 3.874 | -0.15123 | 0.37781 | 0.91839 | 2.797 | -5.1402 | 4.8014 | -0.20826 | 0.39422 | 0 | 0 | 0 | 0 | 10.7 | 6.2 | 77.6535 | 0 | 0 | 0
2014-10-04 | 15時 | 12.1359 | 2.3061 | 0 | 0.3838 | 2.3916 | -4.3484 | 4.2135 | -0.16606 | 0.3838 | 0.91839 | 2.797 | -5.1402 | 4.8014 | -0.20826 | 0.39422 | 0 | 0 | 0 | 0 | 9.2 | 6.3 | 87.2383 | 0 | 0 | 0
2014-10-04 | 16時 | 12.0958 | 2.2985 | 0 | 0.38467 | 2.4247 | -4.4135 | 4.2625 | -0.16889 | 0.38467 | 0.91839 | 2.797 | -5.1402 | 4.8014 | -0.20826 | 0.39422 | 0 | 0 | 0 | 0 | 9 | 6.1 | 85.6439 | 0 | 0 | 0
2014-10-04 | 17時 | 12.016 | 2.2833 | 0 | 0.38645 | 2.493 | -4.5478 | 4.3632 | -0.17516 | 0.38645 | 0.91839 | 2.797 | -5.1402 | 4.8014 | -0.20826 | 0.39422 | 0 | 0 | 0 | 0 | 8.6 | 5.9 | 85.1351 | 0 | 0 | 0
2014-10-04 | 18時 | 11.9367 | 2.2682 | 0 | 0.38829 | 2.5645 | -4.6877 | 4.4674 | -0.18223 | 0.38829 | 0.91839 | 2.797 | -5.1402 | 4.8014 | -0.20826 | 0.39422 | 0 | 0 | 0 | 0 | 8.2 | 5.7 | 84.5394 | 0 | 0 | 0
2014-10-04 | 19時 | 11.8579 | 2.2533 | 0.15139 | 0.40471 | 2.6389 | -4.833 | 4.5752 | -0.1901 | 0.3902 | 0.91839 | 2.797 | -5.1402 | 4.8014 | -0.20826 | 0.39422 | 1.2565 | 0 | 0 | 0 | 7.8 | 5.5 | 83.8519 | 1.0052 | 1.0052 | 0
2014-10-04 | 20時 | 11.7408 | 2.231 | 0 | 0.39319 | 2.7563 | -5.0614 | 4.7436 | -0.20342 | 0.39319 | 0.91839 | 2.797 | -5.1402 | 4.8014 | -0.20826 | 0.39422 | 0 | 0 | 0 | 0 | 7.2 | 5.5 | 87.3625 | 0 | 0 | 0
2014-10-04 | 21時 | 11.702 | 2.2237 | 0.14826 | 0.39635 | 2.797 | -5.1402 | 4.8014 | -0.20826 | 0.39422 | 0.91839 | 2.797 | -5.1402 | 4.8014 | -0.20826 | 0.39422 | 0.79911 | 0 | 0 | 0 | 7 | 5.2 | 83.778 | 0.63928 | 0.63928 | 0
2014-10-04 | 22時 | 11.3217 | 2.1514 | 0.15058 | 0.40255 | 3.2454 | -6.0043 | 5.429 | -0.26775 | 0.40537 | 0.91839 | 2.797 | -5.1402 | 4.8014 | -0.20826 | 0.39422 | 0.53443 | 0 | 0 | 0 | 5 | 4.6 | 85.1914 | 0.42754 | 0.42754 | 0
2014-10-04 | 23時 | 11.4722 | 2.18 | 0 | 0.40072 | 3.0569 | -5.6422 | 5.1673 | -0.24154 | 0.40072 | 0.91839 | 2.797 | -5.1402 | 4.8014 | -0.20826 | 0.39422 | 0 | 0 | 0 | 0 | 5.8 | 4.5 | 78.8434 | 0 | 0 | 0
2014-10-05 | 0時 | 8.6319 | 2.1302 | 0 | 0.40903 | 3.3947 | -6.2903 | 5.6345 | -0.28951 | 0.40903 | 0.91839 | 2.797 | -5.1402 | 4.8014 | -0.20826 | 0.39422 | 0 | 0 | 0 | 0 | 4.4 | 4.2 | 81.1678 | 0 | 0 | 0
2014-10-05 | 1時 | 11.2102 | 2.1302 | 0 | 0.40903 | 3.3947 | -6.2903 | 5.6345 | -0.28951 | 0.40903 | 0.91839 | 2.797 | -5.1402 | 4.8014 | -0.20826 | 0.39422 | 0 | 0 | 0 | 0 | 4.4 | 3.9 | 75.4062 | 0 | 0 | 0
2014-10-05 | 2時 | 11.0817 | 2.1058 | 0 | 0.41349 | 3.5776 | -6.6395 | 5.8843 | -0.31719 | 0.41349 | 0.91839 | 2.797 | -5.1402 | 4.8014 | -0.20826 | 0.39422 | 0 | 0 | 0 | 0 | 3.7 | 3.8 | 77.1905 | 0 | 0 | 0
2014-10-05 | 3時 | 8.3525 | 2.0613 | 0 | 0.42228 | 3.942 | -7.3328 | 6.3771 | -0.37513 | 0.42228 | 0.91839 | 2.797 | -5.1402 | 4.8014 | -0.20826 | 0.39422 | 0 | 0 | 0 | 0 | 2.4 | 3.8 | 84.6391 | 0 | 0 | 0
2014-10-05 | 4時 | 8.4076 | 2.0748 | 0 | 0.4195 | 3.8264 | -7.1133 | 6.2215 | -0.3564 | 0.4195 | 0.91839 | 2.797 | -5.1402 | 4.8014 | -0.20826 | 0.39422 | 0 | 0 | 0 | 0 | 2.8 | 3.8 | 82.2652 | 0 | 0 | 0
2014-10-05 | 5時 | 8.463 | 2.0885 | 0 | 0.41679 | 3.7139 | -6.8993 | 6.0694 | -0.33847 | 0.41679 | 0.91839 | 2.797 | -5.1402 | 4.8014 | -0.20826 | 0.39422 | 0 | 0 | 0 | 0 | 3.2 | 4 | 84.147 | 0 | 0 | 0
2014-10-05 | 6時 | 11.3966 | 2.1656 | 0 | 0.40301 | 3.1496 | -5.8205 | 5.2964 | -0.25424 | 0.40301 | 0.91839 | 2.797 | -5.1402 | 4.8014 | -0.20826 | 0.39422 | 0 | 0 | 0 | 0 | 5.4 | 4.2 | 75.6951 | 0 | 0 | 0
2014-10-05 | 7時 | 11.9169 | 2.2645 | 0 | 0.38876 | 2.5828 | -4.7235 | 4.494 | -0.18412 | 0.38876 | 0.91839 | 2.797 | -5.1402 | 4.8014 | -0.20826 | 0.39422 | 0 | 0 | 0 | 0 | 8.1 | 4.3 | 64.3541 | 0 | 0 | 0
2014-10-05 | 8時 | 12.2978 | 2.3369 | 0 | 0.38049 | 2.267 | -4.1016 | 4.0262 | -0.15675 | 0.38049 | 0.91839 | 2.797 | -5.1402 | 4.8014 | -0.20826 | 0.39422 | 0 | 0 | 0 | 0 | 10 | 4.5 | 59.2204 | 0 | 0 | 0
2014-10-05 | 9時 | 12.5862 | 2.3917 | 0 | 0.37533 | 2.0783 | -3.7227 | 3.7326 | -0.14819 | 0.37533 | 0.91839 | 2.797 | -5.1402 | 4.8014 | -0.20826 | 0.39422 | 0 | 0 | 0 | 0 | 11.4 | 4.4 | 52.7556 | 0 | 0 | 0
2014-10-05 | 10時 | 12.7963 | 2.4316 | 0 | 0.37212 | 1.9662 | -3.4932 | 3.5495 | -0.14811 | 0.37212 | 0.91839 | 2.797 | -5.1402 | 4.8014 | -0.20826 | 0.39422 | 0 | 0 | 0 | 0 | 12.4 | 4.2 | 47.1564 | 0 | 0 | 0
2014-10-05 | 11時 | 12.5446 | 2.3838 | 0 | 0.37602 | 2.1029 | -3.7727 | 3.7719 | -0.14881 | 0.37602 | 0.91839 | 2.797 | -5.1402 | 4.8014 | -0.20826 | 0.39422 | 0 | 0 | 0 | 0 | 11.2 | 4.5 | 54.6662 | 0 | 0 | 0
2014-10-05 | 12時 | 12.86 | 2.4437 | 0 | 0.37124 | 1.9363 | -3.4311 | 3.4989 | -0.14906 | 0.37124 | 0.91839 | 2.797 | -5.1402 | 4.8014 | -0.20826 | 0.39422 | 0 | 0 | 0 | 0 | 12.7 | 4.9 | 53.8824 | 0 | 0 | 0
2014-10-05 | 13時 | 12.5862 | 2.3917 | 0 | 0.37533 | 2.0783 | -3.7227 | 3.7326 | -0.14819 | 0.37533 | 0.91839 | 2.797 | -5.1402 | 4.8014 | -0.20826 | 0.39422 | 0 | 0 | 0 | 0 | 11.4 | 5 | 59.8922 | 0 | 0 | 0
2014-10-05 | 14時 | 12.4825 | 2.372 | 0 | 0.37708 | 2.1414 | -3.8503 | 3.8325 | -0.15011 | 0.37708 | 0.91839 | 2.797 | -5.1402 | 4.8014 | -0.20826 | 0.39422 | 0 | 0 | 0 | 0 | 10.9 | 4.8 | 59.4561 | 0 | 0 | 0
2014-10-05 | 15時 | 12.4001 | 2.3563 | 0 | 0.37856 | 2.1953 | -3.9586 | 3.9164 | -0.15256 | 0.37856 | 0.91839 | 2.797 | -5.1402 | 4.8014 | -0.20826 | 0.39422 | 0 | 0 | 0 | 0 | 10.5 | 4.9 | 62.3243 | 0 | 0 | 0
2014-10-05 | 16時 | 12.016 | 2.2833 | 0 | 0.38645 | 2.493 | -4.5478 | 4.3632 | -0.17516 | 0.38645 | 0.91839 | 2.797 | -5.1402 | 4.8014 | -0.20826 | 0.39422 | 0 | 0 | 0 | 0 | 8.6 | 4.9 | 70.8182 | 0 | 0 | 0
2014-10-05 | 17時 | 11.8187 | 2.2458 | 0 | 0.39118 | 2.6773 | -4.9078 | 4.6304 | -0.19434 | 0.39118 | 0.91839 | 2.797 | -5.1402 | 4.8014 | -0.20826 | 0.39422 | 0 | 0 | 0 | 0 | 7.6 | 4.9 | 75.8035 | 0 | 0 | 0
2014-10-05 | 18時 | 11.8579 | 2.2533 | 0 | 0.3902 | 2.6389 | -4.833 | 4.5752 | -0.1901 | 0.3902 | 0.91839 | 2.797 | -5.1402 | 4.8014 | -0.20826 | 0.39422 | 0 | 0 | 0 | 0 | 7.8 | 4.9 | 74.7759 | 0 | 0 | 0
2014-10-05 | 19時 | 11.702 | 2.2237 | 0 | 0.39422 | 2.797 | -5.1402 | 4.8014 | -0.20826 | 0.39422 | 0.91839 | 2.797 | -5.1402 | 4.8014 | -0.20826 | 0.39422 | 0 | 0 | 0 | 0 | 7 | 4.7 | 75.7828 | 0 | 0 | 0
2014-10-05 | 20時 | 11.4343 | 2.1728 | 0 | 0.40186 | 3.1029 | -5.7306 | 5.2314 | -0.24779 | 0.40186 | 0.91839 | 2.797 | -5.1402 | 4.8014 | -0.20826 | 0.39422 | 0 | 0 | 0 | 0 | 5.6 | 4.6 | 81.7081 | 0 | 0 | 0
2014-10-05 | 21時 | 8.6461 | 2.1337 | 0.15268 | 0.40816 | 3.3693 | -6.2417 | 5.5997 | -0.28576 | 0.40841 | 0.91839 | 2.797 | -5.1402 | 4.8014 | -0.20826 | 0.39422 | 0.77886 | 0 | 0 | 0 | 4.5 | 4.6 | 88.2211 | 0.47978 | 0.47978 | 0
2014-10-05 | 22時 | 8.6604 | 2.1372 | 0.15186 | 0.40597 | 3.3442 | -6.1936 | 5.5651 | -0.28206 | 0.4078 | 0.91839 | 2.797 | -5.1402 | 4.8014 | -0.20826 | 0.39422 | 0.66981 | 0 | 0 | 0 | 4.6 | 4.7 | 89.4959 | 0.4126 | 0.4126 | 0
2014-10-05 | 23時 | 8.5329 | 2.1058 | 0 | 0.41349 | 3.5776 | -6.6395 | 5.8843 | -0.31719 | 0.41349 | 0.91839 | 2.797 | -5.1402 | 4.8014 | -0.20826 | 0.39422 | 0 | 0 | 0 | 0 | 3.7 | 4.6 | 93.3218 | 0 | 0 | 0
2014-10-06 | 0時 | 8.3938 | 2.0714 | 0 | 0.42019 | 3.855 | -7.1677 | 6.2601 | -0.36101 | 0.42019 | 0.91839 | 2.797 | -5.1402 | 4.8014 | -0.20826 | 0.39422 | 0 | 0 | 0 | 0 | 2.7 | 4.5 | 98.0041 | 0 | 0 | 0
2014-10-06 | 1時 | 8.3252 | 2.0545 | 0 | 0.42369 | 4.0009 | -7.4447 | 6.4563 | -0.3848 | 0.42369 | 0.91839 | 2.797 | -5.1402 | 4.8014 | -0.20826 | 0.39422 | 0 | 0 | 0 | 0 | 2.2 | 4.4 | 99.3154 | 0 | 0 | 0
2014-10-06 | 2時 | 8.2437 | 2.0344 | 0 | 0.42803 | 4.1822 | -7.7883 | 6.699 | -0.41501 | 0.42803 | 0.91839 | 2.797 | -5.1402 | 4.8014 | -0.20826 | 0.39422 | 0 | 0 | 0 | 0 | 1.6 | 4.2 | 98.9899 | 0 | 0 | 0
2014-10-06 | 3時 | 8.1499 | 2.0112 | 0 | 0.43327 | 4.4023 | -8.2049 | 6.9922 | -0.45254 | 0.43327 | 0.91839 | 2.797 | -5.1402 | 4.8014 | -0.20826 | 0.39422 | 0 | 0 | 0 | 0 | 0.9 | 4 | 99.1749 | 0 | 0 | 0
2014-10-06 | 4時 | 8.1499 | 2.0112 | 0 | 0.43327 | 4.4023 | -8.2049 | 6.9922 | -0.45254 | 0.43327 | 0.91839 | 2.797 | -5.1402 | 4.8014 | -0.20826 | 0.39422 | 0 | 0 | 0 | 0 | 0.9 | 4 | 99.1749 | 0 | 0 | 0
2014-10-06 | 5時 | 8.1765 | 2.0178 | 0 | 0.43175 | 4.3385 | -8.0842 | 6.9074 | -0.44157 | 0.43175 | 0.91839 | 2.797 | -5.1402 | 4.8014 | -0.20826 | 0.39422 | 0 | 0 | 0 | 0 | 1.1 | 4.1 | 100.1838 | 0 | 0 | 0
2014-10-06 | 6時 | 8.463 | 2.0885 | 0 | 0.41679 | 3.7139 | -6.8993 | 6.0694 | -0.33847 | 0.41679 | 0.91839 | 2.797 | -5.1402 | 4.8014 | -0.20826 | 0.39422 | 0 | 0 | 0 | 0 | 3.2 | 4.4 | 92.5026 | 0 | 0 | 0
2014-10-06 | 7時 | 11.5292 | 2.1908 | 0 | 0.39904 | 2.9893 | -5.512 | 5.0729 | -0.23254 | 0.39904 | 0.91839 | 2.797 | -5.1402 | 4.8014 | -0.20826 | 0.39422 | 0 | 0 | 0 | 0 | 6.1 | 4.5 | 77.2231 | 0 | 0 | 0
2014-10-06 | 8時 | 12.2978 | 2.3369 | 0 | 0.38049 | 2.267 | -4.1016 | 4.0262 | -0.15675 | 0.38049 | 0.91839 | 2.797 | -5.1402 | 4.8014 | -0.20826 | 0.39422 | 0 | 0 | 0 | 0 | 10 | 4.9 | 64.4433 | 0 | 0 | 0
2014-10-06 | 9時 | 12.9668 | 2.464 | 0 | 0.36984 | 1.8903 | -3.3343 | 3.4189 | -0.15166 | 0.36984 | 0.91839 | 2.797 | -5.1402 | 4.8014 | -0.20826 | 0.39422 | 0 | 0 | 0 | 0 | 13.2 | 4.7 | 50.0351 | 0 | 0 | 0
2014-10-06 | 10時 | 13.2266 | 2.5134 | 0 | 0.36691 | 1.7993 | -3.1373 | 3.2496 | -0.16302 | 0.36691 | 0.91839 | 2.797 | -5.1402 | 4.8014 | -0.20826 | 0.39422 | 0 | 0 | 0 | 0 | 14.4 | 4.8 | 47.2569 | 0 | 0 | 0
2014-10-06 | 11時 | 13.2485 | 2.5175 | 0 | 0.36669 | 1.7929 | -3.1231 | 3.237 | -0.1643 | 0.36669 | 0.91839 | 2.797 | -5.1402 | 4.8014 | -0.20826 | 0.39422 | 0 | 0 | 0 | 0 | 14.5 | 4.8 | 46.9522 | 0 | 0 | 0
2014-10-06 | 12時 | 13.2924 | 2.5259 | 0 | 0.36627 | 1.7808 | -3.0957 | 3.2123 | -0.167 | 0.36627 | 0.91839 | 2.797 | -5.1402 | 4.8014 | -0.20826 | 0.39422 | 0 | 0 | 0 | 0 | 14.7 | 5.2 | 50.1798 | 0 | 0 | 0
2014-10-06 | 13時 | 13.0529 | 2.4804 | 0 | 0.3688 | 1.8569 | -3.2632 | 3.359 | -0.15464 | 0.3688 | 0.91839 | 2.797 | -5.1402 | 4.8014 | -0.20826 | 0.39422 | 0 | 0 | 0 | 0 | 13.6 | 5 | 51.8333 | 0 | 0 | 0
2014-10-06 | 14時 | 13.0098 | 2.4722 | 0 | 0.36931 | 1.8732 | -3.2981 | 3.3885 | -0.15305 | 0.36931 | 0.91839 | 2.797 | -5.1402 | 4.8014 | -0.20826 | 0.39422 | 0 | 0 | 0 | 0 | 13.4 | 5 | 52.5133 | 0 | 0 | 0
2014-10-06 | 15時 | 12.7119 | 2.4156 | 0 | 0.37335 | 2.0088 | -3.5809 | 3.6201 | -0.14753 | 0.37335 | 0.91839 | 2.797 | -5.1402 | 4.8014 | -0.20826 | 0.39422 | 0 | 0 | 0 | 0 | 12 | 4.9 | 56.4209 | 0 | 0 | 0
2014-10-06 | 16時 | 12.4412 | 2.3641 | 0 | 0.37781 | 2.168 | -3.9037 | 3.874 | -0.15123 | 0.37781 | 0.91839 | 2.797 | -5.1402 | 4.8014 | -0.20826 | 0.39422 | 0 | 0 | 0 | 0 | 10.7 | 5.3 | 66.4765 | 0 | 0 | 0
2014-10-06 | 17時 | 12.0758 | 2.2947 | 0 | 0.3851 | 2.4415 | -4.4466 | 4.2873 | -0.17038 | 0.3851 | 0.91839 | 2.797 | -5.1402 | 4.8014 | -0.20826 | 0.39422 | 0 | 0 | 0 | 0 | 8.9 | 5.4 | 76.4151 | 0 | 0 | 0
2014-10-06 | 18時 | 11.8383 | 2.2496 | 0 | 0.39069 | 2.658 | -4.8702 | 4.6027 | -0.1922 | 0.39069 | 0.91839 | 2.797 | -5.1402 | 4.8014 | -0.20826 | 0.39422 | 0 | 0 | 0 | 0 | 7.7 | 5.1 | 78.3357 | 0 | 0 | 0
2014-10-06 | 19時 | 11.7602 | 2.2347 | 0 | 0.39268 | 2.7363 | -5.0224 | 4.7149 | -0.20108 | 0.39268 | 0.91839 | 2.797 | -5.1402 | 4.8014 | -0.20826 | 0.39422 | 0 | 0 | 0 | 0 | 7.3 | 5.3 | 83.6377 | 0 | 0 | 0
2014-10-06 | 20時 | 11.7408 | 2.231 | 0 | 0.39319 | 2.7563 | -5.0614 | 4.7436 | -0.20342 | 0.39319 | 0.91839 | 2.797 | -5.1402 | 4.8014 | -0.20826 | 0.39422 | 0 | 0 | 0 | 0 | 7.2 | 5.2 | 82.6368 | 0 | 0 | 0
2014-10-06 | 21時 | 11.6633 | 2.2163 | 0 | 0.39526 | 2.8384 | -5.2204 | 4.8602 | -0.21331 | 0.39526 | 0.91839 | 2.797 | -5.1402 | 4.8014 | -0.20826 | 0.39422 | 0 | 0 | 0 | 0 | 6.8 | 5.2 | 84.9368 | 0 | 0 | 0
2014-10-06 | 22時 | 11.5865 | 2.2017 | 0.14773 | 0.39494 | 2.9235 | -5.385 | 4.9804 | -0.224 | 0.39739 | 0.91839 | 2.797 | -5.1402 | 4.8014 | -0.20826 | 0.39422 | 0.41801 | 0 | 0 | 0 | 6.4 | 5 | 83.9773 | 0.33441 | 0.33441 | 0
2014-10-06 | 23時 | 11.4155 | 2.1692 | 0 | 0.40243 | 3.1261 | -5.7754 | 5.2638 | -0.25099 | 0.40243 | 0.91839 | 2.797 | -5.1402 | 4.8014 | -0.20826 | 0.39422 | 0 | 0 | 0 | 0 | 5.5 | 4.9 | 87.6014 | 0 | 0 | 0
2014-10-07 | 0時 | 8.6746 | 2.1408 | 0 | 0.40718 | 3.3192 | -6.1457 | 5.5307 | -0.2784 | 0.40718 | 0.91839 | 2.797 | -5.1402 | 4.8014 | -0.20826 | 0.39422 | 0 | 0 | 0 | 0 | 4.7 | 4.8 | 90.7485 | 0 | 0 | 0
2014-10-07 | 1時 | 8.5329 | 2.1058 | 0 | 0.41349 | 3.5776 | -6.6395 | 5.8843 | -0.31719 | 0.41349 | 0.91839 | 2.797 | -5.1402 | 4.8014 | -0.20826 | 0.39422 | 0 | 0 | 0 | 0 | 3.7 | 4.7 | 95.3353 | 0 | 0 | 0
2014-10-07 | 2時 | 8.463 | 2.0885 | 0 | 0.41679 | 3.7139 | -6.8993 | 6.0694 | -0.33847 | 0.41679 | 0.91839 | 2.797 | -5.1402 | 4.8014 | -0.20826 | 0.39422 | 0 | 0 | 0 | 0 | 3.2 | 4.7 | 98.7623 | 0 | 0 | 0
2014-10-07 | 3時 | 8.38 | 2.068 | 0 | 0.42088 | 3.8838 | -7.2224 | 6.2989 | -0.36567 | 0.42088 | 0.91839 | 2.797 | -5.1402 | 4.8014 | -0.20826 | 0.39422 | 0 | 0 | 0 | 0 | 2.6 | 4.5 | 98.7033 | 0 | 0 | 0
2014-10-07 | 4時 | 8.38 | 2.068 | 0 | 0.42088 | 3.8838 | -7.2224 | 6.2989 | -0.36567 | 0.42088 | 0.91839 | 2.797 | -5.1402 | 4.8014 | -0.20826 | 0.39422 | 0 | 0 | 0 | 0 | 2.6 | 4.5 | 98.7033 | 0 | 0 | 0
2014-10-07 | 5時 | 8.3388 | 2.0579 | 0 | 0.42298 | 3.9713 | -7.3886 | 6.4166 | -0.37994 | 0.42298 | 0.91839 | 2.797 | -5.1402 | 4.8014 | -0.20826 | 0.39422 | 0 | 0 | 0 | 0 | 2.3 | 4.4 | 98.6096 | 0 | 0 | 0
2014-10-07 | 6時 | 8.6176 | 2.1267 | 0 | 0.40966 | 3.4203 | -6.3391 | 5.6695 | -0.29331 | 0.40966 | 0.91839 | 2.797 | -5.1402 | 4.8014 | -0.20826 | 0.39422 | 0 | 0 | 0 | 0 | 4.3 | 5 | 97.1841 | 0 | 0 | 0
2014-10-07 | 7時 | 11.7214 | 2.2273 | 0.16689 | 0.44616 | 2.7766 | -5.1006 | 4.7724 | -0.20582 | 0.3937 | 0.91839 | 2.797 | -5.1402 | 4.8014 | -0.20826 | 0.39422 | 2.0594 | 0 | 0 | 0 | 7.1 | 5.3 | 84.7918 | 1.6475 | 1.6475 | 0
2014-10-07 | 8時 | 12.5239 | 2.3798 | 0 | 0.37637 | 2.1156 | -3.7982 | 3.7919 | -0.14919 | 0.37637 | 0.91839 | 2.797 | -5.1402 | 4.8014 | -0.20826 | 0.39422 | 0 | 0 | 0 | 0 | 11.1 | 5.5 | 67.1521 | 0 | 0 | 0
2014-10-07 | 9時 | 13.2048 | 2.5092 | 0 | 0.36713 | 1.8058 | -3.1518 | 3.2625 | -0.1618 | 0.36713 | 0.91839 | 2.797 | -5.1402 | 4.8014 | -0.20826 | 0.39422 | 0 | 0 | 0 | 0 | 14.3 | 5.2 | 51.4946 | 0 | 0 | 0
2014-10-07 | 10時 | 13.4913 | 2.5637 | 0 | 0.36455 | 1.7356 | -2.9896 | 3.1122 | -0.18163 | 0.36455 | 0.91839 | 2.797 | -5.1402 | 4.8014 | -0.20826 | 0.39422 | 0 | 0 | 0 | 0 | 15.6 | 5.3 | 48.2601 | 0 | 0 | 0
2014-10-07 | 11時 | 13.6255 | 2.5892 | 0 | 0.36359 | 1.714 | -2.9343 | 3.0555 | -0.19364 | 0.36359 | 0.91839 | 2.797 | -5.1402 | 4.8014 | -0.20826 | 0.39422 | 0 | 0 | 0 | 0 | 16.2 | 5.6 | 49.0488 | 0 | 0 | 0
2014-10-07 | 12時 | 13.6255 | 2.5892 | 0 | 0.36359 | 1.714 | -2.9343 | 3.0555 | -0.19364 | 0.36359 | 0.91839 | 2.797 | -5.1402 | 4.8014 | -0.20826 | 0.39422 | 0 | 0 | 0 | 0 | 16.2 | 5.7 | 49.9167 | 0 | 0 | 0
2014-10-07 | 13時 | 13.6255 | 2.5892 | 0 | 0.36359 | 1.714 | -2.9343 | 3.0555 | -0.19364 | 0.36359 | 0.91839 | 2.797 | -5.1402 | 4.8014 | -0.20826 | 0.39422 | 0 | 0 | 0 | 0 | 16.2 | 6 | 52.5188 | 0 | 0 | 0
2014-10-07 | 14時 | 13.4913 | 2.5637 | 0 | 0.36455 | 1.7356 | -2.9896 | 3.1122 | -0.18163 | 0.36455 | 0.91839 | 2.797 | -5.1402 | 4.8014 | -0.20826 | 0.39422 | 0 | 0 | 0 | 0 | 15.6 | 6 | 54.5732 | 0 | 0 | 0
2014-10-07 | 15時 | 13.183 | 2.5051 | 0 | 0.36736 | 1.8125 | -3.1667 | 3.2756 | -0.16063 | 0.36736 | 0.91839 | 2.797 | -5.1402 | 4.8014 | -0.20826 | 0.39422 | 0 | 0 | 0 | 0 | 14.2 | 5.9 | 58.7408 | 0 | 0 | 0
2014-10-07 | 16時 | 12.6699 | 2.4076 | 0 | 0.374 | 2.0312 | -3.6268 | 3.6567 | -0.14755 | 0.374 | 0.91839 | 2.797 | -5.1402 | 4.8014 | -0.20826 | 0.39422 | 0 | 0 | 0 | 0 | 11.8 | 6 | 69.8822 | 0 | 0 | 0
2014-10-07 | 17時 | 12.3386 | 2.3446 | 0 | 0.37971 | 2.2378 | -4.0434 | 3.9816 | -0.15492 | 0.37971 | 0.91839 | 2.797 | -5.1402 | 4.8014 | -0.20826 | 0.39422 | 0 | 0 | 0 | 0 | 10.2 | 6 | 77.7242 | 0 | 0 | 0
2014-10-07 | 18時 | 11.8383 | 2.2496 | 0 | 0.39069 | 2.658 | -4.8702 | 4.6027 | -0.1922 | 0.39069 | 0.91839 | 2.797 | -5.1402 | 4.8014 | -0.20826 | 0.39422 | 0 | 0 | 0 | 0 | 7.7 | 5.8 | 88.9884 | 0 | 0 | 0
2014-10-07 | 19時 | 11.6441 | 2.2126 | 0 | 0.39579 | 2.8594 | -5.2611 | 4.8899 | -0.21591 | 0.39579 | 0.91839 | 2.797 | -5.1402 | 4.8014 | -0.20826 | 0.39422 | 0 | 0 | 0 | 0 | 6.7 | 5.7 | 93.6716 | 0 | 0 | 0
2014-10-07 | 20時 | 11.5865 | 2.2017 | 0 | 0.39739 | 2.9235 | -5.385 | 4.9804 | -0.224 | 0.39739 | 0.91839 | 2.797 | -5.1402 | 4.8014 | -0.20826 | 0.39422 | 0 | 0 | 0 | 0 | 6.4 | 5.6 | 93.9647 | 0 | 0 | 0
2014-10-07 | 21時 | 11.4722 | 2.18 | 0 | 0.40072 | 3.0569 | -5.6422 | 5.1673 | -0.24154 | 0.40072 | 0.91839 | 2.797 | -5.1402 | 4.8014 | -0.20826 | 0.39422 | 0 | 0 | 0 | 0 | 5.8 | 5.6 | 97.9442 | 0 | 0 | 0
2014-10-07 | 22時 | 8.5893 | 2.1197 | 0 | 0.41092 | 3.472 | -6.4379 | 5.7402 | -0.30107 | 0.41092 | 0.91839 | 2.797 | -5.1402 | 4.8014 | -0.20826 | 0.39422 | 0 | 0 | 0 | 0 | 4.1 | 5 | 98.5582 | 0 | 0 | 0
2014-10-07 | 23時 | 8.6461 | 2.1337 | 0 | 0.40841 | 3.3693 | -6.2417 | 5.5997 | -0.28576 | 0.40841 | 0.91839 | 2.797 | -5.1402 | 4.8014 | -0.20826 | 0.39422 | 0 | 0 | 0 | 0 | 4.5 | 5.1 | 97.7323 | 0 | 0 | 0
2014-10-08 | 0時 | 8.4769 | 2.092 | 0 | 0.41612 | 3.6863 | -6.8467 | 6.032 | -0.33411 | 0.41612 | 0.91839 | 2.797 | -5.1402 | 4.8014 | -0.20826 | 0.39422 | 0 | 0 | 0 | 0 | 3.3 | 4.7 | 98.066 | 0 | 0 | 0
2014-10-08 | 1時 | 8.4214 | 2.0783 | 0 | 0.41882 | 3.798 | -7.0593 | 6.1832 | -0.35184 | 0.41882 | 0.91839 | 2.797 | -5.1402 | 4.8014 | -0.20826 | 0.39422 | 0 | 0 | 0 | 0 | 2.9 | 4.6 | 98.7536 | 0 | 0 | 0
2014-10-08 | 2時 | 8.2843 | 2.0444 | 0 | 0.42584 | 4.0907 | -7.6149 | 6.5766 | -0.39968 | 0.42584 | 0.91839 | 2.797 | -5.1402 | 4.8014 | -0.20826 | 0.39422 | 0 | 0 | 0 | 0 | 1.9 | 4.3 | 99.1767 | 0 | 0 | 0
2014-10-08 | 3時 | 8.2572 | 2.0377 | 0 | 0.4273 | 4.1515 | -7.7302 | 6.658 | -0.40985 | 0.4273 | 0.91839 | 2.797 | -5.1402 | 4.8014 | -0.20826 | 0.39422 | 0 | 0 | 0 | 0 | 1.7 | 4.2 | 98.2829 | 0 | 0 | 0
2014-10-08 | 4時 | 8.2708 | 2.0411 | 0 | 0.42657 | 4.121 | -7.6724 | 6.6172 | -0.40474 | 0.42657 | 0.91839 | 2.797 | -5.1402 | 4.8014 | -0.20826 | 0.39422 | 0 | 0 | 0 | 0 | 1.8 | 4.2 | 97.5816 | 0 | 0 | 0
2014-10-08 | 5時 | 8.2843 | 2.0444 | 0 | 0.42584 | 4.0907 | -7.6149 | 6.5766 | -0.39968 | 0.42584 | 0.91839 | 2.797 | -5.1402 | 4.8014 | -0.20826 | 0.39422 | 0 | 0 | 0 | 0 | 1.9 | 4.3 | 99.1767 | 0 | 0 | 0
2014-10-08 | 6時 | 8.6035 | 2.1232 | 0 | 0.41029 | 3.446 | -6.3883 | 5.7048 | -0.29717 | 0.41029 | 0.91839 | 2.797 | -5.1402 | 4.8014 | -0.20826 | 0.39422 | 0 | 0 | 0 | 0 | 4.2 | 5 | 97.8685 | 0 | 0 | 0
2014-10-08 | 7時 | 11.6633 | 2.2163 | 0.21952 | 0.58685 | 2.8384 | -5.2204 | 4.8602 | -0.21331 | 0.39526 | 0.91839 | 2.797 | -5.1402 | 4.8014 | -0.20826 | 0.39422 | 3.7762 | 0 | 0 | 0 | 6.8 | 5.8 | 94.6467 | 3.0209 | 3.0209 | 0
2014-10-08 | 8時 | 12.9668 | 2.464 | 0 | 0.36984 | 1.8903 | -3.3343 | 3.4189 | -0.15166 | 0.36984 | 0.91839 | 2.797 | -5.1402 | 4.8014 | -0.20826 | 0.39422 | 0 | 0 | 0 | 0 | 13.2 | 6 | 63.7423 | 0 | 0 | 0
2014-10-08 | 9時 | 13.2704 | 2.5217 | 0 | 0.36648 | 1.7868 | -3.1092 | 3.2245 | -0.16562 | 0.36648 | 0.91839 | 2.797 | -5.1402 | 4.8014 | -0.20826 | 0.39422 | 0 | 0 | 0 | 0 | 14.6 | 6.1 | 59.1613 | 0 | 0 | 0
2014-10-08 | 10時 | 13.3804 | 2.5426 | 0 | 0.36547 | 1.7588 | -3.0451 | 3.1656 | -0.173 | 0.36547 | 0.91839 | 2.797 | -5.1402 | 4.8014 | -0.20826 | 0.39422 | 0 | 0 | 0 | 0 | 15.1 | 5.6 | 52.6308 | 0 | 0 | 0
2014-10-08 | 11時 | 13.5136 | 2.5679 | 0 | 0.36438 | 1.7315 | -2.9795 | 3.1022 | -0.1835 | 0.36438 | 0.91839 | 2.797 | -5.1402 | 4.8014 | -0.20826 | 0.39422 | 0 | 0 | 0 | 0 | 15.7 | 5.9 | 53.3294 | 0 | 0 | 0
2014-10-08 | 12時 | 13.5136 | 2.5679 | 0 | 0.36438 | 1.7315 | -2.9795 | 3.1022 | -0.1835 | 0.36438 | 0.91839 | 2.797 | -5.1402 | 4.8014 | -0.20826 | 0.39422 | 0 | 0 | 0 | 0 | 15.7 | 5.9 | 53.3294 | 0 | 0 | 0
2014-10-08 | 13時 | 13.3804 | 2.5426 | 0 | 0.36547 | 1.7588 | -3.0451 | 3.1656 | -0.173 | 0.36547 | 0.91839 | 2.797 | -5.1402 | 4.8014 | -0.20826 | 0.39422 | 0 | 0 | 0 | 0 | 15.1 | 6 | 56.3542 | 0 | 0 | 0
2014-10-08 | 14時 | 13.1612 | 2.5009 | 0 | 0.36759 | 1.8195 | -3.1819 | 3.289 | -0.1595 | 0.36759 | 0.91839 | 2.797 | -5.1402 | 4.8014 | -0.20826 | 0.39422 | 0 | 0 | 0 | 0 | 14.1 | 6.3 | 63.091 | 0 | 0 | 0
2014-10-08 | 15時 | 12.9454 | 2.4599 | 0 | 0.37011 | 1.8992 | -3.353 | 3.4345 | -0.15104 | 0.37011 | 0.91839 | 2.797 | -5.1402 | 4.8014 | -0.20826 | 0.39422 | 0 | 0 | 0 | 0 | 13.1 | 6.3 | 67.3361 | 0 | 0 | 0
2014-10-08 | 16時 | 12.8388 | 2.4397 | 0 | 0.37153 | 1.9461 | -3.4514 | 3.5155 | -0.14869 | 0.37153 | 0.91839 | 2.797 | -5.1402 | 4.8014 | -0.20826 | 0.39422 | 0 | 0 | 0 | 0 | 12.6 | 6.6 | 72.8565 | 0 | 0 | 0
2014-10-08 | 17時 | 12.7119 | 2.4156 | 0 | 0.37335 | 2.0088 | -3.5809 | 3.6201 | -0.14753 | 0.37335 | 0.91839 | 2.797 | -5.1402 | 4.8014 | -0.20826 | 0.39422 | 0 | 0 | 0 | 0 | 12 | 6.5 | 74.6535 | 0 | 0 | 0
2014-10-08 | 18時 | 12.628 | 2.3996 | 0 | 0.37465 | 2.0543 | -3.674 | 3.6942 | -0.14777 | 0.37465 | 0.91839 | 2.797 | -5.1402 | 4.8014 | -0.20826 | 0.39422 | 0 | 0 | 0 | 0 | 11.6 | 6.4 | 75.485 | 0 | 0 | 0
2014-10-08 | 19時 | 12.5654 | 2.3877 | 0 | 0.37567 | 2.0905 | -3.7475 | 3.7522 | -0.14847 | 0.37567 | 0.91839 | 2.797 | -5.1402 | 4.8014 | -0.20826 | 0.39422 | 0 | 0 | 0 | 0 | 11.3 | 6.5 | 78.1906 | 0 | 0 | 0
2014-10-08 | 20時 | 12.4206 | 2.3602 | 0 | 0.37818 | 2.1816 | -3.931 | 3.8951 | -0.15187 | 0.37818 | 0.91839 | 2.797 | -5.1402 | 4.8014 | -0.20826 | 0.39422 | 0 | 0 | 0 | 0 | 10.6 | 6.3 | 79.4211 | 0 | 0 | 0
2014-10-08 | 21時 | 12.4001 | 2.3563 | 0 | 0.37856 | 2.1953 | -3.9586 | 3.9164 | -0.15256 | 0.37856 | 0.91839 | 2.797 | -5.1402 | 4.8014 | -0.20826 | 0.39422 | 0 | 0 | 0 | 0 | 10.5 | 6.5 | 82.4646 | 0 | 0 | 0
2014-10-08 | 22時 | 12.1762 | 2.3138 | 0 | 0.38295 | 2.3593 | -4.2846 | 4.1653 | -0.16343 | 0.38295 | 0.91839 | 2.797 | -5.1402 | 4.8014 | -0.20826 | 0.39422 | 0 | 0 | 0 | 0 | 9.4 | 6.6 | 90.1262 | 0 | 0 | 0
2014-10-08 | 23時 | 11.9762 | 2.2758 | 0 | 0.38736 | 2.5284 | -4.6171 | 4.4149 | -0.17859 | 0.38736 | 0.91839 | 2.797 | -5.1402 | 4.8014 | -0.20826 | 0.39422 | 0 | 0 | 0 | 0 | 8.4 | 6.6 | 96.4288 | 0 | 0 | 0
2014-10-09 | 0時 | 11.9169 | 2.2645 | 0 | 0.38876 | 2.5828 | -4.7235 | 4.494 | -0.18412 | 0.38876 | 0.91839 | 2.797 | -5.1402 | 4.8014 | -0.20826 | 0.39422 | 0 | 0 | 0 | 0 | 8.1 | 6.6 | 98.4146 | 0 | 0 | 0
2014-10-09 | 1時 | 11.8972 | 2.2607 | 0 | 0.38924 | 2.6013 | -4.7597 | 4.5209 | -0.18606 | 0.38924 | 0.91839 | 2.797 | -5.1402 | 4.8014 | -0.20826 | 0.39422 | 0 | 0 | 0 | 0 | 8 | 6.6 | 99.0866 | 0 | 0 | 0
2014-10-09 | 2時 | 11.8775 | 2.257 | 0 | 0.38972 | 2.62 | -4.7962 | 4.5479 | -0.18806 | 0.38972 | 0.91839 | 2.797 | -5.1402 | 4.8014 | -0.20826 | 0.39422 | 0 | 0 | 0 | 0 | 7.9 | 6.5 | 98.2679 | 0 | 0 | 0
2014-10-09 | 3時 | 11.8383 | 2.2496 | 0 | 0.39069 | 2.658 | -4.8702 | 4.6027 | -0.1922 | 0.39069 | 0.91839 | 2.797 | -5.1402 | 4.8014 | -0.20826 | 0.39422 | 0 | 0 | 0 | 0 | 7.7 | 6.5 | 99.6173 | 0 | 0 | 0
2014-10-09 | 4時 | 11.8187 | 2.2458 | 0 | 0.39118 | 2.6773 | -4.9078 | 4.6304 | -0.19434 | 0.39118 | 0.91839 | 2.797 | -5.1402 | 4.8014 | -0.20826 | 0.39422 | 0 | 0 | 0 | 0 | 7.6 | 6.4 | 98.7724 | 0 | 0 | 0
2014-10-09 | 5時 | 11.7992 | 2.2421 | 0 | 0.39168 | 2.6968 | -4.9457 | 4.6584 | -0.19654 | 0.39168 | 0.91839 | 2.797 | -5.1402 | 4.8014 | -0.20826 | 0.39422 | 0 | 0 | 0 | 0 | 7.5 | 6.4 | 99.4496 | 0 | 0 | 0
2014-10-09 | 6時 | 11.9961 | 2.2795 | 0 | 0.3869 | 2.5106 | -4.5823 | 4.3889 | -0.17685 | 0.3869 | 0.91839 | 2.797 | -5.1402 | 4.8014 | -0.20826 | 0.39422 | 0 | 0 | 0 | 0 | 8.5 | 6.8 | 98.6478 | 0 | 0 | 0
2014-10-09 | 7時 | 12.1762 | 2.3138 | 0 | 0.38295 | 2.3593 | -4.2846 | 4.1653 | -0.16343 | 0.38295 | 0.91839 | 2.797 | -5.1402 | 4.8014 | -0.20826 | 0.39422 | 0 | 0 | 0 | 0 | 9.4 | 7.3 | 99.5741 | 0 | 0 | 0
2014-10-09 | 8時 | 12.733 | 2.4196 | 0 | 0.37304 | 1.9979 | -3.5584 | 3.6021 | -0.1476 | 0.37304 | 0.91839 | 2.797 | -5.1402 | 4.8014 | -0.20826 | 0.39422 | 0 | 0 | 0 | 0 | 12.1 | 7.1 | 80.9316 | 0 | 0 | 0
2014-10-09 | 9時 | 13.4691 | 2.5594 | 0 | 0.36473 | 1.7398 | -3 | 3.1225 | -0.1798 | 0.36473 | 0.91839 | 2.797 | -5.1402 | 4.8014 | -0.20826 | 0.39422 | 0 | 0 | 0 | 0 | 15.5 | 7.4 | 67.5893 | 0 | 0 | 0
2014-10-09 | 10時 | 13.5582 | 2.5764 | 0 | 0.36406 | 1.7239 | -2.9604 | 3.0829 | -0.18741 | 0.36406 | 0.91839 | 2.797 | -5.1402 | 4.8014 | -0.20826 | 0.39422 | 0 | 0 | 0 | 0 | 15.9 | 7.1 | 63.2389 | 0 | 0 | 0
2014-10-09 | 11時 | 13.4913 | 2.5637 | 0 | 0.36455 | 1.7356 | -2.9896 | 3.1122 | -0.18163 | 0.36455 | 0.91839 | 2.797 | -5.1402 | 4.8014 | -0.20826 | 0.39422 | 0 | 0 | 0 | 0 | 15.6 | 7.1 | 64.4654 | 0 | 0 | 0
2014-10-09 | 12時 | 13.3363 | 2.5342 | 0 | 0.36586 | 1.7694 | -3.0697 | 3.1885 | -0.16989 | 0.36586 | 0.91839 | 2.797 | -5.1402 | 4.8014 | -0.20826 | 0.39422 | 0 | 0 | 0 | 0 | 14.9 | 7.4 | 70.248 | 0 | 0 | 0
2014-10-09 | 13時 | 13.183 | 2.5051 | 0 | 0.36736 | 1.8125 | -3.1667 | 3.2756 | -0.16063 | 0.36736 | 0.91839 | 2.797 | -5.1402 | 4.8014 | -0.20826 | 0.39422 | 0 | 0 | 0 | 0 | 14.2 | 7.6 | 75.4618 | 0 | 0 | 0
2014-10-09 | 14時 | 13.0961 | 2.4886 | 0 | 0.3683 | 1.8414 | -3.2296 | 3.3303 | -0.15644 | 0.3683 | 0.91839 | 2.797 | -5.1402 | 4.8014 | -0.20826 | 0.39422 | 0 | 0 | 0 | 0 | 13.8 | 7.6 | 77.4468 | 0 | 0 | 0
2014-10-09 | 15時 | 13.0529 | 2.4804 | 0 | 0.3688 | 1.8569 | -3.2632 | 3.359 | -0.15464 | 0.3688 | 0.91839 | 2.797 | -5.1402 | 4.8014 | -0.20826 | 0.39422 | 0 | 0 | 0 | 0 | 13.6 | 7.5 | 77.4412 | 0 | 0 | 0
2014-10-09 | 16時 | 12.924 | 2.4559 | 0 | 0.37039 | 1.9082 | -3.372 | 3.4502 | -0.15047 | 0.37039 | 0.91839 | 2.797 | -5.1402 | 4.8014 | -0.20826 | 0.39422 | 0 | 0 | 0 | 0 | 13 | 7.4 | 79.4731 | 0 | 0 | 0
2014-10-09 | 17時 | 12.8813 | 2.4478 | 0 | 0.37095 | 1.9268 | -3.411 | 3.4824 | -0.14948 | 0.37095 | 0.91839 | 2.797 | -5.1402 | 4.8014 | -0.20826 | 0.39422 | 0 | 0 | 0 | 0 | 12.8 | 7.4 | 80.5207 | 0 | 0 | 0
2014-10-09 | 18時 | 12.5032 | 2.3759 | 0 | 0.37672 | 2.1284 | -3.8241 | 3.8121 | -0.14963 | 0.37672 | 0.91839 | 2.797 | -5.1402 | 4.8014 | -0.20826 | 0.39422 | 0 | 0 | 0 | 0 | 11 | 7.6 | 93.0991 | 0 | 0 | 0
2014-10-09 | 19時 | 12.4001 | 2.3563 | 0.14322 | 0.38288 | 2.1953 | -3.9586 | 3.9164 | -0.15256 | 0.37856 | 0.91839 | 2.797 | -5.1402 | 4.8014 | -0.20826 | 0.39422 | 0.8884 | 0 | 0 | 0 | 10.5 | 7.8 | 98.7533 | 0.71072 | 0.71072 | 0
2014-10-09 | 20時 | 12.4412 | 2.3641 | 0 | 0.37781 | 2.168 | -3.9037 | 3.874 | -0.15123 | 0.37781 | 0.91839 | 2.797 | -5.1402 | 4.8014 | -0.20826 | 0.39422 | 0 | 0 | 0 | 0 | 10.7 | 7.9 | 98.6786 | 0 | 0 | 0
2014-10-09 | 21時 | 12.4618 | 2.368 | 0.1407 | 0.37612 | 2.1546 | -3.8768 | 3.8531 | -0.15065 | 0.37744 | 0.91839 | 2.797 | -5.1402 | 4.8014 | -0.20826 | 0.39422 | 0.39893 | 0 | 0 | 0 | 10.8 | 8.1 | 100.4732 | 0.31914 | 0.31914 | 0
2014-10-09 | 22時 | 12.4825 | 2.372 | 0.14055 | 0.37575 | 2.1414 | -3.8503 | 3.8325 | -0.15011 | 0.37708 | 0.91839 | 2.797 | -5.1402 | 4.8014 | -0.20826 | 0.39422 | 0.19682 | 0 | 0 | 0 | 10.9 | 8.1 | 99.8068 | 0.15746 | 0.15746 | 0
2014-10-09 | 23時 | 12.5446 | 2.3838 | 0 | 0.37602 | 2.1029 | -3.7727 | 3.7719 | -0.14881 | 0.37602 | 0.91839 | 2.797 | -5.1402 | 4.8014 | -0.20826 | 0.39422 | 0 | 0 | 0 | 0 | 11.2 | 7.9 | 95.4515 | 0 | 0 | 0
2014-10-10 | 0時 | 12.4825 | 2.372 | 0 | 0.37708 | 2.1414 | -3.8503 | 3.8325 | -0.15011 | 0.37708 | 0.91839 | 2.797 | -5.1402 | 4.8014 | -0.20826 | 0.39422 | 0 | 0 | 0 | 0 | 10.9 | 7.9 | 97.3733 | 0 | 0 | 0
2014-10-10 | 1時 | 12.4412 | 2.3641 | 0 | 0.37781 | 2.168 | -3.9037 | 3.874 | -0.15123 | 0.37781 | 0.91839 | 2.797 | -5.1402 | 4.8014 | -0.20826 | 0.39422 | 0 | 0 | 0 | 0 | 10.7 | 8 | 99.9118 | 0 | 0 | 0
2014-10-10 | 2時 | 12.4825 | 2.372 | 0 | 0.37708 | 2.1414 | -3.8503 | 3.8325 | -0.15011 | 0.37708 | 0.91839 | 2.797 | -5.1402 | 4.8014 | -0.20826 | 0.39422 | 0 | 0 | 0 | 0 | 10.9 | 7.8 | 96.156 | 0 | 0 | 0
2014-10-10 | 3時 | 12.4618 | 2.368 | 0 | 0.37744 | 2.1546 | -3.8768 | 3.8531 | -0.15065 | 0.37744 | 0.91839 | 2.797 | -5.1402 | 4.8014 | -0.20826 | 0.39422 | 0 | 0 | 0 | 0 | 10.8 | 7.8 | 96.7981 | 0 | 0 | 0
2014-10-10 | 4時 | 12.4412 | 2.3641 | 0 | 0.37781 | 2.168 | -3.9037 | 3.874 | -0.15123 | 0.37781 | 0.91839 | 2.797 | -5.1402 | 4.8014 | -0.20826 | 0.39422 | 0 | 0 | 0 | 0 | 10.7 | 7.7 | 96.2109 | 0 | 0 | 0
2014-10-10 | 5時 | 12.5032 | 2.3759 | 0 | 0.37672 | 2.1284 | -3.8241 | 3.8121 | -0.14963 | 0.37672 | 0.91839 | 2.797 | -5.1402 | 4.8014 | -0.20826 | 0.39422 | 0 | 0 | 0 | 0 | 11 | 7.9 | 96.728 | 0 | 0 | 0
2014-10-10 | 6時 | 12.4618 | 2.368 | 0 | 0.37744 | 2.1546 | -3.8768 | 3.8531 | -0.15065 | 0.37744 | 0.91839 | 2.797 | -5.1402 | 4.8014 | -0.20826 | 0.39422 | 0 | 0 | 0 | 0 | 10.8 | 7.8 | 96.7981 | 0 | 0 | 0
2014-10-10 | 7時 | 12.4412 | 2.3641 | 0.15927 | 0.42577 | 2.168 | -3.9037 | 3.874 | -0.15123 | 0.37781 | 0.91839 | 2.797 | -5.1402 | 4.8014 | -0.20826 | 0.39422 | 2.1091 | 0 | 0 | 0 | 10.7 | 7.9 | 98.6786 | 1.6873 | 1.6873 | 0
2014-10-10 | 8時 | 12.4412 | 2.3641 | 0.14077 | 0.37633 | 2.168 | -3.9037 | 3.874 | -0.15123 | 0.37781 | 0.91839 | 2.797 | -5.1402 | 4.8014 | -0.20826 | 0.39422 | 0.25811 | 0 | 0 | 0 | 10.7 | 8 | 99.9118 | 0.20649 | 0.20649 | 0
2014-10-10 | 9時 | 12.4412 | 2.3641 | 0 | 0.37781 | 2.168 | -3.9037 | 3.874 | -0.15123 | 0.37781 | 0.91839 | 2.797 | -5.1402 | 4.8014 | -0.20826 | 0.39422 | 0 | 0 | 0 | 0 | 10.7 | 7.7 | 96.2109 | 0 | 0 | 0
2014-10-10 | 10時 | 12.5446 | 2.3838 | 0 | 0.37602 | 2.1029 | -3.7727 | 3.7719 | -0.14881 | 0.37602 | 0.91839 | 2.797 | -5.1402 | 4.8014 | -0.20826 | 0.39422 | 0 | 0 | 0 | 0 | 11.2 | 7.7 | 93.0646 | 0 | 0 | 0
2014-10-10 | 11時 | 12.4001 | 2.3563 | 0 | 0.37856 | 2.1953 | -3.9586 | 3.9164 | -0.15256 | 0.37856 | 0.91839 | 2.797 | -5.1402 | 4.8014 | -0.20826 | 0.39422 | 0 | 0 | 0 | 0 | 10.5 | 7.4 | 93.7485 | 0 | 0 | 0
2014-10-10 | 12時 | 12.3386 | 2.3446 | 0 | 0.37971 | 2.2378 | -4.0434 | 3.9816 | -0.15492 | 0.37971 | 0.91839 | 2.797 | -5.1402 | 4.8014 | -0.20826 | 0.39422 | 0 | 0 | 0 | 0 | 10.2 | 7.1 | 91.8129 | 0 | 0 | 0
2014-10-10 | 13時 | 12.2978 | 2.3369 | 0 | 0.38049 | 2.267 | -4.1016 | 4.0262 | -0.15675 | 0.38049 | 0.91839 | 2.797 | -5.1402 | 4.8014 | -0.20826 | 0.39422 | 0 | 0 | 0 | 0 | 10 | 6.9 | 90.4581 | 0 | 0 | 0
2014-10-10 | 14時 | 12.2369 | 2.3253 | 0 | 0.3817 | 2.3123 | -4.1916 | 4.0948 | -0.15986 | 0.3817 | 0.91839 | 2.797 | -5.1402 | 4.8014 | -0.20826 | 0.39422 | 0 | 0 | 0 | 0 | 9.7 | 6.6 | 88.3263 | 0 | 0 | 0
2014-10-10 | 15時 | 12.1762 | 2.3138 | 0.14307 | 0.38248 | 2.3593 | -4.2846 | 4.1653 | -0.16343 | 0.38295 | 0.91839 | 2.797 | -5.1402 | 4.8014 | -0.20826 | 0.39422 | 0.045843 | 0 | 0 | 0 | 9.4 | 6.4 | 87.4229 | 0.036674 | 0.036674 | 0
2014-10-10 | 16時 | 12.0958 | 2.2985 | 0.14336 | 0.38324 | 2.4247 | -4.4135 | 4.2625 | -0.16889 | 0.38467 | 0.91839 | 2.797 | -5.1402 | 4.8014 | -0.20826 | 0.39422 | 0.17568 | 0 | 0 | 0 | 9 | 6.2 | 87.0341 | 0.14054 | 0.14054 | 0
2014-10-10 | 17時 | 12.0359 | 2.2871 | 0.1438 | 0.38441 | 2.4757 | -4.5137 | 4.3377 | -0.17352 | 0.386 | 0.91839 | 2.797 | -5.1402 | 4.8014 | -0.20826 | 0.39422 | 0.40222 | 0 | 0 | 0 | 8.7 | 6.1 | 87.3991 | 0.32178 | 0.32178 | 0
2014-10-10 | 18時 | 12.0758 | 2.2947 | 0 | 0.3851 | 2.4415 | -4.4466 | 4.2873 | -0.17038 | 0.3851 | 0.91839 | 2.797 | -5.1402 | 4.8014 | -0.20826 | 0.39422 | 0 | 0 | 0 | 0 | 8.9 | 5.9 | 83.4241 | 0 | 0 | 0
2014-10-10 | 19時 | 12.0958 | 2.2985 | 0.14409 | 0.3852 | 2.4247 | -4.4135 | 4.2625 | -0.16889 | 0.38467 | 0.91839 | 2.797 | -5.1402 | 4.8014 | -0.20826 | 0.39422 | 0.65001 | 0 | 0 | 0 | 9 | 5.8 | 81.4708 | 0.52001 | 0.52001 | 0
2014-10-10 | 20時 | 12.2774 | 2.333 | 0.14211 | 0.3799 | 2.2819 | -4.1313 | 4.0488 | -0.15773 | 0.38089 | 0.91839 | 2.797 | -5.1402 | 4.8014 | -0.20826 | 0.39422 | 0.47448 | 0 | 0 | 0 | 9.9 | 5.7 | 75.3727 | 0.37958 | 0.37958 | 0
2014-10-10 | 21時 | 12.3795 | 2.3524 | 0.14127 | 0.37765 | 2.2093 | -3.9865 | 3.9379 | -0.15329 | 0.37894 | 0.91839 | 2.797 | -5.1402 | 4.8014 | -0.20826 | 0.39422 | 0.17773 | 0 | 0 | 0 | 10.4 | 5.6 | 71.6249 | 0.14219 | 0.14219 | 0
2014-10-10 | 22時 | 12.2774 | 2.333 | 0 | 0.38089 | 2.2819 | -4.1313 | 4.0488 | -0.15773 | 0.38089 | 0.91839 | 2.797 | -5.1402 | 4.8014 | -0.20826 | 0.39422 | 0 | 0 | 0 | 0 | 9.9 | 5.6 | 74.0621 | 0 | 0 | 0
2014-10-10 | 23時 | 12.2978 | 2.3369 | 0 | 0.38049 | 2.267 | -4.1016 | 4.0262 | -0.15675 | 0.38049 | 0.91839 | 2.797 | -5.1402 | 4.8014 | -0.20826 | 0.39422 | 0 | 0 | 0 | 0 | 10 | 5.7 | 74.8691 | 0 | 0 | 0
2014-10-11 | 0時 | 12.0758 | 2.2947 | 0 | 0.3851 | 2.4415 | -4.4466 | 4.2873 | -0.17038 | 0.3851 | 0.91839 | 2.797 | -5.1402 | 4.8014 | -0.20826 | 0.39422 | 0 | 0 | 0 | 0 | 8.9 | 5.7 | 80.6218 | 0 | 0 | 0
2014-10-11 | 1時 | 11.9367 | 2.2682 | 0 | 0.38829 | 2.5645 | -4.6877 | 4.4674 | -0.18223 | 0.38829 | 0.91839 | 2.797 | -5.1402 | 4.8014 | -0.20826 | 0.39422 | 0 | 0 | 0 | 0 | 8.2 | 5.9 | 87.4779 | 0 | 0 | 0
2014-10-11 | 2時 | 11.7602 | 2.2347 | 0 | 0.39268 | 2.7363 | -5.0224 | 4.7149 | -0.20108 | 0.39268 | 0.91839 | 2.797 | -5.1402 | 4.8014 | -0.20826 | 0.39422 | 0 | 0 | 0 | 0 | 7.3 | 5.9 | 93.0171 | 0 | 0 | 0
2014-10-11 | 3時 | 11.5673 | 2.1981 | 0 | 0.39794 | 2.9453 | -5.427 | 5.011 | -0.2268 | 0.39794 | 0.91839 | 2.797 | -5.1402 | 4.8014 | -0.20826 | 0.39422 | 0 | 0 | 0 | 0 | 6.3 | 5.8 | 97.9631 | 0 | 0 | 0
2014-10-11 | 4時 | 11.3778 | 2.1621 | 0 | 0.4036 | 3.1733 | -5.8659 | 5.3292 | -0.25754 | 0.4036 | 0.91839 | 2.797 | -5.1402 | 4.8014 | -0.20826 | 0.39422 | 0 | 0 | 0 | 0 | 5.3 | 5.5 | 99.6096 | 0 | 0 | 0
2014-10-11 | 5時 | 11.3778 | 2.1621 | 0 | 0.4036 | 3.1733 | -5.8659 | 5.3292 | -0.25754 | 0.4036 | 0.91839 | 2.797 | -5.1402 | 4.8014 | -0.20826 | 0.39422 | 0 | 0 | 0 | 0 | 5.3 | 5.5 | 99.6096 | 0 | 0 | 0
2014-10-11 | 6時 | 11.7797 | 2.2384 | 0 | 0.39218 | 2.7164 | -4.9839 | 4.6866 | -0.19878 | 0.39218 | 0.91839 | 2.797 | -5.1402 | 4.8014 | -0.20826 | 0.39422 | 0 | 0 | 0 | 0 | 7.4 | 6.1 | 95.4839 | 0 | 0 | 0
2014-10-11 | 7時 | 12.4001 | 2.3563 | 0 | 0.37856 | 2.1953 | -3.9586 | 3.9164 | -0.15256 | 0.37856 | 0.91839 | 2.797 | -5.1402 | 4.8014 | -0.20826 | 0.39422 | 0 | 0 | 0 | 0 | 10.5 | 6.4 | 81.2088 | 0 | 0 | 0
2014-10-11 | 8時 | 12.7963 | 2.4316 | 0 | 0.37212 | 1.9662 | -3.4932 | 3.5495 | -0.14811 | 0.37212 | 0.91839 | 2.797 | -5.1402 | 4.8014 | -0.20826 | 0.39422 | 0 | 0 | 0 | 0 | 12.4 | 6.5 | 72.713 | 0 | 0 | 0
2014-10-11 | 9時 | 13.5136 | 2.5679 | 0 | 0.36438 | 1.7315 | -2.9795 | 3.1022 | -0.1835 | 0.36438 | 0.91839 | 2.797 | -5.1402 | 4.8014 | -0.20826 | 0.39422 | 0 | 0 | 0 | 0 | 15.7 | 6.5 | 58.6966 | 0 | 0 | 0
2014-10-11 | 10時 | 13.9432 | 2.6495 | 0 | 0.36192 | 1.6903 | -2.8534 | 2.9541 | -0.22872 | 0.36192 | 0.91839 | 2.797 | -5.1402 | 4.8014 | -0.20826 | 0.39422 | 0 | 0 | 0 | 0 | 17.6 | 6.6 | 52.8094 | 0 | 0 | 0
2014-10-11 | 11時 | 14.338 | 2.7246 | 0 | 0.36094 | 1.7116 | -2.8456 | 2.8893 | -0.28455 | 0.36094 | 0.91839 | 2.797 | -5.1402 | 4.8014 | -0.20826 | 0.39422 | 0 | 0 | 0 | 0 | 19.3 | 6.8 | 48.8934 | 0 | 0 | 0
2014-10-11 | 12時 | 14.3851 | 2.7335 | 0 | 0.3609 | 1.7177 | -2.8512 | 2.8859 | -0.29208 | 0.3609 | 0.91839 | 2.797 | -5.1402 | 4.8014 | -0.20826 | 0.39422 | 0 | 0 | 0 | 0 | 19.5 | 7.1 | 50.395 | 0 | 0 | 0
2014-10-11 | 13時 | 14.3145 | 2.7201 | 0 | 0.36096 | 1.7088 | -2.8433 | 2.8913 | -0.28087 | 0.36096 | 0.91839 | 2.797 | -5.1402 | 4.8014 | -0.20826 | 0.39422 | 0 | 0 | 0 | 0 | 19.2 | 7.1 | 51.345 | 0 | 0 | 0
2014-10-11 | 14時 | 14.2676 | 2.7112 | 0 | 0.36103 | 1.7039 | -2.8397 | 2.8961 | -0.27364 | 0.36103 | 0.91839 | 2.797 | -5.1402 | 4.8014 | -0.20826 | 0.39422 | 0 | 0 | 0 | 0 | 19 | 7.1 | 51.9896 | 0 | 0 | 0
2014-10-11 | 15時 | 13.9662 | 2.6539 | 0 | 0.36183 | 1.69 | -2.8502 | 2.9485 | -0.2316 | 0.36183 | 0.91839 | 2.797 | -5.1402 | 4.8014 | -0.20826 | 0.39422 | 0 | 0 | 0 | 0 | 17.7 | 7 | 55.6223 | 0 | 0 | 0
2014-10-11 | 16時 | 13.4913 | 2.5637 | 0 | 0.36455 | 1.7356 | -2.9896 | 3.1122 | -0.18163 | 0.36455 | 0.91839 | 2.797 | -5.1402 | 4.8014 | -0.20826 | 0.39422 | 0 | 0 | 0 | 0 | 15.6 | 7 | 63.5675 | 0 | 0 | 0
2014-10-11 | 17時 | 13.2048 | 2.5092 | 0 | 0.36713 | 1.8058 | -3.1518 | 3.2625 | -0.1618 | 0.36713 | 0.91839 | 2.797 | -5.1402 | 4.8014 | -0.20826 | 0.39422 | 0 | 0 | 0 | 0 | 14.3 | 6.7 | 66.1905 | 0 | 0 | 0
2014-10-11 | 18時 | 12.733 | 2.4196 | 0 | 0.37304 | 1.9979 | -3.5584 | 3.6021 | -0.1476 | 0.37304 | 0.91839 | 2.797 | -5.1402 | 4.8014 | -0.20826 | 0.39422 | 0 | 0 | 0 | 0 | 12.1 | 6.6 | 75.292 | 0 | 0 | 0
2014-10-11 | 19時 | 12.5032 | 2.3759 | 0 | 0.37672 | 2.1284 | -3.8241 | 3.8121 | -0.14963 | 0.37672 | 0.91839 | 2.797 | -5.1402 | 4.8014 | -0.20826 | 0.39422 | 0 | 0 | 0 | 0 | 11 | 6.7 | 82.1917 | 0 | 0 | 0
2014-10-11 | 20時 | 12.2369 | 2.3253 | 0 | 0.3817 | 2.3123 | -4.1916 | 4.0948 | -0.15986 | 0.3817 | 0.91839 | 2.797 | -5.1402 | 4.8014 | -0.20826 | 0.39422 | 0 | 0 | 0 | 0 | 9.7 | 6.7 | 89.6503 | 0 | 0 | 0
2014-10-11 | 21時 | 12.0958 | 2.2985 | 0 | 0.38467 | 2.4247 | -4.4135 | 4.2625 | -0.16889 | 0.38467 | 0.91839 | 2.797 | -5.1402 | 4.8014 | -0.20826 | 0.39422 | 0 | 0 | 0 | 0 | 9 | 6.5 | 91.2018 | 0 | 0 | 0
2014-10-11 | 22時 | 11.9169 | 2.2645 | 0 | 0.38876 | 2.5828 | -4.7235 | 4.494 | -0.18412 | 0.38876 | 0.91839 | 2.797 | -5.1402 | 4.8014 | -0.20826 | 0.39422 | 0 | 0 | 0 | 0 | 8.1 | 6.1 | 91.0313 | 0 | 0 | 0
2014-10-11 | 23時 | 11.8383 | 2.2496 | 0 | 0.39069 | 2.658 | -4.8702 | 4.6027 | -0.1922 | 0.39069 | 0.91839 | 2.797 | -5.1402 | 4.8014 | -0.20826 | 0.39422 | 0 | 0 | 0 | 0 | 7.7 | 5.8 | 88.9884 | 0 | 0 | 0
2014-10-12 | 0時 | 11.7602 | 2.2347 | 0 | 0.39268 | 2.7363 | -5.0224 | 4.7149 | -0.20108 | 0.39268 | 0.91839 | 2.797 | -5.1402 | 4.8014 | -0.20826 | 0.39422 | 0 | 0 | 0 | 0 | 7.3 | 5.8 | 91.4551 | 0 | 0 | 0
2014-10-12 | 1時 | 11.6441 | 2.2126 | 0 | 0.39579 | 2.8594 | -5.2611 | 4.8899 | -0.21591 | 0.39579 | 0.91839 | 2.797 | -5.1402 | 4.8014 | -0.20826 | 0.39422 | 0 | 0 | 0 | 0 | 6.7 | 5.9 | 96.9275 | 0 | 0 | 0
2014-10-12 | 2時 | 11.4343 | 2.1728 | 0 | 0.40186 | 3.1029 | -5.7306 | 5.2314 | -0.24779 | 0.40186 | 0.91839 | 2.797 | -5.1402 | 4.8014 | -0.20826 | 0.39422 | 0 | 0 | 0 | 0 | 5.6 | 5.6 | 99.3123 | 0 | 0 | 0
2014-10-12 | 3時 | 11.3591 | 2.1585 | 0 | 0.40418 | 3.1971 | -5.9117 | 5.3622 | -0.26089 | 0.40418 | 0.91839 | 2.797 | -5.1402 | 4.8014 | -0.20826 | 0.39422 | 0 | 0 | 0 | 0 | 5.2 | 5.4 | 98.4973 | 0 | 0 | 0
2014-10-12 | 4時 | 8.6746 | 2.1408 | 0 | 0.40718 | 3.3192 | -6.1457 | 5.5307 | -0.2784 | 0.40718 | 0.91839 | 2.797 | -5.1402 | 4.8014 | -0.20826 | 0.39422 | 0 | 0 | 0 | 0 | 4.7 | 5.3 | 100.1216 | 0 | 0 | 0
2014-10-12 | 5時 | 8.6604 | 2.1372 | 0 | 0.4078 | 3.3442 | -6.1936 | 5.5651 | -0.28206 | 0.4078 | 0.91839 | 2.797 | -5.1402 | 4.8014 | -0.20826 | 0.39422 | 0 | 0 | 0 | 0 | 4.6 | 5.2 | 98.9378 | 0 | 0 | 0
2014-10-12 | 6時 | 11.4155 | 2.1692 | 0 | 0.40243 | 3.1261 | -5.7754 | 5.2638 | -0.25099 | 0.40243 | 0.91839 | 2.797 | -5.1402 | 4.8014 | -0.20826 | 0.39422 | 0 | 0 | 0 | 0 | 5.5 | 5.6 | 100.0043 | 0 | 0 | 0
2014-10-12 | 7時 | 12.1964 | 2.3176 | 0 | 0.38253 | 2.3435 | -4.2533 | 4.1416 | -0.16219 | 0.38253 | 0.91839 | 2.797 | -5.1402 | 4.8014 | -0.20826 | 0.39422 | 0 | 0 | 0 | 0 | 9.5 | 5.8 | 78.7708 | 0 | 0 | 0
2014-10-12 | 8時 | 12.6909 | 2.4116 | 0 | 0.37367 | 2.0199 | -3.6036 | 3.6383 | -0.14752 | 0.37367 | 0.91839 | 2.797 | -5.1402 | 4.8014 | -0.20826 | 0.39422 | 0 | 0 | 0 | 0 | 11.9 | 6.1 | 70.5681 | 0 | 0 | 0
2014-10-12 | 9時 | 13.0745 | 2.4845 | 0 | 0.36855 | 1.8491 | -3.2462 | 3.3445 | -0.15551 | 0.36855 | 0.91839 | 2.797 | -5.1402 | 4.8014 | -0.20826 | 0.39422 | 0 | 0 | 0 | 0 | 13.7 | 6.2 | 63.7343 | 0 | 0 | 0
2014-10-12 | 10時 | 13.7156 | 2.6063 | 0 | 0.36303 | 1.7034 | -2.9043 | 3.0221 | -0.20266 | 0.36303 | 0.91839 | 2.797 | -5.1402 | 4.8014 | -0.20826 | 0.39422 | 0 | 0 | 0 | 0 | 16.6 | 6.3 | 53.7317 | 0 | 0 | 0
2014-10-12 | 11時 | 14.0814 | 2.6758 | 0 | 0.36144 | 1.6915 | -2.8393 | 2.9239 | -0.24677 | 0.36144 | 0.91839 | 2.797 | -5.1402 | 4.8014 | -0.20826 | 0.39422 | 0 | 0 | 0 | 0 | 18.2 | 6.5 | 50.0891 | 0 | 0 | 0
2014-10-12 | 12時 | 14.2442 | 2.7067 | 0 | 0.36106 | 1.7017 | -2.8385 | 2.8988 | -0.27011 | 0.36106 | 0.91839 | 2.797 | -5.1402 | 4.8014 | -0.20826 | 0.39422 | 0 | 0 | 0 | 0 | 18.9 | 7.4 | 54.4998 | 0 | 0 | 0
2014-10-12 | 13時 | 14.151 | 2.689 | 0 | 0.36125 | 1.6947 | -2.8369 | 2.9118 | -0.25647 | 0.36125 | 0.91839 | 2.797 | -5.1402 | 4.8014 | -0.20826 | 0.39422 | 0 | 0 | 0 | 0 | 18.5 | 7.6 | 57.3732 | 0 | 0 | 0
2014-10-12 | 14時 | 13.9432 | 2.6495 | 0 | 0.36192 | 1.6903 | -2.8534 | 2.9541 | -0.22872 | 0.36192 | 0.91839 | 2.797 | -5.1402 | 4.8014 | -0.20826 | 0.39422 | 0 | 0 | 0 | 0 | 17.6 | 7.4 | 59.1352 | 0 | 0 | 0
2014-10-12 | 15時 | 13.6705 | 2.5977 | 0 | 0.36331 | 1.7083 | -2.9186 | 3.0384 | -0.19805 | 0.36331 | 0.91839 | 2.797 | -5.1402 | 4.8014 | -0.20826 | 0.39422 | 0 | 0 | 0 | 0 | 16.4 | 7.1 | 61.2526 | 0 | 0 | 0
2014-10-12 | 16時 | 13.2485 | 2.5175 | 0 | 0.36669 | 1.7929 | -3.1231 | 3.237 | -0.1643 | 0.36669 | 0.91839 | 2.797 | -5.1402 | 4.8014 | -0.20826 | 0.39422 | 0 | 0 | 0 | 0 | 14.5 | 6.5 | 63.4091 | 0 | 0 | 0
2014-10-12 | 17時 | 12.7119 | 2.4156 | 0 | 0.37335 | 2.0088 | -3.5809 | 3.6201 | -0.14753 | 0.37335 | 0.91839 | 2.797 | -5.1402 | 4.8014 | -0.20826 | 0.39422 | 0 | 0 | 0 | 0 | 12 | 6.3 | 72.3795 | 0 | 0 | 0
2014-10-12 | 18時 | 12.4825 | 2.372 | 0 | 0.37708 | 2.1414 | -3.8503 | 3.8325 | -0.15011 | 0.37708 | 0.91839 | 2.797 | -5.1402 | 4.8014 | -0.20826 | 0.39422 | 0 | 0 | 0 | 0 | 10.9 | 5.7 | 70.5029 | 0 | 0 | 0
2014-10-12 | 19時 | 12.3386 | 2.3446 | 0 | 0.37971 | 2.2378 | -4.0434 | 3.9816 | -0.15492 | 0.37971 | 0.91839 | 2.797 | -5.1402 | 4.8014 | -0.20826 | 0.39422 | 0 | 0 | 0 | 0 | 10.2 | 5.4 | 70.0187 | 0 | 0 | 0
2014-10-12 | 20時 | 12.2571 | 2.3291 | 0 | 0.3813 | 2.297 | -4.1612 | 4.0717 | -0.15877 | 0.3813 | 0.91839 | 2.797 | -5.1402 | 4.8014 | -0.20826 | 0.39422 | 0 | 0 | 0 | 0 | 9.8 | 5 | 66.6357 | 0 | 0 | 0
2014-10-12 | 21時 | 12.1762 | 2.3138 | 0 | 0.38295 | 2.3593 | -4.2846 | 4.1653 | -0.16343 | 0.38295 | 0.91839 | 2.797 | -5.1402 | 4.8014 | -0.20826 | 0.39422 | 0 | 0 | 0 | 0 | 9.4 | 4.8 | 65.7345 | 0 | 0 | 0
2014-10-12 | 22時 | 12.1159 | 2.3023 | 0 | 0.38423 | 2.408 | -4.3807 | 4.2379 | -0.16745 | 0.38423 | 0.91839 | 2.797 | -5.1402 | 4.8014 | -0.20826 | 0.39422 | 0 | 0 | 0 | 0 | 9.1 | 4.6 | 64.303 | 0 | 0 | 0
2014-10-12 | 23時 | 12.0758 | 2.2947 | 0 | 0.3851 | 2.4415 | -4.4466 | 4.2873 | -0.17038 | 0.3851 | 0.91839 | 2.797 | -5.1402 | 4.8014 | -0.20826 | 0.39422 | 0 | 0 | 0 | 0 | 8.9 | 4.5 | 63.7707 | 0 | 0 | 0
2014-10-13 | 0時 | 12.0558 | 2.2909 | 0 | 0.38555 | 2.4585 | -4.48 | 4.3124 | -0.17192 | 0.38555 | 0.91839 | 2.797 | -5.1402 | 4.8014 | -0.20826 | 0.39422 | 0 | 0 | 0 | 0 | 8.8 | 4.6 | 65.6197 | 0 | 0 | 0
2014-10-13 | 1時 | 11.9762 | 2.2758 | 0 | 0.38736 | 2.5284 | -4.6171 | 4.4149 | -0.17859 | 0.38736 | 0.91839 | 2.797 | -5.1402 | 4.8014 | -0.20826 | 0.39422 | 0 | 0 | 0 | 0 | 8.4 | 4.5 | 65.9673 | 0 | 0 | 0
2014-10-13 | 2時 | 11.9564 | 2.272 | 0 | 0.38783 | 2.5463 | -4.6522 | 4.441 | -0.18039 | 0.38783 | 0.91839 | 2.797 | -5.1402 | 4.8014 | -0.20826 | 0.39422 | 0 | 0 | 0 | 0 | 8.3 | 4.5 | 66.4167 | 0 | 0 | 0
2014-10-13 | 3時 | 11.8775 | 2.257 | 0 | 0.38972 | 2.62 | -4.7962 | 4.5479 | -0.18806 | 0.38972 | 0.91839 | 2.797 | -5.1402 | 4.8014 | -0.20826 | 0.39422 | 0 | 0 | 0 | 0 | 7.9 | 4.4 | 66.7428 | 0 | 0 | 0
2014-10-13 | 4時 | 11.8972 | 2.2607 | 0 | 0.38924 | 2.6013 | -4.7597 | 4.5209 | -0.18606 | 0.38924 | 0.91839 | 2.797 | -5.1402 | 4.8014 | -0.20826 | 0.39422 | 0 | 0 | 0 | 0 | 8 | 4.4 | 66.2898 | 0 | 0 | 0
2014-10-13 | 5時 | 11.8775 | 2.257 | 0 | 0.38972 | 2.62 | -4.7962 | 4.5479 | -0.18806 | 0.38972 | 0.91839 | 2.797 | -5.1402 | 4.8014 | -0.20826 | 0.39422 | 0 | 0 | 0 | 0 | 7.9 | 4.3 | 65.2363 | 0 | 0 | 0
2014-10-13 | 6時 | 11.9367 | 2.2682 | 0 | 0.38829 | 2.5645 | -4.6877 | 4.4674 | -0.18223 | 0.38829 | 0.91839 | 2.797 | -5.1402 | 4.8014 | -0.20826 | 0.39422 | 0 | 0 | 0 | 0 | 8.2 | 4.6 | 68.3446 | 0 | 0 | 0
2014-10-13 | 7時 | 12.2978 | 2.3369 | 0 | 0.38049 | 2.267 | -4.1016 | 4.0262 | -0.15675 | 0.38049 | 0.91839 | 2.797 | -5.1402 | 4.8014 | -0.20826 | 0.39422 | 0 | 0 | 0 | 0 | 10 | 4.6 | 60.5268 | 0 | 0 | 0
2014-10-13 | 8時 | 12.4206 | 2.3602 | 0 | 0.37818 | 2.1816 | -3.931 | 3.8951 | -0.15187 | 0.37818 | 0.91839 | 2.797 | -5.1402 | 4.8014 | -0.20826 | 0.39422 | 0 | 0 | 0 | 0 | 10.6 | 4.7 | 59.4019 | 0 | 0 | 0
2014-10-13 | 9時 | 12.5654 | 2.3877 | 0 | 0.37567 | 2.0905 | -3.7475 | 3.7522 | -0.14847 | 0.37567 | 0.91839 | 2.797 | -5.1402 | 4.8014 | -0.20826 | 0.39422 | 0 | 0 | 0 | 0 | 11.3 | 5.1 | 61.4865 | 0 | 0 | 0
2014-10-13 | 10時 | 12.7752 | 2.4276 | 0 | 0.37242 | 1.9766 | -3.5146 | 3.5668 | -0.14789 | 0.37242 | 0.91839 | 2.797 | -5.1402 | 4.8014 | -0.20826 | 0.39422 | 0 | 0 | 0 | 0 | 12.3 | 5.6 | 63.1489 | 0 | 0 | 0
2014-10-13 | 11時 | 13.183 | 2.5051 | 0 | 0.36736 | 1.8125 | -3.1667 | 3.2756 | -0.16063 | 0.36736 | 0.91839 | 2.797 | -5.1402 | 4.8014 | -0.20826 | 0.39422 | 0 | 0 | 0 | 0 | 14.2 | 5.9 | 58.7408 | 0 | 0 | 0
2014-10-13 | 12時 | 13.2485 | 2.5175 | 0 | 0.36669 | 1.7929 | -3.1231 | 3.237 | -0.1643 | 0.36669 | 0.91839 | 2.797 | -5.1402 | 4.8014 | -0.20826 | 0.39422 | 0 | 0 | 0 | 0 | 14.5 | 6.2 | 60.5114 | 0 | 0 | 0
2014-10-13 | 13時 | 13.2924 | 2.5259 | 0 | 0.36627 | 1.7808 | -3.0957 | 3.2123 | -0.167 | 0.36627 | 0.91839 | 2.797 | -5.1402 | 4.8014 | -0.20826 | 0.39422 | 0 | 0 | 0 | 0 | 14.7 | 6.2 | 59.7346 | 0 | 0 | 0
2014-10-13 | 14時 | 13.0961 | 2.4886 | 0 | 0.3683 | 1.8414 | -3.2296 | 3.3303 | -0.15644 | 0.3683 | 0.91839 | 2.797 | -5.1402 | 4.8014 | -0.20826 | 0.39422 | 0 | 0 | 0 | 0 | 13.8 | 6.1 | 62.3097 | 0 | 0 | 0
2014-10-13 | 15時 | 12.9026 | 2.4518 | 0 | 0.37067 | 1.9174 | -3.3913 | 3.4662 | -0.14995 | 0.37067 | 0.91839 | 2.797 | -5.1402 | 4.8014 | -0.20826 | 0.39422 | 0 | 0 | 0 | 0 | 12.9 | 6.4 | 69.2949 | 0 | 0 | 0
2014-10-13 | 16時 | 12.6071 | 2.3956 | 0 | 0.37499 | 2.0662 | -3.6982 | 3.7133 | -0.14795 | 0.37499 | 0.91839 | 2.797 | -5.1402 | 4.8014 | -0.20826 | 0.39422 | 0 | 0 | 0 | 0 | 11.5 | 6.1 | 72.4589 | 0 | 0 | 0
2014-10-13 | 17時 | 12.2978 | 2.3369 | 0 | 0.38049 | 2.267 | -4.1016 | 4.0262 | -0.15675 | 0.38049 | 0.91839 | 2.797 | -5.1402 | 4.8014 | -0.20826 | 0.39422 | 0 | 0 | 0 | 0 | 10 | 5.9 | 77.4714 | 0 | 0 | 0
2014-10-13 | 18時 | 11.8775 | 2.257 | 0 | 0.38972 | 2.62 | -4.7962 | 4.5479 | -0.18806 | 0.38972 | 0.91839 | 2.797 | -5.1402 | 4.8014 | -0.20826 | 0.39422 | 0 | 0 | 0 | 0 | 7.9 | 5.7 | 86.2832 | 0 | 0 | 0
2014-10-13 | 19時 | 11.8187 | 2.2458 | 0 | 0.39118 | 2.6773 | -4.9078 | 4.6304 | -0.19434 | 0.39118 | 0.91839 | 2.797 | -5.1402 | 4.8014 | -0.20826 | 0.39422 | 0 | 0 | 0 | 0 | 7.6 | 5.7 | 88.0672 | 0 | 0 | 0
2014-10-13 | 20時 | 11.7602 | 2.2347 | 0 | 0.39268 | 2.7363 | -5.0224 | 4.7149 | -0.20108 | 0.39268 | 0.91839 | 2.797 | -5.1402 | 4.8014 | -0.20826 | 0.39422 | 0 | 0 | 0 | 0 | 7.3 | 5.7 | 89.8926 | 0 | 0 | 0
2014-10-13 | 21時 | 11.6441 | 2.2126 | 0 | 0.39579 | 2.8594 | -5.2611 | 4.8899 | -0.21591 | 0.39579 | 0.91839 | 2.797 | -5.1402 | 4.8014 | -0.20826 | 0.39422 | 0 | 0 | 0 | 0 | 6.7 | 5.6 | 92.0429 | 0 | 0 | 0
2014-10-13 | 22時 | 11.5292 | 2.1908 | 0.15 | 0.401 | 2.9893 | -5.512 | 5.0729 | -0.23254 | 0.39904 | 0.91839 | 2.797 | -5.1402 | 4.8014 | -0.20826 | 0.39422 | 0.82007 | 0 | 0 | 0 | 6.1 | 5.4 | 92.5348 | 0.65605 | 0.65605 | 0
2014-10-13 | 23時 | 11.4722 | 2.18 | 0 | 0.40072 | 3.0569 | -5.6422 | 5.1673 | -0.24154 | 0.40072 | 0.91839 | 2.797 | -5.1402 | 4.8014 | -0.20826 | 0.39422 | 0 | 0 | 0 | 0 | 5.8 | 5.3 | 92.7415 | 0 | 0 | 0
2014-10-14 | 0時 | 11.3778 | 2.1621 | 0 | 0.4036 | 3.1733 | -5.8659 | 5.3292 | -0.25754 | 0.4036 | 0.91839 | 2.797 | -5.1402 | 4.8014 | -0.20826 | 0.39422 | 0 | 0 | 0 | 0 | 5.3 | 5.1 | 92.4242 | 0 | 0 | 0
2014-10-14 | 1時 | 8.7033 | 2.1478 | 0 | 0.40597 | 3.2698 | -6.0511 | 5.4627 | -0.27125 | 0.40597 | 0.91839 | 2.797 | -5.1402 | 4.8014 | -0.20826 | 0.39422 | 0 | 0 | 0 | 0 | 4.9 | 5.2 | 96.8849 | 0 | 0 | 0
2014-10-14 | 2時 | 8.463 | 2.0885 | 0 | 0.41679 | 3.7139 | -6.8993 | 6.0694 | -0.33847 | 0.41679 | 0.91839 | 2.797 | -5.1402 | 4.8014 | -0.20826 | 0.39422 | 0 | 0 | 0 | 0 | 3.2 | 4.7 | 98.7623 | 0 | 0 | 0
2014-10-14 | 3時 | 8.5189 | 2.1023 | 0 | 0.41414 | 3.6045 | -6.6908 | 5.9209 | -0.32135 | 0.41414 | 0.91839 | 2.797 | -5.1402 | 4.8014 | -0.20826 | 0.39422 | 0 | 0 | 0 | 0 | 3.6 | 4.9 | 100.0635 | 0 | 0 | 0
2014-10-14 | 4時 | 8.3938 | 2.0714 | 0 | 0.42019 | 3.855 | -7.1677 | 6.2601 | -0.36101 | 0.42019 | 0.91839 | 2.797 | -5.1402 | 4.8014 | -0.20826 | 0.39422 | 0 | 0 | 0 | 0 | 2.7 | 4.5 | 98.0041 | 0 | 0 | 0
2014-10-14 | 5時 | 8.463 | 2.0885 | 0 | 0.41679 | 3.7139 | -6.8993 | 6.0694 | -0.33847 | 0.41679 | 0.91839 | 2.797 | -5.1402 | 4.8014 | -0.20826 | 0.39422 | 0 | 0 | 0 | 0 | 3.2 | 4.7 | 98.7623 | 0 | 0 | 0
2014-10-14 | 6時 | 8.5752 | 2.1162 | 0 | 0.41155 | 3.4981 | -6.4878 | 5.7759 | -0.30503 | 0.41155 | 0.91839 | 2.797 | -5.1402 | 4.8014 | -0.20826 | 0.39422 | 0 | 0 | 0 | 0 | 4 | 5 | 99.2534 | 0 | 0 | 0
2014-10-14 | 7時 | 11.7992 | 2.2421 | 0.17002 | 0.45452 | 2.6968 | -4.9457 | 4.6584 | -0.19654 | 0.39168 | 0.91839 | 2.797 | -5.1402 | 4.8014 | -0.20826 | 0.39422 | 2.2399 | 0 | 0 | 0 | 7.5 | 5.8 | 90.2123 | 1.7919 | 1.7919 | 0
2014-10-14 | 8時 | 12.2978 | 2.3369 | 0 | 0.38049 | 2.267 | -4.1016 | 4.0262 | -0.15675 | 0.38049 | 0.91839 | 2.797 | -5.1402 | 4.8014 | -0.20826 | 0.39422 | 0 | 0 | 0 | 0 | 10 | 6 | 78.772 | 0 | 0 | 0
2014-10-14 | 9時 | 12.8813 | 2.4478 | 0 | 0.37095 | 1.9268 | -3.411 | 3.4824 | -0.14948 | 0.37095 | 0.91839 | 2.797 | -5.1402 | 4.8014 | -0.20826 | 0.39422 | 0 | 0 | 0 | 0 | 12.8 | 6.1 | 66.5125 | 0 | 0 | 0
2014-10-14 | 10時 | 13.3584 | 2.5384 | 0 | 0.36566 | 1.764 | -3.0572 | 3.177 | -0.17142 | 0.36566 | 0.91839 | 2.797 | -5.1402 | 4.8014 | -0.20826 | 0.39422 | 0 | 0 | 0 | 0 | 15 | 6.3 | 59.5257 | 0 | 0 | 0
2014-10-14 | 11時 | 13.693 | 2.602 | 0 | 0.36317 | 1.7058 | -2.9113 | 3.0301 | -0.20033 | 0.36317 | 0.91839 | 2.797 | -5.1402 | 4.8014 | -0.20826 | 0.39422 | 0 | 0 | 0 | 0 | 16.5 | 6.7 | 57.4714 | 0 | 0 | 0
2014-10-14 | 12時 | 13.9892 | 2.6583 | 0 | 0.36174 | 1.69 | -2.8473 | 2.9432 | -0.23453 | 0.36174 | 0.91839 | 2.797 | -5.1402 | 4.8014 | -0.20826 | 0.39422 | 0 | 0 | 0 | 0 | 17.8 | 6.5 | 51.3656 | 0 | 0 | 0
2014-10-14 | 13時 | 14.0583 | 2.6714 | 0 | 0.36151 | 1.6909 | -2.8408 | 2.9284 | -0.24363 | 0.36151 | 0.91839 | 2.797 | -5.1402 | 4.8014 | -0.20826 | 0.39422 | 0 | 0 | 0 | 0 | 18.1 | 6.8 | 52.706 | 0 | 0 | 0
2014-10-14 | 14時 | 13.9662 | 2.6539 | 0 | 0.36183 | 1.69 | -2.8502 | 2.9485 | -0.2316 | 0.36183 | 0.91839 | 2.797 | -5.1402 | 4.8014 | -0.20826 | 0.39422 | 0 | 0 | 0 | 0 | 17.7 | 7.2 | 57.1933 | 0 | 0 | 0
2014-10-14 | 15時 | 13.7608 | 2.6149 | 0 | 0.36278 | 1.6993 | -2.8914 | 3.0067 | -0.20747 | 0.36278 | 0.91839 | 2.797 | -5.1402 | 4.8014 | -0.20826 | 0.39422 | 0 | 0 | 0 | 0 | 16.8 | 7.1 | 59.7139 | 0 | 0 | 0
2014-10-14 | 16時 | 13.1178 | 2.4927 | 0 | 0.36806 | 1.8339 | -3.2134 | 3.3163 | -0.15741 | 0.36806 | 0.91839 | 2.797 | -5.1402 | 4.8014 | -0.20826 | 0.39422 | 0 | 0 | 0 | 0 | 13.9 | 6.6 | 66.9271 | 0 | 0 | 0
2014-10-14 | 17時 | 12.733 | 2.4196 | 0 | 0.37304 | 1.9979 | -3.5584 | 3.6021 | -0.1476 | 0.37304 | 0.91839 | 2.797 | -5.1402 | 4.8014 | -0.20826 | 0.39422 | 0 | 0 | 0 | 0 | 12.1 | 6.3 | 71.904 | 0 | 0 | 0
2014-10-14 | 18時 | 12.3182 | 2.3407 | 0 | 0.3801 | 2.2523 | -4.0723 | 4.0038 | -0.15581 | 0.3801 | 0.91839 | 2.797 | -5.1402 | 4.8014 | -0.20826 | 0.39422 | 0 | 0 | 0 | 0 | 10.1 | 6.2 | 80.8286 | 0 | 0 | 0
2014-10-14 | 19時 | 12.0958 | 2.2985 | 0 | 0.38467 | 2.4247 | -4.4135 | 4.2625 | -0.16889 | 0.38467 | 0.91839 | 2.797 | -5.1402 | 4.8014 | -0.20826 | 0.39422 | 0 | 0 | 0 | 0 | 9 | 6 | 84.2533 | 0 | 0 | 0
2014-10-14 | 20時 | 11.9961 | 2.2795 | 0 | 0.3869 | 2.5106 | -4.5823 | 4.3889 | -0.17685 | 0.3869 | 0.91839 | 2.797 | -5.1402 | 4.8014 | -0.20826 | 0.39422 | 0 | 0 | 0 | 0 | 8.5 | 5.6 | 81.3947 | 0 | 0 | 0
2014-10-14 | 21時 | 11.7797 | 2.2384 | 0 | 0.39218 | 2.7164 | -4.9839 | 4.6866 | -0.19878 | 0.39218 | 0.91839 | 2.797 | -5.1402 | 4.8014 | -0.20826 | 0.39422 | 0 | 0 | 0 | 0 | 7.4 | 5.8 | 90.8313 | 0 | 0 | 0
2014-10-14 | 22時 | 11.6056 | 2.2053 | 0 | 0.39685 | 2.9019 | -5.3433 | 4.95 | -0.22125 | 0.39685 | 0.91839 | 2.797 | -5.1402 | 4.8014 | -0.20826 | 0.39422 | 0 | 0 | 0 | 0 | 6.5 | 5.9 | 98.2714 | 0 | 0 | 0
2014-10-14 | 23時 | 11.4155 | 2.1692 | 0 | 0.40243 | 3.1261 | -5.7754 | 5.2638 | -0.25099 | 0.40243 | 0.91839 | 2.797 | -5.1402 | 4.8014 | -0.20826 | 0.39422 | 0 | 0 | 0 | 0 | 5.5 | 5.6 | 100.0043 | 0 | 0 | 0
2014-10-15 | 0時 | 8.689 | 2.1443 | 0 | 0.40658 | 3.2944 | -6.0982 | 5.4966 | -0.2748 | 0.40658 | 0.91839 | 2.797 | -5.1402 | 4.8014 | -0.20826 | 0.39422 | 0 | 0 | 0 | 0 | 4.8 | 5.3 | 99.4243 | 0 | 0 | 0
2014-10-15 | 1時 | 8.6035 | 2.1232 | 0 | 0.41029 | 3.446 | -6.3883 | 5.7048 | -0.29717 | 0.41029 | 0.91839 | 2.797 | -5.1402 | 4.8014 | -0.20826 | 0.39422 | 0 | 0 | 0 | 0 | 4.2 | 5.1 | 99.8099 | 0 | 0 | 0
2014-10-15 | 2時 | 8.4214 | 2.0783 | 0 | 0.41882 | 3.798 | -7.0593 | 6.1832 | -0.35184 | 0.41882 | 0.91839 | 2.797 | -5.1402 | 4.8014 | -0.20826 | 0.39422 | 0 | 0 | 0 | 0 | 2.9 | 4.6 | 98.7536 | 0 | 0 | 0
2014-10-15 | 3時 | 8.3938 | 2.0714 | 0 | 0.42019 | 3.855 | -7.1677 | 6.2601 | -0.36101 | 0.42019 | 0.91839 | 2.797 | -5.1402 | 4.8014 | -0.20826 | 0.39422 | 0 | 0 | 0 | 0 | 2.7 | 4.6 | 100.166 | 0 | 0 | 0
2014-10-15 | 4時 | 8.2979 | 2.0478 | 0 | 0.42512 | 4.0605 | -7.5578 | 6.5363 | -0.39467 | 0.42512 | 0.91839 | 2.797 | -5.1402 | 4.8014 | -0.20826 | 0.39422 | 0 | 0 | 0 | 0 | 2 | 4.3 | 98.4701 | 0 | 0 | 0
2014-10-15 | 5時 | 8.3252 | 2.0545 | 0 | 0.42369 | 4.0009 | -7.4447 | 6.4563 | -0.3848 | 0.42369 | 0.91839 | 2.797 | -5.1402 | 4.8014 | -0.20826 | 0.39422 | 0 | 0 | 0 | 0 | 2.2 | 4.4 | 99.3154 | 0 | 0 | 0
2014-10-15 | 6時 | 8.5893 | 2.1197 | 0 | 0.41092 | 3.472 | -6.4379 | 5.7402 | -0.30107 | 0.41092 | 0.91839 | 2.797 | -5.1402 | 4.8014 | -0.20826 | 0.39422 | 0 | 0 | 0 | 0 | 4.1 | 5.1 | 100.5134 | 0 | 0 | 0
2014-10-15 | 7時 | 11.5292 | 2.1908 | 0.17969 | 0.48037 | 2.9893 | -5.512 | 5.0729 | -0.23254 | 0.39904 | 0.91839 | 2.797 | -5.1402 | 4.8014 | -0.20826 | 0.39422 | 2.4711 | 0 | 0 | 0 | 6.1 | 5.5 | 94.2334 | 1.9769 | 1.9769 | 0
2014-10-15 | 8時 | 12.1561 | 2.3099 | 0 | 0.38337 | 2.3754 | -4.3163 | 4.1893 | -0.16472 | 0.38337 | 0.91839 | 2.797 | -5.1402 | 4.8014 | -0.20826 | 0.39422 | 0 | 0 | 0 | 0 | 9.3 | 6 | 82.5654 | 0 | 0 | 0
2014-10-15 | 9時 | 12.6071 | 2.3956 | 0 | 0.37499 | 2.0662 | -3.6982 | 3.7133 | -0.14795 | 0.37499 | 0.91839 | 2.797 | -5.1402 | 4.8014 | -0.20826 | 0.39422 | 0 | 0 | 0 | 0 | 11.5 | 5.9 | 70.1056 | 0 | 0 | 0
2014-10-15 | 10時 | 13.183 | 2.5051 | 0 | 0.36736 | 1.8125 | -3.1667 | 3.2756 | -0.16063 | 0.36736 | 0.91839 | 2.797 | -5.1402 | 4.8014 | -0.20826 | 0.39422 | 0 | 0 | 0 | 0 | 14.2 | 6.1 | 60.7126 | 0 | 0 | 0
2014-10-15 | 11時 | 13.5136 | 2.5679 | 0 | 0.36438 | 1.7315 | -2.9795 | 3.1022 | -0.1835 | 0.36438 | 0.91839 | 2.797 | -5.1402 | 4.8014 | -0.20826 | 0.39422 | 0 | 0 | 0 | 0 | 15.7 | 6.5 | 58.6966 | 0 | 0 | 0
2014-10-15 | 12時 | 13.603 | 2.5849 | 0 | 0.36374 | 1.7171 | -2.9427 | 3.0644 | -0.19151 | 0.36374 | 0.91839 | 2.797 | -5.1402 | 4.8014 | -0.20826 | 0.39422 | 0 | 0 | 0 | 0 | 16.1 | 6.8 | 59.8262 | 0 | 0 | 0
2014-10-15 | 13時 | 13.5582 | 2.5764 | 0 | 0.36406 | 1.7239 | -2.9604 | 3.0829 | -0.18741 | 0.36406 | 0.91839 | 2.797 | -5.1402 | 4.8014 | -0.20826 | 0.39422 | 0 | 0 | 0 | 0 | 15.9 | 6.7 | 59.7141 | 0 | 0 | 0
2014-10-15 | 14時 | 13.4469 | 2.5552 | 0 | 0.36491 | 1.7443 | -3.0108 | 3.1329 | -0.17802 | 0.36491 | 0.91839 | 2.797 | -5.1402 | 4.8014 | -0.20826 | 0.39422 | 0 | 0 | 0 | 0 | 15.4 | 6.7 | 61.6583 | 0 | 0 | 0
2014-10-15 | 15時 | 12.9026 | 2.4518 | 0 | 0.37067 | 1.9174 | -3.3913 | 3.4662 | -0.14995 | 0.37067 | 0.91839 | 2.797 | -5.1402 | 4.8014 | -0.20826 | 0.39422 | 0 | 0 | 0 | 0 | 12.9 | 6.7 | 72.5085 | 0 | 0 | 0
2014-10-15 | 16時 | 12.4618 | 2.368 | 0 | 0.37744 | 2.1546 | -3.8768 | 3.8531 | -0.15065 | 0.37744 | 0.91839 | 2.797 | -5.1402 | 4.8014 | -0.20826 | 0.39422 | 0 | 0 | 0 | 0 | 10.8 | 6.9 | 85.7516 | 0 | 0 | 0
2014-10-15 | 17時 | 12.2369 | 2.3253 | 0 | 0.3817 | 2.3123 | -4.1916 | 4.0948 | -0.15986 | 0.3817 | 0.91839 | 2.797 | -5.1402 | 4.8014 | -0.20826 | 0.39422 | 0 | 0 | 0 | 0 | 9.7 | 6.8 | 90.9739 | 0 | 0 | 0
2014-10-15 | 18時 | 11.7797 | 2.2384 | 0 | 0.39218 | 2.7164 | -4.9839 | 4.6866 | -0.19878 | 0.39218 | 0.91839 | 2.797 | -5.1402 | 4.8014 | -0.20826 | 0.39422 | 0 | 0 | 0 | 0 | 7.4 | 6.4 | 100.132 | 0 | 0 | 0
2014-10-15 | 19時 | 11.7602 | 2.2347 | 0 | 0.39268 | 2.7363 | -5.0224 | 4.7149 | -0.20108 | 0.39268 | 0.91839 | 2.797 | -5.1402 | 4.8014 | -0.20826 | 0.39422 | 0 | 0 | 0 | 0 | 7.3 | 6.4 | 100.8196 | 0 | 0 | 0
2014-10-15 | 20時 | 11.8775 | 2.257 | 0 | 0.38972 | 2.62 | -4.7962 | 4.5479 | -0.18806 | 0.38972 | 0.91839 | 2.797 | -5.1402 | 4.8014 | -0.20826 | 0.39422 | 0 | 0 | 0 | 0 | 7.9 | 6.4 | 96.7715 | 0 | 0 | 0
2014-10-15 | 21時 | 11.9169 | 2.2645 | 0 | 0.38876 | 2.5828 | -4.7235 | 4.494 | -0.18412 | 0.38876 | 0.91839 | 2.797 | -5.1402 | 4.8014 | -0.20826 | 0.39422 | 0 | 0 | 0 | 0 | 8.1 | 6 | 89.5533 | 0 | 0 | 0
2014-10-15 | 22時 | 11.8383 | 2.2496 | 0 | 0.39069 | 2.658 | -4.8702 | 4.6027 | -0.1922 | 0.39069 | 0.91839 | 2.797 | -5.1402 | 4.8014 | -0.20826 | 0.39422 | 0 | 0 | 0 | 0 | 7.7 | 5.8 | 88.9884 | 0 | 0 | 0
2014-10-15 | 23時 | 11.5865 | 2.2017 | 0 | 0.39739 | 2.9235 | -5.385 | 4.9804 | -0.224 | 0.39739 | 0.91839 | 2.797 | -5.1402 | 4.8014 | -0.20826 | 0.39422 | 0 | 0 | 0 | 0 | 6.4 | 5.7 | 95.6274 | 0 | 0 | 0
2014-10-16 | 0時 | 11.3966 | 2.1656 | 0 | 0.40301 | 3.1496 | -5.8205 | 5.2964 | -0.25424 | 0.40301 | 0.91839 | 2.797 | -5.1402 | 4.8014 | -0.20826 | 0.39422 | 0 | 0 | 0 | 0 | 5.4 | 5.5 | 98.9192 | 0 | 0 | 0
2014-10-16 | 1時 | 8.6746 | 2.1408 | 0 | 0.40718 | 3.3192 | -6.1457 | 5.5307 | -0.2784 | 0.40718 | 0.91839 | 2.797 | -5.1402 | 4.8014 | -0.20826 | 0.39422 | 0 | 0 | 0 | 0 | 4.7 | 5.3 | 100.1216 | 0 | 0 | 0
2014-10-16 | 2時 | 8.5752 | 2.1162 | 0 | 0.41155 | 3.4981 | -6.4878 | 5.7759 | -0.30503 | 0.41155 | 0.91839 | 2.797 | -5.1402 | 4.8014 | -0.20826 | 0.39422 | 0 | 0 | 0 | 0 | 4 | 5.1 | 101.2223 | 0 | 0 | 0
2014-10-16 | 3時 | 8.5189 | 2.1023 | 0 | 0.41414 | 3.6045 | -6.6908 | 5.9209 | -0.32135 | 0.41414 | 0.91839 | 2.797 | -5.1402 | 4.8014 | -0.20826 | 0.39422 | 0 | 0 | 0 | 0 | 3.6 | 4.9 | 100.0635 | 0 | 0 | 0
2014-10-16 | 4時 | 8.5189 | 2.1023 | 0 | 0.41414 | 3.6045 | -6.6908 | 5.9209 | -0.32135 | 0.41414 | 0.91839 | 2.797 | -5.1402 | 4.8014 | -0.20826 | 0.39422 | 0 | 0 | 0 | 0 | 3.6 | 4.9 | 100.0635 | 0 | 0 | 0
2014-10-16 | 5時 | 8.2437 | 2.0344 | 0 | 0.42803 | 4.1822 | -7.7883 | 6.699 | -0.41501 | 0.42803 | 0.91839 | 2.797 | -5.1402 | 4.8014 | -0.20826 | 0.39422 | 0 | 0 | 0 | 0 | 1.6 | 4.2 | 98.9899 | 0 | 0 | 0
2014-10-16 | 6時 | 8.4352 | 2.0817 | 0 | 0.41814 | 3.7698 | -7.0057 | 6.145 | -0.34733 | 0.41814 | 0.91839 | 2.797 | -5.1402 | 4.8014 | -0.20826 | 0.39422 | 0 | 0 | 0 | 0 | 3 | 4.7 | 100.1714 | 0 | 0 | 0
2014-10-16 | 7時 | 11.5865 | 2.2017 | 0 | 0.39739 | 2.9235 | -5.385 | 4.9804 | -0.224 | 0.39739 | 0.91839 | 2.797 | -5.1402 | 4.8014 | -0.20826 | 0.39422 | 0 | 0 | 0 | 0 | 6.4 | 6 | 100.6123 | 0 | 0 | 0
2014-10-16 | 8時 | 12.4001 | 2.3563 | 0 | 0.37856 | 2.1953 | -3.9586 | 3.9164 | -0.15256 | 0.37856 | 0.91839 | 2.797 | -5.1402 | 4.8014 | -0.20826 | 0.39422 | 0 | 0 | 0 | 0 | 10.5 | 6.3 | 79.9527 | 0 | 0 | 0
2014-10-16 | 9時 | 12.924 | 2.4559 | 0 | 0.37039 | 1.9082 | -3.372 | 3.4502 | -0.15047 | 0.37039 | 0.91839 | 2.797 | -5.1402 | 4.8014 | -0.20826 | 0.39422 | 0 | 0 | 0 | 0 | 13 | 6.1 | 65.6472 | 0 | 0 | 0
2014-10-16 | 10時 | 13.1178 | 2.4927 | 0 | 0.36806 | 1.8339 | -3.2134 | 3.3163 | -0.15741 | 0.36806 | 0.91839 | 2.797 | -5.1402 | 4.8014 | -0.20826 | 0.39422 | 0 | 0 | 0 | 0 | 13.9 | 6.1 | 61.9061 | 0 | 0 | 0
2014-10-16 | 11時 | 13.3804 | 2.5426 | 0 | 0.36547 | 1.7588 | -3.0451 | 3.1656 | -0.173 | 0.36547 | 0.91839 | 2.797 | -5.1402 | 4.8014 | -0.20826 | 0.39422 | 0 | 0 | 0 | 0 | 15.1 | 6.2 | 58.2142 | 0 | 0 | 0
2014-10-16 | 12時 | 13.4469 | 2.5552 | 0 | 0.36491 | 1.7443 | -3.0108 | 3.1329 | -0.17802 | 0.36491 | 0.91839 | 2.797 | -5.1402 | 4.8014 | -0.20826 | 0.39422 | 0 | 0 | 0 | 0 | 15.4 | 6.2 | 57.1023 | 0 | 0 | 0
2014-10-16 | 13時 | 13.4247 | 2.551 | 0 | 0.36509 | 1.7489 | -3.0219 | 3.1436 | -0.1763 | 0.36509 | 0.91839 | 2.797 | -5.1402 | 4.8014 | -0.20826 | 0.39422 | 0 | 0 | 0 | 0 | 15.3 | 6.5 | 60.2223 | 0 | 0 | 0
2014-10-16 | 14時 | 13.4469 | 2.5552 | 0 | 0.36491 | 1.7443 | -3.0108 | 3.1329 | -0.17802 | 0.36491 | 0.91839 | 2.797 | -5.1402 | 4.8014 | -0.20826 | 0.39422 | 0 | 0 | 0 | 0 | 15.4 | 6.5 | 59.8368 | 0 | 0 | 0
2014-10-16 | 15時 | 13.3143 | 2.53 | 0 | 0.36606 | 1.775 | -3.0825 | 3.2003 | -0.16842 | 0.36606 | 0.91839 | 2.797 | -5.1402 | 4.8014 | -0.20826 | 0.39422 | 0 | 0 | 0 | 0 | 14.8 | 6.4 | 61.2454 | 0 | 0 | 0
2014-10-16 | 16時 | 12.9454 | 2.4599 | 0 | 0.37011 | 1.8992 | -3.353 | 3.4345 | -0.15104 | 0.37011 | 0.91839 | 2.797 | -5.1402 | 4.8014 | -0.20826 | 0.39422 | 0 | 0 | 0 | 0 | 13.1 | 6.1 | 65.2192 | 0 | 0 | 0
2014-10-16 | 17時 | 12.9668 | 2.464 | 0 | 0.36984 | 1.8903 | -3.3343 | 3.4189 | -0.15166 | 0.36984 | 0.91839 | 2.797 | -5.1402 | 4.8014 | -0.20826 | 0.39422 | 0 | 0 | 0 | 0 | 13.2 | 5.6 | 59.5308 | 0 | 0 | 0
2014-10-16 | 18時 | 12.754 | 2.4236 | 0 | 0.37273 | 1.9871 | -3.5363 | 3.5843 | -0.14772 | 0.37273 | 0.91839 | 2.797 | -5.1402 | 4.8014 | -0.20826 | 0.39422 | 0 | 0 | 0 | 0 | 12.2 | 5.2 | 59.0631 | 0 | 0 | 0
2014-10-16 | 19時 | 12.6071 | 2.3956 | 0 | 0.37499 | 2.0662 | -3.6982 | 3.7133 | -0.14795 | 0.37499 | 0.91839 | 2.797 | -5.1402 | 4.8014 | -0.20826 | 0.39422 | 0 | 0 | 0 | 0 | 11.5 | 5.3 | 63.0364 | 0 | 0 | 0
2014-10-16 | 20時 | 12.4001 | 2.3563 | 0 | 0.37856 | 2.1953 | -3.9586 | 3.9164 | -0.15256 | 0.37856 | 0.91839 | 2.797 | -5.1402 | 4.8014 | -0.20826 | 0.39422 | 0 | 0 | 0 | 0 | 10.5 | 5.3 | 67.369 | 0 | 0 | 0
2014-10-16 | 21時 | 12.0558 | 2.2909 | 0 | 0.38555 | 2.4585 | -4.48 | 4.3124 | -0.17192 | 0.38555 | 0.91839 | 2.797 | -5.1402 | 4.8014 | -0.20826 | 0.39422 | 0 | 0 | 0 | 0 | 8.8 | 5.1 | 72.6942 | 0 | 0 | 0
2014-10-16 | 22時 | 12.016 | 2.2833 | 0 | 0.38645 | 2.493 | -4.5478 | 4.3632 | -0.17516 | 0.38645 | 0.91839 | 2.797 | -5.1402 | 4.8014 | -0.20826 | 0.39422 | 0 | 0 | 0 | 0 | 8.6 | 4.7 | 67.9494 | 0 | 0 | 0
2014-10-16 | 23時 | 11.7602 | 2.2347 | 0 | 0.39268 | 2.7363 | -5.0224 | 4.7149 | -0.20108 | 0.39268 | 0.91839 | 2.797 | -5.1402 | 4.8014 | -0.20826 | 0.39422 | 0 | 0 | 0 | 0 | 7.3 | 4.3 | 67.9653 | 0 | 0 | 0
2014-10-17 | 0時 | 11.702 | 2.2237 | 0 | 0.39422 | 2.797 | -5.1402 | 4.8014 | -0.20826 | 0.39422 | 0.91839 | 2.797 | -5.1402 | 4.8014 | -0.20826 | 0.39422 | 0 | 0 | 0 | 0 | 7 | 4.3 | 69.3775 | 0 | 0 | 0
2014-10-17 | 1時 | 8.6604 | 2.1372 | 0 | 0.4078 | 3.3442 | -6.1936 | 5.5651 | -0.28206 | 0.4078 | 0.91839 | 2.797 | -5.1402 | 4.8014 | -0.20826 | 0.39422 | 0 | 0 | 0 | 0 | 4.6 | 4.3 | 81.9315 | 0 | 0 | 0
2014-10-17 | 2時 | 8.4491 | 2.0851 | 0 | 0.41746 | 3.7418 | -6.9523 | 6.1071 | -0.34288 | 0.41746 | 0.91839 | 2.797 | -5.1402 | 4.8014 | -0.20826 | 0.39422 | 0 | 0 | 0 | 0 | 3.1 | 4 | 84.7449 | 0 | 0 | 0
2014-10-17 | 3時 | 8.4352 | 2.0817 | 0 | 0.41814 | 3.7698 | -7.0057 | 6.145 | -0.34733 | 0.41814 | 0.91839 | 2.797 | -5.1402 | 4.8014 | -0.20826 | 0.39422 | 0 | 0 | 0 | 0 | 3 | 3.9 | 83.2272 | 0 | 0 | 0
2014-10-17 | 4時 | 8.2437 | 2.0344 | 0 | 0.42803 | 4.1822 | -7.7883 | 6.699 | -0.41501 | 0.42803 | 0.91839 | 2.797 | -5.1402 | 4.8014 | -0.20826 | 0.39422 | 0 | 0 | 0 | 0 | 1.6 | 3.8 | 89.6195 | 0 | 0 | 0
2014-10-17 | 5時 | 8.2033 | 2.0244 | 0 | 0.43025 | 4.2754 | -7.9648 | 6.8233 | -0.43079 | 0.43025 | 0.91839 | 2.797 | -5.1402 | 4.8014 | -0.20826 | 0.39422 | 0 | 0 | 0 | 0 | 1.3 | 3.9 | 93.9654 | 0 | 0 | 0
2014-10-17 | 6時 | 8.4076 | 2.0748 | 0 | 0.4195 | 3.8264 | -7.1133 | 6.2215 | -0.3564 | 0.4195 | 0.91839 | 2.797 | -5.1402 | 4.8014 | -0.20826 | 0.39422 | 0 | 0 | 0 | 0 | 2.8 | 4.1 | 88.7172 | 0 | 0 | 0
2014-10-17 | 7時 | 11.3778 | 2.1621 | 0 | 0.4036 | 3.1733 | -5.8659 | 5.3292 | -0.25754 | 0.4036 | 0.91839 | 2.797 | -5.1402 | 4.8014 | -0.20826 | 0.39422 | 0 | 0 | 0 | 0 | 5.3 | 4.2 | 76.2234 | 0 | 0 | 0
2014-10-17 | 8時 | 12.0958 | 2.2985 | 0 | 0.38467 | 2.4247 | -4.4135 | 4.2625 | -0.16889 | 0.38467 | 0.91839 | 2.797 | -5.1402 | 4.8014 | -0.20826 | 0.39422 | 0 | 0 | 0 | 0 | 9 | 4.5 | 63.3413 | 0 | 0 | 0
2014-10-17 | 9時 | 12.733 | 2.4196 | 0 | 0.37304 | 1.9979 | -3.5584 | 3.6021 | -0.1476 | 0.37304 | 0.91839 | 2.797 | -5.1402 | 4.8014 | -0.20826 | 0.39422 | 0 | 0 | 0 | 0 | 12.1 | 4.6 | 52.6438 | 0 | 0 | 0
2014-10-17 | 10時 | 12.4618 | 2.368 | 0 | 0.37744 | 2.1546 | -3.8768 | 3.8531 | -0.15065 | 0.37744 | 0.91839 | 2.797 | -5.1402 | 4.8014 | -0.20826 | 0.39422 | 0 | 0 | 0 | 0 | 10.8 | 4.8 | 59.8532 | 0 | 0 | 0
2014-10-17 | 11時 | 12.5032 | 2.3759 | 0 | 0.37672 | 2.1284 | -3.8241 | 3.8121 | -0.14963 | 0.37672 | 0.91839 | 2.797 | -5.1402 | 4.8014 | -0.20826 | 0.39422 | 0 | 0 | 0 | 0 | 11 | 4.6 | 56.6192 | 0 | 0 | 0
2014-10-17 | 12時 | 12.3591 | 2.3485 | 0 | 0.37932 | 2.2234 | -4.0147 | 3.9596 | -0.15408 | 0.37932 | 0.91839 | 2.797 | -5.1402 | 4.8014 | -0.20826 | 0.39422 | 0 | 0 | 0 | 0 | 10.3 | 5.1 | 65.7195 | 0 | 0 | 0
2014-10-17 | 13時 | 12.2166 | 2.3214 | 0 | 0.38211 | 2.3278 | -4.2222 | 4.1181 | -0.161 | 0.38211 | 0.91839 | 2.797 | -5.1402 | 4.8014 | -0.20826 | 0.39422 | 0 | 0 | 0 | 0 | 9.6 | 5.5 | 74.2313 | 0 | 0 | 0
2014-10-17 | 14時 | 12.0758 | 2.2947 | 0 | 0.3851 | 2.4415 | -4.4466 | 4.2873 | -0.17038 | 0.3851 | 0.91839 | 2.797 | -5.1402 | 4.8014 | -0.20826 | 0.39422 | 0 | 0 | 0 | 0 | 8.9 | 5.7 | 80.6218 | 0 | 0 | 0
2014-10-17 | 15時 | 11.7797 | 2.2384 | 0 | 0.39218 | 2.7164 | -4.9839 | 4.6866 | -0.19878 | 0.39218 | 0.91839 | 2.797 | -5.1402 | 4.8014 | -0.20826 | 0.39422 | 0 | 0 | 0 | 0 | 7.4 | 5.5 | 86.1744 | 0 | 0 | 0
2014-10-17 | 16時 | 11.6826 | 2.22 | 0 | 0.39474 | 2.8176 | -5.1802 | 4.8307 | -0.21076 | 0.39474 | 0.91839 | 2.797 | -5.1402 | 4.8014 | -0.20826 | 0.39422 | 0 | 0 | 0 | 0 | 6.9 | 5.2 | 84.3552 | 0 | 0 | 0
2014-10-17 | 17時 | 11.4911 | 2.1836 | 0 | 0.40015 | 3.0342 | -5.5984 | 5.1356 | -0.23849 | 0.40015 | 0.91839 | 2.797 | -5.1402 | 4.8014 | -0.20826 | 0.39422 | 0 | 0 | 0 | 0 | 5.9 | 5.2 | 90.378 | 0 | 0 | 0
2014-10-17 | 18時 | 11.3778 | 2.1621 | 0 | 0.4036 | 3.1733 | -5.8659 | 5.3292 | -0.25754 | 0.4036 | 0.91839 | 2.797 | -5.1402 | 4.8014 | -0.20826 | 0.39422 | 0 | 0 | 0 | 0 | 5.3 | 5.2 | 94.2214 | 0 | 0 | 0
2014-10-17 | 19時 | 11.3966 | 2.1656 | 0.16497 | 0.44101 | 3.1496 | -5.8205 | 5.2964 | -0.25424 | 0.40301 | 0.91839 | 2.797 | -5.1402 | 4.8014 | -0.20826 | 0.39422 | 1.7858 | 0 | 0 | 0 | 5.4 | 5.2 | 93.5683 | 1.4286 | 1.4286 | 0
2014-10-17 | 20時 | 8.7033 | 2.1478 | 0 | 0.40597 | 3.2698 | -6.0511 | 5.4627 | -0.27125 | 0.40597 | 0.91839 | 2.797 | -5.1402 | 4.8014 | -0.20826 | 0.39422 | 0 | 0 | 0 | 0 | 4.9 | 4.9 | 91.3391 | 0 | 0 | 0
2014-10-17 | 21時 | 8.6319 | 2.1302 | 0.16259 | 0.43466 | 3.3947 | -6.2903 | 5.6345 | -0.28951 | 0.40903 | 0.91839 | 2.797 | -5.1402 | 4.8014 | -0.20826 | 0.39422 | 1.5521 | 0 | 0 | 0 | 4.4 | 4.6 | 88.8413 | 0.95608 | 0.95608 | 0
2014-10-17 | 22時 | 8.6604 | 2.1372 | 0.15405 | 0.41182 | 3.3442 | -6.1936 | 5.5651 | -0.28206 | 0.4078 | 0.91839 | 2.797 | -5.1402 | 4.8014 | -0.20826 | 0.39422 | 0.97003 | 0 | 0 | 0 | 4.6 | 4.6 | 87.6057 | 0.59754 | 0.59754 | 0
2014-10-17 | 23時 | 11.2472 | 2.1372 | 0 | 0.4078 | 3.3442 | -6.1936 | 5.5651 | -0.28206 | 0.4078 | 0.91839 | 2.797 | -5.1402 | 4.8014 | -0.20826 | 0.39422 | 0 | 0 | 0 | 0 | 4.6 | 4 | 76.2519 | 0 | 0 | 0
2014-10-18 | 0時 | 11.2287 | 2.1337 | 0 | 0.40841 | 3.3693 | -6.2417 | 5.5997 | -0.28576 | 0.40841 | 0.91839 | 2.797 | -5.1402 | 4.8014 | -0.20826 | 0.39422 | 0 | 0 | 0 | 0 | 4.5 | 4.1 | 78.6946 | 0 | 0 | 0
2014-10-18 | 1時 | 11.1917 | 2.1267 | 0 | 0.40966 | 3.4203 | -6.3391 | 5.6695 | -0.29331 | 0.40966 | 0.91839 | 2.797 | -5.1402 | 4.8014 | -0.20826 | 0.39422 | 0 | 0 | 0 | 0 | 4.3 | 4.1 | 79.8055 | 0 | 0 | 0
2014-10-18 | 2時 | 8.5752 | 2.1162 | 0 | 0.41155 | 3.4981 | -6.4878 | 5.7759 | -0.30503 | 0.41155 | 0.91839 | 2.797 | -5.1402 | 4.8014 | -0.20826 | 0.39422 | 0 | 0 | 0 | 0 | 4 | 4.2 | 83.4794 | 0 | 0 | 0
2014-10-18 | 3時 | 8.3662 | 2.0647 | 0 | 0.42158 | 3.9128 | -7.2775 | 6.3379 | -0.37037 | 0.42158 | 0.91839 | 2.797 | -5.1402 | 4.8014 | -0.20826 | 0.39422 | 0 | 0 | 0 | 0 | 2.5 | 4.4 | 97.2146 | 0 | 0 | 0
2014-10-18 | 4時 | 8.38 | 2.068 | 0 | 0.42088 | 3.8838 | -7.2224 | 6.2989 | -0.36567 | 0.42088 | 0.91839 | 2.797 | -5.1402 | 4.8014 | -0.20826 | 0.39422 | 0 | 0 | 0 | 0 | 2.6 | 4.2 | 92.1672 | 0 | 0 | 0
2014-10-18 | 5時 | 8.3252 | 2.0545 | 0 | 0.42369 | 4.0009 | -7.4447 | 6.4563 | -0.3848 | 0.42369 | 0.91839 | 2.797 | -5.1402 | 4.8014 | -0.20826 | 0.39422 | 0 | 0 | 0 | 0 | 2.2 | 4.2 | 94.8314 | 0 | 0 | 0
2014-10-18 | 6時 | 8.5329 | 2.1058 | 0 | 0.41349 | 3.5776 | -6.6395 | 5.8843 | -0.31719 | 0.41349 | 0.91839 | 2.797 | -5.1402 | 4.8014 | -0.20826 | 0.39422 | 0 | 0 | 0 | 0 | 3.7 | 4.4 | 89.2928 | 0 | 0 | 0
2014-10-18 | 7時 | 8.7033 | 2.1478 | 0 | 0.40597 | 3.2698 | -6.0511 | 5.4627 | -0.27125 | 0.40597 | 0.91839 | 2.797 | -5.1402 | 4.8014 | -0.20826 | 0.39422 | 0 | 0 | 0 | 0 | 4.9 | 4.7 | 87.6389 | 0 | 0 | 0
2014-10-18 | 8時 | 11.7602 | 2.2347 | 0 | 0.39268 | 2.7363 | -5.0224 | 4.7149 | -0.20108 | 0.39268 | 0.91839 | 2.797 | -5.1402 | 4.8014 | -0.20826 | 0.39422 | 0 | 0 | 0 | 0 | 7.3 | 4.5 | 71.1038 | 0 | 0 | 0
2014-10-18 | 9時 | 11.7992 | 2.2421 | 0 | 0.39168 | 2.6968 | -4.9457 | 4.6584 | -0.19654 | 0.39168 | 0.91839 | 2.797 | -5.1402 | 4.8014 | -0.20826 | 0.39422 | 0 | 0 | 0 | 0 | 7.5 | 4.1 | 63.9439 | 0 | 0 | 0
2014-10-18 | 10時 | 11.6056 | 2.2053 | 0 | 0.39685 | 2.9019 | -5.3433 | 4.95 | -0.22125 | 0.39685 | 0.91839 | 2.797 | -5.1402 | 4.8014 | -0.20826 | 0.39422 | 0 | 0 | 0 | 0 | 6.5 | 4.1 | 68.4867 | 0 | 0 | 0
2014-10-18 | 11時 | 11.8579 | 2.2533 | 0 | 0.3902 | 2.6389 | -4.833 | 4.5752 | -0.1901 | 0.3902 | 0.91839 | 2.797 | -5.1402 | 4.8014 | -0.20826 | 0.39422 | 0 | 0 | 0 | 0 | 7.8 | 3.9 | 59.6106 | 0 | 0 | 0
2014-10-18 | 12時 | 11.9762 | 2.2758 | 0 | 0.38736 | 2.5284 | -4.6171 | 4.4149 | -0.17859 | 0.38736 | 0.91839 | 2.797 | -5.1402 | 4.8014 | -0.20826 | 0.39422 | 0 | 0 | 0 | 0 | 8.4 | 3.9 | 57.2265 | 0 | 0 | 0
2014-10-18 | 13時 | 11.9762 | 2.2758 | 0 | 0.38736 | 2.5284 | -4.6171 | 4.4149 | -0.17859 | 0.38736 | 0.91839 | 2.797 | -5.1402 | 4.8014 | -0.20826 | 0.39422 | 0 | 0 | 0 | 0 | 8.4 | 3.9 | 57.2265 | 0 | 0 | 0
2014-10-18 | 14時 | 11.8383 | 2.2496 | 0 | 0.39069 | 2.658 | -4.8702 | 4.6027 | -0.1922 | 0.39069 | 0.91839 | 2.797 | -5.1402 | 4.8014 | -0.20826 | 0.39422 | 0 | 0 | 0 | 0 | 7.7 | 4 | 61.5478 | 0 | 0 | 0
2014-10-18 | 15時 | 11.7797 | 2.2384 | 0 | 0.39218 | 2.7164 | -4.9839 | 4.6866 | -0.19878 | 0.39218 | 0.91839 | 2.797 | -5.1402 | 4.8014 | -0.20826 | 0.39422 | 0 | 0 | 0 | 0 | 7.4 | 3.9 | 61.2617 | 0 | 0 | 0
2014-10-18 | 16時 | 11.4343 | 2.1728 | 0 | 0.40186 | 3.1029 | -5.7306 | 5.2314 | -0.24779 | 0.40186 | 0.91839 | 2.797 | -5.1402 | 4.8014 | -0.20826 | 0.39422 | 0 | 0 | 0 | 0 | 5.6 | 4 | 71.1186 | 0 | 0 | 0
2014-10-18 | 17時 | 8.463 | 2.0885 | 0 | 0.41679 | 3.7139 | -6.8993 | 6.0694 | -0.33847 | 0.41679 | 0.91839 | 2.797 | -5.1402 | 4.8014 | -0.20826 | 0.39422 | 0 | 0 | 0 | 0 | 3.2 | 3.9 | 82.0564 | 0 | 0 | 0
2014-10-18 | 18時 | 8.3662 | 2.0647 | 0 | 0.42158 | 3.9128 | -7.2775 | 6.3379 | -0.37037 | 0.42158 | 0.91839 | 2.797 | -5.1402 | 4.8014 | -0.20826 | 0.39422 | 0 | 0 | 0 | 0 | 2.5 | 4 | 88.4334 | 0 | 0 | 0
2014-10-18 | 19時 | 8.2437 | 2.0344 | 0.15826 | 0.42307 | 4.1822 | -7.7883 | 6.699 | -0.41501 | 0.42803 | 0.91839 | 2.797 | -5.1402 | 4.8014 | -0.20826 | 0.39422 | 0.73068 | 0 | 0 | 0 | 1.6 | 4 | 94.3062 | 0.4501 | 0.4501 | 0
2014-10-18 | 20時 | 8.3252 | 2.0545 | 0 | 0.42369 | 4.0009 | -7.4447 | 6.4563 | -0.3848 | 0.42369 | 0.91839 | 2.797 | -5.1402 | 4.8014 | -0.20826 | 0.39422 | 0 | 0 | 0 | 0 | 2.2 | 4.1 | 92.5882 | 0 | 0 | 0
2014-10-18 | 21時 | 8.2302 | 2.0311 | 0.16605 | 0.44391 | 4.2131 | -7.8468 | 6.7402 | -0.42022 | 0.42877 | 0.91839 | 2.797 | -5.1402 | 4.8014 | -0.20826 | 0.39422 | 1.4034 | 0 | 0 | 0 | 1.5 | 4 | 94.9851 | 0.86449 | 0.86449 | 0
2014-10-18 | 22時 | 8.2437 | 2.0344 | 0.161 | 0.4304 | 4.1822 | -7.7883 | 6.699 | -0.41501 | 0.42803 | 0.91839 | 2.797 | -5.1402 | 4.8014 | -0.20826 | 0.39422 | 1.0639 | 0 | 0 | 0 | 1.6 | 3.9 | 91.9633 | 0.65534 | 0.65534 | 0
2014-10-18 | 23時 | 8.1765 | 2.0178 | 0 | 0.43175 | 4.3385 | -8.0842 | 6.9074 | -0.44157 | 0.43175 | 0.91839 | 2.797 | -5.1402 | 4.8014 | -0.20826 | 0.39422 | 0 | 0 | 0 | 0 | 1.1 | 4 | 97.7559 | 0 | 0 | 0
2014-10-19 | 0時 | 8.1765 | 2.0178 | 0 | 0.43175 | 4.3385 | -8.0842 | 6.9074 | -0.44157 | 0.43175 | 0.91839 | 2.797 | -5.1402 | 4.8014 | -0.20826 | 0.39422 | 0 | 0 | 0 | 0 | 1.1 | 3.9 | 95.3272 | 0 | 0 | 0
2014-10-19 | 1時 | 8.11 | 2.0014 | 0 | 0.43558 | 4.4995 | -8.3886 | 7.1212 | -0.46938 | 0.43558 | 0.91839 | 2.797 | -5.1402 | 4.8014 | -0.20826 | 0.39422 | 0 | 0 | 0 | 0 | 0.6 | 3.8 | 96.3101 | 0 | 0 | 0
2014-10-19 | 2時 | 8.018 | 1.9787 | 0 | 0.4411 | 4.733 | -8.8292 | 7.43 | -0.51044 | 0.4411 | 0.91839 | 2.797 | -5.1402 | 4.8014 | -0.20826 | 0.39422 | 0 | 0 | 0 | 0 | -0.1 | 3.7 | 98.7693 | 0 | 0 | 0
2014-10-19 | 3時 | 7.966 | 1.9659 | 0 | 0.44434 | 4.8706 | -9.0885 | 7.6113 | -0.535 | 0.44434 | 0.91839 | 2.797 | -5.1402 | 4.8014 | -0.20826 | 0.39422 | 0 | 0 | 0 | 0 | -0.5 | 3.6 | 99.3407 | 0 | 0 | 0
2014-10-19 | 4時 | 7.966 | 1.9659 | 0 | 0.44434 | 4.8706 | -9.0885 | 7.6113 | -0.535 | 0.44434 | 0.91839 | 2.797 | -5.1402 | 4.8014 | -0.20826 | 0.39422 | 0 | 0 | 0 | 0 | -0.5 | 3.6 | 99.3407 | 0 | 0 | 0
2014-10-19 | 5時 | 7.953 | 1.9627 | 0 | 0.44516 | 4.9055 | -9.1542 | 7.6572 | -0.54127 | 0.44516 | 0.91839 | 2.797 | -5.1402 | 4.8014 | -0.20826 | 0.39422 | 0 | 0 | 0 | 0 | -0.6 | 3.6 | 100.1654 | 0 | 0 | 0
2014-10-19 | 6時 | 8.11 | 2.0014 | 0 | 0.43558 | 4.4995 | -8.3886 | 7.1212 | -0.46938 | 0.43558 | 0.91839 | 2.797 | -5.1402 | 4.8014 | -0.20826 | 0.39422 | 0 | 0 | 0 | 0 | 0.6 | 3.9 | 98.8288 | 0 | 0 | 0
2014-10-19 | 7時 | 8.4214 | 2.0783 | 0 | 0.41882 | 3.798 | -7.0593 | 6.1832 | -0.35184 | 0.41882 | 0.91839 | 2.797 | -5.1402 | 4.8014 | -0.20826 | 0.39422 | 0 | 0 | 0 | 0 | 2.9 | 4 | 85.955 | 0 | 0 | 0
2014-10-19 | 8時 | 8.5893 | 2.1197 | 0 | 0.41092 | 3.472 | -6.4379 | 5.7402 | -0.30107 | 0.41092 | 0.91839 | 2.797 | -5.1402 | 4.8014 | -0.20826 | 0.39422 | 0 | 0 | 0 | 0 | 4.1 | 4.2 | 82.8947 | 0 | 0 | 0
2014-10-19 | 9時 | 11.9169 | 2.2645 | 0 | 0.38876 | 2.5828 | -4.7235 | 4.494 | -0.18412 | 0.38876 | 0.91839 | 2.797 | -5.1402 | 4.8014 | -0.20826 | 0.39422 | 0 | 0 | 0 | 0 | 8.1 | 4.3 | 64.3541 | 0 | 0 | 0
2014-10-19 | 10時 | 12.0359 | 2.2871 | 0 | 0.386 | 2.4757 | -4.5137 | 4.3377 | -0.17352 | 0.386 | 0.91839 | 2.797 | -5.1402 | 4.8014 | -0.20826 | 0.39422 | 0 | 0 | 0 | 0 | 8.7 | 4 | 57.5031 | 0 | 0 | 0
2014-10-19 | 11時 | 12.2978 | 2.3369 | 0 | 0.38049 | 2.267 | -4.1016 | 4.0262 | -0.15675 | 0.38049 | 0.91839 | 2.797 | -5.1402 | 4.8014 | -0.20826 | 0.39422 | 0 | 0 | 0 | 0 | 10 | 3.6 | 47.4445 | 0 | 0 | 0
2014-10-19 | 12時 | 12.1359 | 2.3061 | 0 | 0.3838 | 2.3916 | -4.3484 | 4.2135 | -0.16606 | 0.3838 | 0.91839 | 2.797 | -5.1402 | 4.8014 | -0.20826 | 0.39422 | 0 | 0 | 0 | 0 | 9.2 | 3.6 | 50.0656 | 0 | 0 | 0
2014-10-19 | 13時 | 12.0558 | 2.2909 | 0 | 0.38555 | 2.4585 | -4.48 | 4.3124 | -0.17192 | 0.38555 | 0.91839 | 2.797 | -5.1402 | 4.8014 | -0.20826 | 0.39422 | 0 | 0 | 0 | 0 | 8.8 | 3.7 | 52.857 | 0 | 0 | 0
2014-10-19 | 14時 | 11.9367 | 2.2682 | 0 | 0.38829 | 2.5645 | -4.6877 | 4.4674 | -0.18223 | 0.38829 | 0.91839 | 2.797 | -5.1402 | 4.8014 | -0.20826 | 0.39422 | 0 | 0 | 0 | 0 | 8.2 | 3.3 | 49.1317 | 0 | 0 | 0
2014-10-19 | 15時 | 11.702 | 2.2237 | 0 | 0.39422 | 2.797 | -5.1402 | 4.8014 | -0.20826 | 0.39422 | 0.91839 | 2.797 | -5.1402 | 4.8014 | -0.20826 | 0.39422 | 0 | 0 | 0 | 0 | 7 | 3.4 | 54.9356 | 0 | 0 | 0
2014-10-19 | 16時 | 11.4155 | 2.1692 | 0 | 0.40243 | 3.1261 | -5.7754 | 5.2638 | -0.25099 | 0.40243 | 0.91839 | 2.797 | -5.1402 | 4.8014 | -0.20826 | 0.39422 | 0 | 0 | 0 | 0 | 5.5 | 3.6 | 64.494 | 0 | 0 | 0
2014-10-19 | 17時 | 10.8831 | 2.068 | 0 | 0.42088 | 3.8838 | -7.2224 | 6.2989 | -0.36567 | 0.42088 | 0.91839 | 2.797 | -5.1402 | 4.8014 | -0.20826 | 0.39422 | 0 | 0 | 0 | 0 | 2.6 | 3.5 | 76.892 | 0 | 0 | 0
2014-10-19 | 18時 | 8.2033 | 2.0244 | 0 | 0.43025 | 4.2754 | -7.9648 | 6.8233 | -0.43079 | 0.43025 | 0.91839 | 2.797 | -5.1402 | 4.8014 | -0.20826 | 0.39422 | 0 | 0 | 0 | 0 | 1.3 | 3.5 | 84.3819 | 0 | 0 | 0
2014-10-19 | 19時 | 8.2168 | 2.0278 | 0 | 0.42951 | 4.2441 | -7.9056 | 6.7817 | -0.42548 | 0.42951 | 0.91839 | 2.797 | -5.1402 | 4.8014 | -0.20826 | 0.39422 | 0 | 0 | 0 | 0 | 1.4 | 3.5 | 83.7778 | 0 | 0 | 0
2014-10-19 | 20時 | 8.0968 | 1.9982 | 0 | 0.43635 | 4.5323 | -8.4505 | 7.1647 | -0.4751 | 0.43635 | 0.91839 | 2.797 | -5.1402 | 4.8014 | -0.20826 | 0.39422 | 0 | 0 | 0 | 0 | 0.5 | 3.6 | 91.9328 | 0 | 0 | 0
2014-10-19 | 21時 | 8.0442 | 1.9852 | 0.16199 | 0.43304 | 4.6653 | -8.7016 | 7.3407 | -0.49846 | 0.4395 | 0.91839 | 2.797 | -5.1402 | 4.8014 | -0.20826 | 0.39422 | 0.81423 | 0 | 0 | 0 | 0.1 | 3.6 | 94.6369 | 0.50157 | 0.50157 | 0
2014-10-19 | 22時 | 7.9919 | 1.9723 | 0.16352 | 0.43714 | 4.8014 | -8.9582 | 7.5202 | -0.52262 | 0.44271 | 0.91839 | 2.797 | -5.1402 | 4.8014 | -0.20826 | 0.39422 | 0.90627 | 0 | 0 | 0 | -0.3 | 3.5 | 95.0144 | 0.55826 | 0.55826 | 0
2014-10-19 | 23時 | 7.9272 | 1.9563 | 0 | 0.44682 | 4.9758 | -9.2866 | 7.7496 | -0.55395 | 0.44682 | 0.91839 | 2.797 | -5.1402 | 4.8014 | -0.20826 | 0.39422 | 0 | 0 | 0 | 0 | -0.8 | 3.5 | 99.0242 | 0 | 0 | 0
2014-10-20 | 0時 | 7.9015 | 1.95 | 0 | 0.44849 | 5.0469 | -9.4204 | 7.8429 | -0.56684 | 0.44849 | 0.91839 | 2.797 | -5.1402 | 4.8014 | -0.20826 | 0.39422 | 0 | 0 | 0 | 0 | -1 | 3.4 | 97.8185 | 0 | 0 | 0
2014-10-20 | 1時 | 7.8505 | 1.9374 | 0 | 0.45188 | 5.1913 | -9.6921 | 8.0322 | -0.59321 | 0.45188 | 0.91839 | 2.797 | -5.1402 | 4.8014 | -0.20826 | 0.39422 | 0 | 0 | 0 | 0 | -1.4 | 3.3 | 98.1651 | 0 | 0 | 0
2014-10-20 | 2時 | 7.8251 | 1.9311 | 0 | 0.4536 | 5.2647 | -9.83 | 8.1281 | -0.6067 | 0.4536 | 0.91839 | 2.797 | -5.1402 | 4.8014 | -0.20826 | 0.39422 | 0 | 0 | 0 | 0 | -1.6 | 3.3 | 99.8134 | 0 | 0 | 0
2014-10-20 | 3時 | 7.7746 | 1.9186 | 0 | 0.45708 | 5.4137 | -10.1099 | 8.3227 | -0.63428 | 0.45708 | 0.91839 | 2.797 | -5.1402 | 4.8014 | -0.20826 | 0.39422 | 0 | 0 | 0 | 0 | -2 | 3.2 | 100.0899 | 0 | 0 | 0
2014-10-20 | 4時 | 7.7495 | 1.9125 | 0 | 0.45885 | 5.4893 | -10.2519 | 8.4213 | -0.64837 | 0.45885 | 0.91839 | 2.797 | -5.1402 | 4.8014 | -0.20826 | 0.39422 | 0 | 0 | 0 | 0 | -2.2 | 3.1 | 98.6133 | 0 | 0 | 0
2014-10-20 | 5時 | 7.7495 | 1.9125 | 0 | 0.45885 | 5.4893 | -10.2519 | 8.4213 | -0.64837 | 0.45885 | 0.91839 | 2.797 | -5.1402 | 4.8014 | -0.20826 | 0.39422 | 0 | 0 | 0 | 0 | -2.2 | 3.1 | 98.6133 | 0 | 0 | 0
2014-10-20 | 6時 | 7.9272 | 1.9563 | 0 | 0.44682 | 4.9758 | -9.2866 | 7.7496 | -0.55395 | 0.44682 | 0.91839 | 2.797 | -5.1402 | 4.8014 | -0.20826 | 0.39422 | 0 | 0 | 0 | 0 | -0.8 | 3.4 | 96.2103 | 0 | 0 | 0
2014-10-20 | 7時 | 8.1899 | 2.0211 | 0 | 0.431 | 4.3068 | -8.0243 | 6.8652 | -0.43616 | 0.431 | 0.91839 | 2.797 | -5.1402 | 4.8014 | -0.20826 | 0.39422 | 0 | 0 | 0 | 0 | 1.2 | 3.6 | 87.4052 | 0 | 0 | 0
2014-10-20 | 8時 | 11.1366 | 2.1162 | 0 | 0.41155 | 3.4981 | -6.4878 | 5.7759 | -0.30503 | 0.41155 | 0.91839 | 2.797 | -5.1402 | 4.8014 | -0.20826 | 0.39422 | 0 | 0 | 0 | 0 | 4 | 3.9 | 77.5537 | 0 | 0 | 0
2014-10-20 | 9時 | 11.7214 | 2.2273 | 0 | 0.3937 | 2.7766 | -5.1006 | 4.7724 | -0.20582 | 0.3937 | 0.91839 | 2.797 | -5.1402 | 4.8014 | -0.20826 | 0.39422 | 0 | 0 | 0 | 0 | 7.1 | 4.1 | 65.7193 | 0 | 0 | 0
2014-10-20 | 10時 | 12.0758 | 2.2947 | 0 | 0.3851 | 2.4415 | -4.4466 | 4.2873 | -0.17038 | 0.3851 | 0.91839 | 2.797 | -5.1402 | 4.8014 | -0.20826 | 0.39422 | 0 | 0 | 0 | 0 | 8.9 | 4 | 56.7304 | 0 | 0 | 0
2014-10-20 | 11時 | 12.3795 | 2.3524 | 0 | 0.37894 | 2.2093 | -3.9865 | 3.9379 | -0.15329 | 0.37894 | 0.91839 | 2.797 | -5.1402 | 4.8014 | -0.20826 | 0.39422 | 0 | 0 | 0 | 0 | 10.4 | 3.9 | 50.0171 | 0 | 0 | 0
2014-10-20 | 12時 | 12.3386 | 2.3446 | 0 | 0.37971 | 2.2378 | -4.0434 | 3.9816 | -0.15492 | 0.37971 | 0.91839 | 2.797 | -5.1402 | 4.8014 | -0.20826 | 0.39422 | 0 | 0 | 0 | 0 | 10.2 | 4.1 | 53.2727 | 0 | 0 | 0
2014-10-20 | 13時 | 12.4001 | 2.3563 | 0 | 0.37856 | 2.1953 | -3.9586 | 3.9164 | -0.15256 | 0.37856 | 0.91839 | 2.797 | -5.1402 | 4.8014 | -0.20826 | 0.39422 | 0 | 0 | 0 | 0 | 10.5 | 4.2 | 53.4805 | 0 | 0 | 0
2014-10-20 | 14時 | 12.2166 | 2.3214 | 0 | 0.38211 | 2.3278 | -4.2222 | 4.1181 | -0.161 | 0.38211 | 0.91839 | 2.797 | -5.1402 | 4.8014 | -0.20826 | 0.39422 | 0 | 0 | 0 | 0 | 9.6 | 4.2 | 56.8034 | 0 | 0 | 0
2014-10-20 | 15時 | 11.8775 | 2.257 | 0 | 0.38972 | 2.62 | -4.7962 | 4.5479 | -0.18806 | 0.38972 | 0.91839 | 2.797 | -5.1402 | 4.8014 | -0.20826 | 0.39422 | 0 | 0 | 0 | 0 | 7.9 | 4.3 | 65.2363 | 0 | 0 | 0
2014-10-20 | 16時 | 11.6056 | 2.2053 | 0 | 0.39685 | 2.9019 | -5.3433 | 4.95 | -0.22125 | 0.39685 | 0.91839 | 2.797 | -5.1402 | 4.8014 | -0.20826 | 0.39422 | 0 | 0 | 0 | 0 | 6.5 | 4.4 | 73.4627 | 0 | 0 | 0
2014-10-20 | 17時 | 11.3778 | 2.1621 | 0 | 0.4036 | 3.1733 | -5.8659 | 5.3292 | -0.25754 | 0.4036 | 0.91839 | 2.797 | -5.1402 | 4.8014 | -0.20826 | 0.39422 | 0 | 0 | 0 | 0 | 5.3 | 4.5 | 81.6288 | 0 | 0 | 0
2014-10-20 | 18時 | 8.4491 | 2.0851 | 0 | 0.41746 | 3.7418 | -6.9523 | 6.1071 | -0.34288 | 0.41746 | 0.91839 | 2.797 | -5.1402 | 4.8014 | -0.20826 | 0.39422 | 0 | 0 | 0 | 0 | 3.1 | 4.4 | 93.1599 | 0 | 0 | 0
2014-10-20 | 19時 | 8.3662 | 2.0647 | 0 | 0.42158 | 3.9128 | -7.2775 | 6.3379 | -0.37037 | 0.42158 | 0.91839 | 2.797 | -5.1402 | 4.8014 | -0.20826 | 0.39422 | 0 | 0 | 0 | 0 | 2.5 | 4.2 | 92.8254 | 0 | 0 | 0
2014-10-20 | 20時 | 8.3525 | 2.0613 | 0 | 0.42228 | 3.942 | -7.3328 | 6.3771 | -0.37513 | 0.42228 | 0.91839 | 2.797 | -5.1402 | 4.8014 | -0.20826 | 0.39422 | 0 | 0 | 0 | 0 | 2.4 | 4.2 | 93.4887 | 0 | 0 | 0
2014-10-20 | 21時 | 8.38 | 2.068 | 0 | 0.42088 | 3.8838 | -7.2224 | 6.2989 | -0.36567 | 0.42088 | 0.91839 | 2.797 | -5.1402 | 4.8014 | -0.20826 | 0.39422 | 0 | 0 | 0 | 0 | 2.6 | 4.1 | 89.9872 | 0 | 0 | 0
2014-10-20 | 22時 | 8.3662 | 2.0647 | 0.15566 | 0.41614 | 3.9128 | -7.2775 | 6.3379 | -0.37037 | 0.42158 | 0.91839 | 2.797 | -5.1402 | 4.8014 | -0.20826 | 0.39422 | 0.52968 | 0 | 0 | 0 | 2.5 | 4.1 | 90.6297 | 0.32629 | 0.32629 | 0
2014-10-20 | 23時 | 8.3938 | 2.0714 | 0 | 0.42019 | 3.855 | -7.1677 | 6.2601 | -0.36101 | 0.42019 | 0.91839 | 2.797 | -5.1402 | 4.8014 | -0.20826 | 0.39422 | 0 | 0 | 0 | 0 | 2.7 | 4.1 | 89.3497 | 0 | 0 | 0
2014-10-21 | 0時 | 8.4214 | 2.0783 | 0 | 0.41882 | 3.798 | -7.0593 | 6.1832 | -0.35184 | 0.41882 | 0.91839 | 2.797 | -5.1402 | 4.8014 | -0.20826 | 0.39422 | 0 | 0 | 0 | 0 | 2.9 | 4.1 | 88.0898 | 0 | 0 | 0
2014-10-21 | 1時 | 8.5049 | 2.0989 | 0 | 0.4148 | 3.6316 | -6.7424 | 5.9577 | -0.32555 | 0.4148 | 0.91839 | 2.797 | -5.1402 | 4.8014 | -0.20826 | 0.39422 | 0 | 0 | 0 | 0 | 3.5 | 4.2 | 86.4727 | 0 | 0 | 0
2014-10-21 | 2時 | 8.547 | 2.1092 | 0 | 0.41284 | 3.5509 | -6.5886 | 5.848 | -0.31309 | 0.41284 | 0.91839 | 2.797 | -5.1402 | 4.8014 | -0.20826 | 0.39422 | 0 | 0 | 0 | 0 | 3.8 | 4.2 | 84.6626 | 0 | 0 | 0
2014-10-21 | 3時 | 8.5893 | 2.1197 | 0 | 0.41092 | 3.472 | -6.4379 | 5.7402 | -0.30107 | 0.41092 | 0.91839 | 2.797 | -5.1402 | 4.8014 | -0.20826 | 0.39422 | 0 | 0 | 0 | 0 | 4.1 | 4.2 | 82.8947 | 0 | 0 | 0
2014-10-21 | 4時 | 8.6035 | 2.1232 | 0 | 0.41029 | 3.446 | -6.3883 | 5.7048 | -0.29717 | 0.41029 | 0.91839 | 2.797 | -5.1402 | 4.8014 | -0.20826 | 0.39422 | 0 | 0 | 0 | 0 | 4.2 | 4.3 | 84.261 | 0 | 0 | 0
2014-10-21 | 5時 | 8.5752 | 2.1162 | 0 | 0.41155 | 3.4981 | -6.4878 | 5.7759 | -0.30503 | 0.41155 | 0.91839 | 2.797 | -5.1402 | 4.8014 | -0.20826 | 0.39422 | 0 | 0 | 0 | 0 | 4 | 4.4 | 87.4267 | 0 | 0 | 0
2014-10-21 | 6時 | 11.3217 | 2.1514 | 0 | 0.40537 | 3.2454 | -6.0043 | 5.429 | -0.26775 | 0.40537 | 0.91839 | 2.797 | -5.1402 | 4.8014 | -0.20826 | 0.39422 | 0 | 0 | 0 | 0 | 5 | 4.6 | 85.1914 | 0 | 0 | 0
2014-10-21 | 7時 | 11.702 | 2.2237 | 0.23875 | 0.63826 | 2.797 | -5.1402 | 4.8014 | -0.20826 | 0.39422 | 0.91839 | 2.797 | -5.1402 | 4.8014 | -0.20826 | 0.39422 | 4.3008 | 0 | 0 | 0 | 7 | 4.6 | 74.1822 | 3.4407 | 3.4407 | 0
2014-10-21 | 8時 | 11.8579 | 2.2533 | 0.14739 | 0.39402 | 2.6389 | -4.833 | 4.5752 | -0.1901 | 0.3902 | 0.91839 | 2.797 | -5.1402 | 4.8014 | -0.20826 | 0.39422 | 0.86636 | 0 | 0 | 0 | 7.8 | 4.7 | 71.7467 | 0.69309 | 0.69309 | 0
2014-10-21 | 9時 | 11.9961 | 2.2795 | 0.14433 | 0.38585 | 2.5106 | -4.5823 | 4.3889 | -0.17685 | 0.3869 | 0.91839 | 2.797 | -5.1402 | 4.8014 | -0.20826 | 0.39422 | 0.1057 | 0 | 0 | 0 | 8.5 | 4.7 | 68.4115 | 0.084556 | 0.084556 | 0
2014-10-21 | 10時 | 12.2369 | 2.3253 | 0 | 0.3817 | 2.3123 | -4.1916 | 4.0948 | -0.15986 | 0.3817 | 0.91839 | 2.797 | -5.1402 | 4.8014 | -0.20826 | 0.39422 | 0 | 0 | 0 | 0 | 9.7 | 4.7 | 63.0897 | 0 | 0 | 0
2014-10-21 | 11時 | 12.3182 | 2.3407 | 0 | 0.3801 | 2.2523 | -4.0723 | 4.0038 | -0.15581 | 0.3801 | 0.91839 | 2.797 | -5.1402 | 4.8014 | -0.20826 | 0.39422 | 0 | 0 | 0 | 0 | 10.1 | 4.6 | 60.1227 | 0 | 0 | 0
2014-10-21 | 12時 | 12.3182 | 2.3407 | 0 | 0.3801 | 2.2523 | -4.0723 | 4.0038 | -0.15581 | 0.3801 | 0.91839 | 2.797 | -5.1402 | 4.8014 | -0.20826 | 0.39422 | 0 | 0 | 0 | 0 | 10.1 | 4.9 | 64.0131 | 0 | 0 | 0
2014-10-21 | 13時 | 12.1359 | 2.3061 | 0 | 0.3838 | 2.3916 | -4.3484 | 4.2135 | -0.16606 | 0.3838 | 0.91839 | 2.797 | -5.1402 | 4.8014 | -0.20826 | 0.39422 | 0 | 0 | 0 | 0 | 9.2 | 4.6 | 63.8706 | 0 | 0 | 0
2014-10-21 | 14時 | 12.1159 | 2.3023 | 0 | 0.38423 | 2.408 | -4.3807 | 4.2379 | -0.16745 | 0.38423 | 0.91839 | 2.797 | -5.1402 | 4.8014 | -0.20826 | 0.39422 | 0 | 0 | 0 | 0 | 9.1 | 4.5 | 62.9151 | 0 | 0 | 0
2014-10-21 | 15時 | 12.016 | 2.2833 | 0 | 0.38645 | 2.493 | -4.5478 | 4.3632 | -0.17516 | 0.38645 | 0.91839 | 2.797 | -5.1402 | 4.8014 | -0.20826 | 0.39422 | 0 | 0 | 0 | 0 | 8.6 | 4.6 | 66.5142 | 0 | 0 | 0
2014-10-21 | 16時 | 11.8775 | 2.257 | 0.14504 | 0.38775 | 2.62 | -4.7962 | 4.5479 | -0.18806 | 0.38972 | 0.91839 | 2.797 | -5.1402 | 4.8014 | -0.20826 | 0.39422 | 0.28175 | 0 | 0 | 0 | 7.9 | 4.6 | 69.7543 | 0.2254 | 0.2254 | 0
2014-10-21 | 17時 | 11.8187 | 2.2458 | 0.14593 | 0.39011 | 2.6773 | -4.9078 | 4.6304 | -0.19434 | 0.39118 | 0.91839 | 2.797 | -5.1402 | 4.8014 | -0.20826 | 0.39422 | 0.54442 | 0 | 0 | 0 | 7.6 | 4.5 | 69.6599 | 0.43554 | 0.43554 | 0
2014-10-21 | 18時 | 11.7602 | 2.2347 | 0 | 0.39268 | 2.7363 | -5.0224 | 4.7149 | -0.20108 | 0.39268 | 0.91839 | 2.797 | -5.1402 | 4.8014 | -0.20826 | 0.39422 | 0 | 0 | 0 | 0 | 7.3 | 4.7 | 74.2403 | 0 | 0 | 0
2014-10-21 | 19時 | 11.702 | 2.2237 | 0.14912 | 0.39865 | 2.797 | -5.1402 | 4.8014 | -0.20826 | 0.39422 | 0.91839 | 2.797 | -5.1402 | 4.8014 | -0.20826 | 0.39422 | 0.91011 | 0 | 0 | 0 | 7 | 4.8 | 77.3829 | 0.72809 | 0.72809 | 0
2014-10-21 | 20時 | 11.5673 | 2.1981 | 0.14876 | 0.39768 | 2.9453 | -5.427 | 5.011 | -0.2268 | 0.39794 | 0.91839 | 2.797 | -5.1402 | 4.8014 | -0.20826 | 0.39422 | 0.67918 | 0 | 0 | 0 | 6.3 | 4.6 | 77.8437 | 0.54334 | 0.54334 | 0
2014-10-21 | 21時 | 11.5482 | 2.1944 | 0.14809 | 0.39589 | 2.9672 | -5.4694 | 5.0418 | -0.22964 | 0.39849 | 0.91839 | 2.797 | -5.1402 | 4.8014 | -0.20826 | 0.39422 | 0.41045 | 0 | 0 | 0 | 6.2 | 4.6 | 78.383 | 0.32836 | 0.32836 | 0
2014-10-21 | 22時 | 11.4532 | 2.1764 | 0 | 0.40128 | 3.0798 | -5.6862 | 5.1993 | -0.24464 | 0.40128 | 0.91839 | 2.797 | -5.1402 | 4.8014 | -0.20826 | 0.39422 | 0 | 0 | 0 | 0 | 5.7 | 4.5 | 79.3919 | 0 | 0 | 0
2014-10-21 | 23時 | 11.3591 | 2.1585 | 0 | 0.40418 | 3.1971 | -5.9117 | 5.3622 | -0.26089 | 0.40418 | 0.91839 | 2.797 | -5.1402 | 4.8014 | -0.20826 | 0.39422 | 0 | 0 | 0 | 0 | 5.2 | 4.4 | 80.3852 | 0 | 0 | 0
2014-10-22 | 0時 | 8.6604 | 2.1372 | 0 | 0.4078 | 3.3442 | -6.1936 | 5.5651 | -0.28206 | 0.4078 | 0.91839 | 2.797 | -5.1402 | 4.8014 | -0.20826 | 0.39422 | 0 | 0 | 0 | 0 | 4.6 | 4.3 | 81.9315 | 0 | 0 | 0
2014-10-22 | 1時 | 8.561 | 2.1127 | 0 | 0.41219 | 3.5244 | -6.538 | 5.8118 | -0.30903 | 0.41219 | 0.91839 | 2.797 | -5.1402 | 4.8014 | -0.20826 | 0.39422 | 0 | 0 | 0 | 0 | 3.9 | 4.3 | 86.0566 | 0 | 0 | 0
2014-10-22 | 2時 | 8.561 | 2.1127 | 0 | 0.41219 | 3.5244 | -6.538 | 5.8118 | -0.30903 | 0.41219 | 0.91839 | 2.797 | -5.1402 | 4.8014 | -0.20826 | 0.39422 | 0 | 0 | 0 | 0 | 3.9 | 4.2 | 84.0687 | 0 | 0 | 0
2014-10-22 | 3時 | 8.5049 | 2.0989 | 0 | 0.4148 | 3.6316 | -6.7424 | 5.9577 | -0.32555 | 0.4148 | 0.91839 | 2.797 | -5.1402 | 4.8014 | -0.20826 | 0.39422 | 0 | 0 | 0 | 0 | 3.5 | 3.9 | 80.3346 | 0 | 0 | 0
2014-10-22 | 4時 | 8.38 | 2.068 | 0 | 0.42088 | 3.8838 | -7.2224 | 6.2989 | -0.36567 | 0.42088 | 0.91839 | 2.797 | -5.1402 | 4.8014 | -0.20826 | 0.39422 | 0 | 0 | 0 | 0 | 2.6 | 4.1 | 89.9872 | 0 | 0 | 0
2014-10-22 | 5時 | 8.2168 | 2.0278 | 0 | 0.42951 | 4.2441 | -7.9056 | 6.7817 | -0.42548 | 0.42951 | 0.91839 | 2.797 | -5.1402 | 4.8014 | -0.20826 | 0.39422 | 0 | 0 | 0 | 0 | 1.4 | 4.1 | 98.0456 | 0 | 0 | 0
2014-10-22 | 6時 | 8.3115 | 2.0511 | 0 | 0.42441 | 4.0306 | -7.5011 | 6.4962 | -0.38971 | 0.42441 | 0.91839 | 2.797 | -5.1402 | 4.8014 | -0.20826 | 0.39422 | 0 | 0 | 0 | 0 | 2.1 | 4.2 | 95.5107 | 0 | 0 | 0
2014-10-22 | 7時 | 8.6604 | 2.1372 | 0.23212 | 0.62052 | 3.3442 | -6.1936 | 5.5651 | -0.28206 | 0.4078 | 0.91839 | 2.797 | -5.1402 | 4.8014 | -0.20826 | 0.39422 | 3.8351 | 0 | 0 | 0 | 4.6 | 4.2 | 80.0389 | 2.3624 | 2.3624 | 0
2014-10-22 | 8時 | 11.7797 | 2.2384 | 0 | 0.39218 | 2.7164 | -4.9839 | 4.6866 | -0.19878 | 0.39218 | 0.91839 | 2.797 | -5.1402 | 4.8014 | -0.20826 | 0.39422 | 0 | 0 | 0 | 0 | 7.4 | 4.4 | 69.0605 | 0 | 0 | 0
2014-10-22 | 9時 | 12.2978 | 2.3369 | 0 | 0.38049 | 2.267 | -4.1016 | 4.0262 | -0.15675 | 0.38049 | 0.91839 | 2.797 | -5.1402 | 4.8014 | -0.20826 | 0.39422 | 0 | 0 | 0 | 0 | 10 | 4.1 | 53.9909 | 0 | 0 | 0
2014-10-22 | 10時 | 12.8813 | 2.4478 | 0 | 0.37095 | 1.9268 | -3.411 | 3.4824 | -0.14948 | 0.37095 | 0.91839 | 2.797 | -5.1402 | 4.8014 | -0.20826 | 0.39422 | 0 | 0 | 0 | 0 | 12.8 | 4.6 | 50.2771 | 0 | 0 | 0
2014-10-22 | 11時 | 13.3584 | 2.5384 | 0 | 0.36566 | 1.764 | -3.0572 | 3.177 | -0.17142 | 0.36566 | 0.91839 | 2.797 | -5.1402 | 4.8014 | -0.20826 | 0.39422 | 0 | 0 | 0 | 0 | 15 | 4.7 | 44.5214 | 0 | 0 | 0
2014-10-22 | 12時 | 13.3804 | 2.5426 | 0 | 0.36547 | 1.7588 | -3.0451 | 3.1656 | -0.173 | 0.36547 | 0.91839 | 2.797 | -5.1402 | 4.8014 | -0.20826 | 0.39422 | 0 | 0 | 0 | 0 | 15.1 | 5 | 47.0368 | 0 | 0 | 0
2014-10-22 | 13時 | 13.2704 | 2.5217 | 0 | 0.36648 | 1.7868 | -3.1092 | 3.2245 | -0.16562 | 0.36648 | 0.91839 | 2.797 | -5.1402 | 4.8014 | -0.20826 | 0.39422 | 0 | 0 | 0 | 0 | 14.6 | 5.2 | 50.505 | 0 | 0 | 0
2014-10-22 | 14時 | 13.2266 | 2.5134 | 0 | 0.36691 | 1.7993 | -3.1373 | 3.2496 | -0.16302 | 0.36691 | 0.91839 | 2.797 | -5.1402 | 4.8014 | -0.20826 | 0.39422 | 0 | 0 | 0 | 0 | 14.4 | 5 | 49.2102 | 0 | 0 | 0
2014-10-22 | 15時 | 13.1178 | 2.4927 | 0 | 0.36806 | 1.8339 | -3.2134 | 3.3163 | -0.15741 | 0.36806 | 0.91839 | 2.797 | -5.1402 | 4.8014 | -0.20826 | 0.39422 | 0 | 0 | 0 | 0 | 13.9 | 5.1 | 51.8401 | 0 | 0 | 0
2014-10-22 | 16時 | 12.9883 | 2.4681 | 0 | 0.36958 | 1.8817 | -3.316 | 3.4036 | -0.15233 | 0.36958 | 0.91839 | 2.797 | -5.1402 | 4.8014 | -0.20826 | 0.39422 | 0 | 0 | 0 | 0 | 13.3 | 5 | 52.8571 | 0 | 0 | 0
2014-10-22 | 17時 | 12.1762 | 2.3138 | 0 | 0.38295 | 2.3593 | -4.2846 | 4.1653 | -0.16343 | 0.38295 | 0.91839 | 2.797 | -5.1402 | 4.8014 | -0.20826 | 0.39422 | 0 | 0 | 0 | 0 | 9.4 | 5.4 | 73.8806 | 0 | 0 | 0
2014-10-22 | 18時 | 12.1159 | 2.3023 | 0 | 0.38423 | 2.408 | -4.3807 | 4.2379 | -0.16745 | 0.38423 | 0.91839 | 2.797 | -5.1402 | 4.8014 | -0.20826 | 0.39422 | 0 | 0 | 0 | 0 | 9.1 | 5.2 | 72.6208 | 0 | 0 | 0
2014-10-22 | 19時 | 12.0359 | 2.2871 | 0 | 0.386 | 2.4757 | -4.5137 | 4.3377 | -0.17352 | 0.386 | 0.91839 | 2.797 | -5.1402 | 4.8014 | -0.20826 | 0.39422 | 0 | 0 | 0 | 0 | 8.7 | 4.8 | 68.9157 | 0 | 0 | 0
2014-10-22 | 20時 | 11.9564 | 2.272 | 0 | 0.38783 | 2.5463 | -4.6522 | 4.441 | -0.18039 | 0.38783 | 0.91839 | 2.797 | -5.1402 | 4.8014 | -0.20826 | 0.39422 | 0 | 0 | 0 | 0 | 8.3 | 4.7 | 69.3464 | 0 | 0 | 0
2014-10-22 | 21時 | 11.4532 | 2.1764 | 0.14977 | 0.40037 | 3.0798 | -5.6862 | 5.1993 | -0.24464 | 0.40128 | 0.91839 | 2.797 | -5.1402 | 4.8014 | -0.20826 | 0.39422 | 0.66376 | 0 | 0 | 0 | 5.7 | 4.5 | 79.3919 | 0.53101 | 0.53101 | 0
2014-10-22 | 22時 | 8.547 | 2.1092 | 0 | 0.41284 | 3.5509 | -6.5886 | 5.848 | -0.31309 | 0.41284 | 0.91839 | 2.797 | -5.1402 | 4.8014 | -0.20826 | 0.39422 | 0 | 0 | 0 | 0 | 3.8 | 4.4 | 88.6659 | 0 | 0 | 0
2014-10-22 | 23時 | 8.4769 | 2.092 | 0 | 0.41612 | 3.6863 | -6.8467 | 6.032 | -0.33411 | 0.41612 | 0.91839 | 2.797 | -5.1402 | 4.8014 | -0.20826 | 0.39422 | 0 | 0 | 0 | 0 | 3.3 | 4.3 | 89.7773 | 0 | 0 | 0
2014-10-23 | 0時 | 8.3662 | 2.0647 | 0 | 0.42158 | 3.9128 | -7.2775 | 6.3379 | -0.37037 | 0.42158 | 0.91839 | 2.797 | -5.1402 | 4.8014 | -0.20826 | 0.39422 | 0 | 0 | 0 | 0 | 2.5 | 4.3 | 95.0203 | 0 | 0 | 0
2014-10-23 | 1時 | 8.3525 | 2.0613 | 0 | 0.42228 | 3.942 | -7.3328 | 6.3771 | -0.37513 | 0.42228 | 0.91839 | 2.797 | -5.1402 | 4.8014 | -0.20826 | 0.39422 | 0 | 0 | 0 | 0 | 2.4 | 4.4 | 97.9093 | 0 | 0 | 0
2014-10-23 | 2時 | 8.2708 | 2.0411 | 0 | 0.42657 | 4.121 | -7.6724 | 6.6172 | -0.40474 | 0.42657 | 0.91839 | 2.797 | -5.1402 | 4.8014 | -0.20826 | 0.39422 | 0 | 0 | 0 | 0 | 1.8 | 4.3 | 99.889 | 0 | 0 | 0
2014-10-23 | 3時 | 8.2437 | 2.0344 | 0 | 0.42803 | 4.1822 | -7.7883 | 6.699 | -0.41501 | 0.42803 | 0.91839 | 2.797 | -5.1402 | 4.8014 | -0.20826 | 0.39422 | 0 | 0 | 0 | 0 | 1.6 | 4.2 | 98.9899 | 0 | 0 | 0
2014-10-23 | 4時 | 8.2979 | 2.0478 | 0 | 0.42512 | 4.0605 | -7.5578 | 6.5363 | -0.39467 | 0.42512 | 0.91839 | 2.797 | -5.1402 | 4.8014 | -0.20826 | 0.39422 | 0 | 0 | 0 | 0 | 2 | 4.3 | 98.4701 | 0 | 0 | 0
2014-10-23 | 5時 | 8.3115 | 2.0511 | 0 | 0.42441 | 4.0306 | -7.5011 | 6.4962 | -0.38971 | 0.42441 | 0.91839 | 2.797 | -5.1402 | 4.8014 | -0.20826 | 0.39422 | 0 | 0 | 0 | 0 | 2.1 | 4.4 | 100.0269 | 0 | 0 | 0
2014-10-23 | 6時 | 8.3662 | 2.0647 | 0 | 0.42158 | 3.9128 | -7.2775 | 6.3379 | -0.37037 | 0.42158 | 0.91839 | 2.797 | -5.1402 | 4.8014 | -0.20826 | 0.39422 | 0 | 0 | 0 | 0 | 2.5 | 4.5 | 99.4081 | 0 | 0 | 0
2014-10-23 | 7時 | 8.6461 | 2.1337 | 0 | 0.40841 | 3.3693 | -6.2417 | 5.5997 | -0.28576 | 0.40841 | 0.91839 | 2.797 | -5.1402 | 4.8014 | -0.20826 | 0.39422 | 0 | 0 | 0 | 0 | 4.5 | 5.2 | 99.6328 | 0 | 0 | 0
2014-10-23 | 8時 | 11.4722 | 2.18 | 0 | 0.40072 | 3.0569 | -5.6422 | 5.1673 | -0.24154 | 0.40072 | 0.91839 | 2.797 | -5.1402 | 4.8014 | -0.20826 | 0.39422 | 0 | 0 | 0 | 0 | 5.8 | 5.6 | 97.9442 | 0 | 0 | 0
2014-10-23 | 9時 | 12.4618 | 2.368 | 0 | 0.37744 | 2.1546 | -3.8768 | 3.8531 | -0.15065 | 0.37744 | 0.91839 | 2.797 | -5.1402 | 4.8014 | -0.20826 | 0.39422 | 0 | 0 | 0 | 0 | 10.8 | 5.9 | 73.4406 | 0 | 0 | 0
2014-10-23 | 10時 | 12.5654 | 2.3877 | 0 | 0.37567 | 2.0905 | -3.7475 | 3.7522 | -0.14847 | 0.37567 | 0.91839 | 2.797 | -5.1402 | 4.8014 | -0.20826 | 0.39422 | 0 | 0 | 0 | 0 | 11.3 | 5.8 | 69.8478 | 0 | 0 | 0
2014-10-23 | 11時 | 12.9883 | 2.4681 | 0 | 0.36958 | 1.8817 | -3.316 | 3.4036 | -0.15233 | 0.36958 | 0.91839 | 2.797 | -5.1402 | 4.8014 | -0.20826 | 0.39422 | 0 | 0 | 0 | 0 | 13.3 | 5.8 | 61.2361 | 0 | 0 | 0
2014-10-23 | 12時 | 13.2924 | 2.5259 | 0 | 0.36627 | 1.7808 | -3.0957 | 3.2123 | -0.167 | 0.36627 | 0.91839 | 2.797 | -5.1402 | 4.8014 | -0.20826 | 0.39422 | 0 | 0 | 0 | 0 | 14.7 | 6.6 | 63.548 | 0 | 0 | 0
2014-10-23 | 13時 | 13.2266 | 2.5134 | 0 | 0.36691 | 1.7993 | -3.1373 | 3.2496 | -0.16302 | 0.36691 | 0.91839 | 2.797 | -5.1402 | 4.8014 | -0.20826 | 0.39422 | 0 | 0 | 0 | 0 | 14.4 | 6.6 | 64.7922 | 0 | 0 | 0
2014-10-23 | 14時 | 13.183 | 2.5051 | 0 | 0.36736 | 1.8125 | -3.1667 | 3.2756 | -0.16063 | 0.36736 | 0.91839 | 2.797 | -5.1402 | 4.8014 | -0.20826 | 0.39422 | 0 | 0 | 0 | 0 | 14.2 | 5.8 | 57.7544 | 0 | 0 | 0
2014-10-23 | 15時 | 13.0745 | 2.4845 | 0 | 0.36855 | 1.8491 | -3.2462 | 3.3445 | -0.15551 | 0.36855 | 0.91839 | 2.797 | -5.1402 | 4.8014 | -0.20826 | 0.39422 | 0 | 0 | 0 | 0 | 13.7 | 6.1 | 62.7163 | 0 | 0 | 0
2014-10-23 | 16時 | 12.3591 | 2.3485 | 0 | 0.37932 | 2.2234 | -4.0147 | 3.9596 | -0.15408 | 0.37932 | 0.91839 | 2.797 | -5.1402 | 4.8014 | -0.20826 | 0.39422 | 0 | 0 | 0 | 0 | 10.3 | 5.8 | 74.6565 | 0 | 0 | 0
2014-10-23 | 17時 | 11.9564 | 2.272 | 0 | 0.38783 | 2.5463 | -4.6522 | 4.441 | -0.18039 | 0.38783 | 0.91839 | 2.797 | -5.1402 | 4.8014 | -0.20826 | 0.39422 | 0 | 0 | 0 | 0 | 8.3 | 5.8 | 85.4265 | 0 | 0 | 0
2014-10-23 | 18時 | 11.7408 | 2.231 | 0 | 0.39319 | 2.7563 | -5.0614 | 4.7436 | -0.20342 | 0.39319 | 0.91839 | 2.797 | -5.1402 | 4.8014 | -0.20826 | 0.39422 | 0 | 0 | 0 | 0 | 7.2 | 5.7 | 90.5105 | 0 | 0 | 0
2014-10-23 | 19時 | 11.7602 | 2.2347 | 0.15353 | 0.41044 | 2.7363 | -5.0224 | 4.7149 | -0.20108 | 0.39268 | 0.91839 | 2.797 | -5.1402 | 4.8014 | -0.20826 | 0.39422 | 1.3475 | 0 | 0 | 0 | 7.3 | 6 | 94.5786 | 1.078 | 1.078 | 0
2014-10-23 | 20時 | 11.6633 | 2.2163 | 0 | 0.39526 | 2.8384 | -5.2204 | 4.8602 | -0.21331 | 0.39526 | 0.91839 | 2.797 | -5.1402 | 4.8014 | -0.20826 | 0.39422 | 0 | 0 | 0 | 0 | 6.8 | 6 | 97.8792 | 0 | 0 | 0
2014-10-23 | 21時 | 11.6441 | 2.2126 | 0.14893 | 0.39815 | 2.8594 | -5.2611 | 4.8899 | -0.21591 | 0.39579 | 0.91839 | 2.797 | -5.1402 | 4.8014 | -0.20826 | 0.39422 | 0.81999 | 0 | 0 | 0 | 6.7 | 5.8 | 95.2998 | 0.65599 | 0.65599 | 0
2014-10-23 | 22時 | 11.5673 | 2.1981 | 0.14811 | 0.39596 | 2.9453 | -5.427 | 5.011 | -0.2268 | 0.39794 | 0.91839 | 2.797 | -5.1402 | 4.8014 | -0.20826 | 0.39422 | 0.51839 | 0 | 0 | 0 | 6.3 | 5.8 | 97.9631 | 0.41471 | 0.41471 | 0
2014-10-23 | 23時 | 11.4532 | 2.1764 | 0 | 0.40128 | 3.0798 | -5.6862 | 5.1993 | -0.24464 | 0.40128 | 0.91839 | 2.797 | -5.1402 | 4.8014 | -0.20826 | 0.39422 | 0 | 0 | 0 | 0 | 5.7 | 5.4 | 95.1336 | 0 | 0 | 0
2014-10-24 | 0時 | 11.4343 | 2.1728 | 0 | 0.40186 | 3.1029 | -5.7306 | 5.2314 | -0.24779 | 0.40186 | 0.91839 | 2.797 | -5.1402 | 4.8014 | -0.20826 | 0.39422 | 0 | 0 | 0 | 0 | 5.6 | 5.5 | 97.5544 | 0 | 0 | 0
2014-10-24 | 1時 | 11.4532 | 2.1764 | 0 | 0.40128 | 3.0798 | -5.6862 | 5.1993 | -0.24464 | 0.40128 | 0.91839 | 2.797 | -5.1402 | 4.8014 | -0.20826 | 0.39422 | 0 | 0 | 0 | 0 | 5.7 | 5.4 | 95.1336 | 0 | 0 | 0
2014-10-24 | 2時 | 11.3591 | 2.1585 | 0 | 0.40418 | 3.1971 | -5.9117 | 5.3622 | -0.26089 | 0.40418 | 0.91839 | 2.797 | -5.1402 | 4.8014 | -0.20826 | 0.39422 | 0 | 0 | 0 | 0 | 5.2 | 5.5 | 100.3054 | 0 | 0 | 0
2014-10-24 | 3時 | 8.6176 | 2.1267 | 0 | 0.40966 | 3.4203 | -6.3391 | 5.6695 | -0.29331 | 0.40966 | 0.91839 | 2.797 | -5.1402 | 4.8014 | -0.20826 | 0.39422 | 0 | 0 | 0 | 0 | 4.3 | 5.1 | 99.112 | 0 | 0 | 0
2014-10-24 | 4時 | 8.4076 | 2.0748 | 0 | 0.4195 | 3.8264 | -7.1133 | 6.2215 | -0.3564 | 0.4195 | 0.91839 | 2.797 | -5.1402 | 4.8014 | -0.20826 | 0.39422 | 0 | 0 | 0 | 0 | 2.8 | 4.6 | 99.457 | 0 | 0 | 0
2014-10-24 | 5時 | 8.4909 | 2.0954 | 0 | 0.41546 | 3.6588 | -6.7944 | 5.9947 | -0.32981 | 0.41546 | 0.91839 | 2.797 | -5.1402 | 4.8014 | -0.20826 | 0.39422 | 0 | 0 | 0 | 0 | 3.4 | 4.8 | 99.4312 | 0 | 0 | 0
2014-10-24 | 6時 | 8.6319 | 2.1302 | 0 | 0.40903 | 3.3947 | -6.2903 | 5.6345 | -0.28951 | 0.40903 | 0.91839 | 2.797 | -5.1402 | 4.8014 | -0.20826 | 0.39422 | 0 | 0 | 0 | 0 | 4.4 | 5.2 | 100.3333 | 0 | 0 | 0
2014-10-24 | 7時 | 11.8187 | 2.2458 | 0 | 0.39118 | 2.6773 | -4.9078 | 4.6304 | -0.19434 | 0.39118 | 0.91839 | 2.797 | -5.1402 | 4.8014 | -0.20826 | 0.39422 | 0 | 0 | 0 | 0 | 7.6 | 5.9 | 91.1283 | 0 | 0 | 0
2014-10-24 | 8時 | 12.3386 | 2.3446 | 0 | 0.37971 | 2.2378 | -4.0434 | 3.9816 | -0.15492 | 0.37971 | 0.91839 | 2.797 | -5.1402 | 4.8014 | -0.20826 | 0.39422 | 0 | 0 | 0 | 0 | 10.2 | 5.9 | 76.441 | 0 | 0 | 0
2014-10-24 | 9時 | 12.7963 | 2.4316 | 0 | 0.37212 | 1.9662 | -3.4932 | 3.5495 | -0.14811 | 0.37212 | 0.91839 | 2.797 | -5.1402 | 4.8014 | -0.20826 | 0.39422 | 0 | 0 | 0 | 0 | 12.4 | 6.4 | 71.6058 | 0 | 0 | 0
2014-10-24 | 10時 | 13.183 | 2.5051 | 0 | 0.36736 | 1.8125 | -3.1667 | 3.2756 | -0.16063 | 0.36736 | 0.91839 | 2.797 | -5.1402 | 4.8014 | -0.20826 | 0.39422 | 0 | 0 | 0 | 0 | 14.2 | 6.5 | 64.6526 | 0 | 0 | 0
2014-10-24 | 11時 | 13.3143 | 2.53 | 0 | 0.36606 | 1.775 | -3.0825 | 3.2003 | -0.16842 | 0.36606 | 0.91839 | 2.797 | -5.1402 | 4.8014 | -0.20826 | 0.39422 | 0 | 0 | 0 | 0 | 14.8 | 6.9 | 65.9777 | 0 | 0 | 0
2014-10-24 | 12時 | 13.4025 | 2.5468 | 0 | 0.36528 | 1.7538 | -3.0333 | 3.1545 | -0.17462 | 0.36528 | 0.91839 | 2.797 | -5.1402 | 4.8014 | -0.20826 | 0.39422 | 0 | 0 | 0 | 0 | 15.2 | 6.7 | 62.4557 | 0 | 0 | 0
2014-10-24 | 13時 | 13.2704 | 2.5217 | 0 | 0.36648 | 1.7868 | -3.1092 | 3.2245 | -0.16562 | 0.36648 | 0.91839 | 2.797 | -5.1402 | 4.8014 | -0.20826 | 0.39422 | 0 | 0 | 0 | 0 | 14.6 | 6.8 | 65.8769 | 0 | 0 | 0
2014-10-24 | 14時 | 13.1395 | 2.4968 | 0 | 0.36782 | 1.8266 | -3.1975 | 3.3025 | -0.15843 | 0.36782 | 0.91839 | 2.797 | -5.1402 | 4.8014 | -0.20826 | 0.39422 | 0 | 0 | 0 | 0 | 14 | 7 | 70.4789 | 0 | 0 | 0
2014-10-24 | 15時 | 12.733 | 2.4196 | 0 | 0.37304 | 1.9979 | -3.5584 | 3.6021 | -0.1476 | 0.37304 | 0.91839 | 2.797 | -5.1402 | 4.8014 | -0.20826 | 0.39422 | 0 | 0 | 0 | 0 | 12.1 | 7.3 | 83.1849 | 0 | 0 | 0
2014-10-24 | 16時 | 12.5239 | 2.3798 | 0 | 0.37637 | 2.1156 | -3.7982 | 3.7919 | -0.14919 | 0.37637 | 0.91839 | 2.797 | -5.1402 | 4.8014 | -0.20826 | 0.39422 | 0 | 0 | 0 | 0 | 11.1 | 7.3 | 88.8742 | 0 | 0 | 0
2014-10-24 | 17時 | 12.4206 | 2.3602 | 0 | 0.37818 | 2.1816 | -3.931 | 3.8951 | -0.15187 | 0.37818 | 0.91839 | 2.797 | -5.1402 | 4.8014 | -0.20826 | 0.39422 | 0 | 0 | 0 | 0 | 10.6 | 7.1 | 89.3925 | 0 | 0 | 0
2014-10-24 | 18時 | 12.2978 | 2.3369 | 0 | 0.38049 | 2.267 | -4.1016 | 4.0262 | -0.15675 | 0.38049 | 0.91839 | 2.797 | -5.1402 | 4.8014 | -0.20826 | 0.39422 | 0 | 0 | 0 | 0 | 10 | 6.9 | 90.4581 | 0 | 0 | 0
2014-10-24 | 19時 | 12.1762 | 2.3138 | 0.14264 | 0.38132 | 2.3593 | -4.2846 | 4.1653 | -0.16343 | 0.38295 | 0.91839 | 2.797 | -5.1402 | 4.8014 | -0.20826 | 0.39422 | 0.3101 | 0 | 0 | 0 | 9.4 | 6.8 | 92.8277 | 0.24808 | 0.24808 | 0
2014-10-24 | 20時 | 12.1359 | 2.3061 | 0 | 0.3838 | 2.3916 | -4.3484 | 4.2135 | -0.16606 | 0.3838 | 0.91839 | 2.797 | -5.1402 | 4.8014 | -0.20826 | 0.39422 | 0 | 0 | 0 | 0 | 9.2 | 6.8 | 94.0871 | 0 | 0 | 0
2014-10-24 | 21時 | 12.0758 | 2.2947 | 0.14343 | 0.38344 | 2.4415 | -4.4466 | 4.2873 | -0.17038 | 0.3851 | 0.91839 | 2.797 | -5.1402 | 4.8014 | -0.20826 | 0.39422 | 0.36015 | 0 | 0 | 0 | 8.9 | 6.8 | 96.0122 | 0.28812 | 0.28812 | 0
2014-10-24 | 22時 | 12.0558 | 2.2909 | 0.14359 | 0.38385 | 2.4585 | -4.48 | 4.3124 | -0.17192 | 0.38555 | 0.91839 | 2.797 | -5.1402 | 4.8014 | -0.20826 | 0.39422 | 0.24887 | 0 | 0 | 0 | 8.8 | 6.9 | 98.0695 | 0.19909 | 0.19909 | 0
2014-10-24 | 23時 | 12.0359 | 2.2871 | 0 | 0.386 | 2.4757 | -4.5137 | 4.3377 | -0.17352 | 0.386 | 0.91839 | 2.797 | -5.1402 | 4.8014 | -0.20826 | 0.39422 | 0 | 0 | 0 | 0 | 8.7 | 6.8 | 97.32 | 0 | 0 | 0
2014-10-25 | 0時 | 12.016 | 2.2833 | 0 | 0.38645 | 2.493 | -4.5478 | 4.3632 | -0.17516 | 0.38645 | 0.91839 | 2.797 | -5.1402 | 4.8014 | -0.20826 | 0.39422 | 0 | 0 | 0 | 0 | 8.6 | 6.9 | 99.4065 | 0 | 0 | 0
2014-10-25 | 1時 | 12.016 | 2.2833 | 0 | 0.38645 | 2.493 | -4.5478 | 4.3632 | -0.17516 | 0.38645 | 0.91839 | 2.797 | -5.1402 | 4.8014 | -0.20826 | 0.39422 | 0 | 0 | 0 | 0 | 8.6 | 6.7 | 96.5558 | 0 | 0 | 0
2014-10-25 | 2時 | 12.016 | 2.2833 | 0 | 0.38645 | 2.493 | -4.5478 | 4.3632 | -0.17516 | 0.38645 | 0.91839 | 2.797 | -5.1402 | 4.8014 | -0.20826 | 0.39422 | 0 | 0 | 0 | 0 | 8.6 | 6.7 | 96.5558 | 0 | 0 | 0
2014-10-25 | 3時 | 12.016 | 2.2833 | 0 | 0.38645 | 2.493 | -4.5478 | 4.3632 | -0.17516 | 0.38645 | 0.91839 | 2.797 | -5.1402 | 4.8014 | -0.20826 | 0.39422 | 0 | 0 | 0 | 0 | 8.6 | 6.8 | 97.9814 | 0 | 0 | 0
2014-10-25 | 4時 | 12.016 | 2.2833 | 0 | 0.38645 | 2.493 | -4.5478 | 4.3632 | -0.17516 | 0.38645 | 0.91839 | 2.797 | -5.1402 | 4.8014 | -0.20826 | 0.39422 | 0 | 0 | 0 | 0 | 8.6 | 6.8 | 97.9814 | 0 | 0 | 0
2014-10-25 | 5時 | 12.016 | 2.2833 | 0 | 0.38645 | 2.493 | -4.5478 | 4.3632 | -0.17516 | 0.38645 | 0.91839 | 2.797 | -5.1402 | 4.8014 | -0.20826 | 0.39422 | 0 | 0 | 0 | 0 | 8.6 | 6.8 | 97.9814 | 0 | 0 | 0
2014-10-25 | 6時 | 12.0758 | 2.2947 | 0 | 0.3851 | 2.4415 | -4.4466 | 4.2873 | -0.17038 | 0.3851 | 0.91839 | 2.797 | -5.1402 | 4.8014 | -0.20826 | 0.39422 | 0 | 0 | 0 | 0 | 8.9 | 6.8 | 96.0122 | 0 | 0 | 0
2014-10-25 | 7時 | 12.2571 | 2.3291 | 0 | 0.3813 | 2.297 | -4.1612 | 4.0717 | -0.15877 | 0.3813 | 0.91839 | 2.797 | -5.1402 | 4.8014 | -0.20826 | 0.39422 | 0 | 0 | 0 | 0 | 9.8 | 7 | 92.9934 | 0 | 0 | 0
2014-10-25 | 8時 | 12.4206 | 2.3602 | 0 | 0.37818 | 2.1816 | -3.931 | 3.8951 | -0.15187 | 0.37818 | 0.91839 | 2.797 | -5.1402 | 4.8014 | -0.20826 | 0.39422 | 0 | 0 | 0 | 0 | 10.6 | 7 | 88.1474 | 0 | 0 | 0
2014-10-25 | 9時 | 12.6909 | 2.4116 | 0 | 0.37367 | 2.0199 | -3.6036 | 3.6383 | -0.14752 | 0.37367 | 0.91839 | 2.797 | -5.1402 | 4.8014 | -0.20826 | 0.39422 | 0 | 0 | 0 | 0 | 11.9 | 7.1 | 82.0061 | 0 | 0 | 0
2014-10-25 | 10時 | 12.6071 | 2.3956 | 0 | 0.37499 | 2.0662 | -3.6982 | 3.7133 | -0.14795 | 0.37499 | 0.91839 | 2.797 | -5.1402 | 4.8014 | -0.20826 | 0.39422 | 0 | 0 | 0 | 0 | 11.5 | 7.1 | 84.2034 | 0 | 0 | 0
2014-10-25 | 11時 | 12.5862 | 2.3917 | 0 | 0.37533 | 2.0783 | -3.7227 | 3.7326 | -0.14819 | 0.37533 | 0.91839 | 2.797 | -5.1402 | 4.8014 | -0.20826 | 0.39422 | 0 | 0 | 0 | 0 | 11.4 | 7 | 83.5824 | 0 | 0 | 0
2014-10-25 | 12時 | 12.4206 | 2.3602 | 0 | 0.37818 | 2.1816 | -3.931 | 3.8951 | -0.15187 | 0.37818 | 0.91839 | 2.797 | -5.1402 | 4.8014 | -0.20826 | 0.39422 | 0 | 0 | 0 | 0 | 10.6 | 7 | 88.1474 | 0 | 0 | 0
2014-10-25 | 13時 | 12.4412 | 2.3641 | 0 | 0.37781 | 2.168 | -3.9037 | 3.874 | -0.15123 | 0.37781 | 0.91839 | 2.797 | -5.1402 | 4.8014 | -0.20826 | 0.39422 | 0 | 0 | 0 | 0 | 10.7 | 6.9 | 86.3247 | 0 | 0 | 0
2014-10-25 | 14時 | 12.2774 | 2.333 | 0 | 0.38089 | 2.2819 | -4.1313 | 4.0488 | -0.15773 | 0.38089 | 0.91839 | 2.797 | -5.1402 | 4.8014 | -0.20826 | 0.39422 | 0 | 0 | 0 | 0 | 9.9 | 6.9 | 91.0665 | 0 | 0 | 0
2014-10-25 | 15時 | 12.1762 | 2.3138 | 0 | 0.38295 | 2.3593 | -4.2846 | 4.1653 | -0.16343 | 0.38295 | 0.91839 | 2.797 | -5.1402 | 4.8014 | -0.20826 | 0.39422 | 0 | 0 | 0 | 0 | 9.4 | 6.9 | 94.1779 | 0 | 0 | 0
2014-10-25 | 16時 | 12.1359 | 2.3061 | 0 | 0.3838 | 2.3916 | -4.3484 | 4.2135 | -0.16606 | 0.3838 | 0.91839 | 2.797 | -5.1402 | 4.8014 | -0.20826 | 0.39422 | 0 | 0 | 0 | 0 | 9.2 | 6.9 | 95.4556 | 0 | 0 | 0
2014-10-25 | 17時 | 12.0359 | 2.2871 | 0 | 0.386 | 2.4757 | -4.5137 | 4.3377 | -0.17352 | 0.386 | 0.91839 | 2.797 | -5.1402 | 4.8014 | -0.20826 | 0.39422 | 0 | 0 | 0 | 0 | 8.7 | 6.8 | 97.32 | 0 | 0 | 0
2014-10-25 | 18時 | 12.016 | 2.2833 | 0 | 0.38645 | 2.493 | -4.5478 | 4.3632 | -0.17516 | 0.38645 | 0.91839 | 2.797 | -5.1402 | 4.8014 | -0.20826 | 0.39422 | 0 | 0 | 0 | 0 | 8.6 | 6.8 | 97.9814 | 0 | 0 | 0
2014-10-25 | 19時 | 11.8972 | 2.2607 | 0.15353 | 0.41042 | 2.6013 | -4.7597 | 4.5209 | -0.18606 | 0.38924 | 0.91839 | 2.797 | -5.1402 | 4.8014 | -0.20826 | 0.39422 | 1.4397 | 0 | 0 | 0 | 8 | 6.6 | 99.0866 | 1.1518 | 1.1518 | 0
2014-10-25 | 20時 | 11.8383 | 2.2496 | 0 | 0.39069 | 2.658 | -4.8702 | 4.6027 | -0.1922 | 0.39069 | 0.91839 | 2.797 | -5.1402 | 4.8014 | -0.20826 | 0.39422 | 0 | 0 | 0 | 0 | 7.7 | 6.5 | 99.6173 | 0 | 0 | 0
2014-10-25 | 21時 | 11.7408 | 2.231 | 0.14762 | 0.39463 | 2.7563 | -5.0614 | 4.7436 | -0.20342 | 0.39319 | 0.91839 | 2.797 | -5.1402 | 4.8014 | -0.20826 | 0.39422 | 0.75371 | 0 | 0 | 0 | 7.2 | 6.4 | 101.5126 | 0.60297 | 0.60297 | 0
2014-10-25 | 22時 | 11.7214 | 2.2273 | 0.14653 | 0.39171 | 2.7766 | -5.1006 | 4.7724 | -0.20582 | 0.3937 | 0.91839 | 2.797 | -5.1402 | 4.8014 | -0.20826 | 0.39422 | 0.4447 | 0 | 0 | 0 | 7.1 | 6.2 | 99.0483 | 0.35576 | 0.35576 | 0
2014-10-25 | 23時 | 11.5865 | 2.2017 | 0 | 0.39739 | 2.9235 | -5.385 | 4.9804 | -0.224 | 0.39739 | 0.91839 | 2.797 | -5.1402 | 4.8014 | -0.20826 | 0.39422 | 0 | 0 | 0 | 0 | 6.4 | 5.9 | 98.9512 | 0 | 0 | 0
2014-10-26 | 0時 | 11.5292 | 2.1908 | 0 | 0.39904 | 2.9893 | -5.512 | 5.0729 | -0.23254 | 0.39904 | 0.91839 | 2.797 | -5.1402 | 4.8014 | -0.20826 | 0.39422 | 0 | 0 | 0 | 0 | 6.1 | 5.2 | 89.136 | 0 | 0 | 0
2014-10-26 | 1時 | 11.3966 | 2.1656 | 0 | 0.40301 | 3.1496 | -5.8205 | 5.2964 | -0.25424 | 0.40301 | 0.91839 | 2.797 | -5.1402 | 4.8014 | -0.20826 | 0.39422 | 0 | 0 | 0 | 0 | 5.4 | 5.2 | 93.5683 | 0 | 0 | 0
2014-10-26 | 2時 | 8.7033 | 2.1478 | 0 | 0.40597 | 3.2698 | -6.0511 | 5.4627 | -0.27125 | 0.40597 | 0.91839 | 2.797 | -5.1402 | 4.8014 | -0.20826 | 0.39422 | 0 | 0 | 0 | 0 | 4.9 | 5 | 93.1883 | 0 | 0 | 0
2014-10-26 | 3時 | 8.6746 | 2.1408 | 0 | 0.40718 | 3.3192 | -6.1457 | 5.5307 | -0.2784 | 0.40718 | 0.91839 | 2.797 | -5.1402 | 4.8014 | -0.20826 | 0.39422 | 0 | 0 | 0 | 0 | 4.7 | 5 | 94.4995 | 0 | 0 | 0
2014-10-26 | 4時 | 8.6746 | 2.1408 | 0 | 0.40718 | 3.3192 | -6.1457 | 5.5307 | -0.2784 | 0.40718 | 0.91839 | 2.797 | -5.1402 | 4.8014 | -0.20826 | 0.39422 | 0 | 0 | 0 | 0 | 4.7 | 5 | 94.4995 | 0 | 0 | 0
2014-10-26 | 5時 | 8.7033 | 2.1478 | 0 | 0.40597 | 3.2698 | -6.0511 | 5.4627 | -0.27125 | 0.40597 | 0.91839 | 2.797 | -5.1402 | 4.8014 | -0.20826 | 0.39422 | 0 | 0 | 0 | 0 | 4.9 | 4.9 | 91.3391 | 0 | 0 | 0
2014-10-26 | 6時 | 8.7033 | 2.1478 | 0 | 0.40597 | 3.2698 | -6.0511 | 5.4627 | -0.27125 | 0.40597 | 0.91839 | 2.797 | -5.1402 | 4.8014 | -0.20826 | 0.39422 | 0 | 0 | 0 | 0 | 4.9 | 4.9 | 91.3391 | 0 | 0 | 0
2014-10-26 | 7時 | 11.3778 | 2.1621 | 0 | 0.4036 | 3.1733 | -5.8659 | 5.3292 | -0.25754 | 0.4036 | 0.91839 | 2.797 | -5.1402 | 4.8014 | -0.20826 | 0.39422 | 0 | 0 | 0 | 0 | 5.3 | 4.9 | 88.828 | 0 | 0 | 0
2014-10-26 | 8時 | 11.4155 | 2.1692 | 0 | 0.40243 | 3.1261 | -5.7754 | 5.2638 | -0.25099 | 0.40243 | 0.91839 | 2.797 | -5.1402 | 4.8014 | -0.20826 | 0.39422 | 0 | 0 | 0 | 0 | 5.5 | 4.8 | 85.8274 | 0 | 0 | 0
2014-10-26 | 9時 | 11.3778 | 2.1621 | 0 | 0.4036 | 3.1733 | -5.8659 | 5.3292 | -0.25754 | 0.4036 | 0.91839 | 2.797 | -5.1402 | 4.8014 | -0.20826 | 0.39422 | 0 | 0 | 0 | 0 | 5.3 | 4.7 | 85.2296 | 0 | 0 | 0
2014-10-26 | 10時 | 11.4722 | 2.18 | 0 | 0.40072 | 3.0569 | -5.6422 | 5.1673 | -0.24154 | 0.40072 | 0.91839 | 2.797 | -5.1402 | 4.8014 | -0.20826 | 0.39422 | 0 | 0 | 0 | 0 | 5.8 | 4.6 | 80.5826 | 0 | 0 | 0
2014-10-26 | 11時 | 11.5292 | 2.1908 | 0 | 0.39904 | 2.9893 | -5.512 | 5.0729 | -0.23254 | 0.39904 | 0.91839 | 2.797 | -5.1402 | 4.8014 | -0.20826 | 0.39422 | 0 | 0 | 0 | 0 | 6.1 | 4.7 | 80.6295 | 0 | 0 | 0
2014-10-26 | 12時 | 11.5482 | 2.1944 | 0 | 0.39849 | 2.9672 | -5.4694 | 5.0418 | -0.22964 | 0.39849 | 0.91839 | 2.797 | -5.1402 | 4.8014 | -0.20826 | 0.39422 | 0 | 0 | 0 | 0 | 6.2 | 4.6 | 78.383 | 0 | 0 | 0
2014-10-26 | 13時 | 11.6056 | 2.2053 | 0 | 0.39685 | 2.9019 | -5.3433 | 4.95 | -0.22125 | 0.39685 | 0.91839 | 2.797 | -5.1402 | 4.8014 | -0.20826 | 0.39422 | 0 | 0 | 0 | 0 | 6.5 | 4.7 | 78.4339 | 0 | 0 | 0
2014-10-26 | 14時 | 11.4911 | 2.1836 | 0 | 0.40015 | 3.0342 | -5.5984 | 5.1356 | -0.23849 | 0.40015 | 0.91839 | 2.797 | -5.1402 | 4.8014 | -0.20826 | 0.39422 | 0 | 0 | 0 | 0 | 5.9 | 4.6 | 80.0263 | 0 | 0 | 0
2014-10-26 | 15時 | 11.4911 | 2.1836 | 0 | 0.40015 | 3.0342 | -5.5984 | 5.1356 | -0.23849 | 0.40015 | 0.91839 | 2.797 | -5.1402 | 4.8014 | -0.20826 | 0.39422 | 0 | 0 | 0 | 0 | 5.9 | 4.8 | 83.4791 | 0 | 0 | 0
2014-10-26 | 16時 | 8.7033 | 2.1478 | 0 | 0.40597 | 3.2698 | -6.0511 | 5.4627 | -0.27125 | 0.40597 | 0.91839 | 2.797 | -5.1402 | 4.8014 | -0.20826 | 0.39422 | 0 | 0 | 0 | 0 | 4.9 | 4.7 | 87.6389 | 0 | 0 | 0
2014-10-26 | 17時 | 11.4722 | 2.18 | 0 | 0.40072 | 3.0569 | -5.6422 | 5.1673 | -0.24154 | 0.40072 | 0.91839 | 2.797 | -5.1402 | 4.8014 | -0.20826 | 0.39422 | 0 | 0 | 0 | 0 | 5.8 | 4.3 | 75.3633 | 0 | 0 | 0
2014-10-26 | 18時 | 8.689 | 2.1443 | 0 | 0.40658 | 3.2944 | -6.0982 | 5.4966 | -0.2748 | 0.40658 | 0.91839 | 2.797 | -5.1402 | 4.8014 | -0.20826 | 0.39422 | 0 | 0 | 0 | 0 | 4.8 | 4.3 | 80.7938 | 0 | 0 | 0
2014-10-26 | 19時 | 8.5189 | 2.1023 | 0.23477 | 0.62761 | 3.6045 | -6.6908 | 5.9209 | -0.32135 | 0.41414 | 0.91839 | 2.797 | -5.1402 | 4.8014 | -0.20826 | 0.39422 | 3.785 | 0 | 0 | 0 | 3.6 | 4.2 | 85.8646 | 2.3315 | 2.3315 | 0
2014-10-26 | 20時 | 8.4076 | 2.0748 | 0 | 0.4195 | 3.8264 | -7.1133 | 6.2215 | -0.3564 | 0.4195 | 0.91839 | 2.797 | -5.1402 | 4.8014 | -0.20826 | 0.39422 | 0 | 0 | 0 | 0 | 2.8 | 4.3 | 93.0152 | 0 | 0 | 0
2014-10-26 | 21時 | 8.3115 | 2.0511 | 0.17714 | 0.47355 | 4.0306 | -7.5011 | 6.4962 | -0.38971 | 0.42441 | 0.91839 | 2.797 | -5.1402 | 4.8014 | -0.20826 | 0.39422 | 1.9819 | 0 | 0 | 0 | 2.1 | 4.3 | 97.7692 | 1.2209 | 1.2209 | 0
2014-10-26 | 22時 | 8.1899 | 2.0211 | 0.1637 | 0.43762 | 4.3068 | -8.0243 | 6.8652 | -0.43616 | 0.431 | 0.91839 | 2.797 | -5.1402 | 4.8014 | -0.20826 | 0.39422 | 1.2119 | 0 | 0 | 0 | 1.2 | 4.1 | 99.4653 | 0.74653 | 0.74653 | 0
2014-10-26 | 23時 | 8.1365 | 2.008 | 0 | 0.43403 | 4.4345 | -8.2658 | 7.035 | -0.45811 | 0.43403 | 0.91839 | 2.797 | -5.1402 | 4.8014 | -0.20826 | 0.39422 | 0 | 0 | 0 | 0 | 0.8 | 4 | 99.893 | 0 | 0 | 0
2014-10-27 | 0時 | 8.2437 | 2.0344 | 0 | 0.42803 | 4.1822 | -7.7883 | 6.699 | -0.41501 | 0.42803 | 0.91839 | 2.797 | -5.1402 | 4.8014 | -0.20826 | 0.39422 | 0 | 0 | 0 | 0 | 1.6 | 4 | 94.3062 | 0 | 0 | 0
2014-10-27 | 1時 | 8.1632 | 2.0145 | 0 | 0.43251 | 4.3703 | -8.1444 | 6.9497 | -0.44703 | 0.43251 | 0.91839 | 2.797 | -5.1402 | 4.8014 | -0.20826 | 0.39422 | 0 | 0 | 0 | 0 | 1 | 4 | 98.4625 | 0 | 0 | 0
2014-10-27 | 2時 | 8.0704 | 1.9916 | 0 | 0.43792 | 4.5984 | -8.5754 | 7.2522 | -0.48668 | 0.43792 | 0.91839 | 2.797 | -5.1402 | 4.8014 | -0.20826 | 0.39422 | 0 | 0 | 0 | 0 | 0.3 | 3.8 | 98.4243 | 0 | 0 | 0
2014-10-27 | 3時 | 8.0573 | 1.9884 | 0 | 0.43871 | 4.6318 | -8.6383 | 7.2963 | -0.49254 | 0.43871 | 0.91839 | 2.797 | -5.1402 | 4.8014 | -0.20826 | 0.39422 | 0 | 0 | 0 | 0 | 0.2 | 3.8 | 99.1406 | 0 | 0 | 0
2014-10-27 | 4時 | 8.1365 | 2.008 | 0 | 0.43403 | 4.4345 | -8.2658 | 7.035 | -0.45811 | 0.43403 | 0.91839 | 2.797 | -5.1402 | 4.8014 | -0.20826 | 0.39422 | 0 | 0 | 0 | 0 | 0.8 | 4 | 99.893 | 0 | 0 | 0
2014-10-27 | 5時 | 8.1365 | 2.008 | 0 | 0.43403 | 4.4345 | -8.2658 | 7.035 | -0.45811 | 0.43403 | 0.91839 | 2.797 | -5.1402 | 4.8014 | -0.20826 | 0.39422 | 0 | 0 | 0 | 0 | 0.8 | 4 | 99.893 | 0 | 0 | 0
2014-10-27 | 6時 | 8.3525 | 2.0613 | 0 | 0.42228 | 3.942 | -7.3328 | 6.3771 | -0.37513 | 0.42228 | 0.91839 | 2.797 | -5.1402 | 4.8014 | -0.20826 | 0.39422 | 0 | 0 | 0 | 0 | 2.4 | 4.5 | 100.1185 | 0 | 0 | 0
2014-10-27 | 7時 | 11.4343 | 2.1728 | 0 | 0.40186 | 3.1029 | -5.7306 | 5.2314 | -0.24779 | 0.40186 | 0.91839 | 2.797 | -5.1402 | 4.8014 | -0.20826 | 0.39422 | 0 | 0 | 0 | 0 | 5.6 | 4.7 | 83.4711 | 0 | 0 | 0
2014-10-27 | 8時 | 11.3966 | 2.1656 | 0 | 0.40301 | 3.1496 | -5.8205 | 5.2964 | -0.25424 | 0.40301 | 0.91839 | 2.797 | -5.1402 | 4.8014 | -0.20826 | 0.39422 | 0 | 0 | 0 | 0 | 5.4 | 5 | 89.9982 | 0 | 0 | 0
2014-10-27 | 9時 | 11.4155 | 2.1692 | 0 | 0.40243 | 3.1261 | -5.7754 | 5.2638 | -0.25099 | 0.40243 | 0.91839 | 2.797 | -5.1402 | 4.8014 | -0.20826 | 0.39422 | 0 | 0 | 0 | 0 | 5.5 | 5.2 | 92.9203 | 0 | 0 | 0
2014-10-27 | 10時 | 12.6909 | 2.4116 | 0 | 0.37367 | 2.0199 | -3.6036 | 3.6383 | -0.14752 | 0.37367 | 0.91839 | 2.797 | -5.1402 | 4.8014 | -0.20826 | 0.39422 | 0 | 0 | 0 | 0 | 11.9 | 4.7 | 54.4936 | 0 | 0 | 0
2014-10-27 | 11時 | 11.7214 | 2.2273 | 0 | 0.3937 | 2.7766 | -5.1006 | 4.7724 | -0.20582 | 0.3937 | 0.91839 | 2.797 | -5.1402 | 4.8014 | -0.20826 | 0.39422 | 0 | 0 | 0 | 0 | 7.1 | 4.7 | 75.2647 | 0 | 0 | 0
2014-10-27 | 12時 | 11.6826 | 2.22 | 0 | 0.39474 | 2.8176 | -5.1802 | 4.8307 | -0.21076 | 0.39474 | 0.91839 | 2.797 | -5.1402 | 4.8014 | -0.20826 | 0.39422 | 0 | 0 | 0 | 0 | 6.9 | 4.7 | 76.3049 | 0 | 0 | 0
2014-10-27 | 13時 | 11.7992 | 2.2421 | 0 | 0.39168 | 2.6968 | -4.9457 | 4.6584 | -0.19654 | 0.39168 | 0.91839 | 2.797 | -5.1402 | 4.8014 | -0.20826 | 0.39422 | 0 | 0 | 0 | 0 | 7.5 | 4.5 | 70.1376 | 0 | 0 | 0
2014-10-27 | 14時 | 11.7992 | 2.2421 | 0 | 0.39168 | 2.6968 | -4.9457 | 4.6584 | -0.19654 | 0.39168 | 0.91839 | 2.797 | -5.1402 | 4.8014 | -0.20826 | 0.39422 | 0 | 0 | 0 | 0 | 7.5 | 4.4 | 68.5899 | 0 | 0 | 0
2014-10-27 | 15時 | 11.6826 | 2.22 | 0 | 0.39474 | 2.8176 | -5.1802 | 4.8307 | -0.21076 | 0.39474 | 0.91839 | 2.797 | -5.1402 | 4.8014 | -0.20826 | 0.39422 | 0 | 0 | 0 | 0 | 6.9 | 4.5 | 73.0812 | 0 | 0 | 0
2014-10-27 | 16時 | 11.4343 | 2.1728 | 0 | 0.40186 | 3.1029 | -5.7306 | 5.2314 | -0.24779 | 0.40186 | 0.91839 | 2.797 | -5.1402 | 4.8014 | -0.20826 | 0.39422 | 0 | 0 | 0 | 0 | 5.6 | 4.3 | 76.4159 | 0 | 0 | 0
2014-10-27 | 17時 | 11.5101 | 2.1872 | 0 | 0.39959 | 3.0117 | -5.5551 | 5.1041 | -0.23549 | 0.39959 | 0.91839 | 2.797 | -5.1402 | 4.8014 | -0.20826 | 0.39422 | 0 | 0 | 0 | 0 | 6 | 4.3 | 74.3268 | 0 | 0 | 0
2014-10-27 | 18時 | 8.7033 | 2.1478 | 0 | 0.40597 | 3.2698 | -6.0511 | 5.4627 | -0.27125 | 0.40597 | 0.91839 | 2.797 | -5.1402 | 4.8014 | -0.20826 | 0.39422 | 0 | 0 | 0 | 0 | 4.9 | 4.4 | 82.0843 | 0 | 0 | 0
2014-10-27 | 19時 | 8.6604 | 2.1372 | 0.20221 | 0.54056 | 3.3442 | -6.1936 | 5.5651 | -0.28206 | 0.4078 | 0.91839 | 2.797 | -5.1402 | 4.8014 | -0.20826 | 0.39422 | 3.0444 | 0 | 0 | 0 | 4.6 | 4.5 | 85.7149 | 1.8753 | 1.8753 | 0
2014-10-27 | 20時 | 8.6035 | 2.1232 | 0 | 0.41029 | 3.446 | -6.3883 | 5.7048 | -0.29717 | 0.41029 | 0.91839 | 2.797 | -5.1402 | 4.8014 | -0.20826 | 0.39422 | 0 | 0 | 0 | 0 | 4.2 | 4.3 | 84.261 | 0 | 0 | 0
2014-10-27 | 21時 | 8.6746 | 2.1408 | 0.16503 | 0.44118 | 3.3192 | -6.1457 | 5.5307 | -0.2784 | 0.40718 | 0.91839 | 2.797 | -5.1402 | 4.8014 | -0.20826 | 0.39422 | 1.7131 | 0 | 0 | 0 | 4.7 | 4.4 | 83.2392 | 1.0553 | 1.0553 | 0
2014-10-27 | 22時 | 8.4352 | 2.0817 | 0.15815 | 0.42277 | 3.7698 | -7.0057 | 6.145 | -0.34733 | 0.41814 | 0.91839 | 2.797 | -5.1402 | 4.8014 | -0.20826 | 0.39422 | 1.0633 | 0 | 0 | 0 | 3 | 4.4 | 93.8224 | 0.65501 | 0.65501 | 0
2014-10-27 | 23時 | 8.3662 | 2.0647 | 0 | 0.42158 | 3.9128 | -7.2775 | 6.3379 | -0.37037 | 0.42158 | 0.91839 | 2.797 | -5.1402 | 4.8014 | -0.20826 | 0.39422 | 0 | 0 | 0 | 0 | 2.5 | 4.3 | 95.0203 | 0 | 0 | 0
2014-10-28 | 0時 | 8.3525 | 2.0613 | 0 | 0.42228 | 3.942 | -7.3328 | 6.3771 | -0.37513 | 0.42228 | 0.91839 | 2.797 | -5.1402 | 4.8014 | -0.20826 | 0.39422 | 0 | 0 | 0 | 0 | 2.4 | 4.3 | 95.6994 | 0 | 0 | 0
2014-10-28 | 1時 | 8.2843 | 2.0444 | 0 | 0.42584 | 4.0907 | -7.6149 | 6.5766 | -0.39968 | 0.42584 | 0.91839 | 2.797 | -5.1402 | 4.8014 | -0.20826 | 0.39422 | 0 | 0 | 0 | 0 | 1.9 | 4.2 | 96.8858 | 0 | 0 | 0
2014-10-28 | 2時 | 8.1632 | 2.0145 | 0 | 0.43251 | 4.3703 | -8.1444 | 6.9497 | -0.44703 | 0.43251 | 0.91839 | 2.797 | -5.1402 | 4.8014 | -0.20826 | 0.39422 | 0 | 0 | 0 | 0 | 1 | 4 | 98.4625 | 0 | 0 | 0
2014-10-28 | 3時 | 8.1499 | 2.0112 | 0 | 0.43327 | 4.4023 | -8.2049 | 6.9922 | -0.45254 | 0.43327 | 0.91839 | 2.797 | -5.1402 | 4.8014 | -0.20826 | 0.39422 | 0 | 0 | 0 | 0 | 0.9 | 4 | 99.1749 | 0 | 0 | 0
2014-10-28 | 4時 | 8.1365 | 2.008 | 0 | 0.43403 | 4.4345 | -8.2658 | 7.035 | -0.45811 | 0.43403 | 0.91839 | 2.797 | -5.1402 | 4.8014 | -0.20826 | 0.39422 | 0 | 0 | 0 | 0 | 0.8 | 4 | 99.893 | 0 | 0 | 0
2014-10-28 | 5時 | 8.0836 | 1.9949 | 0 | 0.43713 | 4.5653 | -8.5128 | 7.2084 | -0.48086 | 0.43713 | 0.91839 | 2.797 | -5.1402 | 4.8014 | -0.20826 | 0.39422 | 0 | 0 | 0 | 0 | 0.4 | 3.9 | 100.2693 | 0 | 0 | 0
2014-10-28 | 6時 | 8.2168 | 2.0278 | 0 | 0.42951 | 4.2441 | -7.9056 | 6.7817 | -0.42548 | 0.42951 | 0.91839 | 2.797 | -5.1402 | 4.8014 | -0.20826 | 0.39422 | 0 | 0 | 0 | 0 | 1.4 | 4 | 95.6695 | 0 | 0 | 0
2014-10-28 | 7時 | 8.5752 | 2.1162 | 0.25108 | 0.67122 | 3.4981 | -6.4878 | 5.7759 | -0.30503 | 0.41155 | 0.91839 | 2.797 | -5.1402 | 4.8014 | -0.20826 | 0.39422 | 4.2077 | 0 | 0 | 0 | 4 | 4.2 | 83.4794 | 2.592 | 2.592 | 0
2014-10-28 | 8時 | 11.7602 | 2.2347 | 0 | 0.39268 | 2.7363 | -5.0224 | 4.7149 | -0.20108 | 0.39268 | 0.91839 | 2.797 | -5.1402 | 4.8014 | -0.20826 | 0.39422 | 0 | 0 | 0 | 0 | 7.3 | 4.3 | 67.9653 | 0 | 0 | 0
2014-10-28 | 9時 | 12.2571 | 2.3291 | 0 | 0.3813 | 2.297 | -4.1612 | 4.0717 | -0.15877 | 0.3813 | 0.91839 | 2.797 | -5.1402 | 4.8014 | -0.20826 | 0.39422 | 0 | 0 | 0 | 0 | 9.8 | 4.5 | 60.02 | 0 | 0 | 0
2014-10-28 | 10時 | 12.8175 | 2.4356 | 0 | 0.37182 | 1.9561 | -3.4721 | 3.5324 | -0.14837 | 0.37182 | 0.91839 | 2.797 | -5.1402 | 4.8014 | -0.20826 | 0.39422 | 0 | 0 | 0 | 0 | 12.5 | 4 | 44.6309 | 0 | 0 | 0
2014-10-28 | 11時 | 13.0961 | 2.4886 | 0 | 0.3683 | 1.8414 | -3.2296 | 3.3303 | -0.15644 | 0.3683 | 0.91839 | 2.797 | -5.1402 | 4.8014 | -0.20826 | 0.39422 | 0 | 0 | 0 | 0 | 13.8 | 4.2 | 43.0319 | 0 | 0 | 0
2014-10-28 | 12時 | 13.3143 | 2.53 | 0 | 0.36606 | 1.775 | -3.0825 | 3.2003 | -0.16842 | 0.36606 | 0.91839 | 2.797 | -5.1402 | 4.8014 | -0.20826 | 0.39422 | 0 | 0 | 0 | 0 | 14.8 | 4.8 | 46.0513 | 0 | 0 | 0
2014-10-28 | 13時 | 13.2704 | 2.5217 | 0 | 0.36648 | 1.7868 | -3.1092 | 3.2245 | -0.16562 | 0.36648 | 0.91839 | 2.797 | -5.1402 | 4.8014 | -0.20826 | 0.39422 | 0 | 0 | 0 | 0 | 14.6 | 4.8 | 46.6497 | 0 | 0 | 0
2014-10-28 | 14時 | 13.183 | 2.5051 | 0 | 0.36736 | 1.8125 | -3.1667 | 3.2756 | -0.16063 | 0.36736 | 0.91839 | 2.797 | -5.1402 | 4.8014 | -0.20826 | 0.39422 | 0 | 0 | 0 | 0 | 14.2 | 5 | 49.8518 | 0 | 0 | 0
2014-10-28 | 15時 | 12.7119 | 2.4156 | 0 | 0.37335 | 2.0088 | -3.5809 | 3.6201 | -0.14753 | 0.37335 | 0.91839 | 2.797 | -5.1402 | 4.8014 | -0.20826 | 0.39422 | 0 | 0 | 0 | 0 | 12 | 5.1 | 58.7051 | 0 | 0 | 0
2014-10-28 | 16時 | 12.2978 | 2.3369 | 0 | 0.38049 | 2.267 | -4.1016 | 4.0262 | -0.15675 | 0.38049 | 0.91839 | 2.797 | -5.1402 | 4.8014 | -0.20826 | 0.39422 | 0 | 0 | 0 | 0 | 10 | 4.8 | 63.1382 | 0 | 0 | 0
2014-10-28 | 17時 | 11.6056 | 2.2053 | 0 | 0.39685 | 2.9019 | -5.3433 | 4.95 | -0.22125 | 0.39685 | 0.91839 | 2.797 | -5.1402 | 4.8014 | -0.20826 | 0.39422 | 0 | 0 | 0 | 0 | 6.5 | 4.6 | 76.7774 | 0 | 0 | 0
2014-10-28 | 18時 | 11.4532 | 2.1764 | 0 | 0.40128 | 3.0798 | -5.6862 | 5.1993 | -0.24464 | 0.40128 | 0.91839 | 2.797 | -5.1402 | 4.8014 | -0.20826 | 0.39422 | 0 | 0 | 0 | 0 | 5.7 | 4.6 | 81.1432 | 0 | 0 | 0
2014-10-28 | 19時 | 8.6746 | 2.1408 | 0 | 0.40718 | 3.3192 | -6.1457 | 5.5307 | -0.2784 | 0.40718 | 0.91839 | 2.797 | -5.1402 | 4.8014 | -0.20826 | 0.39422 | 0 | 0 | 0 | 0 | 4.7 | 4.4 | 83.2392 | 0 | 0 | 0
2014-10-28 | 20時 | 8.5189 | 2.1023 | 0 | 0.41414 | 3.6045 | -6.6908 | 5.9209 | -0.32135 | 0.41414 | 0.91839 | 2.797 | -5.1402 | 4.8014 | -0.20826 | 0.39422 | 0 | 0 | 0 | 0 | 3.6 | 4.7 | 96.0099 | 0 | 0 | 0
2014-10-28 | 21時 | 8.4909 | 2.0954 | 0 | 0.41546 | 3.6588 | -6.7944 | 5.9947 | -0.32981 | 0.41546 | 0.91839 | 2.797 | -5.1402 | 4.8014 | -0.20826 | 0.39422 | 0 | 0 | 0 | 0 | 3.4 | 4.5 | 93.2614 | 0 | 0 | 0
2014-10-28 | 22時 | 8.4076 | 2.0748 | 0 | 0.4195 | 3.8264 | -7.1133 | 6.2215 | -0.3564 | 0.4195 | 0.91839 | 2.797 | -5.1402 | 4.8014 | -0.20826 | 0.39422 | 0 | 0 | 0 | 0 | 2.8 | 4.4 | 95.1631 | 0 | 0 | 0
2014-10-28 | 23時 | 8.3252 | 2.0545 | 0 | 0.42369 | 4.0009 | -7.4447 | 6.4563 | -0.3848 | 0.42369 | 0.91839 | 2.797 | -5.1402 | 4.8014 | -0.20826 | 0.39422 | 0 | 0 | 0 | 0 | 2.2 | 4.4 | 99.3154 | 0 | 0 | 0
2014-10-29 | 0時 | 8.2572 | 2.0377 | 0 | 0.4273 | 4.1515 | -7.7302 | 6.658 | -0.40985 | 0.4273 | 0.91839 | 2.797 | -5.1402 | 4.8014 | -0.20826 | 0.39422 | 0 | 0 | 0 | 0 | 1.7 | 4.2 | 98.2829 | 0 | 0 | 0
2014-10-29 | 1時 | 8.2168 | 2.0278 | 0 | 0.42951 | 4.2441 | -7.9056 | 6.7817 | -0.42548 | 0.42951 | 0.91839 | 2.797 | -5.1402 | 4.8014 | -0.20826 | 0.39422 | 0 | 0 | 0 | 0 | 1.4 | 4.1 | 98.0456 | 0 | 0 | 0
2014-10-29 | 2時 | 8.1499 | 2.0112 | 0 | 0.43327 | 4.4023 | -8.2049 | 6.9922 | -0.45254 | 0.43327 | 0.91839 | 2.797 | -5.1402 | 4.8014 | -0.20826 | 0.39422 | 0 | 0 | 0 | 0 | 0.9 | 4 | 99.1749 | 0 | 0 | 0
2014-10-29 | 3時 | 8.1233 | 2.0047 | 0 | 0.4348 | 4.4669 | -8.327 | 7.078 | -0.46372 | 0.4348 | 0.91839 | 2.797 | -5.1402 | 4.8014 | -0.20826 | 0.39422 | 0 | 0 | 0 | 0 | 0.7 | 3.9 | 98.1171 | 0 | 0 | 0
2014-10-29 | 4時 | 8.0836 | 1.9949 | 0 | 0.43713 | 4.5653 | -8.5128 | 7.2084 | -0.48086 | 0.43713 | 0.91839 | 2.797 | -5.1402 | 4.8014 | -0.20826 | 0.39422 | 0 | 0 | 0 | 0 | 0.4 | 3.9 | 100.2693 | 0 | 0 | 0
2014-10-29 | 5時 | 8.0442 | 1.9852 | 0 | 0.4395 | 4.6653 | -8.7016 | 7.3407 | -0.49846 | 0.4395 | 0.91839 | 2.797 | -5.1402 | 4.8014 | -0.20826 | 0.39422 | 0 | 0 | 0 | 0 | 0.1 | 3.8 | 99.8626 | 0 | 0 | 0
2014-10-29 | 6時 | 8.0704 | 1.9916 | 0 | 0.43792 | 4.5984 | -8.5754 | 7.2522 | -0.48668 | 0.43792 | 0.91839 | 2.797 | -5.1402 | 4.8014 | -0.20826 | 0.39422 | 0 | 0 | 0 | 0 | 0.3 | 3.8 | 98.4243 | 0 | 0 | 0
2014-10-29 | 7時 | 8.3388 | 2.0579 | 0.49281 | 1.3174 | 3.9713 | -7.3886 | 6.4166 | -0.37994 | 0.42298 | 0.91839 | 2.797 | -5.1402 | 4.8014 | -0.20826 | 0.39422 | 8.2033 | 0 | 0 | 0 | 2.3 | 4.4 | 98.6096 | 5.0532 | 5.0532 | 0
2014-10-29 | 8時 | 8.689 | 2.1443 | 0.17916 | 0.47895 | 3.2944 | -6.0982 | 5.4966 | -0.2748 | 0.40658 | 0.91839 | 2.797 | -5.1402 | 4.8014 | -0.20826 | 0.39422 | 2.3194 | 0 | 0 | 0 | 4.8 | 4.5 | 84.5246 | 1.4288 | 1.4288 | 0
2014-10-29 | 9時 | 11.7797 | 2.2384 | 0 | 0.39218 | 2.7164 | -4.9839 | 4.6866 | -0.19878 | 0.39218 | 0.91839 | 2.797 | -5.1402 | 4.8014 | -0.20826 | 0.39422 | 0 | 0 | 0 | 0 | 7.4 | 5.1 | 79.9581 | 0 | 0 | 0
2014-10-29 | 10時 | 12.3591 | 2.3485 | 0 | 0.37932 | 2.2234 | -4.0147 | 3.9596 | -0.15408 | 0.37932 | 0.91839 | 2.797 | -5.1402 | 4.8014 | -0.20826 | 0.39422 | 0 | 0 | 0 | 0 | 10.3 | 5.5 | 70.8288 | 0 | 0 | 0
2014-10-29 | 11時 | 12.7963 | 2.4316 | 0 | 0.37212 | 1.9662 | -3.4932 | 3.5495 | -0.14811 | 0.37212 | 0.91839 | 2.797 | -5.1402 | 4.8014 | -0.20826 | 0.39422 | 0 | 0 | 0 | 0 | 12.4 | 5.6 | 62.7349 | 0 | 0 | 0
2014-10-29 | 12時 | 13.0313 | 2.4763 | 0 | 0.36905 | 1.865 | -3.2804 | 3.3736 | -0.15382 | 0.36905 | 0.91839 | 2.797 | -5.1402 | 4.8014 | -0.20826 | 0.39422 | 0 | 0 | 0 | 0 | 13.5 | 5.5 | 57.3435 | 0 | 0 | 0
2014-10-29 | 13時 | 13.0745 | 2.4845 | 0 | 0.36855 | 1.8491 | -3.2462 | 3.3445 | -0.15551 | 0.36855 | 0.91839 | 2.797 | -5.1402 | 4.8014 | -0.20826 | 0.39422 | 0 | 0 | 0 | 0 | 13.7 | 5.9 | 60.6794 | 0 | 0 | 0
2014-10-29 | 14時 | 13.0313 | 2.4763 | 0 | 0.36905 | 1.865 | -3.2804 | 3.3736 | -0.15382 | 0.36905 | 0.91839 | 2.797 | -5.1402 | 4.8014 | -0.20826 | 0.39422 | 0 | 0 | 0 | 0 | 13.5 | 5.8 | 60.4425 | 0 | 0 | 0
2014-10-29 | 15時 | 12.6699 | 2.4076 | 0 | 0.374 | 2.0312 | -3.6268 | 3.6567 | -0.14755 | 0.374 | 0.91839 | 2.797 | -5.1402 | 4.8014 | -0.20826 | 0.39422 | 0 | 0 | 0 | 0 | 11.8 | 5.8 | 67.5743 | 0 | 0 | 0
2014-10-29 | 16時 | 12.3182 | 2.3407 | 0 | 0.3801 | 2.2523 | -4.0723 | 4.0038 | -0.15581 | 0.3801 | 0.91839 | 2.797 | -5.1402 | 4.8014 | -0.20826 | 0.39422 | 0 | 0 | 0 | 0 | 10.1 | 5.8 | 75.662 | 0 | 0 | 0
2014-10-29 | 17時 | 11.8383 | 2.2496 | 0 | 0.39069 | 2.658 | -4.8702 | 4.6027 | -0.1922 | 0.39069 | 0.91839 | 2.797 | -5.1402 | 4.8014 | -0.20826 | 0.39422 | 0 | 0 | 0 | 0 | 7.7 | 5.7 | 87.468 | 0 | 0 | 0
2014-10-29 | 18時 | 11.6056 | 2.2053 | 0 | 0.39685 | 2.9019 | -5.3433 | 4.95 | -0.22125 | 0.39685 | 0.91839 | 2.797 | -5.1402 | 4.8014 | -0.20826 | 0.39422 | 0 | 0 | 0 | 0 | 6.5 | 5.7 | 94.9705 | 0 | 0 | 0
2014-10-29 | 19時 | 11.5292 | 2.1908 | 0 | 0.39904 | 2.9893 | -5.512 | 5.0729 | -0.23254 | 0.39904 | 0.91839 | 2.797 | -5.1402 | 4.8014 | -0.20826 | 0.39422 | 0 | 0 | 0 | 0 | 6.1 | 5.5 | 94.2334 | 0 | 0 | 0
2014-10-29 | 20時 | 11.4722 | 2.18 | 0.14881 | 0.39782 | 3.0569 | -5.6422 | 5.1673 | -0.24154 | 0.40072 | 0.91839 | 2.797 | -5.1402 | 4.8014 | -0.20826 | 0.39422 | 0.35244 | 0 | 0 | 0 | 5.8 | 4.9 | 85.7969 | 0.28195 | 0.28195 | 0
2014-10-29 | 21時 | 11.4155 | 2.1692 | 0.14956 | 0.39983 | 3.1261 | -5.7754 | 5.2638 | -0.25099 | 0.40243 | 0.91839 | 2.797 | -5.1402 | 4.8014 | -0.20826 | 0.39422 | 0.21965 | 0 | 0 | 0 | 5.5 | 4.8 | 85.8274 | 0.17572 | 0.17572 | 0
2014-10-29 | 22時 | 11.4911 | 2.1836 | 0 | 0.40015 | 3.0342 | -5.5984 | 5.1356 | -0.23849 | 0.40015 | 0.91839 | 2.797 | -5.1402 | 4.8014 | -0.20826 | 0.39422 | 0 | 0 | 0 | 0 | 5.9 | 4.9 | 85.2046 | 0 | 0 | 0
2014-10-29 | 23時 | 11.7214 | 2.2273 | 0 | 0.3937 | 2.7766 | -5.1006 | 4.7724 | -0.20582 | 0.3937 | 0.91839 | 2.797 | -5.1402 | 4.8014 | -0.20826 | 0.39422 | 0 | 0 | 0 | 0 | 7.1 | 5.2 | 83.2052 | 0 | 0 | 0
2014-10-30 | 0時 | 11.4722 | 2.18 | 0 | 0.40072 | 3.0569 | -5.6422 | 5.1673 | -0.24154 | 0.40072 | 0.91839 | 2.797 | -5.1402 | 4.8014 | -0.20826 | 0.39422 | 0 | 0 | 0 | 0 | 5.8 | 5.3 | 92.7415 | 0 | 0 | 0
2014-10-30 | 1時 | 11.4722 | 2.18 | 0 | 0.40072 | 3.0569 | -5.6422 | 5.1673 | -0.24154 | 0.40072 | 0.91839 | 2.797 | -5.1402 | 4.8014 | -0.20826 | 0.39422 | 0 | 0 | 0 | 0 | 5.8 | 5.2 | 91.0062 | 0 | 0 | 0
2014-10-30 | 2時 | 11.5482 | 2.1944 | 0 | 0.39849 | 2.9672 | -5.4694 | 5.0418 | -0.22964 | 0.39849 | 0.91839 | 2.797 | -5.1402 | 4.8014 | -0.20826 | 0.39422 | 0 | 0 | 0 | 0 | 6.2 | 5.5 | 93.5844 | 0 | 0 | 0
2014-10-30 | 3時 | 11.4532 | 2.1764 | 0 | 0.40128 | 3.0798 | -5.6862 | 5.1993 | -0.24464 | 0.40128 | 0.91839 | 2.797 | -5.1402 | 4.8014 | -0.20826 | 0.39422 | 0 | 0 | 0 | 0 | 5.7 | 5.6 | 98.6256 | 0 | 0 | 0
2014-10-30 | 4時 | 8.689 | 2.1443 | 0 | 0.40658 | 3.2944 | -6.0982 | 5.4966 | -0.2748 | 0.40658 | 0.91839 | 2.797 | -5.1402 | 4.8014 | -0.20826 | 0.39422 | 0 | 0 | 0 | 0 | 4.8 | 5.3 | 99.4243 | 0 | 0 | 0
2014-10-30 | 5時 | 11.5673 | 2.1981 | 0 | 0.39794 | 2.9453 | -5.427 | 5.011 | -0.2268 | 0.39794 | 0.91839 | 2.797 | -5.1402 | 4.8014 | -0.20826 | 0.39422 | 0 | 0 | 0 | 0 | 6.3 | 5.6 | 94.6152 | 0 | 0 | 0
2014-10-30 | 6時 | 11.5101 | 2.1872 | 0 | 0.39959 | 3.0117 | -5.5551 | 5.1041 | -0.23549 | 0.39959 | 0.91839 | 2.797 | -5.1402 | 4.8014 | -0.20826 | 0.39422 | 0 | 0 | 0 | 0 | 6 | 5.8 | 100.0152 | 0 | 0 | 0
2014-10-30 | 7時 | 11.9367 | 2.2682 | 0 | 0.38829 | 2.5645 | -4.6877 | 4.4674 | -0.18223 | 0.38829 | 0.91839 | 2.797 | -5.1402 | 4.8014 | -0.20826 | 0.39422 | 0 | 0 | 0 | 0 | 8.2 | 6.5 | 96.2819 | 0 | 0 | 0
2014-10-30 | 8時 | 12.4206 | 2.3602 | 0 | 0.37818 | 2.1816 | -3.931 | 3.8951 | -0.15187 | 0.37818 | 0.91839 | 2.797 | -5.1402 | 4.8014 | -0.20826 | 0.39422 | 0 | 0 | 0 | 0 | 10.6 | 6.9 | 86.902 | 0 | 0 | 0
2014-10-30 | 9時 | 13.1178 | 2.4927 | 0 | 0.36806 | 1.8339 | -3.2134 | 3.3163 | -0.15741 | 0.36806 | 0.91839 | 2.797 | -5.1402 | 4.8014 | -0.20826 | 0.39422 | 0 | 0 | 0 | 0 | 13.9 | 7.2 | 72.9417 | 0 | 0 | 0
2014-10-30 | 10時 | 13.4691 | 2.5594 | 0 | 0.36473 | 1.7398 | -3 | 3.1225 | -0.1798 | 0.36473 | 0.91839 | 2.797 | -5.1402 | 4.8014 | -0.20826 | 0.39422 | 0 | 0 | 0 | 0 | 15.5 | 7.3 | 66.6865 | 0 | 0 | 0
2014-10-30 | 11時 | 13.5582 | 2.5764 | 0 | 0.36406 | 1.7239 | -2.9604 | 3.0829 | -0.18741 | 0.36406 | 0.91839 | 2.797 | -5.1402 | 4.8014 | -0.20826 | 0.39422 | 0 | 0 | 0 | 0 | 15.9 | 7.3 | 64.9996 | 0 | 0 | 0
2014-10-30 | 12時 | 13.4691 | 2.5594 | 0 | 0.36473 | 1.7398 | -3 | 3.1225 | -0.1798 | 0.36473 | 0.91839 | 2.797 | -5.1402 | 4.8014 | -0.20826 | 0.39422 | 0 | 0 | 0 | 0 | 15.5 | 7.7 | 70.2959 | 0 | 0 | 0
2014-10-30 | 13時 | 13.4469 | 2.5552 | 0 | 0.36491 | 1.7443 | -3.0108 | 3.1329 | -0.17802 | 0.36491 | 0.91839 | 2.797 | -5.1402 | 4.8014 | -0.20826 | 0.39422 | 0 | 0 | 0 | 0 | 15.4 | 7.6 | 69.8407 | 0 | 0 | 0
2014-10-30 | 14時 | 13.3584 | 2.5384 | 0 | 0.36566 | 1.764 | -3.0572 | 3.177 | -0.17142 | 0.36566 | 0.91839 | 2.797 | -5.1402 | 4.8014 | -0.20826 | 0.39422 | 0 | 0 | 0 | 0 | 15 | 7.7 | 72.5919 | 0 | 0 | 0
2014-10-30 | 15時 | 13.1612 | 2.5009 | 0 | 0.36759 | 1.8195 | -3.1819 | 3.289 | -0.1595 | 0.36759 | 0.91839 | 2.797 | -5.1402 | 4.8014 | -0.20826 | 0.39422 | 0 | 0 | 0 | 0 | 14.1 | 7.6 | 75.9526 | 0 | 0 | 0
2014-10-30 | 16時 | 12.754 | 2.4236 | 0 | 0.37273 | 1.9871 | -3.5363 | 3.5843 | -0.14772 | 0.37273 | 0.91839 | 2.797 | -5.1402 | 4.8014 | -0.20826 | 0.39422 | 0 | 0 | 0 | 0 | 12.2 | 7.6 | 85.9939 | 0 | 0 | 0
2014-10-30 | 17時 | 12.5654 | 2.3877 | 0 | 0.37567 | 2.0905 | -3.7475 | 3.7522 | -0.14847 | 0.37567 | 0.91839 | 2.797 | -5.1402 | 4.8014 | -0.20826 | 0.39422 | 0 | 0 | 0 | 0 | 11.3 | 7.6 | 91.2631 | 0 | 0 | 0
2014-10-30 | 18時 | 12.2978 | 2.3369 | 0 | 0.38049 | 2.267 | -4.1016 | 4.0262 | -0.15675 | 0.38049 | 0.91839 | 2.797 | -5.1402 | 4.8014 | -0.20826 | 0.39422 | 0 | 0 | 0 | 0 | 10 | 7.6 | 99.5243 | 0 | 0 | 0
2014-10-30 | 19時 | 12.2369 | 2.3253 | 0.14254 | 0.38105 | 2.3123 | -4.1916 | 4.0948 | -0.15986 | 0.3817 | 0.91839 | 2.797 | -5.1402 | 4.8014 | -0.20826 | 0.39422 | 0.52526 | 0 | 0 | 0 | 9.7 | 7.6 | 101.5475 | 0.4202 | 0.4202 | 0
2014-10-30 | 20時 | 12.1762 | 2.3138 | 0 | 0.38295 | 2.3593 | -4.2846 | 4.1653 | -0.16343 | 0.38295 | 0.91839 | 2.797 | -5.1402 | 4.8014 | -0.20826 | 0.39422 | 0 | 0 | 0 | 0 | 9.4 | 7.3 | 99.5741 | 0 | 0 | 0
2014-10-30 | 21時 | 11.9762 | 2.2758 | 0.14427 | 0.38568 | 2.5284 | -4.6171 | 4.4149 | -0.17859 | 0.38736 | 0.91839 | 2.797 | -5.1402 | 4.8014 | -0.20826 | 0.39422 | 0.39835 | 0 | 0 | 0 | 8.4 | 6.9 | 100.7638 | 0.31868 | 0.31868 | 0
2014-10-30 | 22時 | 11.9169 | 2.2645 | 0.14471 | 0.38686 | 2.5828 | -4.7235 | 4.494 | -0.18412 | 0.38876 | 0.91839 | 2.797 | -5.1402 | 4.8014 | -0.20826 | 0.39422 | 0.2758 | 0 | 0 | 0 | 8.1 | 6.8 | 101.3646 | 0.22064 | 0.22064 | 0
2014-10-30 | 23時 | 11.6826 | 2.22 | 0 | 0.39474 | 2.8176 | -5.1802 | 4.8307 | -0.21076 | 0.39474 | 0.91839 | 2.797 | -5.1402 | 4.8014 | -0.20826 | 0.39422 | 0 | 0 | 0 | 0 | 6.9 | 6.3 | 102.0206 | 0 | 0 | 0
2014-10-31 | 0時 | 11.6826 | 2.22 | 0 | 0.39474 | 2.8176 | -5.1802 | 4.8307 | -0.21076 | 0.39474 | 0.91839 | 2.797 | -5.1402 | 4.8014 | -0.20826 | 0.39422 | 0 | 0 | 0 | 0 | 6.9 | 6.3 | 102.0206 | 0 | 0 | 0
2014-10-31 | 1時 | 11.7214 | 2.2273 | 0 | 0.3937 | 2.7766 | -5.1006 | 4.7724 | -0.20582 | 0.3937 | 0.91839 | 2.797 | -5.1402 | 4.8014 | -0.20826 | 0.39422 | 0 | 0 | 0 | 0 | 7.1 | 6.4 | 102.2108 | 0 | 0 | 0
2014-10-31 | 2時 | 11.6441 | 2.2126 | 0 | 0.39579 | 2.8594 | -5.2611 | 4.8899 | -0.21591 | 0.39579 | 0.91839 | 2.797 | -5.1402 | 4.8014 | -0.20826 | 0.39422 | 0 | 0 | 0 | 0 | 6.7 | 6.2 | 101.8073 | 0 | 0 | 0
2014-10-31 | 3時 | 11.7214 | 2.2273 | 0 | 0.3937 | 2.7766 | -5.1006 | 4.7724 | -0.20582 | 0.3937 | 0.91839 | 2.797 | -5.1402 | 4.8014 | -0.20826 | 0.39422 | 0 | 0 | 0 | 0 | 7.1 | 6.4 | 102.2108 | 0 | 0 | 0
2014-10-31 | 4時 | 11.7214 | 2.2273 | 0 | 0.3937 | 2.7766 | -5.1006 | 4.7724 | -0.20582 | 0.3937 | 0.91839 | 2.797 | -5.1402 | 4.8014 | -0.20826 | 0.39422 | 0 | 0 | 0 | 0 | 7.1 | 6.4 | 102.2108 | 0 | 0 | 0
2014-10-31 | 5時 | 11.7797 | 2.2384 | 0 | 0.39218 | 2.7164 | -4.9839 | 4.6866 | -0.19878 | 0.39218 | 0.91839 | 2.797 | -5.1402 | 4.8014 | -0.20826 | 0.39422 | 0 | 0 | 0 | 0 | 7.4 | 6.5 | 101.6804 | 0 | 0 | 0
2014-10-31 | 6時 | 11.8579 | 2.2533 | 0 | 0.3902 | 2.6389 | -4.833 | 4.5752 | -0.1901 | 0.3902 | 0.91839 | 2.797 | -5.1402 | 4.8014 | -0.20826 | 0.39422 | 0 | 0 | 0 | 0 | 7.8 | 6.7 | 101.9519 | 0 | 0 | 0
2014-10-31 | 7時 | 11.9564 | 2.272 | 0 | 0.38783 | 2.5463 | -4.6522 | 4.441 | -0.18039 | 0.38783 | 0.91839 | 2.797 | -5.1402 | 4.8014 | -0.20826 | 0.39422 | 0 | 0 | 0 | 0 | 8.3 | 6.9 | 101.4503 | 0 | 0 | 0
2014-10-31 | 8時 | 12.2571 | 2.3291 | 0 | 0.3813 | 2.297 | -4.1612 | 4.0717 | -0.15877 | 0.3813 | 0.91839 | 2.797 | -5.1402 | 4.8014 | -0.20826 | 0.39422 | 0 | 0 | 0 | 0 | 9.8 | 7.7 | 102.179 | 0 | 0 | 0
2014-10-31 | 9時 | 12.7119 | 2.4156 | 0 | 0.37335 | 2.0088 | -3.5809 | 3.6201 | -0.14753 | 0.37335 | 0.91839 | 2.797 | -5.1402 | 4.8014 | -0.20826 | 0.39422 | 0 | 0 | 0 | 0 | 12 | 7.8 | 89.3993 | 0 | 0 | 0
2014-10-31 | 10時 | 12.9883 | 2.4681 | 0 | 0.36958 | 1.8817 | -3.316 | 3.4036 | -0.15233 | 0.36958 | 0.91839 | 2.797 | -5.1402 | 4.8014 | -0.20826 | 0.39422 | 0 | 0 | 0 | 0 | 13.3 | 7.7 | 81.0509 | 0 | 0 | 0
2014-10-31 | 11時 | 12.9454 | 2.4599 | 0 | 0.37011 | 1.8992 | -3.353 | 3.4345 | -0.15104 | 0.37011 | 0.91839 | 2.797 | -5.1402 | 4.8014 | -0.20826 | 0.39422 | 0 | 0 | 0 | 0 | 13.1 | 7.6 | 81.0631 | 0 | 0 | 0
2014-10-31 | 12時 | 12.924 | 2.4559 | 0 | 0.37039 | 1.9082 | -3.372 | 3.4502 | -0.15047 | 0.37039 | 0.91839 | 2.797 | -5.1402 | 4.8014 | -0.20826 | 0.39422 | 0 | 0 | 0 | 0 | 13 | 7.3 | 78.4116 | 0 | 0 | 0
2014-10-31 | 13時 | 12.5446 | 2.3838 | 0 | 0.37602 | 2.1029 | -3.7727 | 3.7719 | -0.14881 | 0.37602 | 0.91839 | 2.797 | -5.1402 | 4.8014 | -0.20826 | 0.39422 | 0 | 0 | 0 | 0 | 11.2 | 6.9 | 83.5016 | 0 | 0 | 0
2014-10-31 | 14時 | 12.2369 | 2.3253 | 0 | 0.3817 | 2.3123 | -4.1916 | 4.0948 | -0.15986 | 0.3817 | 0.91839 | 2.797 | -5.1402 | 4.8014 | -0.20826 | 0.39422 | 0 | 0 | 0 | 0 | 9.7 | 6.8 | 90.9739 | 0 | 0 | 0
2014-10-31 | 15時 | 12.0758 | 2.2947 | 0 | 0.3851 | 2.4415 | -4.4466 | 4.2873 | -0.17038 | 0.3851 | 0.91839 | 2.797 | -5.1402 | 4.8014 | -0.20826 | 0.39422 | 0 | 0 | 0 | 0 | 8.9 | 6.7 | 94.6153 | 0 | 0 | 0
2014-10-31 | 16時 | 11.9762 | 2.2758 | 0 | 0.38736 | 2.5284 | -4.6171 | 4.4149 | -0.17859 | 0.38736 | 0.91839 | 2.797 | -5.1402 | 4.8014 | -0.20826 | 0.39422 | 0 | 0 | 0 | 0 | 8.4 | 6.4 | 93.5365 | 0 | 0 | 0
2014-10-31 | 17時 | 11.9762 | 2.2758 | 0 | 0.38736 | 2.5284 | -4.6171 | 4.4149 | -0.17859 | 0.38736 | 0.91839 | 2.797 | -5.1402 | 4.8014 | -0.20826 | 0.39422 | 0 | 0 | 0 | 0 | 8.4 | 6.2 | 90.6423 | 0 | 0 | 0
2014-10-31 | 18時 | 11.7797 | 2.2384 | 0 | 0.39218 | 2.7164 | -4.9839 | 4.6866 | -0.19878 | 0.39218 | 0.91839 | 2.797 | -5.1402 | 4.8014 | -0.20826 | 0.39422 | 0 | 0 | 0 | 0 | 7.4 | 5.8 | 90.8313 | 0 | 0 | 0
2014-10-31 | 19時 | 11.5482 | 2.1944 | 0.16119 | 0.43092 | 2.9672 | -5.4694 | 5.0418 | -0.22964 | 0.39849 | 0.91839 | 2.797 | -5.1402 | 4.8014 | -0.20826 | 0.39422 | 1.6817 | 0 | 0 | 0 | 6.2 | 5.4 | 91.8975 | 1.3454 | 1.3454 | 0
2014-10-31 | 20時 | 11.3966 | 2.1656 | 0 | 0.40301 | 3.1496 | -5.8205 | 5.2964 | -0.25424 | 0.40301 | 0.91839 | 2.797 | -5.1402 | 4.8014 | -0.20826 | 0.39422 | 0 | 0 | 0 | 0 | 5.4 | 5.1 | 91.7836 | 0 | 0 | 0
2014-10-31 | 21時 | 8.5752 | 2.1162 | 0.15906 | 0.42521 | 3.4981 | -6.4878 | 5.7759 | -0.30503 | 0.41155 | 0.91839 | 2.797 | -5.1402 | 4.8014 | -0.20826 | 0.39422 | 1.2869 | 0 | 0 | 0 | 4 | 4.7 | 93.3429 | 0.79272 | 0.79272 | 0
2014-10-31 | 22時 | 8.4352 | 2.0817 | 0.15626 | 0.41774 | 3.7698 | -7.0057 | 6.145 | -0.34733 | 0.41814 | 0.91839 | 2.797 | -5.1402 | 4.8014 | -0.20826 | 0.39422 | 0.86759 | 0 | 0 | 0 | 3 | 4.4 | 93.8224 | 0.53443 | 0.53443 | 0
2014-10-31 | 23時 | 8.1632 | 2.0145 | 0 | 0.43251 | 4.3703 | -8.1444 | 6.9497 | -0.44703 | 0.43251 | 0.91839 | 2.797 | -5.1402 | 4.8014 | -0.20826 | 0.39422 | 0 | 0 | 0 | 0 | 1 | 4 | 98.4625 | 0 | 0 | 0
2014-11-01 | 0時 | 8.0049 | 1.9755 | 0 | 0.4419 | 4.7671 | -8.8935 | 7.475 | -0.5165 | 0.4419 | 0.91839 | 2.797 | -5.1402 | 4.8014 | -0.20826 | 0.39422 | 0 | 0 | 0 | 0 | -0.2 | 3.9 | 104.9363 | 0 | 0 | 0
2014-11-01 | 1時 | 7.8887 | 1.9468 | 0 | 0.44933 | 5.0827 | -9.4878 | 7.8899 | -0.57335 | 0.44933 | 0.91839 | 2.797 | -5.1402 | 4.8014 | -0.20826 | 0.39422 | 0 | 0 | 0 | 0 | -1.1 | 3.6 | 104.4022 | 0 | 0 | 0
2014-11-01 | 2時 | 7.737 | 1.9094 | 0 | 0.45974 | 5.5274 | -10.3235 | 8.471 | -0.65549 | 0.45974 | 0.91839 | 2.797 | -5.1402 | 4.8014 | -0.20826 | 0.39422 | 0 | 0 | 0 | 0 | -2.3 | 3.3 | 105.8242 | 0 | 0 | 0
2014-11-01 | 3時 | 7.6257 | 1.8819 | 0 | 0.46792 | 5.8789 | -10.9827 | 8.9277 | -0.72185 | 0.46792 | 0.91839 | 2.797 | -5.1402 | 4.8014 | -0.20826 | 0.39422 | 0 | 0 | 0 | 0 | -3.2 | 3.1 | 107.2557 | 0 | 0 | 0
2014-11-01 | 4時 | 7.4806 | 1.8461 | 0 | 0.47934 | 6.3715 | -11.9048 | 9.5646 | -0.81665 | 0.47934 | 0.91839 | 2.797 | -5.1402 | 4.8014 | -0.20826 | 0.39422 | 0 | 0 | 0 | 0 | -4.4 | 2.7 | 103.4771 | 0 | 0 | 0
2014-11-01 | 5時 | 7.3625 | 1.817 | 0 | 0.4893 | 6.803 | -12.7111 | 10.1197 | -0.90119 | 0.4893 | 0.91839 | 2.797 | -5.1402 | 4.8014 | -0.20826 | 0.39422 | 0 | 0 | 0 | 0 | -5.4 | 2.5 | 104.3884 | 0 | 0 | 0
2014-11-01 | 6時 | 7.4806 | 1.8461 | 0 | 0.47934 | 6.3715 | -11.9048 | 9.5646 | -0.81665 | 0.47934 | 0.91839 | 2.797 | -5.1402 | 4.8014 | -0.20826 | 0.39422 | 0 | 0 | 0 | 0 | -4.4 | 2.7 | 103.4771 | 0 | 0 | 0
2014-11-01 | 7時 | 7.6873 | 1.8971 | 0 | 0.46333 | 5.6817 | -10.613 | 8.6717 | -0.68448 | 0.46333 | 0.91839 | 2.797 | -5.1402 | 4.8014 | -0.20826 | 0.39422 | 0 | 0 | 0 | 0 | -2.7 | 2.8 | 92.9284 | 0 | 0 | 0
2014-11-01 | 8時 | 10.4299 | 1.9819 | 0 | 0.4403 | 4.6991 | -8.7652 | 7.3852 | -0.50442 | 0.4403 | 0.91839 | 2.797 | -5.1402 | 4.8014 | -0.20826 | 0.39422 | 0 | 0 | 0 | 0 | 0 | 2.9 | 76.8771 | 0 | 0 | 0
2014-11-01 | 9時 | 10.8831 | 2.068 | 0 | 0.42088 | 3.8838 | -7.2224 | 6.2989 | -0.36567 | 0.42088 | 0.91839 | 2.797 | -5.1402 | 4.8014 | -0.20826 | 0.39422 | 0 | 0 | 0 | 0 | 2.6 | 2.9 | 63.7717 | 0 | 0 | 0
2014-11-01 | 10時 | 11.4532 | 2.1764 | 0 | 0.40128 | 3.0798 | -5.6862 | 5.1993 | -0.24464 | 0.40128 | 0.91839 | 2.797 | -5.1402 | 4.8014 | -0.20826 | 0.39422 | 0 | 0 | 0 | 0 | 5.7 | 2.9 | 51.2946 | 0 | 0 | 0
2014-11-01 | 11時 | 11.5482 | 2.1944 | 0 | 0.39849 | 2.9672 | -5.4694 | 5.0418 | -0.22964 | 0.39849 | 0.91839 | 2.797 | -5.1402 | 4.8014 | -0.20826 | 0.39422 | 0 | 0 | 0 | 0 | 6.2 | 2.9 | 49.5498 | 0 | 0 | 0
2014-11-01 | 12時 | 11.7214 | 2.2273 | 0 | 0.3937 | 2.7766 | -5.1006 | 4.7724 | -0.20582 | 0.3937 | 0.91839 | 2.797 | -5.1402 | 4.8014 | -0.20826 | 0.39422 | 0 | 0 | 0 | 0 | 7.1 | 3 | 48.172 | 0 | 0 | 0
2014-11-01 | 13時 | 11.7214 | 2.2273 | 0 | 0.3937 | 2.7766 | -5.1006 | 4.7724 | -0.20582 | 0.3937 | 0.91839 | 2.797 | -5.1402 | 4.8014 | -0.20826 | 0.39422 | 0 | 0 | 0 | 0 | 7.1 | 3 | 48.172 | 0 | 0 | 0
2014-11-01 | 14時 | 11.4343 | 2.1728 | 0 | 0.40186 | 3.1029 | -5.7306 | 5.2314 | -0.24779 | 0.40186 | 0.91839 | 2.797 | -5.1402 | 4.8014 | -0.20826 | 0.39422 | 0 | 0 | 0 | 0 | 5.6 | 3.1 | 55.1963 | 0 | 0 | 0
2014-11-01 | 15時 | 11.1366 | 2.1162 | 0 | 0.41155 | 3.4981 | -6.4878 | 5.7759 | -0.30503 | 0.41155 | 0.91839 | 2.797 | -5.1402 | 4.8014 | -0.20826 | 0.39422 | 0 | 0 | 0 | 0 | 4 | 3 | 59.7426 | 0 | 0 | 0
2014-11-01 | 16時 | 11.0271 | 2.0954 | 0 | 0.41546 | 3.6588 | -6.7944 | 5.9947 | -0.32981 | 0.41546 | 0.91839 | 2.797 | -5.1402 | 4.8014 | -0.20826 | 0.39422 | 0 | 0 | 0 | 0 | 3.4 | 3 | 62.3235 | 0 | 0 | 0
2014-11-01 | 17時 | 10.901 | 2.0714 | 0 | 0.42019 | 3.855 | -7.1677 | 6.2601 | -0.36101 | 0.42019 | 0.91839 | 2.797 | -5.1402 | 4.8014 | -0.20826 | 0.39422 | 0 | 0 | 0 | 0 | 2.7 | 3 | 65.4929 | 0 | 0 | 0
2014-11-01 | 18時 | 10.6363 | 2.0211 | 0 | 0.431 | 4.3068 | -8.0243 | 6.8652 | -0.43616 | 0.431 | 0.91839 | 2.797 | -5.1402 | 4.8014 | -0.20826 | 0.39422 | 0 | 0 | 0 | 0 | 1.2 | 3 | 72.9076 | 0 | 0 | 0
2014-11-01 | 19時 | 10.4982 | 1.9949 | 0 | 0.43713 | 4.5653 | -8.5128 | 7.2084 | -0.48086 | 0.43713 | 0.91839 | 2.797 | -5.1402 | 4.8014 | -0.20826 | 0.39422 | 0 | 0 | 0 | 0 | 0.4 | 3 | 77.2413 | 0 | 0 | 0
2014-11-01 | 20時 | 7.8887 | 1.9468 | 0 | 0.44933 | 5.0827 | -9.4878 | 7.8899 | -0.57335 | 0.44933 | 0.91839 | 2.797 | -5.1402 | 4.8014 | -0.20826 | 0.39422 | 0 | 0 | 0 | 0 | -1.1 | 3 | 87.0854 | 0 | 0 | 0
2014-11-01 | 21時 | 7.8759 | 1.9437 | 0.16701 | 0.44646 | 5.1187 | -9.5556 | 7.9371 | -0.57992 | 0.45017 | 0.91839 | 2.797 | -5.1402 | 4.8014 | -0.20826 | 0.39422 | 1.0643 | 0 | 0 | 0 | -1.2 | 3 | 87.8116 | 0.6556 | 0.6556 | 0
2014-11-01 | 22時 | 7.7998 | 1.9249 | 0.16896 | 0.45169 | 5.3388 | -9.9693 | 8.225 | -0.62039 | 0.45533 | 0.91839 | 2.797 | -5.1402 | 4.8014 | -0.20826 | 0.39422 | 1.118 | 0 | 0 | 0 | -1.8 | 3 | 92.3096 | 0.68869 | 0.68869 | 0
2014-11-01 | 23時 | 7.7872 | 1.9218 | 0 | 0.4562 | 5.3761 | -10.0394 | 8.2737 | -0.62731 | 0.4562 | 0.91839 | 2.797 | -5.1402 | 4.8014 | -0.20826 | 0.39422 | 0 | 0 | 0 | 0 | -1.9 | 3.1 | 96.1708 | 0 | 0 | 0
2014-11-02 | 0時 | 7.7246 | 1.9063 | 0 | 0.46063 | 5.5657 | -10.3953 | 8.5208 | -0.66266 | 0.46063 | 0.91839 | 2.797 | -5.1402 | 4.8014 | -0.20826 | 0.39422 | 0 | 0 | 0 | 0 | -2.4 | 3.1 | 100.2792 | 0 | 0 | 0
2014-11-02 | 1時 | 7.7621 | 1.9156 | 0 | 0.45796 | 5.4514 | -10.1808 | 8.3719 | -0.6413 | 0.45796 | 0.91839 | 2.797 | -5.1402 | 4.8014 | -0.20826 | 0.39422 | 0 | 0 | 0 | 0 | -2.1 | 3.1 | 97.7917 | 0 | 0 | 0
2014-11-02 | 2時 | 7.6997 | 1.9002 | 0 | 0.46243 | 5.6429 | -10.5401 | 8.6212 | -0.67716 | 0.46243 | 0.91839 | 2.797 | -5.1402 | 4.8014 | -0.20826 | 0.39422 | 0 | 0 | 0 | 0 | -2.6 | 3.1 | 101.9757 | 0 | 0 | 0
2014-11-02 | 3時 | 7.7621 | 1.9156 | 0 | 0.45796 | 5.4514 | -10.1808 | 8.3719 | -0.6413 | 0.45796 | 0.91839 | 2.797 | -5.1402 | 4.8014 | -0.20826 | 0.39422 | 0 | 0 | 0 | 0 | -2.1 | 3.2 | 100.9302 | 0 | 0 | 0
2014-11-02 | 4時 | 7.737 | 1.9094 | 0 | 0.45974 | 5.5274 | -10.3235 | 8.471 | -0.65549 | 0.45974 | 0.91839 | 2.797 | -5.1402 | 4.8014 | -0.20826 | 0.39422 | 0 | 0 | 0 | 0 | -2.3 | 3.2 | 102.6339 | 0 | 0 | 0
2014-11-02 | 5時 | 7.6873 | 1.8971 | 0 | 0.46333 | 5.6817 | -10.613 | 8.6717 | -0.68448 | 0.46333 | 0.91839 | 2.797 | -5.1402 | 4.8014 | -0.20826 | 0.39422 | 0 | 0 | 0 | 0 | -2.7 | 3.1 | 102.8357 | 0 | 0 | 0
2014-11-02 | 6時 | 7.7621 | 1.9156 | 0 | 0.45796 | 5.4514 | -10.1808 | 8.3719 | -0.6413 | 0.45796 | 0.91839 | 2.797 | -5.1402 | 4.8014 | -0.20826 | 0.39422 | 0 | 0 | 0 | 0 | -2.1 | 3.2 | 100.9302 | 0 | 0 | 0
2014-11-02 | 7時 | 8.0311 | 1.9819 | 0 | 0.4403 | 4.6991 | -8.7652 | 7.3852 | -0.50442 | 0.4403 | 0.91839 | 2.797 | -5.1402 | 4.8014 | -0.20826 | 0.39422 | 0 | 0 | 0 | 0 | 0 | 3.2 | 84.7892 | 0 | 0 | 0
2014-11-02 | 8時 | 10.8831 | 2.068 | 0 | 0.42088 | 3.8838 | -7.2224 | 6.2989 | -0.36567 | 0.42088 | 0.91839 | 2.797 | -5.1402 | 4.8014 | -0.20826 | 0.39422 | 0 | 0 | 0 | 0 | 2.6 | 3.3 | 72.5214 | 0 | 0 | 0
2014-11-02 | 9時 | 11.4911 | 2.1836 | 0 | 0.40015 | 3.0342 | -5.5984 | 5.1356 | -0.23849 | 0.40015 | 0.91839 | 2.797 | -5.1402 | 4.8014 | -0.20826 | 0.39422 | 0 | 0 | 0 | 0 | 5.9 | 3.2 | 55.7951 | 0 | 0 | 0
2014-11-02 | 10時 | 11.7992 | 2.2421 | 0 | 0.39168 | 2.6968 | -4.9457 | 4.6584 | -0.19654 | 0.39168 | 0.91839 | 2.797 | -5.1402 | 4.8014 | -0.20826 | 0.39422 | 0 | 0 | 0 | 0 | 7.5 | 3.2 | 49.9793 | 0 | 0 | 0
2014-11-02 | 11時 | 11.9762 | 2.2758 | 0 | 0.38736 | 2.5284 | -4.6171 | 4.4149 | -0.17859 | 0.38736 | 0.91839 | 2.797 | -5.1402 | 4.8014 | -0.20826 | 0.39422 | 0 | 0 | 0 | 0 | 8.4 | 3.1 | 45.5459 | 0 | 0 | 0
2014-11-02 | 12時 | 12.016 | 2.2833 | 0 | 0.38645 | 2.493 | -4.5478 | 4.3632 | -0.17516 | 0.38645 | 0.91839 | 2.797 | -5.1402 | 4.8014 | -0.20826 | 0.39422 | 0 | 0 | 0 | 0 | 8.6 | 3.1 | 44.9324 | 0 | 0 | 0
2014-11-02 | 13時 | 11.8579 | 2.2533 | 0 | 0.3902 | 2.6389 | -4.833 | 4.5752 | -0.1901 | 0.3902 | 0.91839 | 2.797 | -5.1402 | 4.8014 | -0.20826 | 0.39422 | 0 | 0 | 0 | 0 | 7.8 | 3.1 | 47.4434 | 0 | 0 | 0
2014-11-02 | 14時 | 11.6826 | 2.22 | 0 | 0.39474 | 2.8176 | -5.1802 | 4.8307 | -0.21076 | 0.39474 | 0.91839 | 2.797 | -5.1402 | 4.8014 | -0.20826 | 0.39422 | 0 | 0 | 0 | 0 | 6.9 | 3.2 | 52.0769 | 0 | 0 | 0
2014-11-02 | 15時 | 11.4343 | 2.1728 | 0 | 0.40186 | 3.1029 | -5.7306 | 5.2314 | -0.24779 | 0.40186 | 0.91839 | 2.797 | -5.1402 | 4.8014 | -0.20826 | 0.39422 | 0 | 0 | 0 | 0 | 5.6 | 3.2 | 56.9677 | 0 | 0 | 0
2014-11-02 | 16時 | 11.1549 | 2.1197 | 0 | 0.41092 | 3.472 | -6.4379 | 5.7402 | -0.30107 | 0.41092 | 0.91839 | 2.797 | -5.1402 | 4.8014 | -0.20826 | 0.39422 | 0 | 0 | 0 | 0 | 4.1 | 3.2 | 63.2589 | 0 | 0 | 0
2014-11-02 | 17時 | 10.6886 | 2.0311 | 0 | 0.42877 | 4.2131 | -7.8468 | 6.7402 | -0.42022 | 0.42877 | 0.91839 | 2.797 | -5.1402 | 4.8014 | -0.20826 | 0.39422 | 0 | 0 | 0 | 0 | 1.5 | 3.2 | 76.0854 | 0 | 0 | 0
2014-11-02 | 18時 | 8.0442 | 1.9852 | 0 | 0.4395 | 4.6653 | -8.7016 | 7.3407 | -0.49846 | 0.4395 | 0.91839 | 2.797 | -5.1402 | 4.8014 | -0.20826 | 0.39422 | 0 | 0 | 0 | 0 | 0.1 | 3.2 | 84.1755 | 0 | 0 | 0
2014-11-02 | 19時 | 7.9272 | 1.9563 | 0 | 0.44682 | 4.9758 | -9.2866 | 7.7496 | -0.55395 | 0.44682 | 0.91839 | 2.797 | -5.1402 | 4.8014 | -0.20826 | 0.39422 | 0 | 0 | 0 | 0 | -0.8 | 3.1 | 87.7633 | 0 | 0 | 0
2014-11-02 | 20時 | 7.9272 | 1.9563 | 0 | 0.44682 | 4.9758 | -9.2866 | 7.7496 | -0.55395 | 0.44682 | 0.91839 | 2.797 | -5.1402 | 4.8014 | -0.20826 | 0.39422 | 0 | 0 | 0 | 0 | -0.8 | 3.1 | 87.7633 | 0 | 0 | 0
2014-11-02 | 21時 | 7.9015 | 1.95 | 0.16414 | 0.4388 | 5.0469 | -9.4204 | 7.8429 | -0.56684 | 0.44849 | 0.91839 | 2.797 | -5.1402 | 4.8014 | -0.20826 | 0.39422 | 0.74924 | 0 | 0 | 0 | -1 | 3.1 | 89.2303 | 0.46153 | 0.46153 | 0
2014-11-02 | 22時 | 7.8251 | 1.9311 | 0.1673 | 0.44723 | 5.2647 | -9.83 | 8.1281 | -0.6067 | 0.4536 | 0.91839 | 2.797 | -5.1402 | 4.8014 | -0.20826 | 0.39422 | 1.0061 | 0 | 0 | 0 | -1.6 | 3.1 | 93.7941 | 0.61974 | 0.61974 | 0
2014-11-02 | 23時 | 7.7872 | 1.9218 | 0 | 0.4562 | 5.3761 | -10.0394 | 8.2737 | -0.62731 | 0.4562 | 0.91839 | 2.797 | -5.1402 | 4.8014 | -0.20826 | 0.39422 | 0 | 0 | 0 | 0 | -1.9 | 3.2 | 99.2572 | 0 | 0 | 0
2014-11-03 | 0時 | 7.7998 | 1.9249 | 0 | 0.45533 | 5.3388 | -9.9693 | 8.225 | -0.62039 | 0.45533 | 0.91839 | 2.797 | -5.1402 | 4.8014 | -0.20826 | 0.39422 | 0 | 0 | 0 | 0 | -1.8 | 3.2 | 98.4321 | 0 | 0 | 0
2014-11-03 | 1時 | 10.6537 | 2.0244 | 0 | 0.43025 | 4.2754 | -7.9648 | 6.8233 | -0.43079 | 0.43025 | 0.91839 | 2.797 | -5.1402 | 4.8014 | -0.20826 | 0.39422 | 0 | 0 | 0 | 0 | 1.3 | 3.2 | 77.1862 | 0 | 0 | 0
2014-11-03 | 2時 | 10.8831 | 2.068 | 0 | 0.42088 | 3.8838 | -7.2224 | 6.2989 | -0.36567 | 0.42088 | 0.91839 | 2.797 | -5.1402 | 4.8014 | -0.20826 | 0.39422 | 0 | 0 | 0 | 0 | 2.6 | 3.3 | 72.5214 | 0 | 0 | 0
2014-11-03 | 3時 | 10.9189 | 2.0748 | 0 | 0.4195 | 3.8264 | -7.1133 | 6.2215 | -0.3564 | 0.4195 | 0.91839 | 2.797 | -5.1402 | 4.8014 | -0.20826 | 0.39422 | 0 | 0 | 0 | 0 | 2.8 | 3.4 | 73.6527 | 0 | 0 | 0
2014-11-03 | 4時 | 11.0817 | 2.1058 | 0 | 0.41349 | 3.5776 | -6.6395 | 5.8843 | -0.31719 | 0.41349 | 0.91839 | 2.797 | -5.1402 | 4.8014 | -0.20826 | 0.39422 | 0 | 0 | 0 | 0 | 3.7 | 3.5 | 71.1306 | 0 | 0 | 0
2014-11-03 | 5時 | 11.009 | 2.092 | 0 | 0.41612 | 3.6863 | -6.8467 | 6.032 | -0.33411 | 0.41612 | 0.91839 | 2.797 | -5.1402 | 4.8014 | -0.20826 | 0.39422 | 0 | 0 | 0 | 0 | 3.3 | 3.6 | 75.2465 | 0 | 0 | 0
2014-11-03 | 6時 | 11.0817 | 2.1058 | 0 | 0.41349 | 3.5776 | -6.6395 | 5.8843 | -0.31719 | 0.41349 | 0.91839 | 2.797 | -5.1402 | 4.8014 | -0.20826 | 0.39422 | 0 | 0 | 0 | 0 | 3.7 | 3.8 | 77.1905 | 0 | 0 | 0
2014-11-03 | 7時 | 11.6056 | 2.2053 | 0.23957 | 0.64043 | 2.9019 | -5.3433 | 4.95 | -0.22125 | 0.39685 | 0.91839 | 2.797 | -5.1402 | 4.8014 | -0.20826 | 0.39422 | 4.2539 | 0 | 0 | 0 | 6.5 | 4 | 66.8269 | 3.4031 | 3.4031 | 0
2014-11-03 | 8時 | 11.8972 | 2.2607 | 0 | 0.38924 | 2.6013 | -4.7597 | 4.5209 | -0.18606 | 0.38924 | 0.91839 | 2.797 | -5.1402 | 4.8014 | -0.20826 | 0.39422 | 0 | 0 | 0 | 0 | 8 | 4.2 | 63.2968 | 0 | 0 | 0
2014-11-03 | 9時 | 12.2774 | 2.333 | 0 | 0.38089 | 2.2819 | -4.1313 | 4.0488 | -0.15773 | 0.38089 | 0.91839 | 2.797 | -5.1402 | 4.8014 | -0.20826 | 0.39422 | 0 | 0 | 0 | 0 | 9.9 | 4.1 | 54.354 | 0 | 0 | 0
2014-11-03 | 10時 | 12.4412 | 2.3641 | 0 | 0.37781 | 2.168 | -3.9037 | 3.874 | -0.15123 | 0.37781 | 0.91839 | 2.797 | -5.1402 | 4.8014 | -0.20826 | 0.39422 | 0 | 0 | 0 | 0 | 10.7 | 4.2 | 52.772 | 0 | 0 | 0
2014-11-03 | 11時 | 12.4412 | 2.3641 | 0 | 0.37781 | 2.168 | -3.9037 | 3.874 | -0.15123 | 0.37781 | 0.91839 | 2.797 | -5.1402 | 4.8014 | -0.20826 | 0.39422 | 0 | 0 | 0 | 0 | 10.7 | 4.2 | 52.772 | 0 | 0 | 0
2014-11-03 | 12時 | 12.628 | 2.3996 | 0 | 0.37465 | 2.0543 | -3.674 | 3.6942 | -0.14777 | 0.37465 | 0.91839 | 2.797 | -5.1402 | 4.8014 | -0.20826 | 0.39422 | 0 | 0 | 0 | 0 | 11.6 | 3.9 | 46.1824 | 0 | 0 | 0
2014-11-03 | 13時 | 12.4412 | 2.3641 | 0 | 0.37781 | 2.168 | -3.9037 | 3.874 | -0.15123 | 0.37781 | 0.91839 | 2.797 | -5.1402 | 4.8014 | -0.20826 | 0.39422 | 0 | 0 | 0 | 0 | 10.7 | 3.6 | 45.2765 | 0 | 0 | 0
2014-11-03 | 14時 | 12.2978 | 2.3369 | 0 | 0.38049 | 2.267 | -4.1016 | 4.0262 | -0.15675 | 0.38049 | 0.91839 | 2.797 | -5.1402 | 4.8014 | -0.20826 | 0.39422 | 0 | 0 | 0 | 0 | 10 | 3.4 | 44.823 | 0 | 0 | 0
2014-11-03 | 15時 | 11.9367 | 2.2682 | 0 | 0.38829 | 2.5645 | -4.6877 | 4.4674 | -0.18223 | 0.38829 | 0.91839 | 2.797 | -5.1402 | 4.8014 | -0.20826 | 0.39422 | 0 | 0 | 0 | 0 | 8.2 | 3.3 | 49.1317 | 0 | 0 | 0
2014-11-03 | 16時 | 11.3404 | 2.1549 | 0 | 0.40478 | 3.2211 | -5.9578 | 5.3955 | -0.26429 | 0.40478 | 0.91839 | 2.797 | -5.1402 | 4.8014 | -0.20826 | 0.39422 | 0 | 0 | 0 | 0 | 5.1 | 3.2 | 58.9837 | 0 | 0 | 0
2014-11-03 | 17時 | 11.0999 | 2.1092 | 0 | 0.41284 | 3.5509 | -6.5886 | 5.848 | -0.31309 | 0.41284 | 0.91839 | 2.797 | -5.1402 | 4.8014 | -0.20826 | 0.39422 | 0 | 0 | 0 | 0 | 3.8 | 3.1 | 62.5991 | 0 | 0 | 0
2014-11-03 | 18時 | 10.5325 | 2.0014 | 0 | 0.43558 | 4.4995 | -8.3886 | 7.1212 | -0.46938 | 0.43558 | 0.91839 | 2.797 | -5.1402 | 4.8014 | -0.20826 | 0.39422 | 0 | 0 | 0 | 0 | 0.6 | 3.1 | 78.6567 | 0 | 0 | 0
2014-11-03 | 19時 | 7.9401 | 1.9595 | 0.16823 | 0.44974 | 4.9405 | -9.2202 | 7.7033 | -0.54758 | 0.44599 | 0.91839 | 2.797 | -5.1402 | 4.8014 | -0.20826 | 0.39422 | 1.2445 | 0 | 0 | 0 | -0.7 | 3.1 | 87.0396 | 0.76661 | 0.76661 | 0
2014-11-03 | 20時 | 7.966 | 1.9659 | 0.1658 | 0.44322 | 4.8706 | -9.0885 | 7.6113 | -0.535 | 0.44434 | 0.91839 | 2.797 | -5.1402 | 4.8014 | -0.20826 | 0.39422 | 1.0931 | 0 | 0 | 0 | -0.5 | 3 | 82.8634 | 0.67334 | 0.67334 | 0
2014-11-03 | 21時 | 10.3623 | 1.9691 | 0.16248 | 0.43435 | 4.8359 | -9.0232 | 7.5656 | -0.52878 | 0.44353 | 0.91839 | 2.797 | -5.1402 | 4.8014 | -0.20826 | 0.39422 | 0.67274 | 0 | 0 | 0 | -0.4 | 2.9 | 79.455 | 0.53819 | 0.53819 | 0
2014-11-03 | 22時 | 7.8505 | 1.9374 | 0 | 0.45188 | 5.1913 | -9.6921 | 8.0322 | -0.59321 | 0.45188 | 0.91839 | 2.797 | -5.1402 | 4.8014 | -0.20826 | 0.39422 | 0 | 0 | 0 | 0 | -1.4 | 2.9 | 86.3215 | 0 | 0 | 0
2014-11-03 | 23時 | 7.8378 | 1.9342 | 0 | 0.45273 | 5.2279 | -9.7609 | 8.08 | -0.59993 | 0.45273 | 0.91839 | 2.797 | -5.1402 | 4.8014 | -0.20826 | 0.39422 | 0 | 0 | 0 | 0 | -1.5 | 2.8 | 84.0549 | 0 | 0 | 0
2014-11-04 | 0時 | 7.7746 | 1.9186 | 0 | 0.45708 | 5.4137 | -10.1099 | 8.3227 | -0.63428 | 0.45708 | 0.91839 | 2.797 | -5.1402 | 4.8014 | -0.20826 | 0.39422 | 0 | 0 | 0 | 0 | -2 | 2.8 | 87.6347 | 0 | 0 | 0
2014-11-04 | 1時 | 7.7495 | 1.9125 | 0 | 0.45885 | 5.4893 | -10.2519 | 8.4213 | -0.64837 | 0.45885 | 0.91839 | 2.797 | -5.1402 | 4.8014 | -0.20826 | 0.39422 | 0 | 0 | 0 | 0 | -2.2 | 2.7 | 85.944 | 0 | 0 | 0
2014-11-04 | 2時 | 7.7621 | 1.9156 | 0 | 0.45796 | 5.4514 | -10.1808 | 8.3719 | -0.6413 | 0.45796 | 0.91839 | 2.797 | -5.1402 | 4.8014 | -0.20826 | 0.39422 | 0 | 0 | 0 | 0 | -2.1 | 2.7 | 85.228 | 0 | 0 | 0
2014-11-04 | 3時 | 7.8378 | 1.9342 | 0 | 0.45273 | 5.2279 | -9.7609 | 8.08 | -0.59993 | 0.45273 | 0.91839 | 2.797 | -5.1402 | 4.8014 | -0.20826 | 0.39422 | 0 | 0 | 0 | 0 | -1.5 | 2.7 | 81.0659 | 0 | 0 | 0
2014-11-04 | 4時 | 10.2451 | 1.9468 | 0 | 0.44933 | 5.0827 | -9.4878 | 7.8899 | -0.57335 | 0.44933 | 0.91839 | 2.797 | -5.1402 | 4.8014 | -0.20826 | 0.39422 | 0 | 0 | 0 | 0 | -1.1 | 2.7 | 78.4145 | 0 | 0 | 0
2014-11-04 | 5時 | 10.2951 | 1.9563 | 0 | 0.44682 | 4.9758 | -9.2866 | 7.7496 | -0.55395 | 0.44682 | 0.91839 | 2.797 | -5.1402 | 4.8014 | -0.20826 | 0.39422 | 0 | 0 | 0 | 0 | -0.8 | 2.7 | 76.4879 | 0 | 0 | 0
2014-11-04 | 6時 | 7.8505 | 1.9374 | 0 | 0.45188 | 5.1913 | -9.6921 | 8.0322 | -0.59321 | 0.45188 | 0.91839 | 2.797 | -5.1402 | 4.8014 | -0.20826 | 0.39422 | 0 | 0 | 0 | 0 | -1.4 | 2.8 | 83.3582 | 0 | 0 | 0
2014-11-04 | 7時 | 10.4982 | 1.9949 | 0.38261 | 1.0228 | 4.5653 | -8.5128 | 7.2084 | -0.48086 | 0.43713 | 0.91839 | 2.797 | -5.1402 | 4.8014 | -0.20826 | 0.39422 | 6.1729 | 0 | 0 | 0 | 0.4 | 2.8 | 72.115 | 4.9383 | 4.9383 | 0
2014-11-04 | 8時 | 10.7237 | 2.0377 | 0.16668 | 0.44559 | 4.1515 | -7.7302 | 6.658 | -0.40985 | 0.4273 | 0.91839 | 2.797 | -5.1402 | 4.8014 | -0.20826 | 0.39422 | 1.4631 | 0 | 0 | 0 | 1.7 | 2.9 | 68.0032 | 1.1705 | 1.1705 | 0
2014-11-04 | 9時 | 11.3966 | 2.1656 | 0 | 0.40301 | 3.1496 | -5.8205 | 5.2964 | -0.25424 | 0.40301 | 0.91839 | 2.797 | -5.1402 | 4.8014 | -0.20826 | 0.39422 | 0 | 0 | 0 | 0 | 5.4 | 2.9 | 52.3744 | 0 | 0 | 0
2014-11-04 | 10時 | 11.4155 | 2.1692 | 0 | 0.40243 | 3.1261 | -5.7754 | 5.2638 | -0.25099 | 0.40243 | 0.91839 | 2.797 | -5.1402 | 4.8014 | -0.20826 | 0.39422 | 0 | 0 | 0 | 0 | 5.5 | 2.8 | 50.2262 | 0 | 0 | 0
2014-11-04 | 11時 | 11.4532 | 2.1764 | 0 | 0.40128 | 3.0798 | -5.6862 | 5.1993 | -0.24464 | 0.40128 | 0.91839 | 2.797 | -5.1402 | 4.8014 | -0.20826 | 0.39422 | 0 | 0 | 0 | 0 | 5.7 | 2.7 | 47.7724 | 0 | 0 | 0
2014-11-04 | 12時 | 11.7797 | 2.2384 | 0 | 0.39218 | 2.7164 | -4.9839 | 4.6866 | -0.19878 | 0.39218 | 0.91839 | 2.797 | -5.1402 | 4.8014 | -0.20826 | 0.39422 | 0 | 0 | 0 | 0 | 7.4 | 2.7 | 42.4934 | 0 | 0 | 0
2014-11-04 | 13時 | 11.702 | 2.2237 | 0 | 0.39422 | 2.797 | -5.1402 | 4.8014 | -0.20826 | 0.39422 | 0.91839 | 2.797 | -5.1402 | 4.8014 | -0.20826 | 0.39422 | 0 | 0 | 0 | 0 | 7 | 2.7 | 43.6742 | 0 | 0 | 0
2014-11-04 | 14時 | 11.5292 | 2.1908 | 0 | 0.39904 | 2.9893 | -5.512 | 5.0729 | -0.23254 | 0.39904 | 0.91839 | 2.797 | -5.1402 | 4.8014 | -0.20826 | 0.39422 | 0 | 0 | 0 | 0 | 6.1 | 2.7 | 46.4674 | 0 | 0 | 0
2014-11-04 | 15時 | 11.1917 | 2.1267 | 0 | 0.40966 | 3.4203 | -6.3391 | 5.6695 | -0.29331 | 0.40966 | 0.91839 | 2.797 | -5.1402 | 4.8014 | -0.20826 | 0.39422 | 0 | 0 | 0 | 0 | 4.3 | 2.7 | 52.6726 | 0 | 0 | 0
2014-11-04 | 16時 | 10.8296 | 2.0579 | 0 | 0.42298 | 3.9713 | -7.3886 | 6.4166 | -0.37994 | 0.42298 | 0.91839 | 2.797 | -5.1402 | 4.8014 | -0.20826 | 0.39422 | 0 | 0 | 0 | 0 | 2.3 | 2.7 | 60.6751 | 0 | 0 | 0
2014-11-04 | 17時 | 10.3791 | 1.9723 | 0.16336 | 0.43671 | 4.8014 | -8.9582 | 7.5202 | -0.52262 | 0.44271 | 0.91839 | 2.797 | -5.1402 | 4.8014 | -0.20826 | 0.39422 | 0.21114 | 0 | 0 | 0 | -0.3 | 2.7 | 73.3907 | 0.16891 | 0.16891 | 0
2014-11-04 | 18時 | 7.8505 | 1.9374 | 0 | 0.45188 | 5.1913 | -9.6921 | 8.0322 | -0.59321 | 0.45188 | 0.91839 | 2.797 | -5.1402 | 4.8014 | -0.20826 | 0.39422 | 0 | 0 | 0 | 0 | -1.4 | 2.7 | 80.394 | 0 | 0 | 0
2014-11-04 | 19時 | 7.8251 | 1.9311 | 0.17394 | 0.46501 | 5.2647 | -9.83 | 8.1281 | -0.6067 | 0.4536 | 0.91839 | 2.797 | -5.1402 | 4.8014 | -0.20826 | 0.39422 | 1.4649 | 0 | 0 | 0 | -1.6 | 2.7 | 81.7439 | 0.9024 | 0.9024 | 0
2014-11-04 | 20時 | 7.6749 | 1.8941 | 0.17432 | 0.46602 | 5.7208 | -10.6862 | 8.7225 | -0.69185 | 0.46424 | 0.91839 | 2.797 | -5.1402 | 4.8014 | -0.20826 | 0.39422 | 1.3351 | 0 | 0 | 0 | -2.8 | 2.7 | 90.3803 | 0.82239 | 0.82239 | 0
2014-11-04 | 21時 | 7.5891 | 1.8729 | 0.17282 | 0.462 | 5.9995 | -11.2086 | 9.0839 | -0.74487 | 0.47072 | 0.91839 | 2.797 | -5.1402 | 4.8014 | -0.20826 | 0.39422 | 1.1162 | 0 | 0 | 0 | -3.5 | 2.7 | 95.8736 | 0.68758 | 0.68758 | 0
2014-11-04 | 22時 | 7.5769 | 1.8699 | 0 | 0.47166 | 6.0401 | -11.2846 | 9.1365 | -0.75264 | 0.47166 | 0.91839 | 2.797 | -5.1402 | 4.8014 | -0.20826 | 0.39422 | 0 | 0 | 0 | 0 | -3.6 | 2.7 | 96.6876 | 0 | 0 | 0
2014-11-04 | 23時 | 7.4568 | 1.8402 | 0 | 0.4813 | 6.4563 | -12.0633 | 9.6738 | -0.83316 | 0.4813 | 0.91839 | 2.797 | -5.1402 | 4.8014 | -0.20826 | 0.39422 | 0 | 0 | 0 | 0 | -4.6 | 2.6 | 101.3724 | 0 | 0 | 0
2014-11-05 | 0時 | 7.4212 | 1.8314 | 0 | 0.48427 | 6.5849 | -12.3037 | 9.8394 | -0.85829 | 0.48427 | 0.91839 | 2.797 | -5.1402 | 4.8014 | -0.20826 | 0.39422 | 0 | 0 | 0 | 0 | -4.9 | 2.6 | 104.0003 | 0 | 0 | 0
2014-11-05 | 1時 | 7.3977 | 1.8256 | 0 | 0.48627 | 6.6716 | -12.4656 | 9.9508 | -0.8753 | 0.48627 | 0.91839 | 2.797 | -5.1402 | 4.8014 | -0.20826 | 0.39422 | 0 | 0 | 0 | 0 | -5.1 | 2.5 | 101.7408 | 0 | 0 | 0
2014-11-05 | 2時 | 7.3509 | 1.8141 | 0 | 0.49032 | 6.8472 | -12.7936 | 10.1764 | -0.90992 | 0.49032 | 0.91839 | 2.797 | -5.1402 | 4.8014 | -0.20826 | 0.39422 | 0 | 0 | 0 | 0 | -5.5 | 2.5 | 105.2875 | 0 | 0 | 0
2014-11-05 | 3時 | 7.3392 | 1.8112 | 0 | 0.49134 | 6.8916 | -12.8764 | 10.2334 | -0.9187 | 0.49134 | 0.91839 | 2.797 | -5.1402 | 4.8014 | -0.20826 | 0.39422 | 0 | 0 | 0 | 0 | -5.6 | 2.4 | 101.9636 | 0 | 0 | 0
2014-11-05 | 4時 | 7.3392 | 1.8112 | 0 | 0.49134 | 6.8916 | -12.8764 | 10.2334 | -0.9187 | 0.49134 | 0.91839 | 2.797 | -5.1402 | 4.8014 | -0.20826 | 0.39422 | 0 | 0 | 0 | 0 | -5.6 | 2.4 | 101.9636 | 0 | 0 | 0
2014-11-05 | 5時 | 7.2929 | 1.7998 | 0 | 0.49547 | 7.071 | -13.2113 | 10.4634 | -0.95432 | 0.49547 | 0.91839 | 2.797 | -5.1402 | 4.8014 | -0.20826 | 0.39422 | 0 | 0 | 0 | 0 | -6 | 2.4 | 105.5317 | 0 | 0 | 0
2014-11-05 | 6時 | 7.4449 | 1.8373 | 0 | 0.48229 | 6.499 | -12.1431 | 9.7288 | -0.84148 | 0.48229 | 0.91839 | 2.797 | -5.1402 | 4.8014 | -0.20826 | 0.39422 | 0 | 0 | 0 | 0 | -4.7 | 2.6 | 102.2402 | 0 | 0 | 0
2014-11-05 | 7時 | 7.8632 | 1.9405 | 0.63296 | 1.6921 | 5.1549 | -9.6236 | 7.9845 | -0.58654 | 0.45102 | 0.91839 | 2.797 | -5.1402 | 4.8014 | -0.20826 | 0.39422 | 9.3806 | 0 | 0 | 0 | -1.3 | 2.9 | 85.6066 | 5.7785 | 5.7785 | 0
2014-11-05 | 8時 | 10.7061 | 2.0344 | 0.1605 | 0.42907 | 4.1822 | -7.7883 | 6.699 | -0.41501 | 0.42803 | 0.91839 | 2.797 | -5.1402 | 4.8014 | -0.20826 | 0.39422 | 1.0183 | 0 | 0 | 0 | 1.6 | 3 | 70.8428 | 0.81464 | 0.81464 | 0
2014-11-05 | 9時 | 11.3966 | 2.1656 | 0 | 0.40301 | 3.1496 | -5.8205 | 5.2964 | -0.25424 | 0.40301 | 0.91839 | 2.797 | -5.1402 | 4.8014 | -0.20826 | 0.39422 | 0 | 0 | 0 | 0 | 5.4 | 3 | 54.1717 | 0 | 0 | 0
2014-11-05 | 10時 | 11.1366 | 2.1162 | 0 | 0.41155 | 3.4981 | -6.4878 | 5.7759 | -0.30503 | 0.41155 | 0.91839 | 2.797 | -5.1402 | 4.8014 | -0.20826 | 0.39422 | 0 | 0 | 0 | 0 | 4 | 3 | 59.7426 | 0 | 0 | 0
2014-11-05 | 11時 | 11.7797 | 2.2384 | 0 | 0.39218 | 2.7164 | -4.9839 | 4.6866 | -0.19878 | 0.39218 | 0.91839 | 2.797 | -5.1402 | 4.8014 | -0.20826 | 0.39422 | 0 | 0 | 0 | 0 | 7.4 | 3.1 | 48.7575 | 0 | 0 | 0
2014-11-05 | 12時 | 11.9564 | 2.272 | 0 | 0.38783 | 2.5463 | -4.6522 | 4.441 | -0.18039 | 0.38783 | 0.91839 | 2.797 | -5.1402 | 4.8014 | -0.20826 | 0.39422 | 0 | 0 | 0 | 0 | 8.3 | 3.1 | 45.8562 | 0 | 0 | 0
2014-11-05 | 13時 | 12.0359 | 2.2871 | 0 | 0.386 | 2.4757 | -4.5137 | 4.3377 | -0.17352 | 0.386 | 0.91839 | 2.797 | -5.1402 | 4.8014 | -0.20826 | 0.39422 | 0 | 0 | 0 | 0 | 8.7 | 3.1 | 44.6291 | 0 | 0 | 0
2014-11-05 | 14時 | 11.9961 | 2.2795 | 0 | 0.3869 | 2.5106 | -4.5823 | 4.3889 | -0.17685 | 0.3869 | 0.91839 | 2.797 | -5.1402 | 4.8014 | -0.20826 | 0.39422 | 0 | 0 | 0 | 0 | 8.5 | 3.1 | 45.238 | 0 | 0 | 0
2014-11-05 | 15時 | 11.7408 | 2.231 | 0 | 0.39319 | 2.7563 | -5.0614 | 4.7436 | -0.20342 | 0.39319 | 0.91839 | 2.797 | -5.1402 | 4.8014 | -0.20826 | 0.39422 | 0 | 0 | 0 | 0 | 7.2 | 3.1 | 49.4297 | 0 | 0 | 0
2014-11-05 | 16時 | 11.0817 | 2.1058 | 0.15394 | 0.41154 | 3.5776 | -6.6395 | 5.8843 | -0.31719 | 0.41349 | 0.91839 | 2.797 | -5.1402 | 4.8014 | -0.20826 | 0.39422 | 0.10339 | 0 | 0 | 0 | 3.7 | 3.1 | 63.0417 | 0.082715 | 0.082715 | 0
2014-11-05 | 17時 | 10.5325 | 2.0014 | 0.15998 | 0.42768 | 4.4995 | -8.3886 | 7.1212 | -0.46938 | 0.43558 | 0.91839 | 2.797 | -5.1402 | 4.8014 | -0.20826 | 0.39422 | 0.58855 | 0 | 0 | 0 | 0.6 | 3.1 | 78.6567 | 0.47084 | 0.47084 | 0
2014-11-05 | 18時 | 7.9272 | 1.9563 | 0 | 0.44682 | 4.9758 | -9.2866 | 7.7496 | -0.55395 | 0.44682 | 0.91839 | 2.797 | -5.1402 | 4.8014 | -0.20826 | 0.39422 | 0 | 0 | 0 | 0 | -0.8 | 3.1 | 87.7633 | 0 | 0 | 0
2014-11-05 | 19時 | 7.8378 | 1.9342 | 0.17947 | 0.47977 | 5.2279 | -9.7609 | 8.08 | -0.59993 | 0.45273 | 0.91839 | 2.797 | -5.1402 | 4.8014 | -0.20826 | 0.39422 | 1.7316 | 0 | 0 | 0 | -1.5 | 3.1 | 93.0161 | 1.0667 | 1.0667 | 0
2014-11-05 | 20時 | 7.7621 | 1.9156 | 0.17374 | 0.46447 | 5.4514 | -10.1808 | 8.3719 | -0.6413 | 0.45796 | 0.91839 | 2.797 | -5.1402 | 4.8014 | -0.20826 | 0.39422 | 1.3931 | 0 | 0 | 0 | -2.1 | 3.2 | 100.9302 | 0.85813 | 0.85813 | 0
2014-11-05 | 21時 | 7.6873 | 1.8971 | 0.17103 | 0.45722 | 5.6817 | -10.613 | 8.6717 | -0.68448 | 0.46333 | 0.91839 | 2.797 | -5.1402 | 4.8014 | -0.20826 | 0.39422 | 1.1208 | 0 | 0 | 0 | -2.7 | 3.1 | 102.8357 | 0.69044 | 0.69044 | 0
2014-11-05 | 22時 | 7.6013 | 1.8759 | 0 | 0.46978 | 5.9591 | -11.1329 | 9.0316 | -0.73714 | 0.46978 | 0.91839 | 2.797 | -5.1402 | 4.8014 | -0.20826 | 0.39422 | 0 | 0 | 0 | 0 | -3.4 | 2.9 | 102.0764 | 0 | 0 | 0
2014-11-05 | 23時 | 7.5769 | 1.8699 | 0 | 0.47166 | 6.0401 | -11.2846 | 9.1365 | -0.75264 | 0.47166 | 0.91839 | 2.797 | -5.1402 | 4.8014 | -0.20826 | 0.39422 | 0 | 0 | 0 | 0 | -3.6 | 2.9 | 103.8164 | 0 | 0 | 0
2014-11-06 | 0時 | 7.5406 | 1.8609 | 0 | 0.47451 | 6.163 | -11.5146 | 9.2953 | -0.77627 | 0.47451 | 0.91839 | 2.797 | -5.1402 | 4.8014 | -0.20826 | 0.39422 | 0 | 0 | 0 | 0 | -3.9 | 2.8 | 102.8318 | 0 | 0 | 0
2014-11-06 | 1時 | 7.6749 | 1.8941 | 0 | 0.46424 | 5.7208 | -10.6862 | 8.7225 | -0.69185 | 0.46424 | 0.91839 | 2.797 | -5.1402 | 4.8014 | -0.20826 | 0.39422 | 0 | 0 | 0 | 0 | -2.8 | 2.8 | 93.7127 | 0 | 0 | 0
2014-11-06 | 2時 | 7.7246 | 1.9063 | 0 | 0.46063 | 5.5657 | -10.3953 | 8.5208 | -0.66266 | 0.46063 | 0.91839 | 2.797 | -5.1402 | 4.8014 | -0.20826 | 0.39422 | 0 | 0 | 0 | 0 | -2.4 | 2.8 | 90.6182 | 0 | 0 | 0
2014-11-06 | 3時 | 7.6626 | 1.891 | 0 | 0.46516 | 5.76 | -10.7598 | 8.7735 | -0.69928 | 0.46516 | 0.91839 | 2.797 | -5.1402 | 4.8014 | -0.20826 | 0.39422 | 0 | 0 | 0 | 0 | -2.9 | 2.8 | 94.5042 | 0 | 0 | 0
2014-11-06 | 4時 | 7.5286 | 1.8579 | 0 | 0.47547 | 6.2043 | -11.5919 | 9.3488 | -0.78424 | 0.47547 | 0.91839 | 2.797 | -5.1402 | 4.8014 | -0.20826 | 0.39422 | 0 | 0 | 0 | 0 | -4 | 2.8 | 103.7075 | 0 | 0 | 0
2014-11-06 | 5時 | 7.4926 | 1.849 | 0 | 0.47837 | 6.3294 | -11.8261 | 9.5103 | -0.80847 | 0.47837 | 0.91839 | 2.797 | -5.1402 | 4.8014 | -0.20826 | 0.39422 | 0 | 0 | 0 | 0 | -4.3 | 2.7 | 102.6007 | 0 | 0 | 0
2014-11-06 | 6時 | 7.5769 | 1.8699 | 0 | 0.47166 | 6.0401 | -11.2846 | 9.1365 | -0.75264 | 0.47166 | 0.91839 | 2.797 | -5.1402 | 4.8014 | -0.20826 | 0.39422 | 0 | 0 | 0 | 0 | -3.6 | 2.9 | 103.8164 | 0 | 0 | 0
2014-11-06 | 7時 | 7.8378 | 1.9342 | 0 | 0.45273 | 5.2279 | -9.7609 | 8.08 | -0.59993 | 0.45273 | 0.91839 | 2.797 | -5.1402 | 4.8014 | -0.20826 | 0.39422 | 0 | 0 | 0 | 0 | -1.5 | 3.3 | 98.9855 | 0 | 0 | 0
2014-11-06 | 8時 | 8.2572 | 2.0377 | 0 | 0.4273 | 4.1515 | -7.7302 | 6.658 | -0.40985 | 0.4273 | 0.91839 | 2.797 | -5.1402 | 4.8014 | -0.20826 | 0.39422 | 0 | 0 | 0 | 0 | 1.7 | 3.6 | 84.3233 | 0 | 0 | 0
2014-11-06 | 9時 | 11.3966 | 2.1656 | 0 | 0.40301 | 3.1496 | -5.8205 | 5.2964 | -0.25424 | 0.40301 | 0.91839 | 2.797 | -5.1402 | 4.8014 | -0.20826 | 0.39422 | 0 | 0 | 0 | 0 | 5.4 | 3.8 | 68.5298 | 0 | 0 | 0
2014-11-06 | 10時 | 11.7602 | 2.2347 | 0 | 0.39268 | 2.7363 | -5.0224 | 4.7149 | -0.20108 | 0.39268 | 0.91839 | 2.797 | -5.1402 | 4.8014 | -0.20826 | 0.39422 | 0 | 0 | 0 | 0 | 7.3 | 4 | 63.2539 | 0 | 0 | 0
2014-11-06 | 11時 | 12.3182 | 2.3407 | 0 | 0.3801 | 2.2523 | -4.0723 | 4.0038 | -0.15581 | 0.3801 | 0.91839 | 2.797 | -5.1402 | 4.8014 | -0.20826 | 0.39422 | 0 | 0 | 0 | 0 | 10.1 | 4.3 | 56.2286 | 0 | 0 | 0
2014-11-06 | 12時 | 12.6909 | 2.4116 | 0 | 0.37367 | 2.0199 | -3.6036 | 3.6383 | -0.14752 | 0.37367 | 0.91839 | 2.797 | -5.1402 | 4.8014 | -0.20826 | 0.39422 | 0 | 0 | 0 | 0 | 11.9 | 4.4 | 51.0397 | 0 | 0 | 0
2014-11-06 | 13時 | 12.5032 | 2.3759 | 0 | 0.37672 | 2.1284 | -3.8241 | 3.8121 | -0.14963 | 0.37672 | 0.91839 | 2.797 | -5.1402 | 4.8014 | -0.20826 | 0.39422 | 0 | 0 | 0 | 0 | 11 | 4.5 | 55.3972 | 0 | 0 | 0
2014-11-06 | 14時 | 12.3591 | 2.3485 | 0 | 0.37932 | 2.2234 | -4.0147 | 3.9596 | -0.15408 | 0.37932 | 0.91839 | 2.797 | -5.1402 | 4.8014 | -0.20826 | 0.39422 | 0 | 0 | 0 | 0 | 10.3 | 4.7 | 60.6037 | 0 | 0 | 0
2014-11-06 | 15時 | 12.0758 | 2.2947 | 0 | 0.3851 | 2.4415 | -4.4466 | 4.2873 | -0.17038 | 0.3851 | 0.91839 | 2.797 | -5.1402 | 4.8014 | -0.20826 | 0.39422 | 0 | 0 | 0 | 0 | 8.9 | 4.6 | 65.1775 | 0 | 0 | 0
2014-11-06 | 16時 | 11.8775 | 2.257 | 0 | 0.38972 | 2.62 | -4.7962 | 4.5479 | -0.18806 | 0.38972 | 0.91839 | 2.797 | -5.1402 | 4.8014 | -0.20826 | 0.39422 | 0 | 0 | 0 | 0 | 7.9 | 4.6 | 69.7543 | 0 | 0 | 0
2014-11-06 | 17時 | 11.6248 | 2.209 | 0 | 0.39632 | 2.8806 | -5.302 | 4.9199 | -0.21855 | 0.39632 | 0.91839 | 2.797 | -5.1402 | 4.8014 | -0.20826 | 0.39422 | 0 | 0 | 0 | 0 | 6.6 | 4.6 | 76.2503 | 0 | 0 | 0
2014-11-06 | 18時 | 11.4155 | 2.1692 | 0 | 0.40243 | 3.1261 | -5.7754 | 5.2638 | -0.25099 | 0.40243 | 0.91839 | 2.797 | -5.1402 | 4.8014 | -0.20826 | 0.39422 | 0 | 0 | 0 | 0 | 5.5 | 4.5 | 80.5017 | 0 | 0 | 0
2014-11-06 | 19時 | 11.3217 | 2.1514 | 0 | 0.40537 | 3.2454 | -6.0043 | 5.429 | -0.26775 | 0.40537 | 0.91839 | 2.797 | -5.1402 | 4.8014 | -0.20826 | 0.39422 | 0 | 0 | 0 | 0 | 5 | 4.5 | 83.3528 | 0 | 0 | 0
2014-11-06 | 20時 | 8.6461 | 2.1337 | 0 | 0.40841 | 3.3693 | -6.2417 | 5.5997 | -0.28576 | 0.40841 | 0.91839 | 2.797 | -5.1402 | 4.8014 | -0.20826 | 0.39422 | 0 | 0 | 0 | 0 | 4.5 | 4.4 | 84.4123 | 0 | 0 | 0
2014-11-06 | 21時 | 8.6035 | 2.1232 | 0.15376 | 0.41106 | 3.446 | -6.3883 | 5.7048 | -0.29717 | 0.41029 | 0.91839 | 2.797 | -5.1402 | 4.8014 | -0.20826 | 0.39422 | 0.84981 | 0 | 0 | 0 | 4.2 | 4.4 | 86.2068 | 0.52349 | 0.52349 | 0
2014-11-06 | 22時 | 8.561 | 2.1127 | 0.15355 | 0.41049 | 3.5244 | -6.538 | 5.8118 | -0.30903 | 0.41219 | 0.91839 | 2.797 | -5.1402 | 4.8014 | -0.20826 | 0.39422 | 0.73255 | 0 | 0 | 0 | 3.9 | 4.4 | 88.0438 | 0.45125 | 0.45125 | 0
2014-11-06 | 23時 | 8.4769 | 2.092 | 0 | 0.41612 | 3.6863 | -6.8467 | 6.032 | -0.33411 | 0.41612 | 0.91839 | 2.797 | -5.1402 | 4.8014 | -0.20826 | 0.39422 | 0 | 0 | 0 | 0 | 3.3 | 4.4 | 91.8505 | 0 | 0 | 0
2014-11-07 | 0時 | 8.3388 | 2.0579 | 0 | 0.42298 | 3.9713 | -7.3886 | 6.4166 | -0.37994 | 0.42298 | 0.91839 | 2.797 | -5.1402 | 4.8014 | -0.20826 | 0.39422 | 0 | 0 | 0 | 0 | 2.3 | 4.3 | 96.3838 | 0 | 0 | 0
2014-11-07 | 1時 | 8.1499 | 2.0112 | 0 | 0.43327 | 4.4023 | -8.2049 | 6.9922 | -0.45254 | 0.43327 | 0.91839 | 2.797 | -5.1402 | 4.8014 | -0.20826 | 0.39422 | 0 | 0 | 0 | 0 | 0.9 | 4 | 99.1749 | 0 | 0 | 0
2014-11-07 | 2時 | 8.0442 | 1.9852 | 0 | 0.4395 | 4.6653 | -8.7016 | 7.3407 | -0.49846 | 0.4395 | 0.91839 | 2.797 | -5.1402 | 4.8014 | -0.20826 | 0.39422 | 0 | 0 | 0 | 0 | 0.1 | 3.8 | 99.8626 | 0 | 0 | 0
2014-11-07 | 3時 | 7.9272 | 1.9563 | 0 | 0.44682 | 4.9758 | -9.2866 | 7.7496 | -0.55395 | 0.44682 | 0.91839 | 2.797 | -5.1402 | 4.8014 | -0.20826 | 0.39422 | 0 | 0 | 0 | 0 | -0.8 | 3.5 | 99.0242 | 0 | 0 | 0
2014-11-07 | 4時 | 8.018 | 1.9787 | 0 | 0.4411 | 4.733 | -8.8292 | 7.43 | -0.51044 | 0.4411 | 0.91839 | 2.797 | -5.1402 | 4.8014 | -0.20826 | 0.39422 | 0 | 0 | 0 | 0 | -0.1 | 3.7 | 98.7693 | 0 | 0 | 0
2014-11-07 | 5時 | 8.018 | 1.9787 | 0 | 0.4411 | 4.733 | -8.8292 | 7.43 | -0.51044 | 0.4411 | 0.91839 | 2.797 | -5.1402 | 4.8014 | -0.20826 | 0.39422 | 0 | 0 | 0 | 0 | -0.1 | 3.7 | 98.7693 | 0 | 0 | 0
2014-11-07 | 6時 | 8.11 | 2.0014 | 0 | 0.43558 | 4.4995 | -8.3886 | 7.1212 | -0.46938 | 0.43558 | 0.91839 | 2.797 | -5.1402 | 4.8014 | -0.20826 | 0.39422 | 0 | 0 | 0 | 0 | 0.6 | 3.9 | 98.8288 | 0 | 0 | 0
2014-11-07 | 7時 | 8.3525 | 2.0613 | 0 | 0.42228 | 3.942 | -7.3328 | 6.3771 | -0.37513 | 0.42228 | 0.91839 | 2.797 | -5.1402 | 4.8014 | -0.20826 | 0.39422 | 0 | 0 | 0 | 0 | 2.4 | 4.2 | 93.4887 | 0 | 0 | 0
2014-11-07 | 8時 | 8.6176 | 2.1267 | 0 | 0.40966 | 3.4203 | -6.3391 | 5.6695 | -0.29331 | 0.40966 | 0.91839 | 2.797 | -5.1402 | 4.8014 | -0.20826 | 0.39422 | 0 | 0 | 0 | 0 | 4.3 | 4.3 | 83.6717 | 0 | 0 | 0
2014-11-07 | 9時 | 11.3591 | 2.1585 | 0 | 0.40418 | 3.1971 | -5.9117 | 5.3622 | -0.26089 | 0.40418 | 0.91839 | 2.797 | -5.1402 | 4.8014 | -0.20826 | 0.39422 | 0 | 0 | 0 | 0 | 5.2 | 4.3 | 78.5708 | 0 | 0 | 0
2014-11-07 | 10時 | 11.6826 | 2.22 | 0 | 0.39474 | 2.8176 | -5.1802 | 4.8307 | -0.21076 | 0.39474 | 0.91839 | 2.797 | -5.1402 | 4.8014 | -0.20826 | 0.39422 | 0 | 0 | 0 | 0 | 6.9 | 4.4 | 71.4686 | 0 | 0 | 0
2014-11-07 | 11時 | 11.8972 | 2.2607 | 0 | 0.38924 | 2.6013 | -4.7597 | 4.5209 | -0.18606 | 0.38924 | 0.91839 | 2.797 | -5.1402 | 4.8014 | -0.20826 | 0.39422 | 0 | 0 | 0 | 0 | 8 | 4.4 | 66.2898 | 0 | 0 | 0
2014-11-07 | 12時 | 11.9564 | 2.272 | 0 | 0.38783 | 2.5463 | -4.6522 | 4.441 | -0.18039 | 0.38783 | 0.91839 | 2.797 | -5.1402 | 4.8014 | -0.20826 | 0.39422 | 0 | 0 | 0 | 0 | 8.3 | 4.4 | 64.9511 | 0 | 0 | 0
2014-11-07 | 13時 | 11.9169 | 2.2645 | 0 | 0.38876 | 2.5828 | -4.7235 | 4.494 | -0.18412 | 0.38876 | 0.91839 | 2.797 | -5.1402 | 4.8014 | -0.20826 | 0.39422 | 0 | 0 | 0 | 0 | 8.1 | 4.4 | 65.8401 | 0 | 0 | 0
2014-11-07 | 14時 | 11.6826 | 2.22 | 0 | 0.39474 | 2.8176 | -5.1802 | 4.8307 | -0.21076 | 0.39474 | 0.91839 | 2.797 | -5.1402 | 4.8014 | -0.20826 | 0.39422 | 0 | 0 | 0 | 0 | 6.9 | 4.5 | 73.0812 | 0 | 0 | 0
2014-11-07 | 15時 | 11.4155 | 2.1692 | 0 | 0.40243 | 3.1261 | -5.7754 | 5.2638 | -0.25099 | 0.40243 | 0.91839 | 2.797 | -5.1402 | 4.8014 | -0.20826 | 0.39422 | 0 | 0 | 0 | 0 | 5.5 | 4.4 | 78.7253 | 0 | 0 | 0
2014-11-07 | 16時 | 8.5189 | 2.1023 | 0 | 0.41414 | 3.6045 | -6.6908 | 5.9209 | -0.32135 | 0.41414 | 0.91839 | 2.797 | -5.1402 | 4.8014 | -0.20826 | 0.39422 | 0 | 0 | 0 | 0 | 3.6 | 4.3 | 87.895 | 0 | 0 | 0
2014-11-07 | 17時 | 8.1365 | 2.008 | 0 | 0.43403 | 4.4345 | -8.2658 | 7.035 | -0.45811 | 0.43403 | 0.91839 | 2.797 | -5.1402 | 4.8014 | -0.20826 | 0.39422 | 0 | 0 | 0 | 0 | 0.8 | 4 | 99.893 | 0 | 0 | 0
2014-11-07 | 18時 | 7.9789 | 1.9691 | 0 | 0.44353 | 4.8359 | -9.0232 | 7.5656 | -0.52878 | 0.44353 | 0.91839 | 2.797 | -5.1402 | 4.8014 | -0.20826 | 0.39422 | 0 | 0 | 0 | 0 | -0.4 | 3.6 | 98.5234 | 0 | 0 | 0
2014-11-07 | 19時 | 7.8887 | 1.9468 | 0.1658 | 0.44323 | 5.0827 | -9.4878 | 7.8899 | -0.57335 | 0.44933 | 0.91839 | 2.797 | -5.1402 | 4.8014 | -0.20826 | 0.39422 | 0.18869 | 0 | 0 | 0 | -1.1 | 3.5 | 101.5184 | 0.11623 | 0.11623 | 0
2014-11-07 | 20時 | 7.9272 | 1.9563 | 0 | 0.44682 | 4.9758 | -9.2866 | 7.7496 | -0.55395 | 0.44682 | 0.91839 | 2.797 | -5.1402 | 4.8014 | -0.20826 | 0.39422 | 0 | 0 | 0 | 0 | -0.8 | 3.5 | 99.0242 | 0 | 0 | 0
2014-11-07 | 21時 | 7.9272 | 1.9563 | 0.17258 | 0.46137 | 4.9758 | -9.2866 | 7.7496 | -0.55395 | 0.44682 | 0.91839 | 2.797 | -5.1402 | 4.8014 | -0.20826 | 0.39422 | 1.4872 | 0 | 0 | 0 | -0.8 | 3.5 | 99.0242 | 0.91613 | 0.91613 | 0
2014-11-07 | 22時 | 7.8378 | 1.9342 | 0.16963 | 0.45347 | 5.2279 | -9.7609 | 8.08 | -0.59993 | 0.45273 | 0.91839 | 2.797 | -5.1402 | 4.8014 | -0.20826 | 0.39422 | 1.2194 | 0 | 0 | 0 | -1.5 | 3.4 | 101.9687 | 0.75115 | 0.75115 | 0
2014-11-07 | 23時 | 7.7621 | 1.9156 | 0 | 0.45796 | 5.4514 | -10.1808 | 8.3719 | -0.6413 | 0.45796 | 0.91839 | 2.797 | -5.1402 | 4.8014 | -0.20826 | 0.39422 | 0 | 0 | 0 | 0 | -2.1 | 3.2 | 100.9302 | 0 | 0 | 0
2014-11-08 | 0時 | 7.6626 | 1.891 | 0 | 0.46516 | 5.76 | -10.7598 | 8.7735 | -0.69928 | 0.46516 | 0.91839 | 2.797 | -5.1402 | 4.8014 | -0.20826 | 0.39422 | 0 | 0 | 0 | 0 | -2.9 | 3 | 101.2221 | 0 | 0 | 0
2014-11-08 | 1時 | 7.6257 | 1.8819 | 0 | 0.46792 | 5.8789 | -10.9827 | 8.9277 | -0.72185 | 0.46792 | 0.91839 | 2.797 | -5.1402 | 4.8014 | -0.20826 | 0.39422 | 0 | 0 | 0 | 0 | -3.2 | 3 | 103.8124 | 0 | 0 | 0
2014-11-08 | 2時 | 7.4926 | 1.849 | 0 | 0.47837 | 6.3294 | -11.8261 | 9.5103 | -0.80847 | 0.47837 | 0.91839 | 2.797 | -5.1402 | 4.8014 | -0.20826 | 0.39422 | 0 | 0 | 0 | 0 | -4.3 | 2.7 | 102.6007 | 0 | 0 | 0
2014-11-08 | 3時 | 7.4806 | 1.8461 | 0 | 0.47934 | 6.3715 | -11.9048 | 9.5646 | -0.81665 | 0.47934 | 0.91839 | 2.797 | -5.1402 | 4.8014 | -0.20826 | 0.39422 | 0 | 0 | 0 | 0 | -4.4 | 2.7 | 103.4771 | 0 | 0 | 0
2014-11-08 | 4時 | 7.4687 | 1.8431 | 0 | 0.48032 | 6.4138 | -11.9839 | 9.6191 | -0.82488 | 0.48032 | 0.91839 | 2.797 | -5.1402 | 4.8014 | -0.20826 | 0.39422 | 0 | 0 | 0 | 0 | -4.5 | 2.7 | 104.3617 | 0 | 0 | 0
2014-11-08 | 5時 | 7.4687 | 1.8431 | 0 | 0.48032 | 6.4138 | -11.9839 | 9.6191 | -0.82488 | 0.48032 | 0.91839 | 2.797 | -5.1402 | 4.8014 | -0.20826 | 0.39422 | 0 | 0 | 0 | 0 | -4.5 | 2.7 | 104.3617 | 0 | 0 | 0
2014-11-08 | 6時 | 7.5648 | 1.8669 | 0 | 0.47261 | 6.0808 | -11.3609 | 9.1892 | -0.76047 | 0.47261 | 0.91839 | 2.797 | -5.1402 | 4.8014 | -0.20826 | 0.39422 | 0 | 0 | 0 | 0 | -3.7 | 2.8 | 101.1044 | 0 | 0 | 0
2014-11-08 | 7時 | 7.8251 | 1.9311 | 0 | 0.4536 | 5.2647 | -9.83 | 8.1281 | -0.6067 | 0.4536 | 0.91839 | 2.797 | -5.1402 | 4.8014 | -0.20826 | 0.39422 | 0 | 0 | 0 | 0 | -1.6 | 3.3 | 99.8134 | 0 | 0 | 0
2014-11-08 | 8時 | 8.2843 | 2.0444 | 0 | 0.42584 | 4.0907 | -7.6149 | 6.5766 | -0.39968 | 0.42584 | 0.91839 | 2.797 | -5.1402 | 4.8014 | -0.20826 | 0.39422 | 0 | 0 | 0 | 0 | 1.9 | 3.7 | 85.42 | 0 | 0 | 0
2014-11-08 | 9時 | 11.4911 | 2.1836 | 0 | 0.40015 | 3.0342 | -5.5984 | 5.1356 | -0.23849 | 0.40015 | 0.91839 | 2.797 | -5.1402 | 4.8014 | -0.20826 | 0.39422 | 0 | 0 | 0 | 0 | 5.9 | 3.8 | 66.1932 | 0 | 0 | 0
2014-11-08 | 10時 | 12.3182 | 2.3407 | 0 | 0.3801 | 2.2523 | -4.0723 | 4.0038 | -0.15581 | 0.3801 | 0.91839 | 2.797 | -5.1402 | 4.8014 | -0.20826 | 0.39422 | 0 | 0 | 0 | 0 | 10.1 | 3.9 | 51.0306 | 0 | 0 | 0
2014-11-08 | 11時 | 12.4825 | 2.372 | 0 | 0.37708 | 2.1414 | -3.8503 | 3.8325 | -0.15011 | 0.37708 | 0.91839 | 2.797 | -5.1402 | 4.8014 | -0.20826 | 0.39422 | 0 | 0 | 0 | 0 | 10.9 | 4 | 49.6101 | 0 | 0 | 0
2014-11-08 | 12時 | 12.9454 | 2.4599 | 0 | 0.37011 | 1.8992 | -3.353 | 3.4345 | -0.15104 | 0.37011 | 0.91839 | 2.797 | -5.1402 | 4.8014 | -0.20826 | 0.39422 | 0 | 0 | 0 | 0 | 13.1 | 4.1 | 43.9759 | 0 | 0 | 0
2014-11-08 | 13時 | 12.8175 | 2.4356 | 0 | 0.37182 | 1.9561 | -3.4721 | 3.5324 | -0.14837 | 0.37182 | 0.91839 | 2.797 | -5.1402 | 4.8014 | -0.20826 | 0.39422 | 0 | 0 | 0 | 0 | 12.5 | 4.1 | 45.7394 | 0 | 0 | 0
2014-11-08 | 14時 | 12.6071 | 2.3956 | 0 | 0.37499 | 2.0662 | -3.6982 | 3.7133 | -0.14795 | 0.37499 | 0.91839 | 2.797 | -5.1402 | 4.8014 | -0.20826 | 0.39422 | 0 | 0 | 0 | 0 | 11.5 | 4.2 | 50.0411 | 0 | 0 | 0
2014-11-08 | 15時 | 11.9564 | 2.272 | 0 | 0.38783 | 2.5463 | -4.6522 | 4.441 | -0.18039 | 0.38783 | 0.91839 | 2.797 | -5.1402 | 4.8014 | -0.20826 | 0.39422 | 0 | 0 | 0 | 0 | 8.3 | 4.2 | 62.0186 | 0 | 0 | 0
2014-11-08 | 16時 | 11.5673 | 2.1981 | 0 | 0.39794 | 2.9453 | -5.427 | 5.011 | -0.2268 | 0.39794 | 0.91839 | 2.797 | -5.1402 | 4.8014 | -0.20826 | 0.39422 | 0 | 0 | 0 | 0 | 6.3 | 4.2 | 71.1201 | 0 | 0 | 0
2014-11-08 | 17時 | 8.3252 | 2.0545 | 0 | 0.42369 | 4.0009 | -7.4447 | 6.4563 | -0.3848 | 0.42369 | 0.91839 | 2.797 | -5.1402 | 4.8014 | -0.20826 | 0.39422 | 0 | 0 | 0 | 0 | 2.2 | 4.2 | 94.8314 | 0 | 0 | 0
2014-11-08 | 18時 | 8.2033 | 2.0244 | 0 | 0.43025 | 4.2754 | -7.9648 | 6.8233 | -0.43079 | 0.43025 | 0.91839 | 2.797 | -5.1402 | 4.8014 | -0.20826 | 0.39422 | 0 | 0 | 0 | 0 | 1.3 | 4.1 | 98.7526 | 0 | 0 | 0
2014-11-08 | 19時 | 8.1499 | 2.0112 | 0 | 0.43327 | 4.4023 | -8.2049 | 6.9922 | -0.45254 | 0.43327 | 0.91839 | 2.797 | -5.1402 | 4.8014 | -0.20826 | 0.39422 | 0 | 0 | 0 | 0 | 0.9 | 4 | 99.1749 | 0 | 0 | 0
2014-11-08 | 20時 | 8.0836 | 1.9949 | 0 | 0.43713 | 4.5653 | -8.5128 | 7.2084 | -0.48086 | 0.43713 | 0.91839 | 2.797 | -5.1402 | 4.8014 | -0.20826 | 0.39422 | 0 | 0 | 0 | 0 | 0.4 | 3.8 | 97.7139 | 0 | 0 | 0
2014-11-08 | 21時 | 7.966 | 1.9659 | 0 | 0.44434 | 4.8706 | -9.0885 | 7.6113 | -0.535 | 0.44434 | 0.91839 | 2.797 | -5.1402 | 4.8014 | -0.20826 | 0.39422 | 0 | 0 | 0 | 0 | -0.5 | 3.6 | 99.3407 | 0 | 0 | 0
2014-11-08 | 22時 | 8.0573 | 1.9884 | 0.16123 | 0.43102 | 4.6318 | -8.6383 | 7.2963 | -0.49254 | 0.43871 | 0.91839 | 2.797 | -5.1402 | 4.8014 | -0.20826 | 0.39422 | 0.70881 | 0 | 0 | 0 | 0.2 | 3.8 | 99.1406 | 0.43663 | 0.43663 | 0
2014-11-08 | 23時 | 8.0968 | 1.9982 | 0 | 0.43635 | 4.5323 | -8.4505 | 7.1647 | -0.4751 | 0.43635 | 0.91839 | 2.797 | -5.1402 | 4.8014 | -0.20826 | 0.39422 | 0 | 0 | 0 | 0 | 0.5 | 3.8 | 97.0092 | 0 | 0 | 0
2014-11-09 | 0時 | 8.0311 | 1.9819 | 0 | 0.4403 | 4.6991 | -8.7652 | 7.3852 | -0.50442 | 0.4403 | 0.91839 | 2.797 | -5.1402 | 4.8014 | -0.20826 | 0.39422 | 0 | 0 | 0 | 0 | 0 | 3.7 | 97.9591 | 0 | 0 | 0
2014-11-09 | 1時 | 8.0311 | 1.9819 | 0 | 0.4403 | 4.6991 | -8.7652 | 7.3852 | -0.50442 | 0.4403 | 0.91839 | 2.797 | -5.1402 | 4.8014 | -0.20826 | 0.39422 | 0 | 0 | 0 | 0 | 0 | 3.7 | 97.9591 | 0 | 0 | 0
2014-11-09 | 2時 | 8.018 | 1.9787 | 0 | 0.4411 | 4.733 | -8.8292 | 7.43 | -0.51044 | 0.4411 | 0.91839 | 2.797 | -5.1402 | 4.8014 | -0.20826 | 0.39422 | 0 | 0 | 0 | 0 | -0.1 | 3.6 | 96.1152 | 0 | 0 | 0
2014-11-09 | 3時 | 7.8378 | 1.9342 | 0 | 0.45273 | 5.2279 | -9.7609 | 8.08 | -0.59993 | 0.45273 | 0.91839 | 2.797 | -5.1402 | 4.8014 | -0.20826 | 0.39422 | 0 | 0 | 0 | 0 | -1.5 | 3.3 | 98.9855 | 0 | 0 | 0
2014-11-09 | 4時 | 7.7746 | 1.9186 | 0 | 0.45708 | 5.4137 | -10.1099 | 8.3227 | -0.63428 | 0.45708 | 0.91839 | 2.797 | -5.1402 | 4.8014 | -0.20826 | 0.39422 | 0 | 0 | 0 | 0 | -2 | 3.2 | 100.0899 | 0 | 0 | 0
2014-11-09 | 5時 | 7.6997 | 1.9002 | 0 | 0.46243 | 5.6429 | -10.5401 | 8.6212 | -0.67716 | 0.46243 | 0.91839 | 2.797 | -5.1402 | 4.8014 | -0.20826 | 0.39422 | 0 | 0 | 0 | 0 | -2.6 | 3.1 | 101.9757 | 0 | 0 | 0
2014-11-09 | 6時 | 7.7246 | 1.9063 | 0 | 0.46063 | 5.5657 | -10.3953 | 8.5208 | -0.66266 | 0.46063 | 0.91839 | 2.797 | -5.1402 | 4.8014 | -0.20826 | 0.39422 | 0 | 0 | 0 | 0 | -2.4 | 3.1 | 100.2792 | 0 | 0 | 0
2014-11-09 | 7時 | 8.018 | 1.9787 | 0 | 0.4411 | 4.733 | -8.8292 | 7.43 | -0.51044 | 0.4411 | 0.91839 | 2.797 | -5.1402 | 4.8014 | -0.20826 | 0.39422 | 0 | 0 | 0 | 0 | -0.1 | 3.7 | 98.7693 | 0 | 0 | 0
2014-11-09 | 8時 | 8.5189 | 2.1023 | 0 | 0.41414 | 3.6045 | -6.6908 | 5.9209 | -0.32135 | 0.41414 | 0.91839 | 2.797 | -5.1402 | 4.8014 | -0.20826 | 0.39422 | 0 | 0 | 0 | 0 | 3.6 | 4.1 | 83.8336 | 0 | 0 | 0
2014-11-09 | 9時 | 11.6441 | 2.2126 | 0 | 0.39579 | 2.8594 | -5.2611 | 4.8899 | -0.21591 | 0.39579 | 0.91839 | 2.797 | -5.1402 | 4.8014 | -0.20826 | 0.39422 | 0 | 0 | 0 | 0 | 6.7 | 4.2 | 69.1865 | 0 | 0 | 0
2014-11-09 | 10時 | 11.8972 | 2.2607 | 0 | 0.38924 | 2.6013 | -4.7597 | 4.5209 | -0.18606 | 0.38924 | 0.91839 | 2.797 | -5.1402 | 4.8014 | -0.20826 | 0.39422 | 0 | 0 | 0 | 0 | 8 | 4.4 | 66.2898 | 0 | 0 | 0
2014-11-09 | 11時 | 12.5032 | 2.3759 | 0 | 0.37672 | 2.1284 | -3.8241 | 3.8121 | -0.14963 | 0.37672 | 0.91839 | 2.797 | -5.1402 | 4.8014 | -0.20826 | 0.39422 | 0 | 0 | 0 | 0 | 11 | 4.5 | 55.3972 | 0 | 0 | 0
2014-11-09 | 12時 | 12.5862 | 2.3917 | 0 | 0.37533 | 2.0783 | -3.7227 | 3.7326 | -0.14819 | 0.37533 | 0.91839 | 2.797 | -5.1402 | 4.8014 | -0.20826 | 0.39422 | 0 | 0 | 0 | 0 | 11.4 | 4.5 | 53.946 | 0 | 0 | 0
2014-11-09 | 13時 | 12.4001 | 2.3563 | 0 | 0.37856 | 2.1953 | -3.9586 | 3.9164 | -0.15256 | 0.37856 | 0.91839 | 2.797 | -5.1402 | 4.8014 | -0.20826 | 0.39422 | 0 | 0 | 0 | 0 | 10.5 | 4.6 | 58.5365 | 0 | 0 | 0
2014-11-09 | 14時 | 12.2166 | 2.3214 | 0 | 0.38211 | 2.3278 | -4.2222 | 4.1181 | -0.161 | 0.38211 | 0.91839 | 2.797 | -5.1402 | 4.8014 | -0.20826 | 0.39422 | 0 | 0 | 0 | 0 | 9.6 | 4.6 | 62.1736 | 0 | 0 | 0
2014-11-09 | 15時 | 11.9762 | 2.2758 | 0 | 0.38736 | 2.5284 | -4.6171 | 4.4149 | -0.17859 | 0.38736 | 0.91839 | 2.797 | -5.1402 | 4.8014 | -0.20826 | 0.39422 | 0 | 0 | 0 | 0 | 8.4 | 4.5 | 65.9673 | 0 | 0 | 0
2014-11-09 | 16時 | 11.6441 | 2.2126 | 0 | 0.39579 | 2.8594 | -5.2611 | 4.8899 | -0.21591 | 0.39579 | 0.91839 | 2.797 | -5.1402 | 4.8014 | -0.20826 | 0.39422 | 0 | 0 | 0 | 0 | 6.7 | 4.5 | 74.0929 | 0 | 0 | 0
2014-11-09 | 17時 | 11.5673 | 2.1981 | 0 | 0.39794 | 2.9453 | -5.427 | 5.011 | -0.2268 | 0.39794 | 0.91839 | 2.797 | -5.1402 | 4.8014 | -0.20826 | 0.39422 | 0 | 0 | 0 | 0 | 6.3 | 4.4 | 74.4829 | 0 | 0 | 0
2014-11-09 | 18時 | 11.4911 | 2.1836 | 0 | 0.40015 | 3.0342 | -5.5984 | 5.1356 | -0.23849 | 0.40015 | 0.91839 | 2.797 | -5.1402 | 4.8014 | -0.20826 | 0.39422 | 0 | 0 | 0 | 0 | 5.9 | 4.4 | 76.5713 | 0 | 0 | 0
2014-11-09 | 19時 | 11.4532 | 2.1764 | 0 | 0.40128 | 3.0798 | -5.6862 | 5.1993 | -0.24464 | 0.40128 | 0.91839 | 2.797 | -5.1402 | 4.8014 | -0.20826 | 0.39422 | 0 | 0 | 0 | 0 | 5.7 | 4.4 | 77.64 | 0 | 0 | 0
2014-11-09 | 20時 | 8.7033 | 2.1478 | 0 | 0.40597 | 3.2698 | -6.0511 | 5.4627 | -0.27125 | 0.40597 | 0.91839 | 2.797 | -5.1402 | 4.8014 | -0.20826 | 0.39422 | 0 | 0 | 0 | 0 | 4.9 | 4.4 | 82.0843 | 0 | 0 | 0
2014-11-09 | 21時 | 11.3778 | 2.1621 | 0 | 0.4036 | 3.1733 | -5.8659 | 5.3292 | -0.25754 | 0.4036 | 0.91839 | 2.797 | -5.1402 | 4.8014 | -0.20826 | 0.39422 | 0 | 0 | 0 | 0 | 5.3 | 4.4 | 79.8276 | 0 | 0 | 0
2014-11-09 | 22時 | 11.3778 | 2.1621 | 0.14978 | 0.40041 | 3.1733 | -5.8659 | 5.3292 | -0.25754 | 0.4036 | 0.91839 | 2.797 | -5.1402 | 4.8014 | -0.20826 | 0.39422 | 0.35138 | 0 | 0 | 0 | 5.3 | 4.4 | 79.8276 | 0.2811 | 0.2811 | 0
2014-11-09 | 23時 | 8.4491 | 2.0851 | 0 | 0.41746 | 3.7418 | -6.9523 | 6.1071 | -0.34288 | 0.41746 | 0.91839 | 2.797 | -5.1402 | 4.8014 | -0.20826 | 0.39422 | 0 | 0 | 0 | 0 | 3.1 | 4.4 | 93.1599 | 0 | 0 | 0
2014-11-10 | 0時 | 8.2843 | 2.0444 | 0 | 0.42584 | 4.0907 | -7.6149 | 6.5766 | -0.39968 | 0.42584 | 0.91839 | 2.797 | -5.1402 | 4.8014 | -0.20826 | 0.39422 | 0 | 0 | 0 | 0 | 1.9 | 4.3 | 99.1767 | 0 | 0 | 0
2014-11-10 | 1時 | 8.4769 | 2.092 | 0 | 0.41612 | 3.6863 | -6.8467 | 6.032 | -0.33411 | 0.41612 | 0.91839 | 2.797 | -5.1402 | 4.8014 | -0.20826 | 0.39422 | 0 | 0 | 0 | 0 | 3.3 | 4.2 | 87.7035 | 0 | 0 | 0
2014-11-10 | 2時 | 8.1632 | 2.0145 | 0 | 0.43251 | 4.3703 | -8.1444 | 6.9497 | -0.44703 | 0.43251 | 0.91839 | 2.797 | -5.1402 | 4.8014 | -0.20826 | 0.39422 | 0 | 0 | 0 | 0 | 1 | 4 | 98.4625 | 0 | 0 | 0
2014-11-10 | 3時 | 8.1365 | 2.008 | 0 | 0.43403 | 4.4345 | -8.2658 | 7.035 | -0.45811 | 0.43403 | 0.91839 | 2.797 | -5.1402 | 4.8014 | -0.20826 | 0.39422 | 0 | 0 | 0 | 0 | 0.8 | 4 | 99.893 | 0 | 0 | 0
2014-11-10 | 4時 | 8.1632 | 2.0145 | 0 | 0.43251 | 4.3703 | -8.1444 | 6.9497 | -0.44703 | 0.43251 | 0.91839 | 2.797 | -5.1402 | 4.8014 | -0.20826 | 0.39422 | 0 | 0 | 0 | 0 | 1 | 4 | 98.4625 | 0 | 0 | 0
2014-11-10 | 5時 | 8.1765 | 2.0178 | 0 | 0.43175 | 4.3385 | -8.0842 | 6.9074 | -0.44157 | 0.43175 | 0.91839 | 2.797 | -5.1402 | 4.8014 | -0.20826 | 0.39422 | 0 | 0 | 0 | 0 | 1.1 | 4 | 97.7559 | 0 | 0 | 0
2014-11-10 | 6時 | 8.0704 | 1.9916 | 0 | 0.43792 | 4.5984 | -8.5754 | 7.2522 | -0.48668 | 0.43792 | 0.91839 | 2.797 | -5.1402 | 4.8014 | -0.20826 | 0.39422 | 0 | 0 | 0 | 0 | 0.3 | 3.8 | 98.4243 | 0 | 0 | 0
2014-11-10 | 7時 | 8.5189 | 2.1023 | 0 | 0.41414 | 3.6045 | -6.6908 | 5.9209 | -0.32135 | 0.41414 | 0.91839 | 2.797 | -5.1402 | 4.8014 | -0.20826 | 0.39422 | 0 | 0 | 0 | 0 | 3.6 | 4.2 | 85.8646 | 0 | 0 | 0
2014-11-10 | 8時 | 11.702 | 2.2237 | 0 | 0.39422 | 2.797 | -5.1402 | 4.8014 | -0.20826 | 0.39422 | 0.91839 | 2.797 | -5.1402 | 4.8014 | -0.20826 | 0.39422 | 0 | 0 | 0 | 0 | 7 | 4.3 | 69.3775 | 0 | 0 | 0
2014-11-10 | 9時 | 12.1159 | 2.3023 | 0 | 0.38423 | 2.408 | -4.3807 | 4.2379 | -0.16745 | 0.38423 | 0.91839 | 2.797 | -5.1402 | 4.8014 | -0.20826 | 0.39422 | 0 | 0 | 0 | 0 | 9.1 | 4.5 | 62.9151 | 0 | 0 | 0
2014-11-10 | 10時 | 12.6071 | 2.3956 | 0 | 0.37499 | 2.0662 | -3.6982 | 3.7133 | -0.14795 | 0.37499 | 0.91839 | 2.797 | -5.1402 | 4.8014 | -0.20826 | 0.39422 | 0 | 0 | 0 | 0 | 11.5 | 4.8 | 57.1351 | 0 | 0 | 0
2014-11-10 | 11時 | 13.1178 | 2.4927 | 0 | 0.36806 | 1.8339 | -3.2134 | 3.3163 | -0.15741 | 0.36806 | 0.91839 | 2.797 | -5.1402 | 4.8014 | -0.20826 | 0.39422 | 0 | 0 | 0 | 0 | 13.9 | 5 | 50.8317 | 0 | 0 | 0
2014-11-10 | 12時 | 13.1395 | 2.4968 | 0 | 0.36782 | 1.8266 | -3.1975 | 3.3025 | -0.15843 | 0.36782 | 0.91839 | 2.797 | -5.1402 | 4.8014 | -0.20826 | 0.39422 | 0 | 0 | 0 | 0 | 14 | 5.1 | 51.5045 | 0 | 0 | 0
2014-11-10 | 13時 | 13.1178 | 2.4927 | 0 | 0.36806 | 1.8339 | -3.2134 | 3.3163 | -0.15741 | 0.36806 | 0.91839 | 2.797 | -5.1402 | 4.8014 | -0.20826 | 0.39422 | 0 | 0 | 0 | 0 | 13.9 | 5.2 | 52.8481 | 0 | 0 | 0
2014-11-10 | 14時 | 12.9668 | 2.464 | 0 | 0.36984 | 1.8903 | -3.3343 | 3.4189 | -0.15166 | 0.36984 | 0.91839 | 2.797 | -5.1402 | 4.8014 | -0.20826 | 0.39422 | 0 | 0 | 0 | 0 | 13.2 | 5.3 | 56.3686 | 0 | 0 | 0
2014-11-10 | 15時 | 12.6489 | 2.4036 | 0 | 0.37432 | 2.0427 | -3.6502 | 3.6754 | -0.14763 | 0.37432 | 0.91839 | 2.797 | -5.1402 | 4.8014 | -0.20826 | 0.39422 | 0 | 0 | 0 | 0 | 11.7 | 5.3 | 62.2079 | 0 | 0 | 0
2014-11-10 | 16時 | 12.4618 | 2.368 | 0 | 0.37744 | 2.1546 | -3.8768 | 3.8531 | -0.15065 | 0.37744 | 0.91839 | 2.797 | -5.1402 | 4.8014 | -0.20826 | 0.39422 | 0 | 0 | 0 | 0 | 10.8 | 5.3 | 66.0352 | 0 | 0 | 0
2014-11-10 | 17時 | 12.3386 | 2.3446 | 0 | 0.37971 | 2.2378 | -4.0434 | 3.9816 | -0.15492 | 0.37971 | 0.91839 | 2.797 | -5.1402 | 4.8014 | -0.20826 | 0.39422 | 0 | 0 | 0 | 0 | 10.2 | 5.3 | 68.733 | 0 | 0 | 0
2014-11-10 | 18時 | 12.1159 | 2.3023 | 0 | 0.38423 | 2.408 | -4.3807 | 4.2379 | -0.16745 | 0.38423 | 0.91839 | 2.797 | -5.1402 | 4.8014 | -0.20826 | 0.39422 | 0 | 0 | 0 | 0 | 9.1 | 5.3 | 74.0055 | 0 | 0 | 0
2014-11-10 | 19時 | 12.0558 | 2.2909 | 0 | 0.38555 | 2.4585 | -4.48 | 4.3124 | -0.17192 | 0.38555 | 0.91839 | 2.797 | -5.1402 | 4.8014 | -0.20826 | 0.39422 | 0 | 0 | 0 | 0 | 8.8 | 5.3 | 75.5209 | 0 | 0 | 0
2014-11-10 | 20時 | 12.0558 | 2.2909 | 0 | 0.38555 | 2.4585 | -4.48 | 4.3124 | -0.17192 | 0.38555 | 0.91839 | 2.797 | -5.1402 | 4.8014 | -0.20826 | 0.39422 | 0 | 0 | 0 | 0 | 8.8 | 5.3 | 75.5209 | 0 | 0 | 0
2014-11-10 | 21時 | 12.0558 | 2.2909 | 0.14383 | 0.38449 | 2.4585 | -4.48 | 4.3124 | -0.17192 | 0.38555 | 0.91839 | 2.797 | -5.1402 | 4.8014 | -0.20826 | 0.39422 | 0.11041 | 0 | 0 | 0 | 8.8 | 5.3 | 75.5209 | 0.088332 | 0.088332 | 0
2014-11-10 | 22時 | 12.0359 | 2.2871 | 0.14378 | 0.38437 | 2.4757 | -4.5137 | 4.3377 | -0.17352 | 0.386 | 0.91839 | 2.797 | -5.1402 | 4.8014 | -0.20826 | 0.39422 | 0.21569 | 0 | 0 | 0 | 8.7 | 5.4 | 77.456 | 0.17256 | 0.17256 | 0
2014-11-10 | 23時 | 12.016 | 2.2833 | 0 | 0.38645 | 2.493 | -4.5478 | 4.3632 | -0.17516 | 0.38645 | 0.91839 | 2.797 | -5.1402 | 4.8014 | -0.20826 | 0.39422 | 0 | 0 | 0 | 0 | 8.6 | 5.3 | 76.5505 | 0 | 0 | 0
2014-11-11 | 0時 | 12.0558 | 2.2909 | 0 | 0.38555 | 2.4585 | -4.48 | 4.3124 | -0.17192 | 0.38555 | 0.91839 | 2.797 | -5.1402 | 4.8014 | -0.20826 | 0.39422 | 0 | 0 | 0 | 0 | 8.8 | 5.5 | 78.3458 | 0 | 0 | 0
2014-11-11 | 1時 | 11.7797 | 2.2384 | 0 | 0.39218 | 2.7164 | -4.9839 | 4.6866 | -0.19878 | 0.39218 | 0.91839 | 2.797 | -5.1402 | 4.8014 | -0.20826 | 0.39422 | 0 | 0 | 0 | 0 | 7.4 | 5.6 | 87.7272 | 0 | 0 | 0
2014-11-11 | 2時 | 11.6826 | 2.22 | 0 | 0.39474 | 2.8176 | -5.1802 | 4.8307 | -0.21076 | 0.39474 | 0.91839 | 2.797 | -5.1402 | 4.8014 | -0.20826 | 0.39422 | 0 | 0 | 0 | 0 | 6.9 | 5.8 | 93.9985 | 0 | 0 | 0
2014-11-11 | 3時 | 11.5673 | 2.1981 | 0 | 0.39794 | 2.9453 | -5.427 | 5.011 | -0.2268 | 0.39794 | 0.91839 | 2.797 | -5.1402 | 4.8014 | -0.20826 | 0.39422 | 0 | 0 | 0 | 0 | 6.3 | 5.8 | 97.9631 | 0 | 0 | 0
2014-11-11 | 4時 | 11.6826 | 2.22 | 0 | 0.39474 | 2.8176 | -5.1802 | 4.8307 | -0.21076 | 0.39474 | 0.91839 | 2.797 | -5.1402 | 4.8014 | -0.20826 | 0.39422 | 0 | 0 | 0 | 0 | 6.9 | 5.9 | 95.604 | 0 | 0 | 0
2014-11-11 | 5時 | 11.6826 | 2.22 | 0 | 0.39474 | 2.8176 | -5.1802 | 4.8307 | -0.21076 | 0.39474 | 0.91839 | 2.797 | -5.1402 | 4.8014 | -0.20826 | 0.39422 | 0 | 0 | 0 | 0 | 6.9 | 5.9 | 95.604 | 0 | 0 | 0
2014-11-11 | 6時 | 11.8972 | 2.2607 | 0 | 0.38924 | 2.6013 | -4.7597 | 4.5209 | -0.18606 | 0.38924 | 0.91839 | 2.797 | -5.1402 | 4.8014 | -0.20826 | 0.39422 | 0 | 0 | 0 | 0 | 8 | 6 | 90.1648 | 0 | 0 | 0
2014-11-11 | 7時 | 12.1561 | 2.3099 | 0.20615 | 0.55109 | 2.3754 | -4.3163 | 4.1893 | -0.16472 | 0.38337 | 0.91839 | 2.797 | -5.1402 | 4.8014 | -0.20826 | 0.39422 | 3.7173 | 0 | 0 | 0 | 9.3 | 6.1 | 83.9281 | 2.9738 | 2.9738 | 0
2014-11-11 | 8時 | 12.2369 | 2.3253 | 0.14504 | 0.38773 | 2.3123 | -4.1916 | 4.0948 | -0.15986 | 0.3817 | 0.91839 | 2.797 | -5.1402 | 4.8014 | -0.20826 | 0.39422 | 0.96108 | 0 | 0 | 0 | 9.7 | 6.2 | 83.026 | 0.76887 | 0.76887 | 0
2014-11-11 | 9時 | 12.1359 | 2.3061 | 0.143 | 0.38227 | 2.3916 | -4.3484 | 4.2135 | -0.16606 | 0.3838 | 0.91839 | 2.797 | -5.1402 | 4.8014 | -0.20826 | 0.39422 | 0.38663 | 0 | 0 | 0 | 9.2 | 6.2 | 85.8672 | 0.3093 | 0.3093 | 0
2014-11-11 | 10時 | 12.2571 | 2.3291 | 0.14231 | 0.38044 | 2.297 | -4.1612 | 4.0717 | -0.15877 | 0.3813 | 0.91839 | 2.797 | -5.1402 | 4.8014 | -0.20826 | 0.39422 | 0.094102 | 0 | 0 | 0 | 9.8 | 6.2 | 82.4704 | 0.075282 | 0.075282 | 0
2014-11-11 | 11時 | 12.2369 | 2.3253 | 0 | 0.3817 | 2.3123 | -4.1916 | 4.0948 | -0.15986 | 0.3817 | 0.91839 | 2.797 | -5.1402 | 4.8014 | -0.20826 | 0.39422 | 0 | 0 | 0 | 0 | 9.7 | 6.2 | 83.026 | 0 | 0 | 0
2014-11-11 | 12時 | 12.1762 | 2.3138 | 0 | 0.38295 | 2.3593 | -4.2846 | 4.1653 | -0.16343 | 0.38295 | 0.91839 | 2.797 | -5.1402 | 4.8014 | -0.20826 | 0.39422 | 0 | 0 | 0 | 0 | 9.4 | 6.2 | 84.7179 | 0 | 0 | 0
2014-11-11 | 13時 | 12.1159 | 2.3023 | 0 | 0.38423 | 2.408 | -4.3807 | 4.2379 | -0.16745 | 0.38423 | 0.91839 | 2.797 | -5.1402 | 4.8014 | -0.20826 | 0.39422 | 0 | 0 | 0 | 0 | 9.1 | 6.2 | 86.4485 | 0 | 0 | 0
2014-11-11 | 14時 | 12.0758 | 2.2947 | 0 | 0.3851 | 2.4415 | -4.4466 | 4.2873 | -0.17038 | 0.3851 | 0.91839 | 2.797 | -5.1402 | 4.8014 | -0.20826 | 0.39422 | 0 | 0 | 0 | 0 | 8.9 | 6.2 | 87.6241 | 0 | 0 | 0
2014-11-11 | 15時 | 12.016 | 2.2833 | 0.1509 | 0.4034 | 2.493 | -4.5478 | 4.3632 | -0.17516 | 0.38645 | 0.91839 | 2.797 | -5.1402 | 4.8014 | -0.20826 | 0.39422 | 1.3318 | 0 | 0 | 0 | 8.6 | 6.1 | 87.993 | 1.0654 | 1.0654 | 0
2014-11-11 | 16時 | 11.8972 | 2.2607 | 0.14584 | 0.38986 | 2.6013 | -4.7597 | 4.5209 | -0.18606 | 0.38924 | 0.91839 | 2.797 | -5.1402 | 4.8014 | -0.20826 | 0.39422 | 0.67796 | 0 | 0 | 0 | 8 | 6.1 | 91.653 | 0.54237 | 0.54237 | 0
2014-11-11 | 17時 | 11.8579 | 2.2533 | 0.14669 | 0.39216 | 2.6389 | -4.833 | 4.5752 | -0.1901 | 0.3902 | 0.91839 | 2.797 | -5.1402 | 4.8014 | -0.20826 | 0.39422 | 0.7684 | 0 | 0 | 0 | 7.8 | 6 | 91.4019 | 0.61472 | 0.61472 | 0
2014-11-11 | 18時 | 11.8187 | 2.2458 | 0 | 0.39118 | 2.6773 | -4.9078 | 4.6304 | -0.19434 | 0.39118 | 0.91839 | 2.797 | -5.1402 | 4.8014 | -0.20826 | 0.39422 | 0 | 0 | 0 | 0 | 7.6 | 6 | 92.6581 | 0 | 0 | 0
2014-11-11 | 19時 | 11.7797 | 2.2384 | 0.14973 | 0.40027 | 2.7164 | -4.9839 | 4.6866 | -0.19878 | 0.39218 | 0.91839 | 2.797 | -5.1402 | 4.8014 | -0.20826 | 0.39422 | 1.0497 | 0 | 0 | 0 | 7.4 | 5.9 | 92.3827 | 0.83977 | 0.83977 | 0
2014-11-11 | 20時 | 11.7602 | 2.2347 | 0.1471 | 0.39324 | 2.7363 | -5.0224 | 4.7149 | -0.20108 | 0.39268 | 0.91839 | 2.797 | -5.1402 | 4.8014 | -0.20826 | 0.39422 | 0.6946 | 0 | 0 | 0 | 7.3 | 5.8 | 91.4551 | 0.55568 | 0.55568 | 0
2014-11-11 | 21時 | 11.7602 | 2.2347 | 0.14609 | 0.39055 | 2.7363 | -5.0224 | 4.7149 | -0.20108 | 0.39268 | 0.91839 | 2.797 | -5.1402 | 4.8014 | -0.20826 | 0.39422 | 0.38113 | 0 | 0 | 0 | 7.3 | 5.8 | 91.4551 | 0.3049 | 0.3049 | 0
2014-11-11 | 22時 | 11.702 | 2.2237 | 0 | 0.39422 | 2.797 | -5.1402 | 4.8014 | -0.20826 | 0.39422 | 0.91839 | 2.797 | -5.1402 | 4.8014 | -0.20826 | 0.39422 | 0 | 0 | 0 | 0 | 7 | 5.7 | 91.7604 | 0 | 0 | 0
2014-11-11 | 23時 | 11.6633 | 2.2163 | 0 | 0.39526 | 2.8384 | -5.2204 | 4.8602 | -0.21331 | 0.39526 | 0.91839 | 2.797 | -5.1402 | 4.8014 | -0.20826 | 0.39422 | 0 | 0 | 0 | 0 | 6.8 | 5.7 | 93.0296 | 0 | 0 | 0
2014-11-12 | 0時 | 11.5673 | 2.1981 | 0 | 0.39794 | 2.9453 | -5.427 | 5.011 | -0.2268 | 0.39794 | 0.91839 | 2.797 | -5.1402 | 4.8014 | -0.20826 | 0.39422 | 0 | 0 | 0 | 0 | 6.3 | 5.6 | 94.6152 | 0 | 0 | 0
2014-11-12 | 1時 | 11.5482 | 2.1944 | 0 | 0.39849 | 2.9672 | -5.4694 | 5.0418 | -0.22964 | 0.39849 | 0.91839 | 2.797 | -5.1402 | 4.8014 | -0.20826 | 0.39422 | 0 | 0 | 0 | 0 | 6.2 | 5.6 | 95.2708 | 0 | 0 | 0
2014-11-12 | 2時 | 11.5101 | 2.1872 | 0 | 0.39959 | 3.0117 | -5.5551 | 5.1041 | -0.23549 | 0.39959 | 0.91839 | 2.797 | -5.1402 | 4.8014 | -0.20826 | 0.39422 | 0 | 0 | 0 | 0 | 6 | 5.6 | 96.5972 | 0 | 0 | 0
2014-11-12 | 3時 | 11.4911 | 2.1836 | 0 | 0.40015 | 3.0342 | -5.5984 | 5.1356 | -0.23849 | 0.40015 | 0.91839 | 2.797 | -5.1402 | 4.8014 | -0.20826 | 0.39422 | 0 | 0 | 0 | 0 | 5.9 | 5.6 | 97.2681 | 0 | 0 | 0
2014-11-12 | 4時 | 11.4722 | 2.18 | 0 | 0.40072 | 3.0569 | -5.6422 | 5.1673 | -0.24154 | 0.40072 | 0.91839 | 2.797 | -5.1402 | 4.8014 | -0.20826 | 0.39422 | 0 | 0 | 0 | 0 | 5.8 | 5.5 | 96.2105 | 0 | 0 | 0
2014-11-12 | 5時 | 11.4343 | 2.1728 | 0 | 0.40186 | 3.1029 | -5.7306 | 5.2314 | -0.24779 | 0.40186 | 0.91839 | 2.797 | -5.1402 | 4.8014 | -0.20826 | 0.39422 | 0 | 0 | 0 | 0 | 5.6 | 5.5 | 97.5544 | 0 | 0 | 0
2014-11-12 | 6時 | 11.4343 | 2.1728 | 0 | 0.40186 | 3.1029 | -5.7306 | 5.2314 | -0.24779 | 0.40186 | 0.91839 | 2.797 | -5.1402 | 4.8014 | -0.20826 | 0.39422 | 0 | 0 | 0 | 0 | 5.6 | 5.5 | 97.5544 | 0 | 0 | 0
2014-11-12 | 7時 | 11.4722 | 2.18 | 0.25433 | 0.67991 | 3.0569 | -5.6422 | 5.1673 | -0.24154 | 0.40072 | 0.91839 | 2.797 | -5.1402 | 4.8014 | -0.20826 | 0.39422 | 4.5122 | 0 | 0 | 0 | 5.8 | 5.4 | 94.4763 | 3.6098 | 3.6098 | 0
2014-11-12 | 8時 | 11.3404 | 2.1549 | 0.15783 | 0.42194 | 3.2211 | -5.9578 | 5.3955 | -0.26429 | 0.40478 | 0.91839 | 2.797 | -5.1402 | 4.8014 | -0.20826 | 0.39422 | 1.3513 | 0 | 0 | 0 | 5.1 | 5.4 | 99.1859 | 1.081 | 1.081 | 0
2014-11-12 | 9時 | 11.4343 | 2.1728 | 0.15036 | 0.40196 | 3.1029 | -5.7306 | 5.2314 | -0.24779 | 0.40186 | 0.91839 | 2.797 | -5.1402 | 4.8014 | -0.20826 | 0.39422 | 0.73806 | 0 | 0 | 0 | 5.6 | 5.4 | 95.7959 | 0.59045 | 0.59045 | 0
2014-11-12 | 10時 | 11.4722 | 2.18 | 0.14885 | 0.39792 | 3.0569 | -5.6422 | 5.1673 | -0.24154 | 0.40072 | 0.91839 | 2.797 | -5.1402 | 4.8014 | -0.20826 | 0.39422 | 0.42366 | 0 | 0 | 0 | 5.8 | 5.3 | 92.7415 | 0.33893 | 0.33893 | 0
2014-11-12 | 11時 | 11.5865 | 2.2017 | 0 | 0.39739 | 2.9235 | -5.385 | 4.9804 | -0.224 | 0.39739 | 0.91839 | 2.797 | -5.1402 | 4.8014 | -0.20826 | 0.39422 | 0 | 0 | 0 | 0 | 6.4 | 5.3 | 88.9734 | 0 | 0 | 0
2014-11-12 | 12時 | 11.5292 | 2.1908 | 0 | 0.39904 | 2.9893 | -5.512 | 5.0729 | -0.23254 | 0.39904 | 0.91839 | 2.797 | -5.1402 | 4.8014 | -0.20826 | 0.39422 | 0 | 0 | 0 | 0 | 6.1 | 5.3 | 90.8357 | 0 | 0 | 0
2014-11-12 | 13時 | 11.5865 | 2.2017 | 0 | 0.39739 | 2.9235 | -5.385 | 4.9804 | -0.224 | 0.39739 | 0.91839 | 2.797 | -5.1402 | 4.8014 | -0.20826 | 0.39422 | 0 | 0 | 0 | 0 | 6.4 | 5.2 | 87.3086 | 0 | 0 | 0
2014-11-12 | 14時 | 11.5673 | 2.1981 | 0 | 0.39794 | 2.9453 | -5.427 | 5.011 | -0.2268 | 0.39794 | 0.91839 | 2.797 | -5.1402 | 4.8014 | -0.20826 | 0.39422 | 0 | 0 | 0 | 0 | 6.3 | 5.2 | 87.913 | 0 | 0 | 0
2014-11-12 | 15時 | 11.4911 | 2.1836 | 0.16601 | 0.44381 | 3.0342 | -5.5984 | 5.1356 | -0.23849 | 0.40015 | 0.91839 | 2.797 | -5.1402 | 4.8014 | -0.20826 | 0.39422 | 1.8896 | 0 | 0 | 0 | 5.9 | 5.2 | 90.378 | 1.5117 | 1.5117 | 0
2014-11-12 | 16時 | 11.4155 | 2.1692 | 0.15234 | 0.40726 | 3.1261 | -5.7754 | 5.2638 | -0.25099 | 0.40243 | 0.91839 | 2.797 | -5.1402 | 4.8014 | -0.20826 | 0.39422 | 0.96816 | 0 | 0 | 0 | 5.5 | 5.2 | 92.9203 | 0.77453 | 0.77453 | 0
2014-11-12 | 17時 | 11.3591 | 2.1585 | 0.15363 | 0.41069 | 3.1971 | -5.9117 | 5.3622 | -0.26089 | 0.40418 | 0.91839 | 2.797 | -5.1402 | 4.8014 | -0.20826 | 0.39422 | 1.04 | 0 | 0 | 0 | 5.2 | 5.1 | 93.0698 | 0.83196 | 0.83196 | 0
2014-11-12 | 18時 | 11.3591 | 2.1585 | 0 | 0.40418 | 3.1971 | -5.9117 | 5.3622 | -0.26089 | 0.40418 | 0.91839 | 2.797 | -5.1402 | 4.8014 | -0.20826 | 0.39422 | 0 | 0 | 0 | 0 | 5.2 | 5.2 | 94.8795 | 0 | 0 | 0
2014-11-12 | 19時 | 11.3778 | 2.1621 | 0.15844 | 0.42355 | 3.1733 | -5.8659 | 5.3292 | -0.25754 | 0.4036 | 0.91839 | 2.797 | -5.1402 | 4.8014 | -0.20826 | 0.39422 | 1.4158 | 0 | 0 | 0 | 5.3 | 5.2 | 94.2214 | 1.1327 | 1.1327 | 0
2014-11-12 | 20時 | 11.3404 | 2.1549 | 0.15252 | 0.40773 | 3.2211 | -5.9578 | 5.3955 | -0.26429 | 0.40478 | 0.91839 | 2.797 | -5.1402 | 4.8014 | -0.20826 | 0.39422 | 0.90559 | 0 | 0 | 0 | 5.1 | 5.2 | 95.5428 | 0.72447 | 0.72447 | 0
2014-11-12 | 21時 | 11.3217 | 2.1514 | 0.15069 | 0.40284 | 3.2454 | -6.0043 | 5.429 | -0.26775 | 0.40537 | 0.91839 | 2.797 | -5.1402 | 4.8014 | -0.20826 | 0.39422 | 0.5709 | 0 | 0 | 0 | 5 | 5.1 | 94.3761 | 0.45672 | 0.45672 | 0
2014-11-12 | 22時 | 8.689 | 2.1443 | 0 | 0.40658 | 3.2944 | -6.0982 | 5.4966 | -0.2748 | 0.40658 | 0.91839 | 2.797 | -5.1402 | 4.8014 | -0.20826 | 0.39422 | 0 | 0 | 0 | 0 | 4.8 | 5 | 93.8413 | 0 | 0 | 0
2014-11-12 | 23時 | 8.7033 | 2.1478 | 0 | 0.40597 | 3.2698 | -6.0511 | 5.4627 | -0.27125 | 0.40597 | 0.91839 | 2.797 | -5.1402 | 4.8014 | -0.20826 | 0.39422 | 0 | 0 | 0 | 0 | 4.9 | 4.9 | 91.3391 | 0 | 0 | 0
2014-11-13 | 0時 | 8.6746 | 2.1408 | 0 | 0.40718 | 3.3192 | -6.1457 | 5.5307 | -0.2784 | 0.40718 | 0.91839 | 2.797 | -5.1402 | 4.8014 | -0.20826 | 0.39422 | 0 | 0 | 0 | 0 | 4.7 | 4.8 | 90.7485 | 0 | 0 | 0
2014-11-13 | 1時 | 8.6176 | 2.1267 | 0 | 0.40966 | 3.4203 | -6.3391 | 5.6695 | -0.29331 | 0.40966 | 0.91839 | 2.797 | -5.1402 | 4.8014 | -0.20826 | 0.39422 | 0 | 0 | 0 | 0 | 4.3 | 4.7 | 91.3968 | 0 | 0 | 0
2014-11-13 | 2時 | 8.547 | 2.1092 | 0 | 0.41284 | 3.5509 | -6.5886 | 5.848 | -0.31309 | 0.41284 | 0.91839 | 2.797 | -5.1402 | 4.8014 | -0.20826 | 0.39422 | 0 | 0 | 0 | 0 | 3.8 | 4.7 | 94.6659 | 0 | 0 | 0
2014-11-13 | 3時 | 8.5329 | 2.1058 | 0 | 0.41349 | 3.5776 | -6.6395 | 5.8843 | -0.31719 | 0.41349 | 0.91839 | 2.797 | -5.1402 | 4.8014 | -0.20826 | 0.39422 | 0 | 0 | 0 | 0 | 3.7 | 4.7 | 95.3353 | 0 | 0 | 0
2014-11-13 | 4時 | 8.4352 | 2.0817 | 0 | 0.41814 | 3.7698 | -7.0057 | 6.145 | -0.34733 | 0.41814 | 0.91839 | 2.797 | -5.1402 | 4.8014 | -0.20826 | 0.39422 | 0 | 0 | 0 | 0 | 3 | 4.7 | 100.1714 | 0 | 0 | 0
2014-11-13 | 5時 | 8.4769 | 2.092 | 0 | 0.41612 | 3.6863 | -6.8467 | 6.032 | -0.33411 | 0.41612 | 0.91839 | 2.797 | -5.1402 | 4.8014 | -0.20826 | 0.39422 | 0 | 0 | 0 | 0 | 3.3 | 4.7 | 98.066 | 0 | 0 | 0
2014-11-13 | 6時 | 8.4352 | 2.0817 | 0 | 0.41814 | 3.7698 | -7.0057 | 6.145 | -0.34733 | 0.41814 | 0.91839 | 2.797 | -5.1402 | 4.8014 | -0.20826 | 0.39422 | 0 | 0 | 0 | 0 | 3 | 4.7 | 100.1714 | 0 | 0 | 0
2014-11-13 | 7時 | 8.5049 | 2.0989 | 0 | 0.4148 | 3.6316 | -6.7424 | 5.9577 | -0.32555 | 0.4148 | 0.91839 | 2.797 | -5.1402 | 4.8014 | -0.20826 | 0.39422 | 0 | 0 | 0 | 0 | 3.5 | 4.8 | 98.7314 | 0 | 0 | 0
2014-11-13 | 8時 | 8.5049 | 2.0989 | 0 | 0.4148 | 3.6316 | -6.7424 | 5.9577 | -0.32555 | 0.4148 | 0.91839 | 2.797 | -5.1402 | 4.8014 | -0.20826 | 0.39422 | 0 | 0 | 0 | 0 | 3.5 | 4.9 | 100.7722 | 0 | 0 | 0
2014-11-13 | 9時 | 8.5893 | 2.1197 | 0 | 0.41092 | 3.472 | -6.4379 | 5.7402 | -0.30107 | 0.41092 | 0.91839 | 2.797 | -5.1402 | 4.8014 | -0.20826 | 0.39422 | 0 | 0 | 0 | 0 | 4.1 | 4.9 | 96.6025 | 0 | 0 | 0
2014-11-13 | 10時 | 11.3404 | 2.1549 | 0 | 0.40478 | 3.2211 | -5.9578 | 5.3955 | -0.26429 | 0.40478 | 0.91839 | 2.797 | -5.1402 | 4.8014 | -0.20826 | 0.39422 | 0 | 0 | 0 | 0 | 5.1 | 4.9 | 90.0738 | 0 | 0 | 0
2014-11-13 | 11時 | 11.4343 | 2.1728 | 0 | 0.40186 | 3.1029 | -5.7306 | 5.2314 | -0.24779 | 0.40186 | 0.91839 | 2.797 | -5.1402 | 4.8014 | -0.20826 | 0.39422 | 0 | 0 | 0 | 0 | 5.6 | 4.9 | 86.9953 | 0 | 0 | 0
2014-11-13 | 12時 | 11.5673 | 2.1981 | 0 | 0.39794 | 2.9453 | -5.427 | 5.011 | -0.2268 | 0.39794 | 0.91839 | 2.797 | -5.1402 | 4.8014 | -0.20826 | 0.39422 | 0 | 0 | 0 | 0 | 6.3 | 4.9 | 82.8808 | 0 | 0 | 0
2014-11-13 | 13時 | 11.6056 | 2.2053 | 0 | 0.39685 | 2.9019 | -5.3433 | 4.95 | -0.22125 | 0.39685 | 0.91839 | 2.797 | -5.1402 | 4.8014 | -0.20826 | 0.39422 | 0 | 0 | 0 | 0 | 6.5 | 4.9 | 81.7454 | 0 | 0 | 0
2014-11-13 | 14時 | 11.5865 | 2.2017 | 0 | 0.39739 | 2.9235 | -5.385 | 4.9804 | -0.224 | 0.39739 | 0.91839 | 2.797 | -5.1402 | 4.8014 | -0.20826 | 0.39422 | 0 | 0 | 0 | 0 | 6.4 | 4.8 | 80.644 | 0 | 0 | 0
2014-11-13 | 15時 | 11.3217 | 2.1514 | 0 | 0.40537 | 3.2454 | -6.0043 | 5.429 | -0.26775 | 0.40537 | 0.91839 | 2.797 | -5.1402 | 4.8014 | -0.20826 | 0.39422 | 0 | 0 | 0 | 0 | 5 | 4.8 | 88.8671 | 0 | 0 | 0
2014-11-13 | 16時 | 8.6746 | 2.1408 | 0 | 0.40718 | 3.3192 | -6.1457 | 5.5307 | -0.2784 | 0.40718 | 0.91839 | 2.797 | -5.1402 | 4.8014 | -0.20826 | 0.39422 | 0 | 0 | 0 | 0 | 4.7 | 4.8 | 90.7485 | 0 | 0 | 0
2014-11-13 | 17時 | 8.6746 | 2.1408 | 0 | 0.40718 | 3.3192 | -6.1457 | 5.5307 | -0.2784 | 0.40718 | 0.91839 | 2.797 | -5.1402 | 4.8014 | -0.20826 | 0.39422 | 0 | 0 | 0 | 0 | 4.7 | 4.8 | 90.7485 | 0 | 0 | 0
2014-11-13 | 18時 | 8.6604 | 2.1372 | 0 | 0.4078 | 3.3442 | -6.1936 | 5.5651 | -0.28206 | 0.4078 | 0.91839 | 2.797 | -5.1402 | 4.8014 | -0.20826 | 0.39422 | 0 | 0 | 0 | 0 | 4.6 | 4.9 | 93.2744 | 0 | 0 | 0
2014-11-13 | 19時 | 8.6604 | 2.1372 | 0.25043 | 0.66947 | 3.3442 | -6.1936 | 5.5651 | -0.28206 | 0.4078 | 0.91839 | 2.797 | -5.1402 | 4.8014 | -0.20826 | 0.39422 | 4.2668 | 0 | 0 | 0 | 4.6 | 4.9 | 93.2744 | 2.6283 | 2.6283 | 0
2014-11-13 | 20時 | 8.6746 | 2.1408 | 0 | 0.40718 | 3.3192 | -6.1457 | 5.5307 | -0.2784 | 0.40718 | 0.91839 | 2.797 | -5.1402 | 4.8014 | -0.20826 | 0.39422 | 0 | 0 | 0 | 0 | 4.7 | 4.9 | 92.6243 | 0 | 0 | 0
2014-11-13 | 21時 | 8.6604 | 2.1372 | 0.17164 | 0.45885 | 3.3442 | -6.1936 | 5.5651 | -0.28206 | 0.4078 | 0.91839 | 2.797 | -5.1402 | 4.8014 | -0.20826 | 0.39422 | 2.004 | 0 | 0 | 0 | 4.6 | 4.8 | 91.3854 | 1.2345 | 1.2345 | 0
2014-11-13 | 22時 | 8.6319 | 2.1302 | 0.15597 | 0.41695 | 3.3947 | -6.2903 | 5.6345 | -0.28951 | 0.40903 | 0.91839 | 2.797 | -5.1402 | 4.8014 | -0.20826 | 0.39422 | 1.1125 | 0 | 0 | 0 | 4.4 | 4.7 | 90.7582 | 0.68528 | 0.68528 | 0
2014-11-13 | 23時 | 8.6176 | 2.1267 | 0 | 0.40966 | 3.4203 | -6.3391 | 5.6695 | -0.29331 | 0.40966 | 0.91839 | 2.797 | -5.1402 | 4.8014 | -0.20826 | 0.39422 | 0 | 0 | 0 | 0 | 4.3 | 4.6 | 89.4664 | 0 | 0 | 0
2014-11-14 | 0時 | 8.6176 | 2.1267 | 0 | 0.40966 | 3.4203 | -6.3391 | 5.6695 | -0.29331 | 0.40966 | 0.91839 | 2.797 | -5.1402 | 4.8014 | -0.20826 | 0.39422 | 0 | 0 | 0 | 0 | 4.3 | 4.6 | 89.4664 | 0 | 0 | 0
2014-11-14 | 1時 | 8.5893 | 2.1197 | 0 | 0.41092 | 3.472 | -6.4379 | 5.7402 | -0.30107 | 0.41092 | 0.91839 | 2.797 | -5.1402 | 4.8014 | -0.20826 | 0.39422 | 0 | 0 | 0 | 0 | 4.1 | 4.5 | 88.7732 | 0 | 0 | 0
2014-11-14 | 2時 | 8.5329 | 2.1058 | 0 | 0.41349 | 3.5776 | -6.6395 | 5.8843 | -0.31719 | 0.41349 | 0.91839 | 2.797 | -5.1402 | 4.8014 | -0.20826 | 0.39422 | 0 | 0 | 0 | 0 | 3.7 | 4.4 | 89.2928 | 0 | 0 | 0
2014-11-14 | 3時 | 8.561 | 2.1127 | 0 | 0.41219 | 3.5244 | -6.538 | 5.8118 | -0.30903 | 0.41219 | 0.91839 | 2.797 | -5.1402 | 4.8014 | -0.20826 | 0.39422 | 0 | 0 | 0 | 0 | 3.9 | 4.4 | 88.0438 | 0 | 0 | 0
2014-11-14 | 4時 | 8.4769 | 2.092 | 0 | 0.41612 | 3.6863 | -6.8467 | 6.032 | -0.33411 | 0.41612 | 0.91839 | 2.797 | -5.1402 | 4.8014 | -0.20826 | 0.39422 | 0 | 0 | 0 | 0 | 3.3 | 4.3 | 89.7773 | 0 | 0 | 0
2014-11-14 | 5時 | 8.4491 | 2.0851 | 0 | 0.41746 | 3.7418 | -6.9523 | 6.1071 | -0.34288 | 0.41746 | 0.91839 | 2.797 | -5.1402 | 4.8014 | -0.20826 | 0.39422 | 0 | 0 | 0 | 0 | 3.1 | 4.3 | 91.0571 | 0 | 0 | 0
2014-11-14 | 6時 | 8.4352 | 2.0817 | 0 | 0.41814 | 3.7698 | -7.0057 | 6.145 | -0.34733 | 0.41814 | 0.91839 | 2.797 | -5.1402 | 4.8014 | -0.20826 | 0.39422 | 0 | 0 | 0 | 0 | 3 | 4.3 | 91.7047 | 0 | 0 | 0
2014-11-14 | 7時 | 8.5049 | 2.0989 | 0 | 0.4148 | 3.6316 | -6.7424 | 5.9577 | -0.32555 | 0.4148 | 0.91839 | 2.797 | -5.1402 | 4.8014 | -0.20826 | 0.39422 | 0 | 0 | 0 | 0 | 3.5 | 4.3 | 88.5175 | 0 | 0 | 0
2014-11-14 | 8時 | 8.6176 | 2.1267 | 0 | 0.40966 | 3.4203 | -6.3391 | 5.6695 | -0.29331 | 0.40966 | 0.91839 | 2.797 | -5.1402 | 4.8014 | -0.20826 | 0.39422 | 0 | 0 | 0 | 0 | 4.3 | 4.3 | 83.6717 | 0 | 0 | 0
2014-11-14 | 9時 | 8.5893 | 2.1197 | 0 | 0.41092 | 3.472 | -6.4379 | 5.7402 | -0.30107 | 0.41092 | 0.91839 | 2.797 | -5.1402 | 4.8014 | -0.20826 | 0.39422 | 0 | 0 | 0 | 0 | 4.1 | 4.1 | 80.9339 | 0 | 0 | 0
2014-11-14 | 10時 | 11.2844 | 2.1443 | 0 | 0.40658 | 3.2944 | -6.0982 | 5.4966 | -0.2748 | 0.40658 | 0.91839 | 2.797 | -5.1402 | 4.8014 | -0.20826 | 0.39422 | 0 | 0 | 0 | 0 | 4.8 | 4.1 | 77.0605 | 0 | 0 | 0
2014-11-14 | 11時 | 11.3778 | 2.1621 | 0 | 0.4036 | 3.1733 | -5.8659 | 5.3292 | -0.25754 | 0.4036 | 0.91839 | 2.797 | -5.1402 | 4.8014 | -0.20826 | 0.39422 | 0 | 0 | 0 | 0 | 5.3 | 4 | 72.6169 | 0 | 0 | 0
2014-11-14 | 12時 | 11.2844 | 2.1443 | 0 | 0.40658 | 3.2944 | -6.0982 | 5.4966 | -0.2748 | 0.40658 | 0.91839 | 2.797 | -5.1402 | 4.8014 | -0.20826 | 0.39422 | 0 | 0 | 0 | 0 | 4.8 | 4 | 75.193 | 0 | 0 | 0
2014-11-14 | 13時 | 11.3217 | 2.1514 | 0 | 0.40537 | 3.2454 | -6.0043 | 5.429 | -0.26775 | 0.40537 | 0.91839 | 2.797 | -5.1402 | 4.8014 | -0.20826 | 0.39422 | 0 | 0 | 0 | 0 | 5 | 3.9 | 72.3083 | 0 | 0 | 0
2014-11-14 | 14時 | 11.2844 | 2.1443 | 0 | 0.40658 | 3.2944 | -6.0982 | 5.4966 | -0.2748 | 0.40658 | 0.91839 | 2.797 | -5.1402 | 4.8014 | -0.20826 | 0.39422 | 0 | 0 | 0 | 0 | 4.8 | 3.9 | 73.3249 | 0 | 0 | 0
2014-11-14 | 15時 | 11.1182 | 2.1127 | 0 | 0.41219 | 3.5244 | -6.538 | 5.8118 | -0.30903 | 0.41219 | 0.91839 | 2.797 | -5.1402 | 4.8014 | -0.20826 | 0.39422 | 0 | 0 | 0 | 0 | 3.9 | 3.9 | 78.1012 | 0 | 0 | 0
2014-11-14 | 16時 | 8.4909 | 2.0954 | 0 | 0.41546 | 3.6588 | -6.7944 | 5.9947 | -0.32981 | 0.41546 | 0.91839 | 2.797 | -5.1402 | 4.8014 | -0.20826 | 0.39422 | 0 | 0 | 0 | 0 | 3.4 | 3.9 | 80.904 | 0 | 0 | 0
2014-11-14 | 17時 | 8.463 | 2.0885 | 0 | 0.41679 | 3.7139 | -6.8993 | 6.0694 | -0.33847 | 0.41679 | 0.91839 | 2.797 | -5.1402 | 4.8014 | -0.20826 | 0.39422 | 0 | 0 | 0 | 0 | 3.2 | 3.9 | 82.0564 | 0 | 0 | 0
2014-11-14 | 18時 | 8.4491 | 2.0851 | 0 | 0.41746 | 3.7418 | -6.9523 | 6.1071 | -0.34288 | 0.41746 | 0.91839 | 2.797 | -5.1402 | 4.8014 | -0.20826 | 0.39422 | 0 | 0 | 0 | 0 | 3.1 | 4 | 84.7449 | 0 | 0 | 0
2014-11-14 | 19時 | 8.463 | 2.0885 | 0.24772 | 0.66223 | 3.7139 | -6.8993 | 6.0694 | -0.33847 | 0.41679 | 0.91839 | 2.797 | -5.1402 | 4.8014 | -0.20826 | 0.39422 | 4.0378 | 0 | 0 | 0 | 3.2 | 4 | 84.147 | 2.4873 | 2.4873 | 0
2014-11-14 | 20時 | 8.4491 | 2.0851 | 0 | 0.41746 | 3.7418 | -6.9523 | 6.1071 | -0.34288 | 0.41746 | 0.91839 | 2.797 | -5.1402 | 4.8014 | -0.20826 | 0.39422 | 0 | 0 | 0 | 0 | 3.1 | 4 | 84.7449 | 0 | 0 | 0
2014-11-14 | 21時 | 8.3938 | 2.0714 | 0.17963 | 0.4802 | 3.855 | -7.1677 | 6.2601 | -0.36101 | 0.42019 | 0.91839 | 2.797 | -5.1402 | 4.8014 | -0.20826 | 0.39422 | 2.1335 | 0 | 0 | 0 | 2.7 | 4 | 87.1843 | 1.3142 | 1.3142 | 0
2014-11-14 | 22時 | 8.3662 | 2.0647 | 0.16175 | 0.4324 | 3.9128 | -7.2775 | 6.3379 | -0.37037 | 0.42158 | 0.91839 | 2.797 | -5.1402 | 4.8014 | -0.20826 | 0.39422 | 1.2635 | 0 | 0 | 0 | 2.5 | 4 | 88.4334 | 0.7783 | 0.7783 | 0
2014-11-14 | 23時 | 8.3388 | 2.0579 | 0 | 0.42298 | 3.9713 | -7.3886 | 6.4166 | -0.37994 | 0.42298 | 0.91839 | 2.797 | -5.1402 | 4.8014 | -0.20826 | 0.39422 | 0 | 0 | 0 | 0 | 2.3 | 4 | 89.7023 | 0 | 0 | 0
2014-11-15 | 0時 | 8.3388 | 2.0579 | 0 | 0.42298 | 3.9713 | -7.3886 | 6.4166 | -0.37994 | 0.42298 | 0.91839 | 2.797 | -5.1402 | 4.8014 | -0.20826 | 0.39422 | 0 | 0 | 0 | 0 | 2.3 | 4 | 89.7023 | 0 | 0 | 0
2014-11-15 | 1時 | 8.3115 | 2.0511 | 0 | 0.42441 | 4.0306 | -7.5011 | 6.4962 | -0.38971 | 0.42441 | 0.91839 | 2.797 | -5.1402 | 4.8014 | -0.20826 | 0.39422 | 0 | 0 | 0 | 0 | 2.1 | 4 | 90.9916 | 0 | 0 | 0
2014-11-15 | 2時 | 8.2708 | 2.0411 | 0 | 0.42657 | 4.121 | -7.6724 | 6.6172 | -0.40474 | 0.42657 | 0.91839 | 2.797 | -5.1402 | 4.8014 | -0.20826 | 0.39422 | 0 | 0 | 0 | 0 | 1.8 | 4 | 92.9645 | 0 | 0 | 0
2014-11-15 | 3時 | 8.2437 | 2.0344 | 0 | 0.42803 | 4.1822 | -7.7883 | 6.699 | -0.41501 | 0.42803 | 0.91839 | 2.797 | -5.1402 | 4.8014 | -0.20826 | 0.39422 | 0 | 0 | 0 | 0 | 1.6 | 4 | 94.3062 | 0 | 0 | 0
2014-11-15 | 4時 | 8.1765 | 2.0178 | 0 | 0.43175 | 4.3385 | -8.0842 | 6.9074 | -0.44157 | 0.43175 | 0.91839 | 2.797 | -5.1402 | 4.8014 | -0.20826 | 0.39422 | 0 | 0 | 0 | 0 | 1.1 | 4.1 | 100.1838 | 0 | 0 | 0
2014-11-15 | 5時 | 8.0968 | 1.9982 | 0 | 0.43635 | 4.5323 | -8.4505 | 7.1647 | -0.4751 | 0.43635 | 0.91839 | 2.797 | -5.1402 | 4.8014 | -0.20826 | 0.39422 | 0 | 0 | 0 | 0 | 0.5 | 3.9 | 99.5461 | 0 | 0 | 0
2014-11-15 | 6時 | 8.0836 | 1.9949 | 0 | 0.43713 | 4.5653 | -8.5128 | 7.2084 | -0.48086 | 0.43713 | 0.91839 | 2.797 | -5.1402 | 4.8014 | -0.20826 | 0.39422 | 0 | 0 | 0 | 0 | 0.4 | 3.9 | 100.2693 | 0 | 0 | 0
2014-11-15 | 7時 | 8.1365 | 2.008 | 0 | 0.43403 | 4.4345 | -8.2658 | 7.035 | -0.45811 | 0.43403 | 0.91839 | 2.797 | -5.1402 | 4.8014 | -0.20826 | 0.39422 | 0 | 0 | 0 | 0 | 0.8 | 4 | 99.893 | 0 | 0 | 0
2014-11-15 | 8時 | 8.5049 | 2.0989 | 0 | 0.4148 | 3.6316 | -6.7424 | 5.9577 | -0.32555 | 0.4148 | 0.91839 | 2.797 | -5.1402 | 4.8014 | -0.20826 | 0.39422 | 0 | 0 | 0 | 0 | 3.5 | 4.3 | 88.5175 | 0 | 0 | 0
2014-11-15 | 9時 | 11.4343 | 2.1728 | 0 | 0.40186 | 3.1029 | -5.7306 | 5.2314 | -0.24779 | 0.40186 | 0.91839 | 2.797 | -5.1402 | 4.8014 | -0.20826 | 0.39422 | 0 | 0 | 0 | 0 | 5.6 | 4.3 | 76.4159 | 0 | 0 | 0
2014-11-15 | 10時 | 11.5101 | 2.1872 | 0 | 0.39959 | 3.0117 | -5.5551 | 5.1041 | -0.23549 | 0.39959 | 0.91839 | 2.797 | -5.1402 | 4.8014 | -0.20826 | 0.39422 | 0 | 0 | 0 | 0 | 6 | 4.3 | 74.3268 | 0 | 0 | 0
2014-11-15 | 11時 | 11.8187 | 2.2458 | 0 | 0.39118 | 2.6773 | -4.9078 | 4.6304 | -0.19434 | 0.39118 | 0.91839 | 2.797 | -5.1402 | 4.8014 | -0.20826 | 0.39422 | 0 | 0 | 0 | 0 | 7.6 | 4.3 | 66.5852 | 0 | 0 | 0
2014-11-15 | 12時 | 11.8187 | 2.2458 | 0 | 0.39118 | 2.6773 | -4.9078 | 4.6304 | -0.19434 | 0.39118 | 0.91839 | 2.797 | -5.1402 | 4.8014 | -0.20826 | 0.39422 | 0 | 0 | 0 | 0 | 7.6 | 4.2 | 65.0471 | 0 | 0 | 0
2014-11-15 | 13時 | 11.7408 | 2.231 | 0 | 0.39319 | 2.7563 | -5.0614 | 4.7436 | -0.20342 | 0.39319 | 0.91839 | 2.797 | -5.1402 | 4.8014 | -0.20826 | 0.39422 | 0 | 0 | 0 | 0 | 7.2 | 4.2 | 66.8517 | 0 | 0 | 0
2014-11-15 | 14時 | 11.4911 | 2.1836 | 0 | 0.40015 | 3.0342 | -5.5984 | 5.1356 | -0.23849 | 0.40015 | 0.91839 | 2.797 | -5.1402 | 4.8014 | -0.20826 | 0.39422 | 0 | 0 | 0 | 0 | 5.9 | 4.2 | 73.1142 | 0 | 0 | 0
2014-11-15 | 15時 | 11.2844 | 2.1443 | 0 | 0.40658 | 3.2944 | -6.0982 | 5.4966 | -0.2748 | 0.40658 | 0.91839 | 2.797 | -5.1402 | 4.8014 | -0.20826 | 0.39422 | 0 | 0 | 0 | 0 | 4.8 | 4.2 | 78.9274 | 0 | 0 | 0
2014-11-15 | 16時 | 8.547 | 2.1092 | 0 | 0.41284 | 3.5509 | -6.5886 | 5.848 | -0.31309 | 0.41284 | 0.91839 | 2.797 | -5.1402 | 4.8014 | -0.20826 | 0.39422 | 0 | 0 | 0 | 0 | 3.8 | 4.2 | 84.6626 | 0 | 0 | 0
2014-11-15 | 17時 | 8.5329 | 2.1058 | 0 | 0.41349 | 3.5776 | -6.6395 | 5.8843 | -0.31719 | 0.41349 | 0.91839 | 2.797 | -5.1402 | 4.8014 | -0.20826 | 0.39422 | 0 | 0 | 0 | 0 | 3.7 | 4.3 | 87.2774 | 0 | 0 | 0
2014-11-15 | 18時 | 8.5049 | 2.0989 | 0 | 0.4148 | 3.6316 | -6.7424 | 5.9577 | -0.32555 | 0.4148 | 0.91839 | 2.797 | -5.1402 | 4.8014 | -0.20826 | 0.39422 | 0 | 0 | 0 | 0 | 3.5 | 4.3 | 88.5175 | 0 | 0 | 0
2014-11-15 | 19時 | 8.4491 | 2.0851 | 0 | 0.41746 | 3.7418 | -6.9523 | 6.1071 | -0.34288 | 0.41746 | 0.91839 | 2.797 | -5.1402 | 4.8014 | -0.20826 | 0.39422 | 0 | 0 | 0 | 0 | 3.1 | 4.3 | 91.0571 | 0 | 0 | 0
2014-11-15 | 20時 | 8.3662 | 2.0647 | 0 | 0.42158 | 3.9128 | -7.2775 | 6.3379 | -0.37037 | 0.42158 | 0.91839 | 2.797 | -5.1402 | 4.8014 | -0.20826 | 0.39422 | 0 | 0 | 0 | 0 | 2.5 | 4.3 | 95.0203 | 0 | 0 | 0
2014-11-15 | 21時 | 8.1899 | 2.0211 | 0.162 | 0.43309 | 4.3068 | -8.0243 | 6.8652 | -0.43616 | 0.431 | 0.91839 | 2.797 | -5.1402 | 4.8014 | -0.20826 | 0.39422 | 1.0791 | 0 | 0 | 0 | 1.2 | 4.1 | 99.4653 | 0.66475 | 0.66475 | 0
2014-11-15 | 22時 | 8.1632 | 2.0145 | 0.16095 | 0.43027 | 4.3703 | -8.1444 | 6.9497 | -0.44703 | 0.43251 | 0.91839 | 2.797 | -5.1402 | 4.8014 | -0.20826 | 0.39422 | 0.93501 | 0 | 0 | 0 | 1 | 4 | 98.4625 | 0.57596 | 0.57596 | 0
2014-11-15 | 23時 | 8.0704 | 1.9916 | 0 | 0.43792 | 4.5984 | -8.5754 | 7.2522 | -0.48668 | 0.43792 | 0.91839 | 2.797 | -5.1402 | 4.8014 | -0.20826 | 0.39422 | 0 | 0 | 0 | 0 | 0.3 | 3.8 | 98.4243 | 0 | 0 | 0
2014-11-16 | 0時 | 7.9272 | 1.9563 | 0 | 0.44682 | 4.9758 | -9.2866 | 7.7496 | -0.55395 | 0.44682 | 0.91839 | 2.797 | -5.1402 | 4.8014 | -0.20826 | 0.39422 | 0 | 0 | 0 | 0 | -0.8 | 3.5 | 99.0242 | 0 | 0 | 0
2014-11-16 | 1時 | 7.8759 | 1.9437 | 0 | 0.45017 | 5.1187 | -9.5556 | 7.9371 | -0.57992 | 0.45017 | 0.91839 | 2.797 | -5.1402 | 4.8014 | -0.20826 | 0.39422 | 0 | 0 | 0 | 0 | -1.2 | 3.4 | 99.4561 | 0 | 0 | 0
2014-11-16 | 2時 | 7.7746 | 1.9186 | 0 | 0.45708 | 5.4137 | -10.1099 | 8.3227 | -0.63428 | 0.45708 | 0.91839 | 2.797 | -5.1402 | 4.8014 | -0.20826 | 0.39422 | 0 | 0 | 0 | 0 | -2 | 3.2 | 100.0899 | 0 | 0 | 0
2014-11-16 | 3時 | 7.6997 | 1.9002 | 0 | 0.46243 | 5.6429 | -10.5401 | 8.6212 | -0.67716 | 0.46243 | 0.91839 | 2.797 | -5.1402 | 4.8014 | -0.20826 | 0.39422 | 0 | 0 | 0 | 0 | -2.6 | 3.1 | 101.9757 | 0 | 0 | 0
2014-11-16 | 4時 | 7.7872 | 1.9218 | 0 | 0.4562 | 5.3761 | -10.0394 | 8.2737 | -0.62731 | 0.4562 | 0.91839 | 2.797 | -5.1402 | 4.8014 | -0.20826 | 0.39422 | 0 | 0 | 0 | 0 | -1.9 | 3.2 | 99.2572 | 0 | 0 | 0
2014-11-16 | 5時 | 7.8632 | 1.9405 | 0 | 0.45102 | 5.1549 | -9.6236 | 7.9845 | -0.58654 | 0.45102 | 0.91839 | 2.797 | -5.1402 | 4.8014 | -0.20826 | 0.39422 | 0 | 0 | 0 | 0 | -1.3 | 3.4 | 100.2861 | 0 | 0 | 0
2014-11-16 | 6時 | 7.9789 | 1.9691 | 0 | 0.44353 | 4.8359 | -9.0232 | 7.5656 | -0.52878 | 0.44353 | 0.91839 | 2.797 | -5.1402 | 4.8014 | -0.20826 | 0.39422 | 0 | 0 | 0 | 0 | -0.4 | 3.6 | 98.5234 | 0 | 0 | 0
2014-11-16 | 7時 | 8.1765 | 2.0178 | 0 | 0.43175 | 4.3385 | -8.0842 | 6.9074 | -0.44157 | 0.43175 | 0.91839 | 2.797 | -5.1402 | 4.8014 | -0.20826 | 0.39422 | 0 | 0 | 0 | 0 | 1.1 | 4 | 97.7559 | 0 | 0 | 0
2014-11-16 | 8時 | 11.7408 | 2.231 | 0 | 0.39319 | 2.7563 | -5.0614 | 4.7436 | -0.20342 | 0.39319 | 0.91839 | 2.797 | -5.1402 | 4.8014 | -0.20826 | 0.39422 | 0 | 0 | 0 | 0 | 7.2 | 4.5 | 71.5925 | 0 | 0 | 0
2014-11-16 | 9時 | 11.8972 | 2.2607 | 0 | 0.38924 | 2.6013 | -4.7597 | 4.5209 | -0.18606 | 0.38924 | 0.91839 | 2.797 | -5.1402 | 4.8014 | -0.20826 | 0.39422 | 0 | 0 | 0 | 0 | 8 | 4.6 | 69.2808 | 0 | 0 | 0
2014-11-16 | 10時 | 11.8775 | 2.257 | 0 | 0.38972 | 2.62 | -4.7962 | 4.5479 | -0.18806 | 0.38972 | 0.91839 | 2.797 | -5.1402 | 4.8014 | -0.20826 | 0.39422 | 0 | 0 | 0 | 0 | 7.9 | 4.7 | 71.2593 | 0 | 0 | 0
2014-11-16 | 11時 | 12.1561 | 2.3099 | 0 | 0.38337 | 2.3754 | -4.3163 | 4.1893 | -0.16472 | 0.38337 | 0.91839 | 2.797 | -5.1402 | 4.8014 | -0.20826 | 0.39422 | 0 | 0 | 0 | 0 | 9.3 | 4.8 | 66.1788 | 0 | 0 | 0
2014-11-16 | 12時 | 12.016 | 2.2833 | 0 | 0.38645 | 2.493 | -4.5478 | 4.3632 | -0.17516 | 0.38645 | 0.91839 | 2.797 | -5.1402 | 4.8014 | -0.20826 | 0.39422 | 0 | 0 | 0 | 0 | 8.6 | 4.9 | 70.8182 | 0 | 0 | 0
2014-11-16 | 13時 | 11.9564 | 2.272 | 0 | 0.38783 | 2.5463 | -4.6522 | 4.441 | -0.18039 | 0.38783 | 0.91839 | 2.797 | -5.1402 | 4.8014 | -0.20826 | 0.39422 | 0 | 0 | 0 | 0 | 8.3 | 5 | 73.7375 | 0 | 0 | 0
2014-11-16 | 14時 | 12.0359 | 2.2871 | 0 | 0.386 | 2.4757 | -4.5137 | 4.3377 | -0.17352 | 0.386 | 0.91839 | 2.797 | -5.1402 | 4.8014 | -0.20826 | 0.39422 | 0 | 0 | 0 | 0 | 8.7 | 5.2 | 74.611 | 0 | 0 | 0
2014-11-16 | 15時 | 11.9564 | 2.272 | 0 | 0.38783 | 2.5463 | -4.6522 | 4.441 | -0.18039 | 0.38783 | 0.91839 | 2.797 | -5.1402 | 4.8014 | -0.20826 | 0.39422 | 0 | 0 | 0 | 0 | 8.3 | 5.2 | 76.6625 | 0 | 0 | 0
2014-11-16 | 16時 | 11.7992 | 2.2421 | 0 | 0.39168 | 2.6968 | -4.9457 | 4.6584 | -0.19654 | 0.39168 | 0.91839 | 2.797 | -5.1402 | 4.8014 | -0.20826 | 0.39422 | 0 | 0 | 0 | 0 | 7.5 | 5.2 | 80.9574 | 0 | 0 | 0
2014-11-16 | 17時 | 11.702 | 2.2237 | 0 | 0.39422 | 2.797 | -5.1402 | 4.8014 | -0.20826 | 0.39422 | 0.91839 | 2.797 | -5.1402 | 4.8014 | -0.20826 | 0.39422 | 0 | 0 | 0 | 0 | 7 | 5.2 | 83.778 | 0 | 0 | 0
2014-11-16 | 18時 | 11.3966 | 2.1656 | 0 | 0.40301 | 3.1496 | -5.8205 | 5.2964 | -0.25424 | 0.40301 | 0.91839 | 2.797 | -5.1402 | 4.8014 | -0.20826 | 0.39422 | 0 | 0 | 0 | 0 | 5.4 | 5.2 | 93.5683 | 0 | 0 | 0
2014-11-16 | 19時 | 11.4343 | 2.1728 | 0.17745 | 0.47438 | 3.1029 | -5.7306 | 5.2314 | -0.24779 | 0.40186 | 0.91839 | 2.797 | -5.1402 | 4.8014 | -0.20826 | 0.39422 | 2.3362 | 0 | 0 | 0 | 5.6 | 5.2 | 92.2773 | 1.869 | 1.869 | 0
2014-11-16 | 20時 | 11.3778 | 2.1621 | 0 | 0.4036 | 3.1733 | -5.8659 | 5.3292 | -0.25754 | 0.4036 | 0.91839 | 2.797 | -5.1402 | 4.8014 | -0.20826 | 0.39422 | 0 | 0 | 0 | 0 | 5.3 | 5.3 | 96.018 | 0 | 0 | 0
2014-11-16 | 21時 | 11.4343 | 2.1728 | 0.15547 | 0.41561 | 3.1029 | -5.7306 | 5.2314 | -0.24779 | 0.40186 | 0.91839 | 2.797 | -5.1402 | 4.8014 | -0.20826 | 0.39422 | 1.2538 | 0 | 0 | 0 | 5.6 | 5.3 | 94.0369 | 1.0031 | 1.0031 | 0
2014-11-16 | 22時 | 11.4155 | 2.1692 | 0.15053 | 0.4024 | 3.1261 | -5.7754 | 5.2638 | -0.25099 | 0.40243 | 0.91839 | 2.797 | -5.1402 | 4.8014 | -0.20826 | 0.39422 | 0.73528 | 0 | 0 | 0 | 5.5 | 5.4 | 96.4634 | 0.58822 | 0.58822 | 0
2014-11-16 | 23時 | 11.7602 | 2.2347 | 0 | 0.39268 | 2.7363 | -5.0224 | 4.7149 | -0.20108 | 0.39268 | 0.91839 | 2.797 | -5.1402 | 4.8014 | -0.20826 | 0.39422 | 0 | 0 | 0 | 0 | 7.3 | 5.5 | 86.7661 | 0 | 0 | 0
2014-11-17 | 0時 | 11.7408 | 2.231 | 0 | 0.39319 | 2.7563 | -5.0614 | 4.7436 | -0.20342 | 0.39319 | 0.91839 | 2.797 | -5.1402 | 4.8014 | -0.20826 | 0.39422 | 0 | 0 | 0 | 0 | 7.2 | 5.6 | 88.9367 | 0 | 0 | 0
2014-11-17 | 1時 | 11.8187 | 2.2458 | 0 | 0.39118 | 2.6773 | -4.9078 | 4.6304 | -0.19434 | 0.39118 | 0.91839 | 2.797 | -5.1402 | 4.8014 | -0.20826 | 0.39422 | 0 | 0 | 0 | 0 | 7.6 | 5.7 | 88.0672 | 0 | 0 | 0
2014-11-17 | 2時 | 11.8972 | 2.2607 | 0 | 0.38924 | 2.6013 | -4.7597 | 4.5209 | -0.18606 | 0.38924 | 0.91839 | 2.797 | -5.1402 | 4.8014 | -0.20826 | 0.39422 | 0 | 0 | 0 | 0 | 8 | 5.8 | 87.1871 | 0 | 0 | 0
2014-11-17 | 3時 | 11.9169 | 2.2645 | 0 | 0.38876 | 2.5828 | -4.7235 | 4.494 | -0.18412 | 0.38876 | 0.91839 | 2.797 | -5.1402 | 4.8014 | -0.20826 | 0.39422 | 0 | 0 | 0 | 0 | 8.1 | 5.8 | 86.5957 | 0 | 0 | 0
2014-11-17 | 4時 | 12.1762 | 2.3138 | 0 | 0.38295 | 2.3593 | -4.2846 | 4.1653 | -0.16343 | 0.38295 | 0.91839 | 2.797 | -5.1402 | 4.8014 | -0.20826 | 0.39422 | 0 | 0 | 0 | 0 | 9.4 | 5.9 | 80.6572 | 0 | 0 | 0
2014-11-17 | 5時 | 12.1359 | 2.3061 | 0 | 0.3838 | 2.3916 | -4.3484 | 4.2135 | -0.16606 | 0.3838 | 0.91839 | 2.797 | -5.1402 | 4.8014 | -0.20826 | 0.39422 | 0 | 0 | 0 | 0 | 9.2 | 6 | 83.1238 | 0 | 0 | 0
2014-11-17 | 6時 | 12.1561 | 2.3099 | 0 | 0.38337 | 2.3754 | -4.3163 | 4.1893 | -0.16472 | 0.38337 | 0.91839 | 2.797 | -5.1402 | 4.8014 | -0.20826 | 0.39422 | 0 | 0 | 0 | 0 | 9.3 | 6.1 | 83.9281 | 0 | 0 | 0
2014-11-17 | 7時 | 12.3795 | 2.3524 | 0 | 0.37894 | 2.2093 | -3.9865 | 3.9379 | -0.15329 | 0.37894 | 0.91839 | 2.797 | -5.1402 | 4.8014 | -0.20826 | 0.39422 | 0 | 0 | 0 | 0 | 10.4 | 6.2 | 79.2233 | 0 | 0 | 0
2014-11-17 | 8時 | 12.8388 | 2.4397 | 0 | 0.37153 | 1.9461 | -3.4514 | 3.5155 | -0.14869 | 0.37153 | 0.91839 | 2.797 | -5.1402 | 4.8014 | -0.20826 | 0.39422 | 0 | 0 | 0 | 0 | 12.6 | 6.3 | 69.5781 | 0 | 0 | 0
2014-11-17 | 9時 | 13.183 | 2.5051 | 0 | 0.36736 | 1.8125 | -3.1667 | 3.2756 | -0.16063 | 0.36736 | 0.91839 | 2.797 | -5.1402 | 4.8014 | -0.20826 | 0.39422 | 0 | 0 | 0 | 0 | 14.2 | 6.3 | 62.6833 | 0 | 0 | 0
2014-11-17 | 10時 | 13.0529 | 2.4804 | 0 | 0.3688 | 1.8569 | -3.2632 | 3.359 | -0.15464 | 0.3688 | 0.91839 | 2.797 | -5.1402 | 4.8014 | -0.20826 | 0.39422 | 0 | 0 | 0 | 0 | 13.6 | 6.4 | 66.1988 | 0 | 0 | 0
2014-11-17 | 11時 | 13.2266 | 2.5134 | 0 | 0.36691 | 1.7993 | -3.1373 | 3.2496 | -0.16302 | 0.36691 | 0.91839 | 2.797 | -5.1402 | 4.8014 | -0.20826 | 0.39422 | 0 | 0 | 0 | 0 | 14.4 | 6.4 | 62.8488 | 0 | 0 | 0
2014-11-17 | 12時 | 12.5654 | 2.3877 | 0 | 0.37567 | 2.0905 | -3.7475 | 3.7522 | -0.14847 | 0.37567 | 0.91839 | 2.797 | -5.1402 | 4.8014 | -0.20826 | 0.39422 | 0 | 0 | 0 | 0 | 11.3 | 6.3 | 75.8088 | 0 | 0 | 0
2014-11-17 | 13時 | 12.4412 | 2.3641 | 0 | 0.37781 | 2.168 | -3.9037 | 3.874 | -0.15123 | 0.37781 | 0.91839 | 2.797 | -5.1402 | 4.8014 | -0.20826 | 0.39422 | 0 | 0 | 0 | 0 | 10.7 | 6.3 | 78.8934 | 0 | 0 | 0
2014-11-17 | 14時 | 12.3182 | 2.3407 | 0 | 0.3801 | 2.2523 | -4.0723 | 4.0038 | -0.15581 | 0.3801 | 0.91839 | 2.797 | -5.1402 | 4.8014 | -0.20826 | 0.39422 | 0 | 0 | 0 | 0 | 10.1 | 6.3 | 82.1192 | 0 | 0 | 0
2014-11-17 | 15時 | 12.2978 | 2.3369 | 0 | 0.38049 | 2.267 | -4.1016 | 4.0262 | -0.15675 | 0.38049 | 0.91839 | 2.797 | -5.1402 | 4.8014 | -0.20826 | 0.39422 | 0 | 0 | 0 | 0 | 10 | 6.1 | 80.0721 | 0 | 0 | 0
2014-11-17 | 16時 | 12.2166 | 2.3214 | 0 | 0.38211 | 2.3278 | -4.2222 | 4.1181 | -0.161 | 0.38211 | 0.91839 | 2.797 | -5.1402 | 4.8014 | -0.20826 | 0.39422 | 0 | 0 | 0 | 0 | 9.6 | 6 | 80.9152 | 0 | 0 | 0
2014-11-17 | 17時 | 11.6248 | 2.209 | 0 | 0.39632 | 2.8806 | -5.302 | 4.9199 | -0.21855 | 0.39632 | 0.91839 | 2.797 | -5.1402 | 4.8014 | -0.20826 | 0.39422 | 0 | 0 | 0 | 0 | 6.6 | 5.9 | 97.5969 | 0 | 0 | 0
2014-11-17 | 18時 | 11.4722 | 2.18 | 0 | 0.40072 | 3.0569 | -5.6422 | 5.1673 | -0.24154 | 0.40072 | 0.91839 | 2.797 | -5.1402 | 4.8014 | -0.20826 | 0.39422 | 0 | 0 | 0 | 0 | 5.8 | 5.6 | 97.9442 | 0 | 0 | 0
2014-11-17 | 19時 | 8.689 | 2.1443 | 0.16192 | 0.43287 | 3.2944 | -6.0982 | 5.4966 | -0.2748 | 0.40658 | 0.91839 | 2.797 | -5.1402 | 4.8014 | -0.20826 | 0.39422 | 1.5613 | 0 | 0 | 0 | 4.8 | 5.4 | 101.284 | 0.96176 | 0.96176 | 0
2014-11-17 | 20時 | 8.5752 | 2.1162 | 0 | 0.41155 | 3.4981 | -6.4878 | 5.7759 | -0.30503 | 0.41155 | 0.91839 | 2.797 | -5.1402 | 4.8014 | -0.20826 | 0.39422 | 0 | 0 | 0 | 0 | 4 | 5.1 | 101.2223 | 0 | 0 | 0
2014-11-17 | 21時 | 8.5189 | 2.1023 | 0.15856 | 0.42387 | 3.6045 | -6.6908 | 5.9209 | -0.32135 | 0.41414 | 0.91839 | 2.797 | -5.1402 | 4.8014 | -0.20826 | 0.39422 | 1.1939 | 0 | 0 | 0 | 3.6 | 5 | 102.0894 | 0.73547 | 0.73547 | 0
2014-11-17 | 22時 | 8.4909 | 2.0954 | 0.15509 | 0.41459 | 3.6588 | -6.7944 | 5.9947 | -0.32981 | 0.41546 | 0.91839 | 2.797 | -5.1402 | 4.8014 | -0.20826 | 0.39422 | 0.81732 | 0 | 0 | 0 | 3.4 | 4.8 | 99.4312 | 0.50347 | 0.50347 | 0
2014-11-17 | 23時 | 8.4214 | 2.0783 | 0 | 0.41882 | 3.798 | -7.0593 | 6.1832 | -0.35184 | 0.41882 | 0.91839 | 2.797 | -5.1402 | 4.8014 | -0.20826 | 0.39422 | 0 | 0 | 0 | 0 | 2.9 | 4.7 | 100.8843 | 0 | 0 | 0
2014-11-18 | 0時 | 8.1765 | 2.0178 | 0 | 0.43175 | 4.3385 | -8.0842 | 6.9074 | -0.44157 | 0.43175 | 0.91839 | 2.797 | -5.1402 | 4.8014 | -0.20826 | 0.39422 | 0 | 0 | 0 | 0 | 1.1 | 4.2 | 102.6109 | 0 | 0 | 0
2014-11-18 | 1時 | 8.0836 | 1.9949 | 0 | 0.43713 | 4.5653 | -8.5128 | 7.2084 | -0.48086 | 0.43713 | 0.91839 | 2.797 | -5.1402 | 4.8014 | -0.20826 | 0.39422 | 0 | 0 | 0 | 0 | 0.4 | 3.9 | 100.2693 | 0 | 0 | 0
2014-11-18 | 2時 | 8.1233 | 2.0047 | 0 | 0.4348 | 4.4669 | -8.327 | 7.078 | -0.46372 | 0.4348 | 0.91839 | 2.797 | -5.1402 | 4.8014 | -0.20826 | 0.39422 | 0 | 0 | 0 | 0 | 0.7 | 4 | 100.6169 | 0 | 0 | 0
2014-11-18 | 3時 | 8.1632 | 2.0145 | 0 | 0.43251 | 4.3703 | -8.1444 | 6.9497 | -0.44703 | 0.43251 | 0.91839 | 2.797 | -5.1402 | 4.8014 | -0.20826 | 0.39422 | 0 | 0 | 0 | 0 | 1 | 4.1 | 100.908 | 0 | 0 | 0
2014-11-18 | 4時 | 8.1899 | 2.0211 | 0 | 0.431 | 4.3068 | -8.0243 | 6.8652 | -0.43616 | 0.431 | 0.91839 | 2.797 | -5.1402 | 4.8014 | -0.20826 | 0.39422 | 0 | 0 | 0 | 0 | 1.2 | 4.2 | 101.875 | 0 | 0 | 0
2014-11-18 | 5時 | 8.2572 | 2.0377 | 0 | 0.4273 | 4.1515 | -7.7302 | 6.658 | -0.40985 | 0.4273 | 0.91839 | 2.797 | -5.1402 | 4.8014 | -0.20826 | 0.39422 | 0 | 0 | 0 | 0 | 1.7 | 4.1 | 95.9582 | 0 | 0 | 0
2014-11-18 | 6時 | 8.3525 | 2.0613 | 0 | 0.42228 | 3.942 | -7.3328 | 6.3771 | -0.37513 | 0.42228 | 0.91839 | 2.797 | -5.1402 | 4.8014 | -0.20826 | 0.39422 | 0 | 0 | 0 | 0 | 2.4 | 4 | 89.0653 | 0 | 0 | 0
2014-11-18 | 7時 | 8.4076 | 2.0748 | 0.40085 | 1.0716 | 3.8264 | -7.1133 | 6.2215 | -0.3564 | 0.4195 | 0.91839 | 2.797 | -5.1402 | 4.8014 | -0.20826 | 0.39422 | 6.8576 | 0 | 0 | 0 | 2.8 | 3.8 | 82.2652 | 4.2243 | 4.2243 | 0
2014-11-18 | 8時 | 11.1549 | 2.1197 | 0.15277 | 0.4084 | 3.472 | -6.4379 | 5.7402 | -0.30107 | 0.41092 | 0.91839 | 2.797 | -5.1402 | 4.8014 | -0.20826 | 0.39422 | 0.65644 | 0 | 0 | 0 | 4.1 | 3.7 | 73.0846 | 0.52515 | 0.52515 | 0
2014-11-18 | 9時 | 11.6826 | 2.22 | 0 | 0.39474 | 2.8176 | -5.1802 | 4.8307 | -0.21076 | 0.39474 | 0.91839 | 2.797 | -5.1402 | 4.8014 | -0.20826 | 0.39422 | 0 | 0 | 0 | 0 | 6.9 | 3.6 | 58.5491 | 0 | 0 | 0
2014-11-18 | 10時 | 11.9762 | 2.2758 | 0 | 0.38736 | 2.5284 | -4.6171 | 4.4149 | -0.17859 | 0.38736 | 0.91839 | 2.797 | -5.1402 | 4.8014 | -0.20826 | 0.39422 | 0 | 0 | 0 | 0 | 8.4 | 3.5 | 51.3899 | 0 | 0 | 0
2014-11-18 | 11時 | 11.9762 | 2.2758 | 0 | 0.38736 | 2.5284 | -4.6171 | 4.4149 | -0.17859 | 0.38736 | 0.91839 | 2.797 | -5.1402 | 4.8014 | -0.20826 | 0.39422 | 0 | 0 | 0 | 0 | 8.4 | 3.3 | 48.4688 | 0 | 0 | 0
2014-11-18 | 12時 | 11.9961 | 2.2795 | 0 | 0.3869 | 2.5106 | -4.5823 | 4.3889 | -0.17685 | 0.3869 | 0.91839 | 2.797 | -5.1402 | 4.8014 | -0.20826 | 0.39422 | 0 | 0 | 0 | 0 | 8.5 | 3.2 | 46.6898 | 0 | 0 | 0
2014-11-18 | 13時 | 11.702 | 2.2237 | 0 | 0.39422 | 2.797 | -5.1402 | 4.8014 | -0.20826 | 0.39422 | 0.91839 | 2.797 | -5.1402 | 4.8014 | -0.20826 | 0.39422 | 0 | 0 | 0 | 0 | 7 | 3.1 | 50.1123 | 0 | 0 | 0
2014-11-18 | 14時 | 11.2844 | 2.1443 | 0 | 0.40658 | 3.2944 | -6.0982 | 5.4966 | -0.2748 | 0.40658 | 0.91839 | 2.797 | -5.1402 | 4.8014 | -0.20826 | 0.39422 | 0 | 0 | 0 | 0 | 4.8 | 2.9 | 54.6109 | 0 | 0 | 0
2014-11-18 | 15時 | 11.0271 | 2.0954 | 0 | 0.41546 | 3.6588 | -6.7944 | 5.9947 | -0.32981 | 0.41546 | 0.91839 | 2.797 | -5.1402 | 4.8014 | -0.20826 | 0.39422 | 0 | 0 | 0 | 0 | 3.4 | 2.9 | 60.2557 | 0 | 0 | 0
2014-11-18 | 16時 | 10.901 | 2.0714 | 0 | 0.42019 | 3.855 | -7.1677 | 6.2601 | -0.36101 | 0.42019 | 0.91839 | 2.797 | -5.1402 | 4.8014 | -0.20826 | 0.39422 | 0 | 0 | 0 | 0 | 2.7 | 2.9 | 63.3199 | 0 | 0 | 0
2014-11-18 | 17時 | 10.6363 | 2.0211 | 0 | 0.431 | 4.3068 | -8.0243 | 6.8652 | -0.43616 | 0.431 | 0.91839 | 2.797 | -5.1402 | 4.8014 | -0.20826 | 0.39422 | 0 | 0 | 0 | 0 | 1.2 | 2.9 | 70.4886 | 0 | 0 | 0
2014-11-18 | 18時 | 10.464 | 1.9884 | 0 | 0.43871 | 4.6318 | -8.6383 | 7.2963 | -0.49254 | 0.43871 | 0.91839 | 2.797 | -5.1402 | 4.8014 | -0.20826 | 0.39422 | 0 | 0 | 0 | 0 | 0.2 | 2.8 | 73.1679 | 0 | 0 | 0
2014-11-18 | 19時 | 10.3118 | 1.9595 | 0.16316 | 0.43618 | 4.9405 | -9.2202 | 7.7033 | -0.54758 | 0.44599 | 0.91839 | 2.797 | -5.1402 | 4.8014 | -0.20826 | 0.39422 | 0.66646 | 0 | 0 | 0 | -0.7 | 2.8 | 78.6542 | 0.53317 | 0.53317 | 0
2014-11-18 | 20時 | 10.2285 | 1.9437 | 0.16488 | 0.44077 | 5.1187 | -9.5556 | 7.9371 | -0.57992 | 0.45017 | 0.91839 | 2.797 | -5.1402 | 4.8014 | -0.20826 | 0.39422 | 0.80611 | 0 | 0 | 0 | -1.2 | 2.7 | 79.0684 | 0.64489 | 0.64489 | 0
2014-11-18 | 21時 | 10.3286 | 1.9627 | 0.16288 | 0.43543 | 4.9055 | -9.1542 | 7.6572 | -0.54127 | 0.44516 | 0.91839 | 2.797 | -5.1402 | 4.8014 | -0.20826 | 0.39422 | 0.64742 | 0 | 0 | 0 | -0.6 | 2.8 | 78.0061 | 0.51794 | 0.51794 | 0
2014-11-18 | 22時 | 7.8378 | 1.9342 | 0 | 0.45273 | 5.2279 | -9.7609 | 8.08 | -0.59993 | 0.45273 | 0.91839 | 2.797 | -5.1402 | 4.8014 | -0.20826 | 0.39422 | 0 | 0 | 0 | 0 | -1.5 | 2.9 | 87.0429 | 0 | 0 | 0
2014-11-18 | 23時 | 7.7621 | 1.9156 | 0 | 0.45796 | 5.4514 | -10.1808 | 8.3719 | -0.6413 | 0.45796 | 0.91839 | 2.797 | -5.1402 | 4.8014 | -0.20826 | 0.39422 | 0 | 0 | 0 | 0 | -2.1 | 3.1 | 97.7917 | 0 | 0 | 0
2014-11-19 | 0時 | 7.9144 | 1.9531 | 0 | 0.44765 | 5.0112 | -9.3533 | 7.7961 | -0.56037 | 0.44765 | 0.91839 | 2.797 | -5.1402 | 4.8014 | -0.20826 | 0.39422 | 0 | 0 | 0 | 0 | -0.9 | 3.2 | 91.3335 | 0 | 0 | 0
2014-11-19 | 1時 | 8.1365 | 2.008 | 0 | 0.43403 | 4.4345 | -8.2658 | 7.035 | -0.45811 | 0.43403 | 0.91839 | 2.797 | -5.1402 | 4.8014 | -0.20826 | 0.39422 | 0 | 0 | 0 | 0 | 0.8 | 3.3 | 82.504 | 0 | 0 | 0
2014-11-19 | 2時 | 10.7942 | 2.0511 | 0 | 0.42441 | 4.0306 | -7.5011 | 6.4962 | -0.38971 | 0.42441 | 0.91839 | 2.797 | -5.1402 | 4.8014 | -0.20826 | 0.39422 | 0 | 0 | 0 | 0 | 2.1 | 3.5 | 79.6813 | 0 | 0 | 0
2014-11-19 | 3時 | 8.2979 | 2.0478 | 0 | 0.42512 | 4.0605 | -7.5578 | 6.5363 | -0.39467 | 0.42512 | 0.91839 | 2.797 | -5.1402 | 4.8014 | -0.20826 | 0.39422 | 0 | 0 | 0 | 0 | 2 | 3.5 | 80.2526 | 0 | 0 | 0
2014-11-19 | 4時 | 8.2168 | 2.0278 | 0 | 0.42951 | 4.2441 | -7.9056 | 6.7817 | -0.42548 | 0.42951 | 0.91839 | 2.797 | -5.1402 | 4.8014 | -0.20826 | 0.39422 | 0 | 0 | 0 | 0 | 1.4 | 3.6 | 86.1576 | 0 | 0 | 0
2014-11-19 | 5時 | 8.2033 | 2.0244 | 0 | 0.43025 | 4.2754 | -7.9648 | 6.8233 | -0.43079 | 0.43025 | 0.91839 | 2.797 | -5.1402 | 4.8014 | -0.20826 | 0.39422 | 0 | 0 | 0 | 0 | 1.3 | 3.6 | 86.7789 | 0 | 0 | 0
2014-11-19 | 6時 | 8.2572 | 2.0377 | 0 | 0.4273 | 4.1515 | -7.7302 | 6.658 | -0.40985 | 0.4273 | 0.91839 | 2.797 | -5.1402 | 4.8014 | -0.20826 | 0.39422 | 0 | 0 | 0 | 0 | 1.7 | 3.7 | 86.6518 | 0 | 0 | 0
2014-11-19 | 7時 | 8.3115 | 2.0511 | 0.54086 | 1.4459 | 4.0306 | -7.5011 | 6.4962 | -0.38971 | 0.42441 | 0.91839 | 2.797 | -5.1402 | 4.8014 | -0.20826 | 0.39422 | 8.8537 | 0 | 0 | 0 | 2.1 | 3.7 | 84.2076 | 5.4539 | 5.4539 | 0
2014-11-19 | 8時 | 8.3388 | 2.0579 | 0.20613 | 0.55106 | 3.9713 | -7.3886 | 6.4166 | -0.37994 | 0.42298 | 0.91839 | 2.797 | -5.1402 | 4.8014 | -0.20826 | 0.39422 | 2.9274 | 0 | 0 | 0 | 2.3 | 3.8 | 85.2445 | 1.8033 | 1.8033 | 0
2014-11-19 | 9時 | 10.9729 | 2.0851 | 0.16184 | 0.43264 | 3.7418 | -6.9523 | 6.1071 | -0.34288 | 0.41746 | 0.91839 | 2.797 | -5.1402 | 4.8014 | -0.20826 | 0.39422 | 1.3502 | 0 | 0 | 0 | 3.1 | 3.7 | 78.4266 | 1.0802 | 1.0802 | 0
2014-11-19 | 10時 | 10.9909 | 2.0885 | 0.15625 | 0.4177 | 3.7139 | -6.8993 | 6.0694 | -0.33847 | 0.41679 | 0.91839 | 2.797 | -5.1402 | 4.8014 | -0.20826 | 0.39422 | 0.91376 | 0 | 0 | 0 | 3.2 | 3.6 | 75.7807 | 0.73101 | 0.73101 | 0
2014-11-19 | 11時 | 10.9548 | 2.0817 | 0 | 0.41814 | 3.7698 | -7.0057 | 6.145 | -0.34733 | 0.41814 | 0.91839 | 2.797 | -5.1402 | 4.8014 | -0.20826 | 0.39422 | 0 | 0 | 0 | 0 | 3 | 3.5 | 74.7388 | 0 | 0 | 0
2014-11-19 | 12時 | 10.9189 | 2.0748 | 0 | 0.4195 | 3.8264 | -7.1133 | 6.2215 | -0.3564 | 0.4195 | 0.91839 | 2.797 | -5.1402 | 4.8014 | -0.20826 | 0.39422 | 0 | 0 | 0 | 0 | 2.8 | 3.5 | 75.8069 | 0 | 0 | 0
2014-11-19 | 13時 | 11.009 | 2.092 | 0 | 0.41612 | 3.6863 | -6.8467 | 6.032 | -0.33411 | 0.41612 | 0.91839 | 2.797 | -5.1402 | 4.8014 | -0.20826 | 0.39422 | 0 | 0 | 0 | 0 | 3.3 | 3.4 | 71.0889 | 0 | 0 | 0
2014-11-19 | 14時 | 10.9548 | 2.0817 | 0 | 0.41814 | 3.7698 | -7.0057 | 6.145 | -0.34733 | 0.41814 | 0.91839 | 2.797 | -5.1402 | 4.8014 | -0.20826 | 0.39422 | 0 | 0 | 0 | 0 | 3 | 3.4 | 72.615 | 0 | 0 | 0
2014-11-19 | 15時 | 10.901 | 2.0714 | 0.20606 | 0.55087 | 3.855 | -7.1677 | 6.2601 | -0.36101 | 0.42019 | 0.91839 | 2.797 | -5.1402 | 4.8014 | -0.20826 | 0.39422 | 2.9636 | 0 | 0 | 0 | 2.7 | 3.3 | 72.0076 | 2.3709 | 2.3709 | 0
2014-11-19 | 16時 | 10.8653 | 2.0647 | 0.16521 | 0.44165 | 3.9128 | -7.2775 | 6.3379 | -0.37037 | 0.42158 | 0.91839 | 2.797 | -5.1402 | 4.8014 | -0.20826 | 0.39422 | 1.4759 | 0 | 0 | 0 | 2.5 | 3.2 | 70.8372 | 1.1807 | 1.1807 | 0
2014-11-19 | 17時 | 10.8119 | 2.0545 | 0.16608 | 0.44398 | 4.0009 | -7.4447 | 6.4563 | -0.3848 | 0.42369 | 0.91839 | 2.797 | -5.1402 | 4.8014 | -0.20826 | 0.39422 | 1.4888 | 0 | 0 | 0 | 2.2 | 3.2 | 72.368 | 1.1911 | 1.1911 | 0
2014-11-19 | 18時 | 10.901 | 2.0714 | 0 | 0.42019 | 3.855 | -7.1677 | 6.2601 | -0.36101 | 0.42019 | 0.91839 | 2.797 | -5.1402 | 4.8014 | -0.20826 | 0.39422 | 0 | 0 | 0 | 0 | 2.7 | 3.1 | 67.6652 | 0 | 0 | 0
2014-11-19 | 19時 | 10.9189 | 2.0748 | 0.17612 | 0.47082 | 3.8264 | -7.1133 | 6.2215 | -0.3564 | 0.4195 | 0.91839 | 2.797 | -5.1402 | 4.8014 | -0.20826 | 0.39422 | 2.0089 | 0 | 0 | 0 | 2.8 | 3 | 65.0293 | 1.6072 | 1.6072 | 0
2014-11-19 | 20時 | 10.8474 | 2.0613 | 0.16179 | 0.43253 | 3.942 | -7.3328 | 6.3771 | -0.37513 | 0.42228 | 0.91839 | 2.797 | -5.1402 | 4.8014 | -0.20826 | 0.39422 | 1.2528 | 0 | 0 | 0 | 2.4 | 3 | 66.9059 | 1.0022 | 1.0022 | 0
2014-11-19 | 21時 | 10.7765 | 2.0478 | 0.15853 | 0.42379 | 4.0605 | -7.5578 | 6.5363 | -0.39467 | 0.42512 | 0.91839 | 2.797 | -5.1402 | 4.8014 | -0.20826 | 0.39422 | 0.89588 | 0 | 0 | 0 | 2 | 2.9 | 66.5589 | 0.7167 | 0.7167 | 0
2014-11-19 | 22時 | 10.6189 | 2.0178 | 0 | 0.43175 | 4.3385 | -8.0842 | 6.9074 | -0.44157 | 0.43175 | 0.91839 | 2.797 | -5.1402 | 4.8014 | -0.20826 | 0.39422 | 0 | 0 | 0 | 0 | 1.1 | 2.9 | 70.9978 | 0 | 0 | 0
2014-11-19 | 23時 | 10.4811 | 1.9916 | 0 | 0.43792 | 4.5984 | -8.5754 | 7.2522 | -0.48668 | 0.43792 | 0.91839 | 2.797 | -5.1402 | 4.8014 | -0.20826 | 0.39422 | 0 | 0 | 0 | 0 | 0.3 | 2.8 | 72.6393 | 0 | 0 | 0
2014-11-20 | 0時 | 10.413 | 1.9787 | 0 | 0.4411 | 4.733 | -8.8292 | 7.43 | -0.51044 | 0.4411 | 0.91839 | 2.797 | -5.1402 | 4.8014 | -0.20826 | 0.39422 | 0 | 0 | 0 | 0 | -0.1 | 2.8 | 74.852 | 0 | 0 | 0
2014-11-20 | 1時 | 7.8632 | 1.9405 | 0 | 0.45102 | 5.1549 | -9.6236 | 7.9845 | -0.58654 | 0.45102 | 0.91839 | 2.797 | -5.1402 | 4.8014 | -0.20826 | 0.39422 | 0 | 0 | 0 | 0 | -1.3 | 2.8 | 82.6678 | 0 | 0 | 0
2014-11-20 | 2時 | 7.7746 | 1.9186 | 0 | 0.45708 | 5.4137 | -10.1099 | 8.3227 | -0.63428 | 0.45708 | 0.91839 | 2.797 | -5.1402 | 4.8014 | -0.20826 | 0.39422 | 0 | 0 | 0 | 0 | -2 | 2.8 | 87.6347 | 0 | 0 | 0
2014-11-20 | 3時 | 7.7746 | 1.9186 | 0 | 0.45708 | 5.4137 | -10.1099 | 8.3227 | -0.63428 | 0.45708 | 0.91839 | 2.797 | -5.1402 | 4.8014 | -0.20826 | 0.39422 | 0 | 0 | 0 | 0 | -2 | 2.8 | 87.6347 | 0 | 0 | 0
2014-11-20 | 4時 | 7.7246 | 1.9063 | 0 | 0.46063 | 5.5657 | -10.3953 | 8.5208 | -0.66266 | 0.46063 | 0.91839 | 2.797 | -5.1402 | 4.8014 | -0.20826 | 0.39422 | 0 | 0 | 0 | 0 | -2.4 | 2.7 | 87.3958 | 0 | 0 | 0
2014-11-20 | 5時 | 7.6873 | 1.8971 | 0 | 0.46333 | 5.6817 | -10.613 | 8.6717 | -0.68448 | 0.46333 | 0.91839 | 2.797 | -5.1402 | 4.8014 | -0.20826 | 0.39422 | 0 | 0 | 0 | 0 | -2.7 | 2.7 | 89.6239 | 0 | 0 | 0
2014-11-20 | 6時 | 7.6997 | 1.9002 | 0 | 0.46243 | 5.6429 | -10.5401 | 8.6212 | -0.67716 | 0.46243 | 0.91839 | 2.797 | -5.1402 | 4.8014 | -0.20826 | 0.39422 | 0 | 0 | 0 | 0 | -2.6 | 2.7 | 88.8744 | 0 | 0 | 0
2014-11-20 | 7時 | 10.2285 | 1.9437 | 0 | 0.45017 | 5.1187 | -9.5556 | 7.9371 | -0.57992 | 0.45017 | 0.91839 | 2.797 | -5.1402 | 4.8014 | -0.20826 | 0.39422 | 0 | 0 | 0 | 0 | -1.2 | 2.7 | 79.0684 | 0 | 0 | 0
2014-11-20 | 8時 | 10.5497 | 2.0047 | 0 | 0.4348 | 4.4669 | -8.327 | 7.078 | -0.46372 | 0.4348 | 0.91839 | 2.797 | -5.1402 | 4.8014 | -0.20826 | 0.39422 | 0 | 0 | 0 | 0 | 0.7 | 2.7 | 68.0577 | 0 | 0 | 0
2014-11-20 | 9時 | 11.0817 | 2.1058 | 0 | 0.41349 | 3.5776 | -6.6395 | 5.8843 | -0.31719 | 0.41349 | 0.91839 | 2.797 | -5.1402 | 4.8014 | -0.20826 | 0.39422 | 0 | 0 | 0 | 0 | 3.7 | 2.7 | 54.9424 | 0 | 0 | 0
2014-11-20 | 10時 | 11.303 | 2.1478 | 0 | 0.40597 | 3.2698 | -6.0511 | 5.4627 | -0.27125 | 0.40597 | 0.91839 | 2.797 | -5.1402 | 4.8014 | -0.20826 | 0.39422 | 0 | 0 | 0 | 0 | 4.9 | 2.8 | 52.3692 | 0 | 0 | 0
2014-11-20 | 11時 | 11.2844 | 2.1443 | 0 | 0.40658 | 3.2944 | -6.0982 | 5.4966 | -0.2748 | 0.40658 | 0.91839 | 2.797 | -5.1402 | 4.8014 | -0.20826 | 0.39422 | 0 | 0 | 0 | 0 | 4.8 | 2.9 | 54.6109 | 0 | 0 | 0
2014-11-20 | 12時 | 11.303 | 2.1478 | 0 | 0.40597 | 3.2698 | -6.0511 | 5.4627 | -0.27125 | 0.40597 | 0.91839 | 2.797 | -5.1402 | 4.8014 | -0.20826 | 0.39422 | 0 | 0 | 0 | 0 | 4.9 | 3 | 56.0919 | 0 | 0 | 0
2014-11-20 | 13時 | 11.303 | 2.1478 | 0 | 0.40597 | 3.2698 | -6.0511 | 5.4627 | -0.27125 | 0.40597 | 0.91839 | 2.797 | -5.1402 | 4.8014 | -0.20826 | 0.39422 | 0 | 0 | 0 | 0 | 4.9 | 3.2 | 59.8122 | 0 | 0 | 0
2014-11-20 | 14時 | 11.2658 | 2.1408 | 0 | 0.40718 | 3.3192 | -6.1457 | 5.5307 | -0.2784 | 0.40718 | 0.91839 | 2.797 | -5.1402 | 4.8014 | -0.20826 | 0.39422 | 0 | 0 | 0 | 0 | 4.7 | 3.3 | 62.5392 | 0 | 0 | 0
2014-11-20 | 15時 | 11.1733 | 2.1232 | 0 | 0.41029 | 3.446 | -6.3883 | 5.7048 | -0.29717 | 0.41029 | 0.91839 | 2.797 | -5.1402 | 4.8014 | -0.20826 | 0.39422 | 0 | 0 | 0 | 0 | 4.2 | 3.4 | 66.7208 | 0 | 0 | 0
2014-11-20 | 16時 | 11.0635 | 2.1023 | 0 | 0.41414 | 3.6045 | -6.6908 | 5.9209 | -0.32135 | 0.41414 | 0.91839 | 2.797 | -5.1402 | 4.8014 | -0.20826 | 0.39422 | 0 | 0 | 0 | 0 | 3.6 | 3.5 | 71.6339 | 0 | 0 | 0
2014-11-20 | 17時 | 11.009 | 2.092 | 0 | 0.41612 | 3.6863 | -6.8467 | 6.032 | -0.33411 | 0.41612 | 0.91839 | 2.797 | -5.1402 | 4.8014 | -0.20826 | 0.39422 | 0 | 0 | 0 | 0 | 3.3 | 3.5 | 73.168 | 0 | 0 | 0
2014-11-20 | 18時 | 11.0271 | 2.0954 | 0 | 0.41546 | 3.6588 | -6.7944 | 5.9947 | -0.32981 | 0.41546 | 0.91839 | 2.797 | -5.1402 | 4.8014 | -0.20826 | 0.39422 | 0 | 0 | 0 | 0 | 3.4 | 3.5 | 72.6526 | 0 | 0 | 0
2014-11-20 | 19時 | 10.8474 | 2.0613 | 0.18896 | 0.50516 | 3.942 | -7.3328 | 6.3771 | -0.37513 | 0.42228 | 0.91839 | 2.797 | -5.1402 | 4.8014 | -0.20826 | 0.39422 | 2.4281 | 0 | 0 | 0 | 2.4 | 3.5 | 77.9945 | 1.9425 | 1.9425 | 0
2014-11-20 | 20時 | 8.2437 | 2.0344 | 0 | 0.42803 | 4.1822 | -7.7883 | 6.699 | -0.41501 | 0.42803 | 0.91839 | 2.797 | -5.1402 | 4.8014 | -0.20826 | 0.39422 | 0 | 0 | 0 | 0 | 1.6 | 3.5 | 82.5839 | 0 | 0 | 0
2014-11-20 | 21時 | 8.11 | 2.0014 | 0.18219 | 0.48705 | 4.4995 | -8.3886 | 7.1212 | -0.46938 | 0.43558 | 0.91839 | 2.797 | -5.1402 | 4.8014 | -0.20826 | 0.39422 | 2.0331 | 0 | 0 | 0 | 0.6 | 3.5 | 88.7492 | 1.2524 | 1.2524 | 0
2014-11-20 | 22時 | 8.018 | 1.9787 | 0.16822 | 0.4497 | 4.733 | -8.8292 | 7.43 | -0.51044 | 0.4411 | 0.91839 | 2.797 | -5.1402 | 4.8014 | -0.20826 | 0.39422 | 1.3279 | 0 | 0 | 0 | -0.1 | 3.5 | 93.4603 | 0.818 | 0.818 | 0
2014-11-20 | 23時 | 8.018 | 1.9787 | 0 | 0.4411 | 4.733 | -8.8292 | 7.43 | -0.51044 | 0.4411 | 0.91839 | 2.797 | -5.1402 | 4.8014 | -0.20826 | 0.39422 | 0 | 0 | 0 | 0 | -0.1 | 3.5 | 93.4603 | 0 | 0 | 0
2014-11-21 | 0時 | 7.8632 | 1.9405 | 0 | 0.45102 | 5.1549 | -9.6236 | 7.9845 | -0.58654 | 0.45102 | 0.91839 | 2.797 | -5.1402 | 4.8014 | -0.20826 | 0.39422 | 0 | 0 | 0 | 0 | -1.3 | 3.4 | 100.2861 | 0 | 0 | 0
2014-11-21 | 1時 | 7.8759 | 1.9437 | 0 | 0.45017 | 5.1187 | -9.5556 | 7.9371 | -0.57992 | 0.45017 | 0.91839 | 2.797 | -5.1402 | 4.8014 | -0.20826 | 0.39422 | 0 | 0 | 0 | 0 | -1.2 | 3.4 | 99.4561 | 0 | 0 | 0
2014-11-21 | 2時 | 7.8887 | 1.9468 | 0 | 0.44933 | 5.0827 | -9.4878 | 7.8899 | -0.57335 | 0.44933 | 0.91839 | 2.797 | -5.1402 | 4.8014 | -0.20826 | 0.39422 | 0 | 0 | 0 | 0 | -1.1 | 3.4 | 98.6336 | 0 | 0 | 0
2014-11-21 | 3時 | 7.7495 | 1.9125 | 0 | 0.45885 | 5.4893 | -10.2519 | 8.4213 | -0.64837 | 0.45885 | 0.91839 | 2.797 | -5.1402 | 4.8014 | -0.20826 | 0.39422 | 0 | 0 | 0 | 0 | -2.2 | 3.2 | 101.7781 | 0 | 0 | 0
2014-11-21 | 4時 | 7.7746 | 1.9186 | 0 | 0.45708 | 5.4137 | -10.1099 | 8.3227 | -0.63428 | 0.45708 | 0.91839 | 2.797 | -5.1402 | 4.8014 | -0.20826 | 0.39422 | 0 | 0 | 0 | 0 | -2 | 3.2 | 100.0899 | 0 | 0 | 0
2014-11-21 | 5時 | 7.7495 | 1.9125 | 0 | 0.45885 | 5.4893 | -10.2519 | 8.4213 | -0.64837 | 0.45885 | 0.91839 | 2.797 | -5.1402 | 4.8014 | -0.20826 | 0.39422 | 0 | 0 | 0 | 0 | -2.2 | 3.2 | 101.7781 | 0 | 0 | 0
2014-11-21 | 6時 | 7.8505 | 1.9374 | 0 | 0.45188 | 5.1913 | -9.6921 | 8.0322 | -0.59321 | 0.45188 | 0.91839 | 2.797 | -5.1402 | 4.8014 | -0.20826 | 0.39422 | 0 | 0 | 0 | 0 | -1.4 | 3.3 | 98.1651 | 0 | 0 | 0
2014-11-21 | 7時 | 8.0573 | 1.9884 | 0 | 0.43871 | 4.6318 | -8.6383 | 7.2963 | -0.49254 | 0.43871 | 0.91839 | 2.797 | -5.1402 | 4.8014 | -0.20826 | 0.39422 | 0 | 0 | 0 | 0 | 0.2 | 3.4 | 88.7614 | 0 | 0 | 0
2014-11-21 | 8時 | 10.8831 | 2.068 | 0 | 0.42088 | 3.8838 | -7.2224 | 6.2989 | -0.36567 | 0.42088 | 0.91839 | 2.797 | -5.1402 | 4.8014 | -0.20826 | 0.39422 | 0 | 0 | 0 | 0 | 2.6 | 3.4 | 74.707 | 0 | 0 | 0
2014-11-21 | 9時 | 11.3966 | 2.1656 | 0 | 0.40301 | 3.1496 | -5.8205 | 5.2964 | -0.25424 | 0.40301 | 0.91839 | 2.797 | -5.1402 | 4.8014 | -0.20826 | 0.39422 | 0 | 0 | 0 | 0 | 5.4 | 3.4 | 61.3554 | 0 | 0 | 0
2014-11-21 | 10時 | 11.6056 | 2.2053 | 0 | 0.39685 | 2.9019 | -5.3433 | 4.95 | -0.22125 | 0.39685 | 0.91839 | 2.797 | -5.1402 | 4.8014 | -0.20826 | 0.39422 | 0 | 0 | 0 | 0 | 6.5 | 3.4 | 56.8574 | 0 | 0 | 0
2014-11-21 | 11時 | 11.2844 | 2.1443 | 0 | 0.40658 | 3.2944 | -6.0982 | 5.4966 | -0.2748 | 0.40658 | 0.91839 | 2.797 | -5.1402 | 4.8014 | -0.20826 | 0.39422 | 0 | 0 | 0 | 0 | 4.8 | 3.5 | 65.8465 | 0 | 0 | 0
2014-11-21 | 12時 | 11.2658 | 2.1408 | 0 | 0.40718 | 3.3192 | -6.1457 | 5.5307 | -0.2784 | 0.40718 | 0.91839 | 2.797 | -5.1402 | 4.8014 | -0.20826 | 0.39422 | 0 | 0 | 0 | 0 | 4.7 | 3.4 | 64.4241 | 0 | 0 | 0
2014-11-21 | 13時 | 11.2472 | 2.1372 | 0 | 0.4078 | 3.3442 | -6.1936 | 5.5651 | -0.28206 | 0.4078 | 0.91839 | 2.797 | -5.1402 | 4.8014 | -0.20826 | 0.39422 | 0 | 0 | 0 | 0 | 4.6 | 3.4 | 64.8763 | 0 | 0 | 0
2014-11-21 | 14時 | 11.009 | 2.092 | 0 | 0.41612 | 3.6863 | -6.8467 | 6.032 | -0.33411 | 0.41612 | 0.91839 | 2.797 | -5.1402 | 4.8014 | -0.20826 | 0.39422 | 0 | 0 | 0 | 0 | 3.3 | 3.4 | 71.0889 | 0 | 0 | 0
2014-11-21 | 15時 | 10.901 | 2.0714 | 0 | 0.42019 | 3.855 | -7.1677 | 6.2601 | -0.36101 | 0.42019 | 0.91839 | 2.797 | -5.1402 | 4.8014 | -0.20826 | 0.39422 | 0 | 0 | 0 | 0 | 2.7 | 3.1 | 67.6652 | 0 | 0 | 0
2014-11-21 | 16時 | 10.4811 | 1.9916 | 0 | 0.43792 | 4.5984 | -8.5754 | 7.2522 | -0.48668 | 0.43792 | 0.91839 | 2.797 | -5.1402 | 4.8014 | -0.20826 | 0.39422 | 0 | 0 | 0 | 0 | 0.3 | 2.9 | 75.2215 | 0 | 0 | 0
2014-11-21 | 17時 | 10.413 | 1.9787 | 0 | 0.4411 | 4.733 | -8.8292 | 7.43 | -0.51044 | 0.4411 | 0.91839 | 2.797 | -5.1402 | 4.8014 | -0.20826 | 0.39422 | 0 | 0 | 0 | 0 | -0.1 | 2.6 | 69.5277 | 0 | 0 | 0
2014-11-21 | 18時 | 10.1789 | 1.9342 | 0 | 0.45273 | 5.2279 | -9.7609 | 8.08 | -0.59993 | 0.45273 | 0.91839 | 2.797 | -5.1402 | 4.8014 | -0.20826 | 0.39422 | 0 | 0 | 0 | 0 | -1.5 | 2.4 | 72.0932 | 0 | 0 | 0
2014-11-21 | 19時 | 10.1624 | 1.9311 | 0.22307 | 0.59633 | 5.2647 | -9.83 | 8.1281 | -0.6067 | 0.4536 | 0.91839 | 2.797 | -5.1402 | 4.8014 | -0.20826 | 0.39422 | 3.0069 | 0 | 0 | 0 | -1.6 | 2.2 | 66.6595 | 2.4056 | 2.4056 | 0
2014-11-21 | 20時 | 10.0481 | 1.9094 | 0 | 0.45974 | 5.5274 | -10.3235 | 8.471 | -0.65549 | 0.45974 | 0.91839 | 2.797 | -5.1402 | 4.8014 | -0.20826 | 0.39422 | 0 | 0 | 0 | 0 | -2.3 | 2.1 | 67.4722 | 0 | 0 | 0
2014-11-21 | 21時 | 9.9514 | 1.891 | 0.18874 | 0.50456 | 5.76 | -10.7598 | 8.7735 | -0.69928 | 0.46516 | 0.91839 | 2.797 | -5.1402 | 4.8014 | -0.20826 | 0.39422 | 1.9551 | 0 | 0 | 0 | -2.9 | 2 | 67.5895 | 1.5641 | 1.5641 | 0
2014-11-21 | 22時 | 9.8244 | 1.8669 | 0.17546 | 0.46906 | 6.0808 | -11.3609 | 9.1892 | -0.76047 | 0.47261 | 0.91839 | 2.797 | -5.1402 | 4.8014 | -0.20826 | 0.39422 | 1.2775 | 0 | 0 | 0 | -3.7 | 2 | 72.31 | 1.022 | 1.022 | 0
2014-11-21 | 23時 | 9.793 | 1.8609 | 0 | 0.47451 | 6.163 | -11.5146 | 9.2953 | -0.77627 | 0.47451 | 0.91839 | 2.797 | -5.1402 | 4.8014 | -0.20826 | 0.39422 | 0 | 0 | 0 | 0 | -3.9 | 1.9 | 69.8794 | 0 | 0 | 0
2014-11-22 | 0時 | 9.8402 | 1.8699 | 0 | 0.47166 | 6.0401 | -11.2846 | 9.1365 | -0.75264 | 0.47166 | 0.91839 | 2.797 | -5.1402 | 4.8014 | -0.20826 | 0.39422 | 0 | 0 | 0 | 0 | -3.6 | 1.9 | 68.1267 | 0 | 0 | 0
2014-11-22 | 1時 | 9.5921 | 1.8227 | 0 | 0.48728 | 6.7152 | -12.5471 | 10.0069 | -0.88388 | 0.48728 | 0.91839 | 2.797 | -5.1402 | 4.8014 | -0.20826 | 0.39422 | 0 | 0 | 0 | 0 | -5.2 | 1.8 | 73.9658 | 0 | 0 | 0
2014-11-22 | 2時 | 7.316 | 1.8055 | 0 | 0.4934 | 6.9809 | -13.0432 | 10.3479 | -0.93641 | 0.4934 | 0.91839 | 2.797 | -5.1402 | 4.8014 | -0.20826 | 0.39422 | 0 | 0 | 0 | 0 | -5.8 | 1.9 | 82.1861 | 0 | 0 | 0
2014-11-22 | 3時 | 7.2129 | 1.78 | 0 | 0.50285 | 7.3923 | -13.8105 | 10.8744 | -1.0186 | 0.50285 | 0.91839 | 2.797 | -5.1402 | 4.8014 | -0.20826 | 0.39422 | 0 | 0 | 0 | 0 | -6.7 | 2 | 93.4826 | 0 | 0 | 0
2014-11-22 | 4時 | 7.2585 | 1.7913 | 0 | 0.49861 | 7.2076 | -13.466 | 10.6382 | -0.98156 | 0.49861 | 0.91839 | 2.797 | -5.1402 | 4.8014 | -0.20826 | 0.39422 | 0 | 0 | 0 | 0 | -6.3 | 2.1 | 94.8054 | 0 | 0 | 0
2014-11-22 | 5時 | 7.3392 | 1.8112 | 0 | 0.49134 | 6.8916 | -12.8764 | 10.2334 | -0.9187 | 0.49134 | 0.91839 | 2.797 | -5.1402 | 4.8014 | -0.20826 | 0.39422 | 0 | 0 | 0 | 0 | -5.6 | 2.3 | 97.7307 | 0 | 0 | 0
2014-11-22 | 6時 | 7.4449 | 1.8373 | 0 | 0.48229 | 6.499 | -12.1431 | 9.7288 | -0.84148 | 0.48229 | 0.91839 | 2.797 | -5.1402 | 4.8014 | -0.20826 | 0.39422 | 0 | 0 | 0 | 0 | -4.7 | 2.4 | 94.4058 | 0 | 0 | 0
2014-11-22 | 7時 | 7.638 | 1.8849 | 0 | 0.467 | 5.8391 | -10.908 | 8.8761 | -0.71427 | 0.467 | 0.91839 | 2.797 | -5.1402 | 4.8014 | -0.20826 | 0.39422 | 0 | 0 | 0 | 0 | -3.1 | 2.6 | 89.2727 | 0 | 0 | 0
2014-11-22 | 8時 | 7.8124 | 1.928 | 0 | 0.45446 | 5.3016 | -9.8995 | 8.1764 | -0.61352 | 0.45446 | 0.91839 | 2.797 | -5.1402 | 4.8014 | -0.20826 | 0.39422 | 0 | 0 | 0 | 0 | -1.7 | 2.8 | 85.4673 | 0 | 0 | 0
2014-11-22 | 9時 | 10.3118 | 1.9595 | 0 | 0.44599 | 4.9405 | -9.2202 | 7.7033 | -0.54758 | 0.44599 | 0.91839 | 2.797 | -5.1402 | 4.8014 | -0.20826 | 0.39422 | 0 | 0 | 0 | 0 | -0.7 | 2.8 | 78.6542 | 0 | 0 | 0
2014-11-22 | 10時 | 10.5325 | 2.0014 | 0 | 0.43558 | 4.4995 | -8.3886 | 7.1212 | -0.46938 | 0.43558 | 0.91839 | 2.797 | -5.1402 | 4.8014 | -0.20826 | 0.39422 | 0 | 0 | 0 | 0 | 0.6 | 2.8 | 71.0789 | 0 | 0 | 0
2014-11-22 | 11時 | 10.4811 | 1.9916 | 0 | 0.43792 | 4.5984 | -8.5754 | 7.2522 | -0.48668 | 0.43792 | 0.91839 | 2.797 | -5.1402 | 4.8014 | -0.20826 | 0.39422 | 0 | 0 | 0 | 0 | 0.3 | 2.8 | 72.6393 | 0 | 0 | 0
2014-11-22 | 12時 | 10.4982 | 1.9949 | 0 | 0.43713 | 4.5653 | -8.5128 | 7.2084 | -0.48086 | 0.43713 | 0.91839 | 2.797 | -5.1402 | 4.8014 | -0.20826 | 0.39422 | 0 | 0 | 0 | 0 | 0.4 | 2.7 | 69.5506 | 0 | 0 | 0
2014-11-22 | 13時 | 10.5669 | 2.008 | 0 | 0.43403 | 4.4345 | -8.2658 | 7.035 | -0.45811 | 0.43403 | 0.91839 | 2.797 | -5.1402 | 4.8014 | -0.20826 | 0.39422 | 0 | 0 | 0 | 0 | 0.8 | 2.6 | 65.076 | 0 | 0 | 0
2014-11-22 | 14時 | 10.5153 | 1.9982 | 0 | 0.43635 | 4.5323 | -8.4505 | 7.1647 | -0.4751 | 0.43635 | 0.91839 | 2.797 | -5.1402 | 4.8014 | -0.20826 | 0.39422 | 0 | 0 | 0 | 0 | 0.5 | 2.6 | 66.5022 | 0 | 0 | 0
2014-11-22 | 15時 | 10.4299 | 1.9819 | 0 | 0.4403 | 4.6991 | -8.7652 | 7.3852 | -0.50442 | 0.4403 | 0.91839 | 2.797 | -5.1402 | 4.8014 | -0.20826 | 0.39422 | 0 | 0 | 0 | 0 | 0 | 2.5 | 66.3158 | 0 | 0 | 0
2014-11-22 | 16時 | 10.3454 | 1.9659 | 0 | 0.44434 | 4.8706 | -9.0885 | 7.6113 | -0.535 | 0.44434 | 0.91839 | 2.797 | -5.1402 | 4.8014 | -0.20826 | 0.39422 | 0 | 0 | 0 | 0 | -0.5 | 2.5 | 69.1081 | 0 | 0 | 0
2014-11-22 | 17時 | 10.2451 | 1.9468 | 0 | 0.44933 | 5.0827 | -9.4878 | 7.8899 | -0.57335 | 0.44933 | 0.91839 | 2.797 | -5.1402 | 4.8014 | -0.20826 | 0.39422 | 0 | 0 | 0 | 0 | -1.1 | 2.5 | 72.6292 | 0 | 0 | 0
2014-11-22 | 18時 | 10.2617 | 1.95 | 0 | 0.44849 | 5.0469 | -9.4204 | 7.8429 | -0.56684 | 0.44849 | 0.91839 | 2.797 | -5.1402 | 4.8014 | -0.20826 | 0.39422 | 0 | 0 | 0 | 0 | -1 | 2.5 | 72.0291 | 0 | 0 | 0
2014-11-22 | 19時 | 7.7621 | 1.9156 | 0.41729 | 1.1156 | 5.4514 | -10.1808 | 8.3719 | -0.6413 | 0.45796 | 0.91839 | 2.797 | -5.1402 | 4.8014 | -0.20826 | 0.39422 | 6.3373 | 0 | 0 | 0 | -2.1 | 2.6 | 82.0845 | 3.9038 | 3.9038 | 0
2014-11-22 | 20時 | 7.5769 | 1.8699 | 0 | 0.47166 | 6.0401 | -11.2846 | 9.1365 | -0.75264 | 0.47166 | 0.91839 | 2.797 | -5.1402 | 4.8014 | -0.20826 | 0.39422 | 0 | 0 | 0 | 0 | -3.6 | 2.6 | 93.1215 | 0 | 0 | 0
2014-11-22 | 21時 | 7.5286 | 1.8579 | 0.24943 | 0.6668 | 6.2043 | -11.5919 | 9.3488 | -0.78424 | 0.47547 | 0.91839 | 2.797 | -5.1402 | 4.8014 | -0.20826 | 0.39422 | 3.3709 | 0 | 0 | 0 | -4 | 2.6 | 96.3307 | 2.0765 | 2.0765 | 0
2014-11-22 | 22時 | 7.4331 | 1.8344 | 0.19656 | 0.52547 | 6.5418 | -12.2232 | 9.784 | -0.84986 | 0.48328 | 0.91839 | 2.797 | -5.1402 | 4.8014 | -0.20826 | 0.39422 | 2.0532 | 0 | 0 | 0 | -4.8 | 2.6 | 103.1162 | 1.2648 | 1.2648 | 0
2014-11-22 | 23時 | 7.4449 | 1.8373 | 0 | 0.48229 | 6.499 | -12.1431 | 9.7288 | -0.84148 | 0.48229 | 0.91839 | 2.797 | -5.1402 | 4.8014 | -0.20826 | 0.39422 | 0 | 0 | 0 | 0 | -4.7 | 2.6 | 102.2402 | 0 | 0 | 0
2014-11-23 | 0時 | 7.5406 | 1.8609 | 0 | 0.47451 | 6.163 | -11.5146 | 9.2953 | -0.77627 | 0.47451 | 0.91839 | 2.797 | -5.1402 | 4.8014 | -0.20826 | 0.39422 | 0 | 0 | 0 | 0 | -3.9 | 2.5 | 91.8582 | 0 | 0 | 0
2014-11-23 | 1時 | 7.5769 | 1.8699 | 0 | 0.47166 | 6.0401 | -11.2846 | 9.1365 | -0.75264 | 0.47166 | 0.91839 | 2.797 | -5.1402 | 4.8014 | -0.20826 | 0.39422 | 0 | 0 | 0 | 0 | -3.6 | 2.5 | 89.5542 | 0 | 0 | 0
2014-11-23 | 2時 | 7.4926 | 1.849 | 0 | 0.47837 | 6.3294 | -11.8261 | 9.5103 | -0.80847 | 0.47837 | 0.91839 | 2.797 | -5.1402 | 4.8014 | -0.20826 | 0.39422 | 0 | 0 | 0 | 0 | -4.3 | 2.5 | 95.0311 | 0 | 0 | 0
2014-11-23 | 3時 | 7.3977 | 1.8256 | 0 | 0.48627 | 6.6716 | -12.4656 | 9.9508 | -0.8753 | 0.48627 | 0.91839 | 2.797 | -5.1402 | 4.8014 | -0.20826 | 0.39422 | 0 | 0 | 0 | 0 | -5.1 | 2.5 | 101.7408 | 0 | 0 | 0
2014-11-23 | 4時 | 7.3045 | 1.8026 | 0 | 0.49443 | 7.0258 | -13.1271 | 10.4055 | -0.94534 | 0.49443 | 0.91839 | 2.797 | -5.1402 | 4.8014 | -0.20826 | 0.39422 | 0 | 0 | 0 | 0 | -5.9 | 2.4 | 104.6271 | 0 | 0 | 0
2014-11-23 | 5時 | 7.2585 | 1.7913 | 0 | 0.49861 | 7.2076 | -13.466 | 10.6382 | -0.98156 | 0.49861 | 0.91839 | 2.797 | -5.1402 | 4.8014 | -0.20826 | 0.39422 | 0 | 0 | 0 | 0 | -6.3 | 2.3 | 103.8012 | 0 | 0 | 0
2014-11-23 | 6時 | 7.3859 | 1.8227 | 0 | 0.48728 | 6.7152 | -12.5471 | 10.0069 | -0.88388 | 0.48728 | 0.91839 | 2.797 | -5.1402 | 4.8014 | -0.20826 | 0.39422 | 0 | 0 | 0 | 0 | -5.2 | 2.5 | 102.6151 | 0 | 0 | 0
2014-11-23 | 7時 | 7.4806 | 1.8461 | 0.56816 | 1.5189 | 6.3715 | -11.9048 | 9.5646 | -0.81665 | 0.47934 | 0.91839 | 2.797 | -5.1402 | 4.8014 | -0.20826 | 0.39422 | 8.0136 | 0 | 0 | 0 | -4.4 | 2.7 | 103.4771 | 4.9364 | 4.9364 | 0
2014-11-23 | 8時 | 7.7621 | 1.9156 | 0 | 0.45796 | 5.4514 | -10.1808 | 8.3719 | -0.6413 | 0.45796 | 0.91839 | 2.797 | -5.1402 | 4.8014 | -0.20826 | 0.39422 | 0 | 0 | 0 | 0 | -2.1 | 2.8 | 88.3704 | 0 | 0 | 0
2014-11-23 | 9時 | 10.5153 | 1.9982 | 0.16246 | 0.43429 | 4.5323 | -8.4505 | 7.1647 | -0.4751 | 0.43635 | 0.91839 | 2.797 | -5.1402 | 4.8014 | -0.20826 | 0.39422 | 0.06814 | 0 | 0 | 0 | 0.5 | 2.9 | 74.1399 | 0.054512 | 0.054512 | 0
2014-11-23 | 10時 | 10.8653 | 2.0647 | 0 | 0.42158 | 3.9128 | -7.2775 | 6.3379 | -0.37037 | 0.42158 | 0.91839 | 2.797 | -5.1402 | 4.8014 | -0.20826 | 0.39422 | 0 | 0 | 0 | 0 | 2.5 | 3.1 | 68.6345 | 0 | 0 | 0
2014-11-23 | 11時 | 11.2102 | 2.1302 | 0 | 0.40903 | 3.3947 | -6.2903 | 5.6345 | -0.28951 | 0.40903 | 0.91839 | 2.797 | -5.1402 | 4.8014 | -0.20826 | 0.39422 | 0 | 0 | 0 | 0 | 4.4 | 3.2 | 61.9411 | 0 | 0 | 0
2014-11-23 | 12時 | 11.3778 | 2.1621 | 0 | 0.4036 | 3.1733 | -5.8659 | 5.3292 | -0.25754 | 0.4036 | 0.91839 | 2.797 | -5.1402 | 4.8014 | -0.20826 | 0.39422 | 0 | 0 | 0 | 0 | 5.3 | 3.3 | 59.976 | 0 | 0 | 0
2014-11-23 | 13時 | 11.3966 | 2.1656 | 0 | 0.40301 | 3.1496 | -5.8205 | 5.2964 | -0.25424 | 0.40301 | 0.91839 | 2.797 | -5.1402 | 4.8014 | -0.20826 | 0.39422 | 0 | 0 | 0 | 0 | 5.4 | 3.5 | 63.1499 | 0 | 0 | 0
2014-11-23 | 14時 | 11.4155 | 2.1692 | 0 | 0.40243 | 3.1261 | -5.7754 | 5.2638 | -0.25099 | 0.40243 | 0.91839 | 2.797 | -5.1402 | 4.8014 | -0.20826 | 0.39422 | 0 | 0 | 0 | 0 | 5.5 | 3.6 | 64.494 | 0 | 0 | 0
2014-11-23 | 15時 | 11.0635 | 2.1023 | 0.15367 | 0.41081 | 3.6045 | -6.6908 | 5.9209 | -0.32135 | 0.41414 | 0.91839 | 2.797 | -5.1402 | 4.8014 | -0.20826 | 0.39422 | 0.63485 | 0 | 0 | 0 | 3.6 | 3.5 | 71.6339 | 0.50788 | 0.50788 | 0
2014-11-23 | 16時 | 8.1765 | 2.0178 | 0 | 0.43175 | 4.3385 | -8.0842 | 6.9074 | -0.44157 | 0.43175 | 0.91839 | 2.797 | -5.1402 | 4.8014 | -0.20826 | 0.39422 | 0 | 0 | 0 | 0 | 1.1 | 3.5 | 85.6048 | 0 | 0 | 0
2014-11-23 | 17時 | 7.9789 | 1.9691 | 0 | 0.44353 | 4.8359 | -9.0232 | 7.5656 | -0.52878 | 0.44353 | 0.91839 | 2.797 | -5.1402 | 4.8014 | -0.20826 | 0.39422 | 0 | 0 | 0 | 0 | -0.4 | 3.4 | 93.0796 | 0 | 0 | 0
2014-11-23 | 18時 | 7.9015 | 1.95 | 0 | 0.44849 | 5.0469 | -9.4204 | 7.8429 | -0.56684 | 0.44849 | 0.91839 | 2.797 | -5.1402 | 4.8014 | -0.20826 | 0.39422 | 0 | 0 | 0 | 0 | -1 | 3.3 | 94.9567 | 0 | 0 | 0
2014-11-23 | 19時 | 7.8505 | 1.9374 | 0 | 0.45188 | 5.1913 | -9.6921 | 8.0322 | -0.59321 | 0.45188 | 0.91839 | 2.797 | -5.1402 | 4.8014 | -0.20826 | 0.39422 | 0 | 0 | 0 | 0 | -1.4 | 3.2 | 95.2056 | 0 | 0 | 0
2014-11-23 | 20時 | 7.7998 | 1.9249 | 0.16647 | 0.44501 | 5.3388 | -9.9693 | 8.225 | -0.62039 | 0.45533 | 0.91839 | 2.797 | -5.1402 | 4.8014 | -0.20826 | 0.39422 | 0.84109 | 0 | 0 | 0 | -1.8 | 3.1 | 95.3714 | 0.51811 | 0.51811 | 0
2014-11-23 | 21時 | 7.7246 | 1.9063 | 0.16776 | 0.44846 | 5.5657 | -10.3953 | 8.5208 | -0.66266 | 0.46063 | 0.91839 | 2.797 | -5.1402 | 4.8014 | -0.20826 | 0.39422 | 0.81874 | 0 | 0 | 0 | -2.4 | 3.1 | 100.2792 | 0.50434 | 0.50434 | 0
2014-11-23 | 22時 | 7.6749 | 1.8941 | 0 | 0.46424 | 5.7208 | -10.6862 | 8.7225 | -0.69185 | 0.46424 | 0.91839 | 2.797 | -5.1402 | 4.8014 | -0.20826 | 0.39422 | 0 | 0 | 0 | 0 | -2.8 | 3 | 100.3743 | 0 | 0 | 0
2014-11-23 | 23時 | 7.6013 | 1.8759 | 0 | 0.46978 | 5.9591 | -11.1329 | 9.0316 | -0.73714 | 0.46978 | 0.91839 | 2.797 | -5.1402 | 4.8014 | -0.20826 | 0.39422 | 0 | 0 | 0 | 0 | -3.4 | 2.9 | 102.0764 | 0 | 0 | 0
2014-11-24 | 0時 | 7.5406 | 1.8609 | 0 | 0.47451 | 6.163 | -11.5146 | 9.2953 | -0.77627 | 0.47451 | 0.91839 | 2.797 | -5.1402 | 4.8014 | -0.20826 | 0.39422 | 0 | 0 | 0 | 0 | -3.9 | 2.8 | 102.8318 | 0 | 0 | 0
2014-11-24 | 1時 | 7.5769 | 1.8699 | 0 | 0.47166 | 6.0401 | -11.2846 | 9.1365 | -0.75264 | 0.47166 | 0.91839 | 2.797 | -5.1402 | 4.8014 | -0.20826 | 0.39422 | 0 | 0 | 0 | 0 | -3.6 | 2.9 | 103.8164 | 0 | 0 | 0
2014-11-24 | 2時 | 7.5406 | 1.8609 | 0 | 0.47451 | 6.163 | -11.5146 | 9.2953 | -0.77627 | 0.47451 | 0.91839 | 2.797 | -5.1402 | 4.8014 | -0.20826 | 0.39422 | 0 | 0 | 0 | 0 | -3.9 | 2.8 | 102.8318 | 0 | 0 | 0
2014-11-24 | 3時 | 7.5165 | 1.855 | 0 | 0.47643 | 6.2458 | -11.6696 | 9.4024 | -0.79227 | 0.47643 | 0.91839 | 2.797 | -5.1402 | 4.8014 | -0.20826 | 0.39422 | 0 | 0 | 0 | 0 | -4.1 | 2.8 | 104.5914 | 0 | 0 | 0
2014-11-24 | 4時 | 7.4687 | 1.8431 | 0 | 0.48032 | 6.4138 | -11.9839 | 9.6191 | -0.82488 | 0.48032 | 0.91839 | 2.797 | -5.1402 | 4.8014 | -0.20826 | 0.39422 | 0 | 0 | 0 | 0 | -4.5 | 2.7 | 104.3617 | 0 | 0 | 0
2014-11-24 | 5時 | 7.4926 | 1.849 | 0 | 0.47837 | 6.3294 | -11.8261 | 9.5103 | -0.80847 | 0.47837 | 0.91839 | 2.797 | -5.1402 | 4.8014 | -0.20826 | 0.39422 | 0 | 0 | 0 | 0 | -4.3 | 2.7 | 102.6007 | 0 | 0 | 0
2014-11-24 | 6時 | 7.4212 | 1.8314 | 0 | 0.48427 | 6.5849 | -12.3037 | 9.8394 | -0.85829 | 0.48427 | 0.91839 | 2.797 | -5.1402 | 4.8014 | -0.20826 | 0.39422 | 0 | 0 | 0 | 0 | -4.9 | 2.6 | 104.0003 | 0 | 0 | 0
2014-11-24 | 7時 | 7.5527 | 1.8639 | 0 | 0.47356 | 6.1218 | -11.4376 | 9.2422 | -0.76834 | 0.47356 | 0.91839 | 2.797 | -5.1402 | 4.8014 | -0.20826 | 0.39422 | 0 | 0 | 0 | 0 | -3.8 | 2.8 | 101.9641 | 0 | 0 | 0
2014-11-24 | 8時 | 7.6997 | 1.9002 | 0 | 0.46243 | 5.6429 | -10.5401 | 8.6212 | -0.67716 | 0.46243 | 0.91839 | 2.797 | -5.1402 | 4.8014 | -0.20826 | 0.39422 | 0 | 0 | 0 | 0 | -2.6 | 3.1 | 101.9757 | 0 | 0 | 0
2014-11-24 | 9時 | 7.8505 | 1.9374 | 0 | 0.45188 | 5.1913 | -9.6921 | 8.0322 | -0.59321 | 0.45188 | 0.91839 | 2.797 | -5.1402 | 4.8014 | -0.20826 | 0.39422 | 0 | 0 | 0 | 0 | -1.4 | 3.2 | 95.2056 | 0 | 0 | 0
2014-11-24 | 10時 | 8.0836 | 1.9949 | 0 | 0.43713 | 4.5653 | -8.5128 | 7.2084 | -0.48086 | 0.43713 | 0.91839 | 2.797 | -5.1402 | 4.8014 | -0.20826 | 0.39422 | 0 | 0 | 0 | 0 | 0.4 | 3.3 | 84.9247 | 0 | 0 | 0
2014-11-24 | 11時 | 8.0704 | 1.9916 | 0 | 0.43792 | 4.5984 | -8.5754 | 7.2522 | -0.48668 | 0.43792 | 0.91839 | 2.797 | -5.1402 | 4.8014 | -0.20826 | 0.39422 | 0 | 0 | 0 | 0 | 0.3 | 3.4 | 88.1202 | 0 | 0 | 0
2014-11-24 | 12時 | 8.2168 | 2.0278 | 0 | 0.42951 | 4.2441 | -7.9056 | 6.7817 | -0.42548 | 0.42951 | 0.91839 | 2.797 | -5.1402 | 4.8014 | -0.20826 | 0.39422 | 0 | 0 | 0 | 0 | 1.4 | 3.5 | 83.7778 | 0 | 0 | 0
2014-11-24 | 13時 | 8.2572 | 2.0377 | 0 | 0.4273 | 4.1515 | -7.7302 | 6.658 | -0.40985 | 0.4273 | 0.91839 | 2.797 | -5.1402 | 4.8014 | -0.20826 | 0.39422 | 0 | 0 | 0 | 0 | 1.7 | 3.6 | 84.3233 | 0 | 0 | 0
2014-11-24 | 14時 | 8.2437 | 2.0344 | 0 | 0.42803 | 4.1822 | -7.7883 | 6.699 | -0.41501 | 0.42803 | 0.91839 | 2.797 | -5.1402 | 4.8014 | -0.20826 | 0.39422 | 0 | 0 | 0 | 0 | 1.6 | 3.8 | 89.6195 | 0 | 0 | 0
2014-11-24 | 15時 | 8.1765 | 2.0178 | 0 | 0.43175 | 4.3385 | -8.0842 | 6.9074 | -0.44157 | 0.43175 | 0.91839 | 2.797 | -5.1402 | 4.8014 | -0.20826 | 0.39422 | 0 | 0 | 0 | 0 | 1.1 | 3.8 | 92.8977 | 0 | 0 | 0
2014-11-24 | 16時 | 8.1632 | 2.0145 | 0 | 0.43251 | 4.3703 | -8.1444 | 6.9497 | -0.44703 | 0.43251 | 0.91839 | 2.797 | -5.1402 | 4.8014 | -0.20826 | 0.39422 | 0 | 0 | 0 | 0 | 1 | 3.9 | 96.0163 | 0 | 0 | 0
2014-11-24 | 17時 | 8.1233 | 2.0047 | 0 | 0.4348 | 4.4669 | -8.327 | 7.078 | -0.46372 | 0.4348 | 0.91839 | 2.797 | -5.1402 | 4.8014 | -0.20826 | 0.39422 | 0 | 0 | 0 | 0 | 0.7 | 4 | 100.6169 | 0 | 0 | 0
2014-11-24 | 18時 | 8.1233 | 2.0047 | 0 | 0.4348 | 4.4669 | -8.327 | 7.078 | -0.46372 | 0.4348 | 0.91839 | 2.797 | -5.1402 | 4.8014 | -0.20826 | 0.39422 | 0 | 0 | 0 | 0 | 0.7 | 4 | 100.6169 | 0 | 0 | 0
2014-11-24 | 19時 | 8.0442 | 1.9852 | 0.41537 | 1.1104 | 4.6653 | -8.7016 | 7.3407 | -0.49846 | 0.4395 | 0.91839 | 2.797 | -5.1402 | 4.8014 | -0.20826 | 0.39422 | 6.6431 | 0 | 0 | 0 | 0.1 | 3.8 | 99.8626 | 4.0921 | 4.0921 | 0
2014-11-24 | 20時 | 7.8887 | 1.9468 | 0 | 0.44933 | 5.0827 | -9.4878 | 7.8899 | -0.57335 | 0.44933 | 0.91839 | 2.797 | -5.1402 | 4.8014 | -0.20826 | 0.39422 | 0 | 0 | 0 | 0 | -1.1 | 3.5 | 101.5184 | 0 | 0 | 0
2014-11-24 | 21時 | 7.8759 | 1.9437 | 0.23142 | 0.61866 | 5.1187 | -9.5556 | 7.9371 | -0.57992 | 0.45017 | 0.91839 | 2.797 | -5.1402 | 4.8014 | -0.20826 | 0.39422 | 3.2324 | 0 | 0 | 0 | -1.2 | 3.5 | 102.3649 | 1.9912 | 1.9912 | 0
2014-11-24 | 22時 | 7.8632 | 1.9405 | 0.18216 | 0.48698 | 5.1549 | -9.6236 | 7.9845 | -0.58654 | 0.45102 | 0.91839 | 2.797 | -5.1402 | 4.8014 | -0.20826 | 0.39422 | 1.8585 | 0 | 0 | 0 | -1.3 | 3.5 | 103.2192 | 1.1448 | 1.1448 | 0
2014-11-24 | 23時 | 7.8251 | 1.9311 | 0 | 0.4536 | 5.2647 | -9.83 | 8.1281 | -0.6067 | 0.4536 | 0.91839 | 2.797 | -5.1402 | 4.8014 | -0.20826 | 0.39422 | 0 | 0 | 0 | 0 | -1.6 | 3.4 | 102.8216 | 0 | 0 | 0
2014-11-25 | 0時 | 7.7746 | 1.9186 | 0 | 0.45708 | 5.4137 | -10.1099 | 8.3227 | -0.63428 | 0.45708 | 0.91839 | 2.797 | -5.1402 | 4.8014 | -0.20826 | 0.39422 | 0 | 0 | 0 | 0 | -2 | 3.3 | 103.2012 | 0 | 0 | 0
2014-11-25 | 1時 | 7.7495 | 1.9125 | 0 | 0.45885 | 5.4893 | -10.2519 | 8.4213 | -0.64837 | 0.45885 | 0.91839 | 2.797 | -5.1402 | 4.8014 | -0.20826 | 0.39422 | 0 | 0 | 0 | 0 | -2.2 | 3.2 | 101.7781 | 0 | 0 | 0
2014-11-25 | 2時 | 7.7121 | 1.9032 | 0 | 0.46153 | 5.6042 | -10.4675 | 8.5709 | -0.66989 | 0.46153 | 0.91839 | 2.797 | -5.1402 | 4.8014 | -0.20826 | 0.39422 | 0 | 0 | 0 | 0 | -2.5 | 3.2 | 104.3689 | 0 | 0 | 0
2014-11-25 | 3時 | 7.6873 | 1.8971 | 0 | 0.46333 | 5.6817 | -10.613 | 8.6717 | -0.68448 | 0.46333 | 0.91839 | 2.797 | -5.1402 | 4.8014 | -0.20826 | 0.39422 | 0 | 0 | 0 | 0 | -2.7 | 3.1 | 102.8357 | 0 | 0 | 0
2014-11-25 | 4時 | 7.737 | 1.9094 | 0 | 0.45974 | 5.5274 | -10.3235 | 8.471 | -0.65549 | 0.45974 | 0.91839 | 2.797 | -5.1402 | 4.8014 | -0.20826 | 0.39422 | 0 | 0 | 0 | 0 | -2.3 | 3.2 | 102.6339 | 0 | 0 | 0
2014-11-25 | 5時 | 7.8505 | 1.9374 | 0 | 0.45188 | 5.1913 | -9.6921 | 8.0322 | -0.59321 | 0.45188 | 0.91839 | 2.797 | -5.1402 | 4.8014 | -0.20826 | 0.39422 | 0 | 0 | 0 | 0 | -1.4 | 3.2 | 95.2056 | 0 | 0 | 0
2014-11-25 | 6時 | 8.018 | 1.9787 | 0 | 0.4411 | 4.733 | -8.8292 | 7.43 | -0.51044 | 0.4411 | 0.91839 | 2.797 | -5.1402 | 4.8014 | -0.20826 | 0.39422 | 0 | 0 | 0 | 0 | -0.1 | 3.1 | 82.8321 | 0 | 0 | 0
2014-11-25 | 7時 | 10.5669 | 2.008 | 0.44977 | 1.2024 | 4.4345 | -8.2658 | 7.035 | -0.45811 | 0.43403 | 0.91839 | 2.797 | -5.1402 | 4.8014 | -0.20826 | 0.39422 | 7.2847 | 0 | 0 | 0 | 0.8 | 2.9 | 72.5499 | 5.8277 | 5.8277 | 0
2014-11-25 | 8時 | 10.464 | 1.9884 | 0.19142 | 0.51173 | 4.6318 | -8.6383 | 7.2963 | -0.49254 | 0.43871 | 0.91839 | 2.797 | -5.1402 | 4.8014 | -0.20826 | 0.39422 | 2.3101 | 0 | 0 | 0 | 0.2 | 2.8 | 73.1679 | 1.848 | 1.848 | 0
2014-11-25 | 9時 | 10.447 | 1.9852 | 0.16123 | 0.43103 | 4.6653 | -8.7016 | 7.3407 | -0.49846 | 0.4395 | 0.91839 | 2.797 | -5.1402 | 4.8014 | -0.20826 | 0.39422 | 0.42124 | 0 | 0 | 0 | 0.1 | 2.6 | 68.4583 | 0.33699 | 0.33699 | 0
2014-11-25 | 10時 | 10.8119 | 2.0545 | 0 | 0.42369 | 4.0009 | -7.4447 | 6.4563 | -0.3848 | 0.42369 | 0.91839 | 2.797 | -5.1402 | 4.8014 | -0.20826 | 0.39422 | 0 | 0 | 0 | 0 | 2.2 | 2.5 | 56.6009 | 0 | 0 | 0
2014-11-25 | 11時 | 10.5842 | 2.0112 | 0 | 0.43327 | 4.4023 | -8.2049 | 6.9922 | -0.45254 | 0.43327 | 0.91839 | 2.797 | -5.1402 | 4.8014 | -0.20826 | 0.39422 | 0 | 0 | 0 | 0 | 0.9 | 2.4 | 59.6574 | 0 | 0 | 0
2014-11-25 | 12時 | 10.5842 | 2.0112 | 0 | 0.43327 | 4.4023 | -8.2049 | 6.9922 | -0.45254 | 0.43327 | 0.91839 | 2.797 | -5.1402 | 4.8014 | -0.20826 | 0.39422 | 0 | 0 | 0 | 0 | 0.9 | 2.4 | 59.6574 | 0 | 0 | 0
2014-11-25 | 13時 | 10.4299 | 1.9819 | 0 | 0.4403 | 4.6991 | -8.7652 | 7.3852 | -0.50442 | 0.4403 | 0.91839 | 2.797 | -5.1402 | 4.8014 | -0.20826 | 0.39422 | 0 | 0 | 0 | 0 | 0 | 2.3 | 61.0301 | 0 | 0 | 0
2014-11-25 | 14時 | 10.3286 | 1.9627 | 0 | 0.44516 | 4.9055 | -9.1542 | 7.6572 | -0.54127 | 0.44516 | 0.91839 | 2.797 | -5.1402 | 4.8014 | -0.20826 | 0.39422 | 0 | 0 | 0 | 0 | -0.6 | 2.2 | 61.3495 | 0 | 0 | 0
2014-11-25 | 15時 | 10.1789 | 1.9342 | 0 | 0.45273 | 5.2279 | -9.7609 | 8.08 | -0.59993 | 0.45273 | 0.91839 | 2.797 | -5.1402 | 4.8014 | -0.20826 | 0.39422 | 0 | 0 | 0 | 0 | -1.5 | 2.1 | 63.1119 | 0 | 0 | 0
2014-11-25 | 16時 | 10.0481 | 1.9094 | 0.16749 | 0.44774 | 5.5274 | -10.3235 | 8.471 | -0.65549 | 0.45974 | 0.91839 | 2.797 | -5.1402 | 4.8014 | -0.20826 | 0.39422 | 0.41374 | 0 | 0 | 0 | -2.3 | 2.1 | 67.4722 | 0.33099 | 0.33099 | 0
2014-11-25 | 17時 | 9.9514 | 1.891 | 0.16963 | 0.45349 | 5.76 | -10.7598 | 8.7735 | -0.69928 | 0.46516 | 0.91839 | 2.797 | -5.1402 | 4.8014 | -0.20826 | 0.39422 | 0.9298 | 0 | 0 | 0 | -2.9 | 2.1 | 70.9576 | 0.74384 | 0.74384 | 0
2014-11-25 | 18時 | 9.9514 | 1.891 | 0 | 0.46516 | 5.76 | -10.7598 | 8.7735 | -0.69928 | 0.46516 | 0.91839 | 2.797 | -5.1402 | 4.8014 | -0.20826 | 0.39422 | 0 | 0 | 0 | 0 | -2.9 | 2 | 67.5895 | 0 | 0 | 0
2014-11-25 | 19時 | 9.9354 | 1.888 | 0.18421 | 0.49246 | 5.7995 | -10.8338 | 8.8247 | -0.70675 | 0.46607 | 0.91839 | 2.797 | -5.1402 | 4.8014 | -0.20826 | 0.39422 | 1.7796 | 0 | 0 | 0 | -3 | 1.9 | 64.7631 | 1.4237 | 1.4237 | 0
2014-11-25 | 20時 | 10.0158 | 1.9032 | 0.17303 | 0.46255 | 5.6042 | -10.4675 | 8.5709 | -0.66989 | 0.46153 | 0.91839 | 2.797 | -5.1402 | 4.8014 | -0.20826 | 0.39422 | 1.2968 | 0 | 0 | 0 | -2.5 | 1.9 | 62.0982 | 1.0374 | 1.0374 | 0
2014-11-25 | 21時 | 9.9514 | 1.891 | 0.17047 | 0.45573 | 5.76 | -10.7598 | 8.7735 | -0.69928 | 0.46516 | 0.91839 | 2.797 | -5.1402 | 4.8014 | -0.20826 | 0.39422 | 1.0273 | 0 | 0 | 0 | -2.9 | 1.9 | 64.2203 | 0.82186 | 0.82186 | 0
2014-11-25 | 22時 | 9.9036 | 1.8819 | 0 | 0.46792 | 5.8789 | -10.9827 | 8.9277 | -0.72185 | 0.46792 | 0.91839 | 2.797 | -5.1402 | 4.8014 | -0.20826 | 0.39422 | 0 | 0 | 0 | 0 | -3.2 | 1.9 | 65.8638 | 0 | 0 | 0
2014-11-25 | 23時 | 9.9195 | 1.8849 | 0 | 0.467 | 5.8391 | -10.908 | 8.8761 | -0.71427 | 0.467 | 0.91839 | 2.797 | -5.1402 | 4.8014 | -0.20826 | 0.39422 | 0 | 0 | 0 | 0 | -3.1 | 1.9 | 65.3109 | 0 | 0 | 0
2014-11-26 | 0時 | 9.8718 | 1.8759 | 0 | 0.46978 | 5.9591 | -11.1329 | 9.0316 | -0.73714 | 0.46978 | 0.91839 | 2.797 | -5.1402 | 4.8014 | -0.20826 | 0.39422 | 0 | 0 | 0 | 0 | -3.4 | 2 | 70.499 | 0 | 0 | 0
2014-11-26 | 1時 | 9.7774 | 1.8579 | 0 | 0.47547 | 6.2043 | -11.5919 | 9.3488 | -0.78424 | 0.47547 | 0.91839 | 2.797 | -5.1402 | 4.8014 | -0.20826 | 0.39422 | 0 | 0 | 0 | 0 | -4 | 2 | 74.1718 | 0 | 0 | 0
2014-11-26 | 2時 | 9.7617 | 1.855 | 0 | 0.47643 | 6.2458 | -11.6696 | 9.4024 | -0.79227 | 0.47643 | 0.91839 | 2.797 | -5.1402 | 4.8014 | -0.20826 | 0.39422 | 0 | 0 | 0 | 0 | -4.1 | 2 | 74.8039 | 0 | 0 | 0
2014-11-26 | 3時 | 9.7462 | 1.852 | 0 | 0.4774 | 6.2875 | -11.7477 | 9.4562 | -0.80035 | 0.4774 | 0.91839 | 2.797 | -5.1402 | 4.8014 | -0.20826 | 0.39422 | 0 | 0 | 0 | 0 | -4.2 | 2 | 75.4419 | 0 | 0 | 0
2014-11-26 | 4時 | 7.4094 | 1.8285 | 0 | 0.48527 | 6.6281 | -12.3845 | 9.895 | -0.86677 | 0.48527 | 0.91839 | 2.797 | -5.1402 | 4.8014 | -0.20826 | 0.39422 | 0 | 0 | 0 | 0 | -5 | 2 | 80.7643 | 0 | 0 | 0
2014-11-26 | 5時 | 9.6996 | 1.8431 | 0 | 0.48032 | 6.4138 | -11.9839 | 9.6191 | -0.82488 | 0.48032 | 0.91839 | 2.797 | -5.1402 | 4.8014 | -0.20826 | 0.39422 | 0 | 0 | 0 | 0 | -4.5 | 2 | 77.3917 | 0 | 0 | 0
2014-11-26 | 6時 | 9.6533 | 1.8344 | 0 | 0.48328 | 6.5418 | -12.2232 | 9.784 | -0.84986 | 0.48328 | 0.91839 | 2.797 | -5.1402 | 4.8014 | -0.20826 | 0.39422 | 0 | 0 | 0 | 0 | -4.8 | 1.9 | 75.4387 | 0 | 0 | 0
2014-11-26 | 7時 | 9.7617 | 1.855 | 0.60667 | 1.6218 | 6.2458 | -11.6696 | 9.4024 | -0.79227 | 0.47643 | 0.91839 | 2.797 | -5.1402 | 4.8014 | -0.20826 | 0.39422 | 8.5396 | 0 | 0 | 0 | -4.1 | 1.9 | 71.0751 | 6.8317 | 6.8317 | 0
2014-11-26 | 8時 | 9.9514 | 1.891 | 0.19362 | 0.51761 | 5.76 | -10.7598 | 8.7735 | -0.69928 | 0.46516 | 0.91839 | 2.797 | -5.1402 | 4.8014 | -0.20826 | 0.39422 | 2.117 | 0 | 0 | 0 | -2.9 | 1.9 | 64.2203 | 1.6936 | 1.6936 | 0
2014-11-26 | 9時 | 10.1624 | 1.9311 | 0 | 0.4536 | 5.2647 | -9.83 | 8.1281 | -0.6067 | 0.4536 | 0.91839 | 2.797 | -5.1402 | 4.8014 | -0.20826 | 0.39422 | 0 | 0 | 0 | 0 | -1.6 | 1.8 | 54.5746 | 0 | 0 | 0
2014-11-26 | 10時 | 10.447 | 1.9852 | 0 | 0.4395 | 4.6653 | -8.7016 | 7.3407 | -0.49846 | 0.4395 | 0.91839 | 2.797 | -5.1402 | 4.8014 | -0.20826 | 0.39422 | 0 | 0 | 0 | 0 | 0.1 | 1.8 | 47.455 | 0 | 0 | 0
2014-11-26 | 11時 | 10.4982 | 1.9949 | 0 | 0.43713 | 4.5653 | -8.5128 | 7.2084 | -0.48086 | 0.43713 | 0.91839 | 2.797 | -5.1402 | 4.8014 | -0.20826 | 0.39422 | 0 | 0 | 0 | 0 | 0.4 | 1.7 | 43.8613 | 0 | 0 | 0
2014-11-26 | 12時 | 10.6363 | 2.0211 | 0 | 0.431 | 4.3068 | -8.0243 | 6.8652 | -0.43616 | 0.431 | 0.91839 | 2.797 | -5.1402 | 4.8014 | -0.20826 | 0.39422 | 0 | 0 | 0 | 0 | 1.2 | 1.7 | 41.4004 | 0 | 0 | 0
2014-11-26 | 13時 | 10.464 | 1.9884 | 0 | 0.43871 | 4.6318 | -8.6383 | 7.2963 | -0.49254 | 0.43871 | 0.91839 | 2.797 | -5.1402 | 4.8014 | -0.20826 | 0.39422 | 0 | 0 | 0 | 0 | 0.2 | 1.7 | 44.5017 | 0 | 0 | 0
2014-11-26 | 14時 | 10.2451 | 1.9468 | 0 | 0.44933 | 5.0827 | -9.4878 | 7.8899 | -0.57335 | 0.44933 | 0.91839 | 2.797 | -5.1402 | 4.8014 | -0.20826 | 0.39422 | 0 | 0 | 0 | 0 | -1.1 | 1.7 | 49.4512 | 0 | 0 | 0
2014-11-26 | 15時 | 10.0643 | 1.9125 | 0 | 0.45885 | 5.4893 | -10.2519 | 8.4213 | -0.64837 | 0.45885 | 0.91839 | 2.797 | -5.1402 | 4.8014 | -0.20826 | 0.39422 | 0 | 0 | 0 | 0 | -2.2 | 1.6 | 51.0196 | 0 | 0 | 0
2014-11-26 | 16時 | 9.9036 | 1.8819 | 0 | 0.46792 | 5.8789 | -10.9827 | 8.9277 | -0.72185 | 0.46792 | 0.91839 | 2.797 | -5.1402 | 4.8014 | -0.20826 | 0.39422 | 0 | 0 | 0 | 0 | -3.2 | 1.6 | 55.4909 | 0 | 0 | 0
2014-11-26 | 17時 | 9.7306 | 1.849 | 0.1745 | 0.46649 | 6.3294 | -11.8261 | 9.5103 | -0.80847 | 0.47837 | 0.91839 | 2.797 | -5.1402 | 4.8014 | -0.20826 | 0.39422 | 0.27369 | 0 | 0 | 0 | -4.3 | 1.5 | 57.1101 | 0.21895 | 0.21895 | 0
2014-11-26 | 18時 | 9.6227 | 1.8285 | 0 | 0.48527 | 6.6281 | -12.3845 | 9.895 | -0.86677 | 0.48527 | 0.91839 | 2.797 | -5.1402 | 4.8014 | -0.20826 | 0.39422 | 0 | 0 | 0 | 0 | -5 | 1.5 | 60.6218 | 0 | 0 | 0
2014-11-26 | 19時 | 9.5315 | 1.8112 | 0.18153 | 0.48527 | 6.8916 | -12.8764 | 10.2334 | -0.9187 | 0.49134 | 0.91839 | 2.797 | -5.1402 | 4.8014 | -0.20826 | 0.39422 | 1.3757 | 0 | 0 | 0 | -5.6 | 1.4 | 59.5742 | 1.1006 | 1.1006 | 0
2014-11-26 | 20時 | 9.5013 | 1.8055 | 0.17965 | 0.48025 | 6.9809 | -13.0432 | 10.3479 | -0.93641 | 0.4934 | 0.91839 | 2.797 | -5.1402 | 4.8014 | -0.20826 | 0.39422 | 1.2256 | 0 | 0 | 0 | -5.8 | 1.4 | 60.6068 | 0.98048 | 0.98048 | 0
2014-11-26 | 21時 | 9.3527 | 1.7772 | 0.18028 | 0.48196 | 7.439 | -13.8975 | 10.934 | -1.028 | 0.50392 | 0.91839 | 2.797 | -5.1402 | 4.8014 | -0.20826 | 0.39422 | 1.0683 | 0 | 0 | 0 | -6.8 | 1.4 | 66.0706 | 0.85463 | 0.85463 | 0
2014-11-26 | 22時 | 9.1219 | 1.7334 | 0 | 0.52159 | 8.2114 | -15.3358 | 11.9178 | -1.185 | 0.52159 | 0.91839 | 2.797 | -5.1402 | 4.8014 | -0.20826 | 0.39422 | 0 | 0 | 0 | 0 | -8.4 | 1.4 | 75.9594 | 0 | 0 | 0
2014-11-26 | 23時 | 6.9269 | 1.7094 | 0 | 0.53198 | 8.6673 | -16.1835 | 12.4961 | -1.2789 | 0.53198 | 0.91839 | 2.797 | -5.1402 | 4.8014 | -0.20826 | 0.39422 | 0 | 0 | 0 | 0 | -9.3 | 1.4 | 82.2205 | 0 | 0 | 0
2014-11-27 | 0時 | 6.9056 | 1.7042 | 0 | 0.53433 | 8.7707 | -16.3756 | 12.627 | -1.3003 | 0.53433 | 0.91839 | 2.797 | -5.1402 | 4.8014 | -0.20826 | 0.39422 | 0 | 0 | 0 | 0 | -9.5 | 1.4 | 83.6867 | 0 | 0 | 0
2014-11-27 | 1時 | 6.8739 | 1.6964 | 0 | 0.53789 | 8.9272 | -16.6664 | 12.8251 | -1.3329 | 0.53789 | 0.91839 | 2.797 | -5.1402 | 4.8014 | -0.20826 | 0.39422 | 0 | 0 | 0 | 0 | -9.8 | 1.4 | 85.9395 | 0 | 0 | 0
2014-11-27 | 2時 | 6.8739 | 1.6964 | 0 | 0.53789 | 8.9272 | -16.6664 | 12.8251 | -1.3329 | 0.53789 | 0.91839 | 2.797 | -5.1402 | 4.8014 | -0.20826 | 0.39422 | 0 | 0 | 0 | 0 | -9.8 | 1.4 | 85.9395 | 0 | 0 | 0
2014-11-27 | 3時 | 6.8844 | 1.699 | 0 | 0.5367 | 8.8749 | -16.5691 | 12.7589 | -1.322 | 0.5367 | 0.91839 | 2.797 | -5.1402 | 4.8014 | -0.20826 | 0.39422 | 0 | 0 | 0 | 0 | -9.7 | 1.5 | 91.2511 | 0 | 0 | 0
2014-11-27 | 4時 | 6.895 | 1.7016 | 0 | 0.53551 | 8.8227 | -16.4722 | 12.6928 | -1.3111 | 0.53551 | 0.91839 | 2.797 | -5.1402 | 4.8014 | -0.20826 | 0.39422 | 0 | 0 | 0 | 0 | -9.6 | 1.5 | 90.4466 | 0 | 0 | 0
2014-11-27 | 5時 | 6.8844 | 1.699 | 0 | 0.5367 | 8.8749 | -16.5691 | 12.7589 | -1.322 | 0.5367 | 0.91839 | 2.797 | -5.1402 | 4.8014 | -0.20826 | 0.39422 | 0 | 0 | 0 | 0 | -9.7 | 1.6 | 97.3189 | 0 | 0 | 0
2014-11-27 | 6時 | 6.895 | 1.7016 | 0 | 0.53551 | 8.8227 | -16.4722 | 12.6928 | -1.3111 | 0.53551 | 0.91839 | 2.797 | -5.1402 | 4.8014 | -0.20826 | 0.39422 | 0 | 0 | 0 | 0 | -9.6 | 1.7 | 102.4733 | 0 | 0 | 0
2014-11-27 | 7時 | 7.123 | 1.7578 | 0 | 0.51152 | 7.7709 | -14.5159 | 11.3574 | -1.0951 | 0.51152 | 0.91839 | 2.797 | -5.1402 | 4.8014 | -0.20826 | 0.39422 | 0 | 0 | 0 | 0 | -7.5 | 1.7 | 85.2178 | 0 | 0 | 0
2014-11-27 | 8時 | 9.6996 | 1.8431 | 0 | 0.48032 | 6.4138 | -11.9839 | 9.6191 | -0.82488 | 0.48032 | 0.91839 | 2.797 | -5.1402 | 4.8014 | -0.20826 | 0.39422 | 0 | 0 | 0 | 0 | -4.5 | 1.8 | 69.6748 | 0 | 0 | 0
2014-11-27 | 9時 | 10.5497 | 2.0047 | 0 | 0.4348 | 4.4669 | -8.327 | 7.078 | -0.46372 | 0.4348 | 0.91839 | 2.797 | -5.1402 | 4.8014 | -0.20826 | 0.39422 | 0 | 0 | 0 | 0 | 0.7 | 1.9 | 47.9539 | 0 | 0 | 0
2014-11-27 | 10時 | 10.5669 | 2.008 | 0 | 0.43403 | 4.4345 | -8.2658 | 7.035 | -0.45811 | 0.43403 | 0.91839 | 2.797 | -5.1402 | 4.8014 | -0.20826 | 0.39422 | 0 | 0 | 0 | 0 | 0.8 | 2 | 50.1066 | 0 | 0 | 0
2014-11-27 | 11時 | 10.7237 | 2.0377 | 0 | 0.4273 | 4.1515 | -7.7302 | 6.658 | -0.40985 | 0.4273 | 0.91839 | 2.797 | -5.1402 | 4.8014 | -0.20826 | 0.39422 | 0 | 0 | 0 | 0 | 1.7 | 2.1 | 49.3068 | 0 | 0 | 0
2014-11-27 | 12時 | 10.7237 | 2.0377 | 0 | 0.4273 | 4.1515 | -7.7302 | 6.658 | -0.40985 | 0.4273 | 0.91839 | 2.797 | -5.1402 | 4.8014 | -0.20826 | 0.39422 | 0 | 0 | 0 | 0 | 1.7 | 2.1 | 49.3068 | 0 | 0 | 0
2014-11-27 | 13時 | 10.7061 | 2.0344 | 0 | 0.42803 | 4.1822 | -7.7883 | 6.699 | -0.41501 | 0.42803 | 0.91839 | 2.797 | -5.1402 | 4.8014 | -0.20826 | 0.39422 | 0 | 0 | 0 | 0 | 1.6 | 2.2 | 52.018 | 0 | 0 | 0
2014-11-27 | 14時 | 10.5842 | 2.0112 | 0 | 0.43327 | 4.4023 | -8.2049 | 6.9922 | -0.45254 | 0.43327 | 0.91839 | 2.797 | -5.1402 | 4.8014 | -0.20826 | 0.39422 | 0 | 0 | 0 | 0 | 0.9 | 2.4 | 59.6574 | 0 | 0 | 0
2014-11-27 | 15時 | 10.2951 | 1.9563 | 0 | 0.44682 | 4.9758 | -9.2866 | 7.7496 | -0.55395 | 0.44682 | 0.91839 | 2.797 | -5.1402 | 4.8014 | -0.20826 | 0.39422 | 0 | 0 | 0 | 0 | -0.8 | 2.3 | 65.1981 | 0 | 0 | 0
2014-11-27 | 16時 | 10.2784 | 1.9531 | 0 | 0.44765 | 5.0112 | -9.3533 | 7.7961 | -0.56037 | 0.44765 | 0.91839 | 2.797 | -5.1402 | 4.8014 | -0.20826 | 0.39422 | 0 | 0 | 0 | 0 | -0.9 | 2.3 | 65.7406 | 0 | 0 | 0
2014-11-27 | 17時 | 10.2951 | 1.9563 | 0 | 0.44682 | 4.9758 | -9.2866 | 7.7496 | -0.55395 | 0.44682 | 0.91839 | 2.797 | -5.1402 | 4.8014 | -0.20826 | 0.39422 | 0 | 0 | 0 | 0 | -0.8 | 2.3 | 65.1981 | 0 | 0 | 0
2014-11-27 | 18時 | 10.3623 | 1.9691 | 0 | 0.44353 | 4.8359 | -9.0232 | 7.5656 | -0.52878 | 0.44353 | 0.91839 | 2.797 | -5.1402 | 4.8014 | -0.20826 | 0.39422 | 0 | 0 | 0 | 0 | -0.4 | 2.3 | 63.0766 | 0 | 0 | 0
2014-11-27 | 19時 | 10.3118 | 1.9595 | 0 | 0.44599 | 4.9405 | -9.2202 | 7.7033 | -0.54758 | 0.44599 | 0.91839 | 2.797 | -5.1402 | 4.8014 | -0.20826 | 0.39422 | 0 | 0 | 0 | 0 | -0.7 | 2.3 | 64.6605 | 0 | 0 | 0
2014-11-27 | 20時 | 10.3623 | 1.9691 | 0 | 0.44353 | 4.8359 | -9.0232 | 7.5656 | -0.52878 | 0.44353 | 0.91839 | 2.797 | -5.1402 | 4.8014 | -0.20826 | 0.39422 | 0 | 0 | 0 | 0 | -0.4 | 2.3 | 63.0766 | 0 | 0 | 0
2014-11-27 | 21時 | 10.2951 | 1.9563 | 0.1661 | 0.44404 | 4.9758 | -9.2866 | 7.7496 | -0.55395 | 0.44682 | 0.91839 | 2.797 | -5.1402 | 4.8014 | -0.20826 | 0.39422 | 1.0624 | 0 | 0 | 0 | -0.8 | 2.2 | 62.3734 | 0.84992 | 0.84992 | 0
2014-11-27 | 22時 | 10.3118 | 1.9595 | 0.16464 | 0.44014 | 4.9405 | -9.2202 | 7.7033 | -0.54758 | 0.44599 | 0.91839 | 2.797 | -5.1402 | 4.8014 | -0.20826 | 0.39422 | 0.93543 | 0 | 0 | 0 | -0.7 | 2.2 | 61.8591 | 0.74834 | 0.74834 | 0
2014-11-27 | 23時 | 10.2951 | 1.9563 | 0 | 0.44682 | 4.9758 | -9.2866 | 7.7496 | -0.55395 | 0.44682 | 0.91839 | 2.797 | -5.1402 | 4.8014 | -0.20826 | 0.39422 | 0 | 0 | 0 | 0 | -0.8 | 2.2 | 62.3734 | 0 | 0 | 0
2014-11-28 | 0時 | 10.2784 | 1.9531 | 0 | 0.44765 | 5.0112 | -9.3533 | 7.7961 | -0.56037 | 0.44765 | 0.91839 | 2.797 | -5.1402 | 4.8014 | -0.20826 | 0.39422 | 0 | 0 | 0 | 0 | -0.9 | 2.2 | 62.8924 | 0 | 0 | 0
2014-11-28 | 1時 | 10.2784 | 1.9531 | 0 | 0.44765 | 5.0112 | -9.3533 | 7.7961 | -0.56037 | 0.44765 | 0.91839 | 2.797 | -5.1402 | 4.8014 | -0.20826 | 0.39422 | 0 | 0 | 0 | 0 | -0.9 | 2.2 | 62.8924 | 0 | 0 | 0
2014-11-28 | 2時 | 10.2451 | 1.9468 | 0 | 0.44933 | 5.0827 | -9.4878 | 7.8899 | -0.57335 | 0.44933 | 0.91839 | 2.797 | -5.1402 | 4.8014 | -0.20826 | 0.39422 | 0 | 0 | 0 | 0 | -1.1 | 2.2 | 63.9445 | 0 | 0 | 0
2014-11-28 | 3時 | 10.2617 | 1.95 | 0 | 0.44849 | 5.0469 | -9.4204 | 7.8429 | -0.56684 | 0.44849 | 0.91839 | 2.797 | -5.1402 | 4.8014 | -0.20826 | 0.39422 | 0 | 0 | 0 | 0 | -1 | 2.3 | 66.288 | 0 | 0 | 0
2014-11-28 | 4時 | 10.2951 | 1.9563 | 0 | 0.44682 | 4.9758 | -9.2866 | 7.7496 | -0.55395 | 0.44682 | 0.91839 | 2.797 | -5.1402 | 4.8014 | -0.20826 | 0.39422 | 0 | 0 | 0 | 0 | -0.8 | 2.4 | 68.0219 | 0 | 0 | 0
2014-11-28 | 5時 | 10.3286 | 1.9627 | 0 | 0.44516 | 4.9055 | -9.1542 | 7.6572 | -0.54127 | 0.44516 | 0.91839 | 2.797 | -5.1402 | 4.8014 | -0.20826 | 0.39422 | 0 | 0 | 0 | 0 | -0.6 | 2.4 | 66.9052 | 0 | 0 | 0
2014-11-28 | 6時 | 10.3623 | 1.9691 | 0 | 0.44353 | 4.8359 | -9.0232 | 7.5656 | -0.52878 | 0.44353 | 0.91839 | 2.797 | -5.1402 | 4.8014 | -0.20826 | 0.39422 | 0 | 0 | 0 | 0 | -0.4 | 2.6 | 71.2697 | 0 | 0 | 0
2014-11-28 | 7時 | 10.447 | 1.9852 | 0 | 0.4395 | 4.6653 | -8.7016 | 7.3407 | -0.49846 | 0.4395 | 0.91839 | 2.797 | -5.1402 | 4.8014 | -0.20826 | 0.39422 | 0 | 0 | 0 | 0 | 0.1 | 2.7 | 71.0799 | 0 | 0 | 0
2014-11-28 | 8時 | 10.5325 | 2.0014 | 0 | 0.43558 | 4.4995 | -8.3886 | 7.1212 | -0.46938 | 0.43558 | 0.91839 | 2.797 | -5.1402 | 4.8014 | -0.20826 | 0.39422 | 0 | 0 | 0 | 0 | 0.6 | 2.8 | 71.0789 | 0 | 0 | 0
2014-11-28 | 9時 | 10.6711 | 2.0278 | 0 | 0.42951 | 4.2441 | -7.9056 | 6.7817 | -0.42548 | 0.42951 | 0.91839 | 2.797 | -5.1402 | 4.8014 | -0.20826 | 0.39422 | 0 | 0 | 0 | 0 | 1.4 | 2.7 | 64.7113 | 0 | 0 | 0
2014-11-28 | 10時 | 10.9909 | 2.0885 | 0 | 0.41679 | 3.7139 | -6.8993 | 6.0694 | -0.33847 | 0.41679 | 0.91839 | 2.797 | -5.1402 | 4.8014 | -0.20826 | 0.39422 | 0 | 0 | 0 | 0 | 3.2 | 2.7 | 56.9174 | 0 | 0 | 0
2014-11-28 | 11時 | 10.9548 | 2.0817 | 0 | 0.41814 | 3.7698 | -7.0057 | 6.145 | -0.34733 | 0.41814 | 0.91839 | 2.797 | -5.1402 | 4.8014 | -0.20826 | 0.39422 | 0 | 0 | 0 | 0 | 3 | 2.7 | 57.7295 | 0 | 0 | 0
2014-11-28 | 12時 | 10.9548 | 2.0817 | 0 | 0.41814 | 3.7698 | -7.0057 | 6.145 | -0.34733 | 0.41814 | 0.91839 | 2.797 | -5.1402 | 4.8014 | -0.20826 | 0.39422 | 0 | 0 | 0 | 0 | 3 | 2.7 | 57.7295 | 0 | 0 | 0
2014-11-28 | 13時 | 10.9189 | 2.0748 | 0 | 0.4195 | 3.8264 | -7.1133 | 6.2215 | -0.3564 | 0.4195 | 0.91839 | 2.797 | -5.1402 | 4.8014 | -0.20826 | 0.39422 | 0 | 0 | 0 | 0 | 2.8 | 2.7 | 58.5545 | 0 | 0 | 0
2014-11-28 | 14時 | 10.8296 | 2.0579 | 0 | 0.42298 | 3.9713 | -7.3886 | 6.4166 | -0.37994 | 0.42298 | 0.91839 | 2.797 | -5.1402 | 4.8014 | -0.20826 | 0.39422 | 0 | 0 | 0 | 0 | 2.3 | 2.7 | 60.6751 | 0 | 0 | 0
2014-11-28 | 15時 | 10.5153 | 1.9982 | 0 | 0.43635 | 4.5323 | -8.4505 | 7.1647 | -0.4751 | 0.43635 | 0.91839 | 2.797 | -5.1402 | 4.8014 | -0.20826 | 0.39422 | 0 | 0 | 0 | 0 | 0.5 | 2.6 | 66.5022 | 0 | 0 | 0
2014-11-28 | 16時 | 10.4299 | 1.9819 | 0 | 0.4403 | 4.6991 | -8.7652 | 7.3852 | -0.50442 | 0.4403 | 0.91839 | 2.797 | -5.1402 | 4.8014 | -0.20826 | 0.39422 | 0 | 0 | 0 | 0 | 0 | 2.6 | 68.9574 | 0 | 0 | 0
2014-11-28 | 17時 | 10.0969 | 1.9186 | 0 | 0.45708 | 5.4137 | -10.1099 | 8.3227 | -0.63428 | 0.45708 | 0.91839 | 2.797 | -5.1402 | 4.8014 | -0.20826 | 0.39422 | 0 | 0 | 0 | 0 | -2 | 2.5 | 78.2829 | 0 | 0 | 0
2014-11-28 | 18時 | 7.6749 | 1.8941 | 0 | 0.46424 | 5.7208 | -10.6862 | 8.7225 | -0.69185 | 0.46424 | 0.91839 | 2.797 | -5.1402 | 4.8014 | -0.20826 | 0.39422 | 0 | 0 | 0 | 0 | -2.8 | 2.5 | 83.7122 | 0 | 0 | 0
2014-11-28 | 19時 | 7.5648 | 1.8669 | 0.24972 | 0.66757 | 6.0808 | -11.3609 | 9.1892 | -0.76047 | 0.47261 | 0.91839 | 2.797 | -5.1402 | 4.8014 | -0.20826 | 0.39422 | 3.4017 | 0 | 0 | 0 | -3.7 | 2.5 | 90.3152 | 2.0954 | 2.0954 | 0
2014-11-28 | 20時 | 7.4926 | 1.849 | 0 | 0.47837 | 6.3294 | -11.8261 | 9.5103 | -0.80847 | 0.47837 | 0.91839 | 2.797 | -5.1402 | 4.8014 | -0.20826 | 0.39422 | 0 | 0 | 0 | 0 | -4.3 | 2.5 | 95.0311 | 0 | 0 | 0
2014-11-28 | 21時 | 7.4331 | 1.8344 | 0.22008 | 0.58833 | 6.5418 | -12.2232 | 9.784 | -0.84986 | 0.48328 | 0.91839 | 2.797 | -5.1402 | 4.8014 | -0.20826 | 0.39422 | 2.6815 | 0 | 0 | 0 | -4.8 | 2.4 | 95.2147 | 1.6518 | 1.6518 | 0
2014-11-28 | 22時 | 7.3742 | 1.8198 | 0.1913 | 0.51141 | 6.759 | -12.6289 | 10.0632 | -0.89251 | 0.48829 | 0.91839 | 2.797 | -5.1402 | 4.8014 | -0.20826 | 0.39422 | 1.8349 | 0 | 0 | 0 | -5.3 | 2.4 | 99.3736 | 1.1303 | 1.1303 | 0
2014-11-28 | 23時 | 7.3045 | 1.8026 | 0 | 0.49443 | 7.0258 | -13.1271 | 10.4055 | -0.94534 | 0.49443 | 0.91839 | 2.797 | -5.1402 | 4.8014 | -0.20826 | 0.39422 | 0 | 0 | 0 | 0 | -5.9 | 2.4 | 104.6271 | 0 | 0 | 0
2014-11-29 | 0時 | 7.2585 | 1.7913 | 0 | 0.49861 | 7.2076 | -13.466 | 10.6382 | -0.98156 | 0.49861 | 0.91839 | 2.797 | -5.1402 | 4.8014 | -0.20826 | 0.39422 | 0 | 0 | 0 | 0 | -6.3 | 2.3 | 103.8012 | 0 | 0 | 0
2014-11-29 | 1時 | 7.179 | 1.7717 | 0 | 0.50607 | 7.5329 | -14.0725 | 11.0539 | -1.0469 | 0.50607 | 0.91839 | 2.797 | -5.1402 | 4.8014 | -0.20826 | 0.39422 | 0 | 0 | 0 | 0 | -7 | 2.2 | 105.506 | 0 | 0 | 0
2014-11-29 | 2時 | 7.1565 | 1.7661 | 0 | 0.50824 | 7.6275 | -14.2488 | 11.1746 | -1.066 | 0.50824 | 0.91839 | 2.797 | -5.1402 | 4.8014 | -0.20826 | 0.39422 | 0 | 0 | 0 | 0 | -7.2 | 2.1 | 102.4911 | 0 | 0 | 0
2014-11-29 | 3時 | 7.1119 | 1.7551 | 0 | 0.51262 | 7.8191 | -14.6057 | 11.4188 | -1.1049 | 0.51262 | 0.91839 | 2.797 | -5.1402 | 4.8014 | -0.20826 | 0.39422 | 0 | 0 | 0 | 0 | -7.6 | 2.1 | 106.1223 | 0 | 0 | 0
2014-11-29 | 4時 | 7.0457 | 1.7388 | 0 | 0.51932 | 8.1122 | -15.1512 | 11.7917 | -1.1646 | 0.51932 | 0.91839 | 2.797 | -5.1402 | 4.8014 | -0.20826 | 0.39422 | 0 | 0 | 0 | 0 | -8.2 | 2 | 106.5255 | 0 | 0 | 0
2014-11-29 | 5時 | 6.9805 | 1.7227 | 0 | 0.52616 | 8.4121 | -15.7091 | 12.1726 | -1.2262 | 0.52616 | 0.91839 | 2.797 | -5.1402 | 4.8014 | -0.20826 | 0.39422 | 0 | 0 | 0 | 0 | -8.8 | 1.9 | 106.6886 | 0 | 0 | 0
2014-11-29 | 6時 | 6.9697 | 1.72 | 0 | 0.52732 | 8.4628 | -15.8033 | 12.2368 | -1.2366 | 0.52732 | 0.91839 | 2.797 | -5.1402 | 4.8014 | -0.20826 | 0.39422 | 0 | 0 | 0 | 0 | -8.9 | 1.9 | 107.6317 | 0 | 0 | 0
2014-11-29 | 7時 | 7.2585 | 1.7913 | 0 | 0.49861 | 7.2076 | -13.466 | 10.6382 | -0.98156 | 0.49861 | 0.91839 | 2.797 | -5.1402 | 4.8014 | -0.20826 | 0.39422 | 0 | 0 | 0 | 0 | -6.3 | 2.3 | 103.8012 | 0 | 0 | 0
2014-11-29 | 8時 | 7.6013 | 1.8759 | 0 | 0.46978 | 5.9591 | -11.1329 | 9.0316 | -0.73714 | 0.46978 | 0.91839 | 2.797 | -5.1402 | 4.8014 | -0.20826 | 0.39422 | 0 | 0 | 0 | 0 | -3.4 | 2.6 | 91.5607 | 0 | 0 | 0
2014-11-29 | 9時 | 10.5153 | 1.9982 | 0 | 0.43635 | 4.5323 | -8.4505 | 7.1647 | -0.4751 | 0.43635 | 0.91839 | 2.797 | -5.1402 | 4.8014 | -0.20826 | 0.39422 | 0 | 0 | 0 | 0 | 0.5 | 2.6 | 66.5022 | 0 | 0 | 0
2014-11-29 | 10時 | 10.8831 | 2.068 | 0 | 0.42088 | 3.8838 | -7.2224 | 6.2989 | -0.36567 | 0.42088 | 0.91839 | 2.797 | -5.1402 | 4.8014 | -0.20826 | 0.39422 | 0 | 0 | 0 | 0 | 2.6 | 2.8 | 61.5825 | 0 | 0 | 0
2014-11-29 | 11時 | 11.2844 | 2.1443 | 0 | 0.40658 | 3.2944 | -6.0982 | 5.4966 | -0.2748 | 0.40658 | 0.91839 | 2.797 | -5.1402 | 4.8014 | -0.20826 | 0.39422 | 0 | 0 | 0 | 0 | 4.8 | 2.9 | 54.6109 | 0 | 0 | 0
2014-11-29 | 12時 | 11.5101 | 2.1872 | 0 | 0.39959 | 3.0117 | -5.5551 | 5.1041 | -0.23549 | 0.39959 | 0.91839 | 2.797 | -5.1402 | 4.8014 | -0.20826 | 0.39422 | 0 | 0 | 0 | 0 | 6 | 2.9 | 50.2397 | 0 | 0 | 0
2014-11-29 | 13時 | 11.5292 | 2.1908 | 0 | 0.39904 | 2.9893 | -5.512 | 5.0729 | -0.23254 | 0.39904 | 0.91839 | 2.797 | -5.1402 | 4.8014 | -0.20826 | 0.39422 | 0 | 0 | 0 | 0 | 6.1 | 3 | 51.6056 | 0 | 0 | 0
2014-11-29 | 14時 | 11.4343 | 2.1728 | 0 | 0.40186 | 3.1029 | -5.7306 | 5.2314 | -0.24779 | 0.40186 | 0.91839 | 2.797 | -5.1402 | 4.8014 | -0.20826 | 0.39422 | 0 | 0 | 0 | 0 | 5.6 | 3.1 | 55.1963 | 0 | 0 | 0
2014-11-29 | 15時 | 10.8653 | 2.0647 | 0 | 0.42158 | 3.9128 | -7.2775 | 6.3379 | -0.37037 | 0.42158 | 0.91839 | 2.797 | -5.1402 | 4.8014 | -0.20826 | 0.39422 | 0 | 0 | 0 | 0 | 2.5 | 3.1 | 68.6345 | 0 | 0 | 0
2014-11-29 | 16時 | 8.0311 | 1.9819 | 0 | 0.4403 | 4.6991 | -8.7652 | 7.3852 | -0.50442 | 0.4403 | 0.91839 | 2.797 | -5.1402 | 4.8014 | -0.20826 | 0.39422 | 0 | 0 | 0 | 0 | 0 | 3.1 | 82.1526 | 0 | 0 | 0
2014-11-29 | 17時 | 7.8124 | 1.928 | 0 | 0.45446 | 5.3016 | -9.8995 | 8.1764 | -0.61352 | 0.45446 | 0.91839 | 2.797 | -5.1402 | 4.8014 | -0.20826 | 0.39422 | 0 | 0 | 0 | 0 | -1.7 | 3.1 | 94.5791 | 0 | 0 | 0
2014-11-29 | 18時 | 7.8505 | 1.9374 | 0 | 0.45188 | 5.1913 | -9.6921 | 8.0322 | -0.59321 | 0.45188 | 0.91839 | 2.797 | -5.1402 | 4.8014 | -0.20826 | 0.39422 | 0 | 0 | 0 | 0 | -1.4 | 3.1 | 92.2452 | 0 | 0 | 0
2014-11-29 | 19時 | 7.7495 | 1.9125 | 0 | 0.45885 | 5.4893 | -10.2519 | 8.4213 | -0.64837 | 0.45885 | 0.91839 | 2.797 | -5.1402 | 4.8014 | -0.20826 | 0.39422 | 0 | 0 | 0 | 0 | -2.2 | 3 | 95.4475 | 0 | 0 | 0
2014-11-29 | 20時 | 7.6997 | 1.9002 | 0 | 0.46243 | 5.6429 | -10.5401 | 8.6212 | -0.67716 | 0.46243 | 0.91839 | 2.797 | -5.1402 | 4.8014 | -0.20826 | 0.39422 | 0 | 0 | 0 | 0 | -2.6 | 3 | 98.702 | 0 | 0 | 0
2014-11-29 | 21時 | 7.6013 | 1.8759 | 0.17597 | 0.47043 | 5.9591 | -11.1329 | 9.0316 | -0.73714 | 0.46978 | 0.91839 | 2.797 | -5.1402 | 4.8014 | -0.20826 | 0.39422 | 1.3517 | 0 | 0 | 0 | -3.4 | 2.9 | 102.0764 | 0.83267 | 0.83267 | 0
2014-11-29 | 22時 | 7.5406 | 1.8609 | 0.1764 | 0.47158 | 6.163 | -11.5146 | 9.2953 | -0.77627 | 0.47451 | 0.91839 | 2.797 | -5.1402 | 4.8014 | -0.20826 | 0.39422 | 1.3081 | 0 | 0 | 0 | -3.9 | 2.8 | 102.8318 | 0.80582 | 0.80582 | 0
2014-11-29 | 23時 | 7.5165 | 1.855 | 0 | 0.47643 | 6.2458 | -11.6696 | 9.4024 | -0.79227 | 0.47643 | 0.91839 | 2.797 | -5.1402 | 4.8014 | -0.20826 | 0.39422 | 0 | 0 | 0 | 0 | -4.1 | 2.7 | 100.8721 | 0 | 0 | 0
2014-11-30 | 0時 | 7.5286 | 1.8579 | 0 | 0.47547 | 6.2043 | -11.5919 | 9.3488 | -0.78424 | 0.47547 | 0.91839 | 2.797 | -5.1402 | 4.8014 | -0.20826 | 0.39422 | 0 | 0 | 0 | 0 | -4 | 2.8 | 103.7075 | 0 | 0 | 0
2014-11-30 | 1時 | 7.5286 | 1.8579 | 0 | 0.47547 | 6.2043 | -11.5919 | 9.3488 | -0.78424 | 0.47547 | 0.91839 | 2.797 | -5.1402 | 4.8014 | -0.20826 | 0.39422 | 0 | 0 | 0 | 0 | -4 | 2.8 | 103.7075 | 0 | 0 | 0
2014-11-30 | 2時 | 7.5769 | 1.8699 | 0 | 0.47166 | 6.0401 | -11.2846 | 9.1365 | -0.75264 | 0.47166 | 0.91839 | 2.797 | -5.1402 | 4.8014 | -0.20826 | 0.39422 | 0 | 0 | 0 | 0 | -3.6 | 2.9 | 103.8164 | 0 | 0 | 0
2014-11-30 | 3時 | 7.4331 | 1.8344 | 0 | 0.48328 | 6.5418 | -12.2232 | 9.784 | -0.84986 | 0.48328 | 0.91839 | 2.797 | -5.1402 | 4.8014 | -0.20826 | 0.39422 | 0 | 0 | 0 | 0 | -4.8 | 2.6 | 103.1162 | 0 | 0 | 0
2014-11-30 | 4時 | 7.3392 | 1.8112 | 0 | 0.49134 | 6.8916 | -12.8764 | 10.2334 | -0.9187 | 0.49134 | 0.91839 | 2.797 | -5.1402 | 4.8014 | -0.20826 | 0.39422 | 0 | 0 | 0 | 0 | -5.6 | 2.5 | 106.195 | 0 | 0 | 0
2014-11-30 | 5時 | 7.3276 | 1.8083 | 0 | 0.49237 | 6.9361 | -12.9596 | 10.2905 | -0.92753 | 0.49237 | 0.91839 | 2.797 | -5.1402 | 4.8014 | -0.20826 | 0.39422 | 0 | 0 | 0 | 0 | -5.7 | 2.4 | 102.8431 | 0 | 0 | 0
2014-11-30 | 6時 | 7.2699 | 1.7941 | 0 | 0.49756 | 7.1618 | -13.3808 | 10.5797 | -0.97243 | 0.49756 | 0.91839 | 2.797 | -5.1402 | 4.8014 | -0.20826 | 0.39422 | 0 | 0 | 0 | 0 | -6.2 | 2.3 | 102.9094 | 0 | 0 | 0
2014-11-30 | 7時 | 7.8124 | 1.928 | 0 | 0.45446 | 5.3016 | -9.8995 | 8.1764 | -0.61352 | 0.45446 | 0.91839 | 2.797 | -5.1402 | 4.8014 | -0.20826 | 0.39422 | 0 | 0 | 0 | 0 | -1.7 | 2.8 | 85.4673 | 0 | 0 | 0
2014-11-30 | 8時 | 7.8378 | 1.9342 | 0 | 0.45273 | 5.2279 | -9.7609 | 8.08 | -0.59993 | 0.45273 | 0.91839 | 2.797 | -5.1402 | 4.8014 | -0.20826 | 0.39422 | 0 | 0 | 0 | 0 | -1.5 | 2.9 | 87.0429 | 0 | 0 | 0
2014-11-30 | 9時 | 8.018 | 1.9787 | 0 | 0.4411 | 4.733 | -8.8292 | 7.43 | -0.51044 | 0.4411 | 0.91839 | 2.797 | -5.1402 | 4.8014 | -0.20826 | 0.39422 | 0 | 0 | 0 | 0 | -0.1 | 3 | 80.1729 | 0 | 0 | 0
2014-11-30 | 10時 | 10.8474 | 2.0613 | 0 | 0.42228 | 3.942 | -7.3328 | 6.3771 | -0.37513 | 0.42228 | 0.91839 | 2.797 | -5.1402 | 4.8014 | -0.20826 | 0.39422 | 0 | 0 | 0 | 0 | 2.4 | 3.2 | 71.3434 | 0 | 0 | 0
2014-11-30 | 11時 | 11.5101 | 2.1872 | 0 | 0.39959 | 3.0117 | -5.5551 | 5.1041 | -0.23549 | 0.39959 | 0.91839 | 2.797 | -5.1402 | 4.8014 | -0.20826 | 0.39422 | 0 | 0 | 0 | 0 | 6 | 3.4 | 58.8546 | 0 | 0 | 0
2014-11-30 | 12時 | 11.8187 | 2.2458 | 0 | 0.39118 | 2.6773 | -4.9078 | 4.6304 | -0.19434 | 0.39118 | 0.91839 | 2.797 | -5.1402 | 4.8014 | -0.20826 | 0.39422 | 0 | 0 | 0 | 0 | 7.6 | 3.5 | 54.2666 | 0 | 0 | 0
2014-11-30 | 13時 | 11.6056 | 2.2053 | 0 | 0.39685 | 2.9019 | -5.3433 | 4.95 | -0.22125 | 0.39685 | 0.91839 | 2.797 | -5.1402 | 4.8014 | -0.20826 | 0.39422 | 0 | 0 | 0 | 0 | 6.5 | 3.6 | 60.1827 | 0 | 0 | 0
2014-11-30 | 14時 | 11.4911 | 2.1836 | 0 | 0.40015 | 3.0342 | -5.5984 | 5.1356 | -0.23849 | 0.40015 | 0.91839 | 2.797 | -5.1402 | 4.8014 | -0.20826 | 0.39422 | 0 | 0 | 0 | 0 | 5.9 | 3.8 | 66.1932 | 0 | 0 | 0
2014-11-30 | 15時 | 11.3404 | 2.1549 | 0 | 0.40478 | 3.2211 | -5.9578 | 5.3955 | -0.26429 | 0.40478 | 0.91839 | 2.797 | -5.1402 | 4.8014 | -0.20826 | 0.39422 | 0 | 0 | 0 | 0 | 5.1 | 3.8 | 69.9759 | 0 | 0 | 0
2014-11-30 | 16時 | 11.2287 | 2.1337 | 0 | 0.40841 | 3.3693 | -6.2417 | 5.5997 | -0.28576 | 0.40841 | 0.91839 | 2.797 | -5.1402 | 4.8014 | -0.20826 | 0.39422 | 0 | 0 | 0 | 0 | 4.5 | 3.9 | 74.8798 | 0 | 0 | 0
2014-11-30 | 17時 | 8.5049 | 2.0989 | 0 | 0.4148 | 3.6316 | -6.7424 | 5.9577 | -0.32555 | 0.4148 | 0.91839 | 2.797 | -5.1402 | 4.8014 | -0.20826 | 0.39422 | 0 | 0 | 0 | 0 | 3.5 | 4 | 82.3813 | 0 | 0 | 0
2014-11-30 | 18時 | 11.2102 | 2.1302 | 0 | 0.40903 | 3.3947 | -6.2903 | 5.6345 | -0.28951 | 0.40903 | 0.91839 | 2.797 | -5.1402 | 4.8014 | -0.20826 | 0.39422 | 0 | 0 | 0 | 0 | 4.4 | 4.1 | 79.2479 | 0 | 0 | 0
2014-11-30 | 19時 | 8.561 | 2.1127 | 0.28468 | 0.76104 | 3.5244 | -6.538 | 5.8118 | -0.30903 | 0.41219 | 0.91839 | 2.797 | -5.1402 | 4.8014 | -0.20826 | 0.39422 | 4.9126 | 0 | 0 | 0 | 3.9 | 4.1 | 82.0802 | 3.0262 | 3.0262 | 0
2014-11-30 | 20時 | 8.5893 | 2.1197 | 0 | 0.41092 | 3.472 | -6.4379 | 5.7402 | -0.30107 | 0.41092 | 0.91839 | 2.797 | -5.1402 | 4.8014 | -0.20826 | 0.39422 | 0 | 0 | 0 | 0 | 4.1 | 4.1 | 80.9339 | 0 | 0 | 0
2014-11-30 | 21時 | 11.1182 | 2.1127 | 0.16949 | 0.45309 | 3.5244 | -6.538 | 5.8118 | -0.30903 | 0.41219 | 0.91839 | 2.797 | -5.1402 | 4.8014 | -0.20826 | 0.39422 | 1.8392 | 0 | 0 | 0 | 3.9 | 3.8 | 76.1108 | 1.4714 | 1.4714 | 0
2014-11-30 | 22時 | 10.8831 | 2.068 | 0.1589 | 0.4248 | 3.8838 | -7.2224 | 6.2989 | -0.36567 | 0.42088 | 0.91839 | 2.797 | -5.1402 | 4.8014 | -0.20826 | 0.39422 | 1.0593 | 0 | 0 | 0 | 2.6 | 3.5 | 76.892 | 0.84748 | 0.84748 | 0
2014-11-30 | 23時 | 10.7412 | 2.0411 | 0 | 0.42657 | 4.121 | -7.6724 | 6.6172 | -0.40474 | 0.42657 | 0.91839 | 2.797 | -5.1402 | 4.8014 | -0.20826 | 0.39422 | 0 | 0 | 0 | 0 | 1.8 | 3.2 | 74.4668 | 0 | 0 | 0
2014-12-01 | 0時 | 10.6015 | 2.0145 | 0 | 0.43251 | 4.3703 | -8.1444 | 6.9497 | -0.44703 | 0.43251 | 0.91839 | 2.797 | -5.1402 | 4.8014 | -0.20826 | 0.39422 | 0 | 0 | 0 | 0 | 1 | 2.9 | 71.511 | 0 | 0 | 0
2014-12-01 | 1時 | 10.3286 | 1.9627 | 0 | 0.44516 | 4.9055 | -9.1542 | 7.6572 | -0.54127 | 0.44516 | 0.91839 | 2.797 | -5.1402 | 4.8014 | -0.20826 | 0.39422 | 0 | 0 | 0 | 0 | -0.6 | 2.7 | 75.2322 | 0 | 0 | 0
2014-12-01 | 2時 | 10.1624 | 1.9311 | 0 | 0.4536 | 5.2647 | -9.83 | 8.1281 | -0.6067 | 0.4536 | 0.91839 | 2.797 | -5.1402 | 4.8014 | -0.20826 | 0.39422 | 0 | 0 | 0 | 0 | -1.6 | 2.3 | 69.6783 | 0 | 0 | 0
2014-12-01 | 3時 | 10.0158 | 1.9032 | 0 | 0.46153 | 5.6042 | -10.4675 | 8.5709 | -0.66989 | 0.46153 | 0.91839 | 2.797 | -5.1402 | 4.8014 | -0.20826 | 0.39422 | 0 | 0 | 0 | 0 | -2.5 | 2.3 | 75.1233 | 0 | 0 | 0
2014-12-01 | 4時 | 9.8877 | 1.8789 | 0 | 0.46885 | 5.9189 | -11.0576 | 8.9796 | -0.72947 | 0.46885 | 0.91839 | 2.797 | -5.1402 | 4.8014 | -0.20826 | 0.39422 | 0 | 0 | 0 | 0 | -3.3 | 2.2 | 76.8724 | 0 | 0 | 0
2014-12-01 | 5時 | 9.7617 | 1.855 | 0 | 0.47643 | 6.2458 | -11.6696 | 9.4024 | -0.79227 | 0.47643 | 0.91839 | 2.797 | -5.1402 | 4.8014 | -0.20826 | 0.39422 | 0 | 0 | 0 | 0 | -4.1 | 2 | 74.8039 | 0 | 0 | 0
2014-12-01 | 6時 | 9.7151 | 1.8461 | 0 | 0.47934 | 6.3715 | -11.9048 | 9.5646 | -0.81665 | 0.47934 | 0.91839 | 2.797 | -5.1402 | 4.8014 | -0.20826 | 0.39422 | 0 | 0 | 0 | 0 | -4.4 | 2 | 76.7357 | 0 | 0 | 0
2014-12-01 | 7時 | 7.4806 | 1.8461 | 0 | 0.47934 | 6.3715 | -11.9048 | 9.5646 | -0.81665 | 0.47934 | 0.91839 | 2.797 | -5.1402 | 4.8014 | -0.20826 | 0.39422 | 0 | 0 | 0 | 0 | -4.4 | 2.1 | 80.5596 | 0 | 0 | 0
2014-12-01 | 8時 | 7.5286 | 1.8579 | 0 | 0.47547 | 6.2043 | -11.5919 | 9.3488 | -0.78424 | 0.47547 | 0.91839 | 2.797 | -5.1402 | 4.8014 | -0.20826 | 0.39422 | 0 | 0 | 0 | 0 | -4 | 2.2 | 81.5628 | 0 | 0 | 0
2014-12-01 | 9時 | 7.5527 | 1.8639 | 0 | 0.47356 | 6.1218 | -11.4376 | 9.2422 | -0.76834 | 0.47356 | 0.91839 | 2.797 | -5.1402 | 4.8014 | -0.20826 | 0.39422 | 0 | 0 | 0 | 0 | -3.8 | 2.2 | 80.1917 | 0 | 0 | 0
2014-12-01 | 10時 | 9.9195 | 1.8849 | 0 | 0.467 | 5.8391 | -10.908 | 8.8761 | -0.71427 | 0.467 | 0.91839 | 2.797 | -5.1402 | 4.8014 | -0.20826 | 0.39422 | 0 | 0 | 0 | 0 | -3.1 | 2.1 | 72.1626 | 0 | 0 | 0
2014-12-01 | 11時 | 9.9835 | 1.8971 | 0 | 0.46333 | 5.6817 | -10.613 | 8.6717 | -0.68448 | 0.46333 | 0.91839 | 2.797 | -5.1402 | 4.8014 | -0.20826 | 0.39422 | 0 | 0 | 0 | 0 | -2.7 | 2.2 | 73.0854 | 0 | 0 | 0
2014-12-01 | 12時 | 9.9835 | 1.8971 | 0 | 0.46333 | 5.6817 | -10.613 | 8.6717 | -0.68448 | 0.46333 | 0.91839 | 2.797 | -5.1402 | 4.8014 | -0.20826 | 0.39422 | 0 | 0 | 0 | 0 | -2.7 | 2.2 | 73.0854 | 0 | 0 | 0
2014-12-01 | 13時 | 10.0158 | 1.9032 | 0 | 0.46153 | 5.6042 | -10.4675 | 8.5709 | -0.66989 | 0.46153 | 0.91839 | 2.797 | -5.1402 | 4.8014 | -0.20826 | 0.39422 | 0 | 0 | 0 | 0 | -2.5 | 2.3 | 75.1233 | 0 | 0 | 0
2014-12-01 | 14時 | 9.9835 | 1.8971 | 0 | 0.46333 | 5.6817 | -10.613 | 8.6717 | -0.68448 | 0.46333 | 0.91839 | 2.797 | -5.1402 | 4.8014 | -0.20826 | 0.39422 | 0 | 0 | 0 | 0 | -2.7 | 2.3 | 76.3952 | 0 | 0 | 0
2014-12-01 | 15時 | 9.9514 | 1.891 | 0 | 0.46516 | 5.76 | -10.7598 | 8.7735 | -0.69928 | 0.46516 | 0.91839 | 2.797 | -5.1402 | 4.8014 | -0.20826 | 0.39422 | 0 | 0 | 0 | 0 | -2.9 | 2.3 | 77.6906 | 0 | 0 | 0
2014-12-01 | 16時 | 9.9514 | 1.891 | 0 | 0.46516 | 5.76 | -10.7598 | 8.7735 | -0.69928 | 0.46516 | 0.91839 | 2.797 | -5.1402 | 4.8014 | -0.20826 | 0.39422 | 0 | 0 | 0 | 0 | -2.9 | 2.3 | 77.6906 | 0 | 0 | 0
2014-12-01 | 17時 | 9.9036 | 1.8819 | 0 | 0.46792 | 5.8789 | -10.9827 | 8.9277 | -0.72185 | 0.46792 | 0.91839 | 2.797 | -5.1402 | 4.8014 | -0.20826 | 0.39422 | 0 | 0 | 0 | 0 | -3.2 | 2.2 | 76.2267 | 0 | 0 | 0
2014-12-01 | 18時 | 9.8402 | 1.8699 | 0 | 0.47166 | 6.0401 | -11.2846 | 9.1365 | -0.75264 | 0.47166 | 0.91839 | 2.797 | -5.1402 | 4.8014 | -0.20826 | 0.39422 | 0 | 0 | 0 | 0 | -3.6 | 2.2 | 78.8456 | 0 | 0 | 0
2014-12-01 | 19時 | 7.6257 | 1.8819 | 0.48409 | 1.2941 | 5.8789 | -10.9827 | 8.9277 | -0.72185 | 0.46792 | 0.91839 | 2.797 | -5.1402 | 4.8014 | -0.20826 | 0.39422 | 7.1153 | 0 | 0 | 0 | -3.2 | 2.4 | 83.1297 | 4.383 | 4.383 | 0
2014-12-01 | 20時 | 9.9835 | 1.8971 | 0 | 0.46333 | 5.6817 | -10.613 | 8.6717 | -0.68448 | 0.46333 | 0.91839 | 2.797 | -5.1402 | 4.8014 | -0.20826 | 0.39422 | 0 | 0 | 0 | 0 | -2.7 | 2.4 | 79.704 | 0 | 0 | 0
2014-12-01 | 21時 | 7.6873 | 1.8971 | 0.25609 | 0.68462 | 5.6817 | -10.613 | 8.6717 | -0.68448 | 0.46333 | 0.91839 | 2.797 | -5.1402 | 4.8014 | -0.20826 | 0.39422 | 3.614 | 0 | 0 | 0 | -2.7 | 2.6 | 86.3183 | 2.2262 | 2.2262 | 0
2014-12-01 | 22時 | 7.7621 | 1.9156 | 0.1903 | 0.50874 | 5.4514 | -10.1808 | 8.3719 | -0.6413 | 0.45796 | 0.91839 | 2.797 | -5.1402 | 4.8014 | -0.20826 | 0.39422 | 2.0769 | 0 | 0 | 0 | -2.1 | 2.8 | 88.3704 | 1.2794 | 1.2794 | 0
2014-12-01 | 23時 | 7.7495 | 1.9125 | 0 | 0.45885 | 5.4893 | -10.2519 | 8.4213 | -0.64837 | 0.45885 | 0.91839 | 2.797 | -5.1402 | 4.8014 | -0.20826 | 0.39422 | 0 | 0 | 0 | 0 | -2.2 | 2.8 | 89.1129 | 0 | 0 | 0
2014-12-02 | 0時 | 7.8251 | 1.9311 | 0 | 0.4536 | 5.2647 | -9.83 | 8.1281 | -0.6067 | 0.4536 | 0.91839 | 2.797 | -5.1402 | 4.8014 | -0.20826 | 0.39422 | 0 | 0 | 0 | 0 | -1.6 | 3 | 90.783 | 0 | 0 | 0
2014-12-02 | 1時 | 7.7998 | 1.9249 | 0 | 0.45533 | 5.3388 | -9.9693 | 8.225 | -0.62039 | 0.45533 | 0.91839 | 2.797 | -5.1402 | 4.8014 | -0.20826 | 0.39422 | 0 | 0 | 0 | 0 | -1.8 | 3.1 | 95.3714 | 0 | 0 | 0
2014-12-02 | 2時 | 7.8378 | 1.9342 | 0 | 0.45273 | 5.2279 | -9.7609 | 8.08 | -0.59993 | 0.45273 | 0.91839 | 2.797 | -5.1402 | 4.8014 | -0.20826 | 0.39422 | 0 | 0 | 0 | 0 | -1.5 | 3.2 | 96.0013 | 0 | 0 | 0
2014-12-02 | 3時 | 7.8887 | 1.9468 | 0 | 0.44933 | 5.0827 | -9.4878 | 7.8899 | -0.57335 | 0.44933 | 0.91839 | 2.797 | -5.1402 | 4.8014 | -0.20826 | 0.39422 | 0 | 0 | 0 | 0 | -1.1 | 3.3 | 95.7479 | 0 | 0 | 0
2014-12-02 | 4時 | 7.8632 | 1.9405 | 0 | 0.45102 | 5.1549 | -9.6236 | 7.9845 | -0.58654 | 0.45102 | 0.91839 | 2.797 | -5.1402 | 4.8014 | -0.20826 | 0.39422 | 0 | 0 | 0 | 0 | -1.3 | 3.4 | 100.2861 | 0 | 0 | 0
2014-12-02 | 5時 | 7.8759 | 1.9437 | 0 | 0.45017 | 5.1187 | -9.5556 | 7.9371 | -0.57992 | 0.45017 | 0.91839 | 2.797 | -5.1402 | 4.8014 | -0.20826 | 0.39422 | 0 | 0 | 0 | 0 | -1.2 | 3.5 | 102.3649 | 0 | 0 | 0
2014-12-02 | 6時 | 7.8887 | 1.9468 | 0 | 0.44933 | 5.0827 | -9.4878 | 7.8899 | -0.57335 | 0.44933 | 0.91839 | 2.797 | -5.1402 | 4.8014 | -0.20826 | 0.39422 | 0 | 0 | 0 | 0 | -1.1 | 3.4 | 98.6336 | 0 | 0 | 0
2014-12-02 | 7時 | 7.9789 | 1.9691 | 0.61782 | 1.6516 | 4.8359 | -9.0232 | 7.5656 | -0.52878 | 0.44353 | 0.91839 | 2.797 | -5.1402 | 4.8014 | -0.20826 | 0.39422 | 9.3705 | 0 | 0 | 0 | -0.4 | 3.5 | 95.802 | 5.7723 | 5.7723 | 0
2014-12-02 | 8時 | 8.0836 | 1.9949 | 0.18109 | 0.48412 | 4.5653 | -8.5128 | 7.2084 | -0.48086 | 0.43713 | 0.91839 | 2.797 | -5.1402 | 4.8014 | -0.20826 | 0.39422 | 1.9744 | 0 | 0 | 0 | 0.4 | 3.8 | 97.7139 | 1.2162 | 1.2162 | 0
2014-12-02 | 9時 | 10.9548 | 2.0817 | 0 | 0.41814 | 3.7698 | -7.0057 | 6.145 | -0.34733 | 0.41814 | 0.91839 | 2.797 | -5.1402 | 4.8014 | -0.20826 | 0.39422 | 0 | 0 | 0 | 0 | 3 | 3.7 | 78.9843 | 0 | 0 | 0
2014-12-02 | 10時 | 11.4155 | 2.1692 | 0 | 0.40243 | 3.1261 | -5.7754 | 5.2638 | -0.25099 | 0.40243 | 0.91839 | 2.797 | -5.1402 | 4.8014 | -0.20826 | 0.39422 | 0 | 0 | 0 | 0 | 5.5 | 3.7 | 66.2749 | 0 | 0 | 0
2014-12-02 | 11時 | 11.2844 | 2.1443 | 0 | 0.40658 | 3.2944 | -6.0982 | 5.4966 | -0.2748 | 0.40658 | 0.91839 | 2.797 | -5.1402 | 4.8014 | -0.20826 | 0.39422 | 0 | 0 | 0 | 0 | 4.8 | 3.1 | 58.3585 | 0 | 0 | 0
2014-12-02 | 12時 | 11.2658 | 2.1408 | 0 | 0.40718 | 3.3192 | -6.1457 | 5.5307 | -0.2784 | 0.40718 | 0.91839 | 2.797 | -5.1402 | 4.8014 | -0.20826 | 0.39422 | 0 | 0 | 0 | 0 | 4.7 | 2.7 | 51.2176 | 0 | 0 | 0
2014-12-02 | 13時 | 11.1366 | 2.1162 | 0 | 0.41155 | 3.4981 | -6.4878 | 5.7759 | -0.30503 | 0.41155 | 0.91839 | 2.797 | -5.1402 | 4.8014 | -0.20826 | 0.39422 | 0 | 0 | 0 | 0 | 4 | 2.7 | 53.7942 | 0 | 0 | 0
2014-12-02 | 14時 | 10.901 | 2.0714 | 0 | 0.42019 | 3.855 | -7.1677 | 6.2601 | -0.36101 | 0.42019 | 0.91839 | 2.797 | -5.1402 | 4.8014 | -0.20826 | 0.39422 | 0 | 0 | 0 | 0 | 2.7 | 2.8 | 61.1463 | 0 | 0 | 0
2014-12-02 | 15時 | 10.8119 | 2.0545 | 0 | 0.42369 | 4.0009 | -7.4447 | 6.4563 | -0.3848 | 0.42369 | 0.91839 | 2.797 | -5.1402 | 4.8014 | -0.20826 | 0.39422 | 0 | 0 | 0 | 0 | 2.2 | 3.2 | 72.368 | 0 | 0 | 0
2014-12-02 | 16時 | 8.0311 | 1.9819 | 0 | 0.4403 | 4.6991 | -8.7652 | 7.3852 | -0.50442 | 0.4403 | 0.91839 | 2.797 | -5.1402 | 4.8014 | -0.20826 | 0.39422 | 0 | 0 | 0 | 0 | 0 | 3.4 | 90.0597 | 0 | 0 | 0
2014-12-02 | 17時 | 8.0704 | 1.9916 | 0 | 0.43792 | 4.5984 | -8.5754 | 7.2522 | -0.48668 | 0.43792 | 0.91839 | 2.797 | -5.1402 | 4.8014 | -0.20826 | 0.39422 | 0 | 0 | 0 | 0 | 0.3 | 3.5 | 90.6975 | 0 | 0 | 0
2014-12-02 | 18時 | 8.0704 | 1.9916 | 0 | 0.43792 | 4.5984 | -8.5754 | 7.2522 | -0.48668 | 0.43792 | 0.91839 | 2.797 | -5.1402 | 4.8014 | -0.20826 | 0.39422 | 0 | 0 | 0 | 0 | 0.3 | 3.3 | 85.5421 | 0 | 0 | 0
2014-12-02 | 19時 | 7.9919 | 1.9723 | 0.16234 | 0.43399 | 4.8014 | -8.9582 | 7.5202 | -0.52262 | 0.44271 | 0.91839 | 2.797 | -5.1402 | 4.8014 | -0.20826 | 0.39422 | 0.70264 | 0 | 0 | 0 | -0.3 | 3.2 | 86.912 | 0.43283 | 0.43283 | 0
2014-12-02 | 20時 | 7.9789 | 1.9691 | 0.16414 | 0.43879 | 4.8359 | -9.0232 | 7.5656 | -0.52878 | 0.44353 | 0.91839 | 2.797 | -5.1402 | 4.8014 | -0.20826 | 0.39422 | 0.95347 | 0 | 0 | 0 | -0.4 | 3.2 | 87.6324 | 0.58734 | 0.58734 | 0
2014-12-02 | 21時 | 7.9272 | 1.9563 | 0.16377 | 0.43782 | 4.9758 | -9.2866 | 7.7496 | -0.55395 | 0.44682 | 0.91839 | 2.797 | -5.1402 | 4.8014 | -0.20826 | 0.39422 | 0.7704 | 0 | 0 | 0 | -0.8 | 2.9 | 82.1274 | 0.47457 | 0.47457 | 0
2014-12-02 | 22時 | 7.8505 | 1.9374 | 0 | 0.45188 | 5.1913 | -9.6921 | 8.0322 | -0.59321 | 0.45188 | 0.91839 | 2.797 | -5.1402 | 4.8014 | -0.20826 | 0.39422 | 0 | 0 | 0 | 0 | -1.4 | 3 | 89.2838 | 0 | 0 | 0
2014-12-02 | 23時 | 7.8378 | 1.9342 | 0 | 0.45273 | 5.2279 | -9.7609 | 8.08 | -0.59993 | 0.45273 | 0.91839 | 2.797 | -5.1402 | 4.8014 | -0.20826 | 0.39422 | 0 | 0 | 0 | 0 | -1.5 | 3 | 90.03 | 0 | 0 | 0
2014-12-03 | 0時 | 7.8124 | 1.928 | 0 | 0.45446 | 5.3016 | -9.8995 | 8.1764 | -0.61352 | 0.45446 | 0.91839 | 2.797 | -5.1402 | 4.8014 | -0.20826 | 0.39422 | 0 | 0 | 0 | 0 | -1.7 | 2.9 | 88.5056 | 0 | 0 | 0
2014-12-03 | 1時 | 7.6873 | 1.8971 | 0 | 0.46333 | 5.6817 | -10.613 | 8.6717 | -0.68448 | 0.46333 | 0.91839 | 2.797 | -5.1402 | 4.8014 | -0.20826 | 0.39422 | 0 | 0 | 0 | 0 | -2.7 | 2.8 | 92.9284 | 0 | 0 | 0
2014-12-03 | 2時 | 7.5406 | 1.8609 | 0 | 0.47451 | 6.163 | -11.5146 | 9.2953 | -0.77627 | 0.47451 | 0.91839 | 2.797 | -5.1402 | 4.8014 | -0.20826 | 0.39422 | 0 | 0 | 0 | 0 | -3.9 | 2.7 | 99.1751 | 0 | 0 | 0
2014-12-03 | 3時 | 7.3509 | 1.8141 | 0 | 0.49032 | 6.8472 | -12.7936 | 10.1764 | -0.90992 | 0.49032 | 0.91839 | 2.797 | -5.1402 | 4.8014 | -0.20826 | 0.39422 | 0 | 0 | 0 | 0 | -5.5 | 2.5 | 105.2875 | 0 | 0 | 0
2014-12-03 | 4時 | 7.247 | 1.7885 | 0 | 0.49966 | 7.2535 | -13.5516 | 10.6969 | -0.99075 | 0.49966 | 0.91839 | 2.797 | -5.1402 | 4.8014 | -0.20826 | 0.39422 | 0 | 0 | 0 | 0 | -6.4 | 2.3 | 104.7014 | 0 | 0 | 0
2014-12-03 | 5時 | 7.2243 | 1.7828 | 0 | 0.50178 | 7.3458 | -13.7239 | 10.815 | -1.0093 | 0.50178 | 0.91839 | 2.797 | -5.1402 | 4.8014 | -0.20826 | 0.39422 | 0 | 0 | 0 | 0 | -6.6 | 2.3 | 106.5274 | 0 | 0 | 0
2014-12-03 | 6時 | 7.1008 | 1.7524 | 0 | 0.51373 | 7.8675 | -14.6957 | 11.4804 | -1.1147 | 0.51373 | 0.91839 | 2.797 | -5.1402 | 4.8014 | -0.20826 | 0.39422 | 0 | 0 | 0 | 0 | -7.7 | 2.1 | 107.0518 | 0 | 0 | 0
2014-12-03 | 7時 | 7.2016 | 1.7772 | 0.77029 | 2.0592 | 7.439 | -13.8975 | 10.934 | -1.028 | 0.50392 | 0.91839 | 2.797 | -5.1402 | 4.8014 | -0.20826 | 0.39422 | 9.8643 | 0 | 0 | 0 | -6.8 | 2.2 | 103.6921 | 6.0764 | 6.0764 | 0
2014-12-03 | 8時 | 7.4687 | 1.8431 | 0.17471 | 0.46706 | 6.4138 | -11.9839 | 9.6191 | -0.82488 | 0.48032 | 0.91839 | 2.797 | -5.1402 | 4.8014 | -0.20826 | 0.39422 | 1.0744 | 0 | 0 | 0 | -4.5 | 2.6 | 100.5125 | 0.66184 | 0.66184 | 0
2014-12-03 | 9時 | 7.6503 | 1.888 | 0 | 0.46607 | 5.7995 | -10.8338 | 8.8247 | -0.70675 | 0.46607 | 0.91839 | 2.797 | -5.1402 | 4.8014 | -0.20826 | 0.39422 | 0 | 0 | 0 | 0 | -3 | 2.4 | 81.7406 | 0 | 0 | 0
2014-12-03 | 10時 | 9.9996 | 1.9002 | 0 | 0.46243 | 5.6429 | -10.5401 | 8.6212 | -0.67716 | 0.46243 | 0.91839 | 2.797 | -5.1402 | 4.8014 | -0.20826 | 0.39422 | 0 | 0 | 0 | 0 | -2.6 | 2.4 | 79.0374 | 0 | 0 | 0
2014-12-03 | 11時 | 10.2451 | 1.9468 | 0 | 0.44933 | 5.0827 | -9.4878 | 7.8899 | -0.57335 | 0.44933 | 0.91839 | 2.797 | -5.1402 | 4.8014 | -0.20826 | 0.39422 | 0 | 0 | 0 | 0 | -1.1 | 2.4 | 69.7352 | 0 | 0 | 0
2014-12-03 | 12時 | 10.3791 | 1.9723 | 0 | 0.44271 | 4.8014 | -8.9582 | 7.5202 | -0.52262 | 0.44271 | 0.91839 | 2.797 | -5.1402 | 4.8014 | -0.20826 | 0.39422 | 0 | 0 | 0 | 0 | -0.3 | 2.4 | 65.2675 | 0 | 0 | 0
2014-12-03 | 13時 | 10.413 | 1.9787 | 0 | 0.4411 | 4.733 | -8.8292 | 7.43 | -0.51044 | 0.4411 | 0.91839 | 2.797 | -5.1402 | 4.8014 | -0.20826 | 0.39422 | 0 | 0 | 0 | 0 | -0.1 | 2.5 | 66.8642 | 0 | 0 | 0
2014-12-03 | 14時 | 10.3791 | 1.9723 | 0 | 0.44271 | 4.8014 | -8.9582 | 7.5202 | -0.52262 | 0.44271 | 0.91839 | 2.797 | -5.1402 | 4.8014 | -0.20826 | 0.39422 | 0 | 0 | 0 | 0 | -0.3 | 2.6 | 70.6838 | 0 | 0 | 0
2014-12-03 | 15時 | 7.8251 | 1.9311 | 0.17275 | 0.46181 | 5.2647 | -9.83 | 8.1281 | -0.6067 | 0.4536 | 0.91839 | 2.797 | -5.1402 | 4.8014 | -0.20826 | 0.39422 | 1.4002 | 0 | 0 | 0 | -1.6 | 2.7 | 81.7439 | 0.86252 | 0.86252 | 0
2014-12-03 | 16時 | 7.7121 | 1.9032 | 0.17563 | 0.46951 | 5.6042 | -10.4675 | 8.5709 | -0.66989 | 0.46153 | 0.91839 | 2.797 | -5.1402 | 4.8014 | -0.20826 | 0.39422 | 1.4467 | 0 | 0 | 0 | -2.5 | 2.6 | 84.8812 | 0.89114 | 0.89114 | 0
2014-12-03 | 17時 | 7.5648 | 1.8669 | 0.18673 | 0.49919 | 6.0808 | -11.3609 | 9.1892 | -0.76047 | 0.47261 | 0.91839 | 2.797 | -5.1402 | 4.8014 | -0.20826 | 0.39422 | 1.8113 | 0 | 0 | 0 | -3.7 | 2.5 | 90.3152 | 1.1157 | 1.1157 | 0
2014-12-03 | 18時 | 7.6257 | 1.8819 | 0 | 0.46792 | 5.8789 | -10.9827 | 8.9277 | -0.72185 | 0.46792 | 0.91839 | 2.797 | -5.1402 | 4.8014 | -0.20826 | 0.39422 | 0 | 0 | 0 | 0 | -3.2 | 2.5 | 86.5796 | 0 | 0 | 0
2014-12-03 | 19時 | 7.6257 | 1.8819 | 0.22253 | 0.5949 | 5.8789 | -10.9827 | 8.9277 | -0.72185 | 0.46792 | 0.91839 | 2.797 | -5.1402 | 4.8014 | -0.20826 | 0.39422 | 2.8631 | 0 | 0 | 0 | -3.2 | 2.5 | 86.5796 | 1.7636 | 1.7636 | 0
2014-12-03 | 20時 | 7.6257 | 1.8819 | 0.18871 | 0.50447 | 5.8789 | -10.9827 | 8.9277 | -0.72185 | 0.46792 | 0.91839 | 2.797 | -5.1402 | 4.8014 | -0.20826 | 0.39422 | 1.9278 | 0 | 0 | 0 | -3.2 | 2.5 | 86.5796 | 1.1875 | 1.1875 | 0
2014-12-03 | 21時 | 7.5045 | 1.852 | 0.18126 | 0.48457 | 6.2875 | -11.7477 | 9.4562 | -0.80035 | 0.4774 | 0.91839 | 2.797 | -5.1402 | 4.8014 | -0.20826 | 0.39422 | 1.5323 | 0 | 0 | 0 | -4.2 | 2.4 | 90.4723 | 0.94391 | 0.94391 | 0
2014-12-03 | 22時 | 7.4806 | 1.8461 | 0 | 0.47934 | 6.3715 | -11.9048 | 9.5646 | -0.81665 | 0.47934 | 0.91839 | 2.797 | -5.1402 | 4.8014 | -0.20826 | 0.39422 | 0 | 0 | 0 | 0 | -4.4 | 2.4 | 92.0239 | 0 | 0 | 0
2014-12-03 | 23時 | 7.3859 | 1.8227 | 0 | 0.48728 | 6.7152 | -12.5471 | 10.0069 | -0.88388 | 0.48728 | 0.91839 | 2.797 | -5.1402 | 4.8014 | -0.20826 | 0.39422 | 0 | 0 | 0 | 0 | -5.2 | 2.3 | 94.4361 | 0 | 0 | 0
2014-12-04 | 0時 | 7.2243 | 1.7828 | 0 | 0.50178 | 7.3458 | -13.7239 | 10.815 | -1.0093 | 0.50178 | 0.91839 | 2.797 | -5.1402 | 4.8014 | -0.20826 | 0.39422 | 0 | 0 | 0 | 0 | -6.6 | 2.2 | 101.9121 | 0 | 0 | 0
2014-12-04 | 1時 | 7.1565 | 1.7661 | 0 | 0.50824 | 7.6275 | -14.2488 | 11.1746 | -1.066 | 0.50824 | 0.91839 | 2.797 | -5.1402 | 4.8014 | -0.20826 | 0.39422 | 0 | 0 | 0 | 0 | -7.2 | 2.1 | 102.4911 | 0 | 0 | 0
2014-12-04 | 2時 | 7.1008 | 1.7524 | 0 | 0.51373 | 7.8675 | -14.6957 | 11.4804 | -1.1147 | 0.51373 | 0.91839 | 2.797 | -5.1402 | 4.8014 | -0.20826 | 0.39422 | 0 | 0 | 0 | 0 | -7.7 | 2.1 | 107.0518 | 0 | 0 | 0
2014-12-04 | 3時 | 7.0457 | 1.7388 | 0 | 0.51932 | 8.1122 | -15.1512 | 11.7917 | -1.1646 | 0.51932 | 0.91839 | 2.797 | -5.1402 | 4.8014 | -0.20826 | 0.39422 | 0 | 0 | 0 | 0 | -8.2 | 2 | 106.5255 | 0 | 0 | 0
2014-12-04 | 4時 | 6.9913 | 1.7253 | 0 | 0.52501 | 8.3617 | -15.6153 | 12.1086 | -1.2158 | 0.52501 | 0.91839 | 2.797 | -5.1402 | 4.8014 | -0.20826 | 0.39422 | 0 | 0 | 0 | 0 | -8.7 | 1.9 | 105.7545 | 0 | 0 | 0
2014-12-04 | 5時 | 6.9375 | 1.7121 | 0 | 0.53081 | 8.6159 | -16.0879 | 12.4309 | -1.2683 | 0.53081 | 0.91839 | 2.797 | -5.1402 | 4.8014 | -0.20826 | 0.39422 | 0 | 0 | 0 | 0 | -9.2 | 1.8 | 104.7158 | 0 | 0 | 0
2014-12-04 | 6時 | 6.895 | 1.7016 | 0 | 0.53551 | 8.8227 | -16.4722 | 12.6928 | -1.3111 | 0.53551 | 0.91839 | 2.797 | -5.1402 | 4.8014 | -0.20826 | 0.39422 | 0 | 0 | 0 | 0 | -9.6 | 1.8 | 108.4838 | 0 | 0 | 0
2014-12-04 | 7時 | 7.0348 | 1.7361 | 0 | 0.52045 | 8.1617 | -15.2433 | 11.8546 | -1.1748 | 0.52045 | 0.91839 | 2.797 | -5.1402 | 4.8014 | -0.20826 | 0.39422 | 0 | 0 | 0 | 0 | -8.3 | 2 | 107.4628 | 0 | 0 | 0
2014-12-04 | 8時 | 7.247 | 1.7885 | 0 | 0.49966 | 7.2535 | -13.5516 | 10.6969 | -0.99075 | 0.49966 | 0.91839 | 2.797 | -5.1402 | 4.8014 | -0.20826 | 0.39422 | 0 | 0 | 0 | 0 | -6.4 | 2.3 | 104.7014 | 0 | 0 | 0
2014-12-04 | 9時 | 7.5891 | 1.8729 | 0 | 0.47072 | 5.9995 | -11.2086 | 9.0839 | -0.74487 | 0.47072 | 0.91839 | 2.797 | -5.1402 | 4.8014 | -0.20826 | 0.39422 | 0 | 0 | 0 | 0 | -3.5 | 2.4 | 85.2619 | 0 | 0 | 0
2014-12-04 | 10時 | 10.1132 | 1.9218 | 0 | 0.4562 | 5.3761 | -10.0394 | 8.2737 | -0.62731 | 0.4562 | 0.91839 | 2.797 | -5.1402 | 4.8014 | -0.20826 | 0.39422 | 0 | 0 | 0 | 0 | -1.9 | 2.4 | 74.5383 | 0 | 0 | 0
2014-12-04 | 11時 | 10.2451 | 1.9468 | 0 | 0.44933 | 5.0827 | -9.4878 | 7.8899 | -0.57335 | 0.44933 | 0.91839 | 2.797 | -5.1402 | 4.8014 | -0.20826 | 0.39422 | 0 | 0 | 0 | 0 | -1.1 | 2.3 | 66.8403 | 0 | 0 | 0
2014-12-04 | 12時 | 10.2451 | 1.9468 | 0 | 0.44933 | 5.0827 | -9.4878 | 7.8899 | -0.57335 | 0.44933 | 0.91839 | 2.797 | -5.1402 | 4.8014 | -0.20826 | 0.39422 | 0 | 0 | 0 | 0 | -1.1 | 2.4 | 69.7352 | 0 | 0 | 0
2014-12-04 | 13時 | 10.0806 | 1.9156 | 0 | 0.45796 | 5.4514 | -10.1808 | 8.3719 | -0.6413 | 0.45796 | 0.91839 | 2.797 | -5.1402 | 4.8014 | -0.20826 | 0.39422 | 0 | 0 | 0 | 0 | -2.1 | 2.3 | 72.6481 | 0 | 0 | 0
2014-12-04 | 14時 | 9.9835 | 1.8971 | 0 | 0.46333 | 5.6817 | -10.613 | 8.6717 | -0.68448 | 0.46333 | 0.91839 | 2.797 | -5.1402 | 4.8014 | -0.20826 | 0.39422 | 0 | 0 | 0 | 0 | -2.7 | 2.2 | 73.0854 | 0 | 0 | 0
2014-12-04 | 15時 | 9.793 | 1.8609 | 0 | 0.47451 | 6.163 | -11.5146 | 9.2953 | -0.77627 | 0.47451 | 0.91839 | 2.797 | -5.1402 | 4.8014 | -0.20826 | 0.39422 | 0 | 0 | 0 | 0 | -3.9 | 2.1 | 77.2103 | 0 | 0 | 0
2014-12-04 | 16時 | 7.4806 | 1.8461 | 0 | 0.47934 | 6.3715 | -11.9048 | 9.5646 | -0.81665 | 0.47934 | 0.91839 | 2.797 | -5.1402 | 4.8014 | -0.20826 | 0.39422 | 0 | 0 | 0 | 0 | -4.4 | 2.2 | 84.3822 | 0 | 0 | 0
2014-12-04 | 17時 | 7.3276 | 1.8083 | 0 | 0.49237 | 6.9361 | -12.9596 | 10.2905 | -0.92753 | 0.49237 | 0.91839 | 2.797 | -5.1402 | 4.8014 | -0.20826 | 0.39422 | 0 | 0 | 0 | 0 | -5.7 | 2.2 | 94.3031 | 0 | 0 | 0
2014-12-04 | 18時 | 7.3742 | 1.8198 | 0 | 0.48829 | 6.759 | -12.6289 | 10.0632 | -0.89251 | 0.48829 | 0.91839 | 2.797 | -5.1402 | 4.8014 | -0.20826 | 0.39422 | 0 | 0 | 0 | 0 | -5.3 | 2.1 | 86.9937 | 0 | 0 | 0
2014-12-04 | 19時 | 7.3977 | 1.8256 | 0.20007 | 0.53484 | 6.6716 | -12.4656 | 9.9508 | -0.8753 | 0.48627 | 0.91839 | 2.797 | -5.1402 | 4.8014 | -0.20826 | 0.39422 | 2.136 | 0 | 0 | 0 | -5.1 | 2.1 | 85.517 | 1.3158 | 1.3158 | 0
2014-12-04 | 20時 | 7.3977 | 1.8256 | 0 | 0.48627 | 6.6716 | -12.4656 | 9.9508 | -0.8753 | 0.48627 | 0.91839 | 2.797 | -5.1402 | 4.8014 | -0.20826 | 0.39422 | 0 | 0 | 0 | 0 | -5.1 | 2 | 81.4578 | 0 | 0 | 0
2014-12-04 | 21時 | 9.6074 | 1.8256 | 0.19297 | 0.51588 | 6.6716 | -12.4656 | 9.9508 | -0.8753 | 0.48627 | 0.91839 | 2.797 | -5.1402 | 4.8014 | -0.20826 | 0.39422 | 1.9109 | 0 | 0 | 0 | -5.1 | 1.9 | 77.3973 | 1.5287 | 1.5287 | 0
2014-12-04 | 22時 | 7.3392 | 1.8112 | 0.19056 | 0.50942 | 6.8916 | -12.8764 | 10.2334 | -0.9187 | 0.49134 | 0.91839 | 2.797 | -5.1402 | 4.8014 | -0.20826 | 0.39422 | 1.7806 | 0 | 0 | 0 | -5.6 | 1.9 | 80.7858 | 1.0968 | 1.0968 | 0
2014-12-04 | 23時 | 7.2243 | 1.7828 | 0 | 0.50178 | 7.3458 | -13.7239 | 10.815 | -1.0093 | 0.50178 | 0.91839 | 2.797 | -5.1402 | 4.8014 | -0.20826 | 0.39422 | 0 | 0 | 0 | 0 | -6.6 | 1.8 | 83.4361 | 0 | 0 | 0
2014-12-05 | 0時 | 7.0567 | 1.7415 | 0 | 0.51819 | 8.0629 | -15.0594 | 11.729 | -1.1545 | 0.51819 | 0.91839 | 2.797 | -5.1402 | 4.8014 | -0.20826 | 0.39422 | 0 | 0 | 0 | 0 | -8.1 | 2 | 105.5971 | 0 | 0 | 0
2014-12-05 | 1時 | 7.0021 | 1.728 | 0 | 0.52387 | 8.3114 | -15.5218 | 12.0448 | -1.2055 | 0.52387 | 0.91839 | 2.797 | -5.1402 | 4.8014 | -0.20826 | 0.39422 | 0 | 0 | 0 | 0 | -8.6 | 1.9 | 104.8293 | 0 | 0 | 0
2014-12-05 | 2時 | 6.9697 | 1.72 | 0 | 0.52732 | 8.4628 | -15.8033 | 12.2368 | -1.2366 | 0.52732 | 0.91839 | 2.797 | -5.1402 | 4.8014 | -0.20826 | 0.39422 | 0 | 0 | 0 | 0 | -8.9 | 1.9 | 107.6317 | 0 | 0 | 0
2014-12-05 | 3時 | 7.0677 | 1.7442 | 0 | 0.51707 | 8.0137 | -14.968 | 11.6665 | -1.1445 | 0.51707 | 0.91839 | 2.797 | -5.1402 | 4.8014 | -0.20826 | 0.39422 | 0 | 0 | 0 | 0 | -8 | 2 | 104.6775 | 0 | 0 | 0
2014-12-05 | 4時 | 6.9697 | 1.72 | 0 | 0.52732 | 8.4628 | -15.8033 | 12.2368 | -1.2366 | 0.52732 | 0.91839 | 2.797 | -5.1402 | 4.8014 | -0.20826 | 0.39422 | 0 | 0 | 0 | 0 | -8.9 | 1.9 | 107.6317 | 0 | 0 | 0
2014-12-05 | 5時 | 6.9056 | 1.7042 | 0 | 0.53433 | 8.7707 | -16.3756 | 12.627 | -1.3003 | 0.53433 | 0.91839 | 2.797 | -5.1402 | 4.8014 | -0.20826 | 0.39422 | 0 | 0 | 0 | 0 | -9.5 | 1.8 | 107.5282 | 0 | 0 | 0
2014-12-05 | 6時 | 6.9375 | 1.7121 | 0 | 0.53081 | 8.6159 | -16.0879 | 12.4309 | -1.2683 | 0.53081 | 0.91839 | 2.797 | -5.1402 | 4.8014 | -0.20826 | 0.39422 | 0 | 0 | 0 | 0 | -9.2 | 1.8 | 104.7158 | 0 | 0 | 0
2014-12-05 | 7時 | 6.9697 | 1.72 | 0 | 0.52732 | 8.4628 | -15.8033 | 12.2368 | -1.2366 | 0.52732 | 0.91839 | 2.797 | -5.1402 | 4.8014 | -0.20826 | 0.39422 | 0 | 0 | 0 | 0 | -8.9 | 1.9 | 107.6317 | 0 | 0 | 0
2014-12-05 | 8時 | 7.2016 | 1.7772 | 0 | 0.50392 | 7.439 | -13.8975 | 10.934 | -1.028 | 0.50392 | 0.91839 | 2.797 | -5.1402 | 4.8014 | -0.20826 | 0.39422 | 0 | 0 | 0 | 0 | -6.8 | 1.9 | 89.5953 | 0 | 0 | 0
2014-12-05 | 9時 | 9.6841 | 1.8402 | 0 | 0.4813 | 6.4563 | -12.0633 | 9.6738 | -0.83316 | 0.4813 | 0.91839 | 2.797 | -5.1402 | 4.8014 | -0.20826 | 0.39422 | 0 | 0 | 0 | 0 | -4.6 | 1.9 | 74.1629 | 0 | 0 | 0
2014-12-05 | 10時 | 9.9675 | 1.8941 | 0 | 0.46424 | 5.7208 | -10.6862 | 8.7225 | -0.69185 | 0.46424 | 0.91839 | 2.797 | -5.1402 | 4.8014 | -0.20826 | 0.39422 | 0 | 0 | 0 | 0 | -2.8 | 2 | 67.0235 | 0 | 0 | 0
2014-12-05 | 11時 | 10.0969 | 1.9186 | 0 | 0.45708 | 5.4137 | -10.1099 | 8.3227 | -0.63428 | 0.45708 | 0.91839 | 2.797 | -5.1402 | 4.8014 | -0.20826 | 0.39422 | 0 | 0 | 0 | 0 | -2 | 2 | 62.6765 | 0 | 0 | 0
2014-12-05 | 12時 | 10.1789 | 1.9342 | 0 | 0.45273 | 5.2279 | -9.7609 | 8.08 | -0.59993 | 0.45273 | 0.91839 | 2.797 | -5.1402 | 4.8014 | -0.20826 | 0.39422 | 0 | 0 | 0 | 0 | -1.5 | 2 | 60.1162 | 0 | 0 | 0
2014-12-05 | 13時 | 10.0969 | 1.9186 | 0 | 0.45708 | 5.4137 | -10.1099 | 8.3227 | -0.63428 | 0.45708 | 0.91839 | 2.797 | -5.1402 | 4.8014 | -0.20826 | 0.39422 | 0 | 0 | 0 | 0 | -2 | 2.1 | 65.7998 | 0 | 0 | 0
2014-12-05 | 14時 | 9.9675 | 1.8941 | 0 | 0.46424 | 5.7208 | -10.6862 | 8.7225 | -0.69185 | 0.46424 | 0.91839 | 2.797 | -5.1402 | 4.8014 | -0.20826 | 0.39422 | 0 | 0 | 0 | 0 | -2.8 | 2.2 | 73.7022 | 0 | 0 | 0
2014-12-05 | 15時 | 9.9195 | 1.8849 | 0 | 0.467 | 5.8391 | -10.908 | 8.8761 | -0.71427 | 0.467 | 0.91839 | 2.797 | -5.1402 | 4.8014 | -0.20826 | 0.39422 | 0 | 0 | 0 | 0 | -3.1 | 2.2 | 75.5868 | 0 | 0 | 0
2014-12-05 | 16時 | 9.8718 | 1.8759 | 0 | 0.46978 | 5.9591 | -11.1329 | 9.0316 | -0.73714 | 0.46978 | 0.91839 | 2.797 | -5.1402 | 4.8014 | -0.20826 | 0.39422 | 0 | 0 | 0 | 0 | -3.4 | 2.1 | 74.0121 | 0 | 0 | 0
2014-12-05 | 17時 | 9.8244 | 1.8669 | 0 | 0.47261 | 6.0808 | -11.3609 | 9.1892 | -0.76047 | 0.47261 | 0.91839 | 2.797 | -5.1402 | 4.8014 | -0.20826 | 0.39422 | 0 | 0 | 0 | 0 | -3.7 | 2.2 | 79.5155 | 0 | 0 | 0
2014-12-05 | 18時 | 9.8402 | 1.8699 | 0 | 0.47166 | 6.0401 | -11.2846 | 9.1365 | -0.75264 | 0.47166 | 0.91839 | 2.797 | -5.1402 | 4.8014 | -0.20826 | 0.39422 | 0 | 0 | 0 | 0 | -3.6 | 2.2 | 78.8456 | 0 | 0 | 0
2014-12-05 | 19時 | 7.5527 | 1.8639 | 0.31826 | 0.8508 | 6.1218 | -11.4376 | 9.2422 | -0.76834 | 0.47356 | 0.91839 | 2.797 | -5.1402 | 4.8014 | -0.20826 | 0.39422 | 4.6048 | 0 | 0 | 0 | -3.8 | 2.3 | 83.8233 | 2.8365 | 2.8365 | 0
2014-12-05 | 20時 | 7.5286 | 1.8579 | 0 | 0.47547 | 6.2043 | -11.5919 | 9.3488 | -0.78424 | 0.47547 | 0.91839 | 2.797 | -5.1402 | 4.8014 | -0.20826 | 0.39422 | 0 | 0 | 0 | 0 | -4 | 2.2 | 81.5628 | 0 | 0 | 0
2014-12-05 | 21時 | 9.6841 | 1.8402 | 0.20681 | 0.55286 | 6.4563 | -12.0633 | 9.6738 | -0.83316 | 0.4813 | 0.91839 | 2.797 | -5.1402 | 4.8014 | -0.20826 | 0.39422 | 2.3648 | 0 | 0 | 0 | -4.6 | 2 | 78.0537 | 1.8919 | 1.8919 | 0
2014-12-05 | 22時 | 7.3276 | 1.8083 | 0.19702 | 0.5267 | 6.9361 | -12.9596 | 10.2905 | -0.92753 | 0.49237 | 0.91839 | 2.797 | -5.1402 | 4.8014 | -0.20826 | 0.39422 | 1.994 | 0 | 0 | 0 | -5.7 | 2 | 85.7575 | 1.2283 | 1.2283 | 0
2014-12-05 | 23時 | 7.3045 | 1.8026 | 0 | 0.49443 | 7.0258 | -13.1271 | 10.4055 | -0.94534 | 0.49443 | 0.91839 | 2.797 | -5.1402 | 4.8014 | -0.20826 | 0.39422 | 0 | 0 | 0 | 0 | -5.9 | 1.9 | 82.8962 | 0 | 0 | 0
2014-12-06 | 0時 | 7.179 | 1.7717 | 0 | 0.50607 | 7.5329 | -14.0725 | 11.0539 | -1.0469 | 0.50607 | 0.91839 | 2.797 | -5.1402 | 4.8014 | -0.20826 | 0.39422 | 0 | 0 | 0 | 0 | -7 | 1.9 | 91.1626 | 0 | 0 | 0
2014-12-06 | 1時 | 7.1342 | 1.7606 | 0 | 0.51042 | 7.7229 | -14.4266 | 11.2963 | -1.0853 | 0.51042 | 0.91839 | 2.797 | -5.1402 | 4.8014 | -0.20826 | 0.39422 | 0 | 0 | 0 | 0 | -7.4 | 2 | 99.3393 | 0 | 0 | 0
2014-12-06 | 2時 | 7.0897 | 1.7496 | 0 | 0.51484 | 7.916 | -14.7861 | 11.5422 | -1.1246 | 0.51484 | 0.91839 | 2.797 | -5.1402 | 4.8014 | -0.20826 | 0.39422 | 0 | 0 | 0 | 0 | -7.8 | 2 | 102.8642 | 0 | 0 | 0
2014-12-06 | 3時 | 7.0457 | 1.7388 | 0 | 0.51932 | 8.1122 | -15.1512 | 11.7917 | -1.1646 | 0.51932 | 0.91839 | 2.797 | -5.1402 | 4.8014 | -0.20826 | 0.39422 | 0 | 0 | 0 | 0 | -8.2 | 2 | 106.5255 | 0 | 0 | 0
2014-12-06 | 4時 | 6.8528 | 1.6912 | 0 | 0.54028 | 9.0325 | -16.862 | 12.9583 | -1.3548 | 0.54028 | 0.91839 | 2.797 | -5.1402 | 4.8014 | -0.20826 | 0.39422 | 0 | 0 | 0 | 0 | -10 | 1.7 | 106.1721 | 0 | 0 | 0
2014-12-06 | 5時 | 6.7493 | 1.6656 | 0 | 0.55249 | 9.5705 | -17.8605 | 13.6373 | -1.4675 | 0.55249 | 0.91839 | 2.797 | -5.1402 | 4.8014 | -0.20826 | 0.39422 | 0 | 0 | 0 | 0 | -11 | 1.6 | 109.2591 | 0 | 0 | 0
2014-12-06 | 6時 | 6.7086 | 1.6556 | 0 | 0.55749 | 9.791 | -18.2695 | 13.9152 | -1.514 | 0.55749 | 0.91839 | 2.797 | -5.1402 | 4.8014 | -0.20826 | 0.39422 | 0 | 0 | 0 | 0 | -11.4 | 1.5 | 106.1853 | 0 | 0 | 0
2014-12-06 | 7時 | 6.8424 | 1.6886 | 0 | 0.54149 | 9.0855 | -16.9603 | 13.0252 | -1.3658 | 0.54149 | 0.91839 | 2.797 | -5.1402 | 4.8014 | -0.20826 | 0.39422 | 0 | 0 | 0 | 0 | -10.1 | 1.7 | 107.1193 | 0 | 0 | 0
2014-12-06 | 8時 | 6.9805 | 1.7227 | 0 | 0.52616 | 8.4121 | -15.7091 | 12.1726 | -1.2262 | 0.52616 | 0.91839 | 2.797 | -5.1402 | 4.8014 | -0.20826 | 0.39422 | 0 | 0 | 0 | 0 | -8.8 | 1.9 | 106.6886 | 0 | 0 | 0
2014-12-06 | 9時 | 7.2699 | 1.7941 | 0 | 0.49756 | 7.1618 | -13.3808 | 10.5797 | -0.97243 | 0.49756 | 0.91839 | 2.797 | -5.1402 | 4.8014 | -0.20826 | 0.39422 | 0 | 0 | 0 | 0 | -6.2 | 2.1 | 93.9909 | 0 | 0 | 0
2014-12-06 | 10時 | 9.8244 | 1.8669 | 0 | 0.47261 | 6.0808 | -11.3609 | 9.1892 | -0.76047 | 0.47261 | 0.91839 | 2.797 | -5.1402 | 4.8014 | -0.20826 | 0.39422 | 0 | 0 | 0 | 0 | -3.7 | 2 | 72.31 | 0 | 0 | 0
2014-12-06 | 11時 | 9.8718 | 1.8759 | 0 | 0.46978 | 5.9591 | -11.1329 | 9.0316 | -0.73714 | 0.46978 | 0.91839 | 2.797 | -5.1402 | 4.8014 | -0.20826 | 0.39422 | 0 | 0 | 0 | 0 | -3.4 | 2 | 70.499 | 0 | 0 | 0
2014-12-06 | 12時 | 9.9835 | 1.8971 | 0 | 0.46333 | 5.6817 | -10.613 | 8.6717 | -0.68448 | 0.46333 | 0.91839 | 2.797 | -5.1402 | 4.8014 | -0.20826 | 0.39422 | 0 | 0 | 0 | 0 | -2.7 | 2.1 | 69.7745 | 0 | 0 | 0
2014-12-06 | 13時 | 9.9675 | 1.8941 | 0 | 0.46424 | 5.7208 | -10.6862 | 8.7225 | -0.69185 | 0.46424 | 0.91839 | 2.797 | -5.1402 | 4.8014 | -0.20826 | 0.39422 | 0 | 0 | 0 | 0 | -2.8 | 2.2 | 73.7022 | 0 | 0 | 0
2014-12-06 | 14時 | 10.0969 | 1.9186 | 0 | 0.45708 | 5.4137 | -10.1099 | 8.3227 | -0.63428 | 0.45708 | 0.91839 | 2.797 | -5.1402 | 4.8014 | -0.20826 | 0.39422 | 0 | 0 | 0 | 0 | -2 | 2.2 | 68.922 | 0 | 0 | 0
2014-12-06 | 15時 | 9.9354 | 1.888 | 0 | 0.46607 | 5.7995 | -10.8338 | 8.8247 | -0.70675 | 0.46607 | 0.91839 | 2.797 | -5.1402 | 4.8014 | -0.20826 | 0.39422 | 0 | 0 | 0 | 0 | -3 | 2.3 | 78.3472 | 0 | 0 | 0
2014-12-06 | 16時 | 9.9195 | 1.8849 | 0 | 0.467 | 5.8391 | -10.908 | 8.8761 | -0.71427 | 0.467 | 0.91839 | 2.797 | -5.1402 | 4.8014 | -0.20826 | 0.39422 | 0 | 0 | 0 | 0 | -3.1 | 2.3 | 79.0099 | 0 | 0 | 0
2014-12-06 | 17時 | 7.5891 | 1.8729 | 0 | 0.47072 | 5.9995 | -11.2086 | 9.0839 | -0.74487 | 0.47072 | 0.91839 | 2.797 | -5.1402 | 4.8014 | -0.20826 | 0.39422 | 0 | 0 | 0 | 0 | -3.5 | 2.3 | 81.7224 | 0 | 0 | 0
2014-12-06 | 18時 | 9.9675 | 1.8941 | 0 | 0.46424 | 5.7208 | -10.6862 | 8.7225 | -0.69185 | 0.46424 | 0.91839 | 2.797 | -5.1402 | 4.8014 | -0.20826 | 0.39422 | 0 | 0 | 0 | 0 | -2.8 | 2.3 | 77.0399 | 0 | 0 | 0
2014-12-06 | 19時 | 10.0481 | 1.9094 | 0.2886 | 0.77152 | 5.5274 | -10.3235 | 8.471 | -0.65549 | 0.45974 | 0.91839 | 2.797 | -5.1402 | 4.8014 | -0.20826 | 0.39422 | 4.2568 | 0 | 0 | 0 | -2.3 | 2.4 | 77.074 | 3.4055 | 3.4055 | 0
2014-12-06 | 20時 | 7.6873 | 1.8971 | 0 | 0.46333 | 5.6817 | -10.613 | 8.6717 | -0.68448 | 0.46333 | 0.91839 | 2.797 | -5.1402 | 4.8014 | -0.20826 | 0.39422 | 0 | 0 | 0 | 0 | -2.7 | 2.5 | 83.0117 | 0 | 0 | 0
2014-12-06 | 21時 | 10.1132 | 1.9218 | 0.20198 | 0.53996 | 5.3761 | -10.0394 | 8.2737 | -0.62731 | 0.4562 | 0.91839 | 2.797 | -5.1402 | 4.8014 | -0.20826 | 0.39422 | 2.4467 | 0 | 0 | 0 | -1.9 | 2.5 | 77.6316 | 1.9573 | 1.9573 | 0
2014-12-06 | 22時 | 10.1624 | 1.9311 | 0.17384 | 0.46473 | 5.2647 | -9.83 | 8.1281 | -0.6067 | 0.4536 | 0.91839 | 2.797 | -5.1402 | 4.8014 | -0.20826 | 0.39422 | 1.4594 | 0 | 0 | 0 | -1.6 | 2.6 | 78.729 | 1.1676 | 1.1676 | 0
2014-12-06 | 23時 | 10.1624 | 1.9311 | 0 | 0.4536 | 5.2647 | -9.83 | 8.1281 | -0.6067 | 0.4536 | 0.91839 | 2.797 | -5.1402 | 4.8014 | -0.20826 | 0.39422 | 0 | 0 | 0 | 0 | -1.6 | 2.6 | 78.729 | 0 | 0 | 0
2014-12-07 | 0時 | 7.7998 | 1.9249 | 0 | 0.45533 | 5.3388 | -9.9693 | 8.225 | -0.62039 | 0.45533 | 0.91839 | 2.797 | -5.1402 | 4.8014 | -0.20826 | 0.39422 | 0 | 0 | 0 | 0 | -1.8 | 2.7 | 83.1186 | 0 | 0 | 0
2014-12-07 | 1時 | 7.8251 | 1.9311 | 0 | 0.4536 | 5.2647 | -9.83 | 8.1281 | -0.6067 | 0.4536 | 0.91839 | 2.797 | -5.1402 | 4.8014 | -0.20826 | 0.39422 | 0 | 0 | 0 | 0 | -1.6 | 2.8 | 84.7579 | 0 | 0 | 0
2014-12-07 | 2時 | 7.8124 | 1.928 | 0 | 0.45446 | 5.3016 | -9.8995 | 8.1764 | -0.61352 | 0.45446 | 0.91839 | 2.797 | -5.1402 | 4.8014 | -0.20826 | 0.39422 | 0 | 0 | 0 | 0 | -1.7 | 2.9 | 88.5056 | 0 | 0 | 0
2014-12-07 | 3時 | 7.8251 | 1.9311 | 0 | 0.4536 | 5.2647 | -9.83 | 8.1281 | -0.6067 | 0.4536 | 0.91839 | 2.797 | -5.1402 | 4.8014 | -0.20826 | 0.39422 | 0 | 0 | 0 | 0 | -1.6 | 3 | 90.783 | 0 | 0 | 0
2014-12-07 | 4時 | 7.8378 | 1.9342 | 0 | 0.45273 | 5.2279 | -9.7609 | 8.08 | -0.59993 | 0.45273 | 0.91839 | 2.797 | -5.1402 | 4.8014 | -0.20826 | 0.39422 | 0 | 0 | 0 | 0 | -1.5 | 2.9 | 87.0429 | 0 | 0 | 0
2014-12-07 | 5時 | 7.7998 | 1.9249 | 0 | 0.45533 | 5.3388 | -9.9693 | 8.225 | -0.62039 | 0.45533 | 0.91839 | 2.797 | -5.1402 | 4.8014 | -0.20826 | 0.39422 | 0 | 0 | 0 | 0 | -1.8 | 2.9 | 89.2469 | 0 | 0 | 0
2014-12-07 | 6時 | 7.7495 | 1.9125 | 0 | 0.45885 | 5.4893 | -10.2519 | 8.4213 | -0.64837 | 0.45885 | 0.91839 | 2.797 | -5.1402 | 4.8014 | -0.20826 | 0.39422 | 0 | 0 | 0 | 0 | -2.2 | 3 | 95.4475 | 0 | 0 | 0
2014-12-07 | 7時 | 7.8124 | 1.928 | 0 | 0.45446 | 5.3016 | -9.8995 | 8.1764 | -0.61352 | 0.45446 | 0.91839 | 2.797 | -5.1402 | 4.8014 | -0.20826 | 0.39422 | 0 | 0 | 0 | 0 | -1.7 | 3.2 | 97.6145 | 0 | 0 | 0
2014-12-07 | 8時 | 8.2979 | 2.0478 | 0 | 0.42512 | 4.0605 | -7.5578 | 6.5363 | -0.39467 | 0.42512 | 0.91839 | 2.797 | -5.1402 | 4.8014 | -0.20826 | 0.39422 | 0 | 0 | 0 | 0 | 2 | 3.5 | 80.2526 | 0 | 0 | 0
2014-12-07 | 9時 | 11.2472 | 2.1372 | 0 | 0.4078 | 3.3442 | -6.1936 | 5.5651 | -0.28206 | 0.4078 | 0.91839 | 2.797 | -5.1402 | 4.8014 | -0.20826 | 0.39422 | 0 | 0 | 0 | 0 | 4.6 | 3.6 | 68.6705 | 0 | 0 | 0
2014-12-07 | 10時 | 11.2844 | 2.1443 | 0 | 0.40658 | 3.2944 | -6.0982 | 5.4966 | -0.2748 | 0.40658 | 0.91839 | 2.797 | -5.1402 | 4.8014 | -0.20826 | 0.39422 | 0 | 0 | 0 | 0 | 4.8 | 3.8 | 71.4562 | 0 | 0 | 0
2014-12-07 | 11時 | 11.3591 | 2.1585 | 0 | 0.40418 | 3.1971 | -5.9117 | 5.3622 | -0.26089 | 0.40418 | 0.91839 | 2.797 | -5.1402 | 4.8014 | -0.20826 | 0.39422 | 0 | 0 | 0 | 0 | 5.2 | 4.4 | 80.3852 | 0 | 0 | 0
2014-12-07 | 12時 | 8.6746 | 2.1408 | 0 | 0.40718 | 3.3192 | -6.1457 | 5.5307 | -0.2784 | 0.40718 | 0.91839 | 2.797 | -5.1402 | 4.8014 | -0.20826 | 0.39422 | 0 | 0 | 0 | 0 | 4.7 | 4.6 | 86.995 | 0 | 0 | 0
2014-12-07 | 13時 | 8.6746 | 2.1408 | 0 | 0.40718 | 3.3192 | -6.1457 | 5.5307 | -0.2784 | 0.40718 | 0.91839 | 2.797 | -5.1402 | 4.8014 | -0.20826 | 0.39422 | 0 | 0 | 0 | 0 | 4.7 | 4.7 | 88.872 | 0 | 0 | 0
2014-12-07 | 14時 | 11.3404 | 2.1549 | 0 | 0.40478 | 3.2211 | -5.9578 | 5.3955 | -0.26429 | 0.40478 | 0.91839 | 2.797 | -5.1402 | 4.8014 | -0.20826 | 0.39422 | 0 | 0 | 0 | 0 | 5.1 | 4.7 | 86.4249 | 0 | 0 | 0
2014-12-07 | 15時 | 8.6746 | 2.1408 | 0 | 0.40718 | 3.3192 | -6.1457 | 5.5307 | -0.2784 | 0.40718 | 0.91839 | 2.797 | -5.1402 | 4.8014 | -0.20826 | 0.39422 | 0 | 0 | 0 | 0 | 4.7 | 4.7 | 88.872 | 0 | 0 | 0
2014-12-07 | 16時 | 8.6319 | 2.1302 | 0 | 0.40903 | 3.3947 | -6.2903 | 5.6345 | -0.28951 | 0.40903 | 0.91839 | 2.797 | -5.1402 | 4.8014 | -0.20826 | 0.39422 | 0 | 0 | 0 | 0 | 4.4 | 4.7 | 90.7582 | 0 | 0 | 0
2014-12-07 | 17時 | 8.6461 | 2.1337 | 0 | 0.40841 | 3.3693 | -6.2417 | 5.5997 | -0.28576 | 0.40841 | 0.91839 | 2.797 | -5.1402 | 4.8014 | -0.20826 | 0.39422 | 0 | 0 | 0 | 0 | 4.5 | 4.8 | 92.0274 | 0 | 0 | 0
2014-12-07 | 18時 | 8.689 | 2.1443 | 0 | 0.40658 | 3.2944 | -6.0982 | 5.4966 | -0.2748 | 0.40658 | 0.91839 | 2.797 | -5.1402 | 4.8014 | -0.20826 | 0.39422 | 0 | 0 | 0 | 0 | 4.8 | 4.9 | 91.9792 | 0 | 0 | 0
2014-12-07 | 19時 | 8.6035 | 2.1232 | 0.27559 | 0.73673 | 3.446 | -6.3883 | 5.7048 | -0.29717 | 0.41029 | 0.91839 | 2.797 | -5.1402 | 4.8014 | -0.20826 | 0.39422 | 4.7648 | 0 | 0 | 0 | 4.2 | 4.8 | 93.9837 | 2.9351 | 2.9351 | 0
2014-12-07 | 20時 | 8.5893 | 2.1197 | 0 | 0.41092 | 3.472 | -6.4379 | 5.7402 | -0.30107 | 0.41092 | 0.91839 | 2.797 | -5.1402 | 4.8014 | -0.20826 | 0.39422 | 0 | 0 | 0 | 0 | 4.1 | 4.9 | 96.6025 | 0 | 0 | 0
2014-12-07 | 21時 | 8.4769 | 2.092 | 0.18212 | 0.48687 | 3.6863 | -6.8467 | 6.032 | -0.33411 | 0.41612 | 0.91839 | 2.797 | -5.1402 | 4.8014 | -0.20826 | 0.39422 | 2.2807 | 0 | 0 | 0 | 3.3 | 4.8 | 100.1366 | 1.4049 | 1.4049 | 0
2014-12-07 | 22時 | 11.4155 | 2.1692 | 0.15227 | 0.40705 | 3.1261 | -5.7754 | 5.2638 | -0.25099 | 0.40243 | 0.91839 | 2.797 | -5.1402 | 4.8014 | -0.20826 | 0.39422 | 0.95997 | 0 | 0 | 0 | 5.5 | 5.1 | 91.1479 | 0.76798 | 0.76798 | 0
2014-12-07 | 23時 | 11.3966 | 2.1656 | 0 | 0.40301 | 3.1496 | -5.8205 | 5.2964 | -0.25424 | 0.40301 | 0.91839 | 2.797 | -5.1402 | 4.8014 | -0.20826 | 0.39422 | 0 | 0 | 0 | 0 | 5.4 | 4.9 | 88.2124 | 0 | 0 | 0
2014-12-08 | 0時 | 11.4155 | 2.1692 | 0 | 0.40243 | 3.1261 | -5.7754 | 5.2638 | -0.25099 | 0.40243 | 0.91839 | 2.797 | -5.1402 | 4.8014 | -0.20826 | 0.39422 | 0 | 0 | 0 | 0 | 5.5 | 5.3 | 94.6922 | 0 | 0 | 0
2014-12-08 | 1時 | 11.3404 | 2.1549 | 0 | 0.40478 | 3.2211 | -5.9578 | 5.3955 | -0.26429 | 0.40478 | 0.91839 | 2.797 | -5.1402 | 4.8014 | -0.20826 | 0.39422 | 0 | 0 | 0 | 0 | 5.1 | 5.4 | 99.1859 | 0 | 0 | 0
2014-12-08 | 2時 | 11.5292 | 2.1908 | 0 | 0.39904 | 2.9893 | -5.512 | 5.0729 | -0.23254 | 0.39904 | 0.91839 | 2.797 | -5.1402 | 4.8014 | -0.20826 | 0.39422 | 0 | 0 | 0 | 0 | 6.1 | 5.4 | 92.5348 | 0 | 0 | 0
2014-12-08 | 3時 | 11.4532 | 2.1764 | 0 | 0.40128 | 3.0798 | -5.6862 | 5.1993 | -0.24464 | 0.40128 | 0.91839 | 2.797 | -5.1402 | 4.8014 | -0.20826 | 0.39422 | 0 | 0 | 0 | 0 | 5.7 | 5.3 | 93.3867 | 0 | 0 | 0
2014-12-08 | 4時 | 11.4722 | 2.18 | 0 | 0.40072 | 3.0569 | -5.6422 | 5.1673 | -0.24154 | 0.40072 | 0.91839 | 2.797 | -5.1402 | 4.8014 | -0.20826 | 0.39422 | 0 | 0 | 0 | 0 | 5.8 | 5.7 | 99.6773 | 0 | 0 | 0
2014-12-08 | 5時 | 11.4155 | 2.1692 | 0 | 0.40243 | 3.1261 | -5.7754 | 5.2638 | -0.25099 | 0.40243 | 0.91839 | 2.797 | -5.1402 | 4.8014 | -0.20826 | 0.39422 | 0 | 0 | 0 | 0 | 5.5 | 5.6 | 100.0043 | 0 | 0 | 0
2014-12-08 | 6時 | 11.3404 | 2.1549 | 0 | 0.40478 | 3.2211 | -5.9578 | 5.3955 | -0.26429 | 0.40478 | 0.91839 | 2.797 | -5.1402 | 4.8014 | -0.20826 | 0.39422 | 0 | 0 | 0 | 0 | 5.1 | 5.3 | 97.3646 | 0 | 0 | 0
2014-12-08 | 7時 | 8.689 | 2.1443 | 0 | 0.40658 | 3.2944 | -6.0982 | 5.4966 | -0.2748 | 0.40658 | 0.91839 | 2.797 | -5.1402 | 4.8014 | -0.20826 | 0.39422 | 0 | 0 | 0 | 0 | 4.8 | 5.4 | 101.284 | 0 | 0 | 0
2014-12-08 | 8時 | 11.3217 | 2.1514 | 0 | 0.40537 | 3.2454 | -6.0043 | 5.429 | -0.26775 | 0.40537 | 0.91839 | 2.797 | -5.1402 | 4.8014 | -0.20826 | 0.39422 | 0 | 0 | 0 | 0 | 5 | 5.5 | 101.7132 | 0 | 0 | 0
2014-12-08 | 9時 | 11.3966 | 2.1656 | 0 | 0.40301 | 3.1496 | -5.8205 | 5.2964 | -0.25424 | 0.40301 | 0.91839 | 2.797 | -5.1402 | 4.8014 | -0.20826 | 0.39422 | 0 | 0 | 0 | 0 | 5.4 | 5.6 | 100.7017 | 0 | 0 | 0
2014-12-08 | 10時 | 11.3778 | 2.1621 | 0 | 0.4036 | 3.1733 | -5.8659 | 5.3292 | -0.25754 | 0.4036 | 0.91839 | 2.797 | -5.1402 | 4.8014 | -0.20826 | 0.39422 | 0 | 0 | 0 | 0 | 5.3 | 5.6 | 101.4045 | 0 | 0 | 0
2014-12-08 | 11時 | 11.4911 | 2.1836 | 0 | 0.40015 | 3.0342 | -5.5984 | 5.1356 | -0.23849 | 0.40015 | 0.91839 | 2.797 | -5.1402 | 4.8014 | -0.20826 | 0.39422 | 0 | 0 | 0 | 0 | 5.9 | 5.8 | 100.7099 | 0 | 0 | 0
2014-12-08 | 12時 | 11.5865 | 2.2017 | 0 | 0.39739 | 2.9235 | -5.385 | 4.9804 | -0.224 | 0.39739 | 0.91839 | 2.797 | -5.1402 | 4.8014 | -0.20826 | 0.39422 | 0 | 0 | 0 | 0 | 6.4 | 6 | 100.6123 | 0 | 0 | 0
2014-12-08 | 13時 | 11.5482 | 2.1944 | 0 | 0.39849 | 2.9672 | -5.4694 | 5.0418 | -0.22964 | 0.39849 | 0.91839 | 2.797 | -5.1402 | 4.8014 | -0.20826 | 0.39422 | 0 | 0 | 0 | 0 | 6.2 | 5.2 | 88.5221 | 0 | 0 | 0
2014-12-08 | 14時 | 11.4155 | 2.1692 | 0 | 0.40243 | 3.1261 | -5.7754 | 5.2638 | -0.25099 | 0.40243 | 0.91839 | 2.797 | -5.1402 | 4.8014 | -0.20826 | 0.39422 | 0 | 0 | 0 | 0 | 5.5 | 5 | 89.375 | 0 | 0 | 0
2014-12-08 | 15時 | 8.6746 | 2.1408 | 0 | 0.40718 | 3.3192 | -6.1457 | 5.5307 | -0.2784 | 0.40718 | 0.91839 | 2.797 | -5.1402 | 4.8014 | -0.20826 | 0.39422 | 0 | 0 | 0 | 0 | 4.7 | 4.9 | 92.6243 | 0 | 0 | 0
2014-12-08 | 16時 | 11.3591 | 2.1585 | 0 | 0.40418 | 3.1971 | -5.9117 | 5.3622 | -0.26089 | 0.40418 | 0.91839 | 2.797 | -5.1402 | 4.8014 | -0.20826 | 0.39422 | 0 | 0 | 0 | 0 | 5.2 | 4.8 | 87.637 | 0 | 0 | 0
2014-12-08 | 17時 | 8.689 | 2.1443 | 0 | 0.40658 | 3.2944 | -6.0982 | 5.4966 | -0.2748 | 0.40658 | 0.91839 | 2.797 | -5.1402 | 4.8014 | -0.20826 | 0.39422 | 0 | 0 | 0 | 0 | 4.8 | 4.7 | 88.2531 | 0 | 0 | 0
2014-12-08 | 18時 | 8.6319 | 2.1302 | 0 | 0.40903 | 3.3947 | -6.2903 | 5.6345 | -0.28951 | 0.40903 | 0.91839 | 2.797 | -5.1402 | 4.8014 | -0.20826 | 0.39422 | 0 | 0 | 0 | 0 | 4.4 | 4.6 | 88.8413 | 0 | 0 | 0
2014-12-08 | 19時 | 8.4909 | 2.0954 | 0.25539 | 0.68273 | 3.6588 | -6.7944 | 5.9947 | -0.32981 | 0.41546 | 0.91839 | 2.797 | -5.1402 | 4.8014 | -0.20826 | 0.39422 | 4.2309 | 0 | 0 | 0 | 3.4 | 4.5 | 93.2614 | 2.6062 | 2.6062 | 0
2014-12-08 | 20時 | 8.4352 | 2.0817 | 0 | 0.41814 | 3.7698 | -7.0057 | 6.145 | -0.34733 | 0.41814 | 0.91839 | 2.797 | -5.1402 | 4.8014 | -0.20826 | 0.39422 | 0 | 0 | 0 | 0 | 3 | 4.5 | 95.9394 | 0 | 0 | 0
2014-12-08 | 21時 | 8.38 | 2.068 | 0.17988 | 0.48089 | 3.8838 | -7.2224 | 6.2989 | -0.36567 | 0.42088 | 0.91839 | 2.797 | -5.1402 | 4.8014 | -0.20826 | 0.39422 | 2.1336 | 0 | 0 | 0 | 2.6 | 4.4 | 96.5253 | 1.3143 | 1.3143 | 0
2014-12-08 | 22時 | 8.3252 | 2.0545 | 0.16229 | 0.43386 | 4.0009 | -7.4447 | 6.4563 | -0.3848 | 0.42369 | 0.91839 | 2.797 | -5.1402 | 4.8014 | -0.20826 | 0.39422 | 1.2587 | 0 | 0 | 0 | 2.2 | 4.3 | 97.0737 | 0.77534 | 0.77534 | 0
2014-12-08 | 23時 | 8.2708 | 2.0411 | 0 | 0.42657 | 4.121 | -7.6724 | 6.6172 | -0.40474 | 0.42657 | 0.91839 | 2.797 | -5.1402 | 4.8014 | -0.20826 | 0.39422 | 0 | 0 | 0 | 0 | 1.8 | 4 | 92.9645 | 0 | 0 | 0
2014-12-09 | 0時 | 8.2302 | 2.0311 | 0 | 0.42877 | 4.2131 | -7.8468 | 6.7402 | -0.42022 | 0.42877 | 0.91839 | 2.797 | -5.1402 | 4.8014 | -0.20826 | 0.39422 | 0 | 0 | 0 | 0 | 1.5 | 3.9 | 92.6253 | 0 | 0 | 0
2014-12-09 | 1時 | 8.2168 | 2.0278 | 0 | 0.42951 | 4.2441 | -7.9056 | 6.7817 | -0.42548 | 0.42951 | 0.91839 | 2.797 | -5.1402 | 4.8014 | -0.20826 | 0.39422 | 0 | 0 | 0 | 0 | 1.4 | 3.9 | 93.2927 | 0 | 0 | 0
2014-12-09 | 2時 | 8.1899 | 2.0211 | 0 | 0.431 | 4.3068 | -8.0243 | 6.8652 | -0.43616 | 0.431 | 0.91839 | 2.797 | -5.1402 | 4.8014 | -0.20826 | 0.39422 | 0 | 0 | 0 | 0 | 1.2 | 3.8 | 92.2316 | 0 | 0 | 0
2014-12-09 | 3時 | 8.1632 | 2.0145 | 0 | 0.43251 | 4.3703 | -8.1444 | 6.9497 | -0.44703 | 0.43251 | 0.91839 | 2.797 | -5.1402 | 4.8014 | -0.20826 | 0.39422 | 0 | 0 | 0 | 0 | 1 | 3.7 | 91.1215 | 0 | 0 | 0
2014-12-09 | 4時 | 8.1499 | 2.0112 | 0 | 0.43327 | 4.4023 | -8.2049 | 6.9922 | -0.45254 | 0.43327 | 0.91839 | 2.797 | -5.1402 | 4.8014 | -0.20826 | 0.39422 | 0 | 0 | 0 | 0 | 0.9 | 3.7 | 91.7808 | 0 | 0 | 0
2014-12-09 | 5時 | 8.1233 | 2.0047 | 0 | 0.4348 | 4.4669 | -8.327 | 7.078 | -0.46372 | 0.4348 | 0.91839 | 2.797 | -5.1402 | 4.8014 | -0.20826 | 0.39422 | 0 | 0 | 0 | 0 | 0.7 | 3.6 | 90.6131 | 0 | 0 | 0
2014-12-09 | 6時 | 8.0704 | 1.9916 | 0 | 0.43792 | 4.5984 | -8.5754 | 7.2522 | -0.48668 | 0.43792 | 0.91839 | 2.797 | -5.1402 | 4.8014 | -0.20826 | 0.39422 | 0 | 0 | 0 | 0 | 0.3 | 3.6 | 93.2739 | 0 | 0 | 0
2014-12-09 | 7時 | 8.11 | 2.0014 | 0.50953 | 1.3621 | 4.4995 | -8.3886 | 7.1212 | -0.46938 | 0.43558 | 0.91839 | 2.797 | -5.1402 | 4.8014 | -0.20826 | 0.39422 | 8.1229 | 0 | 0 | 0 | 0.6 | 3.6 | 91.2703 | 5.0037 | 5.0037 | 0
2014-12-09 | 8時 | 8.1632 | 2.0145 | 0.1962 | 0.52451 | 4.3703 | -8.1444 | 6.9497 | -0.44703 | 0.43251 | 0.91839 | 2.797 | -5.1402 | 4.8014 | -0.20826 | 0.39422 | 2.5264 | 0 | 0 | 0 | 1 | 3.6 | 88.6729 | 1.5562 | 1.5562 | 0
2014-12-09 | 9時 | 8.2437 | 2.0344 | 0.16513 | 0.44144 | 4.1822 | -7.7883 | 6.699 | -0.41501 | 0.42803 | 0.91839 | 2.797 | -5.1402 | 4.8014 | -0.20826 | 0.39422 | 1.3609 | 0 | 0 | 0 | 1.6 | 3.6 | 84.9299 | 0.83832 | 0.83832 | 0
2014-12-09 | 10時 | 8.3252 | 2.0545 | 0.15643 | 0.41818 | 4.0009 | -7.4447 | 6.4563 | -0.3848 | 0.42369 | 0.91839 | 2.797 | -5.1402 | 4.8014 | -0.20826 | 0.39422 | 0.5874 | 0 | 0 | 0 | 2.2 | 3.6 | 81.362 | 0.36184 | 0.36184 | 0
2014-12-09 | 11時 | 8.2572 | 2.0377 | 0 | 0.4273 | 4.1515 | -7.7302 | 6.658 | -0.40985 | 0.4273 | 0.91839 | 2.797 | -5.1402 | 4.8014 | -0.20826 | 0.39422 | 0 | 0 | 0 | 0 | 1.7 | 3.5 | 81.9941 | 0 | 0 | 0
2014-12-09 | 12時 | 8.2572 | 2.0377 | 0 | 0.4273 | 4.1515 | -7.7302 | 6.658 | -0.40985 | 0.4273 | 0.91839 | 2.797 | -5.1402 | 4.8014 | -0.20826 | 0.39422 | 0 | 0 | 0 | 0 | 1.7 | 3.5 | 81.9941 | 0 | 0 | 0
2014-12-09 | 13時 | 8.2302 | 2.0311 | 0 | 0.42877 | 4.2131 | -7.8468 | 6.7402 | -0.42022 | 0.42877 | 0.91839 | 2.797 | -5.1402 | 4.8014 | -0.20826 | 0.39422 | 0 | 0 | 0 | 0 | 1.5 | 3.5 | 83.1784 | 0 | 0 | 0
2014-12-09 | 14時 | 8.2302 | 2.0311 | 0 | 0.42877 | 4.2131 | -7.8468 | 6.7402 | -0.42022 | 0.42877 | 0.91839 | 2.797 | -5.1402 | 4.8014 | -0.20826 | 0.39422 | 0 | 0 | 0 | 0 | 1.5 | 3.5 | 83.1784 | 0 | 0 | 0
2014-12-09 | 15時 | 8.1899 | 2.0211 | 0.23905 | 0.63904 | 4.3068 | -8.0243 | 6.8652 | -0.43616 | 0.431 | 0.91839 | 2.797 | -5.1402 | 4.8014 | -0.20826 | 0.39422 | 3.6287 | 0 | 0 | 0 | 1.2 | 3.5 | 84.9909 | 2.2353 | 2.2353 | 0
2014-12-09 | 16時 | 8.1499 | 2.0112 | 0.17864 | 0.47757 | 4.4023 | -8.2049 | 6.9922 | -0.45254 | 0.43327 | 0.91839 | 2.797 | -5.1402 | 4.8014 | -0.20826 | 0.39422 | 1.9273 | 0 | 0 | 0 | 0.9 | 3.4 | 84.3795 | 1.1872 | 1.1872 | 0
2014-12-09 | 17時 | 8.11 | 2.0014 | 0.18099 | 0.48385 | 4.4995 | -8.3886 | 7.1212 | -0.46938 | 0.43558 | 0.91839 | 2.797 | -5.1402 | 4.8014 | -0.20826 | 0.39422 | 1.989 | 0 | 0 | 0 | 0.6 | 3.5 | 88.7492 | 1.2252 | 1.2252 | 0
2014-12-09 | 18時 | 7.953 | 1.9627 | 0 | 0.44516 | 4.9055 | -9.1542 | 7.6572 | -0.54127 | 0.44516 | 0.91839 | 2.797 | -5.1402 | 4.8014 | -0.20826 | 0.39422 | 0 | 0 | 0 | 0 | -0.6 | 3.5 | 97.3986 | 0 | 0 | 0
2014-12-09 | 19時 | 7.8505 | 1.9374 | 0.21494 | 0.57459 | 5.1913 | -9.6921 | 8.0322 | -0.59321 | 0.45188 | 0.91839 | 2.797 | -5.1402 | 4.8014 | -0.20826 | 0.39422 | 2.828 | 0 | 0 | 0 | -1.4 | 3.4 | 101.1236 | 1.742 | 1.742 | 0
2014-12-09 | 20時 | 7.8124 | 1.928 | 0.18241 | 0.48763 | 5.3016 | -9.8995 | 8.1764 | -0.61352 | 0.45446 | 0.91839 | 2.797 | -5.1402 | 4.8014 | -0.20826 | 0.39422 | 1.8307 | 0 | 0 | 0 | -1.7 | 3.3 | 100.6488 | 1.1277 | 1.1277 | 0
2014-12-09 | 21時 | 7.7621 | 1.9156 | 0.17376 | 0.4645 | 5.4514 | -10.1808 | 8.3719 | -0.6413 | 0.45796 | 0.91839 | 2.797 | -5.1402 | 4.8014 | -0.20826 | 0.39422 | 1.3938 | 0 | 0 | 0 | -2.1 | 3.2 | 100.9302 | 0.85861 | 0.85861 | 0
2014-12-09 | 22時 | 7.737 | 1.9094 | 0 | 0.45974 | 5.5274 | -10.3235 | 8.471 | -0.65549 | 0.45974 | 0.91839 | 2.797 | -5.1402 | 4.8014 | -0.20826 | 0.39422 | 0 | 0 | 0 | 0 | -2.3 | 3.1 | 99.4425 | 0 | 0 | 0
2014-12-09 | 23時 | 7.638 | 1.8849 | 0 | 0.467 | 5.8391 | -10.908 | 8.8761 | -0.71427 | 0.467 | 0.91839 | 2.797 | -5.1402 | 4.8014 | -0.20826 | 0.39422 | 0 | 0 | 0 | 0 | -3.1 | 3 | 102.941 | 0 | 0 | 0
2014-12-10 | 0時 | 7.5891 | 1.8729 | 0 | 0.47072 | 5.9995 | -11.2086 | 9.0839 | -0.74487 | 0.47072 | 0.91839 | 2.797 | -5.1402 | 4.8014 | -0.20826 | 0.39422 | 0 | 0 | 0 | 0 | -3.5 | 2.9 | 102.9424 | 0 | 0 | 0
2014-12-10 | 1時 | 7.5648 | 1.8669 | 0 | 0.47261 | 6.0808 | -11.3609 | 9.1892 | -0.76047 | 0.47261 | 0.91839 | 2.797 | -5.1402 | 4.8014 | -0.20826 | 0.39422 | 0 | 0 | 0 | 0 | -3.7 | 2.8 | 101.1044 | 0 | 0 | 0
2014-12-10 | 2時 | 7.4926 | 1.849 | 0 | 0.47837 | 6.3294 | -11.8261 | 9.5103 | -0.80847 | 0.47837 | 0.91839 | 2.797 | -5.1402 | 4.8014 | -0.20826 | 0.39422 | 0 | 0 | 0 | 0 | -4.3 | 2.7 | 102.6007 | 0 | 0 | 0
2014-12-10 | 3時 | 7.4449 | 1.8373 | 0 | 0.48229 | 6.499 | -12.1431 | 9.7288 | -0.84148 | 0.48229 | 0.91839 | 2.797 | -5.1402 | 4.8014 | -0.20826 | 0.39422 | 0 | 0 | 0 | 0 | -4.7 | 2.6 | 102.2402 | 0 | 0 | 0
2014-12-10 | 4時 | 7.4094 | 1.8285 | 0 | 0.48527 | 6.6281 | -12.3845 | 9.895 | -0.86677 | 0.48527 | 0.91839 | 2.797 | -5.1402 | 4.8014 | -0.20826 | 0.39422 | 0 | 0 | 0 | 0 | -5 | 2.6 | 104.8927 | 0 | 0 | 0
2014-12-10 | 5時 | 7.4212 | 1.8314 | 0 | 0.48427 | 6.5849 | -12.3037 | 9.8394 | -0.85829 | 0.48427 | 0.91839 | 2.797 | -5.1402 | 4.8014 | -0.20826 | 0.39422 | 0 | 0 | 0 | 0 | -4.9 | 2.6 | 104.0003 | 0 | 0 | 0
2014-12-10 | 6時 | 7.4449 | 1.8373 | 0 | 0.48229 | 6.499 | -12.1431 | 9.7288 | -0.84148 | 0.48229 | 0.91839 | 2.797 | -5.1402 | 4.8014 | -0.20826 | 0.39422 | 0 | 0 | 0 | 0 | -4.7 | 2.6 | 102.2402 | 0 | 0 | 0
2014-12-10 | 7時 | 7.5045 | 1.852 | 0.87245 | 2.3323 | 6.2875 | -11.7477 | 9.4562 | -0.80035 | 0.4774 | 0.91839 | 2.797 | -5.1402 | 4.8014 | -0.20826 | 0.39422 | 11.3233 | 0 | 0 | 0 | -4.2 | 2.7 | 101.7324 | 6.9751 | 6.9751 | 0
2014-12-10 | 8時 | 7.6626 | 1.891 | 0.27098 | 0.7244 | 5.76 | -10.7598 | 8.7735 | -0.69928 | 0.46516 | 0.91839 | 2.797 | -5.1402 | 4.8014 | -0.20826 | 0.39422 | 3.8786 | 0 | 0 | 0 | -2.9 | 3 | 101.2221 | 2.3892 | 2.3892 | 0
2014-12-10 | 9時 | 7.8632 | 1.9405 | 0.2024 | 0.54108 | 5.1549 | -9.6236 | 7.9845 | -0.58654 | 0.45102 | 0.91839 | 2.797 | -5.1402 | 4.8014 | -0.20826 | 0.39422 | 2.5078 | 0 | 0 | 0 | -1.3 | 3.4 | 100.2861 | 1.5448 | 1.5448 | 0
2014-12-10 | 10時 | 7.9401 | 1.9595 | 0.17897 | 0.47845 | 4.9405 | -9.2202 | 7.7033 | -0.54758 | 0.44599 | 0.91839 | 2.797 | -5.1402 | 4.8014 | -0.20826 | 0.39422 | 1.7888 | 0 | 0 | 0 | -0.7 | 3.6 | 100.9975 | 1.1019 | 1.1019 | 0
2014-12-10 | 11時 | 7.9919 | 1.9723 | 0 | 0.44271 | 4.8014 | -8.9582 | 7.5202 | -0.52262 | 0.44271 | 0.91839 | 2.797 | -5.1402 | 4.8014 | -0.20826 | 0.39422 | 0 | 0 | 0 | 0 | -0.3 | 3.7 | 100.4117 | 0 | 0 | 0
2014-12-10 | 12時 | 8.1365 | 2.008 | 0 | 0.43403 | 4.4345 | -8.2658 | 7.035 | -0.45811 | 0.43403 | 0.91839 | 2.797 | -5.1402 | 4.8014 | -0.20826 | 0.39422 | 0 | 0 | 0 | 0 | 0.8 | 4 | 99.893 | 0 | 0 | 0
2014-12-10 | 13時 | 8.0968 | 1.9982 | 0 | 0.43635 | 4.5323 | -8.4505 | 7.1647 | -0.4751 | 0.43635 | 0.91839 | 2.797 | -5.1402 | 4.8014 | -0.20826 | 0.39422 | 0 | 0 | 0 | 0 | 0.5 | 3.9 | 99.5461 | 0 | 0 | 0
2014-12-10 | 14時 | 8.11 | 2.0014 | 0 | 0.43558 | 4.4995 | -8.3886 | 7.1212 | -0.46938 | 0.43558 | 0.91839 | 2.797 | -5.1402 | 4.8014 | -0.20826 | 0.39422 | 0 | 0 | 0 | 0 | 0.6 | 3.9 | 98.8288 | 0 | 0 | 0
2014-12-10 | 15時 | 8.1233 | 2.0047 | 0.30325 | 0.81068 | 4.4669 | -8.327 | 7.078 | -0.46372 | 0.4348 | 0.91839 | 2.797 | -5.1402 | 4.8014 | -0.20826 | 0.39422 | 4.8577 | 0 | 0 | 0 | 0.7 | 4 | 100.6169 | 2.9923 | 2.9923 | 0
2014-12-10 | 16時 | 8.0836 | 1.9949 | 0.19284 | 0.51551 | 4.5653 | -8.5128 | 7.2084 | -0.48086 | 0.43713 | 0.91839 | 2.797 | -5.1402 | 4.8014 | -0.20826 | 0.39422 | 2.3716 | 0 | 0 | 0 | 0.4 | 3.9 | 100.2693 | 1.4609 | 1.4609 | 0
2014-12-10 | 17時 | 8.1765 | 2.0178 | 0.18851 | 0.50395 | 4.3385 | -8.0842 | 6.9074 | -0.44157 | 0.43175 | 0.91839 | 2.797 | -5.1402 | 4.8014 | -0.20826 | 0.39422 | 2.2958 | 0 | 0 | 0 | 1.1 | 4.1 | 100.1838 | 1.4142 | 1.4142 | 0
2014-12-10 | 18時 | 8.1899 | 2.0211 | 0 | 0.431 | 4.3068 | -8.0243 | 6.8652 | -0.43616 | 0.431 | 0.91839 | 2.797 | -5.1402 | 4.8014 | -0.20826 | 0.39422 | 0 | 0 | 0 | 0 | 1.2 | 4.1 | 99.4653 | 0 | 0 | 0
2014-12-10 | 19時 | 8.2168 | 2.0278 | 0.21264 | 0.56846 | 4.2441 | -7.9056 | 6.7817 | -0.42548 | 0.42951 | 0.91839 | 2.797 | -5.1402 | 4.8014 | -0.20826 | 0.39422 | 3.0164 | 0 | 0 | 0 | 1.4 | 4.2 | 100.4209 | 1.8581 | 1.8581 | 0
2014-12-10 | 20時 | 8.1365 | 2.008 | 0.17652 | 0.47188 | 4.4345 | -8.2658 | 7.035 | -0.45811 | 0.43403 | 0.91839 | 2.797 | -5.1402 | 4.8014 | -0.20826 | 0.39422 | 1.8326 | 0 | 0 | 0 | 0.8 | 4 | 99.893 | 1.1289 | 1.1289 | 0
2014-12-10 | 21時 | 8.2437 | 2.0344 | 0.16428 | 0.43916 | 4.1822 | -7.7883 | 6.699 | -0.41501 | 0.42803 | 0.91839 | 2.797 | -5.1402 | 4.8014 | -0.20826 | 0.39422 | 1.3077 | 0 | 0 | 0 | 1.6 | 4.3 | 101.3306 | 0.80553 | 0.80553 | 0
2014-12-10 | 22時 | 8.2437 | 2.0344 | 0 | 0.42803 | 4.1822 | -7.7883 | 6.699 | -0.41501 | 0.42803 | 0.91839 | 2.797 | -5.1402 | 4.8014 | -0.20826 | 0.39422 | 0 | 0 | 0 | 0 | 1.6 | 4.3 | 101.3306 | 0 | 0 | 0
2014-12-10 | 23時 | 8.5752 | 2.1162 | 0 | 0.41155 | 3.4981 | -6.4878 | 5.7759 | -0.30503 | 0.41155 | 0.91839 | 2.797 | -5.1402 | 4.8014 | -0.20826 | 0.39422 | 0 | 0 | 0 | 0 | 4 | 5 | 99.2534 | 0 | 0 | 0
2014-12-11 | 0時 | 11.5673 | 2.1981 | 0 | 0.39794 | 2.9453 | -5.427 | 5.011 | -0.2268 | 0.39794 | 0.91839 | 2.797 | -5.1402 | 4.8014 | -0.20826 | 0.39422 | 0 | 0 | 0 | 0 | 6.3 | 5 | 84.5587 | 0 | 0 | 0
2014-12-11 | 1時 | 11.7602 | 2.2347 | 0 | 0.39268 | 2.7363 | -5.0224 | 4.7149 | -0.20108 | 0.39268 | 0.91839 | 2.797 | -5.1402 | 4.8014 | -0.20826 | 0.39422 | 0 | 0 | 0 | 0 | 7.3 | 5 | 78.9412 | 0 | 0 | 0
2014-12-11 | 2時 | 8.6461 | 2.1337 | 0 | 0.40841 | 3.3693 | -6.2417 | 5.5997 | -0.28576 | 0.40841 | 0.91839 | 2.797 | -5.1402 | 4.8014 | -0.20826 | 0.39422 | 0 | 0 | 0 | 0 | 4.5 | 5.3 | 101.5326 | 0 | 0 | 0
2014-12-11 | 3時 | 11.4155 | 2.1692 | 0 | 0.40243 | 3.1261 | -5.7754 | 5.2638 | -0.25099 | 0.40243 | 0.91839 | 2.797 | -5.1402 | 4.8014 | -0.20826 | 0.39422 | 0 | 0 | 0 | 0 | 5.5 | 5.4 | 96.4634 | 0 | 0 | 0
2014-12-11 | 4時 | 11.3217 | 2.1514 | 0 | 0.40537 | 3.2454 | -6.0043 | 5.429 | -0.26775 | 0.40537 | 0.91839 | 2.797 | -5.1402 | 4.8014 | -0.20826 | 0.39422 | 0 | 0 | 0 | 0 | 5 | 5.2 | 96.2113 | 0 | 0 | 0
2014-12-11 | 5時 | 8.6176 | 2.1267 | 0 | 0.40966 | 3.4203 | -6.3391 | 5.6695 | -0.29331 | 0.40966 | 0.91839 | 2.797 | -5.1402 | 4.8014 | -0.20826 | 0.39422 | 0 | 0 | 0 | 0 | 4.3 | 5.1 | 99.112 | 0 | 0 | 0
2014-12-11 | 6時 | 8.547 | 2.1092 | 0 | 0.41284 | 3.5509 | -6.5886 | 5.848 | -0.31309 | 0.41284 | 0.91839 | 2.797 | -5.1402 | 4.8014 | -0.20826 | 0.39422 | 0 | 0 | 0 | 0 | 3.8 | 5 | 100.6603 | 0 | 0 | 0
2014-12-11 | 7時 | 8.5189 | 2.1023 | 0 | 0.41414 | 3.6045 | -6.6908 | 5.9209 | -0.32135 | 0.41414 | 0.91839 | 2.797 | -5.1402 | 4.8014 | -0.20826 | 0.39422 | 0 | 0 | 0 | 0 | 3.6 | 5 | 102.0894 | 0 | 0 | 0
2014-12-11 | 8時 | 11.4532 | 2.1764 | 0 | 0.40128 | 3.0798 | -5.6862 | 5.1993 | -0.24464 | 0.40128 | 0.91839 | 2.797 | -5.1402 | 4.8014 | -0.20826 | 0.39422 | 0 | 0 | 0 | 0 | 5.7 | 5.1 | 89.8913 | 0 | 0 | 0
2014-12-11 | 9時 | 11.4722 | 2.18 | 0 | 0.40072 | 3.0569 | -5.6422 | 5.1673 | -0.24154 | 0.40072 | 0.91839 | 2.797 | -5.1402 | 4.8014 | -0.20826 | 0.39422 | 0 | 0 | 0 | 0 | 5.8 | 5.2 | 91.0062 | 0 | 0 | 0
2014-12-11 | 10時 | 11.6248 | 2.209 | 0 | 0.39632 | 2.8806 | -5.302 | 4.9199 | -0.21855 | 0.39632 | 0.91839 | 2.797 | -5.1402 | 4.8014 | -0.20826 | 0.39422 | 0 | 0 | 0 | 0 | 6.6 | 5.3 | 87.7556 | 0 | 0 | 0
2014-12-11 | 11時 | 11.702 | 2.2237 | 0 | 0.39422 | 2.797 | -5.1402 | 4.8014 | -0.20826 | 0.39422 | 0.91839 | 2.797 | -5.1402 | 4.8014 | -0.20826 | 0.39422 | 0 | 0 | 0 | 0 | 7 | 5.2 | 83.778 | 0 | 0 | 0
2014-12-11 | 12時 | 8.6746 | 2.1408 | 0 | 0.40718 | 3.3192 | -6.1457 | 5.5307 | -0.2784 | 0.40718 | 0.91839 | 2.797 | -5.1402 | 4.8014 | -0.20826 | 0.39422 | 0 | 0 | 0 | 0 | 4.7 | 4.7 | 88.872 | 0 | 0 | 0
2014-12-11 | 13時 | 8.6035 | 2.1232 | 0 | 0.41029 | 3.446 | -6.3883 | 5.7048 | -0.29717 | 0.41029 | 0.91839 | 2.797 | -5.1402 | 4.8014 | -0.20826 | 0.39422 | 0 | 0 | 0 | 0 | 4.2 | 4.5 | 88.1519 | 0 | 0 | 0
2014-12-11 | 14時 | 8.547 | 2.1092 | 0 | 0.41284 | 3.5509 | -6.5886 | 5.848 | -0.31309 | 0.41284 | 0.91839 | 2.797 | -5.1402 | 4.8014 | -0.20826 | 0.39422 | 0 | 0 | 0 | 0 | 3.8 | 4.2 | 84.6626 | 0 | 0 | 0
2014-12-11 | 15時 | 8.4076 | 2.0748 | 0 | 0.4195 | 3.8264 | -7.1133 | 6.2215 | -0.3564 | 0.4195 | 0.91839 | 2.797 | -5.1402 | 4.8014 | -0.20826 | 0.39422 | 0 | 0 | 0 | 0 | 2.8 | 3.8 | 82.2652 | 0 | 0 | 0
2014-12-11 | 16時 | 8.2979 | 2.0478 | 0 | 0.42512 | 4.0605 | -7.5578 | 6.5363 | -0.39467 | 0.42512 | 0.91839 | 2.797 | -5.1402 | 4.8014 | -0.20826 | 0.39422 | 0 | 0 | 0 | 0 | 2 | 3.6 | 82.5324 | 0 | 0 | 0
2014-12-11 | 17時 | 8.2437 | 2.0344 | 0 | 0.42803 | 4.1822 | -7.7883 | 6.699 | -0.41501 | 0.42803 | 0.91839 | 2.797 | -5.1402 | 4.8014 | -0.20826 | 0.39422 | 0 | 0 | 0 | 0 | 1.6 | 3.4 | 80.2372 | 0 | 0 | 0
2014-12-11 | 18時 | 8.1899 | 2.0211 | 0 | 0.431 | 4.3068 | -8.0243 | 6.8652 | -0.43616 | 0.431 | 0.91839 | 2.797 | -5.1402 | 4.8014 | -0.20826 | 0.39422 | 0 | 0 | 0 | 0 | 1.2 | 3.3 | 80.1599 | 0 | 0 | 0
2014-12-11 | 19時 | 10.5842 | 2.0112 | 0.25488 | 0.68138 | 4.4023 | -8.2049 | 6.9922 | -0.45254 | 0.43327 | 0.91839 | 2.797 | -5.1402 | 4.8014 | -0.20826 | 0.39422 | 3.9394 | 0 | 0 | 0 | 0.9 | 2.9 | 72.0284 | 3.1515 | 3.1515 | 0
2014-12-11 | 20時 | 10.447 | 1.9852 | 0 | 0.4395 | 4.6653 | -8.7016 | 7.3407 | -0.49846 | 0.4395 | 0.91839 | 2.797 | -5.1402 | 4.8014 | -0.20826 | 0.39422 | 0 | 0 | 0 | 0 | 0.1 | 2.8 | 73.7007 | 0 | 0 | 0
2014-12-11 | 21時 | 10.3623 | 1.9691 | 0.1851 | 0.49483 | 4.8359 | -9.0232 | 7.5656 | -0.52878 | 0.44353 | 0.91839 | 2.797 | -5.1402 | 4.8014 | -0.20826 | 0.39422 | 2.0474 | 0 | 0 | 0 | -0.4 | 2.7 | 73.999 | 1.6379 | 1.6379 | 0
2014-12-11 | 22時 | 10.3791 | 1.9723 | 0.167 | 0.44644 | 4.8014 | -8.9582 | 7.5202 | -0.52262 | 0.44271 | 0.91839 | 2.797 | -5.1402 | 4.8014 | -0.20826 | 0.39422 | 1.2194 | 0 | 0 | 0 | -0.3 | 2.5 | 67.9761 | 0.97551 | 0.97551 | 0
2014-12-11 | 23時 | 10.2451 | 1.9468 | 0 | 0.44933 | 5.0827 | -9.4878 | 7.8899 | -0.57335 | 0.44933 | 0.91839 | 2.797 | -5.1402 | 4.8014 | -0.20826 | 0.39422 | 0 | 0 | 0 | 0 | -1.1 | 2.3 | 66.8403 | 0 | 0 | 0
2014-12-12 | 0時 | 10.1624 | 1.9311 | 0 | 0.4536 | 5.2647 | -9.83 | 8.1281 | -0.6067 | 0.4536 | 0.91839 | 2.797 | -5.1402 | 4.8014 | -0.20826 | 0.39422 | 0 | 0 | 0 | 0 | -1.6 | 1.9 | 57.5973 | 0 | 0 | 0
2014-12-12 | 1時 | 10.0806 | 1.9156 | 0 | 0.45796 | 5.4514 | -10.1808 | 8.3719 | -0.6413 | 0.45796 | 0.91839 | 2.797 | -5.1402 | 4.8014 | -0.20826 | 0.39422 | 0 | 0 | 0 | 0 | -2.1 | 2 | 63.2027 | 0 | 0 | 0
2014-12-12 | 2時 | 9.9675 | 1.8941 | 0 | 0.46424 | 5.7208 | -10.6862 | 8.7225 | -0.69185 | 0.46424 | 0.91839 | 2.797 | -5.1402 | 4.8014 | -0.20826 | 0.39422 | 0 | 0 | 0 | 0 | -2.8 | 1.8 | 60.3405 | 0 | 0 | 0
2014-12-12 | 3時 | 9.9195 | 1.8849 | 0 | 0.467 | 5.8391 | -10.908 | 8.8761 | -0.71427 | 0.467 | 0.91839 | 2.797 | -5.1402 | 4.8014 | -0.20826 | 0.39422 | 0 | 0 | 0 | 0 | -3.1 | 1.5 | 51.5943 | 0 | 0 | 0
2014-12-12 | 4時 | 9.8718 | 1.8759 | 0 | 0.46978 | 5.9591 | -11.1329 | 9.0316 | -0.73714 | 0.46978 | 0.91839 | 2.797 | -5.1402 | 4.8014 | -0.20826 | 0.39422 | 0 | 0 | 0 | 0 | -3.4 | 1.6 | 56.4354 | 0 | 0 | 0
2014-12-12 | 5時 | 9.7151 | 1.8461 | 0 | 0.47934 | 6.3715 | -11.9048 | 9.5646 | -0.81665 | 0.47934 | 0.91839 | 2.797 | -5.1402 | 4.8014 | -0.20826 | 0.39422 | 0 | 0 | 0 | 0 | -4.4 | 1.4 | 53.7667 | 0 | 0 | 0
2014-12-12 | 6時 | 9.6687 | 1.8373 | 0 | 0.48229 | 6.499 | -12.1431 | 9.7288 | -0.84148 | 0.48229 | 0.91839 | 2.797 | -5.1402 | 4.8014 | -0.20826 | 0.39422 | 0 | 0 | 0 | 0 | -4.7 | 1.4 | 55.1584 | 0 | 0 | 0
2014-12-12 | 7時 | 9.793 | 1.8609 | 0 | 0.47451 | 6.163 | -11.5146 | 9.2953 | -0.77627 | 0.47451 | 0.91839 | 2.797 | -5.1402 | 4.8014 | -0.20826 | 0.39422 | 0 | 0 | 0 | 0 | -3.9 | 1.5 | 55.2033 | 0 | 0 | 0
2014-12-12 | 8時 | 9.9675 | 1.8941 | 0 | 0.46424 | 5.7208 | -10.6862 | 8.7225 | -0.69185 | 0.46424 | 0.91839 | 2.797 | -5.1402 | 4.8014 | -0.20826 | 0.39422 | 0 | 0 | 0 | 0 | -2.8 | 1.5 | 50.3079 | 0 | 0 | 0
2014-12-12 | 9時 | 10.1296 | 1.9249 | 0 | 0.45533 | 5.3388 | -9.9693 | 8.225 | -0.62039 | 0.45533 | 0.91839 | 2.797 | -5.1402 | 4.8014 | -0.20826 | 0.39422 | 0 | 0 | 0 | 0 | -1.8 | 1.4 | 43.1884 | 0 | 0 | 0
2014-12-12 | 10時 | 10.2119 | 1.9405 | 0 | 0.45102 | 5.1549 | -9.6236 | 7.9845 | -0.58654 | 0.45102 | 0.91839 | 2.797 | -5.1402 | 4.8014 | -0.20826 | 0.39422 | 0 | 0 | 0 | 0 | -1.3 | 1.5 | 44.3787 | 0 | 0 | 0
2014-12-12 | 11時 | 10.2119 | 1.9405 | 0 | 0.45102 | 5.1549 | -9.6236 | 7.9845 | -0.58654 | 0.45102 | 0.91839 | 2.797 | -5.1402 | 4.8014 | -0.20826 | 0.39422 | 0 | 0 | 0 | 0 | -1.3 | 1.4 | 41.4267 | 0 | 0 | 0
2014-12-12 | 12時 | 10.1789 | 1.9342 | 0 | 0.45273 | 5.2279 | -9.7609 | 8.08 | -0.59993 | 0.45273 | 0.91839 | 2.797 | -5.1402 | 4.8014 | -0.20826 | 0.39422 | 0 | 0 | 0 | 0 | -1.5 | 1.5 | 45.1233 | 0 | 0 | 0
2014-12-12 | 13時 | 10.2285 | 1.9437 | 0 | 0.45017 | 5.1187 | -9.5556 | 7.9371 | -0.57992 | 0.45017 | 0.91839 | 2.797 | -5.1402 | 4.8014 | -0.20826 | 0.39422 | 0 | 0 | 0 | 0 | -1.2 | 1.5 | 44.0114 | 0 | 0 | 0
2014-12-12 | 14時 | 10.1789 | 1.9342 | 0 | 0.45273 | 5.2279 | -9.7609 | 8.08 | -0.59993 | 0.45273 | 0.91839 | 2.797 | -5.1402 | 4.8014 | -0.20826 | 0.39422 | 0 | 0 | 0 | 0 | -1.5 | 1.5 | 45.1233 | 0 | 0 | 0
2014-12-12 | 15時 | 10.0806 | 1.9156 | 0 | 0.45796 | 5.4514 | -10.1808 | 8.3719 | -0.6413 | 0.45796 | 0.91839 | 2.797 | -5.1402 | 4.8014 | -0.20826 | 0.39422 | 0 | 0 | 0 | 0 | -2.1 | 1.4 | 44.2844 | 0 | 0 | 0
2014-12-12 | 16時 | 10.0158 | 1.9032 | 0 | 0.46153 | 5.6042 | -10.4675 | 8.5709 | -0.66989 | 0.46153 | 0.91839 | 2.797 | -5.1402 | 4.8014 | -0.20826 | 0.39422 | 0 | 0 | 0 | 0 | -2.5 | 1.6 | 52.3184 | 0 | 0 | 0
2014-12-12 | 17時 | 10.0481 | 1.9094 | 0 | 0.45974 | 5.5274 | -10.3235 | 8.471 | -0.65549 | 0.45974 | 0.91839 | 2.797 | -5.1402 | 4.8014 | -0.20826 | 0.39422 | 0 | 0 | 0 | 0 | -2.3 | 1.6 | 51.4486 | 0 | 0 | 0
2014-12-12 | 18時 | 9.8402 | 1.8699 | 0 | 0.47166 | 6.0401 | -11.2846 | 9.1365 | -0.75264 | 0.47166 | 0.91839 | 2.797 | -5.1402 | 4.8014 | -0.20826 | 0.39422 | 0 | 0 | 0 | 0 | -3.6 | 1.7 | 60.975 | 0 | 0 | 0
2014-12-12 | 19時 | 9.6841 | 1.8402 | 0.17606 | 0.47066 | 6.4563 | -12.0633 | 9.6738 | -0.83316 | 0.4813 | 0.91839 | 2.797 | -5.1402 | 4.8014 | -0.20826 | 0.39422 | 1.1707 | 0 | 0 | 0 | -4.6 | 1.7 | 66.3776 | 0.93655 | 0.93655 | 0
2014-12-12 | 20時 | 9.6227 | 1.8285 | 0 | 0.48527 | 6.6281 | -12.3845 | 9.895 | -0.86677 | 0.48527 | 0.91839 | 2.797 | -5.1402 | 4.8014 | -0.20826 | 0.39422 | 0 | 0 | 0 | 0 | -5 | 1.7 | 68.6827 | 0 | 0 | 0
2014-12-12 | 21時 | 9.5921 | 1.8227 | 0.1884 | 0.50365 | 6.7152 | -12.5471 | 10.0069 | -0.88388 | 0.48728 | 0.91839 | 2.797 | -5.1402 | 4.8014 | -0.20826 | 0.39422 | 1.7357 | 0 | 0 | 0 | -5.2 | 1.7 | 69.8678 | 1.3885 | 1.3885 | 0
2014-12-12 | 22時 | 9.5315 | 1.8112 | 0.18024 | 0.48183 | 6.8916 | -12.8764 | 10.2334 | -0.9187 | 0.49134 | 0.91839 | 2.797 | -5.1402 | 4.8014 | -0.20826 | 0.39422 | 1.2982 | 0 | 0 | 0 | -5.6 | 1.8 | 76.5462 | 1.0386 | 1.0386 | 0
2014-12-12 | 23時 | 7.2016 | 1.7772 | 0 | 0.50392 | 7.439 | -13.8975 | 10.934 | -1.028 | 0.50392 | 0.91839 | 2.797 | -5.1402 | 4.8014 | -0.20826 | 0.39422 | 0 | 0 | 0 | 0 | -6.8 | 1.8 | 84.8934 | 0 | 0 | 0
2014-12-13 | 0時 | 7.1903 | 1.7744 | 0 | 0.50499 | 7.4858 | -13.9848 | 10.9938 | -1.0374 | 0.50499 | 0.91839 | 2.797 | -5.1402 | 4.8014 | -0.20826 | 0.39422 | 0 | 0 | 0 | 0 | -6.9 | 1.9 | 90.3753 | 0 | 0 | 0
2014-12-13 | 1時 | 7.123 | 1.7578 | 0 | 0.51152 | 7.7709 | -14.5159 | 11.3574 | -1.0951 | 0.51152 | 0.91839 | 2.797 | -5.1402 | 4.8014 | -0.20826 | 0.39422 | 0 | 0 | 0 | 0 | -7.5 | 1.9 | 95.2129 | 0 | 0 | 0
2014-12-13 | 2時 | 7.0457 | 1.7388 | 0 | 0.51932 | 8.1122 | -15.1512 | 11.7917 | -1.1646 | 0.51932 | 0.91839 | 2.797 | -5.1402 | 4.8014 | -0.20826 | 0.39422 | 0 | 0 | 0 | 0 | -8.2 | 1.9 | 101.2155 | 0 | 0 | 0
2014-12-13 | 3時 | 7.0021 | 1.728 | 0 | 0.52387 | 8.3114 | -15.5218 | 12.0448 | -1.2055 | 0.52387 | 0.91839 | 2.797 | -5.1402 | 4.8014 | -0.20826 | 0.39422 | 0 | 0 | 0 | 0 | -8.6 | 1.9 | 104.8293 | 0 | 0 | 0
2014-12-13 | 4時 | 7.0567 | 1.7415 | 0 | 0.51819 | 8.0629 | -15.0594 | 11.729 | -1.1545 | 0.51819 | 0.91839 | 2.797 | -5.1402 | 4.8014 | -0.20826 | 0.39422 | 0 | 0 | 0 | 0 | -8.1 | 2 | 105.5971 | 0 | 0 | 0
2014-12-13 | 5時 | 7.0021 | 1.728 | 0 | 0.52387 | 8.3114 | -15.5218 | 12.0448 | -1.2055 | 0.52387 | 0.91839 | 2.797 | -5.1402 | 4.8014 | -0.20826 | 0.39422 | 0 | 0 | 0 | 0 | -8.6 | 2 | 110.3289 | 0 | 0 | 0
2014-12-13 | 6時 | 6.9697 | 1.72 | 0 | 0.52732 | 8.4628 | -15.8033 | 12.2368 | -1.2366 | 0.52732 | 0.91839 | 2.797 | -5.1402 | 4.8014 | -0.20826 | 0.39422 | 0 | 0 | 0 | 0 | -8.9 | 1.9 | 107.6317 | 0 | 0 | 0
2014-12-13 | 7時 | 7.1453 | 1.7634 | 0 | 0.50933 | 7.6751 | -14.3375 | 11.2353 | -1.0757 | 0.50933 | 0.91839 | 2.797 | -5.1402 | 4.8014 | -0.20826 | 0.39422 | 0 | 0 | 0 | 0 | -7.3 | 2.1 | 103.3861 | 0 | 0 | 0
2014-12-13 | 8時 | 7.3625 | 1.817 | 0 | 0.4893 | 6.803 | -12.7111 | 10.1197 | -0.90119 | 0.4893 | 0.91839 | 2.797 | -5.1402 | 4.8014 | -0.20826 | 0.39422 | 0 | 0 | 0 | 0 | -5.4 | 2 | 83.5776 | 0 | 0 | 0
2014-12-13 | 9時 | 10.2285 | 1.9437 | 0 | 0.45017 | 5.1187 | -9.5556 | 7.9371 | -0.57992 | 0.45017 | 0.91839 | 2.797 | -5.1402 | 4.8014 | -0.20826 | 0.39422 | 0 | 0 | 0 | 0 | -1.2 | 2 | 58.6349 | 0 | 0 | 0
2014-12-13 | 10時 | 10.7589 | 2.0444 | 0 | 0.42584 | 4.0907 | -7.6149 | 6.5766 | -0.39968 | 0.42584 | 0.91839 | 2.797 | -5.1402 | 4.8014 | -0.20826 | 0.39422 | 0 | 0 | 0 | 0 | 1.9 | 2.1 | 48.6059 | 0 | 0 | 0
2014-12-13 | 11時 | 10.9369 | 2.0783 | 0 | 0.41882 | 3.798 | -7.0593 | 6.1832 | -0.35184 | 0.41882 | 0.91839 | 2.797 | -5.1402 | 4.8014 | -0.20826 | 0.39422 | 0 | 0 | 0 | 0 | 2.9 | 2.1 | 45.2637 | 0 | 0 | 0
2014-12-13 | 12時 | 10.9548 | 2.0817 | 0 | 0.41814 | 3.7698 | -7.0057 | 6.145 | -0.34733 | 0.41814 | 0.91839 | 2.797 | -5.1402 | 4.8014 | -0.20826 | 0.39422 | 0 | 0 | 0 | 0 | 3 | 2 | 42.8105 | 0 | 0 | 0
2014-12-13 | 13時 | 10.901 | 2.0714 | 0 | 0.42019 | 3.855 | -7.1677 | 6.2601 | -0.36101 | 0.42019 | 0.91839 | 2.797 | -5.1402 | 4.8014 | -0.20826 | 0.39422 | 0 | 0 | 0 | 0 | 2.7 | 2 | 43.7319 | 0 | 0 | 0
2014-12-13 | 14時 | 10.7061 | 2.0344 | 0 | 0.42803 | 4.1822 | -7.7883 | 6.699 | -0.41501 | 0.42803 | 0.91839 | 2.797 | -5.1402 | 4.8014 | -0.20826 | 0.39422 | 0 | 0 | 0 | 0 | 1.6 | 2 | 47.3042 | 0 | 0 | 0
2014-12-13 | 15時 | 10.4811 | 1.9916 | 0 | 0.43792 | 4.5984 | -8.5754 | 7.2522 | -0.48668 | 0.43792 | 0.91839 | 2.797 | -5.1402 | 4.8014 | -0.20826 | 0.39422 | 0 | 0 | 0 | 0 | 0.3 | 2 | 51.9517 | 0 | 0 | 0
2014-12-13 | 16時 | 10.2617 | 1.95 | 0 | 0.44849 | 5.0469 | -9.4204 | 7.8429 | -0.56684 | 0.44849 | 0.91839 | 2.797 | -5.1402 | 4.8014 | -0.20826 | 0.39422 | 0 | 0 | 0 | 0 | -1 | 2 | 57.6694 | 0 | 0 | 0
2014-12-13 | 17時 | 10.2617 | 1.95 | 0 | 0.44849 | 5.0469 | -9.4204 | 7.8429 | -0.56684 | 0.44849 | 0.91839 | 2.797 | -5.1402 | 4.8014 | -0.20826 | 0.39422 | 0 | 0 | 0 | 0 | -1 | 2.1 | 60.5432 | 0 | 0 | 0
2014-12-13 | 18時 | 10.146 | 1.928 | 0 | 0.45446 | 5.3016 | -9.8995 | 8.1764 | -0.61352 | 0.45446 | 0.91839 | 2.797 | -5.1402 | 4.8014 | -0.20826 | 0.39422 | 0 | 0 | 0 | 0 | -1.7 | 2.2 | 67.2175 | 0 | 0 | 0
2014-12-13 | 19時 | 10.146 | 1.928 | 0 | 0.45446 | 5.3016 | -9.8995 | 8.1764 | -0.61352 | 0.45446 | 0.91839 | 2.797 | -5.1402 | 4.8014 | -0.20826 | 0.39422 | 0 | 0 | 0 | 0 | -1.7 | 2.2 | 67.2175 | 0 | 0 | 0
2014-12-13 | 20時 | 10.2119 | 1.9405 | 0 | 0.45102 | 5.1549 | -9.6236 | 7.9845 | -0.58654 | 0.45102 | 0.91839 | 2.797 | -5.1402 | 4.8014 | -0.20826 | 0.39422 | 0 | 0 | 0 | 0 | -1.3 | 2.2 | 65.0157 | 0 | 0 | 0
2014-12-13 | 21時 | 10.2119 | 1.9405 | 0.16758 | 0.44799 | 5.1549 | -9.6236 | 7.9845 | -0.58654 | 0.45102 | 0.91839 | 2.797 | -5.1402 | 4.8014 | -0.20826 | 0.39422 | 1.0952 | 0 | 0 | 0 | -1.3 | 2.5 | 73.846 | 0.87619 | 0.87619 | 0
2014-12-13 | 22時 | 7.8887 | 1.9468 | 0.16834 | 0.45003 | 5.0827 | -9.4878 | 7.8899 | -0.57335 | 0.44933 | 0.91839 | 2.797 | -5.1402 | 4.8014 | -0.20826 | 0.39422 | 1.1904 | 0 | 0 | 0 | -1.1 | 2.8 | 81.3057 | 0.73329 | 0.73329 | 0
2014-12-13 | 23時 | 7.9015 | 1.95 | 0 | 0.44849 | 5.0469 | -9.4204 | 7.8429 | -0.56684 | 0.44849 | 0.91839 | 2.797 | -5.1402 | 4.8014 | -0.20826 | 0.39422 | 0 | 0 | 0 | 0 | -1 | 2.9 | 83.5002 | 0 | 0 | 0
2014-12-14 | 0時 | 7.6873 | 1.8971 | 0 | 0.46333 | 5.6817 | -10.613 | 8.6717 | -0.68448 | 0.46333 | 0.91839 | 2.797 | -5.1402 | 4.8014 | -0.20826 | 0.39422 | 0 | 0 | 0 | 0 | -2.7 | 3.1 | 102.8357 | 0 | 0 | 0
2014-12-14 | 1時 | 7.7246 | 1.9063 | 0 | 0.46063 | 5.5657 | -10.3953 | 8.5208 | -0.66266 | 0.46063 | 0.91839 | 2.797 | -5.1402 | 4.8014 | -0.20826 | 0.39422 | 0 | 0 | 0 | 0 | -2.4 | 3.2 | 103.4974 | 0 | 0 | 0
2014-12-14 | 2時 | 7.7495 | 1.9125 | 0 | 0.45885 | 5.4893 | -10.2519 | 8.4213 | -0.64837 | 0.45885 | 0.91839 | 2.797 | -5.1402 | 4.8014 | -0.20826 | 0.39422 | 0 | 0 | 0 | 0 | -2.2 | 3.3 | 104.9419 | 0 | 0 | 0
2014-12-14 | 3時 | 7.737 | 1.9094 | 0 | 0.45974 | 5.5274 | -10.3235 | 8.471 | -0.65549 | 0.45974 | 0.91839 | 2.797 | -5.1402 | 4.8014 | -0.20826 | 0.39422 | 0 | 0 | 0 | 0 | -2.3 | 3.2 | 102.6339 | 0 | 0 | 0
2014-12-14 | 4時 | 7.7246 | 1.9063 | 0 | 0.46063 | 5.5657 | -10.3953 | 8.5208 | -0.66266 | 0.46063 | 0.91839 | 2.797 | -5.1402 | 4.8014 | -0.20826 | 0.39422 | 0 | 0 | 0 | 0 | -2.4 | 3.2 | 103.4974 | 0 | 0 | 0
2014-12-14 | 5時 | 7.737 | 1.9094 | 0 | 0.45974 | 5.5274 | -10.3235 | 8.471 | -0.65549 | 0.45974 | 0.91839 | 2.797 | -5.1402 | 4.8014 | -0.20826 | 0.39422 | 0 | 0 | 0 | 0 | -2.3 | 3.2 | 102.6339 | 0 | 0 | 0
2014-12-14 | 6時 | 7.7872 | 1.9218 | 0 | 0.4562 | 5.3761 | -10.0394 | 8.2737 | -0.62731 | 0.4562 | 0.91839 | 2.797 | -5.1402 | 4.8014 | -0.20826 | 0.39422 | 0 | 0 | 0 | 0 | -1.9 | 3.3 | 102.3427 | 0 | 0 | 0
2014-12-14 | 7時 | 7.953 | 1.9627 | 0 | 0.44516 | 4.9055 | -9.1542 | 7.6572 | -0.54127 | 0.44516 | 0.91839 | 2.797 | -5.1402 | 4.8014 | -0.20826 | 0.39422 | 0 | 0 | 0 | 0 | -0.6 | 3.4 | 94.6309 | 0 | 0 | 0
2014-12-14 | 8時 | 7.9919 | 1.9723 | 0 | 0.44271 | 4.8014 | -8.9582 | 7.5202 | -0.52262 | 0.44271 | 0.91839 | 2.797 | -5.1402 | 4.8014 | -0.20826 | 0.39422 | 0 | 0 | 0 | 0 | -0.3 | 3.3 | 89.6136 | 0 | 0 | 0
2014-12-14 | 9時 | 8.0442 | 1.9852 | 0 | 0.4395 | 4.6653 | -8.7016 | 7.3407 | -0.49846 | 0.4395 | 0.91839 | 2.797 | -5.1402 | 4.8014 | -0.20826 | 0.39422 | 0 | 0 | 0 | 0 | 0.1 | 3.3 | 86.7921 | 0 | 0 | 0
2014-12-14 | 10時 | 8.0442 | 1.9852 | 0 | 0.4395 | 4.6653 | -8.7016 | 7.3407 | -0.49846 | 0.4395 | 0.91839 | 2.797 | -5.1402 | 4.8014 | -0.20826 | 0.39422 | 0 | 0 | 0 | 0 | 0.1 | 3.2 | 84.1755 | 0 | 0 | 0
2014-12-14 | 11時 | 8.0704 | 1.9916 | 0 | 0.43792 | 4.5984 | -8.5754 | 7.2522 | -0.48668 | 0.43792 | 0.91839 | 2.797 | -5.1402 | 4.8014 | -0.20826 | 0.39422 | 0 | 0 | 0 | 0 | 0.3 | 3.1 | 80.3835 | 0 | 0 | 0
2014-12-14 | 12時 | 10.4982 | 1.9949 | 0 | 0.43713 | 4.5653 | -8.5128 | 7.2084 | -0.48086 | 0.43713 | 0.91839 | 2.797 | -5.1402 | 4.8014 | -0.20826 | 0.39422 | 0 | 0 | 0 | 0 | 0.4 | 2.9 | 74.6785 | 0 | 0 | 0
2014-12-14 | 13時 | 10.3623 | 1.9691 | 0 | 0.44353 | 4.8359 | -9.0232 | 7.5656 | -0.52878 | 0.44353 | 0.91839 | 2.797 | -5.1402 | 4.8014 | -0.20826 | 0.39422 | 0 | 0 | 0 | 0 | -0.4 | 2.8 | 76.7274 | 0 | 0 | 0
2014-12-14 | 14時 | 10.1624 | 1.9311 | 0 | 0.4536 | 5.2647 | -9.83 | 8.1281 | -0.6067 | 0.4536 | 0.91839 | 2.797 | -5.1402 | 4.8014 | -0.20826 | 0.39422 | 0 | 0 | 0 | 0 | -1.6 | 2.5 | 75.7131 | 0 | 0 | 0
2014-12-14 | 15時 | 10.0643 | 1.9125 | 0 | 0.45885 | 5.4893 | -10.2519 | 8.4213 | -0.64837 | 0.45885 | 0.91839 | 2.797 | -5.1402 | 4.8014 | -0.20826 | 0.39422 | 0 | 0 | 0 | 0 | -2.2 | 2.3 | 73.2585 | 0 | 0 | 0
2014-12-14 | 16時 | 10.0481 | 1.9094 | 0 | 0.45974 | 5.5274 | -10.3235 | 8.471 | -0.65549 | 0.45974 | 0.91839 | 2.797 | -5.1402 | 4.8014 | -0.20826 | 0.39422 | 0 | 0 | 0 | 0 | -2.3 | 2.3 | 73.8744 | 0 | 0 | 0
2014-12-14 | 17時 | 9.9996 | 1.9002 | 0 | 0.46243 | 5.6429 | -10.5401 | 8.6212 | -0.67716 | 0.46243 | 0.91839 | 2.797 | -5.1402 | 4.8014 | -0.20826 | 0.39422 | 0 | 0 | 0 | 0 | -2.6 | 2.3 | 75.7563 | 0 | 0 | 0
2014-12-14 | 18時 | 10.0481 | 1.9094 | 0 | 0.45974 | 5.5274 | -10.3235 | 8.471 | -0.65549 | 0.45974 | 0.91839 | 2.797 | -5.1402 | 4.8014 | -0.20826 | 0.39422 | 0 | 0 | 0 | 0 | -2.3 | 2.4 | 77.074 | 0 | 0 | 0
2014-12-14 | 19時 | 10.0319 | 1.9063 | 0.34917 | 0.93345 | 5.5657 | -10.3953 | 8.5208 | -0.66266 | 0.46063 | 0.91839 | 2.797 | -5.1402 | 4.8014 | -0.20826 | 0.39422 | 5.2582 | 0 | 0 | 0 | -2.4 | 2.2 | 71.2685 | 4.2066 | 4.2066 | 0
2014-12-14 | 20時 | 10.0158 | 1.9032 | 0 | 0.46153 | 5.6042 | -10.4675 | 8.5709 | -0.66989 | 0.46153 | 0.91839 | 2.797 | -5.1402 | 4.8014 | -0.20826 | 0.39422 | 0 | 0 | 0 | 0 | -2.5 | 2.3 | 75.1233 | 0 | 0 | 0
2014-12-14 | 21時 | 7.5769 | 1.8699 | 0.25248 | 0.67497 | 6.0401 | -11.2846 | 9.1365 | -0.75264 | 0.47166 | 0.91839 | 2.797 | -5.1402 | 4.8014 | -0.20826 | 0.39422 | 3.4646 | 0 | 0 | 0 | -3.6 | 2.3 | 82.4163 | 2.1342 | 2.1342 | 0
2014-12-14 | 22時 | 7.4094 | 1.8285 | 0.19761 | 0.52827 | 6.6281 | -12.3845 | 9.895 | -0.86677 | 0.48527 | 0.91839 | 2.797 | -5.1402 | 4.8014 | -0.20826 | 0.39422 | 2.0695 | 0 | 0 | 0 | -5 | 2.2 | 88.8123 | 1.2748 | 1.2748 | 0
2014-12-14 | 23時 | 7.2016 | 1.7772 | 0 | 0.50392 | 7.439 | -13.8975 | 10.934 | -1.028 | 0.50392 | 0.91839 | 2.797 | -5.1402 | 4.8014 | -0.20826 | 0.39422 | 0 | 0 | 0 | 0 | -6.8 | 1.9 | 89.5953 | 0 | 0 | 0
2014-12-15 | 0時 | 7.0239 | 1.7334 | 0 | 0.52159 | 8.2114 | -15.3358 | 11.9178 | -1.185 | 0.52159 | 0.91839 | 2.797 | -5.1402 | 4.8014 | -0.20826 | 0.39422 | 0 | 0 | 0 | 0 | -8.4 | 1.9 | 103.0052 | 0 | 0 | 0
2014-12-15 | 1時 | 7.013 | 1.7307 | 0 | 0.52272 | 8.2613 | -15.4286 | 11.9812 | -1.1952 | 0.52272 | 0.91839 | 2.797 | -5.1402 | 4.8014 | -0.20826 | 0.39422 | 0 | 0 | 0 | 0 | -8.5 | 1.9 | 103.9129 | 0 | 0 | 0
2014-12-15 | 2時 | 6.9805 | 1.7227 | 0 | 0.52616 | 8.4121 | -15.7091 | 12.1726 | -1.2262 | 0.52616 | 0.91839 | 2.797 | -5.1402 | 4.8014 | -0.20826 | 0.39422 | 0 | 0 | 0 | 0 | -8.8 | 1.8 | 101.0896 | 0 | 0 | 0
2014-12-15 | 3時 | 7.0567 | 1.7415 | 0 | 0.51819 | 8.0629 | -15.0594 | 11.729 | -1.1545 | 0.51819 | 0.91839 | 2.797 | -5.1402 | 4.8014 | -0.20826 | 0.39422 | 0 | 0 | 0 | 0 | -8.1 | 1.8 | 95.0679 | 0 | 0 | 0
2014-12-15 | 4時 | 7.013 | 1.7307 | 0 | 0.52272 | 8.2613 | -15.4286 | 11.9812 | -1.1952 | 0.52272 | 0.91839 | 2.797 | -5.1402 | 4.8014 | -0.20826 | 0.39422 | 0 | 0 | 0 | 0 | -8.5 | 1.8 | 98.4596 | 0 | 0 | 0
2014-12-15 | 5時 | 7.013 | 1.7307 | 0 | 0.52272 | 8.2613 | -15.4286 | 11.9812 | -1.1952 | 0.52272 | 0.91839 | 2.797 | -5.1402 | 4.8014 | -0.20826 | 0.39422 | 0 | 0 | 0 | 0 | -8.5 | 1.8 | 98.4596 | 0 | 0 | 0
2014-12-15 | 6時 | 7.1008 | 1.7524 | 0 | 0.51373 | 7.8675 | -14.6957 | 11.4804 | -1.1147 | 0.51373 | 0.91839 | 2.797 | -5.1402 | 4.8014 | -0.20826 | 0.39422 | 0 | 0 | 0 | 0 | -7.7 | 1.9 | 96.8874 | 0 | 0 | 0
2014-12-15 | 7時 | 7.2585 | 1.7913 | 0 | 0.49861 | 7.2076 | -13.466 | 10.6382 | -0.98156 | 0.49861 | 0.91839 | 2.797 | -5.1402 | 4.8014 | -0.20826 | 0.39422 | 0 | 0 | 0 | 0 | -6.3 | 2.1 | 94.8054 | 0 | 0 | 0
2014-12-15 | 8時 | 7.6503 | 1.888 | 0 | 0.46607 | 5.7995 | -10.8338 | 8.8247 | -0.70675 | 0.46607 | 0.91839 | 2.797 | -5.1402 | 4.8014 | -0.20826 | 0.39422 | 0 | 0 | 0 | 0 | -3 | 2.4 | 81.7406 | 0 | 0 | 0
2014-12-15 | 9時 | 10.2451 | 1.9468 | 0 | 0.44933 | 5.0827 | -9.4878 | 7.8899 | -0.57335 | 0.44933 | 0.91839 | 2.797 | -5.1402 | 4.8014 | -0.20826 | 0.39422 | 0 | 0 | 0 | 0 | -1.1 | 2.4 | 69.7352 | 0 | 0 | 0
2014-12-15 | 10時 | 10.396 | 1.9755 | 0 | 0.4419 | 4.7671 | -8.8935 | 7.475 | -0.5165 | 0.4419 | 0.91839 | 2.797 | -5.1402 | 4.8014 | -0.20826 | 0.39422 | 0 | 0 | 0 | 0 | -0.2 | 2.3 | 62.0441 | 0 | 0 | 0
2014-12-15 | 11時 | 10.413 | 1.9787 | 0 | 0.4411 | 4.733 | -8.8292 | 7.43 | -0.51044 | 0.4411 | 0.91839 | 2.797 | -5.1402 | 4.8014 | -0.20826 | 0.39422 | 0 | 0 | 0 | 0 | -0.1 | 2.3 | 61.5348 | 0 | 0 | 0
2014-12-15 | 12時 | 10.396 | 1.9755 | 0 | 0.4419 | 4.7671 | -8.8935 | 7.475 | -0.5165 | 0.4419 | 0.91839 | 2.797 | -5.1402 | 4.8014 | -0.20826 | 0.39422 | 0 | 0 | 0 | 0 | -0.2 | 2.2 | 59.3561 | 0 | 0 | 0
2014-12-15 | 13時 | 10.3791 | 1.9723 | 0 | 0.44271 | 4.8014 | -8.9582 | 7.5202 | -0.52262 | 0.44271 | 0.91839 | 2.797 | -5.1402 | 4.8014 | -0.20826 | 0.39422 | 0 | 0 | 0 | 0 | -0.3 | 2.1 | 57.1365 | 0 | 0 | 0
2014-12-15 | 14時 | 10.2451 | 1.9468 | 0 | 0.44933 | 5.0827 | -9.4878 | 7.8899 | -0.57335 | 0.44933 | 0.91839 | 2.797 | -5.1402 | 4.8014 | -0.20826 | 0.39422 | 0 | 0 | 0 | 0 | -1.1 | 2.1 | 61.0477 | 0 | 0 | 0
2014-12-15 | 15時 | 10.0806 | 1.9156 | 0 | 0.45796 | 5.4514 | -10.1808 | 8.3719 | -0.6413 | 0.45796 | 0.91839 | 2.797 | -5.1402 | 4.8014 | -0.20826 | 0.39422 | 0 | 0 | 0 | 0 | -2.1 | 2.1 | 66.3522 | 0 | 0 | 0
2014-12-15 | 16時 | 9.9195 | 1.8849 | 0 | 0.467 | 5.8391 | -10.908 | 8.8761 | -0.71427 | 0.467 | 0.91839 | 2.797 | -5.1402 | 4.8014 | -0.20826 | 0.39422 | 0 | 0 | 0 | 0 | -3.1 | 2.1 | 72.1626 | 0 | 0 | 0
2014-12-15 | 17時 | 7.5045 | 1.852 | 0 | 0.4774 | 6.2875 | -11.7477 | 9.4562 | -0.80035 | 0.4774 | 0.91839 | 2.797 | -5.1402 | 4.8014 | -0.20826 | 0.39422 | 0 | 0 | 0 | 0 | -4.2 | 2.2 | 82.9595 | 0 | 0 | 0
2014-12-15 | 18時 | 7.4806 | 1.8461 | 0 | 0.47934 | 6.3715 | -11.9048 | 9.5646 | -0.81665 | 0.47934 | 0.91839 | 2.797 | -5.1402 | 4.8014 | -0.20826 | 0.39422 | 0 | 0 | 0 | 0 | -4.4 | 2.2 | 84.3822 | 0 | 0 | 0
2014-12-15 | 19時 | 7.2699 | 1.7941 | 0.38323 | 1.0245 | 7.1618 | -13.3808 | 10.5797 | -0.97243 | 0.49756 | 0.91839 | 2.797 | -5.1402 | 4.8014 | -0.20826 | 0.39422 | 5.3185 | 0 | 0 | 0 | -6.2 | 2.1 | 93.9909 | 3.2762 | 3.2762 | 0
2014-12-15 | 20時 | 7.1903 | 1.7744 | 0 | 0.50499 | 7.4858 | -13.9848 | 10.9938 | -1.0374 | 0.50499 | 0.91839 | 2.797 | -5.1402 | 4.8014 | -0.20826 | 0.39422 | 0 | 0 | 0 | 0 | -6.9 | 2.1 | 99.8565 | 0 | 0 | 0
2014-12-15 | 21時 | 7.1119 | 1.7551 | 0.26678 | 0.71318 | 7.8191 | -14.6057 | 11.4188 | -1.1049 | 0.51262 | 0.91839 | 2.797 | -5.1402 | 4.8014 | -0.20826 | 0.39422 | 3.4072 | 0 | 0 | 0 | -7.6 | 2.1 | 106.1223 | 2.0988 | 2.0988 | 0
2014-12-15 | 22時 | 7.0677 | 1.7442 | 0.21055 | 0.56285 | 8.0137 | -14.968 | 11.6665 | -1.1445 | 0.51707 | 0.91839 | 2.797 | -5.1402 | 4.8014 | -0.20826 | 0.39422 | 2.2086 | 0 | 0 | 0 | -8 | 2 | 104.6775 | 1.3605 | 1.3605 | 0
2014-12-15 | 23時 | 7.1008 | 1.7524 | 0 | 0.51373 | 7.8675 | -14.6957 | 11.4804 | -1.1147 | 0.51373 | 0.91839 | 2.797 | -5.1402 | 4.8014 | -0.20826 | 0.39422 | 0 | 0 | 0 | 0 | -7.7 | 2.1 | 107.0518 | 0 | 0 | 0
2014-12-16 | 0時 | 6.959 | 1.7174 | 0 | 0.52848 | 8.5136 | -15.8978 | 12.3013 | -1.2471 | 0.52848 | 0.91839 | 2.797 | -5.1402 | 4.8014 | -0.20826 | 0.39422 | 0 | 0 | 0 | 0 | -9 | 1.9 | 108.5838 | 0 | 0 | 0
2014-12-16 | 1時 | 6.8844 | 1.699 | 0 | 0.5367 | 8.8749 | -16.5691 | 12.7589 | -1.322 | 0.5367 | 0.91839 | 2.797 | -5.1402 | 4.8014 | -0.20826 | 0.39422 | 0 | 0 | 0 | 0 | -9.7 | 1.8 | 109.4486 | 0 | 0 | 0
2014-12-16 | 2時 | 6.8319 | 1.686 | 0 | 0.54269 | 9.1386 | -17.0589 | 13.0923 | -1.3769 | 0.54269 | 0.91839 | 2.797 | -5.1402 | 4.8014 | -0.20826 | 0.39422 | 0 | 0 | 0 | 0 | -10.2 | 1.7 | 108.0757 | 0 | 0 | 0
2014-12-16 | 3時 | 6.8739 | 1.6964 | 0 | 0.53789 | 8.9272 | -16.6664 | 12.8251 | -1.3329 | 0.53789 | 0.91839 | 2.797 | -5.1402 | 4.8014 | -0.20826 | 0.39422 | 0 | 0 | 0 | 0 | -9.8 | 1.8 | 110.4228 | 0 | 0 | 0
2014-12-16 | 4時 | 6.8528 | 1.6912 | 0 | 0.54028 | 9.0325 | -16.862 | 12.9583 | -1.3548 | 0.54028 | 0.91839 | 2.797 | -5.1402 | 4.8014 | -0.20826 | 0.39422 | 0 | 0 | 0 | 0 | -10 | 1.7 | 106.1721 | 0 | 0 | 0
2014-12-16 | 5時 | 6.8215 | 1.6834 | 0 | 0.5439 | 9.1919 | -17.1579 | 13.1597 | -1.3881 | 0.5439 | 0.91839 | 2.797 | -5.1402 | 4.8014 | -0.20826 | 0.39422 | 0 | 0 | 0 | 0 | -10.3 | 1.7 | 109.0413 | 0 | 0 | 0
2014-12-16 | 6時 | 6.9056 | 1.7042 | 0 | 0.53433 | 8.7707 | -16.3756 | 12.627 | -1.3003 | 0.53433 | 0.91839 | 2.797 | -5.1402 | 4.8014 | -0.20826 | 0.39422 | 0 | 0 | 0 | 0 | -9.5 | 1.8 | 107.5282 | 0 | 0 | 0
2014-12-16 | 7時 | 6.9805 | 1.7227 | 0.97535 | 2.6074 | 8.4121 | -15.7091 | 12.1726 | -1.2262 | 0.52616 | 0.91839 | 2.797 | -5.1402 | 4.8014 | -0.20826 | 0.39422 | 11.332 | 0 | 0 | 0 | -8.8 | 1.9 | 106.6886 | 7.7087 | 6.9805 | 0.72821
2014-12-16 | 8時 | 7.2016 | 1.7772 | 0.18788 | 0.50225 | 7.439 | -13.8975 | 10.934 | -1.028 | 0.50392 | 0.91839 | 2.797 | -5.1402 | 4.8014 | -0.20826 | 0.39422 | 1.5517 | 0 | 0 | 0 | -6.8 | 2.1 | 98.9947 | 0.95582 | 0.95582 | 0
2014-12-16 | 9時 | 9.7306 | 1.849 | 0 | 0.47837 | 6.3294 | -11.8261 | 9.5103 | -0.80847 | 0.47837 | 0.91839 | 2.797 | -5.1402 | 4.8014 | -0.20826 | 0.39422 | 0 | 0 | 0 | 0 | -4.3 | 2.1 | 79.8773 | 0 | 0 | 0
2014-12-16 | 10時 | 10.1132 | 1.9218 | 0 | 0.4562 | 5.3761 | -10.0394 | 8.2737 | -0.62731 | 0.4562 | 0.91839 | 2.797 | -5.1402 | 4.8014 | -0.20826 | 0.39422 | 0 | 0 | 0 | 0 | -1.9 | 2.1 | 65.2524 | 0 | 0 | 0
2014-12-16 | 11時 | 10.0481 | 1.9094 | 0 | 0.45974 | 5.5274 | -10.3235 | 8.471 | -0.65549 | 0.45974 | 0.91839 | 2.797 | -5.1402 | 4.8014 | -0.20826 | 0.39422 | 0 | 0 | 0 | 0 | -2.3 | 2.1 | 67.4722 | 0 | 0 | 0
2014-12-16 | 12時 | 10.3454 | 1.9659 | 0 | 0.44434 | 4.8706 | -9.0885 | 7.6113 | -0.535 | 0.44434 | 0.91839 | 2.797 | -5.1402 | 4.8014 | -0.20826 | 0.39422 | 0 | 0 | 0 | 0 | -0.5 | 2.2 | 60.8444 | 0 | 0 | 0
2014-12-16 | 13時 | 10.447 | 1.9852 | 0 | 0.4395 | 4.6653 | -8.7016 | 7.3407 | -0.49846 | 0.4395 | 0.91839 | 2.797 | -5.1402 | 4.8014 | -0.20826 | 0.39422 | 0 | 0 | 0 | 0 | 0.1 | 2.1 | 55.3375 | 0 | 0 | 0
2014-12-16 | 14時 | 10.413 | 1.9787 | 0 | 0.4411 | 4.733 | -8.8292 | 7.43 | -0.51044 | 0.4411 | 0.91839 | 2.797 | -5.1402 | 4.8014 | -0.20826 | 0.39422 | 0 | 0 | 0 | 0 | -0.1 | 2.2 | 58.8688 | 0 | 0 | 0
2014-12-16 | 15時 | 10.0806 | 1.9156 | 0 | 0.45796 | 5.4514 | -10.1808 | 8.3719 | -0.6413 | 0.45796 | 0.91839 | 2.797 | -5.1402 | 4.8014 | -0.20826 | 0.39422 | 0 | 0 | 0 | 0 | -2.1 | 2.3 | 72.6481 | 0 | 0 | 0
2014-12-16 | 16時 | 9.9675 | 1.8941 | 0 | 0.46424 | 5.7208 | -10.6862 | 8.7225 | -0.69185 | 0.46424 | 0.91839 | 2.797 | -5.1402 | 4.8014 | -0.20826 | 0.39422 | 0 | 0 | 0 | 0 | -2.8 | 2.3 | 77.0399 | 0 | 0 | 0
2014-12-16 | 17時 | 7.5891 | 1.8729 | 0 | 0.47072 | 5.9995 | -11.2086 | 9.0839 | -0.74487 | 0.47072 | 0.91839 | 2.797 | -5.1402 | 4.8014 | -0.20826 | 0.39422 | 0 | 0 | 0 | 0 | -3.5 | 2.3 | 81.7224 | 0 | 0 | 0
2014-12-16 | 18時 | 7.4094 | 1.8285 | 0 | 0.48527 | 6.6281 | -12.3845 | 9.895 | -0.86677 | 0.48527 | 0.91839 | 2.797 | -5.1402 | 4.8014 | -0.20826 | 0.39422 | 0 | 0 | 0 | 0 | -5 | 2.2 | 88.8123 | 0 | 0 | 0
2014-12-16 | 19時 | 7.3045 | 1.8026 | 0.18338 | 0.49022 | 7.0258 | -13.1271 | 10.4055 | -0.94534 | 0.49443 | 0.91839 | 2.797 | -5.1402 | 4.8014 | -0.20826 | 0.39422 | 1.4377 | 0 | 0 | 0 | -5.9 | 2 | 87.2452 | 0.88564 | 0.88564 | 0
2014-12-16 | 20時 | 7.1678 | 1.7689 | 0.18712 | 0.50023 | 7.5801 | -14.1605 | 11.1141 | -1.0564 | 0.50715 | 0.91839 | 2.797 | -5.1402 | 4.8014 | -0.20826 | 0.39422 | 1.4812 | 0 | 0 | 0 | -7.1 | 2 | 96.7818 | 0.91245 | 0.91245 | 0
2014-12-16 | 21時 | 7.1008 | 1.7524 | 0.18589 | 0.49695 | 7.8675 | -14.6957 | 11.4804 | -1.1147 | 0.51373 | 0.91839 | 2.797 | -5.1402 | 4.8014 | -0.20826 | 0.39422 | 1.334 | 0 | 0 | 0 | -7.7 | 1.9 | 96.8874 | 0.82174 | 0.82174 | 0
2014-12-16 | 22時 | 7.0677 | 1.7442 | 0 | 0.51707 | 8.0137 | -14.968 | 11.6665 | -1.1445 | 0.51707 | 0.91839 | 2.797 | -5.1402 | 4.8014 | -0.20826 | 0.39422 | 0 | 0 | 0 | 0 | -8 | 1.9 | 99.4595 | 0 | 0 | 0
2014-12-16 | 23時 | 6.959 | 1.7174 | 0 | 0.52848 | 8.5136 | -15.8978 | 12.3013 | -1.2471 | 0.52848 | 0.91839 | 2.797 | -5.1402 | 4.8014 | -0.20826 | 0.39422 | 0 | 0 | 0 | 0 | -9 | 1.9 | 108.5838 | 0 | 0 | 0
2014-12-17 | 0時 | 6.895 | 1.7016 | 0 | 0.53551 | 8.8227 | -16.4722 | 12.6928 | -1.3111 | 0.53551 | 0.91839 | 2.797 | -5.1402 | 4.8014 | -0.20826 | 0.39422 | 0 | 0 | 0 | 0 | -9.6 | 1.8 | 108.4838 | 0 | 0 | 0
2014-12-17 | 1時 | 6.8528 | 1.6912 | 0 | 0.54028 | 9.0325 | -16.862 | 12.9583 | -1.3548 | 0.54028 | 0.91839 | 2.797 | -5.1402 | 4.8014 | -0.20826 | 0.39422 | 0 | 0 | 0 | 0 | -10 | 1.7 | 106.1721 | 0 | 0 | 0
2014-12-17 | 2時 | 6.8008 | 1.6783 | 0 | 0.54634 | 9.2991 | -17.3569 | 13.295 | -1.4105 | 0.54634 | 0.91839 | 2.797 | -5.1402 | 4.8014 | -0.20826 | 0.39422 | 0 | 0 | 0 | 0 | -10.5 | 1.7 | 111.0009 | 0 | 0 | 0
2014-12-17 | 3時 | 6.6885 | 1.6506 | 0 | 0.56001 | 9.9023 | -18.4761 | 14.0554 | -1.5375 | 0.56001 | 0.91839 | 2.797 | -5.1402 | 4.8014 | -0.20826 | 0.39422 | 0 | 0 | 0 | 0 | -11.6 | 1.5 | 108.1099 | 0 | 0 | 0
2014-12-17 | 4時 | 6.7086 | 1.6556 | 0 | 0.55749 | 9.791 | -18.2695 | 13.9152 | -1.514 | 0.55749 | 0.91839 | 2.797 | -5.1402 | 4.8014 | -0.20826 | 0.39422 | 0 | 0 | 0 | 0 | -11.4 | 1.5 | 106.1853 | 0 | 0 | 0
2014-12-17 | 5時 | 6.6385 | 1.6383 | 0 | 0.56639 | 10.1841 | -18.9985 | 14.4099 | -1.5972 | 0.56639 | 0.91839 | 2.797 | -5.1402 | 4.8014 | -0.20826 | 0.39422 | 0 | 0 | 0 | 0 | -12.1 | 1.5 | 113.0891 | 0 | 0 | 0
2014-12-17 | 6時 | 6.6684 | 1.6456 | 0 | 0.56255 | 10.0145 | -18.684 | 14.1965 | -1.5612 | 0.56255 | 0.91839 | 2.797 | -5.1402 | 4.8014 | -0.20826 | 0.39422 | 0 | 0 | 0 | 0 | -11.8 | 1.5 | 110.0724 | 0 | 0 | 0
2014-12-17 | 7時 | 6.8319 | 1.686 | 0.97608 | 2.6094 | 9.1386 | -17.0589 | 13.0923 | -1.3769 | 0.54269 | 0.91839 | 2.797 | -5.1402 | 4.8014 | -0.20826 | 0.39422 | 11.0908 | 0 | 0 | 0 | -10.2 | 1.7 | 108.0757 | 8.5093 | 6.8319 | 1.6774
2014-12-17 | 8時 | 7.1342 | 1.7606 | 0.20537 | 0.54903 | 7.7229 | -14.4266 | 11.2963 | -1.0853 | 0.51042 | 0.91839 | 2.797 | -5.1402 | 4.8014 | -0.20826 | 0.39422 | 2.111 | 0 | 0 | 0 | -7.4 | 1.8 | 89.434 | 1.3004 | 1.3004 | 0
2014-12-17 | 9時 | 9.7151 | 1.8461 | 0 | 0.47934 | 6.3715 | -11.9048 | 9.5646 | -0.81665 | 0.47934 | 0.91839 | 2.797 | -5.1402 | 4.8014 | -0.20826 | 0.39422 | 0 | 0 | 0 | 0 | -4.4 | 1.9 | 72.9106 | 0 | 0 | 0
2014-12-17 | 10時 | 9.9675 | 1.8941 | 0.17199 | 0.45977 | 5.7208 | -10.6862 | 8.7225 | -0.69185 | 0.46424 | 0.91839 | 2.797 | -5.1402 | 4.8014 | -0.20826 | 0.39422 | 0.10374 | 0 | 0 | 0 | -2.8 | 1.9 | 63.6825 | 0.082988 | 0.082988 | 0
2014-12-17 | 11時 | 10.2451 | 1.9468 | 0 | 0.44933 | 5.0827 | -9.4878 | 7.8899 | -0.57335 | 0.44933 | 0.91839 | 2.797 | -5.1402 | 4.8014 | -0.20826 | 0.39422 | 0 | 0 | 0 | 0 | -1.1 | 1.9 | 55.2513 | 0 | 0 | 0
2014-12-17 | 12時 | 10.4811 | 1.9916 | 0 | 0.43792 | 4.5984 | -8.5754 | 7.2522 | -0.48668 | 0.43792 | 0.91839 | 2.797 | -5.1402 | 4.8014 | -0.20826 | 0.39422 | 0 | 0 | 0 | 0 | 0.3 | 1.9 | 49.362 | 0 | 0 | 0
2014-12-17 | 13時 | 10.3623 | 1.9691 | 0 | 0.44353 | 4.8359 | -9.0232 | 7.5656 | -0.52878 | 0.44353 | 0.91839 | 2.797 | -5.1402 | 4.8014 | -0.20826 | 0.39422 | 0 | 0 | 0 | 0 | -0.4 | 2 | 54.8756 | 0 | 0 | 0
2014-12-17 | 14時 | 10.0969 | 1.9186 | 0 | 0.45708 | 5.4137 | -10.1099 | 8.3227 | -0.63428 | 0.45708 | 0.91839 | 2.797 | -5.1402 | 4.8014 | -0.20826 | 0.39422 | 0 | 0 | 0 | 0 | -2 | 1.9 | 59.5522 | 0 | 0 | 0
2014-12-17 | 15時 | 10.0319 | 1.9063 | 0 | 0.46063 | 5.5657 | -10.3953 | 8.5208 | -0.66266 | 0.46063 | 0.91839 | 2.797 | -5.1402 | 4.8014 | -0.20826 | 0.39422 | 0 | 0 | 0 | 0 | -2.4 | 1.9 | 61.5796 | 0 | 0 | 0
2014-12-17 | 16時 | 9.8087 | 1.8639 | 0 | 0.47356 | 6.1218 | -11.4376 | 9.2422 | -0.76834 | 0.47356 | 0.91839 | 2.797 | -5.1402 | 4.8014 | -0.20826 | 0.39422 | 0 | 0 | 0 | 0 | -3.8 | 2 | 72.9249 | 0 | 0 | 0
2014-12-17 | 17時 | 7.3392 | 1.8112 | 0.17561 | 0.46945 | 6.8916 | -12.8764 | 10.2334 | -0.9187 | 0.49134 | 0.91839 | 2.797 | -5.1402 | 4.8014 | -0.20826 | 0.39422 | 0.75111 | 0 | 0 | 0 | -5.6 | 2 | 85.0241 | 0.46268 | 0.46268 | 0
2014-12-17 | 18時 | 7.2356 | 1.7856 | 0 | 0.50072 | 7.2995 | -13.6376 | 10.7559 | -0.99998 | 0.50072 | 0.91839 | 2.797 | -5.1402 | 4.8014 | -0.20826 | 0.39422 | 0 | 0 | 0 | 0 | -6.5 | 1.9 | 87.2991 | 0 | 0 | 0
2014-12-17 | 19時 | 7.2356 | 1.7856 | 0.20561 | 0.54966 | 7.2995 | -13.6376 | 10.7559 | -0.99998 | 0.50072 | 0.91839 | 2.797 | -5.1402 | 4.8014 | -0.20826 | 0.39422 | 2.1867 | 0 | 0 | 0 | -6.5 | 1.9 | 87.2991 | 1.347 | 1.347 | 0
2014-12-17 | 20時 | 7.2129 | 1.78 | 0.19343 | 0.51709 | 7.3923 | -13.8105 | 10.8744 | -1.0186 | 0.50285 | 0.91839 | 2.797 | -5.1402 | 4.8014 | -0.20826 | 0.39422 | 1.7861 | 0 | 0 | 0 | -6.7 | 1.8 | 84.1613 | 1.1002 | 1.1002 | 0
2014-12-17 | 21時 | 7.2016 | 1.7772 | 0.18727 | 0.50062 | 7.439 | -13.8975 | 10.934 | -1.028 | 0.50392 | 0.91839 | 2.797 | -5.1402 | 4.8014 | -0.20826 | 0.39422 | 1.5234 | 0 | 0 | 0 | -6.8 | 1.9 | 89.5953 | 0.93844 | 0.93844 | 0
2014-12-17 | 22時 | 7.2356 | 1.7856 | 0 | 0.50072 | 7.2995 | -13.6376 | 10.7559 | -0.99998 | 0.50072 | 0.91839 | 2.797 | -5.1402 | 4.8014 | -0.20826 | 0.39422 | 0 | 0 | 0 | 0 | -6.5 | 1.8 | 82.7176 | 0 | 0 | 0
2014-12-17 | 23時 | 7.2129 | 1.78 | 0 | 0.50285 | 7.3923 | -13.8105 | 10.8744 | -1.0186 | 0.50285 | 0.91839 | 2.797 | -5.1402 | 4.8014 | -0.20826 | 0.39422 | 0 | 0 | 0 | 0 | -6.7 | 1.8 | 84.1613 | 0 | 0 | 0
2014-12-18 | 0時 | 7.2016 | 1.7772 | 0 | 0.50392 | 7.439 | -13.8975 | 10.934 | -1.028 | 0.50392 | 0.91839 | 2.797 | -5.1402 | 4.8014 | -0.20826 | 0.39422 | 0 | 0 | 0 | 0 | -6.8 | 1.8 | 84.8934 | 0 | 0 | 0
2014-12-18 | 1時 | 7.1678 | 1.7689 | 0 | 0.50715 | 7.5801 | -14.1605 | 11.1141 | -1.0564 | 0.50715 | 0.91839 | 2.797 | -5.1402 | 4.8014 | -0.20826 | 0.39422 | 0 | 0 | 0 | 0 | -7.1 | 1.8 | 87.1315 | 0 | 0 | 0
2014-12-18 | 2時 | 7.1342 | 1.7606 | 0 | 0.51042 | 7.7229 | -14.4266 | 11.2963 | -1.0853 | 0.51042 | 0.91839 | 2.797 | -5.1402 | 4.8014 | -0.20826 | 0.39422 | 0 | 0 | 0 | 0 | -7.4 | 1.8 | 89.434 | 0 | 0 | 0
2014-12-18 | 3時 | 7.0897 | 1.7496 | 0 | 0.51484 | 7.916 | -14.7861 | 11.5422 | -1.1246 | 0.51484 | 0.91839 | 2.797 | -5.1402 | 4.8014 | -0.20826 | 0.39422 | 0 | 0 | 0 | 0 | -7.8 | 1.8 | 92.6075 | 0 | 0 | 0
2014-12-18 | 4時 | 7.013 | 1.7307 | 0 | 0.52272 | 8.2613 | -15.4286 | 11.9812 | -1.1952 | 0.52272 | 0.91839 | 2.797 | -5.1402 | 4.8014 | -0.20826 | 0.39422 | 0 | 0 | 0 | 0 | -8.5 | 1.8 | 98.4596 | 0 | 0 | 0
2014-12-18 | 5時 | 6.9697 | 1.72 | 0 | 0.52732 | 8.4628 | -15.8033 | 12.2368 | -1.2366 | 0.52732 | 0.91839 | 2.797 | -5.1402 | 4.8014 | -0.20826 | 0.39422 | 0 | 0 | 0 | 0 | -8.9 | 1.8 | 101.9832 | 0 | 0 | 0
2014-12-18 | 6時 | 6.9375 | 1.7121 | 0 | 0.53081 | 8.6159 | -16.0879 | 12.4309 | -1.2683 | 0.53081 | 0.91839 | 2.797 | -5.1402 | 4.8014 | -0.20826 | 0.39422 | 0 | 0 | 0 | 0 | -9.2 | 1.8 | 104.7158 | 0 | 0 | 0
2014-12-18 | 7時 | 7.013 | 1.7307 | 0 | 0.52272 | 8.2613 | -15.4286 | 11.9812 | -1.1952 | 0.52272 | 0.91839 | 2.797 | -5.1402 | 4.8014 | -0.20826 | 0.39422 | 0 | 0 | 0 | 0 | -8.5 | 1.8 | 98.4596 | 0 | 0 | 0
2014-12-18 | 8時 | 9.4564 | 1.7969 | 0 | 0.49651 | 7.1163 | -13.2959 | 10.5214 | -0.96335 | 0.49651 | 0.91839 | 2.797 | -5.1402 | 4.8014 | -0.20826 | 0.39422 | 0 | 0 | 0 | 0 | -6.1 | 1.8 | 79.9104 | 0 | 0 | 0
2014-12-18 | 9時 | 7.3392 | 1.8112 | 0 | 0.49134 | 6.8916 | -12.8764 | 10.2334 | -0.9187 | 0.49134 | 0.91839 | 2.797 | -5.1402 | 4.8014 | -0.20826 | 0.39422 | 0 | 0 | 0 | 0 | -5.6 | 1.9 | 80.7858 | 0 | 0 | 0
2014-12-18 | 10時 | 9.7462 | 1.852 | 0 | 0.4774 | 6.2875 | -11.7477 | 9.4562 | -0.80035 | 0.4774 | 0.91839 | 2.797 | -5.1402 | 4.8014 | -0.20826 | 0.39422 | 0 | 0 | 0 | 0 | -4.2 | 1.9 | 71.6813 | 0 | 0 | 0
2014-12-18 | 11時 | 9.9195 | 1.8849 | 0 | 0.467 | 5.8391 | -10.908 | 8.8761 | -0.71427 | 0.467 | 0.91839 | 2.797 | -5.1402 | 4.8014 | -0.20826 | 0.39422 | 0 | 0 | 0 | 0 | -3.1 | 1.9 | 65.3109 | 0 | 0 | 0
2014-12-18 | 12時 | 10.0481 | 1.9094 | 0 | 0.45974 | 5.5274 | -10.3235 | 8.471 | -0.65549 | 0.45974 | 0.91839 | 2.797 | -5.1402 | 4.8014 | -0.20826 | 0.39422 | 0 | 0 | 0 | 0 | -2.3 | 1.9 | 61.0658 | 0 | 0 | 0
2014-12-18 | 13時 | 10.0969 | 1.9186 | 0 | 0.45708 | 5.4137 | -10.1099 | 8.3227 | -0.63428 | 0.45708 | 0.91839 | 2.797 | -5.1402 | 4.8014 | -0.20826 | 0.39422 | 0 | 0 | 0 | 0 | -2 | 1.9 | 59.5522 | 0 | 0 | 0
2014-12-18 | 14時 | 10.0158 | 1.9032 | 0 | 0.46153 | 5.6042 | -10.4675 | 8.5709 | -0.66989 | 0.46153 | 0.91839 | 2.797 | -5.1402 | 4.8014 | -0.20826 | 0.39422 | 0 | 0 | 0 | 0 | -2.5 | 1.9 | 62.0982 | 0 | 0 | 0
2014-12-18 | 15時 | 7.5891 | 1.8729 | 0 | 0.47072 | 5.9995 | -11.2086 | 9.0839 | -0.74487 | 0.47072 | 0.91839 | 2.797 | -5.1402 | 4.8014 | -0.20826 | 0.39422 | 0 | 0 | 0 | 0 | -3.5 | 2.3 | 81.7224 | 0 | 0 | 0
2014-12-18 | 16時 | 7.5891 | 1.8729 | 0 | 0.47072 | 5.9995 | -11.2086 | 9.0839 | -0.74487 | 0.47072 | 0.91839 | 2.797 | -5.1402 | 4.8014 | -0.20826 | 0.39422 | 0 | 0 | 0 | 0 | -3.5 | 2.6 | 92.3375 | 0 | 0 | 0
2014-12-18 | 17時 | 7.6257 | 1.8819 | 0 | 0.46792 | 5.8789 | -10.9827 | 8.9277 | -0.72185 | 0.46792 | 0.91839 | 2.797 | -5.1402 | 4.8014 | -0.20826 | 0.39422 | 0 | 0 | 0 | 0 | -3.2 | 2.5 | 86.5796 | 0 | 0 | 0
2014-12-18 | 18時 | 7.4806 | 1.8461 | 0 | 0.47934 | 6.3715 | -11.9048 | 9.5646 | -0.81665 | 0.47934 | 0.91839 | 2.797 | -5.1402 | 4.8014 | -0.20826 | 0.39422 | 0 | 0 | 0 | 0 | -4.4 | 2.6 | 99.6606 | 0 | 0 | 0
2014-12-18 | 19時 | 7.4926 | 1.849 | 0.37136 | 0.99276 | 6.3294 | -11.8261 | 9.5103 | -0.80847 | 0.47837 | 0.91839 | 2.797 | -5.1402 | 4.8014 | -0.20826 | 0.39422 | 5.3685 | 0 | 0 | 0 | -4.3 | 2.7 | 102.6007 | 3.307 | 3.307 | 0
2014-12-18 | 20時 | 7.5648 | 1.8669 | 0 | 0.47261 | 6.0808 | -11.3609 | 9.1892 | -0.76047 | 0.47261 | 0.91839 | 2.797 | -5.1402 | 4.8014 | -0.20826 | 0.39422 | 0 | 0 | 0 | 0 | -3.7 | 2.6 | 93.9127 | 0 | 0 | 0
2014-12-18 | 21時 | 7.7495 | 1.9125 | 0.2324 | 0.62129 | 5.4893 | -10.2519 | 8.4213 | -0.64837 | 0.45885 | 0.91839 | 2.797 | -5.1402 | 4.8014 | -0.20826 | 0.39422 | 3.1677 | 0 | 0 | 0 | -2.2 | 2.6 | 82.7742 | 1.9513 | 1.9513 | 0
2014-12-18 | 22時 | 7.6749 | 1.8941 | 0.18722 | 0.50049 | 5.7208 | -10.6862 | 8.7225 | -0.69185 | 0.46424 | 0.91839 | 2.797 | -5.1402 | 4.8014 | -0.20826 | 0.39422 | 1.9102 | 0 | 0 | 0 | -2.8 | 2.5 | 83.7122 | 1.1767 | 1.1767 | 0
2014-12-18 | 23時 | 7.6749 | 1.8941 | 0 | 0.46424 | 5.7208 | -10.6862 | 8.7225 | -0.69185 | 0.46424 | 0.91839 | 2.797 | -5.1402 | 4.8014 | -0.20826 | 0.39422 | 0 | 0 | 0 | 0 | -2.8 | 2.6 | 87.0468 | 0 | 0 | 0
2014-12-19 | 0時 | 7.6257 | 1.8819 | 0 | 0.46792 | 5.8789 | -10.9827 | 8.9277 | -0.72185 | 0.46792 | 0.91839 | 2.797 | -5.1402 | 4.8014 | -0.20826 | 0.39422 | 0 | 0 | 0 | 0 | -3.2 | 2.6 | 90.0284 | 0 | 0 | 0
2014-12-19 | 1時 | 7.6135 | 1.8789 | 0 | 0.46885 | 5.9189 | -11.0576 | 8.9796 | -0.72947 | 0.46885 | 0.91839 | 2.797 | -5.1402 | 4.8014 | -0.20826 | 0.39422 | 0 | 0 | 0 | 0 | -3.3 | 2.6 | 90.791 | 0 | 0 | 0
2014-12-19 | 2時 | 7.5891 | 1.8729 | 0 | 0.47072 | 5.9995 | -11.2086 | 9.0839 | -0.74487 | 0.47072 | 0.91839 | 2.797 | -5.1402 | 4.8014 | -0.20826 | 0.39422 | 0 | 0 | 0 | 0 | -3.5 | 2.5 | 88.8003 | 0 | 0 | 0
2014-12-19 | 3時 | 7.638 | 1.8849 | 0 | 0.467 | 5.8391 | -10.908 | 8.8761 | -0.71427 | 0.467 | 0.91839 | 2.797 | -5.1402 | 4.8014 | -0.20826 | 0.39422 | 0 | 0 | 0 | 0 | -3.1 | 2.6 | 89.2727 | 0 | 0 | 0
2014-12-19 | 4時 | 7.6257 | 1.8819 | 0 | 0.46792 | 5.8789 | -10.9827 | 8.9277 | -0.72185 | 0.46792 | 0.91839 | 2.797 | -5.1402 | 4.8014 | -0.20826 | 0.39422 | 0 | 0 | 0 | 0 | -3.2 | 2.4 | 83.1297 | 0 | 0 | 0
2014-12-19 | 5時 | 7.6013 | 1.8759 | 0 | 0.46978 | 5.9591 | -11.1329 | 9.0316 | -0.73714 | 0.46978 | 0.91839 | 2.797 | -5.1402 | 4.8014 | -0.20826 | 0.39422 | 0 | 0 | 0 | 0 | -3.4 | 2.4 | 84.5447 | 0 | 0 | 0
2014-12-19 | 6時 | 7.5406 | 1.8609 | 0 | 0.47451 | 6.163 | -11.5146 | 9.2953 | -0.77627 | 0.47451 | 0.91839 | 2.797 | -5.1402 | 4.8014 | -0.20826 | 0.39422 | 0 | 0 | 0 | 0 | -3.9 | 2.4 | 88.198 | 0 | 0 | 0
2014-12-19 | 7時 | 7.5527 | 1.8639 | 0 | 0.47356 | 6.1218 | -11.4376 | 9.2422 | -0.76834 | 0.47356 | 0.91839 | 2.797 | -5.1402 | 4.8014 | -0.20826 | 0.39422 | 0 | 0 | 0 | 0 | -3.8 | 2.3 | 83.8233 | 0 | 0 | 0
2014-12-19 | 8時 | 9.9354 | 1.888 | 0 | 0.46607 | 5.7995 | -10.8338 | 8.8247 | -0.70675 | 0.46607 | 0.91839 | 2.797 | -5.1402 | 4.8014 | -0.20826 | 0.39422 | 0 | 0 | 0 | 0 | -3 | 2.2 | 74.9529 | 0 | 0 | 0
2014-12-19 | 9時 | 9.9354 | 1.888 | 0 | 0.46607 | 5.7995 | -10.8338 | 8.8247 | -0.70675 | 0.46607 | 0.91839 | 2.797 | -5.1402 | 4.8014 | -0.20826 | 0.39422 | 0 | 0 | 0 | 0 | -3 | 2.1 | 71.5574 | 0 | 0 | 0
2014-12-19 | 10時 | 9.9675 | 1.8941 | 0 | 0.46424 | 5.7208 | -10.6862 | 8.7225 | -0.69185 | 0.46424 | 0.91839 | 2.797 | -5.1402 | 4.8014 | -0.20826 | 0.39422 | 0 | 0 | 0 | 0 | -2.8 | 2 | 67.0235 | 0 | 0 | 0
2014-12-19 | 11時 | 9.9675 | 1.8941 | 0 | 0.46424 | 5.7208 | -10.6862 | 8.7225 | -0.69185 | 0.46424 | 0.91839 | 2.797 | -5.1402 | 4.8014 | -0.20826 | 0.39422 | 0 | 0 | 0 | 0 | -2.8 | 2 | 67.0235 | 0 | 0 | 0
2014-12-19 | 12時 | 10.0158 | 1.9032 | 0 | 0.46153 | 5.6042 | -10.4675 | 8.5709 | -0.66989 | 0.46153 | 0.91839 | 2.797 | -5.1402 | 4.8014 | -0.20826 | 0.39422 | 0 | 0 | 0 | 0 | -2.5 | 1.9 | 62.0982 | 0 | 0 | 0
2014-12-19 | 13時 | 9.9514 | 1.891 | 0 | 0.46516 | 5.76 | -10.7598 | 8.7735 | -0.69928 | 0.46516 | 0.91839 | 2.797 | -5.1402 | 4.8014 | -0.20826 | 0.39422 | 0 | 0 | 0 | 0 | -2.9 | 1.9 | 64.2203 | 0 | 0 | 0
2014-12-19 | 14時 | 9.8087 | 1.8639 | 0 | 0.47356 | 6.1218 | -11.4376 | 9.2422 | -0.76834 | 0.47356 | 0.91839 | 2.797 | -5.1402 | 4.8014 | -0.20826 | 0.39422 | 0 | 0 | 0 | 0 | -3.8 | 1.9 | 69.2897 | 0 | 0 | 0
2014-12-19 | 15時 | 9.638 | 1.8314 | 0 | 0.48427 | 6.5849 | -12.3037 | 9.8394 | -0.85829 | 0.48427 | 0.91839 | 2.797 | -5.1402 | 4.8014 | -0.20826 | 0.39422 | 0 | 0 | 0 | 0 | -4.9 | 1.8 | 72.0926 | 0 | 0 | 0
2014-12-19 | 16時 | 7.1008 | 1.7524 | 0 | 0.51373 | 7.8675 | -14.6957 | 11.4804 | -1.1147 | 0.51373 | 0.91839 | 2.797 | -5.1402 | 4.8014 | -0.20826 | 0.39422 | 0 | 0 | 0 | 0 | -7.7 | 1.7 | 86.7165 | 0 | 0 | 0
2014-12-19 | 17時 | 6.9697 | 1.72 | 0 | 0.52732 | 8.4628 | -15.8033 | 12.2368 | -1.2366 | 0.52732 | 0.91839 | 2.797 | -5.1402 | 4.8014 | -0.20826 | 0.39422 | 0 | 0 | 0 | 0 | -8.9 | 1.7 | 96.3329 | 0 | 0 | 0
2014-12-19 | 18時 | 6.8319 | 1.686 | 0 | 0.54269 | 9.1386 | -17.0589 | 13.0923 | -1.3769 | 0.54269 | 0.91839 | 2.797 | -5.1402 | 4.8014 | -0.20826 | 0.39422 | 0 | 0 | 0 | 0 | -10.2 | 1.7 | 108.0757 | 0 | 0 | 0
2014-12-19 | 19時 | 6.8319 | 1.686 | 0.34788 | 0.93 | 9.1386 | -17.0589 | 13.0923 | -1.3769 | 0.54269 | 0.91839 | 2.797 | -5.1402 | 4.8014 | -0.20826 | 0.39422 | 4.4329 | 0 | 0 | 0 | -10.2 | 1.7 | 108.0757 | 2.7307 | 2.7307 | 0
2014-12-19 | 20時 | 6.6784 | 1.6481 | 0 | 0.56128 | 9.9583 | -18.5799 | 14.1259 | -1.5493 | 0.56128 | 0.91839 | 2.797 | -5.1402 | 4.8014 | -0.20826 | 0.39422 | 0 | 0 | 0 | 0 | -11.7 | 1.5 | 109.0864 | 0 | 0 | 0
2014-12-19 | 21時 | 6.6186 | 1.6334 | 0.30129 | 0.80543 | 10.2982 | -19.2099 | 14.5532 | -1.6215 | 0.56896 | 0.91839 | 2.797 | -5.1402 | 4.8014 | -0.20826 | 0.39422 | 3.6147 | 0 | 0 | 0 | -12.3 | 1.4 | 107.4906 | 2.2267 | 2.2267 | 0
2014-12-19 | 22時 | 6.4828 | 1.5999 | 0.24056 | 0.64309 | 11.1178 | -20.7279 | 15.5814 | -1.7968 | 0.58746 | 0.91839 | 2.797 | -5.1402 | 4.8014 | -0.20826 | 0.39422 | 2.5122 | 0 | 0 | 0 | -13.7 | 1.3 | 113.3702 | 1.5475 | 1.5475 | 0
2014-12-19 | 23時 | 6.5115 | 1.6069 | 0 | 0.58343 | 10.9391 | -20.397 | 15.3574 | -1.7584 | 0.58343 | 0.91839 | 2.797 | -5.1402 | 4.8014 | -0.20826 | 0.39422 | 0 | 0 | 0 | 0 | -13.4 | 1.3 | 110.3089 | 0 | 0 | 0
2014-12-20 | 0時 | 6.3889 | 1.5767 | 0 | 0.60116 | 11.7261 | -21.8535 | 16.3424 | -1.9281 | 0.60116 | 0.91839 | 2.797 | -5.1402 | 4.8014 | -0.20826 | 0.39422 | 0 | 0 | 0 | 0 | -14.7 | 1.2 | 114.719 | 0 | 0 | 0
2014-12-20 | 1時 | 6.3157 | 1.5586 | 0 | 0.6124 | 12.2264 | -22.7786 | 16.9672 | -2.0368 | 0.6124 | 0.91839 | 2.797 | -5.1402 | 4.8014 | -0.20826 | 0.39422 | 0 | 0 | 0 | 0 | -15.5 | 1.1 | 113.2409 | 0 | 0 | 0
2014-12-20 | 2時 | 6.3889 | 1.5767 | 0 | 0.60116 | 11.7261 | -21.8535 | 16.3424 | -1.9281 | 0.60116 | 0.91839 | 2.797 | -5.1402 | 4.8014 | -0.20826 | 0.39422 | 0 | 0 | 0 | 0 | -14.7 | 1.2 | 114.719 | 0 | 0 | 0
2014-12-20 | 3時 | 6.2976 | 1.5541 | 0 | 0.61526 | 12.3534 | -23.0133 | 17.1256 | -2.0644 | 0.61526 | 0.91839 | 2.797 | -5.1402 | 4.8014 | -0.20826 | 0.39422 | 0 | 0 | 0 | 0 | -15.7 | 1.1 | 115.3603 | 0 | 0 | 0
2014-12-20 | 4時 | 6.3889 | 1.5767 | 0 | 0.60116 | 11.7261 | -21.8535 | 16.3424 | -1.9281 | 0.60116 | 0.91839 | 2.797 | -5.1402 | 4.8014 | -0.20826 | 0.39422 | 0 | 0 | 0 | 0 | -14.7 | 1.2 | 114.719 | 0 | 0 | 0
2014-12-20 | 5時 | 6.2707 | 1.5475 | 0 | 0.61956 | 12.5453 | -23.368 | 17.3648 | -2.1063 | 0.61956 | 0.91839 | 2.797 | -5.1402 | 4.8014 | -0.20826 | 0.39422 | 0 | 0 | 0 | 0 | -16 | 1 | 107.8541 | 0 | 0 | 0
2014-12-20 | 6時 | 6.2797 | 1.5497 | 0 | 0.61812 | 12.4811 | -23.2494 | 17.2848 | -2.0923 | 0.61812 | 0.91839 | 2.797 | -5.1402 | 4.8014 | -0.20826 | 0.39422 | 0 | 0 | 0 | 0 | -15.9 | 1 | 106.856 | 0 | 0 | 0
2014-12-20 | 7時 | 6.2441 | 1.5409 | 0 | 0.62391 | 12.7389 | -23.7257 | 17.6061 | -2.1486 | 0.62391 | 0.91839 | 2.797 | -5.1402 | 4.8014 | -0.20826 | 0.39422 | 0 | 0 | 0 | 0 | -16.3 | 1 | 110.9094 | 0 | 0 | 0
2014-12-20 | 8時 | 6.5404 | 1.6141 | 0 | 0.57944 | 10.762 | -20.0691 | 15.1355 | -1.7205 | 0.57944 | 0.91839 | 2.797 | -5.1402 | 4.8014 | -0.20826 | 0.39422 | 0 | 0 | 0 | 0 | -13.1 | 1.3 | 107.3371 | 0 | 0 | 0
2014-12-20 | 9時 | 6.5211 | 1.6093 | 0 | 0.5821 | 10.8798 | -20.2873 | 15.2832 | -1.7457 | 0.5821 | 0.91839 | 2.797 | -5.1402 | 4.8014 | -0.20826 | 0.39422 | 0 | 0 | 0 | 0 | -13.3 | 1.3 | 109.3085 | 0 | 0 | 0
2014-12-20 | 10時 | 6.7188 | 1.6581 | 0 | 0.55623 | 9.7356 | -18.1667 | 13.8454 | -1.5023 | 0.55623 | 0.91839 | 2.797 | -5.1402 | 4.8014 | -0.20826 | 0.39422 | 0 | 0 | 0 | 0 | -11.3 | 1.5 | 105.237 | 0 | 0 | 0
2014-12-20 | 11時 | 6.9805 | 1.7227 | 0 | 0.52616 | 8.4121 | -15.7091 | 12.1726 | -1.2262 | 0.52616 | 0.91839 | 2.797 | -5.1402 | 4.8014 | -0.20826 | 0.39422 | 0 | 0 | 0 | 0 | -8.8 | 1.9 | 106.6886 | 0 | 0 | 0
2014-12-20 | 12時 | 7.1342 | 1.7606 | 0 | 0.51042 | 7.7229 | -14.4266 | 11.2963 | -1.0853 | 0.51042 | 0.91839 | 2.797 | -5.1402 | 4.8014 | -0.20826 | 0.39422 | 0 | 0 | 0 | 0 | -7.4 | 2.1 | 104.2895 | 0 | 0 | 0
2014-12-20 | 13時 | 7.2929 | 1.7998 | 0 | 0.49547 | 7.071 | -13.2113 | 10.4634 | -0.95432 | 0.49547 | 0.91839 | 2.797 | -5.1402 | 4.8014 | -0.20826 | 0.39422 | 0 | 0 | 0 | 0 | -6 | 2.2 | 96.7684 | 0 | 0 | 0
2014-12-20 | 14時 | 7.4212 | 1.8314 | 0 | 0.48427 | 6.5849 | -12.3037 | 9.8394 | -0.85829 | 0.48427 | 0.91839 | 2.797 | -5.1402 | 4.8014 | -0.20826 | 0.39422 | 0 | 0 | 0 | 0 | -4.9 | 2.5 | 100.0163 | 0 | 0 | 0
2014-12-20 | 15時 | 7.3276 | 1.8083 | 0 | 0.49237 | 6.9361 | -12.9596 | 10.2905 | -0.92753 | 0.49237 | 0.91839 | 2.797 | -5.1402 | 4.8014 | -0.20826 | 0.39422 | 0 | 0 | 0 | 0 | -5.7 | 2.4 | 102.8431 | 0 | 0 | 0
2014-12-20 | 16時 | 7.3045 | 1.8026 | 0 | 0.49443 | 7.0258 | -13.1271 | 10.4055 | -0.94534 | 0.49443 | 0.91839 | 2.797 | -5.1402 | 4.8014 | -0.20826 | 0.39422 | 0 | 0 | 0 | 0 | -5.9 | 2.4 | 104.6271 | 0 | 0 | 0
2014-12-20 | 17時 | 7.4449 | 1.8373 | 0 | 0.48229 | 6.499 | -12.1431 | 9.7288 | -0.84148 | 0.48229 | 0.91839 | 2.797 | -5.1402 | 4.8014 | -0.20826 | 0.39422 | 0 | 0 | 0 | 0 | -4.7 | 2.5 | 98.3237 | 0 | 0 | 0
2014-12-20 | 18時 | 7.4212 | 1.8314 | 0 | 0.48427 | 6.5849 | -12.3037 | 9.8394 | -0.85829 | 0.48427 | 0.91839 | 2.797 | -5.1402 | 4.8014 | -0.20826 | 0.39422 | 0 | 0 | 0 | 0 | -4.9 | 2.5 | 100.0163 | 0 | 0 | 0
2014-12-20 | 19時 | 7.4568 | 1.8402 | 0.7038 | 1.8815 | 6.4563 | -12.0633 | 9.6738 | -0.83316 | 0.4813 | 0.91839 | 2.797 | -5.1402 | 4.8014 | -0.20826 | 0.39422 | 9.5704 | 0 | 0 | 0 | -4.6 | 2.5 | 97.4891 | 5.8954 | 5.8954 | 0
2014-12-20 | 20時 | 7.4806 | 1.8461 | 0 | 0.47934 | 6.3715 | -11.9048 | 9.5646 | -0.81665 | 0.47934 | 0.91839 | 2.797 | -5.1402 | 4.8014 | -0.20826 | 0.39422 | 0 | 0 | 0 | 0 | -4.4 | 2.5 | 95.8428 | 0 | 0 | 0
2014-12-20 | 21時 | 7.4926 | 1.849 | 0.31262 | 0.83574 | 6.3294 | -11.8261 | 9.5103 | -0.80847 | 0.47837 | 0.91839 | 2.797 | -5.1402 | 4.8014 | -0.20826 | 0.39422 | 4.462 | 0 | 0 | 0 | -4.3 | 2.6 | 98.8165 | 2.7486 | 2.7486 | 0
2014-12-20 | 22時 | 7.5045 | 1.852 | 0.21001 | 0.56143 | 6.2875 | -11.7477 | 9.4562 | -0.80035 | 0.4774 | 0.91839 | 2.797 | -5.1402 | 4.8014 | -0.20826 | 0.39422 | 2.48 | 0 | 0 | 0 | -4.2 | 2.5 | 94.2269 | 1.5277 | 1.5277 | 0
2014-12-20 | 23時 | 7.4687 | 1.8431 | 0 | 0.48032 | 6.4138 | -11.9839 | 9.6191 | -0.82488 | 0.48032 | 0.91839 | 2.797 | -5.1402 | 4.8014 | -0.20826 | 0.39422 | 0 | 0 | 0 | 0 | -4.5 | 2.6 | 100.5125 | 0 | 0 | 0
2014-12-21 | 0時 | 7.4568 | 1.8402 | 0 | 0.4813 | 6.4563 | -12.0633 | 9.6738 | -0.83316 | 0.4813 | 0.91839 | 2.797 | -5.1402 | 4.8014 | -0.20826 | 0.39422 | 0 | 0 | 0 | 0 | -4.6 | 2.5 | 97.4891 | 0 | 0 | 0
2014-12-21 | 1時 | 7.4806 | 1.8461 | 0 | 0.47934 | 6.3715 | -11.9048 | 9.5646 | -0.81665 | 0.47934 | 0.91839 | 2.797 | -5.1402 | 4.8014 | -0.20826 | 0.39422 | 0 | 0 | 0 | 0 | -4.4 | 2.3 | 88.2037 | 0 | 0 | 0
2014-12-21 | 2時 | 7.4806 | 1.8461 | 0 | 0.47934 | 6.3715 | -11.9048 | 9.5646 | -0.81665 | 0.47934 | 0.91839 | 2.797 | -5.1402 | 4.8014 | -0.20826 | 0.39422 | 0 | 0 | 0 | 0 | -4.4 | 2.3 | 88.2037 | 0 | 0 | 0
2014-12-21 | 3時 | 7.4926 | 1.849 | 0 | 0.47837 | 6.3294 | -11.8261 | 9.5103 | -0.80847 | 0.47837 | 0.91839 | 2.797 | -5.1402 | 4.8014 | -0.20826 | 0.39422 | 0 | 0 | 0 | 0 | -4.3 | 2.2 | 83.6676 | 0 | 0 | 0
2014-12-21 | 4時 | 7.4806 | 1.8461 | 0 | 0.47934 | 6.3715 | -11.9048 | 9.5646 | -0.81665 | 0.47934 | 0.91839 | 2.797 | -5.1402 | 4.8014 | -0.20826 | 0.39422 | 0 | 0 | 0 | 0 | -4.4 | 2.1 | 80.5596 | 0 | 0 | 0
2014-12-21 | 5時 | 7.4568 | 1.8402 | 0 | 0.4813 | 6.4563 | -12.0633 | 9.6738 | -0.83316 | 0.4813 | 0.91839 | 2.797 | -5.1402 | 4.8014 | -0.20826 | 0.39422 | 0 | 0 | 0 | 0 | -4.6 | 2.4 | 93.6045 | 0 | 0 | 0
2014-12-21 | 6時 | 7.4806 | 1.8461 | 0 | 0.47934 | 6.3715 | -11.9048 | 9.5646 | -0.81665 | 0.47934 | 0.91839 | 2.797 | -5.1402 | 4.8014 | -0.20826 | 0.39422 | 0 | 0 | 0 | 0 | -4.4 | 2.4 | 92.0239 | 0 | 0 | 0
2014-12-21 | 7時 | 7.5165 | 1.855 | 0 | 0.47643 | 6.2458 | -11.6696 | 9.4024 | -0.79227 | 0.47643 | 0.91839 | 2.797 | -5.1402 | 4.8014 | -0.20826 | 0.39422 | 0 | 0 | 0 | 0 | -4.1 | 2.2 | 82.2579 | 0 | 0 | 0
2014-12-21 | 8時 | 9.9675 | 1.8941 | 0 | 0.46424 | 5.7208 | -10.6862 | 8.7225 | -0.69185 | 0.46424 | 0.91839 | 2.797 | -5.1402 | 4.8014 | -0.20826 | 0.39422 | 0 | 0 | 0 | 0 | -2.8 | 2.2 | 73.7022 | 0 | 0 | 0
2014-12-21 | 9時 | 10.0481 | 1.9094 | 0 | 0.45974 | 5.5274 | -10.3235 | 8.471 | -0.65549 | 0.45974 | 0.91839 | 2.797 | -5.1402 | 4.8014 | -0.20826 | 0.39422 | 0 | 0 | 0 | 0 | -2.3 | 2.3 | 73.8744 | 0 | 0 | 0
2014-12-21 | 10時 | 10.2119 | 1.9405 | 0 | 0.45102 | 5.1549 | -9.6236 | 7.9845 | -0.58654 | 0.45102 | 0.91839 | 2.797 | -5.1402 | 4.8014 | -0.20826 | 0.39422 | 0 | 0 | 0 | 0 | -1.3 | 2.2 | 65.0157 | 0 | 0 | 0
2014-12-21 | 11時 | 10.1789 | 1.9342 | 0 | 0.45273 | 5.2279 | -9.7609 | 8.08 | -0.59993 | 0.45273 | 0.91839 | 2.797 | -5.1402 | 4.8014 | -0.20826 | 0.39422 | 0 | 0 | 0 | 0 | -1.5 | 2.2 | 66.1066 | 0 | 0 | 0
2014-12-21 | 12時 | 10.1954 | 1.9374 | 0 | 0.45188 | 5.1913 | -9.6921 | 8.0322 | -0.59321 | 0.45188 | 0.91839 | 2.797 | -5.1402 | 4.8014 | -0.20826 | 0.39422 | 0 | 0 | 0 | 0 | -1.4 | 2.1 | 62.5888 | 0 | 0 | 0
2014-12-21 | 13時 | 10.1296 | 1.9249 | 0 | 0.45533 | 5.3388 | -9.9693 | 8.225 | -0.62039 | 0.45533 | 0.91839 | 2.797 | -5.1402 | 4.8014 | -0.20826 | 0.39422 | 0 | 0 | 0 | 0 | -1.8 | 2.1 | 64.7099 | 0 | 0 | 0
2014-12-21 | 14時 | 10.0319 | 1.9063 | 0 | 0.46063 | 5.5657 | -10.3953 | 8.5208 | -0.66266 | 0.46063 | 0.91839 | 2.797 | -5.1402 | 4.8014 | -0.20826 | 0.39422 | 0 | 0 | 0 | 0 | -2.4 | 2 | 64.8103 | 0 | 0 | 0
2014-12-21 | 15時 | 9.8402 | 1.8699 | 0 | 0.47166 | 6.0401 | -11.2846 | 9.1365 | -0.75264 | 0.47166 | 0.91839 | 2.797 | -5.1402 | 4.8014 | -0.20826 | 0.39422 | 0 | 0 | 0 | 0 | -3.6 | 2 | 71.7008 | 0 | 0 | 0
2014-12-21 | 16時 | 7.3045 | 1.8026 | 0 | 0.49443 | 7.0258 | -13.1271 | 10.4055 | -0.94534 | 0.49443 | 0.91839 | 2.797 | -5.1402 | 4.8014 | -0.20826 | 0.39422 | 0 | 0 | 0 | 0 | -5.9 | 2 | 87.2452 | 0 | 0 | 0
2014-12-21 | 17時 | 7.0897 | 1.7496 | 0 | 0.51484 | 7.916 | -14.7861 | 11.5422 | -1.1246 | 0.51484 | 0.91839 | 2.797 | -5.1402 | 4.8014 | -0.20826 | 0.39422 | 0 | 0 | 0 | 0 | -7.8 | 2 | 102.8642 | 0 | 0 | 0
2014-12-21 | 18時 | 7.1342 | 1.7606 | 0 | 0.51042 | 7.7229 | -14.4266 | 11.2963 | -1.0853 | 0.51042 | 0.91839 | 2.797 | -5.1402 | 4.8014 | -0.20826 | 0.39422 | 0 | 0 | 0 | 0 | -7.4 | 1.9 | 94.3874 | 0 | 0 | 0
2014-12-21 | 19時 | 7.0787 | 1.7469 | 0.50237 | 1.343 | 7.9648 | -14.8769 | 11.6043 | -1.1345 | 0.51595 | 0.91839 | 2.797 | -5.1402 | 4.8014 | -0.20826 | 0.39422 | 6.6602 | 0 | 0 | 0 | -7.9 | 2 | 103.7665 | 4.1027 | 4.1027 | 0
2014-12-21 | 20時 | 7.0021 | 1.728 | 0 | 0.52387 | 8.3114 | -15.5218 | 12.0448 | -1.2055 | 0.52387 | 0.91839 | 2.797 | -5.1402 | 4.8014 | -0.20826 | 0.39422 | 0 | 0 | 0 | 0 | -8.6 | 1.9 | 104.8293 | 0 | 0 | 0
2014-12-21 | 21時 | 6.7904 | 1.6758 | 0.31798 | 0.85007 | 9.353 | -17.457 | 13.363 | -1.4218 | 0.54756 | 0.91839 | 2.797 | -5.1402 | 4.8014 | -0.20826 | 0.39422 | 3.9829 | 0 | 0 | 0 | -10.6 | 1.6 | 105.424 | 2.4534 | 2.4534 | 0
2014-12-21 | 22時 | 6.6684 | 1.6456 | 0.23691 | 0.63332 | 10.0145 | -18.684 | 14.1965 | -1.5612 | 0.56255 | 0.91839 | 2.797 | -5.1402 | 4.8014 | -0.20826 | 0.39422 | 2.5598 | 0 | 0 | 0 | -11.8 | 1.5 | 110.0724 | 1.5769 | 1.5769 | 0
2014-12-21 | 23時 | 6.6088 | 1.6309 | 0 | 0.57026 | 10.3555 | -19.3161 | 14.6252 | -1.6337 | 0.57026 | 0.91839 | 2.797 | -5.1402 | 4.8014 | -0.20826 | 0.39422 | 0 | 0 | 0 | 0 | -12.4 | 1.4 | 108.4667 | 0 | 0 | 0
2014-12-22 | 0時 | 6.3889 | 1.5767 | 0 | 0.60116 | 11.7261 | -21.8535 | 16.3424 | -1.9281 | 0.60116 | 0.91839 | 2.797 | -5.1402 | 4.8014 | -0.20826 | 0.39422 | 0 | 0 | 0 | 0 | -14.7 | 1.2 | 114.719 | 0 | 0 | 0
2014-12-22 | 1時 | 6.3797 | 1.5744 | 0 | 0.60255 | 11.788 | -21.9679 | 16.4197 | -1.9415 | 0.60255 | 0.91839 | 2.797 | -5.1402 | 4.8014 | -0.20826 | 0.39422 | 0 | 0 | 0 | 0 | -14.8 | 1.1 | 106.1491 | 0 | 0 | 0
2014-12-22 | 2時 | 6.2886 | 1.5519 | 0 | 0.61669 | 12.4172 | -23.1312 | 17.2051 | -2.0783 | 0.61669 | 0.91839 | 2.797 | -5.1402 | 4.8014 | -0.20826 | 0.39422 | 0 | 0 | 0 | 0 | -15.8 | 1.1 | 116.4361 | 0 | 0 | 0
2014-12-22 | 3時 | 6.2886 | 1.5519 | 0 | 0.61669 | 12.4172 | -23.1312 | 17.2051 | -2.0783 | 0.61669 | 0.91839 | 2.797 | -5.1402 | 4.8014 | -0.20826 | 0.39422 | 0 | 0 | 0 | 0 | -15.8 | 1.1 | 116.4361 | 0 | 0 | 0
2014-12-22 | 4時 | 6.2886 | 1.5519 | 0 | 0.61669 | 12.4172 | -23.1312 | 17.2051 | -2.0783 | 0.61669 | 0.91839 | 2.797 | -5.1402 | 4.8014 | -0.20826 | 0.39422 | 0 | 0 | 0 | 0 | -15.8 | 1.1 | 116.4361 | 0 | 0 | 0
2014-12-22 | 5時 | 6.3521 | 1.5676 | 0 | 0.60675 | 11.9747 | -22.3133 | 16.653 | -1.982 | 0.60675 | 0.91839 | 2.797 | -5.1402 | 4.8014 | -0.20826 | 0.39422 | 0 | 0 | 0 | 0 | -15.1 | 1.1 | 109.1276 | 0 | 0 | 0
2014-12-22 | 6時 | 6.3157 | 1.5586 | 0 | 0.6124 | 12.2264 | -22.7786 | 16.9672 | -2.0368 | 0.6124 | 0.91839 | 2.797 | -5.1402 | 4.8014 | -0.20826 | 0.39422 | 0 | 0 | 0 | 0 | -15.5 | 1.1 | 113.2409 | 0 | 0 | 0
2014-12-22 | 7時 | 6.4733 | 1.5975 | 0 | 0.58881 | 11.1778 | -20.8389 | 15.6565 | -1.8097 | 0.58881 | 0.91839 | 2.797 | -5.1402 | 4.8014 | -0.20826 | 0.39422 | 0 | 0 | 0 | 0 | -13.8 | 1.3 | 114.4111 | 0 | 0 | 0
2014-12-22 | 8時 | 6.5989 | 1.6285 | 0 | 0.57156 | 10.413 | -19.4226 | 14.6975 | -1.6459 | 0.57156 | 0.91839 | 2.797 | -5.1402 | 4.8014 | -0.20826 | 0.39422 | 0 | 0 | 0 | 0 | -12.5 | 1.4 | 109.4525 | 0 | 0 | 0
2014-12-22 | 9時 | 6.8111 | 1.6809 | 0 | 0.54512 | 9.2454 | -17.2573 | 13.2272 | -1.3993 | 0.54512 | 0.91839 | 2.797 | -5.1402 | 4.8014 | -0.20826 | 0.39422 | 0 | 0 | 0 | 0 | -10.4 | 1.7 | 110.0164 | 0 | 0 | 0
2014-12-22 | 10時 | 7.0787 | 1.7469 | 0 | 0.51595 | 7.9648 | -14.8769 | 11.6043 | -1.1345 | 0.51595 | 0.91839 | 2.797 | -5.1402 | 4.8014 | -0.20826 | 0.39422 | 0 | 0 | 0 | 0 | -7.9 | 2 | 103.7665 | 0 | 0 | 0
2014-12-22 | 11時 | 7.2929 | 1.7998 | 0 | 0.49547 | 7.071 | -13.2113 | 10.4634 | -0.95432 | 0.49547 | 0.91839 | 2.797 | -5.1402 | 4.8014 | -0.20826 | 0.39422 | 0 | 0 | 0 | 0 | -6 | 2.4 | 105.5317 | 0 | 0 | 0
2014-12-22 | 12時 | 7.5165 | 1.855 | 0 | 0.47643 | 6.2458 | -11.6696 | 9.4024 | -0.79227 | 0.47643 | 0.91839 | 2.797 | -5.1402 | 4.8014 | -0.20826 | 0.39422 | 0 | 0 | 0 | 0 | -4.1 | 2.6 | 97.1516 | 0 | 0 | 0
2014-12-22 | 13時 | 7.7998 | 1.9249 | 0 | 0.45533 | 5.3388 | -9.9693 | 8.225 | -0.62039 | 0.45533 | 0.91839 | 2.797 | -5.1402 | 4.8014 | -0.20826 | 0.39422 | 0 | 0 | 0 | 0 | -1.8 | 2.7 | 83.1186 | 0 | 0 | 0
2014-12-22 | 14時 | 7.8759 | 1.9437 | 0 | 0.45017 | 5.1187 | -9.5556 | 7.9371 | -0.57992 | 0.45017 | 0.91839 | 2.797 | -5.1402 | 4.8014 | -0.20826 | 0.39422 | 0 | 0 | 0 | 0 | -1.2 | 2.8 | 81.9837 | 0 | 0 | 0
2014-12-22 | 15時 | 7.8124 | 1.928 | 0 | 0.45446 | 5.3016 | -9.8995 | 8.1764 | -0.61352 | 0.45446 | 0.91839 | 2.797 | -5.1402 | 4.8014 | -0.20826 | 0.39422 | 0 | 0 | 0 | 0 | -1.7 | 2.9 | 88.5056 | 0 | 0 | 0
2014-12-22 | 16時 | 7.7746 | 1.9186 | 0 | 0.45708 | 5.4137 | -10.1099 | 8.3227 | -0.63428 | 0.45708 | 0.91839 | 2.797 | -5.1402 | 4.8014 | -0.20826 | 0.39422 | 0 | 0 | 0 | 0 | -2 | 3 | 93.8643 | 0 | 0 | 0
2014-12-22 | 17時 | 7.7621 | 1.9156 | 0 | 0.45796 | 5.4514 | -10.1808 | 8.3719 | -0.6413 | 0.45796 | 0.91839 | 2.797 | -5.1402 | 4.8014 | -0.20826 | 0.39422 | 0 | 0 | 0 | 0 | -2.1 | 3.1 | 97.7917 | 0 | 0 | 0
2014-12-22 | 18時 | 7.638 | 1.8849 | 0 | 0.467 | 5.8391 | -10.908 | 8.8761 | -0.71427 | 0.467 | 0.91839 | 2.797 | -5.1402 | 4.8014 | -0.20826 | 0.39422 | 0 | 0 | 0 | 0 | -3.1 | 3 | 102.941 | 0 | 0 | 0
2014-12-22 | 19時 | 7.5406 | 1.8609 | 0.61839 | 1.6531 | 6.163 | -11.5146 | 9.2953 | -0.77627 | 0.47451 | 0.91839 | 2.797 | -5.1402 | 4.8014 | -0.20826 | 0.39422 | 8.717 | 0 | 0 | 0 | -3.9 | 2.8 | 102.8318 | 5.3696 | 5.3696 | 0
2014-12-22 | 20時 | 7.8251 | 1.9311 | 0 | 0.4536 | 5.2647 | -9.83 | 8.1281 | -0.6067 | 0.4536 | 0.91839 | 2.797 | -5.1402 | 4.8014 | -0.20826 | 0.39422 | 0 | 0 | 0 | 0 | -1.6 | 3.3 | 99.8134 | 0 | 0 | 0
2014-12-22 | 21時 | 8.0442 | 1.9852 | 0.26265 | 0.70213 | 4.6653 | -8.7016 | 7.3407 | -0.49846 | 0.4395 | 0.91839 | 2.797 | -5.1402 | 4.8014 | -0.20826 | 0.39422 | 4.0145 | 0 | 0 | 0 | 0.1 | 3.2 | 84.1755 | 2.4729 | 2.4729 | 0
2014-12-22 | 22時 | 10.396 | 1.9755 | 0.17523 | 0.46844 | 4.7671 | -8.8935 | 7.475 | -0.5165 | 0.4419 | 0.91839 | 2.797 | -5.1402 | 4.8014 | -0.20826 | 0.39422 | 1.6784 | 0 | 0 | 0 | -0.2 | 2.9 | 78.1544 | 1.3428 | 1.3428 | 0
2014-12-22 | 23時 | 10.3623 | 1.9691 | 0 | 0.44353 | 4.8359 | -9.0232 | 7.5656 | -0.52878 | 0.44353 | 0.91839 | 2.797 | -5.1402 | 4.8014 | -0.20826 | 0.39422 | 0 | 0 | 0 | 0 | -0.4 | 2.5 | 68.5395 | 0 | 0 | 0
2014-12-23 | 0時 | 10.3118 | 1.9595 | 0 | 0.44599 | 4.9405 | -9.2202 | 7.7033 | -0.54758 | 0.44599 | 0.91839 | 2.797 | -5.1402 | 4.8014 | -0.20826 | 0.39422 | 0 | 0 | 0 | 0 | -0.7 | 2.4 | 67.4611 | 0 | 0 | 0
2014-12-23 | 1時 | 10.1624 | 1.9311 | 0 | 0.4536 | 5.2647 | -9.83 | 8.1281 | -0.6067 | 0.4536 | 0.91839 | 2.797 | -5.1402 | 4.8014 | -0.20826 | 0.39422 | 0 | 0 | 0 | 0 | -1.6 | 2.2 | 66.6595 | 0 | 0 | 0
2014-12-23 | 2時 | 10.0806 | 1.9156 | 0 | 0.45796 | 5.4514 | -10.1808 | 8.3719 | -0.6413 | 0.45796 | 0.91839 | 2.797 | -5.1402 | 4.8014 | -0.20826 | 0.39422 | 0 | 0 | 0 | 0 | -2.1 | 2.1 | 66.3522 | 0 | 0 | 0
2014-12-23 | 3時 | 10.0481 | 1.9094 | 0 | 0.45974 | 5.5274 | -10.3235 | 8.471 | -0.65549 | 0.45974 | 0.91839 | 2.797 | -5.1402 | 4.8014 | -0.20826 | 0.39422 | 0 | 0 | 0 | 0 | -2.3 | 2 | 64.2695 | 0 | 0 | 0
2014-12-23 | 4時 | 9.9835 | 1.8971 | 0 | 0.46333 | 5.6817 | -10.613 | 8.6717 | -0.68448 | 0.46333 | 0.91839 | 2.797 | -5.1402 | 4.8014 | -0.20826 | 0.39422 | 0 | 0 | 0 | 0 | -2.7 | 1.9 | 63.1495 | 0 | 0 | 0
2014-12-23 | 5時 | 9.9835 | 1.8971 | 0 | 0.46333 | 5.6817 | -10.613 | 8.6717 | -0.68448 | 0.46333 | 0.91839 | 2.797 | -5.1402 | 4.8014 | -0.20826 | 0.39422 | 0 | 0 | 0 | 0 | -2.7 | 1.8 | 59.8355 | 0 | 0 | 0
2014-12-23 | 6時 | 9.9675 | 1.8941 | 0 | 0.46424 | 5.7208 | -10.6862 | 8.7225 | -0.69185 | 0.46424 | 0.91839 | 2.797 | -5.1402 | 4.8014 | -0.20826 | 0.39422 | 0 | 0 | 0 | 0 | -2.8 | 1.8 | 60.3405 | 0 | 0 | 0
2014-12-23 | 7時 | 10.1954 | 1.9374 | 0.46561 | 1.2447 | 5.1913 | -9.6921 | 8.0322 | -0.59321 | 0.45188 | 0.91839 | 2.797 | -5.1402 | 4.8014 | -0.20826 | 0.39422 | 7.1469 | 0 | 0 | 0 | -1.4 | 1.9 | 56.6461 | 5.7175 | 5.7175 | 0
2014-12-23 | 8時 | 10.3791 | 1.9723 | 0.16379 | 0.43786 | 4.8014 | -8.9582 | 7.5202 | -0.52262 | 0.44271 | 0.91839 | 2.797 | -5.1402 | 4.8014 | -0.20826 | 0.39422 | 0.16087 | 0 | 0 | 0 | -0.3 | 1.9 | 51.7115 | 0.1287 | 0.1287 | 0
2014-12-23 | 9時 | 10.5497 | 2.0047 | 0.15975 | 0.42705 | 4.4669 | -8.327 | 7.078 | -0.46372 | 0.4348 | 0.91839 | 2.797 | -5.1402 | 4.8014 | -0.20826 | 0.39422 | 0.58433 | 0 | 0 | 0 | 0.7 | 1.9 | 47.9539 | 0.46746 | 0.46746 | 0
2014-12-23 | 10時 | 10.6537 | 2.0244 | 0 | 0.43025 | 4.2754 | -7.9648 | 6.8233 | -0.43079 | 0.43025 | 0.91839 | 2.797 | -5.1402 | 4.8014 | -0.20826 | 0.39422 | 0 | 0 | 0 | 0 | 1.3 | 1.9 | 45.9248 | 0 | 0 | 0
2014-12-23 | 11時 | 10.7765 | 2.0478 | 0 | 0.42512 | 4.0605 | -7.5578 | 6.5363 | -0.39467 | 0.42512 | 0.91839 | 2.797 | -5.1402 | 4.8014 | -0.20826 | 0.39422 | 0 | 0 | 0 | 0 | 2 | 1.9 | 43.6774 | 0 | 0 | 0
2014-12-23 | 12時 | 10.5669 | 2.008 | 0 | 0.43403 | 4.4345 | -8.2658 | 7.035 | -0.45811 | 0.43403 | 0.91839 | 2.797 | -5.1402 | 4.8014 | -0.20826 | 0.39422 | 0 | 0 | 0 | 0 | 0.8 | 1.9 | 47.6089 | 0 | 0 | 0
2014-12-23 | 13時 | 10.447 | 1.9852 | 0 | 0.4395 | 4.6653 | -8.7016 | 7.3407 | -0.49846 | 0.4395 | 0.91839 | 2.797 | -5.1402 | 4.8014 | -0.20826 | 0.39422 | 0 | 0 | 0 | 0 | 0.1 | 1.9 | 50.0833 | 0 | 0 | 0
2014-12-23 | 14時 | 10.3286 | 1.9627 | 0 | 0.44516 | 4.9055 | -9.1542 | 7.6572 | -0.54127 | 0.44516 | 0.91839 | 2.797 | -5.1402 | 4.8014 | -0.20826 | 0.39422 | 0 | 0 | 0 | 0 | -0.6 | 1.8 | 50.2272 | 0 | 0 | 0
2014-12-23 | 15時 | 10.1296 | 1.9249 | 0.16772 | 0.44836 | 5.3388 | -9.9693 | 8.225 | -0.62039 | 0.45533 | 0.91839 | 2.797 | -5.1402 | 4.8014 | -0.20826 | 0.39422 | 0.19996 | 0 | 0 | 0 | -1.8 | 1.8 | 55.4923 | 0.15997 | 0.15997 | 0
2014-12-23 | 16時 | 10.0481 | 1.9094 | 0 | 0.45974 | 5.5274 | -10.3235 | 8.471 | -0.65549 | 0.45974 | 0.91839 | 2.797 | -5.1402 | 4.8014 | -0.20826 | 0.39422 | 0 | 0 | 0 | 0 | -2.3 | 1.7 | 54.6554 | 0 | 0 | 0
2014-12-23 | 17時 | 9.9514 | 1.891 | 0 | 0.46516 | 5.76 | -10.7598 | 8.7735 | -0.69928 | 0.46516 | 0.91839 | 2.797 | -5.1402 | 4.8014 | -0.20826 | 0.39422 | 0 | 0 | 0 | 0 | -2.9 | 1.7 | 57.4787 | 0 | 0 | 0
2014-12-23 | 18時 | 9.8718 | 1.8759 | 0 | 0.46978 | 5.9591 | -11.1329 | 9.0316 | -0.73714 | 0.46978 | 0.91839 | 2.797 | -5.1402 | 4.8014 | -0.20826 | 0.39422 | 0 | 0 | 0 | 0 | -3.4 | 1.7 | 59.953 | 0 | 0 | 0
2014-12-23 | 19時 | 9.7774 | 1.8579 | 0.17151 | 0.45851 | 6.2043 | -11.5919 | 9.3488 | -0.78424 | 0.47547 | 0.91839 | 2.797 | -5.1402 | 4.8014 | -0.20826 | 0.39422 | 0.77778 | 0 | 0 | 0 | -4 | 1.5 | 55.6734 | 0.62222 | 0.62222 | 0
2014-12-23 | 20時 | 9.7151 | 1.8461 | 0.17377 | 0.46453 | 6.3715 | -11.9048 | 9.5646 | -0.81665 | 0.47934 | 0.91839 | 2.797 | -5.1402 | 4.8014 | -0.20826 | 0.39422 | 0.99926 | 0 | 0 | 0 | -4.4 | 1.5 | 57.5979 | 0.79941 | 0.79941 | 0
2014-12-23 | 21時 | 9.638 | 1.8314 | 0.17427 | 0.46587 | 6.5849 | -12.3037 | 9.8394 | -0.85829 | 0.48427 | 0.91839 | 2.797 | -5.1402 | 4.8014 | -0.20826 | 0.39422 | 0.89565 | 0 | 0 | 0 | -4.9 | 1.4 | 56.108 | 0.71652 | 0.71652 | 0
2014-12-23 | 22時 | 9.5921 | 1.8227 | 0 | 0.48728 | 6.7152 | -12.5471 | 10.0069 | -0.88388 | 0.48728 | 0.91839 | 2.797 | -5.1402 | 4.8014 | -0.20826 | 0.39422 | 0 | 0 | 0 | 0 | -5.2 | 1.5 | 61.6678 | 0 | 0 | 0
2014-12-23 | 23時 | 9.6227 | 1.8285 | 0 | 0.48527 | 6.6281 | -12.3845 | 9.895 | -0.86677 | 0.48527 | 0.91839 | 2.797 | -5.1402 | 4.8014 | -0.20826 | 0.39422 | 0 | 0 | 0 | 0 | -5 | 1.5 | 60.6218 | 0 | 0 | 0
2014-12-24 | 0時 | 9.5013 | 1.8055 | 0 | 0.4934 | 6.9809 | -13.0432 | 10.3479 | -0.93641 | 0.4934 | 0.91839 | 2.797 | -5.1402 | 4.8014 | -0.20826 | 0.39422 | 0 | 0 | 0 | 0 | -5.8 | 1.5 | 64.9254 | 0 | 0 | 0
2014-12-24 | 1時 | 9.4863 | 1.8026 | 0 | 0.49443 | 7.0258 | -13.1271 | 10.4055 | -0.94534 | 0.49443 | 0.91839 | 2.797 | -5.1402 | 4.8014 | -0.20826 | 0.39422 | 0 | 0 | 0 | 0 | -5.9 | 1.4 | 61.1304 | 0 | 0 | 0
2014-12-24 | 2時 | 9.3969 | 1.7856 | 0 | 0.50072 | 7.2995 | -13.6376 | 10.7559 | -0.99998 | 0.50072 | 0.91839 | 2.797 | -5.1402 | 4.8014 | -0.20826 | 0.39422 | 0 | 0 | 0 | 0 | -6.5 | 1.4 | 64.3772 | 0 | 0 | 0
2014-12-24 | 3時 | 9.3674 | 1.78 | 0 | 0.50285 | 7.3923 | -13.8105 | 10.8744 | -1.0186 | 0.50285 | 0.91839 | 2.797 | -5.1402 | 4.8014 | -0.20826 | 0.39422 | 0 | 0 | 0 | 0 | -6.7 | 1.4 | 65.5008 | 0 | 0 | 0
2014-12-24 | 4時 | 9.3969 | 1.7856 | 0 | 0.50072 | 7.2995 | -13.6376 | 10.7559 | -0.99998 | 0.50072 | 0.91839 | 2.797 | -5.1402 | 4.8014 | -0.20826 | 0.39422 | 0 | 0 | 0 | 0 | -6.5 | 1.4 | 64.3772 | 0 | 0 | 0
2014-12-24 | 5時 | 9.4266 | 1.7913 | 0 | 0.49861 | 7.2076 | -13.466 | 10.6382 | -0.98156 | 0.49861 | 0.91839 | 2.797 | -5.1402 | 4.8014 | -0.20826 | 0.39422 | 0 | 0 | 0 | 0 | -6.3 | 1.4 | 63.2746 | 0 | 0 | 0
2014-12-24 | 6時 | 9.4266 | 1.7913 | 0 | 0.49861 | 7.2076 | -13.466 | 10.6382 | -0.98156 | 0.49861 | 0.91839 | 2.797 | -5.1402 | 4.8014 | -0.20826 | 0.39422 | 0 | 0 | 0 | 0 | -6.3 | 1.4 | 63.2746 | 0 | 0 | 0
2014-12-24 | 7時 | 9.4415 | 1.7941 | 0.75039 | 2.006 | 7.1618 | -13.3808 | 10.5797 | -0.97243 | 0.49756 | 0.91839 | 2.797 | -5.1402 | 4.8014 | -0.20826 | 0.39422 | 9.7709 | 0 | 0 | 0 | -6.2 | 1.6 | 71.6695 | 7.8167 | 7.8167 | 0
2014-12-24 | 8時 | 9.4713 | 1.7998 | 0.26118 | 0.69822 | 7.071 | -13.2113 | 10.4634 | -0.95432 | 0.49547 | 0.91839 | 2.797 | -5.1402 | 4.8014 | -0.20826 | 0.39422 | 3.4315 | 0 | 0 | 0 | -6 | 1.6 | 70.4447 | 2.7452 | 2.7452 | 0
2014-12-24 | 9時 | 9.5466 | 1.8141 | 0.20716 | 0.55381 | 6.8472 | -12.7936 | 10.1764 | -0.90992 | 0.49032 | 0.91839 | 2.797 | -5.1402 | 4.8014 | -0.20826 | 0.39422 | 2.3055 | 0 | 0 | 0 | -5.5 | 1.8 | 75.8921 | 1.8444 | 1.8444 | 0
2014-12-24 | 10時 | 9.7151 | 1.8461 | 0.18599 | 0.4972 | 6.3715 | -11.9048 | 9.5646 | -0.81665 | 0.47934 | 0.91839 | 2.797 | -5.1402 | 4.8014 | -0.20826 | 0.39422 | 1.7169 | 0 | 0 | 0 | -4.4 | 1.8 | 69.0843 | 1.3736 | 1.3736 | 0
2014-12-24 | 11時 | 9.8402 | 1.8699 | 0 | 0.47166 | 6.0401 | -11.2846 | 9.1365 | -0.75264 | 0.47166 | 0.91839 | 2.797 | -5.1402 | 4.8014 | -0.20826 | 0.39422 | 0 | 0 | 0 | 0 | -3.6 | 1.8 | 64.5514 | 0 | 0 | 0
2014-12-24 | 12時 | 9.9195 | 1.8849 | 0 | 0.467 | 5.8391 | -10.908 | 8.8761 | -0.71427 | 0.467 | 0.91839 | 2.797 | -5.1402 | 4.8014 | -0.20826 | 0.39422 | 0 | 0 | 0 | 0 | -3.1 | 1.8 | 61.8834 | 0 | 0 | 0
2014-12-24 | 13時 | 9.9675 | 1.8941 | 0 | 0.46424 | 5.7208 | -10.6862 | 8.7225 | -0.69185 | 0.46424 | 0.91839 | 2.797 | -5.1402 | 4.8014 | -0.20826 | 0.39422 | 0 | 0 | 0 | 0 | -2.8 | 1.8 | 60.3405 | 0 | 0 | 0
2014-12-24 | 14時 | 9.9036 | 1.8819 | 0 | 0.46792 | 5.8789 | -10.9827 | 8.9277 | -0.72185 | 0.46792 | 0.91839 | 2.797 | -5.1402 | 4.8014 | -0.20826 | 0.39422 | 0 | 0 | 0 | 0 | -3.2 | 2.1 | 72.7735 | 0 | 0 | 0
2014-12-24 | 15時 | 9.7306 | 1.849 | 0.2942 | 0.78649 | 6.3294 | -11.8261 | 9.5103 | -0.80847 | 0.47837 | 0.91839 | 2.797 | -5.1402 | 4.8014 | -0.20826 | 0.39422 | 4.1571 | 0 | 0 | 0 | -4.3 | 1.9 | 72.2931 | 3.3257 | 3.3257 | 0
2014-12-24 | 16時 | 9.7774 | 1.8579 | 0.19865 | 0.53106 | 6.2043 | -11.5919 | 9.3488 | -0.78424 | 0.47547 | 0.91839 | 2.797 | -5.1402 | 4.8014 | -0.20826 | 0.39422 | 2.1817 | 0 | 0 | 0 | -4 | 1.9 | 70.4745 | 1.7454 | 1.7454 | 0
2014-12-24 | 17時 | 9.6687 | 1.8373 | 0.20011 | 0.53496 | 6.499 | -12.1431 | 9.7288 | -0.84148 | 0.48229 | 0.91839 | 2.797 | -5.1402 | 4.8014 | -0.20826 | 0.39422 | 2.1692 | 0 | 0 | 0 | -4.7 | 1.8 | 70.8725 | 1.7353 | 1.7353 | 0
2014-12-24 | 18時 | 9.5617 | 1.817 | 0 | 0.4893 | 6.803 | -12.7111 | 10.1197 | -0.90119 | 0.4893 | 0.91839 | 2.797 | -5.1402 | 4.8014 | -0.20826 | 0.39422 | 0 | 0 | 0 | 0 | -5.4 | 1.9 | 79.4115 | 0 | 0 | 0
2014-12-24 | 19時 | 9.7306 | 1.849 | 0.23298 | 0.62283 | 6.3294 | -11.8261 | 9.5103 | -0.80847 | 0.47837 | 0.91839 | 2.797 | -5.1402 | 4.8014 | -0.20826 | 0.39422 | 3.0089 | 0 | 0 | 0 | -4.3 | 2 | 76.0858 | 2.4071 | 2.4071 | 0
2014-12-24 | 20時 | 7.5165 | 1.855 | 0.20682 | 0.5529 | 6.2458 | -11.6696 | 9.4024 | -0.79227 | 0.47643 | 0.91839 | 2.797 | -5.1402 | 4.8014 | -0.20826 | 0.39422 | 2.4039 | 0 | 0 | 0 | -4.1 | 2.2 | 82.2579 | 1.4808 | 1.4808 | 0
2014-12-24 | 21時 | 7.5527 | 1.8639 | 0.18818 | 0.50307 | 6.1218 | -11.4376 | 9.2422 | -0.76834 | 0.47356 | 0.91839 | 2.797 | -5.1402 | 4.8014 | -0.20826 | 0.39422 | 1.856 | 0 | 0 | 0 | -3.8 | 2.2 | 80.1917 | 1.1433 | 1.1433 | 0
2014-12-24 | 22時 | 7.4926 | 1.849 | 0 | 0.47837 | 6.3294 | -11.8261 | 9.5103 | -0.80847 | 0.47837 | 0.91839 | 2.797 | -5.1402 | 4.8014 | -0.20826 | 0.39422 | 0 | 0 | 0 | 0 | -4.3 | 2.2 | 83.6676 | 0 | 0 | 0
2014-12-24 | 23時 | 7.4449 | 1.8373 | 0 | 0.48229 | 6.499 | -12.1431 | 9.7288 | -0.84148 | 0.48229 | 0.91839 | 2.797 | -5.1402 | 4.8014 | -0.20826 | 0.39422 | 0 | 0 | 0 | 0 | -4.7 | 2.2 | 86.5664 | 0 | 0 | 0
2014-12-25 | 0時 | 7.4449 | 1.8373 | 0 | 0.48229 | 6.499 | -12.1431 | 9.7288 | -0.84148 | 0.48229 | 0.91839 | 2.797 | -5.1402 | 4.8014 | -0.20826 | 0.39422 | 0 | 0 | 0 | 0 | -4.7 | 2.1 | 82.6448 | 0 | 0 | 0
2014-12-25 | 1時 | 9.7462 | 1.852 | 0 | 0.4774 | 6.2875 | -11.7477 | 9.4562 | -0.80035 | 0.4774 | 0.91839 | 2.797 | -5.1402 | 4.8014 | -0.20826 | 0.39422 | 0 | 0 | 0 | 0 | -4.2 | 2.1 | 79.2013 | 0 | 0 | 0
2014-12-25 | 2時 | 9.7306 | 1.849 | 0 | 0.47837 | 6.3294 | -11.8261 | 9.5103 | -0.80847 | 0.47837 | 0.91839 | 2.797 | -5.1402 | 4.8014 | -0.20826 | 0.39422 | 0 | 0 | 0 | 0 | -4.3 | 2.1 | 79.8773 | 0 | 0 | 0
2014-12-25 | 3時 | 9.7774 | 1.8579 | 0 | 0.47547 | 6.2043 | -11.5919 | 9.3488 | -0.78424 | 0.47547 | 0.91839 | 2.797 | -5.1402 | 4.8014 | -0.20826 | 0.39422 | 0 | 0 | 0 | 0 | -4 | 2 | 74.1718 | 0 | 0 | 0
2014-12-25 | 4時 | 9.7306 | 1.849 | 0 | 0.47837 | 6.3294 | -11.8261 | 9.5103 | -0.80847 | 0.47837 | 0.91839 | 2.797 | -5.1402 | 4.8014 | -0.20826 | 0.39422 | 0 | 0 | 0 | 0 | -4.3 | 1.8 | 68.4992 | 0 | 0 | 0
2014-12-25 | 5時 | 9.6996 | 1.8431 | 0 | 0.48032 | 6.4138 | -11.9839 | 9.6191 | -0.82488 | 0.48032 | 0.91839 | 2.797 | -5.1402 | 4.8014 | -0.20826 | 0.39422 | 0 | 0 | 0 | 0 | -4.5 | 2 | 77.3917 | 0 | 0 | 0
2014-12-25 | 6時 | 7.4212 | 1.8314 | 0 | 0.48427 | 6.5849 | -12.3037 | 9.8394 | -0.85829 | 0.48427 | 0.91839 | 2.797 | -5.1402 | 4.8014 | -0.20826 | 0.39422 | 0 | 0 | 0 | 0 | -4.9 | 2 | 80.0772 | 0 | 0 | 0
2014-12-25 | 7時 | 9.6687 | 1.8373 | 0 | 0.48229 | 6.499 | -12.1431 | 9.7288 | -0.84148 | 0.48229 | 0.91839 | 2.797 | -5.1402 | 4.8014 | -0.20826 | 0.39422 | 0 | 0 | 0 | 0 | -4.7 | 2 | 78.722 | 0 | 0 | 0
2014-12-25 | 8時 | 9.793 | 1.8609 | 0 | 0.47451 | 6.163 | -11.5146 | 9.2953 | -0.77627 | 0.47451 | 0.91839 | 2.797 | -5.1402 | 4.8014 | -0.20826 | 0.39422 | 0 | 0 | 0 | 0 | -3.9 | 2 | 73.5454 | 0 | 0 | 0
2014-12-25 | 9時 | 9.856 | 1.8729 | 0 | 0.47072 | 5.9995 | -11.2086 | 9.0839 | -0.74487 | 0.47072 | 0.91839 | 2.797 | -5.1402 | 4.8014 | -0.20826 | 0.39422 | 0 | 0 | 0 | 0 | -3.5 | 2 | 71.0972 | 0 | 0 | 0
2014-12-25 | 10時 | 9.9195 | 1.8849 | 0 | 0.467 | 5.8391 | -10.908 | 8.8761 | -0.71427 | 0.467 | 0.91839 | 2.797 | -5.1402 | 4.8014 | -0.20826 | 0.39422 | 0 | 0 | 0 | 0 | -3.1 | 1.9 | 65.3109 | 0 | 0 | 0
2014-12-25 | 11時 | 10.0969 | 1.9186 | 0 | 0.45708 | 5.4137 | -10.1099 | 8.3227 | -0.63428 | 0.45708 | 0.91839 | 2.797 | -5.1402 | 4.8014 | -0.20826 | 0.39422 | 0 | 0 | 0 | 0 | -2 | 2 | 62.6765 | 0 | 0 | 0
2014-12-25 | 12時 | 10.0969 | 1.9186 | 0 | 0.45708 | 5.4137 | -10.1099 | 8.3227 | -0.63428 | 0.45708 | 0.91839 | 2.797 | -5.1402 | 4.8014 | -0.20826 | 0.39422 | 0 | 0 | 0 | 0 | -2 | 2 | 62.6765 | 0 | 0 | 0
2014-12-25 | 13時 | 10.0319 | 1.9063 | 0 | 0.46063 | 5.5657 | -10.3953 | 8.5208 | -0.66266 | 0.46063 | 0.91839 | 2.797 | -5.1402 | 4.8014 | -0.20826 | 0.39422 | 0 | 0 | 0 | 0 | -2.4 | 2 | 64.8103 | 0 | 0 | 0
2014-12-25 | 14時 | 9.9675 | 1.8941 | 0 | 0.46424 | 5.7208 | -10.6862 | 8.7225 | -0.69185 | 0.46424 | 0.91839 | 2.797 | -5.1402 | 4.8014 | -0.20826 | 0.39422 | 0 | 0 | 0 | 0 | -2.8 | 2 | 67.0235 | 0 | 0 | 0
2014-12-25 | 15時 | 9.8244 | 1.8669 | 0 | 0.47261 | 6.0808 | -11.3609 | 9.1892 | -0.76047 | 0.47261 | 0.91839 | 2.797 | -5.1402 | 4.8014 | -0.20826 | 0.39422 | 0 | 0 | 0 | 0 | -3.7 | 2 | 72.31 | 0 | 0 | 0
2014-12-25 | 16時 | 9.793 | 1.8609 | 0 | 0.47451 | 6.163 | -11.5146 | 9.2953 | -0.77627 | 0.47451 | 0.91839 | 2.797 | -5.1402 | 4.8014 | -0.20826 | 0.39422 | 0 | 0 | 0 | 0 | -3.9 | 1.7 | 62.5437 | 0 | 0 | 0
2014-12-25 | 17時 | 9.7306 | 1.849 | 0 | 0.47837 | 6.3294 | -11.8261 | 9.5103 | -0.80847 | 0.47837 | 0.91839 | 2.797 | -5.1402 | 4.8014 | -0.20826 | 0.39422 | 0 | 0 | 0 | 0 | -4.3 | 1.8 | 68.4992 | 0 | 0 | 0
2014-12-25 | 18時 | 9.638 | 1.8314 | 0 | 0.48427 | 6.5849 | -12.3037 | 9.8394 | -0.85829 | 0.48427 | 0.91839 | 2.797 | -5.1402 | 4.8014 | -0.20826 | 0.39422 | 0 | 0 | 0 | 0 | -4.9 | 1.7 | 68.0983 | 0 | 0 | 0
2014-12-25 | 19時 | 9.638 | 1.8314 | 0.21418 | 0.57257 | 6.5849 | -12.3037 | 9.8394 | -0.85829 | 0.48427 | 0.91839 | 2.797 | -5.1402 | 4.8014 | -0.20826 | 0.39422 | 2.5319 | 0 | 0 | 0 | -4.9 | 1.8 | 72.0926 | 2.0255 | 2.0255 | 0
2014-12-25 | 20時 | 9.4564 | 1.7969 | 0 | 0.49651 | 7.1163 | -13.2959 | 10.5214 | -0.96335 | 0.49651 | 0.91839 | 2.797 | -5.1402 | 4.8014 | -0.20826 | 0.39422 | 0 | 0 | 0 | 0 | -6.1 | 1.8 | 79.9104 | 0 | 0 | 0
2014-12-25 | 21時 | 7.0677 | 1.7442 | 0.24076 | 0.64363 | 8.0137 | -14.968 | 11.6665 | -1.1445 | 0.51707 | 0.91839 | 2.797 | -5.1402 | 4.8014 | -0.20826 | 0.39422 | 2.8941 | 0 | 0 | 0 | -8 | 1.9 | 99.4595 | 1.7828 | 1.7828 | 0
2014-12-25 | 22時 | 6.895 | 1.7016 | 0.20974 | 0.5607 | 8.8227 | -16.4722 | 12.6928 | -1.3111 | 0.53551 | 0.91839 | 2.797 | -5.1402 | 4.8014 | -0.20826 | 0.39422 | 2.0669 | 0 | 0 | 0 | -9.6 | 1.8 | 108.4838 | 1.2732 | 1.2732 | 0
2014-12-25 | 23時 | 6.7493 | 1.6656 | 0 | 0.55249 | 9.5705 | -17.8605 | 13.6373 | -1.4675 | 0.55249 | 0.91839 | 2.797 | -5.1402 | 4.8014 | -0.20826 | 0.39422 | 0 | 0 | 0 | 0 | -11 | 1.6 | 109.2591 | 0 | 0 | 0
2014-12-26 | 0時 | 6.6784 | 1.6481 | 0 | 0.56128 | 9.9583 | -18.5799 | 14.1259 | -1.5493 | 0.56128 | 0.91839 | 2.797 | -5.1402 | 4.8014 | -0.20826 | 0.39422 | 0 | 0 | 0 | 0 | -11.7 | 1.5 | 109.0864 | 0 | 0 | 0
2014-12-26 | 1時 | 6.5989 | 1.6285 | 0 | 0.57156 | 10.413 | -19.4226 | 14.6975 | -1.6459 | 0.57156 | 0.91839 | 2.797 | -5.1402 | 4.8014 | -0.20826 | 0.39422 | 0 | 0 | 0 | 0 | -12.5 | 1.4 | 109.4525 | 0 | 0 | 0
2014-12-26 | 2時 | 6.4923 | 1.6022 | 0 | 0.58612 | 11.0581 | -20.6173 | 15.5065 | -1.784 | 0.58612 | 0.91839 | 2.797 | -5.1402 | 4.8014 | -0.20826 | 0.39422 | 0 | 0 | 0 | 0 | -13.6 | 1.3 | 112.3397 | 0 | 0 | 0
2014-12-26 | 3時 | 6.4923 | 1.6022 | 0 | 0.58612 | 11.0581 | -20.6173 | 15.5065 | -1.784 | 0.58612 | 0.91839 | 2.797 | -5.1402 | 4.8014 | -0.20826 | 0.39422 | 0 | 0 | 0 | 0 | -13.6 | 1.3 | 112.3397 | 0 | 0 | 0
2014-12-26 | 4時 | 6.4828 | 1.5999 | 0 | 0.58746 | 11.1178 | -20.7279 | 15.5814 | -1.7968 | 0.58746 | 0.91839 | 2.797 | -5.1402 | 4.8014 | -0.20826 | 0.39422 | 0 | 0 | 0 | 0 | -13.7 | 1.3 | 113.3702 | 0 | 0 | 0
2014-12-26 | 5時 | 6.4449 | 1.5905 | 0 | 0.59289 | 11.3589 | -21.174 | 15.8832 | -1.8487 | 0.59289 | 0.91839 | 2.797 | -5.1402 | 4.8014 | -0.20826 | 0.39422 | 0 | 0 | 0 | 0 | -14.1 | 1.2 | 108.5678 | 0 | 0 | 0
2014-12-26 | 6時 | 6.4075 | 1.5813 | 0 | 0.59839 | 11.6029 | -21.6256 | 16.1885 | -1.9015 | 0.59839 | 0.91839 | 2.797 | -5.1402 | 4.8014 | -0.20826 | 0.39422 | 0 | 0 | 0 | 0 | -14.5 | 1.2 | 112.6276 | 0 | 0 | 0
2014-12-26 | 7時 | 6.4828 | 1.5999 | 0 | 0.58746 | 11.1178 | -20.7279 | 15.5814 | -1.7968 | 0.58746 | 0.91839 | 2.797 | -5.1402 | 4.8014 | -0.20826 | 0.39422 | 0 | 0 | 0 | 0 | -13.7 | 1.3 | 113.3702 | 0 | 0 | 0
2014-12-26 | 8時 | 6.5307 | 1.6117 | 0 | 0.58077 | 10.8208 | -20.178 | 15.2092 | -1.7331 | 0.58077 | 0.91839 | 2.797 | -5.1402 | 4.8014 | -0.20826 | 0.39422 | 0 | 0 | 0 | 0 | -13.2 | 1.3 | 108.3179 | 0 | 0 | 0
2014-12-26 | 9時 | 6.7493 | 1.6656 | 0 | 0.55249 | 9.5705 | -17.8605 | 13.6373 | -1.4675 | 0.55249 | 0.91839 | 2.797 | -5.1402 | 4.8014 | -0.20826 | 0.39422 | 0 | 0 | 0 | 0 | -11 | 1.6 | 109.2591 | 0 | 0 | 0
2014-12-26 | 10時 | 7.1453 | 1.7634 | 0 | 0.50933 | 7.6751 | -14.3375 | 11.2353 | -1.0757 | 0.50933 | 0.91839 | 2.797 | -5.1402 | 4.8014 | -0.20826 | 0.39422 | 0 | 0 | 0 | 0 | -7.3 | 1.8 | 88.6593 | 0 | 0 | 0
2014-12-26 | 11時 | 9.6533 | 1.8344 | 0 | 0.48328 | 6.5418 | -12.2232 | 9.784 | -0.84986 | 0.48328 | 0.91839 | 2.797 | -5.1402 | 4.8014 | -0.20826 | 0.39422 | 0 | 0 | 0 | 0 | -4.8 | 1.9 | 75.4387 | 0 | 0 | 0
2014-12-26 | 12時 | 9.9675 | 1.8941 | 0 | 0.46424 | 5.7208 | -10.6862 | 8.7225 | -0.69185 | 0.46424 | 0.91839 | 2.797 | -5.1402 | 4.8014 | -0.20826 | 0.39422 | 0 | 0 | 0 | 0 | -2.8 | 1.9 | 63.6825 | 0 | 0 | 0
2014-12-26 | 13時 | 9.9996 | 1.9002 | 0 | 0.46243 | 5.6429 | -10.5401 | 8.6212 | -0.67716 | 0.46243 | 0.91839 | 2.797 | -5.1402 | 4.8014 | -0.20826 | 0.39422 | 0 | 0 | 0 | 0 | -2.6 | 2 | 65.9068 | 0 | 0 | 0
2014-12-26 | 14時 | 9.9835 | 1.8971 | 0 | 0.46333 | 5.6817 | -10.613 | 8.6717 | -0.68448 | 0.46333 | 0.91839 | 2.797 | -5.1402 | 4.8014 | -0.20826 | 0.39422 | 0 | 0 | 0 | 0 | -2.7 | 2 | 66.4626 | 0 | 0 | 0
2014-12-26 | 15時 | 9.7151 | 1.8461 | 0 | 0.47934 | 6.3715 | -11.9048 | 9.5646 | -0.81665 | 0.47934 | 0.91839 | 2.797 | -5.1402 | 4.8014 | -0.20826 | 0.39422 | 0 | 0 | 0 | 0 | -4.4 | 2 | 76.7357 | 0 | 0 | 0
2014-12-26 | 16時 | 7.2929 | 1.7998 | 0 | 0.49547 | 7.071 | -13.2113 | 10.4634 | -0.95432 | 0.49547 | 0.91839 | 2.797 | -5.1402 | 4.8014 | -0.20826 | 0.39422 | 0 | 0 | 0 | 0 | -6 | 2 | 87.9995 | 0 | 0 | 0
2014-12-26 | 17時 | 7.0897 | 1.7496 | 0 | 0.51484 | 7.916 | -14.7861 | 11.5422 | -1.1246 | 0.51484 | 0.91839 | 2.797 | -5.1402 | 4.8014 | -0.20826 | 0.39422 | 0 | 0 | 0 | 0 | -7.8 | 1.9 | 97.7366 | 0 | 0 | 0
2014-12-26 | 18時 | 6.9269 | 1.7094 | 0 | 0.53198 | 8.6673 | -16.1835 | 12.4961 | -1.2789 | 0.53198 | 0.91839 | 2.797 | -5.1402 | 4.8014 | -0.20826 | 0.39422 | 0 | 0 | 0 | 0 | -9.3 | 1.8 | 105.6443 | 0 | 0 | 0
2014-12-26 | 19時 | 6.8739 | 1.6964 | 0.1873 | 0.50072 | 8.9272 | -16.6664 | 12.8251 | -1.3329 | 0.53789 | 0.91839 | 2.797 | -5.1402 | 4.8014 | -0.20826 | 0.39422 | 0.79842 | 0 | 0 | 0 | -9.8 | 1.8 | 110.4228 | 0.49183 | 0.49183 | 0
2014-12-26 | 20時 | 6.8111 | 1.6809 | 0 | 0.54512 | 9.2454 | -17.2573 | 13.2272 | -1.3993 | 0.54512 | 0.91839 | 2.797 | -5.1402 | 4.8014 | -0.20826 | 0.39422 | 0 | 0 | 0 | 0 | -10.4 | 1.7 | 110.0164 | 0 | 0 | 0
2014-12-26 | 21時 | 6.7698 | 1.6707 | 0.23453 | 0.62697 | 9.4614 | -17.658 | 13.4997 | -1.4445 | 0.55002 | 0.91839 | 2.797 | -5.1402 | 4.8014 | -0.20826 | 0.39422 | 2.5764 | 0 | 0 | 0 | -10.8 | 1.6 | 107.3229 | 1.5871 | 1.5871 | 0
2014-12-26 | 22時 | 6.6784 | 1.6481 | 0.21547 | 0.57603 | 9.9583 | -18.5799 | 14.1259 | -1.5493 | 0.56128 | 0.91839 | 2.797 | -5.1402 | 4.8014 | -0.20826 | 0.39422 | 2.068 | 0 | 0 | 0 | -11.7 | 1.5 | 109.0864 | 1.2739 | 1.2739 | 0
2014-12-26 | 23時 | 6.6285 | 1.6358 | 0 | 0.56767 | 10.2411 | -19.104 | 14.4815 | -1.6093 | 0.56767 | 0.91839 | 2.797 | -5.1402 | 4.8014 | -0.20826 | 0.39422 | 0 | 0 | 0 | 0 | -12.2 | 1.4 | 106.524 | 0 | 0 | 0
2014-12-27 | 0時 | 6.6584 | 1.6432 | 0 | 0.56382 | 10.0709 | -18.7885 | 14.2674 | -1.5732 | 0.56382 | 0.91839 | 2.797 | -5.1402 | 4.8014 | -0.20826 | 0.39422 | 0 | 0 | 0 | 0 | -11.9 | 1.5 | 111.0682 | 0 | 0 | 0
2014-12-27 | 1時 | 6.5598 | 1.6189 | 0 | 0.5768 | 10.6449 | -19.8522 | 14.9886 | -1.6954 | 0.5768 | 0.91839 | 2.797 | -5.1402 | 4.8014 | -0.20826 | 0.39422 | 0 | 0 | 0 | 0 | -12.9 | 1.4 | 113.494 | 0 | 0 | 0
2014-12-27 | 2時 | 6.5115 | 1.6069 | 0 | 0.58343 | 10.9391 | -20.397 | 15.3574 | -1.7584 | 0.58343 | 0.91839 | 2.797 | -5.1402 | 4.8014 | -0.20826 | 0.39422 | 0 | 0 | 0 | 0 | -13.4 | 1.3 | 110.3089 | 0 | 0 | 0
2014-12-27 | 3時 | 6.5501 | 1.6165 | 0 | 0.57812 | 10.7034 | -19.9605 | 15.0619 | -1.7079 | 0.57812 | 0.91839 | 2.797 | -5.1402 | 4.8014 | -0.20826 | 0.39422 | 0 | 0 | 0 | 0 | -13 | 1.4 | 114.5295 | 0 | 0 | 0
2014-12-27 | 4時 | 6.6186 | 1.6334 | 0 | 0.56896 | 10.2982 | -19.2099 | 14.5532 | -1.6215 | 0.56896 | 0.91839 | 2.797 | -5.1402 | 4.8014 | -0.20826 | 0.39422 | 0 | 0 | 0 | 0 | -12.3 | 1.4 | 107.4906 | 0 | 0 | 0
2014-12-27 | 5時 | 6.4828 | 1.5999 | 0 | 0.58746 | 11.1178 | -20.7279 | 15.5814 | -1.7968 | 0.58746 | 0.91839 | 2.797 | -5.1402 | 4.8014 | -0.20826 | 0.39422 | 0 | 0 | 0 | 0 | -13.7 | 1.3 | 113.3702 | 0 | 0 | 0
2014-12-27 | 6時 | 6.4355 | 1.5882 | 0 | 0.59426 | 11.4196 | -21.2864 | 15.9592 | -1.8619 | 0.59426 | 0.91839 | 2.797 | -5.1402 | 4.8014 | -0.20826 | 0.39422 | 0 | 0 | 0 | 0 | -14.2 | 1.2 | 109.5676 | 0 | 0 | 0
2014-12-27 | 7時 | 6.6385 | 1.6383 | 0 | 0.56639 | 10.1841 | -18.9985 | 14.4099 | -1.5972 | 0.56639 | 0.91839 | 2.797 | -5.1402 | 4.8014 | -0.20826 | 0.39422 | 0 | 0 | 0 | 0 | -12.1 | 1.5 | 113.0891 | 0 | 0 | 0
2014-12-27 | 8時 | 6.959 | 1.7174 | 0 | 0.52848 | 8.5136 | -15.8978 | 12.3013 | -1.2471 | 0.52848 | 0.91839 | 2.797 | -5.1402 | 4.8014 | -0.20826 | 0.39422 | 0 | 0 | 0 | 0 | -9 | 1.9 | 108.5838 | 0 | 0 | 0
2014-12-27 | 9時 | 7.2243 | 1.7828 | 0 | 0.50178 | 7.3458 | -13.7239 | 10.815 | -1.0093 | 0.50178 | 0.91839 | 2.797 | -5.1402 | 4.8014 | -0.20826 | 0.39422 | 0 | 0 | 0 | 0 | -6.6 | 2.3 | 106.5274 | 0 | 0 | 0
2014-12-27 | 10時 | 7.2356 | 1.7856 | 0 | 0.50072 | 7.2995 | -13.6376 | 10.7559 | -0.99998 | 0.50072 | 0.91839 | 2.797 | -5.1402 | 4.8014 | -0.20826 | 0.39422 | 0 | 0 | 0 | 0 | -6.5 | 2.3 | 105.6101 | 0 | 0 | 0
2014-12-27 | 11時 | 7.5165 | 1.855 | 0 | 0.47643 | 6.2458 | -11.6696 | 9.4024 | -0.79227 | 0.47643 | 0.91839 | 2.797 | -5.1402 | 4.8014 | -0.20826 | 0.39422 | 0 | 0 | 0 | 0 | -4.1 | 2.6 | 97.1516 | 0 | 0 | 0
2014-12-27 | 12時 | 7.7621 | 1.9156 | 0 | 0.45796 | 5.4514 | -10.1808 | 8.3719 | -0.6413 | 0.45796 | 0.91839 | 2.797 | -5.1402 | 4.8014 | -0.20826 | 0.39422 | 0 | 0 | 0 | 0 | -2.1 | 2.8 | 88.3704 | 0 | 0 | 0
2014-12-27 | 13時 | 7.7746 | 1.9186 | 0 | 0.45708 | 5.4137 | -10.1099 | 8.3227 | -0.63428 | 0.45708 | 0.91839 | 2.797 | -5.1402 | 4.8014 | -0.20826 | 0.39422 | 0 | 0 | 0 | 0 | -2 | 2.8 | 87.6347 | 0 | 0 | 0
2014-12-27 | 14時 | 7.6997 | 1.9002 | 0 | 0.46243 | 5.6429 | -10.5401 | 8.6212 | -0.67716 | 0.46243 | 0.91839 | 2.797 | -5.1402 | 4.8014 | -0.20826 | 0.39422 | 0 | 0 | 0 | 0 | -2.6 | 2.7 | 88.8744 | 0 | 0 | 0
2014-12-27 | 15時 | 7.6873 | 1.8971 | 0 | 0.46333 | 5.6817 | -10.613 | 8.6717 | -0.68448 | 0.46333 | 0.91839 | 2.797 | -5.1402 | 4.8014 | -0.20826 | 0.39422 | 0 | 0 | 0 | 0 | -2.7 | 2.7 | 89.6239 | 0 | 0 | 0
2014-12-27 | 16時 | 7.5891 | 1.8729 | 0 | 0.47072 | 5.9995 | -11.2086 | 9.0839 | -0.74487 | 0.47072 | 0.91839 | 2.797 | -5.1402 | 4.8014 | -0.20826 | 0.39422 | 0 | 0 | 0 | 0 | -3.5 | 2.9 | 102.9424 | 0 | 0 | 0
2014-12-27 | 17時 | 7.5045 | 1.852 | 0 | 0.4774 | 6.2875 | -11.7477 | 9.4562 | -0.80035 | 0.4774 | 0.91839 | 2.797 | -5.1402 | 4.8014 | -0.20826 | 0.39422 | 0 | 0 | 0 | 0 | -4.2 | 2.7 | 101.7324 | 0 | 0 | 0
2014-12-27 | 18時 | 7.3392 | 1.8112 | 0 | 0.49134 | 6.8916 | -12.8764 | 10.2334 | -0.9187 | 0.49134 | 0.91839 | 2.797 | -5.1402 | 4.8014 | -0.20826 | 0.39422 | 0 | 0 | 0 | 0 | -5.6 | 2.5 | 106.195 | 0 | 0 | 0
2014-12-27 | 19時 | 7.2585 | 1.7913 | 0.18581 | 0.49673 | 7.2076 | -13.466 | 10.6382 | -0.98156 | 0.49861 | 0.91839 | 2.797 | -5.1402 | 4.8014 | -0.20826 | 0.39422 | 1.5115 | 0 | 0 | 0 | -6.3 | 2.3 | 103.8012 | 0.93111 | 0.93111 | 0
2014-12-27 | 20時 | 7.2129 | 1.78 | 0 | 0.50285 | 7.3923 | -13.8105 | 10.8744 | -1.0186 | 0.50285 | 0.91839 | 2.797 | -5.1402 | 4.8014 | -0.20826 | 0.39422 | 0 | 0 | 0 | 0 | -6.7 | 2.3 | 107.4533 | 0 | 0 | 0
2014-12-27 | 21時 | 7.1678 | 1.7689 | 0.21711 | 0.58041 | 7.5801 | -14.1605 | 11.1141 | -1.0564 | 0.50715 | 0.91839 | 2.797 | -5.1402 | 4.8014 | -0.20826 | 0.39422 | 2.4411 | 0 | 0 | 0 | -7.1 | 2.2 | 106.4259 | 1.5037 | 1.5037 | 0
2014-12-27 | 22時 | 7.2243 | 1.7828 | 0.19422 | 0.51921 | 7.3458 | -13.7239 | 10.815 | -1.0093 | 0.50178 | 0.91839 | 2.797 | -5.1402 | 4.8014 | -0.20826 | 0.39422 | 1.8235 | 0 | 0 | 0 | -6.6 | 2.3 | 106.5274 | 1.1233 | 1.1233 | 0
2014-12-27 | 23時 | 7.1453 | 1.7634 | 0 | 0.50933 | 7.6751 | -14.3375 | 11.2353 | -1.0757 | 0.50933 | 0.91839 | 2.797 | -5.1402 | 4.8014 | -0.20826 | 0.39422 | 0 | 0 | 0 | 0 | -7.3 | 2.2 | 108.2919 | 0 | 0 | 0
2014-12-28 | 0時 | 6.9697 | 1.72 | 0 | 0.52732 | 8.4628 | -15.8033 | 12.2368 | -1.2366 | 0.52732 | 0.91839 | 2.797 | -5.1402 | 4.8014 | -0.20826 | 0.39422 | 0 | 0 | 0 | 0 | -8.9 | 1.9 | 107.6317 | 0 | 0 | 0
2014-12-28 | 1時 | 6.9375 | 1.7121 | 0 | 0.53081 | 8.6159 | -16.0879 | 12.4309 | -1.2683 | 0.53081 | 0.91839 | 2.797 | -5.1402 | 4.8014 | -0.20826 | 0.39422 | 0 | 0 | 0 | 0 | -9.2 | 1.9 | 110.5156 | 0 | 0 | 0
2014-12-28 | 2時 | 6.9056 | 1.7042 | 0 | 0.53433 | 8.7707 | -16.3756 | 12.627 | -1.3003 | 0.53433 | 0.91839 | 2.797 | -5.1402 | 4.8014 | -0.20826 | 0.39422 | 0 | 0 | 0 | 0 | -9.5 | 1.8 | 107.5282 | 0 | 0 | 0
2014-12-28 | 3時 | 6.6885 | 1.6506 | 0 | 0.56001 | 9.9023 | -18.4761 | 14.0554 | -1.5375 | 0.56001 | 0.91839 | 2.797 | -5.1402 | 4.8014 | -0.20826 | 0.39422 | 0 | 0 | 0 | 0 | -11.6 | 1.5 | 108.1099 | 0 | 0 | 0
2014-12-28 | 4時 | 6.6385 | 1.6383 | 0 | 0.56639 | 10.1841 | -18.9985 | 14.4099 | -1.5972 | 0.56639 | 0.91839 | 2.797 | -5.1402 | 4.8014 | -0.20826 | 0.39422 | 0 | 0 | 0 | 0 | -12.1 | 1.5 | 113.0891 | 0 | 0 | 0
2014-12-28 | 5時 | 6.6784 | 1.6481 | 0 | 0.56128 | 9.9583 | -18.5799 | 14.1259 | -1.5493 | 0.56128 | 0.91839 | 2.797 | -5.1402 | 4.8014 | -0.20826 | 0.39422 | 0 | 0 | 0 | 0 | -11.7 | 1.5 | 109.0864 | 0 | 0 | 0
2014-12-28 | 6時 | 6.6088 | 1.6309 | 0 | 0.57026 | 10.3555 | -19.3161 | 14.6252 | -1.6337 | 0.57026 | 0.91839 | 2.797 | -5.1402 | 4.8014 | -0.20826 | 0.39422 | 0 | 0 | 0 | 0 | -12.4 | 1.4 | 108.4667 | 0 | 0 | 0
2014-12-28 | 7時 | 6.6885 | 1.6506 | 0 | 0.56001 | 9.9023 | -18.4761 | 14.0554 | -1.5375 | 0.56001 | 0.91839 | 2.797 | -5.1402 | 4.8014 | -0.20826 | 0.39422 | 0 | 0 | 0 | 0 | -11.6 | 1.5 | 108.1099 | 0 | 0 | 0
2014-12-28 | 8時 | 6.7086 | 1.6556 | 0 | 0.55749 | 9.791 | -18.2695 | 13.9152 | -1.514 | 0.55749 | 0.91839 | 2.797 | -5.1402 | 4.8014 | -0.20826 | 0.39422 | 0 | 0 | 0 | 0 | -11.4 | 1.6 | 113.2462 | 0 | 0 | 0
2014-12-28 | 9時 | 7.0239 | 1.7334 | 0 | 0.52159 | 8.2114 | -15.3358 | 11.9178 | -1.185 | 0.52159 | 0.91839 | 2.797 | -5.1402 | 4.8014 | -0.20826 | 0.39422 | 0 | 0 | 0 | 0 | -8.4 | 2 | 108.4091 | 0 | 0 | 0
2014-12-28 | 10時 | 9.9354 | 1.888 | 0 | 0.46607 | 5.7995 | -10.8338 | 8.8247 | -0.70675 | 0.46607 | 0.91839 | 2.797 | -5.1402 | 4.8014 | -0.20826 | 0.39422 | 0 | 0 | 0 | 0 | -3 | 2.2 | 74.9529 | 0 | 0 | 0
2014-12-28 | 11時 | 9.9195 | 1.8849 | 0 | 0.467 | 5.8391 | -10.908 | 8.8761 | -0.71427 | 0.467 | 0.91839 | 2.797 | -5.1402 | 4.8014 | -0.20826 | 0.39422 | 0 | 0 | 0 | 0 | -3.1 | 2.1 | 72.1626 | 0 | 0 | 0
2014-12-28 | 12時 | 9.793 | 1.8609 | 0 | 0.47451 | 6.163 | -11.5146 | 9.2953 | -0.77627 | 0.47451 | 0.91839 | 2.797 | -5.1402 | 4.8014 | -0.20826 | 0.39422 | 0 | 0 | 0 | 0 | -3.9 | 1.9 | 69.8794 | 0 | 0 | 0
2014-12-28 | 13時 | 9.7617 | 1.855 | 0 | 0.47643 | 6.2458 | -11.6696 | 9.4024 | -0.79227 | 0.47643 | 0.91839 | 2.797 | -5.1402 | 4.8014 | -0.20826 | 0.39422 | 0 | 0 | 0 | 0 | -4.1 | 2.1 | 78.5315 | 0 | 0 | 0
2014-12-28 | 14時 | 9.7617 | 1.855 | 0 | 0.47643 | 6.2458 | -11.6696 | 9.4024 | -0.79227 | 0.47643 | 0.91839 | 2.797 | -5.1402 | 4.8014 | -0.20826 | 0.39422 | 0 | 0 | 0 | 0 | -4.1 | 2 | 74.8039 | 0 | 0 | 0
2014-12-28 | 15時 | 9.6533 | 1.8344 | 0 | 0.48328 | 6.5418 | -12.2232 | 9.784 | -0.84986 | 0.48328 | 0.91839 | 2.797 | -5.1402 | 4.8014 | -0.20826 | 0.39422 | 0 | 0 | 0 | 0 | -4.8 | 2 | 79.3964 | 0 | 0 | 0
2014-12-28 | 16時 | 7.3859 | 1.8227 | 0 | 0.48728 | 6.7152 | -12.5471 | 10.0069 | -0.88388 | 0.48728 | 0.91839 | 2.797 | -5.1402 | 4.8014 | -0.20826 | 0.39422 | 0 | 0 | 0 | 0 | -5.2 | 2 | 82.1579 | 0 | 0 | 0
2014-12-28 | 17時 | 7.0787 | 1.7469 | 0 | 0.51595 | 7.9648 | -14.8769 | 11.6043 | -1.1345 | 0.51595 | 0.91839 | 2.797 | -5.1402 | 4.8014 | -0.20826 | 0.39422 | 0 | 0 | 0 | 0 | -7.9 | 1.9 | 98.594 | 0 | 0 | 0
2014-12-28 | 18時 | 6.8844 | 1.699 | 0 | 0.5367 | 8.8749 | -16.5691 | 12.7589 | -1.322 | 0.5367 | 0.91839 | 2.797 | -5.1402 | 4.8014 | -0.20826 | 0.39422 | 0 | 0 | 0 | 0 | -9.7 | 1.8 | 109.4486 | 0 | 0 | 0
2014-12-28 | 19時 | 6.7596 | 1.6681 | 0.61884 | 1.6544 | 9.5158 | -17.7591 | 13.5684 | -1.456 | 0.55125 | 0.91839 | 2.797 | -5.1402 | 4.8014 | -0.20826 | 0.39422 | 7.5772 | 0 | 0 | 0 | -10.9 | 1.6 | 108.2863 | 4.6675 | 4.6675 | 0
2014-12-28 | 20時 | 6.6385 | 1.6383 | 0 | 0.56639 | 10.1841 | -18.9985 | 14.4099 | -1.5972 | 0.56639 | 0.91839 | 2.797 | -5.1402 | 4.8014 | -0.20826 | 0.39422 | 0 | 0 | 0 | 0 | -12.1 | 1.5 | 113.0891 | 0 | 0 | 0
2014-12-28 | 21時 | 6.6684 | 1.6456 | 0.36319 | 0.97092 | 10.0145 | -18.684 | 14.1965 | -1.5612 | 0.56255 | 0.91839 | 2.797 | -5.1402 | 4.8014 | -0.20826 | 0.39422 | 4.4975 | 0 | 0 | 0 | -11.8 | 1.5 | 110.0724 | 2.7705 | 2.7705 | 0
2014-12-28 | 22時 | 6.6484 | 1.6407 | 0.25101 | 0.67104 | 10.1274 | -18.8933 | 14.3386 | -1.5852 | 0.5651 | 0.91839 | 2.797 | -5.1402 | 4.8014 | -0.20826 | 0.39422 | 2.8204 | 0 | 0 | 0 | -12 | 1.5 | 112.0737 | 1.7373 | 1.7373 | 0
2014-12-28 | 23時 | 6.5307 | 1.6117 | 0 | 0.58077 | 10.8208 | -20.178 | 15.2092 | -1.7331 | 0.58077 | 0.91839 | 2.797 | -5.1402 | 4.8014 | -0.20826 | 0.39422 | 0 | 0 | 0 | 0 | -13.2 | 1.3 | 108.3179 | 0 | 0 | 0
2014-12-29 | 0時 | 6.5404 | 1.6141 | 0 | 0.57944 | 10.762 | -20.0691 | 15.1355 | -1.7205 | 0.57944 | 0.91839 | 2.797 | -5.1402 | 4.8014 | -0.20826 | 0.39422 | 0 | 0 | 0 | 0 | -13.1 | 1.3 | 107.3371 | 0 | 0 | 0
2014-12-29 | 1時 | 6.4923 | 1.6022 | 0 | 0.58612 | 11.0581 | -20.6173 | 15.5065 | -1.784 | 0.58612 | 0.91839 | 2.797 | -5.1402 | 4.8014 | -0.20826 | 0.39422 | 0 | 0 | 0 | 0 | -13.6 | 1.3 | 112.3397 | 0 | 0 | 0
2014-12-29 | 2時 | 6.4544 | 1.5928 | 0 | 0.59153 | 11.2983 | -21.062 | 15.8074 | -1.8357 | 0.59153 | 0.91839 | 2.797 | -5.1402 | 4.8014 | -0.20826 | 0.39422 | 0 | 0 | 0 | 0 | -14 | 1.2 | 107.5778 | 0 | 0 | 0
2014-12-29 | 3時 | 6.3797 | 1.5744 | 0 | 0.60255 | 11.788 | -21.9679 | 16.4197 | -1.9415 | 0.60255 | 0.91839 | 2.797 | -5.1402 | 4.8014 | -0.20826 | 0.39422 | 0 | 0 | 0 | 0 | -14.8 | 1.2 | 115.7804 | 0 | 0 | 0
2014-12-29 | 4時 | 6.3338 | 1.5631 | 0 | 0.60957 | 12.1002 | -22.5453 | 16.8096 | -2.0093 | 0.60957 | 0.91839 | 2.797 | -5.1402 | 4.8014 | -0.20826 | 0.39422 | 0 | 0 | 0 | 0 | -15.3 | 1.1 | 111.1636 | 0 | 0 | 0
2014-12-29 | 5時 | 6.3157 | 1.5586 | 0 | 0.6124 | 12.2264 | -22.7786 | 16.9672 | -2.0368 | 0.6124 | 0.91839 | 2.797 | -5.1402 | 4.8014 | -0.20826 | 0.39422 | 0 | 0 | 0 | 0 | -15.5 | 1.1 | 113.2409 | 0 | 0 | 0
2014-12-29 | 6時 | 6.2976 | 1.5541 | 0 | 0.61526 | 12.3534 | -23.0133 | 17.1256 | -2.0644 | 0.61526 | 0.91839 | 2.797 | -5.1402 | 4.8014 | -0.20826 | 0.39422 | 0 | 0 | 0 | 0 | -15.7 | 1.1 | 115.3603 | 0 | 0 | 0
2014-12-29 | 7時 | 6.4075 | 1.5813 | 0 | 0.59839 | 11.6029 | -21.6256 | 16.1885 | -1.9015 | 0.59839 | 0.91839 | 2.797 | -5.1402 | 4.8014 | -0.20826 | 0.39422 | 0 | 0 | 0 | 0 | -14.5 | 1.2 | 112.6276 | 0 | 0 | 0
2014-12-29 | 8時 | 6.7188 | 1.6581 | 0 | 0.55623 | 9.7356 | -18.1667 | 13.8454 | -1.5023 | 0.55623 | 0.91839 | 2.797 | -5.1402 | 4.8014 | -0.20826 | 0.39422 | 0 | 0 | 0 | 0 | -11.3 | 1.5 | 105.237 | 0 | 0 | 0
2014-12-29 | 9時 | 6.8633 | 1.6938 | 0 | 0.53909 | 8.9798 | -16.764 | 12.8916 | -1.3438 | 0.53909 | 0.91839 | 2.797 | -5.1402 | 4.8014 | -0.20826 | 0.39422 | 0 | 0 | 0 | 0 | -9.9 | 1.6 | 99.0597 | 0 | 0 | 0
2014-12-29 | 10時 | 9.2942 | 1.7661 | 0 | 0.50824 | 7.6275 | -14.2488 | 11.1746 | -1.066 | 0.50824 | 0.91839 | 2.797 | -5.1402 | 4.8014 | -0.20826 | 0.39422 | 0 | 0 | 0 | 0 | -7.2 | 1.6 | 78.1511 | 0 | 0 | 0
2014-12-29 | 11時 | 6.9482 | 1.7147 | 0 | 0.52964 | 8.5647 | -15.9927 | 12.366 | -1.2577 | 0.52964 | 0.91839 | 2.797 | -5.1402 | 4.8014 | -0.20826 | 0.39422 | 0 | 0 | 0 | 0 | -9.1 | 1.6 | 92.2929 | 0 | 0 | 0
2014-12-29 | 12時 | 9.2942 | 1.7661 | 0 | 0.50824 | 7.6275 | -14.2488 | 11.1746 | -1.066 | 0.50824 | 0.91839 | 2.797 | -5.1402 | 4.8014 | -0.20826 | 0.39422 | 0 | 0 | 0 | 0 | -7.2 | 1.6 | 78.1511 | 0 | 0 | 0
2014-12-29 | 13時 | 9.4863 | 1.8026 | 0 | 0.49443 | 7.0258 | -13.1271 | 10.4055 | -0.94534 | 0.49443 | 0.91839 | 2.797 | -5.1402 | 4.8014 | -0.20826 | 0.39422 | 0 | 0 | 0 | 0 | -5.9 | 1.6 | 69.8409 | 0 | 0 | 0
2014-12-29 | 14時 | 9.5315 | 1.8112 | 0 | 0.49134 | 6.8916 | -12.8764 | 10.2334 | -0.9187 | 0.49134 | 0.91839 | 2.797 | -5.1402 | 4.8014 | -0.20826 | 0.39422 | 0 | 0 | 0 | 0 | -5.6 | 1.7 | 72.3052 | 0 | 0 | 0
2014-12-29 | 15時 | 9.3527 | 1.7772 | 0 | 0.50392 | 7.439 | -13.8975 | 10.934 | -1.028 | 0.50392 | 0.91839 | 2.797 | -5.1402 | 4.8014 | -0.20826 | 0.39422 | 0 | 0 | 0 | 0 | -6.8 | 1.6 | 75.485 | 0 | 0 | 0
2014-12-29 | 16時 | 7.0567 | 1.7415 | 0 | 0.51819 | 8.0629 | -15.0594 | 11.729 | -1.1545 | 0.51819 | 0.91839 | 2.797 | -5.1402 | 4.8014 | -0.20826 | 0.39422 | 0 | 0 | 0 | 0 | -8.1 | 1.7 | 89.8007 | 0 | 0 | 0
2014-12-29 | 17時 | 7.0239 | 1.7334 | 0 | 0.52159 | 8.2114 | -15.3358 | 11.9178 | -1.185 | 0.52159 | 0.91839 | 2.797 | -5.1402 | 4.8014 | -0.20826 | 0.39422 | 0 | 0 | 0 | 0 | -8.4 | 1.7 | 92.1921 | 0 | 0 | 0
2014-12-29 | 18時 | 6.8739 | 1.6964 | 0 | 0.53789 | 8.9272 | -16.6664 | 12.8251 | -1.3329 | 0.53789 | 0.91839 | 2.797 | -5.1402 | 4.8014 | -0.20826 | 0.39422 | 0 | 0 | 0 | 0 | -9.8 | 1.7 | 104.3049 | 0 | 0 | 0
2014-12-29 | 19時 | 6.7904 | 1.6758 | 0.26159 | 0.69932 | 9.353 | -17.457 | 13.363 | -1.4218 | 0.54756 | 0.91839 | 2.797 | -5.1402 | 4.8014 | -0.20826 | 0.39422 | 3.1016 | 0 | 0 | 0 | -10.6 | 1.6 | 105.424 | 1.9106 | 1.9106 | 0
2014-12-29 | 20時 | 6.7596 | 1.6681 | 0 | 0.55125 | 9.5158 | -17.7591 | 13.5684 | -1.456 | 0.55125 | 0.91839 | 2.797 | -5.1402 | 4.8014 | -0.20826 | 0.39422 | 0 | 0 | 0 | 0 | -10.9 | 1.6 | 108.2863 | 0 | 0 | 0
2014-12-29 | 21時 | 6.7086 | 1.6556 | 0.27591 | 0.73758 | 9.791 | -18.2695 | 13.9152 | -1.514 | 0.55749 | 0.91839 | 2.797 | -5.1402 | 4.8014 | -0.20826 | 0.39422 | 3.2873 | 0 | 0 | 0 | -11.4 | 1.5 | 106.1853 | 2.0249 | 2.0249 | 0
2014-12-29 | 22時 | 6.6784 | 1.6481 | 0.22709 | 0.60709 | 9.9583 | -18.5799 | 14.1259 | -1.5493 | 0.56128 | 0.91839 | 2.797 | -5.1402 | 4.8014 | -0.20826 | 0.39422 | 2.3549 | 0 | 0 | 0 | -11.7 | 1.5 | 109.0864 | 1.4506 | 1.4506 | 0
2014-12-29 | 23時 | 6.6088 | 1.6309 | 0 | 0.57026 | 10.3555 | -19.3161 | 14.6252 | -1.6337 | 0.57026 | 0.91839 | 2.797 | -5.1402 | 4.8014 | -0.20826 | 0.39422 | 0 | 0 | 0 | 0 | -12.4 | 1.4 | 108.4667 | 0 | 0 | 0
2014-12-30 | 0時 | 6.5891 | 1.6261 | 0 | 0.57286 | 10.4707 | -19.5295 | 14.7699 | -1.6582 | 0.57286 | 0.91839 | 2.797 | -5.1402 | 4.8014 | -0.20826 | 0.39422 | 0 | 0 | 0 | 0 | -12.6 | 1.4 | 110.448 | 0 | 0 | 0
2014-12-30 | 1時 | 6.5793 | 1.6237 | 0 | 0.57417 | 10.5286 | -19.6367 | 14.8426 | -1.6706 | 0.57417 | 0.91839 | 2.797 | -5.1402 | 4.8014 | -0.20826 | 0.39422 | 0 | 0 | 0 | 0 | -12.7 | 1.4 | 111.4534 | 0 | 0 | 0
2014-12-30 | 2時 | 6.5793 | 1.6237 | 0 | 0.57417 | 10.5286 | -19.6367 | 14.8426 | -1.6706 | 0.57417 | 0.91839 | 2.797 | -5.1402 | 4.8014 | -0.20826 | 0.39422 | 0 | 0 | 0 | 0 | -12.7 | 1.4 | 111.4534 | 0 | 0 | 0
2014-12-30 | 3時 | 6.5115 | 1.6069 | 0 | 0.58343 | 10.9391 | -20.397 | 15.3574 | -1.7584 | 0.58343 | 0.91839 | 2.797 | -5.1402 | 4.8014 | -0.20826 | 0.39422 | 0 | 0 | 0 | 0 | -13.4 | 1.3 | 110.3089 | 0 | 0 | 0
2014-12-30 | 4時 | 6.4544 | 1.5928 | 0 | 0.59153 | 11.2983 | -21.062 | 15.8074 | -1.8357 | 0.59153 | 0.91839 | 2.797 | -5.1402 | 4.8014 | -0.20826 | 0.39422 | 0 | 0 | 0 | 0 | -14 | 1.2 | 107.5778 | 0 | 0 | 0
2014-12-30 | 5時 | 6.4075 | 1.5813 | 0 | 0.59839 | 11.6029 | -21.6256 | 16.1885 | -1.9015 | 0.59839 | 0.91839 | 2.797 | -5.1402 | 4.8014 | -0.20826 | 0.39422 | 0 | 0 | 0 | 0 | -14.5 | 1.2 | 112.6276 | 0 | 0 | 0
2014-12-30 | 6時 | 6.3613 | 1.5699 | 0 | 0.60535 | 11.9123 | -22.1978 | 16.575 | -1.9685 | 0.60535 | 0.91839 | 2.797 | -5.1402 | 4.8014 | -0.20826 | 0.39422 | 0 | 0 | 0 | 0 | -15 | 1.1 | 108.1248 | 0 | 0 | 0
2014-12-30 | 7時 | 6.4449 | 1.5905 | 0.98037 | 2.6208 | 11.3589 | -21.174 | 15.8832 | -1.8487 | 0.59289 | 0.91839 | 2.797 | -5.1402 | 4.8014 | -0.20826 | 0.39422 | 10.4626 | 0 | 0 | 0 | -14.1 | 1.2 | 108.5678 | 9.1219 | 6.4449 | 2.677
2014-12-30 | 8時 | 6.4355 | 1.5882 | 0.2528 | 0.67582 | 11.4196 | -21.2864 | 15.9592 | -1.8619 | 0.59426 | 0.91839 | 2.797 | -5.1402 | 4.8014 | -0.20826 | 0.39422 | 2.7146 | 0 | 0 | 0 | -14.2 | 1.2 | 109.5676 | 1.6722 | 1.6722 | 0
2014-12-30 | 9時 | 6.7904 | 1.6758 | 0 | 0.54756 | 9.353 | -17.457 | 13.363 | -1.4218 | 0.54756 | 0.91839 | 2.797 | -5.1402 | 4.8014 | -0.20826 | 0.39422 | 0 | 0 | 0 | 0 | -10.6 | 1.6 | 105.424 | 0 | 0 | 0
2014-12-30 | 10時 | 7.1342 | 1.7606 | 0 | 0.51042 | 7.7229 | -14.4266 | 11.2963 | -1.0853 | 0.51042 | 0.91839 | 2.797 | -5.1402 | 4.8014 | -0.20826 | 0.39422 | 0 | 0 | 0 | 0 | -7.4 | 2 | 99.3393 | 0 | 0 | 0
2014-12-30 | 11時 | 7.247 | 1.7885 | 0 | 0.49966 | 7.2535 | -13.5516 | 10.6969 | -0.99075 | 0.49966 | 0.91839 | 2.797 | -5.1402 | 4.8014 | -0.20826 | 0.39422 | 0 | 0 | 0 | 0 | -6.4 | 2.1 | 95.6276 | 0 | 0 | 0
2014-12-30 | 12時 | 7.3276 | 1.8083 | 0 | 0.49237 | 6.9361 | -12.9596 | 10.2905 | -0.92753 | 0.49237 | 0.91839 | 2.797 | -5.1402 | 4.8014 | -0.20826 | 0.39422 | 0 | 0 | 0 | 0 | -5.7 | 2.3 | 98.5738 | 0 | 0 | 0
2014-12-30 | 13時 | 9.8402 | 1.8699 | 0 | 0.47166 | 6.0401 | -11.2846 | 9.1365 | -0.75264 | 0.47166 | 0.91839 | 2.797 | -5.1402 | 4.8014 | -0.20826 | 0.39422 | 0 | 0 | 0 | 0 | -3.6 | 2.2 | 78.8456 | 0 | 0 | 0
2014-12-30 | 14時 | 7.5769 | 1.8699 | 0 | 0.47166 | 6.0401 | -11.2846 | 9.1365 | -0.75264 | 0.47166 | 0.91839 | 2.797 | -5.1402 | 4.8014 | -0.20826 | 0.39422 | 0 | 0 | 0 | 0 | -3.6 | 2.3 | 82.4163 | 0 | 0 | 0
2014-12-30 | 15時 | 9.7306 | 1.849 | 0 | 0.47837 | 6.3294 | -11.8261 | 9.5103 | -0.80847 | 0.47837 | 0.91839 | 2.797 | -5.1402 | 4.8014 | -0.20826 | 0.39422 | 0 | 0 | 0 | 0 | -4.3 | 2.1 | 79.8773 | 0 | 0 | 0
2014-12-30 | 16時 | 7.3625 | 1.817 | 0 | 0.4893 | 6.803 | -12.7111 | 10.1197 | -0.90119 | 0.4893 | 0.91839 | 2.797 | -5.1402 | 4.8014 | -0.20826 | 0.39422 | 0 | 0 | 0 | 0 | -5.4 | 2.1 | 87.7424 | 0 | 0 | 0
2014-12-30 | 17時 | 7.2929 | 1.7998 | 0.17675 | 0.4725 | 7.071 | -13.2113 | 10.4634 | -0.95432 | 0.49547 | 0.91839 | 2.797 | -5.1402 | 4.8014 | -0.20826 | 0.39422 | 0.66485 | 0 | 0 | 0 | -6 | 2.2 | 96.7684 | 0.40955 | 0.40955 | 0
2014-12-30 | 18時 | 7.3276 | 1.8083 | 0 | 0.49237 | 6.9361 | -12.9596 | 10.2905 | -0.92753 | 0.49237 | 0.91839 | 2.797 | -5.1402 | 4.8014 | -0.20826 | 0.39422 | 0 | 0 | 0 | 0 | -5.7 | 2.2 | 94.3031 | 0 | 0 | 0
2014-12-30 | 19時 | 7.2356 | 1.7856 | 0.20121 | 0.5379 | 7.2995 | -13.6376 | 10.7559 | -0.99998 | 0.50072 | 0.91839 | 2.797 | -5.1402 | 4.8014 | -0.20826 | 0.39422 | 2.0592 | 0 | 0 | 0 | -6.5 | 2.2 | 101.0345 | 1.2685 | 1.2685 | 0
2014-12-30 | 20時 | 9.8718 | 1.8759 | 0.17473 | 0.4671 | 5.9591 | -11.1329 | 9.0316 | -0.73714 | 0.46978 | 0.91839 | 2.797 | -5.1402 | 4.8014 | -0.20826 | 0.39422 | 1.2747 | 0 | 0 | 0 | -3.4 | 2.2 | 77.5241 | 1.0198 | 1.0198 | 0
2014-12-30 | 21時 | 7.3859 | 1.8227 | 0.18068 | 0.48302 | 6.7152 | -12.5471 | 10.0069 | -0.88388 | 0.48728 | 0.91839 | 2.797 | -5.1402 | 4.8014 | -0.20826 | 0.39422 | 1.3816 | 0 | 0 | 0 | -5.2 | 2.1 | 86.2519 | 0.85108 | 0.85108 | 0
2014-12-30 | 22時 | 7.316 | 1.8055 | 0 | 0.4934 | 6.9809 | -13.0432 | 10.3479 | -0.93641 | 0.4934 | 0.91839 | 2.797 | -5.1402 | 4.8014 | -0.20826 | 0.39422 | 0 | 0 | 0 | 0 | -5.8 | 2 | 86.4979 | 0 | 0 | 0
2014-12-30 | 23時 | 7.0897 | 1.7496 | 0 | 0.51484 | 7.916 | -14.7861 | 11.5422 | -1.1246 | 0.51484 | 0.91839 | 2.797 | -5.1402 | 4.8014 | -0.20826 | 0.39422 | 0 | 0 | 0 | 0 | -7.8 | 1.9 | 97.7366 | 0 | 0 | 0
2014-12-31 | 0時 | 7.013 | 1.7307 | 0 | 0.52272 | 8.2613 | -15.4286 | 11.9812 | -1.1952 | 0.52272 | 0.91839 | 2.797 | -5.1402 | 4.8014 | -0.20826 | 0.39422 | 0 | 0 | 0 | 0 | -8.5 | 1.9 | 103.9129 | 0 | 0 | 0
2014-12-31 | 1時 | 6.9913 | 1.7253 | 0 | 0.52501 | 8.3617 | -15.6153 | 12.1086 | -1.2158 | 0.52501 | 0.91839 | 2.797 | -5.1402 | 4.8014 | -0.20826 | 0.39422 | 0 | 0 | 0 | 0 | -8.7 | 1.9 | 105.7545 | 0 | 0 | 0
2014-12-31 | 2時 | 6.6985 | 1.6531 | 0 | 0.55875 | 9.8466 | -18.3726 | 13.9852 | -1.5257 | 0.55875 | 0.91839 | 2.797 | -5.1402 | 4.8014 | -0.20826 | 0.39422 | 0 | 0 | 0 | 0 | -11.5 | 1.5 | 107.1429 | 0 | 0 | 0
2014-12-31 | 3時 | 6.7493 | 1.6656 | 0 | 0.55249 | 9.5705 | -17.8605 | 13.6373 | -1.4675 | 0.55249 | 0.91839 | 2.797 | -5.1402 | 4.8014 | -0.20826 | 0.39422 | 0 | 0 | 0 | 0 | -11 | 1.6 | 109.2591 | 0 | 0 | 0
2014-12-31 | 4時 | 6.7493 | 1.6656 | 0 | 0.55249 | 9.5705 | -17.8605 | 13.6373 | -1.4675 | 0.55249 | 0.91839 | 2.797 | -5.1402 | 4.8014 | -0.20826 | 0.39422 | 0 | 0 | 0 | 0 | -11 | 1.6 | 109.2591 | 0 | 0 | 0
2014-12-31 | 5時 | 6.7493 | 1.6656 | 0 | 0.55249 | 9.5705 | -17.8605 | 13.6373 | -1.4675 | 0.55249 | 0.91839 | 2.797 | -5.1402 | 4.8014 | -0.20826 | 0.39422 | 0 | 0 | 0 | 0 | -11 | 1.6 | 109.2591 | 0 | 0 | 0
2014-12-31 | 6時 | 6.7596 | 1.6681 | 0 | 0.55125 | 9.5158 | -17.7591 | 13.5684 | -1.456 | 0.55125 | 0.91839 | 2.797 | -5.1402 | 4.8014 | -0.20826 | 0.39422 | 0 | 0 | 0 | 0 | -10.9 | 1.6 | 108.2863 | 0 | 0 | 0
2014-12-31 | 7時 | 6.6885 | 1.6506 | 0.97722 | 2.6124 | 9.9023 | -18.4761 | 14.0554 | -1.5375 | 0.56001 | 0.91839 | 2.797 | -5.1402 | 4.8014 | -0.20826 | 0.39422 | 10.8579 | 0 | 0 | 0 | -11.6 | 1.5 | 108.1099 | 8.7815 | 6.6885 | 2.093
2014-12-31 | 8時 | 6.9269 | 1.7094 | 0.29402 | 0.78602 | 8.6673 | -16.1835 | 12.4961 | -1.2789 | 0.53198 | 0.91839 | 2.797 | -5.1402 | 4.8014 | -0.20826 | 0.39422 | 3.7264 | 0 | 0 | 0 | -9.3 | 1.8 | 105.6443 | 2.2954 | 2.2954 | 0
2014-12-31 | 9時 | 9.8402 | 1.8699 | 0.17803 | 0.47592 | 6.0401 | -11.2846 | 9.1365 | -0.75264 | 0.47166 | 0.91839 | 2.797 | -5.1402 | 4.8014 | -0.20826 | 0.39422 | 1.4402 | 0 | 0 | 0 | -3.6 | 1.9 | 68.1267 | 1.1522 | 1.1522 | 0
2014-12-31 | 10時 | 9.8718 | 1.8759 | 0.17068 | 0.45628 | 5.9591 | -11.1329 | 9.0316 | -0.73714 | 0.46978 | 0.91839 | 2.797 | -5.1402 | 4.8014 | -0.20826 | 0.39422 | 0.90977 | 0 | 0 | 0 | -3.4 | 2.1 | 74.0121 | 0.72782 | 0.72782 | 0
2014-12-31 | 11時 | 9.9354 | 1.888 | 0 | 0.46607 | 5.7995 | -10.8338 | 8.8247 | -0.70675 | 0.46607 | 0.91839 | 2.797 | -5.1402 | 4.8014 | -0.20826 | 0.39422 | 0 | 0 | 0 | 0 | -3 | 1.9 | 64.7631 | 0 | 0 | 0
2014-12-31 | 12時 | 9.9036 | 1.8819 | 0 | 0.46792 | 5.8789 | -10.9827 | 8.9277 | -0.72185 | 0.46792 | 0.91839 | 2.797 | -5.1402 | 4.8014 | -0.20826 | 0.39422 | 0 | 0 | 0 | 0 | -3.2 | 2 | 69.3192 | 0 | 0 | 0
2014-12-31 | 13時 | 9.8244 | 1.8669 | 0 | 0.47261 | 6.0808 | -11.3609 | 9.1892 | -0.76047 | 0.47261 | 0.91839 | 2.797 | -5.1402 | 4.8014 | -0.20826 | 0.39422 | 0 | 0 | 0 | 0 | -3.7 | 2 | 72.31 | 0 | 0 | 0
2014-12-31 | 14時 | 9.6996 | 1.8431 | 0 | 0.48032 | 6.4138 | -11.9839 | 9.6191 | -0.82488 | 0.48032 | 0.91839 | 2.797 | -5.1402 | 4.8014 | -0.20826 | 0.39422 | 0 | 0 | 0 | 0 | -4.5 | 2 | 77.3917 | 0 | 0 | 0
2014-12-31 | 15時 | 9.6227 | 1.8285 | 0.22025 | 0.58878 | 6.6281 | -12.3845 | 9.895 | -0.86677 | 0.48527 | 0.91839 | 2.797 | -5.1402 | 4.8014 | -0.20826 | 0.39422 | 2.6704 | 0 | 0 | 0 | -5 | 1.8 | 72.7112 | 2.1363 | 2.1363 | 0
2014-12-31 | 16時 | 7.3509 | 1.8141 | 0.20874 | 0.55802 | 6.8472 | -12.7936 | 10.1764 | -0.90992 | 0.49032 | 0.91839 | 2.797 | -5.1402 | 4.8014 | -0.20826 | 0.39422 | 2.3475 | 0 | 0 | 0 | -5.5 | 1.9 | 80.0954 | 1.4461 | 1.4461 | 0
2014-12-31 | 17時 | 7.2129 | 1.78 | 0.22104 | 0.59091 | 7.3923 | -13.8105 | 10.8744 | -1.0186 | 0.50285 | 0.91839 | 2.797 | -5.1402 | 4.8014 | -0.20826 | 0.39422 | 2.5633 | 0 | 0 | 0 | -6.7 | 2 | 93.4826 | 1.579 | 1.579 | 0
2014-12-31 | 18時 | 7.1342 | 1.7606 | 0 | 0.51042 | 7.7229 | -14.4266 | 11.2963 | -1.0853 | 0.51042 | 0.91839 | 2.797 | -5.1402 | 4.8014 | -0.20826 | 0.39422 | 0 | 0 | 0 | 0 | -7.4 | 1.8 | 89.434 | 0 | 0 | 0
2014-12-31 | 19時 | 7.013 | 1.7307 | 0.29887 | 0.79896 | 8.2613 | -15.4286 | 11.9812 | -1.1952 | 0.52272 | 0.91839 | 2.797 | -5.1402 | 4.8014 | -0.20826 | 0.39422 | 3.8649 | 0 | 0 | 0 | -8.5 | 1.8 | 98.4596 | 2.3808 | 2.3808 | 0
2014-12-31 | 20時 | 6.8739 | 1.6964 | 0.23061 | 0.6165 | 8.9272 | -16.6664 | 12.8251 | -1.3329 | 0.53789 | 0.91839 | 2.797 | -5.1402 | 4.8014 | -0.20826 | 0.39422 | 2.5604 | 0 | 0 | 0 | -9.8 | 1.7 | 104.3049 | 1.5772 | 1.5772 | 0
2014-12-31 | 21時 | 6.8528 | 1.6912 | 0.21307 | 0.56961 | 9.0325 | -16.862 | 12.9583 | -1.3548 | 0.54028 | 0.91839 | 2.797 | -5.1402 | 4.8014 | -0.20826 | 0.39422 | 2.1286 | 0 | 0 | 0 | -10 | 1.6 | 99.9427 | 1.3112 | 1.3112 | 0
2014-12-31 | 22時 | 6.6885 | 1.6506 | 0 | 0.56001 | 9.9023 | -18.4761 | 14.0554 | -1.5375 | 0.56001 | 0.91839 | 2.797 | -5.1402 | 4.8014 | -0.20826 | 0.39422 | 0 | 0 | 0 | 0 | -11.6 | 1.5 | 108.1099 | 0 | 0 | 0
2014-12-31 | 23時 | 6.6088 | 1.6309 | 0 | 0.57026 | 10.3555 | -19.3161 | 14.6252 | -1.6337 | 0.57026 | 0.91839 | 2.797 | -5.1402 | 4.8014 | -0.20826 | 0.39422 | 0 | 0 | 0 | 0 | -12.4 | 1.4 | 108.4667 | 0 | 0 | 0

## バックデータ一覧
表4.3.3係数s_i及びt_i | [11 empty] | 第二部第二章表2.4 未処理暖房負荷を一次エネルギー消費量相当に換算するための係数 | [5 empty] | 第三章表10 標準住戸における主たる居室、その他の居室及び非居室の面積、並びに暖冷房区画iの床面積
係数 | 値 | 係数 | 値 | 係数 | 値 | 係数 | 値 | 係数 | 値 | 係数 | 値 | 地域の区分 | 住戸全体を連続的に暖房する方式 | 居室のみを暖房する方式 |  |  |  | 暖冷房区画iの番号 | （参考） 想定する居室の種類 | 居室の種類 | 暖冷房区画iの 床面積（ｍ2） | 主たる居室、 その他の居室、 非居室の床面積（ｍ2）
s42 | -0.00236 | t42 | 0.01324 | s41 | 0.08418 | t41 | -0.47143 | s40 | -1.1694 | t40 | 6.5489 |  |  | 主たる居室 |  | その他の居室
s32 | 0.00427 | t32 | -0.02392 | s31 | -0.19226 | t31 | 0.94213 | s30 | 2.5863 | t30 | -12.8562 |  |  | 連続運転 | 間歇運転 | 連続運転 | 間歇運転 | 1 | 居間食堂（LD）・台所（K) | 主たる居室 | 29.81 | 29.81
s22 | -0.00275 | t22 | 0.01542 | s21 | 0.14947 | t21 | -0.68303 | s20 | -2.0359 | t20 | 10.6056 | 1 | 1.61 | 1.59 | 1.21 | 1.59 | 1.22 | 2 | 和室 | その他の居室 | 16.56 | 51.34
s12 | 0.00063 | t12 | -0.00351 | s11 | -0.02865 | t11 | 0.10522 | s10 | 0.37336 | t10 | -1.095 | 2 | 1.46 | 1.66 | 1.22 | 1.66 | 1.24 | 3 | 主寝室 |  | 13.25
s02 | -5e-05 | t02 | 0.00028 | s01 | 0.00184 | t01 | -0.0109 | s00 | -0.09609 | t00 | 0.59229 | 3 | 1.32 | 1.63 | 1.22 | 1.63 | 1.23 | 4 | 子供室1 |  | 10.76
[12 empty] | 4 | 1.3 | 1.6 | 1.21 | 1.6 | 1.23 | 5 | 子供室2 |  | 10.77
[12 empty] | 5 | 1.2 | 1.53 | 1.05 | 1.53 | 1.04 | 6 | 浴室 | 非居室 | 3.31 | 38.93
表4.3.4(A) 係数p_(i,A) | [11 empty] | 6 | 1.09 | 1.57 | 0.96 | 1.57 | 1 | 7 | 1F便所 |  | 1.66
係数 | 値 | 係数 | 値 | 係数 | 値 | [6 empty] | 7 | 1.12 | 1.63 | 1.01 | 1.63 | 1.34 | 8 | 洗面所 |  | 3.31
p42 | -5.6e-05 | p41 | 0.000786 | p40 | 0.071625 | [6 empty] | 8 | - | - | - | - | - | 9 | ホール |  | 13.25
p32 | -0.000145 | p31 | 0.003337 | p30 | -0.14364 | [12 empty] | 10 | クローゼット |  | 4.97
p22 | -0.00024 | p21 | -0.029471 | p20 | 1.9543 | [12 empty] | 11 | 2Fホール |  | 10.77
p12 | -3.5e-05 | p11 | -0.050909 | p10 | 1.3898 | [12 empty] | 12 | 2F便座 |  | 1.66
p02 | 0 | p01 | 0 | p00 | 0.0768
表4.3.4(B) 係数p_(i,B)
係数 | 値 | 係数 | 値 | 係数 | 値
p42 | 0.000108 | p41 | -0.035658 | p40 | 3.0639
p32 | -1.7e-05 | p31 | 0.062546 | p30 | -5.4716
p22 | -0.000245 | p21 | -0.025126 | p20 | 4.0576
p12 | 0.000323 | p11 | -0.021166 | p10 | 0.57546
p02 | 0 | p01 | 0.00033 | p00 | 0.0475
表4.3.4(C) 係数p_(i,C)
係数 | 値 | 係数 | 値 | 係数 | 値
p42 | -0.001465 | p41 | -0.0305 | p40 | 1.9204
p32 | 0.002824 | p31 | 0.041081 | p30 | -1.8353
p22 | -0.001929 | p21 | -0.009738 | p20 | 1.5829
p12 | 0.000616 | p11 | -0.014239 | p10 | 0.5462
p02 | 0 | p01 | -0.00011 | p00 | 0.0231

## Version管理表
■本計算エクセルシートとWEBプログラムのバージョン対応表
| 更新日 | 本計算エクセルシート | 変更内容 | 住宅・住戸の省エネルギー性能 の判定プログラム
1 | 2015.1.26 | Version 1.0 |  | Version 1.13
2 | 2015.6.2 | Version 1.14 | バージョンの表記方法をプログラムの表記に統一 | Version 1.14
3 | 2015.10.14 | Version 1.15 | なし | Version 1.15
4 | 2016.7.15 | Version 2.0 | ・床面積の入力に対応 | Version 2.0
5 | 2017.5.18 | Version 2.0 | ・計算過程の暖房負荷のセルの背景色を変更 ・入力項目の床面積の表示桁数を小数点以下2位までに変更 | Version 2.0
6
7
8
9
10
11
12
13
14
15
16
17
18
19
20
21
22
23
24
25
26
27
28
29
30