## ご使用に関して
本計算シート | Ver.2.0
■使用許諾条件 |  | ■使用方法

## 入力データと計算結果
■入力項目 |  |  |  |  | ■計算結果 | [6 empty] | ■計算結果まとめ（参考値）
項目名1 | 項目名2 | 記号 | 単位 |  | 見出し |  | 消費電力量 | ガス消費量 | 灯油消費量 | その他の燃料による一次ｴﾈﾙｷﾞｰ消費量 | 未処理 暖房負荷 | 見出し | 消費電力量 | ガス消費量 | 灯油消費量 | その他の燃料による一次ｴﾈﾙｷﾞｰ消費量 | 未処理 暖房負荷 | 消費電力量 | 未処理暖房負荷の設計一次エネルギー消費量相当値 | 一次ｴﾈﾙｷﾞｰ 消費量
地域区分 | － | － | － | 5 | 式番号 |  | (2) | 6.2 | 6.3 | 6.4 | 第四章第一節(3a)(4b) | 式番号 | (2) | 6.2 | 6.3 | 6.4 | 第四章第一節(3a)(4b) | 第二章 | 第四章第一節（12） | 第二章(9)
暖冷房区画の番号 | － | i | － | 1 | 記号 |  | E_(E,H) | E_(G,H) | E_(K,H) | E_(M,H) | Q_(UH,H) | 記号 | E_(E,H) | E_(G,H) | E_(K,H) | E_(M,H) | Q_(UH,H) | - | E_(UT,H) | E_H
暖冷房区画の居室の種類 | － | － | － | 主たる居室 | 単位 |  | kWh/h | MJ/h | MJ/h | MJ/h | MJ/h | 単位 | kWh/年 | MJ/年 | MJ/年 | MJ/年 | MJ/年 | MJ/年 | MJ/年 | MJ/年
主たる居室の床面積 | － | A_MR | m2 | 29.81 | 2014-01-01 | 0時 | 3.0217 | 0 | 0 | 0 | 0 |  | 6334.4438 | 0 | 0 | 0 | 3.4627 | 61824.1719 | 5.2979 | 61829.4698
運転方式※1 | － | － | － | 連続運転 | 2014-01-01 | 1時 | 3.1947 | 0 | 0 | 0 | 0
[5 empty] | 2014-01-01 | 2時 | 3.3372 | 0 | 0 | 0 | 0
※1：省エネ基準における電気蓄熱暖房器の運転方法は「連続運転」になります。 |  |  |  |  | 2014-01-01 | 3時 | 3.51 | 0 | 0 | 0 | 0
[5 empty] | 2014-01-01 | 4時 | 3.6013 | 0 | 0 | 0 | 0
[5 empty] | 2014-01-01 | 5時 | 3.694 | 0 | 0 | 0 | 0
[5 empty] | 2014-01-01 | 6時 | 3.6087 | 0 | 0 | 0 | 0
[5 empty] | 2014-01-01 | 7時 | 2.0918 | 0 | 0 | 0 | 0
[5 empty] | 2014-01-01 | 8時 | 0.21841 | 0 | 0 | 0 | 0
[5 empty] | 2014-01-01 | 9時 | 0.024409 | 0 | 0 | 0 | 0
[5 empty] | 2014-01-01 | 10時 | 0.020685 | 0 | 0 | 0 | 0
[5 empty] | 2014-01-01 | 11時 | 0.023485 | 0 | 0 | 0 | 0
[5 empty] | 2014-01-01 | 12時 | 0.021458 | 0 | 0 | 0 | 0
[5 empty] | 2014-01-01 | 13時 | 0.023467 | 0 | 0 | 0 | 0
[5 empty] | 2014-01-01 | 14時 | 0.040039 | 0 | 0 | 0 | 0
[5 empty] | 2014-01-01 | 15時 | 0.12036 | 0 | 0 | 0 | 0
[5 empty] | 2014-01-01 | 16時 | 1.1019 | 0 | 0 | 0 | 0
[5 empty] | 2014-01-01 | 17時 | 1.7531 | 0 | 0 | 0 | 0
[5 empty] | 2014-01-01 | 18時 | 1.5332 | 0 | 0 | 0 | 0
[5 empty] | 2014-01-01 | 19時 | 1.9027 | 0 | 0 | 0 | 0
[5 empty] | 2014-01-01 | 20時 | 2.2346 | 0 | 0 | 0 | 0
[5 empty] | 2014-01-01 | 21時 | 2.5587 | 0 | 0 | 0 | 0
[5 empty] | 2014-01-01 | 22時 | 3.1338 | 0 | 0 | 0 | 0
[5 empty] | 2014-01-01 | 23時 | 3.3422 | 0 | 0 | 0 | 0
[5 empty] | 2014-01-02 | 0時 | 3.4566 | 0 | 0 | 0 | 0
[5 empty] | 2014-01-02 | 1時 | 3.5793 | 0 | 0 | 0 | 0
[5 empty] | 2014-01-02 | 2時 | 3.7185 | 0 | 0 | 0 | 0
[5 empty] | 2014-01-02 | 3時 | 3.7873 | 0 | 0 | 0 | 0
[5 empty] | 2014-01-02 | 4時 | 3.7983 | 0 | 0 | 0 | 0
[5 empty] | 2014-01-02 | 5時 | 4.4889 | 0 | 0 | 0 | 0
[5 empty] | 2014-01-02 | 6時 | 3.3162 | 0 | 0 | 0 | 0
[5 empty] | 2014-01-02 | 7時 | 2.01 | 0 | 0 | 0 | 0
[5 empty] | 2014-01-02 | 8時 | 0.57791 | 0 | 0 | 0 | 0
[5 empty] | 2014-01-02 | 9時 | 0.1678 | 0 | 0 | 0 | 0
[5 empty] | 2014-01-02 | 10時 | 0.063669 | 0 | 0 | 0 | 0
[5 empty] | 2014-01-02 | 11時 | 0.050028 | 0 | 0 | 0 | 0
[5 empty] | 2014-01-02 | 12時 | 0.023441 | 0 | 0 | 0 | 0
[5 empty] | 2014-01-02 | 13時 | 0.087424 | 0 | 0 | 0 | 0
[5 empty] | 2014-01-02 | 14時 | 0.25869 | 0 | 0 | 0 | 0
[5 empty] | 2014-01-02 | 15時 | 0.79296 | 0 | 0 | 0 | 0
[5 empty] | 2014-01-02 | 16時 | 1.1305 | 0 | 0 | 0 | 0
[5 empty] | 2014-01-02 | 17時 | 2.6071 | 0 | 0 | 0 | 0
[5 empty] | 2014-01-02 | 18時 | 3.0989 | 0 | 0 | 0 | 0
[5 empty] | 2014-01-02 | 19時 | 2.2267 | 0 | 0 | 0 | 0
[5 empty] | 2014-01-02 | 20時 | 2.5088 | 0 | 0 | 0 | 0
[5 empty] | 2014-01-02 | 21時 | 2.7314 | 0 | 0 | 0 | 0
[5 empty] | 2014-01-02 | 22時 | 2.8901 | 0 | 0 | 0 | 0
[5 empty] | 2014-01-02 | 23時 | 3.2704 | 0 | 0 | 0 | 0
[5 empty] | 2014-01-03 | 0時 | 3.4539 | 0 | 0 | 0 | 0
[5 empty] | 2014-01-03 | 1時 | 3.5912 | 0 | 0 | 0 | 0
[5 empty] | 2014-01-03 | 2時 | 3.5988 | 0 | 0 | 0 | 0
[5 empty] | 2014-01-03 | 3時 | 3.7812 | 0 | 0 | 0 | 0
[5 empty] | 2014-01-03 | 4時 | 3.8088 | 0 | 0 | 0 | 0
[5 empty] | 2014-01-03 | 5時 | 4.3951 | 0 | 0 | 0 | 0
[5 empty] | 2014-01-03 | 6時 | 3.3072 | 0 | 0 | 0 | 0
[5 empty] | 2014-01-03 | 7時 | 1.6802 | 0 | 0 | 0 | 0
[5 empty] | 2014-01-03 | 8時 | 0.35376 | 0 | 0 | 0 | 0
[5 empty] | 2014-01-03 | 9時 | 0.062209 | 0 | 0 | 0 | 0
[5 empty] | 2014-01-03 | 10時 | 0.035076 | 0 | 0 | 0 | 0
[5 empty] | 2014-01-03 | 11時 | 0.027167 | 0 | 0 | 0 | 0
[5 empty] | 2014-01-03 | 12時 | 0.021479 | 0 | 0 | 0 | 0
[5 empty] | 2014-01-03 | 13時 | 0.023381 | 0 | 0 | 0 | 0
[5 empty] | 2014-01-03 | 14時 | 0.025378 | 0 | 0 | 0 | 0
[5 empty] | 2014-01-03 | 15時 | 0.08167 | 0 | 0 | 0 | 0
[5 empty] | 2014-01-03 | 16時 | 0.22274 | 0 | 0 | 0 | 0
[5 empty] | 2014-01-03 | 17時 | 1.4695 | 0 | 0 | 0 | 0
[5 empty] | 2014-01-03 | 18時 | 1.9159 | 0 | 0 | 0 | 0
[5 empty] | 2014-01-03 | 19時 | 1.3962 | 0 | 0 | 0 | 0
[5 empty] | 2014-01-03 | 20時 | 2.0786 | 0 | 0 | 0 | 0
[5 empty] | 2014-01-03 | 21時 | 2.4165 | 0 | 0 | 0 | 0
[5 empty] | 2014-01-03 | 22時 | 2.6968 | 0 | 0 | 0 | 0
[5 empty] | 2014-01-03 | 23時 | 3.1466 | 0 | 0 | 0 | 0
[5 empty] | 2014-01-04 | 0時 | 3.3781 | 0 | 0 | 0 | 0
[5 empty] | 2014-01-04 | 1時 | 3.4997 | 0 | 0 | 0 | 0
[5 empty] | 2014-01-04 | 2時 | 3.6251 | 0 | 0 | 0 | 0
[5 empty] | 2014-01-04 | 3時 | 3.7665 | 0 | 0 | 0 | 0
[5 empty] | 2014-01-04 | 4時 | 3.8544 | 0 | 0 | 0 | 0
[5 empty] | 2014-01-04 | 5時 | 4.454 | 0 | 0 | 0 | 0
[5 empty] | 2014-01-04 | 6時 | 3.28 | 0 | 0 | 0 | 0
[5 empty] | 2014-01-04 | 7時 | 1.673 | 0 | 0 | 0 | 0
[5 empty] | 2014-01-04 | 8時 | 0.24427 | 0 | 0 | 0 | 0
[5 empty] | 2014-01-04 | 9時 | 0.056542 | 0 | 0 | 0 | 0
[5 empty] | 2014-01-04 | 10時 | 0.028437 | 0 | 0 | 0 | 0
[5 empty] | 2014-01-04 | 11時 | 0.027817 | 0 | 0 | 0 | 0
[5 empty] | 2014-01-04 | 12時 | 0.021558 | 0 | 0 | 0 | 0
[5 empty] | 2014-01-04 | 13時 | 0.02397 | 0 | 0 | 0 | 0
[5 empty] | 2014-01-04 | 14時 | 0.02515 | 0 | 0 | 0 | 0
[5 empty] | 2014-01-04 | 15時 | 0.081637 | 0 | 0 | 0 | 0
[5 empty] | 2014-01-04 | 16時 | 0.20622 | 0 | 0 | 0 | 0
[5 empty] | 2014-01-04 | 17時 | 1.7224 | 0 | 0 | 0 | 0
[5 empty] | 2014-01-04 | 18時 | 2.542 | 0 | 0 | 0 | 0
[5 empty] | 2014-01-04 | 19時 | 1.8654 | 0 | 0 | 0 | 0
[5 empty] | 2014-01-04 | 20時 | 2.2792 | 0 | 0 | 0 | 0
[5 empty] | 2014-01-04 | 21時 | 2.5576 | 0 | 0 | 0 | 0
[5 empty] | 2014-01-04 | 22時 | 2.7592 | 0 | 0 | 0 | 0
[5 empty] | 2014-01-04 | 23時 | 3.1083 | 0 | 0 | 0 | 0
[5 empty] | 2014-01-05 | 0時 | 3.0709 | 0 | 0 | 0 | 0
[5 empty] | 2014-01-05 | 1時 | 3.0605 | 0 | 0 | 0 | 0
[5 empty] | 2014-01-05 | 2時 | 3.0793 | 0 | 0 | 0 | 0
[5 empty] | 2014-01-05 | 3時 | 3.1062 | 0 | 0 | 0 | 0
[5 empty] | 2014-01-05 | 4時 | 3.1613 | 0 | 0 | 0 | 0
[5 empty] | 2014-01-05 | 5時 | 3.5892 | 0 | 0 | 0 | 0
[5 empty] | 2014-01-05 | 6時 | 2.7441 | 0 | 0 | 0 | 0
[5 empty] | 2014-01-05 | 7時 | 2.6453 | 0 | 0 | 0 | 0
[5 empty] | 2014-01-05 | 8時 | 1.9317 | 0 | 0 | 0 | 0
[5 empty] | 2014-01-05 | 9時 | 1.3368 | 0 | 0 | 0 | 0
[5 empty] | 2014-01-05 | 10時 | 1.3012 | 0 | 0 | 0 | 0
[5 empty] | 2014-01-05 | 11時 | 1.6398 | 0 | 0 | 0 | 0
[5 empty] | 2014-01-05 | 12時 | 1.0968 | 0 | 0 | 0 | 0
[5 empty] | 2014-01-05 | 13時 | 1.11 | 0 | 0 | 0 | 0
[5 empty] | 2014-01-05 | 14時 | 1.1892 | 0 | 0 | 0 | 0
[5 empty] | 2014-01-05 | 15時 | 1.2824 | 0 | 0 | 0 | 0
[5 empty] | 2014-01-05 | 16時 | 1.6509 | 0 | 0 | 0 | 0
[5 empty] | 2014-01-05 | 17時 | 2.5521 | 0 | 0 | 0 | 0
[5 empty] | 2014-01-05 | 18時 | 2.5182 | 0 | 0 | 0 | 0
[5 empty] | 2014-01-05 | 19時 | 1.5824 | 0 | 0 | 0 | 0
[5 empty] | 2014-01-05 | 20時 | 1.6863 | 0 | 0 | 0 | 0
[5 empty] | 2014-01-05 | 21時 | 1.8045 | 0 | 0 | 0 | 0
[5 empty] | 2014-01-05 | 22時 | 1.9721 | 0 | 0 | 0 | 0
[5 empty] | 2014-01-05 | 23時 | 2.3133 | 0 | 0 | 0 | 0
[5 empty] | 2014-01-06 | 0時 | 2.3596 | 0 | 0 | 0 | 0
[5 empty] | 2014-01-06 | 1時 | 2.3762 | 0 | 0 | 0 | 0
[5 empty] | 2014-01-06 | 2時 | 2.4174 | 0 | 0 | 0 | 0
[5 empty] | 2014-01-06 | 3時 | 2.3801 | 0 | 0 | 0 | 0
[5 empty] | 2014-01-06 | 4時 | 2.3807 | 0 | 0 | 0 | 0
[5 empty] | 2014-01-06 | 5時 | 2.7138 | 0 | 0 | 0 | 0
[5 empty] | 2014-01-06 | 6時 | 1.8905 | 0 | 0 | 0 | 0
[5 empty] | 2014-01-06 | 7時 | 1.8494 | 0 | 0 | 0 | 0
[5 empty] | 2014-01-06 | 8時 | 1.6436 | 0 | 0 | 0 | 0
[5 empty] | 2014-01-06 | 9時 | 1.725 | 0 | 0 | 0 | 0
[5 empty] | 2014-01-06 | 10時 | 1.6961 | 0 | 0 | 0 | 0
[5 empty] | 2014-01-06 | 11時 | 1.6688 | 0 | 0 | 0 | 0
[5 empty] | 2014-01-06 | 12時 | 1.273 | 0 | 0 | 0 | 0
[5 empty] | 2014-01-06 | 13時 | 1.5444 | 0 | 0 | 0 | 0
[5 empty] | 2014-01-06 | 14時 | 1.6166 | 0 | 0 | 0 | 0
[5 empty] | 2014-01-06 | 15時 | 1.4816 | 0 | 0 | 0 | 0
[5 empty] | 2014-01-06 | 16時 | 1.4687 | 0 | 0 | 0 | 0
[5 empty] | 2014-01-06 | 17時 | 2.2009 | 0 | 0 | 0 | 0
[5 empty] | 2014-01-06 | 18時 | 2.2762 | 0 | 0 | 0 | 0
[5 empty] | 2014-01-06 | 19時 | 1.47 | 0 | 0 | 0 | 0
[5 empty] | 2014-01-06 | 20時 | 1.6161 | 0 | 0 | 0 | 0
[5 empty] | 2014-01-06 | 21時 | 1.771 | 0 | 0 | 0 | 0
[5 empty] | 2014-01-06 | 22時 | 1.8846 | 0 | 0 | 0 | 0
[5 empty] | 2014-01-06 | 23時 | 2.2676 | 0 | 0 | 0 | 0
[5 empty] | 2014-01-07 | 0時 | 2.3616 | 0 | 0 | 0 | 0
[5 empty] | 2014-01-07 | 1時 | 2.382 | 0 | 0 | 0 | 0
[5 empty] | 2014-01-07 | 2時 | 2.4113 | 0 | 0 | 0 | 0
[5 empty] | 2014-01-07 | 3時 | 2.4213 | 0 | 0 | 0 | 0
[5 empty] | 2014-01-07 | 4時 | 2.4322 | 0 | 0 | 0 | 0
[5 empty] | 2014-01-07 | 5時 | 2.417 | 0 | 0 | 0 | 0
[5 empty] | 2014-01-07 | 6時 | 2.4092 | 0 | 0 | 0 | 0
[5 empty] | 2014-01-07 | 7時 | 2.0185 | 0 | 0 | 0 | 0
[5 empty] | 2014-01-07 | 8時 | 1.4668 | 0 | 0 | 0 | 0
[5 empty] | 2014-01-07 | 9時 | 1.2202 | 0 | 0 | 0 | 0
[5 empty] | 2014-01-07 | 10時 | 1.1257 | 0 | 0 | 0 | 0
[5 empty] | 2014-01-07 | 11時 | 0.5584 | 0 | 0 | 0 | 0
[5 empty] | 2014-01-07 | 12時 | 0.17398 | 0 | 0 | 0 | 0
[5 empty] | 2014-01-07 | 13時 | 0.52093 | 0 | 0 | 0 | 0
[5 empty] | 2014-01-07 | 14時 | 1.0248 | 0 | 0 | 0 | 0
[5 empty] | 2014-01-07 | 15時 | 1.0015 | 0 | 0 | 0 | 0
[5 empty] | 2014-01-07 | 16時 | 1.6581 | 0 | 0 | 0 | 0
[5 empty] | 2014-01-07 | 17時 | 1.819 | 0 | 0 | 0 | 0
[5 empty] | 2014-01-07 | 18時 | 1.198 | 0 | 0 | 0 | 0
[5 empty] | 2014-01-07 | 19時 | 1.3739 | 0 | 0 | 0 | 0
[5 empty] | 2014-01-07 | 20時 | 1.4396 | 0 | 0 | 0 | 0
[5 empty] | 2014-01-07 | 21時 | 1.5912 | 0 | 0 | 0 | 0
[5 empty] | 2014-01-07 | 22時 | 2.024 | 0 | 0 | 0 | 0
[5 empty] | 2014-01-07 | 23時 | 2.098 | 0 | 0 | 0 | 0
[5 empty] | 2014-01-08 | 0時 | 2.1765 | 0 | 0 | 0 | 0
[5 empty] | 2014-01-08 | 1時 | 2.2063 | 0 | 0 | 0 | 0
[5 empty] | 2014-01-08 | 2時 | 2.2342 | 0 | 0 | 0 | 0
[5 empty] | 2014-01-08 | 3時 | 2.2505 | 0 | 0 | 0 | 0
[5 empty] | 2014-01-08 | 4時 | 2.2876 | 0 | 0 | 0 | 0
[5 empty] | 2014-01-08 | 5時 | 2.3106 | 0 | 0 | 0 | 0
[5 empty] | 2014-01-08 | 6時 | 2.3018 | 0 | 0 | 0 | 0
[5 empty] | 2014-01-08 | 7時 | 1.9746 | 0 | 0 | 0 | 0
[5 empty] | 2014-01-08 | 8時 | 1.4442 | 0 | 0 | 0 | 0
[5 empty] | 2014-01-08 | 9時 | 1.2312 | 0 | 0 | 0 | 0
[5 empty] | 2014-01-08 | 10時 | 1.1142 | 0 | 0 | 0 | 0
[5 empty] | 2014-01-08 | 11時 | 1.4688 | 0 | 0 | 0 | 0
[5 empty] | 2014-01-08 | 12時 | 1.4163 | 0 | 0 | 0 | 0
[5 empty] | 2014-01-08 | 13時 | 1.5273 | 0 | 0 | 0 | 0
[5 empty] | 2014-01-08 | 14時 | 1.3858 | 0 | 0 | 0 | 0
[5 empty] | 2014-01-08 | 15時 | 1.1506 | 0 | 0 | 0 | 0
[5 empty] | 2014-01-08 | 16時 | 1.7113 | 0 | 0 | 0 | 0
[5 empty] | 2014-01-08 | 17時 | 1.7925 | 0 | 0 | 0 | 0
[5 empty] | 2014-01-08 | 18時 | 1.2869 | 0 | 0 | 0 | 0
[5 empty] | 2014-01-08 | 19時 | 1.4315 | 0 | 0 | 0 | 0
[5 empty] | 2014-01-08 | 20時 | 1.4746 | 0 | 0 | 0 | 0
[5 empty] | 2014-01-08 | 21時 | 1.6659 | 0 | 0 | 0 | 0
[5 empty] | 2014-01-08 | 22時 | 2.1348 | 0 | 0 | 0 | 0
[5 empty] | 2014-01-08 | 23時 | 2.2319 | 0 | 0 | 0 | 0
[5 empty] | 2014-01-09 | 0時 | 2.3485 | 0 | 0 | 0 | 0
[5 empty] | 2014-01-09 | 1時 | 2.447 | 0 | 0 | 0 | 0
[5 empty] | 2014-01-09 | 2時 | 2.5453 | 0 | 0 | 0 | 0
[5 empty] | 2014-01-09 | 3時 | 2.665 | 0 | 0 | 0 | 0
[5 empty] | 2014-01-09 | 4時 | 2.9136 | 0 | 0 | 0 | 0
[5 empty] | 2014-01-09 | 5時 | 3.5061 | 0 | 0 | 0 | 0
[5 empty] | 2014-01-09 | 6時 | 2.5685 | 0 | 0 | 0 | 0
[5 empty] | 2014-01-09 | 7時 | 1.4287 | 0 | 0 | 0 | 0
[5 empty] | 2014-01-09 | 8時 | 0.12681 | 0 | 0 | 0 | 0
[5 empty] | 2014-01-09 | 9時 | 0.040021 | 0 | 0 | 0 | 0
[5 empty] | 2014-01-09 | 10時 | 0.023844 | 0 | 0 | 0 | 0
[5 empty] | 2014-01-09 | 11時 | 0.020726 | 0 | 0 | 0 | 0
[5 empty] | 2014-01-09 | 12時 | 0.014657 | 0 | 0 | 0 | 0
[5 empty] | 2014-01-09 | 13時 | 0.018024 | 0 | 0 | 0 | 0
[5 empty] | 2014-01-09 | 14時 | 0.019284 | 0 | 0 | 0 | 0
[5 empty] | 2014-01-09 | 15時 | 0.041698 | 0 | 0 | 0 | 0
[5 empty] | 2014-01-09 | 16時 | 0.11889 | 0 | 0 | 0 | 0
[5 empty] | 2014-01-09 | 17時 | 1.1997 | 0 | 0 | 0 | 0
[5 empty] | 2014-01-09 | 18時 | 1.8434 | 0 | 0 | 0 | 0
[5 empty] | 2014-01-09 | 19時 | 1.4197 | 0 | 0 | 0 | 0
[5 empty] | 2014-01-09 | 20時 | 1.8416 | 0 | 0 | 0 | 0
[5 empty] | 2014-01-09 | 21時 | 2.1072 | 0 | 0 | 0 | 0
[5 empty] | 2014-01-09 | 22時 | 2.371 | 0 | 0 | 0 | 0
[5 empty] | 2014-01-09 | 23時 | 2.9869 | 0 | 0 | 0 | 0
[5 empty] | 2014-01-10 | 0時 | 3.1434 | 0 | 0 | 0 | 0
[5 empty] | 2014-01-10 | 1時 | 3.1963 | 0 | 0 | 0 | 0
[5 empty] | 2014-01-10 | 2時 | 2.9392 | 0 | 0 | 0 | 0
[5 empty] | 2014-01-10 | 3時 | 3.0628 | 0 | 0 | 0 | 0
[5 empty] | 2014-01-10 | 4時 | 3.0516 | 0 | 0 | 0 | 0
[5 empty] | 2014-01-10 | 5時 | 3.7091 | 0 | 0 | 0 | 0
[5 empty] | 2014-01-10 | 6時 | 2.777 | 0 | 0 | 0 | 0
[5 empty] | 2014-01-10 | 7時 | 1.6771 | 0 | 0 | 0 | 0
[5 empty] | 2014-01-10 | 8時 | 0.48819 | 0 | 0 | 0 | 0
[5 empty] | 2014-01-10 | 9時 | 0.30223 | 0 | 0 | 0 | 0
[5 empty] | 2014-01-10 | 10時 | 0.26905 | 0 | 0 | 0 | 0
[5 empty] | 2014-01-10 | 11時 | 0.27126 | 0 | 0 | 0 | 0
[5 empty] | 2014-01-10 | 12時 | 0.69161 | 0 | 0 | 0 | 0
[5 empty] | 2014-01-10 | 13時 | 0.99319 | 0 | 0 | 0 | 0
[5 empty] | 2014-01-10 | 14時 | 0.70709 | 0 | 0 | 0 | 0
[5 empty] | 2014-01-10 | 15時 | 0.98342 | 0 | 0 | 0 | 0
[5 empty] | 2014-01-10 | 16時 | 1.6529 | 0 | 0 | 0 | 0
[5 empty] | 2014-01-10 | 17時 | 2.9385 | 0 | 0 | 0 | 0
[5 empty] | 2014-01-10 | 18時 | 3.2308 | 0 | 0 | 0 | 0
[5 empty] | 2014-01-10 | 19時 | 2.2273 | 0 | 0 | 0 | 0
[5 empty] | 2014-01-10 | 20時 | 2.502 | 0 | 0 | 0 | 0
[5 empty] | 2014-01-10 | 21時 | 2.6888 | 0 | 0 | 0 | 0
[5 empty] | 2014-01-10 | 22時 | 2.8333 | 0 | 0 | 0 | 0
[5 empty] | 2014-01-10 | 23時 | 3.2076 | 0 | 0 | 0 | 0
[5 empty] | 2014-01-11 | 0時 | 3.3218 | 0 | 0 | 0 | 0
[5 empty] | 2014-01-11 | 1時 | 3.4306 | 0 | 0 | 0 | 0
[5 empty] | 2014-01-11 | 2時 | 3.4866 | 0 | 0 | 0 | 0
[5 empty] | 2014-01-11 | 3時 | 3.5647 | 0 | 0 | 0 | 0
[5 empty] | 2014-01-11 | 4時 | 3.6076 | 0 | 0 | 0 | 0
[5 empty] | 2014-01-11 | 5時 | 4.3621 | 0 | 0 | 0 | 0
[5 empty] | 2014-01-11 | 6時 | 3.1027 | 0 | 0 | 0 | 0
[5 empty] | 2014-01-11 | 7時 | 1.693 | 0 | 0 | 0 | 0
[5 empty] | 2014-01-11 | 8時 | 0.32693 | 0 | 0 | 0 | 0
[5 empty] | 2014-01-11 | 9時 | 0.06299 | 0 | 0 | 0 | 0
[5 empty] | 2014-01-11 | 10時 | 0.035699 | 0 | 0 | 0 | 0
[5 empty] | 2014-01-11 | 11時 | 0.027192 | 0 | 0 | 0 | 0
[5 empty] | 2014-01-11 | 12時 | 0.021255 | 0 | 0 | 0 | 0
[5 empty] | 2014-01-11 | 13時 | 0.023973 | 0 | 0 | 0 | 0
[5 empty] | 2014-01-11 | 14時 | 0.027953 | 0 | 0 | 0 | 0
[5 empty] | 2014-01-11 | 15時 | 0.091779 | 0 | 0 | 0 | 0
[5 empty] | 2014-01-11 | 16時 | 0.32383 | 0 | 0 | 0 | 0
[5 empty] | 2014-01-11 | 17時 | 1.592 | 0 | 0 | 0 | 0
[5 empty] | 2014-01-11 | 18時 | 2.1544 | 0 | 0 | 0 | 0
[5 empty] | 2014-01-11 | 19時 | 1.772 | 0 | 0 | 0 | 0
[5 empty] | 2014-01-11 | 20時 | 2.0057 | 0 | 0 | 0 | 0
[5 empty] | 2014-01-11 | 21時 | 2.4235 | 0 | 0 | 0 | 0
[5 empty] | 2014-01-11 | 22時 | 2.7623 | 0 | 0 | 0 | 0
[5 empty] | 2014-01-11 | 23時 | 3.1897 | 0 | 0 | 0 | 0
[5 empty] | 2014-01-12 | 0時 | 3.3926 | 0 | 0 | 0 | 0
[5 empty] | 2014-01-12 | 1時 | 3.5832 | 0 | 0 | 0 | 0
[5 empty] | 2014-01-12 | 2時 | 3.7186 | 0 | 0 | 0 | 0
[5 empty] | 2014-01-12 | 3時 | 3.839 | 0 | 0 | 0 | 0
[5 empty] | 2014-01-12 | 4時 | 3.9457 | 0 | 0 | 0 | 0
[5 empty] | 2014-01-12 | 5時 | 4.6071 | 0 | 0 | 0 | 0
[5 empty] | 2014-01-12 | 6時 | 3.4029 | 0 | 0 | 0 | 0
[5 empty] | 2014-01-12 | 7時 | 1.8954 | 0 | 0 | 0 | 0
[5 empty] | 2014-01-12 | 8時 | 0.53104 | 0 | 0 | 0 | 0
[5 empty] | 2014-01-12 | 9時 | 0.086284 | 0 | 0 | 0 | 0
[5 empty] | 2014-01-12 | 10時 | 0.057153 | 0 | 0 | 0 | 0
[5 empty] | 2014-01-12 | 11時 | 0.034382 | 0 | 0 | 0 | 0
[5 empty] | 2014-01-12 | 12時 | 0.021193 | 0 | 0 | 0 | 0
[5 empty] | 2014-01-12 | 13時 | 0.022552 | 0 | 0 | 0 | 0
[5 empty] | 2014-01-12 | 14時 | 0.023148 | 0 | 0 | 0 | 0
[5 empty] | 2014-01-12 | 15時 | 0.06028 | 0 | 0 | 0 | 0
[5 empty] | 2014-01-12 | 16時 | 0.13505 | 0 | 0 | 0 | 0
[5 empty] | 2014-01-12 | 17時 | 1.2346 | 0 | 0 | 0 | 0
[5 empty] | 2014-01-12 | 18時 | 1.6628 | 0 | 0 | 0 | 0
[5 empty] | 2014-01-12 | 19時 | 1.4291 | 0 | 0 | 0 | 0
[5 empty] | 2014-01-12 | 20時 | 2.0009 | 0 | 0 | 0 | 0
[5 empty] | 2014-01-12 | 21時 | 2.3439 | 0 | 0 | 0 | 0
[5 empty] | 2014-01-12 | 22時 | 2.4853 | 0 | 0 | 0 | 0
[5 empty] | 2014-01-12 | 23時 | 3.0586 | 0 | 0 | 0 | 0
[5 empty] | 2014-01-13 | 0時 | 3.1738 | 0 | 0 | 0 | 0
[5 empty] | 2014-01-13 | 1時 | 3.3015 | 0 | 0 | 0 | 0
[5 empty] | 2014-01-13 | 2時 | 3.3427 | 0 | 0 | 0 | 0
[5 empty] | 2014-01-13 | 3時 | 3.3343 | 0 | 0 | 0 | 0
[5 empty] | 2014-01-13 | 4時 | 3.4028 | 0 | 0 | 0 | 0
[5 empty] | 2014-01-13 | 5時 | 3.992 | 0 | 0 | 0 | 0
[5 empty] | 2014-01-13 | 6時 | 3.0007 | 0 | 0 | 0 | 0
[5 empty] | 2014-01-13 | 7時 | 1.5719 | 0 | 0 | 0 | 0
[5 empty] | 2014-01-13 | 8時 | 0.27179 | 0 | 0 | 0 | 0
[5 empty] | 2014-01-13 | 9時 | 0.059787 | 0 | 0 | 0 | 0
[5 empty] | 2014-01-13 | 10時 | 0.031642 | 0 | 0 | 0 | 0
[5 empty] | 2014-01-13 | 11時 | 0.024843 | 0 | 0 | 0 | 0
[5 empty] | 2014-01-13 | 12時 | 0.019602 | 0 | 0 | 0 | 0
[5 empty] | 2014-01-13 | 13時 | 0.02059 | 0 | 0 | 0 | 0
[5 empty] | 2014-01-13 | 14時 | 0.021258 | 0 | 0 | 0 | 0
[5 empty] | 2014-01-13 | 15時 | 0.075461 | 0 | 0 | 0 | 0
[5 empty] | 2014-01-13 | 16時 | 0.12447 | 0 | 0 | 0 | 0
[5 empty] | 2014-01-13 | 17時 | 1.1369 | 0 | 0 | 0 | 0
[5 empty] | 2014-01-13 | 18時 | 1.4136 | 0 | 0 | 0 | 0
[5 empty] | 2014-01-13 | 19時 | 1.2037 | 0 | 0 | 0 | 0
[5 empty] | 2014-01-13 | 20時 | 1.6439 | 0 | 0 | 0 | 0
[5 empty] | 2014-01-13 | 21時 | 1.9468 | 0 | 0 | 0 | 0
[5 empty] | 2014-01-13 | 22時 | 2.1311 | 0 | 0 | 0 | 0
[5 empty] | 2014-01-13 | 23時 | 2.508 | 0 | 0 | 0 | 0
[5 empty] | 2014-01-14 | 0時 | 2.6537 | 0 | 0 | 0 | 0
[5 empty] | 2014-01-14 | 1時 | 2.783 | 0 | 0 | 0 | 0
[5 empty] | 2014-01-14 | 2時 | 2.8644 | 0 | 0 | 0 | 0
[5 empty] | 2014-01-14 | 3時 | 3.1261 | 0 | 0 | 0 | 0
[5 empty] | 2014-01-14 | 4時 | 3.2483 | 0 | 0 | 0 | 0
[5 empty] | 2014-01-14 | 5時 | 3.4443 | 0 | 0 | 0 | 0
[5 empty] | 2014-01-14 | 6時 | 3.3533 | 0 | 0 | 0 | 0
[5 empty] | 2014-01-14 | 7時 | 1.8767 | 0 | 0 | 0 | 0
[5 empty] | 2014-01-14 | 8時 | 0.08503 | 0 | 0 | 0 | 0
[5 empty] | 2014-01-14 | 9時 | 0.024981 | 0 | 0 | 0 | 0
[5 empty] | 2014-01-14 | 10時 | 0.02219 | 0 | 0 | 0 | 0
[5 empty] | 2014-01-14 | 11時 | 0.024842 | 0 | 0 | 0 | 0
[5 empty] | 2014-01-14 | 12時 | 0.023072 | 0 | 0 | 0 | 0
[5 empty] | 2014-01-14 | 13時 | 0.026164 | 0 | 0 | 0 | 0
[5 empty] | 2014-01-14 | 14時 | 0.053905 | 0 | 0 | 0 | 0
[5 empty] | 2014-01-14 | 15時 | 0.08424 | 0 | 0 | 0 | 0
[5 empty] | 2014-01-14 | 16時 | 0.76019 | 0 | 0 | 0 | 0
[5 empty] | 2014-01-14 | 17時 | 1.5879 | 0 | 0 | 0 | 0
[5 empty] | 2014-01-14 | 18時 | 1.3747 | 0 | 0 | 0 | 0
[5 empty] | 2014-01-14 | 19時 | 1.9204 | 0 | 0 | 0 | 0
[5 empty] | 2014-01-14 | 20時 | 2.1028 | 0 | 0 | 0 | 0
[5 empty] | 2014-01-14 | 21時 | 2.4895 | 0 | 0 | 0 | 0
[5 empty] | 2014-01-14 | 22時 | 3.0469 | 0 | 0 | 0 | 0
[5 empty] | 2014-01-14 | 23時 | 3.1673 | 0 | 0 | 0 | 0
[5 empty] | 2014-01-15 | 0時 | 3.204 | 0 | 0 | 0 | 0
[5 empty] | 2014-01-15 | 1時 | 3.2839 | 0 | 0 | 0 | 0
[5 empty] | 2014-01-15 | 2時 | 3.2577 | 0 | 0 | 0 | 0
[5 empty] | 2014-01-15 | 3時 | 3.1835 | 0 | 0 | 0 | 0
[5 empty] | 2014-01-15 | 4時 | 3.309 | 0 | 0 | 0 | 0
[5 empty] | 2014-01-15 | 5時 | 3.4404 | 0 | 0 | 0 | 0
[5 empty] | 2014-01-15 | 6時 | 3.3677 | 0 | 0 | 0 | 0
[5 empty] | 2014-01-15 | 7時 | 1.8562 | 0 | 0 | 0 | 0
[5 empty] | 2014-01-15 | 8時 | 0.080627 | 0 | 0 | 0 | 0
[5 empty] | 2014-01-15 | 9時 | 0.024061 | 0 | 0 | 0 | 0
[5 empty] | 2014-01-15 | 10時 | 0.020189 | 0 | 0 | 0 | 0
[5 empty] | 2014-01-15 | 11時 | 0.022559 | 0 | 0 | 0 | 0
[5 empty] | 2014-01-15 | 12時 | 0.020228 | 0 | 0 | 0 | 0
[5 empty] | 2014-01-15 | 13時 | 0.021601 | 0 | 0 | 0 | 0
[5 empty] | 2014-01-15 | 14時 | 0.023787 | 0 | 0 | 0 | 0
[5 empty] | 2014-01-15 | 15時 | 0.053078 | 0 | 0 | 0 | 0
[5 empty] | 2014-01-15 | 16時 | 0.42843 | 0 | 0 | 0 | 0
[5 empty] | 2014-01-15 | 17時 | 1.4929 | 0 | 0 | 0 | 0
[5 empty] | 2014-01-15 | 18時 | 1.1543 | 0 | 0 | 0 | 0
[5 empty] | 2014-01-15 | 19時 | 1.944 | 0 | 0 | 0 | 0
[5 empty] | 2014-01-15 | 20時 | 2.2456 | 0 | 0 | 0 | 0
[5 empty] | 2014-01-15 | 21時 | 2.4928 | 0 | 0 | 0 | 0
[5 empty] | 2014-01-15 | 22時 | 3.1152 | 0 | 0 | 0 | 0
[5 empty] | 2014-01-15 | 23時 | 3.2169 | 0 | 0 | 0 | 0
[5 empty] | 2014-01-16 | 0時 | 3.4537 | 0 | 0 | 0 | 0
[5 empty] | 2014-01-16 | 1時 | 3.567 | 0 | 0 | 0 | 0
[5 empty] | 2014-01-16 | 2時 | 3.6019 | 0 | 0 | 0 | 0
[5 empty] | 2014-01-16 | 3時 | 3.7238 | 0 | 0 | 0 | 0
[5 empty] | 2014-01-16 | 4時 | 3.8075 | 0 | 0 | 0 | 0
[5 empty] | 2014-01-16 | 5時 | 4.4344 | 0 | 0 | 0 | 0
[5 empty] | 2014-01-16 | 6時 | 3.2816 | 0 | 0 | 0 | 0
[5 empty] | 2014-01-16 | 7時 | 2.4003 | 0 | 0 | 0 | 0
[5 empty] | 2014-01-16 | 8時 | 0.69835 | 0 | 0 | 0 | 0
[5 empty] | 2014-01-16 | 9時 | 0.11242 | 0 | 0 | 0 | 0
[5 empty] | 2014-01-16 | 10時 | 0.058201 | 0 | 0 | 0 | 0
[5 empty] | 2014-01-16 | 11時 | 0.043389 | 0 | 0 | 0 | 0
[5 empty] | 2014-01-16 | 12時 | 0.022763 | 0 | 0 | 0 | 0
[5 empty] | 2014-01-16 | 13時 | 0.02443 | 0 | 0 | 0 | 0
[5 empty] | 2014-01-16 | 14時 | 0.046207 | 0 | 0 | 0 | 0
[5 empty] | 2014-01-16 | 15時 | 0.090392 | 0 | 0 | 0 | 0
[5 empty] | 2014-01-16 | 16時 | 0.49611 | 0 | 0 | 0 | 0
[5 empty] | 2014-01-16 | 17時 | 1.7288 | 0 | 0 | 0 | 0
[5 empty] | 2014-01-16 | 18時 | 2.6952 | 0 | 0 | 0 | 0
[5 empty] | 2014-01-16 | 19時 | 1.9419 | 0 | 0 | 0 | 0
[5 empty] | 2014-01-16 | 20時 | 2.349 | 0 | 0 | 0 | 0
[5 empty] | 2014-01-16 | 21時 | 2.6608 | 0 | 0 | 0 | 0
[5 empty] | 2014-01-16 | 22時 | 2.8725 | 0 | 0 | 0 | 0
[5 empty] | 2014-01-16 | 23時 | 3.3331 | 0 | 0 | 0 | 0
[5 empty] | 2014-01-17 | 0時 | 3.4671 | 0 | 0 | 0 | 0
[5 empty] | 2014-01-17 | 1時 | 3.5647 | 0 | 0 | 0 | 0
[5 empty] | 2014-01-17 | 2時 | 3.6214 | 0 | 0 | 0 | 0
[5 empty] | 2014-01-17 | 3時 | 3.7158 | 0 | 0 | 0 | 0
[5 empty] | 2014-01-17 | 4時 | 3.7585 | 0 | 0 | 0 | 0
[5 empty] | 2014-01-17 | 5時 | 4.1805 | 0 | 0 | 0 | 0
[5 empty] | 2014-01-17 | 6時 | 2.8576 | 0 | 0 | 0 | 0
[5 empty] | 2014-01-17 | 7時 | 1.9637 | 0 | 0 | 0 | 0
[5 empty] | 2014-01-17 | 8時 | 0.34523 | 0 | 0 | 0 | 0
[5 empty] | 2014-01-17 | 9時 | 0.054385 | 0 | 0 | 0 | 0
[5 empty] | 2014-01-17 | 10時 | 0.025712 | 0 | 0 | 0 | 0
[5 empty] | 2014-01-17 | 11時 | 0.02386 | 0 | 0 | 0 | 0
[5 empty] | 2014-01-17 | 12時 | 0.018045 | 0 | 0 | 0 | 0
[5 empty] | 2014-01-17 | 13時 | 0.019772 | 0 | 0 | 0 | 0
[5 empty] | 2014-01-17 | 14時 | 0.019836 | 0 | 0 | 0 | 0
[5 empty] | 2014-01-17 | 15時 | 0.043711 | 0 | 0 | 0 | 0
[5 empty] | 2014-01-17 | 16時 | 0.11678 | 0 | 0 | 0 | 0
[5 empty] | 2014-01-17 | 17時 | 1.0087 | 0 | 0 | 0 | 0
[5 empty] | 2014-01-17 | 18時 | 1.4591 | 0 | 0 | 0 | 0
[5 empty] | 2014-01-17 | 19時 | 1.1664 | 0 | 0 | 0 | 0
[5 empty] | 2014-01-17 | 20時 | 1.5486 | 0 | 0 | 0 | 0
[5 empty] | 2014-01-17 | 21時 | 1.7675 | 0 | 0 | 0 | 0
[5 empty] | 2014-01-17 | 22時 | 1.9626 | 0 | 0 | 0 | 0
[5 empty] | 2014-01-17 | 23時 | 2.3824 | 0 | 0 | 0 | 0
[5 empty] | 2014-01-18 | 0時 | 2.4711 | 0 | 0 | 0 | 0
[5 empty] | 2014-01-18 | 1時 | 2.5131 | 0 | 0 | 0 | 0
[5 empty] | 2014-01-18 | 2時 | 2.5433 | 0 | 0 | 0 | 0
[5 empty] | 2014-01-18 | 3時 | 2.5879 | 0 | 0 | 0 | 0
[5 empty] | 2014-01-18 | 4時 | 2.5865 | 0 | 0 | 0 | 0
[5 empty] | 2014-01-18 | 5時 | 2.9801 | 0 | 0 | 0 | 0
[5 empty] | 2014-01-18 | 6時 | 2.2441 | 0 | 0 | 0 | 0
[5 empty] | 2014-01-18 | 7時 | 2.347 | 0 | 0 | 0 | 0
[5 empty] | 2014-01-18 | 8時 | 2.2724 | 0 | 0 | 0 | 0
[5 empty] | 2014-01-18 | 9時 | 2.512 | 0 | 0 | 0 | 0
[5 empty] | 2014-01-18 | 10時 | 2.5538 | 0 | 0 | 0 | 0
[5 empty] | 2014-01-18 | 11時 | 2.7753 | 0 | 0 | 0 | 0
[5 empty] | 2014-01-18 | 12時 | 2.2229 | 0 | 0 | 0 | 0
[5 empty] | 2014-01-18 | 13時 | 2.4831 | 0 | 0 | 0 | 0
[5 empty] | 2014-01-18 | 14時 | 2.5636 | 0 | 0 | 0 | 0
[5 empty] | 2014-01-18 | 15時 | 2.36 | 0 | 0 | 0 | 0
[5 empty] | 2014-01-18 | 16時 | 2.2531 | 0 | 0 | 0 | 0
[5 empty] | 2014-01-18 | 17時 | 3.1334 | 0 | 0 | 0 | 0
[5 empty] | 2014-01-18 | 18時 | 3.1263 | 0 | 0 | 0 | 0
[5 empty] | 2014-01-18 | 19時 | 2.1129 | 0 | 0 | 0 | 0
[5 empty] | 2014-01-18 | 20時 | 2.2498 | 0 | 0 | 0 | 0
[5 empty] | 2014-01-18 | 21時 | 2.3497 | 0 | 0 | 0 | 0
[5 empty] | 2014-01-18 | 22時 | 2.4842 | 0 | 0 | 0 | 0
[5 empty] | 2014-01-18 | 23時 | 2.9002 | 0 | 0 | 0 | 0
[5 empty] | 2014-01-19 | 0時 | 3.0733 | 0 | 0 | 0 | 0
[5 empty] | 2014-01-19 | 1時 | 3.2336 | 0 | 0 | 0 | 0
[5 empty] | 2014-01-19 | 2時 | 3.3317 | 0 | 0 | 0 | 0
[5 empty] | 2014-01-19 | 3時 | 3.3972 | 0 | 0 | 0 | 0
[5 empty] | 2014-01-19 | 4時 | 3.4568 | 0 | 0 | 0 | 0
[5 empty] | 2014-01-19 | 5時 | 4.0066 | 0 | 0 | 0 | 0
[5 empty] | 2014-01-19 | 6時 | 2.9852 | 0 | 0 | 0 | 0
[5 empty] | 2014-01-19 | 7時 | 1.9897 | 0 | 0 | 0 | 0
[5 empty] | 2014-01-19 | 8時 | 0.71596 | 0 | 0 | 0 | 0
[5 empty] | 2014-01-19 | 9時 | 0.24661 | 0 | 0 | 0 | 0
[5 empty] | 2014-01-19 | 10時 | 0.069435 | 0 | 0 | 0 | 0
[5 empty] | 2014-01-19 | 11時 | 0.10557 | 0 | 0 | 0 | 0
[5 empty] | 2014-01-19 | 12時 | 0.061939 | 0 | 0 | 0 | 0
[5 empty] | 2014-01-19 | 13時 | 0.34715 | 0 | 0 | 0 | 0
[5 empty] | 2014-01-19 | 14時 | 0.68155 | 0 | 0 | 0 | 0
[5 empty] | 2014-01-19 | 15時 | 0.89755 | 0 | 0 | 0 | 0
[5 empty] | 2014-01-19 | 16時 | 1.261 | 0 | 0 | 0 | 0
[5 empty] | 2014-01-19 | 17時 | 2.5155 | 0 | 0 | 0 | 0
[5 empty] | 2014-01-19 | 18時 | 2.8762 | 0 | 0 | 0 | 0
[5 empty] | 2014-01-19 | 19時 | 1.9214 | 0 | 0 | 0 | 0
[5 empty] | 2014-01-19 | 20時 | 2.1537 | 0 | 0 | 0 | 0
[5 empty] | 2014-01-19 | 21時 | 2.3299 | 0 | 0 | 0 | 0
[5 empty] | 2014-01-19 | 22時 | 2.4517 | 0 | 0 | 0 | 0
[5 empty] | 2014-01-19 | 23時 | 2.8132 | 0 | 0 | 0 | 0
[5 empty] | 2014-01-20 | 0時 | 2.8894 | 0 | 0 | 0 | 0
[5 empty] | 2014-01-20 | 1時 | 2.9208 | 0 | 0 | 0 | 0
[5 empty] | 2014-01-20 | 2時 | 2.9441 | 0 | 0 | 0 | 0
[5 empty] | 2014-01-20 | 3時 | 2.9737 | 0 | 0 | 0 | 0
[5 empty] | 2014-01-20 | 4時 | 2.9926 | 0 | 0 | 0 | 0
[5 empty] | 2014-01-20 | 5時 | 3.5986 | 0 | 0 | 0 | 0
[5 empty] | 2014-01-20 | 6時 | 2.5118 | 0 | 0 | 0 | 0
[5 empty] | 2014-01-20 | 7時 | 2.2344 | 0 | 0 | 0 | 0
[5 empty] | 2014-01-20 | 8時 | 0.89848 | 0 | 0 | 0 | 0
[5 empty] | 2014-01-20 | 9時 | 0.075396 | 0 | 0 | 0 | 0
[5 empty] | 2014-01-20 | 10時 | 0.054926 | 0 | 0 | 0 | 0
[5 empty] | 2014-01-20 | 11時 | 0.046207 | 0 | 0 | 0 | 0
[5 empty] | 2014-01-20 | 12時 | 0.021259 | 0 | 0 | 0 | 0
[5 empty] | 2014-01-20 | 13時 | 0.050323 | 0 | 0 | 0 | 0
[5 empty] | 2014-01-20 | 14時 | 0.10247 | 0 | 0 | 0 | 0
[5 empty] | 2014-01-20 | 15時 | 0.28772 | 0 | 0 | 0 | 0
[5 empty] | 2014-01-20 | 16時 | 1.0057 | 0 | 0 | 0 | 0
[5 empty] | 2014-01-20 | 17時 | 2.3463 | 0 | 0 | 0 | 0
[5 empty] | 2014-01-20 | 18時 | 3.0266 | 0 | 0 | 0 | 0
[5 empty] | 2014-01-20 | 19時 | 2.1117 | 0 | 0 | 0 | 0
[5 empty] | 2014-01-20 | 20時 | 2.5468 | 0 | 0 | 0 | 0
[5 empty] | 2014-01-20 | 21時 | 2.872 | 0 | 0 | 0 | 0
[5 empty] | 2014-01-20 | 22時 | 3.0879 | 0 | 0 | 0 | 0
[5 empty] | 2014-01-20 | 23時 | 3.5274 | 0 | 0 | 0 | 0
[5 empty] | 2014-01-21 | 0時 | 3.5825 | 0 | 0 | 0 | 0
[5 empty] | 2014-01-21 | 1時 | 3.6607 | 0 | 0 | 0 | 0
[5 empty] | 2014-01-21 | 2時 | 3.6972 | 0 | 0 | 0 | 0
[5 empty] | 2014-01-21 | 3時 | 3.831 | 0 | 0 | 0 | 0
[5 empty] | 2014-01-21 | 4時 | 3.9082 | 0 | 0 | 0 | 0
[5 empty] | 2014-01-21 | 5時 | 3.9924 | 0 | 0 | 0 | 0
[5 empty] | 2014-01-21 | 6時 | 3.8807 | 0 | 0 | 0 | 0
[5 empty] | 2014-01-21 | 7時 | 2.5942 | 0 | 0 | 0 | 0
[5 empty] | 2014-01-21 | 8時 | 0.47871 | 0 | 0 | 0 | 0
[5 empty] | 2014-01-21 | 9時 | 0.061964 | 0 | 0 | 0 | 0
[5 empty] | 2014-01-21 | 10時 | 0.040213 | 0 | 0 | 0 | 0
[5 empty] | 2014-01-21 | 11時 | 0.064209 | 0 | 0 | 0 | 0
[5 empty] | 2014-01-21 | 12時 | 0.032243 | 0 | 0 | 0 | 0
[5 empty] | 2014-01-21 | 13時 | 0.047847 | 0 | 0 | 0 | 0
[5 empty] | 2014-01-21 | 14時 | 0.075421 | 0 | 0 | 0 | 0
[5 empty] | 2014-01-21 | 15時 | 0.12365 | 0 | 0 | 0 | 0
[5 empty] | 2014-01-21 | 16時 | 1.4052 | 0 | 0 | 0 | 0
[5 empty] | 2014-01-21 | 17時 | 2.0891 | 0 | 0 | 0 | 0
[5 empty] | 2014-01-21 | 18時 | 1.6632 | 0 | 0 | 0 | 0
[5 empty] | 2014-01-21 | 19時 | 1.9762 | 0 | 0 | 0 | 0
[5 empty] | 2014-01-21 | 20時 | 2.1673 | 0 | 0 | 0 | 0
[5 empty] | 2014-01-21 | 21時 | 2.4465 | 0 | 0 | 0 | 0
[5 empty] | 2014-01-21 | 22時 | 2.976 | 0 | 0 | 0 | 0
[5 empty] | 2014-01-21 | 23時 | 3.1038 | 0 | 0 | 0 | 0
[5 empty] | 2014-01-22 | 0時 | 3.1941 | 0 | 0 | 0 | 0
[5 empty] | 2014-01-22 | 1時 | 3.2825 | 0 | 0 | 0 | 0
[5 empty] | 2014-01-22 | 2時 | 3.3142 | 0 | 0 | 0 | 0
[5 empty] | 2014-01-22 | 3時 | 3.302 | 0 | 0 | 0 | 0
[5 empty] | 2014-01-22 | 4時 | 3.3889 | 0 | 0 | 0 | 0
[5 empty] | 2014-01-22 | 5時 | 3.505 | 0 | 0 | 0 | 0
[5 empty] | 2014-01-22 | 6時 | 3.504 | 0 | 0 | 0 | 0
[5 empty] | 2014-01-22 | 7時 | 2.2717 | 0 | 0 | 0 | 0
[5 empty] | 2014-01-22 | 8時 | 0.44127 | 0 | 0 | 0 | 0
[5 empty] | 2014-01-22 | 9時 | 0.067385 | 0 | 0 | 0 | 0
[5 empty] | 2014-01-22 | 10時 | 0.078918 | 0 | 0 | 0 | 0
[5 empty] | 2014-01-22 | 11時 | 0.94993 | 0 | 0 | 0 | 0
[5 empty] | 2014-01-22 | 12時 | 1.3631 | 0 | 0 | 0 | 0
[5 empty] | 2014-01-22 | 13時 | 0.70187 | 0 | 0 | 0 | 0
[5 empty] | 2014-01-22 | 14時 | 0.76849 | 0 | 0 | 0 | 0
[5 empty] | 2014-01-22 | 15時 | 1.2405 | 0 | 0 | 0 | 0
[5 empty] | 2014-01-22 | 16時 | 3.0301 | 0 | 0 | 0 | 0
[5 empty] | 2014-01-22 | 17時 | 3.4954 | 0 | 0 | 0 | 0
[5 empty] | 2014-01-22 | 18時 | 2.4796 | 0 | 0 | 0 | 0
[5 empty] | 2014-01-22 | 19時 | 2.755 | 0 | 0 | 0 | 0
[5 empty] | 2014-01-22 | 20時 | 2.9928 | 0 | 0 | 0 | 0
[5 empty] | 2014-01-22 | 21時 | 3.2347 | 0 | 0 | 0 | 0
[5 empty] | 2014-01-22 | 22時 | 3.8268 | 0 | 0 | 0 | 0
[5 empty] | 2014-01-22 | 23時 | 3.9479 | 0 | 0 | 0 | 0
[5 empty] | 2014-01-23 | 0時 | 4.0958 | 0 | 0 | 0 | 0
[5 empty] | 2014-01-23 | 1時 | 4.2023 | 0 | 0 | 0 | 0
[5 empty] | 2014-01-23 | 2時 | 4.2826 | 0 | 0 | 0 | 0
[5 empty] | 2014-01-23 | 3時 | 4.2499 | 0 | 0 | 0 | 0
[5 empty] | 2014-01-23 | 4時 | 4.3405 | 0 | 0 | 0 | 0
[5 empty] | 2014-01-23 | 5時 | 4.6619 | 0 | 0 | 0 | 0.90829
[5 empty] | 2014-01-23 | 6時 | 3.6564 | 0 | 0 | 0 | 0
[5 empty] | 2014-01-23 | 7時 | 2.1561 | 0 | 0 | 0 | 0
[5 empty] | 2014-01-23 | 8時 | 0.64324 | 0 | 0 | 0 | 0
[5 empty] | 2014-01-23 | 9時 | 0.24008 | 0 | 0 | 0 | 0
[5 empty] | 2014-01-23 | 10時 | 0.14782 | 0 | 0 | 0 | 0
[5 empty] | 2014-01-23 | 11時 | 0.11642 | 0 | 0 | 0 | 0
[5 empty] | 2014-01-23 | 12時 | 0.043955 | 0 | 0 | 0 | 0
[5 empty] | 2014-01-23 | 13時 | 0.049767 | 0 | 0 | 0 | 0
[5 empty] | 2014-01-23 | 14時 | 0.074074 | 0 | 0 | 0 | 0
[5 empty] | 2014-01-23 | 15時 | 0.10977 | 0 | 0 | 0 | 0
[5 empty] | 2014-01-23 | 16時 | 0.83859 | 0 | 0 | 0 | 0
[5 empty] | 2014-01-23 | 17時 | 1.8843 | 0 | 0 | 0 | 0
[5 empty] | 2014-01-23 | 18時 | 3.0206 | 0 | 0 | 0 | 0
[5 empty] | 2014-01-23 | 19時 | 2.1904 | 0 | 0 | 0 | 0
[5 empty] | 2014-01-23 | 20時 | 2.5516 | 0 | 0 | 0 | 0
[5 empty] | 2014-01-23 | 21時 | 2.8835 | 0 | 0 | 0 | 0
[5 empty] | 2014-01-23 | 22時 | 3.0183 | 0 | 0 | 0 | 0
[5 empty] | 2014-01-23 | 23時 | 3.5055 | 0 | 0 | 0 | 0
[5 empty] | 2014-01-24 | 0時 | 3.6985 | 0 | 0 | 0 | 0
[5 empty] | 2014-01-24 | 1時 | 3.825 | 0 | 0 | 0 | 0
[5 empty] | 2014-01-24 | 2時 | 3.9691 | 0 | 0 | 0 | 0
[5 empty] | 2014-01-24 | 3時 | 4.0992 | 0 | 0 | 0 | 0
[5 empty] | 2014-01-24 | 4時 | 4.1592 | 0 | 0 | 0 | 0
[5 empty] | 2014-01-24 | 5時 | 4.6619 | 0 | 0 | 0 | 0.7238
[5 empty] | 2014-01-24 | 6時 | 3.2843 | 0 | 0 | 0 | 0
[5 empty] | 2014-01-24 | 7時 | 1.9342 | 0 | 0 | 0 | 0
[5 empty] | 2014-01-24 | 8時 | 0.54302 | 0 | 0 | 0 | 0
[5 empty] | 2014-01-24 | 9時 | 0.12758 | 0 | 0 | 0 | 0
[5 empty] | 2014-01-24 | 10時 | 0.066338 | 0 | 0 | 0 | 0
[5 empty] | 2014-01-24 | 11時 | 0.035467 | 0 | 0 | 0 | 0
[5 empty] | 2014-01-24 | 12時 | 0.020681 | 0 | 0 | 0 | 0
[5 empty] | 2014-01-24 | 13時 | 0.021402 | 0 | 0 | 0 | 0
[5 empty] | 2014-01-24 | 14時 | 0.021857 | 0 | 0 | 0 | 0
[5 empty] | 2014-01-24 | 15時 | 0.047454 | 0 | 0 | 0 | 0
[5 empty] | 2014-01-24 | 16時 | 0.12677 | 0 | 0 | 0 | 0
[5 empty] | 2014-01-24 | 17時 | 1.2263 | 0 | 0 | 0 | 0
[5 empty] | 2014-01-24 | 18時 | 1.8638 | 0 | 0 | 0 | 0
[5 empty] | 2014-01-24 | 19時 | 1.5281 | 0 | 0 | 0 | 0
[5 empty] | 2014-01-24 | 20時 | 1.9275 | 0 | 0 | 0 | 0
[5 empty] | 2014-01-24 | 21時 | 2.448 | 0 | 0 | 0 | 0
[5 empty] | 2014-01-24 | 22時 | 2.7038 | 0 | 0 | 0 | 0
[5 empty] | 2014-01-24 | 23時 | 3.1231 | 0 | 0 | 0 | 0
[5 empty] | 2014-01-25 | 0時 | 3.333 | 0 | 0 | 0 | 0
[5 empty] | 2014-01-25 | 1時 | 3.4766 | 0 | 0 | 0 | 0
[5 empty] | 2014-01-25 | 2時 | 3.4907 | 0 | 0 | 0 | 0
[5 empty] | 2014-01-25 | 3時 | 3.5674 | 0 | 0 | 0 | 0
[5 empty] | 2014-01-25 | 4時 | 3.7099 | 0 | 0 | 0 | 0
[5 empty] | 2014-01-25 | 5時 | 4.3492 | 0 | 0 | 0 | 0
[5 empty] | 2014-01-25 | 6時 | 3.0232 | 0 | 0 | 0 | 0
[5 empty] | 2014-01-25 | 7時 | 1.6209 | 0 | 0 | 0 | 0
[5 empty] | 2014-01-25 | 8時 | 0.26943 | 0 | 0 | 0 | 0
[5 empty] | 2014-01-25 | 9時 | 0.052338 | 0 | 0 | 0 | 0
[5 empty] | 2014-01-25 | 10時 | 0.033733 | 0 | 0 | 0 | 0
[5 empty] | 2014-01-25 | 11時 | 0.024936 | 0 | 0 | 0 | 0
[5 empty] | 2014-01-25 | 12時 | 0.019431 | 0 | 0 | 0 | 0
[5 empty] | 2014-01-25 | 13時 | 0.021534 | 0 | 0 | 0 | 0
[5 empty] | 2014-01-25 | 14時 | 0.022105 | 0 | 0 | 0 | 0
[5 empty] | 2014-01-25 | 15時 | 0.04693 | 0 | 0 | 0 | 0
[5 empty] | 2014-01-25 | 16時 | 0.13009 | 0 | 0 | 0 | 0
[5 empty] | 2014-01-25 | 17時 | 1.3078 | 0 | 0 | 0 | 0
[5 empty] | 2014-01-25 | 18時 | 1.9877 | 0 | 0 | 0 | 0
[5 empty] | 2014-01-25 | 19時 | 1.584 | 0 | 0 | 0 | 0
[5 empty] | 2014-01-25 | 20時 | 2.0821 | 0 | 0 | 0 | 0
[5 empty] | 2014-01-25 | 21時 | 2.3965 | 0 | 0 | 0 | 0
[5 empty] | 2014-01-25 | 22時 | 2.5226 | 0 | 0 | 0 | 0
[5 empty] | 2014-01-25 | 23時 | 3.0424 | 0 | 0 | 0 | 0
[5 empty] | 2014-01-26 | 0時 | 3.2711 | 0 | 0 | 0 | 0
[5 empty] | 2014-01-26 | 1時 | 3.3941 | 0 | 0 | 0 | 0
[5 empty] | 2014-01-26 | 2時 | 3.4583 | 0 | 0 | 0 | 0
[5 empty] | 2014-01-26 | 3時 | 3.5687 | 0 | 0 | 0 | 0
[5 empty] | 2014-01-26 | 4時 | 3.5674 | 0 | 0 | 0 | 0
[5 empty] | 2014-01-26 | 5時 | 4.1038 | 0 | 0 | 0 | 0
[5 empty] | 2014-01-26 | 6時 | 2.8198 | 0 | 0 | 0 | 0
[5 empty] | 2014-01-26 | 7時 | 1.4752 | 0 | 0 | 0 | 0
[5 empty] | 2014-01-26 | 8時 | 0.12941 | 0 | 0 | 0 | 0
[5 empty] | 2014-01-26 | 9時 | 0.034389 | 0 | 0 | 0 | 0
[5 empty] | 2014-01-26 | 10時 | 0.022479 | 0 | 0 | 0 | 0
[5 empty] | 2014-01-26 | 11時 | 0.018303 | 0 | 0 | 0 | 0
[5 empty] | 2014-01-26 | 12時 | 0.013013 | 0 | 0 | 0 | 0
[5 empty] | 2014-01-26 | 13時 | 0.014598 | 0 | 0 | 0 | 0
[5 empty] | 2014-01-26 | 14時 | 0.01571 | 0 | 0 | 0 | 0
[5 empty] | 2014-01-26 | 15時 | 0.016276 | 0 | 0 | 0 | 0
[5 empty] | 2014-01-26 | 16時 | 0.05774 | 0 | 0 | 0 | 0
[5 empty] | 2014-01-26 | 17時 | 0.49529 | 0 | 0 | 0 | 0
[5 empty] | 2014-01-26 | 18時 | 1.3782 | 0 | 0 | 0 | 0
[5 empty] | 2014-01-26 | 19時 | 1.1898 | 0 | 0 | 0 | 0
[5 empty] | 2014-01-26 | 20時 | 1.6421 | 0 | 0 | 0 | 0
[5 empty] | 2014-01-26 | 21時 | 2.1929 | 0 | 0 | 0 | 0
[5 empty] | 2014-01-26 | 22時 | 2.5948 | 0 | 0 | 0 | 0
[5 empty] | 2014-01-26 | 23時 | 3.0717 | 0 | 0 | 0 | 0
[5 empty] | 2014-01-27 | 0時 | 3.2578 | 0 | 0 | 0 | 0
[5 empty] | 2014-01-27 | 1時 | 3.3883 | 0 | 0 | 0 | 0
[5 empty] | 2014-01-27 | 2時 | 3.5333 | 0 | 0 | 0 | 0
[5 empty] | 2014-01-27 | 3時 | 3.6323 | 0 | 0 | 0 | 0
[5 empty] | 2014-01-27 | 4時 | 3.7164 | 0 | 0 | 0 | 0
[5 empty] | 2014-01-27 | 5時 | 4.321 | 0 | 0 | 0 | 0
[5 empty] | 2014-01-27 | 6時 | 3.007 | 0 | 0 | 0 | 0
[5 empty] | 2014-01-27 | 7時 | 1.5569 | 0 | 0 | 0 | 0
[5 empty] | 2014-01-27 | 8時 | 0.17024 | 0 | 0 | 0 | 0
[5 empty] | 2014-01-27 | 9時 | 0.044424 | 0 | 0 | 0 | 0
[5 empty] | 2014-01-27 | 10時 | 0.025663 | 0 | 0 | 0 | 0
[5 empty] | 2014-01-27 | 11時 | 0.024361 | 0 | 0 | 0 | 0
[5 empty] | 2014-01-27 | 12時 | 0.018333 | 0 | 0 | 0 | 0
[5 empty] | 2014-01-27 | 13時 | 0.020193 | 0 | 0 | 0 | 0
[5 empty] | 2014-01-27 | 14時 | 0.020398 | 0 | 0 | 0 | 0
[5 empty] | 2014-01-27 | 15時 | 0.022072 | 0 | 0 | 0 | 0
[5 empty] | 2014-01-27 | 16時 | 0.11037 | 0 | 0 | 0 | 0
[5 empty] | 2014-01-27 | 17時 | 1.0153 | 0 | 0 | 0 | 0
[5 empty] | 2014-01-27 | 18時 | 1.7427 | 0 | 0 | 0 | 0
[5 empty] | 2014-01-27 | 19時 | 1.3513 | 0 | 0 | 0 | 0
[5 empty] | 2014-01-27 | 20時 | 1.949 | 0 | 0 | 0 | 0
[5 empty] | 2014-01-27 | 21時 | 2.3389 | 0 | 0 | 0 | 0
[5 empty] | 2014-01-27 | 22時 | 2.6037 | 0 | 0 | 0 | 0
[5 empty] | 2014-01-27 | 23時 | 3.0149 | 0 | 0 | 0 | 0
[5 empty] | 2014-01-28 | 0時 | 3.1811 | 0 | 0 | 0 | 0
[5 empty] | 2014-01-28 | 1時 | 3.3047 | 0 | 0 | 0 | 0
[5 empty] | 2014-01-28 | 2時 | 3.4079 | 0 | 0 | 0 | 0
[5 empty] | 2014-01-28 | 3時 | 3.5582 | 0 | 0 | 0 | 0
[5 empty] | 2014-01-28 | 4時 | 3.6891 | 0 | 0 | 0 | 0
[5 empty] | 2014-01-28 | 5時 | 3.7804 | 0 | 0 | 0 | 0
[5 empty] | 2014-01-28 | 6時 | 3.2488 | 0 | 0 | 0 | 0
[5 empty] | 2014-01-28 | 7時 | 1.8714 | 0 | 0 | 0 | 0
[5 empty] | 2014-01-28 | 8時 | 0.077847 | 0 | 0 | 0 | 0
[5 empty] | 2014-01-28 | 9時 | 0.022724 | 0 | 0 | 0 | 0
[5 empty] | 2014-01-28 | 10時 | 0.018568 | 0 | 0 | 0 | 0
[5 empty] | 2014-01-28 | 11時 | 0.018964 | 0 | 0 | 0 | 0
[5 empty] | 2014-01-28 | 12時 | 0.016458 | 0 | 0 | 0 | 0
[5 empty] | 2014-01-28 | 13時 | 0.016913 | 0 | 0 | 0 | 0
[5 empty] | 2014-01-28 | 14時 | 0.017128 | 0 | 0 | 0 | 0
[5 empty] | 2014-01-28 | 15時 | 0.015943 | 0 | 0 | 0 | 0
[5 empty] | 2014-01-28 | 16時 | 0.099267 | 0 | 0 | 0 | 0
[5 empty] | 2014-01-28 | 17時 | 0.72791 | 0 | 0 | 0 | 0
[5 empty] | 2014-01-28 | 18時 | 0.76866 | 0 | 0 | 0 | 0
[5 empty] | 2014-01-28 | 19時 | 1.2239 | 0 | 0 | 0 | 0
[5 empty] | 2014-01-28 | 20時 | 1.8101 | 0 | 0 | 0 | 0
[5 empty] | 2014-01-28 | 21時 | 2.2516 | 0 | 0 | 0 | 0
[5 empty] | 2014-01-28 | 22時 | 2.7811 | 0 | 0 | 0 | 0
[5 empty] | 2014-01-28 | 23時 | 3.0087 | 0 | 0 | 0 | 0
[5 empty] | 2014-01-29 | 0時 | 3.1277 | 0 | 0 | 0 | 0
[5 empty] | 2014-01-29 | 1時 | 3.3007 | 0 | 0 | 0 | 0
[5 empty] | 2014-01-29 | 2時 | 3.4053 | 0 | 0 | 0 | 0
[5 empty] | 2014-01-29 | 3時 | 3.5016 | 0 | 0 | 0 | 0
[5 empty] | 2014-01-29 | 4時 | 3.6241 | 0 | 0 | 0 | 0
[5 empty] | 2014-01-29 | 5時 | 3.635 | 0 | 0 | 0 | 0
[5 empty] | 2014-01-29 | 6時 | 3.2243 | 0 | 0 | 0 | 0
[5 empty] | 2014-01-29 | 7時 | 1.7631 | 0 | 0 | 0 | 0
[5 empty] | 2014-01-29 | 8時 | 0.081135 | 0 | 0 | 0 | 0
[5 empty] | 2014-01-29 | 9時 | 0.021097 | 0 | 0 | 0 | 0
[5 empty] | 2014-01-29 | 10時 | 0.015588 | 0 | 0 | 0 | 0
[5 empty] | 2014-01-29 | 11時 | 0.014268 | 0 | 0 | 0 | 0
[5 empty] | 2014-01-29 | 12時 | 0.013031 | 0 | 0 | 0 | 0
[5 empty] | 2014-01-29 | 13時 | 0.013259 | 0 | 0 | 0 | 0
[5 empty] | 2014-01-29 | 14時 | 0.013572 | 0 | 0 | 0 | 0
[5 empty] | 2014-01-29 | 15時 | 0.01256 | 0 | 0 | 0 | 0
[5 empty] | 2014-01-29 | 16時 | 0.042407 | 0 | 0 | 0 | 0
[5 empty] | 2014-01-29 | 17時 | 0.21501 | 0 | 0 | 0 | 0
[5 empty] | 2014-01-29 | 18時 | 0.60386 | 0 | 0 | 0 | 0
[5 empty] | 2014-01-29 | 19時 | 0.97256 | 0 | 0 | 0 | 0
[5 empty] | 2014-01-29 | 20時 | 1.3017 | 0 | 0 | 0 | 0
[5 empty] | 2014-01-29 | 21時 | 1.8061 | 0 | 0 | 0 | 0
[5 empty] | 2014-01-29 | 22時 | 2.3409 | 0 | 0 | 0 | 0
[5 empty] | 2014-01-29 | 23時 | 2.4846 | 0 | 0 | 0 | 0
[5 empty] | 2014-01-30 | 0時 | 2.6636 | 0 | 0 | 0 | 0
[5 empty] | 2014-01-30 | 1時 | 2.7943 | 0 | 0 | 0 | 0
[5 empty] | 2014-01-30 | 2時 | 2.8248 | 0 | 0 | 0 | 0
[5 empty] | 2014-01-30 | 3時 | 2.9259 | 0 | 0 | 0 | 0
[5 empty] | 2014-01-30 | 4時 | 3.0048 | 0 | 0 | 0 | 0
[5 empty] | 2014-01-30 | 5時 | 3.4541 | 0 | 0 | 0 | 0
[5 empty] | 2014-01-30 | 6時 | 2.5226 | 0 | 0 | 0 | 0
[5 empty] | 2014-01-30 | 7時 | 2.1333 | 0 | 0 | 0 | 0
[5 empty] | 2014-01-30 | 8時 | 1.6642 | 0 | 0 | 0 | 0
[5 empty] | 2014-01-30 | 9時 | 1.4403 | 0 | 0 | 0 | 0
[5 empty] | 2014-01-30 | 10時 | 1.537 | 0 | 0 | 0 | 0
[5 empty] | 2014-01-30 | 11時 | 1.4437 | 0 | 0 | 0 | 0
[5 empty] | 2014-01-30 | 12時 | 0.84647 | 0 | 0 | 0 | 0
[5 empty] | 2014-01-30 | 13時 | 1.1183 | 0 | 0 | 0 | 0
[5 empty] | 2014-01-30 | 14時 | 1.1011 | 0 | 0 | 0 | 0
[5 empty] | 2014-01-30 | 15時 | 1.0719 | 0 | 0 | 0 | 0
[5 empty] | 2014-01-30 | 16時 | 1.2489 | 0 | 0 | 0 | 0
[5 empty] | 2014-01-30 | 17時 | 1.9334 | 0 | 0 | 0 | 0
[5 empty] | 2014-01-30 | 18時 | 2.1653 | 0 | 0 | 0 | 0
[5 empty] | 2014-01-30 | 19時 | 1.4594 | 0 | 0 | 0 | 0
[5 empty] | 2014-01-30 | 20時 | 1.7854 | 0 | 0 | 0 | 0
[5 empty] | 2014-01-30 | 21時 | 1.9541 | 0 | 0 | 0 | 0
[5 empty] | 2014-01-30 | 22時 | 2.1062 | 0 | 0 | 0 | 0
[5 empty] | 2014-01-30 | 23時 | 2.6218 | 0 | 0 | 0 | 0
[5 empty] | 2014-01-31 | 0時 | 2.8291 | 0 | 0 | 0 | 0
[5 empty] | 2014-01-31 | 1時 | 2.9679 | 0 | 0 | 0 | 0
[5 empty] | 2014-01-31 | 2時 | 2.9734 | 0 | 0 | 0 | 0
[5 empty] | 2014-01-31 | 3時 | 3.1877 | 0 | 0 | 0 | 0
[5 empty] | 2014-01-31 | 4時 | 3.2948 | 0 | 0 | 0 | 0
[5 empty] | 2014-01-31 | 5時 | 3.8844 | 0 | 0 | 0 | 0
[5 empty] | 2014-01-31 | 6時 | 2.2329 | 0 | 0 | 0 | 0
[5 empty] | 2014-01-31 | 7時 | 1.1185 | 0 | 0 | 0 | 0
[5 empty] | 2014-01-31 | 8時 | 0.085405 | 0 | 0 | 0 | 0
[5 empty] | 2014-01-31 | 9時 | 0.055051 | 0 | 0 | 0 | 0
[5 empty] | 2014-01-31 | 10時 | 0.036702 | 0 | 0 | 0 | 0
[5 empty] | 2014-01-31 | 11時 | 0.027991 | 0 | 0 | 0 | 0
[5 empty] | 2014-01-31 | 12時 | 0.020902 | 0 | 0 | 0 | 0
[5 empty] | 2014-01-31 | 13時 | 0.022189 | 0 | 0 | 0 | 0
[5 empty] | 2014-01-31 | 14時 | 0.023124 | 0 | 0 | 0 | 0
[5 empty] | 2014-01-31 | 15時 | 0.053381 | 0 | 0 | 0 | 0
[5 empty] | 2014-01-31 | 16時 | 0.12592 | 0 | 0 | 0 | 0
[5 empty] | 2014-01-31 | 17時 | 1.2779 | 0 | 0 | 0 | 0
[5 empty] | 2014-01-31 | 18時 | 1.9456 | 0 | 0 | 0 | 0
[5 empty] | 2014-01-31 | 19時 | 1.5743 | 0 | 0 | 0 | 0
[5 empty] | 2014-01-31 | 20時 | 2.1273 | 0 | 0 | 0 | 0
[5 empty] | 2014-01-31 | 21時 | 2.4006 | 0 | 0 | 0 | 0
[5 empty] | 2014-01-31 | 22時 | 2.6292 | 0 | 0 | 0 | 0
[5 empty] | 2014-01-31 | 23時 | 3.113 | 0 | 0 | 0 | 0
[5 empty] | 2014-02-01 | 0時 | 3.2771 | 0 | 0 | 0 | 0
[5 empty] | 2014-02-01 | 1時 | 3.4385 | 0 | 0 | 0 | 0
[5 empty] | 2014-02-01 | 2時 | 3.4091 | 0 | 0 | 0 | 0
[5 empty] | 2014-02-01 | 3時 | 3.435 | 0 | 0 | 0 | 0
[5 empty] | 2014-02-01 | 4時 | 3.4589 | 0 | 0 | 0 | 0
[5 empty] | 2014-02-01 | 5時 | 4.0234 | 0 | 0 | 0 | 0
[5 empty] | 2014-02-01 | 6時 | 2.8002 | 0 | 0 | 0 | 0
[5 empty] | 2014-02-01 | 7時 | 1.9622 | 0 | 0 | 0 | 0
[5 empty] | 2014-02-01 | 8時 | 0.83398 | 0 | 0 | 0 | 0
[5 empty] | 2014-02-01 | 9時 | 0.60868 | 0 | 0 | 0 | 0
[5 empty] | 2014-02-01 | 10時 | 1.3798 | 0 | 0 | 0 | 0
[5 empty] | 2014-02-01 | 11時 | 1.5306 | 0 | 0 | 0 | 0
[5 empty] | 2014-02-01 | 12時 | 1.1532 | 0 | 0 | 0 | 0
[5 empty] | 2014-02-01 | 13時 | 0.67342 | 0 | 0 | 0 | 0
[5 empty] | 2014-02-01 | 14時 | 1.3369 | 0 | 0 | 0 | 0
[5 empty] | 2014-02-01 | 15時 | 1.3336 | 0 | 0 | 0 | 0
[5 empty] | 2014-02-01 | 16時 | 1.5487 | 0 | 0 | 0 | 0
[5 empty] | 2014-02-01 | 17時 | 2.341 | 0 | 0 | 0 | 0
[5 empty] | 2014-02-01 | 18時 | 2.6716 | 0 | 0 | 0 | 0
[5 empty] | 2014-02-01 | 19時 | 1.754 | 0 | 0 | 0 | 0
[5 empty] | 2014-02-01 | 20時 | 1.9606 | 0 | 0 | 0 | 0
[5 empty] | 2014-02-01 | 21時 | 2.1673 | 0 | 0 | 0 | 0
[5 empty] | 2014-02-01 | 22時 | 2.2623 | 0 | 0 | 0 | 0
[5 empty] | 2014-02-01 | 23時 | 2.5714 | 0 | 0 | 0 | 0
[5 empty] | 2014-02-02 | 0時 | 2.5999 | 0 | 0 | 0 | 0
[5 empty] | 2014-02-02 | 1時 | 2.6466 | 0 | 0 | 0 | 0
[5 empty] | 2014-02-02 | 2時 | 2.637 | 0 | 0 | 0 | 0
[5 empty] | 2014-02-02 | 3時 | 2.6764 | 0 | 0 | 0 | 0
[5 empty] | 2014-02-02 | 4時 | 2.6611 | 0 | 0 | 0 | 0
[5 empty] | 2014-02-02 | 5時 | 2.9889 | 0 | 0 | 0 | 0
[5 empty] | 2014-02-02 | 6時 | 2.0351 | 0 | 0 | 0 | 0
[5 empty] | 2014-02-02 | 7時 | 2.1237 | 0 | 0 | 0 | 0
[5 empty] | 2014-02-02 | 8時 | 2.1225 | 0 | 0 | 0 | 0
[5 empty] | 2014-02-02 | 9時 | 2.3771 | 0 | 0 | 0 | 0
[5 empty] | 2014-02-02 | 10時 | 2.4545 | 0 | 0 | 0 | 0
[5 empty] | 2014-02-02 | 11時 | 2.5256 | 0 | 0 | 0 | 0
[5 empty] | 2014-02-02 | 12時 | 1.9305 | 0 | 0 | 0 | 0
[5 empty] | 2014-02-02 | 13時 | 2.233 | 0 | 0 | 0 | 0
[5 empty] | 2014-02-02 | 14時 | 2.3331 | 0 | 0 | 0 | 0
[5 empty] | 2014-02-02 | 15時 | 2.1602 | 0 | 0 | 0 | 0
[5 empty] | 2014-02-02 | 16時 | 2.1211 | 0 | 0 | 0 | 0
[5 empty] | 2014-02-02 | 17時 | 2.9577 | 0 | 0 | 0 | 0
[5 empty] | 2014-02-02 | 18時 | 2.9255 | 0 | 0 | 0 | 0
[5 empty] | 2014-02-02 | 19時 | 1.9214 | 0 | 0 | 0 | 0
[5 empty] | 2014-02-02 | 20時 | 2.0416 | 0 | 0 | 0 | 0
[5 empty] | 2014-02-02 | 21時 | 2.2024 | 0 | 0 | 0 | 0
[5 empty] | 2014-02-02 | 22時 | 2.2611 | 0 | 0 | 0 | 0
[5 empty] | 2014-02-02 | 23時 | 2.6659 | 0 | 0 | 0 | 0
[5 empty] | 2014-02-03 | 0時 | 2.7561 | 0 | 0 | 0 | 0
[5 empty] | 2014-02-03 | 1時 | 2.7844 | 0 | 0 | 0 | 0
[5 empty] | 2014-02-03 | 2時 | 2.8157 | 0 | 0 | 0 | 0
[5 empty] | 2014-02-03 | 3時 | 2.8431 | 0 | 0 | 0 | 0
[5 empty] | 2014-02-03 | 4時 | 2.9008 | 0 | 0 | 0 | 0
[5 empty] | 2014-02-03 | 5時 | 3.2832 | 0 | 0 | 0 | 0
[5 empty] | 2014-02-03 | 6時 | 2.2534 | 0 | 0 | 0 | 0
[5 empty] | 2014-02-03 | 7時 | 2.1687 | 0 | 0 | 0 | 0
[5 empty] | 2014-02-03 | 8時 | 1.9222 | 0 | 0 | 0 | 0
[5 empty] | 2014-02-03 | 9時 | 1.9776 | 0 | 0 | 0 | 0
[5 empty] | 2014-02-03 | 10時 | 1.3776 | 0 | 0 | 0 | 0
[5 empty] | 2014-02-03 | 11時 | 0.76131 | 0 | 0 | 0 | 0
[5 empty] | 2014-02-03 | 12時 | 0.07591 | 0 | 0 | 0 | 0
[5 empty] | 2014-02-03 | 13時 | 0.40812 | 0 | 0 | 0 | 0
[5 empty] | 2014-02-03 | 14時 | 0.56754 | 0 | 0 | 0 | 0
[5 empty] | 2014-02-03 | 15時 | 0.89283 | 0 | 0 | 0 | 0
[5 empty] | 2014-02-03 | 16時 | 1.2409 | 0 | 0 | 0 | 0
[5 empty] | 2014-02-03 | 17時 | 2.3568 | 0 | 0 | 0 | 0
[5 empty] | 2014-02-03 | 18時 | 2.7254 | 0 | 0 | 0 | 0
[5 empty] | 2014-02-03 | 19時 | 1.953 | 0 | 0 | 0 | 0
[5 empty] | 2014-02-03 | 20時 | 2.4097 | 0 | 0 | 0 | 0
[5 empty] | 2014-02-03 | 21時 | 2.6548 | 0 | 0 | 0 | 0
[5 empty] | 2014-02-03 | 22時 | 2.908 | 0 | 0 | 0 | 0
[5 empty] | 2014-02-03 | 23時 | 3.3471 | 0 | 0 | 0 | 0
[5 empty] | 2014-02-04 | 0時 | 3.5027 | 0 | 0 | 0 | 0
[5 empty] | 2014-02-04 | 1時 | 3.6375 | 0 | 0 | 0 | 0
[5 empty] | 2014-02-04 | 2時 | 3.711 | 0 | 0 | 0 | 0
[5 empty] | 2014-02-04 | 3時 | 3.8146 | 0 | 0 | 0 | 0
[5 empty] | 2014-02-04 | 4時 | 3.8029 | 0 | 0 | 0 | 0
[5 empty] | 2014-02-04 | 5時 | 3.8415 | 0 | 0 | 0 | 0
[5 empty] | 2014-02-04 | 6時 | 3.1025 | 0 | 0 | 0 | 0
[5 empty] | 2014-02-04 | 7時 | 1.7679 | 0 | 0 | 0 | 0
[5 empty] | 2014-02-04 | 8時 | 0.087405 | 0 | 0 | 0 | 0
[5 empty] | 2014-02-04 | 9時 | 0.025297 | 0 | 0 | 0 | 0
[5 empty] | 2014-02-04 | 10時 | 0.02224 | 0 | 0 | 0 | 0
[5 empty] | 2014-02-04 | 11時 | 0.024583 | 0 | 0 | 0 | 0
[5 empty] | 2014-02-04 | 12時 | 0.022344 | 0 | 0 | 0 | 0
[5 empty] | 2014-02-04 | 13時 | 0.023778 | 0 | 0 | 0 | 0
[5 empty] | 2014-02-04 | 14時 | 0.023595 | 0 | 0 | 0 | 0
[5 empty] | 2014-02-04 | 15時 | 0.048396 | 0 | 0 | 0 | 0
[5 empty] | 2014-02-04 | 16時 | 0.29537 | 0 | 0 | 0 | 0
[5 empty] | 2014-02-04 | 17時 | 1.3511 | 0 | 0 | 0 | 0
[5 empty] | 2014-02-04 | 18時 | 1.025 | 0 | 0 | 0 | 0
[5 empty] | 2014-02-04 | 19時 | 1.5664 | 0 | 0 | 0 | 0
[5 empty] | 2014-02-04 | 20時 | 1.9831 | 0 | 0 | 0 | 0
[5 empty] | 2014-02-04 | 21時 | 2.4123 | 0 | 0 | 0 | 0
[5 empty] | 2014-02-04 | 22時 | 3.0172 | 0 | 0 | 0 | 0
[5 empty] | 2014-02-04 | 23時 | 3.2044 | 0 | 0 | 0 | 0
[5 empty] | 2014-02-05 | 0時 | 3.3007 | 0 | 0 | 0 | 0
[5 empty] | 2014-02-05 | 1時 | 3.4669 | 0 | 0 | 0 | 0
[5 empty] | 2014-02-05 | 2時 | 3.5872 | 0 | 0 | 0 | 0
[5 empty] | 2014-02-05 | 3時 | 3.6697 | 0 | 0 | 0 | 0
[5 empty] | 2014-02-05 | 4時 | 3.7867 | 0 | 0 | 0 | 0
[5 empty] | 2014-02-05 | 5時 | 3.8632 | 0 | 0 | 0 | 0
[5 empty] | 2014-02-05 | 6時 | 3.2383 | 0 | 0 | 0 | 0
[5 empty] | 2014-02-05 | 7時 | 1.8635 | 0 | 0 | 0 | 0
[5 empty] | 2014-02-05 | 8時 | 0.11876 | 0 | 0 | 0 | 0
[5 empty] | 2014-02-05 | 9時 | 0.030702 | 0 | 0 | 0 | 0
[5 empty] | 2014-02-05 | 10時 | 0.021658 | 0 | 0 | 0 | 0
[5 empty] | 2014-02-05 | 11時 | 0.023943 | 0 | 0 | 0 | 0
[5 empty] | 2014-02-05 | 12時 | 0.020749 | 0 | 0 | 0 | 0
[5 empty] | 2014-02-05 | 13時 | 0.021632 | 0 | 0 | 0 | 0
[5 empty] | 2014-02-05 | 14時 | 0.021428 | 0 | 0 | 0 | 0
[5 empty] | 2014-02-05 | 15時 | 0.027997 | 0 | 0 | 0 | 0
[5 empty] | 2014-02-05 | 16時 | 0.14681 | 0 | 0 | 0 | 0
[5 empty] | 2014-02-05 | 17時 | 1.1498 | 0 | 0 | 0 | 0
[5 empty] | 2014-02-05 | 18時 | 0.94757 | 0 | 0 | 0 | 0
[5 empty] | 2014-02-05 | 19時 | 1.5392 | 0 | 0 | 0 | 0
[5 empty] | 2014-02-05 | 20時 | 1.926 | 0 | 0 | 0 | 0
[5 empty] | 2014-02-05 | 21時 | 2.2745 | 0 | 0 | 0 | 0
[5 empty] | 2014-02-05 | 22時 | 2.9232 | 0 | 0 | 0 | 0
[5 empty] | 2014-02-05 | 23時 | 3.0202 | 0 | 0 | 0 | 0
[5 empty] | 2014-02-06 | 0時 | 3.2128 | 0 | 0 | 0 | 0
[5 empty] | 2014-02-06 | 1時 | 3.3117 | 0 | 0 | 0 | 0
[5 empty] | 2014-02-06 | 2時 | 3.3139 | 0 | 0 | 0 | 0
[5 empty] | 2014-02-06 | 3時 | 3.504 | 0 | 0 | 0 | 0
[5 empty] | 2014-02-06 | 4時 | 3.5791 | 0 | 0 | 0 | 0
[5 empty] | 2014-02-06 | 5時 | 4.127 | 0 | 0 | 0 | 0
[5 empty] | 2014-02-06 | 6時 | 2.5059 | 0 | 0 | 0 | 0
[5 empty] | 2014-02-06 | 7時 | 1.4574 | 0 | 0 | 0 | 0
[5 empty] | 2014-02-06 | 8時 | 0.29202 | 0 | 0 | 0 | 0
[5 empty] | 2014-02-06 | 9時 | 0.07514 | 0 | 0 | 0 | 0
[5 empty] | 2014-02-06 | 10時 | 0.054119 | 0 | 0 | 0 | 0
[5 empty] | 2014-02-06 | 11時 | 0.023199 | 0 | 0 | 0 | 0
[5 empty] | 2014-02-06 | 12時 | 0.014661 | 0 | 0 | 0 | 0
[5 empty] | 2014-02-06 | 13時 | 0.016027 | 0 | 0 | 0 | 0
[5 empty] | 2014-02-06 | 14時 | 0.044836 | 0 | 0 | 0 | 0
[5 empty] | 2014-02-06 | 15時 | 0.066356 | 0 | 0 | 0 | 0
[5 empty] | 2014-02-06 | 16時 | 0.2263 | 0 | 0 | 0 | 0
[5 empty] | 2014-02-06 | 17時 | 1.2448 | 0 | 0 | 0 | 0
[5 empty] | 2014-02-06 | 18時 | 1.8785 | 0 | 0 | 0 | 0
[5 empty] | 2014-02-06 | 19時 | 1.392 | 0 | 0 | 0 | 0
[5 empty] | 2014-02-06 | 20時 | 1.7814 | 0 | 0 | 0 | 0
[5 empty] | 2014-02-06 | 21時 | 2.19 | 0 | 0 | 0 | 0
[5 empty] | 2014-02-06 | 22時 | 2.3909 | 0 | 0 | 0 | 0
[5 empty] | 2014-02-06 | 23時 | 2.6803 | 0 | 0 | 0 | 0
[5 empty] | 2014-02-07 | 0時 | 2.6667 | 0 | 0 | 0 | 0
[5 empty] | 2014-02-07 | 1時 | 2.7133 | 0 | 0 | 0 | 0
[5 empty] | 2014-02-07 | 2時 | 2.7586 | 0 | 0 | 0 | 0
[5 empty] | 2014-02-07 | 3時 | 2.7752 | 0 | 0 | 0 | 0
[5 empty] | 2014-02-07 | 4時 | 2.8461 | 0 | 0 | 0 | 0
[5 empty] | 2014-02-07 | 5時 | 3.3622 | 0 | 0 | 0 | 0
[5 empty] | 2014-02-07 | 6時 | 2.2889 | 0 | 0 | 0 | 0
[5 empty] | 2014-02-07 | 7時 | 2.095 | 0 | 0 | 0 | 0
[5 empty] | 2014-02-07 | 8時 | 1.6605 | 0 | 0 | 0 | 0
[5 empty] | 2014-02-07 | 9時 | 1.4663 | 0 | 0 | 0 | 0
[5 empty] | 2014-02-07 | 10時 | 0.61147 | 0 | 0 | 0 | 0
[5 empty] | 2014-02-07 | 11時 | 0.23117 | 0 | 0 | 0 | 0
[5 empty] | 2014-02-07 | 12時 | 0.45266 | 0 | 0 | 0 | 0
[5 empty] | 2014-02-07 | 13時 | 0.19805 | 0 | 0 | 0 | 0
[5 empty] | 2014-02-07 | 14時 | 0.27296 | 0 | 0 | 0 | 0
[5 empty] | 2014-02-07 | 15時 | 0.41838 | 0 | 0 | 0 | 0
[5 empty] | 2014-02-07 | 16時 | 0.905 | 0 | 0 | 0 | 0
[5 empty] | 2014-02-07 | 17時 | 2.3709 | 0 | 0 | 0 | 0
[5 empty] | 2014-02-07 | 18時 | 2.6996 | 0 | 0 | 0 | 0
[5 empty] | 2014-02-07 | 19時 | 1.8873 | 0 | 0 | 0 | 0
[5 empty] | 2014-02-07 | 20時 | 2.1391 | 0 | 0 | 0 | 0
[5 empty] | 2014-02-07 | 21時 | 2.4098 | 0 | 0 | 0 | 0
[5 empty] | 2014-02-07 | 22時 | 2.5565 | 0 | 0 | 0 | 0
[5 empty] | 2014-02-07 | 23時 | 2.9227 | 0 | 0 | 0 | 0
[5 empty] | 2014-02-08 | 0時 | 2.9284 | 0 | 0 | 0 | 0
[5 empty] | 2014-02-08 | 1時 | 3.1036 | 0 | 0 | 0 | 0
[5 empty] | 2014-02-08 | 2時 | 3.2104 | 0 | 0 | 0 | 0
[5 empty] | 2014-02-08 | 3時 | 3.3338 | 0 | 0 | 0 | 0
[5 empty] | 2014-02-08 | 4時 | 3.487 | 0 | 0 | 0 | 0
[5 empty] | 2014-02-08 | 5時 | 4.0999 | 0 | 0 | 0 | 0
[5 empty] | 2014-02-08 | 6時 | 2.355 | 0 | 0 | 0 | 0
[5 empty] | 2014-02-08 | 7時 | 1.329 | 0 | 0 | 0 | 0
[5 empty] | 2014-02-08 | 8時 | 0.32506 | 0 | 0 | 0 | 0
[5 empty] | 2014-02-08 | 9時 | 0.080665 | 0 | 0 | 0 | 0
[5 empty] | 2014-02-08 | 10時 | 0.064498 | 0 | 0 | 0 | 0
[5 empty] | 2014-02-08 | 11時 | 0.054764 | 0 | 0 | 0 | 0
[5 empty] | 2014-02-08 | 12時 | 0.023579 | 0 | 0 | 0 | 0
[5 empty] | 2014-02-08 | 13時 | 0.041645 | 0 | 0 | 0 | 0
[5 empty] | 2014-02-08 | 14時 | 0.055449 | 0 | 0 | 0 | 0
[5 empty] | 2014-02-08 | 15時 | 0.12037 | 0 | 0 | 0 | 0
[5 empty] | 2014-02-08 | 16時 | 0.75733 | 0 | 0 | 0 | 0
[5 empty] | 2014-02-08 | 17時 | 1.831 | 0 | 0 | 0 | 0
[5 empty] | 2014-02-08 | 18時 | 2.6721 | 0 | 0 | 0 | 0
[5 empty] | 2014-02-08 | 19時 | 1.857 | 0 | 0 | 0 | 0
[5 empty] | 2014-02-08 | 20時 | 2.2674 | 0 | 0 | 0 | 0
[5 empty] | 2014-02-08 | 21時 | 2.5861 | 0 | 0 | 0 | 0
[5 empty] | 2014-02-08 | 22時 | 2.8382 | 0 | 0 | 0 | 0
[5 empty] | 2014-02-08 | 23時 | 3.3228 | 0 | 0 | 0 | 0
[5 empty] | 2014-02-09 | 0時 | 3.4152 | 0 | 0 | 0 | 0
[5 empty] | 2014-02-09 | 1時 | 3.5305 | 0 | 0 | 0 | 0
[5 empty] | 2014-02-09 | 2時 | 3.6683 | 0 | 0 | 0 | 0
[5 empty] | 2014-02-09 | 3時 | 3.7794 | 0 | 0 | 0 | 0
[5 empty] | 2014-02-09 | 4時 | 3.8443 | 0 | 0 | 0 | 0
[5 empty] | 2014-02-09 | 5時 | 4.4903 | 0 | 0 | 0 | 0
[5 empty] | 2014-02-09 | 6時 | 2.9897 | 0 | 0 | 0 | 0
[5 empty] | 2014-02-09 | 7時 | 1.8398 | 0 | 0 | 0 | 0
[5 empty] | 2014-02-09 | 8時 | 0.60816 | 0 | 0 | 0 | 0
[5 empty] | 2014-02-09 | 9時 | 0.25695 | 0 | 0 | 0 | 0
[5 empty] | 2014-02-09 | 10時 | 0.10841 | 0 | 0 | 0 | 0
[5 empty] | 2014-02-09 | 11時 | 0.76141 | 0 | 0 | 0 | 0
[5 empty] | 2014-02-09 | 12時 | 0.52363 | 0 | 0 | 0 | 0
[5 empty] | 2014-02-09 | 13時 | 0.30584 | 0 | 0 | 0 | 0
[5 empty] | 2014-02-09 | 14時 | 0.3319 | 0 | 0 | 0 | 0
[5 empty] | 2014-02-09 | 15時 | 0.44744 | 0 | 0 | 0 | 0
[5 empty] | 2014-02-09 | 16時 | 0.84217 | 0 | 0 | 0 | 0
[5 empty] | 2014-02-09 | 17時 | 2.4165 | 0 | 0 | 0 | 0
[5 empty] | 2014-02-09 | 18時 | 2.9271 | 0 | 0 | 0 | 0
[5 empty] | 2014-02-09 | 19時 | 2.094 | 0 | 0 | 0 | 0
[5 empty] | 2014-02-09 | 20時 | 2.4302 | 0 | 0 | 0 | 0
[5 empty] | 2014-02-09 | 21時 | 2.7029 | 0 | 0 | 0 | 0
[5 empty] | 2014-02-09 | 22時 | 2.8285 | 0 | 0 | 0 | 0
[5 empty] | 2014-02-09 | 23時 | 3.1741 | 0 | 0 | 0 | 0
[5 empty] | 2014-02-10 | 0時 | 3.2905 | 0 | 0 | 0 | 0
[5 empty] | 2014-02-10 | 1時 | 3.3322 | 0 | 0 | 0 | 0
[5 empty] | 2014-02-10 | 2時 | 3.3495 | 0 | 0 | 0 | 0
[5 empty] | 2014-02-10 | 3時 | 3.3965 | 0 | 0 | 0 | 0
[5 empty] | 2014-02-10 | 4時 | 3.6217 | 0 | 0 | 0 | 0
[5 empty] | 2014-02-10 | 5時 | 4.1574 | 0 | 0 | 0 | 0
[5 empty] | 2014-02-10 | 6時 | 2.3603 | 0 | 0 | 0 | 0
[5 empty] | 2014-02-10 | 7時 | 1.2544 | 0 | 0 | 0 | 0
[5 empty] | 2014-02-10 | 8時 | 0.21806 | 0 | 0 | 0 | 0
[5 empty] | 2014-02-10 | 9時 | 0.0632 | 0 | 0 | 0 | 0
[5 empty] | 2014-02-10 | 10時 | 0.038622 | 0 | 0 | 0 | 0
[5 empty] | 2014-02-10 | 11時 | 0.024409 | 0 | 0 | 0 | 0
[5 empty] | 2014-02-10 | 12時 | 0.021149 | 0 | 0 | 0 | 0
[5 empty] | 2014-02-10 | 13時 | 0.02268 | 0 | 0 | 0 | 0
[5 empty] | 2014-02-10 | 14時 | 0.023275 | 0 | 0 | 0 | 0
[5 empty] | 2014-02-10 | 15時 | 0.06848 | 0 | 0 | 0 | 0
[5 empty] | 2014-02-10 | 16時 | 0.1324 | 0 | 0 | 0 | 0
[5 empty] | 2014-02-10 | 17時 | 1.3861 | 0 | 0 | 0 | 0
[5 empty] | 2014-02-10 | 18時 | 1.9422 | 0 | 0 | 0 | 0
[5 empty] | 2014-02-10 | 19時 | 1.4843 | 0 | 0 | 0 | 0
[5 empty] | 2014-02-10 | 20時 | 1.9432 | 0 | 0 | 0 | 0
[5 empty] | 2014-02-10 | 21時 | 2.3499 | 0 | 0 | 0 | 0
[5 empty] | 2014-02-10 | 22時 | 2.59 | 0 | 0 | 0 | 0
[5 empty] | 2014-02-10 | 23時 | 3.1272 | 0 | 0 | 0 | 0
[5 empty] | 2014-02-11 | 0時 | 3.253 | 0 | 0 | 0 | 0
[5 empty] | 2014-02-11 | 1時 | 3.3362 | 0 | 0 | 0 | 0
[5 empty] | 2014-02-11 | 2時 | 3.4134 | 0 | 0 | 0 | 0
[5 empty] | 2014-02-11 | 3時 | 3.5912 | 0 | 0 | 0 | 0
[5 empty] | 2014-02-11 | 4時 | 3.722 | 0 | 0 | 0 | 0
[5 empty] | 2014-02-11 | 5時 | 3.9019 | 0 | 0 | 0 | 0
[5 empty] | 2014-02-11 | 6時 | 3.064 | 0 | 0 | 0 | 0
[5 empty] | 2014-02-11 | 7時 | 1.7836 | 0 | 0 | 0 | 0
[5 empty] | 2014-02-11 | 8時 | 0.17353 | 0 | 0 | 0 | 0
[5 empty] | 2014-02-11 | 9時 | 0.039544 | 0 | 0 | 0 | 0
[5 empty] | 2014-02-11 | 10時 | 0.023754 | 0 | 0 | 0 | 0
[5 empty] | 2014-02-11 | 11時 | 0.025866 | 0 | 0 | 0 | 0
[5 empty] | 2014-02-11 | 12時 | 0.023723 | 0 | 0 | 0 | 0
[5 empty] | 2014-02-11 | 13時 | 0.02487 | 0 | 0 | 0 | 0
[5 empty] | 2014-02-11 | 14時 | 0.046361 | 0 | 0 | 0 | 0
[5 empty] | 2014-02-11 | 15時 | 0.067457 | 0 | 0 | 0 | 0
[5 empty] | 2014-02-11 | 16時 | 0.50323 | 0 | 0 | 0 | 0
[5 empty] | 2014-02-11 | 17時 | 1.4126 | 0 | 0 | 0 | 0
[5 empty] | 2014-02-11 | 18時 | 1.1841 | 0 | 0 | 0 | 0
[5 empty] | 2014-02-11 | 19時 | 1.8747 | 0 | 0 | 0 | 0
[5 empty] | 2014-02-11 | 20時 | 2.2258 | 0 | 0 | 0 | 0
[5 empty] | 2014-02-11 | 21時 | 2.5545 | 0 | 0 | 0 | 0
[5 empty] | 2014-02-11 | 22時 | 3.0536 | 0 | 0 | 0 | 0
[5 empty] | 2014-02-11 | 23時 | 3.2661 | 0 | 0 | 0 | 0
[5 empty] | 2014-02-12 | 0時 | 3.4315 | 0 | 0 | 0 | 0
[5 empty] | 2014-02-12 | 1時 | 3.4963 | 0 | 0 | 0 | 0
[5 empty] | 2014-02-12 | 2時 | 3.6569 | 0 | 0 | 0 | 0
[5 empty] | 2014-02-12 | 3時 | 3.7538 | 0 | 0 | 0 | 0
[5 empty] | 2014-02-12 | 4時 | 3.8758 | 0 | 0 | 0 | 0
[5 empty] | 2014-02-12 | 5時 | 3.9021 | 0 | 0 | 0 | 0
[5 empty] | 2014-02-12 | 6時 | 3.435 | 0 | 0 | 0 | 0
[5 empty] | 2014-02-12 | 7時 | 2.0325 | 0 | 0 | 0 | 0
[5 empty] | 2014-02-12 | 8時 | 0.26088 | 0 | 0 | 0 | 0
[5 empty] | 2014-02-12 | 9時 | 0.027614 | 0 | 0 | 0 | 0
[5 empty] | 2014-02-12 | 10時 | 0.019901 | 0 | 0 | 0 | 0
[5 empty] | 2014-02-12 | 11時 | 0.022198 | 0 | 0 | 0 | 0
[5 empty] | 2014-02-12 | 12時 | 0.020211 | 0 | 0 | 0 | 0
[5 empty] | 2014-02-12 | 13時 | 0.022576 | 0 | 0 | 0 | 0
[5 empty] | 2014-02-12 | 14時 | 0.049411 | 0 | 0 | 0 | 0
[5 empty] | 2014-02-12 | 15時 | 0.083239 | 0 | 0 | 0 | 0
[5 empty] | 2014-02-12 | 16時 | 0.6553 | 0 | 0 | 0 | 0
[5 empty] | 2014-02-12 | 17時 | 1.6447 | 0 | 0 | 0 | 0
[5 empty] | 2014-02-12 | 18時 | 1.5344 | 0 | 0 | 0 | 0
[5 empty] | 2014-02-12 | 19時 | 1.9973 | 0 | 0 | 0 | 0
[5 empty] | 2014-02-12 | 20時 | 2.2526 | 0 | 0 | 0 | 0
[5 empty] | 2014-02-12 | 21時 | 2.5803 | 0 | 0 | 0 | 0
[5 empty] | 2014-02-12 | 22時 | 3.1459 | 0 | 0 | 0 | 0
[5 empty] | 2014-02-12 | 23時 | 3.3303 | 0 | 0 | 0 | 0
[5 empty] | 2014-02-13 | 0時 | 3.5419 | 0 | 0 | 0 | 0
[5 empty] | 2014-02-13 | 1時 | 3.7183 | 0 | 0 | 0 | 0
[5 empty] | 2014-02-13 | 2時 | 3.9375 | 0 | 0 | 0 | 0
[5 empty] | 2014-02-13 | 3時 | 4.0239 | 0 | 0 | 0 | 0
[5 empty] | 2014-02-13 | 4時 | 4.1977 | 0 | 0 | 0 | 0
[5 empty] | 2014-02-13 | 5時 | 4.6619 | 0 | 0 | 0 | 0.64175
[5 empty] | 2014-02-13 | 6時 | 2.9625 | 0 | 0 | 0 | 0
[5 empty] | 2014-02-13 | 7時 | 1.6433 | 0 | 0 | 0 | 0
[5 empty] | 2014-02-13 | 8時 | 0.48317 | 0 | 0 | 0 | 0
[5 empty] | 2014-02-13 | 9時 | 0.19526 | 0 | 0 | 0 | 0
[5 empty] | 2014-02-13 | 10時 | 0.087896 | 0 | 0 | 0 | 0
[5 empty] | 2014-02-13 | 11時 | 0.076808 | 0 | 0 | 0 | 0
[5 empty] | 2014-02-13 | 12時 | 0.057134 | 0 | 0 | 0 | 0
[5 empty] | 2014-02-13 | 13時 | 0.075265 | 0 | 0 | 0 | 0
[5 empty] | 2014-02-13 | 14時 | 0.096624 | 0 | 0 | 0 | 0
[5 empty] | 2014-02-13 | 15時 | 0.26986 | 0 | 0 | 0 | 0
[5 empty] | 2014-02-13 | 16時 | 0.80788 | 0 | 0 | 0 | 0
[5 empty] | 2014-02-13 | 17時 | 2.0945 | 0 | 0 | 0 | 0
[5 empty] | 2014-02-13 | 18時 | 3.0831 | 0 | 0 | 0 | 0
[5 empty] | 2014-02-13 | 19時 | 2.2199 | 0 | 0 | 0 | 0
[5 empty] | 2014-02-13 | 20時 | 2.6194 | 0 | 0 | 0 | 0
[5 empty] | 2014-02-13 | 21時 | 2.9084 | 0 | 0 | 0 | 0
[5 empty] | 2014-02-13 | 22時 | 3.1148 | 0 | 0 | 0 | 0
[5 empty] | 2014-02-13 | 23時 | 3.7191 | 0 | 0 | 0 | 0
[5 empty] | 2014-02-14 | 0時 | 3.9136 | 0 | 0 | 0 | 0
[5 empty] | 2014-02-14 | 1時 | 3.9946 | 0 | 0 | 0 | 0
[5 empty] | 2014-02-14 | 2時 | 4.1537 | 0 | 0 | 0 | 0
[5 empty] | 2014-02-14 | 3時 | 4.2384 | 0 | 0 | 0 | 0
[5 empty] | 2014-02-14 | 4時 | 4.3165 | 0 | 0 | 0 | 0
[5 empty] | 2014-02-14 | 5時 | 4.6619 | 0 | 0 | 0 | 1.1889
[5 empty] | 2014-02-14 | 6時 | 3.0453 | 0 | 0 | 0 | 0
[5 empty] | 2014-02-14 | 7時 | 1.7221 | 0 | 0 | 0 | 0
[5 empty] | 2014-02-14 | 8時 | 0.485 | 0 | 0 | 0 | 0
[5 empty] | 2014-02-14 | 9時 | 0.16882 | 0 | 0 | 0 | 0
[5 empty] | 2014-02-14 | 10時 | 0.08129 | 0 | 0 | 0 | 0
[5 empty] | 2014-02-14 | 11時 | 0.080364 | 0 | 0 | 0 | 0
[5 empty] | 2014-02-14 | 12時 | 0.040428 | 0 | 0 | 0 | 0
[5 empty] | 2014-02-14 | 13時 | 0.059679 | 0 | 0 | 0 | 0
[5 empty] | 2014-02-14 | 14時 | 0.077407 | 0 | 0 | 0 | 0
[5 empty] | 2014-02-14 | 15時 | 0.10148 | 0 | 0 | 0 | 0
[5 empty] | 2014-02-14 | 16時 | 0.58599 | 0 | 0 | 0 | 0
[5 empty] | 2014-02-14 | 17時 | 1.6482 | 0 | 0 | 0 | 0
[5 empty] | 2014-02-14 | 18時 | 2.4838 | 0 | 0 | 0 | 0
[5 empty] | 2014-02-14 | 19時 | 1.8387 | 0 | 0 | 0 | 0
[5 empty] | 2014-02-14 | 20時 | 2.2599 | 0 | 0 | 0 | 0
[5 empty] | 2014-02-14 | 21時 | 2.4968 | 0 | 0 | 0 | 0
[5 empty] | 2014-02-14 | 22時 | 2.6718 | 0 | 0 | 0 | 0
[5 empty] | 2014-02-14 | 23時 | 3.0666 | 0 | 0 | 0 | 0
[5 empty] | 2014-02-15 | 0時 | 3.193 | 0 | 0 | 0 | 0
[5 empty] | 2014-02-15 | 1時 | 3.2477 | 0 | 0 | 0 | 0
[5 empty] | 2014-02-15 | 2時 | 3.2817 | 0 | 0 | 0 | 0
[5 empty] | 2014-02-15 | 3時 | 3.3096 | 0 | 0 | 0 | 0
[5 empty] | 2014-02-15 | 4時 | 3.3402 | 0 | 0 | 0 | 0
[5 empty] | 2014-02-15 | 5時 | 3.8698 | 0 | 0 | 0 | 0
[5 empty] | 2014-02-15 | 6時 | 2.769 | 0 | 0 | 0 | 0
[5 empty] | 2014-02-15 | 7時 | 1.385 | 0 | 0 | 0 | 0
[5 empty] | 2014-02-15 | 8時 | 0.29934 | 0 | 0 | 0 | 0
[5 empty] | 2014-02-15 | 9時 | 0.075733 | 0 | 0 | 0 | 0
[5 empty] | 2014-02-15 | 10時 | 0.053904 | 0 | 0 | 0 | 0
[5 empty] | 2014-02-15 | 11時 | 0.040372 | 0 | 0 | 0 | 0
[5 empty] | 2014-02-15 | 12時 | 0.020353 | 0 | 0 | 0 | 0
[5 empty] | 2014-02-15 | 13時 | 0.021442 | 0 | 0 | 0 | 0
[5 empty] | 2014-02-15 | 14時 | 0.020514 | 0 | 0 | 0 | 0
[5 empty] | 2014-02-15 | 15時 | 0.043739 | 0 | 0 | 0 | 0
[5 empty] | 2014-02-15 | 16時 | 0.095904 | 0 | 0 | 0 | 0
[5 empty] | 2014-02-15 | 17時 | 0.81803 | 0 | 0 | 0 | 0
[5 empty] | 2014-02-15 | 18時 | 1.3604 | 0 | 0 | 0 | 0
[5 empty] | 2014-02-15 | 19時 | 1.2466 | 0 | 0 | 0 | 0
[5 empty] | 2014-02-15 | 20時 | 1.7402 | 0 | 0 | 0 | 0
[5 empty] | 2014-02-15 | 21時 | 1.9692 | 0 | 0 | 0 | 0
[5 empty] | 2014-02-15 | 22時 | 2.3168 | 0 | 0 | 0 | 0
[5 empty] | 2014-02-15 | 23時 | 2.9133 | 0 | 0 | 0 | 0
[5 empty] | 2014-02-16 | 0時 | 3.0701 | 0 | 0 | 0 | 0
[5 empty] | 2014-02-16 | 1時 | 3.2434 | 0 | 0 | 0 | 0
[5 empty] | 2014-02-16 | 2時 | 3.3954 | 0 | 0 | 0 | 0
[5 empty] | 2014-02-16 | 3時 | 3.486 | 0 | 0 | 0 | 0
[5 empty] | 2014-02-16 | 4時 | 3.569 | 0 | 0 | 0 | 0
[5 empty] | 2014-02-16 | 5時 | 4.2082 | 0 | 0 | 0 | 0
[5 empty] | 2014-02-16 | 6時 | 2.4113 | 0 | 0 | 0 | 0
[5 empty] | 2014-02-16 | 7時 | 1.2978 | 0 | 0 | 0 | 0
[5 empty] | 2014-02-16 | 8時 | 0.21231 | 0 | 0 | 0 | 0
[5 empty] | 2014-02-16 | 9時 | 0.056278 | 0 | 0 | 0 | 0
[5 empty] | 2014-02-16 | 10時 | 0.033988 | 0 | 0 | 0 | 0
[5 empty] | 2014-02-16 | 11時 | 0.02301 | 0 | 0 | 0 | 0
[5 empty] | 2014-02-16 | 12時 | 0.017287 | 0 | 0 | 0 | 0
[5 empty] | 2014-02-16 | 13時 | 0.01925 | 0 | 0 | 0 | 0
[5 empty] | 2014-02-16 | 14時 | 0.019581 | 0 | 0 | 0 | 0
[5 empty] | 2014-02-16 | 15時 | 0.06854 | 0 | 0 | 0 | 0
[5 empty] | 2014-02-16 | 16時 | 0.11278 | 0 | 0 | 0 | 0
[5 empty] | 2014-02-16 | 17時 | 1.1625 | 0 | 0 | 0 | 0
[5 empty] | 2014-02-16 | 18時 | 1.6312 | 0 | 0 | 0 | 0
[5 empty] | 2014-02-16 | 19時 | 1.1804 | 0 | 0 | 0 | 0
[5 empty] | 2014-02-16 | 20時 | 1.5572 | 0 | 0 | 0 | 0
[5 empty] | 2014-02-16 | 21時 | 1.862 | 0 | 0 | 0 | 0
[5 empty] | 2014-02-16 | 22時 | 2.0394 | 0 | 0 | 0 | 0
[5 empty] | 2014-02-16 | 23時 | 2.4089 | 0 | 0 | 0 | 0
[5 empty] | 2014-02-17 | 0時 | 2.4836 | 0 | 0 | 0 | 0
[5 empty] | 2014-02-17 | 1時 | 2.5488 | 0 | 0 | 0 | 0
[5 empty] | 2014-02-17 | 2時 | 2.5916 | 0 | 0 | 0 | 0
[5 empty] | 2014-02-17 | 3時 | 2.643 | 0 | 0 | 0 | 0
[5 empty] | 2014-02-17 | 4時 | 2.8501 | 0 | 0 | 0 | 0
[5 empty] | 2014-02-17 | 5時 | 3.3427 | 0 | 0 | 0 | 0
[5 empty] | 2014-02-17 | 6時 | 2.4355 | 0 | 0 | 0 | 0
[5 empty] | 2014-02-17 | 7時 | 2.4745 | 0 | 0 | 0 | 0
[5 empty] | 2014-02-17 | 8時 | 2.3688 | 0 | 0 | 0 | 0
[5 empty] | 2014-02-17 | 9時 | 2.5028 | 0 | 0 | 0 | 0
[5 empty] | 2014-02-17 | 10時 | 2.4474 | 0 | 0 | 0 | 0
[5 empty] | 2014-02-17 | 11時 | 2.5723 | 0 | 0 | 0 | 0
[5 empty] | 2014-02-17 | 12時 | 2.0327 | 0 | 0 | 0 | 0
[5 empty] | 2014-02-17 | 13時 | 2.2866 | 0 | 0 | 0 | 0
[5 empty] | 2014-02-17 | 14時 | 2.3281 | 0 | 0 | 0 | 0
[5 empty] | 2014-02-17 | 15時 | 2.1202 | 0 | 0 | 0 | 0
[5 empty] | 2014-02-17 | 16時 | 2.146 | 0 | 0 | 0 | 0
[5 empty] | 2014-02-17 | 17時 | 3.1534 | 0 | 0 | 0 | 0
[5 empty] | 2014-02-17 | 18時 | 3.1504 | 0 | 0 | 0 | 0
[5 empty] | 2014-02-17 | 19時 | 2.0561 | 0 | 0 | 0 | 0
[5 empty] | 2014-02-17 | 20時 | 2.1642 | 0 | 0 | 0 | 0
[5 empty] | 2014-02-17 | 21時 | 2.2441 | 0 | 0 | 0 | 0
[5 empty] | 2014-02-17 | 22時 | 2.2841 | 0 | 0 | 0 | 0
[5 empty] | 2014-02-17 | 23時 | 2.5622 | 0 | 0 | 0 | 0
[5 empty] | 2014-02-18 | 0時 | 2.5711 | 0 | 0 | 0 | 0
[5 empty] | 2014-02-18 | 1時 | 2.5975 | 0 | 0 | 0 | 0
[5 empty] | 2014-02-18 | 2時 | 2.6105 | 0 | 0 | 0 | 0
[5 empty] | 2014-02-18 | 3時 | 2.6666 | 0 | 0 | 0 | 0
[5 empty] | 2014-02-18 | 4時 | 2.6906 | 0 | 0 | 0 | 0
[5 empty] | 2014-02-18 | 5時 | 2.6904 | 0 | 0 | 0 | 0
[5 empty] | 2014-02-18 | 6時 | 2.6347 | 0 | 0 | 0 | 0
[5 empty] | 2014-02-18 | 7時 | 2.4157 | 0 | 0 | 0 | 0
[5 empty] | 2014-02-18 | 8時 | 1.8767 | 0 | 0 | 0 | 0
[5 empty] | 2014-02-18 | 9時 | 1.6447 | 0 | 0 | 0 | 0
[5 empty] | 2014-02-18 | 10時 | 0.92349 | 0 | 0 | 0 | 0
[5 empty] | 2014-02-18 | 11時 | 1.5657 | 0 | 0 | 0 | 0
[5 empty] | 2014-02-18 | 12時 | 1.4486 | 0 | 0 | 0 | 0
[5 empty] | 2014-02-18 | 13時 | 1.6779 | 0 | 0 | 0 | 0
[5 empty] | 2014-02-18 | 14時 | 1.7508 | 0 | 0 | 0 | 0
[5 empty] | 2014-02-18 | 15時 | 1.5313 | 0 | 0 | 0 | 0
[5 empty] | 2014-02-18 | 16時 | 2.219 | 0 | 0 | 0 | 0
[5 empty] | 2014-02-18 | 17時 | 2.3899 | 0 | 0 | 0 | 0
[5 empty] | 2014-02-18 | 18時 | 1.7347 | 0 | 0 | 0 | 0
[5 empty] | 2014-02-18 | 19時 | 1.9955 | 0 | 0 | 0 | 0
[5 empty] | 2014-02-18 | 20時 | 2.1281 | 0 | 0 | 0 | 0
[5 empty] | 2014-02-18 | 21時 | 2.2864 | 0 | 0 | 0 | 0
[5 empty] | 2014-02-18 | 22時 | 2.6711 | 0 | 0 | 0 | 0
[5 empty] | 2014-02-18 | 23時 | 2.7839 | 0 | 0 | 0 | 0
[5 empty] | 2014-02-19 | 0時 | 2.8697 | 0 | 0 | 0 | 0
[5 empty] | 2014-02-19 | 1時 | 2.8161 | 0 | 0 | 0 | 0
[5 empty] | 2014-02-19 | 2時 | 2.9297 | 0 | 0 | 0 | 0
[5 empty] | 2014-02-19 | 3時 | 2.9631 | 0 | 0 | 0 | 0
[5 empty] | 2014-02-19 | 4時 | 2.9629 | 0 | 0 | 0 | 0
[5 empty] | 2014-02-19 | 5時 | 3.0319 | 0 | 0 | 0 | 0
[5 empty] | 2014-02-19 | 6時 | 2.9028 | 0 | 0 | 0 | 0
[5 empty] | 2014-02-19 | 7時 | 2.169 | 0 | 0 | 0 | 0
[5 empty] | 2014-02-19 | 8時 | 0.24134 | 0 | 0 | 0 | 0
[5 empty] | 2014-02-19 | 9時 | 0.026056 | 0 | 0 | 0 | 0
[5 empty] | 2014-02-19 | 10時 | 0.020133 | 0 | 0 | 0 | 0
[5 empty] | 2014-02-19 | 11時 | 0.021226 | 0 | 0 | 0 | 0
[5 empty] | 2014-02-19 | 12時 | 0.019854 | 0 | 0 | 0 | 0
[5 empty] | 2014-02-19 | 13時 | 0.02175 | 0 | 0 | 0 | 0
[5 empty] | 2014-02-19 | 14時 | 0.047168 | 0 | 0 | 0 | 0
[5 empty] | 2014-02-19 | 15時 | 0.067317 | 0 | 0 | 0 | 0
[5 empty] | 2014-02-19 | 16時 | 0.48953 | 0 | 0 | 0 | 0
[5 empty] | 2014-02-19 | 17時 | 1.3619 | 0 | 0 | 0 | 0
[5 empty] | 2014-02-19 | 18時 | 1.1544 | 0 | 0 | 0 | 0
[5 empty] | 2014-02-19 | 19時 | 1.5613 | 0 | 0 | 0 | 0
[5 empty] | 2014-02-19 | 20時 | 1.8308 | 0 | 0 | 0 | 0
[5 empty] | 2014-02-19 | 21時 | 2.2263 | 0 | 0 | 0 | 0
[5 empty] | 2014-02-19 | 22時 | 2.8737 | 0 | 0 | 0 | 0
[5 empty] | 2014-02-19 | 23時 | 3.1161 | 0 | 0 | 0 | 0
[5 empty] | 2014-02-20 | 0時 | 3.3143 | 0 | 0 | 0 | 0
[5 empty] | 2014-02-20 | 1時 | 3.3438 | 0 | 0 | 0 | 0
[5 empty] | 2014-02-20 | 2時 | 3.4437 | 0 | 0 | 0 | 0
[5 empty] | 2014-02-20 | 3時 | 3.5361 | 0 | 0 | 0 | 0
[5 empty] | 2014-02-20 | 4時 | 3.6652 | 0 | 0 | 0 | 0
[5 empty] | 2014-02-20 | 5時 | 4.3359 | 0 | 0 | 0 | 0
[5 empty] | 2014-02-20 | 6時 | 2.6268 | 0 | 0 | 0 | 0
[5 empty] | 2014-02-20 | 7時 | 1.5114 | 0 | 0 | 0 | 0
[5 empty] | 2014-02-20 | 8時 | 0.46891 | 0 | 0 | 0 | 0
[5 empty] | 2014-02-20 | 9時 | 0.087804 | 0 | 0 | 0 | 0
[5 empty] | 2014-02-20 | 10時 | 0.055296 | 0 | 0 | 0 | 0
[5 empty] | 2014-02-20 | 11時 | 0.04928 | 0 | 0 | 0 | 0
[5 empty] | 2014-02-20 | 12時 | 0.020903 | 0 | 0 | 0 | 0
[5 empty] | 2014-02-20 | 13時 | 0.040141 | 0 | 0 | 0 | 0
[5 empty] | 2014-02-20 | 14時 | 0.15629 | 0 | 0 | 0 | 0
[5 empty] | 2014-02-20 | 15時 | 0.58869 | 0 | 0 | 0 | 0
[5 empty] | 2014-02-20 | 16時 | 0.82038 | 0 | 0 | 0 | 0
[5 empty] | 2014-02-20 | 17時 | 2.0054 | 0 | 0 | 0 | 0
[5 empty] | 2014-02-20 | 18時 | 2.5514 | 0 | 0 | 0 | 0
[5 empty] | 2014-02-20 | 19時 | 1.7297 | 0 | 0 | 0 | 0
[5 empty] | 2014-02-20 | 20時 | 2.1598 | 0 | 0 | 0 | 0
[5 empty] | 2014-02-20 | 21時 | 2.3708 | 0 | 0 | 0 | 0
[5 empty] | 2014-02-20 | 22時 | 2.4875 | 0 | 0 | 0 | 0
[5 empty] | 2014-02-20 | 23時 | 3.0344 | 0 | 0 | 0 | 0
[5 empty] | 2014-02-21 | 0時 | 3.2599 | 0 | 0 | 0 | 0
[5 empty] | 2014-02-21 | 1時 | 3.3876 | 0 | 0 | 0 | 0
[5 empty] | 2014-02-21 | 2時 | 3.5977 | 0 | 0 | 0 | 0
[5 empty] | 2014-02-21 | 3時 | 3.5935 | 0 | 0 | 0 | 0
[5 empty] | 2014-02-21 | 4時 | 3.6524 | 0 | 0 | 0 | 0
[5 empty] | 2014-02-21 | 5時 | 4.0683 | 0 | 0 | 0 | 0
[5 empty] | 2014-02-21 | 6時 | 2.4213 | 0 | 0 | 0 | 0
[5 empty] | 2014-02-21 | 7時 | 1.1283 | 0 | 0 | 0 | 0
[5 empty] | 2014-02-21 | 8時 | 0.16504 | 0 | 0 | 0 | 0
[5 empty] | 2014-02-21 | 9時 | 0.060346 | 0 | 0 | 0 | 0
[5 empty] | 2014-02-21 | 10時 | 0.051741 | 0 | 0 | 0 | 0
[5 empty] | 2014-02-21 | 11時 | 0.046125 | 0 | 0 | 0 | 0
[5 empty] | 2014-02-21 | 12時 | 0.021924 | 0 | 0 | 0 | 0
[5 empty] | 2014-02-21 | 13時 | 0.025431 | 0 | 0 | 0 | 0
[5 empty] | 2014-02-21 | 14時 | 0.051065 | 0 | 0 | 0 | 0
[5 empty] | 2014-02-21 | 15時 | 0.082977 | 0 | 0 | 0 | 0
[5 empty] | 2014-02-21 | 16時 | 0.33214 | 0 | 0 | 0 | 0
[5 empty] | 2014-02-21 | 17時 | 1.637 | 0 | 0 | 0 | 0
[5 empty] | 2014-02-21 | 18時 | 2.4261 | 0 | 0 | 0 | 0
[5 empty] | 2014-02-21 | 19時 | 1.7565 | 0 | 0 | 0 | 0
[5 empty] | 2014-02-21 | 20時 | 2.1193 | 0 | 0 | 0 | 0
[5 empty] | 2014-02-21 | 21時 | 2.4342 | 0 | 0 | 0 | 0
[5 empty] | 2014-02-21 | 22時 | 2.7129 | 0 | 0 | 0 | 0
[5 empty] | 2014-02-21 | 23時 | 3.2858 | 0 | 0 | 0 | 0
[5 empty] | 2014-02-22 | 0時 | 3.4469 | 0 | 0 | 0 | 0
[5 empty] | 2014-02-22 | 1時 | 3.615 | 0 | 0 | 0 | 0
[5 empty] | 2014-02-22 | 2時 | 3.7109 | 0 | 0 | 0 | 0
[5 empty] | 2014-02-22 | 3時 | 3.8668 | 0 | 0 | 0 | 0
[5 empty] | 2014-02-22 | 4時 | 3.914 | 0 | 0 | 0 | 0
[5 empty] | 2014-02-22 | 5時 | 4.6042 | 0 | 0 | 0 | 0
[5 empty] | 2014-02-22 | 6時 | 2.6225 | 0 | 0 | 0 | 0
[5 empty] | 2014-02-22 | 7時 | 1.3279 | 0 | 0 | 0 | 0
[5 empty] | 2014-02-22 | 8時 | 0.29924 | 0 | 0 | 0 | 0
[5 empty] | 2014-02-22 | 9時 | 0.080934 | 0 | 0 | 0 | 0
[5 empty] | 2014-02-22 | 10時 | 0.060801 | 0 | 0 | 0 | 0
[5 empty] | 2014-02-22 | 11時 | 0.051455 | 0 | 0 | 0 | 0
[5 empty] | 2014-02-22 | 12時 | 0.02236 | 0 | 0 | 0 | 0
[5 empty] | 2014-02-22 | 13時 | 0.037197 | 0 | 0 | 0 | 0
[5 empty] | 2014-02-22 | 14時 | 0.05329 | 0 | 0 | 0 | 0
[5 empty] | 2014-02-22 | 15時 | 0.068762 | 0 | 0 | 0 | 0
[5 empty] | 2014-02-22 | 16時 | 0.26201 | 0 | 0 | 0 | 0
[5 empty] | 2014-02-22 | 17時 | 1.3859 | 0 | 0 | 0 | 0
[5 empty] | 2014-02-22 | 18時 | 2.0951 | 0 | 0 | 0 | 0
[5 empty] | 2014-02-22 | 19時 | 1.563 | 0 | 0 | 0 | 0
[5 empty] | 2014-02-22 | 20時 | 1.9191 | 0 | 0 | 0 | 0
[5 empty] | 2014-02-22 | 21時 | 2.2622 | 0 | 0 | 0 | 0
[5 empty] | 2014-02-22 | 22時 | 2.5238 | 0 | 0 | 0 | 0
[5 empty] | 2014-02-22 | 23時 | 3.057 | 0 | 0 | 0 | 0
[5 empty] | 2014-02-23 | 0時 | 3.2609 | 0 | 0 | 0 | 0
[5 empty] | 2014-02-23 | 1時 | 3.4165 | 0 | 0 | 0 | 0
[5 empty] | 2014-02-23 | 2時 | 3.5548 | 0 | 0 | 0 | 0
[5 empty] | 2014-02-23 | 3時 | 3.6486 | 0 | 0 | 0 | 0
[5 empty] | 2014-02-23 | 4時 | 3.7043 | 0 | 0 | 0 | 0
[5 empty] | 2014-02-23 | 5時 | 4.323 | 0 | 0 | 0 | 0
[5 empty] | 2014-02-23 | 6時 | 2.6119 | 0 | 0 | 0 | 0
[5 empty] | 2014-02-23 | 7時 | 1.3302 | 0 | 0 | 0 | 0
[5 empty] | 2014-02-23 | 8時 | 0.29166 | 0 | 0 | 0 | 0
[5 empty] | 2014-02-23 | 9時 | 0.080343 | 0 | 0 | 0 | 0
[5 empty] | 2014-02-23 | 10時 | 0.061479 | 0 | 0 | 0 | 0
[5 empty] | 2014-02-23 | 11時 | 0.045921 | 0 | 0 | 0 | 0
[5 empty] | 2014-02-23 | 12時 | 0.019959 | 0 | 0 | 0 | 0
[5 empty] | 2014-02-23 | 13時 | 0.021171 | 0 | 0 | 0 | 0
[5 empty] | 2014-02-23 | 14時 | 0.036135 | 0 | 0 | 0 | 0
[5 empty] | 2014-02-23 | 15時 | 0.068652 | 0 | 0 | 0 | 0
[5 empty] | 2014-02-23 | 16時 | 0.20341 | 0 | 0 | 0 | 0
[5 empty] | 2014-02-23 | 17時 | 1.0957 | 0 | 0 | 0 | 0
[5 empty] | 2014-02-23 | 18時 | 1.5771 | 0 | 0 | 0 | 0
[5 empty] | 2014-02-23 | 19時 | 1.1971 | 0 | 0 | 0 | 0
[5 empty] | 2014-02-23 | 20時 | 1.5648 | 0 | 0 | 0 | 0
[5 empty] | 2014-02-23 | 21時 | 1.8617 | 0 | 0 | 0 | 0
[5 empty] | 2014-02-23 | 22時 | 2.0802 | 0 | 0 | 0 | 0
[5 empty] | 2014-02-23 | 23時 | 2.4686 | 0 | 0 | 0 | 0
[5 empty] | 2014-02-24 | 0時 | 2.5608 | 0 | 0 | 0 | 0
[5 empty] | 2014-02-24 | 1時 | 2.6447 | 0 | 0 | 0 | 0
[5 empty] | 2014-02-24 | 2時 | 2.6797 | 0 | 0 | 0 | 0
[5 empty] | 2014-02-24 | 3時 | 2.7034 | 0 | 0 | 0 | 0
[5 empty] | 2014-02-24 | 4時 | 2.8406 | 0 | 0 | 0 | 0
[5 empty] | 2014-02-24 | 5時 | 3.3347 | 0 | 0 | 0 | 0
[5 empty] | 2014-02-24 | 6時 | 2.4035 | 0 | 0 | 0 | 0
[5 empty] | 2014-02-24 | 7時 | 2.4136 | 0 | 0 | 0 | 0
[5 empty] | 2014-02-24 | 8時 | 2.2967 | 0 | 0 | 0 | 0
[5 empty] | 2014-02-24 | 9時 | 2.4128 | 0 | 0 | 0 | 0
[5 empty] | 2014-02-24 | 10時 | 2.3919 | 0 | 0 | 0 | 0
[5 empty] | 2014-02-24 | 11時 | 2.5227 | 0 | 0 | 0 | 0
[5 empty] | 2014-02-24 | 12時 | 1.9768 | 0 | 0 | 0 | 0
[5 empty] | 2014-02-24 | 13時 | 2.2247 | 0 | 0 | 0 | 0
[5 empty] | 2014-02-24 | 14時 | 2.2977 | 0 | 0 | 0 | 0
[5 empty] | 2014-02-24 | 15時 | 2.1177 | 0 | 0 | 0 | 0
[5 empty] | 2014-02-24 | 16時 | 2.0762 | 0 | 0 | 0 | 0
[5 empty] | 2014-02-24 | 17時 | 3.0887 | 0 | 0 | 0 | 0
[5 empty] | 2014-02-24 | 18時 | 3.1436 | 0 | 0 | 0 | 0
[5 empty] | 2014-02-24 | 19時 | 2.1215 | 0 | 0 | 0 | 0
[5 empty] | 2014-02-24 | 20時 | 2.2693 | 0 | 0 | 0 | 0
[5 empty] | 2014-02-24 | 21時 | 2.3999 | 0 | 0 | 0 | 0
[5 empty] | 2014-02-24 | 22時 | 2.4991 | 0 | 0 | 0 | 0
[5 empty] | 2014-02-24 | 23時 | 2.8413 | 0 | 0 | 0 | 0
[5 empty] | 2014-02-25 | 0時 | 2.9248 | 0 | 0 | 0 | 0
[5 empty] | 2014-02-25 | 1時 | 3.0331 | 0 | 0 | 0 | 0
[5 empty] | 2014-02-25 | 2時 | 3.0667 | 0 | 0 | 0 | 0
[5 empty] | 2014-02-25 | 3時 | 3.178 | 0 | 0 | 0 | 0
[5 empty] | 2014-02-25 | 4時 | 3.2033 | 0 | 0 | 0 | 0
[5 empty] | 2014-02-25 | 5時 | 3.1933 | 0 | 0 | 0 | 0
[5 empty] | 2014-02-25 | 6時 | 3.0429 | 0 | 0 | 0 | 0
[5 empty] | 2014-02-25 | 7時 | 2.8497 | 0 | 0 | 0 | 0
[5 empty] | 2014-02-25 | 8時 | 2.133 | 0 | 0 | 0 | 0
[5 empty] | 2014-02-25 | 9時 | 1.8145 | 0 | 0 | 0 | 0
[5 empty] | 2014-02-25 | 10時 | 1.1352 | 0 | 0 | 0 | 0
[5 empty] | 2014-02-25 | 11時 | 0.58927 | 0 | 0 | 0 | 0
[5 empty] | 2014-02-25 | 12時 | 0.25585 | 0 | 0 | 0 | 0
[5 empty] | 2014-02-25 | 13時 | 0.45853 | 0 | 0 | 0 | 0
[5 empty] | 2014-02-25 | 14時 | 0.696 | 0 | 0 | 0 | 0
[5 empty] | 2014-02-25 | 15時 | 0.55628 | 0 | 0 | 0 | 0
[5 empty] | 2014-02-25 | 16時 | 1.6071 | 0 | 0 | 0 | 0
[5 empty] | 2014-02-25 | 17時 | 2.2478 | 0 | 0 | 0 | 0
[5 empty] | 2014-02-25 | 18時 | 1.6498 | 0 | 0 | 0 | 0
[5 empty] | 2014-02-25 | 19時 | 2.0607 | 0 | 0 | 0 | 0
[5 empty] | 2014-02-25 | 20時 | 2.1505 | 0 | 0 | 0 | 0
[5 empty] | 2014-02-25 | 21時 | 2.4901 | 0 | 0 | 0 | 0
[5 empty] | 2014-02-25 | 22時 | 3.0725 | 0 | 0 | 0 | 0
[5 empty] | 2014-02-25 | 23時 | 3.2411 | 0 | 0 | 0 | 0
[5 empty] | 2014-02-26 | 0時 | 3.3801 | 0 | 0 | 0 | 0
[5 empty] | 2014-02-26 | 1時 | 3.4983 | 0 | 0 | 0 | 0
[5 empty] | 2014-02-26 | 2時 | 3.5968 | 0 | 0 | 0 | 0
[5 empty] | 2014-02-26 | 3時 | 3.7427 | 0 | 0 | 0 | 0
[5 empty] | 2014-02-26 | 4時 | 3.7988 | 0 | 0 | 0 | 0
[5 empty] | 2014-02-26 | 5時 | 3.8735 | 0 | 0 | 0 | 0
[5 empty] | 2014-02-26 | 6時 | 2.9511 | 0 | 0 | 0 | 0
[5 empty] | 2014-02-26 | 7時 | 1.522 | 0 | 0 | 0 | 0
[5 empty] | 2014-02-26 | 8時 | 0.081088 | 0 | 0 | 0 | 0
[5 empty] | 2014-02-26 | 9時 | 0.025021 | 0 | 0 | 0 | 0
[5 empty] | 2014-02-26 | 10時 | 0.021779 | 0 | 0 | 0 | 0
[5 empty] | 2014-02-26 | 11時 | 0.02732 | 0 | 0 | 0 | 0
[5 empty] | 2014-02-26 | 12時 | 0.022632 | 0 | 0 | 0 | 0
[5 empty] | 2014-02-26 | 13時 | 0.066606 | 0 | 0 | 0 | 0
[5 empty] | 2014-02-26 | 14時 | 0.064073 | 0 | 0 | 0 | 0
[5 empty] | 2014-02-26 | 15時 | 0.083699 | 0 | 0 | 0 | 0
[5 empty] | 2014-02-26 | 16時 | 0.91864 | 0 | 0 | 0 | 0
[5 empty] | 2014-02-26 | 17時 | 1.7483 | 0 | 0 | 0 | 0
[5 empty] | 2014-02-26 | 18時 | 1.4392 | 0 | 0 | 0 | 0
[5 empty] | 2014-02-26 | 19時 | 1.8868 | 0 | 0 | 0 | 0
[5 empty] | 2014-02-26 | 20時 | 2.1933 | 0 | 0 | 0 | 0
[5 empty] | 2014-02-26 | 21時 | 2.4733 | 0 | 0 | 0 | 0
[5 empty] | 2014-02-26 | 22時 | 2.9592 | 0 | 0 | 0 | 0
[5 empty] | 2014-02-26 | 23時 | 3.174 | 0 | 0 | 0 | 0
[5 empty] | 2014-02-27 | 0時 | 3.2705 | 0 | 0 | 0 | 0
[5 empty] | 2014-02-27 | 1時 | 3.4191 | 0 | 0 | 0 | 0
[5 empty] | 2014-02-27 | 2時 | 3.4894 | 0 | 0 | 0 | 0
[5 empty] | 2014-02-27 | 3時 | 3.6069 | 0 | 0 | 0 | 0
[5 empty] | 2014-02-27 | 4時 | 3.7614 | 0 | 0 | 0 | 0
[5 empty] | 2014-02-27 | 5時 | 4.3568 | 0 | 0 | 0 | 0
[5 empty] | 2014-02-27 | 6時 | 2.407 | 0 | 0 | 0 | 0
[5 empty] | 2014-02-27 | 7時 | 1.1557 | 0 | 0 | 0 | 0
[5 empty] | 2014-02-27 | 8時 | 0.20276 | 0 | 0 | 0 | 0
[5 empty] | 2014-02-27 | 9時 | 0.068169 | 0 | 0 | 0 | 0
[5 empty] | 2014-02-27 | 10時 | 0.054177 | 0 | 0 | 0 | 0
[5 empty] | 2014-02-27 | 11時 | 0.04921 | 0 | 0 | 0 | 0
[5 empty] | 2014-02-27 | 12時 | 0.021057 | 0 | 0 | 0 | 0
[5 empty] | 2014-02-27 | 13時 | 0.028825 | 0 | 0 | 0 | 0
[5 empty] | 2014-02-27 | 14時 | 0.051006 | 0 | 0 | 0 | 0
[5 empty] | 2014-02-27 | 15時 | 0.061522 | 0 | 0 | 0 | 0
[5 empty] | 2014-02-27 | 16時 | 0.21775 | 0 | 0 | 0 | 0
[5 empty] | 2014-02-27 | 17時 | 1.3671 | 0 | 0 | 0 | 0
[5 empty] | 2014-02-27 | 18時 | 2.0903 | 0 | 0 | 0 | 0
[5 empty] | 2014-02-27 | 19時 | 1.6227 | 0 | 0 | 0 | 0
[5 empty] | 2014-02-27 | 20時 | 1.9379 | 0 | 0 | 0 | 0
[5 empty] | 2014-02-27 | 21時 | 2.237 | 0 | 0 | 0 | 0
[5 empty] | 2014-02-27 | 22時 | 2.5073 | 0 | 0 | 0 | 0
[5 empty] | 2014-02-27 | 23時 | 2.9799 | 0 | 0 | 0 | 0
[5 empty] | 2014-02-28 | 0時 | 3.1799 | 0 | 0 | 0 | 0
[5 empty] | 2014-02-28 | 1時 | 3.218 | 0 | 0 | 0 | 0
[5 empty] | 2014-02-28 | 2時 | 3.3199 | 0 | 0 | 0 | 0
[5 empty] | 2014-02-28 | 3時 | 3.4125 | 0 | 0 | 0 | 0
[5 empty] | 2014-02-28 | 4時 | 3.4828 | 0 | 0 | 0 | 0
[5 empty] | 2014-02-28 | 5時 | 4.0861 | 0 | 0 | 0 | 0
[5 empty] | 2014-02-28 | 6時 | 2.1443 | 0 | 0 | 0 | 0
[5 empty] | 2014-02-28 | 7時 | 0.85466 | 0 | 0 | 0 | 0
[5 empty] | 2014-02-28 | 8時 | 0.076619 | 0 | 0 | 0 | 0
[5 empty] | 2014-02-28 | 9時 | 0.049203 | 0 | 0 | 0 | 0
[5 empty] | 2014-02-28 | 10時 | 0.037032 | 0 | 0 | 0 | 0
[5 empty] | 2014-02-28 | 11時 | 0.024026 | 0 | 0 | 0 | 0
[5 empty] | 2014-02-28 | 12時 | 0.017571 | 0 | 0 | 0 | 0
[5 empty] | 2014-02-28 | 13時 | 0.019542 | 0 | 0 | 0 | 0
[5 empty] | 2014-02-28 | 14時 | 0.019784 | 0 | 0 | 0 | 0
[5 empty] | 2014-02-28 | 15時 | 0.04281 | 0 | 0 | 0 | 0
[5 empty] | 2014-02-28 | 16時 | 0.082212 | 0 | 0 | 0 | 0
[5 empty] | 2014-02-28 | 17時 | 0.75596 | 0 | 0 | 0 | 0
[5 empty] | 2014-02-28 | 18時 | 1.3675 | 0 | 0 | 0 | 0
[5 empty] | 2014-02-28 | 19時 | 1.3727 | 0 | 0 | 0 | 0
[5 empty] | 2014-02-28 | 20時 | 1.8204 | 0 | 0 | 0 | 0
[5 empty] | 2014-02-28 | 21時 | 2.2531 | 0 | 0 | 0 | 0
[5 empty] | 2014-02-28 | 22時 | 2.5222 | 0 | 0 | 0 | 0
[5 empty] | 2014-02-28 | 23時 | 3.033 | 0 | 0 | 0 | 0
[5 empty] | 2014-03-01 | 0時 | 3.0984 | 0 | 0 | 0 | 0
[5 empty] | 2014-03-01 | 1時 | 3.2458 | 0 | 0 | 0 | 0
[5 empty] | 2014-03-01 | 2時 | 3.3985 | 0 | 0 | 0 | 0
[5 empty] | 2014-03-01 | 3時 | 3.4809 | 0 | 0 | 0 | 0
[5 empty] | 2014-03-01 | 4時 | 3.5779 | 0 | 0 | 0 | 0
[5 empty] | 2014-03-01 | 5時 | 4.1492 | 0 | 0 | 0 | 0
[5 empty] | 2014-03-01 | 6時 | 2.4388 | 0 | 0 | 0 | 0
[5 empty] | 2014-03-01 | 7時 | 1.0734 | 0 | 0 | 0 | 0
[5 empty] | 2014-03-01 | 8時 | 0.089422 | 0 | 0 | 0 | 0
[5 empty] | 2014-03-01 | 9時 | 0.031456 | 0 | 0 | 0 | 0
[5 empty] | 2014-03-01 | 10時 | 0.020997 | 0 | 0 | 0 | 0
[5 empty] | 2014-03-01 | 11時 | 0.017262 | 0 | 0 | 0 | 0
[5 empty] | 2014-03-01 | 12時 | 0.013053 | 0 | 0 | 0 | 0
[5 empty] | 2014-03-01 | 13時 | 0.01427 | 0 | 0 | 0 | 0
[5 empty] | 2014-03-01 | 14時 | 0.014533 | 0 | 0 | 0 | 0
[5 empty] | 2014-03-01 | 15時 | 0.013408 | 0 | 0 | 0 | 0
[5 empty] | 2014-03-01 | 16時 | 0.045375 | 0 | 0 | 0 | 0
[5 empty] | 2014-03-01 | 17時 | 0.2949 | 0 | 0 | 0 | 0
[5 empty] | 2014-03-01 | 18時 | 0.94959 | 0 | 0 | 0 | 0
[5 empty] | 2014-03-01 | 19時 | 0.68537 | 0 | 0 | 0 | 0
[5 empty] | 2014-03-01 | 20時 | 1.138 | 0 | 0 | 0 | 0
[5 empty] | 2014-03-01 | 21時 | 1.3976 | 0 | 0 | 0 | 0
[5 empty] | 2014-03-01 | 22時 | 1.5249 | 0 | 0 | 0 | 0
[5 empty] | 2014-03-01 | 23時 | 1.8971 | 0 | 0 | 0 | 0
[5 empty] | 2014-03-02 | 0時 | 2.0079 | 0 | 0 | 0 | 0
[5 empty] | 2014-03-02 | 1時 | 2.0823 | 0 | 0 | 0 | 0
[5 empty] | 2014-03-02 | 2時 | 2.1172 | 0 | 0 | 0 | 0
[5 empty] | 2014-03-02 | 3時 | 2.1645 | 0 | 0 | 0 | 0
[5 empty] | 2014-03-02 | 4時 | 2.2519 | 0 | 0 | 0 | 0
[5 empty] | 2014-03-02 | 5時 | 2.6147 | 0 | 0 | 0 | 0
[5 empty] | 2014-03-02 | 6時 | 1.7919 | 0 | 0 | 0 | 0
[5 empty] | 2014-03-02 | 7時 | 1.817 | 0 | 0 | 0 | 0
[5 empty] | 2014-03-02 | 8時 | 1.736 | 0 | 0 | 0 | 0
[5 empty] | 2014-03-02 | 9時 | 1.8614 | 0 | 0 | 0 | 0
[5 empty] | 2014-03-02 | 10時 | 1.9268 | 0 | 0 | 0 | 0
[5 empty] | 2014-03-02 | 11時 | 2.0601 | 0 | 0 | 0 | 0
[5 empty] | 2014-03-02 | 12時 | 1.6259 | 0 | 0 | 0 | 0
[5 empty] | 2014-03-02 | 13時 | 1.8321 | 0 | 0 | 0 | 0
[5 empty] | 2014-03-02 | 14時 | 1.8626 | 0 | 0 | 0 | 0
[5 empty] | 2014-03-02 | 15時 | 1.6434 | 0 | 0 | 0 | 0
[5 empty] | 2014-03-02 | 16時 | 1.6193 | 0 | 0 | 0 | 0
[5 empty] | 2014-03-02 | 17時 | 2.403 | 0 | 0 | 0 | 0
[5 empty] | 2014-03-02 | 18時 | 2.4148 | 0 | 0 | 0 | 0
[5 empty] | 2014-03-02 | 19時 | 1.5802 | 0 | 0 | 0 | 0
[5 empty] | 2014-03-02 | 20時 | 1.753 | 0 | 0 | 0 | 0
[5 empty] | 2014-03-02 | 21時 | 1.894 | 0 | 0 | 0 | 0
[5 empty] | 2014-03-02 | 22時 | 2.0249 | 0 | 0 | 0 | 0
[5 empty] | 2014-03-02 | 23時 | 2.3916 | 0 | 0 | 0 | 0
[5 empty] | 2014-03-03 | 0時 | 2.4583 | 0 | 0 | 0 | 0
[5 empty] | 2014-03-03 | 1時 | 2.4634 | 0 | 0 | 0 | 0
[5 empty] | 2014-03-03 | 2時 | 2.5064 | 0 | 0 | 0 | 0
[5 empty] | 2014-03-03 | 3時 | 2.5411 | 0 | 0 | 0 | 0
[5 empty] | 2014-03-03 | 4時 | 2.5564 | 0 | 0 | 0 | 0
[5 empty] | 2014-03-03 | 5時 | 2.9001 | 0 | 0 | 0 | 0
[5 empty] | 2014-03-03 | 6時 | 1.9021 | 0 | 0 | 0 | 0
[5 empty] | 2014-03-03 | 7時 | 1.8157 | 0 | 0 | 0 | 0
[5 empty] | 2014-03-03 | 8時 | 0.88583 | 0 | 0 | 0 | 0
[5 empty] | 2014-03-03 | 9時 | 0.10931 | 0 | 0 | 0 | 0
[5 empty] | 2014-03-03 | 10時 | 0.018745 | 0 | 0 | 0 | 0
[5 empty] | 2014-03-03 | 11時 | 0.010989 | 0 | 0 | 0 | 0
[5 empty] | 2014-03-03 | 12時 | 0.0082563 | 0 | 0 | 0 | 0
[5 empty] | 2014-03-03 | 13時 | 0.013099 | 0 | 0 | 0 | 0
[5 empty] | 2014-03-03 | 14時 | 0.011554 | 0 | 0 | 0 | 0
[5 empty] | 2014-03-03 | 15時 | 0.011339 | 0 | 0 | 0 | 0
[5 empty] | 2014-03-03 | 16時 | 0.04334 | 0 | 0 | 0 | 0
[5 empty] | 2014-03-03 | 17時 | 0.35291 | 0 | 0 | 0 | 0
[5 empty] | 2014-03-03 | 18時 | 0.99684 | 0 | 0 | 0 | 0
[5 empty] | 2014-03-03 | 19時 | 0.87159 | 0 | 0 | 0 | 0
[5 empty] | 2014-03-03 | 20時 | 1.3564 | 0 | 0 | 0 | 0
[5 empty] | 2014-03-03 | 21時 | 1.7281 | 0 | 0 | 0 | 0
[5 empty] | 2014-03-03 | 22時 | 2.0974 | 0 | 0 | 0 | 0
[5 empty] | 2014-03-03 | 23時 | 2.6321 | 0 | 0 | 0 | 0
[5 empty] | 2014-03-04 | 0時 | 2.7623 | 0 | 0 | 0 | 0
[5 empty] | 2014-03-04 | 1時 | 2.9597 | 0 | 0 | 0 | 0
[5 empty] | 2014-03-04 | 2時 | 3.0576 | 0 | 0 | 0 | 0
[5 empty] | 2014-03-04 | 3時 | 3.0914 | 0 | 0 | 0 | 0
[5 empty] | 2014-03-04 | 4時 | 3.1818 | 0 | 0 | 0 | 0
[5 empty] | 2014-03-04 | 5時 | 3.1491 | 0 | 0 | 0 | 0
[5 empty] | 2014-03-04 | 6時 | 2.9247 | 0 | 0 | 0 | 0
[5 empty] | 2014-03-04 | 7時 | 2.4804 | 0 | 0 | 0 | 0
[5 empty] | 2014-03-04 | 8時 | 1.6839 | 0 | 0 | 0 | 0
[5 empty] | 2014-03-04 | 9時 | 1.2524 | 0 | 0 | 0 | 0
[5 empty] | 2014-03-04 | 10時 | 0.46686 | 0 | 0 | 0 | 0
[5 empty] | 2014-03-04 | 11時 | 0.35385 | 0 | 0 | 0 | 0
[5 empty] | 2014-03-04 | 12時 | 0.12088 | 0 | 0 | 0 | 0
[5 empty] | 2014-03-04 | 13時 | 0.4177 | 0 | 0 | 0 | 0
[5 empty] | 2014-03-04 | 14時 | 0.5662 | 0 | 0 | 0 | 0
[5 empty] | 2014-03-04 | 15時 | 0.75094 | 0 | 0 | 0 | 0
[5 empty] | 2014-03-04 | 16時 | 1.6592 | 0 | 0 | 0 | 0
[5 empty] | 2014-03-04 | 17時 | 2.0968 | 0 | 0 | 0 | 0
[5 empty] | 2014-03-04 | 18時 | 1.4251 | 0 | 0 | 0 | 0
[5 empty] | 2014-03-04 | 19時 | 1.7112 | 0 | 0 | 0 | 0
[5 empty] | 2014-03-04 | 20時 | 1.8777 | 0 | 0 | 0 | 0
[5 empty] | 2014-03-04 | 21時 | 2.0936 | 0 | 0 | 0 | 0
[5 empty] | 2014-03-04 | 22時 | 2.7214 | 0 | 0 | 0 | 0
[5 empty] | 2014-03-04 | 23時 | 2.9486 | 0 | 0 | 0 | 0
[5 empty] | 2014-03-05 | 0時 | 3.122 | 0 | 0 | 0 | 0
[5 empty] | 2014-03-05 | 1時 | 3.2263 | 0 | 0 | 0 | 0
[5 empty] | 2014-03-05 | 2時 | 3.3173 | 0 | 0 | 0 | 0
[5 empty] | 2014-03-05 | 3時 | 3.3787 | 0 | 0 | 0 | 0
[5 empty] | 2014-03-05 | 4時 | 3.4981 | 0 | 0 | 0 | 0
[5 empty] | 2014-03-05 | 5時 | 3.6113 | 0 | 0 | 0 | 0
[5 empty] | 2014-03-05 | 6時 | 2.7186 | 0 | 0 | 0 | 0
[5 empty] | 2014-03-05 | 7時 | 1.4204 | 0 | 0 | 0 | 0
[5 empty] | 2014-03-05 | 8時 | 0.11946 | 0 | 0 | 0 | 0
[5 empty] | 2014-03-05 | 9時 | 0.033052 | 0 | 0 | 0 | 0
[5 empty] | 2014-03-05 | 10時 | 0.019771 | 0 | 0 | 0 | 0
[5 empty] | 2014-03-05 | 11時 | 0.021306 | 0 | 0 | 0 | 0
[5 empty] | 2014-03-05 | 12時 | 0.019998 | 0 | 0 | 0 | 0
[5 empty] | 2014-03-05 | 13時 | 0.020812 | 0 | 0 | 0 | 0
[5 empty] | 2014-03-05 | 14時 | 0.038593 | 0 | 0 | 0 | 0
[5 empty] | 2014-03-05 | 15時 | 0.075793 | 0 | 0 | 0 | 0
[5 empty] | 2014-03-05 | 16時 | 0.57621 | 0 | 0 | 0 | 0
[5 empty] | 2014-03-05 | 17時 | 1.2784 | 0 | 0 | 0 | 0
[5 empty] | 2014-03-05 | 18時 | 1.0567 | 0 | 0 | 0 | 0
[5 empty] | 2014-03-05 | 19時 | 1.5862 | 0 | 0 | 0 | 0
[5 empty] | 2014-03-05 | 20時 | 1.8542 | 0 | 0 | 0 | 0
[5 empty] | 2014-03-05 | 21時 | 2.2513 | 0 | 0 | 0 | 0
[5 empty] | 2014-03-05 | 22時 | 2.7909 | 0 | 0 | 0 | 0
[5 empty] | 2014-03-05 | 23時 | 2.8889 | 0 | 0 | 0 | 0
[5 empty] | 2014-03-06 | 0時 | 3.1377 | 0 | 0 | 0 | 0
[5 empty] | 2014-03-06 | 1時 | 3.2409 | 0 | 0 | 0 | 0
[5 empty] | 2014-03-06 | 2時 | 3.4195 | 0 | 0 | 0 | 0
[5 empty] | 2014-03-06 | 3時 | 3.5177 | 0 | 0 | 0 | 0
[5 empty] | 2014-03-06 | 4時 | 3.6362 | 0 | 0 | 0 | 0
[5 empty] | 2014-03-06 | 5時 | 4.2742 | 0 | 0 | 0 | 0
[5 empty] | 2014-03-06 | 6時 | 2.427 | 0 | 0 | 0 | 0
[5 empty] | 2014-03-06 | 7時 | 1.1888 | 0 | 0 | 0 | 0
[5 empty] | 2014-03-06 | 8時 | 0.29604 | 0 | 0 | 0 | 0
[5 empty] | 2014-03-06 | 9時 | 0.07106 | 0 | 0 | 0 | 0
[5 empty] | 2014-03-06 | 10時 | 0.048533 | 0 | 0 | 0 | 0
[5 empty] | 2014-03-06 | 11時 | 0.022188 | 0 | 0 | 0 | 0
[5 empty] | 2014-03-06 | 12時 | 0.016636 | 0 | 0 | 0 | 0
[5 empty] | 2014-03-06 | 13時 | 0.018233 | 0 | 0 | 0 | 0
[5 empty] | 2014-03-06 | 14時 | 0.01819 | 0 | 0 | 0 | 0
[5 empty] | 2014-03-06 | 15時 | 0.042796 | 0 | 0 | 0 | 0
[5 empty] | 2014-03-06 | 16時 | 0.089219 | 0 | 0 | 0 | 0
[5 empty] | 2014-03-06 | 17時 | 0.84125 | 0 | 0 | 0 | 0
[5 empty] | 2014-03-06 | 18時 | 1.4142 | 0 | 0 | 0 | 0
[5 empty] | 2014-03-06 | 19時 | 1.1484 | 0 | 0 | 0 | 0
[5 empty] | 2014-03-06 | 20時 | 1.546 | 0 | 0 | 0 | 0
[5 empty] | 2014-03-06 | 21時 | 1.8672 | 0 | 0 | 0 | 0
[5 empty] | 2014-03-06 | 22時 | 2.1314 | 0 | 0 | 0 | 0
[5 empty] | 2014-03-06 | 23時 | 2.7713 | 0 | 0 | 0 | 0
[5 empty] | 2014-03-07 | 0時 | 2.8281 | 0 | 0 | 0 | 0
[5 empty] | 2014-03-07 | 1時 | 2.9321 | 0 | 0 | 0 | 0
[5 empty] | 2014-03-07 | 2時 | 3.0898 | 0 | 0 | 0 | 0
[5 empty] | 2014-03-07 | 3時 | 3.1614 | 0 | 0 | 0 | 0
[5 empty] | 2014-03-07 | 4時 | 3.3645 | 0 | 0 | 0 | 0
[5 empty] | 2014-03-07 | 5時 | 4.0192 | 0 | 0 | 0 | 0
[5 empty] | 2014-03-07 | 6時 | 2.2627 | 0 | 0 | 0 | 0
[5 empty] | 2014-03-07 | 7時 | 1.252 | 0 | 0 | 0 | 0
[5 empty] | 2014-03-07 | 8時 | 0.3174 | 0 | 0 | 0 | 0
[5 empty] | 2014-03-07 | 9時 | 0.13254 | 0 | 0 | 0 | 0
[5 empty] | 2014-03-07 | 10時 | 0.068258 | 0 | 0 | 0 | 0
[5 empty] | 2014-03-07 | 11時 | 0.058855 | 0 | 0 | 0 | 0
[5 empty] | 2014-03-07 | 12時 | 0.02497 | 0 | 0 | 0 | 0
[5 empty] | 2014-03-07 | 13時 | 0.08647 | 0 | 0 | 0 | 0
[5 empty] | 2014-03-07 | 14時 | 0.61442 | 0 | 0 | 0 | 0
[5 empty] | 2014-03-07 | 15時 | 0.68524 | 0 | 0 | 0 | 0
[5 empty] | 2014-03-07 | 16時 | 0.90605 | 0 | 0 | 0 | 0
[5 empty] | 2014-03-07 | 17時 | 2.1848 | 0 | 0 | 0 | 0
[5 empty] | 2014-03-07 | 18時 | 2.5202 | 0 | 0 | 0 | 0
[5 empty] | 2014-03-07 | 19時 | 1.7503 | 0 | 0 | 0 | 0
[5 empty] | 2014-03-07 | 20時 | 2.0346 | 0 | 0 | 0 | 0
[5 empty] | 2014-03-07 | 21時 | 2.2634 | 0 | 0 | 0 | 0
[5 empty] | 2014-03-07 | 22時 | 2.535 | 0 | 0 | 0 | 0
[5 empty] | 2014-03-07 | 23時 | 3.0189 | 0 | 0 | 0 | 0
[5 empty] | 2014-03-08 | 0時 | 3.1293 | 0 | 0 | 0 | 0
[5 empty] | 2014-03-08 | 1時 | 3.2137 | 0 | 0 | 0 | 0
[5 empty] | 2014-03-08 | 2時 | 3.3768 | 0 | 0 | 0 | 0
[5 empty] | 2014-03-08 | 3時 | 3.2078 | 0 | 0 | 0 | 0
[5 empty] | 2014-03-08 | 4時 | 3.2785 | 0 | 0 | 0 | 0
[5 empty] | 2014-03-08 | 5時 | 3.6698 | 0 | 0 | 0 | 0
[5 empty] | 2014-03-08 | 6時 | 1.7203 | 0 | 0 | 0 | 0
[5 empty] | 2014-03-08 | 7時 | 0.65057 | 0 | 0 | 0 | 0
[5 empty] | 2014-03-08 | 8時 | 0.060849 | 0 | 0 | 0 | 0
[5 empty] | 2014-03-08 | 9時 | 0.078491 | 0 | 0 | 0 | 0
[5 empty] | 2014-03-08 | 10時 | 0.052144 | 0 | 0 | 0 | 0
[5 empty] | 2014-03-08 | 11時 | 0.038881 | 0 | 0 | 0 | 0
[5 empty] | 2014-03-08 | 12時 | 0.020685 | 0 | 0 | 0 | 0
[5 empty] | 2014-03-08 | 13時 | 0.022784 | 0 | 0 | 0 | 0
[5 empty] | 2014-03-08 | 14時 | 0.053189 | 0 | 0 | 0 | 0
[5 empty] | 2014-03-08 | 15時 | 0.076753 | 0 | 0 | 0 | 0
[5 empty] | 2014-03-08 | 16時 | 0.26751 | 0 | 0 | 0 | 0
[5 empty] | 2014-03-08 | 17時 | 1.4427 | 0 | 0 | 0 | 0
[5 empty] | 2014-03-08 | 18時 | 2.247 | 0 | 0 | 0 | 0
[5 empty] | 2014-03-08 | 19時 | 1.6795 | 0 | 0 | 0 | 0
[5 empty] | 2014-03-08 | 20時 | 2.1901 | 0 | 0 | 0 | 0
[5 empty] | 2014-03-08 | 21時 | 2.5052 | 0 | 0 | 0 | 0
[5 empty] | 2014-03-08 | 22時 | 2.7532 | 0 | 0 | 0 | 0
[5 empty] | 2014-03-08 | 23時 | 3.2268 | 0 | 0 | 0 | 0
[5 empty] | 2014-03-09 | 0時 | 3.3637 | 0 | 0 | 0 | 0
[5 empty] | 2014-03-09 | 1時 | 3.4428 | 0 | 0 | 0 | 0
[5 empty] | 2014-03-09 | 2時 | 3.593 | 0 | 0 | 0 | 0
[5 empty] | 2014-03-09 | 3時 | 3.6741 | 0 | 0 | 0 | 0
[5 empty] | 2014-03-09 | 4時 | 3.756 | 0 | 0 | 0 | 0
[5 empty] | 2014-03-09 | 5時 | 4.5089 | 0 | 0 | 0 | 0
[5 empty] | 2014-03-09 | 6時 | 2.3315 | 0 | 0 | 0 | 0
[5 empty] | 2014-03-09 | 7時 | 1.1369 | 0 | 0 | 0 | 0
[5 empty] | 2014-03-09 | 8時 | 0.20107 | 0 | 0 | 0 | 0
[5 empty] | 2014-03-09 | 9時 | 0.063725 | 0 | 0 | 0 | 0
[5 empty] | 2014-03-09 | 10時 | 0.05068 | 0 | 0 | 0 | 0
[5 empty] | 2014-03-09 | 11時 | 0.03993 | 0 | 0 | 0 | 0
[5 empty] | 2014-03-09 | 12時 | 0.019528 | 0 | 0 | 0 | 0
[5 empty] | 2014-03-09 | 13時 | 0.021715 | 0 | 0 | 0 | 0
[5 empty] | 2014-03-09 | 14時 | 0.040685 | 0 | 0 | 0 | 0
[5 empty] | 2014-03-09 | 15時 | 0.059278 | 0 | 0 | 0 | 0
[5 empty] | 2014-03-09 | 16時 | 0.097434 | 0 | 0 | 0 | 0
[5 empty] | 2014-03-09 | 17時 | 0.9918 | 0 | 0 | 0 | 0
[5 empty] | 2014-03-09 | 18時 | 1.5334 | 0 | 0 | 0 | 0
[5 empty] | 2014-03-09 | 19時 | 1.2508 | 0 | 0 | 0 | 0
[5 empty] | 2014-03-09 | 20時 | 1.6648 | 0 | 0 | 0 | 0
[5 empty] | 2014-03-09 | 21時 | 1.9572 | 0 | 0 | 0 | 0
[5 empty] | 2014-03-09 | 22時 | 2.0971 | 0 | 0 | 0 | 0
[5 empty] | 2014-03-09 | 23時 | 2.455 | 0 | 0 | 0 | 0
[5 empty] | 2014-03-10 | 0時 | 2.5348 | 0 | 0 | 0 | 0
[5 empty] | 2014-03-10 | 1時 | 2.5753 | 0 | 0 | 0 | 0
[5 empty] | 2014-03-10 | 2時 | 2.586 | 0 | 0 | 0 | 0
[5 empty] | 2014-03-10 | 3時 | 2.6253 | 0 | 0 | 0 | 0
[5 empty] | 2014-03-10 | 4時 | 2.623 | 0 | 0 | 0 | 0
[5 empty] | 2014-03-10 | 5時 | 2.952 | 0 | 0 | 0 | 0
[5 empty] | 2014-03-10 | 6時 | 1.9743 | 0 | 0 | 0 | 0
[5 empty] | 2014-03-10 | 7時 | 1.891 | 0 | 0 | 0 | 0
[5 empty] | 2014-03-10 | 8時 | 1.6927 | 0 | 0 | 0 | 0
[5 empty] | 2014-03-10 | 9時 | 1.8898 | 0 | 0 | 0 | 0
[5 empty] | 2014-03-10 | 10時 | 1.9455 | 0 | 0 | 0 | 0
[5 empty] | 2014-03-10 | 11時 | 2.0465 | 0 | 0 | 0 | 0
[5 empty] | 2014-03-10 | 12時 | 1.6603 | 0 | 0 | 0 | 0
[5 empty] | 2014-03-10 | 13時 | 1.9389 | 0 | 0 | 0 | 0
[5 empty] | 2014-03-10 | 14時 | 2.0173 | 0 | 0 | 0 | 0
[5 empty] | 2014-03-10 | 15時 | 1.8537 | 0 | 0 | 0 | 0
[5 empty] | 2014-03-10 | 16時 | 1.8195 | 0 | 0 | 0 | 0
[5 empty] | 2014-03-10 | 17時 | 2.7093 | 0 | 0 | 0 | 0
[5 empty] | 2014-03-10 | 18時 | 2.7841 | 0 | 0 | 0 | 0
[5 empty] | 2014-03-10 | 19時 | 1.8293 | 0 | 0 | 0 | 0
[5 empty] | 2014-03-10 | 20時 | 1.9911 | 0 | 0 | 0 | 0
[5 empty] | 2014-03-10 | 21時 | 2.1247 | 0 | 0 | 0 | 0
[5 empty] | 2014-03-10 | 22時 | 2.1757 | 0 | 0 | 0 | 0
[5 empty] | 2014-03-10 | 23時 | 2.4831 | 0 | 0 | 0 | 0
[5 empty] | 2014-03-11 | 0時 | 2.4998 | 0 | 0 | 0 | 0
[5 empty] | 2014-03-11 | 1時 | 2.5403 | 0 | 0 | 0 | 0
[5 empty] | 2014-03-11 | 2時 | 2.5296 | 0 | 0 | 0 | 0
[5 empty] | 2014-03-11 | 3時 | 2.5703 | 0 | 0 | 0 | 0
[5 empty] | 2014-03-11 | 4時 | 2.5493 | 0 | 0 | 0 | 0
[5 empty] | 2014-03-11 | 5時 | 2.2978 | 0 | 0 | 0 | 0
[5 empty] | 2014-03-11 | 6時 | 1.2753 | 0 | 0 | 0 | 0
[5 empty] | 2014-03-11 | 7時 | 0.044952 | 0 | 0 | 0 | 0
[5 empty] | 2014-03-11 | 8時 | 0.010858 | 0 | 0 | 0 | 0
[5 empty] | 2014-03-11 | 9時 | 0.0071286 | 0 | 0 | 0 | 0
[5 empty] | 2014-03-11 | 10時 | 0.005117 | 0 | 0 | 0 | 0
[5 empty] | 2014-03-11 | 11時 | 0.0052985 | 0 | 0 | 0 | 0
[5 empty] | 2014-03-11 | 12時 | 0.0054339 | 0 | 0 | 0 | 0
[5 empty] | 2014-03-11 | 13時 | 0.0079514 | 0 | 0 | 0 | 0
[5 empty] | 2014-03-11 | 14時 | 0.0091141 | 0 | 0 | 0 | 0
[5 empty] | 2014-03-11 | 15時 | 0.0083867 | 0 | 0 | 0 | 0
[5 empty] | 2014-03-11 | 16時 | 0.014325 | 0 | 0 | 0 | 0
[5 empty] | 2014-03-11 | 17時 | 0.052856 | 0 | 0 | 0 | 0
[5 empty] | 2014-03-11 | 18時 | 0.0823 | 0 | 0 | 0 | 0
[5 empty] | 2014-03-11 | 19時 | 0.21917 | 0 | 0 | 0 | 0
[5 empty] | 2014-03-11 | 20時 | 0.79583 | 0 | 0 | 0 | 0
[5 empty] | 2014-03-11 | 21時 | 1.1454 | 0 | 0 | 0 | 0
[5 empty] | 2014-03-11 | 22時 | 2.0748 | 0 | 0 | 0 | 0
[5 empty] | 2014-03-11 | 23時 | 2.3982 | 0 | 0 | 0 | 0
[5 empty] | 2014-03-12 | 0時 | 2.5671 | 0 | 0 | 0 | 0
[5 empty] | 2014-03-12 | 1時 | 2.7497 | 0 | 0 | 0 | 0
[5 empty] | 2014-03-12 | 2時 | 2.9396 | 0 | 0 | 0 | 0
[5 empty] | 2014-03-12 | 3時 | 2.9748 | 0 | 0 | 0 | 0
[5 empty] | 2014-03-12 | 4時 | 3.0969 | 0 | 0 | 0 | 0
[5 empty] | 2014-03-12 | 5時 | 3.2382 | 0 | 0 | 0 | 0
[5 empty] | 2014-03-12 | 6時 | 2.6054 | 0 | 0 | 0 | 0
[5 empty] | 2014-03-12 | 7時 | 1.3626 | 0 | 0 | 0 | 0
[5 empty] | 2014-03-12 | 8時 | 0.14257 | 0 | 0 | 0 | 0
[5 empty] | 2014-03-12 | 9時 | 0.046339 | 0 | 0 | 0 | 0
[5 empty] | 2014-03-12 | 10時 | 0.09201 | 0 | 0 | 0 | 0
[5 empty] | 2014-03-12 | 11時 | 0.090806 | 0 | 0 | 0 | 0
[5 empty] | 2014-03-12 | 12時 | 0.03024 | 0 | 0 | 0 | 0
[5 empty] | 2014-03-12 | 13時 | 0.060337 | 0 | 0 | 0 | 0
[5 empty] | 2014-03-12 | 14時 | 0.4549 | 0 | 0 | 0 | 0
[5 empty] | 2014-03-12 | 15時 | 0.48155 | 0 | 0 | 0 | 0
[5 empty] | 2014-03-12 | 16時 | 1.0146 | 0 | 0 | 0 | 0
[5 empty] | 2014-03-12 | 17時 | 1.4522 | 0 | 0 | 0 | 0
[5 empty] | 2014-03-12 | 18時 | 0.93324 | 0 | 0 | 0 | 0
[5 empty] | 2014-03-12 | 19時 | 1.134 | 0 | 0 | 0 | 0
[5 empty] | 2014-03-12 | 20時 | 1.2144 | 0 | 0 | 0 | 0
[5 empty] | 2014-03-12 | 21時 | 1.3747 | 0 | 0 | 0 | 0
[5 empty] | 2014-03-12 | 22時 | 1.824 | 0 | 0 | 0 | 0
[5 empty] | 2014-03-12 | 23時 | 1.8757 | 0 | 0 | 0 | 0
[5 empty] | 2014-03-13 | 0時 | 1.951 | 0 | 0 | 0 | 0
[5 empty] | 2014-03-13 | 1時 | 2.0221 | 0 | 0 | 0 | 0
[5 empty] | 2014-03-13 | 2時 | 2.056 | 0 | 0 | 0 | 0
[5 empty] | 2014-03-13 | 3時 | 2.11 | 0 | 0 | 0 | 0
[5 empty] | 2014-03-13 | 4時 | 2.1051 | 0 | 0 | 0 | 0
[5 empty] | 2014-03-13 | 5時 | 2.3468 | 0 | 0 | 0 | 0
[5 empty] | 2014-03-13 | 6時 | 1.5194 | 0 | 0 | 0 | 0
[5 empty] | 2014-03-13 | 7時 | 1.4966 | 0 | 0 | 0 | 0
[5 empty] | 2014-03-13 | 8時 | 1.3727 | 0 | 0 | 0 | 0
[5 empty] | 2014-03-13 | 9時 | 1.5112 | 0 | 0 | 0 | 0
[5 empty] | 2014-03-13 | 10時 | 1.4941 | 0 | 0 | 0 | 0
[5 empty] | 2014-03-13 | 11時 | 1.3978 | 0 | 0 | 0 | 0
[5 empty] | 2014-03-13 | 12時 | 1.0498 | 0 | 0 | 0 | 0
[5 empty] | 2014-03-13 | 13時 | 1.3254 | 0 | 0 | 0 | 0
[5 empty] | 2014-03-13 | 14時 | 1.5811 | 0 | 0 | 0 | 0
[5 empty] | 2014-03-13 | 15時 | 1.5231 | 0 | 0 | 0 | 0
[5 empty] | 2014-03-13 | 16時 | 1.4961 | 0 | 0 | 0 | 0
[5 empty] | 2014-03-13 | 17時 | 2.4013 | 0 | 0 | 0 | 0
[5 empty] | 2014-03-13 | 18時 | 2.5253 | 0 | 0 | 0 | 0
[5 empty] | 2014-03-13 | 19時 | 1.6423 | 0 | 0 | 0 | 0
[5 empty] | 2014-03-13 | 20時 | 1.8223 | 0 | 0 | 0 | 0
[5 empty] | 2014-03-13 | 21時 | 1.9472 | 0 | 0 | 0 | 0
[5 empty] | 2014-03-13 | 22時 | 2.03 | 0 | 0 | 0 | 0
[5 empty] | 2014-03-13 | 23時 | 2.3986 | 0 | 0 | 0 | 0
[5 empty] | 2014-03-14 | 0時 | 2.4444 | 0 | 0 | 0 | 0
[5 empty] | 2014-03-14 | 1時 | 2.4876 | 0 | 0 | 0 | 0
[5 empty] | 2014-03-14 | 2時 | 2.421 | 0 | 0 | 0 | 0
[5 empty] | 2014-03-14 | 3時 | 2.5159 | 0 | 0 | 0 | 0
[5 empty] | 2014-03-14 | 4時 | 2.5914 | 0 | 0 | 0 | 0
[5 empty] | 2014-03-14 | 5時 | 2.8945 | 0 | 0 | 0 | 0
[5 empty] | 2014-03-14 | 6時 | 1.4446 | 0 | 0 | 0 | 0
[5 empty] | 2014-03-14 | 7時 | 0.60859 | 0 | 0 | 0 | 0
[5 empty] | 2014-03-14 | 8時 | 0.031288 | 0 | 0 | 0 | 0
[5 empty] | 2014-03-14 | 9時 | 0.021623 | 0 | 0 | 0 | 0
[5 empty] | 2014-03-14 | 10時 | 0.020828 | 0 | 0 | 0 | 0
[5 empty] | 2014-03-14 | 11時 | 0.021486 | 0 | 0 | 0 | 0
[5 empty] | 2014-03-14 | 12時 | 0.015825 | 0 | 0 | 0 | 0
[5 empty] | 2014-03-14 | 13時 | 0.019261 | 0 | 0 | 0 | 0
[5 empty] | 2014-03-14 | 14時 | 0.030495 | 0 | 0 | 0 | 0
[5 empty] | 2014-03-14 | 15時 | 0.074276 | 0 | 0 | 0 | 0
[5 empty] | 2014-03-14 | 16時 | 0.1216 | 0 | 0 | 0 | 0
[5 empty] | 2014-03-14 | 17時 | 1.3834 | 0 | 0 | 0 | 0
[5 empty] | 2014-03-14 | 18時 | 2.058 | 0 | 0 | 0 | 0
[5 empty] | 2014-03-14 | 19時 | 1.4662 | 0 | 0 | 0 | 0
[5 empty] | 2014-03-14 | 20時 | 1.9091 | 0 | 0 | 0 | 0
[5 empty] | 2014-03-14 | 21時 | 2.2748 | 0 | 0 | 0 | 0
[5 empty] | 2014-03-14 | 22時 | 2.6179 | 0 | 0 | 0 | 0
[5 empty] | 2014-03-14 | 23時 | 3.1178 | 0 | 0 | 0 | 0
[5 empty] | 2014-03-15 | 0時 | 3.2931 | 0 | 0 | 0 | 0
[5 empty] | 2014-03-15 | 1時 | 3.4547 | 0 | 0 | 0 | 0
[5 empty] | 2014-03-15 | 2時 | 3.4862 | 0 | 0 | 0 | 0
[5 empty] | 2014-03-15 | 3時 | 3.5843 | 0 | 0 | 0 | 0
[5 empty] | 2014-03-15 | 4時 | 3.6932 | 0 | 0 | 0 | 0
[5 empty] | 2014-03-15 | 5時 | 4.1646 | 0 | 0 | 0 | 0
[5 empty] | 2014-03-15 | 6時 | 2.1781 | 0 | 0 | 0 | 0
[5 empty] | 2014-03-15 | 7時 | 0.97922 | 0 | 0 | 0 | 0
[5 empty] | 2014-03-15 | 8時 | 0.15355 | 0 | 0 | 0 | 0
[5 empty] | 2014-03-15 | 9時 | 0.055081 | 0 | 0 | 0 | 0
[5 empty] | 2014-03-15 | 10時 | 0.039065 | 0 | 0 | 0 | 0
[5 empty] | 2014-03-15 | 11時 | 0.028399 | 0 | 0 | 0 | 0
[5 empty] | 2014-03-15 | 12時 | 0.017751 | 0 | 0 | 0 | 0
[5 empty] | 2014-03-15 | 13時 | 0.017896 | 0 | 0 | 0 | 0
[5 empty] | 2014-03-15 | 14時 | 0.017305 | 0 | 0 | 0 | 0
[5 empty] | 2014-03-15 | 15時 | 0.030113 | 0 | 0 | 0 | 0
[5 empty] | 2014-03-15 | 16時 | 0.071878 | 0 | 0 | 0 | 0
[5 empty] | 2014-03-15 | 17時 | 0.60339 | 0 | 0 | 0 | 0
[5 empty] | 2014-03-15 | 18時 | 1.1261 | 0 | 0 | 0 | 0
[5 empty] | 2014-03-15 | 19時 | 0.77147 | 0 | 0 | 0 | 0
[5 empty] | 2014-03-15 | 20時 | 1.2214 | 0 | 0 | 0 | 0
[5 empty] | 2014-03-15 | 21時 | 1.704 | 0 | 0 | 0 | 0
[5 empty] | 2014-03-15 | 22時 | 2.0362 | 0 | 0 | 0 | 0
[5 empty] | 2014-03-15 | 23時 | 2.5592 | 0 | 0 | 0 | 0
[5 empty] | 2014-03-16 | 0時 | 2.7676 | 0 | 0 | 0 | 0
[5 empty] | 2014-03-16 | 1時 | 2.9355 | 0 | 0 | 0 | 0
[5 empty] | 2014-03-16 | 2時 | 2.9407 | 0 | 0 | 0 | 0
[5 empty] | 2014-03-16 | 3時 | 3.0641 | 0 | 0 | 0 | 0
[5 empty] | 2014-03-16 | 4時 | 3.1915 | 0 | 0 | 0 | 0
[5 empty] | 2014-03-16 | 5時 | 3.7371 | 0 | 0 | 0 | 0
[5 empty] | 2014-03-16 | 6時 | 2.0405 | 0 | 0 | 0 | 0
[5 empty] | 2014-03-16 | 7時 | 0.90149 | 0 | 0 | 0 | 0
[5 empty] | 2014-03-16 | 8時 | 0.15324 | 0 | 0 | 0 | 0
[5 empty] | 2014-03-16 | 9時 | 0.057086 | 0 | 0 | 0 | 0
[5 empty] | 2014-03-16 | 10時 | 0.037254 | 0 | 0 | 0 | 0
[5 empty] | 2014-03-16 | 11時 | 0.02774 | 0 | 0 | 0 | 0
[5 empty] | 2014-03-16 | 12時 | 0.017125 | 0 | 0 | 0 | 0
[5 empty] | 2014-03-16 | 13時 | 0.018757 | 0 | 0 | 0 | 0
[5 empty] | 2014-03-16 | 14時 | 0.048269 | 0 | 0 | 0 | 0
[5 empty] | 2014-03-16 | 15時 | 0.085663 | 0 | 0 | 0 | 0
[5 empty] | 2014-03-16 | 16時 | 0.39165 | 0 | 0 | 0 | 0
[5 empty] | 2014-03-16 | 17時 | 1.2024 | 0 | 0 | 0 | 0
[5 empty] | 2014-03-16 | 18時 | 1.8005 | 0 | 0 | 0 | 0
[5 empty] | 2014-03-16 | 19時 | 1.1387 | 0 | 0 | 0 | 0
[5 empty] | 2014-03-16 | 20時 | 1.4037 | 0 | 0 | 0 | 0
[5 empty] | 2014-03-16 | 21時 | 1.6405 | 0 | 0 | 0 | 0
[5 empty] | 2014-03-16 | 22時 | 1.8116 | 0 | 0 | 0 | 0
[5 empty] | 2014-03-16 | 23時 | 2.1892 | 0 | 0 | 0 | 0
[5 empty] | 2014-03-17 | 0時 | 2.2671 | 0 | 0 | 0 | 0
[5 empty] | 2014-03-17 | 1時 | 2.3375 | 0 | 0 | 0 | 0
[5 empty] | 2014-03-17 | 2時 | 2.3666 | 0 | 0 | 0 | 0
[5 empty] | 2014-03-17 | 3時 | 2.3833 | 0 | 0 | 0 | 0
[5 empty] | 2014-03-17 | 4時 | 2.4012 | 0 | 0 | 0 | 0
[5 empty] | 2014-03-17 | 5時 | 2.695 | 0 | 0 | 0 | 0
[5 empty] | 2014-03-17 | 6時 | 1.8073 | 0 | 0 | 0 | 0
[5 empty] | 2014-03-17 | 7時 | 1.7866 | 0 | 0 | 0 | 0
[5 empty] | 2014-03-17 | 8時 | 1.6082 | 0 | 0 | 0 | 0
[5 empty] | 2014-03-17 | 9時 | 1.7989 | 0 | 0 | 0 | 0
[5 empty] | 2014-03-17 | 10時 | 1.7887 | 0 | 0 | 0 | 0
[5 empty] | 2014-03-17 | 11時 | 1.7433 | 0 | 0 | 0 | 0
[5 empty] | 2014-03-17 | 12時 | 1.0359 | 0 | 0 | 0 | 0
[5 empty] | 2014-03-17 | 13時 | 1.2721 | 0 | 0 | 0 | 0
[5 empty] | 2014-03-17 | 14時 | 1.4384 | 0 | 0 | 0 | 0
[5 empty] | 2014-03-17 | 15時 | 1.3003 | 0 | 0 | 0 | 0
[5 empty] | 2014-03-17 | 16時 | 1.1915 | 0 | 0 | 0 | 0
[5 empty] | 2014-03-17 | 17時 | 2.032 | 0 | 0 | 0 | 0
[5 empty] | 2014-03-17 | 18時 | 2.3519 | 0 | 0 | 0 | 0
[5 empty] | 2014-03-17 | 19時 | 1.4843 | 0 | 0 | 0 | 0
[5 empty] | 2014-03-17 | 20時 | 1.6658 | 0 | 0 | 0 | 0
[5 empty] | 2014-03-17 | 21時 | 1.7663 | 0 | 0 | 0 | 0
[5 empty] | 2014-03-17 | 22時 | 1.8569 | 0 | 0 | 0 | 0
[5 empty] | 2014-03-17 | 23時 | 2.1847 | 0 | 0 | 0 | 0
[5 empty] | 2014-03-18 | 0時 | 2.2855 | 0 | 0 | 0 | 0
[5 empty] | 2014-03-18 | 1時 | 2.3818 | 0 | 0 | 0 | 0
[5 empty] | 2014-03-18 | 2時 | 2.4951 | 0 | 0 | 0 | 0
[5 empty] | 2014-03-18 | 3時 | 2.6698 | 0 | 0 | 0 | 0
[5 empty] | 2014-03-18 | 4時 | 2.8225 | 0 | 0 | 0 | 0
[5 empty] | 2014-03-18 | 5時 | 2.6909 | 0 | 0 | 0 | 0
[5 empty] | 2014-03-18 | 6時 | 1.7682 | 0 | 0 | 0 | 0
[5 empty] | 2014-03-18 | 7時 | 0.33658 | 0 | 0 | 0 | 0
[5 empty] | 2014-03-18 | 8時 | 0.018517 | 0 | 0 | 0 | 0
[5 empty] | 2014-03-18 | 9時 | 0.015774 | 0 | 0 | 0 | 0
[5 empty] | 2014-03-18 | 10時 | 0.014974 | 0 | 0 | 0 | 0
[5 empty] | 2014-03-18 | 11時 | 0.018729 | 0 | 0 | 0 | 0
[5 empty] | 2014-03-18 | 12時 | 0.019084 | 0 | 0 | 0 | 0
[5 empty] | 2014-03-18 | 13時 | 0.028005 | 0 | 0 | 0 | 0
[5 empty] | 2014-03-18 | 14時 | 0.072911 | 0 | 0 | 0 | 0
[5 empty] | 2014-03-18 | 15時 | 0.098329 | 0 | 0 | 0 | 0
[5 empty] | 2014-03-18 | 16時 | 0.99568 | 0 | 0 | 0 | 0
[5 empty] | 2014-03-18 | 17時 | 1.8262 | 0 | 0 | 0 | 0
[5 empty] | 2014-03-18 | 18時 | 1.5052 | 0 | 0 | 0 | 0
[5 empty] | 2014-03-18 | 19時 | 1.8009 | 0 | 0 | 0 | 0
[5 empty] | 2014-03-18 | 20時 | 1.9471 | 0 | 0 | 0 | 0
[5 empty] | 2014-03-18 | 21時 | 2.2774 | 0 | 0 | 0 | 0
[5 empty] | 2014-03-18 | 22時 | 2.8275 | 0 | 0 | 0 | 0
[5 empty] | 2014-03-18 | 23時 | 2.9584 | 0 | 0 | 0 | 0
[5 empty] | 2014-03-19 | 0時 | 3.1151 | 0 | 0 | 0 | 0
[5 empty] | 2014-03-19 | 1時 | 3.1956 | 0 | 0 | 0 | 0
[5 empty] | 2014-03-19 | 2時 | 3.232 | 0 | 0 | 0 | 0
[5 empty] | 2014-03-19 | 3時 | 3.4702 | 0 | 0 | 0 | 0
[5 empty] | 2014-03-19 | 4時 | 3.5497 | 0 | 0 | 0 | 0
[5 empty] | 2014-03-19 | 5時 | 3.3486 | 0 | 0 | 0 | 0
[5 empty] | 2014-03-19 | 6時 | 2.396 | 0 | 0 | 0 | 0
[5 empty] | 2014-03-19 | 7時 | 1.1449 | 0 | 0 | 0 | 0
[5 empty] | 2014-03-19 | 8時 | 0.062241 | 0 | 0 | 0 | 0
[5 empty] | 2014-03-19 | 9時 | 0.020655 | 0 | 0 | 0 | 0
[5 empty] | 2014-03-19 | 10時 | 0.018448 | 0 | 0 | 0 | 0
[5 empty] | 2014-03-19 | 11時 | 0.020919 | 0 | 0 | 0 | 0
[5 empty] | 2014-03-19 | 12時 | 0.019369 | 0 | 0 | 0 | 0
[5 empty] | 2014-03-19 | 13時 | 0.019936 | 0 | 0 | 0 | 0
[5 empty] | 2014-03-19 | 14時 | 0.027152 | 0 | 0 | 0 | 0
[5 empty] | 2014-03-19 | 15時 | 0.036312 | 0 | 0 | 0 | 0
[5 empty] | 2014-03-19 | 16時 | 0.09838 | 0 | 0 | 0 | 0
[5 empty] | 2014-03-19 | 17時 | 0.66803 | 0 | 0 | 0 | 0
[5 empty] | 2014-03-19 | 18時 | 0.60544 | 0 | 0 | 0 | 0
[5 empty] | 2014-03-19 | 19時 | 0.99975 | 0 | 0 | 0 | 0
[5 empty] | 2014-03-19 | 20時 | 1.4208 | 0 | 0 | 0 | 0
[5 empty] | 2014-03-19 | 21時 | 1.7571 | 0 | 0 | 0 | 0
[5 empty] | 2014-03-19 | 22時 | 2.3263 | 0 | 0 | 0 | 0
[5 empty] | 2014-03-19 | 23時 | 2.5056 | 0 | 0 | 0 | 0
[5 empty] | 2014-03-20 | 0時 | 2.7123 | 0 | 0 | 0 | 0
[5 empty] | 2014-03-20 | 1時 | 2.825 | 0 | 0 | 0 | 0
[5 empty] | 2014-03-20 | 2時 | 2.8856 | 0 | 0 | 0 | 0
[5 empty] | 2014-03-20 | 3時 | 3.0034 | 0 | 0 | 0 | 0
[5 empty] | 2014-03-20 | 4時 | 3.0346 | 0 | 0 | 0 | 0
[5 empty] | 2014-03-20 | 5時 | 3.3419 | 0 | 0 | 0 | 0
[5 empty] | 2014-03-20 | 6時 | 1.5768 | 0 | 0 | 0 | 0
[5 empty] | 2014-03-20 | 7時 | 0.56015 | 0 | 0 | 0 | 0
[5 empty] | 2014-03-20 | 8時 | 0.052481 | 0 | 0 | 0 | 0
[5 empty] | 2014-03-20 | 9時 | 0.02908 | 0 | 0 | 0 | 0
[5 empty] | 2014-03-20 | 10時 | 0.018277 | 0 | 0 | 0 | 0
[5 empty] | 2014-03-20 | 11時 | 0.014981 | 0 | 0 | 0 | 0
[5 empty] | 2014-03-20 | 12時 | 0.010008 | 0 | 0 | 0 | 0
[5 empty] | 2014-03-20 | 13時 | 0.01281 | 0 | 0 | 0 | 0
[5 empty] | 2014-03-20 | 14時 | 0.012901 | 0 | 0 | 0 | 0
[5 empty] | 2014-03-20 | 15時 | 0.011899 | 0 | 0 | 0 | 0
[5 empty] | 2014-03-20 | 16時 | 0.018075 | 0 | 0 | 0 | 0
[5 empty] | 2014-03-20 | 17時 | 0.092463 | 0 | 0 | 0 | 0
[5 empty] | 2014-03-20 | 18時 | 0.52023 | 0 | 0 | 0 | 0
[5 empty] | 2014-03-20 | 19時 | 0.41999 | 0 | 0 | 0 | 0
[5 empty] | 2014-03-20 | 20時 | 0.80754 | 0 | 0 | 0 | 0
[5 empty] | 2014-03-20 | 21時 | 1.2453 | 0 | 0 | 0 | 0
[5 empty] | 2014-03-20 | 22時 | 1.5068 | 0 | 0 | 0 | 0
[5 empty] | 2014-03-20 | 23時 | 1.9547 | 0 | 0 | 0 | 0
[5 empty] | 2014-03-21 | 0時 | 2.1149 | 0 | 0 | 0 | 0
[5 empty] | 2014-03-21 | 1時 | 2.2369 | 0 | 0 | 0 | 0
[5 empty] | 2014-03-21 | 2時 | 2.3779 | 0 | 0 | 0 | 0
[5 empty] | 2014-03-21 | 3時 | 2.4055 | 0 | 0 | 0 | 0
[5 empty] | 2014-03-21 | 4時 | 2.497 | 0 | 0 | 0 | 0
[5 empty] | 2014-03-21 | 5時 | 2.5503 | 0 | 0 | 0 | 0
[5 empty] | 2014-03-21 | 6時 | 2.3215 | 0 | 0 | 0 | 0
[5 empty] | 2014-03-21 | 7時 | 1.9245 | 0 | 0 | 0 | 0
[5 empty] | 2014-03-21 | 8時 | 1.2843 | 0 | 0 | 0 | 0
[5 empty] | 2014-03-21 | 9時 | 0.95559 | 0 | 0 | 0 | 0
[5 empty] | 2014-03-21 | 10時 | 0.79756 | 0 | 0 | 0 | 0
[5 empty] | 2014-03-21 | 11時 | 1.2283 | 0 | 0 | 0 | 0
[5 empty] | 2014-03-21 | 12時 | 1.2873 | 0 | 0 | 0 | 0
[5 empty] | 2014-03-21 | 13時 | 1.4794 | 0 | 0 | 0 | 0
[5 empty] | 2014-03-21 | 14時 | 1.3135 | 0 | 0 | 0 | 0
[5 empty] | 2014-03-21 | 15時 | 0.70318 | 0 | 0 | 0 | 0
[5 empty] | 2014-03-21 | 16時 | 1.1881 | 0 | 0 | 0 | 0
[5 empty] | 2014-03-21 | 17時 | 1.6268 | 0 | 0 | 0 | 0
[5 empty] | 2014-03-21 | 18時 | 1.291 | 0 | 0 | 0 | 0
[5 empty] | 2014-03-21 | 19時 | 1.5914 | 0 | 0 | 0 | 0
[5 empty] | 2014-03-21 | 20時 | 1.7533 | 0 | 0 | 0 | 0
[5 empty] | 2014-03-21 | 21時 | 2.002 | 0 | 0 | 0 | 0
[5 empty] | 2014-03-21 | 22時 | 2.4934 | 0 | 0 | 0 | 0
[5 empty] | 2014-03-21 | 23時 | 2.6453 | 0 | 0 | 0 | 0
[5 empty] | 2014-03-22 | 0時 | 2.7619 | 0 | 0 | 0 | 0
[5 empty] | 2014-03-22 | 1時 | 2.851 | 0 | 0 | 0 | 0
[5 empty] | 2014-03-22 | 2時 | 2.9181 | 0 | 0 | 0 | 0
[5 empty] | 2014-03-22 | 3時 | 2.963 | 0 | 0 | 0 | 0
[5 empty] | 2014-03-22 | 4時 | 3.0645 | 0 | 0 | 0 | 0
[5 empty] | 2014-03-22 | 5時 | 3.2798 | 0 | 0 | 0 | 0
[5 empty] | 2014-03-22 | 6時 | 1.4598 | 0 | 0 | 0 | 0
[5 empty] | 2014-03-22 | 7時 | 0.35222 | 0 | 0 | 0 | 0
[5 empty] | 2014-03-22 | 8時 | 0.017994 | 0 | 0 | 0 | 0
[5 empty] | 2014-03-22 | 9時 | 0.015452 | 0 | 0 | 0 | 0
[5 empty] | 2014-03-22 | 10時 | 0.012032 | 0 | 0 | 0 | 0
[5 empty] | 2014-03-22 | 11時 | 0.0068461 | 0 | 0 | 0 | 0
[5 empty] | 2014-03-22 | 12時 | 0.003448 | 0 | 0 | 0 | 0
[5 empty] | 2014-03-22 | 13時 | 0.0052916 | 0 | 0 | 0 | 0
[5 empty] | 2014-03-22 | 14時 | 0.0047957 | 0 | 0 | 0 | 0
[5 empty] | 2014-03-22 | 15時 | 0.0066244 | 0 | 0 | 0 | 0
[5 empty] | 2014-03-22 | 16時 | 0.010148 | 0 | 0 | 0 | 0
[5 empty] | 2014-03-22 | 17時 | 0.059369 | 0 | 0 | 0 | 0
[5 empty] | 2014-03-22 | 18時 | 0.28666 | 0 | 0 | 0 | 0
[5 empty] | 2014-03-22 | 19時 | 0.39516 | 0 | 0 | 0 | 0
[5 empty] | 2014-03-22 | 20時 | 0.62161 | 0 | 0 | 0 | 0
[5 empty] | 2014-03-22 | 21時 | 1.0031 | 0 | 0 | 0 | 0
[5 empty] | 2014-03-22 | 22時 | 1.2794 | 0 | 0 | 0 | 0
[5 empty] | 2014-03-22 | 23時 | 1.7346 | 0 | 0 | 0 | 0
[5 empty] | 2014-03-23 | 0時 | 1.846 | 0 | 0 | 0 | 0
[5 empty] | 2014-03-23 | 1時 | 1.9355 | 0 | 0 | 0 | 0
[5 empty] | 2014-03-23 | 2時 | 1.9587 | 0 | 0 | 0 | 0
[5 empty] | 2014-03-23 | 3時 | 2.0013 | 0 | 0 | 0 | 0
[5 empty] | 2014-03-23 | 4時 | 2.0665 | 0 | 0 | 0 | 0
[5 empty] | 2014-03-23 | 5時 | 2.3367 | 0 | 0 | 0 | 0
[5 empty] | 2014-03-23 | 6時 | 1.0884 | 0 | 0 | 0 | 0
[5 empty] | 2014-03-23 | 7時 | 0.28132 | 0 | 0 | 0 | 0
[5 empty] | 2014-03-23 | 8時 | 0.023383 | 0 | 0 | 0 | 0
[5 empty] | 2014-03-23 | 9時 | 0.015656 | 0 | 0 | 0 | 0
[5 empty] | 2014-03-23 | 10時 | 0.013149 | 0 | 0 | 0 | 0
[5 empty] | 2014-03-23 | 11時 | 0.0096388 | 0 | 0 | 0 | 0
[5 empty] | 2014-03-23 | 12時 | 0.0062736 | 0 | 0 | 0 | 0
[5 empty] | 2014-03-23 | 13時 | 0.011036 | 0 | 0 | 0 | 0
[5 empty] | 2014-03-23 | 14時 | 0.011586 | 0 | 0 | 0 | 0
[5 empty] | 2014-03-23 | 15時 | 0.01633 | 0 | 0 | 0 | 0
[5 empty] | 2014-03-23 | 16時 | 0.032933 | 0 | 0 | 0 | 0
[5 empty] | 2014-03-23 | 17時 | 0.061029 | 0 | 0 | 0 | 0
[5 empty] | 2014-03-23 | 18時 | 0.24348 | 0 | 0 | 0 | 0
[5 empty] | 2014-03-23 | 19時 | 0.17137 | 0 | 0 | 0 | 0
[5 empty] | 2014-03-23 | 20時 | 0.3508 | 0 | 0 | 0 | 0
[5 empty] | 2014-03-23 | 21時 | 0.60988 | 0 | 0 | 0 | 0
[5 empty] | 2014-03-23 | 22時 | 0.85261 | 0 | 0 | 0 | 0
[5 empty] | 2014-03-23 | 23時 | 1.2839 | 0 | 0 | 0 | 0
[5 empty] | 2014-03-24 | 0時 | 1.3985 | 0 | 0 | 0 | 0
[5 empty] | 2014-03-24 | 1時 | 1.4674 | 0 | 0 | 0 | 0
[5 empty] | 2014-03-24 | 2時 | 1.518 | 0 | 0 | 0 | 0
[5 empty] | 2014-03-24 | 3時 | 1.5783 | 0 | 0 | 0 | 0
[5 empty] | 2014-03-24 | 4時 | 1.6445 | 0 | 0 | 0 | 0
[5 empty] | 2014-03-24 | 5時 | 1.8886 | 0 | 0 | 0 | 0
[5 empty] | 2014-03-24 | 6時 | 1.1657 | 0 | 0 | 0 | 0
[5 empty] | 2014-03-24 | 7時 | 1.1545 | 0 | 0 | 0 | 0
[5 empty] | 2014-03-24 | 8時 | 0.9813 | 0 | 0 | 0 | 0
[5 empty] | 2014-03-24 | 9時 | 1.0155 | 0 | 0 | 0 | 0
[5 empty] | 2014-03-24 | 10時 | 0.88871 | 0 | 0 | 0 | 0
[5 empty] | 2014-03-24 | 11時 | 0.65232 | 0 | 0 | 0 | 0
[5 empty] | 2014-03-24 | 12時 | 0.42022 | 0 | 0 | 0 | 0
[5 empty] | 2014-03-24 | 13時 | 0.69647 | 0 | 0 | 0 | 0
[5 empty] | 2014-03-24 | 14時 | 0.79385 | 0 | 0 | 0 | 0
[5 empty] | 2014-03-24 | 15時 | 0.63981 | 0 | 0 | 0 | 0
[5 empty] | 2014-03-24 | 16時 | 0.61597 | 0 | 0 | 0 | 0
[5 empty] | 2014-03-24 | 17時 | 1.2622 | 0 | 0 | 0 | 0
[5 empty] | 2014-03-24 | 18時 | 1.3464 | 0 | 0 | 0 | 0
[5 empty] | 2014-03-24 | 19時 | 0.82295 | 0 | 0 | 0 | 0
[5 empty] | 2014-03-24 | 20時 | 1.0635 | 0 | 0 | 0 | 0
[5 empty] | 2014-03-24 | 21時 | 1.3522 | 0 | 0 | 0 | 0
[5 empty] | 2014-03-24 | 22時 | 1.512 | 0 | 0 | 0 | 0
[5 empty] | 2014-03-24 | 23時 | 1.9005 | 0 | 0 | 0 | 0
[5 empty] | 2014-03-25 | 0時 | 1.982 | 0 | 0 | 0 | 0
[5 empty] | 2014-03-25 | 1時 | 2.0686 | 0 | 0 | 0 | 0
[5 empty] | 2014-03-25 | 2時 | 2.217 | 0 | 0 | 0 | 0
[5 empty] | 2014-03-25 | 3時 | 2.3412 | 0 | 0 | 0 | 0
[5 empty] | 2014-03-25 | 4時 | 2.4212 | 0 | 0 | 0 | 0
[5 empty] | 2014-03-25 | 5時 | 2.0676 | 0 | 0 | 0 | 0
[5 empty] | 2014-03-25 | 6時 | 1.402 | 0 | 0 | 0 | 0
[5 empty] | 2014-03-25 | 7時 | 0.26756 | 0 | 0 | 0 | 0
[5 empty] | 2014-03-25 | 8時 | 0.015875 | 0 | 0 | 0 | 0
[5 empty] | 2014-03-25 | 9時 | 0.010937 | 0 | 0 | 0 | 0
[5 empty] | 2014-03-25 | 10時 | 0.0080326 | 0 | 0 | 0 | 0
[5 empty] | 2014-03-25 | 11時 | 0.010627 | 0 | 0 | 0 | 0
[5 empty] | 2014-03-25 | 12時 | 0.01131 | 0 | 0 | 0 | 0
[5 empty] | 2014-03-25 | 13時 | 0.013399 | 0 | 0 | 0 | 0
[5 empty] | 2014-03-25 | 14時 | 0.014308 | 0 | 0 | 0 | 0
[5 empty] | 2014-03-25 | 15時 | 0.012896 | 0 | 0 | 0 | 0
[5 empty] | 2014-03-25 | 16時 | 0.074228 | 0 | 0 | 0 | 0
[5 empty] | 2014-03-25 | 17時 | 0.46543 | 0 | 0 | 0 | 0
[5 empty] | 2014-03-25 | 18時 | 0.48084 | 0 | 0 | 0 | 0
[5 empty] | 2014-03-25 | 19時 | 0.81215 | 0 | 0 | 0 | 0
[5 empty] | 2014-03-25 | 20時 | 1.1683 | 0 | 0 | 0 | 0
[5 empty] | 2014-03-25 | 21時 | 1.5085 | 0 | 0 | 0 | 0
[5 empty] | 2014-03-25 | 22時 | 1.9775 | 0 | 0 | 0 | 0
[5 empty] | 2014-03-25 | 23時 | 2.1471 | 0 | 0 | 0 | 0
[5 empty] | 2014-03-26 | 0時 | 2.2076 | 0 | 0 | 0 | 0
[5 empty] | 2014-03-26 | 1時 | 2.2809 | 0 | 0 | 0 | 0
[5 empty] | 2014-03-26 | 2時 | 2.336 | 0 | 0 | 0 | 0
[5 empty] | 2014-03-26 | 3時 | 2.4354 | 0 | 0 | 0 | 0
[5 empty] | 2014-03-26 | 4時 | 2.5828 | 0 | 0 | 0 | 0
[5 empty] | 2014-03-26 | 5時 | 2.5493 | 0 | 0 | 0 | 0
[5 empty] | 2014-03-26 | 6時 | 1.7846 | 0 | 0 | 0 | 0
[5 empty] | 2014-03-26 | 7時 | 0.61091 | 0 | 0 | 0 | 0
[5 empty] | 2014-03-26 | 8時 | 0.022038 | 0 | 0 | 0 | 0
[5 empty] | 2014-03-26 | 9時 | 0.01299 | 0 | 0 | 0 | 0
[5 empty] | 2014-03-26 | 10時 | 0.011511 | 0 | 0 | 0 | 0
[5 empty] | 2014-03-26 | 11時 | 0.013665 | 0 | 0 | 0 | 0
[5 empty] | 2014-03-26 | 12時 | 0.013094 | 0 | 0 | 0 | 0
[5 empty] | 2014-03-26 | 13時 | 0.014648 | 0 | 0 | 0 | 0
[5 empty] | 2014-03-26 | 14時 | 0.014691 | 0 | 0 | 0 | 0
[5 empty] | 2014-03-26 | 15時 | 0.013254 | 0 | 0 | 0 | 0
[5 empty] | 2014-03-26 | 16時 | 0.099578 | 0 | 0 | 0 | 0
[5 empty] | 2014-03-26 | 17時 | 0.73574 | 0 | 0 | 0 | 0
[5 empty] | 2014-03-26 | 18時 | 0.59423 | 0 | 0 | 0 | 0
[5 empty] | 2014-03-26 | 19時 | 0.98142 | 0 | 0 | 0 | 0
[5 empty] | 2014-03-26 | 20時 | 1.25 | 0 | 0 | 0 | 0
[5 empty] | 2014-03-26 | 21時 | 1.4969 | 0 | 0 | 0 | 0
[5 empty] | 2014-03-26 | 22時 | 1.9509 | 0 | 0 | 0 | 0
[5 empty] | 2014-03-26 | 23時 | 2.0453 | 0 | 0 | 0 | 0
[5 empty] | 2014-03-27 | 0時 | 2.1214 | 0 | 0 | 0 | 0
[5 empty] | 2014-03-27 | 1時 | 2.1638 | 0 | 0 | 0 | 0
[5 empty] | 2014-03-27 | 2時 | 2.2624 | 0 | 0 | 0 | 0
[5 empty] | 2014-03-27 | 3時 | 2.4037 | 0 | 0 | 0 | 0
[5 empty] | 2014-03-27 | 4時 | 2.4299 | 0 | 0 | 0 | 0
[5 empty] | 2014-03-27 | 5時 | 2.6963 | 0 | 0 | 0 | 0
[5 empty] | 2014-03-27 | 6時 | 1.7295 | 0 | 0 | 0 | 0
[5 empty] | 2014-03-27 | 7時 | 1.6613 | 0 | 0 | 0 | 0
[5 empty] | 2014-03-27 | 8時 | 1.6097 | 0 | 0 | 0 | 0
[5 empty] | 2014-03-27 | 9時 | 1.892 | 0 | 0 | 0 | 0
[5 empty] | 2014-03-27 | 10時 | 2.0241 | 0 | 0 | 0 | 0
[5 empty] | 2014-03-27 | 11時 | 2.0653 | 0 | 0 | 0 | 0
[5 empty] | 2014-03-27 | 12時 | 1.5208 | 0 | 0 | 0 | 0
[5 empty] | 2014-03-27 | 13時 | 1.7589 | 0 | 0 | 0 | 0
[5 empty] | 2014-03-27 | 14時 | 1.7979 | 0 | 0 | 0 | 0
[5 empty] | 2014-03-27 | 15時 | 1.6405 | 0 | 0 | 0 | 0
[5 empty] | 2014-03-27 | 16時 | 1.6023 | 0 | 0 | 0 | 0
[5 empty] | 2014-03-27 | 17時 | 2.4844 | 0 | 0 | 0 | 0
[5 empty] | 2014-03-27 | 18時 | 2.5151 | 0 | 0 | 0 | 0
[5 empty] | 2014-03-27 | 19時 | 1.6314 | 0 | 0 | 0 | 0
[5 empty] | 2014-03-27 | 20時 | 1.7798 | 0 | 0 | 0 | 0
[5 empty] | 2014-03-27 | 21時 | 1.894 | 0 | 0 | 0 | 0
[5 empty] | 2014-03-27 | 22時 | 2.0118 | 0 | 0 | 0 | 0
[5 empty] | 2014-03-27 | 23時 | 2.3921 | 0 | 0 | 0 | 0
[5 empty] | 2014-03-28 | 0時 | 2.4404 | 0 | 0 | 0 | 0
[5 empty] | 2014-03-28 | 1時 | 2.4855 | 0 | 0 | 0 | 0
[5 empty] | 2014-03-28 | 2時 | 2.5098 | 0 | 0 | 0 | 0
[5 empty] | 2014-03-28 | 3時 | 2.5438 | 0 | 0 | 0 | 0
[5 empty] | 2014-03-28 | 4時 | 2.5675 | 0 | 0 | 0 | 0
[5 empty] | 2014-03-28 | 5時 | 2.7897 | 0 | 0 | 0 | 0
[5 empty] | 2014-03-28 | 6時 | 1.7156 | 0 | 0 | 0 | 0
[5 empty] | 2014-03-28 | 7時 | 1.0402 | 0 | 0 | 0 | 0
[5 empty] | 2014-03-28 | 8時 | 0.052363 | 0 | 0 | 0 | 0
[5 empty] | 2014-03-28 | 9時 | 0.03562 | 0 | 0 | 0 | 0
[5 empty] | 2014-03-28 | 10時 | 0.016367 | 0 | 0 | 0 | 0
[5 empty] | 2014-03-28 | 11時 | 0.012952 | 0 | 0 | 0 | 0
[5 empty] | 2014-03-28 | 12時 | 0.0089963 | 0 | 0 | 0 | 0
[5 empty] | 2014-03-28 | 13時 | 0.011092 | 0 | 0 | 0 | 0
[5 empty] | 2014-03-28 | 14時 | 0.012709 | 0 | 0 | 0 | 0
[5 empty] | 2014-03-28 | 15時 | 0.015977 | 0 | 0 | 0 | 0
[5 empty] | 2014-03-28 | 16時 | 0.045856 | 0 | 0 | 0 | 0
[5 empty] | 2014-03-28 | 17時 | 0.34151 | 0 | 0 | 0 | 0
[5 empty] | 2014-03-28 | 18時 | 0.8061 | 0 | 0 | 0 | 0
[5 empty] | 2014-03-28 | 19時 | 0.59563 | 0 | 0 | 0 | 0
[5 empty] | 2014-03-28 | 20時 | 0.94246 | 0 | 0 | 0 | 0
[5 empty] | 2014-03-28 | 21時 | 1.1794 | 0 | 0 | 0 | 0
[5 empty] | 2014-03-28 | 22時 | 1.3523 | 0 | 0 | 0 | 0
[5 empty] | 2014-03-28 | 23時 | 1.7273 | 0 | 0 | 0 | 0
[5 empty] | 2014-03-29 | 0時 | 1.8486 | 0 | 0 | 0 | 0
[5 empty] | 2014-03-29 | 1時 | 1.9486 | 0 | 0 | 0 | 0
[5 empty] | 2014-03-29 | 2時 | 2.0351 | 0 | 0 | 0 | 0
[5 empty] | 2014-03-29 | 3時 | 2.0976 | 0 | 0 | 0 | 0
[5 empty] | 2014-03-29 | 4時 | 2.1517 | 0 | 0 | 0 | 0
[5 empty] | 2014-03-29 | 5時 | 2.4172 | 0 | 0 | 0 | 0
[5 empty] | 2014-03-29 | 6時 | 1.5534 | 0 | 0 | 0 | 0
[5 empty] | 2014-03-29 | 7時 | 1.5074 | 0 | 0 | 0 | 0
[5 empty] | 2014-03-29 | 8時 | 1.316 | 0 | 0 | 0 | 0
[5 empty] | 2014-03-29 | 9時 | 1.3661 | 0 | 0 | 0 | 0
[5 empty] | 2014-03-29 | 10時 | 1.0453 | 0 | 0 | 0 | 0
[5 empty] | 2014-03-29 | 11時 | 0.94868 | 0 | 0 | 0 | 0
[5 empty] | 2014-03-29 | 12時 | 0.64919 | 0 | 0 | 0 | 0
[5 empty] | 2014-03-29 | 13時 | 0.92138 | 0 | 0 | 0 | 0
[5 empty] | 2014-03-29 | 14時 | 0.98415 | 0 | 0 | 0 | 0
[5 empty] | 2014-03-29 | 15時 | 0.83593 | 0 | 0 | 0 | 0
[5 empty] | 2014-03-29 | 16時 | 0.87017 | 0 | 0 | 0 | 0
[5 empty] | 2014-03-29 | 17時 | 1.566 | 0 | 0 | 0 | 0
[5 empty] | 2014-03-29 | 18時 | 1.7163 | 0 | 0 | 0 | 0
[5 empty] | 2014-03-29 | 19時 | 1.0703 | 0 | 0 | 0 | 0
[5 empty] | 2014-03-29 | 20時 | 1.2609 | 0 | 0 | 0 | 0
[5 empty] | 2014-03-29 | 21時 | 1.4558 | 0 | 0 | 0 | 0
[5 empty] | 2014-03-29 | 22時 | 1.5845 | 0 | 0 | 0 | 0
[5 empty] | 2014-03-29 | 23時 | 1.9651 | 0 | 0 | 0 | 0
[5 empty] | 2014-03-30 | 0時 | 2.0304 | 0 | 0 | 0 | 0
[5 empty] | 2014-03-30 | 1時 | 2.0564 | 0 | 0 | 0 | 0
[5 empty] | 2014-03-30 | 2時 | 2.1187 | 0 | 0 | 0 | 0
[5 empty] | 2014-03-30 | 3時 | 2.1221 | 0 | 0 | 0 | 0
[5 empty] | 2014-03-30 | 4時 | 2.1624 | 0 | 0 | 0 | 0
[5 empty] | 2014-03-30 | 5時 | 2.3365 | 0 | 0 | 0 | 0
[5 empty] | 2014-03-30 | 6時 | 1.4454 | 0 | 0 | 0 | 0
[5 empty] | 2014-03-30 | 7時 | 1.3706 | 0 | 0 | 0 | 0
[5 empty] | 2014-03-30 | 8時 | 1.2041 | 0 | 0 | 0 | 0
[5 empty] | 2014-03-30 | 9時 | 1.3071 | 0 | 0 | 0 | 0
[5 empty] | 2014-03-30 | 10時 | 1.3412 | 0 | 0 | 0 | 0
[5 empty] | 2014-03-30 | 11時 | 1.2547 | 0 | 0 | 0 | 0
[5 empty] | 2014-03-30 | 12時 | 0.82966 | 0 | 0 | 0 | 0
[5 empty] | 2014-03-30 | 13時 | 1.0946 | 0 | 0 | 0 | 0
[5 empty] | 2014-03-30 | 14時 | 1.1784 | 0 | 0 | 0 | 0
[5 empty] | 2014-03-30 | 15時 | 1.0121 | 0 | 0 | 0 | 0
[5 empty] | 2014-03-30 | 16時 | 0.99394 | 0 | 0 | 0 | 0
[5 empty] | 2014-03-30 | 17時 | 1.6889 | 0 | 0 | 0 | 0
[5 empty] | 2014-03-30 | 18時 | 1.7789 | 0 | 0 | 0 | 0
[5 empty] | 2014-03-30 | 19時 | 1.1272 | 0 | 0 | 0 | 0
[5 empty] | 2014-03-30 | 20時 | 1.4769 | 0 | 0 | 0 | 0
[5 empty] | 2014-03-30 | 21時 | 1.7646 | 0 | 0 | 0 | 0
[5 empty] | 2014-03-30 | 22時 | 1.8303 | 0 | 0 | 0 | 0
[5 empty] | 2014-03-30 | 23時 | 2.2886 | 0 | 0 | 0 | 0
[5 empty] | 2014-03-31 | 0時 | 2.4283 | 0 | 0 | 0 | 0
[5 empty] | 2014-03-31 | 1時 | 2.6046 | 0 | 0 | 0 | 0
[5 empty] | 2014-03-31 | 2時 | 2.7308 | 0 | 0 | 0 | 0
[5 empty] | 2014-03-31 | 3時 | 2.7164 | 0 | 0 | 0 | 0
[5 empty] | 2014-03-31 | 4時 | 2.766 | 0 | 0 | 0 | 0
[5 empty] | 2014-03-31 | 5時 | 2.6799 | 0 | 0 | 0 | 0
[5 empty] | 2014-03-31 | 6時 | 1.2218 | 0 | 0 | 0 | 0
[5 empty] | 2014-03-31 | 7時 | 0.31684 | 0 | 0 | 0 | 0
[5 empty] | 2014-03-31 | 8時 | 0.015784 | 0 | 0 | 0 | 0
[5 empty] | 2014-03-31 | 9時 | 0.014317 | 0 | 0 | 0 | 0
[5 empty] | 2014-03-31 | 10時 | 0.012018 | 0 | 0 | 0 | 0
[5 empty] | 2014-03-31 | 11時 | 0.0085881 | 0 | 0 | 0 | 0
[5 empty] | 2014-03-31 | 12時 | 0.0064107 | 0 | 0 | 0 | 0
[5 empty] | 2014-03-31 | 13時 | 0.0091024 | 0 | 0 | 0 | 0
[5 empty] | 2014-03-31 | 14時 | 0.010478 | 0 | 0 | 0 | 0
[5 empty] | 2014-03-31 | 15時 | 0.0099125 | 0 | 0 | 0 | 0
[5 empty] | 2014-03-31 | 16時 | 0.011194 | 0 | 0 | 0 | 0
[5 empty] | 2014-03-31 | 17時 | 0.088976 | 0 | 0 | 0 | 0
[5 empty] | 2014-03-31 | 18時 | 0.57263 | 0 | 0 | 0 | 0
[5 empty] | 2014-03-31 | 19時 | 0.45852 | 0 | 0 | 0 | 0
[5 empty] | 2014-03-31 | 20時 | 0.94328 | 0 | 0 | 0 | 0
[5 empty] | 2014-03-31 | 21時 | 1.4209 | 0 | 0 | 0 | 0
[5 empty] | 2014-03-31 | 22時 | 1.7311 | 0 | 0 | 0 | 0
[5 empty] | 2014-03-31 | 23時 | 2.2391 | 0 | 0 | 0 | 0
[5 empty] | 2014-04-01 | 0時 | 2.4204 | 0 | 0 | 0 | 0
[5 empty] | 2014-04-01 | 1時 | 2.5918 | 0 | 0 | 0 | 0
[5 empty] | 2014-04-01 | 2時 | 2.743 | 0 | 0 | 0 | 0
[5 empty] | 2014-04-01 | 3時 | 2.9003 | 0 | 0 | 0 | 0
[5 empty] | 2014-04-01 | 4時 | 3.0396 | 0 | 0 | 0 | 0
[5 empty] | 2014-04-01 | 5時 | 2.6987 | 0 | 0 | 0 | 0
[5 empty] | 2014-04-01 | 6時 | 1.8187 | 0 | 0 | 0 | 0
[5 empty] | 2014-04-01 | 7時 | 0.63032 | 0 | 0 | 0 | 0
[5 empty] | 2014-04-01 | 8時 | 0.033021 | 0 | 0 | 0 | 0
[5 empty] | 2014-04-01 | 9時 | 0.015143 | 0 | 0 | 0 | 0
[5 empty] | 2014-04-01 | 10時 | 0.012868 | 0 | 0 | 0 | 0
[5 empty] | 2014-04-01 | 11時 | 0.013732 | 0 | 0 | 0 | 0
[5 empty] | 2014-04-01 | 12時 | 0.01284 | 0 | 0 | 0 | 0
[5 empty] | 2014-04-01 | 13時 | 0.015052 | 0 | 0 | 0 | 0
[5 empty] | 2014-04-01 | 14時 | 0.015903 | 0 | 0 | 0 | 0
[5 empty] | 2014-04-01 | 15時 | 0.019448 | 0 | 0 | 0 | 0
[5 empty] | 2014-04-01 | 16時 | 0.095256 | 0 | 0 | 0 | 0
[5 empty] | 2014-04-01 | 17時 | 0.6762 | 0 | 0 | 0 | 0
[5 empty] | 2014-04-01 | 18時 | 0.62306 | 0 | 0 | 0 | 0
[5 empty] | 2014-04-01 | 19時 | 1.1261 | 0 | 0 | 0 | 0
[5 empty] | 2014-04-01 | 20時 | 1.4718 | 0 | 0 | 0 | 0
[5 empty] | 2014-04-01 | 21時 | 1.9425 | 0 | 0 | 0 | 0
[5 empty] | 2014-04-01 | 22時 | 2.5233 | 0 | 0 | 0 | 0
[5 empty] | 2014-04-01 | 23時 | 2.7665 | 0 | 0 | 0 | 0
[5 empty] | 2014-04-02 | 0時 | 2.9055 | 0 | 0 | 0 | 0
[5 empty] | 2014-04-02 | 1時 | 2.9987 | 0 | 0 | 0 | 0
[5 empty] | 2014-04-02 | 2時 | 3.1308 | 0 | 0 | 0 | 0
[5 empty] | 2014-04-02 | 3時 | 3.22 | 0 | 0 | 0 | 0
[5 empty] | 2014-04-02 | 4時 | 3.3379 | 0 | 0 | 0 | 0
[5 empty] | 2014-04-02 | 5時 | 2.9352 | 0 | 0 | 0 | 0
[5 empty] | 2014-04-02 | 6時 | 1.9818 | 0 | 0 | 0 | 0
[5 empty] | 2014-04-02 | 7時 | 0.80034 | 0 | 0 | 0 | 0
[5 empty] | 2014-04-02 | 8時 | 0.035394 | 0 | 0 | 0 | 0
[5 empty] | 2014-04-02 | 9時 | 0.013079 | 0 | 0 | 0 | 0
[5 empty] | 2014-04-02 | 10時 | 0.0098998 | 0 | 0 | 0 | 0
[5 empty] | 2014-04-02 | 11時 | 0.0096602 | 0 | 0 | 0 | 0
[5 empty] | 2014-04-02 | 12時 | 0.0089816 | 0 | 0 | 0 | 0
[5 empty] | 2014-04-02 | 13時 | 0.0095902 | 0 | 0 | 0 | 0
[5 empty] | 2014-04-02 | 14時 | 0.010727 | 0 | 0 | 0 | 0
[5 empty] | 2014-04-02 | 15時 | 0.0091438 | 0 | 0 | 0 | 0
[5 empty] | 2014-04-02 | 16時 | 0.021317 | 0 | 0 | 0 | 0
[5 empty] | 2014-04-02 | 17時 | 0.081514 | 0 | 0 | 0 | 0
[5 empty] | 2014-04-02 | 18時 | 0.067869 | 0 | 0 | 0 | 0
[5 empty] | 2014-04-02 | 19時 | 0.41745 | 0 | 0 | 0 | 0
[5 empty] | 2014-04-02 | 20時 | 0.55958 | 0 | 0 | 0 | 0
[5 empty] | 2014-04-02 | 21時 | 0.9551 | 0 | 0 | 0 | 0
[5 empty] | 2014-04-02 | 22時 | 1.4776 | 0 | 0 | 0 | 0
[5 empty] | 2014-04-02 | 23時 | 1.6605 | 0 | 0 | 0 | 0
[5 empty] | 2014-04-03 | 0時 | 1.8378 | 0 | 0 | 0 | 0
[5 empty] | 2014-04-03 | 1時 | 1.9508 | 0 | 0 | 0 | 0
[5 empty] | 2014-04-03 | 2時 | 1.9992 | 0 | 0 | 0 | 0
[5 empty] | 2014-04-03 | 3時 | 2.0648 | 0 | 0 | 0 | 0
[5 empty] | 2014-04-03 | 4時 | 2.1659 | 0 | 0 | 0 | 0
[5 empty] | 2014-04-03 | 5時 | 2.2708 | 0 | 0 | 0 | 0
[5 empty] | 2014-04-03 | 6時 | 0.65914 | 0 | 0 | 0 | 0
[5 empty] | 2014-04-03 | 7時 | 0.048103 | 0 | 0 | 0 | 0
[5 empty] | 2014-04-03 | 8時 | 0.012251 | 0 | 0 | 0 | 0
[5 empty] | 2014-04-03 | 9時 | 0.011311 | 0 | 0 | 0 | 0
[5 empty] | 2014-04-03 | 10時 | 0.007761 | 0 | 0 | 0 | 0
[5 empty] | 2014-04-03 | 11時 | 0.0036389 | 0 | 0 | 0 | 0
[5 empty] | 2014-04-03 | 12時 | 0.001573 | 0 | 0 | 0 | 0
[5 empty] | 2014-04-03 | 13時 | 0.0030338 | 0 | 0 | 0 | 0
[5 empty] | 2014-04-03 | 14時 | 0.0030122 | 0 | 0 | 0 | 0
[5 empty] | 2014-04-03 | 15時 | 0.001898 | 0 | 0 | 0 | 0
[5 empty] | 2014-04-03 | 16時 | 0.0028829 | 0 | 0 | 0 | 0
[5 empty] | 2014-04-03 | 17時 | 0.0069932 | 0 | 0 | 0 | 0
[5 empty] | 2014-04-03 | 18時 | 0.0093244 | 0 | 0 | 0 | 0
[5 empty] | 2014-04-03 | 19時 | 0.016221 | 0 | 0 | 0 | 0
[5 empty] | 2014-04-03 | 20時 | 0.043504 | 0 | 0 | 0 | 0
[5 empty] | 2014-04-03 | 21時 | 0.061832 | 0 | 0 | 0 | 0
[5 empty] | 2014-04-03 | 22時 | 0.2036 | 0 | 0 | 0 | 0
[5 empty] | 2014-04-03 | 23時 | 0.64217 | 0 | 0 | 0 | 0
[5 empty] | 2014-04-04 | 0時 | 0.90303 | 0 | 0 | 0 | 0
[5 empty] | 2014-04-04 | 1時 | 1.0235 | 0 | 0 | 0 | 0
[5 empty] | 2014-04-04 | 2時 | 1.1411 | 0 | 0 | 0 | 0
[5 empty] | 2014-04-04 | 3時 | 1.2378 | 0 | 0 | 0 | 0
[5 empty] | 2014-04-04 | 4時 | 1.2517 | 0 | 0 | 0 | 0
[5 empty] | 2014-04-04 | 5時 | 1.3688 | 0 | 0 | 0 | 0
[5 empty] | 2014-04-04 | 6時 | 0.68309 | 0 | 0 | 0 | 0
[5 empty] | 2014-04-04 | 7時 | 0.63354 | 0 | 0 | 0 | 0
[5 empty] | 2014-04-04 | 8時 | 0.33542 | 0 | 0 | 0 | 0
[5 empty] | 2014-04-04 | 9時 | 0.41302 | 0 | 0 | 0 | 0
[5 empty] | 2014-04-04 | 10時 | 0.42024 | 0 | 0 | 0 | 0
[5 empty] | 2014-04-04 | 11時 | 0.19112 | 0 | 0 | 0 | 0
[5 empty] | 2014-04-04 | 12時 | 0.081536 | 0 | 0 | 0 | 0
[5 empty] | 2014-04-04 | 13時 | 0.36072 | 0 | 0 | 0 | 0
[5 empty] | 2014-04-04 | 14時 | 0.46307 | 0 | 0 | 0 | 0
[5 empty] | 2014-04-04 | 15時 | 0.28021 | 0 | 0 | 0 | 0
[5 empty] | 2014-04-04 | 16時 | 0.21418 | 0 | 0 | 0 | 0
[5 empty] | 2014-04-04 | 17時 | 0.48336 | 0 | 0 | 0 | 0
[5 empty] | 2014-04-04 | 18時 | 0.50081 | 0 | 0 | 0 | 0
[5 empty] | 2014-04-04 | 19時 | 0.24807 | 0 | 0 | 0 | 0
[5 empty] | 2014-04-04 | 20時 | 0.50427 | 0 | 0 | 0 | 0
[5 empty] | 2014-04-04 | 21時 | 0.68023 | 0 | 0 | 0 | 0
[5 empty] | 2014-04-04 | 22時 | 0.79237 | 0 | 0 | 0 | 0
[5 empty] | 2014-04-04 | 23時 | 1.1719 | 0 | 0 | 0 | 0
[5 empty] | 2014-04-05 | 0時 | 1.2522 | 0 | 0 | 0 | 0
[5 empty] | 2014-04-05 | 1時 | 1.2962 | 0 | 0 | 0 | 0
[5 empty] | 2014-04-05 | 2時 | 1.3496 | 0 | 0 | 0 | 0
[5 empty] | 2014-04-05 | 3時 | 1.4917 | 0 | 0 | 0 | 0
[5 empty] | 2014-04-05 | 4時 | 1.6465 | 0 | 0 | 0 | 0
[5 empty] | 2014-04-05 | 5時 | 1.3093 | 0 | 0 | 0 | 0
[5 empty] | 2014-04-05 | 6時 | 0.035113 | 0 | 0 | 0 | 0
[5 empty] | 2014-04-05 | 7時 | 0.0098378 | 0 | 0 | 0 | 0
[5 empty] | 2014-04-05 | 8時 | 0.0059001 | 0 | 0 | 0 | 0
[5 empty] | 2014-04-05 | 9時 | 0.0047195 | 0 | 0 | 0 | 0
[5 empty] | 2014-04-05 | 10時 | 0.0030393 | 0 | 0 | 0 | 0
[5 empty] | 2014-04-05 | 11時 | 0 | 0 | 0 | 0 | 0
[5 empty] | 2014-04-05 | 12時 | 0 | 0 | 0 | 0 | 0
[5 empty] | 2014-04-05 | 13時 | 0 | 0 | 0 | 0 | 0
[5 empty] | 2014-04-05 | 14時 | 0 | 0 | 0 | 0 | 0
[5 empty] | 2014-04-05 | 15時 | 0 | 0 | 0 | 0 | 0
[5 empty] | 2014-04-05 | 16時 | 0.0011188 | 0 | 0 | 0 | 0
[5 empty] | 2014-04-05 | 17時 | 0.0090267 | 0 | 0 | 0 | 0
[5 empty] | 2014-04-05 | 18時 | 0.010917 | 0 | 0 | 0 | 0
[5 empty] | 2014-04-05 | 19時 | 0.016369 | 0 | 0 | 0 | 0
[5 empty] | 2014-04-05 | 20時 | 0.055442 | 0 | 0 | 0 | 0
[5 empty] | 2014-04-05 | 21時 | 0.078289 | 0 | 0 | 0 | 0
[5 empty] | 2014-04-05 | 22時 | 0.43703 | 0 | 0 | 0 | 0
[5 empty] | 2014-04-05 | 23時 | 1.1572 | 0 | 0 | 0 | 0
[5 empty] | 2014-04-06 | 0時 | 1.5496 | 0 | 0 | 0 | 0
[5 empty] | 2014-04-06 | 1時 | 1.8173 | 0 | 0 | 0 | 0
[5 empty] | 2014-04-06 | 2時 | 1.9401 | 0 | 0 | 0 | 0
[5 empty] | 2014-04-06 | 3時 | 2.1505 | 0 | 0 | 0 | 0
[5 empty] | 2014-04-06 | 4時 | 2.362 | 0 | 0 | 0 | 0
[5 empty] | 2014-04-06 | 5時 | 2.243 | 0 | 0 | 0 | 0
[5 empty] | 2014-04-06 | 6時 | 0.46609 | 0 | 0 | 0 | 0
[5 empty] | 2014-04-06 | 7時 | 0.035748 | 0 | 0 | 0 | 0
[5 empty] | 2014-04-06 | 8時 | 0.010974 | 0 | 0 | 0 | 0
[5 empty] | 2014-04-06 | 9時 | 0.0099327 | 0 | 0 | 0 | 0
[5 empty] | 2014-04-06 | 10時 | 0.0081386 | 0 | 0 | 0 | 0
[5 empty] | 2014-04-06 | 11時 | 0.0037999 | 0 | 0 | 0 | 0
[5 empty] | 2014-04-06 | 12時 | 0.0010313 | 0 | 0 | 0 | 0
[5 empty] | 2014-04-06 | 13時 | 0.002604 | 0 | 0 | 0 | 0
[5 empty] | 2014-04-06 | 14時 | 0.0026714 | 0 | 0 | 0 | 0
[5 empty] | 2014-04-06 | 15時 | 0.00067805 | 0 | 0 | 0 | 0
[5 empty] | 2014-04-06 | 16時 | 0.001457 | 0 | 0 | 0 | 0
[5 empty] | 2014-04-06 | 17時 | 0.0041696 | 0 | 0 | 0 | 0
[5 empty] | 2014-04-06 | 18時 | 0.0098592 | 0 | 0 | 0 | 0
[5 empty] | 2014-04-06 | 19時 | 0.013692 | 0 | 0 | 0 | 0
[5 empty] | 2014-04-06 | 20時 | 0.061642 | 0 | 0 | 0 | 0
[5 empty] | 2014-04-06 | 21時 | 0.082818 | 0 | 0 | 0 | 0
[5 empty] | 2014-04-06 | 22時 | 0.44456 | 0 | 0 | 0 | 0
[5 empty] | 2014-04-06 | 23時 | 0.93761 | 0 | 0 | 0 | 0
[5 empty] | 2014-04-07 | 0時 | 1.1718 | 0 | 0 | 0 | 0
[5 empty] | 2014-04-07 | 1時 | 1.296 | 0 | 0 | 0 | 0
[5 empty] | 2014-04-07 | 2時 | 1.3634 | 0 | 0 | 0 | 0
[5 empty] | 2014-04-07 | 3時 | 1.437 | 0 | 0 | 0 | 0
[5 empty] | 2014-04-07 | 4時 | 1.4534 | 0 | 0 | 0 | 0
[5 empty] | 2014-04-07 | 5時 | 1.5309 | 0 | 0 | 0 | 0
[5 empty] | 2014-04-07 | 6時 | 0.8741 | 0 | 0 | 0 | 0
[5 empty] | 2014-04-07 | 7時 | 0.87399 | 0 | 0 | 0 | 0
[5 empty] | 2014-04-07 | 8時 | 0.70341 | 0 | 0 | 0 | 0
[5 empty] | 2014-04-07 | 9時 | 0.82833 | 0 | 0 | 0 | 0
[5 empty] | 2014-04-07 | 10時 | 0.82365 | 0 | 0 | 0 | 0
[5 empty] | 2014-04-07 | 11時 | 0.67988 | 0 | 0 | 0 | 0
[5 empty] | 2014-04-07 | 12時 | 0.45532 | 0 | 0 | 0 | 0
[5 empty] | 2014-04-07 | 13時 | 0.82901 | 0 | 0 | 0 | 0
[5 empty] | 2014-04-07 | 14時 | 0.93687 | 0 | 0 | 0 | 0
[5 empty] | 2014-04-07 | 15時 | 0.72481 | 0 | 0 | 0 | 0
[5 empty] | 2014-04-07 | 16時 | 0.64697 | 0 | 0 | 0 | 0
[5 empty] | 2014-04-07 | 17時 | 1.1078 | 0 | 0 | 0 | 0
[5 empty] | 2014-04-07 | 18時 | 1.1033 | 0 | 0 | 0 | 0
[5 empty] | 2014-04-07 | 19時 | 0.64429 | 0 | 0 | 0 | 0
[5 empty] | 2014-04-07 | 20時 | 0.86119 | 0 | 0 | 0 | 0
[5 empty] | 2014-04-07 | 21時 | 1.0016 | 0 | 0 | 0 | 0
[5 empty] | 2014-04-07 | 22時 | 1.0806 | 0 | 0 | 0 | 0
[5 empty] | 2014-04-07 | 23時 | 1.4044 | 0 | 0 | 0 | 0
[5 empty] | 2014-04-08 | 0時 | 1.4596 | 0 | 0 | 0 | 0
[5 empty] | 2014-04-08 | 1時 | 1.4762 | 0 | 0 | 0 | 0
[5 empty] | 2014-04-08 | 2時 | 1.4813 | 0 | 0 | 0 | 0
[5 empty] | 2014-04-08 | 3時 | 1.482 | 0 | 0 | 0 | 0
[5 empty] | 2014-04-08 | 4時 | 1.4869 | 0 | 0 | 0 | 0
[5 empty] | 2014-04-08 | 5時 | 1.3844 | 0 | 0 | 0 | 0
[5 empty] | 2014-04-08 | 6時 | 1.2264 | 0 | 0 | 0 | 0
[5 empty] | 2014-04-08 | 7時 | 0.53123 | 0 | 0 | 0 | 0
[5 empty] | 2014-04-08 | 8時 | 0.076461 | 0 | 0 | 0 | 0
[5 empty] | 2014-04-08 | 9時 | 0.013772 | 0 | 0 | 0 | 0
[5 empty] | 2014-04-08 | 10時 | 0.0048403 | 0 | 0 | 0 | 0
[5 empty] | 2014-04-08 | 11時 | 0.0060654 | 0 | 0 | 0 | 0
[5 empty] | 2014-04-08 | 12時 | 0.0055261 | 0 | 0 | 0 | 0
[5 empty] | 2014-04-08 | 13時 | 0.013239 | 0 | 0 | 0 | 0
[5 empty] | 2014-04-08 | 14時 | 0.0072747 | 0 | 0 | 0 | 0
[5 empty] | 2014-04-08 | 15時 | 0.0039122 | 0 | 0 | 0 | 0
[5 empty] | 2014-04-08 | 16時 | 0.0042412 | 0 | 0 | 0 | 0
[5 empty] | 2014-04-08 | 17時 | 0.038108 | 0 | 0 | 0 | 0
[5 empty] | 2014-04-08 | 18時 | 0.029187 | 0 | 0 | 0 | 0
[5 empty] | 2014-04-08 | 19時 | 0.095886 | 0 | 0 | 0 | 0
[5 empty] | 2014-04-08 | 20時 | 0.27107 | 0 | 0 | 0 | 0
[5 empty] | 2014-04-08 | 21時 | 0.72115 | 0 | 0 | 0 | 0
[5 empty] | 2014-04-08 | 22時 | 1.1147 | 0 | 0 | 0 | 0
[5 empty] | 2014-04-08 | 23時 | 1.3696 | 0 | 0 | 0 | 0
[5 empty] | 2014-04-09 | 0時 | 1.4853 | 0 | 0 | 0 | 0
[5 empty] | 2014-04-09 | 1時 | 1.6036 | 0 | 0 | 0 | 0
[5 empty] | 2014-04-09 | 2時 | 1.7755 | 0 | 0 | 0 | 0
[5 empty] | 2014-04-09 | 3時 | 1.8416 | 0 | 0 | 0 | 0
[5 empty] | 2014-04-09 | 4時 | 1.979 | 0 | 0 | 0 | 0
[5 empty] | 2014-04-09 | 5時 | 1.4843 | 0 | 0 | 0 | 0
[5 empty] | 2014-04-09 | 6時 | 0.60651 | 0 | 0 | 0 | 0
[5 empty] | 2014-04-09 | 7時 | 0.010548 | 0 | 0 | 0 | 0
[5 empty] | 2014-04-09 | 8時 | 0.0019057 | 0 | 0 | 0 | 0
[5 empty] | 2014-04-09 | 9時 | 0 | 0 | 0 | 0 | 0
[5 empty] | 2014-04-09 | 10時 | 0 | 0 | 0 | 0 | 0
[5 empty] | 2014-04-09 | 11時 | 0 | 0 | 0 | 0 | 0
[5 empty] | 2014-04-09 | 12時 | 0 | 0 | 0 | 0 | 0
[5 empty] | 2014-04-09 | 13時 | 0 | 0 | 0 | 0 | 0
[5 empty] | 2014-04-09 | 14時 | 0 | 0 | 0 | 0 | 0
[5 empty] | 2014-04-09 | 15時 | 0 | 0 | 0 | 0 | 0
[5 empty] | 2014-04-09 | 16時 | 0 | 0 | 0 | 0 | 0
[5 empty] | 2014-04-09 | 17時 | 0 | 0 | 0 | 0 | 0
[5 empty] | 2014-04-09 | 18時 | 0 | 0 | 0 | 0 | 0
[5 empty] | 2014-04-09 | 19時 | 0.003273 | 0 | 0 | 0 | 0
[5 empty] | 2014-04-09 | 20時 | 0.0085467 | 0 | 0 | 0 | 0
[5 empty] | 2014-04-09 | 21時 | 0.055856 | 0 | 0 | 0 | 0
[5 empty] | 2014-04-09 | 22時 | 0.11524 | 0 | 0 | 0 | 0
[5 empty] | 2014-04-09 | 23時 | 0.67321 | 0 | 0 | 0 | 0
[5 empty] | 2014-04-10 | 0時 | 1.0902 | 0 | 0 | 0 | 0
[5 empty] | 2014-04-10 | 1時 | 1.2643 | 0 | 0 | 0 | 0
[5 empty] | 2014-04-10 | 2時 | 1.3461 | 0 | 0 | 0 | 0
[5 empty] | 2014-04-10 | 3時 | 1.4238 | 0 | 0 | 0 | 0
[5 empty] | 2014-04-10 | 4時 | 1.4564 | 0 | 0 | 0 | 0
[5 empty] | 2014-04-10 | 5時 | 1.5008 | 0 | 0 | 0 | 0
[5 empty] | 2014-04-10 | 6時 | 0.70978 | 0 | 0 | 0 | 0
[5 empty] | 2014-04-10 | 7時 | 0.59315 | 0 | 0 | 0 | 0
[5 empty] | 2014-04-10 | 8時 | 0.010608 | 0 | 0 | 0 | 0
[5 empty] | 2014-04-10 | 9時 | 0.0082526 | 0 | 0 | 0 | 0
[5 empty] | 2014-04-10 | 10時 | 0.0048776 | 0 | 0 | 0 | 0
[5 empty] | 2014-04-10 | 11時 | 0 | 0 | 0 | 0 | 0
[5 empty] | 2014-04-10 | 12時 | 0 | 0 | 0 | 0 | 0
[5 empty] | 2014-04-10 | 13時 | 0 | 0 | 0 | 0 | 0
[5 empty] | 2014-04-10 | 14時 | 0 | 0 | 0 | 0 | 0
[5 empty] | 2014-04-10 | 15時 | 0 | 0 | 0 | 0 | 0
[5 empty] | 2014-04-10 | 16時 | 0 | 0 | 0 | 0 | 0
[5 empty] | 2014-04-10 | 17時 | 0 | 0 | 0 | 0 | 0
[5 empty] | 2014-04-10 | 18時 | 0.0032055 | 0 | 0 | 0 | 0
[5 empty] | 2014-04-10 | 19時 | 0.005121 | 0 | 0 | 0 | 0
[5 empty] | 2014-04-10 | 20時 | 0.02177 | 0 | 0 | 0 | 0
[5 empty] | 2014-04-10 | 21時 | 0.068337 | 0 | 0 | 0 | 0
[5 empty] | 2014-04-10 | 22時 | 0.21476 | 0 | 0 | 0 | 0
[5 empty] | 2014-04-10 | 23時 | 0.81394 | 0 | 0 | 0 | 0
[5 empty] | 2014-04-11 | 0時 | 1.115 | 0 | 0 | 0 | 0
[5 empty] | 2014-04-11 | 1時 | 1.215 | 0 | 0 | 0 | 0
[5 empty] | 2014-04-11 | 2時 | 1.2654 | 0 | 0 | 0 | 0
[5 empty] | 2014-04-11 | 3時 | 1.2766 | 0 | 0 | 0 | 0
[5 empty] | 2014-04-11 | 4時 | 1.3475 | 0 | 0 | 0 | 0
[5 empty] | 2014-04-11 | 5時 | 1.3637 | 0 | 0 | 0 | 0
[5 empty] | 2014-04-11 | 6時 | 0.53734 | 0 | 0 | 0 | 0
[5 empty] | 2014-04-11 | 7時 | 0.43209 | 0 | 0 | 0 | 0
[5 empty] | 2014-04-11 | 8時 | 0.090998 | 0 | 0 | 0 | 0
[5 empty] | 2014-04-11 | 9時 | 0.14389 | 0 | 0 | 0 | 0
[5 empty] | 2014-04-11 | 10時 | 0.0055851 | 0 | 0 | 0 | 0
[5 empty] | 2014-04-11 | 11時 | 0.00021478 | 0 | 0 | 0 | 0
[5 empty] | 2014-04-11 | 12時 | 0 | 0 | 0 | 0 | 0
[5 empty] | 2014-04-11 | 13時 | 0.0016111 | 0 | 0 | 0 | 0
[5 empty] | 2014-04-11 | 14時 | 0.0031386 | 0 | 0 | 0 | 0
[5 empty] | 2014-04-11 | 15時 | 0.0024855 | 0 | 0 | 0 | 0
[5 empty] | 2014-04-11 | 16時 | 0.0031202 | 0 | 0 | 0 | 0
[5 empty] | 2014-04-11 | 17時 | 0.0074728 | 0 | 0 | 0 | 0
[5 empty] | 2014-04-11 | 18時 | 0.038273 | 0 | 0 | 0 | 0
[5 empty] | 2014-04-11 | 19時 | 0.025863 | 0 | 0 | 0 | 0
[5 empty] | 2014-04-11 | 20時 | 0.045383 | 0 | 0 | 0 | 0
[5 empty] | 2014-04-11 | 21時 | 0.26897 | 0 | 0 | 0 | 0
[5 empty] | 2014-04-11 | 22時 | 0.52474 | 0 | 0 | 0 | 0
[5 empty] | 2014-04-11 | 23時 | 0.95264 | 0 | 0 | 0 | 0
[5 empty] | 2014-04-12 | 0時 | 1.0918 | 0 | 0 | 0 | 0
[5 empty] | 2014-04-12 | 1時 | 1.2078 | 0 | 0 | 0 | 0
[5 empty] | 2014-04-12 | 2時 | 1.3236 | 0 | 0 | 0 | 0
[5 empty] | 2014-04-12 | 3時 | 1.6095 | 0 | 0 | 0 | 0
[5 empty] | 2014-04-12 | 4時 | 1.8131 | 0 | 0 | 0 | 0
[5 empty] | 2014-04-12 | 5時 | 2.1883 | 0 | 0 | 0 | 0
[5 empty] | 2014-04-12 | 6時 | 1.416 | 0 | 0 | 0 | 0
[5 empty] | 2014-04-12 | 7時 | 1.4785 | 0 | 0 | 0 | 0
[5 empty] | 2014-04-12 | 8時 | 1.3938 | 0 | 0 | 0 | 0
[5 empty] | 2014-04-12 | 9時 | 1.5898 | 0 | 0 | 0 | 0
[5 empty] | 2014-04-12 | 10時 | 1.6156 | 0 | 0 | 0 | 0
[5 empty] | 2014-04-12 | 11時 | 1.6372 | 0 | 0 | 0 | 0
[5 empty] | 2014-04-12 | 12時 | 1.2099 | 0 | 0 | 0 | 0
[5 empty] | 2014-04-12 | 13時 | 1.5317 | 0 | 0 | 0 | 0
[5 empty] | 2014-04-12 | 14時 | 1.6598 | 0 | 0 | 0 | 0
[5 empty] | 2014-04-12 | 15時 | 1.4877 | 0 | 0 | 0 | 0
[5 empty] | 2014-04-12 | 16時 | 1.4544 | 0 | 0 | 0 | 0
[5 empty] | 2014-04-12 | 17時 | 2.2562 | 0 | 0 | 0 | 0
[5 empty] | 2014-04-12 | 18時 | 2.2989 | 0 | 0 | 0 | 0
[5 empty] | 2014-04-12 | 19時 | 1.4569 | 0 | 0 | 0 | 0
[5 empty] | 2014-04-12 | 20時 | 1.5763 | 0 | 0 | 0 | 0
[5 empty] | 2014-04-12 | 21時 | 1.6658 | 0 | 0 | 0 | 0
[5 empty] | 2014-04-12 | 22時 | 1.714 | 0 | 0 | 0 | 0
[5 empty] | 2014-04-12 | 23時 | 2.0266 | 0 | 0 | 0 | 0
[5 empty] | 2014-04-13 | 0時 | 2.0733 | 0 | 0 | 0 | 0
[5 empty] | 2014-04-13 | 1時 | 2.1098 | 0 | 0 | 0 | 0
[5 empty] | 2014-04-13 | 2時 | 2.1261 | 0 | 0 | 0 | 0
[5 empty] | 2014-04-13 | 3時 | 2.1199 | 0 | 0 | 0 | 0
[5 empty] | 2014-04-13 | 4時 | 2.1278 | 0 | 0 | 0 | 0
[5 empty] | 2014-04-13 | 5時 | 2.2711 | 0 | 0 | 0 | 0
[5 empty] | 2014-04-13 | 6時 | 1.3594 | 0 | 0 | 0 | 0
[5 empty] | 2014-04-13 | 7時 | 1.2651 | 0 | 0 | 0 | 0
[5 empty] | 2014-04-13 | 8時 | 1.0231 | 0 | 0 | 0 | 0
[5 empty] | 2014-04-13 | 9時 | 1.0411 | 0 | 0 | 0 | 0
[5 empty] | 2014-04-13 | 10時 | 0.69017 | 0 | 0 | 0 | 0
[5 empty] | 2014-04-13 | 11時 | 0.56234 | 0 | 0 | 0 | 0
[5 empty] | 2014-04-13 | 12時 | 0.37545 | 0 | 0 | 0 | 0
[5 empty] | 2014-04-13 | 13時 | 0.73828 | 0 | 0 | 0 | 0
[5 empty] | 2014-04-13 | 14時 | 0.82601 | 0 | 0 | 0 | 0
[5 empty] | 2014-04-13 | 15時 | 0.63482 | 0 | 0 | 0 | 0
[5 empty] | 2014-04-13 | 16時 | 0.68014 | 0 | 0 | 0 | 0
[5 empty] | 2014-04-13 | 17時 | 1.3194 | 0 | 0 | 0 | 0
[5 empty] | 2014-04-13 | 18時 | 1.4949 | 0 | 0 | 0 | 0
[5 empty] | 2014-04-13 | 19時 | 0.93289 | 0 | 0 | 0 | 0
[5 empty] | 2014-04-13 | 20時 | 1.1269 | 0 | 0 | 0 | 0
[5 empty] | 2014-04-13 | 21時 | 1.2704 | 0 | 0 | 0 | 0
[5 empty] | 2014-04-13 | 22時 | 1.3109 | 0 | 0 | 0 | 0
[5 empty] | 2014-04-13 | 23時 | 1.5379 | 0 | 0 | 0 | 0
[5 empty] | 2014-04-14 | 0時 | 1.6388 | 0 | 0 | 0 | 0
[5 empty] | 2014-04-14 | 1時 | 1.7974 | 0 | 0 | 0 | 0
[5 empty] | 2014-04-14 | 2時 | 1.9736 | 0 | 0 | 0 | 0
[5 empty] | 2014-04-14 | 3時 | 2.1169 | 0 | 0 | 0 | 0
[5 empty] | 2014-04-14 | 4時 | 2.2022 | 0 | 0 | 0 | 0
[5 empty] | 2014-04-14 | 5時 | 1.7618 | 0 | 0 | 0 | 0
[5 empty] | 2014-04-14 | 6時 | 0.12651 | 0 | 0 | 0 | 0
[5 empty] | 2014-04-14 | 7時 | 0.010952 | 0 | 0 | 0 | 0
[5 empty] | 2014-04-14 | 8時 | 0.0056208 | 0 | 0 | 0 | 0
[5 empty] | 2014-04-14 | 9時 | 0.0042874 | 0 | 0 | 0 | 0
[5 empty] | 2014-04-14 | 10時 | 0.0023671 | 0 | 0 | 0 | 0
[5 empty] | 2014-04-14 | 11時 | 0 | 0 | 0 | 0 | 0
[5 empty] | 2014-04-14 | 12時 | 0 | 0 | 0 | 0 | 0
[5 empty] | 2014-04-14 | 13時 | 0.00030623 | 0 | 0 | 0 | 0
[5 empty] | 2014-04-14 | 14時 | 0.0027994 | 0 | 0 | 0 | 0
[5 empty] | 2014-04-14 | 15時 | 0.0035239 | 0 | 0 | 0 | 0
[5 empty] | 2014-04-14 | 16時 | 0.0065928 | 0 | 0 | 0 | 0
[5 empty] | 2014-04-14 | 17時 | 0.016703 | 0 | 0 | 0 | 0
[5 empty] | 2014-04-14 | 18時 | 0.10857 | 0 | 0 | 0 | 0
[5 empty] | 2014-04-14 | 19時 | 0.2001 | 0 | 0 | 0 | 0
[5 empty] | 2014-04-14 | 20時 | 0.50244 | 0 | 0 | 0 | 0
[5 empty] | 2014-04-14 | 21時 | 0.84249 | 0 | 0 | 0 | 0
[5 empty] | 2014-04-14 | 22時 | 1.1805 | 0 | 0 | 0 | 0
[5 empty] | 2014-04-14 | 23時 | 1.6221 | 0 | 0 | 0 | 0
[5 empty] | 2014-04-15 | 0時 | 1.7578 | 0 | 0 | 0 | 0
[5 empty] | 2014-04-15 | 1時 | 1.8835 | 0 | 0 | 0 | 0
[5 empty] | 2014-04-15 | 2時 | 2.0202 | 0 | 0 | 0 | 0
[5 empty] | 2014-04-15 | 3時 | 2.0801 | 0 | 0 | 0 | 0
[5 empty] | 2014-04-15 | 4時 | 2.1444 | 0 | 0 | 0 | 0
[5 empty] | 2014-04-15 | 5時 | 2.0386 | 0 | 0 | 0 | 0
[5 empty] | 2014-04-15 | 6時 | 1.8182 | 0 | 0 | 0 | 0
[5 empty] | 2014-04-15 | 7時 | 1.0099 | 0 | 0 | 0 | 0
[5 empty] | 2014-04-15 | 8時 | 0.09023 | 0 | 0 | 0 | 0
[5 empty] | 2014-04-15 | 9時 | 0.028418 | 0 | 0 | 0 | 0
[5 empty] | 2014-04-15 | 10時 | 0.015793 | 0 | 0 | 0 | 0
[5 empty] | 2014-04-15 | 11時 | 0.025245 | 0 | 0 | 0 | 0
[5 empty] | 2014-04-15 | 12時 | 0.028384 | 0 | 0 | 0 | 0
[5 empty] | 2014-04-15 | 13時 | 0.062515 | 0 | 0 | 0 | 0
[5 empty] | 2014-04-15 | 14時 | 0.30651 | 0 | 0 | 0 | 0
[5 empty] | 2014-04-15 | 15時 | 0.25593 | 0 | 0 | 0 | 0
[5 empty] | 2014-04-15 | 16時 | 0.70661 | 0 | 0 | 0 | 0
[5 empty] | 2014-04-15 | 17時 | 1.1071 | 0 | 0 | 0 | 0
[5 empty] | 2014-04-15 | 18時 | 0.69414 | 0 | 0 | 0 | 0
[5 empty] | 2014-04-15 | 19時 | 0.93578 | 0 | 0 | 0 | 0
[5 empty] | 2014-04-15 | 20時 | 1.0084 | 0 | 0 | 0 | 0
[5 empty] | 2014-04-15 | 21時 | 1.1811 | 0 | 0 | 0 | 0
[5 empty] | 2014-04-15 | 22時 | 1.5761 | 0 | 0 | 0 | 0
[5 empty] | 2014-04-15 | 23時 | 1.6423 | 0 | 0 | 0 | 0
[5 empty] | 2014-04-16 | 0時 | 1.6764 | 0 | 0 | 0 | 0
[5 empty] | 2014-04-16 | 1時 | 1.6984 | 0 | 0 | 0 | 0
[5 empty] | 2014-04-16 | 2時 | 1.6982 | 0 | 0 | 0 | 0
[5 empty] | 2014-04-16 | 3時 | 1.7233 | 0 | 0 | 0 | 0
[5 empty] | 2014-04-16 | 4時 | 1.7416 | 0 | 0 | 0 | 0
[5 empty] | 2014-04-16 | 5時 | 1.5902 | 0 | 0 | 0 | 0
[5 empty] | 2014-04-16 | 6時 | 1.3708 | 0 | 0 | 0 | 0
[5 empty] | 2014-04-16 | 7時 | 0.75864 | 0 | 0 | 0 | 0
[5 empty] | 2014-04-16 | 8時 | 0.028064 | 0 | 0 | 0 | 0
[5 empty] | 2014-04-16 | 9時 | 0.0043676 | 0 | 0 | 0 | 0
[5 empty] | 2014-04-16 | 10時 | 0.0012909 | 0 | 0 | 0 | 0
[5 empty] | 2014-04-16 | 11時 | 0 | 0 | 0 | 0 | 0
[5 empty] | 2014-04-16 | 12時 | 0.0026761 | 0 | 0 | 0 | 0
[5 empty] | 2014-04-16 | 13時 | 0.0044322 | 0 | 0 | 0 | 0
[5 empty] | 2014-04-16 | 14時 | 0.004484 | 0 | 0 | 0 | 0
[5 empty] | 2014-04-16 | 15時 | 0.0035795 | 0 | 0 | 0 | 0
[5 empty] | 2014-04-16 | 16時 | 0.0057229 | 0 | 0 | 0 | 0
[5 empty] | 2014-04-16 | 17時 | 0.016243 | 0 | 0 | 0 | 0
[5 empty] | 2014-04-16 | 18時 | 0.034475 | 0 | 0 | 0 | 0
[5 empty] | 2014-04-16 | 19時 | 0.060314 | 0 | 0 | 0 | 0
[5 empty] | 2014-04-16 | 20時 | 0.22559 | 0 | 0 | 0 | 0
[5 empty] | 2014-04-16 | 21時 | 0.5948 | 0 | 0 | 0 | 0
[5 empty] | 2014-04-16 | 22時 | 1.2599 | 0 | 0 | 0 | 0
[5 empty] | 2014-04-16 | 23時 | 1.5519 | 0 | 0 | 0 | 0
[5 empty] | 2014-04-17 | 0時 | 1.5506 | 0 | 0 | 0 | 0
[5 empty] | 2014-04-17 | 1時 | 1.6449 | 0 | 0 | 0 | 0
[5 empty] | 2014-04-17 | 2時 | 1.807 | 0 | 0 | 0 | 0
[5 empty] | 2014-04-17 | 3時 | 2.0051 | 0 | 0 | 0 | 0
[5 empty] | 2014-04-17 | 4時 | 2.1786 | 0 | 0 | 0 | 0
[5 empty] | 2014-04-17 | 5時 | 1.8865 | 0 | 0 | 0 | 0
[5 empty] | 2014-04-17 | 6時 | 0.28453 | 0 | 0 | 0 | 0
[5 empty] | 2014-04-17 | 7時 | 0.02863 | 0 | 0 | 0 | 0
[5 empty] | 2014-04-17 | 8時 | 0.010923 | 0 | 0 | 0 | 0
[5 empty] | 2014-04-17 | 9時 | 0.010255 | 0 | 0 | 0 | 0
[5 empty] | 2014-04-17 | 10時 | 0.007991 | 0 | 0 | 0 | 0
[5 empty] | 2014-04-17 | 11時 | 0.0034544 | 0 | 0 | 0 | 0
[5 empty] | 2014-04-17 | 12時 | 0.00044606 | 0 | 0 | 0 | 0
[5 empty] | 2014-04-17 | 13時 | 0.0028858 | 0 | 0 | 0 | 0
[5 empty] | 2014-04-17 | 14時 | 0.003866 | 0 | 0 | 0 | 0
[5 empty] | 2014-04-17 | 15時 | 0.0012219 | 0 | 0 | 0 | 0
[5 empty] | 2014-04-17 | 16時 | 0.0034144 | 0 | 0 | 0 | 0
[5 empty] | 2014-04-17 | 17時 | 0.012497 | 0 | 0 | 0 | 0
[5 empty] | 2014-04-17 | 18時 | 0.070953 | 0 | 0 | 0 | 0
[5 empty] | 2014-04-17 | 19時 | 0.058025 | 0 | 0 | 0 | 0
[5 empty] | 2014-04-17 | 20時 | 0.22813 | 0 | 0 | 0 | 0
[5 empty] | 2014-04-17 | 21時 | 0.50082 | 0 | 0 | 0 | 0
[5 empty] | 2014-04-17 | 22時 | 0.92576 | 0 | 0 | 0 | 0
[5 empty] | 2014-04-17 | 23時 | 1.3902 | 0 | 0 | 0 | 0
[5 empty] | 2014-04-18 | 0時 | 1.5368 | 0 | 0 | 0 | 0
[5 empty] | 2014-04-18 | 1時 | 1.6344 | 0 | 0 | 0 | 0
[5 empty] | 2014-04-18 | 2時 | 1.7189 | 0 | 0 | 0 | 0
[5 empty] | 2014-04-18 | 3時 | 1.7559 | 0 | 0 | 0 | 0
[5 empty] | 2014-04-18 | 4時 | 1.7868 | 0 | 0 | 0 | 0
[5 empty] | 2014-04-18 | 5時 | 1.8923 | 0 | 0 | 0 | 0
[5 empty] | 2014-04-18 | 6時 | 1.0527 | 0 | 0 | 0 | 0
[5 empty] | 2014-04-18 | 7時 | 0.98141 | 0 | 0 | 0 | 0
[5 empty] | 2014-04-18 | 8時 | 0.77301 | 0 | 0 | 0 | 0
[5 empty] | 2014-04-18 | 9時 | 0.87343 | 0 | 0 | 0 | 0
[5 empty] | 2014-04-18 | 10時 | 0.82101 | 0 | 0 | 0 | 0
[5 empty] | 2014-04-18 | 11時 | 0.64699 | 0 | 0 | 0 | 0
[5 empty] | 2014-04-18 | 12時 | 0.31352 | 0 | 0 | 0 | 0
[5 empty] | 2014-04-18 | 13時 | 0.59823 | 0 | 0 | 0 | 0
[5 empty] | 2014-04-18 | 14時 | 0.45133 | 0 | 0 | 0 | 0
[5 empty] | 2014-04-18 | 15時 | 0.17947 | 0 | 0 | 0 | 0
[5 empty] | 2014-04-18 | 16時 | 0.19513 | 0 | 0 | 0 | 0
[5 empty] | 2014-04-18 | 17時 | 0.83728 | 0 | 0 | 0 | 0
[5 empty] | 2014-04-18 | 18時 | 0.97148 | 0 | 0 | 0 | 0
[5 empty] | 2014-04-18 | 19時 | 0.56333 | 0 | 0 | 0 | 0
[5 empty] | 2014-04-18 | 20時 | 0.79914 | 0 | 0 | 0 | 0
[5 empty] | 2014-04-18 | 21時 | 0.99332 | 0 | 0 | 0 | 0
[5 empty] | 2014-04-18 | 22時 | 1.2515 | 0 | 0 | 0 | 0
[5 empty] | 2014-04-18 | 23時 | 1.7887 | 0 | 0 | 0 | 0
[5 empty] | 2014-04-19 | 0時 | 1.9351 | 0 | 0 | 0 | 0
[5 empty] | 2014-04-19 | 1時 | 2.1208 | 0 | 0 | 0 | 0
[5 empty] | 2014-04-19 | 2時 | 2.197 | 0 | 0 | 0 | 0
[5 empty] | 2014-04-19 | 3時 | 2.3451 | 0 | 0 | 0 | 0
[5 empty] | 2014-04-19 | 4時 | 2.3689 | 0 | 0 | 0 | 0
[5 empty] | 2014-04-19 | 5時 | 2.0391 | 0 | 0 | 0 | 0
[5 empty] | 2014-04-19 | 6時 | 0.43834 | 0 | 0 | 0 | 0
[5 empty] | 2014-04-19 | 7時 | 0.034976 | 0 | 0 | 0 | 0
[5 empty] | 2014-04-19 | 8時 | 0.01022 | 0 | 0 | 0 | 0
[5 empty] | 2014-04-19 | 9時 | 0.0093751 | 0 | 0 | 0 | 0
[5 empty] | 2014-04-19 | 10時 | 0.0082806 | 0 | 0 | 0 | 0
[5 empty] | 2014-04-19 | 11時 | 0.0040841 | 0 | 0 | 0 | 0
[5 empty] | 2014-04-19 | 12時 | 0.001186 | 0 | 0 | 0 | 0
[5 empty] | 2014-04-19 | 13時 | 0.0037502 | 0 | 0 | 0 | 0
[5 empty] | 2014-04-19 | 14時 | 0.0055074 | 0 | 0 | 0 | 0
[5 empty] | 2014-04-19 | 15時 | 0.003823 | 0 | 0 | 0 | 0
[5 empty] | 2014-04-19 | 16時 | 0.0042144 | 0 | 0 | 0 | 0
[5 empty] | 2014-04-19 | 17時 | 0.010293 | 0 | 0 | 0 | 0
[5 empty] | 2014-04-19 | 18時 | 0.04526 | 0 | 0 | 0 | 0
[5 empty] | 2014-04-19 | 19時 | 0.041475 | 0 | 0 | 0 | 0
[5 empty] | 2014-04-19 | 20時 | 0.061106 | 0 | 0 | 0 | 0
[5 empty] | 2014-04-19 | 21時 | 0.27311 | 0 | 0 | 0 | 0
[5 empty] | 2014-04-19 | 22時 | 0.46031 | 0 | 0 | 0 | 0
[5 empty] | 2014-04-19 | 23時 | 0.99193 | 0 | 0 | 0 | 0
[5 empty] | 2014-04-20 | 0時 | 1.2239 | 0 | 0 | 0 | 0
[5 empty] | 2014-04-20 | 1時 | 1.297 | 0 | 0 | 0 | 0
[5 empty] | 2014-04-20 | 2時 | 1.3013 | 0 | 0 | 0 | 0
[5 empty] | 2014-04-20 | 3時 | 1.3146 | 0 | 0 | 0 | 0
[5 empty] | 2014-04-20 | 4時 | 1.3409 | 0 | 0 | 0 | 0
[5 empty] | 2014-04-20 | 5時 | 1.3157 | 0 | 0 | 0 | 0
[5 empty] | 2014-04-20 | 6時 | 0.56187 | 0 | 0 | 0 | 0
[5 empty] | 2014-04-20 | 7時 | 0.57096 | 0 | 0 | 0 | 0
[5 empty] | 2014-04-20 | 8時 | 0.52924 | 0 | 0 | 0 | 0
[5 empty] | 2014-04-20 | 9時 | 0.75741 | 0 | 0 | 0 | 0
[5 empty] | 2014-04-20 | 10時 | 0.64847 | 0 | 0 | 0 | 0
[5 empty] | 2014-04-20 | 11時 | 0.02162 | 0 | 0 | 0 | 0
[5 empty] | 2014-04-20 | 12時 | 0.0060847 | 0 | 0 | 0 | 0
[5 empty] | 2014-04-20 | 13時 | 0.010248 | 0 | 0 | 0 | 0
[5 empty] | 2014-04-20 | 14時 | 0.0077728 | 0 | 0 | 0 | 0
[5 empty] | 2014-04-20 | 15時 | 0.0039705 | 0 | 0 | 0 | 0
[5 empty] | 2014-04-20 | 16時 | 0.0031686 | 0 | 0 | 0 | 0
[5 empty] | 2014-04-20 | 17時 | 0.0188 | 0 | 0 | 0 | 0
[5 empty] | 2014-04-20 | 18時 | 0.11769 | 0 | 0 | 0 | 0
[5 empty] | 2014-04-20 | 19時 | 0.17148 | 0 | 0 | 0 | 0
[5 empty] | 2014-04-20 | 20時 | 0.41262 | 0 | 0 | 0 | 0
[5 empty] | 2014-04-20 | 21時 | 0.87198 | 0 | 0 | 0 | 0
[5 empty] | 2014-04-20 | 22時 | 1.1701 | 0 | 0 | 0 | 0
[5 empty] | 2014-04-20 | 23時 | 1.6255 | 0 | 0 | 0 | 0
[5 empty] | 2014-04-21 | 0時 | 1.8134 | 0 | 0 | 0 | 0
[5 empty] | 2014-04-21 | 1時 | 1.9269 | 0 | 0 | 0 | 0
[5 empty] | 2014-04-21 | 2時 | 2.0723 | 0 | 0 | 0 | 0
[5 empty] | 2014-04-21 | 3時 | 2.1922 | 0 | 0 | 0 | 0
[5 empty] | 2014-04-21 | 4時 | 2.2938 | 0 | 0 | 0 | 0
[5 empty] | 2014-04-21 | 5時 | 1.8849 | 0 | 0 | 0 | 0
[5 empty] | 2014-04-21 | 6時 | 0.20557 | 0 | 0 | 0 | 0
[5 empty] | 2014-04-21 | 7時 | 0.011102 | 0 | 0 | 0 | 0
[5 empty] | 2014-04-21 | 8時 | 0.0066817 | 0 | 0 | 0 | 0
[5 empty] | 2014-04-21 | 9時 | 0.006001 | 0 | 0 | 0 | 0
[5 empty] | 2014-04-21 | 10時 | 0.0042244 | 0 | 0 | 0 | 0
[5 empty] | 2014-04-21 | 11時 | 0 | 0 | 0 | 0 | 0
[5 empty] | 2014-04-21 | 12時 | 0 | 0 | 0 | 0 | 0
[5 empty] | 2014-04-21 | 13時 | 0 | 0 | 0 | 0 | 0
[5 empty] | 2014-04-21 | 14時 | 0 | 0 | 0 | 0 | 0
[5 empty] | 2014-04-21 | 15時 | 0 | 0 | 0 | 0 | 0
[5 empty] | 2014-04-21 | 16時 | 0 | 0 | 0 | 0 | 0
[5 empty] | 2014-04-21 | 17時 | 0 | 0 | 0 | 0 | 0
[5 empty] | 2014-04-21 | 18時 | 0.0084835 | 0 | 0 | 0 | 0
[5 empty] | 2014-04-21 | 19時 | 0.0071821 | 0 | 0 | 0 | 0
[5 empty] | 2014-04-21 | 20時 | 0.045339 | 0 | 0 | 0 | 0
[5 empty] | 2014-04-21 | 21時 | 0.071364 | 0 | 0 | 0 | 0
[5 empty] | 2014-04-21 | 22時 | 0.26109 | 0 | 0 | 0 | 0
[5 empty] | 2014-04-21 | 23時 | 0.75416 | 0 | 0 | 0 | 0
[5 empty] | 2014-04-22 | 0時 | 1.0397 | 0 | 0 | 0 | 0
[5 empty] | 2014-04-22 | 1時 | 1.1827 | 0 | 0 | 0 | 0
[5 empty] | 2014-04-22 | 2時 | 1.2131 | 0 | 0 | 0 | 0
[5 empty] | 2014-04-22 | 3時 | 1.245 | 0 | 0 | 0 | 0
[5 empty] | 2014-04-22 | 4時 | 1.2911 | 0 | 0 | 0 | 0
[5 empty] | 2014-04-22 | 5時 | 1.1722 | 0 | 0 | 0 | 0
[5 empty] | 2014-04-22 | 6時 | 1.0006 | 0 | 0 | 0 | 0
[5 empty] | 2014-04-22 | 7時 | 0.3349 | 0 | 0 | 0 | 0
[5 empty] | 2014-04-22 | 8時 | 0.013527 | 0 | 0 | 0 | 0
[5 empty] | 2014-04-22 | 9時 | 0.0001276 | 0 | 0 | 0 | 0
[5 empty] | 2014-04-22 | 10時 | 0 | 0 | 0 | 0 | 0
[5 empty] | 2014-04-22 | 11時 | 0 | 0 | 0 | 0 | 0
[5 empty] | 2014-04-22 | 12時 | 0 | 0 | 0 | 0 | 0
[5 empty] | 2014-04-22 | 13時 | 0 | 0 | 0 | 0 | 0
[5 empty] | 2014-04-22 | 14時 | 0 | 0 | 0 | 0 | 0
[5 empty] | 2014-04-22 | 15時 | 0 | 0 | 0 | 0 | 0
[5 empty] | 2014-04-22 | 16時 | 0.00046979 | 0 | 0 | 0 | 0
[5 empty] | 2014-04-22 | 17時 | 0.0034981 | 0 | 0 | 0 | 0
[5 empty] | 2014-04-22 | 18時 | 0.0018107 | 0 | 0 | 0 | 0
[5 empty] | 2014-04-22 | 19時 | 0.0045178 | 0 | 0 | 0 | 0
[5 empty] | 2014-04-22 | 20時 | 0.015787 | 0 | 0 | 0 | 0
[5 empty] | 2014-04-22 | 21時 | 0.039935 | 0 | 0 | 0 | 0
[5 empty] | 2014-04-22 | 22時 | 0.14236 | 0 | 0 | 0 | 0
[5 empty] | 2014-04-22 | 23時 | 0.48727 | 0 | 0 | 0 | 0
[5 empty] | 2014-04-23 | 0時 | 0.67002 | 0 | 0 | 0 | 0
[5 empty] | 2014-04-23 | 1時 | 0.769 | 0 | 0 | 0 | 0
[5 empty] | 2014-04-23 | 2時 | 0.84026 | 0 | 0 | 0 | 0
[5 empty] | 2014-04-23 | 3時 | 0.87307 | 0 | 0 | 0 | 0
[5 empty] | 2014-04-23 | 4時 | 0.90163 | 0 | 0 | 0 | 0
[5 empty] | 2014-04-23 | 5時 | 0.86613 | 0 | 0 | 0 | 0
[5 empty] | 2014-04-23 | 6時 | 0.8073 | 0 | 0 | 0 | 0
[5 empty] | 2014-04-23 | 7時 | 0.29408 | 0 | 0 | 0 | 0
[5 empty] | 2014-04-23 | 8時 | 0.026813 | 0 | 0 | 0 | 0
[5 empty] | 2014-04-23 | 9時 | 0.0041687 | 0 | 0 | 0 | 0
[5 empty] | 2014-04-23 | 10時 | 0 | 0 | 0 | 0 | 0
[5 empty] | 2014-04-23 | 11時 | 0 | 0 | 0 | 0 | 0
[5 empty] | 2014-04-23 | 12時 | 0 | 0 | 0 | 0 | 0
[5 empty] | 2014-04-23 | 13時 | 0 | 0 | 0 | 0 | 0
[5 empty] | 2014-04-23 | 14時 | 0 | 0 | 0 | 0 | 0
[5 empty] | 2014-04-23 | 15時 | 0 | 0 | 0 | 0 | 0
[5 empty] | 2014-04-23 | 16時 | 0 | 0 | 0 | 0 | 0
[5 empty] | 2014-04-23 | 17時 | 0 | 0 | 0 | 0 | 0
[5 empty] | 2014-04-23 | 18時 | 0 | 0 | 0 | 0 | 0
[5 empty] | 2014-04-23 | 19時 | 0.00012507 | 0 | 0 | 0 | 0
[5 empty] | 2014-04-23 | 20時 | 0.0042998 | 0 | 0 | 0 | 0
[5 empty] | 2014-04-23 | 21時 | 0.0088204 | 0 | 0 | 0 | 0
[5 empty] | 2014-04-23 | 22時 | 0.062259 | 0 | 0 | 0 | 0
[5 empty] | 2014-04-23 | 23時 | 0.16226 | 0 | 0 | 0 | 0
[5 empty] | 2014-04-24 | 0時 | 0.43247 | 0 | 0 | 0 | 0
[5 empty] | 2014-04-24 | 1時 | 0.64388 | 0 | 0 | 0 | 0
[5 empty] | 2014-04-24 | 2時 | 0.82314 | 0 | 0 | 0 | 0
[5 empty] | 2014-04-24 | 3時 | 0.92388 | 0 | 0 | 0 | 0
[5 empty] | 2014-04-24 | 4時 | 1.0124 | 0 | 0 | 0 | 0
[5 empty] | 2014-04-24 | 5時 | 0.92283 | 0 | 0 | 0 | 0
[5 empty] | 2014-04-24 | 6時 | 0.17027 | 0 | 0 | 0 | 0
[5 empty] | 2014-04-24 | 7時 | 0.1168 | 0 | 0 | 0 | 0
[5 empty] | 2014-04-24 | 8時 | 0.023407 | 0 | 0 | 0 | 0
[5 empty] | 2014-04-24 | 9時 | 0.03097 | 0 | 0 | 0 | 0
[5 empty] | 2014-04-24 | 10時 | 0.022746 | 0 | 0 | 0 | 0
[5 empty] | 2014-04-24 | 11時 | 0.024111 | 0 | 0 | 0 | 0
[5 empty] | 2014-04-24 | 12時 | 0.017532 | 0 | 0 | 0 | 0
[5 empty] | 2014-04-24 | 13時 | 0.0070119 | 0 | 0 | 0 | 0
[5 empty] | 2014-04-24 | 14時 | 0.0049399 | 0 | 0 | 0 | 0
[5 empty] | 2014-04-24 | 15時 | 0.0025087 | 0 | 0 | 0 | 0
[5 empty] | 2014-04-24 | 16時 | 0.0040575 | 0 | 0 | 0 | 0
[5 empty] | 2014-04-24 | 17時 | 0.035543 | 0 | 0 | 0 | 0
[5 empty] | 2014-04-24 | 18時 | 0.31956 | 0 | 0 | 0 | 0
[5 empty] | 2014-04-24 | 19時 | 0.23159 | 0 | 0 | 0 | 0
[5 empty] | 2014-04-24 | 20時 | 0.62558 | 0 | 0 | 0 | 0
[5 empty] | 2014-04-24 | 21時 | 0.89719 | 0 | 0 | 0 | 0
[5 empty] | 2014-04-24 | 22時 | 1.0889 | 0 | 0 | 0 | 0
[5 empty] | 2014-04-24 | 23時 | 1.5774 | 0 | 0 | 0 | 0
[5 empty] | 2014-04-25 | 0時 | 1.735 | 0 | 0 | 0 | 0
[5 empty] | 2014-04-25 | 1時 | 1.8931 | 0 | 0 | 0 | 0
[5 empty] | 2014-04-25 | 2時 | 2.0793 | 0 | 0 | 0 | 0
[5 empty] | 2014-04-25 | 3時 | 2.193 | 0 | 0 | 0 | 0
[5 empty] | 2014-04-25 | 4時 | 2.1466 | 0 | 0 | 0 | 0
[5 empty] | 2014-04-25 | 5時 | 2.2432 | 0 | 0 | 0 | 0
[5 empty] | 2014-04-25 | 6時 | 0.69672 | 0 | 0 | 0 | 0
[5 empty] | 2014-04-25 | 7時 | 0.028016 | 0 | 0 | 0 | 0
[5 empty] | 2014-04-25 | 8時 | 0.0086673 | 0 | 0 | 0 | 0
[5 empty] | 2014-04-25 | 9時 | 0.0072005 | 0 | 0 | 0 | 0
[5 empty] | 2014-04-25 | 10時 | 0.0049941 | 0 | 0 | 0 | 0
[5 empty] | 2014-04-25 | 11時 | 0.00053051 | 0 | 0 | 0 | 0
[5 empty] | 2014-04-25 | 12時 | 0 | 0 | 0 | 0 | 0
[5 empty] | 2014-04-25 | 13時 | 0 | 0 | 0 | 0 | 0
[5 empty] | 2014-04-25 | 14時 | 0 | 0 | 0 | 0 | 0
[5 empty] | 2014-04-25 | 15時 | 0 | 0 | 0 | 0 | 0
[5 empty] | 2014-04-25 | 16時 | 0 | 0 | 0 | 0 | 0
[5 empty] | 2014-04-25 | 17時 | 0 | 0 | 0 | 0 | 0
[5 empty] | 2014-04-25 | 18時 | 0 | 0 | 0 | 0 | 0
[5 empty] | 2014-04-25 | 19時 | 0 | 0 | 0 | 0 | 0
[5 empty] | 2014-04-25 | 20時 | 0.0036041 | 0 | 0 | 0 | 0
[5 empty] | 2014-04-25 | 21時 | 0.011632 | 0 | 0 | 0 | 0
[5 empty] | 2014-04-25 | 22時 | 0.053828 | 0 | 0 | 0 | 0
[5 empty] | 2014-04-25 | 23時 | 0.29319 | 0 | 0 | 0 | 0
[5 empty] | 2014-04-26 | 0時 | 0.86334 | 0 | 0 | 0 | 0
[5 empty] | 2014-04-26 | 1時 | 1.2016 | 0 | 0 | 0 | 0
[5 empty] | 2014-04-26 | 2時 | 1.3552 | 0 | 0 | 0 | 0
[5 empty] | 2014-04-26 | 3時 | 1.4665 | 0 | 0 | 0 | 0
[5 empty] | 2014-04-26 | 4時 | 1.517 | 0 | 0 | 0 | 0
[5 empty] | 2014-04-26 | 5時 | 1.3781 | 0 | 0 | 0 | 0
[5 empty] | 2014-04-26 | 6時 | 0.35187 | 0 | 0 | 0 | 0
[5 empty] | 2014-04-26 | 7時 | 0.0092244 | 0 | 0 | 0 | 0
[5 empty] | 2014-04-26 | 8時 | 0.0049089 | 0 | 0 | 0 | 0
[5 empty] | 2014-04-26 | 9時 | 0.0038867 | 0 | 0 | 0 | 0
[5 empty] | 2014-04-26 | 10時 | 0.00016534 | 0 | 0 | 0 | 0
[5 empty] | 2014-04-26 | 11時 | 0 | 0 | 0 | 0 | 0
[5 empty] | 2014-04-26 | 12時 | 0 | 0 | 0 | 0 | 0
[5 empty] | 2014-04-26 | 13時 | 0 | 0 | 0 | 0 | 0
[5 empty] | 2014-04-26 | 14時 | 0 | 0 | 0 | 0 | 0
[5 empty] | 2014-04-26 | 15時 | 0 | 0 | 0 | 0 | 0
[5 empty] | 2014-04-26 | 16時 | 0 | 0 | 0 | 0 | 0
[5 empty] | 2014-04-26 | 17時 | 0 | 0 | 0 | 0 | 0
[5 empty] | 2014-04-26 | 18時 | 0 | 0 | 0 | 0 | 0
[5 empty] | 2014-04-26 | 19時 | 0 | 0 | 0 | 0 | 0
[5 empty] | 2014-04-26 | 20時 | 0 | 0 | 0 | 0 | 0
[5 empty] | 2014-04-26 | 21時 | 0.002743 | 0 | 0 | 0 | 0
[5 empty] | 2014-04-26 | 22時 | 0.0048137 | 0 | 0 | 0 | 0
[5 empty] | 2014-04-26 | 23時 | 0.046023 | 0 | 0 | 0 | 0
[5 empty] | 2014-04-27 | 0時 | 0.056397 | 0 | 0 | 0 | 0
[5 empty] | 2014-04-27 | 1時 | 0.24335 | 0 | 0 | 0 | 0
[5 empty] | 2014-04-27 | 2時 | 0.41174 | 0 | 0 | 0 | 0
[5 empty] | 2014-04-27 | 3時 | 0.51846 | 0 | 0 | 0 | 0
[5 empty] | 2014-04-27 | 4時 | 0.55803 | 0 | 0 | 0 | 0
[5 empty] | 2014-04-27 | 5時 | 0.45396 | 0 | 0 | 0 | 0
[5 empty] | 2014-04-27 | 6時 | 0.012221 | 0 | 0 | 0 | 0
[5 empty] | 2014-04-27 | 7時 | 0.0093437 | 0 | 0 | 0 | 0
[5 empty] | 2014-04-27 | 8時 | 0.0031743 | 0 | 0 | 0 | 0
[5 empty] | 2014-04-27 | 9時 | 0.0047246 | 0 | 0 | 0 | 0
[5 empty] | 2014-04-27 | 10時 | 0.025003 | 0 | 0 | 0 | 0
[5 empty] | 2014-04-27 | 11時 | 0.053495 | 0 | 0 | 0 | 0
[5 empty] | 2014-04-27 | 12時 | 0.10221 | 0 | 0 | 0 | 0
[5 empty] | 2014-04-27 | 13時 | 0.44893 | 0 | 0 | 0 | 0
[5 empty] | 2014-04-27 | 14時 | 0.6395 | 0 | 0 | 0 | 0
[5 empty] | 2014-04-27 | 15時 | 0.42997 | 0 | 0 | 0 | 0
[5 empty] | 2014-04-27 | 16時 | 0.38176 | 0 | 0 | 0 | 0
[5 empty] | 2014-04-27 | 17時 | 0.81685 | 0 | 0 | 0 | 0
[5 empty] | 2014-04-27 | 18時 | 0.91924 | 0 | 0 | 0 | 0
[5 empty] | 2014-04-27 | 19時 | 0.48973 | 0 | 0 | 0 | 0
[5 empty] | 2014-04-27 | 20時 | 0.77566 | 0 | 0 | 0 | 0
[5 empty] | 2014-04-27 | 21時 | 0.99283 | 0 | 0 | 0 | 0
[5 empty] | 2014-04-27 | 22時 | 1.1465 | 0 | 0 | 0 | 0
[5 empty] | 2014-04-27 | 23時 | 1.5008 | 0 | 0 | 0 | 0
[5 empty] | 2014-04-28 | 0時 | 1.5525 | 0 | 0 | 0 | 0
[5 empty] | 2014-04-28 | 1時 | 1.598 | 0 | 0 | 0 | 0
[5 empty] | 2014-04-28 | 2時 | 1.6424 | 0 | 0 | 0 | 0
[5 empty] | 2014-04-28 | 3時 | 1.66 | 0 | 0 | 0 | 0
[5 empty] | 2014-04-28 | 4時 | 1.6236 | 0 | 0 | 0 | 0
[5 empty] | 2014-04-28 | 5時 | 1.5704 | 0 | 0 | 0 | 0
[5 empty] | 2014-04-28 | 6時 | 0.48911 | 0 | 0 | 0 | 0
[5 empty] | 2014-04-28 | 7時 | 0.021801 | 0 | 0 | 0 | 0
[5 empty] | 2014-04-28 | 8時 | 0.0067684 | 0 | 0 | 0 | 0
[5 empty] | 2014-04-28 | 9時 | 0.0058762 | 0 | 0 | 0 | 0
[5 empty] | 2014-04-28 | 10時 | 0.0044351 | 0 | 0 | 0 | 0
[5 empty] | 2014-04-28 | 11時 | 0 | 0 | 0 | 0 | 0
[5 empty] | 2014-04-28 | 12時 | 0 | 0 | 0 | 0 | 0
[5 empty] | 2014-04-28 | 13時 | 0 | 0 | 0 | 0 | 0
[5 empty] | 2014-04-28 | 14時 | 8.5399e-05 | 0 | 0 | 0 | 0
[5 empty] | 2014-04-28 | 15時 | 0 | 0 | 0 | 0 | 0
[5 empty] | 2014-04-28 | 16時 | 0.0012408 | 0 | 0 | 0 | 0
[5 empty] | 2014-04-28 | 17時 | 0.0071413 | 0 | 0 | 0 | 0
[5 empty] | 2014-04-28 | 18時 | 0.010429 | 0 | 0 | 0 | 0
[5 empty] | 2014-04-28 | 19時 | 0.021862 | 0 | 0 | 0 | 0
[5 empty] | 2014-04-28 | 20時 | 0.050838 | 0 | 0 | 0 | 0
[5 empty] | 2014-04-28 | 21時 | 0.068945 | 0 | 0 | 0 | 0
[5 empty] | 2014-04-28 | 22時 | 0.37762 | 0 | 0 | 0 | 0
[5 empty] | 2014-04-28 | 23時 | 0.88952 | 0 | 0 | 0 | 0
[5 empty] | 2014-04-29 | 0時 | 1.1083 | 0 | 0 | 0 | 0
[5 empty] | 2014-04-29 | 1時 | 1.3448 | 0 | 0 | 0 | 0
[5 empty] | 2014-04-29 | 2時 | 1.5769 | 0 | 0 | 0 | 0
[5 empty] | 2014-04-29 | 3時 | 1.7355 | 0 | 0 | 0 | 0
[5 empty] | 2014-04-29 | 4時 | 1.7763 | 0 | 0 | 0 | 0
[5 empty] | 2014-04-29 | 5時 | 1.0447 | 0 | 0 | 0 | 0
[5 empty] | 2014-04-29 | 6時 | 0.24824 | 0 | 0 | 0 | 0
[5 empty] | 2014-04-29 | 7時 | 0.0092371 | 0 | 0 | 0 | 0
[5 empty] | 2014-04-29 | 8時 | 0.0024221 | 0 | 0 | 0 | 0
[5 empty] | 2014-04-29 | 9時 | 0 | 0 | 0 | 0 | 0
[5 empty] | 2014-04-29 | 10時 | 0 | 0 | 0 | 0 | 0
[5 empty] | 2014-04-29 | 11時 | 0 | 0 | 0 | 0 | 0
[5 empty] | 2014-04-29 | 12時 | 0 | 0 | 0 | 0 | 0
[5 empty] | 2014-04-29 | 13時 | 0 | 0 | 0 | 0 | 0
[5 empty] | 2014-04-29 | 14時 | 0 | 0 | 0 | 0 | 0
[5 empty] | 2014-04-29 | 15時 | 0 | 0 | 0 | 0 | 0
[5 empty] | 2014-04-29 | 16時 | 0 | 0 | 0 | 0 | 0
[5 empty] | 2014-04-29 | 17時 | 0 | 0 | 0 | 0 | 0
[5 empty] | 2014-04-29 | 18時 | 0 | 0 | 0 | 0 | 0
[5 empty] | 2014-04-29 | 19時 | 0 | 0 | 0 | 0 | 0
[5 empty] | 2014-04-29 | 20時 | 0.0058235 | 0 | 0 | 0 | 0
[5 empty] | 2014-04-29 | 21時 | 0.029268 | 0 | 0 | 0 | 0
[5 empty] | 2014-04-29 | 22時 | 0.092793 | 0 | 0 | 0 | 0
[5 empty] | 2014-04-29 | 23時 | 0.56662 | 0 | 0 | 0 | 0
[5 empty] | 2014-04-30 | 0時 | 1.0698 | 0 | 0 | 0 | 0
[5 empty] | 2014-04-30 | 1時 | 1.2783 | 0 | 0 | 0 | 0
[5 empty] | 2014-04-30 | 2時 | 1.4447 | 0 | 0 | 0 | 0
[5 empty] | 2014-04-30 | 3時 | 1.6163 | 0 | 0 | 0 | 0
[5 empty] | 2014-04-30 | 4時 | 1.6438 | 0 | 0 | 0 | 0
[5 empty] | 2014-04-30 | 5時 | 1.1883 | 0 | 0 | 0 | 0
[5 empty] | 2014-04-30 | 6時 | 0.26242 | 0 | 0 | 0 | 0
[5 empty] | 2014-04-30 | 7時 | 0.0059063 | 0 | 0 | 0 | 0
[5 empty] | 2014-04-30 | 8時 | 0 | 0 | 0 | 0 | 0
[5 empty] | 2014-04-30 | 9時 | 0 | 0 | 0 | 0 | 0
[5 empty] | 2014-04-30 | 10時 | 0 | 0 | 0 | 0 | 0
[5 empty] | 2014-04-30 | 11時 | 0 | 0 | 0 | 0 | 0
[5 empty] | 2014-04-30 | 12時 | 0 | 0 | 0 | 0 | 0
[5 empty] | 2014-04-30 | 13時 | 0 | 0 | 0 | 0 | 0
[5 empty] | 2014-04-30 | 14時 | 0 | 0 | 0 | 0 | 0
[5 empty] | 2014-04-30 | 15時 | 0 | 0 | 0 | 0 | 0
[5 empty] | 2014-04-30 | 16時 | 0 | 0 | 0 | 0 | 0
[5 empty] | 2014-04-30 | 17時 | 0 | 0 | 0 | 0 | 0
[5 empty] | 2014-04-30 | 18時 | 0 | 0 | 0 | 0 | 0
[5 empty] | 2014-04-30 | 19時 | 0 | 0 | 0 | 0 | 0
[5 empty] | 2014-04-30 | 20時 | 0 | 0 | 0 | 0 | 0
[5 empty] | 2014-04-30 | 21時 | 0.0042487 | 0 | 0 | 0 | 0
[5 empty] | 2014-04-30 | 22時 | 0.048169 | 0 | 0 | 0 | 0
[5 empty] | 2014-04-30 | 23時 | 0.095424 | 0 | 0 | 0 | 0
[5 empty] | 2014-05-01 | 0時 | 0.54644 | 0 | 0 | 0 | 0
[5 empty] | 2014-05-01 | 1時 | 0.94031 | 0 | 0 | 0 | 0
[5 empty] | 2014-05-01 | 2時 | 1.1373 | 0 | 0 | 0 | 0
[5 empty] | 2014-05-01 | 3時 | 1.2322 | 0 | 0 | 0 | 0
[5 empty] | 2014-05-01 | 4時 | 1.2579 | 0 | 0 | 0 | 0
[5 empty] | 2014-05-01 | 5時 | 1.2835 | 0 | 0 | 0 | 0
[5 empty] | 2014-05-01 | 6時 | 0.399 | 0 | 0 | 0 | 0
[5 empty] | 2014-05-01 | 7時 | 0.036278 | 0 | 0 | 0 | 0
[5 empty] | 2014-05-01 | 8時 | 0.007967 | 0 | 0 | 0 | 0
[5 empty] | 2014-05-01 | 9時 | 0.01082 | 0 | 0 | 0 | 0
[5 empty] | 2014-05-01 | 10時 | 0.010473 | 0 | 0 | 0 | 0
[5 empty] | 2014-05-01 | 11時 | 0.0048945 | 0 | 0 | 0 | 0
[5 empty] | 2014-05-01 | 12時 | 0.0029133 | 0 | 0 | 0 | 0
[5 empty] | 2014-05-01 | 13時 | 0.0060529 | 0 | 0 | 0 | 0
[5 empty] | 2014-05-01 | 14時 | 0.0064037 | 0 | 0 | 0 | 0
[5 empty] | 2014-05-01 | 15時 | 0.0040766 | 0 | 0 | 0 | 0
[5 empty] | 2014-05-01 | 16時 | 0.0035088 | 0 | 0 | 0 | 0
[5 empty] | 2014-05-01 | 17時 | 0.027304 | 0 | 0 | 0 | 0
[5 empty] | 2014-05-01 | 18時 | 0.04627 | 0 | 0 | 0 | 0
[5 empty] | 2014-05-01 | 19時 | 0.030965 | 0 | 0 | 0 | 0
[5 empty] | 2014-05-01 | 20時 | 0.1923 | 0 | 0 | 0 | 0
[5 empty] | 2014-05-01 | 21時 | 0.44628 | 0 | 0 | 0 | 0
[5 empty] | 2014-05-01 | 22時 | 0.72915 | 0 | 0 | 0 | 0
[5 empty] | 2014-05-01 | 23時 | 1.1568 | 0 | 0 | 0 | 0
[5 empty] | 2014-05-02 | 0時 | 1.2848 | 0 | 0 | 0 | 0
[5 empty] | 2014-05-02 | 1時 | 1.3676 | 0 | 0 | 0 | 0
[5 empty] | 2014-05-02 | 2時 | 1.4417 | 0 | 0 | 0 | 0
[5 empty] | 2014-05-02 | 3時 | 1.5606 | 0 | 0 | 0 | 0
[5 empty] | 2014-05-02 | 4時 | 1.6057 | 0 | 0 | 0 | 0
[5 empty] | 2014-05-02 | 5時 | 1.2172 | 0 | 0 | 0 | 0
[5 empty] | 2014-05-02 | 6時 | 0.033459 | 0 | 0 | 0 | 0
[5 empty] | 2014-05-02 | 7時 | 0.0088648 | 0 | 0 | 0 | 0
[5 empty] | 2014-05-02 | 8時 | 0.00401 | 0 | 0 | 0 | 0
[5 empty] | 2014-05-02 | 9時 | 0.0038544 | 0 | 0 | 0 | 0
[5 empty] | 2014-05-02 | 10時 | 0.0010579 | 0 | 0 | 0 | 0
[5 empty] | 2014-05-02 | 11時 | 0 | 0 | 0 | 0 | 0
[5 empty] | 2014-05-02 | 12時 | 0 | 0 | 0 | 0 | 0
[5 empty] | 2014-05-02 | 13時 | 0.00099171 | 0 | 0 | 0 | 0
[5 empty] | 2014-05-02 | 14時 | 0.010498 | 0 | 0 | 0 | 0
[5 empty] | 2014-05-02 | 15時 | 0.0071249 | 0 | 0 | 0 | 0
[5 empty] | 2014-05-02 | 16時 | 0.0069428 | 0 | 0 | 0 | 0
[5 empty] | 2014-05-02 | 17時 | 0.052391 | 0 | 0 | 0 | 0
[5 empty] | 2014-05-02 | 18時 | 0.19133 | 0 | 0 | 0 | 0
[5 empty] | 2014-05-02 | 19時 | 0.1952 | 0 | 0 | 0 | 0
[5 empty] | 2014-05-02 | 20時 | 0.49643 | 0 | 0 | 0 | 0
[5 empty] | 2014-05-02 | 21時 | 0.90581 | 0 | 0 | 0 | 0
[5 empty] | 2014-05-02 | 22時 | 1.159 | 0 | 0 | 0 | 0
[5 empty] | 2014-05-02 | 23時 | 1.728 | 0 | 0 | 0 | 0
[5 empty] | 2014-05-03 | 0時 | 1.8918 | 0 | 0 | 0 | 0
[5 empty] | 2014-05-03 | 1時 | 2.0599 | 0 | 0 | 0 | 0
[5 empty] | 2014-05-03 | 2時 | 2.1393 | 0 | 0 | 0 | 0
[5 empty] | 2014-05-03 | 3時 | 2.2245 | 0 | 0 | 0 | 0
[5 empty] | 2014-05-03 | 4時 | 2.2556 | 0 | 0 | 0 | 0
[5 empty] | 2014-05-03 | 5時 | 1.773 | 0 | 0 | 0 | 0
[5 empty] | 2014-05-03 | 6時 | 0.91172 | 0 | 0 | 0 | 0
[5 empty] | 2014-05-03 | 7時 | 0.030186 | 0 | 0 | 0 | 0
[5 empty] | 2014-05-03 | 8時 | 0.0083816 | 0 | 0 | 0 | 0
[5 empty] | 2014-05-03 | 9時 | 0.0050393 | 0 | 0 | 0 | 0
[5 empty] | 2014-05-03 | 10時 | 0.0037843 | 0 | 0 | 0 | 0
[5 empty] | 2014-05-03 | 11時 | 0.004118 | 0 | 0 | 0 | 0
[5 empty] | 2014-05-03 | 12時 | 0.0057019 | 0 | 0 | 0 | 0
[5 empty] | 2014-05-03 | 13時 | 0.0081955 | 0 | 0 | 0 | 0
[5 empty] | 2014-05-03 | 14時 | 0.0092413 | 0 | 0 | 0 | 0
[5 empty] | 2014-05-03 | 15時 | 0.007059 | 0 | 0 | 0 | 0
[5 empty] | 2014-05-03 | 16時 | 0.0094462 | 0 | 0 | 0 | 0
[5 empty] | 2014-05-03 | 17時 | 0.053224 | 0 | 0 | 0 | 0
[5 empty] | 2014-05-03 | 18時 | 0.05856 | 0 | 0 | 0 | 0
[5 empty] | 2014-05-03 | 19時 | 0.32597 | 0 | 0 | 0 | 0
[5 empty] | 2014-05-03 | 20時 | 0.60165 | 0 | 0 | 0 | 0
[5 empty] | 2014-05-03 | 21時 | 1.0859 | 0 | 0 | 0 | 0
[5 empty] | 2014-05-03 | 22時 | 1.6649 | 0 | 0 | 0 | 0
[5 empty] | 2014-05-03 | 23時 | 1.83 | 0 | 0 | 0 | 0
[5 empty] | 2014-05-04 | 0時 | 2.0984 | 0 | 0 | 0 | 0
[5 empty] | 2014-05-04 | 1時 | 2.2821 | 0 | 0 | 0 | 0
[5 empty] | 2014-05-04 | 2時 | 2.3977 | 0 | 0 | 0 | 0
[5 empty] | 2014-05-04 | 3時 | 2.515 | 0 | 0 | 0 | 0
[5 empty] | 2014-05-04 | 4時 | 2.2397 | 0 | 0 | 0 | 0
[5 empty] | 2014-05-04 | 5時 | 1.7119 | 0 | 0 | 0 | 0
[5 empty] | 2014-05-04 | 6時 | 0.88046 | 0 | 0 | 0 | 0
[5 empty] | 2014-05-04 | 7時 | 0.059176 | 0 | 0 | 0 | 0
[5 empty] | 2014-05-04 | 8時 | 0.011239 | 0 | 0 | 0 | 0
[5 empty] | 2014-05-04 | 9時 | 0.0077441 | 0 | 0 | 0 | 0
[5 empty] | 2014-05-04 | 10時 | 0.0053036 | 0 | 0 | 0 | 0
[5 empty] | 2014-05-04 | 11時 | 0.0060284 | 0 | 0 | 0 | 0
[5 empty] | 2014-05-04 | 12時 | 0.0062182 | 0 | 0 | 0 | 0
[5 empty] | 2014-05-04 | 13時 | 0.007727 | 0 | 0 | 0 | 0
[5 empty] | 2014-05-04 | 14時 | 0.0072279 | 0 | 0 | 0 | 0
[5 empty] | 2014-05-04 | 15時 | 0.003903 | 0 | 0 | 0 | 0
[5 empty] | 2014-05-04 | 16時 | 0.0075205 | 0 | 0 | 0 | 0
[5 empty] | 2014-05-04 | 17時 | 0.039641 | 0 | 0 | 0 | 0
[5 empty] | 2014-05-04 | 18時 | 0.049898 | 0 | 0 | 0 | 0
[5 empty] | 2014-05-04 | 19時 | 0.21063 | 0 | 0 | 0 | 0
[5 empty] | 2014-05-04 | 20時 | 0.43906 | 0 | 0 | 0 | 0
[5 empty] | 2014-05-04 | 21時 | 0.73976 | 0 | 0 | 0 | 0
[5 empty] | 2014-05-04 | 22時 | 1.2504 | 0 | 0 | 0 | 0
[5 empty] | 2014-05-04 | 23時 | 1.3804 | 0 | 0 | 0 | 0
[5 empty] | 2014-05-05 | 0時 | 1.4838 | 0 | 0 | 0 | 0
[5 empty] | 2014-05-05 | 1時 | 1.5837 | 0 | 0 | 0 | 0
[5 empty] | 2014-05-05 | 2時 | 1.7155 | 0 | 0 | 0 | 0
[5 empty] | 2014-05-05 | 3時 | 1.8006 | 0 | 0 | 0 | 0
[5 empty] | 2014-05-05 | 4時 | 1.7399 | 0 | 0 | 0 | 0
[5 empty] | 2014-05-05 | 5時 | 1.2001 | 0 | 0 | 0 | 0
[5 empty] | 2014-05-05 | 6時 | 0.50426 | 0 | 0 | 0 | 0
[5 empty] | 2014-05-05 | 7時 | 0.011698 | 0 | 0 | 0 | 0
[5 empty] | 2014-05-05 | 8時 | 0.0054485 | 0 | 0 | 0 | 0
[5 empty] | 2014-05-05 | 9時 | 0.0016424 | 0 | 0 | 0 | 0
[5 empty] | 2014-05-05 | 10時 | 0 | 0 | 0 | 0 | 0
[5 empty] | 2014-05-05 | 11時 | 0 | 0 | 0 | 0 | 0
[5 empty] | 2014-05-05 | 12時 | 0 | 0 | 0 | 0 | 0
[5 empty] | 2014-05-05 | 13時 | 0.00074446 | 0 | 0 | 0 | 0
[5 empty] | 2014-05-05 | 14時 | 0.00097241 | 0 | 0 | 0 | 0
[5 empty] | 2014-05-05 | 15時 | 0 | 0 | 0 | 0 | 0
[5 empty] | 2014-05-05 | 16時 | 0 | 0 | 0 | 0 | 0
[5 empty] | 2014-05-05 | 17時 | 0 | 0 | 0 | 0 | 0
[5 empty] | 2014-05-05 | 18時 | 0.0014052 | 0 | 0 | 0 | 0
[5 empty] | 2014-05-05 | 19時 | 0.0066911 | 0 | 0 | 0 | 0
[5 empty] | 2014-05-05 | 20時 | 0.025204 | 0 | 0 | 0 | 0
[5 empty] | 2014-05-05 | 21時 | 0.070355 | 0 | 0 | 0 | 0
[5 empty] | 2014-05-05 | 22時 | 0.50594 | 0 | 0 | 0 | 0
[5 empty] | 2014-05-05 | 23時 | 1.1371 | 0 | 0 | 0 | 0
[5 empty] | 2014-05-06 | 0時 | 1.3975 | 0 | 0 | 0 | 0
[5 empty] | 2014-05-06 | 1時 | 1.5552 | 0 | 0 | 0 | 0
[5 empty] | 2014-05-06 | 2時 | 1.7556 | 0 | 0 | 0 | 0
[5 empty] | 2014-05-06 | 3時 | 1.8905 | 0 | 0 | 0 | 0
[5 empty] | 2014-05-06 | 4時 | 1.5845 | 0 | 0 | 0 | 0
[5 empty] | 2014-05-06 | 5時 | 1.1666 | 0 | 0 | 0 | 0
[5 empty] | 2014-05-06 | 6時 | 0.30683 | 0 | 0 | 0 | 0
[5 empty] | 2014-05-06 | 7時 | 0.0085845 | 0 | 0 | 0 | 0
[5 empty] | 2014-05-06 | 8時 | 0.0021235 | 0 | 0 | 0 | 0
[5 empty] | 2014-05-06 | 9時 | 0 | 0 | 0 | 0 | 0
[5 empty] | 2014-05-06 | 10時 | 0 | 0 | 0 | 0 | 0
[5 empty] | 2014-05-06 | 11時 | 0 | 0 | 0 | 0 | 0
[5 empty] | 2014-05-06 | 12時 | 0 | 0 | 0 | 0 | 0
[5 empty] | 2014-05-06 | 13時 | 0 | 0 | 0 | 0 | 0
[5 empty] | 2014-05-06 | 14時 | 0 | 0 | 0 | 0 | 0
[5 empty] | 2014-05-06 | 15時 | 0 | 0 | 0 | 0 | 0
[5 empty] | 2014-05-06 | 16時 | 0 | 0 | 0 | 0 | 0
[5 empty] | 2014-05-06 | 17時 | 0 | 0 | 0 | 0 | 0
[5 empty] | 2014-05-06 | 18時 | 0 | 0 | 0 | 0 | 0
[5 empty] | 2014-05-06 | 19時 | 0 | 0 | 0 | 0 | 0
[5 empty] | 2014-05-06 | 20時 | 0 | 0 | 0 | 0 | 0
[5 empty] | 2014-05-06 | 21時 | 0 | 0 | 0 | 0 | 0
[5 empty] | 2014-05-06 | 22時 | 0.015071 | 0 | 0 | 0 | 0
[5 empty] | 2014-05-06 | 23時 | 0.064786 | 0 | 0 | 0 | 0
[5 empty] | 2014-05-07 | 0時 | 0.20482 | 0 | 0 | 0 | 0
[5 empty] | 2014-05-07 | 1時 | 0.67973 | 0 | 0 | 0 | 0
[5 empty] | 2014-05-07 | 2時 | 1.0243 | 0 | 0 | 0 | 0
[5 empty] | 2014-05-07 | 3時 | 1.1773 | 0 | 0 | 0 | 0
[5 empty] | 2014-05-07 | 4時 | 0.96823 | 0 | 0 | 0 | 0
[5 empty] | 2014-05-07 | 5時 | 0.44475 | 0 | 0 | 0 | 0
[5 empty] | 2014-05-07 | 6時 | 0.024467 | 0 | 0 | 0 | 0
[5 empty] | 2014-05-07 | 7時 | 0.0019182 | 0 | 0 | 0 | 0
[5 empty] | 2014-05-07 | 8時 | 0 | 0 | 0 | 0 | 0
[5 empty] | 2014-05-07 | 9時 | 0 | 0 | 0 | 0 | 0
[5 empty] | 2014-05-07 | 10時 | 0 | 0 | 0 | 0 | 0
[5 empty] | 2014-05-07 | 11時 | 0 | 0 | 0 | 0 | 0
[5 empty] | 2014-05-07 | 12時 | 0 | 0 | 0 | 0 | 0
[5 empty] | 2014-05-07 | 13時 | 0 | 0 | 0 | 0 | 0
[5 empty] | 2014-05-07 | 14時 | 0 | 0 | 0 | 0 | 0
[5 empty] | 2014-05-07 | 15時 | 0 | 0 | 0 | 0 | 0
[5 empty] | 2014-05-07 | 16時 | 0 | 0 | 0 | 0 | 0
[5 empty] | 2014-05-07 | 17時 | 0 | 0 | 0 | 0 | 0
[5 empty] | 2014-05-07 | 18時 | 0 | 0 | 0 | 0 | 0
[5 empty] | 2014-05-07 | 19時 | 0 | 0 | 0 | 0 | 0
[5 empty] | 2014-05-07 | 20時 | 0 | 0 | 0 | 0 | 0
[5 empty] | 2014-05-07 | 21時 | 0 | 0 | 0 | 0 | 0
[5 empty] | 2014-05-07 | 22時 | 0.0092516 | 0 | 0 | 0 | 0
[5 empty] | 2014-05-07 | 23時 | 0.058675 | 0 | 0 | 0 | 0
[5 empty] | 2014-05-08 | 0時 | 0.075641 | 0 | 0 | 0 | 0
[5 empty] | 2014-05-08 | 1時 | 0.44138 | 0 | 0 | 0 | 0
[5 empty] | 2014-05-08 | 2時 | 0.69747 | 0 | 0 | 0 | 0
[5 empty] | 2014-05-08 | 3時 | 0.88429 | 0 | 0 | 0 | 0
[5 empty] | 2014-05-08 | 4時 | 0.61188 | 0 | 0 | 0 | 0
[5 empty] | 2014-05-08 | 5時 | 0.30316 | 0 | 0 | 0 | 0
[5 empty] | 2014-05-08 | 6時 | 0.0044315 | 0 | 0 | 0 | 0
[5 empty] | 2014-05-08 | 7時 | 0.0012445 | 0 | 0 | 0 | 0
[5 empty] | 2014-05-08 | 8時 | 0 | 0 | 0 | 0 | 0
[5 empty] | 2014-05-08 | 9時 | 0 | 0 | 0 | 0 | 0
[5 empty] | 2014-05-08 | 10時 | 0 | 0 | 0 | 0 | 0
[5 empty] | 2014-05-08 | 11時 | 0 | 0 | 0 | 0 | 0
[5 empty] | 2014-05-08 | 12時 | 0 | 0 | 0 | 0 | 0
[5 empty] | 2014-05-08 | 13時 | 0 | 0 | 0 | 0 | 0
[5 empty] | 2014-05-08 | 14時 | 0 | 0 | 0 | 0 | 0
[5 empty] | 2014-05-08 | 15時 | 0 | 0 | 0 | 0 | 0
[5 empty] | 2014-05-08 | 16時 | 0 | 0 | 0 | 0 | 0
[5 empty] | 2014-05-08 | 17時 | 0 | 0 | 0 | 0 | 0
[5 empty] | 2014-05-08 | 18時 | 0 | 0 | 0 | 0 | 0
[5 empty] | 2014-05-08 | 19時 | 0 | 0 | 0 | 0 | 0
[5 empty] | 2014-05-08 | 20時 | 0 | 0 | 0 | 0 | 0
[5 empty] | 2014-05-08 | 21時 | 0 | 0 | 0 | 0 | 0
[5 empty] | 2014-05-08 | 22時 | 0 | 0 | 0 | 0 | 0
[5 empty] | 2014-05-08 | 23時 | 0.0044697 | 0 | 0 | 0 | 0
[5 empty] | 2014-05-09 | 0時 | 0.022091 | 0 | 0 | 0 | 0
[5 empty] | 2014-05-09 | 1時 | 0.035322 | 0 | 0 | 0 | 0
[5 empty] | 2014-05-09 | 2時 | 0.039534 | 0 | 0 | 0 | 0
[5 empty] | 2014-05-09 | 3時 | 0.048619 | 0 | 0 | 0 | 0
[5 empty] | 2014-05-09 | 4時 | 0.18673 | 0 | 0 | 0 | 0
[5 empty] | 2014-05-09 | 5時 | 0.19419 | 0 | 0 | 0 | 0
[5 empty] | 2014-05-09 | 6時 | 0.0050072 | 0 | 0 | 0 | 0
[5 empty] | 2014-05-09 | 7時 | 0.0089492 | 0 | 0 | 0 | 0
[5 empty] | 2014-05-09 | 8時 | 0.0022833 | 0 | 0 | 0 | 0
[5 empty] | 2014-05-09 | 9時 | 0.028463 | 0 | 0 | 0 | 0
[5 empty] | 2014-05-09 | 10時 | 0.03215 | 0 | 0 | 0 | 0
[5 empty] | 2014-05-09 | 11時 | 0.0043732 | 0 | 0 | 0 | 0
[5 empty] | 2014-05-09 | 12時 | 0.0018204 | 0 | 0 | 0 | 0
[5 empty] | 2014-05-09 | 13時 | 0.016008 | 0 | 0 | 0 | 0
[5 empty] | 2014-05-09 | 14時 | 0.017272 | 0 | 0 | 0 | 0
[5 empty] | 2014-05-09 | 15時 | 0.0036638 | 0 | 0 | 0 | 0
[5 empty] | 2014-05-09 | 16時 | 0.0015095 | 0 | 0 | 0 | 0
[5 empty] | 2014-05-09 | 17時 | 0.013446 | 0 | 0 | 0 | 0
[5 empty] | 2014-05-09 | 18時 | 0.016245 | 0 | 0 | 0 | 0
[5 empty] | 2014-05-09 | 19時 | 0.0031763 | 0 | 0 | 0 | 0
[5 empty] | 2014-05-09 | 20時 | 0.017389 | 0 | 0 | 0 | 0
[5 empty] | 2014-05-09 | 21時 | 0.027798 | 0 | 0 | 0 | 0
[5 empty] | 2014-05-09 | 22時 | 0.12678 | 0 | 0 | 0 | 0
[5 empty] | 2014-05-09 | 23時 | 0.5364 | 0 | 0 | 0 | 0
[5 empty] | 2014-05-10 | 0時 | 0.61685 | 0 | 0 | 0 | 0
[5 empty] | 2014-05-10 | 1時 | 0.66938 | 0 | 0 | 0 | 0
[5 empty] | 2014-05-10 | 2時 | 0.73535 | 0 | 0 | 0 | 0
[5 empty] | 2014-05-10 | 3時 | 0.76463 | 0 | 0 | 0 | 0
[5 empty] | 2014-05-10 | 4時 | 0.67553 | 0 | 0 | 0 | 0
[5 empty] | 2014-05-10 | 5時 | 0.23919 | 0 | 0 | 0 | 0
[5 empty] | 2014-05-10 | 6時 | 0.0015256 | 0 | 0 | 0 | 0
[5 empty] | 2014-05-10 | 7時 | 0 | 0 | 0 | 0 | 0
[5 empty] | 2014-05-10 | 8時 | 0 | 0 | 0 | 0 | 0
[5 empty] | 2014-05-10 | 9時 | 0 | 0 | 0 | 0 | 0
[5 empty] | 2014-05-10 | 10時 | 0 | 0 | 0 | 0 | 0
[5 empty] | 2014-05-10 | 11時 | 0 | 0 | 0 | 0 | 0
[5 empty] | 2014-05-10 | 12時 | 0 | 0 | 0 | 0 | 0
[5 empty] | 2014-05-10 | 13時 | 0 | 0 | 0 | 0 | 0
[5 empty] | 2014-05-10 | 14時 | 0 | 0 | 0 | 0 | 0
[5 empty] | 2014-05-10 | 15時 | 0 | 0 | 0 | 0 | 0
[5 empty] | 2014-05-10 | 16時 | 0 | 0 | 0 | 0 | 0
[5 empty] | 2014-05-10 | 17時 | 0 | 0 | 0 | 0 | 0
[5 empty] | 2014-05-10 | 18時 | 0 | 0 | 0 | 0 | 0
[5 empty] | 2014-05-10 | 19時 | 0 | 0 | 0 | 0 | 0
[5 empty] | 2014-05-10 | 20時 | 0 | 0 | 0 | 0 | 0
[5 empty] | 2014-05-10 | 21時 | 0 | 0 | 0 | 0 | 0
[5 empty] | 2014-05-10 | 22時 | 0 | 0 | 0 | 0 | 0
[5 empty] | 2014-05-10 | 23時 | 0.0029514 | 0 | 0 | 0 | 0
[5 empty] | 2014-05-11 | 0時 | 0.035326 | 0 | 0 | 0 | 0
[5 empty] | 2014-05-11 | 1時 | 0.064484 | 0 | 0 | 0 | 0
[5 empty] | 2014-05-11 | 2時 | 0.31687 | 0 | 0 | 0 | 0
[5 empty] | 2014-05-11 | 3時 | 0.81511 | 0 | 0 | 0 | 0
[5 empty] | 2014-05-11 | 4時 | 0.84083 | 0 | 0 | 0 | 0
[5 empty] | 2014-05-11 | 5時 | 0.49696 | 0 | 0 | 0 | 0
[5 empty] | 2014-05-11 | 6時 | 0.0044847 | 0 | 0 | 0 | 0
[5 empty] | 2014-05-11 | 7時 | 0.00058406 | 0 | 0 | 0 | 0
[5 empty] | 2014-05-11 | 8時 | 0 | 0 | 0 | 0 | 0
[5 empty] | 2014-05-11 | 9時 | 0 | 0 | 0 | 0 | 0
[5 empty] | 2014-05-11 | 10時 | 0 | 0 | 0 | 0 | 0
[5 empty] | 2014-05-11 | 11時 | 0 | 0 | 0 | 0 | 0
[5 empty] | 2014-05-11 | 12時 | 0 | 0 | 0 | 0 | 0
[5 empty] | 2014-05-11 | 13時 | 0 | 0 | 0 | 0 | 0
[5 empty] | 2014-05-11 | 14時 | 0 | 0 | 0 | 0 | 0
[5 empty] | 2014-05-11 | 15時 | 0 | 0 | 0 | 0 | 0
[5 empty] | 2014-05-11 | 16時 | 0 | 0 | 0 | 0 | 0
[5 empty] | 2014-05-11 | 17時 | 0 | 0 | 0 | 0 | 0
[5 empty] | 2014-05-11 | 18時 | 0 | 0 | 0 | 0 | 0
[5 empty] | 2014-05-11 | 19時 | 0 | 0 | 0 | 0 | 0
[5 empty] | 2014-05-11 | 20時 | 0 | 0 | 0 | 0 | 0
[5 empty] | 2014-05-11 | 21時 | 0 | 0 | 0 | 0 | 0
[5 empty] | 2014-05-11 | 22時 | 0 | 0 | 0 | 0 | 0
[5 empty] | 2014-05-11 | 23時 | 0 | 0 | 0 | 0 | 0
[5 empty] | 2014-05-12 | 0時 | 0 | 0 | 0 | 0 | 0
[5 empty] | 2014-05-12 | 1時 | 0 | 0 | 0 | 0 | 0
[5 empty] | 2014-05-12 | 2時 | 0 | 0 | 0 | 0 | 0
[5 empty] | 2014-05-12 | 3時 | 0.0039538 | 0 | 0 | 0 | 0
[5 empty] | 2014-05-12 | 4時 | 0.021123 | 0 | 0 | 0 | 0
[5 empty] | 2014-05-12 | 5時 | 0.0065828 | 0 | 0 | 0 | 0
[5 empty] | 2014-05-12 | 6時 | 0 | 0 | 0 | 0 | 0
[5 empty] | 2014-05-12 | 7時 | 0 | 0 | 0 | 0 | 0
[5 empty] | 2014-05-12 | 8時 | 0 | 0 | 0 | 0 | 0
[5 empty] | 2014-05-12 | 9時 | 0 | 0 | 0 | 0 | 0
[5 empty] | 2014-05-12 | 10時 | 0 | 0 | 0 | 0 | 0
[5 empty] | 2014-05-12 | 11時 | 0 | 0 | 0 | 0 | 0
[5 empty] | 2014-05-12 | 12時 | 0 | 0 | 0 | 0 | 0
[5 empty] | 2014-05-12 | 13時 | 0 | 0 | 0 | 0 | 0
[5 empty] | 2014-05-12 | 14時 | 0 | 0 | 0 | 0 | 0
[5 empty] | 2014-05-12 | 15時 | 0 | 0 | 0 | 0 | 0
[5 empty] | 2014-05-12 | 16時 | 0 | 0 | 0 | 0 | 0
[5 empty] | 2014-05-12 | 17時 | 0 | 0 | 0 | 0 | 0
[5 empty] | 2014-05-12 | 18時 | 0 | 0 | 0 | 0 | 0
[5 empty] | 2014-05-12 | 19時 | 0 | 0 | 0 | 0 | 0
[5 empty] | 2014-05-12 | 20時 | 0.0014403 | 0 | 0 | 0 | 0
[5 empty] | 2014-05-12 | 21時 | 0.0060758 | 0 | 0 | 0 | 0
[5 empty] | 2014-05-12 | 22時 | 0.033183 | 0 | 0 | 0 | 0
[5 empty] | 2014-05-12 | 23時 | 0.062978 | 0 | 0 | 0 | 0
[5 empty] | 2014-05-13 | 0時 | 0.4197 | 0 | 0 | 0 | 0
[5 empty] | 2014-05-13 | 1時 | 0.57905 | 0 | 0 | 0 | 0
[5 empty] | 2014-05-13 | 2時 | 0.65864 | 0 | 0 | 0 | 0
[5 empty] | 2014-05-13 | 3時 | 0.74154 | 0 | 0 | 0 | 0
[5 empty] | 2014-05-13 | 4時 | 0.65363 | 0 | 0 | 0 | 0
[5 empty] | 2014-05-13 | 5時 | 0.46774 | 0 | 0 | 0 | 0
[5 empty] | 2014-05-13 | 6時 | 0.0088982 | 0 | 0 | 0 | 0
[5 empty] | 2014-05-13 | 7時 | 0 | 0 | 0 | 0 | 0
[5 empty] | 2014-05-13 | 8時 | 0 | 0 | 0 | 0 | 0
[5 empty] | 2014-05-13 | 9時 | 0 | 0 | 0 | 0 | 0
[5 empty] | 2014-05-13 | 10時 | 0 | 0 | 0 | 0 | 0
[5 empty] | 2014-05-13 | 11時 | 0 | 0 | 0 | 0 | 0
[5 empty] | 2014-05-13 | 12時 | 0 | 0 | 0 | 0 | 0
[5 empty] | 2014-05-13 | 13時 | 0 | 0 | 0 | 0 | 0
[5 empty] | 2014-05-13 | 14時 | 0 | 0 | 0 | 0 | 0
[5 empty] | 2014-05-13 | 15時 | 0 | 0 | 0 | 0 | 0
[5 empty] | 2014-05-13 | 16時 | 0 | 0 | 0 | 0 | 0
[5 empty] | 2014-05-13 | 17時 | 0 | 0 | 0 | 0 | 0
[5 empty] | 2014-05-13 | 18時 | 0 | 0 | 0 | 0 | 0
[5 empty] | 2014-05-13 | 19時 | 0 | 0 | 0 | 0 | 0
[5 empty] | 2014-05-13 | 20時 | 0 | 0 | 0 | 0 | 0
[5 empty] | 2014-05-13 | 21時 | 0 | 0 | 0 | 0 | 0
[5 empty] | 2014-05-13 | 22時 | 0 | 0 | 0 | 0 | 0
[5 empty] | 2014-05-13 | 23時 | 0 | 0 | 0 | 0 | 0
[5 empty] | 2014-05-14 | 0時 | 0.0031432 | 0 | 0 | 0 | 0
[5 empty] | 2014-05-14 | 1時 | 0.021415 | 0 | 0 | 0 | 0
[5 empty] | 2014-05-14 | 2時 | 0.047129 | 0 | 0 | 0 | 0
[5 empty] | 2014-05-14 | 3時 | 0.061283 | 0 | 0 | 0 | 0
[5 empty] | 2014-05-14 | 4時 | 0.19158 | 0 | 0 | 0 | 0
[5 empty] | 2014-05-14 | 5時 | 0.029946 | 0 | 0 | 0 | 0
[5 empty] | 2014-05-14 | 6時 | 0.0068759 | 0 | 0 | 0 | 0
[5 empty] | 2014-05-14 | 7時 | 0 | 0 | 0 | 0 | 0
[5 empty] | 2014-05-14 | 8時 | 0 | 0 | 0 | 0 | 0
[5 empty] | 2014-05-14 | 9時 | 0 | 0 | 0 | 0 | 0
[5 empty] | 2014-05-14 | 10時 | 0 | 0 | 0 | 0 | 0
[5 empty] | 2014-05-14 | 11時 | 0 | 0 | 0 | 0 | 0
[5 empty] | 2014-05-14 | 12時 | 0 | 0 | 0 | 0 | 0
[5 empty] | 2014-05-14 | 13時 | 0 | 0 | 0 | 0 | 0
[5 empty] | 2014-05-14 | 14時 | 0 | 0 | 0 | 0 | 0
[5 empty] | 2014-05-14 | 15時 | 0 | 0 | 0 | 0 | 0
[5 empty] | 2014-05-14 | 16時 | 0 | 0 | 0 | 0 | 0
[5 empty] | 2014-05-14 | 17時 | 0 | 0 | 0 | 0 | 0
[5 empty] | 2014-05-14 | 18時 | 0 | 0 | 0 | 0 | 0
[5 empty] | 2014-05-14 | 19時 | 0 | 0 | 0 | 0 | 0
[5 empty] | 2014-05-14 | 20時 | 0 | 0 | 0 | 0 | 0
[5 empty] | 2014-05-14 | 21時 | 0 | 0 | 0 | 0 | 0
[5 empty] | 2014-05-14 | 22時 | 0 | 0 | 0 | 0 | 0
[5 empty] | 2014-05-14 | 23時 | 0 | 0 | 0 | 0 | 0
[5 empty] | 2014-05-15 | 0時 | 0 | 0 | 0 | 0 | 0
[5 empty] | 2014-05-15 | 1時 | 0.0046646 | 0 | 0 | 0 | 0
[5 empty] | 2014-05-15 | 2時 | 0.036024 | 0 | 0 | 0 | 0
[5 empty] | 2014-05-15 | 3時 | 0.055686 | 0 | 0 | 0 | 0
[5 empty] | 2014-05-15 | 4時 | 0.045682 | 0 | 0 | 0 | 0
[5 empty] | 2014-05-15 | 5時 | 0.03737 | 0 | 0 | 0 | 0
[5 empty] | 2014-05-15 | 6時 | 0.00094828 | 0 | 0 | 0 | 0
[5 empty] | 2014-05-15 | 7時 | 0 | 0 | 0 | 0 | 0
[5 empty] | 2014-05-15 | 8時 | 0 | 0 | 0 | 0 | 0
[5 empty] | 2014-05-15 | 9時 | 0 | 0 | 0 | 0 | 0
[5 empty] | 2014-05-15 | 10時 | 0 | 0 | 0 | 0 | 0
[5 empty] | 2014-05-15 | 11時 | 0 | 0 | 0 | 0 | 0
[5 empty] | 2014-05-15 | 12時 | 0 | 0 | 0 | 0 | 0
[5 empty] | 2014-05-15 | 13時 | 0 | 0 | 0 | 0 | 0
[5 empty] | 2014-05-15 | 14時 | 0 | 0 | 0 | 0 | 0
[5 empty] | 2014-05-15 | 15時 | 0 | 0 | 0 | 0 | 0
[5 empty] | 2014-05-15 | 16時 | 0 | 0 | 0 | 0 | 0
[5 empty] | 2014-05-15 | 17時 | 0 | 0 | 0 | 0 | 0
[5 empty] | 2014-05-15 | 18時 | 0 | 0 | 0 | 0 | 0
[5 empty] | 2014-05-15 | 19時 | 0 | 0 | 0 | 0 | 0
[5 empty] | 2014-05-15 | 20時 | 0 | 0 | 0 | 0 | 0
[5 empty] | 2014-05-15 | 21時 | 0 | 0 | 0 | 0 | 0
[5 empty] | 2014-05-15 | 22時 | 0 | 0 | 0 | 0 | 0
[5 empty] | 2014-05-15 | 23時 | 0 | 0 | 0 | 0 | 0
[5 empty] | 2014-05-16 | 0時 | 0 | 0 | 0 | 0 | 0
[5 empty] | 2014-05-16 | 1時 | 0 | 0 | 0 | 0 | 0
[5 empty] | 2014-05-16 | 2時 | 0 | 0 | 0 | 0 | 0
[5 empty] | 2014-05-16 | 3時 | 0 | 0 | 0 | 0 | 0
[5 empty] | 2014-05-16 | 4時 | 0 | 0 | 0 | 0 | 0
[5 empty] | 2014-05-16 | 5時 | 0 | 0 | 0 | 0 | 0
[5 empty] | 2014-05-16 | 6時 | 0 | 0 | 0 | 0 | 0
[5 empty] | 2014-05-16 | 7時 | 0 | 0 | 0 | 0 | 0
[5 empty] | 2014-05-16 | 8時 | 0 | 0 | 0 | 0 | 0
[5 empty] | 2014-05-16 | 9時 | 0 | 0 | 0 | 0 | 0
[5 empty] | 2014-05-16 | 10時 | 0 | 0 | 0 | 0 | 0
[5 empty] | 2014-05-16 | 11時 | 0 | 0 | 0 | 0 | 0
[5 empty] | 2014-05-16 | 12時 | 0 | 0 | 0 | 0 | 0
[5 empty] | 2014-05-16 | 13時 | 0 | 0 | 0 | 0 | 0
[5 empty] | 2014-05-16 | 14時 | 0 | 0 | 0 | 0 | 0
[5 empty] | 2014-05-16 | 15時 | 0 | 0 | 0 | 0 | 0
[5 empty] | 2014-05-16 | 16時 | 0 | 0 | 0 | 0 | 0
[5 empty] | 2014-05-16 | 17時 | 0 | 0 | 0 | 0 | 0
[5 empty] | 2014-05-16 | 18時 | 0 | 0 | 0 | 0 | 0
[5 empty] | 2014-05-16 | 19時 | 0 | 0 | 0 | 0 | 0
[5 empty] | 2014-05-16 | 20時 | 0 | 0 | 0 | 0 | 0
[5 empty] | 2014-05-16 | 21時 | 0 | 0 | 0 | 0 | 0
[5 empty] | 2014-05-16 | 22時 | 0 | 0 | 0 | 0 | 0
[5 empty] | 2014-05-16 | 23時 | 0 | 0 | 0 | 0 | 0
[5 empty] | 2014-05-17 | 0時 | 0 | 0 | 0 | 0 | 0
[5 empty] | 2014-05-17 | 1時 | 0 | 0 | 0 | 0 | 0
[5 empty] | 2014-05-17 | 2時 | 0 | 0 | 0 | 0 | 0
[5 empty] | 2014-05-17 | 3時 | 0 | 0 | 0 | 0 | 0
[5 empty] | 2014-05-17 | 4時 | 0 | 0 | 0 | 0 | 0
[5 empty] | 2014-05-17 | 5時 | 0 | 0 | 0 | 0 | 0
[5 empty] | 2014-05-17 | 6時 | 0 | 0 | 0 | 0 | 0
[5 empty] | 2014-05-17 | 7時 | 0 | 0 | 0 | 0 | 0
[5 empty] | 2014-05-17 | 8時 | 0 | 0 | 0 | 0 | 0
[5 empty] | 2014-05-17 | 9時 | 0 | 0 | 0 | 0 | 0
[5 empty] | 2014-05-17 | 10時 | 0 | 0 | 0 | 0 | 0
[5 empty] | 2014-05-17 | 11時 | 0 | 0 | 0 | 0 | 0
[5 empty] | 2014-05-17 | 12時 | 0 | 0 | 0 | 0 | 0
[5 empty] | 2014-05-17 | 13時 | 0 | 0 | 0 | 0 | 0
[5 empty] | 2014-05-17 | 14時 | 0 | 0 | 0 | 0 | 0
[5 empty] | 2014-05-17 | 15時 | 0 | 0 | 0 | 0 | 0
[5 empty] | 2014-05-17 | 16時 | 0 | 0 | 0 | 0 | 0
[5 empty] | 2014-05-17 | 17時 | 0 | 0 | 0 | 0 | 0
[5 empty] | 2014-05-17 | 18時 | 0 | 0 | 0 | 0 | 0
[5 empty] | 2014-05-17 | 19時 | 0 | 0 | 0 | 0 | 0
[5 empty] | 2014-05-17 | 20時 | 0 | 0 | 0 | 0 | 0
[5 empty] | 2014-05-17 | 21時 | 0 | 0 | 0 | 0 | 0
[5 empty] | 2014-05-17 | 22時 | 0 | 0 | 0 | 0 | 0
[5 empty] | 2014-05-17 | 23時 | 0 | 0 | 0 | 0 | 0
[5 empty] | 2014-05-18 | 0時 | 0 | 0 | 0 | 0 | 0
[5 empty] | 2014-05-18 | 1時 | 0 | 0 | 0 | 0 | 0
[5 empty] | 2014-05-18 | 2時 | 0 | 0 | 0 | 0 | 0
[5 empty] | 2014-05-18 | 3時 | 0 | 0 | 0 | 0 | 0
[5 empty] | 2014-05-18 | 4時 | 0 | 0 | 0 | 0 | 0
[5 empty] | 2014-05-18 | 5時 | 0 | 0 | 0 | 0 | 0
[5 empty] | 2014-05-18 | 6時 | 0 | 0 | 0 | 0 | 0
[5 empty] | 2014-05-18 | 7時 | 0 | 0 | 0 | 0 | 0
[5 empty] | 2014-05-18 | 8時 | 0 | 0 | 0 | 0 | 0
[5 empty] | 2014-05-18 | 9時 | 0 | 0 | 0 | 0 | 0
[5 empty] | 2014-05-18 | 10時 | 0 | 0 | 0 | 0 | 0
[5 empty] | 2014-05-18 | 11時 | 0 | 0 | 0 | 0 | 0
[5 empty] | 2014-05-18 | 12時 | 0 | 0 | 0 | 0 | 0
[5 empty] | 2014-05-18 | 13時 | 0 | 0 | 0 | 0 | 0
[5 empty] | 2014-05-18 | 14時 | 0 | 0 | 0 | 0 | 0
[5 empty] | 2014-05-18 | 15時 | 0 | 0 | 0 | 0 | 0
[5 empty] | 2014-05-18 | 16時 | 0 | 0 | 0 | 0 | 0
[5 empty] | 2014-05-18 | 17時 | 0 | 0 | 0 | 0 | 0
[5 empty] | 2014-05-18 | 18時 | 0 | 0 | 0 | 0 | 0
[5 empty] | 2014-05-18 | 19時 | 0 | 0 | 0 | 0 | 0
[5 empty] | 2014-05-18 | 20時 | 0 | 0 | 0 | 0 | 0
[5 empty] | 2014-05-18 | 21時 | 0 | 0 | 0 | 0 | 0
[5 empty] | 2014-05-18 | 22時 | 0 | 0 | 0 | 0 | 0
[5 empty] | 2014-05-18 | 23時 | 0 | 0 | 0 | 0 | 0
[5 empty] | 2014-05-19 | 0時 | 0 | 0 | 0 | 0 | 0
[5 empty] | 2014-05-19 | 1時 | 0 | 0 | 0 | 0 | 0
[5 empty] | 2014-05-19 | 2時 | 0 | 0 | 0 | 0 | 0
[5 empty] | 2014-05-19 | 3時 | 0 | 0 | 0 | 0 | 0
[5 empty] | 2014-05-19 | 4時 | 0 | 0 | 0 | 0 | 0
[5 empty] | 2014-05-19 | 5時 | 0 | 0 | 0 | 0 | 0
[5 empty] | 2014-05-19 | 6時 | 0 | 0 | 0 | 0 | 0
[5 empty] | 2014-05-19 | 7時 | 0 | 0 | 0 | 0 | 0
[5 empty] | 2014-05-19 | 8時 | 0 | 0 | 0 | 0 | 0
[5 empty] | 2014-05-19 | 9時 | 0 | 0 | 0 | 0 | 0
[5 empty] | 2014-05-19 | 10時 | 0 | 0 | 0 | 0 | 0
[5 empty] | 2014-05-19 | 11時 | 0 | 0 | 0 | 0 | 0
[5 empty] | 2014-05-19 | 12時 | 0 | 0 | 0 | 0 | 0
[5 empty] | 2014-05-19 | 13時 | 0 | 0 | 0 | 0 | 0
[5 empty] | 2014-05-19 | 14時 | 0 | 0 | 0 | 0 | 0
[5 empty] | 2014-05-19 | 15時 | 0 | 0 | 0 | 0 | 0
[5 empty] | 2014-05-19 | 16時 | 0 | 0 | 0 | 0 | 0
[5 empty] | 2014-05-19 | 17時 | 0 | 0 | 0 | 0 | 0
[5 empty] | 2014-05-19 | 18時 | 0 | 0 | 0 | 0 | 0
[5 empty] | 2014-05-19 | 19時 | 0 | 0 | 0 | 0 | 0
[5 empty] | 2014-05-19 | 20時 | 0 | 0 | 0 | 0 | 0
[5 empty] | 2014-05-19 | 21時 | 0 | 0 | 0 | 0 | 0
[5 empty] | 2014-05-19 | 22時 | 0 | 0 | 0 | 0 | 0
[5 empty] | 2014-05-19 | 23時 | 0 | 0 | 0 | 0 | 0
[5 empty] | 2014-05-20 | 0時 | 0 | 0 | 0 | 0 | 0
[5 empty] | 2014-05-20 | 1時 | 0 | 0 | 0 | 0 | 0
[5 empty] | 2014-05-20 | 2時 | 0 | 0 | 0 | 0 | 0
[5 empty] | 2014-05-20 | 3時 | 0 | 0 | 0 | 0 | 0
[5 empty] | 2014-05-20 | 4時 | 0 | 0 | 0 | 0 | 0
[5 empty] | 2014-05-20 | 5時 | 0 | 0 | 0 | 0 | 0
[5 empty] | 2014-05-20 | 6時 | 0 | 0 | 0 | 0 | 0
[5 empty] | 2014-05-20 | 7時 | 0 | 0 | 0 | 0 | 0
[5 empty] | 2014-05-20 | 8時 | 0 | 0 | 0 | 0 | 0
[5 empty] | 2014-05-20 | 9時 | 0 | 0 | 0 | 0 | 0
[5 empty] | 2014-05-20 | 10時 | 0 | 0 | 0 | 0 | 0
[5 empty] | 2014-05-20 | 11時 | 0 | 0 | 0 | 0 | 0
[5 empty] | 2014-05-20 | 12時 | 0 | 0 | 0 | 0 | 0
[5 empty] | 2014-05-20 | 13時 | 0 | 0 | 0 | 0 | 0
[5 empty] | 2014-05-20 | 14時 | 0 | 0 | 0 | 0 | 0
[5 empty] | 2014-05-20 | 15時 | 0 | 0 | 0 | 0 | 0
[5 empty] | 2014-05-20 | 16時 | 0 | 0 | 0 | 0 | 0
[5 empty] | 2014-05-20 | 17時 | 0 | 0 | 0 | 0 | 0
[5 empty] | 2014-05-20 | 18時 | 0 | 0 | 0 | 0 | 0
[5 empty] | 2014-05-20 | 19時 | 0 | 0 | 0 | 0 | 0
[5 empty] | 2014-05-20 | 20時 | 0 | 0 | 0 | 0 | 0
[5 empty] | 2014-05-20 | 21時 | 0 | 0 | 0 | 0 | 0
[5 empty] | 2014-05-20 | 22時 | 0 | 0 | 0 | 0 | 0
[5 empty] | 2014-05-20 | 23時 | 0 | 0 | 0 | 0 | 0
[5 empty] | 2014-05-21 | 0時 | 0 | 0 | 0 | 0 | 0
[5 empty] | 2014-05-21 | 1時 | 0 | 0 | 0 | 0 | 0
[5 empty] | 2014-05-21 | 2時 | 0 | 0 | 0 | 0 | 0
[5 empty] | 2014-05-21 | 3時 | 0 | 0 | 0 | 0 | 0
[5 empty] | 2014-05-21 | 4時 | 0 | 0 | 0 | 0 | 0
[5 empty] | 2014-05-21 | 5時 | 0 | 0 | 0 | 0 | 0
[5 empty] | 2014-05-21 | 6時 | 0 | 0 | 0 | 0 | 0
[5 empty] | 2014-05-21 | 7時 | 0 | 0 | 0 | 0 | 0
[5 empty] | 2014-05-21 | 8時 | 0 | 0 | 0 | 0 | 0
[5 empty] | 2014-05-21 | 9時 | 0 | 0 | 0 | 0 | 0
[5 empty] | 2014-05-21 | 10時 | 0 | 0 | 0 | 0 | 0
[5 empty] | 2014-05-21 | 11時 | 0 | 0 | 0 | 0 | 0
[5 empty] | 2014-05-21 | 12時 | 0 | 0 | 0 | 0 | 0
[5 empty] | 2014-05-21 | 13時 | 0 | 0 | 0 | 0 | 0
[5 empty] | 2014-05-21 | 14時 | 0 | 0 | 0 | 0 | 0
[5 empty] | 2014-05-21 | 15時 | 0 | 0 | 0 | 0 | 0
[5 empty] | 2014-05-21 | 16時 | 0 | 0 | 0 | 0 | 0
[5 empty] | 2014-05-21 | 17時 | 0 | 0 | 0 | 0 | 0
[5 empty] | 2014-05-21 | 18時 | 0 | 0 | 0 | 0 | 0
[5 empty] | 2014-05-21 | 19時 | 0 | 0 | 0 | 0 | 0
[5 empty] | 2014-05-21 | 20時 | 0 | 0 | 0 | 0 | 0
[5 empty] | 2014-05-21 | 21時 | 0 | 0 | 0 | 0 | 0
[5 empty] | 2014-05-21 | 22時 | 0 | 0 | 0 | 0 | 0
[5 empty] | 2014-05-21 | 23時 | 0 | 0 | 0 | 0 | 0
[5 empty] | 2014-05-22 | 0時 | 0 | 0 | 0 | 0 | 0
[5 empty] | 2014-05-22 | 1時 | 0 | 0 | 0 | 0 | 0
[5 empty] | 2014-05-22 | 2時 | 0 | 0 | 0 | 0 | 0
[5 empty] | 2014-05-22 | 3時 | 0 | 0 | 0 | 0 | 0
[5 empty] | 2014-05-22 | 4時 | 0 | 0 | 0 | 0 | 0
[5 empty] | 2014-05-22 | 5時 | 0 | 0 | 0 | 0 | 0
[5 empty] | 2014-05-22 | 6時 | 0 | 0 | 0 | 0 | 0
[5 empty] | 2014-05-22 | 7時 | 0 | 0 | 0 | 0 | 0
[5 empty] | 2014-05-22 | 8時 | 0 | 0 | 0 | 0 | 0
[5 empty] | 2014-05-22 | 9時 | 0 | 0 | 0 | 0 | 0
[5 empty] | 2014-05-22 | 10時 | 0 | 0 | 0 | 0 | 0
[5 empty] | 2014-05-22 | 11時 | 0 | 0 | 0 | 0 | 0
[5 empty] | 2014-05-22 | 12時 | 0 | 0 | 0 | 0 | 0
[5 empty] | 2014-05-22 | 13時 | 0 | 0 | 0 | 0 | 0
[5 empty] | 2014-05-22 | 14時 | 0 | 0 | 0 | 0 | 0
[5 empty] | 2014-05-22 | 15時 | 0 | 0 | 0 | 0 | 0
[5 empty] | 2014-05-22 | 16時 | 0 | 0 | 0 | 0 | 0
[5 empty] | 2014-05-22 | 17時 | 0 | 0 | 0 | 0 | 0
[5 empty] | 2014-05-22 | 18時 | 0 | 0 | 0 | 0 | 0
[5 empty] | 2014-05-22 | 19時 | 0 | 0 | 0 | 0 | 0
[5 empty] | 2014-05-22 | 20時 | 0 | 0 | 0 | 0 | 0
[5 empty] | 2014-05-22 | 21時 | 0 | 0 | 0 | 0 | 0
[5 empty] | 2014-05-22 | 22時 | 0 | 0 | 0 | 0 | 0
[5 empty] | 2014-05-22 | 23時 | 0 | 0 | 0 | 0 | 0
[5 empty] | 2014-05-23 | 0時 | 0 | 0 | 0 | 0 | 0
[5 empty] | 2014-05-23 | 1時 | 0 | 0 | 0 | 0 | 0
[5 empty] | 2014-05-23 | 2時 | 0 | 0 | 0 | 0 | 0
[5 empty] | 2014-05-23 | 3時 | 0 | 0 | 0 | 0 | 0
[5 empty] | 2014-05-23 | 4時 | 0 | 0 | 0 | 0 | 0
[5 empty] | 2014-05-23 | 5時 | 0 | 0 | 0 | 0 | 0
[5 empty] | 2014-05-23 | 6時 | 0 | 0 | 0 | 0 | 0
[5 empty] | 2014-05-23 | 7時 | 0 | 0 | 0 | 0 | 0
[5 empty] | 2014-05-23 | 8時 | 0 | 0 | 0 | 0 | 0
[5 empty] | 2014-05-23 | 9時 | 0 | 0 | 0 | 0 | 0
[5 empty] | 2014-05-23 | 10時 | 0 | 0 | 0 | 0 | 0
[5 empty] | 2014-05-23 | 11時 | 0 | 0 | 0 | 0 | 0
[5 empty] | 2014-05-23 | 12時 | 0 | 0 | 0 | 0 | 0
[5 empty] | 2014-05-23 | 13時 | 0 | 0 | 0 | 0 | 0
[5 empty] | 2014-05-23 | 14時 | 0 | 0 | 0 | 0 | 0
[5 empty] | 2014-05-23 | 15時 | 0 | 0 | 0 | 0 | 0
[5 empty] | 2014-05-23 | 16時 | 0 | 0 | 0 | 0 | 0
[5 empty] | 2014-05-23 | 17時 | 0 | 0 | 0 | 0 | 0
[5 empty] | 2014-05-23 | 18時 | 0 | 0 | 0 | 0 | 0
[5 empty] | 2014-05-23 | 19時 | 0 | 0 | 0 | 0 | 0
[5 empty] | 2014-05-23 | 20時 | 0 | 0 | 0 | 0 | 0
[5 empty] | 2014-05-23 | 21時 | 0 | 0 | 0 | 0 | 0
[5 empty] | 2014-05-23 | 22時 | 0 | 0 | 0 | 0 | 0
[5 empty] | 2014-05-23 | 23時 | 0 | 0 | 0 | 0 | 0
[5 empty] | 2014-05-24 | 0時 | 0 | 0 | 0 | 0 | 0
[5 empty] | 2014-05-24 | 1時 | 0 | 0 | 0 | 0 | 0
[5 empty] | 2014-05-24 | 2時 | 0 | 0 | 0 | 0 | 0
[5 empty] | 2014-05-24 | 3時 | 0 | 0 | 0 | 0 | 0
[5 empty] | 2014-05-24 | 4時 | 0 | 0 | 0 | 0 | 0
[5 empty] | 2014-05-24 | 5時 | 0 | 0 | 0 | 0 | 0
[5 empty] | 2014-05-24 | 6時 | 0 | 0 | 0 | 0 | 0
[5 empty] | 2014-05-24 | 7時 | 0 | 0 | 0 | 0 | 0
[5 empty] | 2014-05-24 | 8時 | 0 | 0 | 0 | 0 | 0
[5 empty] | 2014-05-24 | 9時 | 0 | 0 | 0 | 0 | 0
[5 empty] | 2014-05-24 | 10時 | 0 | 0 | 0 | 0 | 0
[5 empty] | 2014-05-24 | 11時 | 0 | 0 | 0 | 0 | 0
[5 empty] | 2014-05-24 | 12時 | 0 | 0 | 0 | 0 | 0
[5 empty] | 2014-05-24 | 13時 | 0 | 0 | 0 | 0 | 0
[5 empty] | 2014-05-24 | 14時 | 0 | 0 | 0 | 0 | 0
[5 empty] | 2014-05-24 | 15時 | 0 | 0 | 0 | 0 | 0
[5 empty] | 2014-05-24 | 16時 | 0 | 0 | 0 | 0 | 0
[5 empty] | 2014-05-24 | 17時 | 0 | 0 | 0 | 0 | 0
[5 empty] | 2014-05-24 | 18時 | 0 | 0 | 0 | 0 | 0
[5 empty] | 2014-05-24 | 19時 | 0 | 0 | 0 | 0 | 0
[5 empty] | 2014-05-24 | 20時 | 0 | 0 | 0 | 0 | 0
[5 empty] | 2014-05-24 | 21時 | 0 | 0 | 0 | 0 | 0
[5 empty] | 2014-05-24 | 22時 | 0 | 0 | 0 | 0 | 0
[5 empty] | 2014-05-24 | 23時 | 0 | 0 | 0 | 0 | 0
[5 empty] | 2014-05-25 | 0時 | 0 | 0 | 0 | 0 | 0
[5 empty] | 2014-05-25 | 1時 | 0 | 0 | 0 | 0 | 0
[5 empty] | 2014-05-25 | 2時 | 0 | 0 | 0 | 0 | 0
[5 empty] | 2014-05-25 | 3時 | 0 | 0 | 0 | 0 | 0
[5 empty] | 2014-05-25 | 4時 | 0 | 0 | 0 | 0 | 0
[5 empty] | 2014-05-25 | 5時 | 0 | 0 | 0 | 0 | 0
[5 empty] | 2014-05-25 | 6時 | 0 | 0 | 0 | 0 | 0
[5 empty] | 2014-05-25 | 7時 | 0 | 0 | 0 | 0 | 0
[5 empty] | 2014-05-25 | 8時 | 0 | 0 | 0 | 0 | 0
[5 empty] | 2014-05-25 | 9時 | 0 | 0 | 0 | 0 | 0
[5 empty] | 2014-05-25 | 10時 | 0 | 0 | 0 | 0 | 0
[5 empty] | 2014-05-25 | 11時 | 0 | 0 | 0 | 0 | 0
[5 empty] | 2014-05-25 | 12時 | 0 | 0 | 0 | 0 | 0
[5 empty] | 2014-05-25 | 13時 | 0 | 0 | 0 | 0 | 0
[5 empty] | 2014-05-25 | 14時 | 0 | 0 | 0 | 0 | 0
[5 empty] | 2014-05-25 | 15時 | 0 | 0 | 0 | 0 | 0
[5 empty] | 2014-05-25 | 16時 | 0 | 0 | 0 | 0 | 0
[5 empty] | 2014-05-25 | 17時 | 0 | 0 | 0 | 0 | 0
[5 empty] | 2014-05-25 | 18時 | 0 | 0 | 0 | 0 | 0
[5 empty] | 2014-05-25 | 19時 | 0 | 0 | 0 | 0 | 0
[5 empty] | 2014-05-25 | 20時 | 0 | 0 | 0 | 0 | 0
[5 empty] | 2014-05-25 | 21時 | 0 | 0 | 0 | 0 | 0
[5 empty] | 2014-05-25 | 22時 | 0 | 0 | 0 | 0 | 0
[5 empty] | 2014-05-25 | 23時 | 0 | 0 | 0 | 0 | 0
[5 empty] | 2014-05-26 | 0時 | 0 | 0 | 0 | 0 | 0
[5 empty] | 2014-05-26 | 1時 | 0 | 0 | 0 | 0 | 0
[5 empty] | 2014-05-26 | 2時 | 0 | 0 | 0 | 0 | 0
[5 empty] | 2014-05-26 | 3時 | 0 | 0 | 0 | 0 | 0
[5 empty] | 2014-05-26 | 4時 | 0 | 0 | 0 | 0 | 0
[5 empty] | 2014-05-26 | 5時 | 0 | 0 | 0 | 0 | 0
[5 empty] | 2014-05-26 | 6時 | 0 | 0 | 0 | 0 | 0
[5 empty] | 2014-05-26 | 7時 | 0 | 0 | 0 | 0 | 0
[5 empty] | 2014-05-26 | 8時 | 0 | 0 | 0 | 0 | 0
[5 empty] | 2014-05-26 | 9時 | 0 | 0 | 0 | 0 | 0
[5 empty] | 2014-05-26 | 10時 | 0 | 0 | 0 | 0 | 0
[5 empty] | 2014-05-26 | 11時 | 0 | 0 | 0 | 0 | 0
[5 empty] | 2014-05-26 | 12時 | 0 | 0 | 0 | 0 | 0
[5 empty] | 2014-05-26 | 13時 | 0 | 0 | 0 | 0 | 0
[5 empty] | 2014-05-26 | 14時 | 0 | 0 | 0 | 0 | 0
[5 empty] | 2014-05-26 | 15時 | 0 | 0 | 0 | 0 | 0
[5 empty] | 2014-05-26 | 16時 | 0 | 0 | 0 | 0 | 0
[5 empty] | 2014-05-26 | 17時 | 0 | 0 | 0 | 0 | 0
[5 empty] | 2014-05-26 | 18時 | 0 | 0 | 0 | 0 | 0
[5 empty] | 2014-05-26 | 19時 | 0 | 0 | 0 | 0 | 0
[5 empty] | 2014-05-26 | 20時 | 0 | 0 | 0 | 0 | 0
[5 empty] | 2014-05-26 | 21時 | 0 | 0 | 0 | 0 | 0
[5 empty] | 2014-05-26 | 22時 | 0 | 0 | 0 | 0 | 0
[5 empty] | 2014-05-26 | 23時 | 0 | 0 | 0 | 0 | 0
[5 empty] | 2014-05-27 | 0時 | 0 | 0 | 0 | 0 | 0
[5 empty] | 2014-05-27 | 1時 | 0 | 0 | 0 | 0 | 0
[5 empty] | 2014-05-27 | 2時 | 0 | 0 | 0 | 0 | 0
[5 empty] | 2014-05-27 | 3時 | 0 | 0 | 0 | 0 | 0
[5 empty] | 2014-05-27 | 4時 | 0 | 0 | 0 | 0 | 0
[5 empty] | 2014-05-27 | 5時 | 0 | 0 | 0 | 0 | 0
[5 empty] | 2014-05-27 | 6時 | 0 | 0 | 0 | 0 | 0
[5 empty] | 2014-05-27 | 7時 | 0 | 0 | 0 | 0 | 0
[5 empty] | 2014-05-27 | 8時 | 0 | 0 | 0 | 0 | 0
[5 empty] | 2014-05-27 | 9時 | 0 | 0 | 0 | 0 | 0
[5 empty] | 2014-05-27 | 10時 | 0 | 0 | 0 | 0 | 0
[5 empty] | 2014-05-27 | 11時 | 0 | 0 | 0 | 0 | 0
[5 empty] | 2014-05-27 | 12時 | 0 | 0 | 0 | 0 | 0
[5 empty] | 2014-05-27 | 13時 | 0 | 0 | 0 | 0 | 0
[5 empty] | 2014-05-27 | 14時 | 0 | 0 | 0 | 0 | 0
[5 empty] | 2014-05-27 | 15時 | 0 | 0 | 0 | 0 | 0
[5 empty] | 2014-05-27 | 16時 | 0 | 0 | 0 | 0 | 0
[5 empty] | 2014-05-27 | 17時 | 0 | 0 | 0 | 0 | 0
[5 empty] | 2014-05-27 | 18時 | 0 | 0 | 0 | 0 | 0
[5 empty] | 2014-05-27 | 19時 | 0 | 0 | 0 | 0 | 0
[5 empty] | 2014-05-27 | 20時 | 0 | 0 | 0 | 0 | 0
[5 empty] | 2014-05-27 | 21時 | 0 | 0 | 0 | 0 | 0
[5 empty] | 2014-05-27 | 22時 | 0 | 0 | 0 | 0 | 0
[5 empty] | 2014-05-27 | 23時 | 0 | 0 | 0 | 0 | 0
[5 empty] | 2014-05-28 | 0時 | 0 | 0 | 0 | 0 | 0
[5 empty] | 2014-05-28 | 1時 | 0 | 0 | 0 | 0 | 0
[5 empty] | 2014-05-28 | 2時 | 0 | 0 | 0 | 0 | 0
[5 empty] | 2014-05-28 | 3時 | 0 | 0 | 0 | 0 | 0
[5 empty] | 2014-05-28 | 4時 | 0 | 0 | 0 | 0 | 0
[5 empty] | 2014-05-28 | 5時 | 0 | 0 | 0 | 0 | 0
[5 empty] | 2014-05-28 | 6時 | 0 | 0 | 0 | 0 | 0
[5 empty] | 2014-05-28 | 7時 | 0 | 0 | 0 | 0 | 0
[5 empty] | 2014-05-28 | 8時 | 0 | 0 | 0 | 0 | 0
[5 empty] | 2014-05-28 | 9時 | 0 | 0 | 0 | 0 | 0
[5 empty] | 2014-05-28 | 10時 | 0 | 0 | 0 | 0 | 0
[5 empty] | 2014-05-28 | 11時 | 0 | 0 | 0 | 0 | 0
[5 empty] | 2014-05-28 | 12時 | 0 | 0 | 0 | 0 | 0
[5 empty] | 2014-05-28 | 13時 | 0 | 0 | 0 | 0 | 0
[5 empty] | 2014-05-28 | 14時 | 0 | 0 | 0 | 0 | 0
[5 empty] | 2014-05-28 | 15時 | 0 | 0 | 0 | 0 | 0
[5 empty] | 2014-05-28 | 16時 | 0 | 0 | 0 | 0 | 0
[5 empty] | 2014-05-28 | 17時 | 0 | 0 | 0 | 0 | 0
[5 empty] | 2014-05-28 | 18時 | 0 | 0 | 0 | 0 | 0
[5 empty] | 2014-05-28 | 19時 | 0 | 0 | 0 | 0 | 0
[5 empty] | 2014-05-28 | 20時 | 0 | 0 | 0 | 0 | 0
[5 empty] | 2014-05-28 | 21時 | 0 | 0 | 0 | 0 | 0
[5 empty] | 2014-05-28 | 22時 | 0 | 0 | 0 | 0 | 0
[5 empty] | 2014-05-28 | 23時 | 0 | 0 | 0 | 0 | 0
[5 empty] | 2014-05-29 | 0時 | 0 | 0 | 0 | 0 | 0
[5 empty] | 2014-05-29 | 1時 | 0 | 0 | 0 | 0 | 0
[5 empty] | 2014-05-29 | 2時 | 0 | 0 | 0 | 0 | 0
[5 empty] | 2014-05-29 | 3時 | 0 | 0 | 0 | 0 | 0
[5 empty] | 2014-05-29 | 4時 | 0 | 0 | 0 | 0 | 0
[5 empty] | 2014-05-29 | 5時 | 0 | 0 | 0 | 0 | 0
[5 empty] | 2014-05-29 | 6時 | 0 | 0 | 0 | 0 | 0
[5 empty] | 2014-05-29 | 7時 | 0 | 0 | 0 | 0 | 0
[5 empty] | 2014-05-29 | 8時 | 0 | 0 | 0 | 0 | 0
[5 empty] | 2014-05-29 | 9時 | 0 | 0 | 0 | 0 | 0
[5 empty] | 2014-05-29 | 10時 | 0 | 0 | 0 | 0 | 0
[5 empty] | 2014-05-29 | 11時 | 0 | 0 | 0 | 0 | 0
[5 empty] | 2014-05-29 | 12時 | 0 | 0 | 0 | 0 | 0
[5 empty] | 2014-05-29 | 13時 | 0 | 0 | 0 | 0 | 0
[5 empty] | 2014-05-29 | 14時 | 0 | 0 | 0 | 0 | 0
[5 empty] | 2014-05-29 | 15時 | 0 | 0 | 0 | 0 | 0
[5 empty] | 2014-05-29 | 16時 | 0 | 0 | 0 | 0 | 0
[5 empty] | 2014-05-29 | 17時 | 0 | 0 | 0 | 0 | 0
[5 empty] | 2014-05-29 | 18時 | 0 | 0 | 0 | 0 | 0
[5 empty] | 2014-05-29 | 19時 | 0 | 0 | 0 | 0 | 0
[5 empty] | 2014-05-29 | 20時 | 0 | 0 | 0 | 0 | 0
[5 empty] | 2014-05-29 | 21時 | 0 | 0 | 0 | 0 | 0
[5 empty] | 2014-05-29 | 22時 | 0 | 0 | 0 | 0 | 0
[5 empty] | 2014-05-29 | 23時 | 0 | 0 | 0 | 0 | 0
[5 empty] | 2014-05-30 | 0時 | 0 | 0 | 0 | 0 | 0
[5 empty] | 2014-05-30 | 1時 | 0 | 0 | 0 | 0 | 0
[5 empty] | 2014-05-30 | 2時 | 0 | 0 | 0 | 0 | 0
[5 empty] | 2014-05-30 | 3時 | 0 | 0 | 0 | 0 | 0
[5 empty] | 2014-05-30 | 4時 | 0 | 0 | 0 | 0 | 0
[5 empty] | 2014-05-30 | 5時 | 0 | 0 | 0 | 0 | 0
[5 empty] | 2014-05-30 | 6時 | 0 | 0 | 0 | 0 | 0
[5 empty] | 2014-05-30 | 7時 | 0 | 0 | 0 | 0 | 0
[5 empty] | 2014-05-30 | 8時 | 0 | 0 | 0 | 0 | 0
[5 empty] | 2014-05-30 | 9時 | 0 | 0 | 0 | 0 | 0
[5 empty] | 2014-05-30 | 10時 | 0 | 0 | 0 | 0 | 0
[5 empty] | 2014-05-30 | 11時 | 0 | 0 | 0 | 0 | 0
[5 empty] | 2014-05-30 | 12時 | 0 | 0 | 0 | 0 | 0
[5 empty] | 2014-05-30 | 13時 | 0 | 0 | 0 | 0 | 0
[5 empty] | 2014-05-30 | 14時 | 0 | 0 | 0 | 0 | 0
[5 empty] | 2014-05-30 | 15時 | 0 | 0 | 0 | 0 | 0
[5 empty] | 2014-05-30 | 16時 | 0 | 0 | 0 | 0 | 0
[5 empty] | 2014-05-30 | 17時 | 0 | 0 | 0 | 0 | 0
[5 empty] | 2014-05-30 | 18時 | 0 | 0 | 0 | 0 | 0
[5 empty] | 2014-05-30 | 19時 | 0 | 0 | 0 | 0 | 0
[5 empty] | 2014-05-30 | 20時 | 0 | 0 | 0 | 0 | 0
[5 empty] | 2014-05-30 | 21時 | 0 | 0 | 0 | 0 | 0
[5 empty] | 2014-05-30 | 22時 | 0 | 0 | 0 | 0 | 0
[5 empty] | 2014-05-30 | 23時 | 0 | 0 | 0 | 0 | 0
[5 empty] | 2014-05-31 | 0時 | 0 | 0 | 0 | 0 | 0
[5 empty] | 2014-05-31 | 1時 | 0 | 0 | 0 | 0 | 0
[5 empty] | 2014-05-31 | 2時 | 0 | 0 | 0 | 0 | 0
[5 empty] | 2014-05-31 | 3時 | 0 | 0 | 0 | 0 | 0
[5 empty] | 2014-05-31 | 4時 | 0 | 0 | 0 | 0 | 0
[5 empty] | 2014-05-31 | 5時 | 0 | 0 | 0 | 0 | 0
[5 empty] | 2014-05-31 | 6時 | 0 | 0 | 0 | 0 | 0
[5 empty] | 2014-05-31 | 7時 | 0 | 0 | 0 | 0 | 0
[5 empty] | 2014-05-31 | 8時 | 0 | 0 | 0 | 0 | 0
[5 empty] | 2014-05-31 | 9時 | 0 | 0 | 0 | 0 | 0
[5 empty] | 2014-05-31 | 10時 | 0 | 0 | 0 | 0 | 0
[5 empty] | 2014-05-31 | 11時 | 0 | 0 | 0 | 0 | 0
[5 empty] | 2014-05-31 | 12時 | 0 | 0 | 0 | 0 | 0
[5 empty] | 2014-05-31 | 13時 | 0 | 0 | 0 | 0 | 0
[5 empty] | 2014-05-31 | 14時 | 0 | 0 | 0 | 0 | 0
[5 empty] | 2014-05-31 | 15時 | 0 | 0 | 0 | 0 | 0
[5 empty] | 2014-05-31 | 16時 | 0 | 0 | 0 | 0 | 0
[5 empty] | 2014-05-31 | 17時 | 0 | 0 | 0 | 0 | 0
[5 empty] | 2014-05-31 | 18時 | 0 | 0 | 0 | 0 | 0
[5 empty] | 2014-05-31 | 19時 | 0 | 0 | 0 | 0 | 0
[5 empty] | 2014-05-31 | 20時 | 0 | 0 | 0 | 0 | 0
[5 empty] | 2014-05-31 | 21時 | 0 | 0 | 0 | 0 | 0
[5 empty] | 2014-05-31 | 22時 | 0 | 0 | 0 | 0 | 0
[5 empty] | 2014-05-31 | 23時 | 0 | 0 | 0 | 0 | 0
[5 empty] | 2014-06-01 | 0時 | 0 | 0 | 0 | 0 | 0
[5 empty] | 2014-06-01 | 1時 | 0 | 0 | 0 | 0 | 0
[5 empty] | 2014-06-01 | 2時 | 0 | 0 | 0 | 0 | 0
[5 empty] | 2014-06-01 | 3時 | 0 | 0 | 0 | 0 | 0
[5 empty] | 2014-06-01 | 4時 | 0 | 0 | 0 | 0 | 0
[5 empty] | 2014-06-01 | 5時 | 0 | 0 | 0 | 0 | 0
[5 empty] | 2014-06-01 | 6時 | 0 | 0 | 0 | 0 | 0
[5 empty] | 2014-06-01 | 7時 | 0 | 0 | 0 | 0 | 0
[5 empty] | 2014-06-01 | 8時 | 0 | 0 | 0 | 0 | 0
[5 empty] | 2014-06-01 | 9時 | 0 | 0 | 0 | 0 | 0
[5 empty] | 2014-06-01 | 10時 | 0 | 0 | 0 | 0 | 0
[5 empty] | 2014-06-01 | 11時 | 0 | 0 | 0 | 0 | 0
[5 empty] | 2014-06-01 | 12時 | 0 | 0 | 0 | 0 | 0
[5 empty] | 2014-06-01 | 13時 | 0 | 0 | 0 | 0 | 0
[5 empty] | 2014-06-01 | 14時 | 0 | 0 | 0 | 0 | 0
[5 empty] | 2014-06-01 | 15時 | 0 | 0 | 0 | 0 | 0
[5 empty] | 2014-06-01 | 16時 | 0 | 0 | 0 | 0 | 0
[5 empty] | 2014-06-01 | 17時 | 0 | 0 | 0 | 0 | 0
[5 empty] | 2014-06-01 | 18時 | 0 | 0 | 0 | 0 | 0
[5 empty] | 2014-06-01 | 19時 | 0 | 0 | 0 | 0 | 0
[5 empty] | 2014-06-01 | 20時 | 0 | 0 | 0 | 0 | 0
[5 empty] | 2014-06-01 | 21時 | 0 | 0 | 0 | 0 | 0
[5 empty] | 2014-06-01 | 22時 | 0 | 0 | 0 | 0 | 0
[5 empty] | 2014-06-01 | 23時 | 0 | 0 | 0 | 0 | 0
[5 empty] | 2014-06-02 | 0時 | 0 | 0 | 0 | 0 | 0
[5 empty] | 2014-06-02 | 1時 | 0 | 0 | 0 | 0 | 0
[5 empty] | 2014-06-02 | 2時 | 0 | 0 | 0 | 0 | 0
[5 empty] | 2014-06-02 | 3時 | 0 | 0 | 0 | 0 | 0
[5 empty] | 2014-06-02 | 4時 | 0 | 0 | 0 | 0 | 0
[5 empty] | 2014-06-02 | 5時 | 0 | 0 | 0 | 0 | 0
[5 empty] | 2014-06-02 | 6時 | 0 | 0 | 0 | 0 | 0
[5 empty] | 2014-06-02 | 7時 | 0 | 0 | 0 | 0 | 0
[5 empty] | 2014-06-02 | 8時 | 0 | 0 | 0 | 0 | 0
[5 empty] | 2014-06-02 | 9時 | 0 | 0 | 0 | 0 | 0
[5 empty] | 2014-06-02 | 10時 | 0 | 0 | 0 | 0 | 0
[5 empty] | 2014-06-02 | 11時 | 0 | 0 | 0 | 0 | 0
[5 empty] | 2014-06-02 | 12時 | 0 | 0 | 0 | 0 | 0
[5 empty] | 2014-06-02 | 13時 | 0 | 0 | 0 | 0 | 0
[5 empty] | 2014-06-02 | 14時 | 0 | 0 | 0 | 0 | 0
[5 empty] | 2014-06-02 | 15時 | 0 | 0 | 0 | 0 | 0
[5 empty] | 2014-06-02 | 16時 | 0 | 0 | 0 | 0 | 0
[5 empty] | 2014-06-02 | 17時 | 0 | 0 | 0 | 0 | 0
[5 empty] | 2014-06-02 | 18時 | 0 | 0 | 0 | 0 | 0
[5 empty] | 2014-06-02 | 19時 | 0 | 0 | 0 | 0 | 0
[5 empty] | 2014-06-02 | 20時 | 0 | 0 | 0 | 0 | 0
[5 empty] | 2014-06-02 | 21時 | 0 | 0 | 0 | 0 | 0
[5 empty] | 2014-06-02 | 22時 | 0 | 0 | 0 | 0 | 0
[5 empty] | 2014-06-02 | 23時 | 0 | 0 | 0 | 0 | 0
[5 empty] | 2014-06-03 | 0時 | 0 | 0 | 0 | 0 | 0
[5 empty] | 2014-06-03 | 1時 | 0 | 0 | 0 | 0 | 0
[5 empty] | 2014-06-03 | 2時 | 0 | 0 | 0 | 0 | 0
[5 empty] | 2014-06-03 | 3時 | 0 | 0 | 0 | 0 | 0
[5 empty] | 2014-06-03 | 4時 | 0 | 0 | 0 | 0 | 0
[5 empty] | 2014-06-03 | 5時 | 0 | 0 | 0 | 0 | 0
[5 empty] | 2014-06-03 | 6時 | 0 | 0 | 0 | 0 | 0
[5 empty] | 2014-06-03 | 7時 | 0 | 0 | 0 | 0 | 0
[5 empty] | 2014-06-03 | 8時 | 0 | 0 | 0 | 0 | 0
[5 empty] | 2014-06-03 | 9時 | 0 | 0 | 0 | 0 | 0
[5 empty] | 2014-06-03 | 10時 | 0 | 0 | 0 | 0 | 0
[5 empty] | 2014-06-03 | 11時 | 0 | 0 | 0 | 0 | 0
[5 empty] | 2014-06-03 | 12時 | 0 | 0 | 0 | 0 | 0
[5 empty] | 2014-06-03 | 13時 | 0 | 0 | 0 | 0 | 0
[5 empty] | 2014-06-03 | 14時 | 0 | 0 | 0 | 0 | 0
[5 empty] | 2014-06-03 | 15時 | 0 | 0 | 0 | 0 | 0
[5 empty] | 2014-06-03 | 16時 | 0 | 0 | 0 | 0 | 0
[5 empty] | 2014-06-03 | 17時 | 0 | 0 | 0 | 0 | 0
[5 empty] | 2014-06-03 | 18時 | 0 | 0 | 0 | 0 | 0
[5 empty] | 2014-06-03 | 19時 | 0 | 0 | 0 | 0 | 0
[5 empty] | 2014-06-03 | 20時 | 0 | 0 | 0 | 0 | 0
[5 empty] | 2014-06-03 | 21時 | 0 | 0 | 0 | 0 | 0
[5 empty] | 2014-06-03 | 22時 | 0 | 0 | 0 | 0 | 0
[5 empty] | 2014-06-03 | 23時 | 0 | 0 | 0 | 0 | 0
[5 empty] | 2014-06-04 | 0時 | 0 | 0 | 0 | 0 | 0
[5 empty] | 2014-06-04 | 1時 | 0 | 0 | 0 | 0 | 0
[5 empty] | 2014-06-04 | 2時 | 0 | 0 | 0 | 0 | 0
[5 empty] | 2014-06-04 | 3時 | 0 | 0 | 0 | 0 | 0
[5 empty] | 2014-06-04 | 4時 | 0 | 0 | 0 | 0 | 0
[5 empty] | 2014-06-04 | 5時 | 0 | 0 | 0 | 0 | 0
[5 empty] | 2014-06-04 | 6時 | 0 | 0 | 0 | 0 | 0
[5 empty] | 2014-06-04 | 7時 | 0 | 0 | 0 | 0 | 0
[5 empty] | 2014-06-04 | 8時 | 0 | 0 | 0 | 0 | 0
[5 empty] | 2014-06-04 | 9時 | 0 | 0 | 0 | 0 | 0
[5 empty] | 2014-06-04 | 10時 | 0 | 0 | 0 | 0 | 0
[5 empty] | 2014-06-04 | 11時 | 0 | 0 | 0 | 0 | 0
[5 empty] | 2014-06-04 | 12時 | 0 | 0 | 0 | 0 | 0
[5 empty] | 2014-06-04 | 13時 | 0 | 0 | 0 | 0 | 0
[5 empty] | 2014-06-04 | 14時 | 0 | 0 | 0 | 0 | 0
[5 empty] | 2014-06-04 | 15時 | 0 | 0 | 0 | 0 | 0
[5 empty] | 2014-06-04 | 16時 | 0 | 0 | 0 | 0 | 0
[5 empty] | 2014-06-04 | 17時 | 0 | 0 | 0 | 0 | 0
[5 empty] | 2014-06-04 | 18時 | 0 | 0 | 0 | 0 | 0
[5 empty] | 2014-06-04 | 19時 | 0 | 0 | 0 | 0 | 0
[5 empty] | 2014-06-04 | 20時 | 0 | 0 | 0 | 0 | 0
[5 empty] | 2014-06-04 | 21時 | 0 | 0 | 0 | 0 | 0
[5 empty] | 2014-06-04 | 22時 | 0 | 0 | 0 | 0 | 0
[5 empty] | 2014-06-04 | 23時 | 0 | 0 | 0 | 0 | 0
[5 empty] | 2014-06-05 | 0時 | 0 | 0 | 0 | 0 | 0
[5 empty] | 2014-06-05 | 1時 | 0 | 0 | 0 | 0 | 0
[5 empty] | 2014-06-05 | 2時 | 0 | 0 | 0 | 0 | 0
[5 empty] | 2014-06-05 | 3時 | 0 | 0 | 0 | 0 | 0
[5 empty] | 2014-06-05 | 4時 | 0 | 0 | 0 | 0 | 0
[5 empty] | 2014-06-05 | 5時 | 0 | 0 | 0 | 0 | 0
[5 empty] | 2014-06-05 | 6時 | 0 | 0 | 0 | 0 | 0
[5 empty] | 2014-06-05 | 7時 | 0 | 0 | 0 | 0 | 0
[5 empty] | 2014-06-05 | 8時 | 0 | 0 | 0 | 0 | 0
[5 empty] | 2014-06-05 | 9時 | 0 | 0 | 0 | 0 | 0
[5 empty] | 2014-06-05 | 10時 | 0 | 0 | 0 | 0 | 0
[5 empty] | 2014-06-05 | 11時 | 0 | 0 | 0 | 0 | 0
[5 empty] | 2014-06-05 | 12時 | 0 | 0 | 0 | 0 | 0
[5 empty] | 2014-06-05 | 13時 | 0 | 0 | 0 | 0 | 0
[5 empty] | 2014-06-05 | 14時 | 0 | 0 | 0 | 0 | 0
[5 empty] | 2014-06-05 | 15時 | 0 | 0 | 0 | 0 | 0
[5 empty] | 2014-06-05 | 16時 | 0 | 0 | 0 | 0 | 0
[5 empty] | 2014-06-05 | 17時 | 0 | 0 | 0 | 0 | 0
[5 empty] | 2014-06-05 | 18時 | 0 | 0 | 0 | 0 | 0
[5 empty] | 2014-06-05 | 19時 | 0 | 0 | 0 | 0 | 0
[5 empty] | 2014-06-05 | 20時 | 0 | 0 | 0 | 0 | 0
[5 empty] | 2014-06-05 | 21時 | 0 | 0 | 0 | 0 | 0
[5 empty] | 2014-06-05 | 22時 | 0 | 0 | 0 | 0 | 0
[5 empty] | 2014-06-05 | 23時 | 0 | 0 | 0 | 0 | 0
[5 empty] | 2014-06-06 | 0時 | 0 | 0 | 0 | 0 | 0
[5 empty] | 2014-06-06 | 1時 | 0 | 0 | 0 | 0 | 0
[5 empty] | 2014-06-06 | 2時 | 0 | 0 | 0 | 0 | 0
[5 empty] | 2014-06-06 | 3時 | 0 | 0 | 0 | 0 | 0
[5 empty] | 2014-06-06 | 4時 | 0 | 0 | 0 | 0 | 0
[5 empty] | 2014-06-06 | 5時 | 0 | 0 | 0 | 0 | 0
[5 empty] | 2014-06-06 | 6時 | 0 | 0 | 0 | 0 | 0
[5 empty] | 2014-06-06 | 7時 | 0 | 0 | 0 | 0 | 0
[5 empty] | 2014-06-06 | 8時 | 0 | 0 | 0 | 0 | 0
[5 empty] | 2014-06-06 | 9時 | 0 | 0 | 0 | 0 | 0
[5 empty] | 2014-06-06 | 10時 | 0 | 0 | 0 | 0 | 0
[5 empty] | 2014-06-06 | 11時 | 0 | 0 | 0 | 0 | 0
[5 empty] | 2014-06-06 | 12時 | 0 | 0 | 0 | 0 | 0
[5 empty] | 2014-06-06 | 13時 | 0 | 0 | 0 | 0 | 0
[5 empty] | 2014-06-06 | 14時 | 0 | 0 | 0 | 0 | 0
[5 empty] | 2014-06-06 | 15時 | 0 | 0 | 0 | 0 | 0
[5 empty] | 2014-06-06 | 16時 | 0 | 0 | 0 | 0 | 0
[5 empty] | 2014-06-06 | 17時 | 0 | 0 | 0 | 0 | 0
[5 empty] | 2014-06-06 | 18時 | 0 | 0 | 0 | 0 | 0
[5 empty] | 2014-06-06 | 19時 | 0 | 0 | 0 | 0 | 0
[5 empty] | 2014-06-06 | 20時 | 0 | 0 | 0 | 0 | 0
[5 empty] | 2014-06-06 | 21時 | 0 | 0 | 0 | 0 | 0
[5 empty] | 2014-06-06 | 22時 | 0 | 0 | 0 | 0 | 0
[5 empty] | 2014-06-06 | 23時 | 0 | 0 | 0 | 0 | 0
[5 empty] | 2014-06-07 | 0時 | 0 | 0 | 0 | 0 | 0
[5 empty] | 2014-06-07 | 1時 | 0 | 0 | 0 | 0 | 0
[5 empty] | 2014-06-07 | 2時 | 0 | 0 | 0 | 0 | 0
[5 empty] | 2014-06-07 | 3時 | 0 | 0 | 0 | 0 | 0
[5 empty] | 2014-06-07 | 4時 | 0 | 0 | 0 | 0 | 0
[5 empty] | 2014-06-07 | 5時 | 0 | 0 | 0 | 0 | 0
[5 empty] | 2014-06-07 | 6時 | 0 | 0 | 0 | 0 | 0
[5 empty] | 2014-06-07 | 7時 | 0 | 0 | 0 | 0 | 0
[5 empty] | 2014-06-07 | 8時 | 0 | 0 | 0 | 0 | 0
[5 empty] | 2014-06-07 | 9時 | 0 | 0 | 0 | 0 | 0
[5 empty] | 2014-06-07 | 10時 | 0 | 0 | 0 | 0 | 0
[5 empty] | 2014-06-07 | 11時 | 0 | 0 | 0 | 0 | 0
[5 empty] | 2014-06-07 | 12時 | 0 | 0 | 0 | 0 | 0
[5 empty] | 2014-06-07 | 13時 | 0 | 0 | 0 | 0 | 0
[5 empty] | 2014-06-07 | 14時 | 0 | 0 | 0 | 0 | 0
[5 empty] | 2014-06-07 | 15時 | 0 | 0 | 0 | 0 | 0
[5 empty] | 2014-06-07 | 16時 | 0 | 0 | 0 | 0 | 0
[5 empty] | 2014-06-07 | 17時 | 0 | 0 | 0 | 0 | 0
[5 empty] | 2014-06-07 | 18時 | 0 | 0 | 0 | 0 | 0
[5 empty] | 2014-06-07 | 19時 | 0 | 0 | 0 | 0 | 0
[5 empty] | 2014-06-07 | 20時 | 0 | 0 | 0 | 0 | 0
[5 empty] | 2014-06-07 | 21時 | 0 | 0 | 0 | 0 | 0
[5 empty] | 2014-06-07 | 22時 | 0 | 0 | 0 | 0 | 0
[5 empty] | 2014-06-07 | 23時 | 0 | 0 | 0 | 0 | 0
[5 empty] | 2014-06-08 | 0時 | 0 | 0 | 0 | 0 | 0
[5 empty] | 2014-06-08 | 1時 | 0 | 0 | 0 | 0 | 0
[5 empty] | 2014-06-08 | 2時 | 0 | 0 | 0 | 0 | 0
[5 empty] | 2014-06-08 | 3時 | 0 | 0 | 0 | 0 | 0
[5 empty] | 2014-06-08 | 4時 | 0 | 0 | 0 | 0 | 0
[5 empty] | 2014-06-08 | 5時 | 0 | 0 | 0 | 0 | 0
[5 empty] | 2014-06-08 | 6時 | 0 | 0 | 0 | 0 | 0
[5 empty] | 2014-06-08 | 7時 | 0 | 0 | 0 | 0 | 0
[5 empty] | 2014-06-08 | 8時 | 0 | 0 | 0 | 0 | 0
[5 empty] | 2014-06-08 | 9時 | 0 | 0 | 0 | 0 | 0
[5 empty] | 2014-06-08 | 10時 | 0 | 0 | 0 | 0 | 0
[5 empty] | 2014-06-08 | 11時 | 0 | 0 | 0 | 0 | 0
[5 empty] | 2014-06-08 | 12時 | 0 | 0 | 0 | 0 | 0
[5 empty] | 2014-06-08 | 13時 | 0 | 0 | 0 | 0 | 0
[5 empty] | 2014-06-08 | 14時 | 0 | 0 | 0 | 0 | 0
[5 empty] | 2014-06-08 | 15時 | 0 | 0 | 0 | 0 | 0
[5 empty] | 2014-06-08 | 16時 | 0 | 0 | 0 | 0 | 0
[5 empty] | 2014-06-08 | 17時 | 0 | 0 | 0 | 0 | 0
[5 empty] | 2014-06-08 | 18時 | 0 | 0 | 0 | 0 | 0
[5 empty] | 2014-06-08 | 19時 | 0 | 0 | 0 | 0 | 0
[5 empty] | 2014-06-08 | 20時 | 0 | 0 | 0 | 0 | 0
[5 empty] | 2014-06-08 | 21時 | 0 | 0 | 0 | 0 | 0
[5 empty] | 2014-06-08 | 22時 | 0 | 0 | 0 | 0 | 0
[5 empty] | 2014-06-08 | 23時 | 0 | 0 | 0 | 0 | 0
[5 empty] | 2014-06-09 | 0時 | 0 | 0 | 0 | 0 | 0
[5 empty] | 2014-06-09 | 1時 | 0 | 0 | 0 | 0 | 0
[5 empty] | 2014-06-09 | 2時 | 0 | 0 | 0 | 0 | 0
[5 empty] | 2014-06-09 | 3時 | 0 | 0 | 0 | 0 | 0
[5 empty] | 2014-06-09 | 4時 | 0 | 0 | 0 | 0 | 0
[5 empty] | 2014-06-09 | 5時 | 0 | 0 | 0 | 0 | 0
[5 empty] | 2014-06-09 | 6時 | 0 | 0 | 0 | 0 | 0
[5 empty] | 2014-06-09 | 7時 | 0 | 0 | 0 | 0 | 0
[5 empty] | 2014-06-09 | 8時 | 0 | 0 | 0 | 0 | 0
[5 empty] | 2014-06-09 | 9時 | 0 | 0 | 0 | 0 | 0
[5 empty] | 2014-06-09 | 10時 | 0 | 0 | 0 | 0 | 0
[5 empty] | 2014-06-09 | 11時 | 0 | 0 | 0 | 0 | 0
[5 empty] | 2014-06-09 | 12時 | 0 | 0 | 0 | 0 | 0
[5 empty] | 2014-06-09 | 13時 | 0 | 0 | 0 | 0 | 0
[5 empty] | 2014-06-09 | 14時 | 0 | 0 | 0 | 0 | 0
[5 empty] | 2014-06-09 | 15時 | 0 | 0 | 0 | 0 | 0
[5 empty] | 2014-06-09 | 16時 | 0 | 0 | 0 | 0 | 0
[5 empty] | 2014-06-09 | 17時 | 0 | 0 | 0 | 0 | 0
[5 empty] | 2014-06-09 | 18時 | 0 | 0 | 0 | 0 | 0
[5 empty] | 2014-06-09 | 19時 | 0 | 0 | 0 | 0 | 0
[5 empty] | 2014-06-09 | 20時 | 0 | 0 | 0 | 0 | 0
[5 empty] | 2014-06-09 | 21時 | 0 | 0 | 0 | 0 | 0
[5 empty] | 2014-06-09 | 22時 | 0 | 0 | 0 | 0 | 0
[5 empty] | 2014-06-09 | 23時 | 0 | 0 | 0 | 0 | 0
[5 empty] | 2014-06-10 | 0時 | 0 | 0 | 0 | 0 | 0
[5 empty] | 2014-06-10 | 1時 | 0 | 0 | 0 | 0 | 0
[5 empty] | 2014-06-10 | 2時 | 0 | 0 | 0 | 0 | 0
[5 empty] | 2014-06-10 | 3時 | 0 | 0 | 0 | 0 | 0
[5 empty] | 2014-06-10 | 4時 | 0 | 0 | 0 | 0 | 0
[5 empty] | 2014-06-10 | 5時 | 0 | 0 | 0 | 0 | 0
[5 empty] | 2014-06-10 | 6時 | 0 | 0 | 0 | 0 | 0
[5 empty] | 2014-06-10 | 7時 | 0 | 0 | 0 | 0 | 0
[5 empty] | 2014-06-10 | 8時 | 0 | 0 | 0 | 0 | 0
[5 empty] | 2014-06-10 | 9時 | 0 | 0 | 0 | 0 | 0
[5 empty] | 2014-06-10 | 10時 | 0 | 0 | 0 | 0 | 0
[5 empty] | 2014-06-10 | 11時 | 0 | 0 | 0 | 0 | 0
[5 empty] | 2014-06-10 | 12時 | 0 | 0 | 0 | 0 | 0
[5 empty] | 2014-06-10 | 13時 | 0 | 0 | 0 | 0 | 0
[5 empty] | 2014-06-10 | 14時 | 0 | 0 | 0 | 0 | 0
[5 empty] | 2014-06-10 | 15時 | 0 | 0 | 0 | 0 | 0
[5 empty] | 2014-06-10 | 16時 | 0 | 0 | 0 | 0 | 0
[5 empty] | 2014-06-10 | 17時 | 0 | 0 | 0 | 0 | 0
[5 empty] | 2014-06-10 | 18時 | 0 | 0 | 0 | 0 | 0
[5 empty] | 2014-06-10 | 19時 | 0 | 0 | 0 | 0 | 0
[5 empty] | 2014-06-10 | 20時 | 0 | 0 | 0 | 0 | 0
[5 empty] | 2014-06-10 | 21時 | 0 | 0 | 0 | 0 | 0
[5 empty] | 2014-06-10 | 22時 | 0 | 0 | 0 | 0 | 0
[5 empty] | 2014-06-10 | 23時 | 0 | 0 | 0 | 0 | 0
[5 empty] | 2014-06-11 | 0時 | 0 | 0 | 0 | 0 | 0
[5 empty] | 2014-06-11 | 1時 | 0 | 0 | 0 | 0 | 0
[5 empty] | 2014-06-11 | 2時 | 0 | 0 | 0 | 0 | 0
[5 empty] | 2014-06-11 | 3時 | 0 | 0 | 0 | 0 | 0
[5 empty] | 2014-06-11 | 4時 | 0 | 0 | 0 | 0 | 0
[5 empty] | 2014-06-11 | 5時 | 0 | 0 | 0 | 0 | 0
[5 empty] | 2014-06-11 | 6時 | 0 | 0 | 0 | 0 | 0
[5 empty] | 2014-06-11 | 7時 | 0 | 0 | 0 | 0 | 0
[5 empty] | 2014-06-11 | 8時 | 0 | 0 | 0 | 0 | 0
[5 empty] | 2014-06-11 | 9時 | 0 | 0 | 0 | 0 | 0
[5 empty] | 2014-06-11 | 10時 | 0 | 0 | 0 | 0 | 0
[5 empty] | 2014-06-11 | 11時 | 0 | 0 | 0 | 0 | 0
[5 empty] | 2014-06-11 | 12時 | 0 | 0 | 0 | 0 | 0
[5 empty] | 2014-06-11 | 13時 | 0 | 0 | 0 | 0 | 0
[5 empty] | 2014-06-11 | 14時 | 0 | 0 | 0 | 0 | 0
[5 empty] | 2014-06-11 | 15時 | 0 | 0 | 0 | 0 | 0
[5 empty] | 2014-06-11 | 16時 | 0 | 0 | 0 | 0 | 0
[5 empty] | 2014-06-11 | 17時 | 0 | 0 | 0 | 0 | 0
[5 empty] | 2014-06-11 | 18時 | 0 | 0 | 0 | 0 | 0
[5 empty] | 2014-06-11 | 19時 | 0 | 0 | 0 | 0 | 0
[5 empty] | 2014-06-11 | 20時 | 0 | 0 | 0 | 0 | 0
[5 empty] | 2014-06-11 | 21時 | 0 | 0 | 0 | 0 | 0
[5 empty] | 2014-06-11 | 22時 | 0 | 0 | 0 | 0 | 0
[5 empty] | 2014-06-11 | 23時 | 0 | 0 | 0 | 0 | 0
[5 empty] | 2014-06-12 | 0時 | 0 | 0 | 0 | 0 | 0
[5 empty] | 2014-06-12 | 1時 | 0 | 0 | 0 | 0 | 0
[5 empty] | 2014-06-12 | 2時 | 0 | 0 | 0 | 0 | 0
[5 empty] | 2014-06-12 | 3時 | 0 | 0 | 0 | 0 | 0
[5 empty] | 2014-06-12 | 4時 | 0 | 0 | 0 | 0 | 0
[5 empty] | 2014-06-12 | 5時 | 0 | 0 | 0 | 0 | 0
[5 empty] | 2014-06-12 | 6時 | 0 | 0 | 0 | 0 | 0
[5 empty] | 2014-06-12 | 7時 | 0 | 0 | 0 | 0 | 0
[5 empty] | 2014-06-12 | 8時 | 0 | 0 | 0 | 0 | 0
[5 empty] | 2014-06-12 | 9時 | 0 | 0 | 0 | 0 | 0
[5 empty] | 2014-06-12 | 10時 | 0 | 0 | 0 | 0 | 0
[5 empty] | 2014-06-12 | 11時 | 0 | 0 | 0 | 0 | 0
[5 empty] | 2014-06-12 | 12時 | 0 | 0 | 0 | 0 | 0
[5 empty] | 2014-06-12 | 13時 | 0 | 0 | 0 | 0 | 0
[5 empty] | 2014-06-12 | 14時 | 0 | 0 | 0 | 0 | 0
[5 empty] | 2014-06-12 | 15時 | 0 | 0 | 0 | 0 | 0
[5 empty] | 2014-06-12 | 16時 | 0 | 0 | 0 | 0 | 0
[5 empty] | 2014-06-12 | 17時 | 0 | 0 | 0 | 0 | 0
[5 empty] | 2014-06-12 | 18時 | 0 | 0 | 0 | 0 | 0
[5 empty] | 2014-06-12 | 19時 | 0 | 0 | 0 | 0 | 0
[5 empty] | 2014-06-12 | 20時 | 0 | 0 | 0 | 0 | 0
[5 empty] | 2014-06-12 | 21時 | 0 | 0 | 0 | 0 | 0
[5 empty] | 2014-06-12 | 22時 | 0 | 0 | 0 | 0 | 0
[5 empty] | 2014-06-12 | 23時 | 0 | 0 | 0 | 0 | 0
[5 empty] | 2014-06-13 | 0時 | 0 | 0 | 0 | 0 | 0
[5 empty] | 2014-06-13 | 1時 | 0 | 0 | 0 | 0 | 0
[5 empty] | 2014-06-13 | 2時 | 0 | 0 | 0 | 0 | 0
[5 empty] | 2014-06-13 | 3時 | 0 | 0 | 0 | 0 | 0
[5 empty] | 2014-06-13 | 4時 | 0 | 0 | 0 | 0 | 0
[5 empty] | 2014-06-13 | 5時 | 0 | 0 | 0 | 0 | 0
[5 empty] | 2014-06-13 | 6時 | 0 | 0 | 0 | 0 | 0
[5 empty] | 2014-06-13 | 7時 | 0 | 0 | 0 | 0 | 0
[5 empty] | 2014-06-13 | 8時 | 0 | 0 | 0 | 0 | 0
[5 empty] | 2014-06-13 | 9時 | 0 | 0 | 0 | 0 | 0
[5 empty] | 2014-06-13 | 10時 | 0 | 0 | 0 | 0 | 0
[5 empty] | 2014-06-13 | 11時 | 0 | 0 | 0 | 0 | 0
[5 empty] | 2014-06-13 | 12時 | 0 | 0 | 0 | 0 | 0
[5 empty] | 2014-06-13 | 13時 | 0 | 0 | 0 | 0 | 0
[5 empty] | 2014-06-13 | 14時 | 0 | 0 | 0 | 0 | 0
[5 empty] | 2014-06-13 | 15時 | 0 | 0 | 0 | 0 | 0
[5 empty] | 2014-06-13 | 16時 | 0 | 0 | 0 | 0 | 0
[5 empty] | 2014-06-13 | 17時 | 0 | 0 | 0 | 0 | 0
[5 empty] | 2014-06-13 | 18時 | 0 | 0 | 0 | 0 | 0
[5 empty] | 2014-06-13 | 19時 | 0 | 0 | 0 | 0 | 0
[5 empty] | 2014-06-13 | 20時 | 0 | 0 | 0 | 0 | 0
[5 empty] | 2014-06-13 | 21時 | 0 | 0 | 0 | 0 | 0
[5 empty] | 2014-06-13 | 22時 | 0 | 0 | 0 | 0 | 0
[5 empty] | 2014-06-13 | 23時 | 0 | 0 | 0 | 0 | 0
[5 empty] | 2014-06-14 | 0時 | 0 | 0 | 0 | 0 | 0
[5 empty] | 2014-06-14 | 1時 | 0 | 0 | 0 | 0 | 0
[5 empty] | 2014-06-14 | 2時 | 0 | 0 | 0 | 0 | 0
[5 empty] | 2014-06-14 | 3時 | 0 | 0 | 0 | 0 | 0
[5 empty] | 2014-06-14 | 4時 | 0 | 0 | 0 | 0 | 0
[5 empty] | 2014-06-14 | 5時 | 0 | 0 | 0 | 0 | 0
[5 empty] | 2014-06-14 | 6時 | 0 | 0 | 0 | 0 | 0
[5 empty] | 2014-06-14 | 7時 | 0 | 0 | 0 | 0 | 0
[5 empty] | 2014-06-14 | 8時 | 0 | 0 | 0 | 0 | 0
[5 empty] | 2014-06-14 | 9時 | 0 | 0 | 0 | 0 | 0
[5 empty] | 2014-06-14 | 10時 | 0 | 0 | 0 | 0 | 0
[5 empty] | 2014-06-14 | 11時 | 0 | 0 | 0 | 0 | 0
[5 empty] | 2014-06-14 | 12時 | 0 | 0 | 0 | 0 | 0
[5 empty] | 2014-06-14 | 13時 | 0 | 0 | 0 | 0 | 0
[5 empty] | 2014-06-14 | 14時 | 0 | 0 | 0 | 0 | 0
[5 empty] | 2014-06-14 | 15時 | 0 | 0 | 0 | 0 | 0
[5 empty] | 2014-06-14 | 16時 | 0 | 0 | 0 | 0 | 0
[5 empty] | 2014-06-14 | 17時 | 0 | 0 | 0 | 0 | 0
[5 empty] | 2014-06-14 | 18時 | 0 | 0 | 0 | 0 | 0
[5 empty] | 2014-06-14 | 19時 | 0 | 0 | 0 | 0 | 0
[5 empty] | 2014-06-14 | 20時 | 0 | 0 | 0 | 0 | 0
[5 empty] | 2014-06-14 | 21時 | 0 | 0 | 0 | 0 | 0
[5 empty] | 2014-06-14 | 22時 | 0 | 0 | 0 | 0 | 0
[5 empty] | 2014-06-14 | 23時 | 0 | 0 | 0 | 0 | 0
[5 empty] | 2014-06-15 | 0時 | 0 | 0 | 0 | 0 | 0
[5 empty] | 2014-06-15 | 1時 | 0 | 0 | 0 | 0 | 0
[5 empty] | 2014-06-15 | 2時 | 0 | 0 | 0 | 0 | 0
[5 empty] | 2014-06-15 | 3時 | 0 | 0 | 0 | 0 | 0
[5 empty] | 2014-06-15 | 4時 | 0 | 0 | 0 | 0 | 0
[5 empty] | 2014-06-15 | 5時 | 0 | 0 | 0 | 0 | 0
[5 empty] | 2014-06-15 | 6時 | 0 | 0 | 0 | 0 | 0
[5 empty] | 2014-06-15 | 7時 | 0 | 0 | 0 | 0 | 0
[5 empty] | 2014-06-15 | 8時 | 0 | 0 | 0 | 0 | 0
[5 empty] | 2014-06-15 | 9時 | 0 | 0 | 0 | 0 | 0
[5 empty] | 2014-06-15 | 10時 | 0 | 0 | 0 | 0 | 0
[5 empty] | 2014-06-15 | 11時 | 0 | 0 | 0 | 0 | 0
[5 empty] | 2014-06-15 | 12時 | 0 | 0 | 0 | 0 | 0
[5 empty] | 2014-06-15 | 13時 | 0 | 0 | 0 | 0 | 0
[5 empty] | 2014-06-15 | 14時 | 0 | 0 | 0 | 0 | 0
[5 empty] | 2014-06-15 | 15時 | 0 | 0 | 0 | 0 | 0
[5 empty] | 2014-06-15 | 16時 | 0 | 0 | 0 | 0 | 0
[5 empty] | 2014-06-15 | 17時 | 0 | 0 | 0 | 0 | 0
[5 empty] | 2014-06-15 | 18時 | 0 | 0 | 0 | 0 | 0
[5 empty] | 2014-06-15 | 19時 | 0 | 0 | 0 | 0 | 0
[5 empty] | 2014-06-15 | 20時 | 0 | 0 | 0 | 0 | 0
[5 empty] | 2014-06-15 | 21時 | 0 | 0 | 0 | 0 | 0
[5 empty] | 2014-06-15 | 22時 | 0 | 0 | 0 | 0 | 0
[5 empty] | 2014-06-15 | 23時 | 0 | 0 | 0 | 0 | 0
[5 empty] | 2014-06-16 | 0時 | 0 | 0 | 0 | 0 | 0
[5 empty] | 2014-06-16 | 1時 | 0 | 0 | 0 | 0 | 0
[5 empty] | 2014-06-16 | 2時 | 0 | 0 | 0 | 0 | 0
[5 empty] | 2014-06-16 | 3時 | 0 | 0 | 0 | 0 | 0
[5 empty] | 2014-06-16 | 4時 | 0 | 0 | 0 | 0 | 0
[5 empty] | 2014-06-16 | 5時 | 0 | 0 | 0 | 0 | 0
[5 empty] | 2014-06-16 | 6時 | 0 | 0 | 0 | 0 | 0
[5 empty] | 2014-06-16 | 7時 | 0 | 0 | 0 | 0 | 0
[5 empty] | 2014-06-16 | 8時 | 0 | 0 | 0 | 0 | 0
[5 empty] | 2014-06-16 | 9時 | 0 | 0 | 0 | 0 | 0
[5 empty] | 2014-06-16 | 10時 | 0 | 0 | 0 | 0 | 0
[5 empty] | 2014-06-16 | 11時 | 0 | 0 | 0 | 0 | 0
[5 empty] | 2014-06-16 | 12時 | 0 | 0 | 0 | 0 | 0
[5 empty] | 2014-06-16 | 13時 | 0 | 0 | 0 | 0 | 0
[5 empty] | 2014-06-16 | 14時 | 0 | 0 | 0 | 0 | 0
[5 empty] | 2014-06-16 | 15時 | 0 | 0 | 0 | 0 | 0
[5 empty] | 2014-06-16 | 16時 | 0 | 0 | 0 | 0 | 0
[5 empty] | 2014-06-16 | 17時 | 0 | 0 | 0 | 0 | 0
[5 empty] | 2014-06-16 | 18時 | 0 | 0 | 0 | 0 | 0
[5 empty] | 2014-06-16 | 19時 | 0 | 0 | 0 | 0 | 0
[5 empty] | 2014-06-16 | 20時 | 0 | 0 | 0 | 0 | 0
[5 empty] | 2014-06-16 | 21時 | 0 | 0 | 0 | 0 | 0
[5 empty] | 2014-06-16 | 22時 | 0 | 0 | 0 | 0 | 0
[5 empty] | 2014-06-16 | 23時 | 0 | 0 | 0 | 0 | 0
[5 empty] | 2014-06-17 | 0時 | 0 | 0 | 0 | 0 | 0
[5 empty] | 2014-06-17 | 1時 | 0 | 0 | 0 | 0 | 0
[5 empty] | 2014-06-17 | 2時 | 0 | 0 | 0 | 0 | 0
[5 empty] | 2014-06-17 | 3時 | 0 | 0 | 0 | 0 | 0
[5 empty] | 2014-06-17 | 4時 | 0 | 0 | 0 | 0 | 0
[5 empty] | 2014-06-17 | 5時 | 0 | 0 | 0 | 0 | 0
[5 empty] | 2014-06-17 | 6時 | 0 | 0 | 0 | 0 | 0
[5 empty] | 2014-06-17 | 7時 | 0 | 0 | 0 | 0 | 0
[5 empty] | 2014-06-17 | 8時 | 0 | 0 | 0 | 0 | 0
[5 empty] | 2014-06-17 | 9時 | 0 | 0 | 0 | 0 | 0
[5 empty] | 2014-06-17 | 10時 | 0 | 0 | 0 | 0 | 0
[5 empty] | 2014-06-17 | 11時 | 0 | 0 | 0 | 0 | 0
[5 empty] | 2014-06-17 | 12時 | 0 | 0 | 0 | 0 | 0
[5 empty] | 2014-06-17 | 13時 | 0 | 0 | 0 | 0 | 0
[5 empty] | 2014-06-17 | 14時 | 0 | 0 | 0 | 0 | 0
[5 empty] | 2014-06-17 | 15時 | 0 | 0 | 0 | 0 | 0
[5 empty] | 2014-06-17 | 16時 | 0 | 0 | 0 | 0 | 0
[5 empty] | 2014-06-17 | 17時 | 0 | 0 | 0 | 0 | 0
[5 empty] | 2014-06-17 | 18時 | 0 | 0 | 0 | 0 | 0
[5 empty] | 2014-06-17 | 19時 | 0 | 0 | 0 | 0 | 0
[5 empty] | 2014-06-17 | 20時 | 0 | 0 | 0 | 0 | 0
[5 empty] | 2014-06-17 | 21時 | 0 | 0 | 0 | 0 | 0
[5 empty] | 2014-06-17 | 22時 | 0 | 0 | 0 | 0 | 0
[5 empty] | 2014-06-17 | 23時 | 0 | 0 | 0 | 0 | 0
[5 empty] | 2014-06-18 | 0時 | 0 | 0 | 0 | 0 | 0
[5 empty] | 2014-06-18 | 1時 | 0 | 0 | 0 | 0 | 0
[5 empty] | 2014-06-18 | 2時 | 0 | 0 | 0 | 0 | 0
[5 empty] | 2014-06-18 | 3時 | 0 | 0 | 0 | 0 | 0
[5 empty] | 2014-06-18 | 4時 | 0 | 0 | 0 | 0 | 0
[5 empty] | 2014-06-18 | 5時 | 0 | 0 | 0 | 0 | 0
[5 empty] | 2014-06-18 | 6時 | 0 | 0 | 0 | 0 | 0
[5 empty] | 2014-06-18 | 7時 | 0 | 0 | 0 | 0 | 0
[5 empty] | 2014-06-18 | 8時 | 0 | 0 | 0 | 0 | 0
[5 empty] | 2014-06-18 | 9時 | 0 | 0 | 0 | 0 | 0
[5 empty] | 2014-06-18 | 10時 | 0 | 0 | 0 | 0 | 0
[5 empty] | 2014-06-18 | 11時 | 0 | 0 | 0 | 0 | 0
[5 empty] | 2014-06-18 | 12時 | 0 | 0 | 0 | 0 | 0
[5 empty] | 2014-06-18 | 13時 | 0 | 0 | 0 | 0 | 0
[5 empty] | 2014-06-18 | 14時 | 0 | 0 | 0 | 0 | 0
[5 empty] | 2014-06-18 | 15時 | 0 | 0 | 0 | 0 | 0
[5 empty] | 2014-06-18 | 16時 | 0 | 0 | 0 | 0 | 0
[5 empty] | 2014-06-18 | 17時 | 0 | 0 | 0 | 0 | 0
[5 empty] | 2014-06-18 | 18時 | 0 | 0 | 0 | 0 | 0
[5 empty] | 2014-06-18 | 19時 | 0 | 0 | 0 | 0 | 0
[5 empty] | 2014-06-18 | 20時 | 0 | 0 | 0 | 0 | 0
[5 empty] | 2014-06-18 | 21時 | 0 | 0 | 0 | 0 | 0
[5 empty] | 2014-06-18 | 22時 | 0 | 0 | 0 | 0 | 0
[5 empty] | 2014-06-18 | 23時 | 0 | 0 | 0 | 0 | 0
[5 empty] | 2014-06-19 | 0時 | 0 | 0 | 0 | 0 | 0
[5 empty] | 2014-06-19 | 1時 | 0 | 0 | 0 | 0 | 0
[5 empty] | 2014-06-19 | 2時 | 0 | 0 | 0 | 0 | 0
[5 empty] | 2014-06-19 | 3時 | 0 | 0 | 0 | 0 | 0
[5 empty] | 2014-06-19 | 4時 | 0 | 0 | 0 | 0 | 0
[5 empty] | 2014-06-19 | 5時 | 0 | 0 | 0 | 0 | 0
[5 empty] | 2014-06-19 | 6時 | 0 | 0 | 0 | 0 | 0
[5 empty] | 2014-06-19 | 7時 | 0 | 0 | 0 | 0 | 0
[5 empty] | 2014-06-19 | 8時 | 0 | 0 | 0 | 0 | 0
[5 empty] | 2014-06-19 | 9時 | 0 | 0 | 0 | 0 | 0
[5 empty] | 2014-06-19 | 10時 | 0 | 0 | 0 | 0 | 0
[5 empty] | 2014-06-19 | 11時 | 0 | 0 | 0 | 0 | 0
[5 empty] | 2014-06-19 | 12時 | 0 | 0 | 0 | 0 | 0
[5 empty] | 2014-06-19 | 13時 | 0 | 0 | 0 | 0 | 0
[5 empty] | 2014-06-19 | 14時 | 0 | 0 | 0 | 0 | 0
[5 empty] | 2014-06-19 | 15時 | 0 | 0 | 0 | 0 | 0
[5 empty] | 2014-06-19 | 16時 | 0 | 0 | 0 | 0 | 0
[5 empty] | 2014-06-19 | 17時 | 0 | 0 | 0 | 0 | 0
[5 empty] | 2014-06-19 | 18時 | 0 | 0 | 0 | 0 | 0
[5 empty] | 2014-06-19 | 19時 | 0 | 0 | 0 | 0 | 0
[5 empty] | 2014-06-19 | 20時 | 0 | 0 | 0 | 0 | 0
[5 empty] | 2014-06-19 | 21時 | 0 | 0 | 0 | 0 | 0
[5 empty] | 2014-06-19 | 22時 | 0 | 0 | 0 | 0 | 0
[5 empty] | 2014-06-19 | 23時 | 0 | 0 | 0 | 0 | 0
[5 empty] | 2014-06-20 | 0時 | 0 | 0 | 0 | 0 | 0
[5 empty] | 2014-06-20 | 1時 | 0 | 0 | 0 | 0 | 0
[5 empty] | 2014-06-20 | 2時 | 0 | 0 | 0 | 0 | 0
[5 empty] | 2014-06-20 | 3時 | 0 | 0 | 0 | 0 | 0
[5 empty] | 2014-06-20 | 4時 | 0 | 0 | 0 | 0 | 0
[5 empty] | 2014-06-20 | 5時 | 0 | 0 | 0 | 0 | 0
[5 empty] | 2014-06-20 | 6時 | 0 | 0 | 0 | 0 | 0
[5 empty] | 2014-06-20 | 7時 | 0 | 0 | 0 | 0 | 0
[5 empty] | 2014-06-20 | 8時 | 0 | 0 | 0 | 0 | 0
[5 empty] | 2014-06-20 | 9時 | 0 | 0 | 0 | 0 | 0
[5 empty] | 2014-06-20 | 10時 | 0 | 0 | 0 | 0 | 0
[5 empty] | 2014-06-20 | 11時 | 0 | 0 | 0 | 0 | 0
[5 empty] | 2014-06-20 | 12時 | 0 | 0 | 0 | 0 | 0
[5 empty] | 2014-06-20 | 13時 | 0 | 0 | 0 | 0 | 0
[5 empty] | 2014-06-20 | 14時 | 0 | 0 | 0 | 0 | 0
[5 empty] | 2014-06-20 | 15時 | 0 | 0 | 0 | 0 | 0
[5 empty] | 2014-06-20 | 16時 | 0 | 0 | 0 | 0 | 0
[5 empty] | 2014-06-20 | 17時 | 0 | 0 | 0 | 0 | 0
[5 empty] | 2014-06-20 | 18時 | 0 | 0 | 0 | 0 | 0
[5 empty] | 2014-06-20 | 19時 | 0 | 0 | 0 | 0 | 0
[5 empty] | 2014-06-20 | 20時 | 0 | 0 | 0 | 0 | 0
[5 empty] | 2014-06-20 | 21時 | 0 | 0 | 0 | 0 | 0
[5 empty] | 2014-06-20 | 22時 | 0 | 0 | 0 | 0 | 0
[5 empty] | 2014-06-20 | 23時 | 0 | 0 | 0 | 0 | 0
[5 empty] | 2014-06-21 | 0時 | 0 | 0 | 0 | 0 | 0
[5 empty] | 2014-06-21 | 1時 | 0 | 0 | 0 | 0 | 0
[5 empty] | 2014-06-21 | 2時 | 0 | 0 | 0 | 0 | 0
[5 empty] | 2014-06-21 | 3時 | 0 | 0 | 0 | 0 | 0
[5 empty] | 2014-06-21 | 4時 | 0 | 0 | 0 | 0 | 0
[5 empty] | 2014-06-21 | 5時 | 0 | 0 | 0 | 0 | 0
[5 empty] | 2014-06-21 | 6時 | 0 | 0 | 0 | 0 | 0
[5 empty] | 2014-06-21 | 7時 | 0 | 0 | 0 | 0 | 0
[5 empty] | 2014-06-21 | 8時 | 0 | 0 | 0 | 0 | 0
[5 empty] | 2014-06-21 | 9時 | 0 | 0 | 0 | 0 | 0
[5 empty] | 2014-06-21 | 10時 | 0 | 0 | 0 | 0 | 0
[5 empty] | 2014-06-21 | 11時 | 0 | 0 | 0 | 0 | 0
[5 empty] | 2014-06-21 | 12時 | 0 | 0 | 0 | 0 | 0
[5 empty] | 2014-06-21 | 13時 | 0 | 0 | 0 | 0 | 0
[5 empty] | 2014-06-21 | 14時 | 0 | 0 | 0 | 0 | 0
[5 empty] | 2014-06-21 | 15時 | 0 | 0 | 0 | 0 | 0
[5 empty] | 2014-06-21 | 16時 | 0 | 0 | 0 | 0 | 0
[5 empty] | 2014-06-21 | 17時 | 0 | 0 | 0 | 0 | 0
[5 empty] | 2014-06-21 | 18時 | 0 | 0 | 0 | 0 | 0
[5 empty] | 2014-06-21 | 19時 | 0 | 0 | 0 | 0 | 0
[5 empty] | 2014-06-21 | 20時 | 0 | 0 | 0 | 0 | 0
[5 empty] | 2014-06-21 | 21時 | 0 | 0 | 0 | 0 | 0
[5 empty] | 2014-06-21 | 22時 | 0 | 0 | 0 | 0 | 0
[5 empty] | 2014-06-21 | 23時 | 0 | 0 | 0 | 0 | 0
[5 empty] | 2014-06-22 | 0時 | 0 | 0 | 0 | 0 | 0
[5 empty] | 2014-06-22 | 1時 | 0 | 0 | 0 | 0 | 0
[5 empty] | 2014-06-22 | 2時 | 0 | 0 | 0 | 0 | 0
[5 empty] | 2014-06-22 | 3時 | 0 | 0 | 0 | 0 | 0
[5 empty] | 2014-06-22 | 4時 | 0 | 0 | 0 | 0 | 0
[5 empty] | 2014-06-22 | 5時 | 0 | 0 | 0 | 0 | 0
[5 empty] | 2014-06-22 | 6時 | 0 | 0 | 0 | 0 | 0
[5 empty] | 2014-06-22 | 7時 | 0 | 0 | 0 | 0 | 0
[5 empty] | 2014-06-22 | 8時 | 0 | 0 | 0 | 0 | 0
[5 empty] | 2014-06-22 | 9時 | 0 | 0 | 0 | 0 | 0
[5 empty] | 2014-06-22 | 10時 | 0 | 0 | 0 | 0 | 0
[5 empty] | 2014-06-22 | 11時 | 0 | 0 | 0 | 0 | 0
[5 empty] | 2014-06-22 | 12時 | 0 | 0 | 0 | 0 | 0
[5 empty] | 2014-06-22 | 13時 | 0 | 0 | 0 | 0 | 0
[5 empty] | 2014-06-22 | 14時 | 0 | 0 | 0 | 0 | 0
[5 empty] | 2014-06-22 | 15時 | 0 | 0 | 0 | 0 | 0
[5 empty] | 2014-06-22 | 16時 | 0 | 0 | 0 | 0 | 0
[5 empty] | 2014-06-22 | 17時 | 0 | 0 | 0 | 0 | 0
[5 empty] | 2014-06-22 | 18時 | 0 | 0 | 0 | 0 | 0
[5 empty] | 2014-06-22 | 19時 | 0 | 0 | 0 | 0 | 0
[5 empty] | 2014-06-22 | 20時 | 0 | 0 | 0 | 0 | 0
[5 empty] | 2014-06-22 | 21時 | 0 | 0 | 0 | 0 | 0
[5 empty] | 2014-06-22 | 22時 | 0 | 0 | 0 | 0 | 0
[5 empty] | 2014-06-22 | 23時 | 0 | 0 | 0 | 0 | 0
[5 empty] | 2014-06-23 | 0時 | 0 | 0 | 0 | 0 | 0
[5 empty] | 2014-06-23 | 1時 | 0 | 0 | 0 | 0 | 0
[5 empty] | 2014-06-23 | 2時 | 0 | 0 | 0 | 0 | 0
[5 empty] | 2014-06-23 | 3時 | 0 | 0 | 0 | 0 | 0
[5 empty] | 2014-06-23 | 4時 | 0 | 0 | 0 | 0 | 0
[5 empty] | 2014-06-23 | 5時 | 0 | 0 | 0 | 0 | 0
[5 empty] | 2014-06-23 | 6時 | 0 | 0 | 0 | 0 | 0
[5 empty] | 2014-06-23 | 7時 | 0 | 0 | 0 | 0 | 0
[5 empty] | 2014-06-23 | 8時 | 0 | 0 | 0 | 0 | 0
[5 empty] | 2014-06-23 | 9時 | 0 | 0 | 0 | 0 | 0
[5 empty] | 2014-06-23 | 10時 | 0 | 0 | 0 | 0 | 0
[5 empty] | 2014-06-23 | 11時 | 0 | 0 | 0 | 0 | 0
[5 empty] | 2014-06-23 | 12時 | 0 | 0 | 0 | 0 | 0
[5 empty] | 2014-06-23 | 13時 | 0 | 0 | 0 | 0 | 0
[5 empty] | 2014-06-23 | 14時 | 0 | 0 | 0 | 0 | 0
[5 empty] | 2014-06-23 | 15時 | 0 | 0 | 0 | 0 | 0
[5 empty] | 2014-06-23 | 16時 | 0 | 0 | 0 | 0 | 0
[5 empty] | 2014-06-23 | 17時 | 0 | 0 | 0 | 0 | 0
[5 empty] | 2014-06-23 | 18時 | 0 | 0 | 0 | 0 | 0
[5 empty] | 2014-06-23 | 19時 | 0 | 0 | 0 | 0 | 0
[5 empty] | 2014-06-23 | 20時 | 0 | 0 | 0 | 0 | 0
[5 empty] | 2014-06-23 | 21時 | 0 | 0 | 0 | 0 | 0
[5 empty] | 2014-06-23 | 22時 | 0 | 0 | 0 | 0 | 0
[5 empty] | 2014-06-23 | 23時 | 0 | 0 | 0 | 0 | 0
[5 empty] | 2014-06-24 | 0時 | 0 | 0 | 0 | 0 | 0
[5 empty] | 2014-06-24 | 1時 | 0 | 0 | 0 | 0 | 0
[5 empty] | 2014-06-24 | 2時 | 0 | 0 | 0 | 0 | 0
[5 empty] | 2014-06-24 | 3時 | 0 | 0 | 0 | 0 | 0
[5 empty] | 2014-06-24 | 4時 | 0 | 0 | 0 | 0 | 0
[5 empty] | 2014-06-24 | 5時 | 0 | 0 | 0 | 0 | 0
[5 empty] | 2014-06-24 | 6時 | 0 | 0 | 0 | 0 | 0
[5 empty] | 2014-06-24 | 7時 | 0 | 0 | 0 | 0 | 0
[5 empty] | 2014-06-24 | 8時 | 0 | 0 | 0 | 0 | 0
[5 empty] | 2014-06-24 | 9時 | 0 | 0 | 0 | 0 | 0
[5 empty] | 2014-06-24 | 10時 | 0 | 0 | 0 | 0 | 0
[5 empty] | 2014-06-24 | 11時 | 0 | 0 | 0 | 0 | 0
[5 empty] | 2014-06-24 | 12時 | 0 | 0 | 0 | 0 | 0
[5 empty] | 2014-06-24 | 13時 | 0 | 0 | 0 | 0 | 0
[5 empty] | 2014-06-24 | 14時 | 0 | 0 | 0 | 0 | 0
[5 empty] | 2014-06-24 | 15時 | 0 | 0 | 0 | 0 | 0
[5 empty] | 2014-06-24 | 16時 | 0 | 0 | 0 | 0 | 0
[5 empty] | 2014-06-24 | 17時 | 0 | 0 | 0 | 0 | 0
[5 empty] | 2014-06-24 | 18時 | 0 | 0 | 0 | 0 | 0
[5 empty] | 2014-06-24 | 19時 | 0 | 0 | 0 | 0 | 0
[5 empty] | 2014-06-24 | 20時 | 0 | 0 | 0 | 0 | 0
[5 empty] | 2014-06-24 | 21時 | 0 | 0 | 0 | 0 | 0
[5 empty] | 2014-06-24 | 22時 | 0 | 0 | 0 | 0 | 0
[5 empty] | 2014-06-24 | 23時 | 0 | 0 | 0 | 0 | 0
[5 empty] | 2014-06-25 | 0時 | 0 | 0 | 0 | 0 | 0
[5 empty] | 2014-06-25 | 1時 | 0 | 0 | 0 | 0 | 0
[5 empty] | 2014-06-25 | 2時 | 0 | 0 | 0 | 0 | 0
[5 empty] | 2014-06-25 | 3時 | 0 | 0 | 0 | 0 | 0
[5 empty] | 2014-06-25 | 4時 | 0 | 0 | 0 | 0 | 0
[5 empty] | 2014-06-25 | 5時 | 0 | 0 | 0 | 0 | 0
[5 empty] | 2014-06-25 | 6時 | 0 | 0 | 0 | 0 | 0
[5 empty] | 2014-06-25 | 7時 | 0 | 0 | 0 | 0 | 0
[5 empty] | 2014-06-25 | 8時 | 0 | 0 | 0 | 0 | 0
[5 empty] | 2014-06-25 | 9時 | 0 | 0 | 0 | 0 | 0
[5 empty] | 2014-06-25 | 10時 | 0 | 0 | 0 | 0 | 0
[5 empty] | 2014-06-25 | 11時 | 0 | 0 | 0 | 0 | 0
[5 empty] | 2014-06-25 | 12時 | 0 | 0 | 0 | 0 | 0
[5 empty] | 2014-06-25 | 13時 | 0 | 0 | 0 | 0 | 0
[5 empty] | 2014-06-25 | 14時 | 0 | 0 | 0 | 0 | 0
[5 empty] | 2014-06-25 | 15時 | 0 | 0 | 0 | 0 | 0
[5 empty] | 2014-06-25 | 16時 | 0 | 0 | 0 | 0 | 0
[5 empty] | 2014-06-25 | 17時 | 0 | 0 | 0 | 0 | 0
[5 empty] | 2014-06-25 | 18時 | 0 | 0 | 0 | 0 | 0
[5 empty] | 2014-06-25 | 19時 | 0 | 0 | 0 | 0 | 0
[5 empty] | 2014-06-25 | 20時 | 0 | 0 | 0 | 0 | 0
[5 empty] | 2014-06-25 | 21時 | 0 | 0 | 0 | 0 | 0
[5 empty] | 2014-06-25 | 22時 | 0 | 0 | 0 | 0 | 0
[5 empty] | 2014-06-25 | 23時 | 0 | 0 | 0 | 0 | 0
[5 empty] | 2014-06-26 | 0時 | 0 | 0 | 0 | 0 | 0
[5 empty] | 2014-06-26 | 1時 | 0 | 0 | 0 | 0 | 0
[5 empty] | 2014-06-26 | 2時 | 0 | 0 | 0 | 0 | 0
[5 empty] | 2014-06-26 | 3時 | 0 | 0 | 0 | 0 | 0
[5 empty] | 2014-06-26 | 4時 | 0 | 0 | 0 | 0 | 0
[5 empty] | 2014-06-26 | 5時 | 0 | 0 | 0 | 0 | 0
[5 empty] | 2014-06-26 | 6時 | 0 | 0 | 0 | 0 | 0
[5 empty] | 2014-06-26 | 7時 | 0 | 0 | 0 | 0 | 0
[5 empty] | 2014-06-26 | 8時 | 0 | 0 | 0 | 0 | 0
[5 empty] | 2014-06-26 | 9時 | 0 | 0 | 0 | 0 | 0
[5 empty] | 2014-06-26 | 10時 | 0 | 0 | 0 | 0 | 0
[5 empty] | 2014-06-26 | 11時 | 0 | 0 | 0 | 0 | 0
[5 empty] | 2014-06-26 | 12時 | 0 | 0 | 0 | 0 | 0
[5 empty] | 2014-06-26 | 13時 | 0 | 0 | 0 | 0 | 0
[5 empty] | 2014-06-26 | 14時 | 0 | 0 | 0 | 0 | 0
[5 empty] | 2014-06-26 | 15時 | 0 | 0 | 0 | 0 | 0
[5 empty] | 2014-06-26 | 16時 | 0 | 0 | 0 | 0 | 0
[5 empty] | 2014-06-26 | 17時 | 0 | 0 | 0 | 0 | 0
[5 empty] | 2014-06-26 | 18時 | 0 | 0 | 0 | 0 | 0
[5 empty] | 2014-06-26 | 19時 | 0 | 0 | 0 | 0 | 0
[5 empty] | 2014-06-26 | 20時 | 0 | 0 | 0 | 0 | 0
[5 empty] | 2014-06-26 | 21時 | 0 | 0 | 0 | 0 | 0
[5 empty] | 2014-06-26 | 22時 | 0 | 0 | 0 | 0 | 0
[5 empty] | 2014-06-26 | 23時 | 0 | 0 | 0 | 0 | 0
[5 empty] | 2014-06-27 | 0時 | 0 | 0 | 0 | 0 | 0
[5 empty] | 2014-06-27 | 1時 | 0 | 0 | 0 | 0 | 0
[5 empty] | 2014-06-27 | 2時 | 0 | 0 | 0 | 0 | 0
[5 empty] | 2014-06-27 | 3時 | 0 | 0 | 0 | 0 | 0
[5 empty] | 2014-06-27 | 4時 | 0 | 0 | 0 | 0 | 0
[5 empty] | 2014-06-27 | 5時 | 0 | 0 | 0 | 0 | 0
[5 empty] | 2014-06-27 | 6時 | 0 | 0 | 0 | 0 | 0
[5 empty] | 2014-06-27 | 7時 | 0 | 0 | 0 | 0 | 0
[5 empty] | 2014-06-27 | 8時 | 0 | 0 | 0 | 0 | 0
[5 empty] | 2014-06-27 | 9時 | 0 | 0 | 0 | 0 | 0
[5 empty] | 2014-06-27 | 10時 | 0 | 0 | 0 | 0 | 0
[5 empty] | 2014-06-27 | 11時 | 0 | 0 | 0 | 0 | 0
[5 empty] | 2014-06-27 | 12時 | 0 | 0 | 0 | 0 | 0
[5 empty] | 2014-06-27 | 13時 | 0 | 0 | 0 | 0 | 0
[5 empty] | 2014-06-27 | 14時 | 0 | 0 | 0 | 0 | 0
[5 empty] | 2014-06-27 | 15時 | 0 | 0 | 0 | 0 | 0
[5 empty] | 2014-06-27 | 16時 | 0 | 0 | 0 | 0 | 0
[5 empty] | 2014-06-27 | 17時 | 0 | 0 | 0 | 0 | 0
[5 empty] | 2014-06-27 | 18時 | 0 | 0 | 0 | 0 | 0
[5 empty] | 2014-06-27 | 19時 | 0 | 0 | 0 | 0 | 0
[5 empty] | 2014-06-27 | 20時 | 0 | 0 | 0 | 0 | 0
[5 empty] | 2014-06-27 | 21時 | 0 | 0 | 0 | 0 | 0
[5 empty] | 2014-06-27 | 22時 | 0 | 0 | 0 | 0 | 0
[5 empty] | 2014-06-27 | 23時 | 0 | 0 | 0 | 0 | 0
[5 empty] | 2014-06-28 | 0時 | 0 | 0 | 0 | 0 | 0
[5 empty] | 2014-06-28 | 1時 | 0 | 0 | 0 | 0 | 0
[5 empty] | 2014-06-28 | 2時 | 0 | 0 | 0 | 0 | 0
[5 empty] | 2014-06-28 | 3時 | 0 | 0 | 0 | 0 | 0
[5 empty] | 2014-06-28 | 4時 | 0 | 0 | 0 | 0 | 0
[5 empty] | 2014-06-28 | 5時 | 0 | 0 | 0 | 0 | 0
[5 empty] | 2014-06-28 | 6時 | 0 | 0 | 0 | 0 | 0
[5 empty] | 2014-06-28 | 7時 | 0 | 0 | 0 | 0 | 0
[5 empty] | 2014-06-28 | 8時 | 0 | 0 | 0 | 0 | 0
[5 empty] | 2014-06-28 | 9時 | 0 | 0 | 0 | 0 | 0
[5 empty] | 2014-06-28 | 10時 | 0 | 0 | 0 | 0 | 0
[5 empty] | 2014-06-28 | 11時 | 0 | 0 | 0 | 0 | 0
[5 empty] | 2014-06-28 | 12時 | 0 | 0 | 0 | 0 | 0
[5 empty] | 2014-06-28 | 13時 | 0 | 0 | 0 | 0 | 0
[5 empty] | 2014-06-28 | 14時 | 0 | 0 | 0 | 0 | 0
[5 empty] | 2014-06-28 | 15時 | 0 | 0 | 0 | 0 | 0
[5 empty] | 2014-06-28 | 16時 | 0 | 0 | 0 | 0 | 0
[5 empty] | 2014-06-28 | 17時 | 0 | 0 | 0 | 0 | 0
[5 empty] | 2014-06-28 | 18時 | 0 | 0 | 0 | 0 | 0
[5 empty] | 2014-06-28 | 19時 | 0 | 0 | 0 | 0 | 0
[5 empty] | 2014-06-28 | 20時 | 0 | 0 | 0 | 0 | 0
[5 empty] | 2014-06-28 | 21時 | 0 | 0 | 0 | 0 | 0
[5 empty] | 2014-06-28 | 22時 | 0 | 0 | 0 | 0 | 0
[5 empty] | 2014-06-28 | 23時 | 0 | 0 | 0 | 0 | 0
[5 empty] | 2014-06-29 | 0時 | 0 | 0 | 0 | 0 | 0
[5 empty] | 2014-06-29 | 1時 | 0 | 0 | 0 | 0 | 0
[5 empty] | 2014-06-29 | 2時 | 0 | 0 | 0 | 0 | 0
[5 empty] | 2014-06-29 | 3時 | 0 | 0 | 0 | 0 | 0
[5 empty] | 2014-06-29 | 4時 | 0 | 0 | 0 | 0 | 0
[5 empty] | 2014-06-29 | 5時 | 0 | 0 | 0 | 0 | 0
[5 empty] | 2014-06-29 | 6時 | 0 | 0 | 0 | 0 | 0
[5 empty] | 2014-06-29 | 7時 | 0 | 0 | 0 | 0 | 0
[5 empty] | 2014-06-29 | 8時 | 0 | 0 | 0 | 0 | 0
[5 empty] | 2014-06-29 | 9時 | 0 | 0 | 0 | 0 | 0
[5 empty] | 2014-06-29 | 10時 | 0 | 0 | 0 | 0 | 0
[5 empty] | 2014-06-29 | 11時 | 0 | 0 | 0 | 0 | 0
[5 empty] | 2014-06-29 | 12時 | 0 | 0 | 0 | 0 | 0
[5 empty] | 2014-06-29 | 13時 | 0 | 0 | 0 | 0 | 0
[5 empty] | 2014-06-29 | 14時 | 0 | 0 | 0 | 0 | 0
[5 empty] | 2014-06-29 | 15時 | 0 | 0 | 0 | 0 | 0
[5 empty] | 2014-06-29 | 16時 | 0 | 0 | 0 | 0 | 0
[5 empty] | 2014-06-29 | 17時 | 0 | 0 | 0 | 0 | 0
[5 empty] | 2014-06-29 | 18時 | 0 | 0 | 0 | 0 | 0
[5 empty] | 2014-06-29 | 19時 | 0 | 0 | 0 | 0 | 0
[5 empty] | 2014-06-29 | 20時 | 0 | 0 | 0 | 0 | 0
[5 empty] | 2014-06-29 | 21時 | 0 | 0 | 0 | 0 | 0
[5 empty] | 2014-06-29 | 22時 | 0 | 0 | 0 | 0 | 0
[5 empty] | 2014-06-29 | 23時 | 0 | 0 | 0 | 0 | 0
[5 empty] | 2014-06-30 | 0時 | 0 | 0 | 0 | 0 | 0
[5 empty] | 2014-06-30 | 1時 | 0 | 0 | 0 | 0 | 0
[5 empty] | 2014-06-30 | 2時 | 0 | 0 | 0 | 0 | 0
[5 empty] | 2014-06-30 | 3時 | 0 | 0 | 0 | 0 | 0
[5 empty] | 2014-06-30 | 4時 | 0 | 0 | 0 | 0 | 0
[5 empty] | 2014-06-30 | 5時 | 0 | 0 | 0 | 0 | 0
[5 empty] | 2014-06-30 | 6時 | 0 | 0 | 0 | 0 | 0
[5 empty] | 2014-06-30 | 7時 | 0 | 0 | 0 | 0 | 0
[5 empty] | 2014-06-30 | 8時 | 0 | 0 | 0 | 0 | 0
[5 empty] | 2014-06-30 | 9時 | 0 | 0 | 0 | 0 | 0
[5 empty] | 2014-06-30 | 10時 | 0 | 0 | 0 | 0 | 0
[5 empty] | 2014-06-30 | 11時 | 0 | 0 | 0 | 0 | 0
[5 empty] | 2014-06-30 | 12時 | 0 | 0 | 0 | 0 | 0
[5 empty] | 2014-06-30 | 13時 | 0 | 0 | 0 | 0 | 0
[5 empty] | 2014-06-30 | 14時 | 0 | 0 | 0 | 0 | 0
[5 empty] | 2014-06-30 | 15時 | 0 | 0 | 0 | 0 | 0
[5 empty] | 2014-06-30 | 16時 | 0 | 0 | 0 | 0 | 0
[5 empty] | 2014-06-30 | 17時 | 0 | 0 | 0 | 0 | 0
[5 empty] | 2014-06-30 | 18時 | 0 | 0 | 0 | 0 | 0
[5 empty] | 2014-06-30 | 19時 | 0 | 0 | 0 | 0 | 0
[5 empty] | 2014-06-30 | 20時 | 0 | 0 | 0 | 0 | 0
[5 empty] | 2014-06-30 | 21時 | 0 | 0 | 0 | 0 | 0
[5 empty] | 2014-06-30 | 22時 | 0 | 0 | 0 | 0 | 0
[5 empty] | 2014-06-30 | 23時 | 0 | 0 | 0 | 0 | 0
[5 empty] | 2014-07-01 | 0時 | 0 | 0 | 0 | 0 | 0
[5 empty] | 2014-07-01 | 1時 | 0 | 0 | 0 | 0 | 0
[5 empty] | 2014-07-01 | 2時 | 0 | 0 | 0 | 0 | 0
[5 empty] | 2014-07-01 | 3時 | 0 | 0 | 0 | 0 | 0
[5 empty] | 2014-07-01 | 4時 | 0 | 0 | 0 | 0 | 0
[5 empty] | 2014-07-01 | 5時 | 0 | 0 | 0 | 0 | 0
[5 empty] | 2014-07-01 | 6時 | 0 | 0 | 0 | 0 | 0
[5 empty] | 2014-07-01 | 7時 | 0 | 0 | 0 | 0 | 0
[5 empty] | 2014-07-01 | 8時 | 0 | 0 | 0 | 0 | 0
[5 empty] | 2014-07-01 | 9時 | 0 | 0 | 0 | 0 | 0
[5 empty] | 2014-07-01 | 10時 | 0 | 0 | 0 | 0 | 0
[5 empty] | 2014-07-01 | 11時 | 0 | 0 | 0 | 0 | 0
[5 empty] | 2014-07-01 | 12時 | 0 | 0 | 0 | 0 | 0
[5 empty] | 2014-07-01 | 13時 | 0 | 0 | 0 | 0 | 0
[5 empty] | 2014-07-01 | 14時 | 0 | 0 | 0 | 0 | 0
[5 empty] | 2014-07-01 | 15時 | 0 | 0 | 0 | 0 | 0
[5 empty] | 2014-07-01 | 16時 | 0 | 0 | 0 | 0 | 0
[5 empty] | 2014-07-01 | 17時 | 0 | 0 | 0 | 0 | 0
[5 empty] | 2014-07-01 | 18時 | 0 | 0 | 0 | 0 | 0
[5 empty] | 2014-07-01 | 19時 | 0 | 0 | 0 | 0 | 0
[5 empty] | 2014-07-01 | 20時 | 0 | 0 | 0 | 0 | 0
[5 empty] | 2014-07-01 | 21時 | 0 | 0 | 0 | 0 | 0
[5 empty] | 2014-07-01 | 22時 | 0 | 0 | 0 | 0 | 0
[5 empty] | 2014-07-01 | 23時 | 0 | 0 | 0 | 0 | 0
[5 empty] | 2014-07-02 | 0時 | 0 | 0 | 0 | 0 | 0
[5 empty] | 2014-07-02 | 1時 | 0 | 0 | 0 | 0 | 0
[5 empty] | 2014-07-02 | 2時 | 0 | 0 | 0 | 0 | 0
[5 empty] | 2014-07-02 | 3時 | 0 | 0 | 0 | 0 | 0
[5 empty] | 2014-07-02 | 4時 | 0 | 0 | 0 | 0 | 0
[5 empty] | 2014-07-02 | 5時 | 0 | 0 | 0 | 0 | 0
[5 empty] | 2014-07-02 | 6時 | 0 | 0 | 0 | 0 | 0
[5 empty] | 2014-07-02 | 7時 | 0 | 0 | 0 | 0 | 0
[5 empty] | 2014-07-02 | 8時 | 0 | 0 | 0 | 0 | 0
[5 empty] | 2014-07-02 | 9時 | 0 | 0 | 0 | 0 | 0
[5 empty] | 2014-07-02 | 10時 | 0 | 0 | 0 | 0 | 0
[5 empty] | 2014-07-02 | 11時 | 0 | 0 | 0 | 0 | 0
[5 empty] | 2014-07-02 | 12時 | 0 | 0 | 0 | 0 | 0
[5 empty] | 2014-07-02 | 13時 | 0 | 0 | 0 | 0 | 0
[5 empty] | 2014-07-02 | 14時 | 0 | 0 | 0 | 0 | 0
[5 empty] | 2014-07-02 | 15時 | 0 | 0 | 0 | 0 | 0
[5 empty] | 2014-07-02 | 16時 | 0 | 0 | 0 | 0 | 0
[5 empty] | 2014-07-02 | 17時 | 0 | 0 | 0 | 0 | 0
[5 empty] | 2014-07-02 | 18時 | 0 | 0 | 0 | 0 | 0
[5 empty] | 2014-07-02 | 19時 | 0 | 0 | 0 | 0 | 0
[5 empty] | 2014-07-02 | 20時 | 0 | 0 | 0 | 0 | 0
[5 empty] | 2014-07-02 | 21時 | 0 | 0 | 0 | 0 | 0
[5 empty] | 2014-07-02 | 22時 | 0 | 0 | 0 | 0 | 0
[5 empty] | 2014-07-02 | 23時 | 0 | 0 | 0 | 0 | 0
[5 empty] | 2014-07-03 | 0時 | 0 | 0 | 0 | 0 | 0
[5 empty] | 2014-07-03 | 1時 | 0 | 0 | 0 | 0 | 0
[5 empty] | 2014-07-03 | 2時 | 0 | 0 | 0 | 0 | 0
[5 empty] | 2014-07-03 | 3時 | 0 | 0 | 0 | 0 | 0
[5 empty] | 2014-07-03 | 4時 | 0 | 0 | 0 | 0 | 0
[5 empty] | 2014-07-03 | 5時 | 0 | 0 | 0 | 0 | 0
[5 empty] | 2014-07-03 | 6時 | 0 | 0 | 0 | 0 | 0
[5 empty] | 2014-07-03 | 7時 | 0 | 0 | 0 | 0 | 0
[5 empty] | 2014-07-03 | 8時 | 0 | 0 | 0 | 0 | 0
[5 empty] | 2014-07-03 | 9時 | 0 | 0 | 0 | 0 | 0
[5 empty] | 2014-07-03 | 10時 | 0 | 0 | 0 | 0 | 0
[5 empty] | 2014-07-03 | 11時 | 0 | 0 | 0 | 0 | 0
[5 empty] | 2014-07-03 | 12時 | 0 | 0 | 0 | 0 | 0
[5 empty] | 2014-07-03 | 13時 | 0 | 0 | 0 | 0 | 0
[5 empty] | 2014-07-03 | 14時 | 0 | 0 | 0 | 0 | 0
[5 empty] | 2014-07-03 | 15時 | 0 | 0 | 0 | 0 | 0
[5 empty] | 2014-07-03 | 16時 | 0 | 0 | 0 | 0 | 0
[5 empty] | 2014-07-03 | 17時 | 0 | 0 | 0 | 0 | 0
[5 empty] | 2014-07-03 | 18時 | 0 | 0 | 0 | 0 | 0
[5 empty] | 2014-07-03 | 19時 | 0 | 0 | 0 | 0 | 0
[5 empty] | 2014-07-03 | 20時 | 0 | 0 | 0 | 0 | 0
[5 empty] | 2014-07-03 | 21時 | 0 | 0 | 0 | 0 | 0
[5 empty] | 2014-07-03 | 22時 | 0 | 0 | 0 | 0 | 0
[5 empty] | 2014-07-03 | 23時 | 0 | 0 | 0 | 0 | 0
[5 empty] | 2014-07-04 | 0時 | 0 | 0 | 0 | 0 | 0
[5 empty] | 2014-07-04 | 1時 | 0 | 0 | 0 | 0 | 0
[5 empty] | 2014-07-04 | 2時 | 0 | 0 | 0 | 0 | 0
[5 empty] | 2014-07-04 | 3時 | 0 | 0 | 0 | 0 | 0
[5 empty] | 2014-07-04 | 4時 | 0 | 0 | 0 | 0 | 0
[5 empty] | 2014-07-04 | 5時 | 0 | 0 | 0 | 0 | 0
[5 empty] | 2014-07-04 | 6時 | 0 | 0 | 0 | 0 | 0
[5 empty] | 2014-07-04 | 7時 | 0 | 0 | 0 | 0 | 0
[5 empty] | 2014-07-04 | 8時 | 0 | 0 | 0 | 0 | 0
[5 empty] | 2014-07-04 | 9時 | 0 | 0 | 0 | 0 | 0
[5 empty] | 2014-07-04 | 10時 | 0 | 0 | 0 | 0 | 0
[5 empty] | 2014-07-04 | 11時 | 0 | 0 | 0 | 0 | 0
[5 empty] | 2014-07-04 | 12時 | 0 | 0 | 0 | 0 | 0
[5 empty] | 2014-07-04 | 13時 | 0 | 0 | 0 | 0 | 0
[5 empty] | 2014-07-04 | 14時 | 0 | 0 | 0 | 0 | 0
[5 empty] | 2014-07-04 | 15時 | 0 | 0 | 0 | 0 | 0
[5 empty] | 2014-07-04 | 16時 | 0 | 0 | 0 | 0 | 0
[5 empty] | 2014-07-04 | 17時 | 0 | 0 | 0 | 0 | 0
[5 empty] | 2014-07-04 | 18時 | 0 | 0 | 0 | 0 | 0
[5 empty] | 2014-07-04 | 19時 | 0 | 0 | 0 | 0 | 0
[5 empty] | 2014-07-04 | 20時 | 0 | 0 | 0 | 0 | 0
[5 empty] | 2014-07-04 | 21時 | 0 | 0 | 0 | 0 | 0
[5 empty] | 2014-07-04 | 22時 | 0 | 0 | 0 | 0 | 0
[5 empty] | 2014-07-04 | 23時 | 0 | 0 | 0 | 0 | 0
[5 empty] | 2014-07-05 | 0時 | 0 | 0 | 0 | 0 | 0
[5 empty] | 2014-07-05 | 1時 | 0 | 0 | 0 | 0 | 0
[5 empty] | 2014-07-05 | 2時 | 0 | 0 | 0 | 0 | 0
[5 empty] | 2014-07-05 | 3時 | 0 | 0 | 0 | 0 | 0
[5 empty] | 2014-07-05 | 4時 | 0 | 0 | 0 | 0 | 0
[5 empty] | 2014-07-05 | 5時 | 0 | 0 | 0 | 0 | 0
[5 empty] | 2014-07-05 | 6時 | 0 | 0 | 0 | 0 | 0
[5 empty] | 2014-07-05 | 7時 | 0 | 0 | 0 | 0 | 0
[5 empty] | 2014-07-05 | 8時 | 0 | 0 | 0 | 0 | 0
[5 empty] | 2014-07-05 | 9時 | 0 | 0 | 0 | 0 | 0
[5 empty] | 2014-07-05 | 10時 | 0 | 0 | 0 | 0 | 0
[5 empty] | 2014-07-05 | 11時 | 0 | 0 | 0 | 0 | 0
[5 empty] | 2014-07-05 | 12時 | 0 | 0 | 0 | 0 | 0
[5 empty] | 2014-07-05 | 13時 | 0 | 0 | 0 | 0 | 0
[5 empty] | 2014-07-05 | 14時 | 0 | 0 | 0 | 0 | 0
[5 empty] | 2014-07-05 | 15時 | 0 | 0 | 0 | 0 | 0
[5 empty] | 2014-07-05 | 16時 | 0 | 0 | 0 | 0 | 0
[5 empty] | 2014-07-05 | 17時 | 0 | 0 | 0 | 0 | 0
[5 empty] | 2014-07-05 | 18時 | 0 | 0 | 0 | 0 | 0
[5 empty] | 2014-07-05 | 19時 | 0 | 0 | 0 | 0 | 0
[5 empty] | 2014-07-05 | 20時 | 0 | 0 | 0 | 0 | 0
[5 empty] | 2014-07-05 | 21時 | 0 | 0 | 0 | 0 | 0
[5 empty] | 2014-07-05 | 22時 | 0 | 0 | 0 | 0 | 0
[5 empty] | 2014-07-05 | 23時 | 0 | 0 | 0 | 0 | 0
[5 empty] | 2014-07-06 | 0時 | 0 | 0 | 0 | 0 | 0
[5 empty] | 2014-07-06 | 1時 | 0 | 0 | 0 | 0 | 0
[5 empty] | 2014-07-06 | 2時 | 0 | 0 | 0 | 0 | 0
[5 empty] | 2014-07-06 | 3時 | 0 | 0 | 0 | 0 | 0
[5 empty] | 2014-07-06 | 4時 | 0 | 0 | 0 | 0 | 0
[5 empty] | 2014-07-06 | 5時 | 0 | 0 | 0 | 0 | 0
[5 empty] | 2014-07-06 | 6時 | 0 | 0 | 0 | 0 | 0
[5 empty] | 2014-07-06 | 7時 | 0 | 0 | 0 | 0 | 0
[5 empty] | 2014-07-06 | 8時 | 0 | 0 | 0 | 0 | 0
[5 empty] | 2014-07-06 | 9時 | 0 | 0 | 0 | 0 | 0
[5 empty] | 2014-07-06 | 10時 | 0 | 0 | 0 | 0 | 0
[5 empty] | 2014-07-06 | 11時 | 0 | 0 | 0 | 0 | 0
[5 empty] | 2014-07-06 | 12時 | 0 | 0 | 0 | 0 | 0
[5 empty] | 2014-07-06 | 13時 | 0 | 0 | 0 | 0 | 0
[5 empty] | 2014-07-06 | 14時 | 0 | 0 | 0 | 0 | 0
[5 empty] | 2014-07-06 | 15時 | 0 | 0 | 0 | 0 | 0
[5 empty] | 2014-07-06 | 16時 | 0 | 0 | 0 | 0 | 0
[5 empty] | 2014-07-06 | 17時 | 0 | 0 | 0 | 0 | 0
[5 empty] | 2014-07-06 | 18時 | 0 | 0 | 0 | 0 | 0
[5 empty] | 2014-07-06 | 19時 | 0 | 0 | 0 | 0 | 0
[5 empty] | 2014-07-06 | 20時 | 0 | 0 | 0 | 0 | 0
[5 empty] | 2014-07-06 | 21時 | 0 | 0 | 0 | 0 | 0
[5 empty] | 2014-07-06 | 22時 | 0 | 0 | 0 | 0 | 0
[5 empty] | 2014-07-06 | 23時 | 0 | 0 | 0 | 0 | 0
[5 empty] | 2014-07-07 | 0時 | 0 | 0 | 0 | 0 | 0
[5 empty] | 2014-07-07 | 1時 | 0 | 0 | 0 | 0 | 0
[5 empty] | 2014-07-07 | 2時 | 0 | 0 | 0 | 0 | 0
[5 empty] | 2014-07-07 | 3時 | 0 | 0 | 0 | 0 | 0
[5 empty] | 2014-07-07 | 4時 | 0 | 0 | 0 | 0 | 0
[5 empty] | 2014-07-07 | 5時 | 0 | 0 | 0 | 0 | 0
[5 empty] | 2014-07-07 | 6時 | 0 | 0 | 0 | 0 | 0
[5 empty] | 2014-07-07 | 7時 | 0 | 0 | 0 | 0 | 0
[5 empty] | 2014-07-07 | 8時 | 0 | 0 | 0 | 0 | 0
[5 empty] | 2014-07-07 | 9時 | 0 | 0 | 0 | 0 | 0
[5 empty] | 2014-07-07 | 10時 | 0 | 0 | 0 | 0 | 0
[5 empty] | 2014-07-07 | 11時 | 0 | 0 | 0 | 0 | 0
[5 empty] | 2014-07-07 | 12時 | 0 | 0 | 0 | 0 | 0
[5 empty] | 2014-07-07 | 13時 | 0 | 0 | 0 | 0 | 0
[5 empty] | 2014-07-07 | 14時 | 0 | 0 | 0 | 0 | 0
[5 empty] | 2014-07-07 | 15時 | 0 | 0 | 0 | 0 | 0
[5 empty] | 2014-07-07 | 16時 | 0 | 0 | 0 | 0 | 0
[5 empty] | 2014-07-07 | 17時 | 0 | 0 | 0 | 0 | 0
[5 empty] | 2014-07-07 | 18時 | 0 | 0 | 0 | 0 | 0
[5 empty] | 2014-07-07 | 19時 | 0 | 0 | 0 | 0 | 0
[5 empty] | 2014-07-07 | 20時 | 0 | 0 | 0 | 0 | 0
[5 empty] | 2014-07-07 | 21時 | 0 | 0 | 0 | 0 | 0
[5 empty] | 2014-07-07 | 22時 | 0 | 0 | 0 | 0 | 0
[5 empty] | 2014-07-07 | 23時 | 0 | 0 | 0 | 0 | 0
[5 empty] | 2014-07-08 | 0時 | 0 | 0 | 0 | 0 | 0
[5 empty] | 2014-07-08 | 1時 | 0 | 0 | 0 | 0 | 0
[5 empty] | 2014-07-08 | 2時 | 0 | 0 | 0 | 0 | 0
[5 empty] | 2014-07-08 | 3時 | 0 | 0 | 0 | 0 | 0
[5 empty] | 2014-07-08 | 4時 | 0 | 0 | 0 | 0 | 0
[5 empty] | 2014-07-08 | 5時 | 0 | 0 | 0 | 0 | 0
[5 empty] | 2014-07-08 | 6時 | 0 | 0 | 0 | 0 | 0
[5 empty] | 2014-07-08 | 7時 | 0 | 0 | 0 | 0 | 0
[5 empty] | 2014-07-08 | 8時 | 0 | 0 | 0 | 0 | 0
[5 empty] | 2014-07-08 | 9時 | 0 | 0 | 0 | 0 | 0
[5 empty] | 2014-07-08 | 10時 | 0 | 0 | 0 | 0 | 0
[5 empty] | 2014-07-08 | 11時 | 0 | 0 | 0 | 0 | 0
[5 empty] | 2014-07-08 | 12時 | 0 | 0 | 0 | 0 | 0
[5 empty] | 2014-07-08 | 13時 | 0 | 0 | 0 | 0 | 0
[5 empty] | 2014-07-08 | 14時 | 0 | 0 | 0 | 0 | 0
[5 empty] | 2014-07-08 | 15時 | 0 | 0 | 0 | 0 | 0
[5 empty] | 2014-07-08 | 16時 | 0 | 0 | 0 | 0 | 0
[5 empty] | 2014-07-08 | 17時 | 0 | 0 | 0 | 0 | 0
[5 empty] | 2014-07-08 | 18時 | 0 | 0 | 0 | 0 | 0
[5 empty] | 2014-07-08 | 19時 | 0 | 0 | 0 | 0 | 0
[5 empty] | 2014-07-08 | 20時 | 0 | 0 | 0 | 0 | 0
[5 empty] | 2014-07-08 | 21時 | 0 | 0 | 0 | 0 | 0
[5 empty] | 2014-07-08 | 22時 | 0 | 0 | 0 | 0 | 0
[5 empty] | 2014-07-08 | 23時 | 0 | 0 | 0 | 0 | 0
[5 empty] | 2014-07-09 | 0時 | 0 | 0 | 0 | 0 | 0
[5 empty] | 2014-07-09 | 1時 | 0 | 0 | 0 | 0 | 0
[5 empty] | 2014-07-09 | 2時 | 0 | 0 | 0 | 0 | 0
[5 empty] | 2014-07-09 | 3時 | 0 | 0 | 0 | 0 | 0
[5 empty] | 2014-07-09 | 4時 | 0 | 0 | 0 | 0 | 0
[5 empty] | 2014-07-09 | 5時 | 0 | 0 | 0 | 0 | 0
[5 empty] | 2014-07-09 | 6時 | 0 | 0 | 0 | 0 | 0
[5 empty] | 2014-07-09 | 7時 | 0 | 0 | 0 | 0 | 0
[5 empty] | 2014-07-09 | 8時 | 0 | 0 | 0 | 0 | 0
[5 empty] | 2014-07-09 | 9時 | 0 | 0 | 0 | 0 | 0
[5 empty] | 2014-07-09 | 10時 | 0 | 0 | 0 | 0 | 0
[5 empty] | 2014-07-09 | 11時 | 0 | 0 | 0 | 0 | 0
[5 empty] | 2014-07-09 | 12時 | 0 | 0 | 0 | 0 | 0
[5 empty] | 2014-07-09 | 13時 | 0 | 0 | 0 | 0 | 0
[5 empty] | 2014-07-09 | 14時 | 0 | 0 | 0 | 0 | 0
[5 empty] | 2014-07-09 | 15時 | 0 | 0 | 0 | 0 | 0
[5 empty] | 2014-07-09 | 16時 | 0 | 0 | 0 | 0 | 0
[5 empty] | 2014-07-09 | 17時 | 0 | 0 | 0 | 0 | 0
[5 empty] | 2014-07-09 | 18時 | 0 | 0 | 0 | 0 | 0
[5 empty] | 2014-07-09 | 19時 | 0 | 0 | 0 | 0 | 0
[5 empty] | 2014-07-09 | 20時 | 0 | 0 | 0 | 0 | 0
[5 empty] | 2014-07-09 | 21時 | 0 | 0 | 0 | 0 | 0
[5 empty] | 2014-07-09 | 22時 | 0 | 0 | 0 | 0 | 0
[5 empty] | 2014-07-09 | 23時 | 0 | 0 | 0 | 0 | 0
[5 empty] | 2014-07-10 | 0時 | 0 | 0 | 0 | 0 | 0
[5 empty] | 2014-07-10 | 1時 | 0 | 0 | 0 | 0 | 0
[5 empty] | 2014-07-10 | 2時 | 0 | 0 | 0 | 0 | 0
[5 empty] | 2014-07-10 | 3時 | 0 | 0 | 0 | 0 | 0
[5 empty] | 2014-07-10 | 4時 | 0 | 0 | 0 | 0 | 0
[5 empty] | 2014-07-10 | 5時 | 0 | 0 | 0 | 0 | 0
[5 empty] | 2014-07-10 | 6時 | 0 | 0 | 0 | 0 | 0
[5 empty] | 2014-07-10 | 7時 | 0 | 0 | 0 | 0 | 0
[5 empty] | 2014-07-10 | 8時 | 0 | 0 | 0 | 0 | 0
[5 empty] | 2014-07-10 | 9時 | 0 | 0 | 0 | 0 | 0
[5 empty] | 2014-07-10 | 10時 | 0 | 0 | 0 | 0 | 0
[5 empty] | 2014-07-10 | 11時 | 0 | 0 | 0 | 0 | 0
[5 empty] | 2014-07-10 | 12時 | 0 | 0 | 0 | 0 | 0
[5 empty] | 2014-07-10 | 13時 | 0 | 0 | 0 | 0 | 0
[5 empty] | 2014-07-10 | 14時 | 0 | 0 | 0 | 0 | 0
[5 empty] | 2014-07-10 | 15時 | 0 | 0 | 0 | 0 | 0
[5 empty] | 2014-07-10 | 16時 | 0 | 0 | 0 | 0 | 0
[5 empty] | 2014-07-10 | 17時 | 0 | 0 | 0 | 0 | 0
[5 empty] | 2014-07-10 | 18時 | 0 | 0 | 0 | 0 | 0
[5 empty] | 2014-07-10 | 19時 | 0 | 0 | 0 | 0 | 0
[5 empty] | 2014-07-10 | 20時 | 0 | 0 | 0 | 0 | 0
[5 empty] | 2014-07-10 | 21時 | 0 | 0 | 0 | 0 | 0
[5 empty] | 2014-07-10 | 22時 | 0 | 0 | 0 | 0 | 0
[5 empty] | 2014-07-10 | 23時 | 0 | 0 | 0 | 0 | 0
[5 empty] | 2014-07-11 | 0時 | 0 | 0 | 0 | 0 | 0
[5 empty] | 2014-07-11 | 1時 | 0 | 0 | 0 | 0 | 0
[5 empty] | 2014-07-11 | 2時 | 0 | 0 | 0 | 0 | 0
[5 empty] | 2014-07-11 | 3時 | 0 | 0 | 0 | 0 | 0
[5 empty] | 2014-07-11 | 4時 | 0 | 0 | 0 | 0 | 0
[5 empty] | 2014-07-11 | 5時 | 0 | 0 | 0 | 0 | 0
[5 empty] | 2014-07-11 | 6時 | 0 | 0 | 0 | 0 | 0
[5 empty] | 2014-07-11 | 7時 | 0 | 0 | 0 | 0 | 0
[5 empty] | 2014-07-11 | 8時 | 0 | 0 | 0 | 0 | 0
[5 empty] | 2014-07-11 | 9時 | 0 | 0 | 0 | 0 | 0
[5 empty] | 2014-07-11 | 10時 | 0 | 0 | 0 | 0 | 0
[5 empty] | 2014-07-11 | 11時 | 0 | 0 | 0 | 0 | 0
[5 empty] | 2014-07-11 | 12時 | 0 | 0 | 0 | 0 | 0
[5 empty] | 2014-07-11 | 13時 | 0 | 0 | 0 | 0 | 0
[5 empty] | 2014-07-11 | 14時 | 0 | 0 | 0 | 0 | 0
[5 empty] | 2014-07-11 | 15時 | 0 | 0 | 0 | 0 | 0
[5 empty] | 2014-07-11 | 16時 | 0 | 0 | 0 | 0 | 0
[5 empty] | 2014-07-11 | 17時 | 0 | 0 | 0 | 0 | 0
[5 empty] | 2014-07-11 | 18時 | 0 | 0 | 0 | 0 | 0
[5 empty] | 2014-07-11 | 19時 | 0 | 0 | 0 | 0 | 0
[5 empty] | 2014-07-11 | 20時 | 0 | 0 | 0 | 0 | 0
[5 empty] | 2014-07-11 | 21時 | 0 | 0 | 0 | 0 | 0
[5 empty] | 2014-07-11 | 22時 | 0 | 0 | 0 | 0 | 0
[5 empty] | 2014-07-11 | 23時 | 0 | 0 | 0 | 0 | 0
[5 empty] | 2014-07-12 | 0時 | 0 | 0 | 0 | 0 | 0
[5 empty] | 2014-07-12 | 1時 | 0 | 0 | 0 | 0 | 0
[5 empty] | 2014-07-12 | 2時 | 0 | 0 | 0 | 0 | 0
[5 empty] | 2014-07-12 | 3時 | 0 | 0 | 0 | 0 | 0
[5 empty] | 2014-07-12 | 4時 | 0 | 0 | 0 | 0 | 0
[5 empty] | 2014-07-12 | 5時 | 0 | 0 | 0 | 0 | 0
[5 empty] | 2014-07-12 | 6時 | 0 | 0 | 0 | 0 | 0
[5 empty] | 2014-07-12 | 7時 | 0 | 0 | 0 | 0 | 0
[5 empty] | 2014-07-12 | 8時 | 0 | 0 | 0 | 0 | 0
[5 empty] | 2014-07-12 | 9時 | 0 | 0 | 0 | 0 | 0
[5 empty] | 2014-07-12 | 10時 | 0 | 0 | 0 | 0 | 0
[5 empty] | 2014-07-12 | 11時 | 0 | 0 | 0 | 0 | 0
[5 empty] | 2014-07-12 | 12時 | 0 | 0 | 0 | 0 | 0
[5 empty] | 2014-07-12 | 13時 | 0 | 0 | 0 | 0 | 0
[5 empty] | 2014-07-12 | 14時 | 0 | 0 | 0 | 0 | 0
[5 empty] | 2014-07-12 | 15時 | 0 | 0 | 0 | 0 | 0
[5 empty] | 2014-07-12 | 16時 | 0 | 0 | 0 | 0 | 0
[5 empty] | 2014-07-12 | 17時 | 0 | 0 | 0 | 0 | 0
[5 empty] | 2014-07-12 | 18時 | 0 | 0 | 0 | 0 | 0
[5 empty] | 2014-07-12 | 19時 | 0 | 0 | 0 | 0 | 0
[5 empty] | 2014-07-12 | 20時 | 0 | 0 | 0 | 0 | 0
[5 empty] | 2014-07-12 | 21時 | 0 | 0 | 0 | 0 | 0
[5 empty] | 2014-07-12 | 22時 | 0 | 0 | 0 | 0 | 0
[5 empty] | 2014-07-12 | 23時 | 0 | 0 | 0 | 0 | 0
[5 empty] | 2014-07-13 | 0時 | 0 | 0 | 0 | 0 | 0
[5 empty] | 2014-07-13 | 1時 | 0 | 0 | 0 | 0 | 0
[5 empty] | 2014-07-13 | 2時 | 0 | 0 | 0 | 0 | 0
[5 empty] | 2014-07-13 | 3時 | 0 | 0 | 0 | 0 | 0
[5 empty] | 2014-07-13 | 4時 | 0 | 0 | 0 | 0 | 0
[5 empty] | 2014-07-13 | 5時 | 0 | 0 | 0 | 0 | 0
[5 empty] | 2014-07-13 | 6時 | 0 | 0 | 0 | 0 | 0
[5 empty] | 2014-07-13 | 7時 | 0 | 0 | 0 | 0 | 0
[5 empty] | 2014-07-13 | 8時 | 0 | 0 | 0 | 0 | 0
[5 empty] | 2014-07-13 | 9時 | 0 | 0 | 0 | 0 | 0
[5 empty] | 2014-07-13 | 10時 | 0 | 0 | 0 | 0 | 0
[5 empty] | 2014-07-13 | 11時 | 0 | 0 | 0 | 0 | 0
[5 empty] | 2014-07-13 | 12時 | 0 | 0 | 0 | 0 | 0
[5 empty] | 2014-07-13 | 13時 | 0 | 0 | 0 | 0 | 0
[5 empty] | 2014-07-13 | 14時 | 0 | 0 | 0 | 0 | 0
[5 empty] | 2014-07-13 | 15時 | 0 | 0 | 0 | 0 | 0
[5 empty] | 2014-07-13 | 16時 | 0 | 0 | 0 | 0 | 0
[5 empty] | 2014-07-13 | 17時 | 0 | 0 | 0 | 0 | 0
[5 empty] | 2014-07-13 | 18時 | 0 | 0 | 0 | 0 | 0
[5 empty] | 2014-07-13 | 19時 | 0 | 0 | 0 | 0 | 0
[5 empty] | 2014-07-13 | 20時 | 0 | 0 | 0 | 0 | 0
[5 empty] | 2014-07-13 | 21時 | 0 | 0 | 0 | 0 | 0
[5 empty] | 2014-07-13 | 22時 | 0 | 0 | 0 | 0 | 0
[5 empty] | 2014-07-13 | 23時 | 0 | 0 | 0 | 0 | 0
[5 empty] | 2014-07-14 | 0時 | 0 | 0 | 0 | 0 | 0
[5 empty] | 2014-07-14 | 1時 | 0 | 0 | 0 | 0 | 0
[5 empty] | 2014-07-14 | 2時 | 0 | 0 | 0 | 0 | 0
[5 empty] | 2014-07-14 | 3時 | 0 | 0 | 0 | 0 | 0
[5 empty] | 2014-07-14 | 4時 | 0 | 0 | 0 | 0 | 0
[5 empty] | 2014-07-14 | 5時 | 0 | 0 | 0 | 0 | 0
[5 empty] | 2014-07-14 | 6時 | 0 | 0 | 0 | 0 | 0
[5 empty] | 2014-07-14 | 7時 | 0 | 0 | 0 | 0 | 0
[5 empty] | 2014-07-14 | 8時 | 0 | 0 | 0 | 0 | 0
[5 empty] | 2014-07-14 | 9時 | 0 | 0 | 0 | 0 | 0
[5 empty] | 2014-07-14 | 10時 | 0 | 0 | 0 | 0 | 0
[5 empty] | 2014-07-14 | 11時 | 0 | 0 | 0 | 0 | 0
[5 empty] | 2014-07-14 | 12時 | 0 | 0 | 0 | 0 | 0
[5 empty] | 2014-07-14 | 13時 | 0 | 0 | 0 | 0 | 0
[5 empty] | 2014-07-14 | 14時 | 0 | 0 | 0 | 0 | 0
[5 empty] | 2014-07-14 | 15時 | 0 | 0 | 0 | 0 | 0
[5 empty] | 2014-07-14 | 16時 | 0 | 0 | 0 | 0 | 0
[5 empty] | 2014-07-14 | 17時 | 0 | 0 | 0 | 0 | 0
[5 empty] | 2014-07-14 | 18時 | 0 | 0 | 0 | 0 | 0
[5 empty] | 2014-07-14 | 19時 | 0 | 0 | 0 | 0 | 0
[5 empty] | 2014-07-14 | 20時 | 0 | 0 | 0 | 0 | 0
[5 empty] | 2014-07-14 | 21時 | 0 | 0 | 0 | 0 | 0
[5 empty] | 2014-07-14 | 22時 | 0 | 0 | 0 | 0 | 0
[5 empty] | 2014-07-14 | 23時 | 0 | 0 | 0 | 0 | 0
[5 empty] | 2014-07-15 | 0時 | 0 | 0 | 0 | 0 | 0
[5 empty] | 2014-07-15 | 1時 | 0 | 0 | 0 | 0 | 0
[5 empty] | 2014-07-15 | 2時 | 0 | 0 | 0 | 0 | 0
[5 empty] | 2014-07-15 | 3時 | 0 | 0 | 0 | 0 | 0
[5 empty] | 2014-07-15 | 4時 | 0 | 0 | 0 | 0 | 0
[5 empty] | 2014-07-15 | 5時 | 0 | 0 | 0 | 0 | 0
[5 empty] | 2014-07-15 | 6時 | 0 | 0 | 0 | 0 | 0
[5 empty] | 2014-07-15 | 7時 | 0 | 0 | 0 | 0 | 0
[5 empty] | 2014-07-15 | 8時 | 0 | 0 | 0 | 0 | 0
[5 empty] | 2014-07-15 | 9時 | 0 | 0 | 0 | 0 | 0
[5 empty] | 2014-07-15 | 10時 | 0 | 0 | 0 | 0 | 0
[5 empty] | 2014-07-15 | 11時 | 0 | 0 | 0 | 0 | 0
[5 empty] | 2014-07-15 | 12時 | 0 | 0 | 0 | 0 | 0
[5 empty] | 2014-07-15 | 13時 | 0 | 0 | 0 | 0 | 0
[5 empty] | 2014-07-15 | 14時 | 0 | 0 | 0 | 0 | 0
[5 empty] | 2014-07-15 | 15時 | 0 | 0 | 0 | 0 | 0
[5 empty] | 2014-07-15 | 16時 | 0 | 0 | 0 | 0 | 0
[5 empty] | 2014-07-15 | 17時 | 0 | 0 | 0 | 0 | 0
[5 empty] | 2014-07-15 | 18時 | 0 | 0 | 0 | 0 | 0
[5 empty] | 2014-07-15 | 19時 | 0 | 0 | 0 | 0 | 0
[5 empty] | 2014-07-15 | 20時 | 0 | 0 | 0 | 0 | 0
[5 empty] | 2014-07-15 | 21時 | 0 | 0 | 0 | 0 | 0
[5 empty] | 2014-07-15 | 22時 | 0 | 0 | 0 | 0 | 0
[5 empty] | 2014-07-15 | 23時 | 0 | 0 | 0 | 0 | 0
[5 empty] | 2014-07-16 | 0時 | 0 | 0 | 0 | 0 | 0
[5 empty] | 2014-07-16 | 1時 | 0 | 0 | 0 | 0 | 0
[5 empty] | 2014-07-16 | 2時 | 0 | 0 | 0 | 0 | 0
[5 empty] | 2014-07-16 | 3時 | 0 | 0 | 0 | 0 | 0
[5 empty] | 2014-07-16 | 4時 | 0 | 0 | 0 | 0 | 0
[5 empty] | 2014-07-16 | 5時 | 0 | 0 | 0 | 0 | 0
[5 empty] | 2014-07-16 | 6時 | 0 | 0 | 0 | 0 | 0
[5 empty] | 2014-07-16 | 7時 | 0 | 0 | 0 | 0 | 0
[5 empty] | 2014-07-16 | 8時 | 0 | 0 | 0 | 0 | 0
[5 empty] | 2014-07-16 | 9時 | 0 | 0 | 0 | 0 | 0
[5 empty] | 2014-07-16 | 10時 | 0 | 0 | 0 | 0 | 0
[5 empty] | 2014-07-16 | 11時 | 0 | 0 | 0 | 0 | 0
[5 empty] | 2014-07-16 | 12時 | 0 | 0 | 0 | 0 | 0
[5 empty] | 2014-07-16 | 13時 | 0 | 0 | 0 | 0 | 0
[5 empty] | 2014-07-16 | 14時 | 0 | 0 | 0 | 0 | 0
[5 empty] | 2014-07-16 | 15時 | 0 | 0 | 0 | 0 | 0
[5 empty] | 2014-07-16 | 16時 | 0 | 0 | 0 | 0 | 0
[5 empty] | 2014-07-16 | 17時 | 0 | 0 | 0 | 0 | 0
[5 empty] | 2014-07-16 | 18時 | 0 | 0 | 0 | 0 | 0
[5 empty] | 2014-07-16 | 19時 | 0 | 0 | 0 | 0 | 0
[5 empty] | 2014-07-16 | 20時 | 0 | 0 | 0 | 0 | 0
[5 empty] | 2014-07-16 | 21時 | 0 | 0 | 0 | 0 | 0
[5 empty] | 2014-07-16 | 22時 | 0 | 0 | 0 | 0 | 0
[5 empty] | 2014-07-16 | 23時 | 0 | 0 | 0 | 0 | 0
[5 empty] | 2014-07-17 | 0時 | 0 | 0 | 0 | 0 | 0
[5 empty] | 2014-07-17 | 1時 | 0 | 0 | 0 | 0 | 0
[5 empty] | 2014-07-17 | 2時 | 0 | 0 | 0 | 0 | 0
[5 empty] | 2014-07-17 | 3時 | 0 | 0 | 0 | 0 | 0
[5 empty] | 2014-07-17 | 4時 | 0 | 0 | 0 | 0 | 0
[5 empty] | 2014-07-17 | 5時 | 0 | 0 | 0 | 0 | 0
[5 empty] | 2014-07-17 | 6時 | 0 | 0 | 0 | 0 | 0
[5 empty] | 2014-07-17 | 7時 | 0 | 0 | 0 | 0 | 0
[5 empty] | 2014-07-17 | 8時 | 0 | 0 | 0 | 0 | 0
[5 empty] | 2014-07-17 | 9時 | 0 | 0 | 0 | 0 | 0
[5 empty] | 2014-07-17 | 10時 | 0 | 0 | 0 | 0 | 0
[5 empty] | 2014-07-17 | 11時 | 0 | 0 | 0 | 0 | 0
[5 empty] | 2014-07-17 | 12時 | 0 | 0 | 0 | 0 | 0
[5 empty] | 2014-07-17 | 13時 | 0 | 0 | 0 | 0 | 0
[5 empty] | 2014-07-17 | 14時 | 0 | 0 | 0 | 0 | 0
[5 empty] | 2014-07-17 | 15時 | 0 | 0 | 0 | 0 | 0
[5 empty] | 2014-07-17 | 16時 | 0 | 0 | 0 | 0 | 0
[5 empty] | 2014-07-17 | 17時 | 0 | 0 | 0 | 0 | 0
[5 empty] | 2014-07-17 | 18時 | 0 | 0 | 0 | 0 | 0
[5 empty] | 2014-07-17 | 19時 | 0 | 0 | 0 | 0 | 0
[5 empty] | 2014-07-17 | 20時 | 0 | 0 | 0 | 0 | 0
[5 empty] | 2014-07-17 | 21時 | 0 | 0 | 0 | 0 | 0
[5 empty] | 2014-07-17 | 22時 | 0 | 0 | 0 | 0 | 0
[5 empty] | 2014-07-17 | 23時 | 0 | 0 | 0 | 0 | 0
[5 empty] | 2014-07-18 | 0時 | 0 | 0 | 0 | 0 | 0
[5 empty] | 2014-07-18 | 1時 | 0 | 0 | 0 | 0 | 0
[5 empty] | 2014-07-18 | 2時 | 0 | 0 | 0 | 0 | 0
[5 empty] | 2014-07-18 | 3時 | 0 | 0 | 0 | 0 | 0
[5 empty] | 2014-07-18 | 4時 | 0 | 0 | 0 | 0 | 0
[5 empty] | 2014-07-18 | 5時 | 0 | 0 | 0 | 0 | 0
[5 empty] | 2014-07-18 | 6時 | 0 | 0 | 0 | 0 | 0
[5 empty] | 2014-07-18 | 7時 | 0 | 0 | 0 | 0 | 0
[5 empty] | 2014-07-18 | 8時 | 0 | 0 | 0 | 0 | 0
[5 empty] | 2014-07-18 | 9時 | 0 | 0 | 0 | 0 | 0
[5 empty] | 2014-07-18 | 10時 | 0 | 0 | 0 | 0 | 0
[5 empty] | 2014-07-18 | 11時 | 0 | 0 | 0 | 0 | 0
[5 empty] | 2014-07-18 | 12時 | 0 | 0 | 0 | 0 | 0
[5 empty] | 2014-07-18 | 13時 | 0 | 0 | 0 | 0 | 0
[5 empty] | 2014-07-18 | 14時 | 0 | 0 | 0 | 0 | 0
[5 empty] | 2014-07-18 | 15時 | 0 | 0 | 0 | 0 | 0
[5 empty] | 2014-07-18 | 16時 | 0 | 0 | 0 | 0 | 0
[5 empty] | 2014-07-18 | 17時 | 0 | 0 | 0 | 0 | 0
[5 empty] | 2014-07-18 | 18時 | 0 | 0 | 0 | 0 | 0
[5 empty] | 2014-07-18 | 19時 | 0 | 0 | 0 | 0 | 0
[5 empty] | 2014-07-18 | 20時 | 0 | 0 | 0 | 0 | 0
[5 empty] | 2014-07-18 | 21時 | 0 | 0 | 0 | 0 | 0
[5 empty] | 2014-07-18 | 22時 | 0 | 0 | 0 | 0 | 0
[5 empty] | 2014-07-18 | 23時 | 0 | 0 | 0 | 0 | 0
[5 empty] | 2014-07-19 | 0時 | 0 | 0 | 0 | 0 | 0
[5 empty] | 2014-07-19 | 1時 | 0 | 0 | 0 | 0 | 0
[5 empty] | 2014-07-19 | 2時 | 0 | 0 | 0 | 0 | 0
[5 empty] | 2014-07-19 | 3時 | 0 | 0 | 0 | 0 | 0
[5 empty] | 2014-07-19 | 4時 | 0 | 0 | 0 | 0 | 0
[5 empty] | 2014-07-19 | 5時 | 0 | 0 | 0 | 0 | 0
[5 empty] | 2014-07-19 | 6時 | 0 | 0 | 0 | 0 | 0
[5 empty] | 2014-07-19 | 7時 | 0 | 0 | 0 | 0 | 0
[5 empty] | 2014-07-19 | 8時 | 0 | 0 | 0 | 0 | 0
[5 empty] | 2014-07-19 | 9時 | 0 | 0 | 0 | 0 | 0
[5 empty] | 2014-07-19 | 10時 | 0 | 0 | 0 | 0 | 0
[5 empty] | 2014-07-19 | 11時 | 0 | 0 | 0 | 0 | 0
[5 empty] | 2014-07-19 | 12時 | 0 | 0 | 0 | 0 | 0
[5 empty] | 2014-07-19 | 13時 | 0 | 0 | 0 | 0 | 0
[5 empty] | 2014-07-19 | 14時 | 0 | 0 | 0 | 0 | 0
[5 empty] | 2014-07-19 | 15時 | 0 | 0 | 0 | 0 | 0
[5 empty] | 2014-07-19 | 16時 | 0 | 0 | 0 | 0 | 0
[5 empty] | 2014-07-19 | 17時 | 0 | 0 | 0 | 0 | 0
[5 empty] | 2014-07-19 | 18時 | 0 | 0 | 0 | 0 | 0
[5 empty] | 2014-07-19 | 19時 | 0 | 0 | 0 | 0 | 0
[5 empty] | 2014-07-19 | 20時 | 0 | 0 | 0 | 0 | 0
[5 empty] | 2014-07-19 | 21時 | 0 | 0 | 0 | 0 | 0
[5 empty] | 2014-07-19 | 22時 | 0 | 0 | 0 | 0 | 0
[5 empty] | 2014-07-19 | 23時 | 0 | 0 | 0 | 0 | 0
[5 empty] | 2014-07-20 | 0時 | 0 | 0 | 0 | 0 | 0
[5 empty] | 2014-07-20 | 1時 | 0 | 0 | 0 | 0 | 0
[5 empty] | 2014-07-20 | 2時 | 0 | 0 | 0 | 0 | 0
[5 empty] | 2014-07-20 | 3時 | 0 | 0 | 0 | 0 | 0
[5 empty] | 2014-07-20 | 4時 | 0 | 0 | 0 | 0 | 0
[5 empty] | 2014-07-20 | 5時 | 0 | 0 | 0 | 0 | 0
[5 empty] | 2014-07-20 | 6時 | 0 | 0 | 0 | 0 | 0
[5 empty] | 2014-07-20 | 7時 | 0 | 0 | 0 | 0 | 0
[5 empty] | 2014-07-20 | 8時 | 0 | 0 | 0 | 0 | 0
[5 empty] | 2014-07-20 | 9時 | 0 | 0 | 0 | 0 | 0
[5 empty] | 2014-07-20 | 10時 | 0 | 0 | 0 | 0 | 0
[5 empty] | 2014-07-20 | 11時 | 0 | 0 | 0 | 0 | 0
[5 empty] | 2014-07-20 | 12時 | 0 | 0 | 0 | 0 | 0
[5 empty] | 2014-07-20 | 13時 | 0 | 0 | 0 | 0 | 0
[5 empty] | 2014-07-20 | 14時 | 0 | 0 | 0 | 0 | 0
[5 empty] | 2014-07-20 | 15時 | 0 | 0 | 0 | 0 | 0
[5 empty] | 2014-07-20 | 16時 | 0 | 0 | 0 | 0 | 0
[5 empty] | 2014-07-20 | 17時 | 0 | 0 | 0 | 0 | 0
[5 empty] | 2014-07-20 | 18時 | 0 | 0 | 0 | 0 | 0
[5 empty] | 2014-07-20 | 19時 | 0 | 0 | 0 | 0 | 0
[5 empty] | 2014-07-20 | 20時 | 0 | 0 | 0 | 0 | 0
[5 empty] | 2014-07-20 | 21時 | 0 | 0 | 0 | 0 | 0
[5 empty] | 2014-07-20 | 22時 | 0 | 0 | 0 | 0 | 0
[5 empty] | 2014-07-20 | 23時 | 0 | 0 | 0 | 0 | 0
[5 empty] | 2014-07-21 | 0時 | 0 | 0 | 0 | 0 | 0
[5 empty] | 2014-07-21 | 1時 | 0 | 0 | 0 | 0 | 0
[5 empty] | 2014-07-21 | 2時 | 0 | 0 | 0 | 0 | 0
[5 empty] | 2014-07-21 | 3時 | 0 | 0 | 0 | 0 | 0
[5 empty] | 2014-07-21 | 4時 | 0 | 0 | 0 | 0 | 0
[5 empty] | 2014-07-21 | 5時 | 0 | 0 | 0 | 0 | 0
[5 empty] | 2014-07-21 | 6時 | 0 | 0 | 0 | 0 | 0
[5 empty] | 2014-07-21 | 7時 | 0 | 0 | 0 | 0 | 0
[5 empty] | 2014-07-21 | 8時 | 0 | 0 | 0 | 0 | 0
[5 empty] | 2014-07-21 | 9時 | 0 | 0 | 0 | 0 | 0
[5 empty] | 2014-07-21 | 10時 | 0 | 0 | 0 | 0 | 0
[5 empty] | 2014-07-21 | 11時 | 0 | 0 | 0 | 0 | 0
[5 empty] | 2014-07-21 | 12時 | 0 | 0 | 0 | 0 | 0
[5 empty] | 2014-07-21 | 13時 | 0 | 0 | 0 | 0 | 0
[5 empty] | 2014-07-21 | 14時 | 0 | 0 | 0 | 0 | 0
[5 empty] | 2014-07-21 | 15時 | 0 | 0 | 0 | 0 | 0
[5 empty] | 2014-07-21 | 16時 | 0 | 0 | 0 | 0 | 0
[5 empty] | 2014-07-21 | 17時 | 0 | 0 | 0 | 0 | 0
[5 empty] | 2014-07-21 | 18時 | 0 | 0 | 0 | 0 | 0
[5 empty] | 2014-07-21 | 19時 | 0 | 0 | 0 | 0 | 0
[5 empty] | 2014-07-21 | 20時 | 0 | 0 | 0 | 0 | 0
[5 empty] | 2014-07-21 | 21時 | 0 | 0 | 0 | 0 | 0
[5 empty] | 2014-07-21 | 22時 | 0 | 0 | 0 | 0 | 0
[5 empty] | 2014-07-21 | 23時 | 0 | 0 | 0 | 0 | 0
[5 empty] | 2014-07-22 | 0時 | 0 | 0 | 0 | 0 | 0
[5 empty] | 2014-07-22 | 1時 | 0 | 0 | 0 | 0 | 0
[5 empty] | 2014-07-22 | 2時 | 0 | 0 | 0 | 0 | 0
[5 empty] | 2014-07-22 | 3時 | 0 | 0 | 0 | 0 | 0
[5 empty] | 2014-07-22 | 4時 | 0 | 0 | 0 | 0 | 0
[5 empty] | 2014-07-22 | 5時 | 0 | 0 | 0 | 0 | 0
[5 empty] | 2014-07-22 | 6時 | 0 | 0 | 0 | 0 | 0
[5 empty] | 2014-07-22 | 7時 | 0 | 0 | 0 | 0 | 0
[5 empty] | 2014-07-22 | 8時 | 0 | 0 | 0 | 0 | 0
[5 empty] | 2014-07-22 | 9時 | 0 | 0 | 0 | 0 | 0
[5 empty] | 2014-07-22 | 10時 | 0 | 0 | 0 | 0 | 0
[5 empty] | 2014-07-22 | 11時 | 0 | 0 | 0 | 0 | 0
[5 empty] | 2014-07-22 | 12時 | 0 | 0 | 0 | 0 | 0
[5 empty] | 2014-07-22 | 13時 | 0 | 0 | 0 | 0 | 0
[5 empty] | 2014-07-22 | 14時 | 0 | 0 | 0 | 0 | 0
[5 empty] | 2014-07-22 | 15時 | 0 | 0 | 0 | 0 | 0
[5 empty] | 2014-07-22 | 16時 | 0 | 0 | 0 | 0 | 0
[5 empty] | 2014-07-22 | 17時 | 0 | 0 | 0 | 0 | 0
[5 empty] | 2014-07-22 | 18時 | 0 | 0 | 0 | 0 | 0
[5 empty] | 2014-07-22 | 19時 | 0 | 0 | 0 | 0 | 0
[5 empty] | 2014-07-22 | 20時 | 0 | 0 | 0 | 0 | 0
[5 empty] | 2014-07-22 | 21時 | 0 | 0 | 0 | 0 | 0
[5 empty] | 2014-07-22 | 22時 | 0 | 0 | 0 | 0 | 0
[5 empty] | 2014-07-22 | 23時 | 0 | 0 | 0 | 0 | 0
[5 empty] | 2014-07-23 | 0時 | 0 | 0 | 0 | 0 | 0
[5 empty] | 2014-07-23 | 1時 | 0 | 0 | 0 | 0 | 0
[5 empty] | 2014-07-23 | 2時 | 0 | 0 | 0 | 0 | 0
[5 empty] | 2014-07-23 | 3時 | 0 | 0 | 0 | 0 | 0
[5 empty] | 2014-07-23 | 4時 | 0 | 0 | 0 | 0 | 0
[5 empty] | 2014-07-23 | 5時 | 0 | 0 | 0 | 0 | 0
[5 empty] | 2014-07-23 | 6時 | 0 | 0 | 0 | 0 | 0
[5 empty] | 2014-07-23 | 7時 | 0 | 0 | 0 | 0 | 0
[5 empty] | 2014-07-23 | 8時 | 0 | 0 | 0 | 0 | 0
[5 empty] | 2014-07-23 | 9時 | 0 | 0 | 0 | 0 | 0
[5 empty] | 2014-07-23 | 10時 | 0 | 0 | 0 | 0 | 0
[5 empty] | 2014-07-23 | 11時 | 0 | 0 | 0 | 0 | 0
[5 empty] | 2014-07-23 | 12時 | 0 | 0 | 0 | 0 | 0
[5 empty] | 2014-07-23 | 13時 | 0 | 0 | 0 | 0 | 0
[5 empty] | 2014-07-23 | 14時 | 0 | 0 | 0 | 0 | 0
[5 empty] | 2014-07-23 | 15時 | 0 | 0 | 0 | 0 | 0
[5 empty] | 2014-07-23 | 16時 | 0 | 0 | 0 | 0 | 0
[5 empty] | 2014-07-23 | 17時 | 0 | 0 | 0 | 0 | 0
[5 empty] | 2014-07-23 | 18時 | 0 | 0 | 0 | 0 | 0
[5 empty] | 2014-07-23 | 19時 | 0 | 0 | 0 | 0 | 0
[5 empty] | 2014-07-23 | 20時 | 0 | 0 | 0 | 0 | 0
[5 empty] | 2014-07-23 | 21時 | 0 | 0 | 0 | 0 | 0
[5 empty] | 2014-07-23 | 22時 | 0 | 0 | 0 | 0 | 0
[5 empty] | 2014-07-23 | 23時 | 0 | 0 | 0 | 0 | 0
[5 empty] | 2014-07-24 | 0時 | 0 | 0 | 0 | 0 | 0
[5 empty] | 2014-07-24 | 1時 | 0 | 0 | 0 | 0 | 0
[5 empty] | 2014-07-24 | 2時 | 0 | 0 | 0 | 0 | 0
[5 empty] | 2014-07-24 | 3時 | 0 | 0 | 0 | 0 | 0
[5 empty] | 2014-07-24 | 4時 | 0 | 0 | 0 | 0 | 0
[5 empty] | 2014-07-24 | 5時 | 0 | 0 | 0 | 0 | 0
[5 empty] | 2014-07-24 | 6時 | 0 | 0 | 0 | 0 | 0
[5 empty] | 2014-07-24 | 7時 | 0 | 0 | 0 | 0 | 0
[5 empty] | 2014-07-24 | 8時 | 0 | 0 | 0 | 0 | 0
[5 empty] | 2014-07-24 | 9時 | 0 | 0 | 0 | 0 | 0
[5 empty] | 2014-07-24 | 10時 | 0 | 0 | 0 | 0 | 0
[5 empty] | 2014-07-24 | 11時 | 0 | 0 | 0 | 0 | 0
[5 empty] | 2014-07-24 | 12時 | 0 | 0 | 0 | 0 | 0
[5 empty] | 2014-07-24 | 13時 | 0 | 0 | 0 | 0 | 0
[5 empty] | 2014-07-24 | 14時 | 0 | 0 | 0 | 0 | 0
[5 empty] | 2014-07-24 | 15時 | 0 | 0 | 0 | 0 | 0
[5 empty] | 2014-07-24 | 16時 | 0 | 0 | 0 | 0 | 0
[5 empty] | 2014-07-24 | 17時 | 0 | 0 | 0 | 0 | 0
[5 empty] | 2014-07-24 | 18時 | 0 | 0 | 0 | 0 | 0
[5 empty] | 2014-07-24 | 19時 | 0 | 0 | 0 | 0 | 0
[5 empty] | 2014-07-24 | 20時 | 0 | 0 | 0 | 0 | 0
[5 empty] | 2014-07-24 | 21時 | 0 | 0 | 0 | 0 | 0
[5 empty] | 2014-07-24 | 22時 | 0 | 0 | 0 | 0 | 0
[5 empty] | 2014-07-24 | 23時 | 0 | 0 | 0 | 0 | 0
[5 empty] | 2014-07-25 | 0時 | 0 | 0 | 0 | 0 | 0
[5 empty] | 2014-07-25 | 1時 | 0 | 0 | 0 | 0 | 0
[5 empty] | 2014-07-25 | 2時 | 0 | 0 | 0 | 0 | 0
[5 empty] | 2014-07-25 | 3時 | 0 | 0 | 0 | 0 | 0
[5 empty] | 2014-07-25 | 4時 | 0 | 0 | 0 | 0 | 0
[5 empty] | 2014-07-25 | 5時 | 0 | 0 | 0 | 0 | 0
[5 empty] | 2014-07-25 | 6時 | 0 | 0 | 0 | 0 | 0
[5 empty] | 2014-07-25 | 7時 | 0 | 0 | 0 | 0 | 0
[5 empty] | 2014-07-25 | 8時 | 0 | 0 | 0 | 0 | 0
[5 empty] | 2014-07-25 | 9時 | 0 | 0 | 0 | 0 | 0
[5 empty] | 2014-07-25 | 10時 | 0 | 0 | 0 | 0 | 0
[5 empty] | 2014-07-25 | 11時 | 0 | 0 | 0 | 0 | 0
[5 empty] | 2014-07-25 | 12時 | 0 | 0 | 0 | 0 | 0
[5 empty] | 2014-07-25 | 13時 | 0 | 0 | 0 | 0 | 0
[5 empty] | 2014-07-25 | 14時 | 0 | 0 | 0 | 0 | 0
[5 empty] | 2014-07-25 | 15時 | 0 | 0 | 0 | 0 | 0
[5 empty] | 2014-07-25 | 16時 | 0 | 0 | 0 | 0 | 0
[5 empty] | 2014-07-25 | 17時 | 0 | 0 | 0 | 0 | 0
[5 empty] | 2014-07-25 | 18時 | 0 | 0 | 0 | 0 | 0
[5 empty] | 2014-07-25 | 19時 | 0 | 0 | 0 | 0 | 0
[5 empty] | 2014-07-25 | 20時 | 0 | 0 | 0 | 0 | 0
[5 empty] | 2014-07-25 | 21時 | 0 | 0 | 0 | 0 | 0
[5 empty] | 2014-07-25 | 22時 | 0 | 0 | 0 | 0 | 0
[5 empty] | 2014-07-25 | 23時 | 0 | 0 | 0 | 0 | 0
[5 empty] | 2014-07-26 | 0時 | 0 | 0 | 0 | 0 | 0
[5 empty] | 2014-07-26 | 1時 | 0 | 0 | 0 | 0 | 0
[5 empty] | 2014-07-26 | 2時 | 0 | 0 | 0 | 0 | 0
[5 empty] | 2014-07-26 | 3時 | 0 | 0 | 0 | 0 | 0
[5 empty] | 2014-07-26 | 4時 | 0 | 0 | 0 | 0 | 0
[5 empty] | 2014-07-26 | 5時 | 0 | 0 | 0 | 0 | 0
[5 empty] | 2014-07-26 | 6時 | 0 | 0 | 0 | 0 | 0
[5 empty] | 2014-07-26 | 7時 | 0 | 0 | 0 | 0 | 0
[5 empty] | 2014-07-26 | 8時 | 0 | 0 | 0 | 0 | 0
[5 empty] | 2014-07-26 | 9時 | 0 | 0 | 0 | 0 | 0
[5 empty] | 2014-07-26 | 10時 | 0 | 0 | 0 | 0 | 0
[5 empty] | 2014-07-26 | 11時 | 0 | 0 | 0 | 0 | 0
[5 empty] | 2014-07-26 | 12時 | 0 | 0 | 0 | 0 | 0
[5 empty] | 2014-07-26 | 13時 | 0 | 0 | 0 | 0 | 0
[5 empty] | 2014-07-26 | 14時 | 0 | 0 | 0 | 0 | 0
[5 empty] | 2014-07-26 | 15時 | 0 | 0 | 0 | 0 | 0
[5 empty] | 2014-07-26 | 16時 | 0 | 0 | 0 | 0 | 0
[5 empty] | 2014-07-26 | 17時 | 0 | 0 | 0 | 0 | 0
[5 empty] | 2014-07-26 | 18時 | 0 | 0 | 0 | 0 | 0
[5 empty] | 2014-07-26 | 19時 | 0 | 0 | 0 | 0 | 0
[5 empty] | 2014-07-26 | 20時 | 0 | 0 | 0 | 0 | 0
[5 empty] | 2014-07-26 | 21時 | 0 | 0 | 0 | 0 | 0
[5 empty] | 2014-07-26 | 22時 | 0 | 0 | 0 | 0 | 0
[5 empty] | 2014-07-26 | 23時 | 0 | 0 | 0 | 0 | 0
[5 empty] | 2014-07-27 | 0時 | 0 | 0 | 0 | 0 | 0
[5 empty] | 2014-07-27 | 1時 | 0 | 0 | 0 | 0 | 0
[5 empty] | 2014-07-27 | 2時 | 0 | 0 | 0 | 0 | 0
[5 empty] | 2014-07-27 | 3時 | 0 | 0 | 0 | 0 | 0
[5 empty] | 2014-07-27 | 4時 | 0 | 0 | 0 | 0 | 0
[5 empty] | 2014-07-27 | 5時 | 0 | 0 | 0 | 0 | 0
[5 empty] | 2014-07-27 | 6時 | 0 | 0 | 0 | 0 | 0
[5 empty] | 2014-07-27 | 7時 | 0 | 0 | 0 | 0 | 0
[5 empty] | 2014-07-27 | 8時 | 0 | 0 | 0 | 0 | 0
[5 empty] | 2014-07-27 | 9時 | 0 | 0 | 0 | 0 | 0
[5 empty] | 2014-07-27 | 10時 | 0 | 0 | 0 | 0 | 0
[5 empty] | 2014-07-27 | 11時 | 0 | 0 | 0 | 0 | 0
[5 empty] | 2014-07-27 | 12時 | 0 | 0 | 0 | 0 | 0
[5 empty] | 2014-07-27 | 13時 | 0 | 0 | 0 | 0 | 0
[5 empty] | 2014-07-27 | 14時 | 0 | 0 | 0 | 0 | 0
[5 empty] | 2014-07-27 | 15時 | 0 | 0 | 0 | 0 | 0
[5 empty] | 2014-07-27 | 16時 | 0 | 0 | 0 | 0 | 0
[5 empty] | 2014-07-27 | 17時 | 0 | 0 | 0 | 0 | 0
[5 empty] | 2014-07-27 | 18時 | 0 | 0 | 0 | 0 | 0
[5 empty] | 2014-07-27 | 19時 | 0 | 0 | 0 | 0 | 0
[5 empty] | 2014-07-27 | 20時 | 0 | 0 | 0 | 0 | 0
[5 empty] | 2014-07-27 | 21時 | 0 | 0 | 0 | 0 | 0
[5 empty] | 2014-07-27 | 22時 | 0 | 0 | 0 | 0 | 0
[5 empty] | 2014-07-27 | 23時 | 0 | 0 | 0 | 0 | 0
[5 empty] | 2014-07-28 | 0時 | 0 | 0 | 0 | 0 | 0
[5 empty] | 2014-07-28 | 1時 | 0 | 0 | 0 | 0 | 0
[5 empty] | 2014-07-28 | 2時 | 0 | 0 | 0 | 0 | 0
[5 empty] | 2014-07-28 | 3時 | 0 | 0 | 0 | 0 | 0
[5 empty] | 2014-07-28 | 4時 | 0 | 0 | 0 | 0 | 0
[5 empty] | 2014-07-28 | 5時 | 0 | 0 | 0 | 0 | 0
[5 empty] | 2014-07-28 | 6時 | 0 | 0 | 0 | 0 | 0
[5 empty] | 2014-07-28 | 7時 | 0 | 0 | 0 | 0 | 0
[5 empty] | 2014-07-28 | 8時 | 0 | 0 | 0 | 0 | 0
[5 empty] | 2014-07-28 | 9時 | 0 | 0 | 0 | 0 | 0
[5 empty] | 2014-07-28 | 10時 | 0 | 0 | 0 | 0 | 0
[5 empty] | 2014-07-28 | 11時 | 0 | 0 | 0 | 0 | 0
[5 empty] | 2014-07-28 | 12時 | 0 | 0 | 0 | 0 | 0
[5 empty] | 2014-07-28 | 13時 | 0 | 0 | 0 | 0 | 0
[5 empty] | 2014-07-28 | 14時 | 0 | 0 | 0 | 0 | 0
[5 empty] | 2014-07-28 | 15時 | 0 | 0 | 0 | 0 | 0
[5 empty] | 2014-07-28 | 16時 | 0 | 0 | 0 | 0 | 0
[5 empty] | 2014-07-28 | 17時 | 0 | 0 | 0 | 0 | 0
[5 empty] | 2014-07-28 | 18時 | 0 | 0 | 0 | 0 | 0
[5 empty] | 2014-07-28 | 19時 | 0 | 0 | 0 | 0 | 0
[5 empty] | 2014-07-28 | 20時 | 0 | 0 | 0 | 0 | 0
[5 empty] | 2014-07-28 | 21時 | 0 | 0 | 0 | 0 | 0
[5 empty] | 2014-07-28 | 22時 | 0 | 0 | 0 | 0 | 0
[5 empty] | 2014-07-28 | 23時 | 0 | 0 | 0 | 0 | 0
[5 empty] | 2014-07-29 | 0時 | 0 | 0 | 0 | 0 | 0
[5 empty] | 2014-07-29 | 1時 | 0 | 0 | 0 | 0 | 0
[5 empty] | 2014-07-29 | 2時 | 0 | 0 | 0 | 0 | 0
[5 empty] | 2014-07-29 | 3時 | 0 | 0 | 0 | 0 | 0
[5 empty] | 2014-07-29 | 4時 | 0 | 0 | 0 | 0 | 0
[5 empty] | 2014-07-29 | 5時 | 0 | 0 | 0 | 0 | 0
[5 empty] | 2014-07-29 | 6時 | 0 | 0 | 0 | 0 | 0
[5 empty] | 2014-07-29 | 7時 | 0 | 0 | 0 | 0 | 0
[5 empty] | 2014-07-29 | 8時 | 0 | 0 | 0 | 0 | 0
[5 empty] | 2014-07-29 | 9時 | 0 | 0 | 0 | 0 | 0
[5 empty] | 2014-07-29 | 10時 | 0 | 0 | 0 | 0 | 0
[5 empty] | 2014-07-29 | 11時 | 0 | 0 | 0 | 0 | 0
[5 empty] | 2014-07-29 | 12時 | 0 | 0 | 0 | 0 | 0
[5 empty] | 2014-07-29 | 13時 | 0 | 0 | 0 | 0 | 0
[5 empty] | 2014-07-29 | 14時 | 0 | 0 | 0 | 0 | 0
[5 empty] | 2014-07-29 | 15時 | 0 | 0 | 0 | 0 | 0
[5 empty] | 2014-07-29 | 16時 | 0 | 0 | 0 | 0 | 0
[5 empty] | 2014-07-29 | 17時 | 0 | 0 | 0 | 0 | 0
[5 empty] | 2014-07-29 | 18時 | 0 | 0 | 0 | 0 | 0
[5 empty] | 2014-07-29 | 19時 | 0 | 0 | 0 | 0 | 0
[5 empty] | 2014-07-29 | 20時 | 0 | 0 | 0 | 0 | 0
[5 empty] | 2014-07-29 | 21時 | 0 | 0 | 0 | 0 | 0
[5 empty] | 2014-07-29 | 22時 | 0 | 0 | 0 | 0 | 0
[5 empty] | 2014-07-29 | 23時 | 0 | 0 | 0 | 0 | 0
[5 empty] | 2014-07-30 | 0時 | 0 | 0 | 0 | 0 | 0
[5 empty] | 2014-07-30 | 1時 | 0 | 0 | 0 | 0 | 0
[5 empty] | 2014-07-30 | 2時 | 0 | 0 | 0 | 0 | 0
[5 empty] | 2014-07-30 | 3時 | 0 | 0 | 0 | 0 | 0
[5 empty] | 2014-07-30 | 4時 | 0 | 0 | 0 | 0 | 0
[5 empty] | 2014-07-30 | 5時 | 0 | 0 | 0 | 0 | 0
[5 empty] | 2014-07-30 | 6時 | 0 | 0 | 0 | 0 | 0
[5 empty] | 2014-07-30 | 7時 | 0 | 0 | 0 | 0 | 0
[5 empty] | 2014-07-30 | 8時 | 0 | 0 | 0 | 0 | 0
[5 empty] | 2014-07-30 | 9時 | 0 | 0 | 0 | 0 | 0
[5 empty] | 2014-07-30 | 10時 | 0 | 0 | 0 | 0 | 0
[5 empty] | 2014-07-30 | 11時 | 0 | 0 | 0 | 0 | 0
[5 empty] | 2014-07-30 | 12時 | 0 | 0 | 0 | 0 | 0
[5 empty] | 2014-07-30 | 13時 | 0 | 0 | 0 | 0 | 0
[5 empty] | 2014-07-30 | 14時 | 0 | 0 | 0 | 0 | 0
[5 empty] | 2014-07-30 | 15時 | 0 | 0 | 0 | 0 | 0
[5 empty] | 2014-07-30 | 16時 | 0 | 0 | 0 | 0 | 0
[5 empty] | 2014-07-30 | 17時 | 0 | 0 | 0 | 0 | 0
[5 empty] | 2014-07-30 | 18時 | 0 | 0 | 0 | 0 | 0
[5 empty] | 2014-07-30 | 19時 | 0 | 0 | 0 | 0 | 0
[5 empty] | 2014-07-30 | 20時 | 0 | 0 | 0 | 0 | 0
[5 empty] | 2014-07-30 | 21時 | 0 | 0 | 0 | 0 | 0
[5 empty] | 2014-07-30 | 22時 | 0 | 0 | 0 | 0 | 0
[5 empty] | 2014-07-30 | 23時 | 0 | 0 | 0 | 0 | 0
[5 empty] | 2014-07-31 | 0時 | 0 | 0 | 0 | 0 | 0
[5 empty] | 2014-07-31 | 1時 | 0 | 0 | 0 | 0 | 0
[5 empty] | 2014-07-31 | 2時 | 0 | 0 | 0 | 0 | 0
[5 empty] | 2014-07-31 | 3時 | 0 | 0 | 0 | 0 | 0
[5 empty] | 2014-07-31 | 4時 | 0 | 0 | 0 | 0 | 0
[5 empty] | 2014-07-31 | 5時 | 0 | 0 | 0 | 0 | 0
[5 empty] | 2014-07-31 | 6時 | 0 | 0 | 0 | 0 | 0
[5 empty] | 2014-07-31 | 7時 | 0 | 0 | 0 | 0 | 0
[5 empty] | 2014-07-31 | 8時 | 0 | 0 | 0 | 0 | 0
[5 empty] | 2014-07-31 | 9時 | 0 | 0 | 0 | 0 | 0
[5 empty] | 2014-07-31 | 10時 | 0 | 0 | 0 | 0 | 0
[5 empty] | 2014-07-31 | 11時 | 0 | 0 | 0 | 0 | 0
[5 empty] | 2014-07-31 | 12時 | 0 | 0 | 0 | 0 | 0
[5 empty] | 2014-07-31 | 13時 | 0 | 0 | 0 | 0 | 0
[5 empty] | 2014-07-31 | 14時 | 0 | 0 | 0 | 0 | 0
[5 empty] | 2014-07-31 | 15時 | 0 | 0 | 0 | 0 | 0
[5 empty] | 2014-07-31 | 16時 | 0 | 0 | 0 | 0 | 0
[5 empty] | 2014-07-31 | 17時 | 0 | 0 | 0 | 0 | 0
[5 empty] | 2014-07-31 | 18時 | 0 | 0 | 0 | 0 | 0
[5 empty] | 2014-07-31 | 19時 | 0 | 0 | 0 | 0 | 0
[5 empty] | 2014-07-31 | 20時 | 0 | 0 | 0 | 0 | 0
[5 empty] | 2014-07-31 | 21時 | 0 | 0 | 0 | 0 | 0
[5 empty] | 2014-07-31 | 22時 | 0 | 0 | 0 | 0 | 0
[5 empty] | 2014-07-31 | 23時 | 0 | 0 | 0 | 0 | 0
[5 empty] | 2014-08-01 | 0時 | 0 | 0 | 0 | 0 | 0
[5 empty] | 2014-08-01 | 1時 | 0 | 0 | 0 | 0 | 0
[5 empty] | 2014-08-01 | 2時 | 0 | 0 | 0 | 0 | 0
[5 empty] | 2014-08-01 | 3時 | 0 | 0 | 0 | 0 | 0
[5 empty] | 2014-08-01 | 4時 | 0 | 0 | 0 | 0 | 0
[5 empty] | 2014-08-01 | 5時 | 0 | 0 | 0 | 0 | 0
[5 empty] | 2014-08-01 | 6時 | 0 | 0 | 0 | 0 | 0
[5 empty] | 2014-08-01 | 7時 | 0 | 0 | 0 | 0 | 0
[5 empty] | 2014-08-01 | 8時 | 0 | 0 | 0 | 0 | 0
[5 empty] | 2014-08-01 | 9時 | 0 | 0 | 0 | 0 | 0
[5 empty] | 2014-08-01 | 10時 | 0 | 0 | 0 | 0 | 0
[5 empty] | 2014-08-01 | 11時 | 0 | 0 | 0 | 0 | 0
[5 empty] | 2014-08-01 | 12時 | 0 | 0 | 0 | 0 | 0
[5 empty] | 2014-08-01 | 13時 | 0 | 0 | 0 | 0 | 0
[5 empty] | 2014-08-01 | 14時 | 0 | 0 | 0 | 0 | 0
[5 empty] | 2014-08-01 | 15時 | 0 | 0 | 0 | 0 | 0
[5 empty] | 2014-08-01 | 16時 | 0 | 0 | 0 | 0 | 0
[5 empty] | 2014-08-01 | 17時 | 0 | 0 | 0 | 0 | 0
[5 empty] | 2014-08-01 | 18時 | 0 | 0 | 0 | 0 | 0
[5 empty] | 2014-08-01 | 19時 | 0 | 0 | 0 | 0 | 0
[5 empty] | 2014-08-01 | 20時 | 0 | 0 | 0 | 0 | 0
[5 empty] | 2014-08-01 | 21時 | 0 | 0 | 0 | 0 | 0
[5 empty] | 2014-08-01 | 22時 | 0 | 0 | 0 | 0 | 0
[5 empty] | 2014-08-01 | 23時 | 0 | 0 | 0 | 0 | 0
[5 empty] | 2014-08-02 | 0時 | 0 | 0 | 0 | 0 | 0
[5 empty] | 2014-08-02 | 1時 | 0 | 0 | 0 | 0 | 0
[5 empty] | 2014-08-02 | 2時 | 0 | 0 | 0 | 0 | 0
[5 empty] | 2014-08-02 | 3時 | 0 | 0 | 0 | 0 | 0
[5 empty] | 2014-08-02 | 4時 | 0 | 0 | 0 | 0 | 0
[5 empty] | 2014-08-02 | 5時 | 0 | 0 | 0 | 0 | 0
[5 empty] | 2014-08-02 | 6時 | 0 | 0 | 0 | 0 | 0
[5 empty] | 2014-08-02 | 7時 | 0 | 0 | 0 | 0 | 0
[5 empty] | 2014-08-02 | 8時 | 0 | 0 | 0 | 0 | 0
[5 empty] | 2014-08-02 | 9時 | 0 | 0 | 0 | 0 | 0
[5 empty] | 2014-08-02 | 10時 | 0 | 0 | 0 | 0 | 0
[5 empty] | 2014-08-02 | 11時 | 0 | 0 | 0 | 0 | 0
[5 empty] | 2014-08-02 | 12時 | 0 | 0 | 0 | 0 | 0
[5 empty] | 2014-08-02 | 13時 | 0 | 0 | 0 | 0 | 0
[5 empty] | 2014-08-02 | 14時 | 0 | 0 | 0 | 0 | 0
[5 empty] | 2014-08-02 | 15時 | 0 | 0 | 0 | 0 | 0
[5 empty] | 2014-08-02 | 16時 | 0 | 0 | 0 | 0 | 0
[5 empty] | 2014-08-02 | 17時 | 0 | 0 | 0 | 0 | 0
[5 empty] | 2014-08-02 | 18時 | 0 | 0 | 0 | 0 | 0
[5 empty] | 2014-08-02 | 19時 | 0 | 0 | 0 | 0 | 0
[5 empty] | 2014-08-02 | 20時 | 0 | 0 | 0 | 0 | 0
[5 empty] | 2014-08-02 | 21時 | 0 | 0 | 0 | 0 | 0
[5 empty] | 2014-08-02 | 22時 | 0 | 0 | 0 | 0 | 0
[5 empty] | 2014-08-02 | 23時 | 0 | 0 | 0 | 0 | 0
[5 empty] | 2014-08-03 | 0時 | 0 | 0 | 0 | 0 | 0
[5 empty] | 2014-08-03 | 1時 | 0 | 0 | 0 | 0 | 0
[5 empty] | 2014-08-03 | 2時 | 0 | 0 | 0 | 0 | 0
[5 empty] | 2014-08-03 | 3時 | 0 | 0 | 0 | 0 | 0
[5 empty] | 2014-08-03 | 4時 | 0 | 0 | 0 | 0 | 0
[5 empty] | 2014-08-03 | 5時 | 0 | 0 | 0 | 0 | 0
[5 empty] | 2014-08-03 | 6時 | 0 | 0 | 0 | 0 | 0
[5 empty] | 2014-08-03 | 7時 | 0 | 0 | 0 | 0 | 0
[5 empty] | 2014-08-03 | 8時 | 0 | 0 | 0 | 0 | 0
[5 empty] | 2014-08-03 | 9時 | 0 | 0 | 0 | 0 | 0
[5 empty] | 2014-08-03 | 10時 | 0 | 0 | 0 | 0 | 0
[5 empty] | 2014-08-03 | 11時 | 0 | 0 | 0 | 0 | 0
[5 empty] | 2014-08-03 | 12時 | 0 | 0 | 0 | 0 | 0
[5 empty] | 2014-08-03 | 13時 | 0 | 0 | 0 | 0 | 0
[5 empty] | 2014-08-03 | 14時 | 0 | 0 | 0 | 0 | 0
[5 empty] | 2014-08-03 | 15時 | 0 | 0 | 0 | 0 | 0
[5 empty] | 2014-08-03 | 16時 | 0 | 0 | 0 | 0 | 0
[5 empty] | 2014-08-03 | 17時 | 0 | 0 | 0 | 0 | 0
[5 empty] | 2014-08-03 | 18時 | 0 | 0 | 0 | 0 | 0
[5 empty] | 2014-08-03 | 19時 | 0 | 0 | 0 | 0 | 0
[5 empty] | 2014-08-03 | 20時 | 0 | 0 | 0 | 0 | 0
[5 empty] | 2014-08-03 | 21時 | 0 | 0 | 0 | 0 | 0
[5 empty] | 2014-08-03 | 22時 | 0 | 0 | 0 | 0 | 0
[5 empty] | 2014-08-03 | 23時 | 0 | 0 | 0 | 0 | 0
[5 empty] | 2014-08-04 | 0時 | 0 | 0 | 0 | 0 | 0
[5 empty] | 2014-08-04 | 1時 | 0 | 0 | 0 | 0 | 0
[5 empty] | 2014-08-04 | 2時 | 0 | 0 | 0 | 0 | 0
[5 empty] | 2014-08-04 | 3時 | 0 | 0 | 0 | 0 | 0
[5 empty] | 2014-08-04 | 4時 | 0 | 0 | 0 | 0 | 0
[5 empty] | 2014-08-04 | 5時 | 0 | 0 | 0 | 0 | 0
[5 empty] | 2014-08-04 | 6時 | 0 | 0 | 0 | 0 | 0
[5 empty] | 2014-08-04 | 7時 | 0 | 0 | 0 | 0 | 0
[5 empty] | 2014-08-04 | 8時 | 0 | 0 | 0 | 0 | 0
[5 empty] | 2014-08-04 | 9時 | 0 | 0 | 0 | 0 | 0
[5 empty] | 2014-08-04 | 10時 | 0 | 0 | 0 | 0 | 0
[5 empty] | 2014-08-04 | 11時 | 0 | 0 | 0 | 0 | 0
[5 empty] | 2014-08-04 | 12時 | 0 | 0 | 0 | 0 | 0
[5 empty] | 2014-08-04 | 13時 | 0 | 0 | 0 | 0 | 0
[5 empty] | 2014-08-04 | 14時 | 0 | 0 | 0 | 0 | 0
[5 empty] | 2014-08-04 | 15時 | 0 | 0 | 0 | 0 | 0
[5 empty] | 2014-08-04 | 16時 | 0 | 0 | 0 | 0 | 0
[5 empty] | 2014-08-04 | 17時 | 0 | 0 | 0 | 0 | 0
[5 empty] | 2014-08-04 | 18時 | 0 | 0 | 0 | 0 | 0
[5 empty] | 2014-08-04 | 19時 | 0 | 0 | 0 | 0 | 0
[5 empty] | 2014-08-04 | 20時 | 0 | 0 | 0 | 0 | 0
[5 empty] | 2014-08-04 | 21時 | 0 | 0 | 0 | 0 | 0
[5 empty] | 2014-08-04 | 22時 | 0 | 0 | 0 | 0 | 0
[5 empty] | 2014-08-04 | 23時 | 0 | 0 | 0 | 0 | 0
[5 empty] | 2014-08-05 | 0時 | 0 | 0 | 0 | 0 | 0
[5 empty] | 2014-08-05 | 1時 | 0 | 0 | 0 | 0 | 0
[5 empty] | 2014-08-05 | 2時 | 0 | 0 | 0 | 0 | 0
[5 empty] | 2014-08-05 | 3時 | 0 | 0 | 0 | 0 | 0
[5 empty] | 2014-08-05 | 4時 | 0 | 0 | 0 | 0 | 0
[5 empty] | 2014-08-05 | 5時 | 0 | 0 | 0 | 0 | 0
[5 empty] | 2014-08-05 | 6時 | 0 | 0 | 0 | 0 | 0
[5 empty] | 2014-08-05 | 7時 | 0 | 0 | 0 | 0 | 0
[5 empty] | 2014-08-05 | 8時 | 0 | 0 | 0 | 0 | 0
[5 empty] | 2014-08-05 | 9時 | 0 | 0 | 0 | 0 | 0
[5 empty] | 2014-08-05 | 10時 | 0 | 0 | 0 | 0 | 0
[5 empty] | 2014-08-05 | 11時 | 0 | 0 | 0 | 0 | 0
[5 empty] | 2014-08-05 | 12時 | 0 | 0 | 0 | 0 | 0
[5 empty] | 2014-08-05 | 13時 | 0 | 0 | 0 | 0 | 0
[5 empty] | 2014-08-05 | 14時 | 0 | 0 | 0 | 0 | 0
[5 empty] | 2014-08-05 | 15時 | 0 | 0 | 0 | 0 | 0
[5 empty] | 2014-08-05 | 16時 | 0 | 0 | 0 | 0 | 0
[5 empty] | 2014-08-05 | 17時 | 0 | 0 | 0 | 0 | 0
[5 empty] | 2014-08-05 | 18時 | 0 | 0 | 0 | 0 | 0
[5 empty] | 2014-08-05 | 19時 | 0 | 0 | 0 | 0 | 0
[5 empty] | 2014-08-05 | 20時 | 0 | 0 | 0 | 0 | 0
[5 empty] | 2014-08-05 | 21時 | 0 | 0 | 0 | 0 | 0
[5 empty] | 2014-08-05 | 22時 | 0 | 0 | 0 | 0 | 0
[5 empty] | 2014-08-05 | 23時 | 0 | 0 | 0 | 0 | 0
[5 empty] | 2014-08-06 | 0時 | 0 | 0 | 0 | 0 | 0
[5 empty] | 2014-08-06 | 1時 | 0 | 0 | 0 | 0 | 0
[5 empty] | 2014-08-06 | 2時 | 0 | 0 | 0 | 0 | 0
[5 empty] | 2014-08-06 | 3時 | 0 | 0 | 0 | 0 | 0
[5 empty] | 2014-08-06 | 4時 | 0 | 0 | 0 | 0 | 0
[5 empty] | 2014-08-06 | 5時 | 0 | 0 | 0 | 0 | 0
[5 empty] | 2014-08-06 | 6時 | 0 | 0 | 0 | 0 | 0
[5 empty] | 2014-08-06 | 7時 | 0 | 0 | 0 | 0 | 0
[5 empty] | 2014-08-06 | 8時 | 0 | 0 | 0 | 0 | 0
[5 empty] | 2014-08-06 | 9時 | 0 | 0 | 0 | 0 | 0
[5 empty] | 2014-08-06 | 10時 | 0 | 0 | 0 | 0 | 0
[5 empty] | 2014-08-06 | 11時 | 0 | 0 | 0 | 0 | 0
[5 empty] | 2014-08-06 | 12時 | 0 | 0 | 0 | 0 | 0
[5 empty] | 2014-08-06 | 13時 | 0 | 0 | 0 | 0 | 0
[5 empty] | 2014-08-06 | 14時 | 0 | 0 | 0 | 0 | 0
[5 empty] | 2014-08-06 | 15時 | 0 | 0 | 0 | 0 | 0
[5 empty] | 2014-08-06 | 16時 | 0 | 0 | 0 | 0 | 0
[5 empty] | 2014-08-06 | 17時 | 0 | 0 | 0 | 0 | 0
[5 empty] | 2014-08-06 | 18時 | 0 | 0 | 0 | 0 | 0
[5 empty] | 2014-08-06 | 19時 | 0 | 0 | 0 | 0 | 0
[5 empty] | 2014-08-06 | 20時 | 0 | 0 | 0 | 0 | 0
[5 empty] | 2014-08-06 | 21時 | 0 | 0 | 0 | 0 | 0
[5 empty] | 2014-08-06 | 22時 | 0 | 0 | 0 | 0 | 0
[5 empty] | 2014-08-06 | 23時 | 0 | 0 | 0 | 0 | 0
[5 empty] | 2014-08-07 | 0時 | 0 | 0 | 0 | 0 | 0
[5 empty] | 2014-08-07 | 1時 | 0 | 0 | 0 | 0 | 0
[5 empty] | 2014-08-07 | 2時 | 0 | 0 | 0 | 0 | 0
[5 empty] | 2014-08-07 | 3時 | 0 | 0 | 0 | 0 | 0
[5 empty] | 2014-08-07 | 4時 | 0 | 0 | 0 | 0 | 0
[5 empty] | 2014-08-07 | 5時 | 0 | 0 | 0 | 0 | 0
[5 empty] | 2014-08-07 | 6時 | 0 | 0 | 0 | 0 | 0
[5 empty] | 2014-08-07 | 7時 | 0 | 0 | 0 | 0 | 0
[5 empty] | 2014-08-07 | 8時 | 0 | 0 | 0 | 0 | 0
[5 empty] | 2014-08-07 | 9時 | 0 | 0 | 0 | 0 | 0
[5 empty] | 2014-08-07 | 10時 | 0 | 0 | 0 | 0 | 0
[5 empty] | 2014-08-07 | 11時 | 0 | 0 | 0 | 0 | 0
[5 empty] | 2014-08-07 | 12時 | 0 | 0 | 0 | 0 | 0
[5 empty] | 2014-08-07 | 13時 | 0 | 0 | 0 | 0 | 0
[5 empty] | 2014-08-07 | 14時 | 0 | 0 | 0 | 0 | 0
[5 empty] | 2014-08-07 | 15時 | 0 | 0 | 0 | 0 | 0
[5 empty] | 2014-08-07 | 16時 | 0 | 0 | 0 | 0 | 0
[5 empty] | 2014-08-07 | 17時 | 0 | 0 | 0 | 0 | 0
[5 empty] | 2014-08-07 | 18時 | 0 | 0 | 0 | 0 | 0
[5 empty] | 2014-08-07 | 19時 | 0 | 0 | 0 | 0 | 0
[5 empty] | 2014-08-07 | 20時 | 0 | 0 | 0 | 0 | 0
[5 empty] | 2014-08-07 | 21時 | 0 | 0 | 0 | 0 | 0
[5 empty] | 2014-08-07 | 22時 | 0 | 0 | 0 | 0 | 0
[5 empty] | 2014-08-07 | 23時 | 0 | 0 | 0 | 0 | 0
[5 empty] | 2014-08-08 | 0時 | 0 | 0 | 0 | 0 | 0
[5 empty] | 2014-08-08 | 1時 | 0 | 0 | 0 | 0 | 0
[5 empty] | 2014-08-08 | 2時 | 0 | 0 | 0 | 0 | 0
[5 empty] | 2014-08-08 | 3時 | 0 | 0 | 0 | 0 | 0
[5 empty] | 2014-08-08 | 4時 | 0 | 0 | 0 | 0 | 0
[5 empty] | 2014-08-08 | 5時 | 0 | 0 | 0 | 0 | 0
[5 empty] | 2014-08-08 | 6時 | 0 | 0 | 0 | 0 | 0
[5 empty] | 2014-08-08 | 7時 | 0 | 0 | 0 | 0 | 0
[5 empty] | 2014-08-08 | 8時 | 0 | 0 | 0 | 0 | 0
[5 empty] | 2014-08-08 | 9時 | 0 | 0 | 0 | 0 | 0
[5 empty] | 2014-08-08 | 10時 | 0 | 0 | 0 | 0 | 0
[5 empty] | 2014-08-08 | 11時 | 0 | 0 | 0 | 0 | 0
[5 empty] | 2014-08-08 | 12時 | 0 | 0 | 0 | 0 | 0
[5 empty] | 2014-08-08 | 13時 | 0 | 0 | 0 | 0 | 0
[5 empty] | 2014-08-08 | 14時 | 0 | 0 | 0 | 0 | 0
[5 empty] | 2014-08-08 | 15時 | 0 | 0 | 0 | 0 | 0
[5 empty] | 2014-08-08 | 16時 | 0 | 0 | 0 | 0 | 0
[5 empty] | 2014-08-08 | 17時 | 0 | 0 | 0 | 0 | 0
[5 empty] | 2014-08-08 | 18時 | 0 | 0 | 0 | 0 | 0
[5 empty] | 2014-08-08 | 19時 | 0 | 0 | 0 | 0 | 0
[5 empty] | 2014-08-08 | 20時 | 0 | 0 | 0 | 0 | 0
[5 empty] | 2014-08-08 | 21時 | 0 | 0 | 0 | 0 | 0
[5 empty] | 2014-08-08 | 22時 | 0 | 0 | 0 | 0 | 0
[5 empty] | 2014-08-08 | 23時 | 0 | 0 | 0 | 0 | 0
[5 empty] | 2014-08-09 | 0時 | 0 | 0 | 0 | 0 | 0
[5 empty] | 2014-08-09 | 1時 | 0 | 0 | 0 | 0 | 0
[5 empty] | 2014-08-09 | 2時 | 0 | 0 | 0 | 0 | 0
[5 empty] | 2014-08-09 | 3時 | 0 | 0 | 0 | 0 | 0
[5 empty] | 2014-08-09 | 4時 | 0 | 0 | 0 | 0 | 0
[5 empty] | 2014-08-09 | 5時 | 0 | 0 | 0 | 0 | 0
[5 empty] | 2014-08-09 | 6時 | 0 | 0 | 0 | 0 | 0
[5 empty] | 2014-08-09 | 7時 | 0 | 0 | 0 | 0 | 0
[5 empty] | 2014-08-09 | 8時 | 0 | 0 | 0 | 0 | 0
[5 empty] | 2014-08-09 | 9時 | 0 | 0 | 0 | 0 | 0
[5 empty] | 2014-08-09 | 10時 | 0 | 0 | 0 | 0 | 0
[5 empty] | 2014-08-09 | 11時 | 0 | 0 | 0 | 0 | 0
[5 empty] | 2014-08-09 | 12時 | 0 | 0 | 0 | 0 | 0
[5 empty] | 2014-08-09 | 13時 | 0 | 0 | 0 | 0 | 0
[5 empty] | 2014-08-09 | 14時 | 0 | 0 | 0 | 0 | 0
[5 empty] | 2014-08-09 | 15時 | 0 | 0 | 0 | 0 | 0
[5 empty] | 2014-08-09 | 16時 | 0 | 0 | 0 | 0 | 0
[5 empty] | 2014-08-09 | 17時 | 0 | 0 | 0 | 0 | 0
[5 empty] | 2014-08-09 | 18時 | 0 | 0 | 0 | 0 | 0
[5 empty] | 2014-08-09 | 19時 | 0 | 0 | 0 | 0 | 0
[5 empty] | 2014-08-09 | 20時 | 0 | 0 | 0 | 0 | 0
[5 empty] | 2014-08-09 | 21時 | 0 | 0 | 0 | 0 | 0
[5 empty] | 2014-08-09 | 22時 | 0 | 0 | 0 | 0 | 0
[5 empty] | 2014-08-09 | 23時 | 0 | 0 | 0 | 0 | 0
[5 empty] | 2014-08-10 | 0時 | 0 | 0 | 0 | 0 | 0
[5 empty] | 2014-08-10 | 1時 | 0 | 0 | 0 | 0 | 0
[5 empty] | 2014-08-10 | 2時 | 0 | 0 | 0 | 0 | 0
[5 empty] | 2014-08-10 | 3時 | 0 | 0 | 0 | 0 | 0
[5 empty] | 2014-08-10 | 4時 | 0 | 0 | 0 | 0 | 0
[5 empty] | 2014-08-10 | 5時 | 0 | 0 | 0 | 0 | 0
[5 empty] | 2014-08-10 | 6時 | 0 | 0 | 0 | 0 | 0
[5 empty] | 2014-08-10 | 7時 | 0 | 0 | 0 | 0 | 0
[5 empty] | 2014-08-10 | 8時 | 0 | 0 | 0 | 0 | 0
[5 empty] | 2014-08-10 | 9時 | 0 | 0 | 0 | 0 | 0
[5 empty] | 2014-08-10 | 10時 | 0 | 0 | 0 | 0 | 0
[5 empty] | 2014-08-10 | 11時 | 0 | 0 | 0 | 0 | 0
[5 empty] | 2014-08-10 | 12時 | 0 | 0 | 0 | 0 | 0
[5 empty] | 2014-08-10 | 13時 | 0 | 0 | 0 | 0 | 0
[5 empty] | 2014-08-10 | 14時 | 0 | 0 | 0 | 0 | 0
[5 empty] | 2014-08-10 | 15時 | 0 | 0 | 0 | 0 | 0
[5 empty] | 2014-08-10 | 16時 | 0 | 0 | 0 | 0 | 0
[5 empty] | 2014-08-10 | 17時 | 0 | 0 | 0 | 0 | 0
[5 empty] | 2014-08-10 | 18時 | 0 | 0 | 0 | 0 | 0
[5 empty] | 2014-08-10 | 19時 | 0 | 0 | 0 | 0 | 0
[5 empty] | 2014-08-10 | 20時 | 0 | 0 | 0 | 0 | 0
[5 empty] | 2014-08-10 | 21時 | 0 | 0 | 0 | 0 | 0
[5 empty] | 2014-08-10 | 22時 | 0 | 0 | 0 | 0 | 0
[5 empty] | 2014-08-10 | 23時 | 0 | 0 | 0 | 0 | 0
[5 empty] | 2014-08-11 | 0時 | 0 | 0 | 0 | 0 | 0
[5 empty] | 2014-08-11 | 1時 | 0 | 0 | 0 | 0 | 0
[5 empty] | 2014-08-11 | 2時 | 0 | 0 | 0 | 0 | 0
[5 empty] | 2014-08-11 | 3時 | 0 | 0 | 0 | 0 | 0
[5 empty] | 2014-08-11 | 4時 | 0 | 0 | 0 | 0 | 0
[5 empty] | 2014-08-11 | 5時 | 0 | 0 | 0 | 0 | 0
[5 empty] | 2014-08-11 | 6時 | 0 | 0 | 0 | 0 | 0
[5 empty] | 2014-08-11 | 7時 | 0 | 0 | 0 | 0 | 0
[5 empty] | 2014-08-11 | 8時 | 0 | 0 | 0 | 0 | 0
[5 empty] | 2014-08-11 | 9時 | 0 | 0 | 0 | 0 | 0
[5 empty] | 2014-08-11 | 10時 | 0 | 0 | 0 | 0 | 0
[5 empty] | 2014-08-11 | 11時 | 0 | 0 | 0 | 0 | 0
[5 empty] | 2014-08-11 | 12時 | 0 | 0 | 0 | 0 | 0
[5 empty] | 2014-08-11 | 13時 | 0 | 0 | 0 | 0 | 0
[5 empty] | 2014-08-11 | 14時 | 0 | 0 | 0 | 0 | 0
[5 empty] | 2014-08-11 | 15時 | 0 | 0 | 0 | 0 | 0
[5 empty] | 2014-08-11 | 16時 | 0 | 0 | 0 | 0 | 0
[5 empty] | 2014-08-11 | 17時 | 0 | 0 | 0 | 0 | 0
[5 empty] | 2014-08-11 | 18時 | 0 | 0 | 0 | 0 | 0
[5 empty] | 2014-08-11 | 19時 | 0 | 0 | 0 | 0 | 0
[5 empty] | 2014-08-11 | 20時 | 0 | 0 | 0 | 0 | 0
[5 empty] | 2014-08-11 | 21時 | 0 | 0 | 0 | 0 | 0
[5 empty] | 2014-08-11 | 22時 | 0 | 0 | 0 | 0 | 0
[5 empty] | 2014-08-11 | 23時 | 0 | 0 | 0 | 0 | 0
[5 empty] | 2014-08-12 | 0時 | 0 | 0 | 0 | 0 | 0
[5 empty] | 2014-08-12 | 1時 | 0 | 0 | 0 | 0 | 0
[5 empty] | 2014-08-12 | 2時 | 0 | 0 | 0 | 0 | 0
[5 empty] | 2014-08-12 | 3時 | 0 | 0 | 0 | 0 | 0
[5 empty] | 2014-08-12 | 4時 | 0 | 0 | 0 | 0 | 0
[5 empty] | 2014-08-12 | 5時 | 0 | 0 | 0 | 0 | 0
[5 empty] | 2014-08-12 | 6時 | 0 | 0 | 0 | 0 | 0
[5 empty] | 2014-08-12 | 7時 | 0 | 0 | 0 | 0 | 0
[5 empty] | 2014-08-12 | 8時 | 0 | 0 | 0 | 0 | 0
[5 empty] | 2014-08-12 | 9時 | 0 | 0 | 0 | 0 | 0
[5 empty] | 2014-08-12 | 10時 | 0 | 0 | 0 | 0 | 0
[5 empty] | 2014-08-12 | 11時 | 0 | 0 | 0 | 0 | 0
[5 empty] | 2014-08-12 | 12時 | 0 | 0 | 0 | 0 | 0
[5 empty] | 2014-08-12 | 13時 | 0 | 0 | 0 | 0 | 0
[5 empty] | 2014-08-12 | 14時 | 0 | 0 | 0 | 0 | 0
[5 empty] | 2014-08-12 | 15時 | 0 | 0 | 0 | 0 | 0
[5 empty] | 2014-08-12 | 16時 | 0 | 0 | 0 | 0 | 0
[5 empty] | 2014-08-12 | 17時 | 0 | 0 | 0 | 0 | 0
[5 empty] | 2014-08-12 | 18時 | 0 | 0 | 0 | 0 | 0
[5 empty] | 2014-08-12 | 19時 | 0 | 0 | 0 | 0 | 0
[5 empty] | 2014-08-12 | 20時 | 0 | 0 | 0 | 0 | 0
[5 empty] | 2014-08-12 | 21時 | 0 | 0 | 0 | 0 | 0
[5 empty] | 2014-08-12 | 22時 | 0 | 0 | 0 | 0 | 0
[5 empty] | 2014-08-12 | 23時 | 0 | 0 | 0 | 0 | 0
[5 empty] | 2014-08-13 | 0時 | 0 | 0 | 0 | 0 | 0
[5 empty] | 2014-08-13 | 1時 | 0 | 0 | 0 | 0 | 0
[5 empty] | 2014-08-13 | 2時 | 0 | 0 | 0 | 0 | 0
[5 empty] | 2014-08-13 | 3時 | 0 | 0 | 0 | 0 | 0
[5 empty] | 2014-08-13 | 4時 | 0 | 0 | 0 | 0 | 0
[5 empty] | 2014-08-13 | 5時 | 0 | 0 | 0 | 0 | 0
[5 empty] | 2014-08-13 | 6時 | 0 | 0 | 0 | 0 | 0
[5 empty] | 2014-08-13 | 7時 | 0 | 0 | 0 | 0 | 0
[5 empty] | 2014-08-13 | 8時 | 0 | 0 | 0 | 0 | 0
[5 empty] | 2014-08-13 | 9時 | 0 | 0 | 0 | 0 | 0
[5 empty] | 2014-08-13 | 10時 | 0 | 0 | 0 | 0 | 0
[5 empty] | 2014-08-13 | 11時 | 0 | 0 | 0 | 0 | 0
[5 empty] | 2014-08-13 | 12時 | 0 | 0 | 0 | 0 | 0
[5 empty] | 2014-08-13 | 13時 | 0 | 0 | 0 | 0 | 0
[5 empty] | 2014-08-13 | 14時 | 0 | 0 | 0 | 0 | 0
[5 empty] | 2014-08-13 | 15時 | 0 | 0 | 0 | 0 | 0
[5 empty] | 2014-08-13 | 16時 | 0 | 0 | 0 | 0 | 0
[5 empty] | 2014-08-13 | 17時 | 0 | 0 | 0 | 0 | 0
[5 empty] | 2014-08-13 | 18時 | 0 | 0 | 0 | 0 | 0
[5 empty] | 2014-08-13 | 19時 | 0 | 0 | 0 | 0 | 0
[5 empty] | 2014-08-13 | 20時 | 0 | 0 | 0 | 0 | 0
[5 empty] | 2014-08-13 | 21時 | 0 | 0 | 0 | 0 | 0
[5 empty] | 2014-08-13 | 22時 | 0 | 0 | 0 | 0 | 0
[5 empty] | 2014-08-13 | 23時 | 0 | 0 | 0 | 0 | 0
[5 empty] | 2014-08-14 | 0時 | 0 | 0 | 0 | 0 | 0
[5 empty] | 2014-08-14 | 1時 | 0 | 0 | 0 | 0 | 0
[5 empty] | 2014-08-14 | 2時 | 0 | 0 | 0 | 0 | 0
[5 empty] | 2014-08-14 | 3時 | 0 | 0 | 0 | 0 | 0
[5 empty] | 2014-08-14 | 4時 | 0 | 0 | 0 | 0 | 0
[5 empty] | 2014-08-14 | 5時 | 0 | 0 | 0 | 0 | 0
[5 empty] | 2014-08-14 | 6時 | 0 | 0 | 0 | 0 | 0
[5 empty] | 2014-08-14 | 7時 | 0 | 0 | 0 | 0 | 0
[5 empty] | 2014-08-14 | 8時 | 0 | 0 | 0 | 0 | 0
[5 empty] | 2014-08-14 | 9時 | 0 | 0 | 0 | 0 | 0
[5 empty] | 2014-08-14 | 10時 | 0 | 0 | 0 | 0 | 0
[5 empty] | 2014-08-14 | 11時 | 0 | 0 | 0 | 0 | 0
[5 empty] | 2014-08-14 | 12時 | 0 | 0 | 0 | 0 | 0
[5 empty] | 2014-08-14 | 13時 | 0 | 0 | 0 | 0 | 0
[5 empty] | 2014-08-14 | 14時 | 0 | 0 | 0 | 0 | 0
[5 empty] | 2014-08-14 | 15時 | 0 | 0 | 0 | 0 | 0
[5 empty] | 2014-08-14 | 16時 | 0 | 0 | 0 | 0 | 0
[5 empty] | 2014-08-14 | 17時 | 0 | 0 | 0 | 0 | 0
[5 empty] | 2014-08-14 | 18時 | 0 | 0 | 0 | 0 | 0
[5 empty] | 2014-08-14 | 19時 | 0 | 0 | 0 | 0 | 0
[5 empty] | 2014-08-14 | 20時 | 0 | 0 | 0 | 0 | 0
[5 empty] | 2014-08-14 | 21時 | 0 | 0 | 0 | 0 | 0
[5 empty] | 2014-08-14 | 22時 | 0 | 0 | 0 | 0 | 0
[5 empty] | 2014-08-14 | 23時 | 0 | 0 | 0 | 0 | 0
[5 empty] | 2014-08-15 | 0時 | 0 | 0 | 0 | 0 | 0
[5 empty] | 2014-08-15 | 1時 | 0 | 0 | 0 | 0 | 0
[5 empty] | 2014-08-15 | 2時 | 0 | 0 | 0 | 0 | 0
[5 empty] | 2014-08-15 | 3時 | 0 | 0 | 0 | 0 | 0
[5 empty] | 2014-08-15 | 4時 | 0 | 0 | 0 | 0 | 0
[5 empty] | 2014-08-15 | 5時 | 0 | 0 | 0 | 0 | 0
[5 empty] | 2014-08-15 | 6時 | 0 | 0 | 0 | 0 | 0
[5 empty] | 2014-08-15 | 7時 | 0 | 0 | 0 | 0 | 0
[5 empty] | 2014-08-15 | 8時 | 0 | 0 | 0 | 0 | 0
[5 empty] | 2014-08-15 | 9時 | 0 | 0 | 0 | 0 | 0
[5 empty] | 2014-08-15 | 10時 | 0 | 0 | 0 | 0 | 0
[5 empty] | 2014-08-15 | 11時 | 0 | 0 | 0 | 0 | 0
[5 empty] | 2014-08-15 | 12時 | 0 | 0 | 0 | 0 | 0
[5 empty] | 2014-08-15 | 13時 | 0 | 0 | 0 | 0 | 0
[5 empty] | 2014-08-15 | 14時 | 0 | 0 | 0 | 0 | 0
[5 empty] | 2014-08-15 | 15時 | 0 | 0 | 0 | 0 | 0
[5 empty] | 2014-08-15 | 16時 | 0 | 0 | 0 | 0 | 0
[5 empty] | 2014-08-15 | 17時 | 0 | 0 | 0 | 0 | 0
[5 empty] | 2014-08-15 | 18時 | 0 | 0 | 0 | 0 | 0
[5 empty] | 2014-08-15 | 19時 | 0 | 0 | 0 | 0 | 0
[5 empty] | 2014-08-15 | 20時 | 0 | 0 | 0 | 0 | 0
[5 empty] | 2014-08-15 | 21時 | 0 | 0 | 0 | 0 | 0
[5 empty] | 2014-08-15 | 22時 | 0 | 0 | 0 | 0 | 0
[5 empty] | 2014-08-15 | 23時 | 0 | 0 | 0 | 0 | 0
[5 empty] | 2014-08-16 | 0時 | 0 | 0 | 0 | 0 | 0
[5 empty] | 2014-08-16 | 1時 | 0 | 0 | 0 | 0 | 0
[5 empty] | 2014-08-16 | 2時 | 0 | 0 | 0 | 0 | 0
[5 empty] | 2014-08-16 | 3時 | 0 | 0 | 0 | 0 | 0
[5 empty] | 2014-08-16 | 4時 | 0 | 0 | 0 | 0 | 0
[5 empty] | 2014-08-16 | 5時 | 0 | 0 | 0 | 0 | 0
[5 empty] | 2014-08-16 | 6時 | 0 | 0 | 0 | 0 | 0
[5 empty] | 2014-08-16 | 7時 | 0 | 0 | 0 | 0 | 0
[5 empty] | 2014-08-16 | 8時 | 0 | 0 | 0 | 0 | 0
[5 empty] | 2014-08-16 | 9時 | 0 | 0 | 0 | 0 | 0
[5 empty] | 2014-08-16 | 10時 | 0 | 0 | 0 | 0 | 0
[5 empty] | 2014-08-16 | 11時 | 0 | 0 | 0 | 0 | 0
[5 empty] | 2014-08-16 | 12時 | 0 | 0 | 0 | 0 | 0
[5 empty] | 2014-08-16 | 13時 | 0 | 0 | 0 | 0 | 0
[5 empty] | 2014-08-16 | 14時 | 0 | 0 | 0 | 0 | 0
[5 empty] | 2014-08-16 | 15時 | 0 | 0 | 0 | 0 | 0
[5 empty] | 2014-08-16 | 16時 | 0 | 0 | 0 | 0 | 0
[5 empty] | 2014-08-16 | 17時 | 0 | 0 | 0 | 0 | 0
[5 empty] | 2014-08-16 | 18時 | 0 | 0 | 0 | 0 | 0
[5 empty] | 2014-08-16 | 19時 | 0 | 0 | 0 | 0 | 0
[5 empty] | 2014-08-16 | 20時 | 0 | 0 | 0 | 0 | 0
[5 empty] | 2014-08-16 | 21時 | 0 | 0 | 0 | 0 | 0
[5 empty] | 2014-08-16 | 22時 | 0 | 0 | 0 | 0 | 0
[5 empty] | 2014-08-16 | 23時 | 0 | 0 | 0 | 0 | 0
[5 empty] | 2014-08-17 | 0時 | 0 | 0 | 0 | 0 | 0
[5 empty] | 2014-08-17 | 1時 | 0 | 0 | 0 | 0 | 0
[5 empty] | 2014-08-17 | 2時 | 0 | 0 | 0 | 0 | 0
[5 empty] | 2014-08-17 | 3時 | 0 | 0 | 0 | 0 | 0
[5 empty] | 2014-08-17 | 4時 | 0 | 0 | 0 | 0 | 0
[5 empty] | 2014-08-17 | 5時 | 0 | 0 | 0 | 0 | 0
[5 empty] | 2014-08-17 | 6時 | 0 | 0 | 0 | 0 | 0
[5 empty] | 2014-08-17 | 7時 | 0 | 0 | 0 | 0 | 0
[5 empty] | 2014-08-17 | 8時 | 0 | 0 | 0 | 0 | 0
[5 empty] | 2014-08-17 | 9時 | 0 | 0 | 0 | 0 | 0
[5 empty] | 2014-08-17 | 10時 | 0 | 0 | 0 | 0 | 0
[5 empty] | 2014-08-17 | 11時 | 0 | 0 | 0 | 0 | 0
[5 empty] | 2014-08-17 | 12時 | 0 | 0 | 0 | 0 | 0
[5 empty] | 2014-08-17 | 13時 | 0 | 0 | 0 | 0 | 0
[5 empty] | 2014-08-17 | 14時 | 0 | 0 | 0 | 0 | 0
[5 empty] | 2014-08-17 | 15時 | 0 | 0 | 0 | 0 | 0
[5 empty] | 2014-08-17 | 16時 | 0 | 0 | 0 | 0 | 0
[5 empty] | 2014-08-17 | 17時 | 0 | 0 | 0 | 0 | 0
[5 empty] | 2014-08-17 | 18時 | 0 | 0 | 0 | 0 | 0
[5 empty] | 2014-08-17 | 19時 | 0 | 0 | 0 | 0 | 0
[5 empty] | 2014-08-17 | 20時 | 0 | 0 | 0 | 0 | 0
[5 empty] | 2014-08-17 | 21時 | 0 | 0 | 0 | 0 | 0
[5 empty] | 2014-08-17 | 22時 | 0 | 0 | 0 | 0 | 0
[5 empty] | 2014-08-17 | 23時 | 0 | 0 | 0 | 0 | 0
[5 empty] | 2014-08-18 | 0時 | 0 | 0 | 0 | 0 | 0
[5 empty] | 2014-08-18 | 1時 | 0 | 0 | 0 | 0 | 0
[5 empty] | 2014-08-18 | 2時 | 0 | 0 | 0 | 0 | 0
[5 empty] | 2014-08-18 | 3時 | 0 | 0 | 0 | 0 | 0
[5 empty] | 2014-08-18 | 4時 | 0 | 0 | 0 | 0 | 0
[5 empty] | 2014-08-18 | 5時 | 0 | 0 | 0 | 0 | 0
[5 empty] | 2014-08-18 | 6時 | 0 | 0 | 0 | 0 | 0
[5 empty] | 2014-08-18 | 7時 | 0 | 0 | 0 | 0 | 0
[5 empty] | 2014-08-18 | 8時 | 0 | 0 | 0 | 0 | 0
[5 empty] | 2014-08-18 | 9時 | 0 | 0 | 0 | 0 | 0
[5 empty] | 2014-08-18 | 10時 | 0 | 0 | 0 | 0 | 0
[5 empty] | 2014-08-18 | 11時 | 0 | 0 | 0 | 0 | 0
[5 empty] | 2014-08-18 | 12時 | 0 | 0 | 0 | 0 | 0
[5 empty] | 2014-08-18 | 13時 | 0 | 0 | 0 | 0 | 0
[5 empty] | 2014-08-18 | 14時 | 0 | 0 | 0 | 0 | 0
[5 empty] | 2014-08-18 | 15時 | 0 | 0 | 0 | 0 | 0
[5 empty] | 2014-08-18 | 16時 | 0 | 0 | 0 | 0 | 0
[5 empty] | 2014-08-18 | 17時 | 0 | 0 | 0 | 0 | 0
[5 empty] | 2014-08-18 | 18時 | 0 | 0 | 0 | 0 | 0
[5 empty] | 2014-08-18 | 19時 | 0 | 0 | 0 | 0 | 0
[5 empty] | 2014-08-18 | 20時 | 0 | 0 | 0 | 0 | 0
[5 empty] | 2014-08-18 | 21時 | 0 | 0 | 0 | 0 | 0
[5 empty] | 2014-08-18 | 22時 | 0 | 0 | 0 | 0 | 0
[5 empty] | 2014-08-18 | 23時 | 0 | 0 | 0 | 0 | 0
[5 empty] | 2014-08-19 | 0時 | 0 | 0 | 0 | 0 | 0
[5 empty] | 2014-08-19 | 1時 | 0 | 0 | 0 | 0 | 0
[5 empty] | 2014-08-19 | 2時 | 0 | 0 | 0 | 0 | 0
[5 empty] | 2014-08-19 | 3時 | 0 | 0 | 0 | 0 | 0
[5 empty] | 2014-08-19 | 4時 | 0 | 0 | 0 | 0 | 0
[5 empty] | 2014-08-19 | 5時 | 0 | 0 | 0 | 0 | 0
[5 empty] | 2014-08-19 | 6時 | 0 | 0 | 0 | 0 | 0
[5 empty] | 2014-08-19 | 7時 | 0 | 0 | 0 | 0 | 0
[5 empty] | 2014-08-19 | 8時 | 0 | 0 | 0 | 0 | 0
[5 empty] | 2014-08-19 | 9時 | 0 | 0 | 0 | 0 | 0
[5 empty] | 2014-08-19 | 10時 | 0 | 0 | 0 | 0 | 0
[5 empty] | 2014-08-19 | 11時 | 0 | 0 | 0 | 0 | 0
[5 empty] | 2014-08-19 | 12時 | 0 | 0 | 0 | 0 | 0
[5 empty] | 2014-08-19 | 13時 | 0 | 0 | 0 | 0 | 0
[5 empty] | 2014-08-19 | 14時 | 0 | 0 | 0 | 0 | 0
[5 empty] | 2014-08-19 | 15時 | 0 | 0 | 0 | 0 | 0
[5 empty] | 2014-08-19 | 16時 | 0 | 0 | 0 | 0 | 0
[5 empty] | 2014-08-19 | 17時 | 0 | 0 | 0 | 0 | 0
[5 empty] | 2014-08-19 | 18時 | 0 | 0 | 0 | 0 | 0
[5 empty] | 2014-08-19 | 19時 | 0 | 0 | 0 | 0 | 0
[5 empty] | 2014-08-19 | 20時 | 0 | 0 | 0 | 0 | 0
[5 empty] | 2014-08-19 | 21時 | 0 | 0 | 0 | 0 | 0
[5 empty] | 2014-08-19 | 22時 | 0 | 0 | 0 | 0 | 0
[5 empty] | 2014-08-19 | 23時 | 0 | 0 | 0 | 0 | 0
[5 empty] | 2014-08-20 | 0時 | 0 | 0 | 0 | 0 | 0
[5 empty] | 2014-08-20 | 1時 | 0 | 0 | 0 | 0 | 0
[5 empty] | 2014-08-20 | 2時 | 0 | 0 | 0 | 0 | 0
[5 empty] | 2014-08-20 | 3時 | 0 | 0 | 0 | 0 | 0
[5 empty] | 2014-08-20 | 4時 | 0 | 0 | 0 | 0 | 0
[5 empty] | 2014-08-20 | 5時 | 0 | 0 | 0 | 0 | 0
[5 empty] | 2014-08-20 | 6時 | 0 | 0 | 0 | 0 | 0
[5 empty] | 2014-08-20 | 7時 | 0 | 0 | 0 | 0 | 0
[5 empty] | 2014-08-20 | 8時 | 0 | 0 | 0 | 0 | 0
[5 empty] | 2014-08-20 | 9時 | 0 | 0 | 0 | 0 | 0
[5 empty] | 2014-08-20 | 10時 | 0 | 0 | 0 | 0 | 0
[5 empty] | 2014-08-20 | 11時 | 0 | 0 | 0 | 0 | 0
[5 empty] | 2014-08-20 | 12時 | 0 | 0 | 0 | 0 | 0
[5 empty] | 2014-08-20 | 13時 | 0 | 0 | 0 | 0 | 0
[5 empty] | 2014-08-20 | 14時 | 0 | 0 | 0 | 0 | 0
[5 empty] | 2014-08-20 | 15時 | 0 | 0 | 0 | 0 | 0
[5 empty] | 2014-08-20 | 16時 | 0 | 0 | 0 | 0 | 0
[5 empty] | 2014-08-20 | 17時 | 0 | 0 | 0 | 0 | 0
[5 empty] | 2014-08-20 | 18時 | 0 | 0 | 0 | 0 | 0
[5 empty] | 2014-08-20 | 19時 | 0 | 0 | 0 | 0 | 0
[5 empty] | 2014-08-20 | 20時 | 0 | 0 | 0 | 0 | 0
[5 empty] | 2014-08-20 | 21時 | 0 | 0 | 0 | 0 | 0
[5 empty] | 2014-08-20 | 22時 | 0 | 0 | 0 | 0 | 0
[5 empty] | 2014-08-20 | 23時 | 0 | 0 | 0 | 0 | 0
[5 empty] | 2014-08-21 | 0時 | 0 | 0 | 0 | 0 | 0
[5 empty] | 2014-08-21 | 1時 | 0 | 0 | 0 | 0 | 0
[5 empty] | 2014-08-21 | 2時 | 0 | 0 | 0 | 0 | 0
[5 empty] | 2014-08-21 | 3時 | 0 | 0 | 0 | 0 | 0
[5 empty] | 2014-08-21 | 4時 | 0 | 0 | 0 | 0 | 0
[5 empty] | 2014-08-21 | 5時 | 0 | 0 | 0 | 0 | 0
[5 empty] | 2014-08-21 | 6時 | 0 | 0 | 0 | 0 | 0
[5 empty] | 2014-08-21 | 7時 | 0 | 0 | 0 | 0 | 0
[5 empty] | 2014-08-21 | 8時 | 0 | 0 | 0 | 0 | 0
[5 empty] | 2014-08-21 | 9時 | 0 | 0 | 0 | 0 | 0
[5 empty] | 2014-08-21 | 10時 | 0 | 0 | 0 | 0 | 0
[5 empty] | 2014-08-21 | 11時 | 0 | 0 | 0 | 0 | 0
[5 empty] | 2014-08-21 | 12時 | 0 | 0 | 0 | 0 | 0
[5 empty] | 2014-08-21 | 13時 | 0 | 0 | 0 | 0 | 0
[5 empty] | 2014-08-21 | 14時 | 0 | 0 | 0 | 0 | 0
[5 empty] | 2014-08-21 | 15時 | 0 | 0 | 0 | 0 | 0
[5 empty] | 2014-08-21 | 16時 | 0 | 0 | 0 | 0 | 0
[5 empty] | 2014-08-21 | 17時 | 0 | 0 | 0 | 0 | 0
[5 empty] | 2014-08-21 | 18時 | 0 | 0 | 0 | 0 | 0
[5 empty] | 2014-08-21 | 19時 | 0 | 0 | 0 | 0 | 0
[5 empty] | 2014-08-21 | 20時 | 0 | 0 | 0 | 0 | 0
[5 empty] | 2014-08-21 | 21時 | 0 | 0 | 0 | 0 | 0
[5 empty] | 2014-08-21 | 22時 | 0 | 0 | 0 | 0 | 0
[5 empty] | 2014-08-21 | 23時 | 0 | 0 | 0 | 0 | 0
[5 empty] | 2014-08-22 | 0時 | 0 | 0 | 0 | 0 | 0
[5 empty] | 2014-08-22 | 1時 | 0 | 0 | 0 | 0 | 0
[5 empty] | 2014-08-22 | 2時 | 0 | 0 | 0 | 0 | 0
[5 empty] | 2014-08-22 | 3時 | 0 | 0 | 0 | 0 | 0
[5 empty] | 2014-08-22 | 4時 | 0 | 0 | 0 | 0 | 0
[5 empty] | 2014-08-22 | 5時 | 0 | 0 | 0 | 0 | 0
[5 empty] | 2014-08-22 | 6時 | 0 | 0 | 0 | 0 | 0
[5 empty] | 2014-08-22 | 7時 | 0 | 0 | 0 | 0 | 0
[5 empty] | 2014-08-22 | 8時 | 0 | 0 | 0 | 0 | 0
[5 empty] | 2014-08-22 | 9時 | 0 | 0 | 0 | 0 | 0
[5 empty] | 2014-08-22 | 10時 | 0 | 0 | 0 | 0 | 0
[5 empty] | 2014-08-22 | 11時 | 0 | 0 | 0 | 0 | 0
[5 empty] | 2014-08-22 | 12時 | 0 | 0 | 0 | 0 | 0
[5 empty] | 2014-08-22 | 13時 | 0 | 0 | 0 | 0 | 0
[5 empty] | 2014-08-22 | 14時 | 0 | 0 | 0 | 0 | 0
[5 empty] | 2014-08-22 | 15時 | 0 | 0 | 0 | 0 | 0
[5 empty] | 2014-08-22 | 16時 | 0 | 0 | 0 | 0 | 0
[5 empty] | 2014-08-22 | 17時 | 0 | 0 | 0 | 0 | 0
[5 empty] | 2014-08-22 | 18時 | 0 | 0 | 0 | 0 | 0
[5 empty] | 2014-08-22 | 19時 | 0 | 0 | 0 | 0 | 0
[5 empty] | 2014-08-22 | 20時 | 0 | 0 | 0 | 0 | 0
[5 empty] | 2014-08-22 | 21時 | 0 | 0 | 0 | 0 | 0
[5 empty] | 2014-08-22 | 22時 | 0 | 0 | 0 | 0 | 0
[5 empty] | 2014-08-22 | 23時 | 0 | 0 | 0 | 0 | 0
[5 empty] | 2014-08-23 | 0時 | 0 | 0 | 0 | 0 | 0
[5 empty] | 2014-08-23 | 1時 | 0 | 0 | 0 | 0 | 0
[5 empty] | 2014-08-23 | 2時 | 0 | 0 | 0 | 0 | 0
[5 empty] | 2014-08-23 | 3時 | 0 | 0 | 0 | 0 | 0
[5 empty] | 2014-08-23 | 4時 | 0 | 0 | 0 | 0 | 0
[5 empty] | 2014-08-23 | 5時 | 0 | 0 | 0 | 0 | 0
[5 empty] | 2014-08-23 | 6時 | 0 | 0 | 0 | 0 | 0
[5 empty] | 2014-08-23 | 7時 | 0 | 0 | 0 | 0 | 0
[5 empty] | 2014-08-23 | 8時 | 0 | 0 | 0 | 0 | 0
[5 empty] | 2014-08-23 | 9時 | 0 | 0 | 0 | 0 | 0
[5 empty] | 2014-08-23 | 10時 | 0 | 0 | 0 | 0 | 0
[5 empty] | 2014-08-23 | 11時 | 0 | 0 | 0 | 0 | 0
[5 empty] | 2014-08-23 | 12時 | 0 | 0 | 0 | 0 | 0
[5 empty] | 2014-08-23 | 13時 | 0 | 0 | 0 | 0 | 0
[5 empty] | 2014-08-23 | 14時 | 0 | 0 | 0 | 0 | 0
[5 empty] | 2014-08-23 | 15時 | 0 | 0 | 0 | 0 | 0
[5 empty] | 2014-08-23 | 16時 | 0 | 0 | 0 | 0 | 0
[5 empty] | 2014-08-23 | 17時 | 0 | 0 | 0 | 0 | 0
[5 empty] | 2014-08-23 | 18時 | 0 | 0 | 0 | 0 | 0
[5 empty] | 2014-08-23 | 19時 | 0 | 0 | 0 | 0 | 0
[5 empty] | 2014-08-23 | 20時 | 0 | 0 | 0 | 0 | 0
[5 empty] | 2014-08-23 | 21時 | 0 | 0 | 0 | 0 | 0
[5 empty] | 2014-08-23 | 22時 | 0 | 0 | 0 | 0 | 0
[5 empty] | 2014-08-23 | 23時 | 0 | 0 | 0 | 0 | 0
[5 empty] | 2014-08-24 | 0時 | 0 | 0 | 0 | 0 | 0
[5 empty] | 2014-08-24 | 1時 | 0 | 0 | 0 | 0 | 0
[5 empty] | 2014-08-24 | 2時 | 0 | 0 | 0 | 0 | 0
[5 empty] | 2014-08-24 | 3時 | 0 | 0 | 0 | 0 | 0
[5 empty] | 2014-08-24 | 4時 | 0 | 0 | 0 | 0 | 0
[5 empty] | 2014-08-24 | 5時 | 0 | 0 | 0 | 0 | 0
[5 empty] | 2014-08-24 | 6時 | 0 | 0 | 0 | 0 | 0
[5 empty] | 2014-08-24 | 7時 | 0 | 0 | 0 | 0 | 0
[5 empty] | 2014-08-24 | 8時 | 0 | 0 | 0 | 0 | 0
[5 empty] | 2014-08-24 | 9時 | 0 | 0 | 0 | 0 | 0
[5 empty] | 2014-08-24 | 10時 | 0 | 0 | 0 | 0 | 0
[5 empty] | 2014-08-24 | 11時 | 0 | 0 | 0 | 0 | 0
[5 empty] | 2014-08-24 | 12時 | 0 | 0 | 0 | 0 | 0
[5 empty] | 2014-08-24 | 13時 | 0 | 0 | 0 | 0 | 0
[5 empty] | 2014-08-24 | 14時 | 0 | 0 | 0 | 0 | 0
[5 empty] | 2014-08-24 | 15時 | 0 | 0 | 0 | 0 | 0
[5 empty] | 2014-08-24 | 16時 | 0 | 0 | 0 | 0 | 0
[5 empty] | 2014-08-24 | 17時 | 0 | 0 | 0 | 0 | 0
[5 empty] | 2014-08-24 | 18時 | 0 | 0 | 0 | 0 | 0
[5 empty] | 2014-08-24 | 19時 | 0 | 0 | 0 | 0 | 0
[5 empty] | 2014-08-24 | 20時 | 0 | 0 | 0 | 0 | 0
[5 empty] | 2014-08-24 | 21時 | 0 | 0 | 0 | 0 | 0
[5 empty] | 2014-08-24 | 22時 | 0 | 0 | 0 | 0 | 0
[5 empty] | 2014-08-24 | 23時 | 0 | 0 | 0 | 0 | 0
[5 empty] | 2014-08-25 | 0時 | 0 | 0 | 0 | 0 | 0
[5 empty] | 2014-08-25 | 1時 | 0 | 0 | 0 | 0 | 0
[5 empty] | 2014-08-25 | 2時 | 0 | 0 | 0 | 0 | 0
[5 empty] | 2014-08-25 | 3時 | 0 | 0 | 0 | 0 | 0
[5 empty] | 2014-08-25 | 4時 | 0 | 0 | 0 | 0 | 0
[5 empty] | 2014-08-25 | 5時 | 0 | 0 | 0 | 0 | 0
[5 empty] | 2014-08-25 | 6時 | 0 | 0 | 0 | 0 | 0
[5 empty] | 2014-08-25 | 7時 | 0 | 0 | 0 | 0 | 0
[5 empty] | 2014-08-25 | 8時 | 0 | 0 | 0 | 0 | 0
[5 empty] | 2014-08-25 | 9時 | 0 | 0 | 0 | 0 | 0
[5 empty] | 2014-08-25 | 10時 | 0 | 0 | 0 | 0 | 0
[5 empty] | 2014-08-25 | 11時 | 0 | 0 | 0 | 0 | 0
[5 empty] | 2014-08-25 | 12時 | 0 | 0 | 0 | 0 | 0
[5 empty] | 2014-08-25 | 13時 | 0 | 0 | 0 | 0 | 0
[5 empty] | 2014-08-25 | 14時 | 0 | 0 | 0 | 0 | 0
[5 empty] | 2014-08-25 | 15時 | 0 | 0 | 0 | 0 | 0
[5 empty] | 2014-08-25 | 16時 | 0 | 0 | 0 | 0 | 0
[5 empty] | 2014-08-25 | 17時 | 0 | 0 | 0 | 0 | 0
[5 empty] | 2014-08-25 | 18時 | 0 | 0 | 0 | 0 | 0
[5 empty] | 2014-08-25 | 19時 | 0 | 0 | 0 | 0 | 0
[5 empty] | 2014-08-25 | 20時 | 0 | 0 | 0 | 0 | 0
[5 empty] | 2014-08-25 | 21時 | 0 | 0 | 0 | 0 | 0
[5 empty] | 2014-08-25 | 22時 | 0 | 0 | 0 | 0 | 0
[5 empty] | 2014-08-25 | 23時 | 0 | 0 | 0 | 0 | 0
[5 empty] | 2014-08-26 | 0時 | 0 | 0 | 0 | 0 | 0
[5 empty] | 2014-08-26 | 1時 | 0 | 0 | 0 | 0 | 0
[5 empty] | 2014-08-26 | 2時 | 0 | 0 | 0 | 0 | 0
[5 empty] | 2014-08-26 | 3時 | 0 | 0 | 0 | 0 | 0
[5 empty] | 2014-08-26 | 4時 | 0 | 0 | 0 | 0 | 0
[5 empty] | 2014-08-26 | 5時 | 0 | 0 | 0 | 0 | 0
[5 empty] | 2014-08-26 | 6時 | 0 | 0 | 0 | 0 | 0
[5 empty] | 2014-08-26 | 7時 | 0 | 0 | 0 | 0 | 0
[5 empty] | 2014-08-26 | 8時 | 0 | 0 | 0 | 0 | 0
[5 empty] | 2014-08-26 | 9時 | 0 | 0 | 0 | 0 | 0
[5 empty] | 2014-08-26 | 10時 | 0 | 0 | 0 | 0 | 0
[5 empty] | 2014-08-26 | 11時 | 0 | 0 | 0 | 0 | 0
[5 empty] | 2014-08-26 | 12時 | 0 | 0 | 0 | 0 | 0
[5 empty] | 2014-08-26 | 13時 | 0 | 0 | 0 | 0 | 0
[5 empty] | 2014-08-26 | 14時 | 0 | 0 | 0 | 0 | 0
[5 empty] | 2014-08-26 | 15時 | 0 | 0 | 0 | 0 | 0
[5 empty] | 2014-08-26 | 16時 | 0 | 0 | 0 | 0 | 0
[5 empty] | 2014-08-26 | 17時 | 0 | 0 | 0 | 0 | 0
[5 empty] | 2014-08-26 | 18時 | 0 | 0 | 0 | 0 | 0
[5 empty] | 2014-08-26 | 19時 | 0 | 0 | 0 | 0 | 0
[5 empty] | 2014-08-26 | 20時 | 0 | 0 | 0 | 0 | 0
[5 empty] | 2014-08-26 | 21時 | 0 | 0 | 0 | 0 | 0
[5 empty] | 2014-08-26 | 22時 | 0 | 0 | 0 | 0 | 0
[5 empty] | 2014-08-26 | 23時 | 0 | 0 | 0 | 0 | 0
[5 empty] | 2014-08-27 | 0時 | 0 | 0 | 0 | 0 | 0
[5 empty] | 2014-08-27 | 1時 | 0 | 0 | 0 | 0 | 0
[5 empty] | 2014-08-27 | 2時 | 0 | 0 | 0 | 0 | 0
[5 empty] | 2014-08-27 | 3時 | 0 | 0 | 0 | 0 | 0
[5 empty] | 2014-08-27 | 4時 | 0 | 0 | 0 | 0 | 0
[5 empty] | 2014-08-27 | 5時 | 0 | 0 | 0 | 0 | 0
[5 empty] | 2014-08-27 | 6時 | 0 | 0 | 0 | 0 | 0
[5 empty] | 2014-08-27 | 7時 | 0 | 0 | 0 | 0 | 0
[5 empty] | 2014-08-27 | 8時 | 0 | 0 | 0 | 0 | 0
[5 empty] | 2014-08-27 | 9時 | 0 | 0 | 0 | 0 | 0
[5 empty] | 2014-08-27 | 10時 | 0 | 0 | 0 | 0 | 0
[5 empty] | 2014-08-27 | 11時 | 0 | 0 | 0 | 0 | 0
[5 empty] | 2014-08-27 | 12時 | 0 | 0 | 0 | 0 | 0
[5 empty] | 2014-08-27 | 13時 | 0 | 0 | 0 | 0 | 0
[5 empty] | 2014-08-27 | 14時 | 0 | 0 | 0 | 0 | 0
[5 empty] | 2014-08-27 | 15時 | 0 | 0 | 0 | 0 | 0
[5 empty] | 2014-08-27 | 16時 | 0 | 0 | 0 | 0 | 0
[5 empty] | 2014-08-27 | 17時 | 0 | 0 | 0 | 0 | 0
[5 empty] | 2014-08-27 | 18時 | 0 | 0 | 0 | 0 | 0
[5 empty] | 2014-08-27 | 19時 | 0 | 0 | 0 | 0 | 0
[5 empty] | 2014-08-27 | 20時 | 0 | 0 | 0 | 0 | 0
[5 empty] | 2014-08-27 | 21時 | 0 | 0 | 0 | 0 | 0
[5 empty] | 2014-08-27 | 22時 | 0 | 0 | 0 | 0 | 0
[5 empty] | 2014-08-27 | 23時 | 0 | 0 | 0 | 0 | 0
[5 empty] | 2014-08-28 | 0時 | 0 | 0 | 0 | 0 | 0
[5 empty] | 2014-08-28 | 1時 | 0 | 0 | 0 | 0 | 0
[5 empty] | 2014-08-28 | 2時 | 0 | 0 | 0 | 0 | 0
[5 empty] | 2014-08-28 | 3時 | 0 | 0 | 0 | 0 | 0
[5 empty] | 2014-08-28 | 4時 | 0 | 0 | 0 | 0 | 0
[5 empty] | 2014-08-28 | 5時 | 0 | 0 | 0 | 0 | 0
[5 empty] | 2014-08-28 | 6時 | 0 | 0 | 0 | 0 | 0
[5 empty] | 2014-08-28 | 7時 | 0 | 0 | 0 | 0 | 0
[5 empty] | 2014-08-28 | 8時 | 0 | 0 | 0 | 0 | 0
[5 empty] | 2014-08-28 | 9時 | 0 | 0 | 0 | 0 | 0
[5 empty] | 2014-08-28 | 10時 | 0 | 0 | 0 | 0 | 0
[5 empty] | 2014-08-28 | 11時 | 0 | 0 | 0 | 0 | 0
[5 empty] | 2014-08-28 | 12時 | 0 | 0 | 0 | 0 | 0
[5 empty] | 2014-08-28 | 13時 | 0 | 0 | 0 | 0 | 0
[5 empty] | 2014-08-28 | 14時 | 0 | 0 | 0 | 0 | 0
[5 empty] | 2014-08-28 | 15時 | 0 | 0 | 0 | 0 | 0
[5 empty] | 2014-08-28 | 16時 | 0 | 0 | 0 | 0 | 0
[5 empty] | 2014-08-28 | 17時 | 0 | 0 | 0 | 0 | 0
[5 empty] | 2014-08-28 | 18時 | 0 | 0 | 0 | 0 | 0
[5 empty] | 2014-08-28 | 19時 | 0 | 0 | 0 | 0 | 0
[5 empty] | 2014-08-28 | 20時 | 0 | 0 | 0 | 0 | 0
[5 empty] | 2014-08-28 | 21時 | 0 | 0 | 0 | 0 | 0
[5 empty] | 2014-08-28 | 22時 | 0 | 0 | 0 | 0 | 0
[5 empty] | 2014-08-28 | 23時 | 0 | 0 | 0 | 0 | 0
[5 empty] | 2014-08-29 | 0時 | 0 | 0 | 0 | 0 | 0
[5 empty] | 2014-08-29 | 1時 | 0 | 0 | 0 | 0 | 0
[5 empty] | 2014-08-29 | 2時 | 0 | 0 | 0 | 0 | 0
[5 empty] | 2014-08-29 | 3時 | 0 | 0 | 0 | 0 | 0
[5 empty] | 2014-08-29 | 4時 | 0 | 0 | 0 | 0 | 0
[5 empty] | 2014-08-29 | 5時 | 0 | 0 | 0 | 0 | 0
[5 empty] | 2014-08-29 | 6時 | 0 | 0 | 0 | 0 | 0
[5 empty] | 2014-08-29 | 7時 | 0 | 0 | 0 | 0 | 0
[5 empty] | 2014-08-29 | 8時 | 0 | 0 | 0 | 0 | 0
[5 empty] | 2014-08-29 | 9時 | 0 | 0 | 0 | 0 | 0
[5 empty] | 2014-08-29 | 10時 | 0 | 0 | 0 | 0 | 0
[5 empty] | 2014-08-29 | 11時 | 0 | 0 | 0 | 0 | 0
[5 empty] | 2014-08-29 | 12時 | 0 | 0 | 0 | 0 | 0
[5 empty] | 2014-08-29 | 13時 | 0 | 0 | 0 | 0 | 0
[5 empty] | 2014-08-29 | 14時 | 0 | 0 | 0 | 0 | 0
[5 empty] | 2014-08-29 | 15時 | 0 | 0 | 0 | 0 | 0
[5 empty] | 2014-08-29 | 16時 | 0 | 0 | 0 | 0 | 0
[5 empty] | 2014-08-29 | 17時 | 0 | 0 | 0 | 0 | 0
[5 empty] | 2014-08-29 | 18時 | 0 | 0 | 0 | 0 | 0
[5 empty] | 2014-08-29 | 19時 | 0 | 0 | 0 | 0 | 0
[5 empty] | 2014-08-29 | 20時 | 0 | 0 | 0 | 0 | 0
[5 empty] | 2014-08-29 | 21時 | 0 | 0 | 0 | 0 | 0
[5 empty] | 2014-08-29 | 22時 | 0 | 0 | 0 | 0 | 0
[5 empty] | 2014-08-29 | 23時 | 0 | 0 | 0 | 0 | 0
[5 empty] | 2014-08-30 | 0時 | 0 | 0 | 0 | 0 | 0
[5 empty] | 2014-08-30 | 1時 | 0 | 0 | 0 | 0 | 0
[5 empty] | 2014-08-30 | 2時 | 0 | 0 | 0 | 0 | 0
[5 empty] | 2014-08-30 | 3時 | 0 | 0 | 0 | 0 | 0
[5 empty] | 2014-08-30 | 4時 | 0 | 0 | 0 | 0 | 0
[5 empty] | 2014-08-30 | 5時 | 0 | 0 | 0 | 0 | 0
[5 empty] | 2014-08-30 | 6時 | 0 | 0 | 0 | 0 | 0
[5 empty] | 2014-08-30 | 7時 | 0 | 0 | 0 | 0 | 0
[5 empty] | 2014-08-30 | 8時 | 0 | 0 | 0 | 0 | 0
[5 empty] | 2014-08-30 | 9時 | 0 | 0 | 0 | 0 | 0
[5 empty] | 2014-08-30 | 10時 | 0 | 0 | 0 | 0 | 0
[5 empty] | 2014-08-30 | 11時 | 0 | 0 | 0 | 0 | 0
[5 empty] | 2014-08-30 | 12時 | 0 | 0 | 0 | 0 | 0
[5 empty] | 2014-08-30 | 13時 | 0 | 0 | 0 | 0 | 0
[5 empty] | 2014-08-30 | 14時 | 0 | 0 | 0 | 0 | 0
[5 empty] | 2014-08-30 | 15時 | 0 | 0 | 0 | 0 | 0
[5 empty] | 2014-08-30 | 16時 | 0 | 0 | 0 | 0 | 0
[5 empty] | 2014-08-30 | 17時 | 0 | 0 | 0 | 0 | 0
[5 empty] | 2014-08-30 | 18時 | 0 | 0 | 0 | 0 | 0
[5 empty] | 2014-08-30 | 19時 | 0 | 0 | 0 | 0 | 0
[5 empty] | 2014-08-30 | 20時 | 0 | 0 | 0 | 0 | 0
[5 empty] | 2014-08-30 | 21時 | 0 | 0 | 0 | 0 | 0
[5 empty] | 2014-08-30 | 22時 | 0 | 0 | 0 | 0 | 0
[5 empty] | 2014-08-30 | 23時 | 0 | 0 | 0 | 0 | 0
[5 empty] | 2014-08-31 | 0時 | 0 | 0 | 0 | 0 | 0
[5 empty] | 2014-08-31 | 1時 | 0 | 0 | 0 | 0 | 0
[5 empty] | 2014-08-31 | 2時 | 0 | 0 | 0 | 0 | 0
[5 empty] | 2014-08-31 | 3時 | 0 | 0 | 0 | 0 | 0
[5 empty] | 2014-08-31 | 4時 | 0 | 0 | 0 | 0 | 0
[5 empty] | 2014-08-31 | 5時 | 0 | 0 | 0 | 0 | 0
[5 empty] | 2014-08-31 | 6時 | 0 | 0 | 0 | 0 | 0
[5 empty] | 2014-08-31 | 7時 | 0 | 0 | 0 | 0 | 0
[5 empty] | 2014-08-31 | 8時 | 0 | 0 | 0 | 0 | 0
[5 empty] | 2014-08-31 | 9時 | 0 | 0 | 0 | 0 | 0
[5 empty] | 2014-08-31 | 10時 | 0 | 0 | 0 | 0 | 0
[5 empty] | 2014-08-31 | 11時 | 0 | 0 | 0 | 0 | 0
[5 empty] | 2014-08-31 | 12時 | 0 | 0 | 0 | 0 | 0
[5 empty] | 2014-08-31 | 13時 | 0 | 0 | 0 | 0 | 0
[5 empty] | 2014-08-31 | 14時 | 0 | 0 | 0 | 0 | 0
[5 empty] | 2014-08-31 | 15時 | 0 | 0 | 0 | 0 | 0
[5 empty] | 2014-08-31 | 16時 | 0 | 0 | 0 | 0 | 0
[5 empty] | 2014-08-31 | 17時 | 0 | 0 | 0 | 0 | 0
[5 empty] | 2014-08-31 | 18時 | 0 | 0 | 0 | 0 | 0
[5 empty] | 2014-08-31 | 19時 | 0 | 0 | 0 | 0 | 0
[5 empty] | 2014-08-31 | 20時 | 0 | 0 | 0 | 0 | 0
[5 empty] | 2014-08-31 | 21時 | 0 | 0 | 0 | 0 | 0
[5 empty] | 2014-08-31 | 22時 | 0 | 0 | 0 | 0 | 0
[5 empty] | 2014-08-31 | 23時 | 0 | 0 | 0 | 0 | 0
[5 empty] | 2014-09-01 | 0時 | 0 | 0 | 0 | 0 | 0
[5 empty] | 2014-09-01 | 1時 | 0 | 0 | 0 | 0 | 0
[5 empty] | 2014-09-01 | 2時 | 0 | 0 | 0 | 0 | 0
[5 empty] | 2014-09-01 | 3時 | 0 | 0 | 0 | 0 | 0
[5 empty] | 2014-09-01 | 4時 | 0 | 0 | 0 | 0 | 0
[5 empty] | 2014-09-01 | 5時 | 0 | 0 | 0 | 0 | 0
[5 empty] | 2014-09-01 | 6時 | 0 | 0 | 0 | 0 | 0
[5 empty] | 2014-09-01 | 7時 | 0 | 0 | 0 | 0 | 0
[5 empty] | 2014-09-01 | 8時 | 0 | 0 | 0 | 0 | 0
[5 empty] | 2014-09-01 | 9時 | 0 | 0 | 0 | 0 | 0
[5 empty] | 2014-09-01 | 10時 | 0 | 0 | 0 | 0 | 0
[5 empty] | 2014-09-01 | 11時 | 0 | 0 | 0 | 0 | 0
[5 empty] | 2014-09-01 | 12時 | 0 | 0 | 0 | 0 | 0
[5 empty] | 2014-09-01 | 13時 | 0 | 0 | 0 | 0 | 0
[5 empty] | 2014-09-01 | 14時 | 0 | 0 | 0 | 0 | 0
[5 empty] | 2014-09-01 | 15時 | 0 | 0 | 0 | 0 | 0
[5 empty] | 2014-09-01 | 16時 | 0 | 0 | 0 | 0 | 0
[5 empty] | 2014-09-01 | 17時 | 0 | 0 | 0 | 0 | 0
[5 empty] | 2014-09-01 | 18時 | 0 | 0 | 0 | 0 | 0
[5 empty] | 2014-09-01 | 19時 | 0 | 0 | 0 | 0 | 0
[5 empty] | 2014-09-01 | 20時 | 0 | 0 | 0 | 0 | 0
[5 empty] | 2014-09-01 | 21時 | 0 | 0 | 0 | 0 | 0
[5 empty] | 2014-09-01 | 22時 | 0 | 0 | 0 | 0 | 0
[5 empty] | 2014-09-01 | 23時 | 0 | 0 | 0 | 0 | 0
[5 empty] | 2014-09-02 | 0時 | 0 | 0 | 0 | 0 | 0
[5 empty] | 2014-09-02 | 1時 | 0 | 0 | 0 | 0 | 0
[5 empty] | 2014-09-02 | 2時 | 0 | 0 | 0 | 0 | 0
[5 empty] | 2014-09-02 | 3時 | 0 | 0 | 0 | 0 | 0
[5 empty] | 2014-09-02 | 4時 | 0 | 0 | 0 | 0 | 0
[5 empty] | 2014-09-02 | 5時 | 0 | 0 | 0 | 0 | 0
[5 empty] | 2014-09-02 | 6時 | 0 | 0 | 0 | 0 | 0
[5 empty] | 2014-09-02 | 7時 | 0 | 0 | 0 | 0 | 0
[5 empty] | 2014-09-02 | 8時 | 0 | 0 | 0 | 0 | 0
[5 empty] | 2014-09-02 | 9時 | 0 | 0 | 0 | 0 | 0
[5 empty] | 2014-09-02 | 10時 | 0 | 0 | 0 | 0 | 0
[5 empty] | 2014-09-02 | 11時 | 0 | 0 | 0 | 0 | 0
[5 empty] | 2014-09-02 | 12時 | 0 | 0 | 0 | 0 | 0
[5 empty] | 2014-09-02 | 13時 | 0 | 0 | 0 | 0 | 0
[5 empty] | 2014-09-02 | 14時 | 0 | 0 | 0 | 0 | 0
[5 empty] | 2014-09-02 | 15時 | 0 | 0 | 0 | 0 | 0
[5 empty] | 2014-09-02 | 16時 | 0 | 0 | 0 | 0 | 0
[5 empty] | 2014-09-02 | 17時 | 0 | 0 | 0 | 0 | 0
[5 empty] | 2014-09-02 | 18時 | 0 | 0 | 0 | 0 | 0
[5 empty] | 2014-09-02 | 19時 | 0 | 0 | 0 | 0 | 0
[5 empty] | 2014-09-02 | 20時 | 0 | 0 | 0 | 0 | 0
[5 empty] | 2014-09-02 | 21時 | 0 | 0 | 0 | 0 | 0
[5 empty] | 2014-09-02 | 22時 | 0 | 0 | 0 | 0 | 0
[5 empty] | 2014-09-02 | 23時 | 0 | 0 | 0 | 0 | 0
[5 empty] | 2014-09-03 | 0時 | 0 | 0 | 0 | 0 | 0
[5 empty] | 2014-09-03 | 1時 | 0 | 0 | 0 | 0 | 0
[5 empty] | 2014-09-03 | 2時 | 0 | 0 | 0 | 0 | 0
[5 empty] | 2014-09-03 | 3時 | 0 | 0 | 0 | 0 | 0
[5 empty] | 2014-09-03 | 4時 | 0 | 0 | 0 | 0 | 0
[5 empty] | 2014-09-03 | 5時 | 0 | 0 | 0 | 0 | 0
[5 empty] | 2014-09-03 | 6時 | 0 | 0 | 0 | 0 | 0
[5 empty] | 2014-09-03 | 7時 | 0 | 0 | 0 | 0 | 0
[5 empty] | 2014-09-03 | 8時 | 0 | 0 | 0 | 0 | 0
[5 empty] | 2014-09-03 | 9時 | 0 | 0 | 0 | 0 | 0
[5 empty] | 2014-09-03 | 10時 | 0 | 0 | 0 | 0 | 0
[5 empty] | 2014-09-03 | 11時 | 0 | 0 | 0 | 0 | 0
[5 empty] | 2014-09-03 | 12時 | 0 | 0 | 0 | 0 | 0
[5 empty] | 2014-09-03 | 13時 | 0 | 0 | 0 | 0 | 0
[5 empty] | 2014-09-03 | 14時 | 0 | 0 | 0 | 0 | 0
[5 empty] | 2014-09-03 | 15時 | 0 | 0 | 0 | 0 | 0
[5 empty] | 2014-09-03 | 16時 | 0 | 0 | 0 | 0 | 0
[5 empty] | 2014-09-03 | 17時 | 0 | 0 | 0 | 0 | 0
[5 empty] | 2014-09-03 | 18時 | 0 | 0 | 0 | 0 | 0
[5 empty] | 2014-09-03 | 19時 | 0 | 0 | 0 | 0 | 0
[5 empty] | 2014-09-03 | 20時 | 0 | 0 | 0 | 0 | 0
[5 empty] | 2014-09-03 | 21時 | 0 | 0 | 0 | 0 | 0
[5 empty] | 2014-09-03 | 22時 | 0 | 0 | 0 | 0 | 0
[5 empty] | 2014-09-03 | 23時 | 0 | 0 | 0 | 0 | 0
[5 empty] | 2014-09-04 | 0時 | 0 | 0 | 0 | 0 | 0
[5 empty] | 2014-09-04 | 1時 | 0 | 0 | 0 | 0 | 0
[5 empty] | 2014-09-04 | 2時 | 0 | 0 | 0 | 0 | 0
[5 empty] | 2014-09-04 | 3時 | 0 | 0 | 0 | 0 | 0
[5 empty] | 2014-09-04 | 4時 | 0 | 0 | 0 | 0 | 0
[5 empty] | 2014-09-04 | 5時 | 0 | 0 | 0 | 0 | 0
[5 empty] | 2014-09-04 | 6時 | 0 | 0 | 0 | 0 | 0
[5 empty] | 2014-09-04 | 7時 | 0 | 0 | 0 | 0 | 0
[5 empty] | 2014-09-04 | 8時 | 0 | 0 | 0 | 0 | 0
[5 empty] | 2014-09-04 | 9時 | 0 | 0 | 0 | 0 | 0
[5 empty] | 2014-09-04 | 10時 | 0 | 0 | 0 | 0 | 0
[5 empty] | 2014-09-04 | 11時 | 0 | 0 | 0 | 0 | 0
[5 empty] | 2014-09-04 | 12時 | 0 | 0 | 0 | 0 | 0
[5 empty] | 2014-09-04 | 13時 | 0 | 0 | 0 | 0 | 0
[5 empty] | 2014-09-04 | 14時 | 0 | 0 | 0 | 0 | 0
[5 empty] | 2014-09-04 | 15時 | 0 | 0 | 0 | 0 | 0
[5 empty] | 2014-09-04 | 16時 | 0 | 0 | 0 | 0 | 0
[5 empty] | 2014-09-04 | 17時 | 0 | 0 | 0 | 0 | 0
[5 empty] | 2014-09-04 | 18時 | 0 | 0 | 0 | 0 | 0
[5 empty] | 2014-09-04 | 19時 | 0 | 0 | 0 | 0 | 0
[5 empty] | 2014-09-04 | 20時 | 0 | 0 | 0 | 0 | 0
[5 empty] | 2014-09-04 | 21時 | 0 | 0 | 0 | 0 | 0
[5 empty] | 2014-09-04 | 22時 | 0 | 0 | 0 | 0 | 0
[5 empty] | 2014-09-04 | 23時 | 0 | 0 | 0 | 0 | 0
[5 empty] | 2014-09-05 | 0時 | 0 | 0 | 0 | 0 | 0
[5 empty] | 2014-09-05 | 1時 | 0 | 0 | 0 | 0 | 0
[5 empty] | 2014-09-05 | 2時 | 0 | 0 | 0 | 0 | 0
[5 empty] | 2014-09-05 | 3時 | 0 | 0 | 0 | 0 | 0
[5 empty] | 2014-09-05 | 4時 | 0 | 0 | 0 | 0 | 0
[5 empty] | 2014-09-05 | 5時 | 0 | 0 | 0 | 0 | 0
[5 empty] | 2014-09-05 | 6時 | 0 | 0 | 0 | 0 | 0
[5 empty] | 2014-09-05 | 7時 | 0 | 0 | 0 | 0 | 0
[5 empty] | 2014-09-05 | 8時 | 0 | 0 | 0 | 0 | 0
[5 empty] | 2014-09-05 | 9時 | 0 | 0 | 0 | 0 | 0
[5 empty] | 2014-09-05 | 10時 | 0 | 0 | 0 | 0 | 0
[5 empty] | 2014-09-05 | 11時 | 0 | 0 | 0 | 0 | 0
[5 empty] | 2014-09-05 | 12時 | 0 | 0 | 0 | 0 | 0
[5 empty] | 2014-09-05 | 13時 | 0 | 0 | 0 | 0 | 0
[5 empty] | 2014-09-05 | 14時 | 0 | 0 | 0 | 0 | 0
[5 empty] | 2014-09-05 | 15時 | 0 | 0 | 0 | 0 | 0
[5 empty] | 2014-09-05 | 16時 | 0 | 0 | 0 | 0 | 0
[5 empty] | 2014-09-05 | 17時 | 0 | 0 | 0 | 0 | 0
[5 empty] | 2014-09-05 | 18時 | 0 | 0 | 0 | 0 | 0
[5 empty] | 2014-09-05 | 19時 | 0 | 0 | 0 | 0 | 0
[5 empty] | 2014-09-05 | 20時 | 0 | 0 | 0 | 0 | 0
[5 empty] | 2014-09-05 | 21時 | 0 | 0 | 0 | 0 | 0
[5 empty] | 2014-09-05 | 22時 | 0 | 0 | 0 | 0 | 0
[5 empty] | 2014-09-05 | 23時 | 0 | 0 | 0 | 0 | 0
[5 empty] | 2014-09-06 | 0時 | 0 | 0 | 0 | 0 | 0
[5 empty] | 2014-09-06 | 1時 | 0 | 0 | 0 | 0 | 0
[5 empty] | 2014-09-06 | 2時 | 0 | 0 | 0 | 0 | 0
[5 empty] | 2014-09-06 | 3時 | 0 | 0 | 0 | 0 | 0
[5 empty] | 2014-09-06 | 4時 | 0 | 0 | 0 | 0 | 0
[5 empty] | 2014-09-06 | 5時 | 0 | 0 | 0 | 0 | 0
[5 empty] | 2014-09-06 | 6時 | 0 | 0 | 0 | 0 | 0
[5 empty] | 2014-09-06 | 7時 | 0 | 0 | 0 | 0 | 0
[5 empty] | 2014-09-06 | 8時 | 0 | 0 | 0 | 0 | 0
[5 empty] | 2014-09-06 | 9時 | 0 | 0 | 0 | 0 | 0
[5 empty] | 2014-09-06 | 10時 | 0 | 0 | 0 | 0 | 0
[5 empty] | 2014-09-06 | 11時 | 0 | 0 | 0 | 0 | 0
[5 empty] | 2014-09-06 | 12時 | 0 | 0 | 0 | 0 | 0
[5 empty] | 2014-09-06 | 13時 | 0 | 0 | 0 | 0 | 0
[5 empty] | 2014-09-06 | 14時 | 0 | 0 | 0 | 0 | 0
[5 empty] | 2014-09-06 | 15時 | 0 | 0 | 0 | 0 | 0
[5 empty] | 2014-09-06 | 16時 | 0 | 0 | 0 | 0 | 0
[5 empty] | 2014-09-06 | 17時 | 0 | 0 | 0 | 0 | 0
[5 empty] | 2014-09-06 | 18時 | 0 | 0 | 0 | 0 | 0
[5 empty] | 2014-09-06 | 19時 | 0 | 0 | 0 | 0 | 0
[5 empty] | 2014-09-06 | 20時 | 0 | 0 | 0 | 0 | 0
[5 empty] | 2014-09-06 | 21時 | 0 | 0 | 0 | 0 | 0
[5 empty] | 2014-09-06 | 22時 | 0 | 0 | 0 | 0 | 0
[5 empty] | 2014-09-06 | 23時 | 0 | 0 | 0 | 0 | 0
[5 empty] | 2014-09-07 | 0時 | 0 | 0 | 0 | 0 | 0
[5 empty] | 2014-09-07 | 1時 | 0 | 0 | 0 | 0 | 0
[5 empty] | 2014-09-07 | 2時 | 0 | 0 | 0 | 0 | 0
[5 empty] | 2014-09-07 | 3時 | 0 | 0 | 0 | 0 | 0
[5 empty] | 2014-09-07 | 4時 | 0 | 0 | 0 | 0 | 0
[5 empty] | 2014-09-07 | 5時 | 0 | 0 | 0 | 0 | 0
[5 empty] | 2014-09-07 | 6時 | 0 | 0 | 0 | 0 | 0
[5 empty] | 2014-09-07 | 7時 | 0 | 0 | 0 | 0 | 0
[5 empty] | 2014-09-07 | 8時 | 0 | 0 | 0 | 0 | 0
[5 empty] | 2014-09-07 | 9時 | 0 | 0 | 0 | 0 | 0
[5 empty] | 2014-09-07 | 10時 | 0 | 0 | 0 | 0 | 0
[5 empty] | 2014-09-07 | 11時 | 0 | 0 | 0 | 0 | 0
[5 empty] | 2014-09-07 | 12時 | 0 | 0 | 0 | 0 | 0
[5 empty] | 2014-09-07 | 13時 | 0 | 0 | 0 | 0 | 0
[5 empty] | 2014-09-07 | 14時 | 0 | 0 | 0 | 0 | 0
[5 empty] | 2014-09-07 | 15時 | 0 | 0 | 0 | 0 | 0
[5 empty] | 2014-09-07 | 16時 | 0 | 0 | 0 | 0 | 0
[5 empty] | 2014-09-07 | 17時 | 0 | 0 | 0 | 0 | 0
[5 empty] | 2014-09-07 | 18時 | 0 | 0 | 0 | 0 | 0
[5 empty] | 2014-09-07 | 19時 | 0 | 0 | 0 | 0 | 0
[5 empty] | 2014-09-07 | 20時 | 0 | 0 | 0 | 0 | 0
[5 empty] | 2014-09-07 | 21時 | 0 | 0 | 0 | 0 | 0
[5 empty] | 2014-09-07 | 22時 | 0 | 0 | 0 | 0 | 0
[5 empty] | 2014-09-07 | 23時 | 0 | 0 | 0 | 0 | 0
[5 empty] | 2014-09-08 | 0時 | 0 | 0 | 0 | 0 | 0
[5 empty] | 2014-09-08 | 1時 | 0 | 0 | 0 | 0 | 0
[5 empty] | 2014-09-08 | 2時 | 0 | 0 | 0 | 0 | 0
[5 empty] | 2014-09-08 | 3時 | 0 | 0 | 0 | 0 | 0
[5 empty] | 2014-09-08 | 4時 | 0 | 0 | 0 | 0 | 0
[5 empty] | 2014-09-08 | 5時 | 0 | 0 | 0 | 0 | 0
[5 empty] | 2014-09-08 | 6時 | 0 | 0 | 0 | 0 | 0
[5 empty] | 2014-09-08 | 7時 | 0 | 0 | 0 | 0 | 0
[5 empty] | 2014-09-08 | 8時 | 0 | 0 | 0 | 0 | 0
[5 empty] | 2014-09-08 | 9時 | 0 | 0 | 0 | 0 | 0
[5 empty] | 2014-09-08 | 10時 | 0 | 0 | 0 | 0 | 0
[5 empty] | 2014-09-08 | 11時 | 0 | 0 | 0 | 0 | 0
[5 empty] | 2014-09-08 | 12時 | 0 | 0 | 0 | 0 | 0
[5 empty] | 2014-09-08 | 13時 | 0 | 0 | 0 | 0 | 0
[5 empty] | 2014-09-08 | 14時 | 0 | 0 | 0 | 0 | 0
[5 empty] | 2014-09-08 | 15時 | 0 | 0 | 0 | 0 | 0
[5 empty] | 2014-09-08 | 16時 | 0 | 0 | 0 | 0 | 0
[5 empty] | 2014-09-08 | 17時 | 0 | 0 | 0 | 0 | 0
[5 empty] | 2014-09-08 | 18時 | 0 | 0 | 0 | 0 | 0
[5 empty] | 2014-09-08 | 19時 | 0 | 0 | 0 | 0 | 0
[5 empty] | 2014-09-08 | 20時 | 0 | 0 | 0 | 0 | 0
[5 empty] | 2014-09-08 | 21時 | 0 | 0 | 0 | 0 | 0
[5 empty] | 2014-09-08 | 22時 | 0 | 0 | 0 | 0 | 0
[5 empty] | 2014-09-08 | 23時 | 0 | 0 | 0 | 0 | 0
[5 empty] | 2014-09-09 | 0時 | 0 | 0 | 0 | 0 | 0
[5 empty] | 2014-09-09 | 1時 | 0 | 0 | 0 | 0 | 0
[5 empty] | 2014-09-09 | 2時 | 0 | 0 | 0 | 0 | 0
[5 empty] | 2014-09-09 | 3時 | 0 | 0 | 0 | 0 | 0
[5 empty] | 2014-09-09 | 4時 | 0 | 0 | 0 | 0 | 0
[5 empty] | 2014-09-09 | 5時 | 0 | 0 | 0 | 0 | 0
[5 empty] | 2014-09-09 | 6時 | 0 | 0 | 0 | 0 | 0
[5 empty] | 2014-09-09 | 7時 | 0 | 0 | 0 | 0 | 0
[5 empty] | 2014-09-09 | 8時 | 0 | 0 | 0 | 0 | 0
[5 empty] | 2014-09-09 | 9時 | 0 | 0 | 0 | 0 | 0
[5 empty] | 2014-09-09 | 10時 | 0 | 0 | 0 | 0 | 0
[5 empty] | 2014-09-09 | 11時 | 0 | 0 | 0 | 0 | 0
[5 empty] | 2014-09-09 | 12時 | 0 | 0 | 0 | 0 | 0
[5 empty] | 2014-09-09 | 13時 | 0 | 0 | 0 | 0 | 0
[5 empty] | 2014-09-09 | 14時 | 0 | 0 | 0 | 0 | 0
[5 empty] | 2014-09-09 | 15時 | 0 | 0 | 0 | 0 | 0
[5 empty] | 2014-09-09 | 16時 | 0 | 0 | 0 | 0 | 0
[5 empty] | 2014-09-09 | 17時 | 0 | 0 | 0 | 0 | 0
[5 empty] | 2014-09-09 | 18時 | 0 | 0 | 0 | 0 | 0
[5 empty] | 2014-09-09 | 19時 | 0 | 0 | 0 | 0 | 0
[5 empty] | 2014-09-09 | 20時 | 0 | 0 | 0 | 0 | 0
[5 empty] | 2014-09-09 | 21時 | 0 | 0 | 0 | 0 | 0
[5 empty] | 2014-09-09 | 22時 | 0 | 0 | 0 | 0 | 0
[5 empty] | 2014-09-09 | 23時 | 0 | 0 | 0 | 0 | 0
[5 empty] | 2014-09-10 | 0時 | 0 | 0 | 0 | 0 | 0
[5 empty] | 2014-09-10 | 1時 | 0 | 0 | 0 | 0 | 0
[5 empty] | 2014-09-10 | 2時 | 0 | 0 | 0 | 0 | 0
[5 empty] | 2014-09-10 | 3時 | 0 | 0 | 0 | 0 | 0
[5 empty] | 2014-09-10 | 4時 | 0 | 0 | 0 | 0 | 0
[5 empty] | 2014-09-10 | 5時 | 0 | 0 | 0 | 0 | 0
[5 empty] | 2014-09-10 | 6時 | 0 | 0 | 0 | 0 | 0
[5 empty] | 2014-09-10 | 7時 | 0 | 0 | 0 | 0 | 0
[5 empty] | 2014-09-10 | 8時 | 0 | 0 | 0 | 0 | 0
[5 empty] | 2014-09-10 | 9時 | 0 | 0 | 0 | 0 | 0
[5 empty] | 2014-09-10 | 10時 | 0 | 0 | 0 | 0 | 0
[5 empty] | 2014-09-10 | 11時 | 0 | 0 | 0 | 0 | 0
[5 empty] | 2014-09-10 | 12時 | 0 | 0 | 0 | 0 | 0
[5 empty] | 2014-09-10 | 13時 | 0 | 0 | 0 | 0 | 0
[5 empty] | 2014-09-10 | 14時 | 0 | 0 | 0 | 0 | 0
[5 empty] | 2014-09-10 | 15時 | 0 | 0 | 0 | 0 | 0
[5 empty] | 2014-09-10 | 16時 | 0 | 0 | 0 | 0 | 0
[5 empty] | 2014-09-10 | 17時 | 0 | 0 | 0 | 0 | 0
[5 empty] | 2014-09-10 | 18時 | 0 | 0 | 0 | 0 | 0
[5 empty] | 2014-09-10 | 19時 | 0 | 0 | 0 | 0 | 0
[5 empty] | 2014-09-10 | 20時 | 0 | 0 | 0 | 0 | 0
[5 empty] | 2014-09-10 | 21時 | 0 | 0 | 0 | 0 | 0
[5 empty] | 2014-09-10 | 22時 | 0 | 0 | 0 | 0 | 0
[5 empty] | 2014-09-10 | 23時 | 0 | 0 | 0 | 0 | 0
[5 empty] | 2014-09-11 | 0時 | 0 | 0 | 0 | 0 | 0
[5 empty] | 2014-09-11 | 1時 | 0 | 0 | 0 | 0 | 0
[5 empty] | 2014-09-11 | 2時 | 0 | 0 | 0 | 0 | 0
[5 empty] | 2014-09-11 | 3時 | 0 | 0 | 0 | 0 | 0
[5 empty] | 2014-09-11 | 4時 | 0 | 0 | 0 | 0 | 0
[5 empty] | 2014-09-11 | 5時 | 0 | 0 | 0 | 0 | 0
[5 empty] | 2014-09-11 | 6時 | 0 | 0 | 0 | 0 | 0
[5 empty] | 2014-09-11 | 7時 | 0 | 0 | 0 | 0 | 0
[5 empty] | 2014-09-11 | 8時 | 0 | 0 | 0 | 0 | 0
[5 empty] | 2014-09-11 | 9時 | 0 | 0 | 0 | 0 | 0
[5 empty] | 2014-09-11 | 10時 | 0 | 0 | 0 | 0 | 0
[5 empty] | 2014-09-11 | 11時 | 0 | 0 | 0 | 0 | 0
[5 empty] | 2014-09-11 | 12時 | 0 | 0 | 0 | 0 | 0
[5 empty] | 2014-09-11 | 13時 | 0 | 0 | 0 | 0 | 0
[5 empty] | 2014-09-11 | 14時 | 0 | 0 | 0 | 0 | 0
[5 empty] | 2014-09-11 | 15時 | 0 | 0 | 0 | 0 | 0
[5 empty] | 2014-09-11 | 16時 | 0 | 0 | 0 | 0 | 0
[5 empty] | 2014-09-11 | 17時 | 0 | 0 | 0 | 0 | 0
[5 empty] | 2014-09-11 | 18時 | 0 | 0 | 0 | 0 | 0
[5 empty] | 2014-09-11 | 19時 | 0 | 0 | 0 | 0 | 0
[5 empty] | 2014-09-11 | 20時 | 0 | 0 | 0 | 0 | 0
[5 empty] | 2014-09-11 | 21時 | 0 | 0 | 0 | 0 | 0
[5 empty] | 2014-09-11 | 22時 | 0 | 0 | 0 | 0 | 0
[5 empty] | 2014-09-11 | 23時 | 0 | 0 | 0 | 0 | 0
[5 empty] | 2014-09-12 | 0時 | 0 | 0 | 0 | 0 | 0
[5 empty] | 2014-09-12 | 1時 | 0 | 0 | 0 | 0 | 0
[5 empty] | 2014-09-12 | 2時 | 0 | 0 | 0 | 0 | 0
[5 empty] | 2014-09-12 | 3時 | 0 | 0 | 0 | 0 | 0
[5 empty] | 2014-09-12 | 4時 | 0 | 0 | 0 | 0 | 0
[5 empty] | 2014-09-12 | 5時 | 0 | 0 | 0 | 0 | 0
[5 empty] | 2014-09-12 | 6時 | 0 | 0 | 0 | 0 | 0
[5 empty] | 2014-09-12 | 7時 | 0 | 0 | 0 | 0 | 0
[5 empty] | 2014-09-12 | 8時 | 0 | 0 | 0 | 0 | 0
[5 empty] | 2014-09-12 | 9時 | 0 | 0 | 0 | 0 | 0
[5 empty] | 2014-09-12 | 10時 | 0 | 0 | 0 | 0 | 0
[5 empty] | 2014-09-12 | 11時 | 0 | 0 | 0 | 0 | 0
[5 empty] | 2014-09-12 | 12時 | 0 | 0 | 0 | 0 | 0
[5 empty] | 2014-09-12 | 13時 | 0 | 0 | 0 | 0 | 0
[5 empty] | 2014-09-12 | 14時 | 0 | 0 | 0 | 0 | 0
[5 empty] | 2014-09-12 | 15時 | 0 | 0 | 0 | 0 | 0
[5 empty] | 2014-09-12 | 16時 | 0 | 0 | 0 | 0 | 0
[5 empty] | 2014-09-12 | 17時 | 0 | 0 | 0 | 0 | 0
[5 empty] | 2014-09-12 | 18時 | 0 | 0 | 0 | 0 | 0
[5 empty] | 2014-09-12 | 19時 | 0 | 0 | 0 | 0 | 0
[5 empty] | 2014-09-12 | 20時 | 0 | 0 | 0 | 0 | 0
[5 empty] | 2014-09-12 | 21時 | 0 | 0 | 0 | 0 | 0
[5 empty] | 2014-09-12 | 22時 | 0 | 0 | 0 | 0 | 0
[5 empty] | 2014-09-12 | 23時 | 0 | 0 | 0 | 0 | 0
[5 empty] | 2014-09-13 | 0時 | 0 | 0 | 0 | 0 | 0
[5 empty] | 2014-09-13 | 1時 | 0 | 0 | 0 | 0 | 0
[5 empty] | 2014-09-13 | 2時 | 0 | 0 | 0 | 0 | 0
[5 empty] | 2014-09-13 | 3時 | 0 | 0 | 0 | 0 | 0
[5 empty] | 2014-09-13 | 4時 | 0 | 0 | 0 | 0 | 0
[5 empty] | 2014-09-13 | 5時 | 0 | 0 | 0 | 0 | 0
[5 empty] | 2014-09-13 | 6時 | 0 | 0 | 0 | 0 | 0
[5 empty] | 2014-09-13 | 7時 | 0 | 0 | 0 | 0 | 0
[5 empty] | 2014-09-13 | 8時 | 0 | 0 | 0 | 0 | 0
[5 empty] | 2014-09-13 | 9時 | 0 | 0 | 0 | 0 | 0
[5 empty] | 2014-09-13 | 10時 | 0 | 0 | 0 | 0 | 0
[5 empty] | 2014-09-13 | 11時 | 0 | 0 | 0 | 0 | 0
[5 empty] | 2014-09-13 | 12時 | 0 | 0 | 0 | 0 | 0
[5 empty] | 2014-09-13 | 13時 | 0 | 0 | 0 | 0 | 0
[5 empty] | 2014-09-13 | 14時 | 0 | 0 | 0 | 0 | 0
[5 empty] | 2014-09-13 | 15時 | 0 | 0 | 0 | 0 | 0
[5 empty] | 2014-09-13 | 16時 | 0 | 0 | 0 | 0 | 0
[5 empty] | 2014-09-13 | 17時 | 0 | 0 | 0 | 0 | 0
[5 empty] | 2014-09-13 | 18時 | 0 | 0 | 0 | 0 | 0
[5 empty] | 2014-09-13 | 19時 | 0 | 0 | 0 | 0 | 0
[5 empty] | 2014-09-13 | 20時 | 0 | 0 | 0 | 0 | 0
[5 empty] | 2014-09-13 | 21時 | 0 | 0 | 0 | 0 | 0
[5 empty] | 2014-09-13 | 22時 | 0 | 0 | 0 | 0 | 0
[5 empty] | 2014-09-13 | 23時 | 0 | 0 | 0 | 0 | 0
[5 empty] | 2014-09-14 | 0時 | 0 | 0 | 0 | 0 | 0
[5 empty] | 2014-09-14 | 1時 | 0 | 0 | 0 | 0 | 0
[5 empty] | 2014-09-14 | 2時 | 0 | 0 | 0 | 0 | 0
[5 empty] | 2014-09-14 | 3時 | 0 | 0 | 0 | 0 | 0
[5 empty] | 2014-09-14 | 4時 | 0 | 0 | 0 | 0 | 0
[5 empty] | 2014-09-14 | 5時 | 0 | 0 | 0 | 0 | 0
[5 empty] | 2014-09-14 | 6時 | 0 | 0 | 0 | 0 | 0
[5 empty] | 2014-09-14 | 7時 | 0 | 0 | 0 | 0 | 0
[5 empty] | 2014-09-14 | 8時 | 0 | 0 | 0 | 0 | 0
[5 empty] | 2014-09-14 | 9時 | 0 | 0 | 0 | 0 | 0
[5 empty] | 2014-09-14 | 10時 | 0 | 0 | 0 | 0 | 0
[5 empty] | 2014-09-14 | 11時 | 0 | 0 | 0 | 0 | 0
[5 empty] | 2014-09-14 | 12時 | 0 | 0 | 0 | 0 | 0
[5 empty] | 2014-09-14 | 13時 | 0 | 0 | 0 | 0 | 0
[5 empty] | 2014-09-14 | 14時 | 0 | 0 | 0 | 0 | 0
[5 empty] | 2014-09-14 | 15時 | 0 | 0 | 0 | 0 | 0
[5 empty] | 2014-09-14 | 16時 | 0 | 0 | 0 | 0 | 0
[5 empty] | 2014-09-14 | 17時 | 0 | 0 | 0 | 0 | 0
[5 empty] | 2014-09-14 | 18時 | 0 | 0 | 0 | 0 | 0
[5 empty] | 2014-09-14 | 19時 | 0 | 0 | 0 | 0 | 0
[5 empty] | 2014-09-14 | 20時 | 0 | 0 | 0 | 0 | 0
[5 empty] | 2014-09-14 | 21時 | 0 | 0 | 0 | 0 | 0
[5 empty] | 2014-09-14 | 22時 | 0 | 0 | 0 | 0 | 0
[5 empty] | 2014-09-14 | 23時 | 0 | 0 | 0 | 0 | 0
[5 empty] | 2014-09-15 | 0時 | 0 | 0 | 0 | 0 | 0
[5 empty] | 2014-09-15 | 1時 | 0 | 0 | 0 | 0 | 0
[5 empty] | 2014-09-15 | 2時 | 0 | 0 | 0 | 0 | 0
[5 empty] | 2014-09-15 | 3時 | 0 | 0 | 0 | 0 | 0
[5 empty] | 2014-09-15 | 4時 | 0 | 0 | 0 | 0 | 0
[5 empty] | 2014-09-15 | 5時 | 0 | 0 | 0 | 0 | 0
[5 empty] | 2014-09-15 | 6時 | 0 | 0 | 0 | 0 | 0
[5 empty] | 2014-09-15 | 7時 | 0 | 0 | 0 | 0 | 0
[5 empty] | 2014-09-15 | 8時 | 0 | 0 | 0 | 0 | 0
[5 empty] | 2014-09-15 | 9時 | 0 | 0 | 0 | 0 | 0
[5 empty] | 2014-09-15 | 10時 | 0 | 0 | 0 | 0 | 0
[5 empty] | 2014-09-15 | 11時 | 0 | 0 | 0 | 0 | 0
[5 empty] | 2014-09-15 | 12時 | 0 | 0 | 0 | 0 | 0
[5 empty] | 2014-09-15 | 13時 | 0 | 0 | 0 | 0 | 0
[5 empty] | 2014-09-15 | 14時 | 0 | 0 | 0 | 0 | 0
[5 empty] | 2014-09-15 | 15時 | 0 | 0 | 0 | 0 | 0
[5 empty] | 2014-09-15 | 16時 | 0 | 0 | 0 | 0 | 0
[5 empty] | 2014-09-15 | 17時 | 0 | 0 | 0 | 0 | 0
[5 empty] | 2014-09-15 | 18時 | 0 | 0 | 0 | 0 | 0
[5 empty] | 2014-09-15 | 19時 | 0 | 0 | 0 | 0 | 0
[5 empty] | 2014-09-15 | 20時 | 0 | 0 | 0 | 0 | 0
[5 empty] | 2014-09-15 | 21時 | 0 | 0 | 0 | 0 | 0
[5 empty] | 2014-09-15 | 22時 | 0 | 0 | 0 | 0 | 0
[5 empty] | 2014-09-15 | 23時 | 0 | 0 | 0 | 0 | 0
[5 empty] | 2014-09-16 | 0時 | 0 | 0 | 0 | 0 | 0
[5 empty] | 2014-09-16 | 1時 | 0 | 0 | 0 | 0 | 0
[5 empty] | 2014-09-16 | 2時 | 0 | 0 | 0 | 0 | 0
[5 empty] | 2014-09-16 | 3時 | 0 | 0 | 0 | 0 | 0
[5 empty] | 2014-09-16 | 4時 | 0 | 0 | 0 | 0 | 0
[5 empty] | 2014-09-16 | 5時 | 0 | 0 | 0 | 0 | 0
[5 empty] | 2014-09-16 | 6時 | 0 | 0 | 0 | 0 | 0
[5 empty] | 2014-09-16 | 7時 | 0 | 0 | 0 | 0 | 0
[5 empty] | 2014-09-16 | 8時 | 0 | 0 | 0 | 0 | 0
[5 empty] | 2014-09-16 | 9時 | 0 | 0 | 0 | 0 | 0
[5 empty] | 2014-09-16 | 10時 | 0 | 0 | 0 | 0 | 0
[5 empty] | 2014-09-16 | 11時 | 0 | 0 | 0 | 0 | 0
[5 empty] | 2014-09-16 | 12時 | 0 | 0 | 0 | 0 | 0
[5 empty] | 2014-09-16 | 13時 | 0 | 0 | 0 | 0 | 0
[5 empty] | 2014-09-16 | 14時 | 0 | 0 | 0 | 0 | 0
[5 empty] | 2014-09-16 | 15時 | 0 | 0 | 0 | 0 | 0
[5 empty] | 2014-09-16 | 16時 | 0 | 0 | 0 | 0 | 0
[5 empty] | 2014-09-16 | 17時 | 0 | 0 | 0 | 0 | 0
[5 empty] | 2014-09-16 | 18時 | 0 | 0 | 0 | 0 | 0
[5 empty] | 2014-09-16 | 19時 | 0 | 0 | 0 | 0 | 0
[5 empty] | 2014-09-16 | 20時 | 0 | 0 | 0 | 0 | 0
[5 empty] | 2014-09-16 | 21時 | 0 | 0 | 0 | 0 | 0
[5 empty] | 2014-09-16 | 22時 | 0 | 0 | 0 | 0 | 0
[5 empty] | 2014-09-16 | 23時 | 0 | 0 | 0 | 0 | 0
[5 empty] | 2014-09-17 | 0時 | 0 | 0 | 0 | 0 | 0
[5 empty] | 2014-09-17 | 1時 | 0 | 0 | 0 | 0 | 0
[5 empty] | 2014-09-17 | 2時 | 0 | 0 | 0 | 0 | 0
[5 empty] | 2014-09-17 | 3時 | 0 | 0 | 0 | 0 | 0
[5 empty] | 2014-09-17 | 4時 | 0 | 0 | 0 | 0 | 0
[5 empty] | 2014-09-17 | 5時 | 0 | 0 | 0 | 0 | 0
[5 empty] | 2014-09-17 | 6時 | 0 | 0 | 0 | 0 | 0
[5 empty] | 2014-09-17 | 7時 | 0 | 0 | 0 | 0 | 0
[5 empty] | 2014-09-17 | 8時 | 0 | 0 | 0 | 0 | 0
[5 empty] | 2014-09-17 | 9時 | 0 | 0 | 0 | 0 | 0
[5 empty] | 2014-09-17 | 10時 | 0 | 0 | 0 | 0 | 0
[5 empty] | 2014-09-17 | 11時 | 0 | 0 | 0 | 0 | 0
[5 empty] | 2014-09-17 | 12時 | 0 | 0 | 0 | 0 | 0
[5 empty] | 2014-09-17 | 13時 | 0 | 0 | 0 | 0 | 0
[5 empty] | 2014-09-17 | 14時 | 0 | 0 | 0 | 0 | 0
[5 empty] | 2014-09-17 | 15時 | 0 | 0 | 0 | 0 | 0
[5 empty] | 2014-09-17 | 16時 | 0 | 0 | 0 | 0 | 0
[5 empty] | 2014-09-17 | 17時 | 0 | 0 | 0 | 0 | 0
[5 empty] | 2014-09-17 | 18時 | 0 | 0 | 0 | 0 | 0
[5 empty] | 2014-09-17 | 19時 | 0 | 0 | 0 | 0 | 0
[5 empty] | 2014-09-17 | 20時 | 0 | 0 | 0 | 0 | 0
[5 empty] | 2014-09-17 | 21時 | 0 | 0 | 0 | 0 | 0
[5 empty] | 2014-09-17 | 22時 | 0 | 0 | 0 | 0 | 0
[5 empty] | 2014-09-17 | 23時 | 0 | 0 | 0 | 0 | 0
[5 empty] | 2014-09-18 | 0時 | 0 | 0 | 0 | 0 | 0
[5 empty] | 2014-09-18 | 1時 | 0 | 0 | 0 | 0 | 0
[5 empty] | 2014-09-18 | 2時 | 0 | 0 | 0 | 0 | 0
[5 empty] | 2014-09-18 | 3時 | 0 | 0 | 0 | 0 | 0
[5 empty] | 2014-09-18 | 4時 | 0 | 0 | 0 | 0 | 0
[5 empty] | 2014-09-18 | 5時 | 0 | 0 | 0 | 0 | 0
[5 empty] | 2014-09-18 | 6時 | 0 | 0 | 0 | 0 | 0
[5 empty] | 2014-09-18 | 7時 | 0 | 0 | 0 | 0 | 0
[5 empty] | 2014-09-18 | 8時 | 0 | 0 | 0 | 0 | 0
[5 empty] | 2014-09-18 | 9時 | 0 | 0 | 0 | 0 | 0
[5 empty] | 2014-09-18 | 10時 | 0 | 0 | 0 | 0 | 0
[5 empty] | 2014-09-18 | 11時 | 0 | 0 | 0 | 0 | 0
[5 empty] | 2014-09-18 | 12時 | 0 | 0 | 0 | 0 | 0
[5 empty] | 2014-09-18 | 13時 | 0 | 0 | 0 | 0 | 0
[5 empty] | 2014-09-18 | 14時 | 0 | 0 | 0 | 0 | 0
[5 empty] | 2014-09-18 | 15時 | 0 | 0 | 0 | 0 | 0
[5 empty] | 2014-09-18 | 16時 | 0 | 0 | 0 | 0 | 0
[5 empty] | 2014-09-18 | 17時 | 0 | 0 | 0 | 0 | 0
[5 empty] | 2014-09-18 | 18時 | 0 | 0 | 0 | 0 | 0
[5 empty] | 2014-09-18 | 19時 | 0 | 0 | 0 | 0 | 0
[5 empty] | 2014-09-18 | 20時 | 0 | 0 | 0 | 0 | 0
[5 empty] | 2014-09-18 | 21時 | 0 | 0 | 0 | 0 | 0
[5 empty] | 2014-09-18 | 22時 | 0 | 0 | 0 | 0 | 0
[5 empty] | 2014-09-18 | 23時 | 0 | 0 | 0 | 0 | 0
[5 empty] | 2014-09-19 | 0時 | 0 | 0 | 0 | 0 | 0
[5 empty] | 2014-09-19 | 1時 | 0 | 0 | 0 | 0 | 0
[5 empty] | 2014-09-19 | 2時 | 0 | 0 | 0 | 0 | 0
[5 empty] | 2014-09-19 | 3時 | 0 | 0 | 0 | 0 | 0
[5 empty] | 2014-09-19 | 4時 | 0 | 0 | 0 | 0 | 0
[5 empty] | 2014-09-19 | 5時 | 0 | 0 | 0 | 0 | 0
[5 empty] | 2014-09-19 | 6時 | 0 | 0 | 0 | 0 | 0
[5 empty] | 2014-09-19 | 7時 | 0 | 0 | 0 | 0 | 0
[5 empty] | 2014-09-19 | 8時 | 0 | 0 | 0 | 0 | 0
[5 empty] | 2014-09-19 | 9時 | 0 | 0 | 0 | 0 | 0
[5 empty] | 2014-09-19 | 10時 | 0 | 0 | 0 | 0 | 0
[5 empty] | 2014-09-19 | 11時 | 0 | 0 | 0 | 0 | 0
[5 empty] | 2014-09-19 | 12時 | 0 | 0 | 0 | 0 | 0
[5 empty] | 2014-09-19 | 13時 | 0 | 0 | 0 | 0 | 0
[5 empty] | 2014-09-19 | 14時 | 0 | 0 | 0 | 0 | 0
[5 empty] | 2014-09-19 | 15時 | 0 | 0 | 0 | 0 | 0
[5 empty] | 2014-09-19 | 16時 | 0 | 0 | 0 | 0 | 0
[5 empty] | 2014-09-19 | 17時 | 0 | 0 | 0 | 0 | 0
[5 empty] | 2014-09-19 | 18時 | 0 | 0 | 0 | 0 | 0
[5 empty] | 2014-09-19 | 19時 | 0 | 0 | 0 | 0 | 0
[5 empty] | 2014-09-19 | 20時 | 0 | 0 | 0 | 0 | 0
[5 empty] | 2014-09-19 | 21時 | 0 | 0 | 0 | 0 | 0
[5 empty] | 2014-09-19 | 22時 | 0 | 0 | 0 | 0 | 0
[5 empty] | 2014-09-19 | 23時 | 0 | 0 | 0 | 0 | 0
[5 empty] | 2014-09-20 | 0時 | 0 | 0 | 0 | 0 | 0
[5 empty] | 2014-09-20 | 1時 | 0 | 0 | 0 | 0 | 0
[5 empty] | 2014-09-20 | 2時 | 0 | 0 | 0 | 0 | 0
[5 empty] | 2014-09-20 | 3時 | 0 | 0 | 0 | 0 | 0
[5 empty] | 2014-09-20 | 4時 | 0 | 0 | 0 | 0 | 0
[5 empty] | 2014-09-20 | 5時 | 0 | 0 | 0 | 0 | 0
[5 empty] | 2014-09-20 | 6時 | 0 | 0 | 0 | 0 | 0
[5 empty] | 2014-09-20 | 7時 | 0 | 0 | 0 | 0 | 0
[5 empty] | 2014-09-20 | 8時 | 0 | 0 | 0 | 0 | 0
[5 empty] | 2014-09-20 | 9時 | 0 | 0 | 0 | 0 | 0
[5 empty] | 2014-09-20 | 10時 | 0 | 0 | 0 | 0 | 0
[5 empty] | 2014-09-20 | 11時 | 0 | 0 | 0 | 0 | 0
[5 empty] | 2014-09-20 | 12時 | 0 | 0 | 0 | 0 | 0
[5 empty] | 2014-09-20 | 13時 | 0 | 0 | 0 | 0 | 0
[5 empty] | 2014-09-20 | 14時 | 0 | 0 | 0 | 0 | 0
[5 empty] | 2014-09-20 | 15時 | 0 | 0 | 0 | 0 | 0
[5 empty] | 2014-09-20 | 16時 | 0 | 0 | 0 | 0 | 0
[5 empty] | 2014-09-20 | 17時 | 0 | 0 | 0 | 0 | 0
[5 empty] | 2014-09-20 | 18時 | 0 | 0 | 0 | 0 | 0
[5 empty] | 2014-09-20 | 19時 | 0 | 0 | 0 | 0 | 0
[5 empty] | 2014-09-20 | 20時 | 0 | 0 | 0 | 0 | 0
[5 empty] | 2014-09-20 | 21時 | 0 | 0 | 0 | 0 | 0
[5 empty] | 2014-09-20 | 22時 | 0 | 0 | 0 | 0 | 0
[5 empty] | 2014-09-20 | 23時 | 0 | 0 | 0 | 0 | 0
[5 empty] | 2014-09-21 | 0時 | 0 | 0 | 0 | 0 | 0
[5 empty] | 2014-09-21 | 1時 | 0 | 0 | 0 | 0 | 0
[5 empty] | 2014-09-21 | 2時 | 0 | 0 | 0 | 0 | 0
[5 empty] | 2014-09-21 | 3時 | 0 | 0 | 0 | 0 | 0
[5 empty] | 2014-09-21 | 4時 | 0 | 0 | 0 | 0 | 0
[5 empty] | 2014-09-21 | 5時 | 0 | 0 | 0 | 0 | 0
[5 empty] | 2014-09-21 | 6時 | 0 | 0 | 0 | 0 | 0
[5 empty] | 2014-09-21 | 7時 | 0 | 0 | 0 | 0 | 0
[5 empty] | 2014-09-21 | 8時 | 0 | 0 | 0 | 0 | 0
[5 empty] | 2014-09-21 | 9時 | 0 | 0 | 0 | 0 | 0
[5 empty] | 2014-09-21 | 10時 | 0 | 0 | 0 | 0 | 0
[5 empty] | 2014-09-21 | 11時 | 0 | 0 | 0 | 0 | 0
[5 empty] | 2014-09-21 | 12時 | 0 | 0 | 0 | 0 | 0
[5 empty] | 2014-09-21 | 13時 | 0 | 0 | 0 | 0 | 0
[5 empty] | 2014-09-21 | 14時 | 0 | 0 | 0 | 0 | 0
[5 empty] | 2014-09-21 | 15時 | 0 | 0 | 0 | 0 | 0
[5 empty] | 2014-09-21 | 16時 | 0 | 0 | 0 | 0 | 0
[5 empty] | 2014-09-21 | 17時 | 0 | 0 | 0 | 0 | 0
[5 empty] | 2014-09-21 | 18時 | 0 | 0 | 0 | 0 | 0
[5 empty] | 2014-09-21 | 19時 | 0 | 0 | 0 | 0 | 0
[5 empty] | 2014-09-21 | 20時 | 0 | 0 | 0 | 0 | 0
[5 empty] | 2014-09-21 | 21時 | 0 | 0 | 0 | 0 | 0
[5 empty] | 2014-09-21 | 22時 | 0 | 0 | 0 | 0 | 0
[5 empty] | 2014-09-21 | 23時 | 0 | 0 | 0 | 0 | 0
[5 empty] | 2014-09-22 | 0時 | 0 | 0 | 0 | 0 | 0
[5 empty] | 2014-09-22 | 1時 | 0 | 0 | 0 | 0 | 0
[5 empty] | 2014-09-22 | 2時 | 0 | 0 | 0 | 0 | 0
[5 empty] | 2014-09-22 | 3時 | 0 | 0 | 0 | 0 | 0
[5 empty] | 2014-09-22 | 4時 | 0 | 0 | 0 | 0 | 0
[5 empty] | 2014-09-22 | 5時 | 0 | 0 | 0 | 0 | 0
[5 empty] | 2014-09-22 | 6時 | 0 | 0 | 0 | 0 | 0
[5 empty] | 2014-09-22 | 7時 | 0 | 0 | 0 | 0 | 0
[5 empty] | 2014-09-22 | 8時 | 0 | 0 | 0 | 0 | 0
[5 empty] | 2014-09-22 | 9時 | 0 | 0 | 0 | 0 | 0
[5 empty] | 2014-09-22 | 10時 | 0 | 0 | 0 | 0 | 0
[5 empty] | 2014-09-22 | 11時 | 0 | 0 | 0 | 0 | 0
[5 empty] | 2014-09-22 | 12時 | 0 | 0 | 0 | 0 | 0
[5 empty] | 2014-09-22 | 13時 | 0 | 0 | 0 | 0 | 0
[5 empty] | 2014-09-22 | 14時 | 0 | 0 | 0 | 0 | 0
[5 empty] | 2014-09-22 | 15時 | 0 | 0 | 0 | 0 | 0
[5 empty] | 2014-09-22 | 16時 | 0 | 0 | 0 | 0 | 0
[5 empty] | 2014-09-22 | 17時 | 0 | 0 | 0 | 0 | 0
[5 empty] | 2014-09-22 | 18時 | 0 | 0 | 0 | 0 | 0
[5 empty] | 2014-09-22 | 19時 | 0 | 0 | 0 | 0 | 0
[5 empty] | 2014-09-22 | 20時 | 0 | 0 | 0 | 0 | 0
[5 empty] | 2014-09-22 | 21時 | 0 | 0 | 0 | 0 | 0
[5 empty] | 2014-09-22 | 22時 | 0 | 0 | 0 | 0 | 0
[5 empty] | 2014-09-22 | 23時 | 0 | 0 | 0 | 0 | 0
[5 empty] | 2014-09-23 | 0時 | 0 | 0 | 0 | 0 | 0
[5 empty] | 2014-09-23 | 1時 | 0 | 0 | 0 | 0 | 0
[5 empty] | 2014-09-23 | 2時 | 0 | 0 | 0 | 0 | 0
[5 empty] | 2014-09-23 | 3時 | 0 | 0 | 0 | 0 | 0
[5 empty] | 2014-09-23 | 4時 | 0 | 0 | 0 | 0 | 0
[5 empty] | 2014-09-23 | 5時 | 0 | 0 | 0 | 0 | 0
[5 empty] | 2014-09-23 | 6時 | 0 | 0 | 0 | 0 | 0
[5 empty] | 2014-09-23 | 7時 | 0 | 0 | 0 | 0 | 0
[5 empty] | 2014-09-23 | 8時 | 0 | 0 | 0 | 0 | 0
[5 empty] | 2014-09-23 | 9時 | 0 | 0 | 0 | 0 | 0
[5 empty] | 2014-09-23 | 10時 | 0 | 0 | 0 | 0 | 0
[5 empty] | 2014-09-23 | 11時 | 0 | 0 | 0 | 0 | 0
[5 empty] | 2014-09-23 | 12時 | 0 | 0 | 0 | 0 | 0
[5 empty] | 2014-09-23 | 13時 | 0 | 0 | 0 | 0 | 0
[5 empty] | 2014-09-23 | 14時 | 0 | 0 | 0 | 0 | 0
[5 empty] | 2014-09-23 | 15時 | 0 | 0 | 0 | 0 | 0
[5 empty] | 2014-09-23 | 16時 | 0 | 0 | 0 | 0 | 0
[5 empty] | 2014-09-23 | 17時 | 0 | 0 | 0 | 0 | 0
[5 empty] | 2014-09-23 | 18時 | 0 | 0 | 0 | 0 | 0
[5 empty] | 2014-09-23 | 19時 | 0 | 0 | 0 | 0 | 0
[5 empty] | 2014-09-23 | 20時 | 0 | 0 | 0 | 0 | 0
[5 empty] | 2014-09-23 | 21時 | 0 | 0 | 0 | 0 | 0
[5 empty] | 2014-09-23 | 22時 | 0 | 0 | 0 | 0 | 0
[5 empty] | 2014-09-23 | 23時 | 0 | 0 | 0 | 0 | 0
[5 empty] | 2014-09-24 | 0時 | 0 | 0 | 0 | 0 | 0
[5 empty] | 2014-09-24 | 1時 | 0 | 0 | 0 | 0 | 0
[5 empty] | 2014-09-24 | 2時 | 0 | 0 | 0 | 0 | 0
[5 empty] | 2014-09-24 | 3時 | 0 | 0 | 0 | 0 | 0
[5 empty] | 2014-09-24 | 4時 | 0 | 0 | 0 | 0 | 0
[5 empty] | 2014-09-24 | 5時 | 0 | 0 | 0 | 0 | 0
[5 empty] | 2014-09-24 | 6時 | 0 | 0 | 0 | 0 | 0
[5 empty] | 2014-09-24 | 7時 | 0 | 0 | 0 | 0 | 0
[5 empty] | 2014-09-24 | 8時 | 0 | 0 | 0 | 0 | 0
[5 empty] | 2014-09-24 | 9時 | 0 | 0 | 0 | 0 | 0
[5 empty] | 2014-09-24 | 10時 | 0 | 0 | 0 | 0 | 0
[5 empty] | 2014-09-24 | 11時 | 0 | 0 | 0 | 0 | 0
[5 empty] | 2014-09-24 | 12時 | 0 | 0 | 0 | 0 | 0
[5 empty] | 2014-09-24 | 13時 | 0 | 0 | 0 | 0 | 0
[5 empty] | 2014-09-24 | 14時 | 0 | 0 | 0 | 0 | 0
[5 empty] | 2014-09-24 | 15時 | 0 | 0 | 0 | 0 | 0
[5 empty] | 2014-09-24 | 16時 | 0 | 0 | 0 | 0 | 0
[5 empty] | 2014-09-24 | 17時 | 0 | 0 | 0 | 0 | 0
[5 empty] | 2014-09-24 | 18時 | 0 | 0 | 0 | 0 | 0
[5 empty] | 2014-09-24 | 19時 | 0 | 0 | 0 | 0 | 0
[5 empty] | 2014-09-24 | 20時 | 0 | 0 | 0 | 0 | 0
[5 empty] | 2014-09-24 | 21時 | 0 | 0 | 0 | 0 | 0
[5 empty] | 2014-09-24 | 22時 | 0 | 0 | 0 | 0 | 0
[5 empty] | 2014-09-24 | 23時 | 0 | 0 | 0 | 0 | 0
[5 empty] | 2014-09-25 | 0時 | 0 | 0 | 0 | 0 | 0
[5 empty] | 2014-09-25 | 1時 | 0 | 0 | 0 | 0 | 0
[5 empty] | 2014-09-25 | 2時 | 0 | 0 | 0 | 0 | 0
[5 empty] | 2014-09-25 | 3時 | 0 | 0 | 0 | 0 | 0
[5 empty] | 2014-09-25 | 4時 | 0 | 0 | 0 | 0 | 0
[5 empty] | 2014-09-25 | 5時 | 0 | 0 | 0 | 0 | 0
[5 empty] | 2014-09-25 | 6時 | 0 | 0 | 0 | 0 | 0
[5 empty] | 2014-09-25 | 7時 | 0 | 0 | 0 | 0 | 0
[5 empty] | 2014-09-25 | 8時 | 0 | 0 | 0 | 0 | 0
[5 empty] | 2014-09-25 | 9時 | 0 | 0 | 0 | 0 | 0
[5 empty] | 2014-09-25 | 10時 | 0 | 0 | 0 | 0 | 0
[5 empty] | 2014-09-25 | 11時 | 0 | 0 | 0 | 0 | 0
[5 empty] | 2014-09-25 | 12時 | 0 | 0 | 0 | 0 | 0
[5 empty] | 2014-09-25 | 13時 | 0 | 0 | 0 | 0 | 0
[5 empty] | 2014-09-25 | 14時 | 0 | 0 | 0 | 0 | 0
[5 empty] | 2014-09-25 | 15時 | 0 | 0 | 0 | 0 | 0
[5 empty] | 2014-09-25 | 16時 | 0 | 0 | 0 | 0 | 0
[5 empty] | 2014-09-25 | 17時 | 0 | 0 | 0 | 0 | 0
[5 empty] | 2014-09-25 | 18時 | 0 | 0 | 0 | 0 | 0
[5 empty] | 2014-09-25 | 19時 | 0 | 0 | 0 | 0 | 0
[5 empty] | 2014-09-25 | 20時 | 0 | 0 | 0 | 0 | 0
[5 empty] | 2014-09-25 | 21時 | 0 | 0 | 0 | 0 | 0
[5 empty] | 2014-09-25 | 22時 | 0 | 0 | 0 | 0 | 0
[5 empty] | 2014-09-25 | 23時 | 0 | 0 | 0 | 0 | 0
[5 empty] | 2014-09-26 | 0時 | 0 | 0 | 0 | 0 | 0
[5 empty] | 2014-09-26 | 1時 | 0 | 0 | 0 | 0 | 0
[5 empty] | 2014-09-26 | 2時 | 0 | 0 | 0 | 0 | 0
[5 empty] | 2014-09-26 | 3時 | 0 | 0 | 0 | 0 | 0
[5 empty] | 2014-09-26 | 4時 | 0 | 0 | 0 | 0 | 0
[5 empty] | 2014-09-26 | 5時 | 0 | 0 | 0 | 0 | 0
[5 empty] | 2014-09-26 | 6時 | 0 | 0 | 0 | 0 | 0
[5 empty] | 2014-09-26 | 7時 | 0 | 0 | 0 | 0 | 0
[5 empty] | 2014-09-26 | 8時 | 0 | 0 | 0 | 0 | 0
[5 empty] | 2014-09-26 | 9時 | 0 | 0 | 0 | 0 | 0
[5 empty] | 2014-09-26 | 10時 | 0 | 0 | 0 | 0 | 0
[5 empty] | 2014-09-26 | 11時 | 0 | 0 | 0 | 0 | 0
[5 empty] | 2014-09-26 | 12時 | 0 | 0 | 0 | 0 | 0
[5 empty] | 2014-09-26 | 13時 | 0 | 0 | 0 | 0 | 0
[5 empty] | 2014-09-26 | 14時 | 0 | 0 | 0 | 0 | 0
[5 empty] | 2014-09-26 | 15時 | 0 | 0 | 0 | 0 | 0
[5 empty] | 2014-09-26 | 16時 | 0 | 0 | 0 | 0 | 0
[5 empty] | 2014-09-26 | 17時 | 0 | 0 | 0 | 0 | 0
[5 empty] | 2014-09-26 | 18時 | 0 | 0 | 0 | 0 | 0
[5 empty] | 2014-09-26 | 19時 | 0 | 0 | 0 | 0 | 0
[5 empty] | 2014-09-26 | 20時 | 0 | 0 | 0 | 0 | 0
[5 empty] | 2014-09-26 | 21時 | 0 | 0 | 0 | 0 | 0
[5 empty] | 2014-09-26 | 22時 | 0 | 0 | 0 | 0 | 0
[5 empty] | 2014-09-26 | 23時 | 0 | 0 | 0 | 0 | 0
[5 empty] | 2014-09-27 | 0時 | 0 | 0 | 0 | 0 | 0
[5 empty] | 2014-09-27 | 1時 | 0 | 0 | 0 | 0 | 0
[5 empty] | 2014-09-27 | 2時 | 0 | 0 | 0 | 0 | 0
[5 empty] | 2014-09-27 | 3時 | 0 | 0 | 0 | 0 | 0
[5 empty] | 2014-09-27 | 4時 | 0 | 0 | 0 | 0 | 0
[5 empty] | 2014-09-27 | 5時 | 0 | 0 | 0 | 0 | 0
[5 empty] | 2014-09-27 | 6時 | 0 | 0 | 0 | 0 | 0
[5 empty] | 2014-09-27 | 7時 | 0 | 0 | 0 | 0 | 0
[5 empty] | 2014-09-27 | 8時 | 0 | 0 | 0 | 0 | 0
[5 empty] | 2014-09-27 | 9時 | 0 | 0 | 0 | 0 | 0
[5 empty] | 2014-09-27 | 10時 | 0 | 0 | 0 | 0 | 0
[5 empty] | 2014-09-27 | 11時 | 0 | 0 | 0 | 0 | 0
[5 empty] | 2014-09-27 | 12時 | 0 | 0 | 0 | 0 | 0
[5 empty] | 2014-09-27 | 13時 | 0 | 0 | 0 | 0 | 0
[5 empty] | 2014-09-27 | 14時 | 0 | 0 | 0 | 0 | 0
[5 empty] | 2014-09-27 | 15時 | 0 | 0 | 0 | 0 | 0
[5 empty] | 2014-09-27 | 16時 | 0 | 0 | 0 | 0 | 0
[5 empty] | 2014-09-27 | 17時 | 0 | 0 | 0 | 0 | 0
[5 empty] | 2014-09-27 | 18時 | 0 | 0 | 0 | 0 | 0
[5 empty] | 2014-09-27 | 19時 | 0 | 0 | 0 | 0 | 0
[5 empty] | 2014-09-27 | 20時 | 0 | 0 | 0 | 0 | 0
[5 empty] | 2014-09-27 | 21時 | 0 | 0 | 0 | 0 | 0
[5 empty] | 2014-09-27 | 22時 | 0 | 0 | 0 | 0 | 0
[5 empty] | 2014-09-27 | 23時 | 0 | 0 | 0 | 0 | 0
[5 empty] | 2014-09-28 | 0時 | 0 | 0 | 0 | 0 | 0
[5 empty] | 2014-09-28 | 1時 | 0 | 0 | 0 | 0 | 0
[5 empty] | 2014-09-28 | 2時 | 0 | 0 | 0 | 0 | 0
[5 empty] | 2014-09-28 | 3時 | 0 | 0 | 0 | 0 | 0
[5 empty] | 2014-09-28 | 4時 | 0 | 0 | 0 | 0 | 0
[5 empty] | 2014-09-28 | 5時 | 0 | 0 | 0 | 0 | 0
[5 empty] | 2014-09-28 | 6時 | 0 | 0 | 0 | 0 | 0
[5 empty] | 2014-09-28 | 7時 | 0 | 0 | 0 | 0 | 0
[5 empty] | 2014-09-28 | 8時 | 0 | 0 | 0 | 0 | 0
[5 empty] | 2014-09-28 | 9時 | 0 | 0 | 0 | 0 | 0
[5 empty] | 2014-09-28 | 10時 | 0 | 0 | 0 | 0 | 0
[5 empty] | 2014-09-28 | 11時 | 0 | 0 | 0 | 0 | 0
[5 empty] | 2014-09-28 | 12時 | 0 | 0 | 0 | 0 | 0
[5 empty] | 2014-09-28 | 13時 | 0 | 0 | 0 | 0 | 0
[5 empty] | 2014-09-28 | 14時 | 0 | 0 | 0 | 0 | 0
[5 empty] | 2014-09-28 | 15時 | 0 | 0 | 0 | 0 | 0
[5 empty] | 2014-09-28 | 16時 | 0 | 0 | 0 | 0 | 0
[5 empty] | 2014-09-28 | 17時 | 0 | 0 | 0 | 0 | 0
[5 empty] | 2014-09-28 | 18時 | 0 | 0 | 0 | 0 | 0
[5 empty] | 2014-09-28 | 19時 | 0 | 0 | 0 | 0 | 0
[5 empty] | 2014-09-28 | 20時 | 0 | 0 | 0 | 0 | 0
[5 empty] | 2014-09-28 | 21時 | 0 | 0 | 0 | 0 | 0
[5 empty] | 2014-09-28 | 22時 | 0 | 0 | 0 | 0 | 0
[5 empty] | 2014-09-28 | 23時 | 0 | 0 | 0 | 0 | 0
[5 empty] | 2014-09-29 | 0時 | 0 | 0 | 0 | 0 | 0
[5 empty] | 2014-09-29 | 1時 | 0 | 0 | 0 | 0 | 0
[5 empty] | 2014-09-29 | 2時 | 0 | 0 | 0 | 0 | 0
[5 empty] | 2014-09-29 | 3時 | 0 | 0 | 0 | 0 | 0
[5 empty] | 2014-09-29 | 4時 | 0 | 0 | 0 | 0 | 0
[5 empty] | 2014-09-29 | 5時 | 0 | 0 | 0 | 0 | 0
[5 empty] | 2014-09-29 | 6時 | 0 | 0 | 0 | 0 | 0
[5 empty] | 2014-09-29 | 7時 | 0 | 0 | 0 | 0 | 0
[5 empty] | 2014-09-29 | 8時 | 0 | 0 | 0 | 0 | 0
[5 empty] | 2014-09-29 | 9時 | 0 | 0 | 0 | 0 | 0
[5 empty] | 2014-09-29 | 10時 | 0 | 0 | 0 | 0 | 0
[5 empty] | 2014-09-29 | 11時 | 0 | 0 | 0 | 0 | 0
[5 empty] | 2014-09-29 | 12時 | 0 | 0 | 0 | 0 | 0
[5 empty] | 2014-09-29 | 13時 | 0 | 0 | 0 | 0 | 0
[5 empty] | 2014-09-29 | 14時 | 0 | 0 | 0 | 0 | 0
[5 empty] | 2014-09-29 | 15時 | 0 | 0 | 0 | 0 | 0
[5 empty] | 2014-09-29 | 16時 | 0 | 0 | 0 | 0 | 0
[5 empty] | 2014-09-29 | 17時 | 0 | 0 | 0 | 0 | 0
[5 empty] | 2014-09-29 | 18時 | 0 | 0 | 0 | 0 | 0
[5 empty] | 2014-09-29 | 19時 | 0 | 0 | 0 | 0 | 0
[5 empty] | 2014-09-29 | 20時 | 0 | 0 | 0 | 0 | 0
[5 empty] | 2014-09-29 | 21時 | 0 | 0 | 0 | 0 | 0
[5 empty] | 2014-09-29 | 22時 | 0 | 0 | 0 | 0 | 0
[5 empty] | 2014-09-29 | 23時 | 0 | 0 | 0 | 0 | 0
[5 empty] | 2014-09-30 | 0時 | 0 | 0 | 0 | 0 | 0
[5 empty] | 2014-09-30 | 1時 | 0 | 0 | 0 | 0 | 0
[5 empty] | 2014-09-30 | 2時 | 0 | 0 | 0 | 0 | 0
[5 empty] | 2014-09-30 | 3時 | 0 | 0 | 0 | 0 | 0
[5 empty] | 2014-09-30 | 4時 | 0 | 0 | 0 | 0 | 0
[5 empty] | 2014-09-30 | 5時 | 0 | 0 | 0 | 0 | 0
[5 empty] | 2014-09-30 | 6時 | 0 | 0 | 0 | 0 | 0
[5 empty] | 2014-09-30 | 7時 | 0 | 0 | 0 | 0 | 0
[5 empty] | 2014-09-30 | 8時 | 0 | 0 | 0 | 0 | 0
[5 empty] | 2014-09-30 | 9時 | 0 | 0 | 0 | 0 | 0
[5 empty] | 2014-09-30 | 10時 | 0 | 0 | 0 | 0 | 0
[5 empty] | 2014-09-30 | 11時 | 0 | 0 | 0 | 0 | 0
[5 empty] | 2014-09-30 | 12時 | 0 | 0 | 0 | 0 | 0
[5 empty] | 2014-09-30 | 13時 | 0 | 0 | 0 | 0 | 0
[5 empty] | 2014-09-30 | 14時 | 0 | 0 | 0 | 0 | 0
[5 empty] | 2014-09-30 | 15時 | 0 | 0 | 0 | 0 | 0
[5 empty] | 2014-09-30 | 16時 | 0 | 0 | 0 | 0 | 0
[5 empty] | 2014-09-30 | 17時 | 0 | 0 | 0 | 0 | 0
[5 empty] | 2014-09-30 | 18時 | 0 | 0 | 0 | 0 | 0
[5 empty] | 2014-09-30 | 19時 | 0 | 0 | 0 | 0 | 0
[5 empty] | 2014-09-30 | 20時 | 0 | 0 | 0 | 0 | 0
[5 empty] | 2014-09-30 | 21時 | 0 | 0 | 0 | 0 | 0
[5 empty] | 2014-09-30 | 22時 | 0 | 0 | 0 | 0 | 0
[5 empty] | 2014-09-30 | 23時 | 0 | 0 | 0 | 0 | 0
[5 empty] | 2014-10-01 | 0時 | 0 | 0 | 0 | 0 | 0
[5 empty] | 2014-10-01 | 1時 | 0 | 0 | 0 | 0 | 0
[5 empty] | 2014-10-01 | 2時 | 0 | 0 | 0 | 0 | 0
[5 empty] | 2014-10-01 | 3時 | 0 | 0 | 0 | 0 | 0
[5 empty] | 2014-10-01 | 4時 | 0 | 0 | 0 | 0 | 0
[5 empty] | 2014-10-01 | 5時 | 0 | 0 | 0 | 0 | 0
[5 empty] | 2014-10-01 | 6時 | 0 | 0 | 0 | 0 | 0
[5 empty] | 2014-10-01 | 7時 | 0 | 0 | 0 | 0 | 0
[5 empty] | 2014-10-01 | 8時 | 0 | 0 | 0 | 0 | 0
[5 empty] | 2014-10-01 | 9時 | 0 | 0 | 0 | 0 | 0
[5 empty] | 2014-10-01 | 10時 | 0 | 0 | 0 | 0 | 0
[5 empty] | 2014-10-01 | 11時 | 0 | 0 | 0 | 0 | 0
[5 empty] | 2014-10-01 | 12時 | 0 | 0 | 0 | 0 | 0
[5 empty] | 2014-10-01 | 13時 | 0 | 0 | 0 | 0 | 0
[5 empty] | 2014-10-01 | 14時 | 0 | 0 | 0 | 0 | 0
[5 empty] | 2014-10-01 | 15時 | 0 | 0 | 0 | 0 | 0
[5 empty] | 2014-10-01 | 16時 | 0 | 0 | 0 | 0 | 0
[5 empty] | 2014-10-01 | 17時 | 0 | 0 | 0 | 0 | 0
[5 empty] | 2014-10-01 | 18時 | 0 | 0 | 0 | 0 | 0
[5 empty] | 2014-10-01 | 19時 | 0 | 0 | 0 | 0 | 0
[5 empty] | 2014-10-01 | 20時 | 0 | 0 | 0 | 0 | 0
[5 empty] | 2014-10-01 | 21時 | 0 | 0 | 0 | 0 | 0
[5 empty] | 2014-10-01 | 22時 | 0 | 0 | 0 | 0 | 0
[5 empty] | 2014-10-01 | 23時 | 0 | 0 | 0 | 0 | 0
[5 empty] | 2014-10-02 | 0時 | 0 | 0 | 0 | 0 | 0
[5 empty] | 2014-10-02 | 1時 | 0 | 0 | 0 | 0 | 0
[5 empty] | 2014-10-02 | 2時 | 0 | 0 | 0 | 0 | 0
[5 empty] | 2014-10-02 | 3時 | 0 | 0 | 0 | 0 | 0
[5 empty] | 2014-10-02 | 4時 | 0 | 0 | 0 | 0 | 0
[5 empty] | 2014-10-02 | 5時 | 0 | 0 | 0 | 0 | 0
[5 empty] | 2014-10-02 | 6時 | 0 | 0 | 0 | 0 | 0
[5 empty] | 2014-10-02 | 7時 | 0 | 0 | 0 | 0 | 0
[5 empty] | 2014-10-02 | 8時 | 0 | 0 | 0 | 0 | 0
[5 empty] | 2014-10-02 | 9時 | 0 | 0 | 0 | 0 | 0
[5 empty] | 2014-10-02 | 10時 | 0 | 0 | 0 | 0 | 0
[5 empty] | 2014-10-02 | 11時 | 0 | 0 | 0 | 0 | 0
[5 empty] | 2014-10-02 | 12時 | 0 | 0 | 0 | 0 | 0
[5 empty] | 2014-10-02 | 13時 | 0 | 0 | 0 | 0 | 0
[5 empty] | 2014-10-02 | 14時 | 0 | 0 | 0 | 0 | 0
[5 empty] | 2014-10-02 | 15時 | 0 | 0 | 0 | 0 | 0
[5 empty] | 2014-10-02 | 16時 | 0 | 0 | 0 | 0 | 0
[5 empty] | 2014-10-02 | 17時 | 0 | 0 | 0 | 0 | 0
[5 empty] | 2014-10-02 | 18時 | 0 | 0 | 0 | 0 | 0
[5 empty] | 2014-10-02 | 19時 | 0 | 0 | 0 | 0 | 0
[5 empty] | 2014-10-02 | 20時 | 0 | 0 | 0 | 0 | 0
[5 empty] | 2014-10-02 | 21時 | 0 | 0 | 0 | 0 | 0
[5 empty] | 2014-10-02 | 22時 | 0 | 0 | 0 | 0 | 0
[5 empty] | 2014-10-02 | 23時 | 0 | 0 | 0 | 0 | 0
[5 empty] | 2014-10-03 | 0時 | 0 | 0 | 0 | 0 | 0
[5 empty] | 2014-10-03 | 1時 | 0 | 0 | 0 | 0 | 0
[5 empty] | 2014-10-03 | 2時 | 0 | 0 | 0 | 0 | 0
[5 empty] | 2014-10-03 | 3時 | 0 | 0 | 0 | 0 | 0
[5 empty] | 2014-10-03 | 4時 | 0 | 0 | 0 | 0 | 0
[5 empty] | 2014-10-03 | 5時 | 0 | 0 | 0 | 0 | 0
[5 empty] | 2014-10-03 | 6時 | 0 | 0 | 0 | 0 | 0
[5 empty] | 2014-10-03 | 7時 | 0 | 0 | 0 | 0 | 0
[5 empty] | 2014-10-03 | 8時 | 0 | 0 | 0 | 0 | 0
[5 empty] | 2014-10-03 | 9時 | 0 | 0 | 0 | 0 | 0
[5 empty] | 2014-10-03 | 10時 | 0 | 0 | 0 | 0 | 0
[5 empty] | 2014-10-03 | 11時 | 0 | 0 | 0 | 0 | 0
[5 empty] | 2014-10-03 | 12時 | 0 | 0 | 0 | 0 | 0
[5 empty] | 2014-10-03 | 13時 | 0 | 0 | 0 | 0 | 0
[5 empty] | 2014-10-03 | 14時 | 0 | 0 | 0 | 0 | 0
[5 empty] | 2014-10-03 | 15時 | 0 | 0 | 0 | 0 | 0
[5 empty] | 2014-10-03 | 16時 | 0 | 0 | 0 | 0 | 0
[5 empty] | 2014-10-03 | 17時 | 0 | 0 | 0 | 0 | 0
[5 empty] | 2014-10-03 | 18時 | 0 | 0 | 0 | 0 | 0
[5 empty] | 2014-10-03 | 19時 | 0 | 0 | 0 | 0 | 0
[5 empty] | 2014-10-03 | 20時 | 0 | 0 | 0 | 0 | 0
[5 empty] | 2014-10-03 | 21時 | 0 | 0 | 0 | 0 | 0
[5 empty] | 2014-10-03 | 22時 | 0 | 0 | 0 | 0 | 0
[5 empty] | 2014-10-03 | 23時 | 0 | 0 | 0 | 0 | 0
[5 empty] | 2014-10-04 | 0時 | 0 | 0 | 0 | 0 | 0
[5 empty] | 2014-10-04 | 1時 | 0 | 0 | 0 | 0 | 0
[5 empty] | 2014-10-04 | 2時 | 0 | 0 | 0 | 0 | 0
[5 empty] | 2014-10-04 | 3時 | 0 | 0 | 0 | 0 | 0
[5 empty] | 2014-10-04 | 4時 | 0 | 0 | 0 | 0 | 0
[5 empty] | 2014-10-04 | 5時 | 0 | 0 | 0 | 0 | 0
[5 empty] | 2014-10-04 | 6時 | 0 | 0 | 0 | 0 | 0
[5 empty] | 2014-10-04 | 7時 | 0 | 0 | 0 | 0 | 0
[5 empty] | 2014-10-04 | 8時 | 0 | 0 | 0 | 0 | 0
[5 empty] | 2014-10-04 | 9時 | 0 | 0 | 0 | 0 | 0
[5 empty] | 2014-10-04 | 10時 | 0 | 0 | 0 | 0 | 0
[5 empty] | 2014-10-04 | 11時 | 0 | 0 | 0 | 0 | 0
[5 empty] | 2014-10-04 | 12時 | 0 | 0 | 0 | 0 | 0
[5 empty] | 2014-10-04 | 13時 | 0 | 0 | 0 | 0 | 0
[5 empty] | 2014-10-04 | 14時 | 0 | 0 | 0 | 0 | 0
[5 empty] | 2014-10-04 | 15時 | 0 | 0 | 0 | 0 | 0
[5 empty] | 2014-10-04 | 16時 | 0 | 0 | 0 | 0 | 0
[5 empty] | 2014-10-04 | 17時 | 0 | 0 | 0 | 0 | 0
[5 empty] | 2014-10-04 | 18時 | 0 | 0 | 0 | 0 | 0
[5 empty] | 2014-10-04 | 19時 | 0 | 0 | 0 | 0 | 0
[5 empty] | 2014-10-04 | 20時 | 0 | 0 | 0 | 0 | 0
[5 empty] | 2014-10-04 | 21時 | 0 | 0 | 0 | 0 | 0
[5 empty] | 2014-10-04 | 22時 | 0 | 0 | 0 | 0 | 0
[5 empty] | 2014-10-04 | 23時 | 0 | 0 | 0 | 0 | 0
[5 empty] | 2014-10-05 | 0時 | 0 | 0 | 0 | 0 | 0
[5 empty] | 2014-10-05 | 1時 | 0 | 0 | 0 | 0 | 0
[5 empty] | 2014-10-05 | 2時 | 0 | 0 | 0 | 0 | 0
[5 empty] | 2014-10-05 | 3時 | 0 | 0 | 0 | 0 | 0
[5 empty] | 2014-10-05 | 4時 | 0 | 0 | 0 | 0 | 0
[5 empty] | 2014-10-05 | 5時 | 0 | 0 | 0 | 0 | 0
[5 empty] | 2014-10-05 | 6時 | 0 | 0 | 0 | 0 | 0
[5 empty] | 2014-10-05 | 7時 | 0 | 0 | 0 | 0 | 0
[5 empty] | 2014-10-05 | 8時 | 0 | 0 | 0 | 0 | 0
[5 empty] | 2014-10-05 | 9時 | 0 | 0 | 0 | 0 | 0
[5 empty] | 2014-10-05 | 10時 | 0 | 0 | 0 | 0 | 0
[5 empty] | 2014-10-05 | 11時 | 0 | 0 | 0 | 0 | 0
[5 empty] | 2014-10-05 | 12時 | 0 | 0 | 0 | 0 | 0
[5 empty] | 2014-10-05 | 13時 | 0 | 0 | 0 | 0 | 0
[5 empty] | 2014-10-05 | 14時 | 0 | 0 | 0 | 0 | 0
[5 empty] | 2014-10-05 | 15時 | 0 | 0 | 0 | 0 | 0
[5 empty] | 2014-10-05 | 16時 | 0 | 0 | 0 | 0 | 0
[5 empty] | 2014-10-05 | 17時 | 0 | 0 | 0 | 0 | 0
[5 empty] | 2014-10-05 | 18時 | 0 | 0 | 0 | 0 | 0
[5 empty] | 2014-10-05 | 19時 | 0 | 0 | 0 | 0 | 0
[5 empty] | 2014-10-05 | 20時 | 0 | 0 | 0 | 0 | 0
[5 empty] | 2014-10-05 | 21時 | 0 | 0 | 0 | 0 | 0
[5 empty] | 2014-10-05 | 22時 | 0 | 0 | 0 | 0 | 0
[5 empty] | 2014-10-05 | 23時 | 0 | 0 | 0 | 0 | 0
[5 empty] | 2014-10-06 | 0時 | 0 | 0 | 0 | 0 | 0
[5 empty] | 2014-10-06 | 1時 | 0 | 0 | 0 | 0 | 0
[5 empty] | 2014-10-06 | 2時 | 0 | 0 | 0 | 0 | 0
[5 empty] | 2014-10-06 | 3時 | 0 | 0 | 0 | 0 | 0
[5 empty] | 2014-10-06 | 4時 | 0 | 0 | 0 | 0 | 0
[5 empty] | 2014-10-06 | 5時 | 0 | 0 | 0 | 0 | 0
[5 empty] | 2014-10-06 | 6時 | 0 | 0 | 0 | 0 | 0
[5 empty] | 2014-10-06 | 7時 | 0 | 0 | 0 | 0 | 0
[5 empty] | 2014-10-06 | 8時 | 0 | 0 | 0 | 0 | 0
[5 empty] | 2014-10-06 | 9時 | 0 | 0 | 0 | 0 | 0
[5 empty] | 2014-10-06 | 10時 | 0 | 0 | 0 | 0 | 0
[5 empty] | 2014-10-06 | 11時 | 0 | 0 | 0 | 0 | 0
[5 empty] | 2014-10-06 | 12時 | 0 | 0 | 0 | 0 | 0
[5 empty] | 2014-10-06 | 13時 | 0 | 0 | 0 | 0 | 0
[5 empty] | 2014-10-06 | 14時 | 0 | 0 | 0 | 0 | 0
[5 empty] | 2014-10-06 | 15時 | 0 | 0 | 0 | 0 | 0
[5 empty] | 2014-10-06 | 16時 | 0 | 0 | 0 | 0 | 0
[5 empty] | 2014-10-06 | 17時 | 0 | 0 | 0 | 0 | 0
[5 empty] | 2014-10-06 | 18時 | 0 | 0 | 0 | 0 | 0
[5 empty] | 2014-10-06 | 19時 | 0 | 0 | 0 | 0 | 0
[5 empty] | 2014-10-06 | 20時 | 0 | 0 | 0 | 0 | 0
[5 empty] | 2014-10-06 | 21時 | 0 | 0 | 0 | 0 | 0
[5 empty] | 2014-10-06 | 22時 | 0 | 0 | 0 | 0 | 0
[5 empty] | 2014-10-06 | 23時 | 0 | 0 | 0 | 0 | 0
[5 empty] | 2014-10-07 | 0時 | 0 | 0 | 0 | 0 | 0
[5 empty] | 2014-10-07 | 1時 | 0 | 0 | 0 | 0 | 0
[5 empty] | 2014-10-07 | 2時 | 0 | 0 | 0 | 0 | 0
[5 empty] | 2014-10-07 | 3時 | 0 | 0 | 0 | 0 | 0
[5 empty] | 2014-10-07 | 4時 | 0 | 0 | 0 | 0 | 0
[5 empty] | 2014-10-07 | 5時 | 0 | 0 | 0 | 0 | 0
[5 empty] | 2014-10-07 | 6時 | 0 | 0 | 0 | 0 | 0
[5 empty] | 2014-10-07 | 7時 | 0 | 0 | 0 | 0 | 0
[5 empty] | 2014-10-07 | 8時 | 0 | 0 | 0 | 0 | 0
[5 empty] | 2014-10-07 | 9時 | 0 | 0 | 0 | 0 | 0
[5 empty] | 2014-10-07 | 10時 | 0 | 0 | 0 | 0 | 0
[5 empty] | 2014-10-07 | 11時 | 0 | 0 | 0 | 0 | 0
[5 empty] | 2014-10-07 | 12時 | 0 | 0 | 0 | 0 | 0
[5 empty] | 2014-10-07 | 13時 | 0 | 0 | 0 | 0 | 0
[5 empty] | 2014-10-07 | 14時 | 0 | 0 | 0 | 0 | 0
[5 empty] | 2014-10-07 | 15時 | 0 | 0 | 0 | 0 | 0
[5 empty] | 2014-10-07 | 16時 | 0 | 0 | 0 | 0 | 0
[5 empty] | 2014-10-07 | 17時 | 0 | 0 | 0 | 0 | 0
[5 empty] | 2014-10-07 | 18時 | 0 | 0 | 0 | 0 | 0
[5 empty] | 2014-10-07 | 19時 | 0 | 0 | 0 | 0 | 0
[5 empty] | 2014-10-07 | 20時 | 0 | 0 | 0 | 0 | 0
[5 empty] | 2014-10-07 | 21時 | 0 | 0 | 0 | 0 | 0
[5 empty] | 2014-10-07 | 22時 | 0 | 0 | 0 | 0 | 0
[5 empty] | 2014-10-07 | 23時 | 0 | 0 | 0 | 0 | 0
[5 empty] | 2014-10-08 | 0時 | 0 | 0 | 0 | 0 | 0
[5 empty] | 2014-10-08 | 1時 | 0 | 0 | 0 | 0 | 0
[5 empty] | 2014-10-08 | 2時 | 0 | 0 | 0 | 0 | 0
[5 empty] | 2014-10-08 | 3時 | 0 | 0 | 0 | 0 | 0
[5 empty] | 2014-10-08 | 4時 | 0 | 0 | 0 | 0 | 0
[5 empty] | 2014-10-08 | 5時 | 0 | 0 | 0 | 0 | 0
[5 empty] | 2014-10-08 | 6時 | 0 | 0 | 0 | 0 | 0
[5 empty] | 2014-10-08 | 7時 | 0 | 0 | 0 | 0 | 0
[5 empty] | 2014-10-08 | 8時 | 0 | 0 | 0 | 0 | 0
[5 empty] | 2014-10-08 | 9時 | 0 | 0 | 0 | 0 | 0
[5 empty] | 2014-10-08 | 10時 | 0 | 0 | 0 | 0 | 0
[5 empty] | 2014-10-08 | 11時 | 0 | 0 | 0 | 0 | 0
[5 empty] | 2014-10-08 | 12時 | 0 | 0 | 0 | 0 | 0
[5 empty] | 2014-10-08 | 13時 | 0 | 0 | 0 | 0 | 0
[5 empty] | 2014-10-08 | 14時 | 0 | 0 | 0 | 0 | 0
[5 empty] | 2014-10-08 | 15時 | 0 | 0 | 0 | 0 | 0
[5 empty] | 2014-10-08 | 16時 | 0 | 0 | 0 | 0 | 0
[5 empty] | 2014-10-08 | 17時 | 0 | 0 | 0 | 0 | 0
[5 empty] | 2014-10-08 | 18時 | 0 | 0 | 0 | 0 | 0
[5 empty] | 2014-10-08 | 19時 | 0 | 0 | 0 | 0 | 0
[5 empty] | 2014-10-08 | 20時 | 0 | 0 | 0 | 0 | 0
[5 empty] | 2014-10-08 | 21時 | 0 | 0 | 0 | 0 | 0
[5 empty] | 2014-10-08 | 22時 | 0 | 0 | 0 | 0 | 0
[5 empty] | 2014-10-08 | 23時 | 0 | 0 | 0 | 0 | 0
[5 empty] | 2014-10-09 | 0時 | 0 | 0 | 0 | 0 | 0
[5 empty] | 2014-10-09 | 1時 | 0 | 0 | 0 | 0 | 0
[5 empty] | 2014-10-09 | 2時 | 0 | 0 | 0 | 0 | 0
[5 empty] | 2014-10-09 | 3時 | 0 | 0 | 0 | 0 | 0
[5 empty] | 2014-10-09 | 4時 | 0 | 0 | 0 | 0 | 0
[5 empty] | 2014-10-09 | 5時 | 0 | 0 | 0 | 0 | 0
[5 empty] | 2014-10-09 | 6時 | 0 | 0 | 0 | 0 | 0
[5 empty] | 2014-10-09 | 7時 | 0 | 0 | 0 | 0 | 0
[5 empty] | 2014-10-09 | 8時 | 0 | 0 | 0 | 0 | 0
[5 empty] | 2014-10-09 | 9時 | 0 | 0 | 0 | 0 | 0
[5 empty] | 2014-10-09 | 10時 | 0 | 0 | 0 | 0 | 0
[5 empty] | 2014-10-09 | 11時 | 0 | 0 | 0 | 0 | 0
[5 empty] | 2014-10-09 | 12時 | 0 | 0 | 0 | 0 | 0
[5 empty] | 2014-10-09 | 13時 | 0 | 0 | 0 | 0 | 0
[5 empty] | 2014-10-09 | 14時 | 0 | 0 | 0 | 0 | 0
[5 empty] | 2014-10-09 | 15時 | 0 | 0 | 0 | 0 | 0
[5 empty] | 2014-10-09 | 16時 | 0 | 0 | 0 | 0 | 0
[5 empty] | 2014-10-09 | 17時 | 0 | 0 | 0 | 0 | 0
[5 empty] | 2014-10-09 | 18時 | 0 | 0 | 0 | 0 | 0
[5 empty] | 2014-10-09 | 19時 | 0 | 0 | 0 | 0 | 0
[5 empty] | 2014-10-09 | 20時 | 0 | 0 | 0 | 0 | 0
[5 empty] | 2014-10-09 | 21時 | 0 | 0 | 0 | 0 | 0
[5 empty] | 2014-10-09 | 22時 | 0 | 0 | 0 | 0 | 0
[5 empty] | 2014-10-09 | 23時 | 0 | 0 | 0 | 0 | 0
[5 empty] | 2014-10-10 | 0時 | 2.0754 | 0 | 0 | 0 | 0
[5 empty] | 2014-10-10 | 1時 | 1.1837 | 0 | 0 | 0 | 0
[5 empty] | 2014-10-10 | 2時 | 1.121 | 0 | 0 | 0 | 0
[5 empty] | 2014-10-10 | 3時 | 1.0982 | 0 | 0 | 0 | 0
[5 empty] | 2014-10-10 | 4時 | 1.0863 | 0 | 0 | 0 | 0
[5 empty] | 2014-10-10 | 5時 | 0.96228 | 0 | 0 | 0 | 0
[5 empty] | 2014-10-10 | 6時 | 0.77139 | 0 | 0 | 0 | 0
[5 empty] | 2014-10-10 | 7時 | 0.0063551 | 0 | 0 | 0 | 0
[5 empty] | 2014-10-10 | 8時 | 0 | 0 | 0 | 0 | 0
[5 empty] | 2014-10-10 | 9時 | 0 | 0 | 0 | 0 | 0
[5 empty] | 2014-10-10 | 10時 | 0 | 0 | 0 | 0 | 0
[5 empty] | 2014-10-10 | 11時 | 0 | 0 | 0 | 0 | 0
[5 empty] | 2014-10-10 | 12時 | 0 | 0 | 0 | 0 | 0
[5 empty] | 2014-10-10 | 13時 | 0 | 0 | 0 | 0 | 0
[5 empty] | 2014-10-10 | 14時 | 0 | 0 | 0 | 0 | 0
[5 empty] | 2014-10-10 | 15時 | 0 | 0 | 0 | 0 | 0
[5 empty] | 2014-10-10 | 16時 | 0.00051694 | 0 | 0 | 0 | 0
[5 empty] | 2014-10-10 | 17時 | 0.0030859 | 0 | 0 | 0 | 0
[5 empty] | 2014-10-10 | 18時 | 0.0016993 | 0 | 0 | 0 | 0
[5 empty] | 2014-10-10 | 19時 | 0.0049686 | 0 | 0 | 0 | 0
[5 empty] | 2014-10-10 | 20時 | 0.025189 | 0 | 0 | 0 | 0
[5 empty] | 2014-10-10 | 21時 | 0.04678 | 0 | 0 | 0 | 0
[5 empty] | 2014-10-10 | 22時 | 0.28574 | 0 | 0 | 0 | 0
[5 empty] | 2014-10-10 | 23時 | 0.61384 | 0 | 0 | 0 | 0
[5 empty] | 2014-10-11 | 0時 | 0.74676 | 0 | 0 | 0 | 0
[5 empty] | 2014-10-11 | 1時 | 0.8282 | 0 | 0 | 0 | 0
[5 empty] | 2014-10-11 | 2時 | 0.88309 | 0 | 0 | 0 | 0
[5 empty] | 2014-10-11 | 3時 | 0.92506 | 0 | 0 | 0 | 0
[5 empty] | 2014-10-11 | 4時 | 0.94958 | 0 | 0 | 0 | 0
[5 empty] | 2014-10-11 | 5時 | 0.9694 | 0 | 0 | 0 | 0
[5 empty] | 2014-10-11 | 6時 | 0.26411 | 0 | 0 | 0 | 0
[5 empty] | 2014-10-11 | 7時 | 0.20307 | 0 | 0 | 0 | 0
[5 empty] | 2014-10-11 | 8時 | 0.029846 | 0 | 0 | 0 | 0
[5 empty] | 2014-10-11 | 9時 | 0.097919 | 0 | 0 | 0 | 0
[5 empty] | 2014-10-11 | 10時 | 0.12284 | 0 | 0 | 0 | 0
[5 empty] | 2014-10-11 | 11時 | 0.013994 | 0 | 0 | 0 | 0
[5 empty] | 2014-10-11 | 12時 | 0.0026941 | 0 | 0 | 0 | 0
[5 empty] | 2014-10-11 | 13時 | 0.015268 | 0 | 0 | 0 | 0
[5 empty] | 2014-10-11 | 14時 | 0.10533 | 0 | 0 | 0 | 0
[5 empty] | 2014-10-11 | 15時 | 0.042612 | 0 | 0 | 0 | 0
[5 empty] | 2014-10-11 | 16時 | 0.017733 | 0 | 0 | 0 | 0
[5 empty] | 2014-10-11 | 17時 | 0.21927 | 0 | 0 | 0 | 0
[5 empty] | 2014-10-11 | 18時 | 0.29694 | 0 | 0 | 0 | 0
[5 empty] | 2014-10-11 | 19時 | 0.015078 | 0 | 0 | 0 | 0
[5 empty] | 2014-10-11 | 20時 | 0.067469 | 0 | 0 | 0 | 0
[5 empty] | 2014-10-11 | 21時 | 0.23496 | 0 | 0 | 0 | 0
[5 empty] | 2014-10-11 | 22時 | 0.28552 | 0 | 0 | 0 | 0
[5 empty] | 2014-10-11 | 23時 | 0.62783 | 0 | 0 | 0 | 0
[5 empty] | 2014-10-12 | 0時 | 0.65698 | 0 | 0 | 0 | 0
[5 empty] | 2014-10-12 | 1時 | 0.68713 | 0 | 0 | 0 | 0
[5 empty] | 2014-10-12 | 2時 | 0.69986 | 0 | 0 | 0 | 0
[5 empty] | 2014-10-12 | 3時 | 0.71904 | 0 | 0 | 0 | 0
[5 empty] | 2014-10-12 | 4時 | 0.80628 | 0 | 0 | 0 | 0
[5 empty] | 2014-10-12 | 5時 | 0.68727 | 0 | 0 | 0 | 0
[5 empty] | 2014-10-12 | 6時 | 0.0043476 | 0 | 0 | 0 | 0
[5 empty] | 2014-10-12 | 7時 | 0.0021401 | 0 | 0 | 0 | 0
[5 empty] | 2014-10-12 | 8時 | 0 | 0 | 0 | 0 | 0
[5 empty] | 2014-10-12 | 9時 | 0 | 0 | 0 | 0 | 0
[5 empty] | 2014-10-12 | 10時 | 0 | 0 | 0 | 0 | 0
[5 empty] | 2014-10-12 | 11時 | 0 | 0 | 0 | 0 | 0
[5 empty] | 2014-10-12 | 12時 | 0 | 0 | 0 | 0 | 0
[5 empty] | 2014-10-12 | 13時 | 0 | 0 | 0 | 0 | 0
[5 empty] | 2014-10-12 | 14時 | 0 | 0 | 0 | 0 | 0
[5 empty] | 2014-10-12 | 15時 | 0 | 0 | 0 | 0 | 0
[5 empty] | 2014-10-12 | 16時 | 0 | 0 | 0 | 0 | 0
[5 empty] | 2014-10-12 | 17時 | 0 | 0 | 0 | 0 | 0
[5 empty] | 2014-10-12 | 18時 | 0 | 0 | 0 | 0 | 0
[5 empty] | 2014-10-12 | 19時 | 0 | 0 | 0 | 0 | 0
[5 empty] | 2014-10-12 | 20時 | 0 | 0 | 0 | 0 | 0
[5 empty] | 2014-10-12 | 21時 | 0 | 0 | 0 | 0 | 0
[5 empty] | 2014-10-12 | 22時 | 0 | 0 | 0 | 0 | 0
[5 empty] | 2014-10-12 | 23時 | 0.0017304 | 0 | 0 | 0 | 0
[5 empty] | 2014-10-13 | 0時 | 0.0075601 | 0 | 0 | 0 | 0
[5 empty] | 2014-10-13 | 1時 | 0.050386 | 0 | 0 | 0 | 0
[5 empty] | 2014-10-13 | 2時 | 0.069716 | 0 | 0 | 0 | 0
[5 empty] | 2014-10-13 | 3時 | 0.23199 | 0 | 0 | 0 | 0
[5 empty] | 2014-10-13 | 4時 | 0.57093 | 0 | 0 | 0 | 0
[5 empty] | 2014-10-13 | 5時 | 0.78909 | 0 | 0 | 0 | 0
[5 empty] | 2014-10-13 | 6時 | 0.0049107 | 0 | 0 | 0 | 0
[5 empty] | 2014-10-13 | 7時 | 0 | 0 | 0 | 0 | 0
[5 empty] | 2014-10-13 | 8時 | 0 | 0 | 0 | 0 | 0
[5 empty] | 2014-10-13 | 9時 | 0 | 0 | 0 | 0 | 0
[5 empty] | 2014-10-13 | 10時 | 0 | 0 | 0 | 0 | 0
[5 empty] | 2014-10-13 | 11時 | 0 | 0 | 0 | 0 | 0
[5 empty] | 2014-10-13 | 12時 | 0 | 0 | 0 | 0 | 0
[5 empty] | 2014-10-13 | 13時 | 0 | 0 | 0 | 0 | 0
[5 empty] | 2014-10-13 | 14時 | 0 | 0 | 0 | 0 | 0
[5 empty] | 2014-10-13 | 15時 | 0 | 0 | 0 | 0 | 0
[5 empty] | 2014-10-13 | 16時 | 0 | 0 | 0 | 0 | 0
[5 empty] | 2014-10-13 | 17時 | 0 | 0 | 0 | 0 | 0
[5 empty] | 2014-10-13 | 18時 | 0 | 0 | 0 | 0 | 0
[5 empty] | 2014-10-13 | 19時 | 0 | 0 | 0 | 0 | 0
[5 empty] | 2014-10-13 | 20時 | 0 | 0 | 0 | 0 | 0
[5 empty] | 2014-10-13 | 21時 | 0 | 0 | 0 | 0 | 0
[5 empty] | 2014-10-13 | 22時 | 0 | 0 | 0 | 0 | 0
[5 empty] | 2014-10-13 | 23時 | 0.00066883 | 0 | 0 | 0 | 0
[5 empty] | 2014-10-14 | 0時 | 0.0071131 | 0 | 0 | 0 | 0
[5 empty] | 2014-10-14 | 1時 | 0.04237 | 0 | 0 | 0 | 0
[5 empty] | 2014-10-14 | 2時 | 0.060414 | 0 | 0 | 0 | 0
[5 empty] | 2014-10-14 | 3時 | 0.15991 | 0 | 0 | 0 | 0
[5 empty] | 2014-10-14 | 4時 | 0.42084 | 0 | 0 | 0 | 0
[5 empty] | 2014-10-14 | 5時 | 0.58074 | 0 | 0 | 0 | 0
[5 empty] | 2014-10-14 | 6時 | 0.027414 | 0 | 0 | 0 | 0
[5 empty] | 2014-10-14 | 7時 | 0 | 0 | 0 | 0 | 0
[5 empty] | 2014-10-14 | 8時 | 0 | 0 | 0 | 0 | 0
[5 empty] | 2014-10-14 | 9時 | 0 | 0 | 0 | 0 | 0
[5 empty] | 2014-10-14 | 10時 | 0 | 0 | 0 | 0 | 0
[5 empty] | 2014-10-14 | 11時 | 0 | 0 | 0 | 0 | 0
[5 empty] | 2014-10-14 | 12時 | 0 | 0 | 0 | 0 | 0
[5 empty] | 2014-10-14 | 13時 | 0 | 0 | 0 | 0 | 0
[5 empty] | 2014-10-14 | 14時 | 0 | 0 | 0 | 0 | 0
[5 empty] | 2014-10-14 | 15時 | 0 | 0 | 0 | 0 | 0
[5 empty] | 2014-10-14 | 16時 | 0 | 0 | 0 | 0 | 0
[5 empty] | 2014-10-14 | 17時 | 0 | 0 | 0 | 0 | 0
[5 empty] | 2014-10-14 | 18時 | 0 | 0 | 0 | 0 | 0
[5 empty] | 2014-10-14 | 19時 | 0 | 0 | 0 | 0 | 0
[5 empty] | 2014-10-14 | 20時 | 0 | 0 | 0 | 0 | 0
[5 empty] | 2014-10-14 | 21時 | 0 | 0 | 0 | 0 | 0
[5 empty] | 2014-10-14 | 22時 | 0.00030133 | 0 | 0 | 0 | 0
[5 empty] | 2014-10-14 | 23時 | 0.0078191 | 0 | 0 | 0 | 0
[5 empty] | 2014-10-15 | 0時 | 0.046813 | 0 | 0 | 0 | 0
[5 empty] | 2014-10-15 | 1時 | 0.056217 | 0 | 0 | 0 | 0
[5 empty] | 2014-10-15 | 2時 | 0.088494 | 0 | 0 | 0 | 0
[5 empty] | 2014-10-15 | 3時 | 0.35262 | 0 | 0 | 0 | 0
[5 empty] | 2014-10-15 | 4時 | 0.54138 | 0 | 0 | 0 | 0
[5 empty] | 2014-10-15 | 5時 | 0.57853 | 0 | 0 | 0 | 0
[5 empty] | 2014-10-15 | 6時 | 0.3359 | 0 | 0 | 0 | 0
[5 empty] | 2014-10-15 | 7時 | 0.00025987 | 0 | 0 | 0 | 0
[5 empty] | 2014-10-15 | 8時 | 0 | 0 | 0 | 0 | 0
[5 empty] | 2014-10-15 | 9時 | 0 | 0 | 0 | 0 | 0
[5 empty] | 2014-10-15 | 10時 | 0 | 0 | 0 | 0 | 0
[5 empty] | 2014-10-15 | 11時 | 0 | 0 | 0 | 0 | 0
[5 empty] | 2014-10-15 | 12時 | 0 | 0 | 0 | 0 | 0
[5 empty] | 2014-10-15 | 13時 | 0 | 0 | 0 | 0 | 0
[5 empty] | 2014-10-15 | 14時 | 0 | 0 | 0 | 0 | 0
[5 empty] | 2014-10-15 | 15時 | 0 | 0 | 0 | 0 | 0
[5 empty] | 2014-10-15 | 16時 | 0 | 0 | 0 | 0 | 0
[5 empty] | 2014-10-15 | 17時 | 0 | 0 | 0 | 0 | 0
[5 empty] | 2014-10-15 | 18時 | 0 | 0 | 0 | 0 | 0
[5 empty] | 2014-10-15 | 19時 | 0 | 0 | 0 | 0 | 0
[5 empty] | 2014-10-15 | 20時 | 0 | 0 | 0 | 0 | 0
[5 empty] | 2014-10-15 | 21時 | 0 | 0 | 0 | 0 | 0
[5 empty] | 2014-10-15 | 22時 | 0 | 0 | 0 | 0 | 0
[5 empty] | 2014-10-15 | 23時 | 0 | 0 | 0 | 0 | 0
[5 empty] | 2014-10-16 | 0時 | 0.0018914 | 0 | 0 | 0 | 0
[5 empty] | 2014-10-16 | 1時 | 0.014319 | 0 | 0 | 0 | 0
[5 empty] | 2014-10-16 | 2時 | 0.037066 | 0 | 0 | 0 | 0
[5 empty] | 2014-10-16 | 3時 | 0.050176 | 0 | 0 | 0 | 0
[5 empty] | 2014-10-16 | 4時 | 0.15178 | 0 | 0 | 0 | 0
[5 empty] | 2014-10-16 | 5時 | 0.33186 | 0 | 0 | 0 | 0
[5 empty] | 2014-10-16 | 6時 | 0.002135 | 0 | 0 | 0 | 0
[5 empty] | 2014-10-16 | 7時 | 0 | 0 | 0 | 0 | 0
[5 empty] | 2014-10-16 | 8時 | 0 | 0 | 0 | 0 | 0
[5 empty] | 2014-10-16 | 9時 | 0 | 0 | 0 | 0 | 0
[5 empty] | 2014-10-16 | 10時 | 0 | 0 | 0 | 0 | 0
[5 empty] | 2014-10-16 | 11時 | 0 | 0 | 0 | 0 | 0
[5 empty] | 2014-10-16 | 12時 | 0 | 0 | 0 | 0 | 0
[5 empty] | 2014-10-16 | 13時 | 0 | 0 | 0 | 0 | 0
[5 empty] | 2014-10-16 | 14時 | 0 | 0 | 0 | 0 | 0
[5 empty] | 2014-10-16 | 15時 | 0 | 0 | 0 | 0 | 0
[5 empty] | 2014-10-16 | 16時 | 0 | 0 | 0 | 0 | 0
[5 empty] | 2014-10-16 | 17時 | 0 | 0 | 0 | 0 | 0
[5 empty] | 2014-10-16 | 18時 | 0 | 0 | 0 | 0 | 0
[5 empty] | 2014-10-16 | 19時 | 0 | 0 | 0 | 0 | 0
[5 empty] | 2014-10-16 | 20時 | 0 | 0 | 0 | 0 | 0
[5 empty] | 2014-10-16 | 21時 | 0.0035363 | 0 | 0 | 0 | 0
[5 empty] | 2014-10-16 | 22時 | 0.027639 | 0 | 0 | 0 | 0
[5 empty] | 2014-10-16 | 23時 | 0.076668 | 0 | 0 | 0 | 0
[5 empty] | 2014-10-17 | 0時 | 0.43717 | 0 | 0 | 0 | 0
[5 empty] | 2014-10-17 | 1時 | 0.86779 | 0 | 0 | 0 | 0
[5 empty] | 2014-10-17 | 2時 | 1.2731 | 0 | 0 | 0 | 0
[5 empty] | 2014-10-17 | 3時 | 1.4493 | 0 | 0 | 0 | 0
[5 empty] | 2014-10-17 | 4時 | 1.4621 | 0 | 0 | 0 | 0
[5 empty] | 2014-10-17 | 5時 | 1.6171 | 0 | 0 | 0 | 0
[5 empty] | 2014-10-17 | 6時 | 0.075618 | 0 | 0 | 0 | 0
[5 empty] | 2014-10-17 | 7時 | 0.01047 | 0 | 0 | 0 | 0
[5 empty] | 2014-10-17 | 8時 | 0.0058692 | 0 | 0 | 0 | 0
[5 empty] | 2014-10-17 | 9時 | 0.0052785 | 0 | 0 | 0 | 0
[5 empty] | 2014-10-17 | 10時 | 0.0049624 | 0 | 0 | 0 | 0
[5 empty] | 2014-10-17 | 11時 | 0.0017129 | 0 | 0 | 0 | 0
[5 empty] | 2014-10-17 | 12時 | 0 | 0 | 0 | 0 | 0
[5 empty] | 2014-10-17 | 13時 | 0.003073 | 0 | 0 | 0 | 0
[5 empty] | 2014-10-17 | 14時 | 0.0053614 | 0 | 0 | 0 | 0
[5 empty] | 2014-10-17 | 15時 | 0.0053154 | 0 | 0 | 0 | 0
[5 empty] | 2014-10-17 | 16時 | 0.0065427 | 0 | 0 | 0 | 0
[5 empty] | 2014-10-17 | 17時 | 0.014537 | 0 | 0 | 0 | 0
[5 empty] | 2014-10-17 | 18時 | 0.062698 | 0 | 0 | 0 | 0
[5 empty] | 2014-10-17 | 19時 | 0.039579 | 0 | 0 | 0 | 0
[5 empty] | 2014-10-17 | 20時 | 0.063684 | 0 | 0 | 0 | 0
[5 empty] | 2014-10-17 | 21時 | 0.34976 | 0 | 0 | 0 | 0
[5 empty] | 2014-10-17 | 22時 | 0.49578 | 0 | 0 | 0 | 0
[5 empty] | 2014-10-17 | 23時 | 1.0433 | 0 | 0 | 0 | 0
[5 empty] | 2014-10-18 | 0時 | 1.1577 | 0 | 0 | 0 | 0
[5 empty] | 2014-10-18 | 1時 | 1.2723 | 0 | 0 | 0 | 0
[5 empty] | 2014-10-18 | 2時 | 1.3752 | 0 | 0 | 0 | 0
[5 empty] | 2014-10-18 | 3時 | 1.4043 | 0 | 0 | 0 | 0
[5 empty] | 2014-10-18 | 4時 | 1.5446 | 0 | 0 | 0 | 0
[5 empty] | 2014-10-18 | 5時 | 1.6269 | 0 | 0 | 0 | 0
[5 empty] | 2014-10-18 | 6時 | 0.037967 | 0 | 0 | 0 | 0
[5 empty] | 2014-10-18 | 7時 | 0.0086554 | 0 | 0 | 0 | 0
[5 empty] | 2014-10-18 | 8時 | 0.0038012 | 0 | 0 | 0 | 0
[5 empty] | 2014-10-18 | 9時 | 0.0023855 | 0 | 0 | 0 | 0
[5 empty] | 2014-10-18 | 10時 | 0.0010293 | 0 | 0 | 0 | 0
[5 empty] | 2014-10-18 | 11時 | 0 | 0 | 0 | 0 | 0
[5 empty] | 2014-10-18 | 12時 | 0 | 0 | 0 | 0 | 0
[5 empty] | 2014-10-18 | 13時 | 0 | 0 | 0 | 0 | 0
[5 empty] | 2014-10-18 | 14時 | 0 | 0 | 0 | 0 | 0
[5 empty] | 2014-10-18 | 15時 | 0 | 0 | 0 | 0 | 0
[5 empty] | 2014-10-18 | 16時 | 0 | 0 | 0 | 0 | 0
[5 empty] | 2014-10-18 | 17時 | 0 | 0 | 0 | 0 | 0
[5 empty] | 2014-10-18 | 18時 | 0.0019678 | 0 | 0 | 0 | 0
[5 empty] | 2014-10-18 | 19時 | 0.0030408 | 0 | 0 | 0 | 0
[5 empty] | 2014-10-18 | 20時 | 0.0069956 | 0 | 0 | 0 | 0
[5 empty] | 2014-10-18 | 21時 | 0.036596 | 0 | 0 | 0 | 0
[5 empty] | 2014-10-18 | 22時 | 0.069563 | 0 | 0 | 0 | 0
[5 empty] | 2014-10-18 | 23時 | 0.42258 | 0 | 0 | 0 | 0
[5 empty] | 2014-10-19 | 0時 | 0.72596 | 0 | 0 | 0 | 0
[5 empty] | 2014-10-19 | 1時 | 0.94704 | 0 | 0 | 0 | 0
[5 empty] | 2014-10-19 | 2時 | 1.0423 | 0 | 0 | 0 | 0
[5 empty] | 2014-10-19 | 3時 | 1.103 | 0 | 0 | 0 | 0
[5 empty] | 2014-10-19 | 4時 | 1.1023 | 0 | 0 | 0 | 0
[5 empty] | 2014-10-19 | 5時 | 1.1191 | 0 | 0 | 0 | 0
[5 empty] | 2014-10-19 | 6時 | 0.33391 | 0 | 0 | 0 | 0
[5 empty] | 2014-10-19 | 7時 | 0.14865 | 0 | 0 | 0 | 0
[5 empty] | 2014-10-19 | 8時 | 0.017071 | 0 | 0 | 0 | 0
[5 empty] | 2014-10-19 | 9時 | 0.015805 | 0 | 0 | 0 | 0
[5 empty] | 2014-10-19 | 10時 | 0.0036752 | 0 | 0 | 0 | 0
[5 empty] | 2014-10-19 | 11時 | 0 | 0 | 0 | 0 | 0
[5 empty] | 2014-10-19 | 12時 | 0 | 0 | 0 | 0 | 0
[5 empty] | 2014-10-19 | 13時 | 0 | 0 | 0 | 0 | 0
[5 empty] | 2014-10-19 | 14時 | 0.00071096 | 0 | 0 | 0 | 0
[5 empty] | 2014-10-19 | 15時 | 0 | 0 | 0 | 0 | 0
[5 empty] | 2014-10-19 | 16時 | 0 | 0 | 0 | 0 | 0
[5 empty] | 2014-10-19 | 17時 | 0.00025865 | 0 | 0 | 0 | 0
[5 empty] | 2014-10-19 | 18時 | 0.00016985 | 0 | 0 | 0 | 0
[5 empty] | 2014-10-19 | 19時 | 0 | 0 | 0 | 0 | 0
[5 empty] | 2014-10-19 | 20時 | 0 | 0 | 0 | 0 | 0
[5 empty] | 2014-10-19 | 21時 | 0 | 0 | 0 | 0 | 0
[5 empty] | 2014-10-19 | 22時 | 0 | 0 | 0 | 0 | 0
[5 empty] | 2014-10-19 | 23時 | 0.014948 | 0 | 0 | 0 | 0
[5 empty] | 2014-10-20 | 0時 | 0.022559 | 0 | 0 | 0 | 0
[5 empty] | 2014-10-20 | 1時 | 0.04536 | 0 | 0 | 0 | 0
[5 empty] | 2014-10-20 | 2時 | 0.10648 | 0 | 0 | 0 | 0
[5 empty] | 2014-10-20 | 3時 | 0.13283 | 0 | 0 | 0 | 0
[5 empty] | 2014-10-20 | 4時 | 0.10861 | 0 | 0 | 0 | 0
[5 empty] | 2014-10-20 | 5時 | 0.003565 | 0 | 0 | 0 | 0
[5 empty] | 2014-10-20 | 6時 | 0 | 0 | 0 | 0 | 0
[5 empty] | 2014-10-20 | 7時 | 0 | 0 | 0 | 0 | 0
[5 empty] | 2014-10-20 | 8時 | 0 | 0 | 0 | 0 | 0
[5 empty] | 2014-10-20 | 9時 | 0 | 0 | 0 | 0 | 0
[5 empty] | 2014-10-20 | 10時 | 0 | 0 | 0 | 0 | 0
[5 empty] | 2014-10-20 | 11時 | 0 | 0 | 0 | 0 | 0
[5 empty] | 2014-10-20 | 12時 | 0 | 0 | 0 | 0 | 0
[5 empty] | 2014-10-20 | 13時 | 0 | 0 | 0 | 0 | 0
[5 empty] | 2014-10-20 | 14時 | 0 | 0 | 0 | 0 | 0
[5 empty] | 2014-10-20 | 15時 | 0 | 0 | 0 | 0 | 0
[5 empty] | 2014-10-20 | 16時 | 0 | 0 | 0 | 0 | 0
[5 empty] | 2014-10-20 | 17時 | 0 | 0 | 0 | 0 | 0
[5 empty] | 2014-10-20 | 18時 | 0 | 0 | 0 | 0 | 0
[5 empty] | 2014-10-20 | 19時 | 0 | 0 | 0 | 0 | 0
[5 empty] | 2014-10-20 | 20時 | 0 | 0 | 0 | 0 | 0
[5 empty] | 2014-10-20 | 21時 | 0.0051886 | 0 | 0 | 0 | 0
[5 empty] | 2014-10-20 | 22時 | 0.042741 | 0 | 0 | 0 | 0
[5 empty] | 2014-10-20 | 23時 | 0.15806 | 0 | 0 | 0 | 0
[5 empty] | 2014-10-21 | 0時 | 0.6525 | 0 | 0 | 0 | 0
[5 empty] | 2014-10-21 | 1時 | 0.88896 | 0 | 0 | 0 | 0
[5 empty] | 2014-10-21 | 2時 | 1.0303 | 0 | 0 | 0 | 0
[5 empty] | 2014-10-21 | 3時 | 1.2222 | 0 | 0 | 0 | 0
[5 empty] | 2014-10-21 | 4時 | 1.3182 | 0 | 0 | 0 | 0
[5 empty] | 2014-10-21 | 5時 | 1.0448 | 0 | 0 | 0 | 0
[5 empty] | 2014-10-21 | 6時 | 0.037003 | 0 | 0 | 0 | 0
[5 empty] | 2014-10-21 | 7時 | 0 | 0 | 0 | 0 | 0
[5 empty] | 2014-10-21 | 8時 | 0 | 0 | 0 | 0 | 0
[5 empty] | 2014-10-21 | 9時 | 0 | 0 | 0 | 0 | 0
[5 empty] | 2014-10-21 | 10時 | 0 | 0 | 0 | 0 | 0
[5 empty] | 2014-10-21 | 11時 | 0 | 0 | 0 | 0 | 0
[5 empty] | 2014-10-21 | 12時 | 0 | 0 | 0 | 0 | 0
[5 empty] | 2014-10-21 | 13時 | 0 | 0 | 0 | 0 | 0
[5 empty] | 2014-10-21 | 14時 | 0 | 0 | 0 | 0 | 0
[5 empty] | 2014-10-21 | 15時 | 0 | 0 | 0 | 0 | 0
[5 empty] | 2014-10-21 | 16時 | 0 | 0 | 0 | 0 | 0
[5 empty] | 2014-10-21 | 17時 | 0 | 0 | 0 | 0 | 0
[5 empty] | 2014-10-21 | 18時 | 0 | 0 | 0 | 0 | 0
[5 empty] | 2014-10-21 | 19時 | 0 | 0 | 0 | 0 | 0
[5 empty] | 2014-10-21 | 20時 | 0 | 0 | 0 | 0 | 0
[5 empty] | 2014-10-21 | 21時 | 0.0047812 | 0 | 0 | 0 | 0
[5 empty] | 2014-10-21 | 22時 | 0.039539 | 0 | 0 | 0 | 0
[5 empty] | 2014-10-21 | 23時 | 0.073276 | 0 | 0 | 0 | 0
[5 empty] | 2014-10-22 | 0時 | 0.21591 | 0 | 0 | 0 | 0
[5 empty] | 2014-10-22 | 1時 | 0.55878 | 0 | 0 | 0 | 0
[5 empty] | 2014-10-22 | 2時 | 0.95147 | 0 | 0 | 0 | 0
[5 empty] | 2014-10-22 | 3時 | 1.2569 | 0 | 0 | 0 | 0
[5 empty] | 2014-10-22 | 4時 | 1.4661 | 0 | 0 | 0 | 0
[5 empty] | 2014-10-22 | 5時 | 1.4571 | 0 | 0 | 0 | 0
[5 empty] | 2014-10-22 | 6時 | 0.3075 | 0 | 0 | 0 | 0
[5 empty] | 2014-10-22 | 7時 | 0.0067796 | 0 | 0 | 0 | 0
[5 empty] | 2014-10-22 | 8時 | 0 | 0 | 0 | 0 | 0
[5 empty] | 2014-10-22 | 9時 | 0 | 0 | 0 | 0 | 0
[5 empty] | 2014-10-22 | 10時 | 0 | 0 | 0 | 0 | 0
[5 empty] | 2014-10-22 | 11時 | 0 | 0 | 0 | 0 | 0
[5 empty] | 2014-10-22 | 12時 | 0 | 0 | 0 | 0 | 0
[5 empty] | 2014-10-22 | 13時 | 0 | 0 | 0 | 0 | 0
[5 empty] | 2014-10-22 | 14時 | 0 | 0 | 0 | 0 | 0
[5 empty] | 2014-10-22 | 15時 | 0 | 0 | 0 | 0 | 0
[5 empty] | 2014-10-22 | 16時 | 0 | 0 | 0 | 0 | 0
[5 empty] | 2014-10-22 | 17時 | 0 | 0 | 0 | 0 | 0
[5 empty] | 2014-10-22 | 18時 | 0 | 0 | 0 | 0 | 0
[5 empty] | 2014-10-22 | 19時 | 0 | 0 | 0 | 0 | 0
[5 empty] | 2014-10-22 | 20時 | 0 | 0 | 0 | 0 | 0
[5 empty] | 2014-10-22 | 21時 | 0.0043314 | 0 | 0 | 0 | 0
[5 empty] | 2014-10-22 | 22時 | 0.04702 | 0 | 0 | 0 | 0
[5 empty] | 2014-10-22 | 23時 | 0.07699 | 0 | 0 | 0 | 0
[5 empty] | 2014-10-23 | 0時 | 0.41818 | 0 | 0 | 0 | 0
[5 empty] | 2014-10-23 | 1時 | 0.98051 | 0 | 0 | 0 | 0
[5 empty] | 2014-10-23 | 2時 | 1.2915 | 0 | 0 | 0 | 0
[5 empty] | 2014-10-23 | 3時 | 1.4761 | 0 | 0 | 0 | 0
[5 empty] | 2014-10-23 | 4時 | 1.6936 | 0 | 0 | 0 | 0
[5 empty] | 2014-10-23 | 5時 | 1.9179 | 0 | 0 | 0 | 0
[5 empty] | 2014-10-23 | 6時 | 0.06745 | 0 | 0 | 0 | 0
[5 empty] | 2014-10-23 | 7時 | 0.0073746 | 0 | 0 | 0 | 0
[5 empty] | 2014-10-23 | 8時 | 0.0013676 | 0 | 0 | 0 | 0
[5 empty] | 2014-10-23 | 9時 | 0 | 0 | 0 | 0 | 0
[5 empty] | 2014-10-23 | 10時 | 0 | 0 | 0 | 0 | 0
[5 empty] | 2014-10-23 | 11時 | 0 | 0 | 0 | 0 | 0
[5 empty] | 2014-10-23 | 12時 | 0 | 0 | 0 | 0 | 0
[5 empty] | 2014-10-23 | 13時 | 0 | 0 | 0 | 0 | 0
[5 empty] | 2014-10-23 | 14時 | 0 | 0 | 0 | 0 | 0
[5 empty] | 2014-10-23 | 15時 | 0 | 0 | 0 | 0 | 0
[5 empty] | 2014-10-23 | 16時 | 0 | 0 | 0 | 0 | 0
[5 empty] | 2014-10-23 | 17時 | 0 | 0 | 0 | 0 | 0
[5 empty] | 2014-10-23 | 18時 | 0 | 0 | 0 | 0 | 0
[5 empty] | 2014-10-23 | 19時 | 0.00085046 | 0 | 0 | 0 | 0
[5 empty] | 2014-10-23 | 20時 | 0.0058896 | 0 | 0 | 0 | 0
[5 empty] | 2014-10-23 | 21時 | 0.015607 | 0 | 0 | 0 | 0
[5 empty] | 2014-10-23 | 22時 | 0.067641 | 0 | 0 | 0 | 0
[5 empty] | 2014-10-23 | 23時 | 0.17613 | 0 | 0 | 0 | 0
[5 empty] | 2014-10-24 | 0時 | 0.56181 | 0 | 0 | 0 | 0
[5 empty] | 2014-10-24 | 1時 | 0.80887 | 0 | 0 | 0 | 0
[5 empty] | 2014-10-24 | 2時 | 0.90702 | 0 | 0 | 0 | 0
[5 empty] | 2014-10-24 | 3時 | 0.94282 | 0 | 0 | 0 | 0
[5 empty] | 2014-10-24 | 4時 | 0.98488 | 0 | 0 | 0 | 0
[5 empty] | 2014-10-24 | 5時 | 1.0665 | 0 | 0 | 0 | 0
[5 empty] | 2014-10-24 | 6時 | 0.36308 | 0 | 0 | 0 | 0
[5 empty] | 2014-10-24 | 7時 | 0.28058 | 0 | 0 | 0 | 0
[5 empty] | 2014-10-24 | 8時 | 0.13834 | 0 | 0 | 0 | 0
[5 empty] | 2014-10-24 | 9時 | 0.24982 | 0 | 0 | 0 | 0
[5 empty] | 2014-10-24 | 10時 | 0.22349 | 0 | 0 | 0 | 0
[5 empty] | 2014-10-24 | 11時 | 0.03844 | 0 | 0 | 0 | 0
[5 empty] | 2014-10-24 | 12時 | 0.0092795 | 0 | 0 | 0 | 0
[5 empty] | 2014-10-24 | 13時 | 0.02307 | 0 | 0 | 0 | 0
[5 empty] | 2014-10-24 | 14時 | 0.051161 | 0 | 0 | 0 | 0
[5 empty] | 2014-10-24 | 15時 | 0.012012 | 0 | 0 | 0 | 0
[5 empty] | 2014-10-24 | 16時 | 0.019353 | 0 | 0 | 0 | 0
[5 empty] | 2014-10-24 | 17時 | 0.43512 | 0 | 0 | 0 | 0
[5 empty] | 2014-10-24 | 18時 | 0.66768 | 0 | 0 | 0 | 0
[5 empty] | 2014-10-24 | 19時 | 0.28931 | 0 | 0 | 0 | 0
[5 empty] | 2014-10-24 | 20時 | 0.61267 | 0 | 0 | 0 | 0
[5 empty] | 2014-10-24 | 21時 | 0.71751 | 0 | 0 | 0 | 0
[5 empty] | 2014-10-24 | 22時 | 0.62249 | 0 | 0 | 0 | 0
[5 empty] | 2014-10-24 | 23時 | 0.95372 | 0 | 0 | 0 | 0
[5 empty] | 2014-10-25 | 0時 | 1.1306 | 0 | 0 | 0 | 0
[5 empty] | 2014-10-25 | 1時 | 1.4486 | 0 | 0 | 0 | 0
[5 empty] | 2014-10-25 | 2時 | 1.5333 | 0 | 0 | 0 | 0
[5 empty] | 2014-10-25 | 3時 | 1.8263 | 0 | 0 | 0 | 0
[5 empty] | 2014-10-25 | 4時 | 1.8168 | 0 | 0 | 0 | 0
[5 empty] | 2014-10-25 | 5時 | 2.302 | 0 | 0 | 0 | 0
[5 empty] | 2014-10-25 | 6時 | 0.25256 | 0 | 0 | 0 | 0
[5 empty] | 2014-10-25 | 7時 | 0.011885 | 0 | 0 | 0 | 0
[5 empty] | 2014-10-25 | 8時 | 0.0062947 | 0 | 0 | 0 | 0
[5 empty] | 2014-10-25 | 9時 | 0.0058303 | 0 | 0 | 0 | 0
[5 empty] | 2014-10-25 | 10時 | 0.0052869 | 0 | 0 | 0 | 0
[5 empty] | 2014-10-25 | 11時 | 0.0023145 | 0 | 0 | 0 | 0
[5 empty] | 2014-10-25 | 12時 | 4.4736e-05 | 0 | 0 | 0 | 0
[5 empty] | 2014-10-25 | 13時 | 0.003361 | 0 | 0 | 0 | 0
[5 empty] | 2014-10-25 | 14時 | 0.0043302 | 0 | 0 | 0 | 0
[5 empty] | 2014-10-25 | 15時 | 0.0046625 | 0 | 0 | 0 | 0
[5 empty] | 2014-10-25 | 16時 | 0.0091978 | 0 | 0 | 0 | 0
[5 empty] | 2014-10-25 | 17時 | 0.017579 | 0 | 0 | 0 | 0
[5 empty] | 2014-10-25 | 18時 | 0.090604 | 0 | 0 | 0 | 0
[5 empty] | 2014-10-25 | 19時 | 0.08608 | 0 | 0 | 0 | 0
[5 empty] | 2014-10-25 | 20時 | 0.41996 | 0 | 0 | 0 | 0
[5 empty] | 2014-10-25 | 21時 | 0.79332 | 0 | 0 | 0 | 0
[5 empty] | 2014-10-25 | 22時 | 1.1812 | 0 | 0 | 0 | 0
[5 empty] | 2014-10-25 | 23時 | 1.7909 | 0 | 0 | 0 | 0
[5 empty] | 2014-10-26 | 0時 | 1.9591 | 0 | 0 | 0 | 0
[5 empty] | 2014-10-26 | 1時 | 2.1177 | 0 | 0 | 0 | 0
[5 empty] | 2014-10-26 | 2時 | 2.2796 | 0 | 0 | 0 | 0
[5 empty] | 2014-10-26 | 3時 | 2.3502 | 0 | 0 | 0 | 0
[5 empty] | 2014-10-26 | 4時 | 2.387 | 0 | 0 | 0 | 0
[5 empty] | 2014-10-26 | 5時 | 2.9711 | 0 | 0 | 0 | 0
[5 empty] | 2014-10-26 | 6時 | 0.77701 | 0 | 0 | 0 | 0
[5 empty] | 2014-10-26 | 7時 | 0.023563 | 0 | 0 | 0 | 0
[5 empty] | 2014-10-26 | 8時 | 0.011089 | 0 | 0 | 0 | 0
[5 empty] | 2014-10-26 | 9時 | 0.009081 | 0 | 0 | 0 | 0
[5 empty] | 2014-10-26 | 10時 | 0.0074819 | 0 | 0 | 0 | 0
[5 empty] | 2014-10-26 | 11時 | 0.003091 | 0 | 0 | 0 | 0
[5 empty] | 2014-10-26 | 12時 | 6.57e-05 | 0 | 0 | 0 | 0
[5 empty] | 2014-10-26 | 13時 | 0.0017634 | 0 | 0 | 0 | 0
[5 empty] | 2014-10-26 | 14時 | 0.0028191 | 0 | 0 | 0 | 0
[5 empty] | 2014-10-26 | 15時 | 0.0023484 | 0 | 0 | 0 | 0
[5 empty] | 2014-10-26 | 16時 | 0.0065462 | 0 | 0 | 0 | 0
[5 empty] | 2014-10-26 | 17時 | 0.011629 | 0 | 0 | 0 | 0
[5 empty] | 2014-10-26 | 18時 | 0.03745 | 0 | 0 | 0 | 0
[5 empty] | 2014-10-26 | 19時 | 0.063446 | 0 | 0 | 0 | 0
[5 empty] | 2014-10-26 | 20時 | 0.10189 | 0 | 0 | 0 | 0
[5 empty] | 2014-10-26 | 21時 | 0.66955 | 0 | 0 | 0 | 0
[5 empty] | 2014-10-26 | 22時 | 1.0183 | 0 | 0 | 0 | 0
[5 empty] | 2014-10-26 | 23時 | 1.6935 | 0 | 0 | 0 | 0
[5 empty] | 2014-10-27 | 0時 | 1.9528 | 0 | 0 | 0 | 0
[5 empty] | 2014-10-27 | 1時 | 2.0852 | 0 | 0 | 0 | 0
[5 empty] | 2014-10-27 | 2時 | 2.2213 | 0 | 0 | 0 | 0
[5 empty] | 2014-10-27 | 3時 | 2.359 | 0 | 0 | 0 | 0
[5 empty] | 2014-10-27 | 4時 | 2.4336 | 0 | 0 | 0 | 0
[5 empty] | 2014-10-27 | 5時 | 2.8562 | 0 | 0 | 0 | 0
[5 empty] | 2014-10-27 | 6時 | 0.70249 | 0 | 0 | 0 | 0
[5 empty] | 2014-10-27 | 7時 | 0.01645 | 0 | 0 | 0 | 0
[5 empty] | 2014-10-27 | 8時 | 0.0081123 | 0 | 0 | 0 | 0
[5 empty] | 2014-10-27 | 9時 | 0.0054985 | 0 | 0 | 0 | 0
[5 empty] | 2014-10-27 | 10時 | 0.0034514 | 0 | 0 | 0 | 0
[5 empty] | 2014-10-27 | 11時 | 0 | 0 | 0 | 0 | 0
[5 empty] | 2014-10-27 | 12時 | 0 | 0 | 0 | 0 | 0
[5 empty] | 2014-10-27 | 13時 | 0 | 0 | 0 | 0 | 0
[5 empty] | 2014-10-27 | 14時 | 0 | 0 | 0 | 0 | 0
[5 empty] | 2014-10-27 | 15時 | 0 | 0 | 0 | 0 | 0
[5 empty] | 2014-10-27 | 16時 | 0.0049099 | 0 | 0 | 0 | 0
[5 empty] | 2014-10-27 | 17時 | 0.01259 | 0 | 0 | 0 | 0
[5 empty] | 2014-10-27 | 18時 | 0.015594 | 0 | 0 | 0 | 0
[5 empty] | 2014-10-27 | 19時 | 0.036829 | 0 | 0 | 0 | 0
[5 empty] | 2014-10-27 | 20時 | 0.076441 | 0 | 0 | 0 | 0
[5 empty] | 2014-10-27 | 21時 | 0.15854 | 0 | 0 | 0 | 0
[5 empty] | 2014-10-27 | 22時 | 0.54253 | 0 | 0 | 0 | 0
[5 empty] | 2014-10-27 | 23時 | 1.1474 | 0 | 0 | 0 | 0
[5 empty] | 2014-10-28 | 0時 | 1.5356 | 0 | 0 | 0 | 0
[5 empty] | 2014-10-28 | 1時 | 1.7267 | 0 | 0 | 0 | 0
[5 empty] | 2014-10-28 | 2時 | 1.8912 | 0 | 0 | 0 | 0
[5 empty] | 2014-10-28 | 3時 | 1.8957 | 0 | 0 | 0 | 0
[5 empty] | 2014-10-28 | 4時 | 2.0041 | 0 | 0 | 0 | 0
[5 empty] | 2014-10-28 | 5時 | 2.0898 | 0 | 0 | 0 | 0
[5 empty] | 2014-10-28 | 6時 | 1.0955 | 0 | 0 | 0 | 0
[5 empty] | 2014-10-28 | 7時 | 0.015526 | 0 | 0 | 0 | 0
[5 empty] | 2014-10-28 | 8時 | 0.0044844 | 0 | 0 | 0 | 0
[5 empty] | 2014-10-28 | 9時 | 0 | 0 | 0 | 0 | 0
[5 empty] | 2014-10-28 | 10時 | 0 | 0 | 0 | 0 | 0
[5 empty] | 2014-10-28 | 11時 | 0 | 0 | 0 | 0 | 0
[5 empty] | 2014-10-28 | 12時 | 0 | 0 | 0 | 0 | 0
[5 empty] | 2014-10-28 | 13時 | 0 | 0 | 0 | 0 | 0
[5 empty] | 2014-10-28 | 14時 | 0 | 0 | 0 | 0 | 0
[5 empty] | 2014-10-28 | 15時 | 0 | 0 | 0 | 0 | 0
[5 empty] | 2014-10-28 | 16時 | 0 | 0 | 0 | 0 | 0
[5 empty] | 2014-10-28 | 17時 | 0.00075296 | 0 | 0 | 0 | 0
[5 empty] | 2014-10-28 | 18時 | 0.0031985 | 0 | 0 | 0 | 0
[5 empty] | 2014-10-28 | 19時 | 0.0046882 | 0 | 0 | 0 | 0
[5 empty] | 2014-10-28 | 20時 | 0.0069001 | 0 | 0 | 0 | 0
[5 empty] | 2014-10-28 | 21時 | 0.019675 | 0 | 0 | 0 | 0
[5 empty] | 2014-10-28 | 22時 | 0.082143 | 0 | 0 | 0 | 0
[5 empty] | 2014-10-28 | 23時 | 0.18742 | 0 | 0 | 0 | 0
[5 empty] | 2014-10-29 | 0時 | 0.61319 | 0 | 0 | 0 | 0
[5 empty] | 2014-10-29 | 1時 | 0.80637 | 0 | 0 | 0 | 0
[5 empty] | 2014-10-29 | 2時 | 1.0777 | 0 | 0 | 0 | 0
[5 empty] | 2014-10-29 | 3時 | 1.1731 | 0 | 0 | 0 | 0
[5 empty] | 2014-10-29 | 4時 | 1.4327 | 0 | 0 | 0 | 0
[5 empty] | 2014-10-29 | 5時 | 1.4785 | 0 | 0 | 0 | 0
[5 empty] | 2014-10-29 | 6時 | 0.54552 | 0 | 0 | 0 | 0
[5 empty] | 2014-10-29 | 7時 | 0.0067151 | 0 | 0 | 0 | 0
[5 empty] | 2014-10-29 | 8時 | 0 | 0 | 0 | 0 | 0
[5 empty] | 2014-10-29 | 9時 | 0 | 0 | 0 | 0 | 0
[5 empty] | 2014-10-29 | 10時 | 0 | 0 | 0 | 0 | 0
[5 empty] | 2014-10-29 | 11時 | 0 | 0 | 0 | 0 | 0
[5 empty] | 2014-10-29 | 12時 | 0 | 0 | 0 | 0 | 0
[5 empty] | 2014-10-29 | 13時 | 0 | 0 | 0 | 0 | 0
[5 empty] | 2014-10-29 | 14時 | 0 | 0 | 0 | 0 | 0
[5 empty] | 2014-10-29 | 15時 | 0 | 0 | 0 | 0 | 0
[5 empty] | 2014-10-29 | 16時 | 0 | 0 | 0 | 0 | 0
[5 empty] | 2014-10-29 | 17時 | 0 | 0 | 0 | 0 | 0
[5 empty] | 2014-10-29 | 18時 | 0 | 0 | 0 | 0 | 0
[5 empty] | 2014-10-29 | 19時 | 0 | 0 | 0 | 0 | 0
[5 empty] | 2014-10-29 | 20時 | 0.0023393 | 0 | 0 | 0 | 0
[5 empty] | 2014-10-29 | 21時 | 0.0071999 | 0 | 0 | 0 | 0
[5 empty] | 2014-10-29 | 22時 | 0.039626 | 0 | 0 | 0 | 0
[5 empty] | 2014-10-29 | 23時 | 0.0931 | 0 | 0 | 0 | 0
[5 empty] | 2014-10-30 | 0時 | 0.42995 | 0 | 0 | 0 | 0
[5 empty] | 2014-10-30 | 1時 | 0.81546 | 0 | 0 | 0 | 0
[5 empty] | 2014-10-30 | 2時 | 0.99954 | 0 | 0 | 0 | 0
[5 empty] | 2014-10-30 | 3時 | 1.2197 | 0 | 0 | 0 | 0
[5 empty] | 2014-10-30 | 4時 | 1.3562 | 0 | 0 | 0 | 0
[5 empty] | 2014-10-30 | 5時 | 1.6704 | 0 | 0 | 0 | 0
[5 empty] | 2014-10-30 | 6時 | 0.15138 | 0 | 0 | 0 | 0
[5 empty] | 2014-10-30 | 7時 | 0.0076652 | 0 | 0 | 0 | 0
[5 empty] | 2014-10-30 | 8時 | 0.0019139 | 0 | 0 | 0 | 0
[5 empty] | 2014-10-30 | 9時 | 0.00046833 | 0 | 0 | 0 | 0
[5 empty] | 2014-10-30 | 10時 | 0 | 0 | 0 | 0 | 0
[5 empty] | 2014-10-30 | 11時 | 0 | 0 | 0 | 0 | 0
[5 empty] | 2014-10-30 | 12時 | 0 | 0 | 0 | 0 | 0
[5 empty] | 2014-10-30 | 13時 | 0 | 0 | 0 | 0 | 0
[5 empty] | 2014-10-30 | 14時 | 0 | 0 | 0 | 0 | 0
[5 empty] | 2014-10-30 | 15時 | 0 | 0 | 0 | 0 | 0
[5 empty] | 2014-10-30 | 16時 | 0 | 0 | 0 | 0 | 0
[5 empty] | 2014-10-30 | 17時 | 0 | 0 | 0 | 0 | 0
[5 empty] | 2014-10-30 | 18時 | 0.0040183 | 0 | 0 | 0 | 0
[5 empty] | 2014-10-30 | 19時 | 0.0023138 | 0 | 0 | 0 | 0
[5 empty] | 2014-10-30 | 20時 | 0.0072079 | 0 | 0 | 0 | 0
[5 empty] | 2014-10-30 | 21時 | 0.01983 | 0 | 0 | 0 | 0
[5 empty] | 2014-10-30 | 22時 | 0.05695 | 0 | 0 | 0 | 0
[5 empty] | 2014-10-30 | 23時 | 0.085633 | 0 | 0 | 0 | 0
[5 empty] | 2014-10-31 | 0時 | 0.4091 | 0 | 0 | 0 | 0
[5 empty] | 2014-10-31 | 1時 | 0.68506 | 0 | 0 | 0 | 0
[5 empty] | 2014-10-31 | 2時 | 0.98183 | 0 | 0 | 0 | 0
[5 empty] | 2014-10-31 | 3時 | 1.0529 | 0 | 0 | 0 | 0
[5 empty] | 2014-10-31 | 4時 | 1.1579 | 0 | 0 | 0 | 0
[5 empty] | 2014-10-31 | 5時 | 1.4837 | 0 | 0 | 0 | 0
[5 empty] | 2014-10-31 | 6時 | 0.42045 | 0 | 0 | 0 | 0
[5 empty] | 2014-10-31 | 7時 | 0.0077155 | 0 | 0 | 0 | 0
[5 empty] | 2014-10-31 | 8時 | 0.0017762 | 0 | 0 | 0 | 0
[5 empty] | 2014-10-31 | 9時 | 0 | 0 | 0 | 0 | 0
[5 empty] | 2014-10-31 | 10時 | 0 | 0 | 0 | 0 | 0
[5 empty] | 2014-10-31 | 11時 | 0 | 0 | 0 | 0 | 0
[5 empty] | 2014-10-31 | 12時 | 0 | 0 | 0 | 0 | 0
[5 empty] | 2014-10-31 | 13時 | 0 | 0 | 0 | 0 | 0
[5 empty] | 2014-10-31 | 14時 | 0 | 0 | 0 | 0 | 0
[5 empty] | 2014-10-31 | 15時 | 0 | 0 | 0 | 0 | 0
[5 empty] | 2014-10-31 | 16時 | 0 | 0 | 0 | 0 | 0
[5 empty] | 2014-10-31 | 17時 | 0 | 0 | 0 | 0 | 0
[5 empty] | 2014-10-31 | 18時 | 0 | 0 | 0 | 0 | 0
[5 empty] | 2014-10-31 | 19時 | 0 | 0 | 0 | 0 | 0
[5 empty] | 2014-10-31 | 20時 | 0.0045777 | 0 | 0 | 0 | 0
[5 empty] | 2014-10-31 | 21時 | 0.0077552 | 0 | 0 | 0 | 0
[5 empty] | 2014-10-31 | 22時 | 0.031674 | 0 | 0 | 0 | 0
[5 empty] | 2014-10-31 | 23時 | 0.075081 | 0 | 0 | 0 | 0
[5 empty] | 2014-11-01 | 0時 | 0.17935 | 0 | 0 | 0 | 0
[5 empty] | 2014-11-01 | 1時 | 0.4226 | 0 | 0 | 0 | 0
[5 empty] | 2014-11-01 | 2時 | 0.5422 | 0 | 0 | 0 | 0
[5 empty] | 2014-11-01 | 3時 | 0.69222 | 0 | 0 | 0 | 0
[5 empty] | 2014-11-01 | 4時 | 0.74806 | 0 | 0 | 0 | 0
[5 empty] | 2014-11-01 | 5時 | 0.86775 | 0 | 0 | 0 | 0
[5 empty] | 2014-11-01 | 6時 | 0.2099 | 0 | 0 | 0 | 0
[5 empty] | 2014-11-01 | 7時 | 0.16964 | 0 | 0 | 0 | 0
[5 empty] | 2014-11-01 | 8時 | 0.045195 | 0 | 0 | 0 | 0
[5 empty] | 2014-11-01 | 9時 | 0.15988 | 0 | 0 | 0 | 0
[5 empty] | 2014-11-01 | 10時 | 0.19794 | 0 | 0 | 0 | 0
[5 empty] | 2014-11-01 | 11時 | 0.084815 | 0 | 0 | 0 | 0
[5 empty] | 2014-11-01 | 12時 | 0.016733 | 0 | 0 | 0 | 0
[5 empty] | 2014-11-01 | 13時 | 0.15332 | 0 | 0 | 0 | 0
[5 empty] | 2014-11-01 | 14時 | 0.21244 | 0 | 0 | 0 | 0
[5 empty] | 2014-11-01 | 15時 | 0.10643 | 0 | 0 | 0 | 0
[5 empty] | 2014-11-01 | 16時 | 0.089097 | 0 | 0 | 0 | 0
[5 empty] | 2014-11-01 | 17時 | 0.29089 | 0 | 0 | 0 | 0
[5 empty] | 2014-11-01 | 18時 | 0.30292 | 0 | 0 | 0 | 0
[5 empty] | 2014-11-01 | 19時 | 0.045312 | 0 | 0 | 0 | 0
[5 empty] | 2014-11-01 | 20時 | 0.33315 | 0 | 0 | 0 | 0
[5 empty] | 2014-11-01 | 21時 | 0.58962 | 0 | 0 | 0 | 0
[5 empty] | 2014-11-01 | 22時 | 0.7442 | 0 | 0 | 0 | 0
[5 empty] | 2014-11-01 | 23時 | 1.198 | 0 | 0 | 0 | 0
[5 empty] | 2014-11-02 | 0時 | 1.3416 | 0 | 0 | 0 | 0
[5 empty] | 2014-11-02 | 1時 | 1.4672 | 0 | 0 | 0 | 0
[5 empty] | 2014-11-02 | 2時 | 1.552 | 0 | 0 | 0 | 0
[5 empty] | 2014-11-02 | 3時 | 1.6792 | 0 | 0 | 0 | 0
[5 empty] | 2014-11-02 | 4時 | 1.6638 | 0 | 0 | 0 | 0
[5 empty] | 2014-11-02 | 5時 | 1.9305 | 0 | 0 | 0 | 0
[5 empty] | 2014-11-02 | 6時 | 0.15745 | 0 | 0 | 0 | 0
[5 empty] | 2014-11-02 | 7時 | 0.0069967 | 0 | 0 | 0 | 0
[5 empty] | 2014-11-02 | 8時 | 0.00086834 | 0 | 0 | 0 | 0
[5 empty] | 2014-11-02 | 9時 | 0.00095833 | 0 | 0 | 0 | 0
[5 empty] | 2014-11-02 | 10時 | 0.00025525 | 0 | 0 | 0 | 0
[5 empty] | 2014-11-02 | 11時 | 0 | 0 | 0 | 0 | 0
[5 empty] | 2014-11-02 | 12時 | 0 | 0 | 0 | 0 | 0
[5 empty] | 2014-11-02 | 13時 | 0 | 0 | 0 | 0 | 0
[5 empty] | 2014-11-02 | 14時 | 0.0027595 | 0 | 0 | 0 | 0
[5 empty] | 2014-11-02 | 15時 | 0.0047182 | 0 | 0 | 0 | 0
[5 empty] | 2014-11-02 | 16時 | 0.0087482 | 0 | 0 | 0 | 0
[5 empty] | 2014-11-02 | 17時 | 0.015977 | 0 | 0 | 0 | 0
[5 empty] | 2014-11-02 | 18時 | 0.055262 | 0 | 0 | 0 | 0
[5 empty] | 2014-11-02 | 19時 | 0.058974 | 0 | 0 | 0 | 0
[5 empty] | 2014-11-02 | 20時 | 0.10219 | 0 | 0 | 0 | 0
[5 empty] | 2014-11-02 | 21時 | 0.71731 | 0 | 0 | 0 | 0
[5 empty] | 2014-11-02 | 22時 | 1.1592 | 0 | 0 | 0 | 0
[5 empty] | 2014-11-02 | 23時 | 1.8165 | 0 | 0 | 0 | 0
[5 empty] | 2014-11-03 | 0時 | 2.0953 | 0 | 0 | 0 | 0
[5 empty] | 2014-11-03 | 1時 | 2.2705 | 0 | 0 | 0 | 0
[5 empty] | 2014-11-03 | 2時 | 2.3753 | 0 | 0 | 0 | 0
[5 empty] | 2014-11-03 | 3時 | 2.4958 | 0 | 0 | 0 | 0
[5 empty] | 2014-11-03 | 4時 | 2.5553 | 0 | 0 | 0 | 0
[5 empty] | 2014-11-03 | 5時 | 2.6534 | 0 | 0 | 0 | 0
[5 empty] | 2014-11-03 | 6時 | 1.5208 | 0 | 0 | 0 | 0
[5 empty] | 2014-11-03 | 7時 | 0.040617 | 0 | 0 | 0 | 0
[5 empty] | 2014-11-03 | 8時 | 0.010241 | 0 | 0 | 0 | 0
[5 empty] | 2014-11-03 | 9時 | 0.0046542 | 0 | 0 | 0 | 0
[5 empty] | 2014-11-03 | 10時 | 0.0020578 | 0 | 0 | 0 | 0
[5 empty] | 2014-11-03 | 11時 | 0.0017103 | 0 | 0 | 0 | 0
[5 empty] | 2014-11-03 | 12時 | 0.0020177 | 0 | 0 | 0 | 0
[5 empty] | 2014-11-03 | 13時 | 0.0036702 | 0 | 0 | 0 | 0
[5 empty] | 2014-11-03 | 14時 | 0.0047111 | 0 | 0 | 0 | 0
[5 empty] | 2014-11-03 | 15時 | 0.0037912 | 0 | 0 | 0 | 0
[5 empty] | 2014-11-03 | 16時 | 0.01252 | 0 | 0 | 0 | 0
[5 empty] | 2014-11-03 | 17時 | 0.017087 | 0 | 0 | 0 | 0
[5 empty] | 2014-11-03 | 18時 | 0.050884 | 0 | 0 | 0 | 0
[5 empty] | 2014-11-03 | 19時 | 0.090973 | 0 | 0 | 0 | 0
[5 empty] | 2014-11-03 | 20時 | 0.28389 | 0 | 0 | 0 | 0
[5 empty] | 2014-11-03 | 21時 | 0.73756 | 0 | 0 | 0 | 0
[5 empty] | 2014-11-03 | 22時 | 1.382 | 0 | 0 | 0 | 0
[5 empty] | 2014-11-03 | 23時 | 1.8129 | 0 | 0 | 0 | 0
[5 empty] | 2014-11-04 | 0時 | 2.0926 | 0 | 0 | 0 | 0
[5 empty] | 2014-11-04 | 1時 | 2.2239 | 0 | 0 | 0 | 0
[5 empty] | 2014-11-04 | 2時 | 2.2907 | 0 | 0 | 0 | 0
[5 empty] | 2014-11-04 | 3時 | 2.4721 | 0 | 0 | 0 | 0
[5 empty] | 2014-11-04 | 4時 | 2.5694 | 0 | 0 | 0 | 0
[5 empty] | 2014-11-04 | 5時 | 2.6097 | 0 | 0 | 0 | 0
[5 empty] | 2014-11-04 | 6時 | 1.8823 | 0 | 0 | 0 | 0
[5 empty] | 2014-11-04 | 7時 | 0.5087 | 0 | 0 | 0 | 0
[5 empty] | 2014-11-04 | 8時 | 0.023756 | 0 | 0 | 0 | 0
[5 empty] | 2014-11-04 | 9時 | 0.007585 | 0 | 0 | 0 | 0
[5 empty] | 2014-11-04 | 10時 | 0.0021176 | 0 | 0 | 0 | 0
[5 empty] | 2014-11-04 | 11時 | 0 | 0 | 0 | 0 | 0
[5 empty] | 2014-11-04 | 12時 | 2.6937e-05 | 0 | 0 | 0 | 0
[5 empty] | 2014-11-04 | 13時 | 0.0020604 | 0 | 0 | 0 | 0
[5 empty] | 2014-11-04 | 14時 | 0.0036005 | 0 | 0 | 0 | 0
[5 empty] | 2014-11-04 | 15時 | 0.0031704 | 0 | 0 | 0 | 0
[5 empty] | 2014-11-04 | 16時 | 0.010036 | 0 | 0 | 0 | 0
[5 empty] | 2014-11-04 | 17時 | 0.014493 | 0 | 0 | 0 | 0
[5 empty] | 2014-11-04 | 18時 | 0.032534 | 0 | 0 | 0 | 0
[5 empty] | 2014-11-04 | 19時 | 0.071612 | 0 | 0 | 0 | 0
[5 empty] | 2014-11-04 | 20時 | 0.15766 | 0 | 0 | 0 | 0
[5 empty] | 2014-11-04 | 21時 | 0.6156 | 0 | 0 | 0 | 0
[5 empty] | 2014-11-04 | 22時 | 1.2257 | 0 | 0 | 0 | 0
[5 empty] | 2014-11-04 | 23時 | 1.542 | 0 | 0 | 0 | 0
[5 empty] | 2014-11-05 | 0時 | 1.6343 | 0 | 0 | 0 | 0
[5 empty] | 2014-11-05 | 1時 | 1.7407 | 0 | 0 | 0 | 0
[5 empty] | 2014-11-05 | 2時 | 1.8117 | 0 | 0 | 0 | 0
[5 empty] | 2014-11-05 | 3時 | 1.8879 | 0 | 0 | 0 | 0
[5 empty] | 2014-11-05 | 4時 | 1.9371 | 0 | 0 | 0 | 0
[5 empty] | 2014-11-05 | 5時 | 1.9711 | 0 | 0 | 0 | 0
[5 empty] | 2014-11-05 | 6時 | 1.4739 | 0 | 0 | 0 | 0
[5 empty] | 2014-11-05 | 7時 | 0.08788 | 0 | 0 | 0 | 0
[5 empty] | 2014-11-05 | 8時 | 0.0081279 | 0 | 0 | 0 | 0
[5 empty] | 2014-11-05 | 9時 | 0.0013579 | 0 | 0 | 0 | 0
[5 empty] | 2014-11-05 | 10時 | 0 | 0 | 0 | 0 | 0
[5 empty] | 2014-11-05 | 11時 | 0 | 0 | 0 | 0 | 0
[5 empty] | 2014-11-05 | 12時 | 0 | 0 | 0 | 0 | 0
[5 empty] | 2014-11-05 | 13時 | 0 | 0 | 0 | 0 | 0
[5 empty] | 2014-11-05 | 14時 | 0 | 0 | 0 | 0 | 0
[5 empty] | 2014-11-05 | 15時 | 0 | 0 | 0 | 0 | 0
[5 empty] | 2014-11-05 | 16時 | 0.003183 | 0 | 0 | 0 | 0
[5 empty] | 2014-11-05 | 17時 | 0.0055192 | 0 | 0 | 0 | 0
[5 empty] | 2014-11-05 | 18時 | 0.0031379 | 0 | 0 | 0 | 0
[5 empty] | 2014-11-05 | 19時 | 0.0055104 | 0 | 0 | 0 | 0
[5 empty] | 2014-11-05 | 20時 | 0.020364 | 0 | 0 | 0 | 0
[5 empty] | 2014-11-05 | 21時 | 0.038756 | 0 | 0 | 0 | 0
[5 empty] | 2014-11-05 | 22時 | 0.092068 | 0 | 0 | 0 | 0
[5 empty] | 2014-11-05 | 23時 | 0.39966 | 0 | 0 | 0 | 0
[5 empty] | 2014-11-06 | 0時 | 0.6782 | 0 | 0 | 0 | 0
[5 empty] | 2014-11-06 | 1時 | 0.86543 | 0 | 0 | 0 | 0
[5 empty] | 2014-11-06 | 2時 | 0.95536 | 0 | 0 | 0 | 0
[5 empty] | 2014-11-06 | 3時 | 1.0243 | 0 | 0 | 0 | 0
[5 empty] | 2014-11-06 | 4時 | 1.0682 | 0 | 0 | 0 | 0
[5 empty] | 2014-11-06 | 5時 | 1.1883 | 0 | 0 | 0 | 0
[5 empty] | 2014-11-06 | 6時 | 0.47675 | 0 | 0 | 0 | 0
[5 empty] | 2014-11-06 | 7時 | 0.43536 | 0 | 0 | 0 | 0
[5 empty] | 2014-11-06 | 8時 | 0.34526 | 0 | 0 | 0 | 0
[5 empty] | 2014-11-06 | 9時 | 0.56491 | 0 | 0 | 0 | 0
[5 empty] | 2014-11-06 | 10時 | 0.58151 | 0 | 0 | 0 | 0
[5 empty] | 2014-11-06 | 11時 | 0.38236 | 0 | 0 | 0 | 0
[5 empty] | 2014-11-06 | 12時 | 0.15661 | 0 | 0 | 0 | 0
[5 empty] | 2014-11-06 | 13時 | 0.40537 | 0 | 0 | 0 | 0
[5 empty] | 2014-11-06 | 14時 | 0.48075 | 0 | 0 | 0 | 0
[5 empty] | 2014-11-06 | 15時 | 0.34546 | 0 | 0 | 0 | 0
[5 empty] | 2014-11-06 | 16時 | 0.28392 | 0 | 0 | 0 | 0
[5 empty] | 2014-11-06 | 17時 | 0.49239 | 0 | 0 | 0 | 0
[5 empty] | 2014-11-06 | 18時 | 0.45436 | 0 | 0 | 0 | 0
[5 empty] | 2014-11-06 | 19時 | 0.087975 | 0 | 0 | 0 | 0
[5 empty] | 2014-11-06 | 20時 | 0.25493 | 0 | 0 | 0 | 0
[5 empty] | 2014-11-06 | 21時 | 0.34787 | 0 | 0 | 0 | 0
[5 empty] | 2014-11-06 | 22時 | 0.3748 | 0 | 0 | 0 | 0
[5 empty] | 2014-11-06 | 23時 | 0.69878 | 0 | 0 | 0 | 0
[5 empty] | 2014-11-07 | 0時 | 0.71867 | 0 | 0 | 0 | 0
[5 empty] | 2014-11-07 | 1時 | 0.72289 | 0 | 0 | 0 | 0
[5 empty] | 2014-11-07 | 2時 | 0.72097 | 0 | 0 | 0 | 0
[5 empty] | 2014-11-07 | 3時 | 0.72312 | 0 | 0 | 0 | 0
[5 empty] | 2014-11-07 | 4時 | 0.72477 | 0 | 0 | 0 | 0
[5 empty] | 2014-11-07 | 5時 | 0.7317 | 0 | 0 | 0 | 0
[5 empty] | 2014-11-07 | 6時 | 0.15336 | 0 | 0 | 0 | 0
[5 empty] | 2014-11-07 | 7時 | 0.12903 | 0 | 0 | 0 | 0
[5 empty] | 2014-11-07 | 8時 | 0.026875 | 0 | 0 | 0 | 0
[5 empty] | 2014-11-07 | 9時 | 0.1721 | 0 | 0 | 0 | 0
[5 empty] | 2014-11-07 | 10時 | 0.22029 | 0 | 0 | 0 | 0
[5 empty] | 2014-11-07 | 11時 | 0.011595 | 0 | 0 | 0 | 0
[5 empty] | 2014-11-07 | 12時 | 0.0018827 | 0 | 0 | 0 | 0
[5 empty] | 2014-11-07 | 13時 | 0.0054393 | 0 | 0 | 0 | 0
[5 empty] | 2014-11-07 | 14時 | 0.017756 | 0 | 0 | 0 | 0
[5 empty] | 2014-11-07 | 15時 | 0.0075785 | 0 | 0 | 0 | 0
[5 empty] | 2014-11-07 | 16時 | 0.0070814 | 0 | 0 | 0 | 0
[5 empty] | 2014-11-07 | 17時 | 0.014179 | 0 | 0 | 0 | 0
[5 empty] | 2014-11-07 | 18時 | 0.016351 | 0 | 0 | 0 | 0
[5 empty] | 2014-11-07 | 19時 | 0.00052236 | 0 | 0 | 0 | 0
[5 empty] | 2014-11-07 | 20時 | 0.012083 | 0 | 0 | 0 | 0
[5 empty] | 2014-11-07 | 21時 | 0.020267 | 0 | 0 | 0 | 0
[5 empty] | 2014-11-07 | 22時 | 0.050983 | 0 | 0 | 0 | 0
[5 empty] | 2014-11-07 | 23時 | 0.53928 | 0 | 0 | 0 | 0
[5 empty] | 2014-11-08 | 0時 | 0.68751 | 0 | 0 | 0 | 0
[5 empty] | 2014-11-08 | 1時 | 0.79773 | 0 | 0 | 0 | 0
[5 empty] | 2014-11-08 | 2時 | 0.79562 | 0 | 0 | 0 | 0
[5 empty] | 2014-11-08 | 3時 | 0.85672 | 0 | 0 | 0 | 0
[5 empty] | 2014-11-08 | 4時 | 0.88374 | 0 | 0 | 0 | 0
[5 empty] | 2014-11-08 | 5時 | 0.90435 | 0 | 0 | 0 | 0
[5 empty] | 2014-11-08 | 6時 | 0.2841 | 0 | 0 | 0 | 0
[5 empty] | 2014-11-08 | 7時 | 0.26061 | 0 | 0 | 0 | 0
[5 empty] | 2014-11-08 | 8時 | 0.1094 | 0 | 0 | 0 | 0
[5 empty] | 2014-11-08 | 9時 | 0.21365 | 0 | 0 | 0 | 0
[5 empty] | 2014-11-08 | 10時 | 0.0065253 | 0 | 0 | 0 | 0
[5 empty] | 2014-11-08 | 11時 | 0.0013414 | 0 | 0 | 0 | 0
[5 empty] | 2014-11-08 | 12時 | 0 | 0 | 0 | 0 | 0
[5 empty] | 2014-11-08 | 13時 | 0.0014565 | 0 | 0 | 0 | 0
[5 empty] | 2014-11-08 | 14時 | 0.0013409 | 0 | 0 | 0 | 0
[5 empty] | 2014-11-08 | 15時 | 0 | 0 | 0 | 0 | 0
[5 empty] | 2014-11-08 | 16時 | 0.00067741 | 0 | 0 | 0 | 0
[5 empty] | 2014-11-08 | 17時 | 0.0030736 | 0 | 0 | 0 | 0
[5 empty] | 2014-11-08 | 18時 | 0.011709 | 0 | 0 | 0 | 0
[5 empty] | 2014-11-08 | 19時 | 0.0029193 | 0 | 0 | 0 | 0
[5 empty] | 2014-11-08 | 20時 | 0.018382 | 0 | 0 | 0 | 0
[5 empty] | 2014-11-08 | 21時 | 0.031933 | 0 | 0 | 0 | 0
[5 empty] | 2014-11-08 | 22時 | 0.07879 | 0 | 0 | 0 | 0
[5 empty] | 2014-11-08 | 23時 | 0.51533 | 0 | 0 | 0 | 0
[5 empty] | 2014-11-09 | 0時 | 0.71026 | 0 | 0 | 0 | 0
[5 empty] | 2014-11-09 | 1時 | 0.88831 | 0 | 0 | 0 | 0
[5 empty] | 2014-11-09 | 2時 | 0.97897 | 0 | 0 | 0 | 0
[5 empty] | 2014-11-09 | 3時 | 1.1273 | 0 | 0 | 0 | 0
[5 empty] | 2014-11-09 | 4時 | 1.2255 | 0 | 0 | 0 | 0
[5 empty] | 2014-11-09 | 5時 | 1.458 | 0 | 0 | 0 | 0
[5 empty] | 2014-11-09 | 6時 | 0.31776 | 0 | 0 | 0 | 0
[5 empty] | 2014-11-09 | 7時 | 0.0059184 | 0 | 0 | 0 | 0
[5 empty] | 2014-11-09 | 8時 | 0 | 0 | 0 | 0 | 0
[5 empty] | 2014-11-09 | 9時 | 0 | 0 | 0 | 0 | 0
[5 empty] | 2014-11-09 | 10時 | 0 | 0 | 0 | 0 | 0
[5 empty] | 2014-11-09 | 11時 | 0 | 0 | 0 | 0 | 0
[5 empty] | 2014-11-09 | 12時 | 0 | 0 | 0 | 0 | 0
[5 empty] | 2014-11-09 | 13時 | 0 | 0 | 0 | 0 | 0
[5 empty] | 2014-11-09 | 14時 | 0 | 0 | 0 | 0 | 0
[5 empty] | 2014-11-09 | 15時 | 0 | 0 | 0 | 0 | 0
[5 empty] | 2014-11-09 | 16時 | 0 | 0 | 0 | 0 | 0
[5 empty] | 2014-11-09 | 17時 | 0 | 0 | 0 | 0 | 0
[5 empty] | 2014-11-09 | 18時 | 0 | 0 | 0 | 0 | 0
[5 empty] | 2014-11-09 | 19時 | 0 | 0 | 0 | 0 | 0
[5 empty] | 2014-11-09 | 20時 | 0 | 0 | 0 | 0 | 0
[5 empty] | 2014-11-09 | 21時 | 0.0022734 | 0 | 0 | 0 | 0
[5 empty] | 2014-11-09 | 22時 | 0.0052938 | 0 | 0 | 0 | 0
[5 empty] | 2014-11-09 | 23時 | 0.03154 | 0 | 0 | 0 | 0
[5 empty] | 2014-11-10 | 0時 | 0.058454 | 0 | 0 | 0 | 0
[5 empty] | 2014-11-10 | 1時 | 0.065399 | 0 | 0 | 0 | 0
[5 empty] | 2014-11-10 | 2時 | 0.28408 | 0 | 0 | 0 | 0
[5 empty] | 2014-11-10 | 3時 | 0.42589 | 0 | 0 | 0 | 0
[5 empty] | 2014-11-10 | 4時 | 0.628 | 0 | 0 | 0 | 0
[5 empty] | 2014-11-10 | 5時 | 0.78454 | 0 | 0 | 0 | 0
[5 empty] | 2014-11-10 | 6時 | 0.17145 | 0 | 0 | 0 | 0
[5 empty] | 2014-11-10 | 7時 | 0.17801 | 0 | 0 | 0 | 0
[5 empty] | 2014-11-10 | 8時 | 0.075208 | 0 | 0 | 0 | 0
[5 empty] | 2014-11-10 | 9時 | 0.18933 | 0 | 0 | 0 | 0
[5 empty] | 2014-11-10 | 10時 | 0.18553 | 0 | 0 | 0 | 0
[5 empty] | 2014-11-10 | 11時 | 0.065414 | 0 | 0 | 0 | 0
[5 empty] | 2014-11-10 | 12時 | 0.017697 | 0 | 0 | 0 | 0
[5 empty] | 2014-11-10 | 13時 | 0.025627 | 0 | 0 | 0 | 0
[5 empty] | 2014-11-10 | 14時 | 0.020976 | 0 | 0 | 0 | 0
[5 empty] | 2014-11-10 | 15時 | 0.017338 | 0 | 0 | 0 | 0
[5 empty] | 2014-11-10 | 16時 | 0.096406 | 0 | 0 | 0 | 0
[5 empty] | 2014-11-10 | 17時 | 0.2868 | 0 | 0 | 0 | 0
[5 empty] | 2014-11-10 | 18時 | 0.35582 | 0 | 0 | 0 | 0
[5 empty] | 2014-11-10 | 19時 | 0.091842 | 0 | 0 | 0 | 0
[5 empty] | 2014-11-10 | 20時 | 0.41875 | 0 | 0 | 0 | 0
[5 empty] | 2014-11-10 | 21時 | 0.67309 | 0 | 0 | 0 | 0
[5 empty] | 2014-11-10 | 22時 | 0.86029 | 0 | 0 | 0 | 0
[5 empty] | 2014-11-10 | 23時 | 1.3023 | 0 | 0 | 0 | 0
[5 empty] | 2014-11-11 | 0時 | 1.4529 | 0 | 0 | 0 | 0
[5 empty] | 2014-11-11 | 1時 | 1.616 | 0 | 0 | 0 | 0
[5 empty] | 2014-11-11 | 2時 | 1.7407 | 0 | 0 | 0 | 0
[5 empty] | 2014-11-11 | 3時 | 1.8252 | 0 | 0 | 0 | 0
[5 empty] | 2014-11-11 | 4時 | 1.8558 | 0 | 0 | 0 | 0
[5 empty] | 2014-11-11 | 5時 | 1.876 | 0 | 0 | 0 | 0
[5 empty] | 2014-11-11 | 6時 | 1.3788 | 0 | 0 | 0 | 0
[5 empty] | 2014-11-11 | 7時 | 0.025453 | 0 | 0 | 0 | 0
[5 empty] | 2014-11-11 | 8時 | 0.0046556 | 0 | 0 | 0 | 0
[5 empty] | 2014-11-11 | 9時 | 0 | 0 | 0 | 0 | 0
[5 empty] | 2014-11-11 | 10時 | 0 | 0 | 0 | 0 | 0
[5 empty] | 2014-11-11 | 11時 | 0 | 0 | 0 | 0 | 0
[5 empty] | 2014-11-11 | 12時 | 0 | 0 | 0 | 0 | 0
[5 empty] | 2014-11-11 | 13時 | 0 | 0 | 0 | 0 | 0
[5 empty] | 2014-11-11 | 14時 | 0 | 0 | 0 | 0 | 0
[5 empty] | 2014-11-11 | 15時 | 0 | 0 | 0 | 0 | 0
[5 empty] | 2014-11-11 | 16時 | 0.0057261 | 0 | 0 | 0 | 0
[5 empty] | 2014-11-11 | 17時 | 0.010745 | 0 | 0 | 0 | 0
[5 empty] | 2014-11-11 | 18時 | 0.0083291 | 0 | 0 | 0 | 0
[5 empty] | 2014-11-11 | 19時 | 0.026036 | 0 | 0 | 0 | 0
[5 empty] | 2014-11-11 | 20時 | 0.068791 | 0 | 0 | 0 | 0
[5 empty] | 2014-11-11 | 21時 | 0.096842 | 0 | 0 | 0 | 0
[5 empty] | 2014-11-11 | 22時 | 0.65751 | 0 | 0 | 0 | 0
[5 empty] | 2014-11-11 | 23時 | 1.0979 | 0 | 0 | 0 | 0
[5 empty] | 2014-11-12 | 0時 | 1.5033 | 0 | 0 | 0 | 0
[5 empty] | 2014-11-12 | 1時 | 1.729 | 0 | 0 | 0 | 0
[5 empty] | 2014-11-12 | 2時 | 1.8837 | 0 | 0 | 0 | 0
[5 empty] | 2014-11-12 | 3時 | 2.001 | 0 | 0 | 0 | 0
[5 empty] | 2014-11-12 | 4時 | 2.1076 | 0 | 0 | 0 | 0
[5 empty] | 2014-11-12 | 5時 | 2.1766 | 0 | 0 | 0 | 0
[5 empty] | 2014-11-12 | 6時 | 1.3572 | 0 | 0 | 0 | 0
[5 empty] | 2014-11-12 | 7時 | 0.051096 | 0 | 0 | 0 | 0
[5 empty] | 2014-11-12 | 8時 | 0.0088023 | 0 | 0 | 0 | 0
[5 empty] | 2014-11-12 | 9時 | 0.00096367 | 0 | 0 | 0 | 0
[5 empty] | 2014-11-12 | 10時 | 0 | 0 | 0 | 0 | 0
[5 empty] | 2014-11-12 | 11時 | 0 | 0 | 0 | 0 | 0
[5 empty] | 2014-11-12 | 12時 | 0.0024891 | 0 | 0 | 0 | 0
[5 empty] | 2014-11-12 | 13時 | 0.0038556 | 0 | 0 | 0 | 0
[5 empty] | 2014-11-12 | 14時 | 0.0062343 | 0 | 0 | 0 | 0
[5 empty] | 2014-11-12 | 15時 | 0.0048038 | 0 | 0 | 0 | 0
[5 empty] | 2014-11-12 | 16時 | 0.010136 | 0 | 0 | 0 | 0
[5 empty] | 2014-11-12 | 17時 | 0.031328 | 0 | 0 | 0 | 0
[5 empty] | 2014-11-12 | 18時 | 0.055107 | 0 | 0 | 0 | 0
[5 empty] | 2014-11-12 | 19時 | 0.10347 | 0 | 0 | 0 | 0
[5 empty] | 2014-11-12 | 20時 | 0.52153 | 0 | 0 | 0 | 0
[5 empty] | 2014-11-12 | 21時 | 0.92226 | 0 | 0 | 0 | 0
[5 empty] | 2014-11-12 | 22時 | 1.7135 | 0 | 0 | 0 | 0
[5 empty] | 2014-11-12 | 23時 | 1.9712 | 0 | 0 | 0 | 0
[5 empty] | 2014-11-13 | 0時 | 2.1823 | 0 | 0 | 0 | 0
[5 empty] | 2014-11-13 | 1時 | 2.349 | 0 | 0 | 0 | 0
[5 empty] | 2014-11-13 | 2時 | 2.4988 | 0 | 0 | 0 | 0
[5 empty] | 2014-11-13 | 3時 | 2.5789 | 0 | 0 | 0 | 0
[5 empty] | 2014-11-13 | 4時 | 2.7147 | 0 | 0 | 0 | 0
[5 empty] | 2014-11-13 | 5時 | 3.2204 | 0 | 0 | 0 | 0
[5 empty] | 2014-11-13 | 6時 | 1.1918 | 0 | 0 | 0 | 0
[5 empty] | 2014-11-13 | 7時 | 0.068479 | 0 | 0 | 0 | 0
[5 empty] | 2014-11-13 | 8時 | 0.018033 | 0 | 0 | 0 | 0
[5 empty] | 2014-11-13 | 9時 | 0.015431 | 0 | 0 | 0 | 0
[5 empty] | 2014-11-13 | 10時 | 0.010092 | 0 | 0 | 0 | 0
[5 empty] | 2014-11-13 | 11時 | 0.0047483 | 0 | 0 | 0 | 0
[5 empty] | 2014-11-13 | 12時 | 0.0025653 | 0 | 0 | 0 | 0
[5 empty] | 2014-11-13 | 13時 | 0.0055193 | 0 | 0 | 0 | 0
[5 empty] | 2014-11-13 | 14時 | 0.007102 | 0 | 0 | 0 | 0
[5 empty] | 2014-11-13 | 15時 | 0.0074264 | 0 | 0 | 0 | 0
[5 empty] | 2014-11-13 | 16時 | 0.0099321 | 0 | 0 | 0 | 0
[5 empty] | 2014-11-13 | 17時 | 0.015906 | 0 | 0 | 0 | 0
[5 empty] | 2014-11-13 | 18時 | 0.085758 | 0 | 0 | 0 | 0
[5 empty] | 2014-11-13 | 19時 | 0.077792 | 0 | 0 | 0 | 0
[5 empty] | 2014-11-13 | 20時 | 0.37623 | 0 | 0 | 0 | 0
[5 empty] | 2014-11-13 | 21時 | 0.78704 | 0 | 0 | 0 | 0
[5 empty] | 2014-11-13 | 22時 | 1.2762 | 0 | 0 | 0 | 0
[5 empty] | 2014-11-13 | 23時 | 1.9582 | 0 | 0 | 0 | 0
[5 empty] | 2014-11-14 | 0時 | 2.1884 | 0 | 0 | 0 | 0
[5 empty] | 2014-11-14 | 1時 | 2.3361 | 0 | 0 | 0 | 0
[5 empty] | 2014-11-14 | 2時 | 2.4662 | 0 | 0 | 0 | 0
[5 empty] | 2014-11-14 | 3時 | 2.6042 | 0 | 0 | 0 | 0
[5 empty] | 2014-11-14 | 4時 | 2.7152 | 0 | 0 | 0 | 0
[5 empty] | 2014-11-14 | 5時 | 3.2773 | 0 | 0 | 0 | 0
[5 empty] | 2014-11-14 | 6時 | 1.2134 | 0 | 0 | 0 | 0
[5 empty] | 2014-11-14 | 7時 | 0.13598 | 0 | 0 | 0 | 0
[5 empty] | 2014-11-14 | 8時 | 0.018469 | 0 | 0 | 0 | 0
[5 empty] | 2014-11-14 | 9時 | 0.015599 | 0 | 0 | 0 | 0
[5 empty] | 2014-11-14 | 10時 | 0.012351 | 0 | 0 | 0 | 0
[5 empty] | 2014-11-14 | 11時 | 0.0046227 | 0 | 0 | 0 | 0
[5 empty] | 2014-11-14 | 12時 | 0.0015384 | 0 | 0 | 0 | 0
[5 empty] | 2014-11-14 | 13時 | 0.0043184 | 0 | 0 | 0 | 0
[5 empty] | 2014-11-14 | 14時 | 0.007932 | 0 | 0 | 0 | 0
[5 empty] | 2014-11-14 | 15時 | 0.0078026 | 0 | 0 | 0 | 0
[5 empty] | 2014-11-14 | 16時 | 0.011836 | 0 | 0 | 0 | 0
[5 empty] | 2014-11-14 | 17時 | 0.066056 | 0 | 0 | 0 | 0
[5 empty] | 2014-11-14 | 18時 | 0.24904 | 0 | 0 | 0 | 0
[5 empty] | 2014-11-14 | 19時 | 0.38603 | 0 | 0 | 0 | 0
[5 empty] | 2014-11-14 | 20時 | 0.74408 | 0 | 0 | 0 | 0
[5 empty] | 2014-11-14 | 21時 | 1.1896 | 0 | 0 | 0 | 0
[5 empty] | 2014-11-14 | 22時 | 1.514 | 0 | 0 | 0 | 0
[5 empty] | 2014-11-14 | 23時 | 2.0879 | 0 | 0 | 0 | 0
[5 empty] | 2014-11-15 | 0時 | 2.2701 | 0 | 0 | 0 | 0
[5 empty] | 2014-11-15 | 1時 | 2.3741 | 0 | 0 | 0 | 0
[5 empty] | 2014-11-15 | 2時 | 2.4508 | 0 | 0 | 0 | 0
[5 empty] | 2014-11-15 | 3時 | 2.4547 | 0 | 0 | 0 | 0
[5 empty] | 2014-11-15 | 4時 | 2.4714 | 0 | 0 | 0 | 0
[5 empty] | 2014-11-15 | 5時 | 2.9776 | 0 | 0 | 0 | 0
[5 empty] | 2014-11-15 | 6時 | 0.98554 | 0 | 0 | 0 | 0
[5 empty] | 2014-11-15 | 7時 | 0.046107 | 0 | 0 | 0 | 0
[5 empty] | 2014-11-15 | 8時 | 0.014456 | 0 | 0 | 0 | 0
[5 empty] | 2014-11-15 | 9時 | 0.013143 | 0 | 0 | 0 | 0
[5 empty] | 2014-11-15 | 10時 | 0.010887 | 0 | 0 | 0 | 0
[5 empty] | 2014-11-15 | 11時 | 0.0091881 | 0 | 0 | 0 | 0
[5 empty] | 2014-11-15 | 12時 | 0.003974 | 0 | 0 | 0 | 0
[5 empty] | 2014-11-15 | 13時 | 0.0089006 | 0 | 0 | 0 | 0
[5 empty] | 2014-11-15 | 14時 | 0.0086131 | 0 | 0 | 0 | 0
[5 empty] | 2014-11-15 | 15時 | 0.0094832 | 0 | 0 | 0 | 0
[5 empty] | 2014-11-15 | 16時 | 0.011548 | 0 | 0 | 0 | 0
[5 empty] | 2014-11-15 | 17時 | 0.073709 | 0 | 0 | 0 | 0
[5 empty] | 2014-11-15 | 18時 | 0.34184 | 0 | 0 | 0 | 0
[5 empty] | 2014-11-15 | 19時 | 0.41504 | 0 | 0 | 0 | 0
[5 empty] | 2014-11-15 | 20時 | 0.7934 | 0 | 0 | 0 | 0
[5 empty] | 2014-11-15 | 21時 | 1.3628 | 0 | 0 | 0 | 0
[5 empty] | 2014-11-15 | 22時 | 1.7287 | 0 | 0 | 0 | 0
[5 empty] | 2014-11-15 | 23時 | 2.1882 | 0 | 0 | 0 | 0
[5 empty] | 2014-11-16 | 0時 | 2.3624 | 0 | 0 | 0 | 0
[5 empty] | 2014-11-16 | 1時 | 2.4581 | 0 | 0 | 0 | 0
[5 empty] | 2014-11-16 | 2時 | 2.6287 | 0 | 0 | 0 | 0
[5 empty] | 2014-11-16 | 3時 | 2.7437 | 0 | 0 | 0 | 0
[5 empty] | 2014-11-16 | 4時 | 2.7693 | 0 | 0 | 0 | 0
[5 empty] | 2014-11-16 | 5時 | 3.2118 | 0 | 0 | 0 | 0
[5 empty] | 2014-11-16 | 6時 | 1.3886 | 0 | 0 | 0 | 0
[5 empty] | 2014-11-16 | 7時 | 0.31057 | 0 | 0 | 0 | 0
[5 empty] | 2014-11-16 | 8時 | 0.019769 | 0 | 0 | 0 | 0
[5 empty] | 2014-11-16 | 9時 | 0.018314 | 0 | 0 | 0 | 0
[5 empty] | 2014-11-16 | 10時 | 0.017042 | 0 | 0 | 0 | 0
[5 empty] | 2014-11-16 | 11時 | 0.015342 | 0 | 0 | 0 | 0
[5 empty] | 2014-11-16 | 12時 | 0.011507 | 0 | 0 | 0 | 0
[5 empty] | 2014-11-16 | 13時 | 0.01527 | 0 | 0 | 0 | 0
[5 empty] | 2014-11-16 | 14時 | 0.016837 | 0 | 0 | 0 | 0
[5 empty] | 2014-11-16 | 15時 | 0.059283 | 0 | 0 | 0 | 0
[5 empty] | 2014-11-16 | 16時 | 0.10807 | 0 | 0 | 0 | 0
[5 empty] | 2014-11-16 | 17時 | 1.0015 | 0 | 0 | 0 | 0
[5 empty] | 2014-11-16 | 18時 | 1.442 | 0 | 0 | 0 | 0
[5 empty] | 2014-11-16 | 19時 | 1.0112 | 0 | 0 | 0 | 0
[5 empty] | 2014-11-16 | 20時 | 1.4557 | 0 | 0 | 0 | 0
[5 empty] | 2014-11-16 | 21時 | 1.7929 | 0 | 0 | 0 | 0
[5 empty] | 2014-11-16 | 22時 | 1.9924 | 0 | 0 | 0 | 0
[5 empty] | 2014-11-16 | 23時 | 2.411 | 0 | 0 | 0 | 0
[5 empty] | 2014-11-17 | 0時 | 2.5464 | 0 | 0 | 0 | 0
[5 empty] | 2014-11-17 | 1時 | 2.6919 | 0 | 0 | 0 | 0
[5 empty] | 2014-11-17 | 2時 | 2.7965 | 0 | 0 | 0 | 0
[5 empty] | 2014-11-17 | 3時 | 2.8483 | 0 | 0 | 0 | 0
[5 empty] | 2014-11-17 | 4時 | 2.9242 | 0 | 0 | 0 | 0
[5 empty] | 2014-11-17 | 5時 | 3.422 | 0 | 0 | 0 | 0
[5 empty] | 2014-11-17 | 6時 | 2.1929 | 0 | 0 | 0 | 0
[5 empty] | 2014-11-17 | 7時 | 0.58374 | 0 | 0 | 0 | 0
[5 empty] | 2014-11-17 | 8時 | 0.025263 | 0 | 0 | 0 | 0
[5 empty] | 2014-11-17 | 9時 | 0.019601 | 0 | 0 | 0 | 0
[5 empty] | 2014-11-17 | 10時 | 0.016424 | 0 | 0 | 0 | 0
[5 empty] | 2014-11-17 | 11時 | 0.012306 | 0 | 0 | 0 | 0
[5 empty] | 2014-11-17 | 12時 | 0.0064204 | 0 | 0 | 0 | 0
[5 empty] | 2014-11-17 | 13時 | 0.0071929 | 0 | 0 | 0 | 0
[5 empty] | 2014-11-17 | 14時 | 0.0081659 | 0 | 0 | 0 | 0
[5 empty] | 2014-11-17 | 15時 | 0.0062908 | 0 | 0 | 0 | 0
[5 empty] | 2014-11-17 | 16時 | 0.0080519 | 0 | 0 | 0 | 0
[5 empty] | 2014-11-17 | 17時 | 0.025139 | 0 | 0 | 0 | 0
[5 empty] | 2014-11-17 | 18時 | 0.095007 | 0 | 0 | 0 | 0
[5 empty] | 2014-11-17 | 19時 | 0.13584 | 0 | 0 | 0 | 0
[5 empty] | 2014-11-17 | 20時 | 0.6168 | 0 | 0 | 0 | 0
[5 empty] | 2014-11-17 | 21時 | 0.89805 | 0 | 0 | 0 | 0
[5 empty] | 2014-11-17 | 22時 | 1.403 | 0 | 0 | 0 | 0
[5 empty] | 2014-11-17 | 23時 | 1.9599 | 0 | 0 | 0 | 0
[5 empty] | 2014-11-18 | 0時 | 2.1971 | 0 | 0 | 0 | 0
[5 empty] | 2014-11-18 | 1時 | 2.3588 | 0 | 0 | 0 | 0
[5 empty] | 2014-11-18 | 2時 | 2.5185 | 0 | 0 | 0 | 0
[5 empty] | 2014-11-18 | 3時 | 2.6399 | 0 | 0 | 0 | 0
[5 empty] | 2014-11-18 | 4時 | 2.6986 | 0 | 0 | 0 | 0
[5 empty] | 2014-11-18 | 5時 | 2.8161 | 0 | 0 | 0 | 0
[5 empty] | 2014-11-18 | 6時 | 1.9018 | 0 | 0 | 0 | 0
[5 empty] | 2014-11-18 | 7時 | 0.39773 | 0 | 0 | 0 | 0
[5 empty] | 2014-11-18 | 8時 | 0.015085 | 0 | 0 | 0 | 0
[5 empty] | 2014-11-18 | 9時 | 0.0084442 | 0 | 0 | 0 | 0
[5 empty] | 2014-11-18 | 10時 | 0.0051459 | 0 | 0 | 0 | 0
[5 empty] | 2014-11-18 | 11時 | 0.0069747 | 0 | 0 | 0 | 0
[5 empty] | 2014-11-18 | 12時 | 0.0061726 | 0 | 0 | 0 | 0
[5 empty] | 2014-11-18 | 13時 | 0.0069026 | 0 | 0 | 0 | 0
[5 empty] | 2014-11-18 | 14時 | 0.0083873 | 0 | 0 | 0 | 0
[5 empty] | 2014-11-18 | 15時 | 0.0070975 | 0 | 0 | 0 | 0
[5 empty] | 2014-11-18 | 16時 | 0.014918 | 0 | 0 | 0 | 0
[5 empty] | 2014-11-18 | 17時 | 0.074033 | 0 | 0 | 0 | 0
[5 empty] | 2014-11-18 | 18時 | 0.072484 | 0 | 0 | 0 | 0
[5 empty] | 2014-11-18 | 19時 | 0.35815 | 0 | 0 | 0 | 0
[5 empty] | 2014-11-18 | 20時 | 0.6821 | 0 | 0 | 0 | 0
[5 empty] | 2014-11-18 | 21時 | 1.0617 | 0 | 0 | 0 | 0
[5 empty] | 2014-11-18 | 22時 | 1.7552 | 0 | 0 | 0 | 0
[5 empty] | 2014-11-18 | 23時 | 2.075 | 0 | 0 | 0 | 0
[5 empty] | 2014-11-19 | 0時 | 2.3223 | 0 | 0 | 0 | 0
[5 empty] | 2014-11-19 | 1時 | 2.5161 | 0 | 0 | 0 | 0
[5 empty] | 2014-11-19 | 2時 | 2.6208 | 0 | 0 | 0 | 0
[5 empty] | 2014-11-19 | 3時 | 2.7868 | 0 | 0 | 0 | 0
[5 empty] | 2014-11-19 | 4時 | 2.8957 | 0 | 0 | 0 | 0
[5 empty] | 2014-11-19 | 5時 | 2.9136 | 0 | 0 | 0 | 0
[5 empty] | 2014-11-19 | 6時 | 1.6698 | 0 | 0 | 0 | 0
[5 empty] | 2014-11-19 | 7時 | 0.2265 | 0 | 0 | 0 | 0
[5 empty] | 2014-11-19 | 8時 | 0.014922 | 0 | 0 | 0 | 0
[5 empty] | 2014-11-19 | 9時 | 0.0085965 | 0 | 0 | 0 | 0
[5 empty] | 2014-11-19 | 10時 | 0.0059828 | 0 | 0 | 0 | 0
[5 empty] | 2014-11-19 | 11時 | 0.0086903 | 0 | 0 | 0 | 0
[5 empty] | 2014-11-19 | 12時 | 0.010004 | 0 | 0 | 0 | 0
[5 empty] | 2014-11-19 | 13時 | 0.012182 | 0 | 0 | 0 | 0
[5 empty] | 2014-11-19 | 14時 | 0.013735 | 0 | 0 | 0 | 0
[5 empty] | 2014-11-19 | 15時 | 0.013296 | 0 | 0 | 0 | 0
[5 empty] | 2014-11-19 | 16時 | 0.080595 | 0 | 0 | 0 | 0
[5 empty] | 2014-11-19 | 17時 | 0.45124 | 0 | 0 | 0 | 0
[5 empty] | 2014-11-19 | 18時 | 0.47832 | 0 | 0 | 0 | 0
[5 empty] | 2014-11-19 | 19時 | 0.73294 | 0 | 0 | 0 | 0
[5 empty] | 2014-11-19 | 20時 | 1.0532 | 0 | 0 | 0 | 0
[5 empty] | 2014-11-19 | 21時 | 1.3502 | 0 | 0 | 0 | 0
[5 empty] | 2014-11-19 | 22時 | 1.8441 | 0 | 0 | 0 | 0
[5 empty] | 2014-11-19 | 23時 | 2.0064 | 0 | 0 | 0 | 0
[5 empty] | 2014-11-20 | 0時 | 2.1 | 0 | 0 | 0 | 0
[5 empty] | 2014-11-20 | 1時 | 2.1789 | 0 | 0 | 0 | 0
[5 empty] | 2014-11-20 | 2時 | 2.1868 | 0 | 0 | 0 | 0
[5 empty] | 2014-11-20 | 3時 | 2.1917 | 0 | 0 | 0 | 0
[5 empty] | 2014-11-20 | 4時 | 2.214 | 0 | 0 | 0 | 0
[5 empty] | 2014-11-20 | 5時 | 2.5223 | 0 | 0 | 0 | 0
[5 empty] | 2014-11-20 | 6時 | 1.5903 | 0 | 0 | 0 | 0
[5 empty] | 2014-11-20 | 7時 | 1.4374 | 0 | 0 | 0 | 0
[5 empty] | 2014-11-20 | 8時 | 1.1841 | 0 | 0 | 0 | 0
[5 empty] | 2014-11-20 | 9時 | 1.1518 | 0 | 0 | 0 | 0
[5 empty] | 2014-11-20 | 10時 | 0.99177 | 0 | 0 | 0 | 0
[5 empty] | 2014-11-20 | 11時 | 1.0559 | 0 | 0 | 0 | 0
[5 empty] | 2014-11-20 | 12時 | 0.73859 | 0 | 0 | 0 | 0
[5 empty] | 2014-11-20 | 13時 | 1.0248 | 0 | 0 | 0 | 0
[5 empty] | 2014-11-20 | 14時 | 1.1146 | 0 | 0 | 0 | 0
[5 empty] | 2014-11-20 | 15時 | 1.0145 | 0 | 0 | 0 | 0
[5 empty] | 2014-11-20 | 16時 | 1.1613 | 0 | 0 | 0 | 0
[5 empty] | 2014-11-20 | 17時 | 1.9502 | 0 | 0 | 0 | 0
[5 empty] | 2014-11-20 | 18時 | 1.9312 | 0 | 0 | 0 | 0
[5 empty] | 2014-11-20 | 19時 | 1.3475 | 0 | 0 | 0 | 0
[5 empty] | 2014-11-20 | 20時 | 1.6451 | 0 | 0 | 0 | 0
[5 empty] | 2014-11-20 | 21時 | 1.8946 | 0 | 0 | 0 | 0
[5 empty] | 2014-11-20 | 22時 | 2.0678 | 0 | 0 | 0 | 0
[5 empty] | 2014-11-20 | 23時 | 2.4348 | 0 | 0 | 0 | 0
[5 empty] | 2014-11-21 | 0時 | 2.6058 | 0 | 0 | 0 | 0
[5 empty] | 2014-11-21 | 1時 | 2.7129 | 0 | 0 | 0 | 0
[5 empty] | 2014-11-21 | 2時 | 2.7679 | 0 | 0 | 0 | 0
[5 empty] | 2014-11-21 | 3時 | 2.8932 | 0 | 0 | 0 | 0
[5 empty] | 2014-11-21 | 4時 | 2.9767 | 0 | 0 | 0 | 0
[5 empty] | 2014-11-21 | 5時 | 3.4772 | 0 | 0 | 0 | 0
[5 empty] | 2014-11-21 | 6時 | 1.5224 | 0 | 0 | 0 | 0
[5 empty] | 2014-11-21 | 7時 | 0.29961 | 0 | 0 | 0 | 0
[5 empty] | 2014-11-21 | 8時 | 0.020447 | 0 | 0 | 0 | 0
[5 empty] | 2014-11-21 | 9時 | 0.017006 | 0 | 0 | 0 | 0
[5 empty] | 2014-11-21 | 10時 | 0.013739 | 0 | 0 | 0 | 0
[5 empty] | 2014-11-21 | 11時 | 0.0092594 | 0 | 0 | 0 | 0
[5 empty] | 2014-11-21 | 12時 | 0.0042764 | 0 | 0 | 0 | 0
[5 empty] | 2014-11-21 | 13時 | 0.0066047 | 0 | 0 | 0 | 0
[5 empty] | 2014-11-21 | 14時 | 0.007638 | 0 | 0 | 0 | 0
[5 empty] | 2014-11-21 | 15時 | 0.0082544 | 0 | 0 | 0 | 0
[5 empty] | 2014-11-21 | 16時 | 0.012688 | 0 | 0 | 0 | 0
[5 empty] | 2014-11-21 | 17時 | 0.059227 | 0 | 0 | 0 | 0
[5 empty] | 2014-11-21 | 18時 | 0.12983 | 0 | 0 | 0 | 0
[5 empty] | 2014-11-21 | 19時 | 0.36526 | 0 | 0 | 0 | 0
[5 empty] | 2014-11-21 | 20時 | 0.70099 | 0 | 0 | 0 | 0
[5 empty] | 2014-11-21 | 21時 | 1.0014 | 0 | 0 | 0 | 0
[5 empty] | 2014-11-21 | 22時 | 1.496 | 0 | 0 | 0 | 0
[5 empty] | 2014-11-21 | 23時 | 2.0163 | 0 | 0 | 0 | 0
[5 empty] | 2014-11-22 | 0時 | 2.1609 | 0 | 0 | 0 | 0
[5 empty] | 2014-11-22 | 1時 | 2.2377 | 0 | 0 | 0 | 0
[5 empty] | 2014-11-22 | 2時 | 2.3259 | 0 | 0 | 0 | 0
[5 empty] | 2014-11-22 | 3時 | 2.481 | 0 | 0 | 0 | 0
[5 empty] | 2014-11-22 | 4時 | 2.5577 | 0 | 0 | 0 | 0
[5 empty] | 2014-11-22 | 5時 | 2.9575 | 0 | 0 | 0 | 0
[5 empty] | 2014-11-22 | 6時 | 1.5612 | 0 | 0 | 0 | 0
[5 empty] | 2014-11-22 | 7時 | 1.0867 | 0 | 0 | 0 | 0
[5 empty] | 2014-11-22 | 8時 | 0.93232 | 0 | 0 | 0 | 0
[5 empty] | 2014-11-22 | 9時 | 0.025758 | 0 | 0 | 0 | 0
[5 empty] | 2014-11-22 | 10時 | 0.013811 | 0 | 0 | 0 | 0
[5 empty] | 2014-11-22 | 11時 | 0.009244 | 0 | 0 | 0 | 0
[5 empty] | 2014-11-22 | 12時 | 0.0056165 | 0 | 0 | 0 | 0
[5 empty] | 2014-11-22 | 13時 | 0.0071148 | 0 | 0 | 0 | 0
[5 empty] | 2014-11-22 | 14時 | 0.0093306 | 0 | 0 | 0 | 0
[5 empty] | 2014-11-22 | 15時 | 0.0096169 | 0 | 0 | 0 | 0
[5 empty] | 2014-11-22 | 16時 | 0.021469 | 0 | 0 | 0 | 0
[5 empty] | 2014-11-22 | 17時 | 0.086626 | 0 | 0 | 0 | 0
[5 empty] | 2014-11-22 | 18時 | 0.46436 | 0 | 0 | 0 | 0
[5 empty] | 2014-11-22 | 19時 | 0.33789 | 0 | 0 | 0 | 0
[5 empty] | 2014-11-22 | 20時 | 0.5628 | 0 | 0 | 0 | 0
[5 empty] | 2014-11-22 | 21時 | 0.9831 | 0 | 0 | 0 | 0
[5 empty] | 2014-11-22 | 22時 | 1.179 | 0 | 0 | 0 | 0
[5 empty] | 2014-11-22 | 23時 | 1.5718 | 0 | 0 | 0 | 0
[5 empty] | 2014-11-23 | 0時 | 1.71 | 0 | 0 | 0 | 0
[5 empty] | 2014-11-23 | 1時 | 1.8215 | 0 | 0 | 0 | 0
[5 empty] | 2014-11-23 | 2時 | 1.8852 | 0 | 0 | 0 | 0
[5 empty] | 2014-11-23 | 3時 | 1.8971 | 0 | 0 | 0 | 0
[5 empty] | 2014-11-23 | 4時 | 1.8793 | 0 | 0 | 0 | 0
[5 empty] | 2014-11-23 | 5時 | 1.9386 | 0 | 0 | 0 | 0
[5 empty] | 2014-11-23 | 6時 | 1.7401 | 0 | 0 | 0 | 0
[5 empty] | 2014-11-23 | 7時 | 0.094268 | 0 | 0 | 0 | 0
[5 empty] | 2014-11-23 | 8時 | 0.0093721 | 0 | 0 | 0 | 0
[5 empty] | 2014-11-23 | 9時 | 0.003018 | 0 | 0 | 0 | 0
[5 empty] | 2014-11-23 | 10時 | 0 | 0 | 0 | 0 | 0
[5 empty] | 2014-11-23 | 11時 | 0 | 0 | 0 | 0 | 0
[5 empty] | 2014-11-23 | 12時 | 0 | 0 | 0 | 0 | 0
[5 empty] | 2014-11-23 | 13時 | 0 | 0 | 0 | 0 | 0
[5 empty] | 2014-11-23 | 14時 | 0 | 0 | 0 | 0 | 0
[5 empty] | 2014-11-23 | 15時 | 0 | 0 | 0 | 0 | 0
[5 empty] | 2014-11-23 | 16時 | 0 | 0 | 0 | 0 | 0
[5 empty] | 2014-11-23 | 17時 | 0.0086952 | 0 | 0 | 0 | 0
[5 empty] | 2014-11-23 | 18時 | 0.0074316 | 0 | 0 | 0 | 0
[5 empty] | 2014-11-23 | 19時 | 0.012347 | 0 | 0 | 0 | 0
[5 empty] | 2014-11-23 | 20時 | 0.06239 | 0 | 0 | 0 | 0
[5 empty] | 2014-11-23 | 21時 | 0.090123 | 0 | 0 | 0 | 0
[5 empty] | 2014-11-23 | 22時 | 0.55374 | 0 | 0 | 0 | 0
[5 empty] | 2014-11-23 | 23時 | 0.98596 | 0 | 0 | 0 | 0
[5 empty] | 2014-11-24 | 0時 | 1.3234 | 0 | 0 | 0 | 0
[5 empty] | 2014-11-24 | 1時 | 1.5415 | 0 | 0 | 0 | 0
[5 empty] | 2014-11-24 | 2時 | 1.5177 | 0 | 0 | 0 | 0
[5 empty] | 2014-11-24 | 3時 | 1.5034 | 0 | 0 | 0 | 0
[5 empty] | 2014-11-24 | 4時 | 1.437 | 0 | 0 | 0 | 0
[5 empty] | 2014-11-24 | 5時 | 1.6092 | 0 | 0 | 0 | 0
[5 empty] | 2014-11-24 | 6時 | 1.006 | 0 | 0 | 0 | 0
[5 empty] | 2014-11-24 | 7時 | 1.1063 | 0 | 0 | 0 | 0
[5 empty] | 2014-11-24 | 8時 | 1.0636 | 0 | 0 | 0 | 0
[5 empty] | 2014-11-24 | 9時 | 1.3134 | 0 | 0 | 0 | 0
[5 empty] | 2014-11-24 | 10時 | 1.3758 | 0 | 0 | 0 | 0
[5 empty] | 2014-11-24 | 11時 | 1.4542 | 0 | 0 | 0 | 0
[5 empty] | 2014-11-24 | 12時 | 1.1873 | 0 | 0 | 0 | 0
[5 empty] | 2014-11-24 | 13時 | 1.5542 | 0 | 0 | 0 | 0
[5 empty] | 2014-11-24 | 14時 | 1.6858 | 0 | 0 | 0 | 0
[5 empty] | 2014-11-24 | 15時 | 1.5952 | 0 | 0 | 0 | 0
[5 empty] | 2014-11-24 | 16時 | 1.5653 | 0 | 0 | 0 | 0
[5 empty] | 2014-11-24 | 17時 | 2.3515 | 0 | 0 | 0 | 0
[5 empty] | 2014-11-24 | 18時 | 2.4681 | 0 | 0 | 0 | 0
[5 empty] | 2014-11-24 | 19時 | 1.5936 | 0 | 0 | 0 | 0
[5 empty] | 2014-11-24 | 20時 | 1.7585 | 0 | 0 | 0 | 0
[5 empty] | 2014-11-24 | 21時 | 1.8942 | 0 | 0 | 0 | 0
[5 empty] | 2014-11-24 | 22時 | 2.0289 | 0 | 0 | 0 | 0
[5 empty] | 2014-11-24 | 23時 | 2.4055 | 0 | 0 | 0 | 0
[5 empty] | 2014-11-25 | 0時 | 2.463 | 0 | 0 | 0 | 0
[5 empty] | 2014-11-25 | 1時 | 2.5004 | 0 | 0 | 0 | 0
[5 empty] | 2014-11-25 | 2時 | 2.5487 | 0 | 0 | 0 | 0
[5 empty] | 2014-11-25 | 3時 | 2.5913 | 0 | 0 | 0 | 0
[5 empty] | 2014-11-25 | 4時 | 2.6264 | 0 | 0 | 0 | 0
[5 empty] | 2014-11-25 | 5時 | 2.8154 | 0 | 0 | 0 | 0
[5 empty] | 2014-11-25 | 6時 | 1.8511 | 0 | 0 | 0 | 0
[5 empty] | 2014-11-25 | 7時 | 0.39014 | 0 | 0 | 0 | 0
[5 empty] | 2014-11-25 | 8時 | 0.019512 | 0 | 0 | 0 | 0
[5 empty] | 2014-11-25 | 9時 | 0.013911 | 0 | 0 | 0 | 0
[5 empty] | 2014-11-25 | 10時 | 0.011105 | 0 | 0 | 0 | 0
[5 empty] | 2014-11-25 | 11時 | 0.010207 | 0 | 0 | 0 | 0
[5 empty] | 2014-11-25 | 12時 | 0.010615 | 0 | 0 | 0 | 0
[5 empty] | 2014-11-25 | 13時 | 0.012915 | 0 | 0 | 0 | 0
[5 empty] | 2014-11-25 | 14時 | 0.016542 | 0 | 0 | 0 | 0
[5 empty] | 2014-11-25 | 15時 | 0.017624 | 0 | 0 | 0 | 0
[5 empty] | 2014-11-25 | 16時 | 0.10591 | 0 | 0 | 0 | 0
[5 empty] | 2014-11-25 | 17時 | 0.65051 | 0 | 0 | 0 | 0
[5 empty] | 2014-11-25 | 18時 | 0.59276 | 0 | 0 | 0 | 0
[5 empty] | 2014-11-25 | 19時 | 0.91757 | 0 | 0 | 0 | 0
[5 empty] | 2014-11-25 | 20時 | 1.1946 | 0 | 0 | 0 | 0
[5 empty] | 2014-11-25 | 21時 | 1.6528 | 0 | 0 | 0 | 0
[5 empty] | 2014-11-25 | 22時 | 2.2083 | 0 | 0 | 0 | 0
[5 empty] | 2014-11-25 | 23時 | 2.4256 | 0 | 0 | 0 | 0
[5 empty] | 2014-11-26 | 0時 | 2.6933 | 0 | 0 | 0 | 0
[5 empty] | 2014-11-26 | 1時 | 2.8054 | 0 | 0 | 0 | 0
[5 empty] | 2014-11-26 | 2時 | 2.9428 | 0 | 0 | 0 | 0
[5 empty] | 2014-11-26 | 3時 | 2.9919 | 0 | 0 | 0 | 0
[5 empty] | 2014-11-26 | 4時 | 3.0642 | 0 | 0 | 0 | 0
[5 empty] | 2014-11-26 | 5時 | 3.1495 | 0 | 0 | 0 | 0
[5 empty] | 2014-11-26 | 6時 | 2.1992 | 0 | 0 | 0 | 0
[5 empty] | 2014-11-26 | 7時 | 0.89335 | 0 | 0 | 0 | 0
[5 empty] | 2014-11-26 | 8時 | 0.029629 | 0 | 0 | 0 | 0
[5 empty] | 2014-11-26 | 9時 | 0.016103 | 0 | 0 | 0 | 0
[5 empty] | 2014-11-26 | 10時 | 0.012761 | 0 | 0 | 0 | 0
[5 empty] | 2014-11-26 | 11時 | 0.014543 | 0 | 0 | 0 | 0
[5 empty] | 2014-11-26 | 12時 | 0.013764 | 0 | 0 | 0 | 0
[5 empty] | 2014-11-26 | 13時 | 0.015872 | 0 | 0 | 0 | 0
[5 empty] | 2014-11-26 | 14時 | 0.018857 | 0 | 0 | 0 | 0
[5 empty] | 2014-11-26 | 15時 | 0.047453 | 0 | 0 | 0 | 0
[5 empty] | 2014-11-26 | 16時 | 0.12519 | 0 | 0 | 0 | 0
[5 empty] | 2014-11-26 | 17時 | 0.8314 | 0 | 0 | 0 | 0
[5 empty] | 2014-11-26 | 18時 | 0.62362 | 0 | 0 | 0 | 0
[5 empty] | 2014-11-26 | 19時 | 0.94007 | 0 | 0 | 0 | 0
[5 empty] | 2014-11-26 | 20時 | 1.2796 | 0 | 0 | 0 | 0
[5 empty] | 2014-11-26 | 21時 | 1.6147 | 0 | 0 | 0 | 0
[5 empty] | 2014-11-26 | 22時 | 2.118 | 0 | 0 | 0 | 0
[5 empty] | 2014-11-26 | 23時 | 2.4677 | 0 | 0 | 0 | 0
[5 empty] | 2014-11-27 | 0時 | 2.6568 | 0 | 0 | 0 | 0
[5 empty] | 2014-11-27 | 1時 | 2.7552 | 0 | 0 | 0 | 0
[5 empty] | 2014-11-27 | 2時 | 2.961 | 0 | 0 | 0 | 0
[5 empty] | 2014-11-27 | 3時 | 3.0254 | 0 | 0 | 0 | 0
[5 empty] | 2014-11-27 | 4時 | 3.1484 | 0 | 0 | 0 | 0
[5 empty] | 2014-11-27 | 5時 | 3.7405 | 0 | 0 | 0 | 0
[5 empty] | 2014-11-27 | 6時 | 1.6648 | 0 | 0 | 0 | 0
[5 empty] | 2014-11-27 | 7時 | 0.51282 | 0 | 0 | 0 | 0
[5 empty] | 2014-11-27 | 8時 | 0.032132 | 0 | 0 | 0 | 0
[5 empty] | 2014-11-27 | 9時 | 0.022406 | 0 | 0 | 0 | 0
[5 empty] | 2014-11-27 | 10時 | 0.019974 | 0 | 0 | 0 | 0
[5 empty] | 2014-11-27 | 11時 | 0.016468 | 0 | 0 | 0 | 0
[5 empty] | 2014-11-27 | 12時 | 0.011595 | 0 | 0 | 0 | 0
[5 empty] | 2014-11-27 | 13時 | 0.01396 | 0 | 0 | 0 | 0
[5 empty] | 2014-11-27 | 14時 | 0.015382 | 0 | 0 | 0 | 0
[5 empty] | 2014-11-27 | 15時 | 0.015241 | 0 | 0 | 0 | 0
[5 empty] | 2014-11-27 | 16時 | 0.050977 | 0 | 0 | 0 | 0
[5 empty] | 2014-11-27 | 17時 | 0.26354 | 0 | 0 | 0 | 0
[5 empty] | 2014-11-27 | 18時 | 1.2001 | 0 | 0 | 0 | 0
[5 empty] | 2014-11-27 | 19時 | 0.82354 | 0 | 0 | 0 | 0
[5 empty] | 2014-11-27 | 20時 | 1.1779 | 0 | 0 | 0 | 0
[5 empty] | 2014-11-27 | 21時 | 1.4709 | 0 | 0 | 0 | 0
[5 empty] | 2014-11-27 | 22時 | 1.5887 | 0 | 0 | 0 | 0
[5 empty] | 2014-11-27 | 23時 | 1.9673 | 0 | 0 | 0 | 0
[5 empty] | 2014-11-28 | 0時 | 2.1028 | 0 | 0 | 0 | 0
[5 empty] | 2014-11-28 | 1時 | 2.1964 | 0 | 0 | 0 | 0
[5 empty] | 2014-11-28 | 2時 | 2.2236 | 0 | 0 | 0 | 0
[5 empty] | 2014-11-28 | 3時 | 2.3215 | 0 | 0 | 0 | 0
[5 empty] | 2014-11-28 | 4時 | 2.3878 | 0 | 0 | 0 | 0
[5 empty] | 2014-11-28 | 5時 | 2.6961 | 0 | 0 | 0 | 0
[5 empty] | 2014-11-28 | 6時 | 1.7823 | 0 | 0 | 0 | 0
[5 empty] | 2014-11-28 | 7時 | 1.7743 | 0 | 0 | 0 | 0
[5 empty] | 2014-11-28 | 8時 | 1.6095 | 0 | 0 | 0 | 0
[5 empty] | 2014-11-28 | 9時 | 1.6861 | 0 | 0 | 0 | 0
[5 empty] | 2014-11-28 | 10時 | 1.648 | 0 | 0 | 0 | 0
[5 empty] | 2014-11-28 | 11時 | 1.6571 | 0 | 0 | 0 | 0
[5 empty] | 2014-11-28 | 12時 | 1.2254 | 0 | 0 | 0 | 0
[5 empty] | 2014-11-28 | 13時 | 1.3052 | 0 | 0 | 0 | 0
[5 empty] | 2014-11-28 | 14時 | 1.444 | 0 | 0 | 0 | 0
[5 empty] | 2014-11-28 | 15時 | 1.3223 | 0 | 0 | 0 | 0
[5 empty] | 2014-11-28 | 16時 | 1.358 | 0 | 0 | 0 | 0
[5 empty] | 2014-11-28 | 17時 | 1.9735 | 0 | 0 | 0 | 0
[5 empty] | 2014-11-28 | 18時 | 1.9586 | 0 | 0 | 0 | 0
[5 empty] | 2014-11-28 | 19時 | 1.2054 | 0 | 0 | 0 | 0
[5 empty] | 2014-11-28 | 20時 | 1.3237 | 0 | 0 | 0 | 0
[5 empty] | 2014-11-28 | 21時 | 1.4674 | 0 | 0 | 0 | 0
[5 empty] | 2014-11-28 | 22時 | 1.6169 | 0 | 0 | 0 | 0
[5 empty] | 2014-11-28 | 23時 | 1.9878 | 0 | 0 | 0 | 0
[5 empty] | 2014-11-29 | 0時 | 2.0926 | 0 | 0 | 0 | 0
[5 empty] | 2014-11-29 | 1時 | 2.1612 | 0 | 0 | 0 | 0
[5 empty] | 2014-11-29 | 2時 | 2.2471 | 0 | 0 | 0 | 0
[5 empty] | 2014-11-29 | 3時 | 2.3542 | 0 | 0 | 0 | 0
[5 empty] | 2014-11-29 | 4時 | 2.4072 | 0 | 0 | 0 | 0
[5 empty] | 2014-11-29 | 5時 | 2.7356 | 0 | 0 | 0 | 0
[5 empty] | 2014-11-29 | 6時 | 1.0846 | 0 | 0 | 0 | 0
[5 empty] | 2014-11-29 | 7時 | 0.12831 | 0 | 0 | 0 | 0
[5 empty] | 2014-11-29 | 8時 | 0.013951 | 0 | 0 | 0 | 0
[5 empty] | 2014-11-29 | 9時 | 0.014176 | 0 | 0 | 0 | 0
[5 empty] | 2014-11-29 | 10時 | 0.011867 | 0 | 0 | 0 | 0
[5 empty] | 2014-11-29 | 11時 | 0.011039 | 0 | 0 | 0 | 0
[5 empty] | 2014-11-29 | 12時 | 0.0090532 | 0 | 0 | 0 | 0
[5 empty] | 2014-11-29 | 13時 | 0.012588 | 0 | 0 | 0 | 0
[5 empty] | 2014-11-29 | 14時 | 0.01754 | 0 | 0 | 0 | 0
[5 empty] | 2014-11-29 | 15時 | 0.027413 | 0 | 0 | 0 | 0
[5 empty] | 2014-11-29 | 16時 | 0.10079 | 0 | 0 | 0 | 0
[5 empty] | 2014-11-29 | 17時 | 0.80556 | 0 | 0 | 0 | 0
[5 empty] | 2014-11-29 | 18時 | 1.3201 | 0 | 0 | 0 | 0
[5 empty] | 2014-11-29 | 19時 | 0.99511 | 0 | 0 | 0 | 0
[5 empty] | 2014-11-29 | 20時 | 1.3816 | 0 | 0 | 0 | 0
[5 empty] | 2014-11-29 | 21時 | 1.6774 | 0 | 0 | 0 | 0
[5 empty] | 2014-11-29 | 22時 | 1.8994 | 0 | 0 | 0 | 0
[5 empty] | 2014-11-29 | 23時 | 2.3234 | 0 | 0 | 0 | 0
[5 empty] | 2014-11-30 | 0時 | 2.4211 | 0 | 0 | 0 | 0
[5 empty] | 2014-11-30 | 1時 | 2.5089 | 0 | 0 | 0 | 0
[5 empty] | 2014-11-30 | 2時 | 2.6224 | 0 | 0 | 0 | 0
[5 empty] | 2014-11-30 | 3時 | 2.6561 | 0 | 0 | 0 | 0
[5 empty] | 2014-11-30 | 4時 | 2.7175 | 0 | 0 | 0 | 0
[5 empty] | 2014-11-30 | 5時 | 3.2339 | 0 | 0 | 0 | 0
[5 empty] | 2014-11-30 | 6時 | 2.1009 | 0 | 0 | 0 | 0
[5 empty] | 2014-11-30 | 7時 | 1.0356 | 0 | 0 | 0 | 0
[5 empty] | 2014-11-30 | 8時 | 0.10761 | 0 | 0 | 0 | 0
[5 empty] | 2014-11-30 | 9時 | 0.054608 | 0 | 0 | 0 | 0
[5 empty] | 2014-11-30 | 10時 | 0.033286 | 0 | 0 | 0 | 0
[5 empty] | 2014-11-30 | 11時 | 0.021754 | 0 | 0 | 0 | 0
[5 empty] | 2014-11-30 | 12時 | 0.015616 | 0 | 0 | 0 | 0
[5 empty] | 2014-11-30 | 13時 | 0.018656 | 0 | 0 | 0 | 0
[5 empty] | 2014-11-30 | 14時 | 0.077408 | 0 | 0 | 0 | 0
[5 empty] | 2014-11-30 | 15時 | 0.1643 | 0 | 0 | 0 | 0
[5 empty] | 2014-11-30 | 16時 | 0.71299 | 0 | 0 | 0 | 0
[5 empty] | 2014-11-30 | 17時 | 1.5119 | 0 | 0 | 0 | 0
[5 empty] | 2014-11-30 | 18時 | 2.0482 | 0 | 0 | 0 | 0
[5 empty] | 2014-11-30 | 19時 | 1.2937 | 0 | 0 | 0 | 0
[5 empty] | 2014-11-30 | 20時 | 1.5951 | 0 | 0 | 0 | 0
[5 empty] | 2014-11-30 | 21時 | 1.854 | 0 | 0 | 0 | 0
[5 empty] | 2014-11-30 | 22時 | 2.0465 | 0 | 0 | 0 | 0
[5 empty] | 2014-11-30 | 23時 | 2.5047 | 0 | 0 | 0 | 0
[5 empty] | 2014-12-01 | 0時 | 2.6159 | 0 | 0 | 0 | 0
[5 empty] | 2014-12-01 | 1時 | 2.6778 | 0 | 0 | 0 | 0
[5 empty] | 2014-12-01 | 2時 | 2.6789 | 0 | 0 | 0 | 0
[5 empty] | 2014-12-01 | 3時 | 2.6793 | 0 | 0 | 0 | 0
[5 empty] | 2014-12-01 | 4時 | 2.6568 | 0 | 0 | 0 | 0
[5 empty] | 2014-12-01 | 5時 | 2.9961 | 0 | 0 | 0 | 0
[5 empty] | 2014-12-01 | 6時 | 2.1809 | 0 | 0 | 0 | 0
[5 empty] | 2014-12-01 | 7時 | 2.2622 | 0 | 0 | 0 | 0
[5 empty] | 2014-12-01 | 8時 | 2.1811 | 0 | 0 | 0 | 0
[5 empty] | 2014-12-01 | 9時 | 2.3797 | 0 | 0 | 0 | 0
[5 empty] | 2014-12-01 | 10時 | 2.4205 | 0 | 0 | 0 | 0
[5 empty] | 2014-12-01 | 11時 | 2.5759 | 0 | 0 | 0 | 0
[5 empty] | 2014-12-01 | 12時 | 2.0019 | 0 | 0 | 0 | 0
[5 empty] | 2014-12-01 | 13時 | 2.2216 | 0 | 0 | 0 | 0
[5 empty] | 2014-12-01 | 14時 | 2.2519 | 0 | 0 | 0 | 0
[5 empty] | 2014-12-01 | 15時 | 2.0726 | 0 | 0 | 0 | 0
[5 empty] | 2014-12-01 | 16時 | 2.0233 | 0 | 0 | 0 | 0
[5 empty] | 2014-12-01 | 17時 | 2.8482 | 0 | 0 | 0 | 0
[5 empty] | 2014-12-01 | 18時 | 2.8421 | 0 | 0 | 0 | 0
[5 empty] | 2014-12-01 | 19時 | 1.8573 | 0 | 0 | 0 | 0
[5 empty] | 2014-12-01 | 20時 | 2.0081 | 0 | 0 | 0 | 0
[5 empty] | 2014-12-01 | 21時 | 2.1512 | 0 | 0 | 0 | 0
[5 empty] | 2014-12-01 | 22時 | 2.2581 | 0 | 0 | 0 | 0
[5 empty] | 2014-12-01 | 23時 | 2.6526 | 0 | 0 | 0 | 0
[5 empty] | 2014-12-02 | 0時 | 2.7678 | 0 | 0 | 0 | 0
[5 empty] | 2014-12-02 | 1時 | 2.8388 | 0 | 0 | 0 | 0
[5 empty] | 2014-12-02 | 2時 | 2.9417 | 0 | 0 | 0 | 0
[5 empty] | 2014-12-02 | 3時 | 3.0177 | 0 | 0 | 0 | 0
[5 empty] | 2014-12-02 | 4時 | 3.1261 | 0 | 0 | 0 | 0
[5 empty] | 2014-12-02 | 5時 | 3.1516 | 0 | 0 | 0 | 0
[5 empty] | 2014-12-02 | 6時 | 1.6904 | 0 | 0 | 0 | 0
[5 empty] | 2014-12-02 | 7時 | 0.62379 | 0 | 0 | 0 | 0
[5 empty] | 2014-12-02 | 8時 | 0.0218 | 0 | 0 | 0 | 0
[5 empty] | 2014-12-02 | 9時 | 0.016594 | 0 | 0 | 0 | 0
[5 empty] | 2014-12-02 | 10時 | 0.015509 | 0 | 0 | 0 | 0
[5 empty] | 2014-12-02 | 11時 | 0.018041 | 0 | 0 | 0 | 0
[5 empty] | 2014-12-02 | 12時 | 0.018015 | 0 | 0 | 0 | 0
[5 empty] | 2014-12-02 | 13時 | 0.02108 | 0 | 0 | 0 | 0
[5 empty] | 2014-12-02 | 14時 | 0.024082 | 0 | 0 | 0 | 0
[5 empty] | 2014-12-02 | 15時 | 0.041379 | 0 | 0 | 0 | 0
[5 empty] | 2014-12-02 | 16時 | 0.3137 | 0 | 0 | 0 | 0
[5 empty] | 2014-12-02 | 17時 | 1.4004 | 0 | 0 | 0 | 0
[5 empty] | 2014-12-02 | 18時 | 0.99572 | 0 | 0 | 0 | 0
[5 empty] | 2014-12-02 | 19時 | 1.4967 | 0 | 0 | 0 | 0
[5 empty] | 2014-12-02 | 20時 | 1.9809 | 0 | 0 | 0 | 0
[5 empty] | 2014-12-02 | 21時 | 2.3197 | 0 | 0 | 0 | 0
[5 empty] | 2014-12-02 | 22時 | 2.892 | 0 | 0 | 0 | 0
[5 empty] | 2014-12-02 | 23時 | 3.0877 | 0 | 0 | 0 | 0
[5 empty] | 2014-12-03 | 0時 | 3.2054 | 0 | 0 | 0 | 0
[5 empty] | 2014-12-03 | 1時 | 3.3567 | 0 | 0 | 0 | 0
[5 empty] | 2014-12-03 | 2時 | 3.3906 | 0 | 0 | 0 | 0
[5 empty] | 2014-12-03 | 3時 | 3.3946 | 0 | 0 | 0 | 0
[5 empty] | 2014-12-03 | 4時 | 3.5153 | 0 | 0 | 0 | 0
[5 empty] | 2014-12-03 | 5時 | 3.6335 | 0 | 0 | 0 | 0
[5 empty] | 2014-12-03 | 6時 | 2.3768 | 0 | 0 | 0 | 0
[5 empty] | 2014-12-03 | 7時 | 1.0241 | 0 | 0 | 0 | 0
[5 empty] | 2014-12-03 | 8時 | 0.041887 | 0 | 0 | 0 | 0
[5 empty] | 2014-12-03 | 9時 | 0.02154 | 0 | 0 | 0 | 0
[5 empty] | 2014-12-03 | 10時 | 0.017852 | 0 | 0 | 0 | 0
[5 empty] | 2014-12-03 | 11時 | 0.01918 | 0 | 0 | 0 | 0
[5 empty] | 2014-12-03 | 12時 | 0.017522 | 0 | 0 | 0 | 0
[5 empty] | 2014-12-03 | 13時 | 0.019553 | 0 | 0 | 0 | 0
[5 empty] | 2014-12-03 | 14時 | 0.021351 | 0 | 0 | 0 | 0
[5 empty] | 2014-12-03 | 15時 | 0.020764 | 0 | 0 | 0 | 0
[5 empty] | 2014-12-03 | 16時 | 0.16973 | 0 | 0 | 0 | 0
[5 empty] | 2014-12-03 | 17時 | 1.1543 | 0 | 0 | 0 | 0
[5 empty] | 2014-12-03 | 18時 | 0.94353 | 0 | 0 | 0 | 0
[5 empty] | 2014-12-03 | 19時 | 1.4567 | 0 | 0 | 0 | 0
[5 empty] | 2014-12-03 | 20時 | 1.9081 | 0 | 0 | 0 | 0
[5 empty] | 2014-12-03 | 21時 | 2.2605 | 0 | 0 | 0 | 0
[5 empty] | 2014-12-03 | 22時 | 2.792 | 0 | 0 | 0 | 0
[5 empty] | 2014-12-03 | 23時 | 3.0025 | 0 | 0 | 0 | 0
[5 empty] | 2014-12-04 | 0時 | 3.1698 | 0 | 0 | 0 | 0
[5 empty] | 2014-12-04 | 1時 | 3.2098 | 0 | 0 | 0 | 0
[5 empty] | 2014-12-04 | 2時 | 3.3084 | 0 | 0 | 0 | 0
[5 empty] | 2014-12-04 | 3時 | 3.3915 | 0 | 0 | 0 | 0
[5 empty] | 2014-12-04 | 4時 | 3.4571 | 0 | 0 | 0 | 0
[5 empty] | 2014-12-04 | 5時 | 4.0997 | 0 | 0 | 0 | 0
[5 empty] | 2014-12-04 | 6時 | 2.3958 | 0 | 0 | 0 | 0
[5 empty] | 2014-12-04 | 7時 | 2.4063 | 0 | 0 | 0 | 0
[5 empty] | 2014-12-04 | 8時 | 2.0842 | 0 | 0 | 0 | 0
[5 empty] | 2014-12-04 | 9時 | 1.8958 | 0 | 0 | 0 | 0
[5 empty] | 2014-12-04 | 10時 | 1.2523 | 0 | 0 | 0 | 0
[5 empty] | 2014-12-04 | 11時 | 0.47611 | 0 | 0 | 0 | 0
[5 empty] | 2014-12-04 | 12時 | 0.018617 | 0 | 0 | 0 | 0
[5 empty] | 2014-12-04 | 13時 | 0.052434 | 0 | 0 | 0 | 0
[5 empty] | 2014-12-04 | 14時 | 0.072714 | 0 | 0 | 0 | 0
[5 empty] | 2014-12-04 | 15時 | 0.48841 | 0 | 0 | 0 | 0
[5 empty] | 2014-12-04 | 16時 | 0.91753 | 0 | 0 | 0 | 0
[5 empty] | 2014-12-04 | 17時 | 2.2856 | 0 | 0 | 0 | 0
[5 empty] | 2014-12-04 | 18時 | 2.6735 | 0 | 0 | 0 | 0
[5 empty] | 2014-12-04 | 19時 | 1.9044 | 0 | 0 | 0 | 0
[5 empty] | 2014-12-04 | 20時 | 2.3187 | 0 | 0 | 0 | 0
[5 empty] | 2014-12-04 | 21時 | 2.5593 | 0 | 0 | 0 | 0
[5 empty] | 2014-12-04 | 22時 | 2.7692 | 0 | 0 | 0 | 0
[5 empty] | 2014-12-04 | 23時 | 3.1572 | 0 | 0 | 0 | 0
[5 empty] | 2014-12-05 | 0時 | 3.2937 | 0 | 0 | 0 | 0
[5 empty] | 2014-12-05 | 1時 | 3.3794 | 0 | 0 | 0 | 0
[5 empty] | 2014-12-05 | 2時 | 3.4479 | 0 | 0 | 0 | 0
[5 empty] | 2014-12-05 | 3時 | 3.4554 | 0 | 0 | 0 | 0
[5 empty] | 2014-12-05 | 4時 | 3.4595 | 0 | 0 | 0 | 0
[5 empty] | 2014-12-05 | 5時 | 4.0273 | 0 | 0 | 0 | 0
[5 empty] | 2014-12-05 | 6時 | 2.8378 | 0 | 0 | 0 | 0
[5 empty] | 2014-12-05 | 7時 | 2.6928 | 0 | 0 | 0 | 0
[5 empty] | 2014-12-05 | 8時 | 2.3894 | 0 | 0 | 0 | 0
[5 empty] | 2014-12-05 | 9時 | 2.4415 | 0 | 0 | 0 | 0
[5 empty] | 2014-12-05 | 10時 | 2.1876 | 0 | 0 | 0 | 0
[5 empty] | 2014-12-05 | 11時 | 1.6285 | 0 | 0 | 0 | 0
[5 empty] | 2014-12-05 | 12時 | 1.1948 | 0 | 0 | 0 | 0
[5 empty] | 2014-12-05 | 13時 | 1.6573 | 0 | 0 | 0 | 0
[5 empty] | 2014-12-05 | 14時 | 1.6297 | 0 | 0 | 0 | 0
[5 empty] | 2014-12-05 | 15時 | 1.68 | 0 | 0 | 0 | 0
[5 empty] | 2014-12-05 | 16時 | 1.8248 | 0 | 0 | 0 | 0
[5 empty] | 2014-12-05 | 17時 | 2.7337 | 0 | 0 | 0 | 0
[5 empty] | 2014-12-05 | 18時 | 2.7599 | 0 | 0 | 0 | 0
[5 empty] | 2014-12-05 | 19時 | 1.7913 | 0 | 0 | 0 | 0
[5 empty] | 2014-12-05 | 20時 | 1.9108 | 0 | 0 | 0 | 0
[5 empty] | 2014-12-05 | 21時 | 2.0091 | 0 | 0 | 0 | 0
[5 empty] | 2014-12-05 | 22時 | 2.0977 | 0 | 0 | 0 | 0
[5 empty] | 2014-12-05 | 23時 | 2.5058 | 0 | 0 | 0 | 0
[5 empty] | 2014-12-06 | 0時 | 2.6041 | 0 | 0 | 0 | 0
[5 empty] | 2014-12-06 | 1時 | 2.6697 | 0 | 0 | 0 | 0
[5 empty] | 2014-12-06 | 2時 | 2.7416 | 0 | 0 | 0 | 0
[5 empty] | 2014-12-06 | 3時 | 2.7784 | 0 | 0 | 0 | 0
[5 empty] | 2014-12-06 | 4時 | 2.8685 | 0 | 0 | 0 | 0
[5 empty] | 2014-12-06 | 5時 | 3.3239 | 0 | 0 | 0 | 0
[5 empty] | 2014-12-06 | 6時 | 2.3495 | 0 | 0 | 0 | 0
[5 empty] | 2014-12-06 | 7時 | 2.3971 | 0 | 0 | 0 | 0
[5 empty] | 2014-12-06 | 8時 | 2.3307 | 0 | 0 | 0 | 0
[5 empty] | 2014-12-06 | 9時 | 2.5327 | 0 | 0 | 0 | 0
[5 empty] | 2014-12-06 | 10時 | 2.5778 | 0 | 0 | 0 | 0
[5 empty] | 2014-12-06 | 11時 | 2.7948 | 0 | 0 | 0 | 0
[5 empty] | 2014-12-06 | 12時 | 2.2359 | 0 | 0 | 0 | 0
[5 empty] | 2014-12-06 | 13時 | 2.4515 | 0 | 0 | 0 | 0
[5 empty] | 2014-12-06 | 14時 | 2.5528 | 0 | 0 | 0 | 0
[5 empty] | 2014-12-06 | 15時 | 2.4137 | 0 | 0 | 0 | 0
[5 empty] | 2014-12-06 | 16時 | 2.3911 | 0 | 0 | 0 | 0
[5 empty] | 2014-12-06 | 17時 | 3.4366 | 0 | 0 | 0 | 0
[5 empty] | 2014-12-06 | 18時 | 3.4442 | 0 | 0 | 0 | 0
[5 empty] | 2014-12-06 | 19時 | 2.3228 | 0 | 0 | 0 | 0
[5 empty] | 2014-12-06 | 20時 | 2.5325 | 0 | 0 | 0 | 0
[5 empty] | 2014-12-06 | 21時 | 2.7275 | 0 | 0 | 0 | 0
[5 empty] | 2014-12-06 | 22時 | 2.866 | 0 | 0 | 0 | 0
[5 empty] | 2014-12-06 | 23時 | 3.2797 | 0 | 0 | 0 | 0
[5 empty] | 2014-12-07 | 0時 | 3.3379 | 0 | 0 | 0 | 0
[5 empty] | 2014-12-07 | 1時 | 3.418 | 0 | 0 | 0 | 0
[5 empty] | 2014-12-07 | 2時 | 3.4557 | 0 | 0 | 0 | 0
[5 empty] | 2014-12-07 | 3時 | 3.5067 | 0 | 0 | 0 | 0
[5 empty] | 2014-12-07 | 4時 | 3.613 | 0 | 0 | 0 | 0
[5 empty] | 2014-12-07 | 5時 | 4.2185 | 0 | 0 | 0 | 0
[5 empty] | 2014-12-07 | 6時 | 2.3273 | 0 | 0 | 0 | 0
[5 empty] | 2014-12-07 | 7時 | 1.0465 | 0 | 0 | 0 | 0
[5 empty] | 2014-12-07 | 8時 | 0.076129 | 0 | 0 | 0 | 0
[5 empty] | 2014-12-07 | 9時 | 0.042102 | 0 | 0 | 0 | 0
[5 empty] | 2014-12-07 | 10時 | 0.028769 | 0 | 0 | 0 | 0
[5 empty] | 2014-12-07 | 11時 | 0.027898 | 0 | 0 | 0 | 0
[5 empty] | 2014-12-07 | 12時 | 0.022587 | 0 | 0 | 0 | 0
[5 empty] | 2014-12-07 | 13時 | 0.024947 | 0 | 0 | 0 | 0
[5 empty] | 2014-12-07 | 14時 | 0.041183 | 0 | 0 | 0 | 0
[5 empty] | 2014-12-07 | 15時 | 0.10324 | 0 | 0 | 0 | 0
[5 empty] | 2014-12-07 | 16時 | 0.40251 | 0 | 0 | 0 | 0
[5 empty] | 2014-12-07 | 17時 | 1.7673 | 0 | 0 | 0 | 0
[5 empty] | 2014-12-07 | 18時 | 2.4118 | 0 | 0 | 0 | 0
[5 empty] | 2014-12-07 | 19時 | 1.8112 | 0 | 0 | 0 | 0
[5 empty] | 2014-12-07 | 20時 | 2.2251 | 0 | 0 | 0 | 0
[5 empty] | 2014-12-07 | 21時 | 2.6021 | 0 | 0 | 0 | 0
[5 empty] | 2014-12-07 | 22時 | 2.8295 | 0 | 0 | 0 | 0
[5 empty] | 2014-12-07 | 23時 | 3.2638 | 0 | 0 | 0 | 0
[5 empty] | 2014-12-08 | 0時 | 3.3291 | 0 | 0 | 0 | 0
[5 empty] | 2014-12-08 | 1時 | 3.5182 | 0 | 0 | 0 | 0
[5 empty] | 2014-12-08 | 2時 | 3.6042 | 0 | 0 | 0 | 0
[5 empty] | 2014-12-08 | 3時 | 3.7672 | 0 | 0 | 0 | 0
[5 empty] | 2014-12-08 | 4時 | 3.7851 | 0 | 0 | 0 | 0
[5 empty] | 2014-12-08 | 5時 | 4.2316 | 0 | 0 | 0 | 0
[5 empty] | 2014-12-08 | 6時 | 2.3371 | 0 | 0 | 0 | 0
[5 empty] | 2014-12-08 | 7時 | 1.5177 | 0 | 0 | 0 | 0
[5 empty] | 2014-12-08 | 8時 | 0.16677 | 0 | 0 | 0 | 0
[5 empty] | 2014-12-08 | 9時 | 0.05357 | 0 | 0 | 0 | 0
[5 empty] | 2014-12-08 | 10時 | 0.028211 | 0 | 0 | 0 | 0
[5 empty] | 2014-12-08 | 11時 | 0.025408 | 0 | 0 | 0 | 0
[5 empty] | 2014-12-08 | 12時 | 0.018605 | 0 | 0 | 0 | 0
[5 empty] | 2014-12-08 | 13時 | 0.02078 | 0 | 0 | 0 | 0
[5 empty] | 2014-12-08 | 14時 | 0.021705 | 0 | 0 | 0 | 0
[5 empty] | 2014-12-08 | 15時 | 0.04155 | 0 | 0 | 0 | 0
[5 empty] | 2014-12-08 | 16時 | 0.13677 | 0 | 0 | 0 | 0
[5 empty] | 2014-12-08 | 17時 | 1.181 | 0 | 0 | 0 | 0
[5 empty] | 2014-12-08 | 18時 | 1.6438 | 0 | 0 | 0 | 0
[5 empty] | 2014-12-08 | 19時 | 1.2665 | 0 | 0 | 0 | 0
[5 empty] | 2014-12-08 | 20時 | 1.5866 | 0 | 0 | 0 | 0
[5 empty] | 2014-12-08 | 21時 | 1.8377 | 0 | 0 | 0 | 0
[5 empty] | 2014-12-08 | 22時 | 2.0174 | 0 | 0 | 0 | 0
[5 empty] | 2014-12-08 | 23時 | 2.4044 | 0 | 0 | 0 | 0
[5 empty] | 2014-12-09 | 0時 | 2.4845 | 0 | 0 | 0 | 0
[5 empty] | 2014-12-09 | 1時 | 2.5087 | 0 | 0 | 0 | 0
[5 empty] | 2014-12-09 | 2時 | 2.4927 | 0 | 0 | 0 | 0
[5 empty] | 2014-12-09 | 3時 | 2.4314 | 0 | 0 | 0 | 0
[5 empty] | 2014-12-09 | 4時 | 2.3981 | 0 | 0 | 0 | 0
[5 empty] | 2014-12-09 | 5時 | 2.4175 | 0 | 0 | 0 | 0
[5 empty] | 2014-12-09 | 6時 | 2.3005 | 0 | 0 | 0 | 0
[5 empty] | 2014-12-09 | 7時 | 1.4639 | 0 | 0 | 0 | 0
[5 empty] | 2014-12-09 | 8時 | 0.5915 | 0 | 0 | 0 | 0
[5 empty] | 2014-12-09 | 9時 | 0.14571 | 0 | 0 | 0 | 0
[5 empty] | 2014-12-09 | 10時 | 0.014998 | 0 | 0 | 0 | 0
[5 empty] | 2014-12-09 | 11時 | 0.039747 | 0 | 0 | 0 | 0
[5 empty] | 2014-12-09 | 12時 | 0.10652 | 0 | 0 | 0 | 0
[5 empty] | 2014-12-09 | 13時 | 0.54575 | 0 | 0 | 0 | 0
[5 empty] | 2014-12-09 | 14時 | 0.81768 | 0 | 0 | 0 | 0
[5 empty] | 2014-12-09 | 15時 | 0.81997 | 0 | 0 | 0 | 0
[5 empty] | 2014-12-09 | 16時 | 1.5276 | 0 | 0 | 0 | 0
[5 empty] | 2014-12-09 | 17時 | 1.7646 | 0 | 0 | 0 | 0
[5 empty] | 2014-12-09 | 18時 | 1.1221 | 0 | 0 | 0 | 0
[5 empty] | 2014-12-09 | 19時 | 1.3176 | 0 | 0 | 0 | 0
[5 empty] | 2014-12-09 | 20時 | 1.3925 | 0 | 0 | 0 | 0
[5 empty] | 2014-12-09 | 21時 | 1.5829 | 0 | 0 | 0 | 0
[5 empty] | 2014-12-09 | 22時 | 2.0096 | 0 | 0 | 0 | 0
[5 empty] | 2014-12-09 | 23時 | 2.0904 | 0 | 0 | 0 | 0
[5 empty] | 2014-12-10 | 0時 | 2.1628 | 0 | 0 | 0 | 0
[5 empty] | 2014-12-10 | 1時 | 2.156 | 0 | 0 | 0 | 0
[5 empty] | 2014-12-10 | 2時 | 2.1523 | 0 | 0 | 0 | 0
[5 empty] | 2014-12-10 | 3時 | 2.167 | 0 | 0 | 0 | 0
[5 empty] | 2014-12-10 | 4時 | 2.1657 | 0 | 0 | 0 | 0
[5 empty] | 2014-12-10 | 5時 | 2.1687 | 0 | 0 | 0 | 0
[5 empty] | 2014-12-10 | 6時 | 1.5069 | 0 | 0 | 0 | 0
[5 empty] | 2014-12-10 | 7時 | 0.099375 | 0 | 0 | 0 | 0
[5 empty] | 2014-12-10 | 8時 | 0.012086 | 0 | 0 | 0 | 0
[5 empty] | 2014-12-10 | 9時 | 0.0066627 | 0 | 0 | 0 | 0
[5 empty] | 2014-12-10 | 10時 | 0.0040773 | 0 | 0 | 0 | 0
[5 empty] | 2014-12-10 | 11時 | 0.0043736 | 0 | 0 | 0 | 0
[5 empty] | 2014-12-10 | 12時 | 0.0060173 | 0 | 0 | 0 | 0
[5 empty] | 2014-12-10 | 13時 | 0.0092797 | 0 | 0 | 0 | 0
[5 empty] | 2014-12-10 | 14時 | 0.012711 | 0 | 0 | 0 | 0
[5 empty] | 2014-12-10 | 15時 | 0.011295 | 0 | 0 | 0 | 0
[5 empty] | 2014-12-10 | 16時 | 0.039611 | 0 | 0 | 0 | 0
[5 empty] | 2014-12-10 | 17時 | 0.12278 | 0 | 0 | 0 | 0
[5 empty] | 2014-12-10 | 18時 | 0.14574 | 0 | 0 | 0 | 0
[5 empty] | 2014-12-10 | 19時 | 0.54587 | 0 | 0 | 0 | 0
[5 empty] | 2014-12-10 | 20時 | 0.65565 | 0 | 0 | 0 | 0
[5 empty] | 2014-12-10 | 21時 | 1.0118 | 0 | 0 | 0 | 0
[5 empty] | 2014-12-10 | 22時 | 1.6816 | 0 | 0 | 0 | 0
[5 empty] | 2014-12-10 | 23時 | 1.8941 | 0 | 0 | 0 | 0
[5 empty] | 2014-12-11 | 0時 | 1.9937 | 0 | 0 | 0 | 0
[5 empty] | 2014-12-11 | 1時 | 2.0459 | 0 | 0 | 0 | 0
[5 empty] | 2014-12-11 | 2時 | 2.1555 | 0 | 0 | 0 | 0
[5 empty] | 2014-12-11 | 3時 | 2.2209 | 0 | 0 | 0 | 0
[5 empty] | 2014-12-11 | 4時 | 2.2524 | 0 | 0 | 0 | 0
[5 empty] | 2014-12-11 | 5時 | 2.5834 | 0 | 0 | 0 | 0
[5 empty] | 2014-12-11 | 6時 | 1.7385 | 0 | 0 | 0 | 0
[5 empty] | 2014-12-11 | 7時 | 1.6251 | 0 | 0 | 0 | 0
[5 empty] | 2014-12-11 | 8時 | 1.3059 | 0 | 0 | 0 | 0
[5 empty] | 2014-12-11 | 9時 | 1.286 | 0 | 0 | 0 | 0
[5 empty] | 2014-12-11 | 10時 | 1.0186 | 0 | 0 | 0 | 0
[5 empty] | 2014-12-11 | 11時 | 0.88628 | 0 | 0 | 0 | 0
[5 empty] | 2014-12-11 | 12時 | 0.59463 | 0 | 0 | 0 | 0
[5 empty] | 2014-12-11 | 13時 | 0.88931 | 0 | 0 | 0 | 0
[5 empty] | 2014-12-11 | 14時 | 1.0164 | 0 | 0 | 0 | 0
[5 empty] | 2014-12-11 | 15時 | 0.93107 | 0 | 0 | 0 | 0
[5 empty] | 2014-12-11 | 16時 | 0.98897 | 0 | 0 | 0 | 0
[5 empty] | 2014-12-11 | 17時 | 1.5256 | 0 | 0 | 0 | 0
[5 empty] | 2014-12-11 | 18時 | 1.5982 | 0 | 0 | 0 | 0
[5 empty] | 2014-12-11 | 19時 | 0.98609 | 0 | 0 | 0 | 0
[5 empty] | 2014-12-11 | 20時 | 1.2335 | 0 | 0 | 0 | 0
[5 empty] | 2014-12-11 | 21時 | 1.3486 | 0 | 0 | 0 | 0
[5 empty] | 2014-12-11 | 22時 | 1.4162 | 0 | 0 | 0 | 0
[5 empty] | 2014-12-11 | 23時 | 1.7807 | 0 | 0 | 0 | 0
[5 empty] | 2014-12-12 | 0時 | 1.8779 | 0 | 0 | 0 | 0
[5 empty] | 2014-12-12 | 1時 | 1.9453 | 0 | 0 | 0 | 0
[5 empty] | 2014-12-12 | 2時 | 2.0189 | 0 | 0 | 0 | 0
[5 empty] | 2014-12-12 | 3時 | 2.0553 | 0 | 0 | 0 | 0
[5 empty] | 2014-12-12 | 4時 | 2.1021 | 0 | 0 | 0 | 0
[5 empty] | 2014-12-12 | 5時 | 2.437 | 0 | 0 | 0 | 0
[5 empty] | 2014-12-12 | 6時 | 1.7097 | 0 | 0 | 0 | 0
[5 empty] | 2014-12-12 | 7時 | 1.7595 | 0 | 0 | 0 | 0
[5 empty] | 2014-12-12 | 8時 | 1.6615 | 0 | 0 | 0 | 0
[5 empty] | 2014-12-12 | 9時 | 1.9265 | 0 | 0 | 0 | 0
[5 empty] | 2014-12-12 | 10時 | 1.9308 | 0 | 0 | 0 | 0
[5 empty] | 2014-12-12 | 11時 | 1.8757 | 0 | 0 | 0 | 0
[5 empty] | 2014-12-12 | 12時 | 1.4113 | 0 | 0 | 0 | 0
[5 empty] | 2014-12-12 | 13時 | 1.7116 | 0 | 0 | 0 | 0
[5 empty] | 2014-12-12 | 14時 | 1.7942 | 0 | 0 | 0 | 0
[5 empty] | 2014-12-12 | 15時 | 1.6467 | 0 | 0 | 0 | 0
[5 empty] | 2014-12-12 | 16時 | 1.6247 | 0 | 0 | 0 | 0
[5 empty] | 2014-12-12 | 17時 | 2.3294 | 0 | 0 | 0 | 0
[5 empty] | 2014-12-12 | 18時 | 2.3797 | 0 | 0 | 0 | 0
[5 empty] | 2014-12-12 | 19時 | 1.5456 | 0 | 0 | 0 | 0
[5 empty] | 2014-12-12 | 20時 | 1.7072 | 0 | 0 | 0 | 0
[5 empty] | 2014-12-12 | 21時 | 1.8426 | 0 | 0 | 0 | 0
[5 empty] | 2014-12-12 | 22時 | 1.9476 | 0 | 0 | 0 | 0
[5 empty] | 2014-12-12 | 23時 | 2.2797 | 0 | 0 | 0 | 0
[5 empty] | 2014-12-13 | 0時 | 2.3429 | 0 | 0 | 0 | 0
[5 empty] | 2014-12-13 | 1時 | 2.3587 | 0 | 0 | 0 | 0
[5 empty] | 2014-12-13 | 2時 | 2.3922 | 0 | 0 | 0 | 0
[5 empty] | 2014-12-13 | 3時 | 2.4218 | 0 | 0 | 0 | 0
[5 empty] | 2014-12-13 | 4時 | 2.4185 | 0 | 0 | 0 | 0
[5 empty] | 2014-12-13 | 5時 | 2.7395 | 0 | 0 | 0 | 0
[5 empty] | 2014-12-13 | 6時 | 1.924 | 0 | 0 | 0 | 0
[5 empty] | 2014-12-13 | 7時 | 1.9998 | 0 | 0 | 0 | 0
[5 empty] | 2014-12-13 | 8時 | 2.0605 | 0 | 0 | 0 | 0
[5 empty] | 2014-12-13 | 9時 | 2.3344 | 0 | 0 | 0 | 0
[5 empty] | 2014-12-13 | 10時 | 2.445 | 0 | 0 | 0 | 0
[5 empty] | 2014-12-13 | 11時 | 2.6667 | 0 | 0 | 0 | 0
[5 empty] | 2014-12-13 | 12時 | 2.1859 | 0 | 0 | 0 | 0
[5 empty] | 2014-12-13 | 13時 | 2.515 | 0 | 0 | 0 | 0
[5 empty] | 2014-12-13 | 14時 | 2.6377 | 0 | 0 | 0 | 0
[5 empty] | 2014-12-13 | 15時 | 2.4683 | 0 | 0 | 0 | 0
[5 empty] | 2014-12-13 | 16時 | 2.3999 | 0 | 0 | 0 | 0
[5 empty] | 2014-12-13 | 17時 | 3.4001 | 0 | 0 | 0 | 0
[5 empty] | 2014-12-13 | 18時 | 3.4125 | 0 | 0 | 0 | 0
[5 empty] | 2014-12-13 | 19時 | 2.3369 | 0 | 0 | 0 | 0
[5 empty] | 2014-12-13 | 20時 | 2.5284 | 0 | 0 | 0 | 0
[5 empty] | 2014-12-13 | 21時 | 2.7181 | 0 | 0 | 0 | 0
[5 empty] | 2014-12-13 | 22時 | 2.8813 | 0 | 0 | 0 | 0
[5 empty] | 2014-12-13 | 23時 | 3.2919 | 0 | 0 | 0 | 0
[5 empty] | 2014-12-14 | 0時 | 3.4113 | 0 | 0 | 0 | 0
[5 empty] | 2014-12-14 | 1時 | 3.488 | 0 | 0 | 0 | 0
[5 empty] | 2014-12-14 | 2時 | 3.5674 | 0 | 0 | 0 | 0
[5 empty] | 2014-12-14 | 3時 | 3.5724 | 0 | 0 | 0 | 0
[5 empty] | 2014-12-14 | 4時 | 3.6581 | 0 | 0 | 0 | 0
[5 empty] | 2014-12-14 | 5時 | 4.2978 | 0 | 0 | 0 | 0
[5 empty] | 2014-12-14 | 6時 | 2.4753 | 0 | 0 | 0 | 0
[5 empty] | 2014-12-14 | 7時 | 1.2222 | 0 | 0 | 0 | 0
[5 empty] | 2014-12-14 | 8時 | 0.085495 | 0 | 0 | 0 | 0
[5 empty] | 2014-12-14 | 9時 | 0.042664 | 0 | 0 | 0 | 0
[5 empty] | 2014-12-14 | 10時 | 0.028489 | 0 | 0 | 0 | 0
[5 empty] | 2014-12-14 | 11時 | 0.026999 | 0 | 0 | 0 | 0
[5 empty] | 2014-12-14 | 12時 | 0.02146 | 0 | 0 | 0 | 0
[5 empty] | 2014-12-14 | 13時 | 0.024436 | 0 | 0 | 0 | 0
[5 empty] | 2014-12-14 | 14時 | 0.029301 | 0 | 0 | 0 | 0
[5 empty] | 2014-12-14 | 15時 | 0.085739 | 0 | 0 | 0 | 0
[5 empty] | 2014-12-14 | 16時 | 0.24521 | 0 | 0 | 0 | 0
[5 empty] | 2014-12-14 | 17時 | 1.6495 | 0 | 0 | 0 | 0
[5 empty] | 2014-12-14 | 18時 | 2.3675 | 0 | 0 | 0 | 0
[5 empty] | 2014-12-14 | 19時 | 1.6461 | 0 | 0 | 0 | 0
[5 empty] | 2014-12-14 | 20時 | 2.0028 | 0 | 0 | 0 | 0
[5 empty] | 2014-12-14 | 21時 | 2.2651 | 0 | 0 | 0 | 0
[5 empty] | 2014-12-14 | 22時 | 2.3999 | 0 | 0 | 0 | 0
[5 empty] | 2014-12-14 | 23時 | 2.7924 | 0 | 0 | 0 | 0
[5 empty] | 2014-12-15 | 0時 | 2.8431 | 0 | 0 | 0 | 0
[5 empty] | 2014-12-15 | 1時 | 2.9128 | 0 | 0 | 0 | 0
[5 empty] | 2014-12-15 | 2時 | 2.9749 | 0 | 0 | 0 | 0
[5 empty] | 2014-12-15 | 3時 | 3.1171 | 0 | 0 | 0 | 0
[5 empty] | 2014-12-15 | 4時 | 3.2319 | 0 | 0 | 0 | 0
[5 empty] | 2014-12-15 | 5時 | 3.7959 | 0 | 0 | 0 | 0
[5 empty] | 2014-12-15 | 6時 | 2.7206 | 0 | 0 | 0 | 0
[5 empty] | 2014-12-15 | 7時 | 1.6747 | 0 | 0 | 0 | 0
[5 empty] | 2014-12-15 | 8時 | 0.11905 | 0 | 0 | 0 | 0
[5 empty] | 2014-12-15 | 9時 | 0.18006 | 0 | 0 | 0 | 0
[5 empty] | 2014-12-15 | 10時 | 0.064068 | 0 | 0 | 0 | 0
[5 empty] | 2014-12-15 | 11時 | 0.06621 | 0 | 0 | 0 | 0
[5 empty] | 2014-12-15 | 12時 | 0.031251 | 0 | 0 | 0 | 0
[5 empty] | 2014-12-15 | 13時 | 0.084419 | 0 | 0 | 0 | 0
[5 empty] | 2014-12-15 | 14時 | 0.28405 | 0 | 0 | 0 | 0
[5 empty] | 2014-12-15 | 15時 | 0.43452 | 0 | 0 | 0 | 0
[5 empty] | 2014-12-15 | 16時 | 0.89992 | 0 | 0 | 0 | 0
[5 empty] | 2014-12-15 | 17時 | 1.9567 | 0 | 0 | 0 | 0
[5 empty] | 2014-12-15 | 18時 | 2.3355 | 0 | 0 | 0 | 0
[5 empty] | 2014-12-15 | 19時 | 1.6147 | 0 | 0 | 0 | 0
[5 empty] | 2014-12-15 | 20時 | 1.9219 | 0 | 0 | 0 | 0
[5 empty] | 2014-12-15 | 21時 | 2.1275 | 0 | 0 | 0 | 0
[5 empty] | 2014-12-15 | 22時 | 2.2751 | 0 | 0 | 0 | 0
[5 empty] | 2014-12-15 | 23時 | 2.6521 | 0 | 0 | 0 | 0
[5 empty] | 2014-12-16 | 0時 | 2.7843 | 0 | 0 | 0 | 0
[5 empty] | 2014-12-16 | 1時 | 2.8542 | 0 | 0 | 0 | 0
[5 empty] | 2014-12-16 | 2時 | 2.9441 | 0 | 0 | 0 | 0
[5 empty] | 2014-12-16 | 3時 | 3.0925 | 0 | 0 | 0 | 0
[5 empty] | 2014-12-16 | 4時 | 3.1674 | 0 | 0 | 0 | 0
[5 empty] | 2014-12-16 | 5時 | 3.177 | 0 | 0 | 0 | 0
[5 empty] | 2014-12-16 | 6時 | 3.0992 | 0 | 0 | 0 | 0
[5 empty] | 2014-12-16 | 7時 | 2.707 | 0 | 0 | 0 | 0
[5 empty] | 2014-12-16 | 8時 | 1.3798 | 0 | 0 | 0 | 0
[5 empty] | 2014-12-16 | 9時 | 1.2363 | 0 | 0 | 0 | 0
[5 empty] | 2014-12-16 | 10時 | 1.0115 | 0 | 0 | 0 | 0
[5 empty] | 2014-12-16 | 11時 | 1.2681 | 0 | 0 | 0 | 0
[5 empty] | 2014-12-16 | 12時 | 0.28001 | 0 | 0 | 0 | 0
[5 empty] | 2014-12-16 | 13時 | 0.041884 | 0 | 0 | 0 | 0
[5 empty] | 2014-12-16 | 14時 | 0.048846 | 0 | 0 | 0 | 0
[5 empty] | 2014-12-16 | 15時 | 0.12525 | 0 | 0 | 0 | 0
[5 empty] | 2014-12-16 | 16時 | 1.1052 | 0 | 0 | 0 | 0
[5 empty] | 2014-12-16 | 17時 | 1.4009 | 0 | 0 | 0 | 0
[5 empty] | 2014-12-16 | 18時 | 1.1255 | 0 | 0 | 0 | 0
[5 empty] | 2014-12-16 | 19時 | 1.5425 | 0 | 0 | 0 | 0
[5 empty] | 2014-12-16 | 20時 | 1.945 | 0 | 0 | 0 | 0
[5 empty] | 2014-12-16 | 21時 | 2.2663 | 0 | 0 | 0 | 0
[5 empty] | 2014-12-16 | 22時 | 2.851 | 0 | 0 | 0 | 0
[5 empty] | 2014-12-16 | 23時 | 2.6723 | 0 | 0 | 0 | 0
[5 empty] | 2014-12-17 | 0時 | 2.505 | 0 | 0 | 0 | 0
[5 empty] | 2014-12-17 | 1時 | 2.4868 | 0 | 0 | 0 | 0
[5 empty] | 2014-12-17 | 2時 | 2.5277 | 0 | 0 | 0 | 0
[5 empty] | 2014-12-17 | 3時 | 2.6239 | 0 | 0 | 0 | 0
[5 empty] | 2014-12-17 | 4時 | 2.7315 | 0 | 0 | 0 | 0
[5 empty] | 2014-12-17 | 5時 | 2.8397 | 0 | 0 | 0 | 0
[5 empty] | 2014-12-17 | 6時 | 2.1854 | 0 | 0 | 0 | 0
[5 empty] | 2014-12-17 | 7時 | 0.62379 | 0 | 0 | 0 | 0
[5 empty] | 2014-12-17 | 8時 | 0.017733 | 0 | 0 | 0 | 0
[5 empty] | 2014-12-17 | 9時 | 0.01136 | 0 | 0 | 0 | 0
[5 empty] | 2014-12-17 | 10時 | 0.0085027 | 0 | 0 | 0 | 0
[5 empty] | 2014-12-17 | 11時 | 0.010124 | 0 | 0 | 0 | 0
[5 empty] | 2014-12-17 | 12時 | 0.012236 | 0 | 0 | 0 | 0
[5 empty] | 2014-12-17 | 13時 | 0.015501 | 0 | 0 | 0 | 0
[5 empty] | 2014-12-17 | 14時 | 0.01878 | 0 | 0 | 0 | 0
[5 empty] | 2014-12-17 | 15時 | 0.020004 | 0 | 0 | 0 | 0
[5 empty] | 2014-12-17 | 16時 | 0.12875 | 0 | 0 | 0 | 0
[5 empty] | 2014-12-17 | 17時 | 0.81882 | 0 | 0 | 0 | 0
[5 empty] | 2014-12-17 | 18時 | 0.82177 | 0 | 0 | 0 | 0
[5 empty] | 2014-12-17 | 19時 | 1.2458 | 0 | 0 | 0 | 0
[5 empty] | 2014-12-17 | 20時 | 1.8034 | 0 | 0 | 0 | 0
[5 empty] | 2014-12-17 | 21時 | 2.3098 | 0 | 0 | 0 | 0
[5 empty] | 2014-12-17 | 22時 | 2.9131 | 0 | 0 | 0 | 0
[5 empty] | 2014-12-17 | 23時 | 3.1112 | 0 | 0 | 0 | 0
[5 empty] | 2014-12-18 | 0時 | 3.243 | 0 | 0 | 0 | 0
[5 empty] | 2014-12-18 | 1時 | 3.4137 | 0 | 0 | 0 | 0
[5 empty] | 2014-12-18 | 2時 | 3.5619 | 0 | 0 | 0 | 0
[5 empty] | 2014-12-18 | 3時 | 3.6599 | 0 | 0 | 0 | 0
[5 empty] | 2014-12-18 | 4時 | 3.7356 | 0 | 0 | 0 | 0
[5 empty] | 2014-12-18 | 5時 | 4.4324 | 0 | 0 | 0 | 0
[5 empty] | 2014-12-18 | 6時 | 2.7157 | 0 | 0 | 0 | 0
[5 empty] | 2014-12-18 | 7時 | 1.213 | 0 | 0 | 0 | 0
[5 empty] | 2014-12-18 | 8時 | 0.080757 | 0 | 0 | 0 | 0
[5 empty] | 2014-12-18 | 9時 | 0.040262 | 0 | 0 | 0 | 0
[5 empty] | 2014-12-18 | 10時 | 0.028015 | 0 | 0 | 0 | 0
[5 empty] | 2014-12-18 | 11時 | 0.026715 | 0 | 0 | 0 | 0
[5 empty] | 2014-12-18 | 12時 | 0.02099 | 0 | 0 | 0 | 0
[5 empty] | 2014-12-18 | 13時 | 0.022856 | 0 | 0 | 0 | 0
[5 empty] | 2014-12-18 | 14時 | 0.024769 | 0 | 0 | 0 | 0
[5 empty] | 2014-12-18 | 15時 | 0.06784 | 0 | 0 | 0 | 0
[5 empty] | 2014-12-18 | 16時 | 0.1531 | 0 | 0 | 0 | 0
[5 empty] | 2014-12-18 | 17時 | 1.5578 | 0 | 0 | 0 | 0
[5 empty] | 2014-12-18 | 18時 | 2.2235 | 0 | 0 | 0 | 0
[5 empty] | 2014-12-18 | 19時 | 1.588 | 0 | 0 | 0 | 0
[5 empty] | 2014-12-18 | 20時 | 2.029 | 0 | 0 | 0 | 0
[5 empty] | 2014-12-18 | 21時 | 2.3772 | 0 | 0 | 0 | 0
[5 empty] | 2014-12-18 | 22時 | 2.6475 | 0 | 0 | 0 | 0
[5 empty] | 2014-12-18 | 23時 | 3.1489 | 0 | 0 | 0 | 0
[5 empty] | 2014-12-19 | 0時 | 3.3102 | 0 | 0 | 0 | 0
[5 empty] | 2014-12-19 | 1時 | 3.2509 | 0 | 0 | 0 | 0
[5 empty] | 2014-12-19 | 2時 | 3.4209 | 0 | 0 | 0 | 0
[5 empty] | 2014-12-19 | 3時 | 3.5084 | 0 | 0 | 0 | 0
[5 empty] | 2014-12-19 | 4時 | 3.5026 | 0 | 0 | 0 | 0
[5 empty] | 2014-12-19 | 5時 | 4.061 | 0 | 0 | 0 | 0
[5 empty] | 2014-12-19 | 6時 | 2.8996 | 0 | 0 | 0 | 0
[5 empty] | 2014-12-19 | 7時 | 1.7467 | 0 | 0 | 0 | 0
[5 empty] | 2014-12-19 | 8時 | 0.13959 | 0 | 0 | 0 | 0
[5 empty] | 2014-12-19 | 9時 | 0.040031 | 0 | 0 | 0 | 0
[5 empty] | 2014-12-19 | 10時 | 0.025059 | 0 | 0 | 0 | 0
[5 empty] | 2014-12-19 | 11時 | 0.020318 | 0 | 0 | 0 | 0
[5 empty] | 2014-12-19 | 12時 | 0.015237 | 0 | 0 | 0 | 0
[5 empty] | 2014-12-19 | 13時 | 0.017737 | 0 | 0 | 0 | 0
[5 empty] | 2014-12-19 | 14時 | 0.019357 | 0 | 0 | 0 | 0
[5 empty] | 2014-12-19 | 15時 | 0.019127 | 0 | 0 | 0 | 0
[5 empty] | 2014-12-19 | 16時 | 0.096049 | 0 | 0 | 0 | 0
[5 empty] | 2014-12-19 | 17時 | 0.84166 | 0 | 0 | 0 | 0
[5 empty] | 2014-12-19 | 18時 | 1.5091 | 0 | 0 | 0 | 0
[5 empty] | 2014-12-19 | 19時 | 1.1831 | 0 | 0 | 0 | 0
[5 empty] | 2014-12-19 | 20時 | 1.6438 | 0 | 0 | 0 | 0
[5 empty] | 2014-12-19 | 21時 | 2.0326 | 0 | 0 | 0 | 0
[5 empty] | 2014-12-19 | 22時 | 2.3682 | 0 | 0 | 0 | 0
[5 empty] | 2014-12-19 | 23時 | 2.8196 | 0 | 0 | 0 | 0
[5 empty] | 2014-12-20 | 0時 | 2.9891 | 0 | 0 | 0 | 0
[5 empty] | 2014-12-20 | 1時 | 3.0574 | 0 | 0 | 0 | 0
[5 empty] | 2014-12-20 | 2時 | 3.0914 | 0 | 0 | 0 | 0
[5 empty] | 2014-12-20 | 3時 | 3.2083 | 0 | 0 | 0 | 0
[5 empty] | 2014-12-20 | 4時 | 3.3044 | 0 | 0 | 0 | 0
[5 empty] | 2014-12-20 | 5時 | 3.8874 | 0 | 0 | 0 | 0
[5 empty] | 2014-12-20 | 6時 | 2.8316 | 0 | 0 | 0 | 0
[5 empty] | 2014-12-20 | 7時 | 1.4111 | 0 | 0 | 0 | 0
[5 empty] | 2014-12-20 | 8時 | 0.06386 | 0 | 0 | 0 | 0
[5 empty] | 2014-12-20 | 9時 | 0.023784 | 0 | 0 | 0 | 0
[5 empty] | 2014-12-20 | 10時 | 0.020682 | 0 | 0 | 0 | 0
[5 empty] | 2014-12-20 | 11時 | 0.016699 | 0 | 0 | 0 | 0
[5 empty] | 2014-12-20 | 12時 | 0.014098 | 0 | 0 | 0 | 0
[5 empty] | 2014-12-20 | 13時 | 0.017499 | 0 | 0 | 0 | 0
[5 empty] | 2014-12-20 | 14時 | 0.017403 | 0 | 0 | 0 | 0
[5 empty] | 2014-12-20 | 15時 | 0.017116 | 0 | 0 | 0 | 0
[5 empty] | 2014-12-20 | 16時 | 0.10963 | 0 | 0 | 0 | 0
[5 empty] | 2014-12-20 | 17時 | 0.9213 | 0 | 0 | 0 | 0
[5 empty] | 2014-12-20 | 18時 | 1.4829 | 0 | 0 | 0 | 0
[5 empty] | 2014-12-20 | 19時 | 1.1791 | 0 | 0 | 0 | 0
[5 empty] | 2014-12-20 | 20時 | 1.5869 | 0 | 0 | 0 | 0
[5 empty] | 2014-12-20 | 21時 | 1.9542 | 0 | 0 | 0 | 0
[5 empty] | 2014-12-20 | 22時 | 2.0569 | 0 | 0 | 0 | 0
[5 empty] | 2014-12-20 | 23時 | 2.4219 | 0 | 0 | 0 | 0
[5 empty] | 2014-12-21 | 0時 | 2.4552 | 0 | 0 | 0 | 0
[5 empty] | 2014-12-21 | 1時 | 2.524 | 0 | 0 | 0 | 0
[5 empty] | 2014-12-21 | 2時 | 2.6979 | 0 | 0 | 0 | 0
[5 empty] | 2014-12-21 | 3時 | 2.9138 | 0 | 0 | 0 | 0
[5 empty] | 2014-12-21 | 4時 | 3.0891 | 0 | 0 | 0 | 0
[5 empty] | 2014-12-21 | 5時 | 3.6472 | 0 | 0 | 0 | 0
[5 empty] | 2014-12-21 | 6時 | 2.2191 | 0 | 0 | 0 | 0
[5 empty] | 2014-12-21 | 7時 | 0.80208 | 0 | 0 | 0 | 0
[5 empty] | 2014-12-21 | 8時 | 0.045293 | 0 | 0 | 0 | 0
[5 empty] | 2014-12-21 | 9時 | 0.024365 | 0 | 0 | 0 | 0
[5 empty] | 2014-12-21 | 10時 | 0.022153 | 0 | 0 | 0 | 0
[5 empty] | 2014-12-21 | 11時 | 0.020249 | 0 | 0 | 0 | 0
[5 empty] | 2014-12-21 | 12時 | 0.015296 | 0 | 0 | 0 | 0
[5 empty] | 2014-12-21 | 13時 | 0.018273 | 0 | 0 | 0 | 0
[5 empty] | 2014-12-21 | 14時 | 0.019184 | 0 | 0 | 0 | 0
[5 empty] | 2014-12-21 | 15時 | 0.018544 | 0 | 0 | 0 | 0
[5 empty] | 2014-12-21 | 16時 | 0.078558 | 0 | 0 | 0 | 0
[5 empty] | 2014-12-21 | 17時 | 0.51241 | 0 | 0 | 0 | 0
[5 empty] | 2014-12-21 | 18時 | 1.3784 | 0 | 0 | 0 | 0
[5 empty] | 2014-12-21 | 19時 | 1.1092 | 0 | 0 | 0 | 0
[5 empty] | 2014-12-21 | 20時 | 1.747 | 0 | 0 | 0 | 0
[5 empty] | 2014-12-21 | 21時 | 2.1312 | 0 | 0 | 0 | 0
[5 empty] | 2014-12-21 | 22時 | 2.4599 | 0 | 0 | 0 | 0
[5 empty] | 2014-12-21 | 23時 | 2.9344 | 0 | 0 | 0 | 0
[5 empty] | 2014-12-22 | 0時 | 3.0102 | 0 | 0 | 0 | 0
[5 empty] | 2014-12-22 | 1時 | 3.1502 | 0 | 0 | 0 | 0
[5 empty] | 2014-12-22 | 2時 | 3.222 | 0 | 0 | 0 | 0
[5 empty] | 2014-12-22 | 3時 | 3.3112 | 0 | 0 | 0 | 0
[5 empty] | 2014-12-22 | 4時 | 3.4121 | 0 | 0 | 0 | 0
[5 empty] | 2014-12-22 | 5時 | 4.0378 | 0 | 0 | 0 | 0
[5 empty] | 2014-12-22 | 6時 | 3.0532 | 0 | 0 | 0 | 0
[5 empty] | 2014-12-22 | 7時 | 2.7663 | 0 | 0 | 0 | 0
[5 empty] | 2014-12-22 | 8時 | 2.5278 | 0 | 0 | 0 | 0
[5 empty] | 2014-12-22 | 9時 | 2.3609 | 0 | 0 | 0 | 0
[5 empty] | 2014-12-22 | 10時 | 2.1561 | 0 | 0 | 0 | 0
[5 empty] | 2014-12-22 | 11時 | 2.0359 | 0 | 0 | 0 | 0
[5 empty] | 2014-12-22 | 12時 | 1.5414 | 0 | 0 | 0 | 0
[5 empty] | 2014-12-22 | 13時 | 1.7836 | 0 | 0 | 0 | 0
[5 empty] | 2014-12-22 | 14時 | 1.8887 | 0 | 0 | 0 | 0
[5 empty] | 2014-12-22 | 15時 | 1.7471 | 0 | 0 | 0 | 0
[5 empty] | 2014-12-22 | 16時 | 1.7192 | 0 | 0 | 0 | 0
[5 empty] | 2014-12-22 | 17時 | 2.4467 | 0 | 0 | 0 | 0
[5 empty] | 2014-12-22 | 18時 | 2.4153 | 0 | 0 | 0 | 0
[5 empty] | 2014-12-22 | 19時 | 1.6647 | 0 | 0 | 0 | 0
[5 empty] | 2014-12-22 | 20時 | 2.0639 | 0 | 0 | 0 | 0
[5 empty] | 2014-12-22 | 21時 | 2.3074 | 0 | 0 | 0 | 0
[5 empty] | 2014-12-22 | 22時 | 2.5421 | 0 | 0 | 0 | 0
[5 empty] | 2014-12-22 | 23時 | 2.9353 | 0 | 0 | 0 | 0
[5 empty] | 2014-12-23 | 0時 | 3.1253 | 0 | 0 | 0 | 0
[5 empty] | 2014-12-23 | 1時 | 3.2392 | 0 | 0 | 0 | 0
[5 empty] | 2014-12-23 | 2時 | 3.3234 | 0 | 0 | 0 | 0
[5 empty] | 2014-12-23 | 3時 | 3.3992 | 0 | 0 | 0 | 0
[5 empty] | 2014-12-23 | 4時 | 3.4768 | 0 | 0 | 0 | 0
[5 empty] | 2014-12-23 | 5時 | 3.5173 | 0 | 0 | 0 | 0
[5 empty] | 2014-12-23 | 6時 | 3.2544 | 0 | 0 | 0 | 0
[5 empty] | 2014-12-23 | 7時 | 1.5907 | 0 | 0 | 0 | 0
[5 empty] | 2014-12-23 | 8時 | 0.058933 | 0 | 0 | 0 | 0
[5 empty] | 2014-12-23 | 9時 | 0.019224 | 0 | 0 | 0 | 0
[5 empty] | 2014-12-23 | 10時 | 0.013537 | 0 | 0 | 0 | 0
[5 empty] | 2014-12-23 | 11時 | 0.01244 | 0 | 0 | 0 | 0
[5 empty] | 2014-12-23 | 12時 | 0.010215 | 0 | 0 | 0 | 0
[5 empty] | 2014-12-23 | 13時 | 0.011049 | 0 | 0 | 0 | 0
[5 empty] | 2014-12-23 | 14時 | 0.012772 | 0 | 0 | 0 | 0
[5 empty] | 2014-12-23 | 15時 | 0.012844 | 0 | 0 | 0 | 0
[5 empty] | 2014-12-23 | 16時 | 0.021319 | 0 | 0 | 0 | 0
[5 empty] | 2014-12-23 | 17時 | 0.12091 | 0 | 0 | 0 | 0
[5 empty] | 2014-12-23 | 18時 | 0.12379 | 0 | 0 | 0 | 0
[5 empty] | 2014-12-23 | 19時 | 0.76144 | 0 | 0 | 0 | 0
[5 empty] | 2014-12-23 | 20時 | 1.0412 | 0 | 0 | 0 | 0
[5 empty] | 2014-12-23 | 21時 | 1.6916 | 0 | 0 | 0 | 0
[5 empty] | 2014-12-23 | 22時 | 2.3517 | 0 | 0 | 0 | 0
[5 empty] | 2014-12-23 | 23時 | 2.4706 | 0 | 0 | 0 | 0
[5 empty] | 2014-12-24 | 0時 | 2.5778 | 0 | 0 | 0 | 0
[5 empty] | 2014-12-24 | 1時 | 2.5397 | 0 | 0 | 0 | 0
[5 empty] | 2014-12-24 | 2時 | 2.6992 | 0 | 0 | 0 | 0
[5 empty] | 2014-12-24 | 3時 | 2.7519 | 0 | 0 | 0 | 0
[5 empty] | 2014-12-24 | 4時 | 2.6596 | 0 | 0 | 0 | 0
[5 empty] | 2014-12-24 | 5時 | 2.7578 | 0 | 0 | 0 | 0
[5 empty] | 2014-12-24 | 6時 | 2.6368 | 0 | 0 | 0 | 0
[5 empty] | 2014-12-24 | 7時 | 1.4754 | 0 | 0 | 0 | 0
[5 empty] | 2014-12-24 | 8時 | 0.40216 | 0 | 0 | 0 | 0
[5 empty] | 2014-12-24 | 9時 | 0.016643 | 0 | 0 | 0 | 0
[5 empty] | 2014-12-24 | 10時 | 0.011152 | 0 | 0 | 0 | 0
[5 empty] | 2014-12-24 | 11時 | 0.010454 | 0 | 0 | 0 | 0
[5 empty] | 2014-12-24 | 12時 | 0.0094415 | 0 | 0 | 0 | 0
[5 empty] | 2014-12-24 | 13時 | 0.010824 | 0 | 0 | 0 | 0
[5 empty] | 2014-12-24 | 14時 | 0.012357 | 0 | 0 | 0 | 0
[5 empty] | 2014-12-24 | 15時 | 0.012038 | 0 | 0 | 0 | 0
[5 empty] | 2014-12-24 | 16時 | 0.036196 | 0 | 0 | 0 | 0
[5 empty] | 2014-12-24 | 17時 | 0.13856 | 0 | 0 | 0 | 0
[5 empty] | 2014-12-24 | 18時 | 0.3555 | 0 | 0 | 0 | 0
[5 empty] | 2014-12-24 | 19時 | 0.68442 | 0 | 0 | 0 | 0
[5 empty] | 2014-12-24 | 20時 | 0.84758 | 0 | 0 | 0 | 0
[5 empty] | 2014-12-24 | 21時 | 1.4177 | 0 | 0 | 0 | 0
[5 empty] | 2014-12-24 | 22時 | 2.1398 | 0 | 0 | 0 | 0
[5 empty] | 2014-12-24 | 23時 | 2.4091 | 0 | 0 | 0 | 0
[5 empty] | 2014-12-25 | 0時 | 2.5533 | 0 | 0 | 0 | 0
[5 empty] | 2014-12-25 | 1時 | 2.7448 | 0 | 0 | 0 | 0
[5 empty] | 2014-12-25 | 2時 | 2.8763 | 0 | 0 | 0 | 0
[5 empty] | 2014-12-25 | 3時 | 2.9384 | 0 | 0 | 0 | 0
[5 empty] | 2014-12-25 | 4時 | 3.0593 | 0 | 0 | 0 | 0
[5 empty] | 2014-12-25 | 5時 | 3.5894 | 0 | 0 | 0 | 0
[5 empty] | 2014-12-25 | 6時 | 2.5315 | 0 | 0 | 0 | 0
[5 empty] | 2014-12-25 | 7時 | 1.0204 | 0 | 0 | 0 | 0
[5 empty] | 2014-12-25 | 8時 | 0.05759 | 0 | 0 | 0 | 0
[5 empty] | 2014-12-25 | 9時 | 0.023267 | 0 | 0 | 0 | 0
[5 empty] | 2014-12-25 | 10時 | 0.01949 | 0 | 0 | 0 | 0
[5 empty] | 2014-12-25 | 11時 | 0.014844 | 0 | 0 | 0 | 0
[5 empty] | 2014-12-25 | 12時 | 0.0087439 | 0 | 0 | 0 | 0
[5 empty] | 2014-12-25 | 13時 | 0.010781 | 0 | 0 | 0 | 0
[5 empty] | 2014-12-25 | 14時 | 0.013198 | 0 | 0 | 0 | 0
[5 empty] | 2014-12-25 | 15時 | 0.015089 | 0 | 0 | 0 | 0
[5 empty] | 2014-12-25 | 16時 | 0.0377 | 0 | 0 | 0 | 0
[5 empty] | 2014-12-25 | 17時 | 0.15058 | 0 | 0 | 0 | 0
[5 empty] | 2014-12-25 | 18時 | 0.91062 | 0 | 0 | 0 | 0
[5 empty] | 2014-12-25 | 19時 | 0.72859 | 0 | 0 | 0 | 0
[5 empty] | 2014-12-25 | 20時 | 1.2123 | 0 | 0 | 0 | 0
[5 empty] | 2014-12-25 | 21時 | 1.6903 | 0 | 0 | 0 | 0
[5 empty] | 2014-12-25 | 22時 | 2.0177 | 0 | 0 | 0 | 0
[5 empty] | 2014-12-25 | 23時 | 2.4881 | 0 | 0 | 0 | 0
[5 empty] | 2014-12-26 | 0時 | 2.5776 | 0 | 0 | 0 | 0
[5 empty] | 2014-12-26 | 1時 | 2.536 | 0 | 0 | 0 | 0
[5 empty] | 2014-12-26 | 2時 | 2.6383 | 0 | 0 | 0 | 0
[5 empty] | 2014-12-26 | 3時 | 2.6863 | 0 | 0 | 0 | 0
[5 empty] | 2014-12-26 | 4時 | 2.8285 | 0 | 0 | 0 | 0
[5 empty] | 2014-12-26 | 5時 | 3.2633 | 0 | 0 | 0 | 0
[5 empty] | 2014-12-26 | 6時 | 2.155 | 0 | 0 | 0 | 0
[5 empty] | 2014-12-26 | 7時 | 0.70301 | 0 | 0 | 0 | 0
[5 empty] | 2014-12-26 | 8時 | 0.020565 | 0 | 0 | 0 | 0
[5 empty] | 2014-12-26 | 9時 | 0.016239 | 0 | 0 | 0 | 0
[5 empty] | 2014-12-26 | 10時 | 0.011762 | 0 | 0 | 0 | 0
[5 empty] | 2014-12-26 | 11時 | 0.0061289 | 0 | 0 | 0 | 0
[5 empty] | 2014-12-26 | 12時 | 0.0031048 | 0 | 0 | 0 | 0
[5 empty] | 2014-12-26 | 13時 | 0.0049055 | 0 | 0 | 0 | 0
[5 empty] | 2014-12-26 | 14時 | 0.0048736 | 0 | 0 | 0 | 0
[5 empty] | 2014-12-26 | 15時 | 0.0054137 | 0 | 0 | 0 | 0
[5 empty] | 2014-12-26 | 16時 | 0.010849 | 0 | 0 | 0 | 0
[5 empty] | 2014-12-26 | 17時 | 0.020113 | 0 | 0 | 0 | 0
[5 empty] | 2014-12-26 | 18時 | 0.11691 | 0 | 0 | 0 | 0
[5 empty] | 2014-12-26 | 19時 | 0.10435 | 0 | 0 | 0 | 0
[5 empty] | 2014-12-26 | 20時 | 0.58002 | 0 | 0 | 0 | 0
[5 empty] | 2014-12-26 | 21時 | 0.88822 | 0 | 0 | 0 | 0
[5 empty] | 2014-12-26 | 22時 | 1.3698 | 0 | 0 | 0 | 0
[5 empty] | 2014-12-26 | 23時 | 1.9225 | 0 | 0 | 0 | 0
[5 empty] | 2014-12-27 | 0時 | 2.1264 | 0 | 0 | 0 | 0
[5 empty] | 2014-12-27 | 1時 | 2.4044 | 0 | 0 | 0 | 0
[5 empty] | 2014-12-27 | 2時 | 2.6379 | 0 | 0 | 0 | 0
[5 empty] | 2014-12-27 | 3時 | 2.683 | 0 | 0 | 0 | 0
[5 empty] | 2014-12-27 | 4時 | 2.8661 | 0 | 0 | 0 | 0
[5 empty] | 2014-12-27 | 5時 | 3.2557 | 0 | 0 | 0 | 0
[5 empty] | 2014-12-27 | 6時 | 2.2767 | 0 | 0 | 0 | 0
[5 empty] | 2014-12-27 | 7時 | 0.85803 | 0 | 0 | 0 | 0
[5 empty] | 2014-12-27 | 8時 | 0.032668 | 0 | 0 | 0 | 0
[5 empty] | 2014-12-27 | 9時 | 0.019001 | 0 | 0 | 0 | 0
[5 empty] | 2014-12-27 | 10時 | 0.013777 | 0 | 0 | 0 | 0
[5 empty] | 2014-12-27 | 11時 | 0.0080218 | 0 | 0 | 0 | 0
[5 empty] | 2014-12-27 | 12時 | 0.0029737 | 0 | 0 | 0 | 0
[5 empty] | 2014-12-27 | 13時 | 0.0048157 | 0 | 0 | 0 | 0
[5 empty] | 2014-12-27 | 14時 | 0.0061312 | 0 | 0 | 0 | 0
[5 empty] | 2014-12-27 | 15時 | 0.0081014 | 0 | 0 | 0 | 0
[5 empty] | 2014-12-27 | 16時 | 0.013949 | 0 | 0 | 0 | 0
[5 empty] | 2014-12-27 | 17時 | 0.052857 | 0 | 0 | 0 | 0
[5 empty] | 2014-12-27 | 18時 | 0.14719 | 0 | 0 | 0 | 0
[5 empty] | 2014-12-27 | 19時 | 0.41269 | 0 | 0 | 0 | 0
[5 empty] | 2014-12-27 | 20時 | 0.80519 | 0 | 0 | 0 | 0
[5 empty] | 2014-12-27 | 21時 | 1.2304 | 0 | 0 | 0 | 0
[5 empty] | 2014-12-27 | 22時 | 1.682 | 0 | 0 | 0 | 0
[5 empty] | 2014-12-27 | 23時 | 2.2052 | 0 | 0 | 0 | 0
[5 empty] | 2014-12-28 | 0時 | 2.4608 | 0 | 0 | 0 | 0
[5 empty] | 2014-12-28 | 1時 | 2.6067 | 0 | 0 | 0 | 0
[5 empty] | 2014-12-28 | 2時 | 2.7697 | 0 | 0 | 0 | 0
[5 empty] | 2014-12-28 | 3時 | 2.8997 | 0 | 0 | 0 | 0
[5 empty] | 2014-12-28 | 4時 | 3.0059 | 0 | 0 | 0 | 0
[5 empty] | 2014-12-28 | 5時 | 3.5148 | 0 | 0 | 0 | 0
[5 empty] | 2014-12-28 | 6時 | 2.4384 | 0 | 0 | 0 | 0
[5 empty] | 2014-12-28 | 7時 | 0.94744 | 0 | 0 | 0 | 0
[5 empty] | 2014-12-28 | 8時 | 0.025088 | 0 | 0 | 0 | 0
[5 empty] | 2014-12-28 | 9時 | 0.017395 | 0 | 0 | 0 | 0
[5 empty] | 2014-12-28 | 10時 | 0.013135 | 0 | 0 | 0 | 0
[5 empty] | 2014-12-28 | 11時 | 0.0073006 | 0 | 0 | 0 | 0
[5 empty] | 2014-12-28 | 12時 | 0.0028049 | 0 | 0 | 0 | 0
[5 empty] | 2014-12-28 | 13時 | 0.0055892 | 0 | 0 | 0 | 0
[5 empty] | 2014-12-28 | 14時 | 0.0069355 | 0 | 0 | 0 | 0
[5 empty] | 2014-12-28 | 15時 | 0.0086237 | 0 | 0 | 0 | 0
[5 empty] | 2014-12-28 | 16時 | 0.014317 | 0 | 0 | 0 | 0
[5 empty] | 2014-12-28 | 17時 | 0.050416 | 0 | 0 | 0 | 0
[5 empty] | 2014-12-28 | 18時 | 0.13443 | 0 | 0 | 0 | 0
[5 empty] | 2014-12-28 | 19時 | 0.38389 | 0 | 0 | 0 | 0
[5 empty] | 2014-12-28 | 20時 | 0.82648 | 0 | 0 | 0 | 0
[5 empty] | 2014-12-28 | 21時 | 1.241 | 0 | 0 | 0 | 0
[5 empty] | 2014-12-28 | 22時 | 1.5799 | 0 | 0 | 0 | 0
[5 empty] | 2014-12-28 | 23時 | 2.2355 | 0 | 0 | 0 | 0
[5 empty] | 2014-12-29 | 0時 | 2.4552 | 0 | 0 | 0 | 0
[5 empty] | 2014-12-29 | 1時 | 2.508 | 0 | 0 | 0 | 0
[5 empty] | 2014-12-29 | 2時 | 2.683 | 0 | 0 | 0 | 0
[5 empty] | 2014-12-29 | 3時 | 2.8019 | 0 | 0 | 0 | 0
[5 empty] | 2014-12-29 | 4時 | 2.9276 | 0 | 0 | 0 | 0
[5 empty] | 2014-12-29 | 5時 | 3.4555 | 0 | 0 | 0 | 0
[5 empty] | 2014-12-29 | 6時 | 2.314 | 0 | 0 | 0 | 0
[5 empty] | 2014-12-29 | 7時 | 0.7507 | 0 | 0 | 0 | 0
[5 empty] | 2014-12-29 | 8時 | 0.031712 | 0 | 0 | 0 | 0
[5 empty] | 2014-12-29 | 9時 | 0.017424 | 0 | 0 | 0 | 0
[5 empty] | 2014-12-29 | 10時 | 0.012119 | 0 | 0 | 0 | 0
[5 empty] | 2014-12-29 | 11時 | 0.0054381 | 0 | 0 | 0 | 0
[5 empty] | 2014-12-29 | 12時 | 0.0016049 | 0 | 0 | 0 | 0
[5 empty] | 2014-12-29 | 13時 | 0.0039069 | 0 | 0 | 0 | 0
[5 empty] | 2014-12-29 | 14時 | 0.005339 | 0 | 0 | 0 | 0
[5 empty] | 2014-12-29 | 15時 | 0.006518 | 0 | 0 | 0 | 0
[5 empty] | 2014-12-29 | 16時 | 0.012284 | 0 | 0 | 0 | 0
[5 empty] | 2014-12-29 | 17時 | 0.033995 | 0 | 0 | 0 | 0
[5 empty] | 2014-12-29 | 18時 | 0.13988 | 0 | 0 | 0 | 0
[5 empty] | 2014-12-29 | 19時 | 0.31288 | 0 | 0 | 0 | 0
[5 empty] | 2014-12-29 | 20時 | 0.7411 | 0 | 0 | 0 | 0
[5 empty] | 2014-12-29 | 21時 | 1.0499 | 0 | 0 | 0 | 0
[5 empty] | 2014-12-29 | 22時 | 1.5391 | 0 | 0 | 0 | 0
[5 empty] | 2014-12-29 | 23時 | 1.995 | 0 | 0 | 0 | 0
[5 empty] | 2014-12-30 | 0時 | 2.3146 | 0 | 0 | 0 | 0
[5 empty] | 2014-12-30 | 1時 | 2.4578 | 0 | 0 | 0 | 0
[5 empty] | 2014-12-30 | 2時 | 2.6711 | 0 | 0 | 0 | 0
[5 empty] | 2014-12-30 | 3時 | 2.799 | 0 | 0 | 0 | 0
[5 empty] | 2014-12-30 | 4時 | 2.89 | 0 | 0 | 0 | 0
[5 empty] | 2014-12-30 | 5時 | 2.9466 | 0 | 0 | 0 | 0
[5 empty] | 2014-12-30 | 6時 | 2.9416 | 0 | 0 | 0 | 0
[5 empty] | 2014-12-30 | 7時 | 1.2243 | 0 | 0 | 0 | 0
[5 empty] | 2014-12-30 | 8時 | 0.025684 | 0 | 0 | 0 | 0
[5 empty] | 2014-12-30 | 9時 | 0.014041 | 0 | 0 | 0 | 0
[5 empty] | 2014-12-30 | 10時 | 0.0094569 | 0 | 0 | 0 | 0
[5 empty] | 2014-12-30 | 11時 | 0.0082328 | 0 | 0 | 0 | 0
[5 empty] | 2014-12-30 | 12時 | 0.0059581 | 0 | 0 | 0 | 0
[5 empty] | 2014-12-30 | 13時 | 0.006483 | 0 | 0 | 0 | 0
[5 empty] | 2014-12-30 | 14時 | 0.0092115 | 0 | 0 | 0 | 0
[5 empty] | 2014-12-30 | 15時 | 0.01099 | 0 | 0 | 0 | 0
[5 empty] | 2014-12-30 | 16時 | 0.021568 | 0 | 0 | 0 | 0
[5 empty] | 2014-12-30 | 17時 | 0.12439 | 0 | 0 | 0 | 0
[5 empty] | 2014-12-30 | 18時 | 0.17867 | 0 | 0 | 0 | 0
[5 empty] | 2014-12-30 | 19時 | 0.735 | 0 | 0 | 0 | 0
[5 empty] | 2014-12-30 | 20時 | 1.024 | 0 | 0 | 0 | 0
[5 empty] | 2014-12-30 | 21時 | 1.5878 | 0 | 0 | 0 | 0
[5 empty] | 2014-12-30 | 22時 | 2.3494 | 0 | 0 | 0 | 0
[5 empty] | 2014-12-30 | 23時 | 2.6158 | 0 | 0 | 0 | 0
[5 empty] | 2014-12-31 | 0時 | 2.7756 | 0 | 0 | 0 | 0
[5 empty] | 2014-12-31 | 1時 | 2.9711 | 0 | 0 | 0 | 0
[5 empty] | 2014-12-31 | 2時 | 3.2187 | 0 | 0 | 0 | 0
[5 empty] | 2014-12-31 | 3時 | 3.3951 | 0 | 0 | 0 | 0
[5 empty] | 2014-12-31 | 4時 | 3.483 | 0 | 0 | 0 | 0
[5 empty] | 2014-12-31 | 5時 | 3.5568 | 0 | 0 | 0 | 0
[5 empty] | 2014-12-31 | 6時 | 3.2818 | 0 | 0 | 0 | 0
[5 empty] | 2014-12-31 | 7時 | 1.8375 | 0 | 0 | 0 | 0
[5 empty] | 2014-12-31 | 8時 | 0.07206 | 0 | 0 | 0 | 0
[5 empty] | 2014-12-31 | 9時 | 0.023909 | 0 | 0 | 0 | 0
[5 empty] | 2014-12-31 | 10時 | 0.019616 | 0 | 0 | 0 | 0
[5 empty] | 2014-12-31 | 11時 | 0.020754 | 0 | 0 | 0 | 0
[5 empty] | 2014-12-31 | 12時 | 0.019004 | 0 | 0 | 0 | 0
[5 empty] | 2014-12-31 | 13時 | 0.020583 | 0 | 0 | 0 | 0
[5 empty] | 2014-12-31 | 14時 | 0.02148 | 0 | 0 | 0 | 0
[5 empty] | 2014-12-31 | 15時 | 0.020656 | 0 | 0 | 0 | 0
[5 empty] | 2014-12-31 | 16時 | 0.15015 | 0 | 0 | 0 | 0
[5 empty] | 2014-12-31 | 17時 | 1.0221 | 0 | 0 | 0 | 0
[5 empty] | 2014-12-31 | 18時 | 0.89431 | 0 | 0 | 0 | 0
[5 empty] | 2014-12-31 | 19時 | 1.3642 | 0 | 0 | 0 | 0
[5 empty] | 2014-12-31 | 20時 | 1.8744 | 0 | 0 | 0 | 0
[5 empty] | 2014-12-31 | 21時 | 2.265 | 0 | 0 | 0 | 0
[5 empty] | 2014-12-31 | 22時 | 2.7733 | 0 | 0 | 0 | 0
[5 empty] | 2014-12-31 | 23時 | 2.9428 | 0 | 0 | 0 | 0

## 貼り付けシート
見出し１ |  | 暖房負荷
見出し２ |  | 暖冷房区画i
式番号 |  | 第三章第一節(1)
記号 |  | L_(H,d,t,i)
単位 |  | MJ/h
2014-01-01 | 0時 | 9.2464
2014-01-01 | 1時 | 9.7759
2014-01-01 | 2時 | 10.212
2014-01-01 | 3時 | 10.7406
2014-01-01 | 4時 | 11.0199
2014-01-01 | 5時 | 11.3037
2014-01-01 | 6時 | 11.0427
2014-01-01 | 7時 | 6.401
2014-01-01 | 8時 | 0.66833
2014-01-01 | 9時 | 0.074691
2014-01-01 | 10時 | 0.063295
2014-01-01 | 11時 | 0.071865
2014-01-01 | 12時 | 0.06566
2014-01-01 | 13時 | 0.07181
2014-01-01 | 14時 | 0.12252
2014-01-01 | 15時 | 0.3683
2014-01-01 | 16時 | 3.3717
2014-01-01 | 17時 | 5.3646
2014-01-01 | 18時 | 4.6915
2014-01-01 | 19時 | 5.8222
2014-01-01 | 20時 | 6.8379
2014-01-01 | 21時 | 7.8295
2014-01-01 | 22時 | 9.5894
2014-01-01 | 23時 | 10.2271
2014-01-02 | 0時 | 10.5772
2014-01-02 | 1時 | 10.9527
2014-01-02 | 2時 | 11.3786
2014-01-02 | 3時 | 11.5892
2014-01-02 | 4時 | 11.6228
2014-01-02 | 5時 | 13.736
2014-01-02 | 6時 | 10.1474
2014-01-02 | 7時 | 6.1507
2014-01-02 | 8時 | 1.7684
2014-01-02 | 9時 | 0.51346
2014-01-02 | 10時 | 0.19483
2014-01-02 | 11時 | 0.15308
2014-01-02 | 12時 | 0.071728
2014-01-02 | 13時 | 0.26752
2014-01-02 | 14時 | 0.7916
2014-01-02 | 15時 | 2.4264
2014-01-02 | 16時 | 3.4592
2014-01-02 | 17時 | 7.9778
2014-01-02 | 18時 | 9.4826
2014-01-02 | 19時 | 6.8138
2014-01-02 | 20時 | 7.6771
2014-01-02 | 21時 | 8.3582
2014-01-02 | 22時 | 8.8438
2014-01-02 | 23時 | 10.0073
2014-01-03 | 0時 | 10.569
2014-01-03 | 1時 | 10.989
2014-01-03 | 2時 | 11.0123
2014-01-03 | 3時 | 11.5704
2014-01-03 | 4時 | 11.655
2014-01-03 | 5時 | 13.4492
2014-01-03 | 6時 | 10.1201
2014-01-03 | 7時 | 5.1416
2014-01-03 | 8時 | 1.0825
2014-01-03 | 9時 | 0.19036
2014-01-03 | 10時 | 0.10733
2014-01-03 | 11時 | 0.08313
2014-01-03 | 12時 | 0.065724
2014-01-03 | 13時 | 0.071546
2014-01-03 | 14時 | 0.077658
2014-01-03 | 15時 | 0.24991
2014-01-03 | 16時 | 0.68158
2014-01-03 | 17時 | 4.4967
2014-01-03 | 18時 | 5.8627
2014-01-03 | 19時 | 4.2722
2014-01-03 | 20時 | 6.3606
2014-01-03 | 21時 | 7.3943
2014-01-03 | 22時 | 8.2523
2014-01-03 | 23時 | 9.6286
2014-01-04 | 0時 | 10.337
2014-01-04 | 1時 | 10.7091
2014-01-04 | 2時 | 11.0928
2014-01-04 | 3時 | 11.5255
2014-01-04 | 4時 | 11.7946
2014-01-04 | 5時 | 13.6292
2014-01-04 | 6時 | 10.0367
2014-01-04 | 7時 | 5.1193
2014-01-04 | 8時 | 0.74746
2014-01-04 | 9時 | 0.17302
2014-01-04 | 10時 | 0.087018
2014-01-04 | 11時 | 0.085119
2014-01-04 | 12時 | 0.065967
2014-01-04 | 13時 | 0.073349
2014-01-04 | 14時 | 0.07696
2014-01-04 | 15時 | 0.24981
2014-01-04 | 16時 | 0.63104
2014-01-04 | 17時 | 5.2706
2014-01-04 | 18時 | 7.7784
2014-01-04 | 19時 | 5.708
2014-01-04 | 20時 | 6.9743
2014-01-04 | 21時 | 7.8263
2014-01-04 | 22時 | 8.4433
2014-01-04 | 23時 | 9.5114
2014-01-05 | 0時 | 9.3969
2014-01-05 | 1時 | 9.365
2014-01-05 | 2時 | 9.4228
2014-01-05 | 3時 | 9.505
2014-01-05 | 4時 | 9.6736
2014-01-05 | 5時 | 10.9831
2014-01-05 | 6時 | 8.397
2014-01-05 | 7時 | 8.0946
2014-01-05 | 8時 | 5.9109
2014-01-05 | 9時 | 4.0905
2014-01-05 | 10時 | 3.9816
2014-01-05 | 11時 | 5.0176
2014-01-05 | 12時 | 3.3561
2014-01-05 | 13時 | 3.3965
2014-01-05 | 14時 | 3.6389
2014-01-05 | 15時 | 3.9241
2014-01-05 | 16時 | 5.0516
2014-01-05 | 17時 | 7.8093
2014-01-05 | 18時 | 7.7057
2014-01-05 | 19時 | 4.8421
2014-01-05 | 20時 | 5.16
2014-01-05 | 21時 | 5.5219
2014-01-05 | 22時 | 6.0346
2014-01-05 | 23時 | 7.0787
2014-01-06 | 0時 | 7.2203
2014-01-06 | 1時 | 7.2713
2014-01-06 | 2時 | 7.3971
2014-01-06 | 3時 | 7.2832
2014-01-06 | 4時 | 7.2848
2014-01-06 | 5時 | 8.3043
2014-01-06 | 6時 | 5.785
2014-01-06 | 7時 | 5.6591
2014-01-06 | 8時 | 5.0294
2014-01-06 | 9時 | 5.2785
2014-01-06 | 10時 | 5.19
2014-01-06 | 11時 | 5.1065
2014-01-06 | 12時 | 3.8954
2014-01-06 | 13時 | 4.726
2014-01-06 | 14時 | 4.9467
2014-01-06 | 15時 | 4.5337
2014-01-06 | 16時 | 4.4943
2014-01-06 | 17時 | 6.7347
2014-01-06 | 18時 | 6.9653
2014-01-06 | 19時 | 4.4981
2014-01-06 | 20時 | 4.9453
2014-01-06 | 21時 | 5.4192
2014-01-06 | 22時 | 5.767
2014-01-06 | 23時 | 6.9388
2014-01-07 | 0時 | 7.2265
2014-01-07 | 1時 | 7.289
2014-01-07 | 2時 | 7.3784
2014-01-07 | 3時 | 7.4091
2014-01-07 | 4時 | 7.4424
2014-01-07 | 5時 | 7.3961
2014-01-07 | 6時 | 7.3723
2014-01-07 | 7時 | 6.1765
2014-01-07 | 8時 | 4.4885
2014-01-07 | 9時 | 3.734
2014-01-07 | 10時 | 3.4446
2014-01-07 | 11時 | 1.7087
2014-01-07 | 12時 | 0.53237
2014-01-07 | 13時 | 1.594
2014-01-07 | 14時 | 3.1358
2014-01-07 | 15時 | 3.0647
2014-01-07 | 16時 | 5.0739
2014-01-07 | 17時 | 5.5662
2014-01-07 | 18時 | 3.6659
2014-01-07 | 19時 | 4.2042
2014-01-07 | 20時 | 4.4052
2014-01-07 | 21時 | 4.8692
2014-01-07 | 22時 | 6.1934
2014-01-07 | 23時 | 6.4199
2014-01-08 | 0時 | 6.6601
2014-01-08 | 1時 | 6.7512
2014-01-08 | 2時 | 6.8365
2014-01-08 | 3時 | 6.8864
2014-01-08 | 4時 | 7.0001
2014-01-08 | 5時 | 7.0705
2014-01-08 | 6時 | 7.0434
2014-01-08 | 7時 | 6.0423
2014-01-08 | 8時 | 4.4193
2014-01-08 | 9時 | 3.7673
2014-01-08 | 10時 | 3.4095
2014-01-08 | 11時 | 4.4945
2014-01-08 | 12時 | 4.3339
2014-01-08 | 13時 | 4.6735
2014-01-08 | 14時 | 4.2406
2014-01-08 | 15時 | 3.5209
2014-01-08 | 16時 | 5.2365
2014-01-08 | 17時 | 5.485
2014-01-08 | 18時 | 3.9378
2014-01-08 | 19時 | 4.3805
2014-01-08 | 20時 | 4.5124
2014-01-08 | 21時 | 5.0976
2014-01-08 | 22時 | 6.5326
2014-01-08 | 23時 | 6.8296
2014-01-09 | 0時 | 7.1863
2014-01-09 | 1時 | 7.4879
2014-01-09 | 2時 | 7.7886
2014-01-09 | 3時 | 8.1548
2014-01-09 | 4時 | 8.9155
2014-01-09 | 5時 | 10.7286
2014-01-09 | 6時 | 7.8597
2014-01-09 | 7時 | 4.3717
2014-01-09 | 8時 | 0.38805
2014-01-09 | 9時 | 0.12246
2014-01-09 | 10時 | 0.072962
2014-01-09 | 11時 | 0.06342
2014-01-09 | 12時 | 0.044851
2014-01-09 | 13時 | 0.055154
2014-01-09 | 14時 | 0.05901
2014-01-09 | 15時 | 0.1276
2014-01-09 | 16時 | 0.3638
2014-01-09 | 17時 | 3.6711
2014-01-09 | 18時 | 5.6408
2014-01-09 | 19時 | 4.3442
2014-01-09 | 20時 | 5.6352
2014-01-09 | 21時 | 6.4481
2014-01-09 | 22時 | 7.2553
2014-01-09 | 23時 | 9.14
2014-01-10 | 0時 | 9.6187
2014-01-10 | 1時 | 9.7808
2014-01-10 | 2時 | 8.9939
2014-01-10 | 3時 | 9.3721
2014-01-10 | 4時 | 9.338
2014-01-10 | 5時 | 11.3497
2014-01-10 | 6時 | 8.4977
2014-01-10 | 7時 | 5.132
2014-01-10 | 8時 | 1.4939
2014-01-10 | 9時 | 0.92483
2014-01-10 | 10時 | 0.8233
2014-01-10 | 11時 | 0.83005
2014-01-10 | 12時 | 2.1163
2014-01-10 | 13時 | 3.0391
2014-01-10 | 14時 | 2.1637
2014-01-10 | 15時 | 3.0093
2014-01-10 | 16時 | 5.0578
2014-01-10 | 17時 | 8.9918
2014-01-10 | 18時 | 9.8864
2014-01-10 | 19時 | 6.8156
2014-01-10 | 20時 | 7.656
2014-01-10 | 21時 | 8.2276
2014-01-10 | 22時 | 8.6698
2014-01-10 | 23時 | 9.8153
2014-01-11 | 0時 | 10.1647
2014-01-11 | 1時 | 10.4977
2014-01-11 | 2時 | 10.669
2014-01-11 | 3時 | 10.9078
2014-01-11 | 4時 | 11.0394
2014-01-11 | 5時 | 13.348
2014-01-11 | 6時 | 9.4942
2014-01-11 | 7時 | 5.1807
2014-01-11 | 8時 | 1.0004
2014-01-11 | 9時 | 0.19275
2014-01-11 | 10時 | 0.10924
2014-01-11 | 11時 | 0.083206
2014-01-11 | 12時 | 0.065039
2014-01-11 | 13時 | 0.073358
2014-01-11 | 14時 | 0.085537
2014-01-11 | 15時 | 0.28084
2014-01-11 | 16時 | 0.99093
2014-01-11 | 17時 | 4.8715
2014-01-11 | 18時 | 6.5924
2014-01-11 | 19時 | 5.4222
2014-01-11 | 20時 | 6.1376
2014-01-11 | 21時 | 7.4159
2014-01-11 | 22時 | 8.4526
2014-01-11 | 23時 | 9.7604
2014-01-12 | 0時 | 10.3812
2014-01-12 | 1時 | 10.9646
2014-01-12 | 2時 | 11.3789
2014-01-12 | 3時 | 11.7473
2014-01-12 | 4時 | 12.074
2014-01-12 | 5時 | 14.0977
2014-01-12 | 6時 | 10.413
2014-01-12 | 7時 | 5.8
2014-01-12 | 8時 | 1.625
2014-01-12 | 9時 | 0.26403
2014-01-12 | 10時 | 0.17489
2014-01-12 | 11時 | 0.10521
2014-01-12 | 12時 | 0.06485
2014-01-12 | 13時 | 0.069008
2014-01-12 | 14時 | 0.070833
2014-01-12 | 15時 | 0.18446
2014-01-12 | 16時 | 0.41325
2014-01-12 | 17時 | 3.778
2014-01-12 | 18時 | 5.0881
2014-01-12 | 19時 | 4.3732
2014-01-12 | 20時 | 6.1227
2014-01-12 | 21時 | 7.1722
2014-01-12 | 22時 | 7.6049
2014-01-12 | 23時 | 9.3593
2014-01-13 | 0時 | 9.7118
2014-01-13 | 1時 | 10.1027
2014-01-13 | 2時 | 10.2285
2014-01-13 | 3時 | 10.2029
2014-01-13 | 4時 | 10.4127
2014-01-13 | 5時 | 12.2154
2014-01-13 | 6時 | 9.1823
2014-01-13 | 7時 | 4.8099
2014-01-13 | 8時 | 0.83167
2014-01-13 | 9時 | 0.18295
2014-01-13 | 10時 | 0.096824
2014-01-13 | 11時 | 0.076021
2014-01-13 | 12時 | 0.059982
2014-01-13 | 13時 | 0.063007
2014-01-13 | 14時 | 0.065048
2014-01-13 | 15時 | 0.23091
2014-01-13 | 16時 | 0.38088
2014-01-13 | 17時 | 3.4789
2014-01-13 | 18時 | 4.3256
2014-01-13 | 19時 | 3.6834
2014-01-13 | 20時 | 5.0303
2014-01-13 | 21時 | 5.9573
2014-01-13 | 22時 | 6.5211
2014-01-13 | 23時 | 7.6744
2014-01-14 | 0時 | 8.1204
2014-01-14 | 1時 | 8.516
2014-01-14 | 2時 | 8.765
2014-01-14 | 3時 | 9.5658
2014-01-14 | 4時 | 9.9397
2014-01-14 | 5時 | 10.5394
2014-01-14 | 6時 | 10.2612
2014-01-14 | 7時 | 5.7428
2014-01-14 | 8時 | 0.26019
2014-01-14 | 9時 | 0.076443
2014-01-14 | 10時 | 0.067902
2014-01-14 | 11時 | 0.076015
2014-01-14 | 12時 | 0.070599
2014-01-14 | 13時 | 0.08006
2014-01-14 | 14時 | 0.16495
2014-01-14 | 15時 | 0.25777
2014-01-14 | 16時 | 2.3262
2014-01-14 | 17時 | 4.859
2014-01-14 | 18時 | 4.2066
2014-01-14 | 19時 | 5.8766
2014-01-14 | 20時 | 6.4346
2014-01-14 | 21時 | 7.6178
2014-01-14 | 22時 | 9.3235
2014-01-14 | 23時 | 9.6918
2014-01-15 | 0時 | 9.8042
2014-01-15 | 1時 | 10.0486
2014-01-15 | 2時 | 9.9687
2014-01-15 | 3時 | 9.7416
2014-01-15 | 4時 | 10.1256
2014-01-15 | 5時 | 10.5277
2014-01-15 | 6時 | 10.3053
2014-01-15 | 7時 | 5.6799
2014-01-15 | 8時 | 0.24672
2014-01-15 | 9時 | 0.073627
2014-01-15 | 10時 | 0.061778
2014-01-15 | 11時 | 0.069032
2014-01-15 | 12時 | 0.061898
2014-01-15 | 13時 | 0.066099
2014-01-15 | 14時 | 0.072787
2014-01-15 | 15時 | 0.16242
2014-01-15 | 16時 | 1.311
2014-01-15 | 17時 | 4.5682
2014-01-15 | 18時 | 3.5322
2014-01-15 | 19時 | 5.9486
2014-01-15 | 20時 | 6.8716
2014-01-15 | 21時 | 7.6279
2014-01-15 | 22時 | 9.5325
2014-01-15 | 23時 | 9.8438
2014-01-16 | 0時 | 10.5684
2014-01-16 | 1時 | 10.9149
2014-01-16 | 2時 | 11.0219
2014-01-16 | 3時 | 11.3949
2014-01-16 | 4時 | 11.651
2014-01-16 | 5時 | 13.5693
2014-01-16 | 6時 | 10.0417
2014-01-16 | 7時 | 7.3448
2014-01-16 | 8時 | 2.137
2014-01-16 | 9時 | 0.34401
2014-01-16 | 10時 | 0.1781
2014-01-16 | 11時 | 0.13277
2014-01-16 | 12時 | 0.069656
2014-01-16 | 13時 | 0.074757
2014-01-16 | 14時 | 0.14139
2014-01-16 | 15時 | 0.2766
2014-01-16 | 16時 | 1.5181
2014-01-16 | 17時 | 5.2902
2014-01-16 | 18時 | 8.2473
2014-01-16 | 19時 | 5.9423
2014-01-16 | 20時 | 7.188
2014-01-16 | 21時 | 8.1422
2014-01-16 | 22時 | 8.7899
2014-01-16 | 23時 | 10.1992
2014-01-17 | 0時 | 10.6094
2014-01-17 | 1時 | 10.9081
2014-01-17 | 2時 | 11.0814
2014-01-17 | 3時 | 11.3703
2014-01-17 | 4時 | 11.5009
2014-01-17 | 5時 | 12.7923
2014-01-17 | 6時 | 8.7442
2014-01-17 | 7時 | 6.0089
2014-01-17 | 8時 | 1.0564
2014-01-17 | 9時 | 0.16642
2014-01-17 | 10時 | 0.078679
2014-01-17 | 11時 | 0.073012
2014-01-17 | 12時 | 0.055219
2014-01-17 | 13時 | 0.060501
2014-01-17 | 14時 | 0.060699
2014-01-17 | 15時 | 0.13376
2014-01-17 | 16時 | 0.35735
2014-01-17 | 17時 | 3.0866
2014-01-17 | 18時 | 4.4649
2014-01-17 | 19時 | 3.5692
2014-01-17 | 20時 | 4.7388
2014-01-17 | 21時 | 5.4087
2014-01-17 | 22時 | 6.0056
2014-01-17 | 23時 | 7.2901
2014-01-18 | 0時 | 7.5616
2014-01-18 | 1時 | 7.69
2014-01-18 | 2時 | 7.7825
2014-01-18 | 3時 | 7.9189
2014-01-18 | 4時 | 7.9148
2014-01-18 | 5時 | 9.1191
2014-01-18 | 6時 | 6.8669
2014-01-18 | 7時 | 7.1819
2014-01-18 | 8時 | 6.9536
2014-01-18 | 9時 | 7.6866
2014-01-18 | 10時 | 7.8145
2014-01-18 | 11時 | 8.4924
2014-01-18 | 12時 | 6.802
2014-01-18 | 13時 | 7.5984
2014-01-18 | 14時 | 7.8445
2014-01-18 | 15時 | 7.2215
2014-01-18 | 16時 | 6.8945
2014-01-18 | 17時 | 9.5882
2014-01-18 | 18時 | 9.5666
2014-01-18 | 19時 | 6.4656
2014-01-18 | 20時 | 6.8842
2014-01-18 | 21時 | 7.19
2014-01-18 | 22時 | 7.6017
2014-01-18 | 23時 | 8.8747
2014-01-19 | 0時 | 9.4044
2014-01-19 | 1時 | 9.895
2014-01-19 | 2時 | 10.1949
2014-01-19 | 3時 | 10.3956
2014-01-19 | 4時 | 10.5778
2014-01-19 | 5時 | 12.2601
2014-01-19 | 6時 | 9.1349
2014-01-19 | 7時 | 6.0885
2014-01-19 | 8時 | 2.1908
2014-01-19 | 9時 | 0.75462
2014-01-19 | 10時 | 0.21247
2014-01-19 | 11時 | 0.32304
2014-01-19 | 12時 | 0.18953
2014-01-19 | 13時 | 1.0623
2014-01-19 | 14時 | 2.0856
2014-01-19 | 15時 | 2.7465
2014-01-19 | 16時 | 3.8586
2014-01-19 | 17時 | 7.6973
2014-01-19 | 18時 | 8.8013
2014-01-19 | 19時 | 5.8796
2014-01-19 | 20時 | 6.5903
2014-01-19 | 21時 | 7.1295
2014-01-19 | 22時 | 7.5022
2014-01-19 | 23時 | 8.6083
2014-01-20 | 0時 | 8.8416
2014-01-20 | 1時 | 8.9377
2014-01-20 | 2時 | 9.0091
2014-01-20 | 3時 | 9.0994
2014-01-20 | 4時 | 9.1575
2014-01-20 | 5時 | 11.0116
2014-01-20 | 6時 | 7.6863
2014-01-20 | 7時 | 6.8373
2014-01-20 | 8時 | 2.7493
2014-01-20 | 9時 | 0.23071
2014-01-20 | 10時 | 0.16807
2014-01-20 | 11時 | 0.14139
2014-01-20 | 12時 | 0.065053
2014-01-20 | 13時 | 0.15399
2014-01-20 | 14時 | 0.31356
2014-01-20 | 15時 | 0.88042
2014-01-20 | 16時 | 3.0775
2014-01-20 | 17時 | 7.1797
2014-01-20 | 18時 | 9.2615
2014-01-20 | 19時 | 6.4618
2014-01-20 | 20時 | 7.7931
2014-01-20 | 21時 | 8.7885
2014-01-20 | 22時 | 9.4489
2014-01-20 | 23時 | 10.7939
2014-01-21 | 0時 | 10.9624
2014-01-21 | 1時 | 11.2017
2014-01-21 | 2時 | 11.3135
2014-01-21 | 3時 | 11.7229
2014-01-21 | 4時 | 11.959
2014-01-21 | 5時 | 12.2167
2014-01-21 | 6時 | 11.875
2014-01-21 | 7時 | 7.9384
2014-01-21 | 8時 | 1.4648
2014-01-21 | 9時 | 0.18961
2014-01-21 | 10時 | 0.12305
2014-01-21 | 11時 | 0.19648
2014-01-21 | 12時 | 0.098665
2014-01-21 | 13時 | 0.14641
2014-01-21 | 14時 | 0.23079
2014-01-21 | 15時 | 0.37837
2014-01-21 | 16時 | 4.2998
2014-01-21 | 17時 | 6.3927
2014-01-21 | 18時 | 5.0893
2014-01-21 | 19時 | 6.0473
2014-01-21 | 20時 | 6.632
2014-01-21 | 21時 | 7.4864
2014-01-21 | 22時 | 9.1065
2014-01-21 | 23時 | 9.4977
2014-01-22 | 0時 | 9.774
2014-01-22 | 1時 | 10.0444
2014-01-22 | 2時 | 10.1414
2014-01-22 | 3時 | 10.1042
2014-01-22 | 4時 | 10.3701
2014-01-22 | 5時 | 10.7253
2014-01-22 | 6時 | 10.7223
2014-01-22 | 7時 | 6.9515
2014-01-22 | 8時 | 1.3503
2014-01-22 | 9時 | 0.2062
2014-01-22 | 10時 | 0.24149
2014-01-22 | 11時 | 2.9068
2014-01-22 | 12時 | 4.1711
2014-01-22 | 13時 | 2.1477
2014-01-22 | 14時 | 2.3516
2014-01-22 | 15時 | 3.7959
2014-01-22 | 16時 | 9.2722
2014-01-22 | 17時 | 10.6958
2014-01-22 | 18時 | 7.5877
2014-01-22 | 19時 | 8.4302
2014-01-22 | 20時 | 9.158
2014-01-22 | 21時 | 9.8982
2014-01-22 | 22時 | 11.7101
2014-01-22 | 23時 | 12.0805
2014-01-23 | 0時 | 12.5331
2014-01-23 | 1時 | 12.859
2014-01-23 | 2時 | 13.1048
2014-01-23 | 3時 | 13.0046
2014-01-23 | 4時 | 13.2818
2014-01-23 | 5時 | 15.1738
2014-01-23 | 6時 | 11.1886
2014-01-23 | 7時 | 6.5977
2014-01-23 | 8時 | 1.9683
2014-01-23 | 9時 | 0.73465
2014-01-23 | 10時 | 0.45232
2014-01-23 | 11時 | 0.35624
2014-01-23 | 12時 | 0.1345
2014-01-23 | 13時 | 0.15229
2014-01-23 | 14時 | 0.22667
2014-01-23 | 15時 | 0.33591
2014-01-23 | 16時 | 2.5661
2014-01-23 | 17時 | 5.7658
2014-01-23 | 18時 | 9.243
2014-01-23 | 19時 | 6.7026
2014-01-23 | 20時 | 7.8079
2014-01-23 | 21時 | 8.8235
2014-01-23 | 22時 | 9.2361
2014-01-23 | 23時 | 10.7268
2014-01-24 | 0時 | 11.3175
2014-01-24 | 1時 | 11.7046
2014-01-24 | 2時 | 12.1455
2014-01-24 | 3時 | 12.5435
2014-01-24 | 4時 | 12.727
2014-01-24 | 5時 | 14.9893
2014-01-24 | 6時 | 10.0501
2014-01-24 | 7時 | 5.9188
2014-01-24 | 8時 | 1.6616
2014-01-24 | 9時 | 0.3904
2014-01-24 | 10時 | 0.20299
2014-01-24 | 11時 | 0.10853
2014-01-24 | 12時 | 0.063283
2014-01-24 | 13時 | 0.065492
2014-01-24 | 14時 | 0.066883
2014-01-24 | 15時 | 0.14521
2014-01-24 | 16時 | 0.38791
2014-01-24 | 17時 | 3.7526
2014-01-24 | 18時 | 5.7033
2014-01-24 | 19時 | 4.6759
2014-01-24 | 20時 | 5.898
2014-01-24 | 21時 | 7.4909
2014-01-24 | 22時 | 8.2736
2014-01-24 | 23時 | 9.5568
2014-01-25 | 0時 | 10.199
2014-01-25 | 1時 | 10.6385
2014-01-25 | 2時 | 10.6814
2014-01-25 | 3時 | 10.9163
2014-01-25 | 4時 | 11.3523
2014-01-25 | 5時 | 13.3085
2014-01-25 | 6時 | 9.251
2014-01-25 | 7時 | 4.96
2014-01-25 | 8時 | 0.82444
2014-01-25 | 9時 | 0.16015
2014-01-25 | 10時 | 0.10322
2014-01-25 | 11時 | 0.076305
2014-01-25 | 12時 | 0.059459
2014-01-25 | 13時 | 0.065894
2014-01-25 | 14時 | 0.067643
2014-01-25 | 15時 | 0.14361
2014-01-25 | 16時 | 0.39809
2014-01-25 | 17時 | 4.0018
2014-01-25 | 18時 | 6.0823
2014-01-25 | 19時 | 4.8471
2014-01-25 | 20時 | 6.3712
2014-01-25 | 21時 | 7.3332
2014-01-25 | 22時 | 7.7193
2014-01-25 | 23時 | 9.3099
2014-01-26 | 0時 | 10.0094
2014-01-26 | 1時 | 10.3859
2014-01-26 | 2時 | 10.5823
2014-01-26 | 3時 | 10.9203
2014-01-26 | 4時 | 10.9163
2014-01-26 | 5時 | 12.5575
2014-01-26 | 6時 | 8.6286
2014-01-26 | 7時 | 4.5141
2014-01-26 | 8時 | 0.396
2014-01-26 | 9時 | 0.10523
2014-01-26 | 10時 | 0.068787
2014-01-26 | 11時 | 0.056008
2014-01-26 | 12時 | 0.039821
2014-01-26 | 13時 | 0.04467
2014-01-26 | 14時 | 0.048074
2014-01-26 | 15時 | 0.049805
2014-01-26 | 16時 | 0.17669
2014-01-26 | 17時 | 1.5156
2014-01-26 | 18時 | 4.2174
2014-01-26 | 19時 | 3.6408
2014-01-26 | 20時 | 5.0249
2014-01-26 | 21時 | 6.7104
2014-01-26 | 22時 | 7.94
2014-01-26 | 23時 | 9.3993
2014-01-27 | 0時 | 9.9689
2014-01-27 | 1時 | 10.3683
2014-01-27 | 2時 | 10.8119
2014-01-27 | 3時 | 11.115
2014-01-27 | 4時 | 11.3721
2014-01-27 | 5時 | 13.2222
2014-01-27 | 6時 | 9.2014
2014-01-27 | 7時 | 4.7641
2014-01-27 | 8時 | 0.52095
2014-01-27 | 9時 | 0.13594
2014-01-27 | 10時 | 0.078528
2014-01-27 | 11時 | 0.074546
2014-01-27 | 12時 | 0.056099
2014-01-27 | 13時 | 0.061791
2014-01-27 | 14時 | 0.062418
2014-01-27 | 15時 | 0.067541
2014-01-27 | 16時 | 0.33774
2014-01-27 | 17時 | 3.1069
2014-01-27 | 18時 | 5.3325
2014-01-27 | 19時 | 4.1348
2014-01-27 | 20時 | 5.9639
2014-01-27 | 21時 | 7.1569
2014-01-27 | 22時 | 7.9672
2014-01-27 | 23時 | 9.2255
2014-01-28 | 0時 | 9.7342
2014-01-28 | 1時 | 10.1125
2014-01-28 | 2時 | 10.4282
2014-01-28 | 3時 | 10.8882
2014-01-28 | 4時 | 11.2886
2014-01-28 | 5時 | 11.5679
2014-01-28 | 6時 | 9.9414
2014-01-28 | 7時 | 5.7265
2014-01-28 | 8時 | 0.23821
2014-01-28 | 9時 | 0.069536
2014-01-28 | 10時 | 0.056819
2014-01-28 | 11時 | 0.058029
2014-01-28 | 12時 | 0.050362
2014-01-28 | 13時 | 0.051753
2014-01-28 | 14時 | 0.052413
2014-01-28 | 15時 | 0.048786
2014-01-28 | 16時 | 0.30376
2014-01-28 | 17時 | 2.2274
2014-01-28 | 18時 | 2.3521
2014-01-28 | 19時 | 3.7452
2014-01-28 | 20時 | 5.5388
2014-01-28 | 21時 | 6.8898
2014-01-28 | 22時 | 8.5103
2014-01-28 | 23時 | 9.2065
2014-01-29 | 0時 | 9.5708
2014-01-29 | 1時 | 10.1
2014-01-29 | 2時 | 10.4201
2014-01-29 | 3時 | 10.715
2014-01-29 | 4時 | 11.0899
2014-01-29 | 5時 | 11.1231
2014-01-29 | 6時 | 9.8665
2014-01-29 | 7時 | 5.3951
2014-01-29 | 8時 | 0.24827
2014-01-29 | 9時 | 0.064556
2014-01-29 | 10時 | 0.0477
2014-01-29 | 11時 | 0.04366
2014-01-29 | 12時 | 0.039874
2014-01-29 | 13時 | 0.040574
2014-01-29 | 14時 | 0.041531
2014-01-29 | 15時 | 0.038433
2014-01-29 | 16時 | 0.12977
2014-01-29 | 17時 | 0.65792
2014-01-29 | 18時 | 1.8478
2014-01-29 | 19時 | 2.976
2014-01-29 | 20時 | 3.9831
2014-01-29 | 21時 | 5.5266
2014-01-29 | 22時 | 7.1633
2014-01-29 | 23時 | 7.6029
2014-01-30 | 0時 | 8.1506
2014-01-30 | 1時 | 8.5505
2014-01-30 | 2時 | 8.644
2014-01-30 | 3時 | 8.9531
2014-01-30 | 4時 | 9.1947
2014-01-30 | 5時 | 10.5696
2014-01-30 | 6時 | 7.7193
2014-01-30 | 7時 | 6.5278
2014-01-30 | 8時 | 5.0924
2014-01-30 | 9時 | 4.4073
2014-01-30 | 10時 | 4.7032
2014-01-30 | 11時 | 4.4176
2014-01-30 | 12時 | 2.5902
2014-01-30 | 13時 | 3.4221
2014-01-30 | 14時 | 3.3694
2014-01-30 | 15時 | 3.2801
2014-01-30 | 16時 | 3.8216
2014-01-30 | 17時 | 5.9161
2014-01-30 | 18時 | 6.6258
2014-01-30 | 19時 | 4.4657
2014-01-30 | 20時 | 5.4634
2014-01-30 | 21時 | 5.9794
2014-01-30 | 22時 | 6.4449
2014-01-30 | 23時 | 8.0227
2014-01-31 | 0時 | 8.6569
2014-01-31 | 1時 | 9.0818
2014-01-31 | 2時 | 9.0985
2014-01-31 | 3時 | 9.7544
2014-01-31 | 4時 | 10.0819
2014-01-31 | 5時 | 11.8863
2014-01-31 | 6時 | 6.8326
2014-01-31 | 7時 | 3.4225
2014-01-31 | 8時 | 0.26134
2014-01-31 | 9時 | 0.16846
2014-01-31 | 10時 | 0.11231
2014-01-31 | 11時 | 0.085654
2014-01-31 | 12時 | 0.063959
2014-01-31 | 13時 | 0.0679
2014-01-31 | 14時 | 0.07076
2014-01-31 | 15時 | 0.16335
2014-01-31 | 16時 | 0.38531
2014-01-31 | 17時 | 3.9103
2014-01-31 | 18時 | 5.9537
2014-01-31 | 19時 | 4.8174
2014-01-31 | 20時 | 6.5095
2014-01-31 | 21時 | 7.346
2014-01-31 | 22時 | 8.0452
2014-01-31 | 23時 | 9.5259
2014-02-01 | 0時 | 10.0279
2014-02-01 | 1時 | 10.5217
2014-02-01 | 2時 | 10.4318
2014-02-01 | 3時 | 10.511
2014-02-01 | 4時 | 10.5843
2014-02-01 | 5時 | 12.3117
2014-02-01 | 6時 | 8.5686
2014-02-01 | 7時 | 6.0042
2014-02-01 | 8時 | 2.552
2014-02-01 | 9時 | 1.8625
2014-02-01 | 10時 | 4.2223
2014-02-01 | 11時 | 4.6835
2014-02-01 | 12時 | 3.5287
2014-02-01 | 13時 | 2.0607
2014-02-01 | 14時 | 4.091
2014-02-01 | 15時 | 4.0807
2014-02-01 | 16時 | 4.7389
2014-02-01 | 17時 | 7.1635
2014-02-01 | 18時 | 8.1752
2014-02-01 | 19時 | 5.3671
2014-02-01 | 20時 | 5.9994
2014-02-01 | 21時 | 6.632
2014-02-01 | 22時 | 6.9227
2014-02-01 | 23時 | 7.8684
2014-02-02 | 0時 | 7.9558
2014-02-02 | 1時 | 8.0986
2014-02-02 | 2時 | 8.0692
2014-02-02 | 3時 | 8.1899
2014-02-02 | 4時 | 8.143
2014-02-02 | 5時 | 9.1461
2014-02-02 | 6時 | 6.2274
2014-02-02 | 7時 | 6.4986
2014-02-02 | 8時 | 6.495
2014-02-02 | 9時 | 7.2739
2014-02-02 | 10時 | 7.5107
2014-02-02 | 11時 | 7.7284
2014-02-02 | 12時 | 5.9074
2014-02-02 | 13時 | 6.8329
2014-02-02 | 14時 | 7.1393
2014-02-02 | 15時 | 6.6103
2014-02-02 | 16時 | 6.4904
2014-02-02 | 17時 | 9.0506
2014-02-02 | 18時 | 8.9522
2014-02-02 | 19時 | 5.8795
2014-02-02 | 20時 | 6.2472
2014-02-02 | 21時 | 6.7394
2014-02-02 | 22時 | 6.919
2014-02-02 | 23時 | 8.1576
2014-02-03 | 0時 | 8.4337
2014-02-03 | 1時 | 8.5203
2014-02-03 | 2時 | 8.6161
2014-02-03 | 3時 | 8.7
2014-02-03 | 4時 | 8.8764
2014-02-03 | 5時 | 10.0467
2014-02-03 | 6時 | 6.8955
2014-02-03 | 7時 | 6.6362
2014-02-03 | 8時 | 5.882
2014-02-03 | 9時 | 6.0515
2014-02-03 | 10時 | 4.2155
2014-02-03 | 11時 | 2.3296
2014-02-03 | 12時 | 0.23228
2014-02-03 | 13時 | 1.2488
2014-02-03 | 14時 | 1.7367
2014-02-03 | 15時 | 2.7321
2014-02-03 | 16時 | 3.7971
2014-02-03 | 17時 | 7.2118
2014-02-03 | 18時 | 8.3397
2014-02-03 | 19時 | 5.9763
2014-02-03 | 20時 | 7.3737
2014-02-03 | 21時 | 8.1238
2014-02-03 | 22時 | 8.8985
2014-02-03 | 23時 | 10.2422
2014-02-04 | 0時 | 10.7182
2014-02-04 | 1時 | 11.1307
2014-02-04 | 2時 | 11.3557
2014-02-04 | 3時 | 11.6726
2014-02-04 | 4時 | 11.6369
2014-02-04 | 5時 | 11.7549
2014-02-04 | 6時 | 9.4935
2014-02-04 | 7時 | 5.4097
2014-02-04 | 8時 | 0.26746
2014-02-04 | 9時 | 0.07741
2014-02-04 | 10時 | 0.068054
2014-02-04 | 11時 | 0.075223
2014-02-04 | 12時 | 0.068373
2014-02-04 | 13時 | 0.07276
2014-02-04 | 14時 | 0.072199
2014-02-04 | 15時 | 0.14809
2014-02-04 | 16時 | 0.90384
2014-02-04 | 17時 | 4.1342
2014-02-04 | 18時 | 3.1366
2014-02-04 | 19時 | 4.7932
2014-02-04 | 20時 | 6.0683
2014-02-04 | 21時 | 7.3815
2014-02-04 | 22時 | 9.2326
2014-02-04 | 23時 | 9.8055
2014-02-05 | 0時 | 10.1
2014-02-05 | 1時 | 10.6088
2014-02-05 | 2時 | 10.9769
2014-02-05 | 3時 | 11.2294
2014-02-05 | 4時 | 11.5874
2014-02-05 | 5時 | 11.8213
2014-02-05 | 6時 | 9.9093
2014-02-05 | 7時 | 5.7024
2014-02-05 | 8時 | 0.3634
2014-02-05 | 9時 | 0.093948
2014-02-05 | 10時 | 0.066274
2014-02-05 | 11時 | 0.073267
2014-02-05 | 12時 | 0.063493
2014-02-05 | 13時 | 0.066194
2014-02-05 | 14時 | 0.065569
2014-02-05 | 15時 | 0.085672
2014-02-05 | 16時 | 0.44924
2014-02-05 | 17時 | 3.5183
2014-02-05 | 18時 | 2.8996
2014-02-05 | 19時 | 4.71
2014-02-05 | 20時 | 5.8935
2014-02-05 | 21時 | 6.9601
2014-02-05 | 22時 | 8.9449
2014-02-05 | 23時 | 9.2417
2014-02-06 | 0時 | 9.8313
2014-02-06 | 1時 | 10.1338
2014-02-06 | 2時 | 10.1406
2014-02-06 | 3時 | 10.7222
2014-02-06 | 4時 | 10.9521
2014-02-06 | 5時 | 12.6287
2014-02-06 | 6時 | 7.6681
2014-02-06 | 7時 | 4.4597
2014-02-06 | 8時 | 0.89358
2014-02-06 | 9時 | 0.22993
2014-02-06 | 10時 | 0.16561
2014-02-06 | 11時 | 0.070988
2014-02-06 | 12時 | 0.044863
2014-02-06 | 13時 | 0.049042
2014-02-06 | 14時 | 0.1372
2014-02-06 | 15時 | 0.20305
2014-02-06 | 16時 | 0.69249
2014-02-06 | 17時 | 3.8091
2014-02-06 | 18時 | 5.7481
2014-02-06 | 19時 | 4.2594
2014-02-06 | 20時 | 5.4512
2014-02-06 | 21時 | 6.7014
2014-02-06 | 22時 | 7.3162
2014-02-06 | 23時 | 8.2017
2014-02-07 | 0時 | 8.1602
2014-02-07 | 1時 | 8.3027
2014-02-07 | 2時 | 8.4414
2014-02-07 | 3時 | 8.492
2014-02-07 | 4時 | 8.7091
2014-02-07 | 5時 | 10.2883
2014-02-07 | 6時 | 7.0039
2014-02-07 | 7時 | 6.4107
2014-02-07 | 8時 | 5.0811
2014-02-07 | 9時 | 4.4869
2014-02-07 | 10時 | 1.8711
2014-02-07 | 11時 | 0.70738
2014-02-07 | 12時 | 1.3851
2014-02-07 | 13時 | 0.60604
2014-02-07 | 14時 | 0.83526
2014-02-07 | 15時 | 1.2802
2014-02-07 | 16時 | 2.7693
2014-02-07 | 17時 | 7.2549
2014-02-07 | 18時 | 8.2609
2014-02-07 | 19時 | 5.775
2014-02-07 | 20時 | 6.5455
2014-02-07 | 21時 | 7.3741
2014-02-07 | 22時 | 7.8227
2014-02-07 | 23時 | 8.9435
2014-02-08 | 0時 | 8.961
2014-02-08 | 1時 | 9.497
2014-02-08 | 2時 | 9.8238
2014-02-08 | 3時 | 10.2013
2014-02-08 | 4時 | 10.6704
2014-02-08 | 5時 | 12.5457
2014-02-08 | 6時 | 7.2064
2014-02-08 | 7時 | 4.0669
2014-02-08 | 8時 | 0.99468
2014-02-08 | 9時 | 0.24684
2014-02-08 | 10時 | 0.19736
2014-02-08 | 11時 | 0.16758
2014-02-08 | 12時 | 0.072152
2014-02-08 | 13時 | 0.12744
2014-02-08 | 14時 | 0.16967
2014-02-08 | 15時 | 0.36834
2014-02-08 | 16時 | 2.3174
2014-02-08 | 17時 | 5.6029
2014-02-08 | 18時 | 8.1766
2014-02-08 | 19時 | 5.6825
2014-02-08 | 20時 | 6.9384
2014-02-08 | 21時 | 7.9136
2014-02-08 | 22時 | 8.6848
2014-02-08 | 23時 | 10.1677
2014-02-09 | 0時 | 10.4507
2014-02-09 | 1時 | 10.8033
2014-02-09 | 2時 | 11.2251
2014-02-09 | 3時 | 11.5648
2014-02-09 | 4時 | 11.7635
2014-02-09 | 5時 | 13.7403
2014-02-09 | 6時 | 9.1484
2014-02-09 | 7時 | 5.6297
2014-02-09 | 8時 | 1.861
2014-02-09 | 9時 | 0.78627
2014-02-09 | 10時 | 0.33172
2014-02-09 | 11時 | 2.3299
2014-02-09 | 12時 | 1.6023
2014-02-09 | 13時 | 0.93586
2014-02-09 | 14時 | 1.0156
2014-02-09 | 15時 | 1.3692
2014-02-09 | 16時 | 2.5771
2014-02-09 | 17時 | 7.3946
2014-02-09 | 18時 | 8.957
2014-02-09 | 19時 | 6.4076
2014-02-09 | 20時 | 7.4364
2014-02-09 | 21時 | 8.2709
2014-02-09 | 22時 | 8.6552
2014-02-09 | 23時 | 9.7127
2014-02-10 | 0時 | 10.0689
2014-02-10 | 1時 | 10.1964
2014-02-10 | 2時 | 10.2495
2014-02-10 | 3時 | 10.3932
2014-02-10 | 4時 | 11.0826
2014-02-10 | 5時 | 12.7216
2014-02-10 | 6時 | 7.2226
2014-02-10 | 7時 | 3.8384
2014-02-10 | 8時 | 0.66726
2014-02-10 | 9時 | 0.19339
2014-02-10 | 10時 | 0.11818
2014-02-10 | 11時 | 0.074692
2014-02-10 | 12時 | 0.064715
2014-02-10 | 13時 | 0.0694
2014-02-10 | 14時 | 0.071223
2014-02-10 | 15時 | 0.20955
2014-02-10 | 16時 | 0.40516
2014-02-10 | 17時 | 4.2413
2014-02-10 | 18時 | 5.943
2014-02-10 | 19時 | 4.542
2014-02-10 | 20時 | 5.9463
2014-02-10 | 21時 | 7.1906
2014-02-10 | 22時 | 7.9254
2014-02-10 | 23時 | 9.5693
2014-02-11 | 0時 | 9.9541
2014-02-11 | 1時 | 10.2087
2014-02-11 | 2時 | 10.4449
2014-02-11 | 3時 | 10.989
2014-02-11 | 4時 | 11.3893
2014-02-11 | 5時 | 11.9399
2014-02-11 | 6時 | 9.3757
2014-02-11 | 7時 | 5.4577
2014-02-11 | 8時 | 0.531
2014-02-11 | 9時 | 0.121
2014-02-11 | 10時 | 0.072687
2014-02-11 | 11時 | 0.079149
2014-02-11 | 12時 | 0.072592
2014-02-11 | 13時 | 0.076101
2014-02-11 | 14時 | 0.14186
2014-02-11 | 15時 | 0.20642
2014-02-11 | 16時 | 1.5399
2014-02-11 | 17時 | 4.3227
2014-02-11 | 18時 | 3.6234
2014-02-11 | 19時 | 5.7367
2014-02-11 | 20時 | 6.8108
2014-02-11 | 21時 | 7.8169
2014-02-11 | 22時 | 9.344
2014-02-11 | 23時 | 9.9941
2014-02-12 | 0時 | 10.5003
2014-02-12 | 1時 | 10.6986
2014-02-12 | 2時 | 11.19
2014-02-12 | 3時 | 11.4866
2014-02-12 | 4時 | 11.86
2014-02-12 | 5時 | 11.9405
2014-02-12 | 6時 | 10.5112
2014-02-12 | 7時 | 6.2196
2014-02-12 | 8時 | 0.7983
2014-02-12 | 9時 | 0.084499
2014-02-12 | 10時 | 0.060896
2014-02-12 | 11時 | 0.067926
2014-02-12 | 12時 | 0.061845
2014-02-12 | 13時 | 0.069084
2014-02-12 | 14時 | 0.1512
2014-02-12 | 15時 | 0.25471
2014-02-12 | 16時 | 2.0052
2014-02-12 | 17時 | 5.0328
2014-02-12 | 18時 | 4.6952
2014-02-12 | 19時 | 6.1117
2014-02-12 | 20時 | 6.8931
2014-02-12 | 21時 | 7.8956
2014-02-12 | 22時 | 9.6265
2014-02-12 | 23時 | 10.1907
2014-02-13 | 0時 | 10.8383
2014-02-13 | 1時 | 11.3781
2014-02-13 | 2時 | 12.0487
2014-02-13 | 3時 | 12.3132
2014-02-13 | 4時 | 12.8451
2014-02-13 | 5時 | 14.9073
2014-02-13 | 6時 | 9.0654
2014-02-13 | 7時 | 5.0286
2014-02-13 | 8時 | 1.4785
2014-02-13 | 9時 | 0.59749
2014-02-13 | 10時 | 0.26896
2014-02-13 | 11時 | 0.23503
2014-02-13 | 12時 | 0.17483
2014-02-13 | 13時 | 0.23031
2014-02-13 | 14時 | 0.29567
2014-02-13 | 15時 | 0.82579
2014-02-13 | 16時 | 2.4721
2014-02-13 | 17時 | 6.4092
2014-02-13 | 18時 | 9.4342
2014-02-13 | 19時 | 6.7928
2014-02-13 | 20時 | 8.0154
2014-02-13 | 21時 | 8.8997
2014-02-13 | 22時 | 9.5311
2014-02-13 | 23時 | 11.3804
2014-02-14 | 0時 | 11.9756
2014-02-14 | 1時 | 12.2235
2014-02-14 | 2時 | 12.7102
2014-02-14 | 3時 | 12.9694
2014-02-14 | 4時 | 13.2085
2014-02-14 | 5時 | 15.4544
2014-02-14 | 6時 | 9.3185
2014-02-14 | 7時 | 5.2696
2014-02-14 | 8時 | 1.4841
2014-02-14 | 9時 | 0.5166
2014-02-14 | 10時 | 0.24875
2014-02-14 | 11時 | 0.24591
2014-02-14 | 12時 | 0.12371
2014-02-14 | 13時 | 0.18262
2014-02-14 | 14時 | 0.23686
2014-02-14 | 15時 | 0.31053
2014-02-14 | 16時 | 1.7931
2014-02-14 | 17時 | 5.0435
2014-02-14 | 18時 | 7.6004
2014-02-14 | 19時 | 5.6266
2014-02-14 | 20時 | 6.9153
2014-02-14 | 21時 | 7.6401
2014-02-14 | 22時 | 8.1757
2014-02-14 | 23時 | 9.3838
2014-02-15 | 0時 | 9.7705
2014-02-15 | 1時 | 9.9379
2014-02-15 | 2時 | 10.0419
2014-02-15 | 3時 | 10.1273
2014-02-15 | 4時 | 10.221
2014-02-15 | 5時 | 11.8414
2014-02-15 | 6時 | 8.4731
2014-02-15 | 7時 | 4.2381
2014-02-15 | 8時 | 0.91599
2014-02-15 | 9時 | 0.23174
2014-02-15 | 10時 | 0.16495
2014-02-15 | 11時 | 0.12354
2014-02-15 | 12時 | 0.062282
2014-02-15 | 13時 | 0.065613
2014-02-15 | 14時 | 0.062774
2014-02-15 | 15時 | 0.13384
2014-02-15 | 16時 | 0.29347
2014-02-15 | 17時 | 2.5032
2014-02-15 | 18時 | 4.1628
2014-02-15 | 19時 | 3.8146
2014-02-15 | 20時 | 5.3249
2014-02-15 | 21時 | 6.0258
2014-02-15 | 22時 | 7.0893
2014-02-15 | 23時 | 8.9148
2014-02-16 | 0時 | 9.3945
2014-02-16 | 1時 | 9.9248
2014-02-16 | 2時 | 10.39
2014-02-16 | 3時 | 10.6672
2014-02-16 | 4時 | 10.9212
2014-02-16 | 5時 | 12.8772
2014-02-16 | 6時 | 7.3786
2014-02-16 | 7時 | 3.9714
2014-02-16 | 8時 | 0.64966
2014-02-16 | 9時 | 0.17221
2014-02-16 | 10時 | 0.104
2014-02-16 | 11時 | 0.070409
2014-02-16 | 12時 | 0.052899
2014-02-16 | 13時 | 0.058905
2014-02-16 | 14時 | 0.059918
2014-02-16 | 15時 | 0.20973
2014-02-16 | 16時 | 0.34509
2014-02-16 | 17時 | 3.5573
2014-02-16 | 18時 | 4.9915
2014-02-16 | 19時 | 3.6121
2014-02-16 | 20時 | 4.7649
2014-02-16 | 21時 | 5.6978
2014-02-16 | 22時 | 6.2405
2014-02-16 | 23時 | 7.3711
2014-02-17 | 0時 | 7.5999
2014-02-17 | 1時 | 7.7992
2014-02-17 | 2時 | 7.9303
2014-02-17 | 3時 | 8.0876
2014-02-17 | 4時 | 8.7212
2014-02-17 | 5時 | 10.2286
2014-02-17 | 6時 | 7.4525
2014-02-17 | 7時 | 7.572
2014-02-17 | 8時 | 7.2486
2014-02-17 | 9時 | 7.6586
2014-02-17 | 10時 | 7.4891
2014-02-17 | 11時 | 7.8714
2014-02-17 | 12時 | 6.22
2014-02-17 | 13時 | 6.9969
2014-02-17 | 14時 | 7.1239
2014-02-17 | 15時 | 6.4879
2014-02-17 | 16時 | 6.5668
2014-02-17 | 17時 | 9.6493
2014-02-17 | 18時 | 9.6403
2014-02-17 | 19時 | 6.2916
2014-02-17 | 20時 | 6.6225
2014-02-17 | 21時 | 6.8669
2014-02-17 | 22時 | 6.9893
2014-02-17 | 23時 | 7.8402
2014-02-18 | 0時 | 7.8675
2014-02-18 | 1時 | 7.9484
2014-02-18 | 2時 | 7.9881
2014-02-18 | 3時 | 8.1599
2014-02-18 | 4時 | 8.2333
2014-02-18 | 5時 | 8.2326
2014-02-18 | 6時 | 8.0623
2014-02-18 | 7時 | 7.3919
2014-02-18 | 8時 | 5.7426
2014-02-18 | 9時 | 5.0327
2014-02-18 | 10時 | 2.8259
2014-02-18 | 11時 | 4.7909
2014-02-18 | 12時 | 4.4327
2014-02-18 | 13時 | 5.1344
2014-02-18 | 14時 | 5.3575
2014-02-18 | 15時 | 4.6859
2014-02-18 | 16時 | 6.7901
2014-02-18 | 17時 | 7.3132
2014-02-18 | 18時 | 5.3083
2014-02-18 | 19時 | 6.1063
2014-02-18 | 20時 | 6.5119
2014-02-18 | 21時 | 6.9965
2014-02-18 | 22時 | 8.1735
2014-02-18 | 23時 | 8.5187
2014-02-19 | 0時 | 8.7813
2014-02-19 | 1時 | 8.6173
2014-02-19 | 2時 | 8.9649
2014-02-19 | 3時 | 9.0671
2014-02-19 | 4時 | 9.0665
2014-02-19 | 5時 | 9.2777
2014-02-19 | 6時 | 8.8827
2014-02-19 | 7時 | 6.6372
2014-02-19 | 8時 | 0.73851
2014-02-19 | 9時 | 0.079732
2014-02-19 | 10時 | 0.061606
2014-02-19 | 11時 | 0.064952
2014-02-19 | 12時 | 0.060753
2014-02-19 | 13時 | 0.066555
2014-02-19 | 14時 | 0.14433
2014-02-19 | 15時 | 0.20599
2014-02-19 | 16時 | 1.498
2014-02-19 | 17時 | 4.1675
2014-02-19 | 18時 | 3.5326
2014-02-19 | 19時 | 4.7776
2014-02-19 | 20時 | 5.6023
2014-02-19 | 21時 | 6.8124
2014-02-19 | 22時 | 8.7935
2014-02-19 | 23時 | 9.5353
2014-02-20 | 0時 | 10.1416
2014-02-20 | 1時 | 10.2321
2014-02-20 | 2時 | 10.5378
2014-02-20 | 3時 | 10.8203
2014-02-20 | 4時 | 11.2154
2014-02-20 | 5時 | 13.2678
2014-02-20 | 6時 | 8.038
2014-02-20 | 7時 | 4.6249
2014-02-20 | 8時 | 1.4349
2014-02-20 | 9時 | 0.26868
2014-02-20 | 10時 | 0.16921
2014-02-20 | 11時 | 0.1508
2014-02-20 | 12時 | 0.063962
2014-02-20 | 13時 | 0.12283
2014-02-20 | 14時 | 0.47826
2014-02-20 | 15時 | 1.8014
2014-02-20 | 16時 | 2.5104
2014-02-20 | 17時 | 6.1366
2014-02-20 | 18時 | 7.8072
2014-02-20 | 19時 | 5.2928
2014-02-20 | 20時 | 6.609
2014-02-20 | 21時 | 7.2547
2014-02-20 | 22時 | 7.6116
2014-02-20 | 23時 | 9.2854
2014-02-21 | 0時 | 9.9753
2014-02-21 | 1時 | 10.3659
2014-02-21 | 2時 | 11.0089
2014-02-21 | 3時 | 10.9961
2014-02-21 | 4時 | 11.1764
2014-02-21 | 5時 | 12.449
2014-02-21 | 6時 | 7.4092
2014-02-21 | 7時 | 3.4525
2014-02-21 | 8時 | 0.50503
2014-02-21 | 9時 | 0.18466
2014-02-21 | 10時 | 0.15833
2014-02-21 | 11時 | 0.14114
2014-02-21 | 12時 | 0.067086
2014-02-21 | 13時 | 0.077818
2014-02-21 | 14時 | 0.15626
2014-02-21 | 15時 | 0.25391
2014-02-21 | 16時 | 1.0163
2014-02-21 | 17時 | 5.0093
2014-02-21 | 18時 | 7.4237
2014-02-21 | 19時 | 5.375
2014-02-21 | 20時 | 6.485
2014-02-21 | 21時 | 7.4487
2014-02-21 | 22時 | 8.3014
2014-02-21 | 23時 | 10.0546
2014-02-22 | 0時 | 10.5475
2014-02-22 | 1時 | 11.0619
2014-02-22 | 2時 | 11.3553
2014-02-22 | 3時 | 11.8324
2014-02-22 | 4時 | 11.9767
2014-02-22 | 5時 | 14.0889
2014-02-22 | 6時 | 8.0248
2014-02-22 | 7時 | 4.0635
2014-02-22 | 8時 | 0.91569
2014-02-22 | 9時 | 0.24766
2014-02-22 | 10時 | 0.18605
2014-02-22 | 11時 | 0.15745
2014-02-22 | 12時 | 0.06842
2014-02-22 | 13時 | 0.11382
2014-02-22 | 14時 | 0.16307
2014-02-22 | 15時 | 0.21041
2014-02-22 | 16時 | 0.80174
2014-02-22 | 17時 | 4.2409
2014-02-22 | 18時 | 6.411
2014-02-22 | 19時 | 4.7828
2014-02-22 | 20時 | 5.8725
2014-02-22 | 21時 | 6.9223
2014-02-22 | 22時 | 7.7227
2014-02-22 | 23時 | 9.3545
2014-02-23 | 0時 | 9.9785
2014-02-23 | 1時 | 10.4546
2014-02-23 | 2時 | 10.8778
2014-02-23 | 3時 | 11.1647
2014-02-23 | 4時 | 11.3351
2014-02-23 | 5時 | 13.2283
2014-02-23 | 6時 | 7.9923
2014-02-23 | 7時 | 4.0703
2014-02-23 | 8時 | 0.89248
2014-02-23 | 9時 | 0.24585
2014-02-23 | 10時 | 0.18813
2014-02-23 | 11時 | 0.14052
2014-02-23 | 12時 | 0.061074
2014-02-23 | 13時 | 0.064784
2014-02-23 | 14時 | 0.11057
2014-02-23 | 15時 | 0.21008
2014-02-23 | 16時 | 0.62243
2014-02-23 | 17時 | 3.353
2014-02-23 | 18時 | 4.826
2014-02-23 | 19時 | 3.6632
2014-02-23 | 20時 | 4.7882
2014-02-23 | 21時 | 5.6968
2014-02-23 | 22時 | 6.3653
2014-02-23 | 23時 | 7.554
2014-02-24 | 0時 | 7.8359
2014-02-24 | 1時 | 8.0929
2014-02-24 | 2時 | 8.1999
2014-02-24 | 3時 | 8.2724
2014-02-24 | 4時 | 8.6923
2014-02-24 | 5時 | 10.2043
2014-02-24 | 6時 | 7.3548
2014-02-24 | 7時 | 7.3857
2014-02-24 | 8時 | 7.0279
2014-02-24 | 9時 | 7.3833
2014-02-24 | 10時 | 7.3191
2014-02-24 | 11時 | 7.7195
2014-02-24 | 12時 | 6.0491
2014-02-24 | 13時 | 6.8075
2014-02-24 | 14時 | 7.0309
2014-02-24 | 15時 | 6.4801
2014-02-24 | 16時 | 6.3532
2014-02-24 | 17時 | 9.4513
2014-02-24 | 18時 | 9.6195
2014-02-24 | 19時 | 6.4917
2014-02-24 | 20時 | 6.9442
2014-02-24 | 21時 | 7.3436
2014-02-24 | 22時 | 7.6473
2014-02-24 | 23時 | 8.6945
2014-02-25 | 0時 | 8.9499
2014-02-25 | 1時 | 9.2813
2014-02-25 | 2時 | 9.3842
2014-02-25 | 3時 | 9.7248
2014-02-25 | 4時 | 9.8021
2014-02-25 | 5時 | 9.7715
2014-02-25 | 6時 | 9.3112
2014-02-25 | 7時 | 8.72
2014-02-25 | 8時 | 6.5271
2014-02-25 | 9時 | 5.5523
2014-02-25 | 10時 | 3.4736
2014-02-25 | 11時 | 1.8032
2014-02-25 | 12時 | 0.78289
2014-02-25 | 13時 | 1.4031
2014-02-25 | 14時 | 2.1297
2014-02-25 | 15時 | 1.7022
2014-02-25 | 16時 | 4.9178
2014-02-25 | 17時 | 6.8781
2014-02-25 | 18時 | 5.0483
2014-02-25 | 19時 | 6.3058
2014-02-25 | 20時 | 6.5806
2014-02-25 | 21時 | 7.6196
2014-02-25 | 22時 | 9.402
2014-02-25 | 23時 | 9.9177
2014-02-26 | 0時 | 10.3432
2014-02-26 | 1時 | 10.7048
2014-02-26 | 2時 | 11.0061
2014-02-26 | 3時 | 11.4528
2014-02-26 | 4時 | 11.6244
2014-02-26 | 5時 | 11.8529
2014-02-26 | 6時 | 9.0303
2014-02-26 | 7時 | 4.6572
2014-02-26 | 8時 | 0.24813
2014-02-26 | 9時 | 0.076565
2014-02-26 | 10時 | 0.066644
2014-02-26 | 11時 | 0.083598
2014-02-26 | 12時 | 0.069254
2014-02-26 | 13時 | 0.20381
2014-02-26 | 14時 | 0.19606
2014-02-26 | 15時 | 0.25612
2014-02-26 | 16時 | 2.8111
2014-02-26 | 17時 | 5.3496
2014-02-26 | 18時 | 4.404
2014-02-26 | 19時 | 5.7736
2014-02-26 | 20時 | 6.7115
2014-02-26 | 21時 | 7.5683
2014-02-26 | 22時 | 9.0552
2014-02-26 | 23時 | 9.7126
2014-02-27 | 0時 | 10.0077
2014-02-27 | 1時 | 10.4624
2014-02-27 | 2時 | 10.6776
2014-02-27 | 3時 | 11.0371
2014-02-27 | 4時 | 11.51
2014-02-27 | 5時 | 13.3319
2014-02-27 | 6時 | 7.3653
2014-02-27 | 7時 | 3.5365
2014-02-27 | 8時 | 0.62045
2014-02-27 | 9時 | 0.2086
2014-02-27 | 10時 | 0.16578
2014-02-27 | 11時 | 0.15058
2014-02-27 | 12時 | 0.064434
2014-02-27 | 13時 | 0.088205
2014-02-27 | 14時 | 0.15608
2014-02-27 | 15時 | 0.18826
2014-02-27 | 16時 | 0.6663
2014-02-27 | 17時 | 4.1832
2014-02-27 | 18時 | 6.3962
2014-02-27 | 19時 | 4.9655
2014-02-27 | 20時 | 5.9301
2014-02-27 | 21時 | 6.8453
2014-02-27 | 22時 | 7.6722
2014-02-27 | 23時 | 9.1186
2014-02-28 | 0時 | 9.7304
2014-02-28 | 1時 | 9.847
2014-02-28 | 2時 | 10.1589
2014-02-28 | 3時 | 10.4423
2014-02-28 | 4時 | 10.6575
2014-02-28 | 5時 | 12.5035
2014-02-28 | 6時 | 6.5615
2014-02-28 | 7時 | 2.6153
2014-02-28 | 8時 | 0.23445
2014-02-28 | 9時 | 0.15056
2014-02-28 | 10時 | 0.11332
2014-02-28 | 11時 | 0.07352
2014-02-28 | 12時 | 0.053767
2014-02-28 | 13時 | 0.0598
2014-02-28 | 14時 | 0.060538
2014-02-28 | 15時 | 0.131
2014-02-28 | 16時 | 0.25157
2014-02-28 | 17時 | 2.3132
2014-02-28 | 18時 | 4.1844
2014-02-28 | 19時 | 4.2005
2014-02-28 | 20時 | 5.5705
2014-02-28 | 21時 | 6.8946
2014-02-28 | 22時 | 7.7178
2014-02-28 | 23時 | 9.2809
2014-03-01 | 0時 | 9.4812
2014-03-01 | 1時 | 9.9322
2014-03-01 | 2時 | 10.3994
2014-03-01 | 3時 | 10.6515
2014-03-01 | 4時 | 10.9482
2014-03-01 | 5時 | 12.6965
2014-03-01 | 6時 | 7.4629
2014-03-01 | 7時 | 3.2847
2014-03-01 | 8時 | 0.27363
2014-03-01 | 9時 | 0.096256
2014-03-01 | 10時 | 0.06425
2014-03-01 | 11時 | 0.052822
2014-03-01 | 12時 | 0.039942
2014-03-01 | 13時 | 0.043665
2014-03-01 | 14時 | 0.044471
2014-03-01 | 15時 | 0.041027
2014-03-01 | 16時 | 0.13885
2014-03-01 | 17時 | 0.90238
2014-03-01 | 18時 | 2.9057
2014-03-01 | 19時 | 2.0972
2014-03-01 | 20時 | 3.4824
2014-03-01 | 21時 | 4.2767
2014-03-01 | 22時 | 4.6662
2014-03-01 | 23時 | 5.8051
2014-03-02 | 0時 | 6.1443
2014-03-02 | 1時 | 6.372
2014-03-02 | 2時 | 6.4788
2014-03-02 | 3時 | 6.6235
2014-03-02 | 4時 | 6.891
2014-03-02 | 5時 | 8.0011
2014-03-02 | 6時 | 5.4833
2014-03-02 | 7時 | 5.56
2014-03-02 | 8時 | 5.3121
2014-03-02 | 9時 | 5.6958
2014-03-02 | 10時 | 5.896
2014-03-02 | 11時 | 6.3039
2014-03-02 | 12時 | 4.9753
2014-03-02 | 13時 | 5.6063
2014-03-02 | 14時 | 5.6996
2014-03-02 | 15時 | 5.0288
2014-03-02 | 16時 | 4.9552
2014-03-02 | 17時 | 7.3533
2014-03-02 | 18時 | 7.3892
2014-03-02 | 19時 | 4.8356
2014-03-02 | 20時 | 5.3642
2014-03-02 | 21時 | 5.7957
2014-03-02 | 22時 | 6.1961
2014-03-02 | 23時 | 7.3183
2014-03-03 | 0時 | 7.5223
2014-03-03 | 1時 | 7.5381
2014-03-03 | 2時 | 7.6697
2014-03-03 | 3時 | 7.7758
2014-03-03 | 4時 | 7.8226
2014-03-03 | 5時 | 8.8742
2014-03-03 | 6時 | 5.8205
2014-03-03 | 7時 | 5.556
2014-03-03 | 8時 | 2.7107
2014-03-03 | 9時 | 0.33449
2014-03-03 | 10時 | 0.057359
2014-03-03 | 11時 | 0.033627
2014-03-03 | 12時 | 0.025264
2014-03-03 | 13時 | 0.040082
2014-03-03 | 14時 | 0.035357
2014-03-03 | 15時 | 0.034696
2014-03-03 | 16時 | 0.13262
2014-03-03 | 17時 | 1.0799
2014-03-03 | 18時 | 3.0503
2014-03-03 | 19時 | 2.6671
2014-03-03 | 20時 | 4.1507
2014-03-03 | 21時 | 5.2879
2014-03-03 | 22時 | 6.4182
2014-03-03 | 23時 | 8.0541
2014-03-04 | 0時 | 8.4526
2014-03-04 | 1時 | 9.0567
2014-03-04 | 2時 | 9.3562
2014-03-04 | 3時 | 9.4598
2014-03-04 | 4時 | 9.7362
2014-03-04 | 5時 | 9.6364
2014-03-04 | 6時 | 8.9495
2014-03-04 | 7時 | 7.59
2014-03-04 | 8時 | 5.1528
2014-03-04 | 9時 | 3.8323
2014-03-04 | 10時 | 1.4286
2014-03-04 | 11時 | 1.0828
2014-03-04 | 12時 | 0.3699
2014-03-04 | 13時 | 1.2782
2014-03-04 | 14時 | 1.7326
2014-03-04 | 15時 | 2.2979
2014-03-04 | 16時 | 5.0771
2014-03-04 | 17時 | 6.4161
2014-03-04 | 18時 | 4.3609
2014-03-04 | 19時 | 5.2363
2014-03-04 | 20時 | 5.7458
2014-03-04 | 21時 | 6.4064
2014-03-04 | 22時 | 8.3274
2014-03-04 | 23時 | 9.0226
2014-03-05 | 0時 | 9.5532
2014-03-05 | 1時 | 9.8724
2014-03-05 | 2時 | 10.1508
2014-03-05 | 3時 | 10.3387
2014-03-05 | 4時 | 10.7042
2014-03-05 | 5時 | 11.0506
2014-03-05 | 6時 | 8.319
2014-03-05 | 7時 | 4.3466
2014-03-05 | 8時 | 0.36554
2014-03-05 | 9時 | 0.10114
2014-03-05 | 10時 | 0.0605
2014-03-05 | 11時 | 0.065197
2014-03-05 | 12時 | 0.061194
2014-03-05 | 13時 | 0.063686
2014-03-05 | 14時 | 0.11809
2014-03-05 | 15時 | 0.23193
2014-03-05 | 16時 | 1.7632
2014-03-05 | 17時 | 3.912
2014-03-05 | 18時 | 3.2335
2014-03-05 | 19時 | 4.8539
2014-03-05 | 20時 | 5.6737
2014-03-05 | 21時 | 6.8891
2014-03-05 | 22時 | 8.5402
2014-03-05 | 23時 | 8.84
2014-03-06 | 0時 | 9.6015
2014-03-06 | 1時 | 9.9171
2014-03-06 | 2時 | 10.4636
2014-03-06 | 3時 | 10.7642
2014-03-06 | 4時 | 11.1267
2014-03-06 | 5時 | 13.0792
2014-03-06 | 6時 | 7.4266
2014-03-06 | 7時 | 3.6377
2014-03-06 | 8時 | 0.90589
2014-03-06 | 9時 | 0.21744
2014-03-06 | 10時 | 0.14851
2014-03-06 | 11時 | 0.067895
2014-03-06 | 12時 | 0.050907
2014-03-06 | 13時 | 0.055794
2014-03-06 | 14時 | 0.05566
2014-03-06 | 15時 | 0.13096
2014-03-06 | 16時 | 0.27301
2014-03-06 | 17時 | 2.5742
2014-03-06 | 18時 | 4.3275
2014-03-06 | 19時 | 3.5141
2014-03-06 | 20時 | 4.7307
2014-03-06 | 21時 | 5.7138
2014-03-06 | 22時 | 6.522
2014-03-06 | 23時 | 8.4802
2014-03-07 | 0時 | 8.654
2014-03-07 | 1時 | 8.9721
2014-03-07 | 2時 | 9.4548
2014-03-07 | 3時 | 9.674
2014-03-07 | 4時 | 10.2954
2014-03-07 | 5時 | 12.2987
2014-03-07 | 6時 | 6.9238
2014-03-07 | 7時 | 3.831
2014-03-07 | 8時 | 0.97126
2014-03-07 | 9時 | 0.40557
2014-03-07 | 10時 | 0.20887
2014-03-07 | 11時 | 0.1801
2014-03-07 | 12時 | 0.076409
2014-03-07 | 13時 | 0.2646
2014-03-07 | 14時 | 1.8801
2014-03-07 | 15時 | 2.0968
2014-03-07 | 16時 | 2.7725
2014-03-07 | 17時 | 6.6856
2014-03-07 | 18時 | 7.7118
2014-03-07 | 19時 | 5.356
2014-03-07 | 20時 | 6.2259
2014-03-07 | 21時 | 6.9259
2014-03-07 | 22時 | 7.7569
2014-03-07 | 23時 | 9.2377
2014-03-08 | 0時 | 9.5755
2014-03-08 | 1時 | 9.8338
2014-03-08 | 2時 | 10.3329
2014-03-08 | 3時 | 9.816
2014-03-08 | 4時 | 10.0323
2014-03-08 | 5時 | 11.2295
2014-03-08 | 6時 | 5.2641
2014-03-08 | 7時 | 1.9907
2014-03-08 | 8時 | 0.1862
2014-03-08 | 9時 | 0.24018
2014-03-08 | 10時 | 0.15956
2014-03-08 | 11時 | 0.11898
2014-03-08 | 12時 | 0.063296
2014-03-08 | 13時 | 0.06972
2014-03-08 | 14時 | 0.16276
2014-03-08 | 15時 | 0.23486
2014-03-08 | 16時 | 0.81859
2014-03-08 | 17時 | 4.4147
2014-03-08 | 18時 | 6.8757
2014-03-08 | 19時 | 5.1393
2014-03-08 | 20時 | 6.7018
2014-03-08 | 21時 | 7.666
2014-03-08 | 22時 | 8.4247
2014-03-08 | 23時 | 9.874
2014-03-09 | 0時 | 10.2929
2014-03-09 | 1時 | 10.535
2014-03-09 | 2時 | 10.9947
2014-03-09 | 3時 | 11.2428
2014-03-09 | 4時 | 11.4934
2014-03-09 | 5時 | 13.7974
2014-03-09 | 6時 | 7.1343
2014-03-09 | 7時 | 3.4788
2014-03-09 | 8時 | 0.61526
2014-03-09 | 9時 | 0.195
2014-03-09 | 10時 | 0.15508
2014-03-09 | 11時 | 0.12219
2014-03-09 | 12時 | 0.059757
2014-03-09 | 13時 | 0.066447
2014-03-09 | 14時 | 0.1245
2014-03-09 | 15時 | 0.18139
2014-03-09 | 16時 | 0.29815
2014-03-09 | 17時 | 3.0349
2014-03-09 | 18時 | 4.6923
2014-03-09 | 19時 | 3.8274
2014-03-09 | 20時 | 5.0943
2014-03-09 | 21時 | 5.989
2014-03-09 | 22時 | 6.4173
2014-03-09 | 23時 | 7.5123
2014-03-10 | 0時 | 7.7566
2014-03-10 | 1時 | 7.8805
2014-03-10 | 2時 | 7.9132
2014-03-10 | 3時 | 8.0335
2014-03-10 | 4時 | 8.0263
2014-03-10 | 5時 | 9.0331
2014-03-10 | 6時 | 6.0413
2014-03-10 | 7時 | 5.7864
2014-03-10 | 8時 | 5.1796
2014-03-10 | 9時 | 5.7828
2014-03-10 | 10時 | 5.9532
2014-03-10 | 11時 | 6.2621
2014-03-10 | 12時 | 5.0805
2014-03-10 | 13時 | 5.9331
2014-03-10 | 14時 | 6.1728
2014-03-10 | 15時 | 5.6724
2014-03-10 | 16時 | 5.5678
2014-03-10 | 17時 | 8.2904
2014-03-10 | 18時 | 8.5193
2014-03-10 | 19時 | 5.5976
2014-03-10 | 20時 | 6.0927
2014-03-10 | 21時 | 6.5016
2014-03-10 | 22時 | 6.6577
2014-03-10 | 23時 | 7.5982
2014-03-11 | 0時 | 7.6494
2014-03-11 | 1時 | 7.7734
2014-03-11 | 2時 | 7.7405
2014-03-11 | 3時 | 7.865
2014-03-11 | 4時 | 7.8007
2014-03-11 | 5時 | 7.0312
2014-03-11 | 6時 | 3.9023
2014-03-11 | 7時 | 0.13755
2014-03-11 | 8時 | 0.033225
2014-03-11 | 9時 | 0.021814
2014-03-11 | 10時 | 0.015658
2014-03-11 | 11時 | 0.016213
2014-03-11 | 12時 | 0.016628
2014-03-11 | 13時 | 0.024331
2014-03-11 | 14時 | 0.027889
2014-03-11 | 15時 | 0.025663
2014-03-11 | 16時 | 0.043835
2014-03-11 | 17時 | 0.16174
2014-03-11 | 18時 | 0.25184
2014-03-11 | 19時 | 0.67067
2014-03-11 | 20時 | 2.4352
2014-03-11 | 21時 | 3.5048
2014-03-11 | 22時 | 6.3488
2014-03-11 | 23時 | 7.3385
2014-03-12 | 0時 | 7.8554
2014-03-12 | 1時 | 8.4139
2014-03-12 | 2時 | 8.9952
2014-03-12 | 3時 | 9.1029
2014-03-12 | 4時 | 9.4764
2014-03-12 | 5時 | 9.9089
2014-03-12 | 6時 | 7.9724
2014-03-12 | 7時 | 4.1695
2014-03-12 | 8時 | 0.43626
2014-03-12 | 9時 | 0.1418
2014-03-12 | 10時 | 0.28155
2014-03-12 | 11時 | 0.27787
2014-03-12 | 12時 | 0.092534
2014-03-12 | 13時 | 0.18463
2014-03-12 | 14時 | 1.392
2014-03-12 | 15時 | 1.4735
2014-03-12 | 16時 | 3.1046
2014-03-12 | 17時 | 4.4437
2014-03-12 | 18時 | 2.8557
2014-03-12 | 19時 | 3.4701
2014-03-12 | 20時 | 3.7161
2014-03-12 | 21時 | 4.2065
2014-03-12 | 22時 | 5.5813
2014-03-12 | 23時 | 5.7398
2014-03-13 | 0時 | 5.9702
2014-03-13 | 1時 | 6.1877
2014-03-13 | 2時 | 6.2915
2014-03-13 | 3時 | 6.4568
2014-03-13 | 4時 | 6.4416
2014-03-13 | 5時 | 7.1813
2014-03-13 | 6時 | 4.6494
2014-03-13 | 7時 | 4.5797
2014-03-13 | 8時 | 4.2005
2014-03-13 | 9時 | 4.6244
2014-03-13 | 10時 | 4.5718
2014-03-13 | 11時 | 4.2772
2014-03-13 | 12時 | 3.2123
2014-03-13 | 13時 | 4.0558
2014-03-13 | 14時 | 4.838
2014-03-13 | 15時 | 4.6606
2014-03-13 | 16時 | 4.578
2014-03-13 | 17時 | 7.3479
2014-03-13 | 18時 | 7.7274
2014-03-13 | 19時 | 5.0254
2014-03-13 | 20時 | 5.5761
2014-03-13 | 21時 | 5.9584
2014-03-13 | 22時 | 6.2118
2014-03-13 | 23時 | 7.3398
2014-03-14 | 0時 | 7.48
2014-03-14 | 1時 | 7.6121
2014-03-14 | 2時 | 7.4082
2014-03-14 | 3時 | 7.6987
2014-03-14 | 4時 | 7.9297
2014-03-14 | 5時 | 8.8572
2014-03-14 | 6時 | 4.4204
2014-03-14 | 7時 | 1.8623
2014-03-14 | 8時 | 0.095741
2014-03-14 | 9時 | 0.066166
2014-03-14 | 10時 | 0.063734
2014-03-14 | 11時 | 0.065749
2014-03-14 | 12時 | 0.048423
2014-03-14 | 13時 | 0.05894
2014-03-14 | 14時 | 0.093315
2014-03-14 | 15時 | 0.22729
2014-03-14 | 16時 | 0.37211
2014-03-14 | 17時 | 4.2331
2014-03-14 | 18時 | 6.2976
2014-03-14 | 19時 | 4.4865
2014-03-14 | 20時 | 5.8419
2014-03-14 | 21時 | 6.9608
2014-03-14 | 22時 | 8.0107
2014-03-14 | 23時 | 9.5406
2014-03-15 | 0時 | 10.0769
2014-03-15 | 1時 | 10.5715
2014-03-15 | 2時 | 10.6678
2014-03-15 | 3時 | 10.9679
2014-03-15 | 4時 | 11.3012
2014-03-15 | 5時 | 12.7438
2014-03-15 | 6時 | 6.6649
2014-03-15 | 7時 | 2.9964
2014-03-15 | 8時 | 0.46987
2014-03-15 | 9時 | 0.16855
2014-03-15 | 10時 | 0.11954
2014-03-15 | 11時 | 0.086902
2014-03-15 | 12時 | 0.054318
2014-03-15 | 13時 | 0.054762
2014-03-15 | 14時 | 0.052952
2014-03-15 | 15時 | 0.092145
2014-03-15 | 16時 | 0.21995
2014-03-15 | 17時 | 1.8464
2014-03-15 | 18時 | 3.4457
2014-03-15 | 19時 | 2.3607
2014-03-15 | 20時 | 3.7376
2014-03-15 | 21時 | 5.2143
2014-03-15 | 22時 | 6.2309
2014-03-15 | 23時 | 7.8313
2014-03-16 | 0時 | 8.4687
2014-03-16 | 1時 | 8.9825
2014-03-16 | 2時 | 8.9984
2014-03-16 | 3時 | 9.3762
2014-03-16 | 4時 | 9.766
2014-03-16 | 5時 | 11.4357
2014-03-16 | 6時 | 6.2439
2014-03-16 | 7時 | 2.7586
2014-03-16 | 8時 | 0.46891
2014-03-16 | 9時 | 0.17468
2014-03-16 | 10時 | 0.114
2014-03-16 | 11時 | 0.084886
2014-03-16 | 12時 | 0.052402
2014-03-16 | 13時 | 0.057397
2014-03-16 | 14時 | 0.1477
2014-03-16 | 15時 | 0.26213
2014-03-16 | 16時 | 1.1985
2014-03-16 | 17時 | 3.6792
2014-03-16 | 18時 | 5.5096
2014-03-16 | 19時 | 3.4845
2014-03-16 | 20時 | 4.2953
2014-03-16 | 21時 | 5.0199
2014-03-16 | 22時 | 5.5435
2014-03-16 | 23時 | 6.6991
2014-03-17 | 0時 | 6.9374
2014-03-17 | 1時 | 7.1527
2014-03-17 | 2時 | 7.2418
2014-03-17 | 3時 | 7.293
2014-03-17 | 4時 | 7.3476
2014-03-17 | 5時 | 8.2466
2014-03-17 | 6時 | 5.5304
2014-03-17 | 7時 | 5.4669
2014-03-17 | 8時 | 4.921
2014-03-17 | 9時 | 5.5045
2014-03-17 | 10時 | 5.4735
2014-03-17 | 11時 | 5.3345
2014-03-17 | 12時 | 3.1698
2014-03-17 | 13時 | 3.8928
2014-03-17 | 14時 | 4.4015
2014-03-17 | 15時 | 3.9789
2014-03-17 | 16時 | 3.6461
2014-03-17 | 17時 | 6.2179
2014-03-17 | 18時 | 7.1967
2014-03-17 | 19時 | 4.5419
2014-03-17 | 20時 | 5.0975
2014-03-17 | 21時 | 5.4049
2014-03-17 | 22時 | 5.6823
2014-03-17 | 23時 | 6.6852
2014-03-18 | 0時 | 6.9937
2014-03-18 | 1時 | 7.2884
2014-03-18 | 2時 | 7.6352
2014-03-18 | 3時 | 8.1696
2014-03-18 | 4時 | 8.6368
2014-03-18 | 5時 | 8.2343
2014-03-18 | 6時 | 5.4106
2014-03-18 | 7時 | 1.0299
2014-03-18 | 8時 | 0.056662
2014-03-18 | 9時 | 0.048268
2014-03-18 | 10時 | 0.045821
2014-03-18 | 11時 | 0.057309
2014-03-18 | 12時 | 0.058396
2014-03-18 | 13時 | 0.085694
2014-03-18 | 14時 | 0.22311
2014-03-18 | 15時 | 0.30089
2014-03-18 | 16時 | 3.0468
2014-03-18 | 17時 | 5.5883
2014-03-18 | 18時 | 4.6058
2014-03-18 | 19時 | 5.5106
2014-03-18 | 20時 | 5.9582
2014-03-18 | 21時 | 6.9687
2014-03-18 | 22時 | 8.6521
2014-03-18 | 23時 | 9.0528
2014-03-19 | 0時 | 9.5323
2014-03-19 | 1時 | 9.7785
2014-03-19 | 2時 | 9.8899
2014-03-19 | 3時 | 10.6189
2014-03-19 | 4時 | 10.8622
2014-03-19 | 5時 | 10.2466
2014-03-19 | 6時 | 7.3318
2014-03-19 | 7時 | 3.5034
2014-03-19 | 8時 | 0.19046
2014-03-19 | 9時 | 0.063205
2014-03-19 | 10時 | 0.056452
2014-03-19 | 11時 | 0.064013
2014-03-19 | 12時 | 0.05927
2014-03-19 | 13時 | 0.061004
2014-03-19 | 14時 | 0.083084
2014-03-19 | 15時 | 0.11112
2014-03-19 | 16時 | 0.30104
2014-03-19 | 17時 | 2.0442
2014-03-19 | 18時 | 1.8526
2014-03-19 | 19時 | 3.0592
2014-03-19 | 20時 | 4.3477
2014-03-19 | 21時 | 5.3766
2014-03-19 | 22時 | 7.1185
2014-03-19 | 23時 | 7.6672
2014-03-20 | 0時 | 8.2997
2014-03-20 | 1時 | 8.6445
2014-03-20 | 2時 | 8.83
2014-03-20 | 3時 | 9.1903
2014-03-20 | 4時 | 9.2859
2014-03-20 | 5時 | 10.2263
2014-03-20 | 6時 | 4.8251
2014-03-20 | 7時 | 1.7141
2014-03-20 | 8時 | 0.16059
2014-03-20 | 9時 | 0.088984
2014-03-20 | 10時 | 0.055927
2014-03-20 | 11時 | 0.045843
2014-03-20 | 12時 | 0.030625
2014-03-20 | 13時 | 0.0392
2014-03-20 | 14時 | 0.039476
2014-03-20 | 15時 | 0.036411
2014-03-20 | 16時 | 0.055309
2014-03-20 | 17時 | 0.28294
2014-03-20 | 18時 | 1.5919
2014-03-20 | 19時 | 1.2852
2014-03-20 | 20時 | 2.4711
2014-03-20 | 21時 | 3.8106
2014-03-20 | 22時 | 4.6109
2014-03-20 | 23時 | 5.9813
2014-03-21 | 0時 | 6.4716
2014-03-21 | 1時 | 6.8448
2014-03-21 | 2時 | 7.2763
2014-03-21 | 3時 | 7.3609
2014-03-21 | 4時 | 7.6409
2014-03-21 | 5時 | 7.804
2014-03-21 | 6時 | 7.1038
2014-03-21 | 7時 | 5.8888
2014-03-21 | 8時 | 3.9299
2014-03-21 | 9時 | 2.9241
2014-03-21 | 10時 | 2.4405
2014-03-21 | 11時 | 3.7587
2014-03-21 | 12時 | 3.939
2014-03-21 | 13時 | 4.5269
2014-03-21 | 14時 | 4.0195
2014-03-21 | 15時 | 2.1517
2014-03-21 | 16時 | 3.6357
2014-03-21 | 17時 | 4.9779
2014-03-21 | 18時 | 3.9504
2014-03-21 | 19時 | 4.8698
2014-03-21 | 20時 | 5.3651
2014-03-21 | 21時 | 6.1261
2014-03-21 | 22時 | 7.6297
2014-03-21 | 23時 | 8.0947
2014-03-22 | 0時 | 8.4514
2014-03-22 | 1時 | 8.7239
2014-03-22 | 2時 | 8.9294
2014-03-22 | 3時 | 9.0667
2014-03-22 | 4時 | 9.3774
2014-03-22 | 5時 | 10.0361
2014-03-22 | 6時 | 4.467
2014-03-22 | 7時 | 1.0778
2014-03-22 | 8時 | 0.05506
2014-03-22 | 9時 | 0.047283
2014-03-22 | 10時 | 0.036817
2014-03-22 | 11時 | 0.020949
2014-03-22 | 12時 | 0.010551
2014-03-22 | 13時 | 0.016192
2014-03-22 | 14時 | 0.014675
2014-03-22 | 15時 | 0.020271
2014-03-22 | 16時 | 0.031052
2014-03-22 | 17時 | 0.18167
2014-03-22 | 18時 | 0.87717
2014-03-22 | 19時 | 1.2092
2014-03-22 | 20時 | 1.9021
2014-03-22 | 21時 | 3.0694
2014-03-22 | 22時 | 3.9149
2014-03-22 | 23時 | 5.3077
2014-03-23 | 0時 | 5.6489
2014-03-23 | 1時 | 5.9227
2014-03-23 | 2時 | 5.9935
2014-03-23 | 3時 | 6.124
2014-03-23 | 4時 | 6.3235
2014-03-23 | 5時 | 7.1502
2014-03-23 | 6時 | 3.3306
2014-03-23 | 7時 | 0.86085
2014-03-23 | 8時 | 0.071552
2014-03-23 | 9時 | 0.047908
2014-03-23 | 10時 | 0.040237
2014-03-23 | 11時 | 0.029495
2014-03-23 | 12時 | 0.019197
2014-03-23 | 13時 | 0.03377
2014-03-23 | 14時 | 0.035453
2014-03-23 | 15時 | 0.049969
2014-03-23 | 16時 | 0.10078
2014-03-23 | 17時 | 0.18675
2014-03-23 | 18時 | 0.74505
2014-03-23 | 19時 | 0.52439
2014-03-23 | 20時 | 1.0735
2014-03-23 | 21時 | 1.8662
2014-03-23 | 22時 | 2.609
2014-03-23 | 23時 | 3.9288
2014-03-24 | 0時 | 4.2793
2014-03-24 | 1時 | 4.4902
2014-03-24 | 2時 | 4.6452
2014-03-24 | 3時 | 4.8294
2014-03-24 | 4時 | 5.0321
2014-03-24 | 5時 | 5.7791
2014-03-24 | 6時 | 3.5669
2014-03-24 | 7時 | 3.5328
2014-03-24 | 8時 | 3.0028
2014-03-24 | 9時 | 3.1075
2014-03-24 | 10時 | 2.7194
2014-03-24 | 11時 | 1.9961
2014-03-24 | 12時 | 1.2859
2014-03-24 | 13時 | 2.1312
2014-03-24 | 14時 | 2.4292
2014-03-24 | 15時 | 1.9578
2014-03-24 | 16時 | 1.8849
2014-03-24 | 17時 | 3.8622
2014-03-24 | 18時 | 4.12
2014-03-24 | 19時 | 2.5182
2014-03-24 | 20時 | 3.2543
2014-03-24 | 21時 | 4.1377
2014-03-24 | 22時 | 4.6267
2014-03-24 | 23時 | 5.8156
2014-03-25 | 0時 | 6.065
2014-03-25 | 1時 | 6.33
2014-03-25 | 2時 | 6.784
2014-03-25 | 3時 | 7.1639
2014-03-25 | 4時 | 7.4088
2014-03-25 | 5時 | 6.3268
2014-03-25 | 6時 | 4.29
2014-03-25 | 7時 | 0.81872
2014-03-25 | 8時 | 0.048576
2014-03-25 | 9時 | 0.033466
2014-03-25 | 10時 | 0.02458
2014-03-25 | 11時 | 0.032519
2014-03-25 | 12時 | 0.03461
2014-03-25 | 13時 | 0.041002
2014-03-25 | 14時 | 0.043781
2014-03-25 | 15時 | 0.039461
2014-03-25 | 16時 | 0.22714
2014-03-25 | 17時 | 1.4242
2014-03-25 | 18時 | 1.4714
2014-03-25 | 19時 | 2.4852
2014-03-25 | 20時 | 3.575
2014-03-25 | 21時 | 4.6159
2014-03-25 | 22時 | 6.051
2014-03-25 | 23時 | 6.5702
2014-03-26 | 0時 | 6.7551
2014-03-26 | 1時 | 6.9795
2014-03-26 | 2時 | 7.1482
2014-03-26 | 3時 | 7.4522
2014-03-26 | 4時 | 7.9034
2014-03-26 | 5時 | 7.8008
2014-03-26 | 6時 | 5.4609
2014-03-26 | 7時 | 1.8694
2014-03-26 | 8時 | 0.067435
2014-03-26 | 9時 | 0.039749
2014-03-26 | 10時 | 0.035222
2014-03-26 | 11時 | 0.041816
2014-03-26 | 12時 | 0.040068
2014-03-26 | 13時 | 0.044822
2014-03-26 | 14時 | 0.044954
2014-03-26 | 15時 | 0.040556
2014-03-26 | 16時 | 0.30471
2014-03-26 | 17時 | 2.2514
2014-03-26 | 18時 | 1.8183
2014-03-26 | 19時 | 3.0032
2014-03-26 | 20時 | 3.8251
2014-03-26 | 21時 | 4.5804
2014-03-26 | 22時 | 5.9698
2014-03-26 | 23時 | 6.2587
2014-03-27 | 0時 | 6.4916
2014-03-27 | 1時 | 6.6212
2014-03-27 | 2時 | 6.9229
2014-03-27 | 3時 | 7.3554
2014-03-27 | 4時 | 7.4356
2014-03-27 | 5時 | 8.2505
2014-03-27 | 6時 | 5.2924
2014-03-27 | 7時 | 5.0837
2014-03-27 | 8時 | 4.9258
2014-03-27 | 9時 | 5.7897
2014-03-27 | 10時 | 6.1938
2014-03-27 | 11時 | 6.3199
2014-03-27 | 12時 | 4.6536
2014-03-27 | 13時 | 5.3821
2014-03-27 | 14時 | 5.5017
2014-03-27 | 15時 | 5.0199
2014-03-27 | 16時 | 4.9032
2014-03-27 | 17時 | 7.6022
2014-03-27 | 18時 | 7.6961
2014-03-27 | 19時 | 4.9919
2014-03-27 | 20時 | 5.4463
2014-03-27 | 21時 | 5.7956
2014-03-27 | 22時 | 6.1562
2014-03-27 | 23時 | 7.3198
2014-03-28 | 0時 | 7.4675
2014-03-28 | 1時 | 7.6057
2014-03-28 | 2時 | 7.6801
2014-03-28 | 3時 | 7.784
2014-03-28 | 4時 | 7.8564
2014-03-28 | 5時 | 8.5365
2014-03-28 | 6時 | 5.2497
2014-03-28 | 7時 | 3.183
2014-03-28 | 8時 | 0.16023
2014-03-28 | 9時 | 0.109
2014-03-28 | 10時 | 0.050083
2014-03-28 | 11時 | 0.039632
2014-03-28 | 12時 | 0.027529
2014-03-28 | 13時 | 0.033941
2014-03-28 | 14時 | 0.038891
2014-03-28 | 15時 | 0.048889
2014-03-28 | 16時 | 0.14032
2014-03-28 | 17時 | 1.045
2014-03-28 | 18時 | 2.4667
2014-03-28 | 19時 | 1.8226
2014-03-28 | 20時 | 2.8839
2014-03-28 | 21時 | 3.6091
2014-03-28 | 22時 | 4.138
2014-03-28 | 23時 | 5.2856
2014-03-29 | 0時 | 5.6568
2014-03-29 | 1時 | 5.9627
2014-03-29 | 2時 | 6.2273
2014-03-29 | 3時 | 6.4185
2014-03-29 | 4時 | 6.5843
2014-03-29 | 5時 | 7.3967
2014-03-29 | 6時 | 4.7535
2014-03-29 | 7時 | 4.6126
2014-03-29 | 8時 | 4.0268
2014-03-29 | 9時 | 4.1804
2014-03-29 | 10時 | 3.1987
2014-03-29 | 11時 | 2.903
2014-03-29 | 12時 | 1.9865
2014-03-29 | 13時 | 2.8194
2014-03-29 | 14時 | 3.0115
2014-03-29 | 15時 | 2.558
2014-03-29 | 16時 | 2.6627
2014-03-29 | 17時 | 4.792
2014-03-29 | 18時 | 5.252
2014-03-29 | 19時 | 3.2751
2014-03-29 | 20時 | 3.8584
2014-03-29 | 21時 | 4.4549
2014-03-29 | 22時 | 4.8487
2014-03-29 | 23時 | 6.0132
2014-03-30 | 0時 | 6.213
2014-03-30 | 1時 | 6.2926
2014-03-30 | 2時 | 6.4834
2014-03-30 | 3時 | 6.4936
2014-03-30 | 4時 | 6.6169
2014-03-30 | 5時 | 7.1496
2014-03-30 | 6時 | 4.4228
2014-03-30 | 7時 | 4.1939
2014-03-30 | 8時 | 3.6845
2014-03-30 | 9時 | 3.9998
2014-03-30 | 10時 | 4.1041
2014-03-30 | 11時 | 3.8395
2014-03-30 | 12時 | 2.5387
2014-03-30 | 13時 | 3.3496
2014-03-30 | 14時 | 3.6058
2014-03-30 | 15時 | 3.0971
2014-03-30 | 16時 | 3.0415
2014-03-30 | 17時 | 5.168
2014-03-30 | 18時 | 5.4434
2014-03-30 | 19時 | 3.4493
2014-03-30 | 20時 | 4.5194
2014-03-30 | 21時 | 5.3998
2014-03-30 | 22時 | 5.6007
2014-03-30 | 23時 | 7.0032
2014-03-31 | 0時 | 7.4306
2014-03-31 | 1時 | 7.97
2014-03-31 | 2時 | 8.3562
2014-03-31 | 3時 | 8.3123
2014-03-31 | 4時 | 8.464
2014-03-31 | 5時 | 8.2004
2014-03-31 | 6時 | 3.7388
2014-03-31 | 7時 | 0.96952
2014-03-31 | 8時 | 0.048299
2014-03-31 | 9時 | 0.043809
2014-03-31 | 10時 | 0.036775
2014-03-31 | 11時 | 0.02628
2014-03-31 | 12時 | 0.019617
2014-03-31 | 13時 | 0.027853
2014-03-31 | 14時 | 0.032061
2014-03-31 | 15時 | 0.030332
2014-03-31 | 16時 | 0.034254
2014-03-31 | 17時 | 0.27227
2014-03-31 | 18時 | 1.7522
2014-03-31 | 19時 | 1.4031
2014-03-31 | 20時 | 2.8864
2014-03-31 | 21時 | 4.3479
2014-03-31 | 22時 | 5.2972
2014-03-31 | 23時 | 6.8515
2014-04-01 | 0時 | 7.4063
2014-04-01 | 1時 | 7.9308
2014-04-01 | 2時 | 8.3935
2014-04-01 | 3時 | 8.8749
2014-04-01 | 4時 | 9.3013
2014-04-01 | 5時 | 8.2579
2014-04-01 | 6時 | 5.5652
2014-04-01 | 7時 | 1.9288
2014-04-01 | 8時 | 0.10105
2014-04-01 | 9時 | 0.046336
2014-04-01 | 10時 | 0.039377
2014-04-01 | 11時 | 0.042021
2014-04-01 | 12時 | 0.039291
2014-04-01 | 13時 | 0.04606
2014-04-01 | 14時 | 0.048664
2014-04-01 | 15時 | 0.059511
2014-04-01 | 16時 | 0.29148
2014-04-01 | 17時 | 2.0692
2014-04-01 | 18時 | 1.9066
2014-04-01 | 19時 | 3.4458
2014-04-01 | 20時 | 4.5037
2014-04-01 | 21時 | 5.944
2014-04-01 | 22時 | 7.7214
2014-04-01 | 23時 | 8.4655
2014-04-02 | 0時 | 8.8909
2014-04-02 | 1時 | 9.1759
2014-04-02 | 2時 | 9.5804
2014-04-02 | 3時 | 9.8532
2014-04-02 | 4時 | 10.2139
2014-04-02 | 5時 | 8.9818
2014-04-02 | 6時 | 6.0642
2014-04-02 | 7時 | 2.449
2014-04-02 | 8時 | 0.1083
2014-04-02 | 9時 | 0.040023
2014-04-02 | 10時 | 0.030293
2014-04-02 | 11時 | 0.02956
2014-04-02 | 12時 | 0.027484
2014-04-02 | 13時 | 0.029346
2014-04-02 | 14時 | 0.032824
2014-04-02 | 15時 | 0.02798
2014-04-02 | 16時 | 0.06523
2014-04-02 | 17時 | 0.24943
2014-04-02 | 18時 | 0.20768
2014-04-02 | 19時 | 1.2774
2014-04-02 | 20時 | 1.7123
2014-04-02 | 21時 | 2.9226
2014-04-02 | 22時 | 4.5215
2014-04-02 | 23時 | 5.0811
2014-04-03 | 0時 | 5.6235
2014-04-03 | 1時 | 5.9695
2014-04-03 | 2時 | 6.1176
2014-04-03 | 3時 | 6.3182
2014-04-03 | 4時 | 6.6276
2014-04-03 | 5時 | 6.9486
2014-04-03 | 6時 | 2.017
2014-04-03 | 7時 | 0.14719
2014-04-03 | 8時 | 0.037488
2014-04-03 | 9時 | 0.034612
2014-04-03 | 10時 | 0.023749
2014-04-03 | 11時 | 0.011135
2014-04-03 | 12時 | 0.0048133
2014-04-03 | 13時 | 0.0092833
2014-04-03 | 14時 | 0.0092172
2014-04-03 | 15時 | 0.0058079
2014-04-03 | 16時 | 0.0088218
2014-04-03 | 17時 | 0.021399
2014-04-03 | 18時 | 0.028533
2014-04-03 | 19時 | 0.049637
2014-04-03 | 20時 | 0.13312
2014-04-03 | 21時 | 0.18921
2014-04-03 | 22時 | 0.62301
2014-04-03 | 23時 | 1.965
2014-04-04 | 0時 | 2.7633
2014-04-04 | 1時 | 3.132
2014-04-04 | 2時 | 3.4918
2014-04-04 | 3時 | 3.7877
2014-04-04 | 4時 | 3.8302
2014-04-04 | 5時 | 4.1886
2014-04-04 | 6時 | 2.0902
2014-04-04 | 7時 | 1.9386
2014-04-04 | 8時 | 1.0264
2014-04-04 | 9時 | 1.2638
2014-04-04 | 10時 | 1.2859
2014-04-04 | 11時 | 0.58481
2014-04-04 | 12時 | 0.2495
2014-04-04 | 13時 | 1.1038
2014-04-04 | 14時 | 1.417
2014-04-04 | 15時 | 0.85743
2014-04-04 | 16時 | 0.65538
2014-04-04 | 17時 | 1.4791
2014-04-04 | 18時 | 1.5325
2014-04-04 | 19時 | 0.75909
2014-04-04 | 20時 | 1.5431
2014-04-04 | 21時 | 2.0815
2014-04-04 | 22時 | 2.4246
2014-04-04 | 23時 | 3.5859
2014-04-05 | 0時 | 3.8318
2014-04-05 | 1時 | 3.9664
2014-04-05 | 2時 | 4.1298
2014-04-05 | 3時 | 4.5646
2014-04-05 | 4時 | 5.0383
2014-04-05 | 5時 | 4.0066
2014-04-05 | 6時 | 0.10745
2014-04-05 | 7時 | 0.030104
2014-04-05 | 8時 | 0.018054
2014-04-05 | 9時 | 0.014442
2014-04-05 | 10時 | 0.0093003
2014-04-05 | 11時 | 0
2014-04-05 | 12時 | 0
2014-04-05 | 13時 | 0
2014-04-05 | 14時 | 0
2014-04-05 | 15時 | 0
2014-04-05 | 16時 | 0.0034234
2014-04-05 | 17時 | 0.027622
2014-04-05 | 18時 | 0.033405
2014-04-05 | 19時 | 0.050089
2014-04-05 | 20時 | 0.16965
2014-04-05 | 21時 | 0.23956
2014-04-05 | 22時 | 1.3373
2014-04-05 | 23時 | 3.5409
2014-04-06 | 0時 | 4.7419
2014-04-06 | 1時 | 5.561
2014-04-06 | 2時 | 5.9367
2014-04-06 | 3時 | 6.5807
2014-04-06 | 4時 | 7.2277
2014-04-06 | 5時 | 6.8636
2014-04-06 | 6時 | 1.4262
2014-04-06 | 7時 | 0.10939
2014-04-06 | 8時 | 0.033582
2014-04-06 | 9時 | 0.030394
2014-04-06 | 10時 | 0.024904
2014-04-06 | 11時 | 0.011628
2014-04-06 | 12時 | 0.0031557
2014-04-06 | 13時 | 0.0079682
2014-04-06 | 14時 | 0.0081745
2014-04-06 | 15時 | 0.0020748
2014-04-06 | 16時 | 0.0044583
2014-04-06 | 17時 | 0.012759
2014-04-06 | 18時 | 0.030169
2014-04-06 | 19時 | 0.041898
2014-04-06 | 20時 | 0.18863
2014-04-06 | 21時 | 0.25342
2014-04-06 | 22時 | 1.3604
2014-04-06 | 23時 | 2.8691
2014-04-07 | 0時 | 3.5858
2014-04-07 | 1時 | 3.9657
2014-04-07 | 2時 | 4.172
2014-04-07 | 3時 | 4.3971
2014-04-07 | 4時 | 4.4473
2014-04-07 | 5時 | 4.6846
2014-04-07 | 6時 | 2.6748
2014-04-07 | 7時 | 2.6744
2014-04-07 | 8時 | 2.1524
2014-04-07 | 9時 | 2.5347
2014-04-07 | 10時 | 2.5204
2014-04-07 | 11時 | 2.0804
2014-04-07 | 12時 | 1.3933
2014-04-07 | 13時 | 2.5368
2014-04-07 | 14時 | 2.8668
2014-04-07 | 15時 | 2.2179
2014-04-07 | 16時 | 1.9797
2014-04-07 | 17時 | 3.3899
2014-04-07 | 18時 | 3.376
2014-04-07 | 19時 | 1.9715
2014-04-07 | 20時 | 2.6353
2014-04-07 | 21時 | 3.0649
2014-04-07 | 22時 | 3.3068
2014-04-07 | 23時 | 4.2974
2014-04-08 | 0時 | 4.4663
2014-04-08 | 1時 | 4.5171
2014-04-08 | 2時 | 4.5329
2014-04-08 | 3時 | 4.5348
2014-04-08 | 4時 | 4.5499
2014-04-08 | 5時 | 4.2364
2014-04-08 | 6時 | 3.7527
2014-04-08 | 7時 | 1.6256
2014-04-08 | 8時 | 0.23397
2014-04-08 | 9時 | 0.042142
2014-04-08 | 10時 | 0.014811
2014-04-08 | 11時 | 0.01856
2014-04-08 | 12時 | 0.01691
2014-04-08 | 13時 | 0.04051
2014-04-08 | 14時 | 0.02226
2014-04-08 | 15時 | 0.011971
2014-04-08 | 16時 | 0.012978
2014-04-08 | 17時 | 0.11661
2014-04-08 | 18時 | 0.089312
2014-04-08 | 19時 | 0.29341
2014-04-08 | 20時 | 0.82948
2014-04-08 | 21時 | 2.2067
2014-04-08 | 22時 | 3.4109
2014-04-08 | 23時 | 4.191
2014-04-09 | 0時 | 4.5451
2014-04-09 | 1時 | 4.9071
2014-04-09 | 2時 | 5.433
2014-04-09 | 3時 | 5.6353
2014-04-09 | 4時 | 6.0558
2014-04-09 | 5時 | 4.5419
2014-04-09 | 6時 | 1.8559
2014-04-09 | 7時 | 0.032276
2014-04-09 | 8時 | 0.0058313
2014-04-09 | 9時 | 0
2014-04-09 | 10時 | 0
2014-04-09 | 11時 | 0
2014-04-09 | 12時 | 0
2014-04-09 | 13時 | 0
2014-04-09 | 14時 | 0
2014-04-09 | 15時 | 0
2014-04-09 | 16時 | 0
2014-04-09 | 17時 | 0
2014-04-09 | 18時 | 0
2014-04-09 | 19時 | 0.010015
2014-04-09 | 20時 | 0.026153
2014-04-09 | 21時 | 0.17092
2014-04-09 | 22時 | 0.35264
2014-04-09 | 23時 | 2.06
2014-04-10 | 0時 | 3.3361
2014-04-10 | 1時 | 3.8688
2014-04-10 | 2時 | 4.119
2014-04-10 | 3時 | 4.3567
2014-04-10 | 4時 | 4.4565
2014-04-10 | 5時 | 4.5925
2014-04-10 | 6時 | 2.1719
2014-04-10 | 7時 | 1.815
2014-04-10 | 8時 | 0.03246
2014-04-10 | 9時 | 0.025253
2014-04-10 | 10時 | 0.014925
2014-04-10 | 11時 | 0
2014-04-10 | 12時 | 0
2014-04-10 | 13時 | 0
2014-04-10 | 14時 | 0
2014-04-10 | 15時 | 0
2014-04-10 | 16時 | 0
2014-04-10 | 17時 | 0
2014-04-10 | 18時 | 0.009809
2014-04-10 | 19時 | 0.01567
2014-04-10 | 20時 | 0.066616
2014-04-10 | 21時 | 0.20911
2014-04-10 | 22時 | 0.65716
2014-04-10 | 23時 | 2.4906
2014-04-11 | 0時 | 3.4119
2014-04-11 | 1時 | 3.718
2014-04-11 | 2時 | 3.8722
2014-04-11 | 3時 | 3.9064
2014-04-11 | 4時 | 4.1232
2014-04-11 | 5時 | 4.1729
2014-04-11 | 6時 | 1.6443
2014-04-11 | 7時 | 1.3222
2014-04-11 | 8時 | 0.27845
2014-04-11 | 9時 | 0.4403
2014-04-11 | 10時 | 0.01709
2014-04-11 | 11時 | 0.00065723
2014-04-11 | 12時 | 0
2014-04-11 | 13時 | 0.0049301
2014-04-11 | 14時 | 0.0096042
2014-04-11 | 15時 | 0.0076056
2014-04-11 | 16時 | 0.0095478
2014-04-11 | 17時 | 0.022867
2014-04-11 | 18時 | 0.11711
2014-04-11 | 19時 | 0.079141
2014-04-11 | 20時 | 0.13887
2014-04-11 | 21時 | 0.82306
2014-04-11 | 22時 | 1.6057
2014-04-11 | 23時 | 2.9151
2014-04-12 | 0時 | 3.3408
2014-04-12 | 1時 | 3.6957
2014-04-12 | 2時 | 4.0503
2014-04-12 | 3時 | 4.925
2014-04-12 | 4時 | 5.5481
2014-04-12 | 5時 | 6.6962
2014-04-12 | 6時 | 4.333
2014-04-12 | 7時 | 4.5242
2014-04-12 | 8時 | 4.2651
2014-04-12 | 9時 | 4.8647
2014-04-12 | 10時 | 4.9438
2014-04-12 | 11時 | 5.0099
2014-04-12 | 12時 | 3.7023
2014-04-12 | 13時 | 4.687
2014-04-12 | 14時 | 5.0791
2014-04-12 | 15時 | 4.5522
2014-04-12 | 16時 | 4.4504
2014-04-12 | 17時 | 6.904
2014-04-12 | 18時 | 7.0345
2014-04-12 | 19時 | 4.4581
2014-04-12 | 20時 | 4.8233
2014-04-12 | 21時 | 5.0975
2014-04-12 | 22時 | 5.2448
2014-04-12 | 23時 | 6.2014
2014-04-13 | 0時 | 6.3443
2014-04-13 | 1時 | 6.4561
2014-04-13 | 2時 | 6.5059
2014-04-13 | 3時 | 6.4868
2014-04-13 | 4時 | 6.511
2014-04-13 | 5時 | 6.9494
2014-04-13 | 6時 | 4.1599
2014-04-13 | 7時 | 3.8713
2014-04-13 | 8時 | 3.1307
2014-04-13 | 9時 | 3.1858
2014-04-13 | 10時 | 2.1119
2014-04-13 | 11時 | 1.7208
2014-04-13 | 12時 | 1.1489
2014-04-13 | 13時 | 2.2591
2014-04-13 | 14時 | 2.5276
2014-04-13 | 15時 | 1.9426
2014-04-13 | 16時 | 2.0812
2014-04-13 | 17時 | 4.0373
2014-04-13 | 18時 | 4.5743
2014-04-13 | 19時 | 2.8546
2014-04-13 | 20時 | 3.4482
2014-04-13 | 21時 | 3.8875
2014-04-13 | 22時 | 4.0114
2014-04-13 | 23時 | 4.7059
2014-04-14 | 0時 | 5.0147
2014-04-14 | 1時 | 5.5001
2014-04-14 | 2時 | 6.0391
2014-04-14 | 3時 | 6.4776
2014-04-14 | 4時 | 6.7388
2014-04-14 | 5時 | 5.391
2014-04-14 | 6時 | 0.38711
2014-04-14 | 7時 | 0.033514
2014-04-14 | 8時 | 0.0172
2014-04-14 | 9時 | 0.013119
2014-04-14 | 10時 | 0.0072432
2014-04-14 | 11時 | 0
2014-04-14 | 12時 | 0
2014-04-14 | 13時 | 0.00093707
2014-04-14 | 14時 | 0.0085661
2014-04-14 | 15時 | 0.010783
2014-04-14 | 16時 | 0.020174
2014-04-14 | 17時 | 0.05111
2014-04-14 | 18時 | 0.33223
2014-04-14 | 19時 | 0.6123
2014-04-14 | 20時 | 1.5375
2014-04-14 | 21時 | 2.578
2014-04-14 | 22時 | 3.6123
2014-04-14 | 23時 | 4.9637
2014-04-15 | 0時 | 5.3788
2014-04-15 | 1時 | 5.7635
2014-04-15 | 2時 | 6.1819
2014-04-15 | 3時 | 6.365
2014-04-15 | 4時 | 6.562
2014-04-15 | 5時 | 6.238
2014-04-15 | 6時 | 5.5636
2014-04-15 | 7時 | 3.0903
2014-04-15 | 8時 | 0.2761
2014-04-15 | 9時 | 0.08696
2014-04-15 | 10時 | 0.048326
2014-04-15 | 11時 | 0.077248
2014-04-15 | 12時 | 0.086854
2014-04-15 | 13時 | 0.1913
2014-04-15 | 14時 | 0.93791
2014-04-15 | 15時 | 0.78316
2014-04-15 | 16時 | 2.1622
2014-04-15 | 17時 | 3.3877
2014-04-15 | 18時 | 2.1241
2014-04-15 | 19時 | 2.8635
2014-04-15 | 20時 | 3.0858
2014-04-15 | 21時 | 3.6142
2014-04-15 | 22時 | 4.8228
2014-04-15 | 23時 | 5.0255
2014-04-16 | 0時 | 5.1297
2014-04-16 | 1時 | 5.1973
2014-04-16 | 2時 | 5.1963
2014-04-16 | 3時 | 5.2734
2014-04-16 | 4時 | 5.3294
2014-04-16 | 5時 | 4.8659
2014-04-16 | 6時 | 4.1945
2014-04-16 | 7時 | 2.3214
2014-04-16 | 8時 | 0.085876
2014-04-16 | 9時 | 0.013365
2014-04-16 | 10時 | 0.0039502
2014-04-16 | 11時 | 0
2014-04-16 | 12時 | 0.0081888
2014-04-16 | 13時 | 0.013562
2014-04-16 | 14時 | 0.013721
2014-04-16 | 15時 | 0.010953
2014-04-16 | 16時 | 0.017512
2014-04-16 | 17時 | 0.049705
2014-04-16 | 18時 | 0.10549
2014-04-16 | 19時 | 0.18456
2014-04-16 | 20時 | 0.69032
2014-04-16 | 21時 | 1.8201
2014-04-16 | 22時 | 3.8554
2014-04-16 | 23時 | 4.7488
2014-04-17 | 0時 | 4.7449
2014-04-17 | 1時 | 5.0334
2014-04-17 | 2時 | 5.5295
2014-04-17 | 3時 | 6.1357
2014-04-17 | 4時 | 6.6667
2014-04-17 | 5時 | 5.7725
2014-04-17 | 6時 | 0.87066
2014-04-17 | 7時 | 0.087606
2014-04-17 | 8時 | 0.033423
2014-04-17 | 9時 | 0.031381
2014-04-17 | 10時 | 0.024452
2014-04-17 | 11時 | 0.010571
2014-04-17 | 12時 | 0.0013649
2014-04-17 | 13時 | 0.0088304
2014-04-17 | 14時 | 0.01183
2014-04-17 | 15時 | 0.0037391
2014-04-17 | 16時 | 0.010448
2014-04-17 | 17時 | 0.03824
2014-04-17 | 18時 | 0.21712
2014-04-17 | 19時 | 0.17756
2014-04-17 | 20時 | 0.69809
2014-04-17 | 21時 | 1.5325
2014-04-17 | 22時 | 2.8328
2014-04-17 | 23時 | 4.2541
2014-04-18 | 0時 | 4.7027
2014-04-18 | 1時 | 5.0011
2014-04-18 | 2時 | 5.2598
2014-04-18 | 3時 | 5.373
2014-04-18 | 4時 | 5.4675
2014-04-18 | 5時 | 5.7905
2014-04-18 | 6時 | 3.2213
2014-04-18 | 7時 | 3.0031
2014-04-18 | 8時 | 2.3654
2014-04-18 | 9時 | 2.6727
2014-04-18 | 10時 | 2.5123
2014-04-18 | 11時 | 1.9798
2014-04-18 | 12時 | 0.95937
2014-04-18 | 13時 | 1.8306
2014-04-18 | 14時 | 1.3811
2014-04-18 | 15時 | 0.54918
2014-04-18 | 16時 | 0.59711
2014-04-18 | 17時 | 2.5621
2014-04-18 | 18時 | 2.9727
2014-04-18 | 19時 | 1.7238
2014-04-18 | 20時 | 2.4454
2014-04-18 | 21時 | 3.0396
2014-04-18 | 22時 | 3.8297
2014-04-18 | 23時 | 5.4735
2014-04-19 | 0時 | 5.9215
2014-04-19 | 1時 | 6.4895
2014-04-19 | 2時 | 6.7229
2014-04-19 | 3時 | 7.1761
2014-04-19 | 4時 | 7.2487
2014-04-19 | 5時 | 6.2398
2014-04-19 | 6時 | 1.3413
2014-04-19 | 7時 | 0.10703
2014-04-19 | 8時 | 0.031274
2014-04-19 | 9時 | 0.028688
2014-04-19 | 10時 | 0.025339
2014-04-19 | 11時 | 0.012497
2014-04-19 | 12時 | 0.0036292
2014-04-19 | 13時 | 0.011476
2014-04-19 | 14時 | 0.016853
2014-04-19 | 15時 | 0.011698
2014-04-19 | 16時 | 0.012896
2014-04-19 | 17時 | 0.031498
2014-04-19 | 18時 | 0.1385
2014-04-19 | 19時 | 0.12691
2014-04-19 | 20時 | 0.18698
2014-04-19 | 21時 | 0.83572
2014-04-19 | 22時 | 1.4086
2014-04-19 | 23時 | 3.0353
2014-04-20 | 0時 | 3.7452
2014-04-20 | 1時 | 3.9687
2014-04-20 | 2時 | 3.9818
2014-04-20 | 3時 | 4.0227
2014-04-20 | 4時 | 4.1031
2014-04-20 | 5時 | 4.0259
2014-04-20 | 6時 | 1.7193
2014-04-20 | 7時 | 1.7471
2014-04-20 | 8時 | 1.6195
2014-04-20 | 9時 | 2.3177
2014-04-20 | 10時 | 1.9843
2014-04-20 | 11時 | 0.066156
2014-04-20 | 12時 | 0.018619
2014-04-20 | 13時 | 0.031359
2014-04-20 | 14時 | 0.023785
2014-04-20 | 15時 | 0.01215
2014-04-20 | 16時 | 0.0096958
2014-04-20 | 17時 | 0.057527
2014-04-20 | 18時 | 0.36014
2014-04-20 | 19時 | 0.52474
2014-04-20 | 20時 | 1.2626
2014-04-20 | 21時 | 2.6682
2014-04-20 | 22時 | 3.5804
2014-04-20 | 23時 | 4.9741
2014-04-21 | 0時 | 5.5489
2014-04-21 | 1時 | 5.8963
2014-04-21 | 2時 | 6.3413
2014-04-21 | 3時 | 6.7081
2014-04-21 | 4時 | 7.0192
2014-04-21 | 5時 | 5.7677
2014-04-21 | 6時 | 0.62904
2014-04-21 | 7時 | 0.033973
2014-04-21 | 8時 | 0.020446
2014-04-21 | 9時 | 0.018363
2014-04-21 | 10時 | 0.012927
2014-04-21 | 11時 | 0
2014-04-21 | 12時 | 0
2014-04-21 | 13時 | 0
2014-04-21 | 14時 | 0
2014-04-21 | 15時 | 0
2014-04-21 | 16時 | 0
2014-04-21 | 17時 | 0
2014-04-21 | 18時 | 0.02596
2014-04-21 | 19時 | 0.021977
2014-04-21 | 20時 | 0.13874
2014-04-21 | 21時 | 0.21837
2014-04-21 | 22時 | 0.79895
2014-04-21 | 23時 | 2.3077
2014-04-22 | 0時 | 3.1814
2014-04-22 | 1時 | 3.6189
2014-04-22 | 2時 | 3.7122
2014-04-22 | 3時 | 3.8098
2014-04-22 | 4時 | 3.9508
2014-04-22 | 5時 | 3.587
2014-04-22 | 6時 | 3.0617
2014-04-22 | 7時 | 1.0248
2014-04-22 | 8時 | 0.041393
2014-04-22 | 9時 | 0.00039047
2014-04-22 | 10時 | 0
2014-04-22 | 11時 | 0
2014-04-22 | 12時 | 0
2014-04-22 | 13時 | 0
2014-04-22 | 14時 | 0
2014-04-22 | 15時 | 0
2014-04-22 | 16時 | 0.0014376
2014-04-22 | 17時 | 0.010704
2014-04-22 | 18時 | 0.0055406
2014-04-22 | 19時 | 0.013824
2014-04-22 | 20時 | 0.048307
2014-04-22 | 21時 | 0.1222
2014-04-22 | 22時 | 0.43563
2014-04-22 | 23時 | 1.4911
2014-04-23 | 0時 | 2.0503
2014-04-23 | 1時 | 2.3531
2014-04-23 | 2時 | 2.5712
2014-04-23 | 3時 | 2.6716
2014-04-23 | 4時 | 2.759
2014-04-23 | 5時 | 2.6504
2014-04-23 | 6時 | 2.4703
2014-04-23 | 7時 | 0.89989
2014-04-23 | 8時 | 0.082047
2014-04-23 | 9時 | 0.012756
2014-04-23 | 10時 | 0
2014-04-23 | 11時 | 0
2014-04-23 | 12時 | 0
2014-04-23 | 13時 | 0
2014-04-23 | 14時 | 0
2014-04-23 | 15時 | 0
2014-04-23 | 16時 | 0
2014-04-23 | 17時 | 0
2014-04-23 | 18時 | 0
2014-04-23 | 19時 | 0.00038272
2014-04-23 | 20時 | 0.013157
2014-04-23 | 21時 | 0.02699
2014-04-23 | 22時 | 0.19051
2014-04-23 | 23時 | 0.49651
2014-04-24 | 0時 | 1.3234
2014-04-24 | 1時 | 1.9703
2014-04-24 | 2時 | 2.5188
2014-04-24 | 3時 | 2.8271
2014-04-24 | 4時 | 3.0979
2014-04-24 | 5時 | 2.8239
2014-04-24 | 6時 | 0.52103
2014-04-24 | 7時 | 0.35741
2014-04-24 | 8時 | 0.071624
2014-04-24 | 9時 | 0.094769
2014-04-24 | 10時 | 0.069603
2014-04-24 | 11時 | 0.07378
2014-04-24 | 12時 | 0.053647
2014-04-24 | 13時 | 0.021456
2014-04-24 | 14時 | 0.015116
2014-04-24 | 15時 | 0.0076765
2014-04-24 | 16時 | 0.012416
2014-04-24 | 17時 | 0.10876
2014-04-24 | 18時 | 0.97786
2014-04-24 | 19時 | 0.70865
2014-04-24 | 20時 | 1.9143
2014-04-24 | 21時 | 2.7454
2014-04-24 | 22時 | 3.3319
2014-04-24 | 23時 | 4.8269
2014-04-25 | 0時 | 5.3091
2014-04-25 | 1時 | 5.7929
2014-04-25 | 2時 | 6.3626
2014-04-25 | 3時 | 6.7105
2014-04-25 | 4時 | 6.5687
2014-04-25 | 5時 | 6.8642
2014-04-25 | 6時 | 2.132
2014-04-25 | 7時 | 0.085729
2014-04-25 | 8時 | 0.026522
2014-04-25 | 9時 | 0.022034
2014-04-25 | 10時 | 0.015282
2014-04-25 | 11時 | 0.0016234
2014-04-25 | 12時 | 0
2014-04-25 | 13時 | 0
2014-04-25 | 14時 | 0
2014-04-25 | 15時 | 0
2014-04-25 | 16時 | 0
2014-04-25 | 17時 | 0
2014-04-25 | 18時 | 0
2014-04-25 | 19時 | 0
2014-04-25 | 20時 | 0.011029
2014-04-25 | 21時 | 0.035595
2014-04-25 | 22時 | 0.16471
2014-04-25 | 23時 | 0.89715
2014-04-26 | 0時 | 2.6418
2014-04-26 | 1時 | 3.6769
2014-04-26 | 2時 | 4.1469
2014-04-26 | 3時 | 4.4875
2014-04-26 | 4時 | 4.642
2014-04-26 | 5時 | 4.2171
2014-04-26 | 6時 | 1.0767
2014-04-26 | 7時 | 0.028227
2014-04-26 | 8時 | 0.015021
2014-04-26 | 9時 | 0.011893
2014-04-26 | 10時 | 0.00050594
2014-04-26 | 11時 | 0
2014-04-26 | 12時 | 0
2014-04-26 | 13時 | 0
2014-04-26 | 14時 | 0
2014-04-26 | 15時 | 0
2014-04-26 | 16時 | 0
2014-04-26 | 17時 | 0
2014-04-26 | 18時 | 0
2014-04-26 | 19時 | 0
2014-04-26 | 20時 | 0
2014-04-26 | 21時 | 0.0083937
2014-04-26 | 22時 | 0.01473
2014-04-26 | 23時 | 0.14083
2014-04-27 | 0時 | 0.17257
2014-04-27 | 1時 | 0.74464
2014-04-27 | 2時 | 1.2599
2014-04-27 | 3時 | 1.5865
2014-04-27 | 4時 | 1.7076
2014-04-27 | 5時 | 1.3891
2014-04-27 | 6時 | 0.037397
2014-04-27 | 7時 | 0.028592
2014-04-27 | 8時 | 0.0097134
2014-04-27 | 9時 | 0.014457
2014-04-27 | 10時 | 0.076511
2014-04-27 | 11時 | 0.1637
2014-04-27 | 12時 | 0.31276
2014-04-27 | 13時 | 1.3737
2014-04-27 | 14時 | 1.9569
2014-04-27 | 15時 | 1.3157
2014-04-27 | 16時 | 1.1682
2014-04-27 | 17時 | 2.4996
2014-04-27 | 18時 | 2.8129
2014-04-27 | 19時 | 1.4986
2014-04-27 | 20時 | 2.3735
2014-04-27 | 21時 | 3.0381
2014-04-27 | 22時 | 3.5082
2014-04-27 | 23時 | 4.5925
2014-04-28 | 0時 | 4.7508
2014-04-28 | 1時 | 4.89
2014-04-28 | 2時 | 5.0258
2014-04-28 | 3時 | 5.0796
2014-04-28 | 4時 | 4.9681
2014-04-28 | 5時 | 4.8054
2014-04-28 | 6時 | 1.4967
2014-04-28 | 7時 | 0.066712
2014-04-28 | 8時 | 0.020711
2014-04-28 | 9時 | 0.017981
2014-04-28 | 10時 | 0.013572
2014-04-28 | 11時 | 0
2014-04-28 | 12時 | 0
2014-04-28 | 13時 | 0
2014-04-28 | 14時 | 0.00026132
2014-04-28 | 15時 | 0
2014-04-28 | 16時 | 0.0037969
2014-04-28 | 17時 | 0.021852
2014-04-28 | 18時 | 0.031913
2014-04-28 | 19時 | 0.066898
2014-04-28 | 20時 | 0.15556
2014-04-28 | 21時 | 0.21097
2014-04-28 | 22時 | 1.1555
2014-04-28 | 23時 | 2.7219
2014-04-29 | 0時 | 3.3913
2014-04-29 | 1時 | 4.115
2014-04-29 | 2時 | 4.8252
2014-04-29 | 3時 | 5.3107
2014-04-29 | 4時 | 5.4354
2014-04-29 | 5時 | 3.1969
2014-04-29 | 6時 | 0.75961
2014-04-29 | 7時 | 0.028266
2014-04-29 | 8時 | 0.0074116
2014-04-29 | 9時 | 0
2014-04-29 | 10時 | 0
2014-04-29 | 11時 | 0
2014-04-29 | 12時 | 0
2014-04-29 | 13時 | 0
2014-04-29 | 14時 | 0
2014-04-29 | 15時 | 0
2014-04-29 | 16時 | 0
2014-04-29 | 17時 | 0
2014-04-29 | 18時 | 0
2014-04-29 | 19時 | 0
2014-04-29 | 20時 | 0.01782
2014-04-29 | 21時 | 0.089559
2014-04-29 | 22時 | 0.28395
2014-04-29 | 23時 | 1.7339
2014-04-30 | 0時 | 3.2734
2014-04-30 | 1時 | 3.9116
2014-04-30 | 2時 | 4.4209
2014-04-30 | 3時 | 4.946
2014-04-30 | 4時 | 5.0302
2014-04-30 | 5時 | 3.6361
2014-04-30 | 6時 | 0.80302
2014-04-30 | 7時 | 0.018073
2014-04-30 | 8時 | 0
2014-04-30 | 9時 | 0
2014-04-30 | 10時 | 0
2014-04-30 | 11時 | 0
2014-04-30 | 12時 | 0
2014-04-30 | 13時 | 0
2014-04-30 | 14時 | 0
2014-04-30 | 15時 | 0
2014-04-30 | 16時 | 0
2014-04-30 | 17時 | 0
2014-04-30 | 18時 | 0
2014-04-30 | 19時 | 0
2014-04-30 | 20時 | 0
2014-04-30 | 21時 | 0.013001
2014-04-30 | 22時 | 0.1474
2014-04-30 | 23時 | 0.292
2014-05-01 | 0時 | 1.6721
2014-05-01 | 1時 | 2.8774
2014-05-01 | 2時 | 3.4802
2014-05-01 | 3時 | 3.7706
2014-05-01 | 4時 | 3.8493
2014-05-01 | 5時 | 3.9274
2014-05-01 | 6時 | 1.221
2014-05-01 | 7時 | 0.11101
2014-05-01 | 8時 | 0.024379
2014-05-01 | 9時 | 0.03311
2014-05-01 | 10時 | 0.032047
2014-05-01 | 11時 | 0.014977
2014-05-01 | 12時 | 0.0089148
2014-05-01 | 13時 | 0.018522
2014-05-01 | 14時 | 0.019595
2014-05-01 | 15時 | 0.012474
2014-05-01 | 16時 | 0.010737
2014-05-01 | 17時 | 0.08355
2014-05-01 | 18時 | 0.14159
2014-05-01 | 19時 | 0.094754
2014-05-01 | 20時 | 0.58842
2014-05-01 | 21時 | 1.3656
2014-05-01 | 22時 | 2.2312
2014-05-01 | 23時 | 3.5399
2014-05-02 | 0時 | 3.9315
2014-05-02 | 1時 | 4.1848
2014-05-02 | 2時 | 4.4117
2014-05-02 | 3時 | 4.7755
2014-05-02 | 4時 | 4.9134
2014-05-02 | 5時 | 3.7246
2014-05-02 | 6時 | 0.10239
2014-05-02 | 7時 | 0.027126
2014-05-02 | 8時 | 0.012271
2014-05-02 | 9時 | 0.011794
2014-05-02 | 10時 | 0.0032371
2014-05-02 | 11時 | 0
2014-05-02 | 12時 | 0
2014-05-02 | 13時 | 0.0030346
2014-05-02 | 14時 | 0.032125
2014-05-02 | 15時 | 0.021802
2014-05-02 | 16時 | 0.021245
2014-05-02 | 17時 | 0.16032
2014-05-02 | 18時 | 0.58548
2014-05-02 | 19時 | 0.59733
2014-05-02 | 20時 | 1.5191
2014-05-02 | 21時 | 2.7718
2014-05-02 | 22時 | 3.5467
2014-05-02 | 23時 | 5.2877
2014-05-03 | 0時 | 5.7888
2014-05-03 | 1時 | 6.3032
2014-05-03 | 2時 | 6.5462
2014-05-03 | 3時 | 6.8069
2014-05-03 | 4時 | 6.9021
2014-05-03 | 5時 | 5.4254
2014-05-03 | 6時 | 2.7898
2014-05-03 | 7時 | 0.092368
2014-05-03 | 8時 | 0.025648
2014-05-03 | 9時 | 0.01542
2014-05-03 | 10時 | 0.01158
2014-05-03 | 11時 | 0.012601
2014-05-03 | 12時 | 0.017448
2014-05-03 | 13時 | 0.025078
2014-05-03 | 14時 | 0.028278
2014-05-03 | 15時 | 0.0216
2014-05-03 | 16時 | 0.028905
2014-05-03 | 17時 | 0.16286
2014-05-03 | 18時 | 0.17919
2014-05-03 | 19時 | 0.99746
2014-05-03 | 20時 | 1.841
2014-05-03 | 21時 | 3.3228
2014-05-03 | 22時 | 5.0945
2014-05-03 | 23時 | 5.5997
2014-05-04 | 0時 | 6.4212
2014-05-04 | 1時 | 6.9832
2014-05-04 | 2時 | 7.337
2014-05-04 | 3時 | 7.6959
2014-05-04 | 4時 | 6.8534
2014-05-04 | 5時 | 5.2385
2014-05-04 | 6時 | 2.6942
2014-05-04 | 7時 | 0.18108
2014-05-04 | 8時 | 0.034391
2014-05-04 | 9時 | 0.023697
2014-05-04 | 10時 | 0.016229
2014-05-04 | 11時 | 0.018447
2014-05-04 | 12時 | 0.019028
2014-05-04 | 13時 | 0.023645
2014-05-04 | 14時 | 0.022117
2014-05-04 | 15時 | 0.011943
2014-05-04 | 16時 | 0.023013
2014-05-04 | 17時 | 0.1213
2014-05-04 | 18時 | 0.15269
2014-05-04 | 19時 | 0.64452
2014-05-04 | 20時 | 1.3435
2014-05-04 | 21時 | 2.2637
2014-05-04 | 22時 | 3.8263
2014-05-04 | 23時 | 4.2241
2014-05-05 | 0時 | 4.5405
2014-05-05 | 1時 | 4.8461
2014-05-05 | 2時 | 5.2493
2014-05-05 | 3時 | 5.5099
2014-05-05 | 4時 | 5.3242
2014-05-05 | 5時 | 3.6724
2014-05-05 | 6時 | 1.543
2014-05-05 | 7時 | 0.035796
2014-05-05 | 8時 | 0.016672
2014-05-05 | 9時 | 0.0050257
2014-05-05 | 10時 | 0
2014-05-05 | 11時 | 0
2014-05-05 | 12時 | 0
2014-05-05 | 13時 | 0.002278
2014-05-05 | 14時 | 0.0029756
2014-05-05 | 15時 | 0
2014-05-05 | 16時 | 0
2014-05-05 | 17時 | 0
2014-05-05 | 18時 | 0.0042998
2014-05-05 | 19時 | 0.020475
2014-05-05 | 20時 | 0.077124
2014-05-05 | 21時 | 0.21529
2014-05-05 | 22時 | 1.5482
2014-05-05 | 23時 | 3.4796
2014-05-06 | 0時 | 4.2763
2014-05-06 | 1時 | 4.7591
2014-05-06 | 2時 | 5.372
2014-05-06 | 3時 | 5.785
2014-05-06 | 4時 | 4.8487
2014-05-06 | 5時 | 3.5699
2014-05-06 | 6時 | 0.93889
2014-05-06 | 7時 | 0.026269
2014-05-06 | 8時 | 0.0064978
2014-05-06 | 9時 | 0
2014-05-06 | 10時 | 0
2014-05-06 | 11時 | 0
2014-05-06 | 12時 | 0
2014-05-06 | 13時 | 0
2014-05-06 | 14時 | 0
2014-05-06 | 15時 | 0
2014-05-06 | 16時 | 0
2014-05-06 | 17時 | 0
2014-05-06 | 18時 | 0
2014-05-06 | 19時 | 0
2014-05-06 | 20時 | 0
2014-05-06 | 21時 | 0
2014-05-06 | 22時 | 0.046117
2014-05-06 | 23時 | 0.19825
2014-05-07 | 0時 | 0.62675
2014-05-07 | 1時 | 2.08
2014-05-07 | 2時 | 3.1345
2014-05-07 | 3時 | 3.6025
2014-05-07 | 4時 | 2.9628
2014-05-07 | 5時 | 1.3609
2014-05-07 | 6時 | 0.074868
2014-05-07 | 7時 | 0.0058696
2014-05-07 | 8時 | 0
2014-05-07 | 9時 | 0
2014-05-07 | 10時 | 0
2014-05-07 | 11時 | 0
2014-05-07 | 12時 | 0
2014-05-07 | 13時 | 0
2014-05-07 | 14時 | 0
2014-05-07 | 15時 | 0
2014-05-07 | 16時 | 0
2014-05-07 | 17時 | 0
2014-05-07 | 18時 | 0
2014-05-07 | 19時 | 0
2014-05-07 | 20時 | 0
2014-05-07 | 21時 | 0
2014-05-07 | 22時 | 0.02831
2014-05-07 | 23時 | 0.17954
2014-05-08 | 0時 | 0.23146
2014-05-08 | 1時 | 1.3506
2014-05-08 | 2時 | 2.1342
2014-05-08 | 3時 | 2.7059
2014-05-08 | 4時 | 1.8724
2014-05-08 | 5時 | 0.92767
2014-05-08 | 6時 | 0.01356
2014-05-08 | 7時 | 0.0038083
2014-05-08 | 8時 | 0
2014-05-08 | 9時 | 0
2014-05-08 | 10時 | 0
2014-05-08 | 11時 | 0
2014-05-08 | 12時 | 0
2014-05-08 | 13時 | 0
2014-05-08 | 14時 | 0
2014-05-08 | 15時 | 0
2014-05-08 | 16時 | 0
2014-05-08 | 17時 | 0
2014-05-08 | 18時 | 0
2014-05-08 | 19時 | 0
2014-05-08 | 20時 | 0
2014-05-08 | 21時 | 0
2014-05-08 | 22時 | 0
2014-05-08 | 23時 | 0.013677
2014-05-09 | 0時 | 0.067597
2014-05-09 | 1時 | 0.10809
2014-05-09 | 2時 | 0.12097
2014-05-09 | 3時 | 0.14878
2014-05-09 | 4時 | 0.5714
2014-05-09 | 5時 | 0.59421
2014-05-09 | 6時 | 0.015322
2014-05-09 | 7時 | 0.027385
2014-05-09 | 8時 | 0.0069869
2014-05-09 | 9時 | 0.087097
2014-05-09 | 10時 | 0.098378
2014-05-09 | 11時 | 0.013382
2014-05-09 | 12時 | 0.0055704
2014-05-09 | 13時 | 0.048984
2014-05-09 | 14時 | 0.052853
2014-05-09 | 15時 | 0.011211
2014-05-09 | 16時 | 0.0046191
2014-05-09 | 17時 | 0.041145
2014-05-09 | 18時 | 0.04971
2014-05-09 | 19時 | 0.0097195
2014-05-09 | 20時 | 0.053209
2014-05-09 | 21時 | 0.085061
2014-05-09 | 22時 | 0.38794
2014-05-09 | 23時 | 1.6414
2014-05-10 | 0時 | 1.8876
2014-05-10 | 1時 | 2.0483
2014-05-10 | 2時 | 2.2502
2014-05-10 | 3時 | 2.3398
2014-05-10 | 4時 | 2.0671
2014-05-10 | 5時 | 0.73193
2014-05-10 | 6時 | 0.0046683
2014-05-10 | 7時 | 0
2014-05-10 | 8時 | 0
2014-05-10 | 9時 | 0
2014-05-10 | 10時 | 0
2014-05-10 | 11時 | 0
2014-05-10 | 12時 | 0
2014-05-10 | 13時 | 0
2014-05-10 | 14時 | 0
2014-05-10 | 15時 | 0
2014-05-10 | 16時 | 0
2014-05-10 | 17時 | 0
2014-05-10 | 18時 | 0
2014-05-10 | 19時 | 0
2014-05-10 | 20時 | 0
2014-05-10 | 21時 | 0
2014-05-10 | 22時 | 0
2014-05-10 | 23時 | 0.0090312
2014-05-11 | 0時 | 0.1081
2014-05-11 | 1時 | 0.19732
2014-05-11 | 2時 | 0.96961
2014-05-11 | 3時 | 2.4942
2014-05-11 | 4時 | 2.5729
2014-05-11 | 5時 | 1.5207
2014-05-11 | 6時 | 0.013723
2014-05-11 | 7時 | 0.0017872
2014-05-11 | 8時 | 0
2014-05-11 | 9時 | 0
2014-05-11 | 10時 | 0
2014-05-11 | 11時 | 0
2014-05-11 | 12時 | 0
2014-05-11 | 13時 | 0
2014-05-11 | 14時 | 0
2014-05-11 | 15時 | 0
2014-05-11 | 16時 | 0
2014-05-11 | 17時 | 0
2014-05-11 | 18時 | 0
2014-05-11 | 19時 | 0
2014-05-11 | 20時 | 0
2014-05-11 | 21時 | 0
2014-05-11 | 22時 | 0
2014-05-11 | 23時 | 0
2014-05-12 | 0時 | 0
2014-05-12 | 1時 | 0
2014-05-12 | 2時 | 0
2014-05-12 | 3時 | 0.012099
2014-05-12 | 4時 | 0.064635
2014-05-12 | 5時 | 0.020144
2014-05-12 | 6時 | 0
2014-05-12 | 7時 | 0
2014-05-12 | 8時 | 0
2014-05-12 | 9時 | 0
2014-05-12 | 10時 | 0
2014-05-12 | 11時 | 0
2014-05-12 | 12時 | 0
2014-05-12 | 13時 | 0
2014-05-12 | 14時 | 0
2014-05-12 | 15時 | 0
2014-05-12 | 16時 | 0
2014-05-12 | 17時 | 0
2014-05-12 | 18時 | 0
2014-05-12 | 19時 | 0
2014-05-12 | 20時 | 0.0044075
2014-05-12 | 21時 | 0.018592
2014-05-12 | 22時 | 0.10154
2014-05-12 | 23時 | 0.19271
2014-05-13 | 0時 | 1.2843
2014-05-13 | 1時 | 1.7719
2014-05-13 | 2時 | 2.0154
2014-05-13 | 3時 | 2.2691
2014-05-13 | 4時 | 2.0001
2014-05-13 | 5時 | 1.4313
2014-05-13 | 6時 | 0.027228
2014-05-13 | 7時 | 0
2014-05-13 | 8時 | 0
2014-05-13 | 9時 | 0
2014-05-13 | 10時 | 0
2014-05-13 | 11時 | 0
2014-05-13 | 12時 | 0
2014-05-13 | 13時 | 0
2014-05-13 | 14時 | 0
2014-05-13 | 15時 | 0
2014-05-13 | 16時 | 0
2014-05-13 | 17時 | 0
2014-05-13 | 18時 | 0
2014-05-13 | 19時 | 0
2014-05-13 | 20時 | 0
2014-05-13 | 21時 | 0
2014-05-13 | 22時 | 0
2014-05-13 | 23時 | 0
2014-05-14 | 0時 | 0.0096181
2014-05-14 | 1時 | 0.06553
2014-05-14 | 2時 | 0.14421
2014-05-14 | 3時 | 0.18752
2014-05-14 | 4時 | 0.58623
2014-05-14 | 5時 | 0.091635
2014-05-14 | 6時 | 0.02104
2014-05-14 | 7時 | 0
2014-05-14 | 8時 | 0
2014-05-14 | 9時 | 0
2014-05-14 | 10時 | 0
2014-05-14 | 11時 | 0
2014-05-14 | 12時 | 0
2014-05-14 | 13時 | 0
2014-05-14 | 14時 | 0
2014-05-14 | 15時 | 0
2014-05-14 | 16時 | 0
2014-05-14 | 17時 | 0
2014-05-14 | 18時 | 0
2014-05-14 | 19時 | 0
2014-05-14 | 20時 | 0
2014-05-14 | 21時 | 0
2014-05-14 | 22時 | 0
2014-05-14 | 23時 | 0
2014-05-15 | 0時 | 0
2014-05-15 | 1時 | 0.014274
2014-05-15 | 2時 | 0.11023
2014-05-15 | 3時 | 0.1704
2014-05-15 | 4時 | 0.13979
2014-05-15 | 5時 | 0.11435
2014-05-15 | 6時 | 0.0029017
2014-05-15 | 7時 | 0
2014-05-15 | 8時 | 0
2014-05-15 | 9時 | 0
2014-05-15 | 10時 | 0
2014-05-15 | 11時 | 0
2014-05-15 | 12時 | 0
2014-05-15 | 13時 | 0
2014-05-15 | 14時 | 0
2014-05-15 | 15時 | 0
2014-05-15 | 16時 | 0
2014-05-15 | 17時 | 0
2014-05-15 | 18時 | 0
2014-05-15 | 19時 | 0
2014-05-15 | 20時 | 0
2014-05-15 | 21時 | 0
2014-05-15 | 22時 | 0
2014-05-15 | 23時 | 0
2014-05-16 | 0時 | 0
2014-05-16 | 1時 | 0
2014-05-16 | 2時 | 0
2014-05-16 | 3時 | 0
2014-05-16 | 4時 | 0
2014-05-16 | 5時 | 0
2014-05-16 | 6時 | 0
2014-05-16 | 7時 | 0
2014-05-16 | 8時 | 0
2014-05-16 | 9時 | 0
2014-05-16 | 10時 | 0
2014-05-16 | 11時 | 0
2014-05-16 | 12時 | 0
2014-05-16 | 13時 | 0
2014-05-16 | 14時 | 0
2014-05-16 | 15時 | 0
2014-05-16 | 16時 | 0
2014-05-16 | 17時 | 0
2014-05-16 | 18時 | 0
2014-05-16 | 19時 | 0
2014-05-16 | 20時 | 0
2014-05-16 | 21時 | 0
2014-05-16 | 22時 | 0
2014-05-16 | 23時 | 0
2014-05-17 | 0時 | 0
2014-05-17 | 1時 | 0
2014-05-17 | 2時 | 0
2014-05-17 | 3時 | 0
2014-05-17 | 4時 | 0
2014-05-17 | 5時 | 0
2014-05-17 | 6時 | 0
2014-05-17 | 7時 | 0
2014-05-17 | 8時 | 0
2014-05-17 | 9時 | 0
2014-05-17 | 10時 | 0
2014-05-17 | 11時 | 0
2014-05-17 | 12時 | 0
2014-05-17 | 13時 | 0
2014-05-17 | 14時 | 0
2014-05-17 | 15時 | 0
2014-05-17 | 16時 | 0
2014-05-17 | 17時 | 0
2014-05-17 | 18時 | 0
2014-05-17 | 19時 | 0
2014-05-17 | 20時 | 0
2014-05-17 | 21時 | 0
2014-05-17 | 22時 | 0
2014-05-17 | 23時 | 0
2014-05-18 | 0時 | 0
2014-05-18 | 1時 | 0
2014-05-18 | 2時 | 0
2014-05-18 | 3時 | 0
2014-05-18 | 4時 | 0
2014-05-18 | 5時 | 0
2014-05-18 | 6時 | 0
2014-05-18 | 7時 | 0
2014-05-18 | 8時 | 0
2014-05-18 | 9時 | 0
2014-05-18 | 10時 | 0
2014-05-18 | 11時 | 0
2014-05-18 | 12時 | 0
2014-05-18 | 13時 | 0
2014-05-18 | 14時 | 0
2014-05-18 | 15時 | 0
2014-05-18 | 16時 | 0
2014-05-18 | 17時 | 0
2014-05-18 | 18時 | 0
2014-05-18 | 19時 | 0
2014-05-18 | 20時 | 0
2014-05-18 | 21時 | 0
2014-05-18 | 22時 | 0
2014-05-18 | 23時 | 0
2014-05-19 | 0時 | 0
2014-05-19 | 1時 | 0
2014-05-19 | 2時 | 0
2014-05-19 | 3時 | 0
2014-05-19 | 4時 | 0
2014-05-19 | 5時 | 0
2014-05-19 | 6時 | 0
2014-05-19 | 7時 | 0
2014-05-19 | 8時 | 0
2014-05-19 | 9時 | 0
2014-05-19 | 10時 | 0
2014-05-19 | 11時 | 0
2014-05-19 | 12時 | 0
2014-05-19 | 13時 | 0
2014-05-19 | 14時 | 0
2014-05-19 | 15時 | 0
2014-05-19 | 16時 | 0
2014-05-19 | 17時 | 0
2014-05-19 | 18時 | 0
2014-05-19 | 19時 | 0
2014-05-19 | 20時 | 0
2014-05-19 | 21時 | 0
2014-05-19 | 22時 | 0
2014-05-19 | 23時 | 0
2014-05-20 | 0時 | 0
2014-05-20 | 1時 | 0
2014-05-20 | 2時 | 0
2014-05-20 | 3時 | 0
2014-05-20 | 4時 | 0
2014-05-20 | 5時 | 0
2014-05-20 | 6時 | 0
2014-05-20 | 7時 | 0
2014-05-20 | 8時 | 0
2014-05-20 | 9時 | 0
2014-05-20 | 10時 | 0
2014-05-20 | 11時 | 0
2014-05-20 | 12時 | 0
2014-05-20 | 13時 | 0
2014-05-20 | 14時 | 0
2014-05-20 | 15時 | 0
2014-05-20 | 16時 | 0
2014-05-20 | 17時 | 0
2014-05-20 | 18時 | 0
2014-05-20 | 19時 | 0
2014-05-20 | 20時 | 0
2014-05-20 | 21時 | 0
2014-05-20 | 22時 | 0
2014-05-20 | 23時 | 0
2014-05-21 | 0時 | 0
2014-05-21 | 1時 | 0
2014-05-21 | 2時 | 0
2014-05-21 | 3時 | 0
2014-05-21 | 4時 | 0
2014-05-21 | 5時 | 0
2014-05-21 | 6時 | 0
2014-05-21 | 7時 | 0
2014-05-21 | 8時 | 0
2014-05-21 | 9時 | 0
2014-05-21 | 10時 | 0
2014-05-21 | 11時 | 0
2014-05-21 | 12時 | 0
2014-05-21 | 13時 | 0
2014-05-21 | 14時 | 0
2014-05-21 | 15時 | 0
2014-05-21 | 16時 | 0
2014-05-21 | 17時 | 0
2014-05-21 | 18時 | 0
2014-05-21 | 19時 | 0
2014-05-21 | 20時 | 0
2014-05-21 | 21時 | 0
2014-05-21 | 22時 | 0
2014-05-21 | 23時 | 0
2014-05-22 | 0時 | 0
2014-05-22 | 1時 | 0
2014-05-22 | 2時 | 0
2014-05-22 | 3時 | 0
2014-05-22 | 4時 | 0
2014-05-22 | 5時 | 0
2014-05-22 | 6時 | 0
2014-05-22 | 7時 | 0
2014-05-22 | 8時 | 0
2014-05-22 | 9時 | 0
2014-05-22 | 10時 | 0
2014-05-22 | 11時 | 0
2014-05-22 | 12時 | 0
2014-05-22 | 13時 | 0
2014-05-22 | 14時 | 0
2014-05-22 | 15時 | 0
2014-05-22 | 16時 | 0
2014-05-22 | 17時 | 0
2014-05-22 | 18時 | 0
2014-05-22 | 19時 | 0
2014-05-22 | 20時 | 0
2014-05-22 | 21時 | 0
2014-05-22 | 22時 | 0
2014-05-22 | 23時 | 0
2014-05-23 | 0時 | 0
2014-05-23 | 1時 | 0
2014-05-23 | 2時 | 0
2014-05-23 | 3時 | 0
2014-05-23 | 4時 | 0
2014-05-23 | 5時 | 0
2014-05-23 | 6時 | 0
2014-05-23 | 7時 | 0
2014-05-23 | 8時 | 0
2014-05-23 | 9時 | 0
2014-05-23 | 10時 | 0
2014-05-23 | 11時 | 0
2014-05-23 | 12時 | 0
2014-05-23 | 13時 | 0
2014-05-23 | 14時 | 0
2014-05-23 | 15時 | 0
2014-05-23 | 16時 | 0
2014-05-23 | 17時 | 0
2014-05-23 | 18時 | 0
2014-05-23 | 19時 | 0
2014-05-23 | 20時 | 0
2014-05-23 | 21時 | 0
2014-05-23 | 22時 | 0
2014-05-23 | 23時 | 0
2014-05-24 | 0時 | 0
2014-05-24 | 1時 | 0
2014-05-24 | 2時 | 0
2014-05-24 | 3時 | 0
2014-05-24 | 4時 | 0
2014-05-24 | 5時 | 0
2014-05-24 | 6時 | 0
2014-05-24 | 7時 | 0
2014-05-24 | 8時 | 0
2014-05-24 | 9時 | 0
2014-05-24 | 10時 | 0
2014-05-24 | 11時 | 0
2014-05-24 | 12時 | 0
2014-05-24 | 13時 | 0
2014-05-24 | 14時 | 0
2014-05-24 | 15時 | 0
2014-05-24 | 16時 | 0
2014-05-24 | 17時 | 0
2014-05-24 | 18時 | 0
2014-05-24 | 19時 | 0
2014-05-24 | 20時 | 0
2014-05-24 | 21時 | 0
2014-05-24 | 22時 | 0
2014-05-24 | 23時 | 0
2014-05-25 | 0時 | 0
2014-05-25 | 1時 | 0
2014-05-25 | 2時 | 0
2014-05-25 | 3時 | 0
2014-05-25 | 4時 | 0
2014-05-25 | 5時 | 0
2014-05-25 | 6時 | 0
2014-05-25 | 7時 | 0
2014-05-25 | 8時 | 0
2014-05-25 | 9時 | 0
2014-05-25 | 10時 | 0
2014-05-25 | 11時 | 0
2014-05-25 | 12時 | 0
2014-05-25 | 13時 | 0
2014-05-25 | 14時 | 0
2014-05-25 | 15時 | 0
2014-05-25 | 16時 | 0
2014-05-25 | 17時 | 0
2014-05-25 | 18時 | 0
2014-05-25 | 19時 | 0
2014-05-25 | 20時 | 0
2014-05-25 | 21時 | 0
2014-05-25 | 22時 | 0
2014-05-25 | 23時 | 0
2014-05-26 | 0時 | 0
2014-05-26 | 1時 | 0
2014-05-26 | 2時 | 0
2014-05-26 | 3時 | 0
2014-05-26 | 4時 | 0
2014-05-26 | 5時 | 0
2014-05-26 | 6時 | 0
2014-05-26 | 7時 | 0
2014-05-26 | 8時 | 0
2014-05-26 | 9時 | 0
2014-05-26 | 10時 | 0
2014-05-26 | 11時 | 0
2014-05-26 | 12時 | 0
2014-05-26 | 13時 | 0
2014-05-26 | 14時 | 0
2014-05-26 | 15時 | 0
2014-05-26 | 16時 | 0
2014-05-26 | 17時 | 0
2014-05-26 | 18時 | 0
2014-05-26 | 19時 | 0
2014-05-26 | 20時 | 0
2014-05-26 | 21時 | 0
2014-05-26 | 22時 | 0
2014-05-26 | 23時 | 0
2014-05-27 | 0時 | 0
2014-05-27 | 1時 | 0
2014-05-27 | 2時 | 0
2014-05-27 | 3時 | 0
2014-05-27 | 4時 | 0
2014-05-27 | 5時 | 0
2014-05-27 | 6時 | 0
2014-05-27 | 7時 | 0
2014-05-27 | 8時 | 0
2014-05-27 | 9時 | 0
2014-05-27 | 10時 | 0
2014-05-27 | 11時 | 0
2014-05-27 | 12時 | 0
2014-05-27 | 13時 | 0
2014-05-27 | 14時 | 0
2014-05-27 | 15時 | 0
2014-05-27 | 16時 | 0
2014-05-27 | 17時 | 0
2014-05-27 | 18時 | 0
2014-05-27 | 19時 | 0
2014-05-27 | 20時 | 0
2014-05-27 | 21時 | 0
2014-05-27 | 22時 | 0
2014-05-27 | 23時 | 0
2014-05-28 | 0時 | 0
2014-05-28 | 1時 | 0
2014-05-28 | 2時 | 0
2014-05-28 | 3時 | 0
2014-05-28 | 4時 | 0
2014-05-28 | 5時 | 0
2014-05-28 | 6時 | 0
2014-05-28 | 7時 | 0
2014-05-28 | 8時 | 0
2014-05-28 | 9時 | 0
2014-05-28 | 10時 | 0
2014-05-28 | 11時 | 0
2014-05-28 | 12時 | 0
2014-05-28 | 13時 | 0
2014-05-28 | 14時 | 0
2014-05-28 | 15時 | 0
2014-05-28 | 16時 | 0
2014-05-28 | 17時 | 0
2014-05-28 | 18時 | 0
2014-05-28 | 19時 | 0
2014-05-28 | 20時 | 0
2014-05-28 | 21時 | 0
2014-05-28 | 22時 | 0
2014-05-28 | 23時 | 0
2014-05-29 | 0時 | 0
2014-05-29 | 1時 | 0
2014-05-29 | 2時 | 0
2014-05-29 | 3時 | 0
2014-05-29 | 4時 | 0
2014-05-29 | 5時 | 0
2014-05-29 | 6時 | 0
2014-05-29 | 7時 | 0
2014-05-29 | 8時 | 0
2014-05-29 | 9時 | 0
2014-05-29 | 10時 | 0
2014-05-29 | 11時 | 0
2014-05-29 | 12時 | 0
2014-05-29 | 13時 | 0
2014-05-29 | 14時 | 0
2014-05-29 | 15時 | 0
2014-05-29 | 16時 | 0
2014-05-29 | 17時 | 0
2014-05-29 | 18時 | 0
2014-05-29 | 19時 | 0
2014-05-29 | 20時 | 0
2014-05-29 | 21時 | 0
2014-05-29 | 22時 | 0
2014-05-29 | 23時 | 0
2014-05-30 | 0時 | 0
2014-05-30 | 1時 | 0
2014-05-30 | 2時 | 0
2014-05-30 | 3時 | 0
2014-05-30 | 4時 | 0
2014-05-30 | 5時 | 0
2014-05-30 | 6時 | 0
2014-05-30 | 7時 | 0
2014-05-30 | 8時 | 0
2014-05-30 | 9時 | 0
2014-05-30 | 10時 | 0
2014-05-30 | 11時 | 0
2014-05-30 | 12時 | 0
2014-05-30 | 13時 | 0
2014-05-30 | 14時 | 0
2014-05-30 | 15時 | 0
2014-05-30 | 16時 | 0
2014-05-30 | 17時 | 0
2014-05-30 | 18時 | 0
2014-05-30 | 19時 | 0
2014-05-30 | 20時 | 0
2014-05-30 | 21時 | 0
2014-05-30 | 22時 | 0
2014-05-30 | 23時 | 0
2014-05-31 | 0時 | 0
2014-05-31 | 1時 | 0
2014-05-31 | 2時 | 0
2014-05-31 | 3時 | 0
2014-05-31 | 4時 | 0
2014-05-31 | 5時 | 0
2014-05-31 | 6時 | 0
2014-05-31 | 7時 | 0
2014-05-31 | 8時 | 0
2014-05-31 | 9時 | 0
2014-05-31 | 10時 | 0
2014-05-31 | 11時 | 0
2014-05-31 | 12時 | 0
2014-05-31 | 13時 | 0
2014-05-31 | 14時 | 0
2014-05-31 | 15時 | 0
2014-05-31 | 16時 | 0
2014-05-31 | 17時 | 0
2014-05-31 | 18時 | 0
2014-05-31 | 19時 | 0
2014-05-31 | 20時 | 0
2014-05-31 | 21時 | 0
2014-05-31 | 22時 | 0
2014-05-31 | 23時 | 0
2014-06-01 | 0時 | 0
2014-06-01 | 1時 | 0
2014-06-01 | 2時 | 0
2014-06-01 | 3時 | 0
2014-06-01 | 4時 | 0
2014-06-01 | 5時 | 0
2014-06-01 | 6時 | 0
2014-06-01 | 7時 | 0
2014-06-01 | 8時 | 0
2014-06-01 | 9時 | 0
2014-06-01 | 10時 | 0
2014-06-01 | 11時 | 0
2014-06-01 | 12時 | 0
2014-06-01 | 13時 | 0
2014-06-01 | 14時 | 0
2014-06-01 | 15時 | 0
2014-06-01 | 16時 | 0
2014-06-01 | 17時 | 0
2014-06-01 | 18時 | 0
2014-06-01 | 19時 | 0
2014-06-01 | 20時 | 0
2014-06-01 | 21時 | 0
2014-06-01 | 22時 | 0
2014-06-01 | 23時 | 0
2014-06-02 | 0時 | 0
2014-06-02 | 1時 | 0
2014-06-02 | 2時 | 0
2014-06-02 | 3時 | 0
2014-06-02 | 4時 | 0
2014-06-02 | 5時 | 0
2014-06-02 | 6時 | 0
2014-06-02 | 7時 | 0
2014-06-02 | 8時 | 0
2014-06-02 | 9時 | 0
2014-06-02 | 10時 | 0
2014-06-02 | 11時 | 0
2014-06-02 | 12時 | 0
2014-06-02 | 13時 | 0
2014-06-02 | 14時 | 0
2014-06-02 | 15時 | 0
2014-06-02 | 16時 | 0
2014-06-02 | 17時 | 0
2014-06-02 | 18時 | 0
2014-06-02 | 19時 | 0
2014-06-02 | 20時 | 0
2014-06-02 | 21時 | 0
2014-06-02 | 22時 | 0
2014-06-02 | 23時 | 0
2014-06-03 | 0時 | 0
2014-06-03 | 1時 | 0
2014-06-03 | 2時 | 0
2014-06-03 | 3時 | 0
2014-06-03 | 4時 | 0
2014-06-03 | 5時 | 0
2014-06-03 | 6時 | 0
2014-06-03 | 7時 | 0
2014-06-03 | 8時 | 0
2014-06-03 | 9時 | 0
2014-06-03 | 10時 | 0
2014-06-03 | 11時 | 0
2014-06-03 | 12時 | 0
2014-06-03 | 13時 | 0
2014-06-03 | 14時 | 0
2014-06-03 | 15時 | 0
2014-06-03 | 16時 | 0
2014-06-03 | 17時 | 0
2014-06-03 | 18時 | 0
2014-06-03 | 19時 | 0
2014-06-03 | 20時 | 0
2014-06-03 | 21時 | 0
2014-06-03 | 22時 | 0
2014-06-03 | 23時 | 0
2014-06-04 | 0時 | 0
2014-06-04 | 1時 | 0
2014-06-04 | 2時 | 0
2014-06-04 | 3時 | 0
2014-06-04 | 4時 | 0
2014-06-04 | 5時 | 0
2014-06-04 | 6時 | 0
2014-06-04 | 7時 | 0
2014-06-04 | 8時 | 0
2014-06-04 | 9時 | 0
2014-06-04 | 10時 | 0
2014-06-04 | 11時 | 0
2014-06-04 | 12時 | 0
2014-06-04 | 13時 | 0
2014-06-04 | 14時 | 0
2014-06-04 | 15時 | 0
2014-06-04 | 16時 | 0
2014-06-04 | 17時 | 0
2014-06-04 | 18時 | 0
2014-06-04 | 19時 | 0
2014-06-04 | 20時 | 0
2014-06-04 | 21時 | 0
2014-06-04 | 22時 | 0
2014-06-04 | 23時 | 0
2014-06-05 | 0時 | 0
2014-06-05 | 1時 | 0
2014-06-05 | 2時 | 0
2014-06-05 | 3時 | 0
2014-06-05 | 4時 | 0
2014-06-05 | 5時 | 0
2014-06-05 | 6時 | 0
2014-06-05 | 7時 | 0
2014-06-05 | 8時 | 0
2014-06-05 | 9時 | 0
2014-06-05 | 10時 | 0
2014-06-05 | 11時 | 0
2014-06-05 | 12時 | 0
2014-06-05 | 13時 | 0
2014-06-05 | 14時 | 0
2014-06-05 | 15時 | 0
2014-06-05 | 16時 | 0
2014-06-05 | 17時 | 0
2014-06-05 | 18時 | 0
2014-06-05 | 19時 | 0
2014-06-05 | 20時 | 0
2014-06-05 | 21時 | 0
2014-06-05 | 22時 | 0
2014-06-05 | 23時 | 0
2014-06-06 | 0時 | 0
2014-06-06 | 1時 | 0
2014-06-06 | 2時 | 0
2014-06-06 | 3時 | 0
2014-06-06 | 4時 | 0
2014-06-06 | 5時 | 0
2014-06-06 | 6時 | 0
2014-06-06 | 7時 | 0
2014-06-06 | 8時 | 0
2014-06-06 | 9時 | 0
2014-06-06 | 10時 | 0
2014-06-06 | 11時 | 0
2014-06-06 | 12時 | 0
2014-06-06 | 13時 | 0
2014-06-06 | 14時 | 0
2014-06-06 | 15時 | 0
2014-06-06 | 16時 | 0
2014-06-06 | 17時 | 0
2014-06-06 | 18時 | 0
2014-06-06 | 19時 | 0
2014-06-06 | 20時 | 0
2014-06-06 | 21時 | 0
2014-06-06 | 22時 | 0
2014-06-06 | 23時 | 0
2014-06-07 | 0時 | 0
2014-06-07 | 1時 | 0
2014-06-07 | 2時 | 0
2014-06-07 | 3時 | 0
2014-06-07 | 4時 | 0
2014-06-07 | 5時 | 0
2014-06-07 | 6時 | 0
2014-06-07 | 7時 | 0
2014-06-07 | 8時 | 0
2014-06-07 | 9時 | 0
2014-06-07 | 10時 | 0
2014-06-07 | 11時 | 0
2014-06-07 | 12時 | 0
2014-06-07 | 13時 | 0
2014-06-07 | 14時 | 0
2014-06-07 | 15時 | 0
2014-06-07 | 16時 | 0
2014-06-07 | 17時 | 0
2014-06-07 | 18時 | 0
2014-06-07 | 19時 | 0
2014-06-07 | 20時 | 0
2014-06-07 | 21時 | 0
2014-06-07 | 22時 | 0
2014-06-07 | 23時 | 0
2014-06-08 | 0時 | 0
2014-06-08 | 1時 | 0
2014-06-08 | 2時 | 0
2014-06-08 | 3時 | 0
2014-06-08 | 4時 | 0
2014-06-08 | 5時 | 0
2014-06-08 | 6時 | 0
2014-06-08 | 7時 | 0
2014-06-08 | 8時 | 0
2014-06-08 | 9時 | 0
2014-06-08 | 10時 | 0
2014-06-08 | 11時 | 0
2014-06-08 | 12時 | 0
2014-06-08 | 13時 | 0
2014-06-08 | 14時 | 0
2014-06-08 | 15時 | 0
2014-06-08 | 16時 | 0
2014-06-08 | 17時 | 0
2014-06-08 | 18時 | 0
2014-06-08 | 19時 | 0
2014-06-08 | 20時 | 0
2014-06-08 | 21時 | 0
2014-06-08 | 22時 | 0
2014-06-08 | 23時 | 0
2014-06-09 | 0時 | 0
2014-06-09 | 1時 | 0
2014-06-09 | 2時 | 0
2014-06-09 | 3時 | 0
2014-06-09 | 4時 | 0
2014-06-09 | 5時 | 0
2014-06-09 | 6時 | 0
2014-06-09 | 7時 | 0
2014-06-09 | 8時 | 0
2014-06-09 | 9時 | 0
2014-06-09 | 10時 | 0
2014-06-09 | 11時 | 0
2014-06-09 | 12時 | 0
2014-06-09 | 13時 | 0
2014-06-09 | 14時 | 0
2014-06-09 | 15時 | 0
2014-06-09 | 16時 | 0
2014-06-09 | 17時 | 0
2014-06-09 | 18時 | 0
2014-06-09 | 19時 | 0
2014-06-09 | 20時 | 0
2014-06-09 | 21時 | 0
2014-06-09 | 22時 | 0
2014-06-09 | 23時 | 0
2014-06-10 | 0時 | 0
2014-06-10 | 1時 | 0
2014-06-10 | 2時 | 0
2014-06-10 | 3時 | 0
2014-06-10 | 4時 | 0
2014-06-10 | 5時 | 0
2014-06-10 | 6時 | 0
2014-06-10 | 7時 | 0
2014-06-10 | 8時 | 0
2014-06-10 | 9時 | 0
2014-06-10 | 10時 | 0
2014-06-10 | 11時 | 0
2014-06-10 | 12時 | 0
2014-06-10 | 13時 | 0
2014-06-10 | 14時 | 0
2014-06-10 | 15時 | 0
2014-06-10 | 16時 | 0
2014-06-10 | 17時 | 0
2014-06-10 | 18時 | 0
2014-06-10 | 19時 | 0
2014-06-10 | 20時 | 0
2014-06-10 | 21時 | 0
2014-06-10 | 22時 | 0
2014-06-10 | 23時 | 0
2014-06-11 | 0時 | 0
2014-06-11 | 1時 | 0
2014-06-11 | 2時 | 0
2014-06-11 | 3時 | 0
2014-06-11 | 4時 | 0
2014-06-11 | 5時 | 0
2014-06-11 | 6時 | 0
2014-06-11 | 7時 | 0
2014-06-11 | 8時 | 0
2014-06-11 | 9時 | 0
2014-06-11 | 10時 | 0
2014-06-11 | 11時 | 0
2014-06-11 | 12時 | 0
2014-06-11 | 13時 | 0
2014-06-11 | 14時 | 0
2014-06-11 | 15時 | 0
2014-06-11 | 16時 | 0
2014-06-11 | 17時 | 0
2014-06-11 | 18時 | 0
2014-06-11 | 19時 | 0
2014-06-11 | 20時 | 0
2014-06-11 | 21時 | 0
2014-06-11 | 22時 | 0
2014-06-11 | 23時 | 0
2014-06-12 | 0時 | 0
2014-06-12 | 1時 | 0
2014-06-12 | 2時 | 0
2014-06-12 | 3時 | 0
2014-06-12 | 4時 | 0
2014-06-12 | 5時 | 0
2014-06-12 | 6時 | 0
2014-06-12 | 7時 | 0
2014-06-12 | 8時 | 0
2014-06-12 | 9時 | 0
2014-06-12 | 10時 | 0
2014-06-12 | 11時 | 0
2014-06-12 | 12時 | 0
2014-06-12 | 13時 | 0
2014-06-12 | 14時 | 0
2014-06-12 | 15時 | 0
2014-06-12 | 16時 | 0
2014-06-12 | 17時 | 0
2014-06-12 | 18時 | 0
2014-06-12 | 19時 | 0
2014-06-12 | 20時 | 0
2014-06-12 | 21時 | 0
2014-06-12 | 22時 | 0
2014-06-12 | 23時 | 0
2014-06-13 | 0時 | 0
2014-06-13 | 1時 | 0
2014-06-13 | 2時 | 0
2014-06-13 | 3時 | 0
2014-06-13 | 4時 | 0
2014-06-13 | 5時 | 0
2014-06-13 | 6時 | 0
2014-06-13 | 7時 | 0
2014-06-13 | 8時 | 0
2014-06-13 | 9時 | 0
2014-06-13 | 10時 | 0
2014-06-13 | 11時 | 0
2014-06-13 | 12時 | 0
2014-06-13 | 13時 | 0
2014-06-13 | 14時 | 0
2014-06-13 | 15時 | 0
2014-06-13 | 16時 | 0
2014-06-13 | 17時 | 0
2014-06-13 | 18時 | 0
2014-06-13 | 19時 | 0
2014-06-13 | 20時 | 0
2014-06-13 | 21時 | 0
2014-06-13 | 22時 | 0
2014-06-13 | 23時 | 0
2014-06-14 | 0時 | 0
2014-06-14 | 1時 | 0
2014-06-14 | 2時 | 0
2014-06-14 | 3時 | 0
2014-06-14 | 4時 | 0
2014-06-14 | 5時 | 0
2014-06-14 | 6時 | 0
2014-06-14 | 7時 | 0
2014-06-14 | 8時 | 0
2014-06-14 | 9時 | 0
2014-06-14 | 10時 | 0
2014-06-14 | 11時 | 0
2014-06-14 | 12時 | 0
2014-06-14 | 13時 | 0
2014-06-14 | 14時 | 0
2014-06-14 | 15時 | 0
2014-06-14 | 16時 | 0
2014-06-14 | 17時 | 0
2014-06-14 | 18時 | 0
2014-06-14 | 19時 | 0
2014-06-14 | 20時 | 0
2014-06-14 | 21時 | 0
2014-06-14 | 22時 | 0
2014-06-14 | 23時 | 0
2014-06-15 | 0時 | 0
2014-06-15 | 1時 | 0
2014-06-15 | 2時 | 0
2014-06-15 | 3時 | 0
2014-06-15 | 4時 | 0
2014-06-15 | 5時 | 0
2014-06-15 | 6時 | 0
2014-06-15 | 7時 | 0
2014-06-15 | 8時 | 0
2014-06-15 | 9時 | 0
2014-06-15 | 10時 | 0
2014-06-15 | 11時 | 0
2014-06-15 | 12時 | 0
2014-06-15 | 13時 | 0
2014-06-15 | 14時 | 0
2014-06-15 | 15時 | 0
2014-06-15 | 16時 | 0
2014-06-15 | 17時 | 0
2014-06-15 | 18時 | 0
2014-06-15 | 19時 | 0
2014-06-15 | 20時 | 0
2014-06-15 | 21時 | 0
2014-06-15 | 22時 | 0
2014-06-15 | 23時 | 0
2014-06-16 | 0時 | 0
2014-06-16 | 1時 | 0
2014-06-16 | 2時 | 0
2014-06-16 | 3時 | 0
2014-06-16 | 4時 | 0
2014-06-16 | 5時 | 0
2014-06-16 | 6時 | 0
2014-06-16 | 7時 | 0
2014-06-16 | 8時 | 0
2014-06-16 | 9時 | 0
2014-06-16 | 10時 | 0
2014-06-16 | 11時 | 0
2014-06-16 | 12時 | 0
2014-06-16 | 13時 | 0
2014-06-16 | 14時 | 0
2014-06-16 | 15時 | 0
2014-06-16 | 16時 | 0
2014-06-16 | 17時 | 0
2014-06-16 | 18時 | 0
2014-06-16 | 19時 | 0
2014-06-16 | 20時 | 0
2014-06-16 | 21時 | 0
2014-06-16 | 22時 | 0
2014-06-16 | 23時 | 0
2014-06-17 | 0時 | 0
2014-06-17 | 1時 | 0
2014-06-17 | 2時 | 0
2014-06-17 | 3時 | 0
2014-06-17 | 4時 | 0
2014-06-17 | 5時 | 0
2014-06-17 | 6時 | 0
2014-06-17 | 7時 | 0
2014-06-17 | 8時 | 0
2014-06-17 | 9時 | 0
2014-06-17 | 10時 | 0
2014-06-17 | 11時 | 0
2014-06-17 | 12時 | 0
2014-06-17 | 13時 | 0
2014-06-17 | 14時 | 0
2014-06-17 | 15時 | 0
2014-06-17 | 16時 | 0
2014-06-17 | 17時 | 0
2014-06-17 | 18時 | 0
2014-06-17 | 19時 | 0
2014-06-17 | 20時 | 0
2014-06-17 | 21時 | 0
2014-06-17 | 22時 | 0
2014-06-17 | 23時 | 0
2014-06-18 | 0時 | 0
2014-06-18 | 1時 | 0
2014-06-18 | 2時 | 0
2014-06-18 | 3時 | 0
2014-06-18 | 4時 | 0
2014-06-18 | 5時 | 0
2014-06-18 | 6時 | 0
2014-06-18 | 7時 | 0
2014-06-18 | 8時 | 0
2014-06-18 | 9時 | 0
2014-06-18 | 10時 | 0
2014-06-18 | 11時 | 0
2014-06-18 | 12時 | 0
2014-06-18 | 13時 | 0
2014-06-18 | 14時 | 0
2014-06-18 | 15時 | 0
2014-06-18 | 16時 | 0
2014-06-18 | 17時 | 0
2014-06-18 | 18時 | 0
2014-06-18 | 19時 | 0
2014-06-18 | 20時 | 0
2014-06-18 | 21時 | 0
2014-06-18 | 22時 | 0
2014-06-18 | 23時 | 0
2014-06-19 | 0時 | 0
2014-06-19 | 1時 | 0
2014-06-19 | 2時 | 0
2014-06-19 | 3時 | 0
2014-06-19 | 4時 | 0
2014-06-19 | 5時 | 0
2014-06-19 | 6時 | 0
2014-06-19 | 7時 | 0
2014-06-19 | 8時 | 0
2014-06-19 | 9時 | 0
2014-06-19 | 10時 | 0
2014-06-19 | 11時 | 0
2014-06-19 | 12時 | 0
2014-06-19 | 13時 | 0
2014-06-19 | 14時 | 0
2014-06-19 | 15時 | 0
2014-06-19 | 16時 | 0
2014-06-19 | 17時 | 0
2014-06-19 | 18時 | 0
2014-06-19 | 19時 | 0
2014-06-19 | 20時 | 0
2014-06-19 | 21時 | 0
2014-06-19 | 22時 | 0
2014-06-19 | 23時 | 0
2014-06-20 | 0時 | 0
2014-06-20 | 1時 | 0
2014-06-20 | 2時 | 0
2014-06-20 | 3時 | 0
2014-06-20 | 4時 | 0
2014-06-20 | 5時 | 0
2014-06-20 | 6時 | 0
2014-06-20 | 7時 | 0
2014-06-20 | 8時 | 0
2014-06-20 | 9時 | 0
2014-06-20 | 10時 | 0
2014-06-20 | 11時 | 0
2014-06-20 | 12時 | 0
2014-06-20 | 13時 | 0
2014-06-20 | 14時 | 0
2014-06-20 | 15時 | 0
2014-06-20 | 16時 | 0
2014-06-20 | 17時 | 0
2014-06-20 | 18時 | 0
2014-06-20 | 19時 | 0
2014-06-20 | 20時 | 0
2014-06-20 | 21時 | 0
2014-06-20 | 22時 | 0
2014-06-20 | 23時 | 0
2014-06-21 | 0時 | 0
2014-06-21 | 1時 | 0
2014-06-21 | 2時 | 0
2014-06-21 | 3時 | 0
2014-06-21 | 4時 | 0
2014-06-21 | 5時 | 0
2014-06-21 | 6時 | 0
2014-06-21 | 7時 | 0
2014-06-21 | 8時 | 0
2014-06-21 | 9時 | 0
2014-06-21 | 10時 | 0
2014-06-21 | 11時 | 0
2014-06-21 | 12時 | 0
2014-06-21 | 13時 | 0
2014-06-21 | 14時 | 0
2014-06-21 | 15時 | 0
2014-06-21 | 16時 | 0
2014-06-21 | 17時 | 0
2014-06-21 | 18時 | 0
2014-06-21 | 19時 | 0
2014-06-21 | 20時 | 0
2014-06-21 | 21時 | 0
2014-06-21 | 22時 | 0
2014-06-21 | 23時 | 0
2014-06-22 | 0時 | 0
2014-06-22 | 1時 | 0
2014-06-22 | 2時 | 0
2014-06-22 | 3時 | 0
2014-06-22 | 4時 | 0
2014-06-22 | 5時 | 0
2014-06-22 | 6時 | 0
2014-06-22 | 7時 | 0
2014-06-22 | 8時 | 0
2014-06-22 | 9時 | 0
2014-06-22 | 10時 | 0
2014-06-22 | 11時 | 0
2014-06-22 | 12時 | 0
2014-06-22 | 13時 | 0
2014-06-22 | 14時 | 0
2014-06-22 | 15時 | 0
2014-06-22 | 16時 | 0
2014-06-22 | 17時 | 0
2014-06-22 | 18時 | 0
2014-06-22 | 19時 | 0
2014-06-22 | 20時 | 0
2014-06-22 | 21時 | 0
2014-06-22 | 22時 | 0
2014-06-22 | 23時 | 0
2014-06-23 | 0時 | 0
2014-06-23 | 1時 | 0
2014-06-23 | 2時 | 0
2014-06-23 | 3時 | 0
2014-06-23 | 4時 | 0
2014-06-23 | 5時 | 0
2014-06-23 | 6時 | 0
2014-06-23 | 7時 | 0
2014-06-23 | 8時 | 0
2014-06-23 | 9時 | 0
2014-06-23 | 10時 | 0
2014-06-23 | 11時 | 0
2014-06-23 | 12時 | 0
2014-06-23 | 13時 | 0
2014-06-23 | 14時 | 0
2014-06-23 | 15時 | 0
2014-06-23 | 16時 | 0
2014-06-23 | 17時 | 0
2014-06-23 | 18時 | 0
2014-06-23 | 19時 | 0
2014-06-23 | 20時 | 0
2014-06-23 | 21時 | 0
2014-06-23 | 22時 | 0
2014-06-23 | 23時 | 0
2014-06-24 | 0時 | 0
2014-06-24 | 1時 | 0
2014-06-24 | 2時 | 0
2014-06-24 | 3時 | 0
2014-06-24 | 4時 | 0
2014-06-24 | 5時 | 0
2014-06-24 | 6時 | 0
2014-06-24 | 7時 | 0
2014-06-24 | 8時 | 0
2014-06-24 | 9時 | 0
2014-06-24 | 10時 | 0
2014-06-24 | 11時 | 0
2014-06-24 | 12時 | 0
2014-06-24 | 13時 | 0
2014-06-24 | 14時 | 0
2014-06-24 | 15時 | 0
2014-06-24 | 16時 | 0
2014-06-24 | 17時 | 0
2014-06-24 | 18時 | 0
2014-06-24 | 19時 | 0
2014-06-24 | 20時 | 0
2014-06-24 | 21時 | 0
2014-06-24 | 22時 | 0
2014-06-24 | 23時 | 0
2014-06-25 | 0時 | 0
2014-06-25 | 1時 | 0
2014-06-25 | 2時 | 0
2014-06-25 | 3時 | 0
2014-06-25 | 4時 | 0
2014-06-25 | 5時 | 0
2014-06-25 | 6時 | 0
2014-06-25 | 7時 | 0
2014-06-25 | 8時 | 0
2014-06-25 | 9時 | 0
2014-06-25 | 10時 | 0
2014-06-25 | 11時 | 0
2014-06-25 | 12時 | 0
2014-06-25 | 13時 | 0
2014-06-25 | 14時 | 0
2014-06-25 | 15時 | 0
2014-06-25 | 16時 | 0
2014-06-25 | 17時 | 0
2014-06-25 | 18時 | 0
2014-06-25 | 19時 | 0
2014-06-25 | 20時 | 0
2014-06-25 | 21時 | 0
2014-06-25 | 22時 | 0
2014-06-25 | 23時 | 0
2014-06-26 | 0時 | 0
2014-06-26 | 1時 | 0
2014-06-26 | 2時 | 0
2014-06-26 | 3時 | 0
2014-06-26 | 4時 | 0
2014-06-26 | 5時 | 0
2014-06-26 | 6時 | 0
2014-06-26 | 7時 | 0
2014-06-26 | 8時 | 0
2014-06-26 | 9時 | 0
2014-06-26 | 10時 | 0
2014-06-26 | 11時 | 0
2014-06-26 | 12時 | 0
2014-06-26 | 13時 | 0
2014-06-26 | 14時 | 0
2014-06-26 | 15時 | 0
2014-06-26 | 16時 | 0
2014-06-26 | 17時 | 0
2014-06-26 | 18時 | 0
2014-06-26 | 19時 | 0
2014-06-26 | 20時 | 0
2014-06-26 | 21時 | 0
2014-06-26 | 22時 | 0
2014-06-26 | 23時 | 0
2014-06-27 | 0時 | 0
2014-06-27 | 1時 | 0
2014-06-27 | 2時 | 0
2014-06-27 | 3時 | 0
2014-06-27 | 4時 | 0
2014-06-27 | 5時 | 0
2014-06-27 | 6時 | 0
2014-06-27 | 7時 | 0
2014-06-27 | 8時 | 0
2014-06-27 | 9時 | 0
2014-06-27 | 10時 | 0
2014-06-27 | 11時 | 0
2014-06-27 | 12時 | 0
2014-06-27 | 13時 | 0
2014-06-27 | 14時 | 0
2014-06-27 | 15時 | 0
2014-06-27 | 16時 | 0
2014-06-27 | 17時 | 0
2014-06-27 | 18時 | 0
2014-06-27 | 19時 | 0
2014-06-27 | 20時 | 0
2014-06-27 | 21時 | 0
2014-06-27 | 22時 | 0
2014-06-27 | 23時 | 0
2014-06-28 | 0時 | 0
2014-06-28 | 1時 | 0
2014-06-28 | 2時 | 0
2014-06-28 | 3時 | 0
2014-06-28 | 4時 | 0
2014-06-28 | 5時 | 0
2014-06-28 | 6時 | 0
2014-06-28 | 7時 | 0
2014-06-28 | 8時 | 0
2014-06-28 | 9時 | 0
2014-06-28 | 10時 | 0
2014-06-28 | 11時 | 0
2014-06-28 | 12時 | 0
2014-06-28 | 13時 | 0
2014-06-28 | 14時 | 0
2014-06-28 | 15時 | 0
2014-06-28 | 16時 | 0
2014-06-28 | 17時 | 0
2014-06-28 | 18時 | 0
2014-06-28 | 19時 | 0
2014-06-28 | 20時 | 0
2014-06-28 | 21時 | 0
2014-06-28 | 22時 | 0
2014-06-28 | 23時 | 0
2014-06-29 | 0時 | 0
2014-06-29 | 1時 | 0
2014-06-29 | 2時 | 0
2014-06-29 | 3時 | 0
2014-06-29 | 4時 | 0
2014-06-29 | 5時 | 0
2014-06-29 | 6時 | 0
2014-06-29 | 7時 | 0
2014-06-29 | 8時 | 0
2014-06-29 | 9時 | 0
2014-06-29 | 10時 | 0
2014-06-29 | 11時 | 0
2014-06-29 | 12時 | 0
2014-06-29 | 13時 | 0
2014-06-29 | 14時 | 0
2014-06-29 | 15時 | 0
2014-06-29 | 16時 | 0
2014-06-29 | 17時 | 0
2014-06-29 | 18時 | 0
2014-06-29 | 19時 | 0
2014-06-29 | 20時 | 0
2014-06-29 | 21時 | 0
2014-06-29 | 22時 | 0
2014-06-29 | 23時 | 0
2014-06-30 | 0時 | 0
2014-06-30 | 1時 | 0
2014-06-30 | 2時 | 0
2014-06-30 | 3時 | 0
2014-06-30 | 4時 | 0
2014-06-30 | 5時 | 0
2014-06-30 | 6時 | 0
2014-06-30 | 7時 | 0
2014-06-30 | 8時 | 0
2014-06-30 | 9時 | 0
2014-06-30 | 10時 | 0
2014-06-30 | 11時 | 0
2014-06-30 | 12時 | 0
2014-06-30 | 13時 | 0
2014-06-30 | 14時 | 0
2014-06-30 | 15時 | 0
2014-06-30 | 16時 | 0
2014-06-30 | 17時 | 0
2014-06-30 | 18時 | 0
2014-06-30 | 19時 | 0
2014-06-30 | 20時 | 0
2014-06-30 | 21時 | 0
2014-06-30 | 22時 | 0
2014-06-30 | 23時 | 0
2014-07-01 | 0時 | 0
2014-07-01 | 1時 | 0
2014-07-01 | 2時 | 0
2014-07-01 | 3時 | 0
2014-07-01 | 4時 | 0
2014-07-01 | 5時 | 0
2014-07-01 | 6時 | 0
2014-07-01 | 7時 | 0
2014-07-01 | 8時 | 0
2014-07-01 | 9時 | 0
2014-07-01 | 10時 | 0
2014-07-01 | 11時 | 0
2014-07-01 | 12時 | 0
2014-07-01 | 13時 | 0
2014-07-01 | 14時 | 0
2014-07-01 | 15時 | 0
2014-07-01 | 16時 | 0
2014-07-01 | 17時 | 0
2014-07-01 | 18時 | 0
2014-07-01 | 19時 | 0
2014-07-01 | 20時 | 0
2014-07-01 | 21時 | 0
2014-07-01 | 22時 | 0
2014-07-01 | 23時 | 0
2014-07-02 | 0時 | 0
2014-07-02 | 1時 | 0
2014-07-02 | 2時 | 0
2014-07-02 | 3時 | 0
2014-07-02 | 4時 | 0
2014-07-02 | 5時 | 0
2014-07-02 | 6時 | 0
2014-07-02 | 7時 | 0
2014-07-02 | 8時 | 0
2014-07-02 | 9時 | 0
2014-07-02 | 10時 | 0
2014-07-02 | 11時 | 0
2014-07-02 | 12時 | 0
2014-07-02 | 13時 | 0
2014-07-02 | 14時 | 0
2014-07-02 | 15時 | 0
2014-07-02 | 16時 | 0
2014-07-02 | 17時 | 0
2014-07-02 | 18時 | 0
2014-07-02 | 19時 | 0
2014-07-02 | 20時 | 0
2014-07-02 | 21時 | 0
2014-07-02 | 22時 | 0
2014-07-02 | 23時 | 0
2014-07-03 | 0時 | 0
2014-07-03 | 1時 | 0
2014-07-03 | 2時 | 0
2014-07-03 | 3時 | 0
2014-07-03 | 4時 | 0
2014-07-03 | 5時 | 0
2014-07-03 | 6時 | 0
2014-07-03 | 7時 | 0
2014-07-03 | 8時 | 0
2014-07-03 | 9時 | 0
2014-07-03 | 10時 | 0
2014-07-03 | 11時 | 0
2014-07-03 | 12時 | 0
2014-07-03 | 13時 | 0
2014-07-03 | 14時 | 0
2014-07-03 | 15時 | 0
2014-07-03 | 16時 | 0
2014-07-03 | 17時 | 0
2014-07-03 | 18時 | 0
2014-07-03 | 19時 | 0
2014-07-03 | 20時 | 0
2014-07-03 | 21時 | 0
2014-07-03 | 22時 | 0
2014-07-03 | 23時 | 0
2014-07-04 | 0時 | 0
2014-07-04 | 1時 | 0
2014-07-04 | 2時 | 0
2014-07-04 | 3時 | 0
2014-07-04 | 4時 | 0
2014-07-04 | 5時 | 0
2014-07-04 | 6時 | 0
2014-07-04 | 7時 | 0
2014-07-04 | 8時 | 0
2014-07-04 | 9時 | 0
2014-07-04 | 10時 | 0
2014-07-04 | 11時 | 0
2014-07-04 | 12時 | 0
2014-07-04 | 13時 | 0
2014-07-04 | 14時 | 0
2014-07-04 | 15時 | 0
2014-07-04 | 16時 | 0
2014-07-04 | 17時 | 0
2014-07-04 | 18時 | 0
2014-07-04 | 19時 | 0
2014-07-04 | 20時 | 0
2014-07-04 | 21時 | 0
2014-07-04 | 22時 | 0
2014-07-04 | 23時 | 0
2014-07-05 | 0時 | 0
2014-07-05 | 1時 | 0
2014-07-05 | 2時 | 0
2014-07-05 | 3時 | 0
2014-07-05 | 4時 | 0
2014-07-05 | 5時 | 0
2014-07-05 | 6時 | 0
2014-07-05 | 7時 | 0
2014-07-05 | 8時 | 0
2014-07-05 | 9時 | 0
2014-07-05 | 10時 | 0
2014-07-05 | 11時 | 0
2014-07-05 | 12時 | 0
2014-07-05 | 13時 | 0
2014-07-05 | 14時 | 0
2014-07-05 | 15時 | 0
2014-07-05 | 16時 | 0
2014-07-05 | 17時 | 0
2014-07-05 | 18時 | 0
2014-07-05 | 19時 | 0
2014-07-05 | 20時 | 0
2014-07-05 | 21時 | 0
2014-07-05 | 22時 | 0
2014-07-05 | 23時 | 0
2014-07-06 | 0時 | 0
2014-07-06 | 1時 | 0
2014-07-06 | 2時 | 0
2014-07-06 | 3時 | 0
2014-07-06 | 4時 | 0
2014-07-06 | 5時 | 0
2014-07-06 | 6時 | 0
2014-07-06 | 7時 | 0
2014-07-06 | 8時 | 0
2014-07-06 | 9時 | 0
2014-07-06 | 10時 | 0
2014-07-06 | 11時 | 0
2014-07-06 | 12時 | 0
2014-07-06 | 13時 | 0
2014-07-06 | 14時 | 0
2014-07-06 | 15時 | 0
2014-07-06 | 16時 | 0
2014-07-06 | 17時 | 0
2014-07-06 | 18時 | 0
2014-07-06 | 19時 | 0
2014-07-06 | 20時 | 0
2014-07-06 | 21時 | 0
2014-07-06 | 22時 | 0
2014-07-06 | 23時 | 0
2014-07-07 | 0時 | 0
2014-07-07 | 1時 | 0
2014-07-07 | 2時 | 0
2014-07-07 | 3時 | 0
2014-07-07 | 4時 | 0
2014-07-07 | 5時 | 0
2014-07-07 | 6時 | 0
2014-07-07 | 7時 | 0
2014-07-07 | 8時 | 0
2014-07-07 | 9時 | 0
2014-07-07 | 10時 | 0
2014-07-07 | 11時 | 0
2014-07-07 | 12時 | 0
2014-07-07 | 13時 | 0
2014-07-07 | 14時 | 0
2014-07-07 | 15時 | 0
2014-07-07 | 16時 | 0
2014-07-07 | 17時 | 0
2014-07-07 | 18時 | 0
2014-07-07 | 19時 | 0
2014-07-07 | 20時 | 0
2014-07-07 | 21時 | 0
2014-07-07 | 22時 | 0
2014-07-07 | 23時 | 0
2014-07-08 | 0時 | 0
2014-07-08 | 1時 | 0
2014-07-08 | 2時 | 0
2014-07-08 | 3時 | 0
2014-07-08 | 4時 | 0
2014-07-08 | 5時 | 0
2014-07-08 | 6時 | 0
2014-07-08 | 7時 | 0
2014-07-08 | 8時 | 0
2014-07-08 | 9時 | 0
2014-07-08 | 10時 | 0
2014-07-08 | 11時 | 0
2014-07-08 | 12時 | 0
2014-07-08 | 13時 | 0
2014-07-08 | 14時 | 0
2014-07-08 | 15時 | 0
2014-07-08 | 16時 | 0
2014-07-08 | 17時 | 0
2014-07-08 | 18時 | 0
2014-07-08 | 19時 | 0
2014-07-08 | 20時 | 0
2014-07-08 | 21時 | 0
2014-07-08 | 22時 | 0
2014-07-08 | 23時 | 0
2014-07-09 | 0時 | 0
2014-07-09 | 1時 | 0
2014-07-09 | 2時 | 0
2014-07-09 | 3時 | 0
2014-07-09 | 4時 | 0
2014-07-09 | 5時 | 0
2014-07-09 | 6時 | 0
2014-07-09 | 7時 | 0
2014-07-09 | 8時 | 0
2014-07-09 | 9時 | 0
2014-07-09 | 10時 | 0
2014-07-09 | 11時 | 0
2014-07-09 | 12時 | 0
2014-07-09 | 13時 | 0
2014-07-09 | 14時 | 0
2014-07-09 | 15時 | 0
2014-07-09 | 16時 | 0
2014-07-09 | 17時 | 0
2014-07-09 | 18時 | 0
2014-07-09 | 19時 | 0
2014-07-09 | 20時 | 0
2014-07-09 | 21時 | 0
2014-07-09 | 22時 | 0
2014-07-09 | 23時 | 0
2014-07-10 | 0時 | 0
2014-07-10 | 1時 | 0
2014-07-10 | 2時 | 0
2014-07-10 | 3時 | 0
2014-07-10 | 4時 | 0
2014-07-10 | 5時 | 0
2014-07-10 | 6時 | 0
2014-07-10 | 7時 | 0
2014-07-10 | 8時 | 0
2014-07-10 | 9時 | 0
2014-07-10 | 10時 | 0
2014-07-10 | 11時 | 0
2014-07-10 | 12時 | 0
2014-07-10 | 13時 | 0
2014-07-10 | 14時 | 0
2014-07-10 | 15時 | 0
2014-07-10 | 16時 | 0
2014-07-10 | 17時 | 0
2014-07-10 | 18時 | 0
2014-07-10 | 19時 | 0
2014-07-10 | 20時 | 0
2014-07-10 | 21時 | 0
2014-07-10 | 22時 | 0
2014-07-10 | 23時 | 0
2014-07-11 | 0時 | 0
2014-07-11 | 1時 | 0
2014-07-11 | 2時 | 0
2014-07-11 | 3時 | 0
2014-07-11 | 4時 | 0
2014-07-11 | 5時 | 0
2014-07-11 | 6時 | 0
2014-07-11 | 7時 | 0
2014-07-11 | 8時 | 0
2014-07-11 | 9時 | 0
2014-07-11 | 10時 | 0
2014-07-11 | 11時 | 0
2014-07-11 | 12時 | 0
2014-07-11 | 13時 | 0
2014-07-11 | 14時 | 0
2014-07-11 | 15時 | 0
2014-07-11 | 16時 | 0
2014-07-11 | 17時 | 0
2014-07-11 | 18時 | 0
2014-07-11 | 19時 | 0
2014-07-11 | 20時 | 0
2014-07-11 | 21時 | 0
2014-07-11 | 22時 | 0
2014-07-11 | 23時 | 0
2014-07-12 | 0時 | 0
2014-07-12 | 1時 | 0
2014-07-12 | 2時 | 0
2014-07-12 | 3時 | 0
2014-07-12 | 4時 | 0
2014-07-12 | 5時 | 0
2014-07-12 | 6時 | 0
2014-07-12 | 7時 | 0
2014-07-12 | 8時 | 0
2014-07-12 | 9時 | 0
2014-07-12 | 10時 | 0
2014-07-12 | 11時 | 0
2014-07-12 | 12時 | 0
2014-07-12 | 13時 | 0
2014-07-12 | 14時 | 0
2014-07-12 | 15時 | 0
2014-07-12 | 16時 | 0
2014-07-12 | 17時 | 0
2014-07-12 | 18時 | 0
2014-07-12 | 19時 | 0
2014-07-12 | 20時 | 0
2014-07-12 | 21時 | 0
2014-07-12 | 22時 | 0
2014-07-12 | 23時 | 0
2014-07-13 | 0時 | 0
2014-07-13 | 1時 | 0
2014-07-13 | 2時 | 0
2014-07-13 | 3時 | 0
2014-07-13 | 4時 | 0
2014-07-13 | 5時 | 0
2014-07-13 | 6時 | 0
2014-07-13 | 7時 | 0
2014-07-13 | 8時 | 0
2014-07-13 | 9時 | 0
2014-07-13 | 10時 | 0
2014-07-13 | 11時 | 0
2014-07-13 | 12時 | 0
2014-07-13 | 13時 | 0
2014-07-13 | 14時 | 0
2014-07-13 | 15時 | 0
2014-07-13 | 16時 | 0
2014-07-13 | 17時 | 0
2014-07-13 | 18時 | 0
2014-07-13 | 19時 | 0
2014-07-13 | 20時 | 0
2014-07-13 | 21時 | 0
2014-07-13 | 22時 | 0
2014-07-13 | 23時 | 0
2014-07-14 | 0時 | 0
2014-07-14 | 1時 | 0
2014-07-14 | 2時 | 0
2014-07-14 | 3時 | 0
2014-07-14 | 4時 | 0
2014-07-14 | 5時 | 0
2014-07-14 | 6時 | 0
2014-07-14 | 7時 | 0
2014-07-14 | 8時 | 0
2014-07-14 | 9時 | 0
2014-07-14 | 10時 | 0
2014-07-14 | 11時 | 0
2014-07-14 | 12時 | 0
2014-07-14 | 13時 | 0
2014-07-14 | 14時 | 0
2014-07-14 | 15時 | 0
2014-07-14 | 16時 | 0
2014-07-14 | 17時 | 0
2014-07-14 | 18時 | 0
2014-07-14 | 19時 | 0
2014-07-14 | 20時 | 0
2014-07-14 | 21時 | 0
2014-07-14 | 22時 | 0
2014-07-14 | 23時 | 0
2014-07-15 | 0時 | 0
2014-07-15 | 1時 | 0
2014-07-15 | 2時 | 0
2014-07-15 | 3時 | 0
2014-07-15 | 4時 | 0
2014-07-15 | 5時 | 0
2014-07-15 | 6時 | 0
2014-07-15 | 7時 | 0
2014-07-15 | 8時 | 0
2014-07-15 | 9時 | 0
2014-07-15 | 10時 | 0
2014-07-15 | 11時 | 0
2014-07-15 | 12時 | 0
2014-07-15 | 13時 | 0
2014-07-15 | 14時 | 0
2014-07-15 | 15時 | 0
2014-07-15 | 16時 | 0
2014-07-15 | 17時 | 0
2014-07-15 | 18時 | 0
2014-07-15 | 19時 | 0
2014-07-15 | 20時 | 0
2014-07-15 | 21時 | 0
2014-07-15 | 22時 | 0
2014-07-15 | 23時 | 0
2014-07-16 | 0時 | 0
2014-07-16 | 1時 | 0
2014-07-16 | 2時 | 0
2014-07-16 | 3時 | 0
2014-07-16 | 4時 | 0
2014-07-16 | 5時 | 0
2014-07-16 | 6時 | 0
2014-07-16 | 7時 | 0
2014-07-16 | 8時 | 0
2014-07-16 | 9時 | 0
2014-07-16 | 10時 | 0
2014-07-16 | 11時 | 0
2014-07-16 | 12時 | 0
2014-07-16 | 13時 | 0
2014-07-16 | 14時 | 0
2014-07-16 | 15時 | 0
2014-07-16 | 16時 | 0
2014-07-16 | 17時 | 0
2014-07-16 | 18時 | 0
2014-07-16 | 19時 | 0
2014-07-16 | 20時 | 0
2014-07-16 | 21時 | 0
2014-07-16 | 22時 | 0
2014-07-16 | 23時 | 0
2014-07-17 | 0時 | 0
2014-07-17 | 1時 | 0
2014-07-17 | 2時 | 0
2014-07-17 | 3時 | 0
2014-07-17 | 4時 | 0
2014-07-17 | 5時 | 0
2014-07-17 | 6時 | 0
2014-07-17 | 7時 | 0
2014-07-17 | 8時 | 0
2014-07-17 | 9時 | 0
2014-07-17 | 10時 | 0
2014-07-17 | 11時 | 0
2014-07-17 | 12時 | 0
2014-07-17 | 13時 | 0
2014-07-17 | 14時 | 0
2014-07-17 | 15時 | 0
2014-07-17 | 16時 | 0
2014-07-17 | 17時 | 0
2014-07-17 | 18時 | 0
2014-07-17 | 19時 | 0
2014-07-17 | 20時 | 0
2014-07-17 | 21時 | 0
2014-07-17 | 22時 | 0
2014-07-17 | 23時 | 0
2014-07-18 | 0時 | 0
2014-07-18 | 1時 | 0
2014-07-18 | 2時 | 0
2014-07-18 | 3時 | 0
2014-07-18 | 4時 | 0
2014-07-18 | 5時 | 0
2014-07-18 | 6時 | 0
2014-07-18 | 7時 | 0
2014-07-18 | 8時 | 0
2014-07-18 | 9時 | 0
2014-07-18 | 10時 | 0
2014-07-18 | 11時 | 0
2014-07-18 | 12時 | 0
2014-07-18 | 13時 | 0
2014-07-18 | 14時 | 0
2014-07-18 | 15時 | 0
2014-07-18 | 16時 | 0
2014-07-18 | 17時 | 0
2014-07-18 | 18時 | 0
2014-07-18 | 19時 | 0
2014-07-18 | 20時 | 0
2014-07-18 | 21時 | 0
2014-07-18 | 22時 | 0
2014-07-18 | 23時 | 0
2014-07-19 | 0時 | 0
2014-07-19 | 1時 | 0
2014-07-19 | 2時 | 0
2014-07-19 | 3時 | 0
2014-07-19 | 4時 | 0
2014-07-19 | 5時 | 0
2014-07-19 | 6時 | 0
2014-07-19 | 7時 | 0
2014-07-19 | 8時 | 0
2014-07-19 | 9時 | 0
2014-07-19 | 10時 | 0
2014-07-19 | 11時 | 0
2014-07-19 | 12時 | 0
2014-07-19 | 13時 | 0
2014-07-19 | 14時 | 0
2014-07-19 | 15時 | 0
2014-07-19 | 16時 | 0
2014-07-19 | 17時 | 0
2014-07-19 | 18時 | 0
2014-07-19 | 19時 | 0
2014-07-19 | 20時 | 0
2014-07-19 | 21時 | 0
2014-07-19 | 22時 | 0
2014-07-19 | 23時 | 0
2014-07-20 | 0時 | 0
2014-07-20 | 1時 | 0
2014-07-20 | 2時 | 0
2014-07-20 | 3時 | 0
2014-07-20 | 4時 | 0
2014-07-20 | 5時 | 0
2014-07-20 | 6時 | 0
2014-07-20 | 7時 | 0
2014-07-20 | 8時 | 0
2014-07-20 | 9時 | 0
2014-07-20 | 10時 | 0
2014-07-20 | 11時 | 0
2014-07-20 | 12時 | 0
2014-07-20 | 13時 | 0
2014-07-20 | 14時 | 0
2014-07-20 | 15時 | 0
2014-07-20 | 16時 | 0
2014-07-20 | 17時 | 0
2014-07-20 | 18時 | 0
2014-07-20 | 19時 | 0
2014-07-20 | 20時 | 0
2014-07-20 | 21時 | 0
2014-07-20 | 22時 | 0
2014-07-20 | 23時 | 0
2014-07-21 | 0時 | 0
2014-07-21 | 1時 | 0
2014-07-21 | 2時 | 0
2014-07-21 | 3時 | 0
2014-07-21 | 4時 | 0
2014-07-21 | 5時 | 0
2014-07-21 | 6時 | 0
2014-07-21 | 7時 | 0
2014-07-21 | 8時 | 0
2014-07-21 | 9時 | 0
2014-07-21 | 10時 | 0
2014-07-21 | 11時 | 0
2014-07-21 | 12時 | 0
2014-07-21 | 13時 | 0
2014-07-21 | 14時 | 0
2014-07-21 | 15時 | 0
2014-07-21 | 16時 | 0
2014-07-21 | 17時 | 0
2014-07-21 | 18時 | 0
2014-07-21 | 19時 | 0
2014-07-21 | 20時 | 0
2014-07-21 | 21時 | 0
2014-07-21 | 22時 | 0
2014-07-21 | 23時 | 0
2014-07-22 | 0時 | 0
2014-07-22 | 1時 | 0
2014-07-22 | 2時 | 0
2014-07-22 | 3時 | 0
2014-07-22 | 4時 | 0
2014-07-22 | 5時 | 0
2014-07-22 | 6時 | 0
2014-07-22 | 7時 | 0
2014-07-22 | 8時 | 0
2014-07-22 | 9時 | 0
2014-07-22 | 10時 | 0
2014-07-22 | 11時 | 0
2014-07-22 | 12時 | 0
2014-07-22 | 13時 | 0
2014-07-22 | 14時 | 0
2014-07-22 | 15時 | 0
2014-07-22 | 16時 | 0
2014-07-22 | 17時 | 0
2014-07-22 | 18時 | 0
2014-07-22 | 19時 | 0
2014-07-22 | 20時 | 0
2014-07-22 | 21時 | 0
2014-07-22 | 22時 | 0
2014-07-22 | 23時 | 0
2014-07-23 | 0時 | 0
2014-07-23 | 1時 | 0
2014-07-23 | 2時 | 0
2014-07-23 | 3時 | 0
2014-07-23 | 4時 | 0
2014-07-23 | 5時 | 0
2014-07-23 | 6時 | 0
2014-07-23 | 7時 | 0
2014-07-23 | 8時 | 0
2014-07-23 | 9時 | 0
2014-07-23 | 10時 | 0
2014-07-23 | 11時 | 0
2014-07-23 | 12時 | 0
2014-07-23 | 13時 | 0
2014-07-23 | 14時 | 0
2014-07-23 | 15時 | 0
2014-07-23 | 16時 | 0
2014-07-23 | 17時 | 0
2014-07-23 | 18時 | 0
2014-07-23 | 19時 | 0
2014-07-23 | 20時 | 0
2014-07-23 | 21時 | 0
2014-07-23 | 22時 | 0
2014-07-23 | 23時 | 0
2014-07-24 | 0時 | 0
2014-07-24 | 1時 | 0
2014-07-24 | 2時 | 0
2014-07-24 | 3時 | 0
2014-07-24 | 4時 | 0
2014-07-24 | 5時 | 0
2014-07-24 | 6時 | 0
2014-07-24 | 7時 | 0
2014-07-24 | 8時 | 0
2014-07-24 | 9時 | 0
2014-07-24 | 10時 | 0
2014-07-24 | 11時 | 0
2014-07-24 | 12時 | 0
2014-07-24 | 13時 | 0
2014-07-24 | 14時 | 0
2014-07-24 | 15時 | 0
2014-07-24 | 16時 | 0
2014-07-24 | 17時 | 0
2014-07-24 | 18時 | 0
2014-07-24 | 19時 | 0
2014-07-24 | 20時 | 0
2014-07-24 | 21時 | 0
2014-07-24 | 22時 | 0
2014-07-24 | 23時 | 0
2014-07-25 | 0時 | 0
2014-07-25 | 1時 | 0
2014-07-25 | 2時 | 0
2014-07-25 | 3時 | 0
2014-07-25 | 4時 | 0
2014-07-25 | 5時 | 0
2014-07-25 | 6時 | 0
2014-07-25 | 7時 | 0
2014-07-25 | 8時 | 0
2014-07-25 | 9時 | 0
2014-07-25 | 10時 | 0
2014-07-25 | 11時 | 0
2014-07-25 | 12時 | 0
2014-07-25 | 13時 | 0
2014-07-25 | 14時 | 0
2014-07-25 | 15時 | 0
2014-07-25 | 16時 | 0
2014-07-25 | 17時 | 0
2014-07-25 | 18時 | 0
2014-07-25 | 19時 | 0
2014-07-25 | 20時 | 0
2014-07-25 | 21時 | 0
2014-07-25 | 22時 | 0
2014-07-25 | 23時 | 0
2014-07-26 | 0時 | 0
2014-07-26 | 1時 | 0
2014-07-26 | 2時 | 0
2014-07-26 | 3時 | 0
2014-07-26 | 4時 | 0
2014-07-26 | 5時 | 0
2014-07-26 | 6時 | 0
2014-07-26 | 7時 | 0
2014-07-26 | 8時 | 0
2014-07-26 | 9時 | 0
2014-07-26 | 10時 | 0
2014-07-26 | 11時 | 0
2014-07-26 | 12時 | 0
2014-07-26 | 13時 | 0
2014-07-26 | 14時 | 0
2014-07-26 | 15時 | 0
2014-07-26 | 16時 | 0
2014-07-26 | 17時 | 0
2014-07-26 | 18時 | 0
2014-07-26 | 19時 | 0
2014-07-26 | 20時 | 0
2014-07-26 | 21時 | 0
2014-07-26 | 22時 | 0
2014-07-26 | 23時 | 0
2014-07-27 | 0時 | 0
2014-07-27 | 1時 | 0
2014-07-27 | 2時 | 0
2014-07-27 | 3時 | 0
2014-07-27 | 4時 | 0
2014-07-27 | 5時 | 0
2014-07-27 | 6時 | 0
2014-07-27 | 7時 | 0
2014-07-27 | 8時 | 0
2014-07-27 | 9時 | 0
2014-07-27 | 10時 | 0
2014-07-27 | 11時 | 0
2014-07-27 | 12時 | 0
2014-07-27 | 13時 | 0
2014-07-27 | 14時 | 0
2014-07-27 | 15時 | 0
2014-07-27 | 16時 | 0
2014-07-27 | 17時 | 0
2014-07-27 | 18時 | 0
2014-07-27 | 19時 | 0
2014-07-27 | 20時 | 0
2014-07-27 | 21時 | 0
2014-07-27 | 22時 | 0
2014-07-27 | 23時 | 0
2014-07-28 | 0時 | 0
2014-07-28 | 1時 | 0
2014-07-28 | 2時 | 0
2014-07-28 | 3時 | 0
2014-07-28 | 4時 | 0
2014-07-28 | 5時 | 0
2014-07-28 | 6時 | 0
2014-07-28 | 7時 | 0
2014-07-28 | 8時 | 0
2014-07-28 | 9時 | 0
2014-07-28 | 10時 | 0
2014-07-28 | 11時 | 0
2014-07-28 | 12時 | 0
2014-07-28 | 13時 | 0
2014-07-28 | 14時 | 0
2014-07-28 | 15時 | 0
2014-07-28 | 16時 | 0
2014-07-28 | 17時 | 0
2014-07-28 | 18時 | 0
2014-07-28 | 19時 | 0
2014-07-28 | 20時 | 0
2014-07-28 | 21時 | 0
2014-07-28 | 22時 | 0
2014-07-28 | 23時 | 0
2014-07-29 | 0時 | 0
2014-07-29 | 1時 | 0
2014-07-29 | 2時 | 0
2014-07-29 | 3時 | 0
2014-07-29 | 4時 | 0
2014-07-29 | 5時 | 0
2014-07-29 | 6時 | 0
2014-07-29 | 7時 | 0
2014-07-29 | 8時 | 0
2014-07-29 | 9時 | 0
2014-07-29 | 10時 | 0
2014-07-29 | 11時 | 0
2014-07-29 | 12時 | 0
2014-07-29 | 13時 | 0
2014-07-29 | 14時 | 0
2014-07-29 | 15時 | 0
2014-07-29 | 16時 | 0
2014-07-29 | 17時 | 0
2014-07-29 | 18時 | 0
2014-07-29 | 19時 | 0
2014-07-29 | 20時 | 0
2014-07-29 | 21時 | 0
2014-07-29 | 22時 | 0
2014-07-29 | 23時 | 0
2014-07-30 | 0時 | 0
2014-07-30 | 1時 | 0
2014-07-30 | 2時 | 0
2014-07-30 | 3時 | 0
2014-07-30 | 4時 | 0
2014-07-30 | 5時 | 0
2014-07-30 | 6時 | 0
2014-07-30 | 7時 | 0
2014-07-30 | 8時 | 0
2014-07-30 | 9時 | 0
2014-07-30 | 10時 | 0
2014-07-30 | 11時 | 0
2014-07-30 | 12時 | 0
2014-07-30 | 13時 | 0
2014-07-30 | 14時 | 0
2014-07-30 | 15時 | 0
2014-07-30 | 16時 | 0
2014-07-30 | 17時 | 0
2014-07-30 | 18時 | 0
2014-07-30 | 19時 | 0
2014-07-30 | 20時 | 0
2014-07-30 | 21時 | 0
2014-07-30 | 22時 | 0
2014-07-30 | 23時 | 0
2014-07-31 | 0時 | 0
2014-07-31 | 1時 | 0
2014-07-31 | 2時 | 0
2014-07-31 | 3時 | 0
2014-07-31 | 4時 | 0
2014-07-31 | 5時 | 0
2014-07-31 | 6時 | 0
2014-07-31 | 7時 | 0
2014-07-31 | 8時 | 0
2014-07-31 | 9時 | 0
2014-07-31 | 10時 | 0
2014-07-31 | 11時 | 0
2014-07-31 | 12時 | 0
2014-07-31 | 13時 | 0
2014-07-31 | 14時 | 0
2014-07-31 | 15時 | 0
2014-07-31 | 16時 | 0
2014-07-31 | 17時 | 0
2014-07-31 | 18時 | 0
2014-07-31 | 19時 | 0
2014-07-31 | 20時 | 0
2014-07-31 | 21時 | 0
2014-07-31 | 22時 | 0
2014-07-31 | 23時 | 0
2014-08-01 | 0時 | 0
2014-08-01 | 1時 | 0
2014-08-01 | 2時 | 0
2014-08-01 | 3時 | 0
2014-08-01 | 4時 | 0
2014-08-01 | 5時 | 0
2014-08-01 | 6時 | 0
2014-08-01 | 7時 | 0
2014-08-01 | 8時 | 0
2014-08-01 | 9時 | 0
2014-08-01 | 10時 | 0
2014-08-01 | 11時 | 0
2014-08-01 | 12時 | 0
2014-08-01 | 13時 | 0
2014-08-01 | 14時 | 0
2014-08-01 | 15時 | 0
2014-08-01 | 16時 | 0
2014-08-01 | 17時 | 0
2014-08-01 | 18時 | 0
2014-08-01 | 19時 | 0
2014-08-01 | 20時 | 0
2014-08-01 | 21時 | 0
2014-08-01 | 22時 | 0
2014-08-01 | 23時 | 0
2014-08-02 | 0時 | 0
2014-08-02 | 1時 | 0
2014-08-02 | 2時 | 0
2014-08-02 | 3時 | 0
2014-08-02 | 4時 | 0
2014-08-02 | 5時 | 0
2014-08-02 | 6時 | 0
2014-08-02 | 7時 | 0
2014-08-02 | 8時 | 0
2014-08-02 | 9時 | 0
2014-08-02 | 10時 | 0
2014-08-02 | 11時 | 0
2014-08-02 | 12時 | 0
2014-08-02 | 13時 | 0
2014-08-02 | 14時 | 0
2014-08-02 | 15時 | 0
2014-08-02 | 16時 | 0
2014-08-02 | 17時 | 0
2014-08-02 | 18時 | 0
2014-08-02 | 19時 | 0
2014-08-02 | 20時 | 0
2014-08-02 | 21時 | 0
2014-08-02 | 22時 | 0
2014-08-02 | 23時 | 0
2014-08-03 | 0時 | 0
2014-08-03 | 1時 | 0
2014-08-03 | 2時 | 0
2014-08-03 | 3時 | 0
2014-08-03 | 4時 | 0
2014-08-03 | 5時 | 0
2014-08-03 | 6時 | 0
2014-08-03 | 7時 | 0
2014-08-03 | 8時 | 0
2014-08-03 | 9時 | 0
2014-08-03 | 10時 | 0
2014-08-03 | 11時 | 0
2014-08-03 | 12時 | 0
2014-08-03 | 13時 | 0
2014-08-03 | 14時 | 0
2014-08-03 | 15時 | 0
2014-08-03 | 16時 | 0
2014-08-03 | 17時 | 0
2014-08-03 | 18時 | 0
2014-08-03 | 19時 | 0
2014-08-03 | 20時 | 0
2014-08-03 | 21時 | 0
2014-08-03 | 22時 | 0
2014-08-03 | 23時 | 0
2014-08-04 | 0時 | 0
2014-08-04 | 1時 | 0
2014-08-04 | 2時 | 0
2014-08-04 | 3時 | 0
2014-08-04 | 4時 | 0
2014-08-04 | 5時 | 0
2014-08-04 | 6時 | 0
2014-08-04 | 7時 | 0
2014-08-04 | 8時 | 0
2014-08-04 | 9時 | 0
2014-08-04 | 10時 | 0
2014-08-04 | 11時 | 0
2014-08-04 | 12時 | 0
2014-08-04 | 13時 | 0
2014-08-04 | 14時 | 0
2014-08-04 | 15時 | 0
2014-08-04 | 16時 | 0
2014-08-04 | 17時 | 0
2014-08-04 | 18時 | 0
2014-08-04 | 19時 | 0
2014-08-04 | 20時 | 0
2014-08-04 | 21時 | 0
2014-08-04 | 22時 | 0
2014-08-04 | 23時 | 0
2014-08-05 | 0時 | 0
2014-08-05 | 1時 | 0
2014-08-05 | 2時 | 0
2014-08-05 | 3時 | 0
2014-08-05 | 4時 | 0
2014-08-05 | 5時 | 0
2014-08-05 | 6時 | 0
2014-08-05 | 7時 | 0
2014-08-05 | 8時 | 0
2014-08-05 | 9時 | 0
2014-08-05 | 10時 | 0
2014-08-05 | 11時 | 0
2014-08-05 | 12時 | 0
2014-08-05 | 13時 | 0
2014-08-05 | 14時 | 0
2014-08-05 | 15時 | 0
2014-08-05 | 16時 | 0
2014-08-05 | 17時 | 0
2014-08-05 | 18時 | 0
2014-08-05 | 19時 | 0
2014-08-05 | 20時 | 0
2014-08-05 | 21時 | 0
2014-08-05 | 22時 | 0
2014-08-05 | 23時 | 0
2014-08-06 | 0時 | 0
2014-08-06 | 1時 | 0
2014-08-06 | 2時 | 0
2014-08-06 | 3時 | 0
2014-08-06 | 4時 | 0
2014-08-06 | 5時 | 0
2014-08-06 | 6時 | 0
2014-08-06 | 7時 | 0
2014-08-06 | 8時 | 0
2014-08-06 | 9時 | 0
2014-08-06 | 10時 | 0
2014-08-06 | 11時 | 0
2014-08-06 | 12時 | 0
2014-08-06 | 13時 | 0
2014-08-06 | 14時 | 0
2014-08-06 | 15時 | 0
2014-08-06 | 16時 | 0
2014-08-06 | 17時 | 0
2014-08-06 | 18時 | 0
2014-08-06 | 19時 | 0
2014-08-06 | 20時 | 0
2014-08-06 | 21時 | 0
2014-08-06 | 22時 | 0
2014-08-06 | 23時 | 0
2014-08-07 | 0時 | 0
2014-08-07 | 1時 | 0
2014-08-07 | 2時 | 0
2014-08-07 | 3時 | 0
2014-08-07 | 4時 | 0
2014-08-07 | 5時 | 0
2014-08-07 | 6時 | 0
2014-08-07 | 7時 | 0
2014-08-07 | 8時 | 0
2014-08-07 | 9時 | 0
2014-08-07 | 10時 | 0
2014-08-07 | 11時 | 0
2014-08-07 | 12時 | 0
2014-08-07 | 13時 | 0
2014-08-07 | 14時 | 0
2014-08-07 | 15時 | 0
2014-08-07 | 16時 | 0
2014-08-07 | 17時 | 0
2014-08-07 | 18時 | 0
2014-08-07 | 19時 | 0
2014-08-07 | 20時 | 0
2014-08-07 | 21時 | 0
2014-08-07 | 22時 | 0
2014-08-07 | 23時 | 0
2014-08-08 | 0時 | 0
2014-08-08 | 1時 | 0
2014-08-08 | 2時 | 0
2014-08-08 | 3時 | 0
2014-08-08 | 4時 | 0
2014-08-08 | 5時 | 0
2014-08-08 | 6時 | 0
2014-08-08 | 7時 | 0
2014-08-08 | 8時 | 0
2014-08-08 | 9時 | 0
2014-08-08 | 10時 | 0
2014-08-08 | 11時 | 0
2014-08-08 | 12時 | 0
2014-08-08 | 13時 | 0
2014-08-08 | 14時 | 0
2014-08-08 | 15時 | 0
2014-08-08 | 16時 | 0
2014-08-08 | 17時 | 0
2014-08-08 | 18時 | 0
2014-08-08 | 19時 | 0
2014-08-08 | 20時 | 0
2014-08-08 | 21時 | 0
2014-08-08 | 22時 | 0
2014-08-08 | 23時 | 0
2014-08-09 | 0時 | 0
2014-08-09 | 1時 | 0
2014-08-09 | 2時 | 0
2014-08-09 | 3時 | 0
2014-08-09 | 4時 | 0
2014-08-09 | 5時 | 0
2014-08-09 | 6時 | 0
2014-08-09 | 7時 | 0
2014-08-09 | 8時 | 0
2014-08-09 | 9時 | 0
2014-08-09 | 10時 | 0
2014-08-09 | 11時 | 0
2014-08-09 | 12時 | 0
2014-08-09 | 13時 | 0
2014-08-09 | 14時 | 0
2014-08-09 | 15時 | 0
2014-08-09 | 16時 | 0
2014-08-09 | 17時 | 0
2014-08-09 | 18時 | 0
2014-08-09 | 19時 | 0
2014-08-09 | 20時 | 0
2014-08-09 | 21時 | 0
2014-08-09 | 22時 | 0
2014-08-09 | 23時 | 0
2014-08-10 | 0時 | 0
2014-08-10 | 1時 | 0
2014-08-10 | 2時 | 0
2014-08-10 | 3時 | 0
2014-08-10 | 4時 | 0
2014-08-10 | 5時 | 0
2014-08-10 | 6時 | 0
2014-08-10 | 7時 | 0
2014-08-10 | 8時 | 0
2014-08-10 | 9時 | 0
2014-08-10 | 10時 | 0
2014-08-10 | 11時 | 0
2014-08-10 | 12時 | 0
2014-08-10 | 13時 | 0
2014-08-10 | 14時 | 0
2014-08-10 | 15時 | 0
2014-08-10 | 16時 | 0
2014-08-10 | 17時 | 0
2014-08-10 | 18時 | 0
2014-08-10 | 19時 | 0
2014-08-10 | 20時 | 0
2014-08-10 | 21時 | 0
2014-08-10 | 22時 | 0
2014-08-10 | 23時 | 0
2014-08-11 | 0時 | 0
2014-08-11 | 1時 | 0
2014-08-11 | 2時 | 0
2014-08-11 | 3時 | 0
2014-08-11 | 4時 | 0
2014-08-11 | 5時 | 0
2014-08-11 | 6時 | 0
2014-08-11 | 7時 | 0
2014-08-11 | 8時 | 0
2014-08-11 | 9時 | 0
2014-08-11 | 10時 | 0
2014-08-11 | 11時 | 0
2014-08-11 | 12時 | 0
2014-08-11 | 13時 | 0
2014-08-11 | 14時 | 0
2014-08-11 | 15時 | 0
2014-08-11 | 16時 | 0
2014-08-11 | 17時 | 0
2014-08-11 | 18時 | 0
2014-08-11 | 19時 | 0
2014-08-11 | 20時 | 0
2014-08-11 | 21時 | 0
2014-08-11 | 22時 | 0
2014-08-11 | 23時 | 0
2014-08-12 | 0時 | 0
2014-08-12 | 1時 | 0
2014-08-12 | 2時 | 0
2014-08-12 | 3時 | 0
2014-08-12 | 4時 | 0
2014-08-12 | 5時 | 0
2014-08-12 | 6時 | 0
2014-08-12 | 7時 | 0
2014-08-12 | 8時 | 0
2014-08-12 | 9時 | 0
2014-08-12 | 10時 | 0
2014-08-12 | 11時 | 0
2014-08-12 | 12時 | 0
2014-08-12 | 13時 | 0
2014-08-12 | 14時 | 0
2014-08-12 | 15時 | 0
2014-08-12 | 16時 | 0
2014-08-12 | 17時 | 0
2014-08-12 | 18時 | 0
2014-08-12 | 19時 | 0
2014-08-12 | 20時 | 0
2014-08-12 | 21時 | 0
2014-08-12 | 22時 | 0
2014-08-12 | 23時 | 0
2014-08-13 | 0時 | 0
2014-08-13 | 1時 | 0
2014-08-13 | 2時 | 0
2014-08-13 | 3時 | 0
2014-08-13 | 4時 | 0
2014-08-13 | 5時 | 0
2014-08-13 | 6時 | 0
2014-08-13 | 7時 | 0
2014-08-13 | 8時 | 0
2014-08-13 | 9時 | 0
2014-08-13 | 10時 | 0
2014-08-13 | 11時 | 0
2014-08-13 | 12時 | 0
2014-08-13 | 13時 | 0
2014-08-13 | 14時 | 0
2014-08-13 | 15時 | 0
2014-08-13 | 16時 | 0
2014-08-13 | 17時 | 0
2014-08-13 | 18時 | 0
2014-08-13 | 19時 | 0
2014-08-13 | 20時 | 0
2014-08-13 | 21時 | 0
2014-08-13 | 22時 | 0
2014-08-13 | 23時 | 0
2014-08-14 | 0時 | 0
2014-08-14 | 1時 | 0
2014-08-14 | 2時 | 0
2014-08-14 | 3時 | 0
2014-08-14 | 4時 | 0
2014-08-14 | 5時 | 0
2014-08-14 | 6時 | 0
2014-08-14 | 7時 | 0
2014-08-14 | 8時 | 0
2014-08-14 | 9時 | 0
2014-08-14 | 10時 | 0
2014-08-14 | 11時 | 0
2014-08-14 | 12時 | 0
2014-08-14 | 13時 | 0
2014-08-14 | 14時 | 0
2014-08-14 | 15時 | 0
2014-08-14 | 16時 | 0
2014-08-14 | 17時 | 0
2014-08-14 | 18時 | 0
2014-08-14 | 19時 | 0
2014-08-14 | 20時 | 0
2014-08-14 | 21時 | 0
2014-08-14 | 22時 | 0
2014-08-14 | 23時 | 0
2014-08-15 | 0時 | 0
2014-08-15 | 1時 | 0
2014-08-15 | 2時 | 0
2014-08-15 | 3時 | 0
2014-08-15 | 4時 | 0
2014-08-15 | 5時 | 0
2014-08-15 | 6時 | 0
2014-08-15 | 7時 | 0
2014-08-15 | 8時 | 0
2014-08-15 | 9時 | 0
2014-08-15 | 10時 | 0
2014-08-15 | 11時 | 0
2014-08-15 | 12時 | 0
2014-08-15 | 13時 | 0
2014-08-15 | 14時 | 0
2014-08-15 | 15時 | 0
2014-08-15 | 16時 | 0
2014-08-15 | 17時 | 0
2014-08-15 | 18時 | 0
2014-08-15 | 19時 | 0
2014-08-15 | 20時 | 0
2014-08-15 | 21時 | 0
2014-08-15 | 22時 | 0
2014-08-15 | 23時 | 0
2014-08-16 | 0時 | 0
2014-08-16 | 1時 | 0
2014-08-16 | 2時 | 0
2014-08-16 | 3時 | 0
2014-08-16 | 4時 | 0
2014-08-16 | 5時 | 0
2014-08-16 | 6時 | 0
2014-08-16 | 7時 | 0
2014-08-16 | 8時 | 0
2014-08-16 | 9時 | 0
2014-08-16 | 10時 | 0
2014-08-16 | 11時 | 0
2014-08-16 | 12時 | 0
2014-08-16 | 13時 | 0
2014-08-16 | 14時 | 0
2014-08-16 | 15時 | 0
2014-08-16 | 16時 | 0
2014-08-16 | 17時 | 0
2014-08-16 | 18時 | 0
2014-08-16 | 19時 | 0
2014-08-16 | 20時 | 0
2014-08-16 | 21時 | 0
2014-08-16 | 22時 | 0
2014-08-16 | 23時 | 0
2014-08-17 | 0時 | 0
2014-08-17 | 1時 | 0
2014-08-17 | 2時 | 0
2014-08-17 | 3時 | 0
2014-08-17 | 4時 | 0
2014-08-17 | 5時 | 0
2014-08-17 | 6時 | 0
2014-08-17 | 7時 | 0
2014-08-17 | 8時 | 0
2014-08-17 | 9時 | 0
2014-08-17 | 10時 | 0
2014-08-17 | 11時 | 0
2014-08-17 | 12時 | 0
2014-08-17 | 13時 | 0
2014-08-17 | 14時 | 0
2014-08-17 | 15時 | 0
2014-08-17 | 16時 | 0
2014-08-17 | 17時 | 0
2014-08-17 | 18時 | 0
2014-08-17 | 19時 | 0
2014-08-17 | 20時 | 0
2014-08-17 | 21時 | 0
2014-08-17 | 22時 | 0
2014-08-17 | 23時 | 0
2014-08-18 | 0時 | 0
2014-08-18 | 1時 | 0
2014-08-18 | 2時 | 0
2014-08-18 | 3時 | 0
2014-08-18 | 4時 | 0
2014-08-18 | 5時 | 0
2014-08-18 | 6時 | 0
2014-08-18 | 7時 | 0
2014-08-18 | 8時 | 0
2014-08-18 | 9時 | 0
2014-08-18 | 10時 | 0
2014-08-18 | 11時 | 0
2014-08-18 | 12時 | 0
2014-08-18 | 13時 | 0
2014-08-18 | 14時 | 0
2014-08-18 | 15時 | 0
2014-08-18 | 16時 | 0
2014-08-18 | 17時 | 0
2014-08-18 | 18時 | 0
2014-08-18 | 19時 | 0
2014-08-18 | 20時 | 0
2014-08-18 | 21時 | 0
2014-08-18 | 22時 | 0
2014-08-18 | 23時 | 0
2014-08-19 | 0時 | 0
2014-08-19 | 1時 | 0
2014-08-19 | 2時 | 0
2014-08-19 | 3時 | 0
2014-08-19 | 4時 | 0
2014-08-19 | 5時 | 0
2014-08-19 | 6時 | 0
2014-08-19 | 7時 | 0
2014-08-19 | 8時 | 0
2014-08-19 | 9時 | 0
2014-08-19 | 10時 | 0
2014-08-19 | 11時 | 0
2014-08-19 | 12時 | 0
2014-08-19 | 13時 | 0
2014-08-19 | 14時 | 0
2014-08-19 | 15時 | 0
2014-08-19 | 16時 | 0
2014-08-19 | 17時 | 0
2014-08-19 | 18時 | 0
2014-08-19 | 19時 | 0
2014-08-19 | 20時 | 0
2014-08-19 | 21時 | 0
2014-08-19 | 22時 | 0
2014-08-19 | 23時 | 0
2014-08-20 | 0時 | 0
2014-08-20 | 1時 | 0
2014-08-20 | 2時 | 0
2014-08-20 | 3時 | 0
2014-08-20 | 4時 | 0
2014-08-20 | 5時 | 0
2014-08-20 | 6時 | 0
2014-08-20 | 7時 | 0
2014-08-20 | 8時 | 0
2014-08-20 | 9時 | 0
2014-08-20 | 10時 | 0
2014-08-20 | 11時 | 0
2014-08-20 | 12時 | 0
2014-08-20 | 13時 | 0
2014-08-20 | 14時 | 0
2014-08-20 | 15時 | 0
2014-08-20 | 16時 | 0
2014-08-20 | 17時 | 0
2014-08-20 | 18時 | 0
2014-08-20 | 19時 | 0
2014-08-20 | 20時 | 0
2014-08-20 | 21時 | 0
2014-08-20 | 22時 | 0
2014-08-20 | 23時 | 0
2014-08-21 | 0時 | 0
2014-08-21 | 1時 | 0
2014-08-21 | 2時 | 0
2014-08-21 | 3時 | 0
2014-08-21 | 4時 | 0
2014-08-21 | 5時 | 0
2014-08-21 | 6時 | 0
2014-08-21 | 7時 | 0
2014-08-21 | 8時 | 0
2014-08-21 | 9時 | 0
2014-08-21 | 10時 | 0
2014-08-21 | 11時 | 0
2014-08-21 | 12時 | 0
2014-08-21 | 13時 | 0
2014-08-21 | 14時 | 0
2014-08-21 | 15時 | 0
2014-08-21 | 16時 | 0
2014-08-21 | 17時 | 0
2014-08-21 | 18時 | 0
2014-08-21 | 19時 | 0
2014-08-21 | 20時 | 0
2014-08-21 | 21時 | 0
2014-08-21 | 22時 | 0
2014-08-21 | 23時 | 0
2014-08-22 | 0時 | 0
2014-08-22 | 1時 | 0
2014-08-22 | 2時 | 0
2014-08-22 | 3時 | 0
2014-08-22 | 4時 | 0
2014-08-22 | 5時 | 0
2014-08-22 | 6時 | 0
2014-08-22 | 7時 | 0
2014-08-22 | 8時 | 0
2014-08-22 | 9時 | 0
2014-08-22 | 10時 | 0
2014-08-22 | 11時 | 0
2014-08-22 | 12時 | 0
2014-08-22 | 13時 | 0
2014-08-22 | 14時 | 0
2014-08-22 | 15時 | 0
2014-08-22 | 16時 | 0
2014-08-22 | 17時 | 0
2014-08-22 | 18時 | 0
2014-08-22 | 19時 | 0
2014-08-22 | 20時 | 0
2014-08-22 | 21時 | 0
2014-08-22 | 22時 | 0
2014-08-22 | 23時 | 0
2014-08-23 | 0時 | 0
2014-08-23 | 1時 | 0
2014-08-23 | 2時 | 0
2014-08-23 | 3時 | 0
2014-08-23 | 4時 | 0
2014-08-23 | 5時 | 0
2014-08-23 | 6時 | 0
2014-08-23 | 7時 | 0
2014-08-23 | 8時 | 0
2014-08-23 | 9時 | 0
2014-08-23 | 10時 | 0
2014-08-23 | 11時 | 0
2014-08-23 | 12時 | 0
2014-08-23 | 13時 | 0
2014-08-23 | 14時 | 0
2014-08-23 | 15時 | 0
2014-08-23 | 16時 | 0
2014-08-23 | 17時 | 0
2014-08-23 | 18時 | 0
2014-08-23 | 19時 | 0
2014-08-23 | 20時 | 0
2014-08-23 | 21時 | 0
2014-08-23 | 22時 | 0
2014-08-23 | 23時 | 0
2014-08-24 | 0時 | 0
2014-08-24 | 1時 | 0
2014-08-24 | 2時 | 0
2014-08-24 | 3時 | 0
2014-08-24 | 4時 | 0
2014-08-24 | 5時 | 0
2014-08-24 | 6時 | 0
2014-08-24 | 7時 | 0
2014-08-24 | 8時 | 0
2014-08-24 | 9時 | 0
2014-08-24 | 10時 | 0
2014-08-24 | 11時 | 0
2014-08-24 | 12時 | 0
2014-08-24 | 13時 | 0
2014-08-24 | 14時 | 0
2014-08-24 | 15時 | 0
2014-08-24 | 16時 | 0
2014-08-24 | 17時 | 0
2014-08-24 | 18時 | 0
2014-08-24 | 19時 | 0
2014-08-24 | 20時 | 0
2014-08-24 | 21時 | 0
2014-08-24 | 22時 | 0
2014-08-24 | 23時 | 0
2014-08-25 | 0時 | 0
2014-08-25 | 1時 | 0
2014-08-25 | 2時 | 0
2014-08-25 | 3時 | 0
2014-08-25 | 4時 | 0
2014-08-25 | 5時 | 0
2014-08-25 | 6時 | 0
2014-08-25 | 7時 | 0
2014-08-25 | 8時 | 0
2014-08-25 | 9時 | 0
2014-08-25 | 10時 | 0
2014-08-25 | 11時 | 0
2014-08-25 | 12時 | 0
2014-08-25 | 13時 | 0
2014-08-25 | 14時 | 0
2014-08-25 | 15時 | 0
2014-08-25 | 16時 | 0
2014-08-25 | 17時 | 0
2014-08-25 | 18時 | 0
2014-08-25 | 19時 | 0
2014-08-25 | 20時 | 0
2014-08-25 | 21時 | 0
2014-08-25 | 22時 | 0
2014-08-25 | 23時 | 0
2014-08-26 | 0時 | 0
2014-08-26 | 1時 | 0
2014-08-26 | 2時 | 0
2014-08-26 | 3時 | 0
2014-08-26 | 4時 | 0
2014-08-26 | 5時 | 0
2014-08-26 | 6時 | 0
2014-08-26 | 7時 | 0
2014-08-26 | 8時 | 0
2014-08-26 | 9時 | 0
2014-08-26 | 10時 | 0
2014-08-26 | 11時 | 0
2014-08-26 | 12時 | 0
2014-08-26 | 13時 | 0
2014-08-26 | 14時 | 0
2014-08-26 | 15時 | 0
2014-08-26 | 16時 | 0
2014-08-26 | 17時 | 0
2014-08-26 | 18時 | 0
2014-08-26 | 19時 | 0
2014-08-26 | 20時 | 0
2014-08-26 | 21時 | 0
2014-08-26 | 22時 | 0
2014-08-26 | 23時 | 0
2014-08-27 | 0時 | 0
2014-08-27 | 1時 | 0
2014-08-27 | 2時 | 0
2014-08-27 | 3時 | 0
2014-08-27 | 4時 | 0
2014-08-27 | 5時 | 0
2014-08-27 | 6時 | 0
2014-08-27 | 7時 | 0
2014-08-27 | 8時 | 0
2014-08-27 | 9時 | 0
2014-08-27 | 10時 | 0
2014-08-27 | 11時 | 0
2014-08-27 | 12時 | 0
2014-08-27 | 13時 | 0
2014-08-27 | 14時 | 0
2014-08-27 | 15時 | 0
2014-08-27 | 16時 | 0
2014-08-27 | 17時 | 0
2014-08-27 | 18時 | 0
2014-08-27 | 19時 | 0
2014-08-27 | 20時 | 0
2014-08-27 | 21時 | 0
2014-08-27 | 22時 | 0
2014-08-27 | 23時 | 0
2014-08-28 | 0時 | 0
2014-08-28 | 1時 | 0
2014-08-28 | 2時 | 0
2014-08-28 | 3時 | 0
2014-08-28 | 4時 | 0
2014-08-28 | 5時 | 0
2014-08-28 | 6時 | 0
2014-08-28 | 7時 | 0
2014-08-28 | 8時 | 0
2014-08-28 | 9時 | 0
2014-08-28 | 10時 | 0
2014-08-28 | 11時 | 0
2014-08-28 | 12時 | 0
2014-08-28 | 13時 | 0
2014-08-28 | 14時 | 0
2014-08-28 | 15時 | 0
2014-08-28 | 16時 | 0
2014-08-28 | 17時 | 0
2014-08-28 | 18時 | 0
2014-08-28 | 19時 | 0
2014-08-28 | 20時 | 0
2014-08-28 | 21時 | 0
2014-08-28 | 22時 | 0
2014-08-28 | 23時 | 0
2014-08-29 | 0時 | 0
2014-08-29 | 1時 | 0
2014-08-29 | 2時 | 0
2014-08-29 | 3時 | 0
2014-08-29 | 4時 | 0
2014-08-29 | 5時 | 0
2014-08-29 | 6時 | 0
2014-08-29 | 7時 | 0
2014-08-29 | 8時 | 0
2014-08-29 | 9時 | 0
2014-08-29 | 10時 | 0
2014-08-29 | 11時 | 0
2014-08-29 | 12時 | 0
2014-08-29 | 13時 | 0
2014-08-29 | 14時 | 0
2014-08-29 | 15時 | 0
2014-08-29 | 16時 | 0
2014-08-29 | 17時 | 0
2014-08-29 | 18時 | 0
2014-08-29 | 19時 | 0
2014-08-29 | 20時 | 0
2014-08-29 | 21時 | 0
2014-08-29 | 22時 | 0
2014-08-29 | 23時 | 0
2014-08-30 | 0時 | 0
2014-08-30 | 1時 | 0
2014-08-30 | 2時 | 0
2014-08-30 | 3時 | 0
2014-08-30 | 4時 | 0
2014-08-30 | 5時 | 0
2014-08-30 | 6時 | 0
2014-08-30 | 7時 | 0
2014-08-30 | 8時 | 0
2014-08-30 | 9時 | 0
2014-08-30 | 10時 | 0
2014-08-30 | 11時 | 0
2014-08-30 | 12時 | 0
2014-08-30 | 13時 | 0
2014-08-30 | 14時 | 0
2014-08-30 | 15時 | 0
2014-08-30 | 16時 | 0
2014-08-30 | 17時 | 0
2014-08-30 | 18時 | 0
2014-08-30 | 19時 | 0
2014-08-30 | 20時 | 0
2014-08-30 | 21時 | 0
2014-08-30 | 22時 | 0
2014-08-30 | 23時 | 0
2014-08-31 | 0時 | 0
2014-08-31 | 1時 | 0
2014-08-31 | 2時 | 0
2014-08-31 | 3時 | 0
2014-08-31 | 4時 | 0
2014-08-31 | 5時 | 0
2014-08-31 | 6時 | 0
2014-08-31 | 7時 | 0
2014-08-31 | 8時 | 0
2014-08-31 | 9時 | 0
2014-08-31 | 10時 | 0
2014-08-31 | 11時 | 0
2014-08-31 | 12時 | 0
2014-08-31 | 13時 | 0
2014-08-31 | 14時 | 0
2014-08-31 | 15時 | 0
2014-08-31 | 16時 | 0
2014-08-31 | 17時 | 0
2014-08-31 | 18時 | 0
2014-08-31 | 19時 | 0
2014-08-31 | 20時 | 0
2014-08-31 | 21時 | 0
2014-08-31 | 22時 | 0
2014-08-31 | 23時 | 0
2014-09-01 | 0時 | 0
2014-09-01 | 1時 | 0
2014-09-01 | 2時 | 0
2014-09-01 | 3時 | 0
2014-09-01 | 4時 | 0
2014-09-01 | 5時 | 0
2014-09-01 | 6時 | 0
2014-09-01 | 7時 | 0
2014-09-01 | 8時 | 0
2014-09-01 | 9時 | 0
2014-09-01 | 10時 | 0
2014-09-01 | 11時 | 0
2014-09-01 | 12時 | 0
2014-09-01 | 13時 | 0
2014-09-01 | 14時 | 0
2014-09-01 | 15時 | 0
2014-09-01 | 16時 | 0
2014-09-01 | 17時 | 0
2014-09-01 | 18時 | 0
2014-09-01 | 19時 | 0
2014-09-01 | 20時 | 0
2014-09-01 | 21時 | 0
2014-09-01 | 22時 | 0
2014-09-01 | 23時 | 0
2014-09-02 | 0時 | 0
2014-09-02 | 1時 | 0
2014-09-02 | 2時 | 0
2014-09-02 | 3時 | 0
2014-09-02 | 4時 | 0
2014-09-02 | 5時 | 0
2014-09-02 | 6時 | 0
2014-09-02 | 7時 | 0
2014-09-02 | 8時 | 0
2014-09-02 | 9時 | 0
2014-09-02 | 10時 | 0
2014-09-02 | 11時 | 0
2014-09-02 | 12時 | 0
2014-09-02 | 13時 | 0
2014-09-02 | 14時 | 0
2014-09-02 | 15時 | 0
2014-09-02 | 16時 | 0
2014-09-02 | 17時 | 0
2014-09-02 | 18時 | 0
2014-09-02 | 19時 | 0
2014-09-02 | 20時 | 0
2014-09-02 | 21時 | 0
2014-09-02 | 22時 | 0
2014-09-02 | 23時 | 0
2014-09-03 | 0時 | 0
2014-09-03 | 1時 | 0
2014-09-03 | 2時 | 0
2014-09-03 | 3時 | 0
2014-09-03 | 4時 | 0
2014-09-03 | 5時 | 0
2014-09-03 | 6時 | 0
2014-09-03 | 7時 | 0
2014-09-03 | 8時 | 0
2014-09-03 | 9時 | 0
2014-09-03 | 10時 | 0
2014-09-03 | 11時 | 0
2014-09-03 | 12時 | 0
2014-09-03 | 13時 | 0
2014-09-03 | 14時 | 0
2014-09-03 | 15時 | 0
2014-09-03 | 16時 | 0
2014-09-03 | 17時 | 0
2014-09-03 | 18時 | 0
2014-09-03 | 19時 | 0
2014-09-03 | 20時 | 0
2014-09-03 | 21時 | 0
2014-09-03 | 22時 | 0
2014-09-03 | 23時 | 0
2014-09-04 | 0時 | 0
2014-09-04 | 1時 | 0
2014-09-04 | 2時 | 0
2014-09-04 | 3時 | 0
2014-09-04 | 4時 | 0
2014-09-04 | 5時 | 0
2014-09-04 | 6時 | 0
2014-09-04 | 7時 | 0
2014-09-04 | 8時 | 0
2014-09-04 | 9時 | 0
2014-09-04 | 10時 | 0
2014-09-04 | 11時 | 0
2014-09-04 | 12時 | 0
2014-09-04 | 13時 | 0
2014-09-04 | 14時 | 0
2014-09-04 | 15時 | 0
2014-09-04 | 16時 | 0
2014-09-04 | 17時 | 0
2014-09-04 | 18時 | 0
2014-09-04 | 19時 | 0
2014-09-04 | 20時 | 0
2014-09-04 | 21時 | 0
2014-09-04 | 22時 | 0
2014-09-04 | 23時 | 0
2014-09-05 | 0時 | 0
2014-09-05 | 1時 | 0
2014-09-05 | 2時 | 0
2014-09-05 | 3時 | 0
2014-09-05 | 4時 | 0
2014-09-05 | 5時 | 0
2014-09-05 | 6時 | 0
2014-09-05 | 7時 | 0
2014-09-05 | 8時 | 0
2014-09-05 | 9時 | 0
2014-09-05 | 10時 | 0
2014-09-05 | 11時 | 0
2014-09-05 | 12時 | 0
2014-09-05 | 13時 | 0
2014-09-05 | 14時 | 0
2014-09-05 | 15時 | 0
2014-09-05 | 16時 | 0
2014-09-05 | 17時 | 0
2014-09-05 | 18時 | 0
2014-09-05 | 19時 | 0
2014-09-05 | 20時 | 0
2014-09-05 | 21時 | 0
2014-09-05 | 22時 | 0
2014-09-05 | 23時 | 0
2014-09-06 | 0時 | 0
2014-09-06 | 1時 | 0
2014-09-06 | 2時 | 0
2014-09-06 | 3時 | 0
2014-09-06 | 4時 | 0
2014-09-06 | 5時 | 0
2014-09-06 | 6時 | 0
2014-09-06 | 7時 | 0
2014-09-06 | 8時 | 0
2014-09-06 | 9時 | 0
2014-09-06 | 10時 | 0
2014-09-06 | 11時 | 0
2014-09-06 | 12時 | 0
2014-09-06 | 13時 | 0
2014-09-06 | 14時 | 0
2014-09-06 | 15時 | 0
2014-09-06 | 16時 | 0
2014-09-06 | 17時 | 0
2014-09-06 | 18時 | 0
2014-09-06 | 19時 | 0
2014-09-06 | 20時 | 0
2014-09-06 | 21時 | 0
2014-09-06 | 22時 | 0
2014-09-06 | 23時 | 0
2014-09-07 | 0時 | 0
2014-09-07 | 1時 | 0
2014-09-07 | 2時 | 0
2014-09-07 | 3時 | 0
2014-09-07 | 4時 | 0
2014-09-07 | 5時 | 0
2014-09-07 | 6時 | 0
2014-09-07 | 7時 | 0
2014-09-07 | 8時 | 0
2014-09-07 | 9時 | 0
2014-09-07 | 10時 | 0
2014-09-07 | 11時 | 0
2014-09-07 | 12時 | 0
2014-09-07 | 13時 | 0
2014-09-07 | 14時 | 0
2014-09-07 | 15時 | 0
2014-09-07 | 16時 | 0
2014-09-07 | 17時 | 0
2014-09-07 | 18時 | 0
2014-09-07 | 19時 | 0
2014-09-07 | 20時 | 0
2014-09-07 | 21時 | 0
2014-09-07 | 22時 | 0
2014-09-07 | 23時 | 0
2014-09-08 | 0時 | 0
2014-09-08 | 1時 | 0
2014-09-08 | 2時 | 0
2014-09-08 | 3時 | 0
2014-09-08 | 4時 | 0
2014-09-08 | 5時 | 0
2014-09-08 | 6時 | 0
2014-09-08 | 7時 | 0
2014-09-08 | 8時 | 0
2014-09-08 | 9時 | 0
2014-09-08 | 10時 | 0
2014-09-08 | 11時 | 0
2014-09-08 | 12時 | 0
2014-09-08 | 13時 | 0
2014-09-08 | 14時 | 0
2014-09-08 | 15時 | 0
2014-09-08 | 16時 | 0
2014-09-08 | 17時 | 0
2014-09-08 | 18時 | 0
2014-09-08 | 19時 | 0
2014-09-08 | 20時 | 0
2014-09-08 | 21時 | 0
2014-09-08 | 22時 | 0
2014-09-08 | 23時 | 0
2014-09-09 | 0時 | 0
2014-09-09 | 1時 | 0
2014-09-09 | 2時 | 0
2014-09-09 | 3時 | 0
2014-09-09 | 4時 | 0
2014-09-09 | 5時 | 0
2014-09-09 | 6時 | 0
2014-09-09 | 7時 | 0
2014-09-09 | 8時 | 0
2014-09-09 | 9時 | 0
2014-09-09 | 10時 | 0
2014-09-09 | 11時 | 0
2014-09-09 | 12時 | 0
2014-09-09 | 13時 | 0
2014-09-09 | 14時 | 0
2014-09-09 | 15時 | 0
2014-09-09 | 16時 | 0
2014-09-09 | 17時 | 0
2014-09-09 | 18時 | 0
2014-09-09 | 19時 | 0
2014-09-09 | 20時 | 0
2014-09-09 | 21時 | 0
2014-09-09 | 22時 | 0
2014-09-09 | 23時 | 0
2014-09-10 | 0時 | 0
2014-09-10 | 1時 | 0
2014-09-10 | 2時 | 0
2014-09-10 | 3時 | 0
2014-09-10 | 4時 | 0
2014-09-10 | 5時 | 0
2014-09-10 | 6時 | 0
2014-09-10 | 7時 | 0
2014-09-10 | 8時 | 0
2014-09-10 | 9時 | 0
2014-09-10 | 10時 | 0
2014-09-10 | 11時 | 0
2014-09-10 | 12時 | 0
2014-09-10 | 13時 | 0
2014-09-10 | 14時 | 0
2014-09-10 | 15時 | 0
2014-09-10 | 16時 | 0
2014-09-10 | 17時 | 0
2014-09-10 | 18時 | 0
2014-09-10 | 19時 | 0
2014-09-10 | 20時 | 0
2014-09-10 | 21時 | 0
2014-09-10 | 22時 | 0
2014-09-10 | 23時 | 0
2014-09-11 | 0時 | 0
2014-09-11 | 1時 | 0
2014-09-11 | 2時 | 0
2014-09-11 | 3時 | 0
2014-09-11 | 4時 | 0
2014-09-11 | 5時 | 0
2014-09-11 | 6時 | 0
2014-09-11 | 7時 | 0
2014-09-11 | 8時 | 0
2014-09-11 | 9時 | 0
2014-09-11 | 10時 | 0
2014-09-11 | 11時 | 0
2014-09-11 | 12時 | 0
2014-09-11 | 13時 | 0
2014-09-11 | 14時 | 0
2014-09-11 | 15時 | 0
2014-09-11 | 16時 | 0
2014-09-11 | 17時 | 0
2014-09-11 | 18時 | 0
2014-09-11 | 19時 | 0
2014-09-11 | 20時 | 0
2014-09-11 | 21時 | 0
2014-09-11 | 22時 | 0
2014-09-11 | 23時 | 0
2014-09-12 | 0時 | 0
2014-09-12 | 1時 | 0
2014-09-12 | 2時 | 0
2014-09-12 | 3時 | 0
2014-09-12 | 4時 | 0
2014-09-12 | 5時 | 0
2014-09-12 | 6時 | 0
2014-09-12 | 7時 | 0
2014-09-12 | 8時 | 0
2014-09-12 | 9時 | 0
2014-09-12 | 10時 | 0
2014-09-12 | 11時 | 0
2014-09-12 | 12時 | 0
2014-09-12 | 13時 | 0
2014-09-12 | 14時 | 0
2014-09-12 | 15時 | 0
2014-09-12 | 16時 | 0
2014-09-12 | 17時 | 0
2014-09-12 | 18時 | 0
2014-09-12 | 19時 | 0
2014-09-12 | 20時 | 0
2014-09-12 | 21時 | 0
2014-09-12 | 22時 | 0
2014-09-12 | 23時 | 0
2014-09-13 | 0時 | 0
2014-09-13 | 1時 | 0
2014-09-13 | 2時 | 0
2014-09-13 | 3時 | 0
2014-09-13 | 4時 | 0
2014-09-13 | 5時 | 0
2014-09-13 | 6時 | 0
2014-09-13 | 7時 | 0
2014-09-13 | 8時 | 0
2014-09-13 | 9時 | 0
2014-09-13 | 10時 | 0
2014-09-13 | 11時 | 0
2014-09-13 | 12時 | 0
2014-09-13 | 13時 | 0
2014-09-13 | 14時 | 0
2014-09-13 | 15時 | 0
2014-09-13 | 16時 | 0
2014-09-13 | 17時 | 0
2014-09-13 | 18時 | 0
2014-09-13 | 19時 | 0
2014-09-13 | 20時 | 0
2014-09-13 | 21時 | 0
2014-09-13 | 22時 | 0
2014-09-13 | 23時 | 0
2014-09-14 | 0時 | 0
2014-09-14 | 1時 | 0
2014-09-14 | 2時 | 0
2014-09-14 | 3時 | 0
2014-09-14 | 4時 | 0
2014-09-14 | 5時 | 0
2014-09-14 | 6時 | 0
2014-09-14 | 7時 | 0
2014-09-14 | 8時 | 0
2014-09-14 | 9時 | 0
2014-09-14 | 10時 | 0
2014-09-14 | 11時 | 0
2014-09-14 | 12時 | 0
2014-09-14 | 13時 | 0
2014-09-14 | 14時 | 0
2014-09-14 | 15時 | 0
2014-09-14 | 16時 | 0
2014-09-14 | 17時 | 0
2014-09-14 | 18時 | 0
2014-09-14 | 19時 | 0
2014-09-14 | 20時 | 0
2014-09-14 | 21時 | 0
2014-09-14 | 22時 | 0
2014-09-14 | 23時 | 0
2014-09-15 | 0時 | 0
2014-09-15 | 1時 | 0
2014-09-15 | 2時 | 0
2014-09-15 | 3時 | 0
2014-09-15 | 4時 | 0
2014-09-15 | 5時 | 0
2014-09-15 | 6時 | 0
2014-09-15 | 7時 | 0
2014-09-15 | 8時 | 0
2014-09-15 | 9時 | 0
2014-09-15 | 10時 | 0
2014-09-15 | 11時 | 0
2014-09-15 | 12時 | 0
2014-09-15 | 13時 | 0
2014-09-15 | 14時 | 0
2014-09-15 | 15時 | 0
2014-09-15 | 16時 | 0
2014-09-15 | 17時 | 0
2014-09-15 | 18時 | 0
2014-09-15 | 19時 | 0
2014-09-15 | 20時 | 0
2014-09-15 | 21時 | 0
2014-09-15 | 22時 | 0
2014-09-15 | 23時 | 0
2014-09-16 | 0時 | 0
2014-09-16 | 1時 | 0
2014-09-16 | 2時 | 0
2014-09-16 | 3時 | 0
2014-09-16 | 4時 | 0
2014-09-16 | 5時 | 0
2014-09-16 | 6時 | 0
2014-09-16 | 7時 | 0
2014-09-16 | 8時 | 0
2014-09-16 | 9時 | 0
2014-09-16 | 10時 | 0
2014-09-16 | 11時 | 0
2014-09-16 | 12時 | 0
2014-09-16 | 13時 | 0
2014-09-16 | 14時 | 0
2014-09-16 | 15時 | 0
2014-09-16 | 16時 | 0
2014-09-16 | 17時 | 0
2014-09-16 | 18時 | 0
2014-09-16 | 19時 | 0
2014-09-16 | 20時 | 0
2014-09-16 | 21時 | 0
2014-09-16 | 22時 | 0
2014-09-16 | 23時 | 0
2014-09-17 | 0時 | 0
2014-09-17 | 1時 | 0
2014-09-17 | 2時 | 0
2014-09-17 | 3時 | 0
2014-09-17 | 4時 | 0
2014-09-17 | 5時 | 0
2014-09-17 | 6時 | 0
2014-09-17 | 7時 | 0
2014-09-17 | 8時 | 0
2014-09-17 | 9時 | 0
2014-09-17 | 10時 | 0
2014-09-17 | 11時 | 0
2014-09-17 | 12時 | 0
2014-09-17 | 13時 | 0
2014-09-17 | 14時 | 0
2014-09-17 | 15時 | 0
2014-09-17 | 16時 | 0
2014-09-17 | 17時 | 0
2014-09-17 | 18時 | 0
2014-09-17 | 19時 | 0
2014-09-17 | 20時 | 0
2014-09-17 | 21時 | 0
2014-09-17 | 22時 | 0
2014-09-17 | 23時 | 0
2014-09-18 | 0時 | 0
2014-09-18 | 1時 | 0
2014-09-18 | 2時 | 0
2014-09-18 | 3時 | 0
2014-09-18 | 4時 | 0
2014-09-18 | 5時 | 0
2014-09-18 | 6時 | 0
2014-09-18 | 7時 | 0
2014-09-18 | 8時 | 0
2014-09-18 | 9時 | 0
2014-09-18 | 10時 | 0
2014-09-18 | 11時 | 0
2014-09-18 | 12時 | 0
2014-09-18 | 13時 | 0
2014-09-18 | 14時 | 0
2014-09-18 | 15時 | 0
2014-09-18 | 16時 | 0
2014-09-18 | 17時 | 0
2014-09-18 | 18時 | 0
2014-09-18 | 19時 | 0
2014-09-18 | 20時 | 0
2014-09-18 | 21時 | 0
2014-09-18 | 22時 | 0
2014-09-18 | 23時 | 0
2014-09-19 | 0時 | 0
2014-09-19 | 1時 | 0
2014-09-19 | 2時 | 0
2014-09-19 | 3時 | 0
2014-09-19 | 4時 | 0
2014-09-19 | 5時 | 0
2014-09-19 | 6時 | 0
2014-09-19 | 7時 | 0
2014-09-19 | 8時 | 0
2014-09-19 | 9時 | 0
2014-09-19 | 10時 | 0
2014-09-19 | 11時 | 0
2014-09-19 | 12時 | 0
2014-09-19 | 13時 | 0
2014-09-19 | 14時 | 0
2014-09-19 | 15時 | 0
2014-09-19 | 16時 | 0
2014-09-19 | 17時 | 0
2014-09-19 | 18時 | 0
2014-09-19 | 19時 | 0
2014-09-19 | 20時 | 0
2014-09-19 | 21時 | 0
2014-09-19 | 22時 | 0
2014-09-19 | 23時 | 0
2014-09-20 | 0時 | 0
2014-09-20 | 1時 | 0
2014-09-20 | 2時 | 0
2014-09-20 | 3時 | 0
2014-09-20 | 4時 | 0
2014-09-20 | 5時 | 0
2014-09-20 | 6時 | 0
2014-09-20 | 7時 | 0
2014-09-20 | 8時 | 0
2014-09-20 | 9時 | 0
2014-09-20 | 10時 | 0
2014-09-20 | 11時 | 0
2014-09-20 | 12時 | 0
2014-09-20 | 13時 | 0
2014-09-20 | 14時 | 0
2014-09-20 | 15時 | 0
2014-09-20 | 16時 | 0
2014-09-20 | 17時 | 0
2014-09-20 | 18時 | 0
2014-09-20 | 19時 | 0
2014-09-20 | 20時 | 0
2014-09-20 | 21時 | 0
2014-09-20 | 22時 | 0
2014-09-20 | 23時 | 0
2014-09-21 | 0時 | 0
2014-09-21 | 1時 | 0
2014-09-21 | 2時 | 0
2014-09-21 | 3時 | 0
2014-09-21 | 4時 | 0
2014-09-21 | 5時 | 0
2014-09-21 | 6時 | 0
2014-09-21 | 7時 | 0
2014-09-21 | 8時 | 0
2014-09-21 | 9時 | 0
2014-09-21 | 10時 | 0
2014-09-21 | 11時 | 0
2014-09-21 | 12時 | 0
2014-09-21 | 13時 | 0
2014-09-21 | 14時 | 0
2014-09-21 | 15時 | 0
2014-09-21 | 16時 | 0
2014-09-21 | 17時 | 0
2014-09-21 | 18時 | 0
2014-09-21 | 19時 | 0
2014-09-21 | 20時 | 0
2014-09-21 | 21時 | 0
2014-09-21 | 22時 | 0
2014-09-21 | 23時 | 0
2014-09-22 | 0時 | 0
2014-09-22 | 1時 | 0
2014-09-22 | 2時 | 0
2014-09-22 | 3時 | 0
2014-09-22 | 4時 | 0
2014-09-22 | 5時 | 0
2014-09-22 | 6時 | 0
2014-09-22 | 7時 | 0
2014-09-22 | 8時 | 0
2014-09-22 | 9時 | 0
2014-09-22 | 10時 | 0
2014-09-22 | 11時 | 0
2014-09-22 | 12時 | 0
2014-09-22 | 13時 | 0
2014-09-22 | 14時 | 0
2014-09-22 | 15時 | 0
2014-09-22 | 16時 | 0
2014-09-22 | 17時 | 0
2014-09-22 | 18時 | 0
2014-09-22 | 19時 | 0
2014-09-22 | 20時 | 0
2014-09-22 | 21時 | 0
2014-09-22 | 22時 | 0
2014-09-22 | 23時 | 0
2014-09-23 | 0時 | 0
2014-09-23 | 1時 | 0
2014-09-23 | 2時 | 0
2014-09-23 | 3時 | 0
2014-09-23 | 4時 | 0
2014-09-23 | 5時 | 0
2014-09-23 | 6時 | 0
2014-09-23 | 7時 | 0
2014-09-23 | 8時 | 0
2014-09-23 | 9時 | 0
2014-09-23 | 10時 | 0
2014-09-23 | 11時 | 0
2014-09-23 | 12時 | 0
2014-09-23 | 13時 | 0
2014-09-23 | 14時 | 0
2014-09-23 | 15時 | 0
2014-09-23 | 16時 | 0
2014-09-23 | 17時 | 0
2014-09-23 | 18時 | 0
2014-09-23 | 19時 | 0
2014-09-23 | 20時 | 0
2014-09-23 | 21時 | 0
2014-09-23 | 22時 | 0
2014-09-23 | 23時 | 0
2014-09-24 | 0時 | 0
2014-09-24 | 1時 | 0
2014-09-24 | 2時 | 0
2014-09-24 | 3時 | 0
2014-09-24 | 4時 | 0
2014-09-24 | 5時 | 0
2014-09-24 | 6時 | 0
2014-09-24 | 7時 | 0
2014-09-24 | 8時 | 0
2014-09-24 | 9時 | 0
2014-09-24 | 10時 | 0
2014-09-24 | 11時 | 0
2014-09-24 | 12時 | 0
2014-09-24 | 13時 | 0
2014-09-24 | 14時 | 0
2014-09-24 | 15時 | 0
2014-09-24 | 16時 | 0
2014-09-24 | 17時 | 0
2014-09-24 | 18時 | 0
2014-09-24 | 19時 | 0
2014-09-24 | 20時 | 0
2014-09-24 | 21時 | 0
2014-09-24 | 22時 | 0
2014-09-24 | 23時 | 0
2014-09-25 | 0時 | 0
2014-09-25 | 1時 | 0
2014-09-25 | 2時 | 0
2014-09-25 | 3時 | 0
2014-09-25 | 4時 | 0
2014-09-25 | 5時 | 0
2014-09-25 | 6時 | 0
2014-09-25 | 7時 | 0
2014-09-25 | 8時 | 0
2014-09-25 | 9時 | 0
2014-09-25 | 10時 | 0
2014-09-25 | 11時 | 0
2014-09-25 | 12時 | 0
2014-09-25 | 13時 | 0
2014-09-25 | 14時 | 0
2014-09-25 | 15時 | 0
2014-09-25 | 16時 | 0
2014-09-25 | 17時 | 0
2014-09-25 | 18時 | 0
2014-09-25 | 19時 | 0
2014-09-25 | 20時 | 0
2014-09-25 | 21時 | 0
2014-09-25 | 22時 | 0
2014-09-25 | 23時 | 0
2014-09-26 | 0時 | 0
2014-09-26 | 1時 | 0
2014-09-26 | 2時 | 0
2014-09-26 | 3時 | 0
2014-09-26 | 4時 | 0
2014-09-26 | 5時 | 0
2014-09-26 | 6時 | 0
2014-09-26 | 7時 | 0
2014-09-26 | 8時 | 0
2014-09-26 | 9時 | 0
2014-09-26 | 10時 | 0
2014-09-26 | 11時 | 0
2014-09-26 | 12時 | 0
2014-09-26 | 13時 | 0
2014-09-26 | 14時 | 0
2014-09-26 | 15時 | 0
2014-09-26 | 16時 | 0
2014-09-26 | 17時 | 0
2014-09-26 | 18時 | 0
2014-09-26 | 19時 | 0
2014-09-26 | 20時 | 0
2014-09-26 | 21時 | 0
2014-09-26 | 22時 | 0
2014-09-26 | 23時 | 0
2014-09-27 | 0時 | 0
2014-09-27 | 1時 | 0
2014-09-27 | 2時 | 0
2014-09-27 | 3時 | 0
2014-09-27 | 4時 | 0
2014-09-27 | 5時 | 0
2014-09-27 | 6時 | 0
2014-09-27 | 7時 | 0
2014-09-27 | 8時 | 0
2014-09-27 | 9時 | 0
2014-09-27 | 10時 | 0
2014-09-27 | 11時 | 0
2014-09-27 | 12時 | 0
2014-09-27 | 13時 | 0
2014-09-27 | 14時 | 0
2014-09-27 | 15時 | 0
2014-09-27 | 16時 | 0
2014-09-27 | 17時 | 0
2014-09-27 | 18時 | 0
2014-09-27 | 19時 | 0
2014-09-27 | 20時 | 0
2014-09-27 | 21時 | 0
2014-09-27 | 22時 | 0
2014-09-27 | 23時 | 0
2014-09-28 | 0時 | 0
2014-09-28 | 1時 | 0
2014-09-28 | 2時 | 0
2014-09-28 | 3時 | 0
2014-09-28 | 4時 | 0
2014-09-28 | 5時 | 0
2014-09-28 | 6時 | 0
2014-09-28 | 7時 | 0
2014-09-28 | 8時 | 0
2014-09-28 | 9時 | 0
2014-09-28 | 10時 | 0
2014-09-28 | 11時 | 0
2014-09-28 | 12時 | 0
2014-09-28 | 13時 | 0
2014-09-28 | 14時 | 0
2014-09-28 | 15時 | 0
2014-09-28 | 16時 | 0
2014-09-28 | 17時 | 0
2014-09-28 | 18時 | 0
2014-09-28 | 19時 | 0
2014-09-28 | 20時 | 0
2014-09-28 | 21時 | 0
2014-09-28 | 22時 | 0
2014-09-28 | 23時 | 0
2014-09-29 | 0時 | 0
2014-09-29 | 1時 | 0
2014-09-29 | 2時 | 0
2014-09-29 | 3時 | 0
2014-09-29 | 4時 | 0
2014-09-29 | 5時 | 0
2014-09-29 | 6時 | 0
2014-09-29 | 7時 | 0
2014-09-29 | 8時 | 0
2014-09-29 | 9時 | 0
2014-09-29 | 10時 | 0
2014-09-29 | 11時 | 0
2014-09-29 | 12時 | 0
2014-09-29 | 13時 | 0
2014-09-29 | 14時 | 0
2014-09-29 | 15時 | 0
2014-09-29 | 16時 | 0
2014-09-29 | 17時 | 0
2014-09-29 | 18時 | 0
2014-09-29 | 19時 | 0
2014-09-29 | 20時 | 0
2014-09-29 | 21時 | 0
2014-09-29 | 22時 | 0
2014-09-29 | 23時 | 0
2014-09-30 | 0時 | 0
2014-09-30 | 1時 | 0
2014-09-30 | 2時 | 0
2014-09-30 | 3時 | 0
2014-09-30 | 4時 | 0
2014-09-30 | 5時 | 0
2014-09-30 | 6時 | 0
2014-09-30 | 7時 | 0
2014-09-30 | 8時 | 0
2014-09-30 | 9時 | 0
2014-09-30 | 10時 | 0
2014-09-30 | 11時 | 0
2014-09-30 | 12時 | 0
2014-09-30 | 13時 | 0
2014-09-30 | 14時 | 0
2014-09-30 | 15時 | 0
2014-09-30 | 16時 | 0
2014-09-30 | 17時 | 0
2014-09-30 | 18時 | 0
2014-09-30 | 19時 | 0
2014-09-30 | 20時 | 0
2014-09-30 | 21時 | 0
2014-09-30 | 22時 | 0
2014-09-30 | 23時 | 0
2014-10-01 | 0時 | 0
2014-10-01 | 1時 | 0
2014-10-01 | 2時 | 0
2014-10-01 | 3時 | 0
2014-10-01 | 4時 | 0
2014-10-01 | 5時 | 0
2014-10-01 | 6時 | 0
2014-10-01 | 7時 | 0
2014-10-01 | 8時 | 0
2014-10-01 | 9時 | 0
2014-10-01 | 10時 | 0
2014-10-01 | 11時 | 0
2014-10-01 | 12時 | 0
2014-10-01 | 13時 | 0
2014-10-01 | 14時 | 0
2014-10-01 | 15時 | 0
2014-10-01 | 16時 | 0
2014-10-01 | 17時 | 0
2014-10-01 | 18時 | 0
2014-10-01 | 19時 | 0
2014-10-01 | 20時 | 0
2014-10-01 | 21時 | 0
2014-10-01 | 22時 | 0
2014-10-01 | 23時 | 0
2014-10-02 | 0時 | 0
2014-10-02 | 1時 | 0
2014-10-02 | 2時 | 0
2014-10-02 | 3時 | 0
2014-10-02 | 4時 | 0
2014-10-02 | 5時 | 0
2014-10-02 | 6時 | 0
2014-10-02 | 7時 | 0
2014-10-02 | 8時 | 0
2014-10-02 | 9時 | 0
2014-10-02 | 10時 | 0
2014-10-02 | 11時 | 0
2014-10-02 | 12時 | 0
2014-10-02 | 13時 | 0
2014-10-02 | 14時 | 0
2014-10-02 | 15時 | 0
2014-10-02 | 16時 | 0
2014-10-02 | 17時 | 0
2014-10-02 | 18時 | 0
2014-10-02 | 19時 | 0
2014-10-02 | 20時 | 0
2014-10-02 | 21時 | 0
2014-10-02 | 22時 | 0
2014-10-02 | 23時 | 0
2014-10-03 | 0時 | 0
2014-10-03 | 1時 | 0
2014-10-03 | 2時 | 0
2014-10-03 | 3時 | 0
2014-10-03 | 4時 | 0
2014-10-03 | 5時 | 0
2014-10-03 | 6時 | 0
2014-10-03 | 7時 | 0
2014-10-03 | 8時 | 0
2014-10-03 | 9時 | 0
2014-10-03 | 10時 | 0
2014-10-03 | 11時 | 0
2014-10-03 | 12時 | 0
2014-10-03 | 13時 | 0
2014-10-03 | 14時 | 0
2014-10-03 | 15時 | 0
2014-10-03 | 16時 | 0
2014-10-03 | 17時 | 0
2014-10-03 | 18時 | 0
2014-10-03 | 19時 | 0
2014-10-03 | 20時 | 0
2014-10-03 | 21時 | 0
2014-10-03 | 22時 | 0
2014-10-03 | 23時 | 0
2014-10-04 | 0時 | 0
2014-10-04 | 1時 | 0
2014-10-04 | 2時 | 0
2014-10-04 | 3時 | 0
2014-10-04 | 4時 | 0
2014-10-04 | 5時 | 0
2014-10-04 | 6時 | 0
2014-10-04 | 7時 | 0
2014-10-04 | 8時 | 0
2014-10-04 | 9時 | 0
2014-10-04 | 10時 | 0
2014-10-04 | 11時 | 0
2014-10-04 | 12時 | 0
2014-10-04 | 13時 | 0
2014-10-04 | 14時 | 0
2014-10-04 | 15時 | 0
2014-10-04 | 16時 | 0
2014-10-04 | 17時 | 0
2014-10-04 | 18時 | 0
2014-10-04 | 19時 | 0
2014-10-04 | 20時 | 0
2014-10-04 | 21時 | 0
2014-10-04 | 22時 | 0
2014-10-04 | 23時 | 0
2014-10-05 | 0時 | 0
2014-10-05 | 1時 | 0
2014-10-05 | 2時 | 0
2014-10-05 | 3時 | 0
2014-10-05 | 4時 | 0
2014-10-05 | 5時 | 0
2014-10-05 | 6時 | 0
2014-10-05 | 7時 | 0
2014-10-05 | 8時 | 0
2014-10-05 | 9時 | 0
2014-10-05 | 10時 | 0
2014-10-05 | 11時 | 0
2014-10-05 | 12時 | 0
2014-10-05 | 13時 | 0
2014-10-05 | 14時 | 0
2014-10-05 | 15時 | 0
2014-10-05 | 16時 | 0
2014-10-05 | 17時 | 0
2014-10-05 | 18時 | 0
2014-10-05 | 19時 | 0
2014-10-05 | 20時 | 0
2014-10-05 | 21時 | 0
2014-10-05 | 22時 | 0
2014-10-05 | 23時 | 0
2014-10-06 | 0時 | 0
2014-10-06 | 1時 | 0
2014-10-06 | 2時 | 0
2014-10-06 | 3時 | 0
2014-10-06 | 4時 | 0
2014-10-06 | 5時 | 0
2014-10-06 | 6時 | 0
2014-10-06 | 7時 | 0
2014-10-06 | 8時 | 0
2014-10-06 | 9時 | 0
2014-10-06 | 10時 | 0
2014-10-06 | 11時 | 0
2014-10-06 | 12時 | 0
2014-10-06 | 13時 | 0
2014-10-06 | 14時 | 0
2014-10-06 | 15時 | 0
2014-10-06 | 16時 | 0
2014-10-06 | 17時 | 0
2014-10-06 | 18時 | 0
2014-10-06 | 19時 | 0
2014-10-06 | 20時 | 0
2014-10-06 | 21時 | 0
2014-10-06 | 22時 | 0
2014-10-06 | 23時 | 0
2014-10-07 | 0時 | 0
2014-10-07 | 1時 | 0
2014-10-07 | 2時 | 0
2014-10-07 | 3時 | 0
2014-10-07 | 4時 | 0
2014-10-07 | 5時 | 0
2014-10-07 | 6時 | 0
2014-10-07 | 7時 | 0
2014-10-07 | 8時 | 0
2014-10-07 | 9時 | 0
2014-10-07 | 10時 | 0
2014-10-07 | 11時 | 0
2014-10-07 | 12時 | 0
2014-10-07 | 13時 | 0
2014-10-07 | 14時 | 0
2014-10-07 | 15時 | 0
2014-10-07 | 16時 | 0
2014-10-07 | 17時 | 0
2014-10-07 | 18時 | 0
2014-10-07 | 19時 | 0
2014-10-07 | 20時 | 0
2014-10-07 | 21時 | 0
2014-10-07 | 22時 | 0
2014-10-07 | 23時 | 0
2014-10-08 | 0時 | 0
2014-10-08 | 1時 | 0
2014-10-08 | 2時 | 0
2014-10-08 | 3時 | 0
2014-10-08 | 4時 | 0
2014-10-08 | 5時 | 0
2014-10-08 | 6時 | 0
2014-10-08 | 7時 | 0
2014-10-08 | 8時 | 0
2014-10-08 | 9時 | 0
2014-10-08 | 10時 | 0
2014-10-08 | 11時 | 0
2014-10-08 | 12時 | 0
2014-10-08 | 13時 | 0
2014-10-08 | 14時 | 0
2014-10-08 | 15時 | 0
2014-10-08 | 16時 | 0
2014-10-08 | 17時 | 0
2014-10-08 | 18時 | 0
2014-10-08 | 19時 | 0
2014-10-08 | 20時 | 0
2014-10-08 | 21時 | 0
2014-10-08 | 22時 | 0
2014-10-08 | 23時 | 0
2014-10-09 | 0時 | 0
2014-10-09 | 1時 | 0
2014-10-09 | 2時 | 0
2014-10-09 | 3時 | 0
2014-10-09 | 4時 | 0
2014-10-09 | 5時 | 0
2014-10-09 | 6時 | 0
2014-10-09 | 7時 | 0
2014-10-09 | 8時 | 0
2014-10-09 | 9時 | 0
2014-10-09 | 10時 | 0
2014-10-09 | 11時 | 0
2014-10-09 | 12時 | 0
2014-10-09 | 13時 | 0
2014-10-09 | 14時 | 0
2014-10-09 | 15時 | 0
2014-10-09 | 16時 | 0
2014-10-09 | 17時 | 0
2014-10-09 | 18時 | 0
2014-10-09 | 19時 | 0
2014-10-09 | 20時 | 0
2014-10-09 | 21時 | 0
2014-10-09 | 22時 | 0
2014-10-09 | 23時 | 0
2014-10-10 | 0時 | 6.3508
2014-10-10 | 1時 | 3.622
2014-10-10 | 2時 | 3.4303
2014-10-10 | 3時 | 3.3606
2014-10-10 | 4時 | 3.324
2014-10-10 | 5時 | 2.9446
2014-10-10 | 6時 | 2.3605
2014-10-10 | 7時 | 0.019446
2014-10-10 | 8時 | 0
2014-10-10 | 9時 | 0
2014-10-10 | 10時 | 0
2014-10-10 | 11時 | 0
2014-10-10 | 12時 | 0
2014-10-10 | 13時 | 0
2014-10-10 | 14時 | 0
2014-10-10 | 15時 | 0
2014-10-10 | 16時 | 0.0015818
2014-10-10 | 17時 | 0.0094427
2014-10-10 | 18時 | 0.0051998
2014-10-10 | 19時 | 0.015204
2014-10-10 | 20時 | 0.077079
2014-10-10 | 21時 | 0.14315
2014-10-10 | 22時 | 0.87436
2014-10-10 | 23時 | 1.8783
2014-10-11 | 0時 | 2.2851
2014-10-11 | 1時 | 2.5343
2014-10-11 | 2時 | 2.7022
2014-10-11 | 3時 | 2.8307
2014-10-11 | 4時 | 2.9057
2014-10-11 | 5時 | 2.9663
2014-10-11 | 6時 | 0.80817
2014-10-11 | 7時 | 0.62139
2014-10-11 | 8時 | 0.091329
2014-10-11 | 9時 | 0.29963
2014-10-11 | 10時 | 0.37589
2014-10-11 | 11時 | 0.042822
2014-10-11 | 12時 | 0.0082441
2014-10-11 | 13時 | 0.04672
2014-10-11 | 14時 | 0.32232
2014-10-11 | 15時 | 0.13039
2014-10-11 | 16時 | 0.054262
2014-10-11 | 17時 | 0.67097
2014-10-11 | 18時 | 0.90862
2014-10-11 | 19時 | 0.046137
2014-10-11 | 20時 | 0.20645
2014-10-11 | 21時 | 0.71899
2014-10-11 | 22時 | 0.87368
2014-10-11 | 23時 | 1.9212
2014-10-12 | 0時 | 2.0104
2014-10-12 | 1時 | 2.1026
2014-10-12 | 2時 | 2.1416
2014-10-12 | 3時 | 2.2003
2014-10-12 | 4時 | 2.4672
2014-10-12 | 5時 | 2.103
2014-10-12 | 6時 | 0.013304
2014-10-12 | 7時 | 0.0065487
2014-10-12 | 8時 | 0
2014-10-12 | 9時 | 0
2014-10-12 | 10時 | 0
2014-10-12 | 11時 | 0
2014-10-12 | 12時 | 0
2014-10-12 | 13時 | 0
2014-10-12 | 14時 | 0
2014-10-12 | 15時 | 0
2014-10-12 | 16時 | 0
2014-10-12 | 17時 | 0
2014-10-12 | 18時 | 0
2014-10-12 | 19時 | 0
2014-10-12 | 20時 | 0
2014-10-12 | 21時 | 0
2014-10-12 | 22時 | 0
2014-10-12 | 23時 | 0.0052951
2014-10-13 | 0時 | 0.023134
2014-10-13 | 1時 | 0.15418
2014-10-13 | 2時 | 0.21333
2014-10-13 | 3時 | 0.70989
2014-10-13 | 4時 | 1.747
2014-10-13 | 5時 | 2.4146
2014-10-13 | 6時 | 0.015027
2014-10-13 | 7時 | 0
2014-10-13 | 8時 | 0
2014-10-13 | 9時 | 0
2014-10-13 | 10時 | 0
2014-10-13 | 11時 | 0
2014-10-13 | 12時 | 0
2014-10-13 | 13時 | 0
2014-10-13 | 14時 | 0
2014-10-13 | 15時 | 0
2014-10-13 | 16時 | 0
2014-10-13 | 17時 | 0
2014-10-13 | 18時 | 0
2014-10-13 | 19時 | 0
2014-10-13 | 20時 | 0
2014-10-13 | 21時 | 0
2014-10-13 | 22時 | 0
2014-10-13 | 23時 | 0.0020466
2014-10-14 | 0時 | 0.021766
2014-10-14 | 1時 | 0.12965
2014-10-14 | 2時 | 0.18487
2014-10-14 | 3時 | 0.48931
2014-10-14 | 4時 | 1.2878
2014-10-14 | 5時 | 1.7771
2014-10-14 | 6時 | 0.083886
2014-10-14 | 7時 | 0
2014-10-14 | 8時 | 0
2014-10-14 | 9時 | 0
2014-10-14 | 10時 | 0
2014-10-14 | 11時 | 0
2014-10-14 | 12時 | 0
2014-10-14 | 13時 | 0
2014-10-14 | 14時 | 0
2014-10-14 | 15時 | 0
2014-10-14 | 16時 | 0
2014-10-14 | 17時 | 0
2014-10-14 | 18時 | 0
2014-10-14 | 19時 | 0
2014-10-14 | 20時 | 0
2014-10-14 | 21時 | 0
2014-10-14 | 22時 | 0.00092206
2014-10-14 | 23時 | 0.023927
2014-10-15 | 0時 | 0.14325
2014-10-15 | 1時 | 0.17203
2014-10-15 | 2時 | 0.27079
2014-10-15 | 3時 | 1.079
2014-10-15 | 4時 | 1.6566
2014-10-15 | 5時 | 1.7703
2014-10-15 | 6時 | 1.0279
2014-10-15 | 7時 | 0.00079521
2014-10-15 | 8時 | 0
2014-10-15 | 9時 | 0
2014-10-15 | 10時 | 0
2014-10-15 | 11時 | 0
2014-10-15 | 12時 | 0
2014-10-15 | 13時 | 0
2014-10-15 | 14時 | 0
2014-10-15 | 15時 | 0
2014-10-15 | 16時 | 0
2014-10-15 | 17時 | 0
2014-10-15 | 18時 | 0
2014-10-15 | 19時 | 0
2014-10-15 | 20時 | 0
2014-10-15 | 21時 | 0
2014-10-15 | 22時 | 0
2014-10-15 | 23時 | 0
2014-10-16 | 0時 | 0.0057876
2014-10-16 | 1時 | 0.043817
2014-10-16 | 2時 | 0.11342
2014-10-16 | 3時 | 0.15354
2014-10-16 | 4時 | 0.46445
2014-10-16 | 5時 | 1.0155
2014-10-16 | 6時 | 0.0065331
2014-10-16 | 7時 | 0
2014-10-16 | 8時 | 0
2014-10-16 | 9時 | 0
2014-10-16 | 10時 | 0
2014-10-16 | 11時 | 0
2014-10-16 | 12時 | 0
2014-10-16 | 13時 | 0
2014-10-16 | 14時 | 0
2014-10-16 | 15時 | 0
2014-10-16 | 16時 | 0
2014-10-16 | 17時 | 0
2014-10-16 | 18時 | 0
2014-10-16 | 19時 | 0
2014-10-16 | 20時 | 0
2014-10-16 | 21時 | 0.010821
2014-10-16 | 22時 | 0.084576
2014-10-16 | 23時 | 0.2346
2014-10-17 | 0時 | 1.3378
2014-10-17 | 1時 | 2.6554
2014-10-17 | 2時 | 3.8957
2014-10-17 | 3時 | 4.4349
2014-10-17 | 4時 | 4.474
2014-10-17 | 5時 | 4.9483
2014-10-17 | 6時 | 0.23139
2014-10-17 | 7時 | 0.032038
2014-10-17 | 8時 | 0.01796
2014-10-17 | 9時 | 0.016152
2014-10-17 | 10時 | 0.015185
2014-10-17 | 11時 | 0.0052414
2014-10-17 | 12時 | 0
2014-10-17 | 13時 | 0.0094034
2014-10-17 | 14時 | 0.016406
2014-10-17 | 15時 | 0.016265
2014-10-17 | 16時 | 0.020021
2014-10-17 | 17時 | 0.044482
2014-10-17 | 18時 | 0.19186
2014-10-17 | 19時 | 0.12111
2014-10-17 | 20時 | 0.19487
2014-10-17 | 21時 | 1.0703
2014-10-17 | 22時 | 1.5171
2014-10-17 | 23時 | 3.1926
2014-10-18 | 0時 | 3.5426
2014-10-18 | 1時 | 3.8934
2014-10-18 | 2時 | 4.2083
2014-10-18 | 3時 | 4.2973
2014-10-18 | 4時 | 4.7265
2014-10-18 | 5時 | 4.9783
2014-10-18 | 6時 | 0.11618
2014-10-18 | 7時 | 0.026485
2014-10-18 | 8時 | 0.011632
2014-10-18 | 9時 | 0.0072998
2014-10-18 | 10時 | 0.0031496
2014-10-18 | 11時 | 0
2014-10-18 | 12時 | 0
2014-10-18 | 13時 | 0
2014-10-18 | 14時 | 0
2014-10-18 | 15時 | 0
2014-10-18 | 16時 | 0
2014-10-18 | 17時 | 0
2014-10-18 | 18時 | 0.0060216
2014-10-18 | 19時 | 0.009305
2014-10-18 | 20時 | 0.021407
2014-10-18 | 21時 | 0.11198
2014-10-18 | 22時 | 0.21286
2014-10-18 | 23時 | 1.2931
2014-10-19 | 0時 | 2.2214
2014-10-19 | 1時 | 2.8979
2014-10-19 | 2時 | 3.1895
2014-10-19 | 3時 | 3.3753
2014-10-19 | 4時 | 3.3731
2014-10-19 | 5時 | 3.4244
2014-10-19 | 6時 | 1.0217
2014-10-19 | 7時 | 0.45487
2014-10-19 | 8時 | 0.052239
2014-10-19 | 9時 | 0.048363
2014-10-19 | 10時 | 0.011246
2014-10-19 | 11時 | 0
2014-10-19 | 12時 | 0
2014-10-19 | 13時 | 0
2014-10-19 | 14時 | 0.0021755
2014-10-19 | 15時 | 0
2014-10-19 | 16時 | 0
2014-10-19 | 17時 | 0.00079146
2014-10-19 | 18時 | 0.00051973
2014-10-19 | 19時 | 0
2014-10-19 | 20時 | 0
2014-10-19 | 21時 | 0
2014-10-19 | 22時 | 0
2014-10-19 | 23時 | 0.04574
2014-10-20 | 0時 | 0.06903
2014-10-20 | 1時 | 0.1388
2014-10-20 | 2時 | 0.32583
2014-10-20 | 3時 | 0.40645
2014-10-20 | 4時 | 0.33235
2014-10-20 | 5時 | 0.010909
2014-10-20 | 6時 | 0
2014-10-20 | 7時 | 0
2014-10-20 | 8時 | 0
2014-10-20 | 9時 | 0
2014-10-20 | 10時 | 0
2014-10-20 | 11時 | 0
2014-10-20 | 12時 | 0
2014-10-20 | 13時 | 0
2014-10-20 | 14時 | 0
2014-10-20 | 15時 | 0
2014-10-20 | 16時 | 0
2014-10-20 | 17時 | 0
2014-10-20 | 18時 | 0
2014-10-20 | 19時 | 0
2014-10-20 | 20時 | 0
2014-10-20 | 21時 | 0.015877
2014-10-20 | 22時 | 0.13079
2014-10-20 | 23時 | 0.48366
2014-10-21 | 0時 | 1.9966
2014-10-21 | 1時 | 2.7202
2014-10-21 | 2時 | 3.1528
2014-10-21 | 3時 | 3.7399
2014-10-21 | 4時 | 4.0337
2014-10-21 | 5時 | 3.197
2014-10-21 | 6時 | 0.11323
2014-10-21 | 7時 | 0
2014-10-21 | 8時 | 0
2014-10-21 | 9時 | 0
2014-10-21 | 10時 | 0
2014-10-21 | 11時 | 0
2014-10-21 | 12時 | 0
2014-10-21 | 13時 | 0
2014-10-21 | 14時 | 0
2014-10-21 | 15時 | 0
2014-10-21 | 16時 | 0
2014-10-21 | 17時 | 0
2014-10-21 | 18時 | 0
2014-10-21 | 19時 | 0
2014-10-21 | 20時 | 0
2014-10-21 | 21時 | 0.014631
2014-10-21 | 22時 | 0.12099
2014-10-21 | 23時 | 0.22422
2014-10-22 | 0時 | 0.66068
2014-10-22 | 1時 | 1.7099
2014-10-22 | 2時 | 2.9115
2014-10-22 | 3時 | 3.8461
2014-10-22 | 4時 | 4.4862
2014-10-22 | 5時 | 4.4586
2014-10-22 | 6時 | 0.94095
2014-10-22 | 7時 | 0.020745
2014-10-22 | 8時 | 0
2014-10-22 | 9時 | 0
2014-10-22 | 10時 | 0
2014-10-22 | 11時 | 0
2014-10-22 | 12時 | 0
2014-10-22 | 13時 | 0
2014-10-22 | 14時 | 0
2014-10-22 | 15時 | 0
2014-10-22 | 16時 | 0
2014-10-22 | 17時 | 0
2014-10-22 | 18時 | 0
2014-10-22 | 19時 | 0
2014-10-22 | 20時 | 0
2014-10-22 | 21時 | 0.013254
2014-10-22 | 22時 | 0.14388
2014-10-22 | 23時 | 0.23559
2014-10-23 | 0時 | 1.2796
2014-10-23 | 1時 | 3.0004
2014-10-23 | 2時 | 3.9518
2014-10-23 | 3時 | 4.517
2014-10-23 | 4時 | 5.1825
2014-10-23 | 5時 | 5.8687
2014-10-23 | 6時 | 0.2064
2014-10-23 | 7時 | 0.022566
2014-10-23 | 8時 | 0.004185
2014-10-23 | 9時 | 0
2014-10-23 | 10時 | 0
2014-10-23 | 11時 | 0
2014-10-23 | 12時 | 0
2014-10-23 | 13時 | 0
2014-10-23 | 14時 | 0
2014-10-23 | 15時 | 0
2014-10-23 | 16時 | 0
2014-10-23 | 17時 | 0
2014-10-23 | 18時 | 0
2014-10-23 | 19時 | 0.0026024
2014-10-23 | 20時 | 0.018022
2014-10-23 | 21時 | 0.047756
2014-10-23 | 22時 | 0.20698
2014-10-23 | 23時 | 0.53897
2014-10-24 | 0時 | 1.7192
2014-10-24 | 1時 | 2.4751
2014-10-24 | 2時 | 2.7755
2014-10-24 | 3時 | 2.885
2014-10-24 | 4時 | 3.0137
2014-10-24 | 5時 | 3.2636
2014-10-24 | 6時 | 1.111
2014-10-24 | 7時 | 0.85857
2014-10-24 | 8時 | 0.42332
2014-10-24 | 9時 | 0.76445
2014-10-24 | 10時 | 0.68388
2014-10-24 | 11時 | 0.11763
2014-10-24 | 12時 | 0.028395
2014-10-24 | 13時 | 0.070595
2014-10-24 | 14時 | 0.15655
2014-10-24 | 15時 | 0.036758
2014-10-24 | 16時 | 0.059221
2014-10-24 | 17時 | 1.3315
2014-10-24 | 18時 | 2.0431
2014-10-24 | 19時 | 0.88527
2014-10-24 | 20時 | 1.8748
2014-10-24 | 21時 | 2.1956
2014-10-24 | 22時 | 1.9048
2014-10-24 | 23時 | 2.9184
2014-10-25 | 0時 | 3.4596
2014-10-25 | 1時 | 4.4327
2014-10-25 | 2時 | 4.692
2014-10-25 | 3時 | 5.5885
2014-10-25 | 4時 | 5.5594
2014-10-25 | 5時 | 7.0442
2014-10-25 | 6時 | 0.77284
2014-10-25 | 7時 | 0.036369
2014-10-25 | 8時 | 0.019262
2014-10-25 | 9時 | 0.017841
2014-10-25 | 10時 | 0.016178
2014-10-25 | 11時 | 0.0070825
2014-10-25 | 12時 | 0.00013689
2014-10-25 | 13時 | 0.010285
2014-10-25 | 14時 | 0.01325
2014-10-25 | 15時 | 0.014267
2014-10-25 | 16時 | 0.028145
2014-10-25 | 17時 | 0.053793
2014-10-25 | 18時 | 0.27725
2014-10-25 | 19時 | 0.26341
2014-10-25 | 20時 | 1.2851
2014-10-25 | 21時 | 2.4276
2014-10-25 | 22時 | 3.6144
2014-10-25 | 23時 | 5.4801
2014-10-26 | 0時 | 5.9949
2014-10-26 | 1時 | 6.4803
2014-10-26 | 2時 | 6.9754
2014-10-26 | 3時 | 7.1916
2014-10-26 | 4時 | 7.3042
2014-10-26 | 5時 | 9.0916
2014-10-26 | 6時 | 2.3777
2014-10-26 | 7時 | 0.072102
2014-10-26 | 8時 | 0.033931
2014-10-26 | 9時 | 0.027788
2014-10-26 | 10時 | 0.022895
2014-10-26 | 11時 | 0.0094583
2014-10-26 | 12時 | 0.00020104
2014-10-26 | 13時 | 0.005396
2014-10-26 | 14時 | 0.0086266
2014-10-26 | 15時 | 0.0071862
2014-10-26 | 16時 | 0.020031
2014-10-26 | 17時 | 0.035583
2014-10-26 | 18時 | 0.1146
2014-10-26 | 19時 | 0.19414
2014-10-26 | 20時 | 0.3118
2014-10-26 | 21時 | 2.0488
2014-10-26 | 22時 | 3.116
2014-10-26 | 23時 | 5.182
2014-10-27 | 0時 | 5.9756
2014-10-27 | 1時 | 6.3807
2014-10-27 | 2時 | 6.7971
2014-10-27 | 3時 | 7.2186
2014-10-27 | 4時 | 7.4467
2014-10-27 | 5時 | 8.74
2014-10-27 | 6時 | 2.1496
2014-10-27 | 7時 | 0.050338
2014-10-27 | 8時 | 0.024824
2014-10-27 | 9時 | 0.016825
2014-10-27 | 10時 | 0.010561
2014-10-27 | 11時 | 0
2014-10-27 | 12時 | 0
2014-10-27 | 13時 | 0
2014-10-27 | 14時 | 0
2014-10-27 | 15時 | 0
2014-10-27 | 16時 | 0.015024
2014-10-27 | 17時 | 0.038526
2014-10-27 | 18時 | 0.047719
2014-10-27 | 19時 | 0.1127
2014-10-27 | 20時 | 0.23391
2014-10-27 | 21時 | 0.48512
2014-10-27 | 22時 | 1.6601
2014-10-27 | 23時 | 3.5109
2014-10-28 | 0時 | 4.6989
2014-10-28 | 1時 | 5.2837
2014-10-28 | 2時 | 5.787
2014-10-28 | 3時 | 5.801
2014-10-28 | 4時 | 6.1325
2014-10-28 | 5時 | 6.3948
2014-10-28 | 6時 | 3.3521
2014-10-28 | 7時 | 0.047509
2014-10-28 | 8時 | 0.013722
2014-10-28 | 9時 | 0
2014-10-28 | 10時 | 0
2014-10-28 | 11時 | 0
2014-10-28 | 12時 | 0
2014-10-28 | 13時 | 0
2014-10-28 | 14時 | 0
2014-10-28 | 15時 | 0
2014-10-28 | 16時 | 0
2014-10-28 | 17時 | 0.0023041
2014-10-28 | 18時 | 0.0097873
2014-10-28 | 19時 | 0.014346
2014-10-28 | 20時 | 0.021114
2014-10-28 | 21時 | 0.060207
2014-10-28 | 22時 | 0.25136
2014-10-28 | 23時 | 0.57351
2014-10-29 | 0時 | 1.8764
2014-10-29 | 1時 | 2.4675
2014-10-29 | 2時 | 3.2978
2014-10-29 | 3時 | 3.5896
2014-10-29 | 4時 | 4.3842
2014-10-29 | 5時 | 4.5243
2014-10-29 | 6時 | 1.6693
2014-10-29 | 7時 | 0.020548
2014-10-29 | 8時 | 0
2014-10-29 | 9時 | 0
2014-10-29 | 10時 | 0
2014-10-29 | 11時 | 0
2014-10-29 | 12時 | 0
2014-10-29 | 13時 | 0
2014-10-29 | 14時 | 0
2014-10-29 | 15時 | 0
2014-10-29 | 16時 | 0
2014-10-29 | 17時 | 0
2014-10-29 | 18時 | 0
2014-10-29 | 19時 | 0
2014-10-29 | 20時 | 0.0071583
2014-10-29 | 21時 | 0.022032
2014-10-29 | 22時 | 0.12126
2014-10-29 | 23時 | 0.28489
2014-10-30 | 0時 | 1.3156
2014-10-30 | 1時 | 2.4953
2014-10-30 | 2時 | 3.0586
2014-10-30 | 3時 | 3.7323
2014-10-30 | 4時 | 4.1499
2014-10-30 | 5時 | 5.1114
2014-10-30 | 6時 | 0.46322
2014-10-30 | 7時 | 0.023455
2014-10-30 | 8時 | 0.0058566
2014-10-30 | 9時 | 0.0014331
2014-10-30 | 10時 | 0
2014-10-30 | 11時 | 0
2014-10-30 | 12時 | 0
2014-10-30 | 13時 | 0
2014-10-30 | 14時 | 0
2014-10-30 | 15時 | 0
2014-10-30 | 16時 | 0
2014-10-30 | 17時 | 0
2014-10-30 | 18時 | 0.012296
2014-10-30 | 19時 | 0.0070801
2014-10-30 | 20時 | 0.022056
2014-10-30 | 21時 | 0.060681
2014-10-30 | 22時 | 0.17427
2014-10-30 | 23時 | 0.26204
2014-10-31 | 0時 | 1.2518
2014-10-31 | 1時 | 2.0963
2014-10-31 | 2時 | 3.0044
2014-10-31 | 3時 | 3.2217
2014-10-31 | 4時 | 3.543
2014-10-31 | 5時 | 4.5402
2014-10-31 | 6時 | 1.2866
2014-10-31 | 7時 | 0.023609
2014-10-31 | 8時 | 0.0054351
2014-10-31 | 9時 | 0
2014-10-31 | 10時 | 0
2014-10-31 | 11時 | 0
2014-10-31 | 12時 | 0
2014-10-31 | 13時 | 0
2014-10-31 | 14時 | 0
2014-10-31 | 15時 | 0
2014-10-31 | 16時 | 0
2014-10-31 | 17時 | 0
2014-10-31 | 18時 | 0
2014-10-31 | 19時 | 0
2014-10-31 | 20時 | 0.014008
2014-10-31 | 21時 | 0.023731
2014-10-31 | 22時 | 0.096921
2014-10-31 | 23時 | 0.22975
2014-11-01 | 0時 | 0.54881
2014-11-01 | 1時 | 1.2932
2014-11-01 | 2時 | 1.6591
2014-11-01 | 3時 | 2.1182
2014-11-01 | 4時 | 2.2891
2014-11-01 | 5時 | 2.6553
2014-11-01 | 6時 | 0.64229
2014-11-01 | 7時 | 0.5191
2014-11-01 | 8時 | 0.1383
2014-11-01 | 9時 | 0.48923
2014-11-01 | 10時 | 0.6057
2014-11-01 | 11時 | 0.25953
2014-11-01 | 12時 | 0.051203
2014-11-01 | 13時 | 0.46916
2014-11-01 | 14時 | 0.65008
2014-11-01 | 15時 | 0.32569
2014-11-01 | 16時 | 0.27264
2014-11-01 | 17時 | 0.89012
2014-11-01 | 18時 | 0.92693
2014-11-01 | 19時 | 0.13866
2014-11-01 | 20時 | 1.0194
2014-11-01 | 21時 | 1.8042
2014-11-01 | 22時 | 2.2773
2014-11-01 | 23時 | 3.6659
2014-11-02 | 0時 | 4.1052
2014-11-02 | 1時 | 4.4897
2014-11-02 | 2時 | 4.7491
2014-11-02 | 3時 | 5.1385
2014-11-02 | 4時 | 5.0913
2014-11-02 | 5時 | 5.9075
2014-11-02 | 6時 | 0.48181
2014-11-02 | 7時 | 0.02141
2014-11-02 | 8時 | 0.0026571
2014-11-02 | 9時 | 0.0029325
2014-11-02 | 10時 | 0.00078105
2014-11-02 | 11時 | 0
2014-11-02 | 12時 | 0
2014-11-02 | 13時 | 0
2014-11-02 | 14時 | 0.008444
2014-11-02 | 15時 | 0.014438
2014-11-02 | 16時 | 0.02677
2014-11-02 | 17時 | 0.048891
2014-11-02 | 18時 | 0.1691
2014-11-02 | 19時 | 0.18046
2014-11-02 | 20時 | 0.31271
2014-11-02 | 21時 | 2.195
2014-11-02 | 22時 | 3.5471
2014-11-02 | 23時 | 5.5586
2014-11-03 | 0時 | 6.4116
2014-11-03 | 1時 | 6.9476
2014-11-03 | 2時 | 7.2683
2014-11-03 | 3時 | 7.6371
2014-11-03 | 4時 | 7.8192
2014-11-03 | 5時 | 8.1195
2014-11-03 | 6時 | 4.6535
2014-11-03 | 7時 | 0.12429
2014-11-03 | 8時 | 0.031339
2014-11-03 | 9時 | 0.014242
2014-11-03 | 10時 | 0.0062967
2014-11-03 | 11時 | 0.0052334
2014-11-03 | 12時 | 0.0061741
2014-11-03 | 13時 | 0.011231
2014-11-03 | 14時 | 0.014416
2014-11-03 | 15時 | 0.011601
2014-11-03 | 16時 | 0.03831
2014-11-03 | 17時 | 0.052285
2014-11-03 | 18時 | 0.15571
2014-11-03 | 19時 | 0.27838
2014-11-03 | 20時 | 0.86872
2014-11-03 | 21時 | 2.2569
2014-11-03 | 22時 | 4.2288
2014-11-03 | 23時 | 5.5474
2014-11-04 | 0時 | 6.4034
2014-11-04 | 1時 | 6.805
2014-11-04 | 2時 | 7.0094
2014-11-04 | 3時 | 7.5646
2014-11-04 | 4時 | 7.8624
2014-11-04 | 5時 | 7.9857
2014-11-04 | 6時 | 5.7599
2014-11-04 | 7時 | 1.5566
2014-11-04 | 8時 | 0.072693
2014-11-04 | 9時 | 0.02321
2014-11-04 | 10時 | 0.0064797
2014-11-04 | 11時 | 0
2014-11-04 | 12時 | 8.2426e-05
2014-11-04 | 13時 | 0.0063047
2014-11-04 | 14時 | 0.011018
2014-11-04 | 15時 | 0.0097015
2014-11-04 | 16時 | 0.030711
2014-11-04 | 17時 | 0.04435
2014-11-04 | 18時 | 0.099555
2014-11-04 | 19時 | 0.21913
2014-11-04 | 20時 | 0.48245
2014-11-04 | 21時 | 1.8837
2014-11-04 | 22時 | 3.7508
2014-11-04 | 23時 | 4.7185
2014-11-05 | 0時 | 5.001
2014-11-05 | 1時 | 5.3265
2014-11-05 | 2時 | 5.5437
2014-11-05 | 3時 | 5.777
2014-11-05 | 4時 | 5.9274
2014-11-05 | 5時 | 6.0317
2014-11-05 | 6時 | 4.5103
2014-11-05 | 7時 | 0.26891
2014-11-05 | 8時 | 0.024871
2014-11-05 | 9時 | 0.0041551
2014-11-05 | 10時 | 0
2014-11-05 | 11時 | 0
2014-11-05 | 12時 | 0
2014-11-05 | 13時 | 0
2014-11-05 | 14時 | 0
2014-11-05 | 15時 | 0
2014-11-05 | 16時 | 0.00974
2014-11-05 | 17時 | 0.016889
2014-11-05 | 18時 | 0.009602
2014-11-05 | 19時 | 0.016862
2014-11-05 | 20時 | 0.062315
2014-11-05 | 21時 | 0.11859
2014-11-05 | 22時 | 0.28173
2014-11-05 | 23時 | 1.223
2014-11-06 | 0時 | 2.0753
2014-11-06 | 1時 | 2.6482
2014-11-06 | 2時 | 2.9234
2014-11-06 | 3時 | 3.1343
2014-11-06 | 4時 | 3.2688
2014-11-06 | 5時 | 3.6361
2014-11-06 | 6時 | 1.4589
2014-11-06 | 7時 | 1.3322
2014-11-06 | 8時 | 1.0565
2014-11-06 | 9時 | 1.7286
2014-11-06 | 10時 | 1.7794
2014-11-06 | 11時 | 1.17
2014-11-06 | 12時 | 0.47923
2014-11-06 | 13時 | 1.2404
2014-11-06 | 14時 | 1.4711
2014-11-06 | 15時 | 1.0571
2014-11-06 | 16時 | 0.86878
2014-11-06 | 17時 | 1.5067
2014-11-06 | 18時 | 1.3903
2014-11-06 | 19時 | 0.2692
2014-11-06 | 20時 | 0.78007
2014-11-06 | 21時 | 1.0645
2014-11-06 | 22時 | 1.1469
2014-11-06 | 23時 | 2.1383
2014-11-07 | 0時 | 2.1991
2014-11-07 | 1時 | 2.212
2014-11-07 | 2時 | 2.2062
2014-11-07 | 3時 | 2.2127
2014-11-07 | 4時 | 2.2178
2014-11-07 | 5時 | 2.239
2014-11-07 | 6時 | 0.46927
2014-11-07 | 7時 | 0.39482
2014-11-07 | 8時 | 0.082236
2014-11-07 | 9時 | 0.52663
2014-11-07 | 10時 | 0.67409
2014-11-07 | 11時 | 0.035481
2014-11-07 | 12時 | 0.005761
2014-11-07 | 13時 | 0.016644
2014-11-07 | 14時 | 0.054335
2014-11-07 | 15時 | 0.02319
2014-11-07 | 16時 | 0.021669
2014-11-07 | 17時 | 0.043389
2014-11-07 | 18時 | 0.050035
2014-11-07 | 19時 | 0.0015984
2014-11-07 | 20時 | 0.036974
2014-11-07 | 21時 | 0.062016
2014-11-07 | 22時 | 0.15601
2014-11-07 | 23時 | 1.6502
2014-11-08 | 0時 | 2.1038
2014-11-08 | 1時 | 2.441
2014-11-08 | 2時 | 2.4346
2014-11-08 | 3時 | 2.6215
2014-11-08 | 4時 | 2.7042
2014-11-08 | 5時 | 2.7673
2014-11-08 | 6時 | 0.86934
2014-11-08 | 7時 | 0.79748
2014-11-08 | 8時 | 0.33478
2014-11-08 | 9時 | 0.65377
2014-11-08 | 10時 | 0.019968
2014-11-08 | 11時 | 0.0041047
2014-11-08 | 12時 | 0
2014-11-08 | 13時 | 0.004457
2014-11-08 | 14時 | 0.0041032
2014-11-08 | 15時 | 0
2014-11-08 | 16時 | 0.0020729
2014-11-08 | 17時 | 0.0094051
2014-11-08 | 18時 | 0.035828
2014-11-08 | 19時 | 0.0089332
2014-11-08 | 20時 | 0.056249
2014-11-08 | 21時 | 0.097716
2014-11-08 | 22時 | 0.2411
2014-11-08 | 23時 | 1.5769
2014-11-09 | 0時 | 2.1734
2014-11-09 | 1時 | 2.7182
2014-11-09 | 2時 | 2.9956
2014-11-09 | 3時 | 3.4497
2014-11-09 | 4時 | 3.75
2014-11-09 | 5時 | 4.4615
2014-11-09 | 6時 | 0.97233
2014-11-09 | 7時 | 0.01811
2014-11-09 | 8時 | 0
2014-11-09 | 9時 | 0
2014-11-09 | 10時 | 0
2014-11-09 | 11時 | 0
2014-11-09 | 12時 | 0
2014-11-09 | 13時 | 0
2014-11-09 | 14時 | 0
2014-11-09 | 15時 | 0
2014-11-09 | 16時 | 0
2014-11-09 | 17時 | 0
2014-11-09 | 18時 | 0
2014-11-09 | 19時 | 0
2014-11-09 | 20時 | 0
2014-11-09 | 21時 | 0.0069565
2014-11-09 | 22時 | 0.016199
2014-11-09 | 23時 | 0.096513
2014-11-10 | 0時 | 0.17887
2014-11-10 | 1時 | 0.20012
2014-11-10 | 2時 | 0.86929
2014-11-10 | 3時 | 1.3032
2014-11-10 | 4時 | 1.9217
2014-11-10 | 5時 | 2.4007
2014-11-10 | 6時 | 0.52463
2014-11-10 | 7時 | 0.54472
2014-11-10 | 8時 | 0.23014
2014-11-10 | 9時 | 0.57935
2014-11-10 | 10時 | 0.56774
2014-11-10 | 11時 | 0.20017
2014-11-10 | 12時 | 0.054151
2014-11-10 | 13時 | 0.07842
2014-11-10 | 14時 | 0.064185
2014-11-10 | 15時 | 0.053053
2014-11-10 | 16時 | 0.295
2014-11-10 | 17時 | 0.8776
2014-11-10 | 18時 | 1.0888
2014-11-10 | 19時 | 0.28104
2014-11-10 | 20時 | 1.2814
2014-11-10 | 21時 | 2.0596
2014-11-10 | 22時 | 2.6325
2014-11-10 | 23時 | 3.9851
2014-11-11 | 0時 | 4.4458
2014-11-11 | 1時 | 4.9448
2014-11-11 | 2時 | 5.3265
2014-11-11 | 3時 | 5.585
2014-11-11 | 4時 | 5.6786
2014-11-11 | 5時 | 5.7406
2014-11-11 | 6時 | 4.2192
2014-11-11 | 7時 | 0.077886
2014-11-11 | 8時 | 0.014246
2014-11-11 | 9時 | 0
2014-11-11 | 10時 | 0
2014-11-11 | 11時 | 0
2014-11-11 | 12時 | 0
2014-11-11 | 13時 | 0
2014-11-11 | 14時 | 0
2014-11-11 | 15時 | 0
2014-11-11 | 16時 | 0.017522
2014-11-11 | 17時 | 0.032879
2014-11-11 | 18時 | 0.025487
2014-11-11 | 19時 | 0.079671
2014-11-11 | 20時 | 0.2105
2014-11-11 | 21時 | 0.29634
2014-11-11 | 22時 | 2.012
2014-11-11 | 23時 | 3.3595
2014-11-12 | 0時 | 4.6
2014-11-12 | 1時 | 5.2907
2014-11-12 | 2時 | 5.7642
2014-11-12 | 3時 | 6.1232
2014-11-12 | 4時 | 6.4494
2014-11-12 | 5時 | 6.6604
2014-11-12 | 6時 | 4.153
2014-11-12 | 7時 | 0.15635
2014-11-12 | 8時 | 0.026935
2014-11-12 | 9時 | 0.0029488
2014-11-12 | 10時 | 0
2014-11-12 | 11時 | 0
2014-11-12 | 12時 | 0.0076165
2014-11-12 | 13時 | 0.011798
2014-11-12 | 14時 | 0.019077
2014-11-12 | 15時 | 0.0147
2014-11-12 | 16時 | 0.031016
2014-11-12 | 17時 | 0.095864
2014-11-12 | 18時 | 0.16863
2014-11-12 | 19時 | 0.31661
2014-11-12 | 20時 | 1.5959
2014-11-12 | 21時 | 2.8221
2014-11-12 | 22時 | 5.2434
2014-11-12 | 23時 | 6.032
2014-11-13 | 0時 | 6.6779
2014-11-13 | 1時 | 7.1881
2014-11-13 | 2時 | 7.6463
2014-11-13 | 3時 | 7.8914
2014-11-13 | 4時 | 8.307
2014-11-13 | 5時 | 9.8545
2014-11-13 | 6時 | 3.6468
2014-11-13 | 7時 | 0.20954
2014-11-13 | 8時 | 0.055182
2014-11-13 | 9時 | 0.047219
2014-11-13 | 10時 | 0.030883
2014-11-13 | 11時 | 0.01453
2014-11-13 | 12時 | 0.0078499
2014-11-13 | 13時 | 0.016889
2014-11-13 | 14時 | 0.021732
2014-11-13 | 15時 | 0.022725
2014-11-13 | 16時 | 0.030392
2014-11-13 | 17時 | 0.048671
2014-11-13 | 18時 | 0.26242
2014-11-13 | 19時 | 0.23804
2014-11-13 | 20時 | 1.1513
2014-11-13 | 21時 | 2.4084
2014-11-13 | 22時 | 3.9052
2014-11-13 | 23時 | 5.9921
2014-11-14 | 0時 | 6.6964
2014-11-14 | 1時 | 7.1485
2014-11-14 | 2時 | 7.5465
2014-11-14 | 3時 | 7.9687
2014-11-14 | 4時 | 8.3084
2014-11-14 | 5時 | 10.0285
2014-11-14 | 6時 | 3.7129
2014-11-14 | 7時 | 0.4161
2014-11-14 | 8時 | 0.056515
2014-11-14 | 9時 | 0.047733
2014-11-14 | 10時 | 0.037794
2014-11-14 | 11時 | 0.014145
2014-11-14 | 12時 | 0.0047075
2014-11-14 | 13時 | 0.013214
2014-11-14 | 14時 | 0.024272
2014-11-14 | 15時 | 0.023876
2014-11-14 | 16時 | 0.036219
2014-11-14 | 17時 | 0.20213
2014-11-14 | 18時 | 0.76205
2014-11-14 | 19時 | 1.1813
2014-11-14 | 20時 | 2.2769
2014-11-14 | 21時 | 3.6403
2014-11-14 | 22時 | 4.6329
2014-11-14 | 23時 | 6.3889
2014-11-15 | 0時 | 6.9464
2014-11-15 | 1時 | 7.2647
2014-11-15 | 2時 | 7.4995
2014-11-15 | 3時 | 7.5113
2014-11-15 | 4時 | 7.5625
2014-11-15 | 5時 | 9.1115
2014-11-15 | 6時 | 3.0158
2014-11-15 | 7時 | 0.14109
2014-11-15 | 8時 | 0.044235
2014-11-15 | 9時 | 0.040217
2014-11-15 | 10時 | 0.033314
2014-11-15 | 11時 | 0.028116
2014-11-15 | 12時 | 0.01216
2014-11-15 | 13時 | 0.027236
2014-11-15 | 14時 | 0.026356
2014-11-15 | 15時 | 0.029019
2014-11-15 | 16時 | 0.035336
2014-11-15 | 17時 | 0.22555
2014-11-15 | 18時 | 1.046
2014-11-15 | 19時 | 1.27
2014-11-15 | 20時 | 2.4278
2014-11-15 | 21時 | 4.1703
2014-11-15 | 22時 | 5.2898
2014-11-15 | 23時 | 6.696
2014-11-16 | 0時 | 7.2291
2014-11-16 | 1時 | 7.5217
2014-11-16 | 2時 | 8.0438
2014-11-16 | 3時 | 8.3957
2014-11-16 | 4時 | 8.4739
2014-11-16 | 5時 | 9.828
2014-11-16 | 6時 | 4.249
2014-11-16 | 7時 | 0.95033
2014-11-16 | 8時 | 0.060493
2014-11-16 | 9時 | 0.056042
2014-11-16 | 10時 | 0.052148
2014-11-16 | 11時 | 0.046945
2014-11-16 | 12時 | 0.035212
2014-11-16 | 13時 | 0.046727
2014-11-16 | 14時 | 0.05152
2014-11-16 | 15時 | 0.18141
2014-11-16 | 16時 | 0.3307
2014-11-16 | 17時 | 3.0646
2014-11-16 | 18時 | 4.4126
2014-11-16 | 19時 | 3.0943
2014-11-16 | 20時 | 4.4546
2014-11-16 | 21時 | 5.4864
2014-11-16 | 22時 | 6.0968
2014-11-16 | 23時 | 7.3775
2014-11-17 | 0時 | 7.792
2014-11-17 | 1時 | 8.2373
2014-11-17 | 2時 | 8.5574
2014-11-17 | 3時 | 8.7158
2014-11-17 | 4時 | 8.9481
2014-11-17 | 5時 | 10.4714
2014-11-17 | 6時 | 6.7101
2014-11-17 | 7時 | 1.7862
2014-11-17 | 8時 | 0.077304
2014-11-17 | 9時 | 0.059978
2014-11-17 | 10時 | 0.050257
2014-11-17 | 11時 | 0.037657
2014-11-17 | 12時 | 0.019647
2014-11-17 | 13時 | 0.02201
2014-11-17 | 14時 | 0.024988
2014-11-17 | 15時 | 0.01925
2014-11-17 | 16時 | 0.024639
2014-11-17 | 17時 | 0.076925
2014-11-17 | 18時 | 0.29072
2014-11-17 | 19時 | 0.41566
2014-11-17 | 20時 | 1.8874
2014-11-17 | 21時 | 2.748
2014-11-17 | 22時 | 4.2933
2014-11-17 | 23時 | 5.9974
2014-11-18 | 0時 | 6.7232
2014-11-18 | 1時 | 7.218
2014-11-18 | 2時 | 7.7068
2014-11-18 | 3時 | 8.078
2014-11-18 | 4時 | 8.2578
2014-11-18 | 5時 | 8.6173
2014-11-18 | 6時 | 5.8195
2014-11-18 | 7時 | 1.2171
2014-11-18 | 8時 | 0.04616
2014-11-18 | 9時 | 0.025839
2014-11-18 | 10時 | 0.015746
2014-11-18 | 11時 | 0.021343
2014-11-18 | 12時 | 0.018888
2014-11-18 | 13時 | 0.021122
2014-11-18 | 14時 | 0.025665
2014-11-18 | 15時 | 0.021718
2014-11-18 | 16時 | 0.045649
2014-11-18 | 17時 | 0.22654
2014-11-18 | 18時 | 0.2218
2014-11-18 | 19時 | 1.0959
2014-11-18 | 20時 | 2.0872
2014-11-18 | 21時 | 3.2489
2014-11-18 | 22時 | 5.3708
2014-11-18 | 23時 | 6.3494
2014-11-19 | 0時 | 7.1064
2014-11-19 | 1時 | 7.6993
2014-11-19 | 2時 | 8.0197
2014-11-19 | 3時 | 8.5275
2014-11-19 | 4時 | 8.861
2014-11-19 | 5時 | 8.9155
2014-11-19 | 6時 | 5.1096
2014-11-19 | 7時 | 0.69308
2014-11-19 | 8時 | 0.045661
2014-11-19 | 9時 | 0.026305
2014-11-19 | 10時 | 0.018307
2014-11-19 | 11時 | 0.026592
2014-11-19 | 12時 | 0.030613
2014-11-19 | 13時 | 0.037278
2014-11-19 | 14時 | 0.042028
2014-11-19 | 15時 | 0.040685
2014-11-19 | 16時 | 0.24662
2014-11-19 | 17時 | 1.3808
2014-11-19 | 18時 | 1.4637
2014-11-19 | 19時 | 2.2428
2014-11-19 | 20時 | 3.2227
2014-11-19 | 21時 | 4.1315
2014-11-19 | 22時 | 5.6429
2014-11-19 | 23時 | 6.1396
2014-11-20 | 0時 | 6.426
2014-11-20 | 1時 | 6.6675
2014-11-20 | 2時 | 6.6915
2014-11-20 | 3時 | 6.7065
2014-11-20 | 4時 | 6.775
2014-11-20 | 5時 | 7.7182
2014-11-20 | 6時 | 4.8663
2014-11-20 | 7時 | 4.3984
2014-11-20 | 8時 | 3.6233
2014-11-20 | 9時 | 3.5246
2014-11-20 | 10時 | 3.0348
2014-11-20 | 11時 | 3.2311
2014-11-20 | 12時 | 2.2601
2014-11-20 | 13時 | 3.1358
2014-11-20 | 14時 | 3.4107
2014-11-20 | 15時 | 3.1045
2014-11-20 | 16時 | 3.5535
2014-11-20 | 17時 | 5.9676
2014-11-20 | 18時 | 5.9093
2014-11-20 | 19時 | 4.1234
2014-11-20 | 20時 | 5.034
2014-11-20 | 21時 | 5.7975
2014-11-20 | 22時 | 6.3275
2014-11-20 | 23時 | 7.4505
2014-11-21 | 0時 | 7.9737
2014-11-21 | 1時 | 8.3015
2014-11-21 | 2時 | 8.4697
2014-11-21 | 3時 | 8.8533
2014-11-21 | 4時 | 9.1088
2014-11-21 | 5時 | 10.6402
2014-11-21 | 6時 | 4.6587
2014-11-21 | 7時 | 0.91681
2014-11-21 | 8時 | 0.062567
2014-11-21 | 9時 | 0.052037
2014-11-21 | 10時 | 0.042042
2014-11-21 | 11時 | 0.028334
2014-11-21 | 12時 | 0.013086
2014-11-21 | 13時 | 0.02021
2014-11-21 | 14時 | 0.023372
2014-11-21 | 15時 | 0.025258
2014-11-21 | 16時 | 0.038826
2014-11-21 | 17時 | 0.18124
2014-11-21 | 18時 | 0.39727
2014-11-21 | 19時 | 1.1177
2014-11-21 | 20時 | 2.145
2014-11-21 | 21時 | 3.0644
2014-11-21 | 22時 | 4.5776
2014-11-21 | 23時 | 6.1698
2014-11-22 | 0時 | 6.6122
2014-11-22 | 1時 | 6.8474
2014-11-22 | 2時 | 7.1171
2014-11-22 | 3時 | 7.592
2014-11-22 | 4時 | 7.8267
2014-11-22 | 5時 | 9.05
2014-11-22 | 6時 | 4.7772
2014-11-22 | 7時 | 3.3253
2014-11-22 | 8時 | 2.8529
2014-11-22 | 9時 | 0.078819
2014-11-22 | 10時 | 0.042263
2014-11-22 | 11時 | 0.028287
2014-11-22 | 12時 | 0.017186
2014-11-22 | 13時 | 0.021771
2014-11-22 | 14時 | 0.028552
2014-11-22 | 15時 | 0.029428
2014-11-22 | 16時 | 0.065696
2014-11-22 | 17時 | 0.26508
2014-11-22 | 18時 | 1.421
2014-11-22 | 19時 | 1.034
2014-11-22 | 20時 | 1.7222
2014-11-22 | 21時 | 3.0083
2014-11-22 | 22時 | 3.6078
2014-11-22 | 23時 | 4.8098
2014-11-23 | 0時 | 5.2326
2014-11-23 | 1時 | 5.5738
2014-11-23 | 2時 | 5.7687
2014-11-23 | 3時 | 5.8051
2014-11-23 | 4時 | 5.7508
2014-11-23 | 5時 | 5.9322
2014-11-23 | 6時 | 5.3246
2014-11-23 | 7時 | 0.28846
2014-11-23 | 8時 | 0.028679
2014-11-23 | 9時 | 0.009235
2014-11-23 | 10時 | 0
2014-11-23 | 11時 | 0
2014-11-23 | 12時 | 0
2014-11-23 | 13時 | 0
2014-11-23 | 14時 | 0
2014-11-23 | 15時 | 0
2014-11-23 | 16時 | 0
2014-11-23 | 17時 | 0.026607
2014-11-23 | 18時 | 0.022741
2014-11-23 | 19時 | 0.037781
2014-11-23 | 20時 | 0.19091
2014-11-23 | 21時 | 0.27578
2014-11-23 | 22時 | 1.6944
2014-11-23 | 23時 | 3.017
2014-11-24 | 0時 | 4.0496
2014-11-24 | 1時 | 4.7171
2014-11-24 | 2時 | 4.6441
2014-11-24 | 3時 | 4.6004
2014-11-24 | 4時 | 4.3974
2014-11-24 | 5時 | 4.9241
2014-11-24 | 6時 | 3.0783
2014-11-24 | 7時 | 3.3853
2014-11-24 | 8時 | 3.2545
2014-11-24 | 9時 | 4.0191
2014-11-24 | 10時 | 4.2099
2014-11-24 | 11時 | 4.4497
2014-11-24 | 12時 | 3.6331
2014-11-24 | 13時 | 4.7559
2014-11-24 | 14時 | 5.1586
2014-11-24 | 15時 | 4.8814
2014-11-24 | 16時 | 4.7897
2014-11-24 | 17時 | 7.1957
2014-11-24 | 18時 | 7.5524
2014-11-24 | 19時 | 4.8764
2014-11-24 | 20時 | 5.3811
2014-11-24 | 21時 | 5.7963
2014-11-24 | 22時 | 6.2085
2014-11-24 | 23時 | 7.3609
2014-11-25 | 0時 | 7.5368
2014-11-25 | 1時 | 7.6512
2014-11-25 | 2時 | 7.7989
2014-11-25 | 3時 | 7.9294
2014-11-25 | 4時 | 8.0369
2014-11-25 | 5時 | 8.6151
2014-11-25 | 6時 | 5.6644
2014-11-25 | 7時 | 1.1938
2014-11-25 | 8時 | 0.059707
2014-11-25 | 9時 | 0.042567
2014-11-25 | 10時 | 0.033983
2014-11-25 | 11時 | 0.031234
2014-11-25 | 12時 | 0.032481
2014-11-25 | 13時 | 0.039521
2014-11-25 | 14時 | 0.050618
2014-11-25 | 15時 | 0.053929
2014-11-25 | 16時 | 0.32409
2014-11-25 | 17時 | 1.9906
2014-11-25 | 18時 | 1.8139
2014-11-25 | 19時 | 2.8077
2014-11-25 | 20時 | 3.6555
2014-11-25 | 21時 | 5.0577
2014-11-25 | 22時 | 6.7574
2014-11-25 | 23時 | 7.4222
2014-11-26 | 0時 | 8.2414
2014-11-26 | 1時 | 8.5845
2014-11-26 | 2時 | 9.0051
2014-11-26 | 3時 | 9.1551
2014-11-26 | 4時 | 9.3766
2014-11-26 | 5時 | 9.6376
2014-11-26 | 6時 | 6.7296
2014-11-26 | 7時 | 2.7336
2014-11-26 | 8時 | 0.090664
2014-11-26 | 9時 | 0.049276
2014-11-26 | 10時 | 0.039048
2014-11-26 | 11時 | 0.044503
2014-11-26 | 12時 | 0.042117
2014-11-26 | 13時 | 0.048569
2014-11-26 | 14時 | 0.057702
2014-11-26 | 15時 | 0.14521
2014-11-26 | 16時 | 0.38307
2014-11-26 | 17時 | 2.5441
2014-11-26 | 18時 | 1.9083
2014-11-26 | 19時 | 2.8766
2014-11-26 | 20時 | 3.9155
2014-11-26 | 21時 | 4.941
2014-11-26 | 22時 | 6.481
2014-11-26 | 23時 | 7.5512
2014-11-27 | 0時 | 8.1297
2014-11-27 | 1時 | 8.4309
2014-11-27 | 2時 | 9.0607
2014-11-27 | 3時 | 9.2577
2014-11-27 | 4時 | 9.6342
2014-11-27 | 5時 | 11.4458
2014-11-27 | 6時 | 5.0943
2014-11-27 | 7時 | 1.5692
2014-11-27 | 8時 | 0.098323
2014-11-27 | 9時 | 0.068561
2014-11-27 | 10時 | 0.061121
2014-11-27 | 11時 | 0.050393
2014-11-27 | 12時 | 0.03548
2014-11-27 | 13時 | 0.042716
2014-11-27 | 14時 | 0.04707
2014-11-27 | 15時 | 0.046639
2014-11-27 | 16時 | 0.15599
2014-11-27 | 17時 | 0.80643
2014-11-27 | 18時 | 3.6723
2014-11-27 | 19時 | 2.52
2014-11-27 | 20時 | 3.6043
2014-11-27 | 21時 | 4.5009
2014-11-27 | 22時 | 4.8613
2014-11-27 | 23時 | 6.0198
2014-11-28 | 0時 | 6.4347
2014-11-28 | 1時 | 6.7211
2014-11-28 | 2時 | 6.8042
2014-11-28 | 3時 | 7.1039
2014-11-28 | 4時 | 7.3065
2014-11-28 | 5時 | 8.25
2014-11-28 | 6時 | 5.4539
2014-11-28 | 7時 | 5.4292
2014-11-28 | 8時 | 4.925
2014-11-28 | 9時 | 5.1596
2014-11-28 | 10時 | 5.0428
2014-11-28 | 11時 | 5.0708
2014-11-28 | 12時 | 3.7497
2014-11-28 | 13時 | 3.9938
2014-11-28 | 14時 | 4.4186
2014-11-28 | 15時 | 4.0462
2014-11-28 | 16時 | 4.1556
2014-11-28 | 17時 | 6.039
2014-11-28 | 18時 | 5.9933
2014-11-28 | 19時 | 3.6884
2014-11-28 | 20時 | 4.0504
2014-11-28 | 21時 | 4.4902
2014-11-28 | 22時 | 4.9476
2014-11-28 | 23時 | 6.0826
2014-11-29 | 0時 | 6.4034
2014-11-29 | 1時 | 6.6134
2014-11-29 | 2時 | 6.876
2014-11-29 | 3時 | 7.2039
2014-11-29 | 4時 | 7.366
2014-11-29 | 5時 | 8.371
2014-11-29 | 6時 | 3.3188
2014-11-29 | 7時 | 0.39264
2014-11-29 | 8時 | 0.042691
2014-11-29 | 9時 | 0.043379
2014-11-29 | 10時 | 0.036313
2014-11-29 | 11時 | 0.033779
2014-11-29 | 12時 | 0.027703
2014-11-29 | 13時 | 0.038519
2014-11-29 | 14時 | 0.053674
2014-11-29 | 15時 | 0.083885
2014-11-29 | 16時 | 0.30842
2014-11-29 | 17時 | 2.465
2014-11-29 | 18時 | 4.0394
2014-11-29 | 19時 | 3.045
2014-11-29 | 20時 | 4.2276
2014-11-29 | 21時 | 5.1327
2014-11-29 | 22時 | 5.8121
2014-11-29 | 23時 | 7.1097
2014-11-30 | 0時 | 7.4085
2014-11-30 | 1時 | 7.6773
2014-11-30 | 2時 | 8.0245
2014-11-30 | 3時 | 8.1276
2014-11-30 | 4時 | 8.3157
2014-11-30 | 5時 | 9.8956
2014-11-30 | 6時 | 6.4289
2014-11-30 | 7時 | 3.1691
2014-11-30 | 8時 | 0.32927
2014-11-30 | 9時 | 0.1671
2014-11-30 | 10時 | 0.10185
2014-11-30 | 11時 | 0.066568
2014-11-30 | 12時 | 0.047786
2014-11-30 | 13時 | 0.057087
2014-11-30 | 14時 | 0.23687
2014-11-30 | 15時 | 0.50275
2014-11-30 | 16時 | 2.1817
2014-11-30 | 17時 | 4.6263
2014-11-30 | 18時 | 6.2676
2014-11-30 | 19時 | 3.9588
2014-11-30 | 20時 | 4.8809
2014-11-30 | 21時 | 5.6734
2014-11-30 | 22時 | 6.2622
2014-11-30 | 23時 | 7.6643
2014-12-01 | 0時 | 8.0047
2014-12-01 | 1時 | 8.194
2014-12-01 | 2時 | 8.1973
2014-12-01 | 3時 | 8.1986
2014-12-01 | 4時 | 8.1298
2014-12-01 | 5時 | 9.1681
2014-12-01 | 6時 | 6.6736
2014-12-01 | 7時 | 6.9224
2014-12-01 | 8時 | 6.6742
2014-12-01 | 9時 | 7.282
2014-12-01 | 10時 | 7.4068
2014-12-01 | 11時 | 7.8822
2014-12-01 | 12時 | 6.1258
2014-12-01 | 13時 | 6.7981
2014-12-01 | 14時 | 6.8907
2014-12-01 | 15時 | 6.3422
2014-12-01 | 16時 | 6.1913
2014-12-01 | 17時 | 8.7156
2014-12-01 | 18時 | 8.6968
2014-12-01 | 19時 | 5.6834
2014-12-01 | 20時 | 6.1448
2014-12-01 | 21時 | 6.5826
2014-12-01 | 22時 | 6.9098
2014-12-01 | 23時 | 8.1169
2014-12-02 | 0時 | 8.4694
2014-12-02 | 1時 | 8.6868
2014-12-02 | 2時 | 9.0017
2014-12-02 | 3時 | 9.2343
2014-12-02 | 4時 | 9.5659
2014-12-02 | 5時 | 9.644
2014-12-02 | 6時 | 5.1726
2014-12-02 | 7時 | 1.9088
2014-12-02 | 8時 | 0.066707
2014-12-02 | 9時 | 0.050776
2014-12-02 | 10時 | 0.047459
2014-12-02 | 11時 | 0.055205
2014-12-02 | 12時 | 0.055125
2014-12-02 | 13時 | 0.064505
2014-12-02 | 14時 | 0.073691
2014-12-02 | 15時 | 0.12662
2014-12-02 | 16時 | 0.95991
2014-12-02 | 17時 | 4.2853
2014-12-02 | 18時 | 3.0469
2014-12-02 | 19時 | 4.5798
2014-12-02 | 20時 | 6.0614
2014-12-02 | 21時 | 7.0981
2014-12-02 | 22時 | 8.8494
2014-12-02 | 23時 | 9.4482
2014-12-03 | 0時 | 9.8084
2014-12-03 | 1時 | 10.2716
2014-12-03 | 2時 | 10.3753
2014-12-03 | 3時 | 10.3874
2014-12-03 | 4時 | 10.7569
2014-12-03 | 5時 | 11.1184
2014-12-03 | 6時 | 7.273
2014-12-03 | 7時 | 3.1336
2014-12-03 | 8時 | 0.12817
2014-12-03 | 9時 | 0.065913
2014-12-03 | 10時 | 0.054627
2014-12-03 | 11時 | 0.058691
2014-12-03 | 12時 | 0.053617
2014-12-03 | 13時 | 0.059832
2014-12-03 | 14時 | 0.065335
2014-12-03 | 15時 | 0.063539
2014-12-03 | 16時 | 0.51937
2014-12-03 | 17時 | 3.5323
2014-12-03 | 18時 | 2.8872
2014-12-03 | 19時 | 4.4575
2014-12-03 | 20時 | 5.8389
2014-12-03 | 21時 | 6.917
2014-12-03 | 22時 | 8.5434
2014-12-03 | 23時 | 9.1877
2014-12-04 | 0時 | 9.6995
2014-12-04 | 1時 | 9.822
2014-12-04 | 2時 | 10.1237
2014-12-04 | 3時 | 10.378
2014-12-04 | 4時 | 10.5787
2014-12-04 | 5時 | 12.5451
2014-12-04 | 6時 | 7.331
2014-12-04 | 7時 | 7.3633
2014-12-04 | 8時 | 6.3778
2014-12-04 | 9時 | 5.8013
2014-12-04 | 10時 | 3.832
2014-12-04 | 11時 | 1.4569
2014-12-04 | 12時 | 0.056969
2014-12-04 | 13時 | 0.16045
2014-12-04 | 14時 | 0.2225
2014-12-04 | 15時 | 1.4945
2014-12-04 | 16時 | 2.8076
2014-12-04 | 17時 | 6.9939
2014-12-04 | 18時 | 8.1809
2014-12-04 | 19時 | 5.8275
2014-12-04 | 20時 | 7.0952
2014-12-04 | 21時 | 7.8315
2014-12-04 | 22時 | 8.4738
2014-12-04 | 23時 | 9.6609
2014-12-05 | 0時 | 10.0788
2014-12-05 | 1時 | 10.3411
2014-12-05 | 2時 | 10.5505
2014-12-05 | 3時 | 10.5735
2014-12-05 | 4時 | 10.586
2014-12-05 | 5時 | 12.3235
2014-12-05 | 6時 | 8.6836
2014-12-05 | 7時 | 8.2399
2014-12-05 | 8時 | 7.3115
2014-12-05 | 9時 | 7.471
2014-12-05 | 10時 | 6.6941
2014-12-05 | 11時 | 4.9832
2014-12-05 | 12時 | 3.6561
2014-12-05 | 13時 | 5.0713
2014-12-05 | 14時 | 4.987
2014-12-05 | 15時 | 5.1408
2014-12-05 | 16時 | 5.5837
2014-12-05 | 17時 | 8.3651
2014-12-05 | 18時 | 8.4454
2014-12-05 | 19時 | 5.4813
2014-12-05 | 20時 | 5.847
2014-12-05 | 21時 | 6.148
2014-12-05 | 22時 | 6.4191
2014-12-05 | 23時 | 7.6678
2014-12-06 | 0時 | 7.9685
2014-12-06 | 1時 | 8.1693
2014-12-06 | 2時 | 8.3894
2014-12-06 | 3時 | 8.5019
2014-12-06 | 4時 | 8.7777
2014-12-06 | 5時 | 10.1712
2014-12-06 | 6時 | 7.1894
2014-12-06 | 7時 | 7.3352
2014-12-06 | 8時 | 7.132
2014-12-06 | 9時 | 7.7499
2014-12-06 | 10時 | 7.888
2014-12-06 | 11時 | 8.552
2014-12-06 | 12時 | 6.8419
2014-12-06 | 13時 | 7.5016
2014-12-06 | 14時 | 7.8117
2014-12-06 | 15時 | 7.3859
2014-12-06 | 16時 | 7.3169
2014-12-06 | 17時 | 10.5161
2014-12-06 | 18時 | 10.5391
2014-12-06 | 19時 | 7.1078
2014-12-06 | 20時 | 7.7495
2014-12-06 | 21時 | 8.3462
2014-12-06 | 22時 | 8.7701
2014-12-06 | 23時 | 10.0358
2014-12-07 | 0時 | 10.2139
2014-12-07 | 1時 | 10.459
2014-12-07 | 2時 | 10.5743
2014-12-07 | 3時 | 10.7304
2014-12-07 | 4時 | 11.0559
2014-12-07 | 5時 | 12.9085
2014-12-07 | 6時 | 7.1216
2014-12-07 | 7時 | 3.2023
2014-12-07 | 8時 | 0.23295
2014-12-07 | 9時 | 0.12883
2014-12-07 | 10時 | 0.088033
2014-12-07 | 11時 | 0.085367
2014-12-07 | 12時 | 0.069115
2014-12-07 | 13時 | 0.076339
2014-12-07 | 14時 | 0.12602
2014-12-07 | 15時 | 0.31592
2014-12-07 | 16時 | 1.2317
2014-12-07 | 17時 | 5.4079
2014-12-07 | 18時 | 7.3802
2014-12-07 | 19時 | 5.5423
2014-12-07 | 20時 | 6.8087
2014-12-07 | 21時 | 7.9625
2014-12-07 | 22時 | 8.6581
2014-12-07 | 23時 | 9.9872
2014-12-08 | 0時 | 10.1871
2014-12-08 | 1時 | 10.7656
2014-12-08 | 2時 | 11.029
2014-12-08 | 3時 | 11.5276
2014-12-08 | 4時 | 11.5823
2014-12-08 | 5時 | 12.9487
2014-12-08 | 6時 | 7.1514
2014-12-08 | 7時 | 4.6441
2014-12-08 | 8時 | 0.51031
2014-12-08 | 9時 | 0.16392
2014-12-08 | 10時 | 0.086326
2014-12-08 | 11時 | 0.077749
2014-12-08 | 12時 | 0.056931
2014-12-08 | 13時 | 0.063588
2014-12-08 | 14時 | 0.066416
2014-12-08 | 15時 | 0.12714
2014-12-08 | 16時 | 0.41851
2014-12-08 | 17時 | 3.6139
2014-12-08 | 18時 | 5.03
2014-12-08 | 19時 | 3.8755
2014-12-08 | 20時 | 4.855
2014-12-08 | 21時 | 5.6233
2014-12-08 | 22時 | 6.1731
2014-12-08 | 23時 | 7.3575
2014-12-09 | 0時 | 7.6026
2014-12-09 | 1時 | 7.6768
2014-12-09 | 2時 | 7.6277
2014-12-09 | 3時 | 7.4401
2014-12-09 | 4時 | 7.3383
2014-12-09 | 5時 | 7.3977
2014-12-09 | 6時 | 7.0394
2014-12-09 | 7時 | 4.4795
2014-12-09 | 8時 | 1.81
2014-12-09 | 9時 | 0.44586
2014-12-09 | 10時 | 0.045893
2014-12-09 | 11時 | 0.12163
2014-12-09 | 12時 | 0.32596
2014-12-09 | 13時 | 1.67
2014-12-09 | 14時 | 2.5021
2014-12-09 | 15時 | 2.5091
2014-12-09 | 16時 | 4.6746
2014-12-09 | 17時 | 5.3995
2014-12-09 | 18時 | 3.4336
2014-12-09 | 19時 | 4.0318
2014-12-09 | 20時 | 4.2611
2014-12-09 | 21時 | 4.8438
2014-12-09 | 22時 | 6.1493
2014-12-09 | 23時 | 6.3966
2014-12-10 | 0時 | 6.6181
2014-12-10 | 1時 | 6.5975
2014-12-10 | 2時 | 6.5861
2014-12-10 | 3時 | 6.6309
2014-12-10 | 4時 | 6.6271
2014-12-10 | 5時 | 6.6364
2014-12-10 | 6時 | 4.611
2014-12-10 | 7時 | 0.30409
2014-12-10 | 8時 | 0.036984
2014-12-10 | 9時 | 0.020388
2014-12-10 | 10時 | 0.012477
2014-12-10 | 11時 | 0.013383
2014-12-10 | 12時 | 0.018413
2014-12-10 | 13時 | 0.028396
2014-12-10 | 14時 | 0.038896
2014-12-10 | 15時 | 0.034563
2014-12-10 | 16時 | 0.12121
2014-12-10 | 17時 | 0.37571
2014-12-10 | 18時 | 0.44596
2014-12-10 | 19時 | 1.6704
2014-12-10 | 20時 | 2.0063
2014-12-10 | 21時 | 3.0962
2014-12-10 | 22時 | 5.1456
2014-12-10 | 23時 | 5.796
2014-12-11 | 0時 | 6.1008
2014-12-11 | 1時 | 6.2604
2014-12-11 | 2時 | 6.5959
2014-12-11 | 3時 | 6.796
2014-12-11 | 4時 | 6.8922
2014-12-11 | 5時 | 7.9051
2014-12-11 | 6時 | 5.3197
2014-12-11 | 7時 | 4.9729
2014-12-11 | 8時 | 3.9961
2014-12-11 | 9時 | 3.9353
2014-12-11 | 10時 | 3.1171
2014-12-11 | 11時 | 2.712
2014-12-11 | 12時 | 1.8196
2014-12-11 | 13時 | 2.7213
2014-12-11 | 14時 | 3.1102
2014-12-11 | 15時 | 2.8491
2014-12-11 | 16時 | 3.0262
2014-12-11 | 17時 | 4.6683
2014-12-11 | 18時 | 4.8905
2014-12-11 | 19時 | 3.0174
2014-12-11 | 20時 | 3.7746
2014-12-11 | 21時 | 4.1268
2014-12-11 | 22時 | 4.3335
2014-12-11 | 23時 | 5.4489
2014-12-12 | 0時 | 5.7465
2014-12-12 | 1時 | 5.9526
2014-12-12 | 2時 | 6.178
2014-12-12 | 3時 | 6.2892
2014-12-12 | 4時 | 6.4325
2014-12-12 | 5時 | 7.4572
2014-12-12 | 6時 | 5.2315
2014-12-12 | 7時 | 5.384
2014-12-12 | 8時 | 5.0841
2014-12-12 | 9時 | 5.8951
2014-12-12 | 10時 | 5.9083
2014-12-12 | 11時 | 5.7397
2014-12-12 | 12時 | 4.3187
2014-12-12 | 13時 | 5.2374
2014-12-12 | 14時 | 5.4904
2014-12-12 | 15時 | 5.0389
2014-12-12 | 16時 | 4.9716
2014-12-12 | 17時 | 7.128
2014-12-12 | 18時 | 7.282
2014-12-12 | 19時 | 4.7295
2014-12-12 | 20時 | 5.2241
2014-12-12 | 21時 | 5.6383
2014-12-12 | 22時 | 5.9597
2014-12-12 | 23時 | 6.9758
2014-12-13 | 0時 | 7.1691
2014-12-13 | 1時 | 7.2176
2014-12-13 | 2時 | 7.32
2014-12-13 | 3時 | 7.4107
2014-12-13 | 4時 | 7.4006
2014-12-13 | 5時 | 8.3829
2014-12-13 | 6時 | 5.8874
2014-12-13 | 7時 | 6.1194
2014-12-13 | 8時 | 6.3051
2014-12-13 | 9時 | 7.1432
2014-12-13 | 10時 | 7.4816
2014-12-13 | 11時 | 8.16
2014-12-13 | 12時 | 6.6889
2014-12-13 | 13時 | 7.6958
2014-12-13 | 14時 | 8.0713
2014-12-13 | 15時 | 7.5531
2014-12-13 | 16時 | 7.3436
2014-12-13 | 17時 | 10.4042
2014-12-13 | 18時 | 10.4422
2014-12-13 | 19時 | 7.1509
2014-12-13 | 20時 | 7.7368
2014-12-13 | 21時 | 8.3174
2014-12-13 | 22時 | 8.8168
2014-12-13 | 23時 | 10.0732
2014-12-14 | 0時 | 10.4387
2014-12-14 | 1時 | 10.6734
2014-12-14 | 2時 | 10.9161
2014-12-14 | 3時 | 10.9315
2014-12-14 | 4時 | 11.1937
2014-12-14 | 5時 | 13.1513
2014-12-14 | 6時 | 7.5745
2014-12-14 | 7時 | 3.7401
2014-12-14 | 8時 | 0.26162
2014-12-14 | 9時 | 0.13055
2014-12-14 | 10時 | 0.087177
2014-12-14 | 11時 | 0.082618
2014-12-14 | 12時 | 0.065669
2014-12-14 | 13時 | 0.074773
2014-12-14 | 14時 | 0.089661
2014-12-14 | 15時 | 0.26236
2014-12-14 | 16時 | 0.75033
2014-12-14 | 17時 | 5.0474
2014-12-14 | 18時 | 7.2446
2014-12-14 | 19時 | 5.037
2014-12-14 | 20時 | 6.1285
2014-12-14 | 21時 | 6.9313
2014-12-14 | 22時 | 7.3436
2014-12-14 | 23時 | 8.5446
2014-12-15 | 0時 | 8.6998
2014-12-15 | 1時 | 8.9132
2014-12-15 | 2時 | 9.1031
2014-12-15 | 3時 | 9.5384
2014-12-15 | 4時 | 9.8895
2014-12-15 | 5時 | 11.6154
2014-12-15 | 6時 | 8.3249
2014-12-15 | 7時 | 5.1245
2014-12-15 | 8時 | 0.36428
2014-12-15 | 9時 | 0.55098
2014-12-15 | 10時 | 0.19605
2014-12-15 | 11時 | 0.2026
2014-12-15 | 12時 | 0.09563
2014-12-15 | 13時 | 0.25832
2014-12-15 | 14時 | 0.86918
2014-12-15 | 15時 | 1.3296
2014-12-15 | 16時 | 2.7538
2014-12-15 | 17時 | 5.9875
2014-12-15 | 18時 | 7.1466
2014-12-15 | 19時 | 4.9409
2014-12-15 | 20時 | 5.8809
2014-12-15 | 21時 | 6.5103
2014-12-15 | 22時 | 6.9619
2014-12-15 | 23時 | 8.1153
2014-12-16 | 0時 | 8.52
2014-12-16 | 1時 | 8.7339
2014-12-16 | 2時 | 9.0089
2014-12-16 | 3時 | 9.4632
2014-12-16 | 4時 | 9.6922
2014-12-16 | 5時 | 9.7217
2014-12-16 | 6時 | 9.4835
2014-12-16 | 7時 | 8.2834
2014-12-16 | 8時 | 4.2221
2014-12-16 | 9時 | 3.7832
2014-12-16 | 10時 | 3.0952
2014-12-16 | 11時 | 3.8804
2014-12-16 | 12時 | 0.85684
2014-12-16 | 13時 | 0.12817
2014-12-16 | 14時 | 0.14947
2014-12-16 | 15時 | 0.38325
2014-12-16 | 16時 | 3.382
2014-12-16 | 17時 | 4.2869
2014-12-16 | 18時 | 3.4441
2014-12-16 | 19時 | 4.72
2014-12-16 | 20時 | 5.9516
2014-12-16 | 21時 | 6.9349
2014-12-16 | 22時 | 8.7242
2014-12-16 | 23時 | 8.1772
2014-12-17 | 0時 | 7.6652
2014-12-17 | 1時 | 7.6098
2014-12-17 | 2時 | 7.7348
2014-12-17 | 3時 | 8.0293
2014-12-17 | 4時 | 8.3585
2014-12-17 | 5時 | 8.6894
2014-12-17 | 6時 | 6.6874
2014-12-17 | 7時 | 1.9088
2014-12-17 | 8時 | 0.054262
2014-12-17 | 9時 | 0.034763
2014-12-17 | 10時 | 0.026018
2014-12-17 | 11時 | 0.03098
2014-12-17 | 12時 | 0.037441
2014-12-17 | 13時 | 0.047432
2014-12-17 | 14時 | 0.057468
2014-12-17 | 15時 | 0.061211
2014-12-17 | 16時 | 0.39397
2014-12-17 | 17時 | 2.5056
2014-12-17 | 18時 | 2.5146
2014-12-17 | 19時 | 3.8121
2014-12-17 | 20時 | 5.5184
2014-12-17 | 21時 | 7.0679
2014-12-17 | 22時 | 8.9142
2014-12-17 | 23時 | 9.5201
2014-12-18 | 0時 | 9.9236
2014-12-18 | 1時 | 10.4458
2014-12-18 | 2時 | 10.8995
2014-12-18 | 3時 | 11.1992
2014-12-18 | 4時 | 11.431
2014-12-18 | 5時 | 13.563
2014-12-18 | 6時 | 8.3102
2014-12-18 | 7時 | 3.7119
2014-12-18 | 8時 | 0.24712
2014-12-18 | 9時 | 0.1232
2014-12-18 | 10時 | 0.085726
2014-12-18 | 11時 | 0.081749
2014-12-18 | 12時 | 0.06423
2014-12-18 | 13時 | 0.069938
2014-12-18 | 14時 | 0.075792
2014-12-18 | 15時 | 0.20759
2014-12-18 | 16時 | 0.4685
2014-12-18 | 17時 | 4.7669
2014-12-18 | 18時 | 6.8039
2014-12-18 | 19時 | 4.8592
2014-12-18 | 20時 | 6.2087
2014-12-18 | 21時 | 7.2741
2014-12-18 | 22時 | 8.1014
2014-12-18 | 23時 | 9.6356
2014-12-19 | 0時 | 10.1293
2014-12-19 | 1時 | 9.9478
2014-12-19 | 2時 | 10.468
2014-12-19 | 3時 | 10.7356
2014-12-19 | 4時 | 10.718
2014-12-19 | 5時 | 12.4265
2014-12-19 | 6時 | 8.8727
2014-12-19 | 7時 | 5.345
2014-12-19 | 8時 | 0.42714
2014-12-19 | 9時 | 0.12249
2014-12-19 | 10時 | 0.076681
2014-12-19 | 11時 | 0.062172
2014-12-19 | 12時 | 0.046625
2014-12-19 | 13時 | 0.054277
2014-12-19 | 14時 | 0.059234
2014-12-19 | 15時 | 0.058529
2014-12-19 | 16時 | 0.29391
2014-12-19 | 17時 | 2.5755
2014-12-19 | 18時 | 4.6177
2014-12-19 | 19時 | 3.6203
2014-12-19 | 20時 | 5.0302
2014-12-19 | 21時 | 6.2198
2014-12-19 | 22時 | 7.2468
2014-12-19 | 23時 | 8.6279
2014-12-20 | 0時 | 9.1468
2014-12-20 | 1時 | 9.3557
2014-12-20 | 2時 | 9.4598
2014-12-20 | 3時 | 9.8173
2014-12-20 | 4時 | 10.1114
2014-12-20 | 5時 | 11.8954
2014-12-20 | 6時 | 8.6646
2014-12-20 | 7時 | 4.3181
2014-12-20 | 8時 | 0.19541
2014-12-20 | 9時 | 0.072779
2014-12-20 | 10時 | 0.063286
2014-12-20 | 11時 | 0.051097
2014-12-20 | 12時 | 0.043138
2014-12-20 | 13時 | 0.053547
2014-12-20 | 14時 | 0.053254
2014-12-20 | 15時 | 0.052376
2014-12-20 | 16時 | 0.33547
2014-12-20 | 17時 | 2.8192
2014-12-20 | 18時 | 4.5376
2014-12-20 | 19時 | 3.6079
2014-12-20 | 20時 | 4.8559
2014-12-20 | 21時 | 5.9799
2014-12-20 | 22時 | 6.294
2014-12-20 | 23時 | 7.411
2014-12-21 | 0時 | 7.5129
2014-12-21 | 1時 | 7.7235
2014-12-21 | 2時 | 8.2556
2014-12-21 | 3時 | 8.9163
2014-12-21 | 4時 | 9.4527
2014-12-21 | 5時 | 11.1603
2014-12-21 | 6時 | 6.7904
2014-12-21 | 7時 | 2.4544
2014-12-21 | 8時 | 0.1386
2014-12-21 | 9時 | 0.074556
2014-12-21 | 10時 | 0.067787
2014-12-21 | 11時 | 0.061961
2014-12-21 | 12時 | 0.046807
2014-12-21 | 13時 | 0.055915
2014-12-21 | 14時 | 0.058702
2014-12-21 | 15時 | 0.056746
2014-12-21 | 16時 | 0.24039
2014-12-21 | 17時 | 1.568
2014-12-21 | 18時 | 4.2179
2014-12-21 | 19時 | 3.3941
2014-12-21 | 20時 | 5.3457
2014-12-21 | 21時 | 6.5216
2014-12-21 | 22時 | 7.5273
2014-12-21 | 23時 | 8.9791
2014-12-22 | 0時 | 9.2113
2014-12-22 | 1時 | 9.6395
2014-12-22 | 2時 | 9.8593
2014-12-22 | 3時 | 10.1322
2014-12-22 | 4時 | 10.4412
2014-12-22 | 5時 | 12.3556
2014-12-22 | 6時 | 9.3428
2014-12-22 | 7時 | 8.4649
2014-12-22 | 8時 | 7.7352
2014-12-22 | 9時 | 7.2244
2014-12-22 | 10時 | 6.5978
2014-12-22 | 11時 | 6.2298
2014-12-22 | 12時 | 4.7166
2014-12-22 | 13時 | 5.4577
2014-12-22 | 14時 | 5.7795
2014-12-22 | 15時 | 5.3461
2014-12-22 | 16時 | 5.2606
2014-12-22 | 17時 | 7.4868
2014-12-22 | 18時 | 7.3908
2014-12-22 | 19時 | 5.0939
2014-12-22 | 20時 | 6.3154
2014-12-22 | 21時 | 7.0608
2014-12-22 | 22時 | 7.779
2014-12-22 | 23時 | 8.982
2014-12-23 | 0時 | 9.5633
2014-12-23 | 1時 | 9.9121
2014-12-23 | 2時 | 10.1697
2014-12-23 | 3時 | 10.4016
2014-12-23 | 4時 | 10.6391
2014-12-23 | 5時 | 10.763
2014-12-23 | 6時 | 9.9585
2014-12-23 | 7時 | 4.8676
2014-12-23 | 8時 | 0.18033
2014-12-23 | 9時 | 0.058826
2014-12-23 | 10時 | 0.041423
2014-12-23 | 11時 | 0.038067
2014-12-23 | 12時 | 0.031257
2014-12-23 | 13時 | 0.03381
2014-12-23 | 14時 | 0.039082
2014-12-23 | 15時 | 0.039303
2014-12-23 | 16時 | 0.065235
2014-12-23 | 17時 | 0.36998
2014-12-23 | 18時 | 0.37881
2014-12-23 | 19時 | 2.33
2014-12-23 | 20時 | 3.1862
2014-12-23 | 21時 | 5.1763
2014-12-23 | 22時 | 7.196
2014-12-23 | 23時 | 7.5601
2014-12-24 | 0時 | 7.888
2014-12-24 | 1時 | 7.7715
2014-12-24 | 2時 | 8.2594
2014-12-24 | 3時 | 8.4207
2014-12-24 | 4時 | 8.1384
2014-12-24 | 5時 | 8.4388
2014-12-24 | 6時 | 8.0686
2014-12-24 | 7時 | 4.5148
2014-12-24 | 8時 | 1.2306
2014-12-24 | 9時 | 0.050929
2014-12-24 | 10時 | 0.034126
2014-12-24 | 11時 | 0.03199
2014-12-24 | 12時 | 0.028891
2014-12-24 | 13時 | 0.033121
2014-12-24 | 14時 | 0.037813
2014-12-24 | 15時 | 0.036835
2014-12-24 | 16時 | 0.11076
2014-12-24 | 17時 | 0.424
2014-12-24 | 18時 | 1.0878
2014-12-24 | 19時 | 2.0943
2014-12-24 | 20時 | 2.5936
2014-12-24 | 21時 | 4.3383
2014-12-24 | 22時 | 6.5479
2014-12-24 | 23時 | 7.372
2014-12-25 | 0時 | 7.8132
2014-12-25 | 1時 | 8.399
2014-12-25 | 2時 | 8.8015
2014-12-25 | 3時 | 8.9915
2014-12-25 | 4時 | 9.3616
2014-12-25 | 5時 | 10.9835
2014-12-25 | 6時 | 7.7465
2014-12-25 | 7時 | 3.1223
2014-12-25 | 8時 | 0.17623
2014-12-25 | 9時 | 0.071197
2014-12-25 | 10時 | 0.05964
2014-12-25 | 11時 | 0.045422
2014-12-25 | 12時 | 0.026756
2014-12-25 | 13時 | 0.032989
2014-12-25 | 14時 | 0.040384
2014-12-25 | 15時 | 0.046172
2014-12-25 | 16時 | 0.11536
2014-12-25 | 17時 | 0.46076
2014-12-25 | 18時 | 2.7865
2014-12-25 | 19時 | 2.2295
2014-12-25 | 20時 | 3.7095
2014-12-25 | 21時 | 5.1725
2014-12-25 | 22時 | 6.1742
2014-12-25 | 23時 | 7.6136
2014-12-26 | 0時 | 7.8876
2014-12-26 | 1時 | 7.7601
2014-12-26 | 2時 | 8.0731
2014-12-26 | 3時 | 8.2201
2014-12-26 | 4時 | 8.6552
2014-12-26 | 5時 | 9.9856
2014-12-26 | 6時 | 6.5944
2014-12-26 | 7時 | 2.1512
2014-12-26 | 8時 | 0.06293
2014-12-26 | 9時 | 0.04969
2014-12-26 | 10時 | 0.035991
2014-12-26 | 11時 | 0.018754
2014-12-26 | 12時 | 0.0095007
2014-12-26 | 13時 | 0.015011
2014-12-26 | 14時 | 0.014913
2014-12-26 | 15時 | 0.016566
2014-12-26 | 16時 | 0.033198
2014-12-26 | 17時 | 0.061545
2014-12-26 | 18時 | 0.35774
2014-12-26 | 19時 | 0.31931
2014-12-26 | 20時 | 1.7749
2014-12-26 | 21時 | 2.718
2014-12-26 | 22時 | 4.1915
2014-12-26 | 23時 | 5.883
2014-12-27 | 0時 | 6.5068
2014-12-27 | 1時 | 7.3576
2014-12-27 | 2時 | 8.0718
2014-12-27 | 3時 | 8.2099
2014-12-27 | 4時 | 8.7703
2014-12-27 | 5時 | 9.9623
2014-12-27 | 6時 | 6.9666
2014-12-27 | 7時 | 2.6256
2014-12-27 | 8時 | 0.099963
2014-12-27 | 9時 | 0.058143
2014-12-27 | 10時 | 0.042158
2014-12-27 | 11時 | 0.024547
2014-12-27 | 12時 | 0.0090996
2014-12-27 | 13時 | 0.014736
2014-12-27 | 14時 | 0.018762
2014-12-27 | 15時 | 0.02479
2014-12-27 | 16時 | 0.042684
2014-12-27 | 17時 | 0.16174
2014-12-27 | 18時 | 0.4504
2014-12-27 | 19時 | 1.2628
2014-12-27 | 20時 | 2.4639
2014-12-27 | 21時 | 3.7651
2014-12-27 | 22時 | 5.1471
2014-12-27 | 23時 | 6.7478
2014-12-28 | 0時 | 7.5299
2014-12-28 | 1時 | 7.9766
2014-12-28 | 2時 | 8.4754
2014-12-28 | 3時 | 8.8732
2014-12-28 | 4時 | 9.1981
2014-12-28 | 5時 | 10.7552
2014-12-28 | 6時 | 7.4614
2014-12-28 | 7時 | 2.8992
2014-12-28 | 8時 | 0.07677
2014-12-28 | 9時 | 0.053228
2014-12-28 | 10時 | 0.040194
2014-12-28 | 11時 | 0.02234
2014-12-28 | 12時 | 0.008583
2014-12-28 | 13時 | 0.017103
2014-12-28 | 14時 | 0.021223
2014-12-28 | 15時 | 0.026389
2014-12-28 | 16時 | 0.04381
2014-12-28 | 17時 | 0.15427
2014-12-28 | 18時 | 0.41137
2014-12-28 | 19時 | 1.1747
2014-12-28 | 20時 | 2.529
2014-12-28 | 21時 | 3.7974
2014-12-28 | 22時 | 4.8345
2014-12-28 | 23時 | 6.8408
2014-12-29 | 0時 | 7.5128
2014-12-29 | 1時 | 7.6745
2014-12-29 | 2時 | 8.2101
2014-12-29 | 3時 | 8.5737
2014-12-29 | 4時 | 8.9586
2014-12-29 | 5時 | 10.5739
2014-12-29 | 6時 | 7.0808
2014-12-29 | 7時 | 2.2971
2014-12-29 | 8時 | 0.097039
2014-12-29 | 9時 | 0.053318
2014-12-29 | 10時 | 0.037085
2014-12-29 | 11時 | 0.016641
2014-12-29 | 12時 | 0.0049108
2014-12-29 | 13時 | 0.011955
2014-12-29 | 14時 | 0.016337
2014-12-29 | 15時 | 0.019945
2014-12-29 | 16時 | 0.03759
2014-12-29 | 17時 | 0.10402
2014-12-29 | 18時 | 0.42804
2014-12-29 | 19時 | 0.9574
2014-12-29 | 20時 | 2.2678
2014-12-29 | 21時 | 3.2126
2014-12-29 | 22時 | 4.7096
2014-12-29 | 23時 | 6.1048
2014-12-30 | 0時 | 7.0826
2014-12-30 | 1時 | 7.5208
2014-12-30 | 2時 | 8.1734
2014-12-30 | 3時 | 8.5651
2014-12-30 | 4時 | 8.8433
2014-12-30 | 5時 | 9.0165
2014-12-30 | 6時 | 9.0013
2014-12-30 | 7時 | 3.7465
2014-12-30 | 8時 | 0.078593
2014-12-30 | 9時 | 0.042967
2014-12-30 | 10時 | 0.028938
2014-12-30 | 11時 | 0.025192
2014-12-30 | 12時 | 0.018232
2014-12-30 | 13時 | 0.019838
2014-12-30 | 14時 | 0.028187
2014-12-30 | 15時 | 0.033629
2014-12-30 | 16時 | 0.065998
2014-12-30 | 17時 | 0.38065
2014-12-30 | 18時 | 0.54674
2014-12-30 | 19時 | 2.2491
2014-12-30 | 20時 | 3.1333
2014-12-30 | 21時 | 4.8587
2014-12-30 | 22時 | 7.1893
2014-12-30 | 23時 | 8.0043
2014-12-31 | 0時 | 8.4935
2014-12-31 | 1時 | 9.0917
2014-12-31 | 2時 | 9.8491
2014-12-31 | 3時 | 10.3889
2014-12-31 | 4時 | 10.6579
2014-12-31 | 5時 | 10.8839
2014-12-31 | 6時 | 10.0424
2014-12-31 | 7時 | 5.6227
2014-12-31 | 8時 | 0.2205
2014-12-31 | 9時 | 0.07316
2014-12-31 | 10時 | 0.060023
2014-12-31 | 11時 | 0.063508
2014-12-31 | 12時 | 0.058151
2014-12-31 | 13時 | 0.062985
2014-12-31 | 14時 | 0.065729
2014-12-31 | 15時 | 0.063206
2014-12-31 | 16時 | 0.45946
2014-12-31 | 17時 | 3.1277
2014-12-31 | 18時 | 2.7366
2014-12-31 | 19時 | 4.1746
2014-12-31 | 20時 | 5.7357
2014-12-31 | 21時 | 6.9308
2014-12-31 | 22時 | 8.4861
2014-12-31 | 23時 | 9.0048

## 計算過程
見出し1 |  | 最大暖房出力 | エネルギー消費量 |  |  |  | 暖房負荷 | 処理負荷及び未処理負荷
見出し2 |  |  | 消費電力量 | ガス消費量 | 灯油消費量 | その他の燃料による一次ｴﾈﾙｷﾞｰ消費量 | 暖冷房区画i の暖房負荷 | 処理暖房負荷 | 未処理負荷
式番号 |  | (1) | (2) | 6.2 | 6.3 | 6.4 | - | 第四章第一節(3a)(4b) | 第四章第一節(3a)(4b) | 見出し | 式番号 | 記号 | 単位 |  | 備考
記号 |  | Q_(max,H) | E_(E,H) | E_(G,H) | E_(K,H) | E_(M,H) | L_(H,i) | Q_(T,H) | Q_(UH,H) | 定格暖房能力 | 付録A(1) | q_(rtd,H) | W | 3962.6433
単位 |  | MJ/h | kWh/h | MJ/h | MJ/h | MJ/h | MJ/h | MJ/h | MJ/h | 単位面積当たりの必要暖房能力 | 付録A(1) | q_(rq,H) | W/m2 | 126.6
2014-01-01 | 0時 | 14.2655 | 3.0217 | 0 | 0 | 0 | 9.2464 | 9.2464 | 0 | 暖冷房区画の床面積 | 第三章(20) | A_HCZ | m2 | 29.81
2014-01-01 | 1時 | 14.2655 | 3.1947 | 0 | 0 | 0 | 9.7759 | 9.7759 | 0 | 標準住戸における暖冷房区画の床面積 | 第三章表10 | A_(HCZ,R) | m2 | 29.81
2014-01-01 | 2時 | 14.2655 | 3.3372 | 0 | 0 | 0 | 10.212 | 10.212 | 0 | 暖冷房区画の番号 | 第三章表10 | i | － | 1
2014-01-01 | 3時 | 14.2655 | 3.51 | 0 | 0 | 0 | 10.7406 | 10.7406 | 0 | 外気温度能力補正係数 | 付録A(1) | f_cT | － | 1.05
2014-01-01 | 4時 | 14.2655 | 3.6013 | 0 | 0 | 0 | 11.0199 | 11.0199 | 0 | 間歇運転能力補正係数 | 付録A(1) | f_cI | － | 1
2014-01-01 | 5時 | 14.2655 | 3.694 | 0 | 0 | 0 | 11.3037 | 11.3037 | 0 | 蓄熱効率 | 付録A(1) | e_(rtd,H) | － | 0.85
2014-01-01 | 6時 | 14.2655 | 3.6087 | 0 | 0 | 0 | 11.0427 | 11.0427 | 0
2014-01-01 | 7時 | 14.2655 | 2.0918 | 0 | 0 | 0 | 6.401 | 6.401 | 0
2014-01-01 | 8時 | 14.2655 | 0.21841 | 0 | 0 | 0 | 0.66833 | 0.66833 | 0
2014-01-01 | 9時 | 14.2655 | 0.024409 | 0 | 0 | 0 | 0.074691 | 0.074691 | 0
2014-01-01 | 10時 | 14.2655 | 0.020685 | 0 | 0 | 0 | 0.063295 | 0.063295 | 0
2014-01-01 | 11時 | 14.2655 | 0.023485 | 0 | 0 | 0 | 0.071865 | 0.071865 | 0
2014-01-01 | 12時 | 14.2655 | 0.021458 | 0 | 0 | 0 | 0.06566 | 0.06566 | 0
2014-01-01 | 13時 | 14.2655 | 0.023467 | 0 | 0 | 0 | 0.07181 | 0.07181 | 0
2014-01-01 | 14時 | 14.2655 | 0.040039 | 0 | 0 | 0 | 0.12252 | 0.12252 | 0
2014-01-01 | 15時 | 14.2655 | 0.12036 | 0 | 0 | 0 | 0.3683 | 0.3683 | 0
2014-01-01 | 16時 | 14.2655 | 1.1019 | 0 | 0 | 0 | 3.3717 | 3.3717 | 0
2014-01-01 | 17時 | 14.2655 | 1.7531 | 0 | 0 | 0 | 5.3646 | 5.3646 | 0
2014-01-01 | 18時 | 14.2655 | 1.5332 | 0 | 0 | 0 | 4.6915 | 4.6915 | 0
2014-01-01 | 19時 | 14.2655 | 1.9027 | 0 | 0 | 0 | 5.8222 | 5.8222 | 0
2014-01-01 | 20時 | 14.2655 | 2.2346 | 0 | 0 | 0 | 6.8379 | 6.8379 | 0
2014-01-01 | 21時 | 14.2655 | 2.5587 | 0 | 0 | 0 | 7.8295 | 7.8295 | 0
2014-01-01 | 22時 | 14.2655 | 3.1338 | 0 | 0 | 0 | 9.5894 | 9.5894 | 0
2014-01-01 | 23時 | 14.2655 | 3.3422 | 0 | 0 | 0 | 10.2271 | 10.2271 | 0
2014-01-02 | 0時 | 14.2655 | 3.4566 | 0 | 0 | 0 | 10.5772 | 10.5772 | 0
2014-01-02 | 1時 | 14.2655 | 3.5793 | 0 | 0 | 0 | 10.9527 | 10.9527 | 0
2014-01-02 | 2時 | 14.2655 | 3.7185 | 0 | 0 | 0 | 11.3786 | 11.3786 | 0
2014-01-02 | 3時 | 14.2655 | 3.7873 | 0 | 0 | 0 | 11.5892 | 11.5892 | 0
2014-01-02 | 4時 | 14.2655 | 3.7983 | 0 | 0 | 0 | 11.6228 | 11.6228 | 0
2014-01-02 | 5時 | 14.2655 | 4.4889 | 0 | 0 | 0 | 13.736 | 13.736 | 0
2014-01-02 | 6時 | 14.2655 | 3.3162 | 0 | 0 | 0 | 10.1474 | 10.1474 | 0
2014-01-02 | 7時 | 14.2655 | 2.01 | 0 | 0 | 0 | 6.1507 | 6.1507 | 0
2014-01-02 | 8時 | 14.2655 | 0.57791 | 0 | 0 | 0 | 1.7684 | 1.7684 | 0
2014-01-02 | 9時 | 14.2655 | 0.1678 | 0 | 0 | 0 | 0.51346 | 0.51346 | 0
2014-01-02 | 10時 | 14.2655 | 0.063669 | 0 | 0 | 0 | 0.19483 | 0.19483 | 0
2014-01-02 | 11時 | 14.2655 | 0.050028 | 0 | 0 | 0 | 0.15308 | 0.15308 | 0
2014-01-02 | 12時 | 14.2655 | 0.023441 | 0 | 0 | 0 | 0.071728 | 0.071728 | 0
2014-01-02 | 13時 | 14.2655 | 0.087424 | 0 | 0 | 0 | 0.26752 | 0.26752 | 0
2014-01-02 | 14時 | 14.2655 | 0.25869 | 0 | 0 | 0 | 0.7916 | 0.7916 | 0
2014-01-02 | 15時 | 14.2655 | 0.79296 | 0 | 0 | 0 | 2.4264 | 2.4264 | 0
2014-01-02 | 16時 | 14.2655 | 1.1305 | 0 | 0 | 0 | 3.4592 | 3.4592 | 0
2014-01-02 | 17時 | 14.2655 | 2.6071 | 0 | 0 | 0 | 7.9778 | 7.9778 | 0
2014-01-02 | 18時 | 14.2655 | 3.0989 | 0 | 0 | 0 | 9.4826 | 9.4826 | 0
2014-01-02 | 19時 | 14.2655 | 2.2267 | 0 | 0 | 0 | 6.8138 | 6.8138 | 0
2014-01-02 | 20時 | 14.2655 | 2.5088 | 0 | 0 | 0 | 7.6771 | 7.6771 | 0
2014-01-02 | 21時 | 14.2655 | 2.7314 | 0 | 0 | 0 | 8.3582 | 8.3582 | 0
2014-01-02 | 22時 | 14.2655 | 2.8901 | 0 | 0 | 0 | 8.8438 | 8.8438 | 0
2014-01-02 | 23時 | 14.2655 | 3.2704 | 0 | 0 | 0 | 10.0073 | 10.0073 | 0
2014-01-03 | 0時 | 14.2655 | 3.4539 | 0 | 0 | 0 | 10.569 | 10.569 | 0
2014-01-03 | 1時 | 14.2655 | 3.5912 | 0 | 0 | 0 | 10.989 | 10.989 | 0
2014-01-03 | 2時 | 14.2655 | 3.5988 | 0 | 0 | 0 | 11.0123 | 11.0123 | 0
2014-01-03 | 3時 | 14.2655 | 3.7812 | 0 | 0 | 0 | 11.5704 | 11.5704 | 0
2014-01-03 | 4時 | 14.2655 | 3.8088 | 0 | 0 | 0 | 11.655 | 11.655 | 0
2014-01-03 | 5時 | 14.2655 | 4.3951 | 0 | 0 | 0 | 13.4492 | 13.4492 | 0
2014-01-03 | 6時 | 14.2655 | 3.3072 | 0 | 0 | 0 | 10.1201 | 10.1201 | 0
2014-01-03 | 7時 | 14.2655 | 1.6802 | 0 | 0 | 0 | 5.1416 | 5.1416 | 0
2014-01-03 | 8時 | 14.2655 | 0.35376 | 0 | 0 | 0 | 1.0825 | 1.0825 | 0
2014-01-03 | 9時 | 14.2655 | 0.062209 | 0 | 0 | 0 | 0.19036 | 0.19036 | 0
2014-01-03 | 10時 | 14.2655 | 0.035076 | 0 | 0 | 0 | 0.10733 | 0.10733 | 0
2014-01-03 | 11時 | 14.2655 | 0.027167 | 0 | 0 | 0 | 0.08313 | 0.08313 | 0
2014-01-03 | 12時 | 14.2655 | 0.021479 | 0 | 0 | 0 | 0.065724 | 0.065724 | 0
2014-01-03 | 13時 | 14.2655 | 0.023381 | 0 | 0 | 0 | 0.071546 | 0.071546 | 0
2014-01-03 | 14時 | 14.2655 | 0.025378 | 0 | 0 | 0 | 0.077658 | 0.077658 | 0
2014-01-03 | 15時 | 14.2655 | 0.08167 | 0 | 0 | 0 | 0.24991 | 0.24991 | 0
2014-01-03 | 16時 | 14.2655 | 0.22274 | 0 | 0 | 0 | 0.68158 | 0.68158 | 0
2014-01-03 | 17時 | 14.2655 | 1.4695 | 0 | 0 | 0 | 4.4967 | 4.4967 | 0
2014-01-03 | 18時 | 14.2655 | 1.9159 | 0 | 0 | 0 | 5.8627 | 5.8627 | 0
2014-01-03 | 19時 | 14.2655 | 1.3962 | 0 | 0 | 0 | 4.2722 | 4.2722 | 0
2014-01-03 | 20時 | 14.2655 | 2.0786 | 0 | 0 | 0 | 6.3606 | 6.3606 | 0
2014-01-03 | 21時 | 14.2655 | 2.4165 | 0 | 0 | 0 | 7.3943 | 7.3943 | 0
2014-01-03 | 22時 | 14.2655 | 2.6968 | 0 | 0 | 0 | 8.2523 | 8.2523 | 0
2014-01-03 | 23時 | 14.2655 | 3.1466 | 0 | 0 | 0 | 9.6286 | 9.6286 | 0
2014-01-04 | 0時 | 14.2655 | 3.3781 | 0 | 0 | 0 | 10.337 | 10.337 | 0
2014-01-04 | 1時 | 14.2655 | 3.4997 | 0 | 0 | 0 | 10.7091 | 10.7091 | 0
2014-01-04 | 2時 | 14.2655 | 3.6251 | 0 | 0 | 0 | 11.0928 | 11.0928 | 0
2014-01-04 | 3時 | 14.2655 | 3.7665 | 0 | 0 | 0 | 11.5255 | 11.5255 | 0
2014-01-04 | 4時 | 14.2655 | 3.8544 | 0 | 0 | 0 | 11.7946 | 11.7946 | 0
2014-01-04 | 5時 | 14.2655 | 4.454 | 0 | 0 | 0 | 13.6292 | 13.6292 | 0
2014-01-04 | 6時 | 14.2655 | 3.28 | 0 | 0 | 0 | 10.0367 | 10.0367 | 0
2014-01-04 | 7時 | 14.2655 | 1.673 | 0 | 0 | 0 | 5.1193 | 5.1193 | 0
2014-01-04 | 8時 | 14.2655 | 0.24427 | 0 | 0 | 0 | 0.74746 | 0.74746 | 0
2014-01-04 | 9時 | 14.2655 | 0.056542 | 0 | 0 | 0 | 0.17302 | 0.17302 | 0
2014-01-04 | 10時 | 14.2655 | 0.028437 | 0 | 0 | 0 | 0.087018 | 0.087018 | 0
2014-01-04 | 11時 | 14.2655 | 0.027817 | 0 | 0 | 0 | 0.085119 | 0.085119 | 0
2014-01-04 | 12時 | 14.2655 | 0.021558 | 0 | 0 | 0 | 0.065967 | 0.065967 | 0
2014-01-04 | 13時 | 14.2655 | 0.02397 | 0 | 0 | 0 | 0.073349 | 0.073349 | 0
2014-01-04 | 14時 | 14.2655 | 0.02515 | 0 | 0 | 0 | 0.07696 | 0.07696 | 0
2014-01-04 | 15時 | 14.2655 | 0.081637 | 0 | 0 | 0 | 0.24981 | 0.24981 | 0
2014-01-04 | 16時 | 14.2655 | 0.20622 | 0 | 0 | 0 | 0.63104 | 0.63104 | 0
2014-01-04 | 17時 | 14.2655 | 1.7224 | 0 | 0 | 0 | 5.2706 | 5.2706 | 0
2014-01-04 | 18時 | 14.2655 | 2.542 | 0 | 0 | 0 | 7.7784 | 7.7784 | 0
2014-01-04 | 19時 | 14.2655 | 1.8654 | 0 | 0 | 0 | 5.708 | 5.708 | 0
2014-01-04 | 20時 | 14.2655 | 2.2792 | 0 | 0 | 0 | 6.9743 | 6.9743 | 0
2014-01-04 | 21時 | 14.2655 | 2.5576 | 0 | 0 | 0 | 7.8263 | 7.8263 | 0
2014-01-04 | 22時 | 14.2655 | 2.7592 | 0 | 0 | 0 | 8.4433 | 8.4433 | 0
2014-01-04 | 23時 | 14.2655 | 3.1083 | 0 | 0 | 0 | 9.5114 | 9.5114 | 0
2014-01-05 | 0時 | 14.2655 | 3.0709 | 0 | 0 | 0 | 9.3969 | 9.3969 | 0
2014-01-05 | 1時 | 14.2655 | 3.0605 | 0 | 0 | 0 | 9.365 | 9.365 | 0
2014-01-05 | 2時 | 14.2655 | 3.0793 | 0 | 0 | 0 | 9.4228 | 9.4228 | 0
2014-01-05 | 3時 | 14.2655 | 3.1062 | 0 | 0 | 0 | 9.505 | 9.505 | 0
2014-01-05 | 4時 | 14.2655 | 3.1613 | 0 | 0 | 0 | 9.6736 | 9.6736 | 0
2014-01-05 | 5時 | 14.2655 | 3.5892 | 0 | 0 | 0 | 10.9831 | 10.9831 | 0
2014-01-05 | 6時 | 14.2655 | 2.7441 | 0 | 0 | 0 | 8.397 | 8.397 | 0
2014-01-05 | 7時 | 14.2655 | 2.6453 | 0 | 0 | 0 | 8.0946 | 8.0946 | 0
2014-01-05 | 8時 | 14.2655 | 1.9317 | 0 | 0 | 0 | 5.9109 | 5.9109 | 0
2014-01-05 | 9時 | 14.2655 | 1.3368 | 0 | 0 | 0 | 4.0905 | 4.0905 | 0
2014-01-05 | 10時 | 14.2655 | 1.3012 | 0 | 0 | 0 | 3.9816 | 3.9816 | 0
2014-01-05 | 11時 | 14.2655 | 1.6398 | 0 | 0 | 0 | 5.0176 | 5.0176 | 0
2014-01-05 | 12時 | 14.2655 | 1.0968 | 0 | 0 | 0 | 3.3561 | 3.3561 | 0
2014-01-05 | 13時 | 14.2655 | 1.11 | 0 | 0 | 0 | 3.3965 | 3.3965 | 0
2014-01-05 | 14時 | 14.2655 | 1.1892 | 0 | 0 | 0 | 3.6389 | 3.6389 | 0
2014-01-05 | 15時 | 14.2655 | 1.2824 | 0 | 0 | 0 | 3.9241 | 3.9241 | 0
2014-01-05 | 16時 | 14.2655 | 1.6509 | 0 | 0 | 0 | 5.0516 | 5.0516 | 0
2014-01-05 | 17時 | 14.2655 | 2.5521 | 0 | 0 | 0 | 7.8093 | 7.8093 | 0
2014-01-05 | 18時 | 14.2655 | 2.5182 | 0 | 0 | 0 | 7.7057 | 7.7057 | 0
2014-01-05 | 19時 | 14.2655 | 1.5824 | 0 | 0 | 0 | 4.8421 | 4.8421 | 0
2014-01-05 | 20時 | 14.2655 | 1.6863 | 0 | 0 | 0 | 5.16 | 5.16 | 0
2014-01-05 | 21時 | 14.2655 | 1.8045 | 0 | 0 | 0 | 5.5219 | 5.5219 | 0
2014-01-05 | 22時 | 14.2655 | 1.9721 | 0 | 0 | 0 | 6.0346 | 6.0346 | 0
2014-01-05 | 23時 | 14.2655 | 2.3133 | 0 | 0 | 0 | 7.0787 | 7.0787 | 0
2014-01-06 | 0時 | 14.2655 | 2.3596 | 0 | 0 | 0 | 7.2203 | 7.2203 | 0
2014-01-06 | 1時 | 14.2655 | 2.3762 | 0 | 0 | 0 | 7.2713 | 7.2713 | 0
2014-01-06 | 2時 | 14.2655 | 2.4174 | 0 | 0 | 0 | 7.3971 | 7.3971 | 0
2014-01-06 | 3時 | 14.2655 | 2.3801 | 0 | 0 | 0 | 7.2832 | 7.2832 | 0
2014-01-06 | 4時 | 14.2655 | 2.3807 | 0 | 0 | 0 | 7.2848 | 7.2848 | 0
2014-01-06 | 5時 | 14.2655 | 2.7138 | 0 | 0 | 0 | 8.3043 | 8.3043 | 0
2014-01-06 | 6時 | 14.2655 | 1.8905 | 0 | 0 | 0 | 5.785 | 5.785 | 0
2014-01-06 | 7時 | 14.2655 | 1.8494 | 0 | 0 | 0 | 5.6591 | 5.6591 | 0
2014-01-06 | 8時 | 14.2655 | 1.6436 | 0 | 0 | 0 | 5.0294 | 5.0294 | 0
2014-01-06 | 9時 | 14.2655 | 1.725 | 0 | 0 | 0 | 5.2785 | 5.2785 | 0
2014-01-06 | 10時 | 14.2655 | 1.6961 | 0 | 0 | 0 | 5.19 | 5.19 | 0
2014-01-06 | 11時 | 14.2655 | 1.6688 | 0 | 0 | 0 | 5.1065 | 5.1065 | 0
2014-01-06 | 12時 | 14.2655 | 1.273 | 0 | 0 | 0 | 3.8954 | 3.8954 | 0
2014-01-06 | 13時 | 14.2655 | 1.5444 | 0 | 0 | 0 | 4.726 | 4.726 | 0
2014-01-06 | 14時 | 14.2655 | 1.6166 | 0 | 0 | 0 | 4.9467 | 4.9467 | 0
2014-01-06 | 15時 | 14.2655 | 1.4816 | 0 | 0 | 0 | 4.5337 | 4.5337 | 0
2014-01-06 | 16時 | 14.2655 | 1.4687 | 0 | 0 | 0 | 4.4943 | 4.4943 | 0
2014-01-06 | 17時 | 14.2655 | 2.2009 | 0 | 0 | 0 | 6.7347 | 6.7347 | 0
2014-01-06 | 18時 | 14.2655 | 2.2762 | 0 | 0 | 0 | 6.9653 | 6.9653 | 0
2014-01-06 | 19時 | 14.2655 | 1.47 | 0 | 0 | 0 | 4.4981 | 4.4981 | 0
2014-01-06 | 20時 | 14.2655 | 1.6161 | 0 | 0 | 0 | 4.9453 | 4.9453 | 0
2014-01-06 | 21時 | 14.2655 | 1.771 | 0 | 0 | 0 | 5.4192 | 5.4192 | 0
2014-01-06 | 22時 | 14.2655 | 1.8846 | 0 | 0 | 0 | 5.767 | 5.767 | 0
2014-01-06 | 23時 | 14.2655 | 2.2676 | 0 | 0 | 0 | 6.9388 | 6.9388 | 0
2014-01-07 | 0時 | 14.2655 | 2.3616 | 0 | 0 | 0 | 7.2265 | 7.2265 | 0
2014-01-07 | 1時 | 14.2655 | 2.382 | 0 | 0 | 0 | 7.289 | 7.289 | 0
2014-01-07 | 2時 | 14.2655 | 2.4113 | 0 | 0 | 0 | 7.3784 | 7.3784 | 0
2014-01-07 | 3時 | 14.2655 | 2.4213 | 0 | 0 | 0 | 7.4091 | 7.4091 | 0
2014-01-07 | 4時 | 14.2655 | 2.4322 | 0 | 0 | 0 | 7.4424 | 7.4424 | 0
2014-01-07 | 5時 | 14.2655 | 2.417 | 0 | 0 | 0 | 7.3961 | 7.3961 | 0
2014-01-07 | 6時 | 14.2655 | 2.4092 | 0 | 0 | 0 | 7.3723 | 7.3723 | 0
2014-01-07 | 7時 | 14.2655 | 2.0185 | 0 | 0 | 0 | 6.1765 | 6.1765 | 0
2014-01-07 | 8時 | 14.2655 | 1.4668 | 0 | 0 | 0 | 4.4885 | 4.4885 | 0
2014-01-07 | 9時 | 14.2655 | 1.2202 | 0 | 0 | 0 | 3.734 | 3.734 | 0
2014-01-07 | 10時 | 14.2655 | 1.1257 | 0 | 0 | 0 | 3.4446 | 3.4446 | 0
2014-01-07 | 11時 | 14.2655 | 0.5584 | 0 | 0 | 0 | 1.7087 | 1.7087 | 0
2014-01-07 | 12時 | 14.2655 | 0.17398 | 0 | 0 | 0 | 0.53237 | 0.53237 | 0
2014-01-07 | 13時 | 14.2655 | 0.52093 | 0 | 0 | 0 | 1.594 | 1.594 | 0
2014-01-07 | 14時 | 14.2655 | 1.0248 | 0 | 0 | 0 | 3.1358 | 3.1358 | 0
2014-01-07 | 15時 | 14.2655 | 1.0015 | 0 | 0 | 0 | 3.0647 | 3.0647 | 0
2014-01-07 | 16時 | 14.2655 | 1.6581 | 0 | 0 | 0 | 5.0739 | 5.0739 | 0
2014-01-07 | 17時 | 14.2655 | 1.819 | 0 | 0 | 0 | 5.5662 | 5.5662 | 0
2014-01-07 | 18時 | 14.2655 | 1.198 | 0 | 0 | 0 | 3.6659 | 3.6659 | 0
2014-01-07 | 19時 | 14.2655 | 1.3739 | 0 | 0 | 0 | 4.2042 | 4.2042 | 0
2014-01-07 | 20時 | 14.2655 | 1.4396 | 0 | 0 | 0 | 4.4052 | 4.4052 | 0
2014-01-07 | 21時 | 14.2655 | 1.5912 | 0 | 0 | 0 | 4.8692 | 4.8692 | 0
2014-01-07 | 22時 | 14.2655 | 2.024 | 0 | 0 | 0 | 6.1934 | 6.1934 | 0
2014-01-07 | 23時 | 14.2655 | 2.098 | 0 | 0 | 0 | 6.4199 | 6.4199 | 0
2014-01-08 | 0時 | 14.2655 | 2.1765 | 0 | 0 | 0 | 6.6601 | 6.6601 | 0
2014-01-08 | 1時 | 14.2655 | 2.2063 | 0 | 0 | 0 | 6.7512 | 6.7512 | 0
2014-01-08 | 2時 | 14.2655 | 2.2342 | 0 | 0 | 0 | 6.8365 | 6.8365 | 0
2014-01-08 | 3時 | 14.2655 | 2.2505 | 0 | 0 | 0 | 6.8864 | 6.8864 | 0
2014-01-08 | 4時 | 14.2655 | 2.2876 | 0 | 0 | 0 | 7.0001 | 7.0001 | 0
2014-01-08 | 5時 | 14.2655 | 2.3106 | 0 | 0 | 0 | 7.0705 | 7.0705 | 0
2014-01-08 | 6時 | 14.2655 | 2.3018 | 0 | 0 | 0 | 7.0434 | 7.0434 | 0
2014-01-08 | 7時 | 14.2655 | 1.9746 | 0 | 0 | 0 | 6.0423 | 6.0423 | 0
2014-01-08 | 8時 | 14.2655 | 1.4442 | 0 | 0 | 0 | 4.4193 | 4.4193 | 0
2014-01-08 | 9時 | 14.2655 | 1.2312 | 0 | 0 | 0 | 3.7673 | 3.7673 | 0
2014-01-08 | 10時 | 14.2655 | 1.1142 | 0 | 0 | 0 | 3.4095 | 3.4095 | 0
2014-01-08 | 11時 | 14.2655 | 1.4688 | 0 | 0 | 0 | 4.4945 | 4.4945 | 0
2014-01-08 | 12時 | 14.2655 | 1.4163 | 0 | 0 | 0 | 4.3339 | 4.3339 | 0
2014-01-08 | 13時 | 14.2655 | 1.5273 | 0 | 0 | 0 | 4.6735 | 4.6735 | 0
2014-01-08 | 14時 | 14.2655 | 1.3858 | 0 | 0 | 0 | 4.2406 | 4.2406 | 0
2014-01-08 | 15時 | 14.2655 | 1.1506 | 0 | 0 | 0 | 3.5209 | 3.5209 | 0
2014-01-08 | 16時 | 14.2655 | 1.7113 | 0 | 0 | 0 | 5.2365 | 5.2365 | 0
2014-01-08 | 17時 | 14.2655 | 1.7925 | 0 | 0 | 0 | 5.485 | 5.485 | 0
2014-01-08 | 18時 | 14.2655 | 1.2869 | 0 | 0 | 0 | 3.9378 | 3.9378 | 0
2014-01-08 | 19時 | 14.2655 | 1.4315 | 0 | 0 | 0 | 4.3805 | 4.3805 | 0
2014-01-08 | 20時 | 14.2655 | 1.4746 | 0 | 0 | 0 | 4.5124 | 4.5124 | 0
2014-01-08 | 21時 | 14.2655 | 1.6659 | 0 | 0 | 0 | 5.0976 | 5.0976 | 0
2014-01-08 | 22時 | 14.2655 | 2.1348 | 0 | 0 | 0 | 6.5326 | 6.5326 | 0
2014-01-08 | 23時 | 14.2655 | 2.2319 | 0 | 0 | 0 | 6.8296 | 6.8296 | 0
2014-01-09 | 0時 | 14.2655 | 2.3485 | 0 | 0 | 0 | 7.1863 | 7.1863 | 0
2014-01-09 | 1時 | 14.2655 | 2.447 | 0 | 0 | 0 | 7.4879 | 7.4879 | 0
2014-01-09 | 2時 | 14.2655 | 2.5453 | 0 | 0 | 0 | 7.7886 | 7.7886 | 0
2014-01-09 | 3時 | 14.2655 | 2.665 | 0 | 0 | 0 | 8.1548 | 8.1548 | 0
2014-01-09 | 4時 | 14.2655 | 2.9136 | 0 | 0 | 0 | 8.9155 | 8.9155 | 0
2014-01-09 | 5時 | 14.2655 | 3.5061 | 0 | 0 | 0 | 10.7286 | 10.7286 | 0
2014-01-09 | 6時 | 14.2655 | 2.5685 | 0 | 0 | 0 | 7.8597 | 7.8597 | 0
2014-01-09 | 7時 | 14.2655 | 1.4287 | 0 | 0 | 0 | 4.3717 | 4.3717 | 0
2014-01-09 | 8時 | 14.2655 | 0.12681 | 0 | 0 | 0 | 0.38805 | 0.38805 | 0
2014-01-09 | 9時 | 14.2655 | 0.040021 | 0 | 0 | 0 | 0.12246 | 0.12246 | 0
2014-01-09 | 10時 | 14.2655 | 0.023844 | 0 | 0 | 0 | 0.072962 | 0.072962 | 0
2014-01-09 | 11時 | 14.2655 | 0.020726 | 0 | 0 | 0 | 0.06342 | 0.06342 | 0
2014-01-09 | 12時 | 14.2655 | 0.014657 | 0 | 0 | 0 | 0.044851 | 0.044851 | 0
2014-01-09 | 13時 | 14.2655 | 0.018024 | 0 | 0 | 0 | 0.055154 | 0.055154 | 0
2014-01-09 | 14時 | 14.2655 | 0.019284 | 0 | 0 | 0 | 0.05901 | 0.05901 | 0
2014-01-09 | 15時 | 14.2655 | 0.041698 | 0 | 0 | 0 | 0.1276 | 0.1276 | 0
2014-01-09 | 16時 | 14.2655 | 0.11889 | 0 | 0 | 0 | 0.3638 | 0.3638 | 0
2014-01-09 | 17時 | 14.2655 | 1.1997 | 0 | 0 | 0 | 3.6711 | 3.6711 | 0
2014-01-09 | 18時 | 14.2655 | 1.8434 | 0 | 0 | 0 | 5.6408 | 5.6408 | 0
2014-01-09 | 19時 | 14.2655 | 1.4197 | 0 | 0 | 0 | 4.3442 | 4.3442 | 0
2014-01-09 | 20時 | 14.2655 | 1.8416 | 0 | 0 | 0 | 5.6352 | 5.6352 | 0
2014-01-09 | 21時 | 14.2655 | 2.1072 | 0 | 0 | 0 | 6.4481 | 6.4481 | 0
2014-01-09 | 22時 | 14.2655 | 2.371 | 0 | 0 | 0 | 7.2553 | 7.2553 | 0
2014-01-09 | 23時 | 14.2655 | 2.9869 | 0 | 0 | 0 | 9.14 | 9.14 | 0
2014-01-10 | 0時 | 14.2655 | 3.1434 | 0 | 0 | 0 | 9.6187 | 9.6187 | 0
2014-01-10 | 1時 | 14.2655 | 3.1963 | 0 | 0 | 0 | 9.7808 | 9.7808 | 0
2014-01-10 | 2時 | 14.2655 | 2.9392 | 0 | 0 | 0 | 8.9939 | 8.9939 | 0
2014-01-10 | 3時 | 14.2655 | 3.0628 | 0 | 0 | 0 | 9.3721 | 9.3721 | 0
2014-01-10 | 4時 | 14.2655 | 3.0516 | 0 | 0 | 0 | 9.338 | 9.338 | 0
2014-01-10 | 5時 | 14.2655 | 3.7091 | 0 | 0 | 0 | 11.3497 | 11.3497 | 0
2014-01-10 | 6時 | 14.2655 | 2.777 | 0 | 0 | 0 | 8.4977 | 8.4977 | 0
2014-01-10 | 7時 | 14.2655 | 1.6771 | 0 | 0 | 0 | 5.132 | 5.132 | 0
2014-01-10 | 8時 | 14.2655 | 0.48819 | 0 | 0 | 0 | 1.4939 | 1.4939 | 0
2014-01-10 | 9時 | 14.2655 | 0.30223 | 0 | 0 | 0 | 0.92483 | 0.92483 | 0
2014-01-10 | 10時 | 14.2655 | 0.26905 | 0 | 0 | 0 | 0.8233 | 0.8233 | 0
2014-01-10 | 11時 | 14.2655 | 0.27126 | 0 | 0 | 0 | 0.83005 | 0.83005 | 0
2014-01-10 | 12時 | 14.2655 | 0.69161 | 0 | 0 | 0 | 2.1163 | 2.1163 | 0
2014-01-10 | 13時 | 14.2655 | 0.99319 | 0 | 0 | 0 | 3.0391 | 3.0391 | 0
2014-01-10 | 14時 | 14.2655 | 0.70709 | 0 | 0 | 0 | 2.1637 | 2.1637 | 0
2014-01-10 | 15時 | 14.2655 | 0.98342 | 0 | 0 | 0 | 3.0093 | 3.0093 | 0
2014-01-10 | 16時 | 14.2655 | 1.6529 | 0 | 0 | 0 | 5.0578 | 5.0578 | 0
2014-01-10 | 17時 | 14.2655 | 2.9385 | 0 | 0 | 0 | 8.9918 | 8.9918 | 0
2014-01-10 | 18時 | 14.2655 | 3.2308 | 0 | 0 | 0 | 9.8864 | 9.8864 | 0
2014-01-10 | 19時 | 14.2655 | 2.2273 | 0 | 0 | 0 | 6.8156 | 6.8156 | 0
2014-01-10 | 20時 | 14.2655 | 2.502 | 0 | 0 | 0 | 7.656 | 7.656 | 0
2014-01-10 | 21時 | 14.2655 | 2.6888 | 0 | 0 | 0 | 8.2276 | 8.2276 | 0
2014-01-10 | 22時 | 14.2655 | 2.8333 | 0 | 0 | 0 | 8.6698 | 8.6698 | 0
2014-01-10 | 23時 | 14.2655 | 3.2076 | 0 | 0 | 0 | 9.8153 | 9.8153 | 0
2014-01-11 | 0時 | 14.2655 | 3.3218 | 0 | 0 | 0 | 10.1647 | 10.1647 | 0
2014-01-11 | 1時 | 14.2655 | 3.4306 | 0 | 0 | 0 | 10.4977 | 10.4977 | 0
2014-01-11 | 2時 | 14.2655 | 3.4866 | 0 | 0 | 0 | 10.669 | 10.669 | 0
2014-01-11 | 3時 | 14.2655 | 3.5647 | 0 | 0 | 0 | 10.9078 | 10.9078 | 0
2014-01-11 | 4時 | 14.2655 | 3.6076 | 0 | 0 | 0 | 11.0394 | 11.0394 | 0
2014-01-11 | 5時 | 14.2655 | 4.3621 | 0 | 0 | 0 | 13.348 | 13.348 | 0
2014-01-11 | 6時 | 14.2655 | 3.1027 | 0 | 0 | 0 | 9.4942 | 9.4942 | 0
2014-01-11 | 7時 | 14.2655 | 1.693 | 0 | 0 | 0 | 5.1807 | 5.1807 | 0
2014-01-11 | 8時 | 14.2655 | 0.32693 | 0 | 0 | 0 | 1.0004 | 1.0004 | 0
2014-01-11 | 9時 | 14.2655 | 0.06299 | 0 | 0 | 0 | 0.19275 | 0.19275 | 0
2014-01-11 | 10時 | 14.2655 | 0.035699 | 0 | 0 | 0 | 0.10924 | 0.10924 | 0
2014-01-11 | 11時 | 14.2655 | 0.027192 | 0 | 0 | 0 | 0.083206 | 0.083206 | 0
2014-01-11 | 12時 | 14.2655 | 0.021255 | 0 | 0 | 0 | 0.065039 | 0.065039 | 0
2014-01-11 | 13時 | 14.2655 | 0.023973 | 0 | 0 | 0 | 0.073358 | 0.073358 | 0
2014-01-11 | 14時 | 14.2655 | 0.027953 | 0 | 0 | 0 | 0.085537 | 0.085537 | 0
2014-01-11 | 15時 | 14.2655 | 0.091779 | 0 | 0 | 0 | 0.28084 | 0.28084 | 0
2014-01-11 | 16時 | 14.2655 | 0.32383 | 0 | 0 | 0 | 0.99093 | 0.99093 | 0
2014-01-11 | 17時 | 14.2655 | 1.592 | 0 | 0 | 0 | 4.8715 | 4.8715 | 0
2014-01-11 | 18時 | 14.2655 | 2.1544 | 0 | 0 | 0 | 6.5924 | 6.5924 | 0
2014-01-11 | 19時 | 14.2655 | 1.772 | 0 | 0 | 0 | 5.4222 | 5.4222 | 0
2014-01-11 | 20時 | 14.2655 | 2.0057 | 0 | 0 | 0 | 6.1376 | 6.1376 | 0
2014-01-11 | 21時 | 14.2655 | 2.4235 | 0 | 0 | 0 | 7.4159 | 7.4159 | 0
2014-01-11 | 22時 | 14.2655 | 2.7623 | 0 | 0 | 0 | 8.4526 | 8.4526 | 0
2014-01-11 | 23時 | 14.2655 | 3.1897 | 0 | 0 | 0 | 9.7604 | 9.7604 | 0
2014-01-12 | 0時 | 14.2655 | 3.3926 | 0 | 0 | 0 | 10.3812 | 10.3812 | 0
2014-01-12 | 1時 | 14.2655 | 3.5832 | 0 | 0 | 0 | 10.9646 | 10.9646 | 0
2014-01-12 | 2時 | 14.2655 | 3.7186 | 0 | 0 | 0 | 11.3789 | 11.3789 | 0
2014-01-12 | 3時 | 14.2655 | 3.839 | 0 | 0 | 0 | 11.7473 | 11.7473 | 0
2014-01-12 | 4時 | 14.2655 | 3.9457 | 0 | 0 | 0 | 12.074 | 12.074 | 0
2014-01-12 | 5時 | 14.2655 | 4.6071 | 0 | 0 | 0 | 14.0977 | 14.0977 | 0
2014-01-12 | 6時 | 14.2655 | 3.4029 | 0 | 0 | 0 | 10.413 | 10.413 | 0
2014-01-12 | 7時 | 14.2655 | 1.8954 | 0 | 0 | 0 | 5.8 | 5.8 | 0
2014-01-12 | 8時 | 14.2655 | 0.53104 | 0 | 0 | 0 | 1.625 | 1.625 | 0
2014-01-12 | 9時 | 14.2655 | 0.086284 | 0 | 0 | 0 | 0.26403 | 0.26403 | 0
2014-01-12 | 10時 | 14.2655 | 0.057153 | 0 | 0 | 0 | 0.17489 | 0.17489 | 0
2014-01-12 | 11時 | 14.2655 | 0.034382 | 0 | 0 | 0 | 0.10521 | 0.10521 | 0
2014-01-12 | 12時 | 14.2655 | 0.021193 | 0 | 0 | 0 | 0.06485 | 0.06485 | 0
2014-01-12 | 13時 | 14.2655 | 0.022552 | 0 | 0 | 0 | 0.069008 | 0.069008 | 0
2014-01-12 | 14時 | 14.2655 | 0.023148 | 0 | 0 | 0 | 0.070833 | 0.070833 | 0
2014-01-12 | 15時 | 14.2655 | 0.06028 | 0 | 0 | 0 | 0.18446 | 0.18446 | 0
2014-01-12 | 16時 | 14.2655 | 0.13505 | 0 | 0 | 0 | 0.41325 | 0.41325 | 0
2014-01-12 | 17時 | 14.2655 | 1.2346 | 0 | 0 | 0 | 3.778 | 3.778 | 0
2014-01-12 | 18時 | 14.2655 | 1.6628 | 0 | 0 | 0 | 5.0881 | 5.0881 | 0
2014-01-12 | 19時 | 14.2655 | 1.4291 | 0 | 0 | 0 | 4.3732 | 4.3732 | 0
2014-01-12 | 20時 | 14.2655 | 2.0009 | 0 | 0 | 0 | 6.1227 | 6.1227 | 0
2014-01-12 | 21時 | 14.2655 | 2.3439 | 0 | 0 | 0 | 7.1722 | 7.1722 | 0
2014-01-12 | 22時 | 14.2655 | 2.4853 | 0 | 0 | 0 | 7.6049 | 7.6049 | 0
2014-01-12 | 23時 | 14.2655 | 3.0586 | 0 | 0 | 0 | 9.3593 | 9.3593 | 0
2014-01-13 | 0時 | 14.2655 | 3.1738 | 0 | 0 | 0 | 9.7118 | 9.7118 | 0
2014-01-13 | 1時 | 14.2655 | 3.3015 | 0 | 0 | 0 | 10.1027 | 10.1027 | 0
2014-01-13 | 2時 | 14.2655 | 3.3427 | 0 | 0 | 0 | 10.2285 | 10.2285 | 0
2014-01-13 | 3時 | 14.2655 | 3.3343 | 0 | 0 | 0 | 10.2029 | 10.2029 | 0
2014-01-13 | 4時 | 14.2655 | 3.4028 | 0 | 0 | 0 | 10.4127 | 10.4127 | 0
2014-01-13 | 5時 | 14.2655 | 3.992 | 0 | 0 | 0 | 12.2154 | 12.2154 | 0
2014-01-13 | 6時 | 14.2655 | 3.0007 | 0 | 0 | 0 | 9.1823 | 9.1823 | 0
2014-01-13 | 7時 | 14.2655 | 1.5719 | 0 | 0 | 0 | 4.8099 | 4.8099 | 0
2014-01-13 | 8時 | 14.2655 | 0.27179 | 0 | 0 | 0 | 0.83167 | 0.83167 | 0
2014-01-13 | 9時 | 14.2655 | 0.059787 | 0 | 0 | 0 | 0.18295 | 0.18295 | 0
2014-01-13 | 10時 | 14.2655 | 0.031642 | 0 | 0 | 0 | 0.096824 | 0.096824 | 0
2014-01-13 | 11時 | 14.2655 | 0.024843 | 0 | 0 | 0 | 0.076021 | 0.076021 | 0
2014-01-13 | 12時 | 14.2655 | 0.019602 | 0 | 0 | 0 | 0.059982 | 0.059982 | 0
2014-01-13 | 13時 | 14.2655 | 0.02059 | 0 | 0 | 0 | 0.063007 | 0.063007 | 0
2014-01-13 | 14時 | 14.2655 | 0.021258 | 0 | 0 | 0 | 0.065048 | 0.065048 | 0
2014-01-13 | 15時 | 14.2655 | 0.075461 | 0 | 0 | 0 | 0.23091 | 0.23091 | 0
2014-01-13 | 16時 | 14.2655 | 0.12447 | 0 | 0 | 0 | 0.38088 | 0.38088 | 0
2014-01-13 | 17時 | 14.2655 | 1.1369 | 0 | 0 | 0 | 3.4789 | 3.4789 | 0
2014-01-13 | 18時 | 14.2655 | 1.4136 | 0 | 0 | 0 | 4.3256 | 4.3256 | 0
2014-01-13 | 19時 | 14.2655 | 1.2037 | 0 | 0 | 0 | 3.6834 | 3.6834 | 0
2014-01-13 | 20時 | 14.2655 | 1.6439 | 0 | 0 | 0 | 5.0303 | 5.0303 | 0
2014-01-13 | 21時 | 14.2655 | 1.9468 | 0 | 0 | 0 | 5.9573 | 5.9573 | 0
2014-01-13 | 22時 | 14.2655 | 2.1311 | 0 | 0 | 0 | 6.5211 | 6.5211 | 0
2014-01-13 | 23時 | 14.2655 | 2.508 | 0 | 0 | 0 | 7.6744 | 7.6744 | 0
2014-01-14 | 0時 | 14.2655 | 2.6537 | 0 | 0 | 0 | 8.1204 | 8.1204 | 0
2014-01-14 | 1時 | 14.2655 | 2.783 | 0 | 0 | 0 | 8.516 | 8.516 | 0
2014-01-14 | 2時 | 14.2655 | 2.8644 | 0 | 0 | 0 | 8.765 | 8.765 | 0
2014-01-14 | 3時 | 14.2655 | 3.1261 | 0 | 0 | 0 | 9.5658 | 9.5658 | 0
2014-01-14 | 4時 | 14.2655 | 3.2483 | 0 | 0 | 0 | 9.9397 | 9.9397 | 0
2014-01-14 | 5時 | 14.2655 | 3.4443 | 0 | 0 | 0 | 10.5394 | 10.5394 | 0
2014-01-14 | 6時 | 14.2655 | 3.3533 | 0 | 0 | 0 | 10.2612 | 10.2612 | 0
2014-01-14 | 7時 | 14.2655 | 1.8767 | 0 | 0 | 0 | 5.7428 | 5.7428 | 0
2014-01-14 | 8時 | 14.2655 | 0.08503 | 0 | 0 | 0 | 0.26019 | 0.26019 | 0
2014-01-14 | 9時 | 14.2655 | 0.024981 | 0 | 0 | 0 | 0.076443 | 0.076443 | 0
2014-01-14 | 10時 | 14.2655 | 0.02219 | 0 | 0 | 0 | 0.067902 | 0.067902 | 0
2014-01-14 | 11時 | 14.2655 | 0.024842 | 0 | 0 | 0 | 0.076015 | 0.076015 | 0
2014-01-14 | 12時 | 14.2655 | 0.023072 | 0 | 0 | 0 | 0.070599 | 0.070599 | 0
2014-01-14 | 13時 | 14.2655 | 0.026164 | 0 | 0 | 0 | 0.08006 | 0.08006 | 0
2014-01-14 | 14時 | 14.2655 | 0.053905 | 0 | 0 | 0 | 0.16495 | 0.16495 | 0
2014-01-14 | 15時 | 14.2655 | 0.08424 | 0 | 0 | 0 | 0.25777 | 0.25777 | 0
2014-01-14 | 16時 | 14.2655 | 0.76019 | 0 | 0 | 0 | 2.3262 | 2.3262 | 0
2014-01-14 | 17時 | 14.2655 | 1.5879 | 0 | 0 | 0 | 4.859 | 4.859 | 0
2014-01-14 | 18時 | 14.2655 | 1.3747 | 0 | 0 | 0 | 4.2066 | 4.2066 | 0
2014-01-14 | 19時 | 14.2655 | 1.9204 | 0 | 0 | 0 | 5.8766 | 5.8766 | 0
2014-01-14 | 20時 | 14.2655 | 2.1028 | 0 | 0 | 0 | 6.4346 | 6.4346 | 0
2014-01-14 | 21時 | 14.2655 | 2.4895 | 0 | 0 | 0 | 7.6178 | 7.6178 | 0
2014-01-14 | 22時 | 14.2655 | 3.0469 | 0 | 0 | 0 | 9.3235 | 9.3235 | 0
2014-01-14 | 23時 | 14.2655 | 3.1673 | 0 | 0 | 0 | 9.6918 | 9.6918 | 0
2014-01-15 | 0時 | 14.2655 | 3.204 | 0 | 0 | 0 | 9.8042 | 9.8042 | 0
2014-01-15 | 1時 | 14.2655 | 3.2839 | 0 | 0 | 0 | 10.0486 | 10.0486 | 0
2014-01-15 | 2時 | 14.2655 | 3.2577 | 0 | 0 | 0 | 9.9687 | 9.9687 | 0
2014-01-15 | 3時 | 14.2655 | 3.1835 | 0 | 0 | 0 | 9.7416 | 9.7416 | 0
2014-01-15 | 4時 | 14.2655 | 3.309 | 0 | 0 | 0 | 10.1256 | 10.1256 | 0
2014-01-15 | 5時 | 14.2655 | 3.4404 | 0 | 0 | 0 | 10.5277 | 10.5277 | 0
2014-01-15 | 6時 | 14.2655 | 3.3677 | 0 | 0 | 0 | 10.3053 | 10.3053 | 0
2014-01-15 | 7時 | 14.2655 | 1.8562 | 0 | 0 | 0 | 5.6799 | 5.6799 | 0
2014-01-15 | 8時 | 14.2655 | 0.080627 | 0 | 0 | 0 | 0.24672 | 0.24672 | 0
2014-01-15 | 9時 | 14.2655 | 0.024061 | 0 | 0 | 0 | 0.073627 | 0.073627 | 0
2014-01-15 | 10時 | 14.2655 | 0.020189 | 0 | 0 | 0 | 0.061778 | 0.061778 | 0
2014-01-15 | 11時 | 14.2655 | 0.022559 | 0 | 0 | 0 | 0.069032 | 0.069032 | 0
2014-01-15 | 12時 | 14.2655 | 0.020228 | 0 | 0 | 0 | 0.061898 | 0.061898 | 0
2014-01-15 | 13時 | 14.2655 | 0.021601 | 0 | 0 | 0 | 0.066099 | 0.066099 | 0
2014-01-15 | 14時 | 14.2655 | 0.023787 | 0 | 0 | 0 | 0.072787 | 0.072787 | 0
2014-01-15 | 15時 | 14.2655 | 0.053078 | 0 | 0 | 0 | 0.16242 | 0.16242 | 0
2014-01-15 | 16時 | 14.2655 | 0.42843 | 0 | 0 | 0 | 1.311 | 1.311 | 0
2014-01-15 | 17時 | 14.2655 | 1.4929 | 0 | 0 | 0 | 4.5682 | 4.5682 | 0
2014-01-15 | 18時 | 14.2655 | 1.1543 | 0 | 0 | 0 | 3.5322 | 3.5322 | 0
2014-01-15 | 19時 | 14.2655 | 1.944 | 0 | 0 | 0 | 5.9486 | 5.9486 | 0
2014-01-15 | 20時 | 14.2655 | 2.2456 | 0 | 0 | 0 | 6.8716 | 6.8716 | 0
2014-01-15 | 21時 | 14.2655 | 2.4928 | 0 | 0 | 0 | 7.6279 | 7.6279 | 0
2014-01-15 | 22時 | 14.2655 | 3.1152 | 0 | 0 | 0 | 9.5325 | 9.5325 | 0
2014-01-15 | 23時 | 14.2655 | 3.2169 | 0 | 0 | 0 | 9.8438 | 9.8438 | 0
2014-01-16 | 0時 | 14.2655 | 3.4537 | 0 | 0 | 0 | 10.5684 | 10.5684 | 0
2014-01-16 | 1時 | 14.2655 | 3.567 | 0 | 0 | 0 | 10.9149 | 10.9149 | 0
2014-01-16 | 2時 | 14.2655 | 3.6019 | 0 | 0 | 0 | 11.0219 | 11.0219 | 0
2014-01-16 | 3時 | 14.2655 | 3.7238 | 0 | 0 | 0 | 11.3949 | 11.3949 | 0
2014-01-16 | 4時 | 14.2655 | 3.8075 | 0 | 0 | 0 | 11.651 | 11.651 | 0
2014-01-16 | 5時 | 14.2655 | 4.4344 | 0 | 0 | 0 | 13.5693 | 13.5693 | 0
2014-01-16 | 6時 | 14.2655 | 3.2816 | 0 | 0 | 0 | 10.0417 | 10.0417 | 0
2014-01-16 | 7時 | 14.2655 | 2.4003 | 0 | 0 | 0 | 7.3448 | 7.3448 | 0
2014-01-16 | 8時 | 14.2655 | 0.69835 | 0 | 0 | 0 | 2.137 | 2.137 | 0
2014-01-16 | 9時 | 14.2655 | 0.11242 | 0 | 0 | 0 | 0.34401 | 0.34401 | 0
2014-01-16 | 10時 | 14.2655 | 0.058201 | 0 | 0 | 0 | 0.1781 | 0.1781 | 0
2014-01-16 | 11時 | 14.2655 | 0.043389 | 0 | 0 | 0 | 0.13277 | 0.13277 | 0
2014-01-16 | 12時 | 14.2655 | 0.022763 | 0 | 0 | 0 | 0.069656 | 0.069656 | 0
2014-01-16 | 13時 | 14.2655 | 0.02443 | 0 | 0 | 0 | 0.074757 | 0.074757 | 0
2014-01-16 | 14時 | 14.2655 | 0.046207 | 0 | 0 | 0 | 0.14139 | 0.14139 | 0
2014-01-16 | 15時 | 14.2655 | 0.090392 | 0 | 0 | 0 | 0.2766 | 0.2766 | 0
2014-01-16 | 16時 | 14.2655 | 0.49611 | 0 | 0 | 0 | 1.5181 | 1.5181 | 0
2014-01-16 | 17時 | 14.2655 | 1.7288 | 0 | 0 | 0 | 5.2902 | 5.2902 | 0
2014-01-16 | 18時 | 14.2655 | 2.6952 | 0 | 0 | 0 | 8.2473 | 8.2473 | 0
2014-01-16 | 19時 | 14.2655 | 1.9419 | 0 | 0 | 0 | 5.9423 | 5.9423 | 0
2014-01-16 | 20時 | 14.2655 | 2.349 | 0 | 0 | 0 | 7.188 | 7.188 | 0
2014-01-16 | 21時 | 14.2655 | 2.6608 | 0 | 0 | 0 | 8.1422 | 8.1422 | 0
2014-01-16 | 22時 | 14.2655 | 2.8725 | 0 | 0 | 0 | 8.7899 | 8.7899 | 0
2014-01-16 | 23時 | 14.2655 | 3.3331 | 0 | 0 | 0 | 10.1992 | 10.1992 | 0
2014-01-17 | 0時 | 14.2655 | 3.4671 | 0 | 0 | 0 | 10.6094 | 10.6094 | 0
2014-01-17 | 1時 | 14.2655 | 3.5647 | 0 | 0 | 0 | 10.9081 | 10.9081 | 0
2014-01-17 | 2時 | 14.2655 | 3.6214 | 0 | 0 | 0 | 11.0814 | 11.0814 | 0
2014-01-17 | 3時 | 14.2655 | 3.7158 | 0 | 0 | 0 | 11.3703 | 11.3703 | 0
2014-01-17 | 4時 | 14.2655 | 3.7585 | 0 | 0 | 0 | 11.5009 | 11.5009 | 0
2014-01-17 | 5時 | 14.2655 | 4.1805 | 0 | 0 | 0 | 12.7923 | 12.7923 | 0
2014-01-17 | 6時 | 14.2655 | 2.8576 | 0 | 0 | 0 | 8.7442 | 8.7442 | 0
2014-01-17 | 7時 | 14.2655 | 1.9637 | 0 | 0 | 0 | 6.0089 | 6.0089 | 0
2014-01-17 | 8時 | 14.2655 | 0.34523 | 0 | 0 | 0 | 1.0564 | 1.0564 | 0
2014-01-17 | 9時 | 14.2655 | 0.054385 | 0 | 0 | 0 | 0.16642 | 0.16642 | 0
2014-01-17 | 10時 | 14.2655 | 0.025712 | 0 | 0 | 0 | 0.078679 | 0.078679 | 0
2014-01-17 | 11時 | 14.2655 | 0.02386 | 0 | 0 | 0 | 0.073012 | 0.073012 | 0
2014-01-17 | 12時 | 14.2655 | 0.018045 | 0 | 0 | 0 | 0.055219 | 0.055219 | 0
2014-01-17 | 13時 | 14.2655 | 0.019772 | 0 | 0 | 0 | 0.060501 | 0.060501 | 0
2014-01-17 | 14時 | 14.2655 | 0.019836 | 0 | 0 | 0 | 0.060699 | 0.060699 | 0
2014-01-17 | 15時 | 14.2655 | 0.043711 | 0 | 0 | 0 | 0.13376 | 0.13376 | 0
2014-01-17 | 16時 | 14.2655 | 0.11678 | 0 | 0 | 0 | 0.35735 | 0.35735 | 0
2014-01-17 | 17時 | 14.2655 | 1.0087 | 0 | 0 | 0 | 3.0866 | 3.0866 | 0
2014-01-17 | 18時 | 14.2655 | 1.4591 | 0 | 0 | 0 | 4.4649 | 4.4649 | 0
2014-01-17 | 19時 | 14.2655 | 1.1664 | 0 | 0 | 0 | 3.5692 | 3.5692 | 0
2014-01-17 | 20時 | 14.2655 | 1.5486 | 0 | 0 | 0 | 4.7388 | 4.7388 | 0
2014-01-17 | 21時 | 14.2655 | 1.7675 | 0 | 0 | 0 | 5.4087 | 5.4087 | 0
2014-01-17 | 22時 | 14.2655 | 1.9626 | 0 | 0 | 0 | 6.0056 | 6.0056 | 0
2014-01-17 | 23時 | 14.2655 | 2.3824 | 0 | 0 | 0 | 7.2901 | 7.2901 | 0
2014-01-18 | 0時 | 14.2655 | 2.4711 | 0 | 0 | 0 | 7.5616 | 7.5616 | 0
2014-01-18 | 1時 | 14.2655 | 2.5131 | 0 | 0 | 0 | 7.69 | 7.69 | 0
2014-01-18 | 2時 | 14.2655 | 2.5433 | 0 | 0 | 0 | 7.7825 | 7.7825 | 0
2014-01-18 | 3時 | 14.2655 | 2.5879 | 0 | 0 | 0 | 7.9189 | 7.9189 | 0
2014-01-18 | 4時 | 14.2655 | 2.5865 | 0 | 0 | 0 | 7.9148 | 7.9148 | 0
2014-01-18 | 5時 | 14.2655 | 2.9801 | 0 | 0 | 0 | 9.1191 | 9.1191 | 0
2014-01-18 | 6時 | 14.2655 | 2.2441 | 0 | 0 | 0 | 6.8669 | 6.8669 | 0
2014-01-18 | 7時 | 14.2655 | 2.347 | 0 | 0 | 0 | 7.1819 | 7.1819 | 0
2014-01-18 | 8時 | 14.2655 | 2.2724 | 0 | 0 | 0 | 6.9536 | 6.9536 | 0
2014-01-18 | 9時 | 14.2655 | 2.512 | 0 | 0 | 0 | 7.6866 | 7.6866 | 0
2014-01-18 | 10時 | 14.2655 | 2.5538 | 0 | 0 | 0 | 7.8145 | 7.8145 | 0
2014-01-18 | 11時 | 14.2655 | 2.7753 | 0 | 0 | 0 | 8.4924 | 8.4924 | 0
2014-01-18 | 12時 | 14.2655 | 2.2229 | 0 | 0 | 0 | 6.802 | 6.802 | 0
2014-01-18 | 13時 | 14.2655 | 2.4831 | 0 | 0 | 0 | 7.5984 | 7.5984 | 0
2014-01-18 | 14時 | 14.2655 | 2.5636 | 0 | 0 | 0 | 7.8445 | 7.8445 | 0
2014-01-18 | 15時 | 14.2655 | 2.36 | 0 | 0 | 0 | 7.2215 | 7.2215 | 0
2014-01-18 | 16時 | 14.2655 | 2.2531 | 0 | 0 | 0 | 6.8945 | 6.8945 | 0
2014-01-18 | 17時 | 14.2655 | 3.1334 | 0 | 0 | 0 | 9.5882 | 9.5882 | 0
2014-01-18 | 18時 | 14.2655 | 3.1263 | 0 | 0 | 0 | 9.5666 | 9.5666 | 0
2014-01-18 | 19時 | 14.2655 | 2.1129 | 0 | 0 | 0 | 6.4656 | 6.4656 | 0
2014-01-18 | 20時 | 14.2655 | 2.2498 | 0 | 0 | 0 | 6.8842 | 6.8842 | 0
2014-01-18 | 21時 | 14.2655 | 2.3497 | 0 | 0 | 0 | 7.19 | 7.19 | 0
2014-01-18 | 22時 | 14.2655 | 2.4842 | 0 | 0 | 0 | 7.6017 | 7.6017 | 0
2014-01-18 | 23時 | 14.2655 | 2.9002 | 0 | 0 | 0 | 8.8747 | 8.8747 | 0
2014-01-19 | 0時 | 14.2655 | 3.0733 | 0 | 0 | 0 | 9.4044 | 9.4044 | 0
2014-01-19 | 1時 | 14.2655 | 3.2336 | 0 | 0 | 0 | 9.895 | 9.895 | 0
2014-01-19 | 2時 | 14.2655 | 3.3317 | 0 | 0 | 0 | 10.1949 | 10.1949 | 0
2014-01-19 | 3時 | 14.2655 | 3.3972 | 0 | 0 | 0 | 10.3956 | 10.3956 | 0
2014-01-19 | 4時 | 14.2655 | 3.4568 | 0 | 0 | 0 | 10.5778 | 10.5778 | 0
2014-01-19 | 5時 | 14.2655 | 4.0066 | 0 | 0 | 0 | 12.2601 | 12.2601 | 0
2014-01-19 | 6時 | 14.2655 | 2.9852 | 0 | 0 | 0 | 9.1349 | 9.1349 | 0
2014-01-19 | 7時 | 14.2655 | 1.9897 | 0 | 0 | 0 | 6.0885 | 6.0885 | 0
2014-01-19 | 8時 | 14.2655 | 0.71596 | 0 | 0 | 0 | 2.1908 | 2.1908 | 0
2014-01-19 | 9時 | 14.2655 | 0.24661 | 0 | 0 | 0 | 0.75462 | 0.75462 | 0
2014-01-19 | 10時 | 14.2655 | 0.069435 | 0 | 0 | 0 | 0.21247 | 0.21247 | 0
2014-01-19 | 11時 | 14.2655 | 0.10557 | 0 | 0 | 0 | 0.32304 | 0.32304 | 0
2014-01-19 | 12時 | 14.2655 | 0.061939 | 0 | 0 | 0 | 0.18953 | 0.18953 | 0
2014-01-19 | 13時 | 14.2655 | 0.34715 | 0 | 0 | 0 | 1.0623 | 1.0623 | 0
2014-01-19 | 14時 | 14.2655 | 0.68155 | 0 | 0 | 0 | 2.0856 | 2.0856 | 0
2014-01-19 | 15時 | 14.2655 | 0.89755 | 0 | 0 | 0 | 2.7465 | 2.7465 | 0
2014-01-19 | 16時 | 14.2655 | 1.261 | 0 | 0 | 0 | 3.8586 | 3.8586 | 0
2014-01-19 | 17時 | 14.2655 | 2.5155 | 0 | 0 | 0 | 7.6973 | 7.6973 | 0
2014-01-19 | 18時 | 14.2655 | 2.8762 | 0 | 0 | 0 | 8.8013 | 8.8013 | 0
2014-01-19 | 19時 | 14.2655 | 1.9214 | 0 | 0 | 0 | 5.8796 | 5.8796 | 0
2014-01-19 | 20時 | 14.2655 | 2.1537 | 0 | 0 | 0 | 6.5903 | 6.5903 | 0
2014-01-19 | 21時 | 14.2655 | 2.3299 | 0 | 0 | 0 | 7.1295 | 7.1295 | 0
2014-01-19 | 22時 | 14.2655 | 2.4517 | 0 | 0 | 0 | 7.5022 | 7.5022 | 0
2014-01-19 | 23時 | 14.2655 | 2.8132 | 0 | 0 | 0 | 8.6083 | 8.6083 | 0
2014-01-20 | 0時 | 14.2655 | 2.8894 | 0 | 0 | 0 | 8.8416 | 8.8416 | 0
2014-01-20 | 1時 | 14.2655 | 2.9208 | 0 | 0 | 0 | 8.9377 | 8.9377 | 0
2014-01-20 | 2時 | 14.2655 | 2.9441 | 0 | 0 | 0 | 9.0091 | 9.0091 | 0
2014-01-20 | 3時 | 14.2655 | 2.9737 | 0 | 0 | 0 | 9.0994 | 9.0994 | 0
2014-01-20 | 4時 | 14.2655 | 2.9926 | 0 | 0 | 0 | 9.1575 | 9.1575 | 0
2014-01-20 | 5時 | 14.2655 | 3.5986 | 0 | 0 | 0 | 11.0116 | 11.0116 | 0
2014-01-20 | 6時 | 14.2655 | 2.5118 | 0 | 0 | 0 | 7.6863 | 7.6863 | 0
2014-01-20 | 7時 | 14.2655 | 2.2344 | 0 | 0 | 0 | 6.8373 | 6.8373 | 0
2014-01-20 | 8時 | 14.2655 | 0.89848 | 0 | 0 | 0 | 2.7493 | 2.7493 | 0
2014-01-20 | 9時 | 14.2655 | 0.075396 | 0 | 0 | 0 | 0.23071 | 0.23071 | 0
2014-01-20 | 10時 | 14.2655 | 0.054926 | 0 | 0 | 0 | 0.16807 | 0.16807 | 0
2014-01-20 | 11時 | 14.2655 | 0.046207 | 0 | 0 | 0 | 0.14139 | 0.14139 | 0
2014-01-20 | 12時 | 14.2655 | 0.021259 | 0 | 0 | 0 | 0.065053 | 0.065053 | 0
2014-01-20 | 13時 | 14.2655 | 0.050323 | 0 | 0 | 0 | 0.15399 | 0.15399 | 0
2014-01-20 | 14時 | 14.2655 | 0.10247 | 0 | 0 | 0 | 0.31356 | 0.31356 | 0
2014-01-20 | 15時 | 14.2655 | 0.28772 | 0 | 0 | 0 | 0.88042 | 0.88042 | 0
2014-01-20 | 16時 | 14.2655 | 1.0057 | 0 | 0 | 0 | 3.0775 | 3.0775 | 0
2014-01-20 | 17時 | 14.2655 | 2.3463 | 0 | 0 | 0 | 7.1797 | 7.1797 | 0
2014-01-20 | 18時 | 14.2655 | 3.0266 | 0 | 0 | 0 | 9.2615 | 9.2615 | 0
2014-01-20 | 19時 | 14.2655 | 2.1117 | 0 | 0 | 0 | 6.4618 | 6.4618 | 0
2014-01-20 | 20時 | 14.2655 | 2.5468 | 0 | 0 | 0 | 7.7931 | 7.7931 | 0
2014-01-20 | 21時 | 14.2655 | 2.872 | 0 | 0 | 0 | 8.7885 | 8.7885 | 0
2014-01-20 | 22時 | 14.2655 | 3.0879 | 0 | 0 | 0 | 9.4489 | 9.4489 | 0
2014-01-20 | 23時 | 14.2655 | 3.5274 | 0 | 0 | 0 | 10.7939 | 10.7939 | 0
2014-01-21 | 0時 | 14.2655 | 3.5825 | 0 | 0 | 0 | 10.9624 | 10.9624 | 0
2014-01-21 | 1時 | 14.2655 | 3.6607 | 0 | 0 | 0 | 11.2017 | 11.2017 | 0
2014-01-21 | 2時 | 14.2655 | 3.6972 | 0 | 0 | 0 | 11.3135 | 11.3135 | 0
2014-01-21 | 3時 | 14.2655 | 3.831 | 0 | 0 | 0 | 11.7229 | 11.7229 | 0
2014-01-21 | 4時 | 14.2655 | 3.9082 | 0 | 0 | 0 | 11.959 | 11.959 | 0
2014-01-21 | 5時 | 14.2655 | 3.9924 | 0 | 0 | 0 | 12.2167 | 12.2167 | 0
2014-01-21 | 6時 | 14.2655 | 3.8807 | 0 | 0 | 0 | 11.875 | 11.875 | 0
2014-01-21 | 7時 | 14.2655 | 2.5942 | 0 | 0 | 0 | 7.9384 | 7.9384 | 0
2014-01-21 | 8時 | 14.2655 | 0.47871 | 0 | 0 | 0 | 1.4648 | 1.4648 | 0
2014-01-21 | 9時 | 14.2655 | 0.061964 | 0 | 0 | 0 | 0.18961 | 0.18961 | 0
2014-01-21 | 10時 | 14.2655 | 0.040213 | 0 | 0 | 0 | 0.12305 | 0.12305 | 0
2014-01-21 | 11時 | 14.2655 | 0.064209 | 0 | 0 | 0 | 0.19648 | 0.19648 | 0
2014-01-21 | 12時 | 14.2655 | 0.032243 | 0 | 0 | 0 | 0.098665 | 0.098665 | 0
2014-01-21 | 13時 | 14.2655 | 0.047847 | 0 | 0 | 0 | 0.14641 | 0.14641 | 0
2014-01-21 | 14時 | 14.2655 | 0.075421 | 0 | 0 | 0 | 0.23079 | 0.23079 | 0
2014-01-21 | 15時 | 14.2655 | 0.12365 | 0 | 0 | 0 | 0.37837 | 0.37837 | 0
2014-01-21 | 16時 | 14.2655 | 1.4052 | 0 | 0 | 0 | 4.2998 | 4.2998 | 0
2014-01-21 | 17時 | 14.2655 | 2.0891 | 0 | 0 | 0 | 6.3927 | 6.3927 | 0
2014-01-21 | 18時 | 14.2655 | 1.6632 | 0 | 0 | 0 | 5.0893 | 5.0893 | 0
2014-01-21 | 19時 | 14.2655 | 1.9762 | 0 | 0 | 0 | 6.0473 | 6.0473 | 0
2014-01-21 | 20時 | 14.2655 | 2.1673 | 0 | 0 | 0 | 6.632 | 6.632 | 0
2014-01-21 | 21時 | 14.2655 | 2.4465 | 0 | 0 | 0 | 7.4864 | 7.4864 | 0
2014-01-21 | 22時 | 14.2655 | 2.976 | 0 | 0 | 0 | 9.1065 | 9.1065 | 0
2014-01-21 | 23時 | 14.2655 | 3.1038 | 0 | 0 | 0 | 9.4977 | 9.4977 | 0
2014-01-22 | 0時 | 14.2655 | 3.1941 | 0 | 0 | 0 | 9.774 | 9.774 | 0
2014-01-22 | 1時 | 14.2655 | 3.2825 | 0 | 0 | 0 | 10.0444 | 10.0444 | 0
2014-01-22 | 2時 | 14.2655 | 3.3142 | 0 | 0 | 0 | 10.1414 | 10.1414 | 0
2014-01-22 | 3時 | 14.2655 | 3.302 | 0 | 0 | 0 | 10.1042 | 10.1042 | 0
2014-01-22 | 4時 | 14.2655 | 3.3889 | 0 | 0 | 0 | 10.3701 | 10.3701 | 0
2014-01-22 | 5時 | 14.2655 | 3.505 | 0 | 0 | 0 | 10.7253 | 10.7253 | 0
2014-01-22 | 6時 | 14.2655 | 3.504 | 0 | 0 | 0 | 10.7223 | 10.7223 | 0
2014-01-22 | 7時 | 14.2655 | 2.2717 | 0 | 0 | 0 | 6.9515 | 6.9515 | 0
2014-01-22 | 8時 | 14.2655 | 0.44127 | 0 | 0 | 0 | 1.3503 | 1.3503 | 0
2014-01-22 | 9時 | 14.2655 | 0.067385 | 0 | 0 | 0 | 0.2062 | 0.2062 | 0
2014-01-22 | 10時 | 14.2655 | 0.078918 | 0 | 0 | 0 | 0.24149 | 0.24149 | 0
2014-01-22 | 11時 | 14.2655 | 0.94993 | 0 | 0 | 0 | 2.9068 | 2.9068 | 0
2014-01-22 | 12時 | 14.2655 | 1.3631 | 0 | 0 | 0 | 4.1711 | 4.1711 | 0
2014-01-22 | 13時 | 14.2655 | 0.70187 | 0 | 0 | 0 | 2.1477 | 2.1477 | 0
2014-01-22 | 14時 | 14.2655 | 0.76849 | 0 | 0 | 0 | 2.3516 | 2.3516 | 0
2014-01-22 | 15時 | 14.2655 | 1.2405 | 0 | 0 | 0 | 3.7959 | 3.7959 | 0
2014-01-22 | 16時 | 14.2655 | 3.0301 | 0 | 0 | 0 | 9.2722 | 9.2722 | 0
2014-01-22 | 17時 | 14.2655 | 3.4954 | 0 | 0 | 0 | 10.6958 | 10.6958 | 0
2014-01-22 | 18時 | 14.2655 | 2.4796 | 0 | 0 | 0 | 7.5877 | 7.5877 | 0
2014-01-22 | 19時 | 14.2655 | 2.755 | 0 | 0 | 0 | 8.4302 | 8.4302 | 0
2014-01-22 | 20時 | 14.2655 | 2.9928 | 0 | 0 | 0 | 9.158 | 9.158 | 0
2014-01-22 | 21時 | 14.2655 | 3.2347 | 0 | 0 | 0 | 9.8982 | 9.8982 | 0
2014-01-22 | 22時 | 14.2655 | 3.8268 | 0 | 0 | 0 | 11.7101 | 11.7101 | 0
2014-01-22 | 23時 | 14.2655 | 3.9479 | 0 | 0 | 0 | 12.0805 | 12.0805 | 0
2014-01-23 | 0時 | 14.2655 | 4.0958 | 0 | 0 | 0 | 12.5331 | 12.5331 | 0
2014-01-23 | 1時 | 14.2655 | 4.2023 | 0 | 0 | 0 | 12.859 | 12.859 | 0
2014-01-23 | 2時 | 14.2655 | 4.2826 | 0 | 0 | 0 | 13.1048 | 13.1048 | 0
2014-01-23 | 3時 | 14.2655 | 4.2499 | 0 | 0 | 0 | 13.0046 | 13.0046 | 0
2014-01-23 | 4時 | 14.2655 | 4.3405 | 0 | 0 | 0 | 13.2818 | 13.2818 | 0
2014-01-23 | 5時 | 14.2655 | 4.6619 | 0 | 0 | 0 | 15.1738 | 14.2655 | 0.90829
2014-01-23 | 6時 | 14.2655 | 3.6564 | 0 | 0 | 0 | 11.1886 | 11.1886 | 0
2014-01-23 | 7時 | 14.2655 | 2.1561 | 0 | 0 | 0 | 6.5977 | 6.5977 | 0
2014-01-23 | 8時 | 14.2655 | 0.64324 | 0 | 0 | 0 | 1.9683 | 1.9683 | 0
2014-01-23 | 9時 | 14.2655 | 0.24008 | 0 | 0 | 0 | 0.73465 | 0.73465 | 0
2014-01-23 | 10時 | 14.2655 | 0.14782 | 0 | 0 | 0 | 0.45232 | 0.45232 | 0
2014-01-23 | 11時 | 14.2655 | 0.11642 | 0 | 0 | 0 | 0.35624 | 0.35624 | 0
2014-01-23 | 12時 | 14.2655 | 0.043955 | 0 | 0 | 0 | 0.1345 | 0.1345 | 0
2014-01-23 | 13時 | 14.2655 | 0.049767 | 0 | 0 | 0 | 0.15229 | 0.15229 | 0
2014-01-23 | 14時 | 14.2655 | 0.074074 | 0 | 0 | 0 | 0.22667 | 0.22667 | 0
2014-01-23 | 15時 | 14.2655 | 0.10977 | 0 | 0 | 0 | 0.33591 | 0.33591 | 0
2014-01-23 | 16時 | 14.2655 | 0.83859 | 0 | 0 | 0 | 2.5661 | 2.5661 | 0
2014-01-23 | 17時 | 14.2655 | 1.8843 | 0 | 0 | 0 | 5.7658 | 5.7658 | 0
2014-01-23 | 18時 | 14.2655 | 3.0206 | 0 | 0 | 0 | 9.243 | 9.243 | 0
2014-01-23 | 19時 | 14.2655 | 2.1904 | 0 | 0 | 0 | 6.7026 | 6.7026 | 0
2014-01-23 | 20時 | 14.2655 | 2.5516 | 0 | 0 | 0 | 7.8079 | 7.8079 | 0
2014-01-23 | 21時 | 14.2655 | 2.8835 | 0 | 0 | 0 | 8.8235 | 8.8235 | 0
2014-01-23 | 22時 | 14.2655 | 3.0183 | 0 | 0 | 0 | 9.2361 | 9.2361 | 0
2014-01-23 | 23時 | 14.2655 | 3.5055 | 0 | 0 | 0 | 10.7268 | 10.7268 | 0
2014-01-24 | 0時 | 14.2655 | 3.6985 | 0 | 0 | 0 | 11.3175 | 11.3175 | 0
2014-01-24 | 1時 | 14.2655 | 3.825 | 0 | 0 | 0 | 11.7046 | 11.7046 | 0
2014-01-24 | 2時 | 14.2655 | 3.9691 | 0 | 0 | 0 | 12.1455 | 12.1455 | 0
2014-01-24 | 3時 | 14.2655 | 4.0992 | 0 | 0 | 0 | 12.5435 | 12.5435 | 0
2014-01-24 | 4時 | 14.2655 | 4.1592 | 0 | 0 | 0 | 12.727 | 12.727 | 0
2014-01-24 | 5時 | 14.2655 | 4.6619 | 0 | 0 | 0 | 14.9893 | 14.2655 | 0.7238
2014-01-24 | 6時 | 14.2655 | 3.2843 | 0 | 0 | 0 | 10.0501 | 10.0501 | 0
2014-01-24 | 7時 | 14.2655 | 1.9342 | 0 | 0 | 0 | 5.9188 | 5.9188 | 0
2014-01-24 | 8時 | 14.2655 | 0.54302 | 0 | 0 | 0 | 1.6616 | 1.6616 | 0
2014-01-24 | 9時 | 14.2655 | 0.12758 | 0 | 0 | 0 | 0.3904 | 0.3904 | 0
2014-01-24 | 10時 | 14.2655 | 0.066338 | 0 | 0 | 0 | 0.20299 | 0.20299 | 0
2014-01-24 | 11時 | 14.2655 | 0.035467 | 0 | 0 | 0 | 0.10853 | 0.10853 | 0
2014-01-24 | 12時 | 14.2655 | 0.020681 | 0 | 0 | 0 | 0.063283 | 0.063283 | 0
2014-01-24 | 13時 | 14.2655 | 0.021402 | 0 | 0 | 0 | 0.065492 | 0.065492 | 0
2014-01-24 | 14時 | 14.2655 | 0.021857 | 0 | 0 | 0 | 0.066883 | 0.066883 | 0
2014-01-24 | 15時 | 14.2655 | 0.047454 | 0 | 0 | 0 | 0.14521 | 0.14521 | 0
2014-01-24 | 16時 | 14.2655 | 0.12677 | 0 | 0 | 0 | 0.38791 | 0.38791 | 0
2014-01-24 | 17時 | 14.2655 | 1.2263 | 0 | 0 | 0 | 3.7526 | 3.7526 | 0
2014-01-24 | 18時 | 14.2655 | 1.8638 | 0 | 0 | 0 | 5.7033 | 5.7033 | 0
2014-01-24 | 19時 | 14.2655 | 1.5281 | 0 | 0 | 0 | 4.6759 | 4.6759 | 0
2014-01-24 | 20時 | 14.2655 | 1.9275 | 0 | 0 | 0 | 5.898 | 5.898 | 0
2014-01-24 | 21時 | 14.2655 | 2.448 | 0 | 0 | 0 | 7.4909 | 7.4909 | 0
2014-01-24 | 22時 | 14.2655 | 2.7038 | 0 | 0 | 0 | 8.2736 | 8.2736 | 0
2014-01-24 | 23時 | 14.2655 | 3.1231 | 0 | 0 | 0 | 9.5568 | 9.5568 | 0
2014-01-25 | 0時 | 14.2655 | 3.333 | 0 | 0 | 0 | 10.199 | 10.199 | 0
2014-01-25 | 1時 | 14.2655 | 3.4766 | 0 | 0 | 0 | 10.6385 | 10.6385 | 0
2014-01-25 | 2時 | 14.2655 | 3.4907 | 0 | 0 | 0 | 10.6814 | 10.6814 | 0
2014-01-25 | 3時 | 14.2655 | 3.5674 | 0 | 0 | 0 | 10.9163 | 10.9163 | 0
2014-01-25 | 4時 | 14.2655 | 3.7099 | 0 | 0 | 0 | 11.3523 | 11.3523 | 0
2014-01-25 | 5時 | 14.2655 | 4.3492 | 0 | 0 | 0 | 13.3085 | 13.3085 | 0
2014-01-25 | 6時 | 14.2655 | 3.0232 | 0 | 0 | 0 | 9.251 | 9.251 | 0
2014-01-25 | 7時 | 14.2655 | 1.6209 | 0 | 0 | 0 | 4.96 | 4.96 | 0
2014-01-25 | 8時 | 14.2655 | 0.26943 | 0 | 0 | 0 | 0.82444 | 0.82444 | 0
2014-01-25 | 9時 | 14.2655 | 0.052338 | 0 | 0 | 0 | 0.16015 | 0.16015 | 0
2014-01-25 | 10時 | 14.2655 | 0.033733 | 0 | 0 | 0 | 0.10322 | 0.10322 | 0
2014-01-25 | 11時 | 14.2655 | 0.024936 | 0 | 0 | 0 | 0.076305 | 0.076305 | 0
2014-01-25 | 12時 | 14.2655 | 0.019431 | 0 | 0 | 0 | 0.059459 | 0.059459 | 0
2014-01-25 | 13時 | 14.2655 | 0.021534 | 0 | 0 | 0 | 0.065894 | 0.065894 | 0
2014-01-25 | 14時 | 14.2655 | 0.022105 | 0 | 0 | 0 | 0.067643 | 0.067643 | 0
2014-01-25 | 15時 | 14.2655 | 0.04693 | 0 | 0 | 0 | 0.14361 | 0.14361 | 0
2014-01-25 | 16時 | 14.2655 | 0.13009 | 0 | 0 | 0 | 0.39809 | 0.39809 | 0
2014-01-25 | 17時 | 14.2655 | 1.3078 | 0 | 0 | 0 | 4.0018 | 4.0018 | 0
2014-01-25 | 18時 | 14.2655 | 1.9877 | 0 | 0 | 0 | 6.0823 | 6.0823 | 0
2014-01-25 | 19時 | 14.2655 | 1.584 | 0 | 0 | 0 | 4.8471 | 4.8471 | 0
2014-01-25 | 20時 | 14.2655 | 2.0821 | 0 | 0 | 0 | 6.3712 | 6.3712 | 0
2014-01-25 | 21時 | 14.2655 | 2.3965 | 0 | 0 | 0 | 7.3332 | 7.3332 | 0
2014-01-25 | 22時 | 14.2655 | 2.5226 | 0 | 0 | 0 | 7.7193 | 7.7193 | 0
2014-01-25 | 23時 | 14.2655 | 3.0424 | 0 | 0 | 0 | 9.3099 | 9.3099 | 0
2014-01-26 | 0時 | 14.2655 | 3.2711 | 0 | 0 | 0 | 10.0094 | 10.0094 | 0
2014-01-26 | 1時 | 14.2655 | 3.3941 | 0 | 0 | 0 | 10.3859 | 10.3859 | 0
2014-01-26 | 2時 | 14.2655 | 3.4583 | 0 | 0 | 0 | 10.5823 | 10.5823 | 0
2014-01-26 | 3時 | 14.2655 | 3.5687 | 0 | 0 | 0 | 10.9203 | 10.9203 | 0
2014-01-26 | 4時 | 14.2655 | 3.5674 | 0 | 0 | 0 | 10.9163 | 10.9163 | 0
2014-01-26 | 5時 | 14.2655 | 4.1038 | 0 | 0 | 0 | 12.5575 | 12.5575 | 0
2014-01-26 | 6時 | 14.2655 | 2.8198 | 0 | 0 | 0 | 8.6286 | 8.6286 | 0
2014-01-26 | 7時 | 14.2655 | 1.4752 | 0 | 0 | 0 | 4.5141 | 4.5141 | 0
2014-01-26 | 8時 | 14.2655 | 0.12941 | 0 | 0 | 0 | 0.396 | 0.396 | 0
2014-01-26 | 9時 | 14.2655 | 0.034389 | 0 | 0 | 0 | 0.10523 | 0.10523 | 0
2014-01-26 | 10時 | 14.2655 | 0.022479 | 0 | 0 | 0 | 0.068787 | 0.068787 | 0
2014-01-26 | 11時 | 14.2655 | 0.018303 | 0 | 0 | 0 | 0.056008 | 0.056008 | 0
2014-01-26 | 12時 | 14.2655 | 0.013013 | 0 | 0 | 0 | 0.039821 | 0.039821 | 0
2014-01-26 | 13時 | 14.2655 | 0.014598 | 0 | 0 | 0 | 0.04467 | 0.04467 | 0
2014-01-26 | 14時 | 14.2655 | 0.01571 | 0 | 0 | 0 | 0.048074 | 0.048074 | 0
2014-01-26 | 15時 | 14.2655 | 0.016276 | 0 | 0 | 0 | 0.049805 | 0.049805 | 0
2014-01-26 | 16時 | 14.2655 | 0.05774 | 0 | 0 | 0 | 0.17669 | 0.17669 | 0
2014-01-26 | 17時 | 14.2655 | 0.49529 | 0 | 0 | 0 | 1.5156 | 1.5156 | 0
2014-01-26 | 18時 | 14.2655 | 1.3782 | 0 | 0 | 0 | 4.2174 | 4.2174 | 0
2014-01-26 | 19時 | 14.2655 | 1.1898 | 0 | 0 | 0 | 3.6408 | 3.6408 | 0
2014-01-26 | 20時 | 14.2655 | 1.6421 | 0 | 0 | 0 | 5.0249 | 5.0249 | 0
2014-01-26 | 21時 | 14.2655 | 2.1929 | 0 | 0 | 0 | 6.7104 | 6.7104 | 0
2014-01-26 | 22時 | 14.2655 | 2.5948 | 0 | 0 | 0 | 7.94 | 7.94 | 0
2014-01-26 | 23時 | 14.2655 | 3.0717 | 0 | 0 | 0 | 9.3993 | 9.3993 | 0
2014-01-27 | 0時 | 14.2655 | 3.2578 | 0 | 0 | 0 | 9.9689 | 9.9689 | 0
2014-01-27 | 1時 | 14.2655 | 3.3883 | 0 | 0 | 0 | 10.3683 | 10.3683 | 0
2014-01-27 | 2時 | 14.2655 | 3.5333 | 0 | 0 | 0 | 10.8119 | 10.8119 | 0
2014-01-27 | 3時 | 14.2655 | 3.6323 | 0 | 0 | 0 | 11.115 | 11.115 | 0
2014-01-27 | 4時 | 14.2655 | 3.7164 | 0 | 0 | 0 | 11.3721 | 11.3721 | 0
2014-01-27 | 5時 | 14.2655 | 4.321 | 0 | 0 | 0 | 13.2222 | 13.2222 | 0
2014-01-27 | 6時 | 14.2655 | 3.007 | 0 | 0 | 0 | 9.2014 | 9.2014 | 0
2014-01-27 | 7時 | 14.2655 | 1.5569 | 0 | 0 | 0 | 4.7641 | 4.7641 | 0
2014-01-27 | 8時 | 14.2655 | 0.17024 | 0 | 0 | 0 | 0.52095 | 0.52095 | 0
2014-01-27 | 9時 | 14.2655 | 0.044424 | 0 | 0 | 0 | 0.13594 | 0.13594 | 0
2014-01-27 | 10時 | 14.2655 | 0.025663 | 0 | 0 | 0 | 0.078528 | 0.078528 | 0
2014-01-27 | 11時 | 14.2655 | 0.024361 | 0 | 0 | 0 | 0.074546 | 0.074546 | 0
2014-01-27 | 12時 | 14.2655 | 0.018333 | 0 | 0 | 0 | 0.056099 | 0.056099 | 0
2014-01-27 | 13時 | 14.2655 | 0.020193 | 0 | 0 | 0 | 0.061791 | 0.061791 | 0
2014-01-27 | 14時 | 14.2655 | 0.020398 | 0 | 0 | 0 | 0.062418 | 0.062418 | 0
2014-01-27 | 15時 | 14.2655 | 0.022072 | 0 | 0 | 0 | 0.067541 | 0.067541 | 0
2014-01-27 | 16時 | 14.2655 | 0.11037 | 0 | 0 | 0 | 0.33774 | 0.33774 | 0
2014-01-27 | 17時 | 14.2655 | 1.0153 | 0 | 0 | 0 | 3.1069 | 3.1069 | 0
2014-01-27 | 18時 | 14.2655 | 1.7427 | 0 | 0 | 0 | 5.3325 | 5.3325 | 0
2014-01-27 | 19時 | 14.2655 | 1.3513 | 0 | 0 | 0 | 4.1348 | 4.1348 | 0
2014-01-27 | 20時 | 14.2655 | 1.949 | 0 | 0 | 0 | 5.9639 | 5.9639 | 0
2014-01-27 | 21時 | 14.2655 | 2.3389 | 0 | 0 | 0 | 7.1569 | 7.1569 | 0
2014-01-27 | 22時 | 14.2655 | 2.6037 | 0 | 0 | 0 | 7.9672 | 7.9672 | 0
2014-01-27 | 23時 | 14.2655 | 3.0149 | 0 | 0 | 0 | 9.2255 | 9.2255 | 0
2014-01-28 | 0時 | 14.2655 | 3.1811 | 0 | 0 | 0 | 9.7342 | 9.7342 | 0
2014-01-28 | 1時 | 14.2655 | 3.3047 | 0 | 0 | 0 | 10.1125 | 10.1125 | 0
2014-01-28 | 2時 | 14.2655 | 3.4079 | 0 | 0 | 0 | 10.4282 | 10.4282 | 0
2014-01-28 | 3時 | 14.2655 | 3.5582 | 0 | 0 | 0 | 10.8882 | 10.8882 | 0
2014-01-28 | 4時 | 14.2655 | 3.6891 | 0 | 0 | 0 | 11.2886 | 11.2886 | 0
2014-01-28 | 5時 | 14.2655 | 3.7804 | 0 | 0 | 0 | 11.5679 | 11.5679 | 0
2014-01-28 | 6時 | 14.2655 | 3.2488 | 0 | 0 | 0 | 9.9414 | 9.9414 | 0
2014-01-28 | 7時 | 14.2655 | 1.8714 | 0 | 0 | 0 | 5.7265 | 5.7265 | 0
2014-01-28 | 8時 | 14.2655 | 0.077847 | 0 | 0 | 0 | 0.23821 | 0.23821 | 0
2014-01-28 | 9時 | 14.2655 | 0.022724 | 0 | 0 | 0 | 0.069536 | 0.069536 | 0
2014-01-28 | 10時 | 14.2655 | 0.018568 | 0 | 0 | 0 | 0.056819 | 0.056819 | 0
2014-01-28 | 11時 | 14.2655 | 0.018964 | 0 | 0 | 0 | 0.058029 | 0.058029 | 0
2014-01-28 | 12時 | 14.2655 | 0.016458 | 0 | 0 | 0 | 0.050362 | 0.050362 | 0
2014-01-28 | 13時 | 14.2655 | 0.016913 | 0 | 0 | 0 | 0.051753 | 0.051753 | 0
2014-01-28 | 14時 | 14.2655 | 0.017128 | 0 | 0 | 0 | 0.052413 | 0.052413 | 0
2014-01-28 | 15時 | 14.2655 | 0.015943 | 0 | 0 | 0 | 0.048786 | 0.048786 | 0
2014-01-28 | 16時 | 14.2655 | 0.099267 | 0 | 0 | 0 | 0.30376 | 0.30376 | 0
2014-01-28 | 17時 | 14.2655 | 0.72791 | 0 | 0 | 0 | 2.2274 | 2.2274 | 0
2014-01-28 | 18時 | 14.2655 | 0.76866 | 0 | 0 | 0 | 2.3521 | 2.3521 | 0
2014-01-28 | 19時 | 14.2655 | 1.2239 | 0 | 0 | 0 | 3.7452 | 3.7452 | 0
2014-01-28 | 20時 | 14.2655 | 1.8101 | 0 | 0 | 0 | 5.5388 | 5.5388 | 0
2014-01-28 | 21時 | 14.2655 | 2.2516 | 0 | 0 | 0 | 6.8898 | 6.8898 | 0
2014-01-28 | 22時 | 14.2655 | 2.7811 | 0 | 0 | 0 | 8.5103 | 8.5103 | 0
2014-01-28 | 23時 | 14.2655 | 3.0087 | 0 | 0 | 0 | 9.2065 | 9.2065 | 0
2014-01-29 | 0時 | 14.2655 | 3.1277 | 0 | 0 | 0 | 9.5708 | 9.5708 | 0
2014-01-29 | 1時 | 14.2655 | 3.3007 | 0 | 0 | 0 | 10.1 | 10.1 | 0
2014-01-29 | 2時 | 14.2655 | 3.4053 | 0 | 0 | 0 | 10.4201 | 10.4201 | 0
2014-01-29 | 3時 | 14.2655 | 3.5016 | 0 | 0 | 0 | 10.715 | 10.715 | 0
2014-01-29 | 4時 | 14.2655 | 3.6241 | 0 | 0 | 0 | 11.0899 | 11.0899 | 0
2014-01-29 | 5時 | 14.2655 | 3.635 | 0 | 0 | 0 | 11.1231 | 11.1231 | 0
2014-01-29 | 6時 | 14.2655 | 3.2243 | 0 | 0 | 0 | 9.8665 | 9.8665 | 0
2014-01-29 | 7時 | 14.2655 | 1.7631 | 0 | 0 | 0 | 5.3951 | 5.3951 | 0
2014-01-29 | 8時 | 14.2655 | 0.081135 | 0 | 0 | 0 | 0.24827 | 0.24827 | 0
2014-01-29 | 9時 | 14.2655 | 0.021097 | 0 | 0 | 0 | 0.064556 | 0.064556 | 0
2014-01-29 | 10時 | 14.2655 | 0.015588 | 0 | 0 | 0 | 0.0477 | 0.0477 | 0
2014-01-29 | 11時 | 14.2655 | 0.014268 | 0 | 0 | 0 | 0.04366 | 0.04366 | 0
2014-01-29 | 12時 | 14.2655 | 0.013031 | 0 | 0 | 0 | 0.039874 | 0.039874 | 0
2014-01-29 | 13時 | 14.2655 | 0.013259 | 0 | 0 | 0 | 0.040574 | 0.040574 | 0
2014-01-29 | 14時 | 14.2655 | 0.013572 | 0 | 0 | 0 | 0.041531 | 0.041531 | 0
2014-01-29 | 15時 | 14.2655 | 0.01256 | 0 | 0 | 0 | 0.038433 | 0.038433 | 0
2014-01-29 | 16時 | 14.2655 | 0.042407 | 0 | 0 | 0 | 0.12977 | 0.12977 | 0
2014-01-29 | 17時 | 14.2655 | 0.21501 | 0 | 0 | 0 | 0.65792 | 0.65792 | 0
2014-01-29 | 18時 | 14.2655 | 0.60386 | 0 | 0 | 0 | 1.8478 | 1.8478 | 0
2014-01-29 | 19時 | 14.2655 | 0.97256 | 0 | 0 | 0 | 2.976 | 2.976 | 0
2014-01-29 | 20時 | 14.2655 | 1.3017 | 0 | 0 | 0 | 3.9831 | 3.9831 | 0
2014-01-29 | 21時 | 14.2655 | 1.8061 | 0 | 0 | 0 | 5.5266 | 5.5266 | 0
2014-01-29 | 22時 | 14.2655 | 2.3409 | 0 | 0 | 0 | 7.1633 | 7.1633 | 0
2014-01-29 | 23時 | 14.2655 | 2.4846 | 0 | 0 | 0 | 7.6029 | 7.6029 | 0
2014-01-30 | 0時 | 14.2655 | 2.6636 | 0 | 0 | 0 | 8.1506 | 8.1506 | 0
2014-01-30 | 1時 | 14.2655 | 2.7943 | 0 | 0 | 0 | 8.5505 | 8.5505 | 0
2014-01-30 | 2時 | 14.2655 | 2.8248 | 0 | 0 | 0 | 8.644 | 8.644 | 0
2014-01-30 | 3時 | 14.2655 | 2.9259 | 0 | 0 | 0 | 8.9531 | 8.9531 | 0
2014-01-30 | 4時 | 14.2655 | 3.0048 | 0 | 0 | 0 | 9.1947 | 9.1947 | 0
2014-01-30 | 5時 | 14.2655 | 3.4541 | 0 | 0 | 0 | 10.5696 | 10.5696 | 0
2014-01-30 | 6時 | 14.2655 | 2.5226 | 0 | 0 | 0 | 7.7193 | 7.7193 | 0
2014-01-30 | 7時 | 14.2655 | 2.1333 | 0 | 0 | 0 | 6.5278 | 6.5278 | 0
2014-01-30 | 8時 | 14.2655 | 1.6642 | 0 | 0 | 0 | 5.0924 | 5.0924 | 0
2014-01-30 | 9時 | 14.2655 | 1.4403 | 0 | 0 | 0 | 4.4073 | 4.4073 | 0
2014-01-30 | 10時 | 14.2655 | 1.537 | 0 | 0 | 0 | 4.7032 | 4.7032 | 0
2014-01-30 | 11時 | 14.2655 | 1.4437 | 0 | 0 | 0 | 4.4176 | 4.4176 | 0
2014-01-30 | 12時 | 14.2655 | 0.84647 | 0 | 0 | 0 | 2.5902 | 2.5902 | 0
2014-01-30 | 13時 | 14.2655 | 1.1183 | 0 | 0 | 0 | 3.4221 | 3.4221 | 0
2014-01-30 | 14時 | 14.2655 | 1.1011 | 0 | 0 | 0 | 3.3694 | 3.3694 | 0
2014-01-30 | 15時 | 14.2655 | 1.0719 | 0 | 0 | 0 | 3.2801 | 3.2801 | 0
2014-01-30 | 16時 | 14.2655 | 1.2489 | 0 | 0 | 0 | 3.8216 | 3.8216 | 0
2014-01-30 | 17時 | 14.2655 | 1.9334 | 0 | 0 | 0 | 5.9161 | 5.9161 | 0
2014-01-30 | 18時 | 14.2655 | 2.1653 | 0 | 0 | 0 | 6.6258 | 6.6258 | 0
2014-01-30 | 19時 | 14.2655 | 1.4594 | 0 | 0 | 0 | 4.4657 | 4.4657 | 0
2014-01-30 | 20時 | 14.2655 | 1.7854 | 0 | 0 | 0 | 5.4634 | 5.4634 | 0
2014-01-30 | 21時 | 14.2655 | 1.9541 | 0 | 0 | 0 | 5.9794 | 5.9794 | 0
2014-01-30 | 22時 | 14.2655 | 2.1062 | 0 | 0 | 0 | 6.4449 | 6.4449 | 0
2014-01-30 | 23時 | 14.2655 | 2.6218 | 0 | 0 | 0 | 8.0227 | 8.0227 | 0
2014-01-31 | 0時 | 14.2655 | 2.8291 | 0 | 0 | 0 | 8.6569 | 8.6569 | 0
2014-01-31 | 1時 | 14.2655 | 2.9679 | 0 | 0 | 0 | 9.0818 | 9.0818 | 0
2014-01-31 | 2時 | 14.2655 | 2.9734 | 0 | 0 | 0 | 9.0985 | 9.0985 | 0
2014-01-31 | 3時 | 14.2655 | 3.1877 | 0 | 0 | 0 | 9.7544 | 9.7544 | 0
2014-01-31 | 4時 | 14.2655 | 3.2948 | 0 | 0 | 0 | 10.0819 | 10.0819 | 0
2014-01-31 | 5時 | 14.2655 | 3.8844 | 0 | 0 | 0 | 11.8863 | 11.8863 | 0
2014-01-31 | 6時 | 14.2655 | 2.2329 | 0 | 0 | 0 | 6.8326 | 6.8326 | 0
2014-01-31 | 7時 | 14.2655 | 1.1185 | 0 | 0 | 0 | 3.4225 | 3.4225 | 0
2014-01-31 | 8時 | 14.2655 | 0.085405 | 0 | 0 | 0 | 0.26134 | 0.26134 | 0
2014-01-31 | 9時 | 14.2655 | 0.055051 | 0 | 0 | 0 | 0.16846 | 0.16846 | 0
2014-01-31 | 10時 | 14.2655 | 0.036702 | 0 | 0 | 0 | 0.11231 | 0.11231 | 0
2014-01-31 | 11時 | 14.2655 | 0.027991 | 0 | 0 | 0 | 0.085654 | 0.085654 | 0
2014-01-31 | 12時 | 14.2655 | 0.020902 | 0 | 0 | 0 | 0.063959 | 0.063959 | 0
2014-01-31 | 13時 | 14.2655 | 0.022189 | 0 | 0 | 0 | 0.0679 | 0.0679 | 0
2014-01-31 | 14時 | 14.2655 | 0.023124 | 0 | 0 | 0 | 0.07076 | 0.07076 | 0
2014-01-31 | 15時 | 14.2655 | 0.053381 | 0 | 0 | 0 | 0.16335 | 0.16335 | 0
2014-01-31 | 16時 | 14.2655 | 0.12592 | 0 | 0 | 0 | 0.38531 | 0.38531 | 0
2014-01-31 | 17時 | 14.2655 | 1.2779 | 0 | 0 | 0 | 3.9103 | 3.9103 | 0
2014-01-31 | 18時 | 14.2655 | 1.9456 | 0 | 0 | 0 | 5.9537 | 5.9537 | 0
2014-01-31 | 19時 | 14.2655 | 1.5743 | 0 | 0 | 0 | 4.8174 | 4.8174 | 0
2014-01-31 | 20時 | 14.2655 | 2.1273 | 0 | 0 | 0 | 6.5095 | 6.5095 | 0
2014-01-31 | 21時 | 14.2655 | 2.4006 | 0 | 0 | 0 | 7.346 | 7.346 | 0
2014-01-31 | 22時 | 14.2655 | 2.6292 | 0 | 0 | 0 | 8.0452 | 8.0452 | 0
2014-01-31 | 23時 | 14.2655 | 3.113 | 0 | 0 | 0 | 9.5259 | 9.5259 | 0
2014-02-01 | 0時 | 14.2655 | 3.2771 | 0 | 0 | 0 | 10.0279 | 10.0279 | 0
2014-02-01 | 1時 | 14.2655 | 3.4385 | 0 | 0 | 0 | 10.5217 | 10.5217 | 0
2014-02-01 | 2時 | 14.2655 | 3.4091 | 0 | 0 | 0 | 10.4318 | 10.4318 | 0
2014-02-01 | 3時 | 14.2655 | 3.435 | 0 | 0 | 0 | 10.511 | 10.511 | 0
2014-02-01 | 4時 | 14.2655 | 3.4589 | 0 | 0 | 0 | 10.5843 | 10.5843 | 0
2014-02-01 | 5時 | 14.2655 | 4.0234 | 0 | 0 | 0 | 12.3117 | 12.3117 | 0
2014-02-01 | 6時 | 14.2655 | 2.8002 | 0 | 0 | 0 | 8.5686 | 8.5686 | 0
2014-02-01 | 7時 | 14.2655 | 1.9622 | 0 | 0 | 0 | 6.0042 | 6.0042 | 0
2014-02-01 | 8時 | 14.2655 | 0.83398 | 0 | 0 | 0 | 2.552 | 2.552 | 0
2014-02-01 | 9時 | 14.2655 | 0.60868 | 0 | 0 | 0 | 1.8625 | 1.8625 | 0
2014-02-01 | 10時 | 14.2655 | 1.3798 | 0 | 0 | 0 | 4.2223 | 4.2223 | 0
2014-02-01 | 11時 | 14.2655 | 1.5306 | 0 | 0 | 0 | 4.6835 | 4.6835 | 0
2014-02-01 | 12時 | 14.2655 | 1.1532 | 0 | 0 | 0 | 3.5287 | 3.5287 | 0
2014-02-01 | 13時 | 14.2655 | 0.67342 | 0 | 0 | 0 | 2.0607 | 2.0607 | 0
2014-02-01 | 14時 | 14.2655 | 1.3369 | 0 | 0 | 0 | 4.091 | 4.091 | 0
2014-02-01 | 15時 | 14.2655 | 1.3336 | 0 | 0 | 0 | 4.0807 | 4.0807 | 0
2014-02-01 | 16時 | 14.2655 | 1.5487 | 0 | 0 | 0 | 4.7389 | 4.7389 | 0
2014-02-01 | 17時 | 14.2655 | 2.341 | 0 | 0 | 0 | 7.1635 | 7.1635 | 0
2014-02-01 | 18時 | 14.2655 | 2.6716 | 0 | 0 | 0 | 8.1752 | 8.1752 | 0
2014-02-01 | 19時 | 14.2655 | 1.754 | 0 | 0 | 0 | 5.3671 | 5.3671 | 0
2014-02-01 | 20時 | 14.2655 | 1.9606 | 0 | 0 | 0 | 5.9994 | 5.9994 | 0
2014-02-01 | 21時 | 14.2655 | 2.1673 | 0 | 0 | 0 | 6.632 | 6.632 | 0
2014-02-01 | 22時 | 14.2655 | 2.2623 | 0 | 0 | 0 | 6.9227 | 6.9227 | 0
2014-02-01 | 23時 | 14.2655 | 2.5714 | 0 | 0 | 0 | 7.8684 | 7.8684 | 0
2014-02-02 | 0時 | 14.2655 | 2.5999 | 0 | 0 | 0 | 7.9558 | 7.9558 | 0
2014-02-02 | 1時 | 14.2655 | 2.6466 | 0 | 0 | 0 | 8.0986 | 8.0986 | 0
2014-02-02 | 2時 | 14.2655 | 2.637 | 0 | 0 | 0 | 8.0692 | 8.0692 | 0
2014-02-02 | 3時 | 14.2655 | 2.6764 | 0 | 0 | 0 | 8.1899 | 8.1899 | 0
2014-02-02 | 4時 | 14.2655 | 2.6611 | 0 | 0 | 0 | 8.143 | 8.143 | 0
2014-02-02 | 5時 | 14.2655 | 2.9889 | 0 | 0 | 0 | 9.1461 | 9.1461 | 0
2014-02-02 | 6時 | 14.2655 | 2.0351 | 0 | 0 | 0 | 6.2274 | 6.2274 | 0
2014-02-02 | 7時 | 14.2655 | 2.1237 | 0 | 0 | 0 | 6.4986 | 6.4986 | 0
2014-02-02 | 8時 | 14.2655 | 2.1225 | 0 | 0 | 0 | 6.495 | 6.495 | 0
2014-02-02 | 9時 | 14.2655 | 2.3771 | 0 | 0 | 0 | 7.2739 | 7.2739 | 0
2014-02-02 | 10時 | 14.2655 | 2.4545 | 0 | 0 | 0 | 7.5107 | 7.5107 | 0
2014-02-02 | 11時 | 14.2655 | 2.5256 | 0 | 0 | 0 | 7.7284 | 7.7284 | 0
2014-02-02 | 12時 | 14.2655 | 1.9305 | 0 | 0 | 0 | 5.9074 | 5.9074 | 0
2014-02-02 | 13時 | 14.2655 | 2.233 | 0 | 0 | 0 | 6.8329 | 6.8329 | 0
2014-02-02 | 14時 | 14.2655 | 2.3331 | 0 | 0 | 0 | 7.1393 | 7.1393 | 0
2014-02-02 | 15時 | 14.2655 | 2.1602 | 0 | 0 | 0 | 6.6103 | 6.6103 | 0
2014-02-02 | 16時 | 14.2655 | 2.1211 | 0 | 0 | 0 | 6.4904 | 6.4904 | 0
2014-02-02 | 17時 | 14.2655 | 2.9577 | 0 | 0 | 0 | 9.0506 | 9.0506 | 0
2014-02-02 | 18時 | 14.2655 | 2.9255 | 0 | 0 | 0 | 8.9522 | 8.9522 | 0
2014-02-02 | 19時 | 14.2655 | 1.9214 | 0 | 0 | 0 | 5.8795 | 5.8795 | 0
2014-02-02 | 20時 | 14.2655 | 2.0416 | 0 | 0 | 0 | 6.2472 | 6.2472 | 0
2014-02-02 | 21時 | 14.2655 | 2.2024 | 0 | 0 | 0 | 6.7394 | 6.7394 | 0
2014-02-02 | 22時 | 14.2655 | 2.2611 | 0 | 0 | 0 | 6.919 | 6.919 | 0
2014-02-02 | 23時 | 14.2655 | 2.6659 | 0 | 0 | 0 | 8.1576 | 8.1576 | 0
2014-02-03 | 0時 | 14.2655 | 2.7561 | 0 | 0 | 0 | 8.4337 | 8.4337 | 0
2014-02-03 | 1時 | 14.2655 | 2.7844 | 0 | 0 | 0 | 8.5203 | 8.5203 | 0
2014-02-03 | 2時 | 14.2655 | 2.8157 | 0 | 0 | 0 | 8.6161 | 8.6161 | 0
2014-02-03 | 3時 | 14.2655 | 2.8431 | 0 | 0 | 0 | 8.7 | 8.7 | 0
2014-02-03 | 4時 | 14.2655 | 2.9008 | 0 | 0 | 0 | 8.8764 | 8.8764 | 0
2014-02-03 | 5時 | 14.2655 | 3.2832 | 0 | 0 | 0 | 10.0467 | 10.0467 | 0
2014-02-03 | 6時 | 14.2655 | 2.2534 | 0 | 0 | 0 | 6.8955 | 6.8955 | 0
2014-02-03 | 7時 | 14.2655 | 2.1687 | 0 | 0 | 0 | 6.6362 | 6.6362 | 0
2014-02-03 | 8時 | 14.2655 | 1.9222 | 0 | 0 | 0 | 5.882 | 5.882 | 0
2014-02-03 | 9時 | 14.2655 | 1.9776 | 0 | 0 | 0 | 6.0515 | 6.0515 | 0
2014-02-03 | 10時 | 14.2655 | 1.3776 | 0 | 0 | 0 | 4.2155 | 4.2155 | 0
2014-02-03 | 11時 | 14.2655 | 0.76131 | 0 | 0 | 0 | 2.3296 | 2.3296 | 0
2014-02-03 | 12時 | 14.2655 | 0.07591 | 0 | 0 | 0 | 0.23228 | 0.23228 | 0
2014-02-03 | 13時 | 14.2655 | 0.40812 | 0 | 0 | 0 | 1.2488 | 1.2488 | 0
2014-02-03 | 14時 | 14.2655 | 0.56754 | 0 | 0 | 0 | 1.7367 | 1.7367 | 0
2014-02-03 | 15時 | 14.2655 | 0.89283 | 0 | 0 | 0 | 2.7321 | 2.7321 | 0
2014-02-03 | 16時 | 14.2655 | 1.2409 | 0 | 0 | 0 | 3.7971 | 3.7971 | 0
2014-02-03 | 17時 | 14.2655 | 2.3568 | 0 | 0 | 0 | 7.2118 | 7.2118 | 0
2014-02-03 | 18時 | 14.2655 | 2.7254 | 0 | 0 | 0 | 8.3397 | 8.3397 | 0
2014-02-03 | 19時 | 14.2655 | 1.953 | 0 | 0 | 0 | 5.9763 | 5.9763 | 0
2014-02-03 | 20時 | 14.2655 | 2.4097 | 0 | 0 | 0 | 7.3737 | 7.3737 | 0
2014-02-03 | 21時 | 14.2655 | 2.6548 | 0 | 0 | 0 | 8.1238 | 8.1238 | 0
2014-02-03 | 22時 | 14.2655 | 2.908 | 0 | 0 | 0 | 8.8985 | 8.8985 | 0
2014-02-03 | 23時 | 14.2655 | 3.3471 | 0 | 0 | 0 | 10.2422 | 10.2422 | 0
2014-02-04 | 0時 | 14.2655 | 3.5027 | 0 | 0 | 0 | 10.7182 | 10.7182 | 0
2014-02-04 | 1時 | 14.2655 | 3.6375 | 0 | 0 | 0 | 11.1307 | 11.1307 | 0
2014-02-04 | 2時 | 14.2655 | 3.711 | 0 | 0 | 0 | 11.3557 | 11.3557 | 0
2014-02-04 | 3時 | 14.2655 | 3.8146 | 0 | 0 | 0 | 11.6726 | 11.6726 | 0
2014-02-04 | 4時 | 14.2655 | 3.8029 | 0 | 0 | 0 | 11.6369 | 11.6369 | 0
2014-02-04 | 5時 | 14.2655 | 3.8415 | 0 | 0 | 0 | 11.7549 | 11.7549 | 0
2014-02-04 | 6時 | 14.2655 | 3.1025 | 0 | 0 | 0 | 9.4935 | 9.4935 | 0
2014-02-04 | 7時 | 14.2655 | 1.7679 | 0 | 0 | 0 | 5.4097 | 5.4097 | 0
2014-02-04 | 8時 | 14.2655 | 0.087405 | 0 | 0 | 0 | 0.26746 | 0.26746 | 0
2014-02-04 | 9時 | 14.2655 | 0.025297 | 0 | 0 | 0 | 0.07741 | 0.07741 | 0
2014-02-04 | 10時 | 14.2655 | 0.02224 | 0 | 0 | 0 | 0.068054 | 0.068054 | 0
2014-02-04 | 11時 | 14.2655 | 0.024583 | 0 | 0 | 0 | 0.075223 | 0.075223 | 0
2014-02-04 | 12時 | 14.2655 | 0.022344 | 0 | 0 | 0 | 0.068373 | 0.068373 | 0
2014-02-04 | 13時 | 14.2655 | 0.023778 | 0 | 0 | 0 | 0.07276 | 0.07276 | 0
2014-02-04 | 14時 | 14.2655 | 0.023595 | 0 | 0 | 0 | 0.072199 | 0.072199 | 0
2014-02-04 | 15時 | 14.2655 | 0.048396 | 0 | 0 | 0 | 0.14809 | 0.14809 | 0
2014-02-04 | 16時 | 14.2655 | 0.29537 | 0 | 0 | 0 | 0.90384 | 0.90384 | 0
2014-02-04 | 17時 | 14.2655 | 1.3511 | 0 | 0 | 0 | 4.1342 | 4.1342 | 0
2014-02-04 | 18時 | 14.2655 | 1.025 | 0 | 0 | 0 | 3.1366 | 3.1366 | 0
2014-02-04 | 19時 | 14.2655 | 1.5664 | 0 | 0 | 0 | 4.7932 | 4.7932 | 0
2014-02-04 | 20時 | 14.2655 | 1.9831 | 0 | 0 | 0 | 6.0683 | 6.0683 | 0
2014-02-04 | 21時 | 14.2655 | 2.4123 | 0 | 0 | 0 | 7.3815 | 7.3815 | 0
2014-02-04 | 22時 | 14.2655 | 3.0172 | 0 | 0 | 0 | 9.2326 | 9.2326 | 0
2014-02-04 | 23時 | 14.2655 | 3.2044 | 0 | 0 | 0 | 9.8055 | 9.8055 | 0
2014-02-05 | 0時 | 14.2655 | 3.3007 | 0 | 0 | 0 | 10.1 | 10.1 | 0
2014-02-05 | 1時 | 14.2655 | 3.4669 | 0 | 0 | 0 | 10.6088 | 10.6088 | 0
2014-02-05 | 2時 | 14.2655 | 3.5872 | 0 | 0 | 0 | 10.9769 | 10.9769 | 0
2014-02-05 | 3時 | 14.2655 | 3.6697 | 0 | 0 | 0 | 11.2294 | 11.2294 | 0
2014-02-05 | 4時 | 14.2655 | 3.7867 | 0 | 0 | 0 | 11.5874 | 11.5874 | 0
2014-02-05 | 5時 | 14.2655 | 3.8632 | 0 | 0 | 0 | 11.8213 | 11.8213 | 0
2014-02-05 | 6時 | 14.2655 | 3.2383 | 0 | 0 | 0 | 9.9093 | 9.9093 | 0
2014-02-05 | 7時 | 14.2655 | 1.8635 | 0 | 0 | 0 | 5.7024 | 5.7024 | 0
2014-02-05 | 8時 | 14.2655 | 0.11876 | 0 | 0 | 0 | 0.3634 | 0.3634 | 0
2014-02-05 | 9時 | 14.2655 | 0.030702 | 0 | 0 | 0 | 0.093948 | 0.093948 | 0
2014-02-05 | 10時 | 14.2655 | 0.021658 | 0 | 0 | 0 | 0.066274 | 0.066274 | 0
2014-02-05 | 11時 | 14.2655 | 0.023943 | 0 | 0 | 0 | 0.073267 | 0.073267 | 0
2014-02-05 | 12時 | 14.2655 | 0.020749 | 0 | 0 | 0 | 0.063493 | 0.063493 | 0
2014-02-05 | 13時 | 14.2655 | 0.021632 | 0 | 0 | 0 | 0.066194 | 0.066194 | 0
2014-02-05 | 14時 | 14.2655 | 0.021428 | 0 | 0 | 0 | 0.065569 | 0.065569 | 0
2014-02-05 | 15時 | 14.2655 | 0.027997 | 0 | 0 | 0 | 0.085672 | 0.085672 | 0
2014-02-05 | 16時 | 14.2655 | 0.14681 | 0 | 0 | 0 | 0.44924 | 0.44924 | 0
2014-02-05 | 17時 | 14.2655 | 1.1498 | 0 | 0 | 0 | 3.5183 | 3.5183 | 0
2014-02-05 | 18時 | 14.2655 | 0.94757 | 0 | 0 | 0 | 2.8996 | 2.8996 | 0
2014-02-05 | 19時 | 14.2655 | 1.5392 | 0 | 0 | 0 | 4.71 | 4.71 | 0
2014-02-05 | 20時 | 14.2655 | 1.926 | 0 | 0 | 0 | 5.8935 | 5.8935 | 0
2014-02-05 | 21時 | 14.2655 | 2.2745 | 0 | 0 | 0 | 6.9601 | 6.9601 | 0
2014-02-05 | 22時 | 14.2655 | 2.9232 | 0 | 0 | 0 | 8.9449 | 8.9449 | 0
2014-02-05 | 23時 | 14.2655 | 3.0202 | 0 | 0 | 0 | 9.2417 | 9.2417 | 0
2014-02-06 | 0時 | 14.2655 | 3.2128 | 0 | 0 | 0 | 9.8313 | 9.8313 | 0
2014-02-06 | 1時 | 14.2655 | 3.3117 | 0 | 0 | 0 | 10.1338 | 10.1338 | 0
2014-02-06 | 2時 | 14.2655 | 3.3139 | 0 | 0 | 0 | 10.1406 | 10.1406 | 0
2014-02-06 | 3時 | 14.2655 | 3.504 | 0 | 0 | 0 | 10.7222 | 10.7222 | 0
2014-02-06 | 4時 | 14.2655 | 3.5791 | 0 | 0 | 0 | 10.9521 | 10.9521 | 0
2014-02-06 | 5時 | 14.2655 | 4.127 | 0 | 0 | 0 | 12.6287 | 12.6287 | 0
2014-02-06 | 6時 | 14.2655 | 2.5059 | 0 | 0 | 0 | 7.6681 | 7.6681 | 0
2014-02-06 | 7時 | 14.2655 | 1.4574 | 0 | 0 | 0 | 4.4597 | 4.4597 | 0
2014-02-06 | 8時 | 14.2655 | 0.29202 | 0 | 0 | 0 | 0.89358 | 0.89358 | 0
2014-02-06 | 9時 | 14.2655 | 0.07514 | 0 | 0 | 0 | 0.22993 | 0.22993 | 0
2014-02-06 | 10時 | 14.2655 | 0.054119 | 0 | 0 | 0 | 0.16561 | 0.16561 | 0
2014-02-06 | 11時 | 14.2655 | 0.023199 | 0 | 0 | 0 | 0.070988 | 0.070988 | 0
2014-02-06 | 12時 | 14.2655 | 0.014661 | 0 | 0 | 0 | 0.044863 | 0.044863 | 0
2014-02-06 | 13時 | 14.2655 | 0.016027 | 0 | 0 | 0 | 0.049042 | 0.049042 | 0
2014-02-06 | 14時 | 14.2655 | 0.044836 | 0 | 0 | 0 | 0.1372 | 0.1372 | 0
2014-02-06 | 15時 | 14.2655 | 0.066356 | 0 | 0 | 0 | 0.20305 | 0.20305 | 0
2014-02-06 | 16時 | 14.2655 | 0.2263 | 0 | 0 | 0 | 0.69249 | 0.69249 | 0
2014-02-06 | 17時 | 14.2655 | 1.2448 | 0 | 0 | 0 | 3.8091 | 3.8091 | 0
2014-02-06 | 18時 | 14.2655 | 1.8785 | 0 | 0 | 0 | 5.7481 | 5.7481 | 0
2014-02-06 | 19時 | 14.2655 | 1.392 | 0 | 0 | 0 | 4.2594 | 4.2594 | 0
2014-02-06 | 20時 | 14.2655 | 1.7814 | 0 | 0 | 0 | 5.4512 | 5.4512 | 0
2014-02-06 | 21時 | 14.2655 | 2.19 | 0 | 0 | 0 | 6.7014 | 6.7014 | 0
2014-02-06 | 22時 | 14.2655 | 2.3909 | 0 | 0 | 0 | 7.3162 | 7.3162 | 0
2014-02-06 | 23時 | 14.2655 | 2.6803 | 0 | 0 | 0 | 8.2017 | 8.2017 | 0
2014-02-07 | 0時 | 14.2655 | 2.6667 | 0 | 0 | 0 | 8.1602 | 8.1602 | 0
2014-02-07 | 1時 | 14.2655 | 2.7133 | 0 | 0 | 0 | 8.3027 | 8.3027 | 0
2014-02-07 | 2時 | 14.2655 | 2.7586 | 0 | 0 | 0 | 8.4414 | 8.4414 | 0
2014-02-07 | 3時 | 14.2655 | 2.7752 | 0 | 0 | 0 | 8.492 | 8.492 | 0
2014-02-07 | 4時 | 14.2655 | 2.8461 | 0 | 0 | 0 | 8.7091 | 8.7091 | 0
2014-02-07 | 5時 | 14.2655 | 3.3622 | 0 | 0 | 0 | 10.2883 | 10.2883 | 0
2014-02-07 | 6時 | 14.2655 | 2.2889 | 0 | 0 | 0 | 7.0039 | 7.0039 | 0
2014-02-07 | 7時 | 14.2655 | 2.095 | 0 | 0 | 0 | 6.4107 | 6.4107 | 0
2014-02-07 | 8時 | 14.2655 | 1.6605 | 0 | 0 | 0 | 5.0811 | 5.0811 | 0
2014-02-07 | 9時 | 14.2655 | 1.4663 | 0 | 0 | 0 | 4.4869 | 4.4869 | 0
2014-02-07 | 10時 | 14.2655 | 0.61147 | 0 | 0 | 0 | 1.8711 | 1.8711 | 0
2014-02-07 | 11時 | 14.2655 | 0.23117 | 0 | 0 | 0 | 0.70738 | 0.70738 | 0
2014-02-07 | 12時 | 14.2655 | 0.45266 | 0 | 0 | 0 | 1.3851 | 1.3851 | 0
2014-02-07 | 13時 | 14.2655 | 0.19805 | 0 | 0 | 0 | 0.60604 | 0.60604 | 0
2014-02-07 | 14時 | 14.2655 | 0.27296 | 0 | 0 | 0 | 0.83526 | 0.83526 | 0
2014-02-07 | 15時 | 14.2655 | 0.41838 | 0 | 0 | 0 | 1.2802 | 1.2802 | 0
2014-02-07 | 16時 | 14.2655 | 0.905 | 0 | 0 | 0 | 2.7693 | 2.7693 | 0
2014-02-07 | 17時 | 14.2655 | 2.3709 | 0 | 0 | 0 | 7.2549 | 7.2549 | 0
2014-02-07 | 18時 | 14.2655 | 2.6996 | 0 | 0 | 0 | 8.2609 | 8.2609 | 0
2014-02-07 | 19時 | 14.2655 | 1.8873 | 0 | 0 | 0 | 5.775 | 5.775 | 0
2014-02-07 | 20時 | 14.2655 | 2.1391 | 0 | 0 | 0 | 6.5455 | 6.5455 | 0
2014-02-07 | 21時 | 14.2655 | 2.4098 | 0 | 0 | 0 | 7.3741 | 7.3741 | 0
2014-02-07 | 22時 | 14.2655 | 2.5565 | 0 | 0 | 0 | 7.8227 | 7.8227 | 0
2014-02-07 | 23時 | 14.2655 | 2.9227 | 0 | 0 | 0 | 8.9435 | 8.9435 | 0
2014-02-08 | 0時 | 14.2655 | 2.9284 | 0 | 0 | 0 | 8.961 | 8.961 | 0
2014-02-08 | 1時 | 14.2655 | 3.1036 | 0 | 0 | 0 | 9.497 | 9.497 | 0
2014-02-08 | 2時 | 14.2655 | 3.2104 | 0 | 0 | 0 | 9.8238 | 9.8238 | 0
2014-02-08 | 3時 | 14.2655 | 3.3338 | 0 | 0 | 0 | 10.2013 | 10.2013 | 0
2014-02-08 | 4時 | 14.2655 | 3.487 | 0 | 0 | 0 | 10.6704 | 10.6704 | 0
2014-02-08 | 5時 | 14.2655 | 4.0999 | 0 | 0 | 0 | 12.5457 | 12.5457 | 0
2014-02-08 | 6時 | 14.2655 | 2.355 | 0 | 0 | 0 | 7.2064 | 7.2064 | 0
2014-02-08 | 7時 | 14.2655 | 1.329 | 0 | 0 | 0 | 4.0669 | 4.0669 | 0
2014-02-08 | 8時 | 14.2655 | 0.32506 | 0 | 0 | 0 | 0.99468 | 0.99468 | 0
2014-02-08 | 9時 | 14.2655 | 0.080665 | 0 | 0 | 0 | 0.24684 | 0.24684 | 0
2014-02-08 | 10時 | 14.2655 | 0.064498 | 0 | 0 | 0 | 0.19736 | 0.19736 | 0
2014-02-08 | 11時 | 14.2655 | 0.054764 | 0 | 0 | 0 | 0.16758 | 0.16758 | 0
2014-02-08 | 12時 | 14.2655 | 0.023579 | 0 | 0 | 0 | 0.072152 | 0.072152 | 0
2014-02-08 | 13時 | 14.2655 | 0.041645 | 0 | 0 | 0 | 0.12744 | 0.12744 | 0
2014-02-08 | 14時 | 14.2655 | 0.055449 | 0 | 0 | 0 | 0.16967 | 0.16967 | 0
2014-02-08 | 15時 | 14.2655 | 0.12037 | 0 | 0 | 0 | 0.36834 | 0.36834 | 0
2014-02-08 | 16時 | 14.2655 | 0.75733 | 0 | 0 | 0 | 2.3174 | 2.3174 | 0
2014-02-08 | 17時 | 14.2655 | 1.831 | 0 | 0 | 0 | 5.6029 | 5.6029 | 0
2014-02-08 | 18時 | 14.2655 | 2.6721 | 0 | 0 | 0 | 8.1766 | 8.1766 | 0
2014-02-08 | 19時 | 14.2655 | 1.857 | 0 | 0 | 0 | 5.6825 | 5.6825 | 0
2014-02-08 | 20時 | 14.2655 | 2.2674 | 0 | 0 | 0 | 6.9384 | 6.9384 | 0
2014-02-08 | 21時 | 14.2655 | 2.5861 | 0 | 0 | 0 | 7.9136 | 7.9136 | 0
2014-02-08 | 22時 | 14.2655 | 2.8382 | 0 | 0 | 0 | 8.6848 | 8.6848 | 0
2014-02-08 | 23時 | 14.2655 | 3.3228 | 0 | 0 | 0 | 10.1677 | 10.1677 | 0
2014-02-09 | 0時 | 14.2655 | 3.4152 | 0 | 0 | 0 | 10.4507 | 10.4507 | 0
2014-02-09 | 1時 | 14.2655 | 3.5305 | 0 | 0 | 0 | 10.8033 | 10.8033 | 0
2014-02-09 | 2時 | 14.2655 | 3.6683 | 0 | 0 | 0 | 11.2251 | 11.2251 | 0
2014-02-09 | 3時 | 14.2655 | 3.7794 | 0 | 0 | 0 | 11.5648 | 11.5648 | 0
2014-02-09 | 4時 | 14.2655 | 3.8443 | 0 | 0 | 0 | 11.7635 | 11.7635 | 0
2014-02-09 | 5時 | 14.2655 | 4.4903 | 0 | 0 | 0 | 13.7403 | 13.7403 | 0
2014-02-09 | 6時 | 14.2655 | 2.9897 | 0 | 0 | 0 | 9.1484 | 9.1484 | 0
2014-02-09 | 7時 | 14.2655 | 1.8398 | 0 | 0 | 0 | 5.6297 | 5.6297 | 0
2014-02-09 | 8時 | 14.2655 | 0.60816 | 0 | 0 | 0 | 1.861 | 1.861 | 0
2014-02-09 | 9時 | 14.2655 | 0.25695 | 0 | 0 | 0 | 0.78627 | 0.78627 | 0
2014-02-09 | 10時 | 14.2655 | 0.10841 | 0 | 0 | 0 | 0.33172 | 0.33172 | 0
2014-02-09 | 11時 | 14.2655 | 0.76141 | 0 | 0 | 0 | 2.3299 | 2.3299 | 0
2014-02-09 | 12時 | 14.2655 | 0.52363 | 0 | 0 | 0 | 1.6023 | 1.6023 | 0
2014-02-09 | 13時 | 14.2655 | 0.30584 | 0 | 0 | 0 | 0.93586 | 0.93586 | 0
2014-02-09 | 14時 | 14.2655 | 0.3319 | 0 | 0 | 0 | 1.0156 | 1.0156 | 0
2014-02-09 | 15時 | 14.2655 | 0.44744 | 0 | 0 | 0 | 1.3692 | 1.3692 | 0
2014-02-09 | 16時 | 14.2655 | 0.84217 | 0 | 0 | 0 | 2.5771 | 2.5771 | 0
2014-02-09 | 17時 | 14.2655 | 2.4165 | 0 | 0 | 0 | 7.3946 | 7.3946 | 0
2014-02-09 | 18時 | 14.2655 | 2.9271 | 0 | 0 | 0 | 8.957 | 8.957 | 0
2014-02-09 | 19時 | 14.2655 | 2.094 | 0 | 0 | 0 | 6.4076 | 6.4076 | 0
2014-02-09 | 20時 | 14.2655 | 2.4302 | 0 | 0 | 0 | 7.4364 | 7.4364 | 0
2014-02-09 | 21時 | 14.2655 | 2.7029 | 0 | 0 | 0 | 8.2709 | 8.2709 | 0
2014-02-09 | 22時 | 14.2655 | 2.8285 | 0 | 0 | 0 | 8.6552 | 8.6552 | 0
2014-02-09 | 23時 | 14.2655 | 3.1741 | 0 | 0 | 0 | 9.7127 | 9.7127 | 0
2014-02-10 | 0時 | 14.2655 | 3.2905 | 0 | 0 | 0 | 10.0689 | 10.0689 | 0
2014-02-10 | 1時 | 14.2655 | 3.3322 | 0 | 0 | 0 | 10.1964 | 10.1964 | 0
2014-02-10 | 2時 | 14.2655 | 3.3495 | 0 | 0 | 0 | 10.2495 | 10.2495 | 0
2014-02-10 | 3時 | 14.2655 | 3.3965 | 0 | 0 | 0 | 10.3932 | 10.3932 | 0
2014-02-10 | 4時 | 14.2655 | 3.6217 | 0 | 0 | 0 | 11.0826 | 11.0826 | 0
2014-02-10 | 5時 | 14.2655 | 4.1574 | 0 | 0 | 0 | 12.7216 | 12.7216 | 0
2014-02-10 | 6時 | 14.2655 | 2.3603 | 0 | 0 | 0 | 7.2226 | 7.2226 | 0
2014-02-10 | 7時 | 14.2655 | 1.2544 | 0 | 0 | 0 | 3.8384 | 3.8384 | 0
2014-02-10 | 8時 | 14.2655 | 0.21806 | 0 | 0 | 0 | 0.66726 | 0.66726 | 0
2014-02-10 | 9時 | 14.2655 | 0.0632 | 0 | 0 | 0 | 0.19339 | 0.19339 | 0
2014-02-10 | 10時 | 14.2655 | 0.038622 | 0 | 0 | 0 | 0.11818 | 0.11818 | 0
2014-02-10 | 11時 | 14.2655 | 0.024409 | 0 | 0 | 0 | 0.074692 | 0.074692 | 0
2014-02-10 | 12時 | 14.2655 | 0.021149 | 0 | 0 | 0 | 0.064715 | 0.064715 | 0
2014-02-10 | 13時 | 14.2655 | 0.02268 | 0 | 0 | 0 | 0.0694 | 0.0694 | 0
2014-02-10 | 14時 | 14.2655 | 0.023275 | 0 | 0 | 0 | 0.071223 | 0.071223 | 0
2014-02-10 | 15時 | 14.2655 | 0.06848 | 0 | 0 | 0 | 0.20955 | 0.20955 | 0
2014-02-10 | 16時 | 14.2655 | 0.1324 | 0 | 0 | 0 | 0.40516 | 0.40516 | 0
2014-02-10 | 17時 | 14.2655 | 1.3861 | 0 | 0 | 0 | 4.2413 | 4.2413 | 0
2014-02-10 | 18時 | 14.2655 | 1.9422 | 0 | 0 | 0 | 5.943 | 5.943 | 0
2014-02-10 | 19時 | 14.2655 | 1.4843 | 0 | 0 | 0 | 4.542 | 4.542 | 0
2014-02-10 | 20時 | 14.2655 | 1.9432 | 0 | 0 | 0 | 5.9463 | 5.9463 | 0
2014-02-10 | 21時 | 14.2655 | 2.3499 | 0 | 0 | 0 | 7.1906 | 7.1906 | 0
2014-02-10 | 22時 | 14.2655 | 2.59 | 0 | 0 | 0 | 7.9254 | 7.9254 | 0
2014-02-10 | 23時 | 14.2655 | 3.1272 | 0 | 0 | 0 | 9.5693 | 9.5693 | 0
2014-02-11 | 0時 | 14.2655 | 3.253 | 0 | 0 | 0 | 9.9541 | 9.9541 | 0
2014-02-11 | 1時 | 14.2655 | 3.3362 | 0 | 0 | 0 | 10.2087 | 10.2087 | 0
2014-02-11 | 2時 | 14.2655 | 3.4134 | 0 | 0 | 0 | 10.4449 | 10.4449 | 0
2014-02-11 | 3時 | 14.2655 | 3.5912 | 0 | 0 | 0 | 10.989 | 10.989 | 0
2014-02-11 | 4時 | 14.2655 | 3.722 | 0 | 0 | 0 | 11.3893 | 11.3893 | 0
2014-02-11 | 5時 | 14.2655 | 3.9019 | 0 | 0 | 0 | 11.9399 | 11.9399 | 0
2014-02-11 | 6時 | 14.2655 | 3.064 | 0 | 0 | 0 | 9.3757 | 9.3757 | 0
2014-02-11 | 7時 | 14.2655 | 1.7836 | 0 | 0 | 0 | 5.4577 | 5.4577 | 0
2014-02-11 | 8時 | 14.2655 | 0.17353 | 0 | 0 | 0 | 0.531 | 0.531 | 0
2014-02-11 | 9時 | 14.2655 | 0.039544 | 0 | 0 | 0 | 0.121 | 0.121 | 0
2014-02-11 | 10時 | 14.2655 | 0.023754 | 0 | 0 | 0 | 0.072687 | 0.072687 | 0
2014-02-11 | 11時 | 14.2655 | 0.025866 | 0 | 0 | 0 | 0.079149 | 0.079149 | 0
2014-02-11 | 12時 | 14.2655 | 0.023723 | 0 | 0 | 0 | 0.072592 | 0.072592 | 0
2014-02-11 | 13時 | 14.2655 | 0.02487 | 0 | 0 | 0 | 0.076101 | 0.076101 | 0
2014-02-11 | 14時 | 14.2655 | 0.046361 | 0 | 0 | 0 | 0.14186 | 0.14186 | 0
2014-02-11 | 15時 | 14.2655 | 0.067457 | 0 | 0 | 0 | 0.20642 | 0.20642 | 0
2014-02-11 | 16時 | 14.2655 | 0.50323 | 0 | 0 | 0 | 1.5399 | 1.5399 | 0
2014-02-11 | 17時 | 14.2655 | 1.4126 | 0 | 0 | 0 | 4.3227 | 4.3227 | 0
2014-02-11 | 18時 | 14.2655 | 1.1841 | 0 | 0 | 0 | 3.6234 | 3.6234 | 0
2014-02-11 | 19時 | 14.2655 | 1.8747 | 0 | 0 | 0 | 5.7367 | 5.7367 | 0
2014-02-11 | 20時 | 14.2655 | 2.2258 | 0 | 0 | 0 | 6.8108 | 6.8108 | 0
2014-02-11 | 21時 | 14.2655 | 2.5545 | 0 | 0 | 0 | 7.8169 | 7.8169 | 0
2014-02-11 | 22時 | 14.2655 | 3.0536 | 0 | 0 | 0 | 9.344 | 9.344 | 0
2014-02-11 | 23時 | 14.2655 | 3.2661 | 0 | 0 | 0 | 9.9941 | 9.9941 | 0
2014-02-12 | 0時 | 14.2655 | 3.4315 | 0 | 0 | 0 | 10.5003 | 10.5003 | 0
2014-02-12 | 1時 | 14.2655 | 3.4963 | 0 | 0 | 0 | 10.6986 | 10.6986 | 0
2014-02-12 | 2時 | 14.2655 | 3.6569 | 0 | 0 | 0 | 11.19 | 11.19 | 0
2014-02-12 | 3時 | 14.2655 | 3.7538 | 0 | 0 | 0 | 11.4866 | 11.4866 | 0
2014-02-12 | 4時 | 14.2655 | 3.8758 | 0 | 0 | 0 | 11.86 | 11.86 | 0
2014-02-12 | 5時 | 14.2655 | 3.9021 | 0 | 0 | 0 | 11.9405 | 11.9405 | 0
2014-02-12 | 6時 | 14.2655 | 3.435 | 0 | 0 | 0 | 10.5112 | 10.5112 | 0
2014-02-12 | 7時 | 14.2655 | 2.0325 | 0 | 0 | 0 | 6.2196 | 6.2196 | 0
2014-02-12 | 8時 | 14.2655 | 0.26088 | 0 | 0 | 0 | 0.7983 | 0.7983 | 0
2014-02-12 | 9時 | 14.2655 | 0.027614 | 0 | 0 | 0 | 0.084499 | 0.084499 | 0
2014-02-12 | 10時 | 14.2655 | 0.019901 | 0 | 0 | 0 | 0.060896 | 0.060896 | 0
2014-02-12 | 11時 | 14.2655 | 0.022198 | 0 | 0 | 0 | 0.067926 | 0.067926 | 0
2014-02-12 | 12時 | 14.2655 | 0.020211 | 0 | 0 | 0 | 0.061845 | 0.061845 | 0
2014-02-12 | 13時 | 14.2655 | 0.022576 | 0 | 0 | 0 | 0.069084 | 0.069084 | 0
2014-02-12 | 14時 | 14.2655 | 0.049411 | 0 | 0 | 0 | 0.1512 | 0.1512 | 0
2014-02-12 | 15時 | 14.2655 | 0.083239 | 0 | 0 | 0 | 0.25471 | 0.25471 | 0
2014-02-12 | 16時 | 14.2655 | 0.6553 | 0 | 0 | 0 | 2.0052 | 2.0052 | 0
2014-02-12 | 17時 | 14.2655 | 1.6447 | 0 | 0 | 0 | 5.0328 | 5.0328 | 0
2014-02-12 | 18時 | 14.2655 | 1.5344 | 0 | 0 | 0 | 4.6952 | 4.6952 | 0
2014-02-12 | 19時 | 14.2655 | 1.9973 | 0 | 0 | 0 | 6.1117 | 6.1117 | 0
2014-02-12 | 20時 | 14.2655 | 2.2526 | 0 | 0 | 0 | 6.8931 | 6.8931 | 0
2014-02-12 | 21時 | 14.2655 | 2.5803 | 0 | 0 | 0 | 7.8956 | 7.8956 | 0
2014-02-12 | 22時 | 14.2655 | 3.1459 | 0 | 0 | 0 | 9.6265 | 9.6265 | 0
2014-02-12 | 23時 | 14.2655 | 3.3303 | 0 | 0 | 0 | 10.1907 | 10.1907 | 0
2014-02-13 | 0時 | 14.2655 | 3.5419 | 0 | 0 | 0 | 10.8383 | 10.8383 | 0
2014-02-13 | 1時 | 14.2655 | 3.7183 | 0 | 0 | 0 | 11.3781 | 11.3781 | 0
2014-02-13 | 2時 | 14.2655 | 3.9375 | 0 | 0 | 0 | 12.0487 | 12.0487 | 0
2014-02-13 | 3時 | 14.2655 | 4.0239 | 0 | 0 | 0 | 12.3132 | 12.3132 | 0
2014-02-13 | 4時 | 14.2655 | 4.1977 | 0 | 0 | 0 | 12.8451 | 12.8451 | 0
2014-02-13 | 5時 | 14.2655 | 4.6619 | 0 | 0 | 0 | 14.9073 | 14.2655 | 0.64175
2014-02-13 | 6時 | 14.2655 | 2.9625 | 0 | 0 | 0 | 9.0654 | 9.0654 | 0
2014-02-13 | 7時 | 14.2655 | 1.6433 | 0 | 0 | 0 | 5.0286 | 5.0286 | 0
2014-02-13 | 8時 | 14.2655 | 0.48317 | 0 | 0 | 0 | 1.4785 | 1.4785 | 0
2014-02-13 | 9時 | 14.2655 | 0.19526 | 0 | 0 | 0 | 0.59749 | 0.59749 | 0
2014-02-13 | 10時 | 14.2655 | 0.087896 | 0 | 0 | 0 | 0.26896 | 0.26896 | 0
2014-02-13 | 11時 | 14.2655 | 0.076808 | 0 | 0 | 0 | 0.23503 | 0.23503 | 0
2014-02-13 | 12時 | 14.2655 | 0.057134 | 0 | 0 | 0 | 0.17483 | 0.17483 | 0
2014-02-13 | 13時 | 14.2655 | 0.075265 | 0 | 0 | 0 | 0.23031 | 0.23031 | 0
2014-02-13 | 14時 | 14.2655 | 0.096624 | 0 | 0 | 0 | 0.29567 | 0.29567 | 0
2014-02-13 | 15時 | 14.2655 | 0.26986 | 0 | 0 | 0 | 0.82579 | 0.82579 | 0
2014-02-13 | 16時 | 14.2655 | 0.80788 | 0 | 0 | 0 | 2.4721 | 2.4721 | 0
2014-02-13 | 17時 | 14.2655 | 2.0945 | 0 | 0 | 0 | 6.4092 | 6.4092 | 0
2014-02-13 | 18時 | 14.2655 | 3.0831 | 0 | 0 | 0 | 9.4342 | 9.4342 | 0
2014-02-13 | 19時 | 14.2655 | 2.2199 | 0 | 0 | 0 | 6.7928 | 6.7928 | 0
2014-02-13 | 20時 | 14.2655 | 2.6194 | 0 | 0 | 0 | 8.0154 | 8.0154 | 0
2014-02-13 | 21時 | 14.2655 | 2.9084 | 0 | 0 | 0 | 8.8997 | 8.8997 | 0
2014-02-13 | 22時 | 14.2655 | 3.1148 | 0 | 0 | 0 | 9.5311 | 9.5311 | 0
2014-02-13 | 23時 | 14.2655 | 3.7191 | 0 | 0 | 0 | 11.3804 | 11.3804 | 0
2014-02-14 | 0時 | 14.2655 | 3.9136 | 0 | 0 | 0 | 11.9756 | 11.9756 | 0
2014-02-14 | 1時 | 14.2655 | 3.9946 | 0 | 0 | 0 | 12.2235 | 12.2235 | 0
2014-02-14 | 2時 | 14.2655 | 4.1537 | 0 | 0 | 0 | 12.7102 | 12.7102 | 0
2014-02-14 | 3時 | 14.2655 | 4.2384 | 0 | 0 | 0 | 12.9694 | 12.9694 | 0
2014-02-14 | 4時 | 14.2655 | 4.3165 | 0 | 0 | 0 | 13.2085 | 13.2085 | 0
2014-02-14 | 5時 | 14.2655 | 4.6619 | 0 | 0 | 0 | 15.4544 | 14.2655 | 1.1889
2014-02-14 | 6時 | 14.2655 | 3.0453 | 0 | 0 | 0 | 9.3185 | 9.3185 | 0
2014-02-14 | 7時 | 14.2655 | 1.7221 | 0 | 0 | 0 | 5.2696 | 5.2696 | 0
2014-02-14 | 8時 | 14.2655 | 0.485 | 0 | 0 | 0 | 1.4841 | 1.4841 | 0
2014-02-14 | 9時 | 14.2655 | 0.16882 | 0 | 0 | 0 | 0.5166 | 0.5166 | 0
2014-02-14 | 10時 | 14.2655 | 0.08129 | 0 | 0 | 0 | 0.24875 | 0.24875 | 0
2014-02-14 | 11時 | 14.2655 | 0.080364 | 0 | 0 | 0 | 0.24591 | 0.24591 | 0
2014-02-14 | 12時 | 14.2655 | 0.040428 | 0 | 0 | 0 | 0.12371 | 0.12371 | 0
2014-02-14 | 13時 | 14.2655 | 0.059679 | 0 | 0 | 0 | 0.18262 | 0.18262 | 0
2014-02-14 | 14時 | 14.2655 | 0.077407 | 0 | 0 | 0 | 0.23686 | 0.23686 | 0
2014-02-14 | 15時 | 14.2655 | 0.10148 | 0 | 0 | 0 | 0.31053 | 0.31053 | 0
2014-02-14 | 16時 | 14.2655 | 0.58599 | 0 | 0 | 0 | 1.7931 | 1.7931 | 0
2014-02-14 | 17時 | 14.2655 | 1.6482 | 0 | 0 | 0 | 5.0435 | 5.0435 | 0
2014-02-14 | 18時 | 14.2655 | 2.4838 | 0 | 0 | 0 | 7.6004 | 7.6004 | 0
2014-02-14 | 19時 | 14.2655 | 1.8387 | 0 | 0 | 0 | 5.6266 | 5.6266 | 0
2014-02-14 | 20時 | 14.2655 | 2.2599 | 0 | 0 | 0 | 6.9153 | 6.9153 | 0
2014-02-14 | 21時 | 14.2655 | 2.4968 | 0 | 0 | 0 | 7.6401 | 7.6401 | 0
2014-02-14 | 22時 | 14.2655 | 2.6718 | 0 | 0 | 0 | 8.1757 | 8.1757 | 0
2014-02-14 | 23時 | 14.2655 | 3.0666 | 0 | 0 | 0 | 9.3838 | 9.3838 | 0
2014-02-15 | 0時 | 14.2655 | 3.193 | 0 | 0 | 0 | 9.7705 | 9.7705 | 0
2014-02-15 | 1時 | 14.2655 | 3.2477 | 0 | 0 | 0 | 9.9379 | 9.9379 | 0
2014-02-15 | 2時 | 14.2655 | 3.2817 | 0 | 0 | 0 | 10.0419 | 10.0419 | 0
2014-02-15 | 3時 | 14.2655 | 3.3096 | 0 | 0 | 0 | 10.1273 | 10.1273 | 0
2014-02-15 | 4時 | 14.2655 | 3.3402 | 0 | 0 | 0 | 10.221 | 10.221 | 0
2014-02-15 | 5時 | 14.2655 | 3.8698 | 0 | 0 | 0 | 11.8414 | 11.8414 | 0
2014-02-15 | 6時 | 14.2655 | 2.769 | 0 | 0 | 0 | 8.4731 | 8.4731 | 0
2014-02-15 | 7時 | 14.2655 | 1.385 | 0 | 0 | 0 | 4.2381 | 4.2381 | 0
2014-02-15 | 8時 | 14.2655 | 0.29934 | 0 | 0 | 0 | 0.91599 | 0.91599 | 0
2014-02-15 | 9時 | 14.2655 | 0.075733 | 0 | 0 | 0 | 0.23174 | 0.23174 | 0
2014-02-15 | 10時 | 14.2655 | 0.053904 | 0 | 0 | 0 | 0.16495 | 0.16495 | 0
2014-02-15 | 11時 | 14.2655 | 0.040372 | 0 | 0 | 0 | 0.12354 | 0.12354 | 0
2014-02-15 | 12時 | 14.2655 | 0.020353 | 0 | 0 | 0 | 0.062282 | 0.062282 | 0
2014-02-15 | 13時 | 14.2655 | 0.021442 | 0 | 0 | 0 | 0.065613 | 0.065613 | 0
2014-02-15 | 14時 | 14.2655 | 0.020514 | 0 | 0 | 0 | 0.062774 | 0.062774 | 0
2014-02-15 | 15時 | 14.2655 | 0.043739 | 0 | 0 | 0 | 0.13384 | 0.13384 | 0
2014-02-15 | 16時 | 14.2655 | 0.095904 | 0 | 0 | 0 | 0.29347 | 0.29347 | 0
2014-02-15 | 17時 | 14.2655 | 0.81803 | 0 | 0 | 0 | 2.5032 | 2.5032 | 0
2014-02-15 | 18時 | 14.2655 | 1.3604 | 0 | 0 | 0 | 4.1628 | 4.1628 | 0
2014-02-15 | 19時 | 14.2655 | 1.2466 | 0 | 0 | 0 | 3.8146 | 3.8146 | 0
2014-02-15 | 20時 | 14.2655 | 1.7402 | 0 | 0 | 0 | 5.3249 | 5.3249 | 0
2014-02-15 | 21時 | 14.2655 | 1.9692 | 0 | 0 | 0 | 6.0258 | 6.0258 | 0
2014-02-15 | 22時 | 14.2655 | 2.3168 | 0 | 0 | 0 | 7.0893 | 7.0893 | 0
2014-02-15 | 23時 | 14.2655 | 2.9133 | 0 | 0 | 0 | 8.9148 | 8.9148 | 0
2014-02-16 | 0時 | 14.2655 | 3.0701 | 0 | 0 | 0 | 9.3945 | 9.3945 | 0
2014-02-16 | 1時 | 14.2655 | 3.2434 | 0 | 0 | 0 | 9.9248 | 9.9248 | 0
2014-02-16 | 2時 | 14.2655 | 3.3954 | 0 | 0 | 0 | 10.39 | 10.39 | 0
2014-02-16 | 3時 | 14.2655 | 3.486 | 0 | 0 | 0 | 10.6672 | 10.6672 | 0
2014-02-16 | 4時 | 14.2655 | 3.569 | 0 | 0 | 0 | 10.9212 | 10.9212 | 0
2014-02-16 | 5時 | 14.2655 | 4.2082 | 0 | 0 | 0 | 12.8772 | 12.8772 | 0
2014-02-16 | 6時 | 14.2655 | 2.4113 | 0 | 0 | 0 | 7.3786 | 7.3786 | 0
2014-02-16 | 7時 | 14.2655 | 1.2978 | 0 | 0 | 0 | 3.9714 | 3.9714 | 0
2014-02-16 | 8時 | 14.2655 | 0.21231 | 0 | 0 | 0 | 0.64966 | 0.64966 | 0
2014-02-16 | 9時 | 14.2655 | 0.056278 | 0 | 0 | 0 | 0.17221 | 0.17221 | 0
2014-02-16 | 10時 | 14.2655 | 0.033988 | 0 | 0 | 0 | 0.104 | 0.104 | 0
2014-02-16 | 11時 | 14.2655 | 0.02301 | 0 | 0 | 0 | 0.070409 | 0.070409 | 0
2014-02-16 | 12時 | 14.2655 | 0.017287 | 0 | 0 | 0 | 0.052899 | 0.052899 | 0
2014-02-16 | 13時 | 14.2655 | 0.01925 | 0 | 0 | 0 | 0.058905 | 0.058905 | 0
2014-02-16 | 14時 | 14.2655 | 0.019581 | 0 | 0 | 0 | 0.059918 | 0.059918 | 0
2014-02-16 | 15時 | 14.2655 | 0.06854 | 0 | 0 | 0 | 0.20973 | 0.20973 | 0
2014-02-16 | 16時 | 14.2655 | 0.11278 | 0 | 0 | 0 | 0.34509 | 0.34509 | 0
2014-02-16 | 17時 | 14.2655 | 1.1625 | 0 | 0 | 0 | 3.5573 | 3.5573 | 0
2014-02-16 | 18時 | 14.2655 | 1.6312 | 0 | 0 | 0 | 4.9915 | 4.9915 | 0
2014-02-16 | 19時 | 14.2655 | 1.1804 | 0 | 0 | 0 | 3.6121 | 3.6121 | 0
2014-02-16 | 20時 | 14.2655 | 1.5572 | 0 | 0 | 0 | 4.7649 | 4.7649 | 0
2014-02-16 | 21時 | 14.2655 | 1.862 | 0 | 0 | 0 | 5.6978 | 5.6978 | 0
2014-02-16 | 22時 | 14.2655 | 2.0394 | 0 | 0 | 0 | 6.2405 | 6.2405 | 0
2014-02-16 | 23時 | 14.2655 | 2.4089 | 0 | 0 | 0 | 7.3711 | 7.3711 | 0
2014-02-17 | 0時 | 14.2655 | 2.4836 | 0 | 0 | 0 | 7.5999 | 7.5999 | 0
2014-02-17 | 1時 | 14.2655 | 2.5488 | 0 | 0 | 0 | 7.7992 | 7.7992 | 0
2014-02-17 | 2時 | 14.2655 | 2.5916 | 0 | 0 | 0 | 7.9303 | 7.9303 | 0
2014-02-17 | 3時 | 14.2655 | 2.643 | 0 | 0 | 0 | 8.0876 | 8.0876 | 0
2014-02-17 | 4時 | 14.2655 | 2.8501 | 0 | 0 | 0 | 8.7212 | 8.7212 | 0
2014-02-17 | 5時 | 14.2655 | 3.3427 | 0 | 0 | 0 | 10.2286 | 10.2286 | 0
2014-02-17 | 6時 | 14.2655 | 2.4355 | 0 | 0 | 0 | 7.4525 | 7.4525 | 0
2014-02-17 | 7時 | 14.2655 | 2.4745 | 0 | 0 | 0 | 7.572 | 7.572 | 0
2014-02-17 | 8時 | 14.2655 | 2.3688 | 0 | 0 | 0 | 7.2486 | 7.2486 | 0
2014-02-17 | 9時 | 14.2655 | 2.5028 | 0 | 0 | 0 | 7.6586 | 7.6586 | 0
2014-02-17 | 10時 | 14.2655 | 2.4474 | 0 | 0 | 0 | 7.4891 | 7.4891 | 0
2014-02-17 | 11時 | 14.2655 | 2.5723 | 0 | 0 | 0 | 7.8714 | 7.8714 | 0
2014-02-17 | 12時 | 14.2655 | 2.0327 | 0 | 0 | 0 | 6.22 | 6.22 | 0
2014-02-17 | 13時 | 14.2655 | 2.2866 | 0 | 0 | 0 | 6.9969 | 6.9969 | 0
2014-02-17 | 14時 | 14.2655 | 2.3281 | 0 | 0 | 0 | 7.1239 | 7.1239 | 0
2014-02-17 | 15時 | 14.2655 | 2.1202 | 0 | 0 | 0 | 6.4879 | 6.4879 | 0
2014-02-17 | 16時 | 14.2655 | 2.146 | 0 | 0 | 0 | 6.5668 | 6.5668 | 0
2014-02-17 | 17時 | 14.2655 | 3.1534 | 0 | 0 | 0 | 9.6493 | 9.6493 | 0
2014-02-17 | 18時 | 14.2655 | 3.1504 | 0 | 0 | 0 | 9.6403 | 9.6403 | 0
2014-02-17 | 19時 | 14.2655 | 2.0561 | 0 | 0 | 0 | 6.2916 | 6.2916 | 0
2014-02-17 | 20時 | 14.2655 | 2.1642 | 0 | 0 | 0 | 6.6225 | 6.6225 | 0
2014-02-17 | 21時 | 14.2655 | 2.2441 | 0 | 0 | 0 | 6.8669 | 6.8669 | 0
2014-02-17 | 22時 | 14.2655 | 2.2841 | 0 | 0 | 0 | 6.9893 | 6.9893 | 0
2014-02-17 | 23時 | 14.2655 | 2.5622 | 0 | 0 | 0 | 7.8402 | 7.8402 | 0
2014-02-18 | 0時 | 14.2655 | 2.5711 | 0 | 0 | 0 | 7.8675 | 7.8675 | 0
2014-02-18 | 1時 | 14.2655 | 2.5975 | 0 | 0 | 0 | 7.9484 | 7.9484 | 0
2014-02-18 | 2時 | 14.2655 | 2.6105 | 0 | 0 | 0 | 7.9881 | 7.9881 | 0
2014-02-18 | 3時 | 14.2655 | 2.6666 | 0 | 0 | 0 | 8.1599 | 8.1599 | 0
2014-02-18 | 4時 | 14.2655 | 2.6906 | 0 | 0 | 0 | 8.2333 | 8.2333 | 0
2014-02-18 | 5時 | 14.2655 | 2.6904 | 0 | 0 | 0 | 8.2326 | 8.2326 | 0
2014-02-18 | 6時 | 14.2655 | 2.6347 | 0 | 0 | 0 | 8.0623 | 8.0623 | 0
2014-02-18 | 7時 | 14.2655 | 2.4157 | 0 | 0 | 0 | 7.3919 | 7.3919 | 0
2014-02-18 | 8時 | 14.2655 | 1.8767 | 0 | 0 | 0 | 5.7426 | 5.7426 | 0
2014-02-18 | 9時 | 14.2655 | 1.6447 | 0 | 0 | 0 | 5.0327 | 5.0327 | 0
2014-02-18 | 10時 | 14.2655 | 0.92349 | 0 | 0 | 0 | 2.8259 | 2.8259 | 0
2014-02-18 | 11時 | 14.2655 | 1.5657 | 0 | 0 | 0 | 4.7909 | 4.7909 | 0
2014-02-18 | 12時 | 14.2655 | 1.4486 | 0 | 0 | 0 | 4.4327 | 4.4327 | 0
2014-02-18 | 13時 | 14.2655 | 1.6779 | 0 | 0 | 0 | 5.1344 | 5.1344 | 0
2014-02-18 | 14時 | 14.2655 | 1.7508 | 0 | 0 | 0 | 5.3575 | 5.3575 | 0
2014-02-18 | 15時 | 14.2655 | 1.5313 | 0 | 0 | 0 | 4.6859 | 4.6859 | 0
2014-02-18 | 16時 | 14.2655 | 2.219 | 0 | 0 | 0 | 6.7901 | 6.7901 | 0
2014-02-18 | 17時 | 14.2655 | 2.3899 | 0 | 0 | 0 | 7.3132 | 7.3132 | 0
2014-02-18 | 18時 | 14.2655 | 1.7347 | 0 | 0 | 0 | 5.3083 | 5.3083 | 0
2014-02-18 | 19時 | 14.2655 | 1.9955 | 0 | 0 | 0 | 6.1063 | 6.1063 | 0
2014-02-18 | 20時 | 14.2655 | 2.1281 | 0 | 0 | 0 | 6.5119 | 6.5119 | 0
2014-02-18 | 21時 | 14.2655 | 2.2864 | 0 | 0 | 0 | 6.9965 | 6.9965 | 0
2014-02-18 | 22時 | 14.2655 | 2.6711 | 0 | 0 | 0 | 8.1735 | 8.1735 | 0
2014-02-18 | 23時 | 14.2655 | 2.7839 | 0 | 0 | 0 | 8.5187 | 8.5187 | 0
2014-02-19 | 0時 | 14.2655 | 2.8697 | 0 | 0 | 0 | 8.7813 | 8.7813 | 0
2014-02-19 | 1時 | 14.2655 | 2.8161 | 0 | 0 | 0 | 8.6173 | 8.6173 | 0
2014-02-19 | 2時 | 14.2655 | 2.9297 | 0 | 0 | 0 | 8.9649 | 8.9649 | 0
2014-02-19 | 3時 | 14.2655 | 2.9631 | 0 | 0 | 0 | 9.0671 | 9.0671 | 0
2014-02-19 | 4時 | 14.2655 | 2.9629 | 0 | 0 | 0 | 9.0665 | 9.0665 | 0
2014-02-19 | 5時 | 14.2655 | 3.0319 | 0 | 0 | 0 | 9.2777 | 9.2777 | 0
2014-02-19 | 6時 | 14.2655 | 2.9028 | 0 | 0 | 0 | 8.8827 | 8.8827 | 0
2014-02-19 | 7時 | 14.2655 | 2.169 | 0 | 0 | 0 | 6.6372 | 6.6372 | 0
2014-02-19 | 8時 | 14.2655 | 0.24134 | 0 | 0 | 0 | 0.73851 | 0.73851 | 0
2014-02-19 | 9時 | 14.2655 | 0.026056 | 0 | 0 | 0 | 0.079732 | 0.079732 | 0
2014-02-19 | 10時 | 14.2655 | 0.020133 | 0 | 0 | 0 | 0.061606 | 0.061606 | 0
2014-02-19 | 11時 | 14.2655 | 0.021226 | 0 | 0 | 0 | 0.064952 | 0.064952 | 0
2014-02-19 | 12時 | 14.2655 | 0.019854 | 0 | 0 | 0 | 0.060753 | 0.060753 | 0
2014-02-19 | 13時 | 14.2655 | 0.02175 | 0 | 0 | 0 | 0.066555 | 0.066555 | 0
2014-02-19 | 14時 | 14.2655 | 0.047168 | 0 | 0 | 0 | 0.14433 | 0.14433 | 0
2014-02-19 | 15時 | 14.2655 | 0.067317 | 0 | 0 | 0 | 0.20599 | 0.20599 | 0
2014-02-19 | 16時 | 14.2655 | 0.48953 | 0 | 0 | 0 | 1.498 | 1.498 | 0
2014-02-19 | 17時 | 14.2655 | 1.3619 | 0 | 0 | 0 | 4.1675 | 4.1675 | 0
2014-02-19 | 18時 | 14.2655 | 1.1544 | 0 | 0 | 0 | 3.5326 | 3.5326 | 0
2014-02-19 | 19時 | 14.2655 | 1.5613 | 0 | 0 | 0 | 4.7776 | 4.7776 | 0
2014-02-19 | 20時 | 14.2655 | 1.8308 | 0 | 0 | 0 | 5.6023 | 5.6023 | 0
2014-02-19 | 21時 | 14.2655 | 2.2263 | 0 | 0 | 0 | 6.8124 | 6.8124 | 0
2014-02-19 | 22時 | 14.2655 | 2.8737 | 0 | 0 | 0 | 8.7935 | 8.7935 | 0
2014-02-19 | 23時 | 14.2655 | 3.1161 | 0 | 0 | 0 | 9.5353 | 9.5353 | 0
2014-02-20 | 0時 | 14.2655 | 3.3143 | 0 | 0 | 0 | 10.1416 | 10.1416 | 0
2014-02-20 | 1時 | 14.2655 | 3.3438 | 0 | 0 | 0 | 10.2321 | 10.2321 | 0
2014-02-20 | 2時 | 14.2655 | 3.4437 | 0 | 0 | 0 | 10.5378 | 10.5378 | 0
2014-02-20 | 3時 | 14.2655 | 3.5361 | 0 | 0 | 0 | 10.8203 | 10.8203 | 0
2014-02-20 | 4時 | 14.2655 | 3.6652 | 0 | 0 | 0 | 11.2154 | 11.2154 | 0
2014-02-20 | 5時 | 14.2655 | 4.3359 | 0 | 0 | 0 | 13.2678 | 13.2678 | 0
2014-02-20 | 6時 | 14.2655 | 2.6268 | 0 | 0 | 0 | 8.038 | 8.038 | 0
2014-02-20 | 7時 | 14.2655 | 1.5114 | 0 | 0 | 0 | 4.6249 | 4.6249 | 0
2014-02-20 | 8時 | 14.2655 | 0.46891 | 0 | 0 | 0 | 1.4349 | 1.4349 | 0
2014-02-20 | 9時 | 14.2655 | 0.087804 | 0 | 0 | 0 | 0.26868 | 0.26868 | 0
2014-02-20 | 10時 | 14.2655 | 0.055296 | 0 | 0 | 0 | 0.16921 | 0.16921 | 0
2014-02-20 | 11時 | 14.2655 | 0.04928 | 0 | 0 | 0 | 0.1508 | 0.1508 | 0
2014-02-20 | 12時 | 14.2655 | 0.020903 | 0 | 0 | 0 | 0.063962 | 0.063962 | 0
2014-02-20 | 13時 | 14.2655 | 0.040141 | 0 | 0 | 0 | 0.12283 | 0.12283 | 0
2014-02-20 | 14時 | 14.2655 | 0.15629 | 0 | 0 | 0 | 0.47826 | 0.47826 | 0
2014-02-20 | 15時 | 14.2655 | 0.58869 | 0 | 0 | 0 | 1.8014 | 1.8014 | 0
2014-02-20 | 16時 | 14.2655 | 0.82038 | 0 | 0 | 0 | 2.5104 | 2.5104 | 0
2014-02-20 | 17時 | 14.2655 | 2.0054 | 0 | 0 | 0 | 6.1366 | 6.1366 | 0
2014-02-20 | 18時 | 14.2655 | 2.5514 | 0 | 0 | 0 | 7.8072 | 7.8072 | 0
2014-02-20 | 19時 | 14.2655 | 1.7297 | 0 | 0 | 0 | 5.2928 | 5.2928 | 0
2014-02-20 | 20時 | 14.2655 | 2.1598 | 0 | 0 | 0 | 6.609 | 6.609 | 0
2014-02-20 | 21時 | 14.2655 | 2.3708 | 0 | 0 | 0 | 7.2547 | 7.2547 | 0
2014-02-20 | 22時 | 14.2655 | 2.4875 | 0 | 0 | 0 | 7.6116 | 7.6116 | 0
2014-02-20 | 23時 | 14.2655 | 3.0344 | 0 | 0 | 0 | 9.2854 | 9.2854 | 0
2014-02-21 | 0時 | 14.2655 | 3.2599 | 0 | 0 | 0 | 9.9753 | 9.9753 | 0
2014-02-21 | 1時 | 14.2655 | 3.3876 | 0 | 0 | 0 | 10.3659 | 10.3659 | 0
2014-02-21 | 2時 | 14.2655 | 3.5977 | 0 | 0 | 0 | 11.0089 | 11.0089 | 0
2014-02-21 | 3時 | 14.2655 | 3.5935 | 0 | 0 | 0 | 10.9961 | 10.9961 | 0
2014-02-21 | 4時 | 14.2655 | 3.6524 | 0 | 0 | 0 | 11.1764 | 11.1764 | 0
2014-02-21 | 5時 | 14.2655 | 4.0683 | 0 | 0 | 0 | 12.449 | 12.449 | 0
2014-02-21 | 6時 | 14.2655 | 2.4213 | 0 | 0 | 0 | 7.4092 | 7.4092 | 0
2014-02-21 | 7時 | 14.2655 | 1.1283 | 0 | 0 | 0 | 3.4525 | 3.4525 | 0
2014-02-21 | 8時 | 14.2655 | 0.16504 | 0 | 0 | 0 | 0.50503 | 0.50503 | 0
2014-02-21 | 9時 | 14.2655 | 0.060346 | 0 | 0 | 0 | 0.18466 | 0.18466 | 0
2014-02-21 | 10時 | 14.2655 | 0.051741 | 0 | 0 | 0 | 0.15833 | 0.15833 | 0
2014-02-21 | 11時 | 14.2655 | 0.046125 | 0 | 0 | 0 | 0.14114 | 0.14114 | 0
2014-02-21 | 12時 | 14.2655 | 0.021924 | 0 | 0 | 0 | 0.067086 | 0.067086 | 0
2014-02-21 | 13時 | 14.2655 | 0.025431 | 0 | 0 | 0 | 0.077818 | 0.077818 | 0
2014-02-21 | 14時 | 14.2655 | 0.051065 | 0 | 0 | 0 | 0.15626 | 0.15626 | 0
2014-02-21 | 15時 | 14.2655 | 0.082977 | 0 | 0 | 0 | 0.25391 | 0.25391 | 0
2014-02-21 | 16時 | 14.2655 | 0.33214 | 0 | 0 | 0 | 1.0163 | 1.0163 | 0
2014-02-21 | 17時 | 14.2655 | 1.637 | 0 | 0 | 0 | 5.0093 | 5.0093 | 0
2014-02-21 | 18時 | 14.2655 | 2.4261 | 0 | 0 | 0 | 7.4237 | 7.4237 | 0
2014-02-21 | 19時 | 14.2655 | 1.7565 | 0 | 0 | 0 | 5.375 | 5.375 | 0
2014-02-21 | 20時 | 14.2655 | 2.1193 | 0 | 0 | 0 | 6.485 | 6.485 | 0
2014-02-21 | 21時 | 14.2655 | 2.4342 | 0 | 0 | 0 | 7.4487 | 7.4487 | 0
2014-02-21 | 22時 | 14.2655 | 2.7129 | 0 | 0 | 0 | 8.3014 | 8.3014 | 0
2014-02-21 | 23時 | 14.2655 | 3.2858 | 0 | 0 | 0 | 10.0546 | 10.0546 | 0
2014-02-22 | 0時 | 14.2655 | 3.4469 | 0 | 0 | 0 | 10.5475 | 10.5475 | 0
2014-02-22 | 1時 | 14.2655 | 3.615 | 0 | 0 | 0 | 11.0619 | 11.0619 | 0
2014-02-22 | 2時 | 14.2655 | 3.7109 | 0 | 0 | 0 | 11.3553 | 11.3553 | 0
2014-02-22 | 3時 | 14.2655 | 3.8668 | 0 | 0 | 0 | 11.8324 | 11.8324 | 0
2014-02-22 | 4時 | 14.2655 | 3.914 | 0 | 0 | 0 | 11.9767 | 11.9767 | 0
2014-02-22 | 5時 | 14.2655 | 4.6042 | 0 | 0 | 0 | 14.0889 | 14.0889 | 0
2014-02-22 | 6時 | 14.2655 | 2.6225 | 0 | 0 | 0 | 8.0248 | 8.0248 | 0
2014-02-22 | 7時 | 14.2655 | 1.3279 | 0 | 0 | 0 | 4.0635 | 4.0635 | 0
2014-02-22 | 8時 | 14.2655 | 0.29924 | 0 | 0 | 0 | 0.91569 | 0.91569 | 0
2014-02-22 | 9時 | 14.2655 | 0.080934 | 0 | 0 | 0 | 0.24766 | 0.24766 | 0
2014-02-22 | 10時 | 14.2655 | 0.060801 | 0 | 0 | 0 | 0.18605 | 0.18605 | 0
2014-02-22 | 11時 | 14.2655 | 0.051455 | 0 | 0 | 0 | 0.15745 | 0.15745 | 0
2014-02-22 | 12時 | 14.2655 | 0.02236 | 0 | 0 | 0 | 0.06842 | 0.06842 | 0
2014-02-22 | 13時 | 14.2655 | 0.037197 | 0 | 0 | 0 | 0.11382 | 0.11382 | 0
2014-02-22 | 14時 | 14.2655 | 0.05329 | 0 | 0 | 0 | 0.16307 | 0.16307 | 0
2014-02-22 | 15時 | 14.2655 | 0.068762 | 0 | 0 | 0 | 0.21041 | 0.21041 | 0
2014-02-22 | 16時 | 14.2655 | 0.26201 | 0 | 0 | 0 | 0.80174 | 0.80174 | 0
2014-02-22 | 17時 | 14.2655 | 1.3859 | 0 | 0 | 0 | 4.2409 | 4.2409 | 0
2014-02-22 | 18時 | 14.2655 | 2.0951 | 0 | 0 | 0 | 6.411 | 6.411 | 0
2014-02-22 | 19時 | 14.2655 | 1.563 | 0 | 0 | 0 | 4.7828 | 4.7828 | 0
2014-02-22 | 20時 | 14.2655 | 1.9191 | 0 | 0 | 0 | 5.8725 | 5.8725 | 0
2014-02-22 | 21時 | 14.2655 | 2.2622 | 0 | 0 | 0 | 6.9223 | 6.9223 | 0
2014-02-22 | 22時 | 14.2655 | 2.5238 | 0 | 0 | 0 | 7.7227 | 7.7227 | 0
2014-02-22 | 23時 | 14.2655 | 3.057 | 0 | 0 | 0 | 9.3545 | 9.3545 | 0
2014-02-23 | 0時 | 14.2655 | 3.2609 | 0 | 0 | 0 | 9.9785 | 9.9785 | 0
2014-02-23 | 1時 | 14.2655 | 3.4165 | 0 | 0 | 0 | 10.4546 | 10.4546 | 0
2014-02-23 | 2時 | 14.2655 | 3.5548 | 0 | 0 | 0 | 10.8778 | 10.8778 | 0
2014-02-23 | 3時 | 14.2655 | 3.6486 | 0 | 0 | 0 | 11.1647 | 11.1647 | 0
2014-02-23 | 4時 | 14.2655 | 3.7043 | 0 | 0 | 0 | 11.3351 | 11.3351 | 0
2014-02-23 | 5時 | 14.2655 | 4.323 | 0 | 0 | 0 | 13.2283 | 13.2283 | 0
2014-02-23 | 6時 | 14.2655 | 2.6119 | 0 | 0 | 0 | 7.9923 | 7.9923 | 0
2014-02-23 | 7時 | 14.2655 | 1.3302 | 0 | 0 | 0 | 4.0703 | 4.0703 | 0
2014-02-23 | 8時 | 14.2655 | 0.29166 | 0 | 0 | 0 | 0.89248 | 0.89248 | 0
2014-02-23 | 9時 | 14.2655 | 0.080343 | 0 | 0 | 0 | 0.24585 | 0.24585 | 0
2014-02-23 | 10時 | 14.2655 | 0.061479 | 0 | 0 | 0 | 0.18813 | 0.18813 | 0
2014-02-23 | 11時 | 14.2655 | 0.045921 | 0 | 0 | 0 | 0.14052 | 0.14052 | 0
2014-02-23 | 12時 | 14.2655 | 0.019959 | 0 | 0 | 0 | 0.061074 | 0.061074 | 0
2014-02-23 | 13時 | 14.2655 | 0.021171 | 0 | 0 | 0 | 0.064784 | 0.064784 | 0
2014-02-23 | 14時 | 14.2655 | 0.036135 | 0 | 0 | 0 | 0.11057 | 0.11057 | 0
2014-02-23 | 15時 | 14.2655 | 0.068652 | 0 | 0 | 0 | 0.21008 | 0.21008 | 0
2014-02-23 | 16時 | 14.2655 | 0.20341 | 0 | 0 | 0 | 0.62243 | 0.62243 | 0
2014-02-23 | 17時 | 14.2655 | 1.0957 | 0 | 0 | 0 | 3.353 | 3.353 | 0
2014-02-23 | 18時 | 14.2655 | 1.5771 | 0 | 0 | 0 | 4.826 | 4.826 | 0
2014-02-23 | 19時 | 14.2655 | 1.1971 | 0 | 0 | 0 | 3.6632 | 3.6632 | 0
2014-02-23 | 20時 | 14.2655 | 1.5648 | 0 | 0 | 0 | 4.7882 | 4.7882 | 0
2014-02-23 | 21時 | 14.2655 | 1.8617 | 0 | 0 | 0 | 5.6968 | 5.6968 | 0
2014-02-23 | 22時 | 14.2655 | 2.0802 | 0 | 0 | 0 | 6.3653 | 6.3653 | 0
2014-02-23 | 23時 | 14.2655 | 2.4686 | 0 | 0 | 0 | 7.554 | 7.554 | 0
2014-02-24 | 0時 | 14.2655 | 2.5608 | 0 | 0 | 0 | 7.8359 | 7.8359 | 0
2014-02-24 | 1時 | 14.2655 | 2.6447 | 0 | 0 | 0 | 8.0929 | 8.0929 | 0
2014-02-24 | 2時 | 14.2655 | 2.6797 | 0 | 0 | 0 | 8.1999 | 8.1999 | 0
2014-02-24 | 3時 | 14.2655 | 2.7034 | 0 | 0 | 0 | 8.2724 | 8.2724 | 0
2014-02-24 | 4時 | 14.2655 | 2.8406 | 0 | 0 | 0 | 8.6923 | 8.6923 | 0
2014-02-24 | 5時 | 14.2655 | 3.3347 | 0 | 0 | 0 | 10.2043 | 10.2043 | 0
2014-02-24 | 6時 | 14.2655 | 2.4035 | 0 | 0 | 0 | 7.3548 | 7.3548 | 0
2014-02-24 | 7時 | 14.2655 | 2.4136 | 0 | 0 | 0 | 7.3857 | 7.3857 | 0
2014-02-24 | 8時 | 14.2655 | 2.2967 | 0 | 0 | 0 | 7.0279 | 7.0279 | 0
2014-02-24 | 9時 | 14.2655 | 2.4128 | 0 | 0 | 0 | 7.3833 | 7.3833 | 0
2014-02-24 | 10時 | 14.2655 | 2.3919 | 0 | 0 | 0 | 7.3191 | 7.3191 | 0
2014-02-24 | 11時 | 14.2655 | 2.5227 | 0 | 0 | 0 | 7.7195 | 7.7195 | 0
2014-02-24 | 12時 | 14.2655 | 1.9768 | 0 | 0 | 0 | 6.0491 | 6.0491 | 0
2014-02-24 | 13時 | 14.2655 | 2.2247 | 0 | 0 | 0 | 6.8075 | 6.8075 | 0
2014-02-24 | 14時 | 14.2655 | 2.2977 | 0 | 0 | 0 | 7.0309 | 7.0309 | 0
2014-02-24 | 15時 | 14.2655 | 2.1177 | 0 | 0 | 0 | 6.4801 | 6.4801 | 0
2014-02-24 | 16時 | 14.2655 | 2.0762 | 0 | 0 | 0 | 6.3532 | 6.3532 | 0
2014-02-24 | 17時 | 14.2655 | 3.0887 | 0 | 0 | 0 | 9.4513 | 9.4513 | 0
2014-02-24 | 18時 | 14.2655 | 3.1436 | 0 | 0 | 0 | 9.6195 | 9.6195 | 0
2014-02-24 | 19時 | 14.2655 | 2.1215 | 0 | 0 | 0 | 6.4917 | 6.4917 | 0
2014-02-24 | 20時 | 14.2655 | 2.2693 | 0 | 0 | 0 | 6.9442 | 6.9442 | 0
2014-02-24 | 21時 | 14.2655 | 2.3999 | 0 | 0 | 0 | 7.3436 | 7.3436 | 0
2014-02-24 | 22時 | 14.2655 | 2.4991 | 0 | 0 | 0 | 7.6473 | 7.6473 | 0
2014-02-24 | 23時 | 14.2655 | 2.8413 | 0 | 0 | 0 | 8.6945 | 8.6945 | 0
2014-02-25 | 0時 | 14.2655 | 2.9248 | 0 | 0 | 0 | 8.9499 | 8.9499 | 0
2014-02-25 | 1時 | 14.2655 | 3.0331 | 0 | 0 | 0 | 9.2813 | 9.2813 | 0
2014-02-25 | 2時 | 14.2655 | 3.0667 | 0 | 0 | 0 | 9.3842 | 9.3842 | 0
2014-02-25 | 3時 | 14.2655 | 3.178 | 0 | 0 | 0 | 9.7248 | 9.7248 | 0
2014-02-25 | 4時 | 14.2655 | 3.2033 | 0 | 0 | 0 | 9.8021 | 9.8021 | 0
2014-02-25 | 5時 | 14.2655 | 3.1933 | 0 | 0 | 0 | 9.7715 | 9.7715 | 0
2014-02-25 | 6時 | 14.2655 | 3.0429 | 0 | 0 | 0 | 9.3112 | 9.3112 | 0
2014-02-25 | 7時 | 14.2655 | 2.8497 | 0 | 0 | 0 | 8.72 | 8.72 | 0
2014-02-25 | 8時 | 14.2655 | 2.133 | 0 | 0 | 0 | 6.5271 | 6.5271 | 0
2014-02-25 | 9時 | 14.2655 | 1.8145 | 0 | 0 | 0 | 5.5523 | 5.5523 | 0
2014-02-25 | 10時 | 14.2655 | 1.1352 | 0 | 0 | 0 | 3.4736 | 3.4736 | 0
2014-02-25 | 11時 | 14.2655 | 0.58927 | 0 | 0 | 0 | 1.8032 | 1.8032 | 0
2014-02-25 | 12時 | 14.2655 | 0.25585 | 0 | 0 | 0 | 0.78289 | 0.78289 | 0
2014-02-25 | 13時 | 14.2655 | 0.45853 | 0 | 0 | 0 | 1.4031 | 1.4031 | 0
2014-02-25 | 14時 | 14.2655 | 0.696 | 0 | 0 | 0 | 2.1297 | 2.1297 | 0
2014-02-25 | 15時 | 14.2655 | 0.55628 | 0 | 0 | 0 | 1.7022 | 1.7022 | 0
2014-02-25 | 16時 | 14.2655 | 1.6071 | 0 | 0 | 0 | 4.9178 | 4.9178 | 0
2014-02-25 | 17時 | 14.2655 | 2.2478 | 0 | 0 | 0 | 6.8781 | 6.8781 | 0
2014-02-25 | 18時 | 14.2655 | 1.6498 | 0 | 0 | 0 | 5.0483 | 5.0483 | 0
2014-02-25 | 19時 | 14.2655 | 2.0607 | 0 | 0 | 0 | 6.3058 | 6.3058 | 0
2014-02-25 | 20時 | 14.2655 | 2.1505 | 0 | 0 | 0 | 6.5806 | 6.5806 | 0
2014-02-25 | 21時 | 14.2655 | 2.4901 | 0 | 0 | 0 | 7.6196 | 7.6196 | 0
2014-02-25 | 22時 | 14.2655 | 3.0725 | 0 | 0 | 0 | 9.402 | 9.402 | 0
2014-02-25 | 23時 | 14.2655 | 3.2411 | 0 | 0 | 0 | 9.9177 | 9.9177 | 0
2014-02-26 | 0時 | 14.2655 | 3.3801 | 0 | 0 | 0 | 10.3432 | 10.3432 | 0
2014-02-26 | 1時 | 14.2655 | 3.4983 | 0 | 0 | 0 | 10.7048 | 10.7048 | 0
2014-02-26 | 2時 | 14.2655 | 3.5968 | 0 | 0 | 0 | 11.0061 | 11.0061 | 0
2014-02-26 | 3時 | 14.2655 | 3.7427 | 0 | 0 | 0 | 11.4528 | 11.4528 | 0
2014-02-26 | 4時 | 14.2655 | 3.7988 | 0 | 0 | 0 | 11.6244 | 11.6244 | 0
2014-02-26 | 5時 | 14.2655 | 3.8735 | 0 | 0 | 0 | 11.8529 | 11.8529 | 0
2014-02-26 | 6時 | 14.2655 | 2.9511 | 0 | 0 | 0 | 9.0303 | 9.0303 | 0
2014-02-26 | 7時 | 14.2655 | 1.522 | 0 | 0 | 0 | 4.6572 | 4.6572 | 0
2014-02-26 | 8時 | 14.2655 | 0.081088 | 0 | 0 | 0 | 0.24813 | 0.24813 | 0
2014-02-26 | 9時 | 14.2655 | 0.025021 | 0 | 0 | 0 | 0.076565 | 0.076565 | 0
2014-02-26 | 10時 | 14.2655 | 0.021779 | 0 | 0 | 0 | 0.066644 | 0.066644 | 0
2014-02-26 | 11時 | 14.2655 | 0.02732 | 0 | 0 | 0 | 0.083598 | 0.083598 | 0
2014-02-26 | 12時 | 14.2655 | 0.022632 | 0 | 0 | 0 | 0.069254 | 0.069254 | 0
2014-02-26 | 13時 | 14.2655 | 0.066606 | 0 | 0 | 0 | 0.20381 | 0.20381 | 0
2014-02-26 | 14時 | 14.2655 | 0.064073 | 0 | 0 | 0 | 0.19606 | 0.19606 | 0
2014-02-26 | 15時 | 14.2655 | 0.083699 | 0 | 0 | 0 | 0.25612 | 0.25612 | 0
2014-02-26 | 16時 | 14.2655 | 0.91864 | 0 | 0 | 0 | 2.8111 | 2.8111 | 0
2014-02-26 | 17時 | 14.2655 | 1.7483 | 0 | 0 | 0 | 5.3496 | 5.3496 | 0
2014-02-26 | 18時 | 14.2655 | 1.4392 | 0 | 0 | 0 | 4.404 | 4.404 | 0
2014-02-26 | 19時 | 14.2655 | 1.8868 | 0 | 0 | 0 | 5.7736 | 5.7736 | 0
2014-02-26 | 20時 | 14.2655 | 2.1933 | 0 | 0 | 0 | 6.7115 | 6.7115 | 0
2014-02-26 | 21時 | 14.2655 | 2.4733 | 0 | 0 | 0 | 7.5683 | 7.5683 | 0
2014-02-26 | 22時 | 14.2655 | 2.9592 | 0 | 0 | 0 | 9.0552 | 9.0552 | 0
2014-02-26 | 23時 | 14.2655 | 3.174 | 0 | 0 | 0 | 9.7126 | 9.7126 | 0
2014-02-27 | 0時 | 14.2655 | 3.2705 | 0 | 0 | 0 | 10.0077 | 10.0077 | 0
2014-02-27 | 1時 | 14.2655 | 3.4191 | 0 | 0 | 0 | 10.4624 | 10.4624 | 0
2014-02-27 | 2時 | 14.2655 | 3.4894 | 0 | 0 | 0 | 10.6776 | 10.6776 | 0
2014-02-27 | 3時 | 14.2655 | 3.6069 | 0 | 0 | 0 | 11.0371 | 11.0371 | 0
2014-02-27 | 4時 | 14.2655 | 3.7614 | 0 | 0 | 0 | 11.51 | 11.51 | 0
2014-02-27 | 5時 | 14.2655 | 4.3568 | 0 | 0 | 0 | 13.3319 | 13.3319 | 0
2014-02-27 | 6時 | 14.2655 | 2.407 | 0 | 0 | 0 | 7.3653 | 7.3653 | 0
2014-02-27 | 7時 | 14.2655 | 1.1557 | 0 | 0 | 0 | 3.5365 | 3.5365 | 0
2014-02-27 | 8時 | 14.2655 | 0.20276 | 0 | 0 | 0 | 0.62045 | 0.62045 | 0
2014-02-27 | 9時 | 14.2655 | 0.068169 | 0 | 0 | 0 | 0.2086 | 0.2086 | 0
2014-02-27 | 10時 | 14.2655 | 0.054177 | 0 | 0 | 0 | 0.16578 | 0.16578 | 0
2014-02-27 | 11時 | 14.2655 | 0.04921 | 0 | 0 | 0 | 0.15058 | 0.15058 | 0
2014-02-27 | 12時 | 14.2655 | 0.021057 | 0 | 0 | 0 | 0.064434 | 0.064434 | 0
2014-02-27 | 13時 | 14.2655 | 0.028825 | 0 | 0 | 0 | 0.088205 | 0.088205 | 0
2014-02-27 | 14時 | 14.2655 | 0.051006 | 0 | 0 | 0 | 0.15608 | 0.15608 | 0
2014-02-27 | 15時 | 14.2655 | 0.061522 | 0 | 0 | 0 | 0.18826 | 0.18826 | 0
2014-02-27 | 16時 | 14.2655 | 0.21775 | 0 | 0 | 0 | 0.6663 | 0.6663 | 0
2014-02-27 | 17時 | 14.2655 | 1.3671 | 0 | 0 | 0 | 4.1832 | 4.1832 | 0
2014-02-27 | 18時 | 14.2655 | 2.0903 | 0 | 0 | 0 | 6.3962 | 6.3962 | 0
2014-02-27 | 19時 | 14.2655 | 1.6227 | 0 | 0 | 0 | 4.9655 | 4.9655 | 0
2014-02-27 | 20時 | 14.2655 | 1.9379 | 0 | 0 | 0 | 5.9301 | 5.9301 | 0
2014-02-27 | 21時 | 14.2655 | 2.237 | 0 | 0 | 0 | 6.8453 | 6.8453 | 0
2014-02-27 | 22時 | 14.2655 | 2.5073 | 0 | 0 | 0 | 7.6722 | 7.6722 | 0
2014-02-27 | 23時 | 14.2655 | 2.9799 | 0 | 0 | 0 | 9.1186 | 9.1186 | 0
2014-02-28 | 0時 | 14.2655 | 3.1799 | 0 | 0 | 0 | 9.7304 | 9.7304 | 0
2014-02-28 | 1時 | 14.2655 | 3.218 | 0 | 0 | 0 | 9.847 | 9.847 | 0
2014-02-28 | 2時 | 14.2655 | 3.3199 | 0 | 0 | 0 | 10.1589 | 10.1589 | 0
2014-02-28 | 3時 | 14.2655 | 3.4125 | 0 | 0 | 0 | 10.4423 | 10.4423 | 0
2014-02-28 | 4時 | 14.2655 | 3.4828 | 0 | 0 | 0 | 10.6575 | 10.6575 | 0
2014-02-28 | 5時 | 14.2655 | 4.0861 | 0 | 0 | 0 | 12.5035 | 12.5035 | 0
2014-02-28 | 6時 | 14.2655 | 2.1443 | 0 | 0 | 0 | 6.5615 | 6.5615 | 0
2014-02-28 | 7時 | 14.2655 | 0.85466 | 0 | 0 | 0 | 2.6153 | 2.6153 | 0
2014-02-28 | 8時 | 14.2655 | 0.076619 | 0 | 0 | 0 | 0.23445 | 0.23445 | 0
2014-02-28 | 9時 | 14.2655 | 0.049203 | 0 | 0 | 0 | 0.15056 | 0.15056 | 0
2014-02-28 | 10時 | 14.2655 | 0.037032 | 0 | 0 | 0 | 0.11332 | 0.11332 | 0
2014-02-28 | 11時 | 14.2655 | 0.024026 | 0 | 0 | 0 | 0.07352 | 0.07352 | 0
2014-02-28 | 12時 | 14.2655 | 0.017571 | 0 | 0 | 0 | 0.053767 | 0.053767 | 0
2014-02-28 | 13時 | 14.2655 | 0.019542 | 0 | 0 | 0 | 0.0598 | 0.0598 | 0
2014-02-28 | 14時 | 14.2655 | 0.019784 | 0 | 0 | 0 | 0.060538 | 0.060538 | 0
2014-02-28 | 15時 | 14.2655 | 0.04281 | 0 | 0 | 0 | 0.131 | 0.131 | 0
2014-02-28 | 16時 | 14.2655 | 0.082212 | 0 | 0 | 0 | 0.25157 | 0.25157 | 0
2014-02-28 | 17時 | 14.2655 | 0.75596 | 0 | 0 | 0 | 2.3132 | 2.3132 | 0
2014-02-28 | 18時 | 14.2655 | 1.3675 | 0 | 0 | 0 | 4.1844 | 4.1844 | 0
2014-02-28 | 19時 | 14.2655 | 1.3727 | 0 | 0 | 0 | 4.2005 | 4.2005 | 0
2014-02-28 | 20時 | 14.2655 | 1.8204 | 0 | 0 | 0 | 5.5705 | 5.5705 | 0
2014-02-28 | 21時 | 14.2655 | 2.2531 | 0 | 0 | 0 | 6.8946 | 6.8946 | 0
2014-02-28 | 22時 | 14.2655 | 2.5222 | 0 | 0 | 0 | 7.7178 | 7.7178 | 0
2014-02-28 | 23時 | 14.2655 | 3.033 | 0 | 0 | 0 | 9.2809 | 9.2809 | 0
2014-03-01 | 0時 | 14.2655 | 3.0984 | 0 | 0 | 0 | 9.4812 | 9.4812 | 0
2014-03-01 | 1時 | 14.2655 | 3.2458 | 0 | 0 | 0 | 9.9322 | 9.9322 | 0
2014-03-01 | 2時 | 14.2655 | 3.3985 | 0 | 0 | 0 | 10.3994 | 10.3994 | 0
2014-03-01 | 3時 | 14.2655 | 3.4809 | 0 | 0 | 0 | 10.6515 | 10.6515 | 0
2014-03-01 | 4時 | 14.2655 | 3.5779 | 0 | 0 | 0 | 10.9482 | 10.9482 | 0
2014-03-01 | 5時 | 14.2655 | 4.1492 | 0 | 0 | 0 | 12.6965 | 12.6965 | 0
2014-03-01 | 6時 | 14.2655 | 2.4388 | 0 | 0 | 0 | 7.4629 | 7.4629 | 0
2014-03-01 | 7時 | 14.2655 | 1.0734 | 0 | 0 | 0 | 3.2847 | 3.2847 | 0
2014-03-01 | 8時 | 14.2655 | 0.089422 | 0 | 0 | 0 | 0.27363 | 0.27363 | 0
2014-03-01 | 9時 | 14.2655 | 0.031456 | 0 | 0 | 0 | 0.096256 | 0.096256 | 0
2014-03-01 | 10時 | 14.2655 | 0.020997 | 0 | 0 | 0 | 0.06425 | 0.06425 | 0
2014-03-01 | 11時 | 14.2655 | 0.017262 | 0 | 0 | 0 | 0.052822 | 0.052822 | 0
2014-03-01 | 12時 | 14.2655 | 0.013053 | 0 | 0 | 0 | 0.039942 | 0.039942 | 0
2014-03-01 | 13時 | 14.2655 | 0.01427 | 0 | 0 | 0 | 0.043665 | 0.043665 | 0
2014-03-01 | 14時 | 14.2655 | 0.014533 | 0 | 0 | 0 | 0.044471 | 0.044471 | 0
2014-03-01 | 15時 | 14.2655 | 0.013408 | 0 | 0 | 0 | 0.041027 | 0.041027 | 0
2014-03-01 | 16時 | 14.2655 | 0.045375 | 0 | 0 | 0 | 0.13885 | 0.13885 | 0
2014-03-01 | 17時 | 14.2655 | 0.2949 | 0 | 0 | 0 | 0.90238 | 0.90238 | 0
2014-03-01 | 18時 | 14.2655 | 0.94959 | 0 | 0 | 0 | 2.9057 | 2.9057 | 0
2014-03-01 | 19時 | 14.2655 | 0.68537 | 0 | 0 | 0 | 2.0972 | 2.0972 | 0
2014-03-01 | 20時 | 14.2655 | 1.138 | 0 | 0 | 0 | 3.4824 | 3.4824 | 0
2014-03-01 | 21時 | 14.2655 | 1.3976 | 0 | 0 | 0 | 4.2767 | 4.2767 | 0
2014-03-01 | 22時 | 14.2655 | 1.5249 | 0 | 0 | 0 | 4.6662 | 4.6662 | 0
2014-03-01 | 23時 | 14.2655 | 1.8971 | 0 | 0 | 0 | 5.8051 | 5.8051 | 0
2014-03-02 | 0時 | 14.2655 | 2.0079 | 0 | 0 | 0 | 6.1443 | 6.1443 | 0
2014-03-02 | 1時 | 14.2655 | 2.0823 | 0 | 0 | 0 | 6.372 | 6.372 | 0
2014-03-02 | 2時 | 14.2655 | 2.1172 | 0 | 0 | 0 | 6.4788 | 6.4788 | 0
2014-03-02 | 3時 | 14.2655 | 2.1645 | 0 | 0 | 0 | 6.6235 | 6.6235 | 0
2014-03-02 | 4時 | 14.2655 | 2.2519 | 0 | 0 | 0 | 6.891 | 6.891 | 0
2014-03-02 | 5時 | 14.2655 | 2.6147 | 0 | 0 | 0 | 8.0011 | 8.0011 | 0
2014-03-02 | 6時 | 14.2655 | 1.7919 | 0 | 0 | 0 | 5.4833 | 5.4833 | 0
2014-03-02 | 7時 | 14.2655 | 1.817 | 0 | 0 | 0 | 5.56 | 5.56 | 0
2014-03-02 | 8時 | 14.2655 | 1.736 | 0 | 0 | 0 | 5.3121 | 5.3121 | 0
2014-03-02 | 9時 | 14.2655 | 1.8614 | 0 | 0 | 0 | 5.6958 | 5.6958 | 0
2014-03-02 | 10時 | 14.2655 | 1.9268 | 0 | 0 | 0 | 5.896 | 5.896 | 0
2014-03-02 | 11時 | 14.2655 | 2.0601 | 0 | 0 | 0 | 6.3039 | 6.3039 | 0
2014-03-02 | 12時 | 14.2655 | 1.6259 | 0 | 0 | 0 | 4.9753 | 4.9753 | 0
2014-03-02 | 13時 | 14.2655 | 1.8321 | 0 | 0 | 0 | 5.6063 | 5.6063 | 0
2014-03-02 | 14時 | 14.2655 | 1.8626 | 0 | 0 | 0 | 5.6996 | 5.6996 | 0
2014-03-02 | 15時 | 14.2655 | 1.6434 | 0 | 0 | 0 | 5.0288 | 5.0288 | 0
2014-03-02 | 16時 | 14.2655 | 1.6193 | 0 | 0 | 0 | 4.9552 | 4.9552 | 0
2014-03-02 | 17時 | 14.2655 | 2.403 | 0 | 0 | 0 | 7.3533 | 7.3533 | 0
2014-03-02 | 18時 | 14.2655 | 2.4148 | 0 | 0 | 0 | 7.3892 | 7.3892 | 0
2014-03-02 | 19時 | 14.2655 | 1.5802 | 0 | 0 | 0 | 4.8356 | 4.8356 | 0
2014-03-02 | 20時 | 14.2655 | 1.753 | 0 | 0 | 0 | 5.3642 | 5.3642 | 0
2014-03-02 | 21時 | 14.2655 | 1.894 | 0 | 0 | 0 | 5.7957 | 5.7957 | 0
2014-03-02 | 22時 | 14.2655 | 2.0249 | 0 | 0 | 0 | 6.1961 | 6.1961 | 0
2014-03-02 | 23時 | 14.2655 | 2.3916 | 0 | 0 | 0 | 7.3183 | 7.3183 | 0
2014-03-03 | 0時 | 14.2655 | 2.4583 | 0 | 0 | 0 | 7.5223 | 7.5223 | 0
2014-03-03 | 1時 | 14.2655 | 2.4634 | 0 | 0 | 0 | 7.5381 | 7.5381 | 0
2014-03-03 | 2時 | 14.2655 | 2.5064 | 0 | 0 | 0 | 7.6697 | 7.6697 | 0
2014-03-03 | 3時 | 14.2655 | 2.5411 | 0 | 0 | 0 | 7.7758 | 7.7758 | 0
2014-03-03 | 4時 | 14.2655 | 2.5564 | 0 | 0 | 0 | 7.8226 | 7.8226 | 0
2014-03-03 | 5時 | 14.2655 | 2.9001 | 0 | 0 | 0 | 8.8742 | 8.8742 | 0
2014-03-03 | 6時 | 14.2655 | 1.9021 | 0 | 0 | 0 | 5.8205 | 5.8205 | 0
2014-03-03 | 7時 | 14.2655 | 1.8157 | 0 | 0 | 0 | 5.556 | 5.556 | 0
2014-03-03 | 8時 | 14.2655 | 0.88583 | 0 | 0 | 0 | 2.7107 | 2.7107 | 0
2014-03-03 | 9時 | 14.2655 | 0.10931 | 0 | 0 | 0 | 0.33449 | 0.33449 | 0
2014-03-03 | 10時 | 14.2655 | 0.018745 | 0 | 0 | 0 | 0.057359 | 0.057359 | 0
2014-03-03 | 11時 | 14.2655 | 0.010989 | 0 | 0 | 0 | 0.033627 | 0.033627 | 0
2014-03-03 | 12時 | 14.2655 | 0.0082563 | 0 | 0 | 0 | 0.025264 | 0.025264 | 0
2014-03-03 | 13時 | 14.2655 | 0.013099 | 0 | 0 | 0 | 0.040082 | 0.040082 | 0
2014-03-03 | 14時 | 14.2655 | 0.011554 | 0 | 0 | 0 | 0.035357 | 0.035357 | 0
2014-03-03 | 15時 | 14.2655 | 0.011339 | 0 | 0 | 0 | 0.034696 | 0.034696 | 0
2014-03-03 | 16時 | 14.2655 | 0.04334 | 0 | 0 | 0 | 0.13262 | 0.13262 | 0
2014-03-03 | 17時 | 14.2655 | 0.35291 | 0 | 0 | 0 | 1.0799 | 1.0799 | 0
2014-03-03 | 18時 | 14.2655 | 0.99684 | 0 | 0 | 0 | 3.0503 | 3.0503 | 0
2014-03-03 | 19時 | 14.2655 | 0.87159 | 0 | 0 | 0 | 2.6671 | 2.6671 | 0
2014-03-03 | 20時 | 14.2655 | 1.3564 | 0 | 0 | 0 | 4.1507 | 4.1507 | 0
2014-03-03 | 21時 | 14.2655 | 1.7281 | 0 | 0 | 0 | 5.2879 | 5.2879 | 0
2014-03-03 | 22時 | 14.2655 | 2.0974 | 0 | 0 | 0 | 6.4182 | 6.4182 | 0
2014-03-03 | 23時 | 14.2655 | 2.6321 | 0 | 0 | 0 | 8.0541 | 8.0541 | 0
2014-03-04 | 0時 | 14.2655 | 2.7623 | 0 | 0 | 0 | 8.4526 | 8.4526 | 0
2014-03-04 | 1時 | 14.2655 | 2.9597 | 0 | 0 | 0 | 9.0567 | 9.0567 | 0
2014-03-04 | 2時 | 14.2655 | 3.0576 | 0 | 0 | 0 | 9.3562 | 9.3562 | 0
2014-03-04 | 3時 | 14.2655 | 3.0914 | 0 | 0 | 0 | 9.4598 | 9.4598 | 0
2014-03-04 | 4時 | 14.2655 | 3.1818 | 0 | 0 | 0 | 9.7362 | 9.7362 | 0
2014-03-04 | 5時 | 14.2655 | 3.1491 | 0 | 0 | 0 | 9.6364 | 9.6364 | 0
2014-03-04 | 6時 | 14.2655 | 2.9247 | 0 | 0 | 0 | 8.9495 | 8.9495 | 0
2014-03-04 | 7時 | 14.2655 | 2.4804 | 0 | 0 | 0 | 7.59 | 7.59 | 0
2014-03-04 | 8時 | 14.2655 | 1.6839 | 0 | 0 | 0 | 5.1528 | 5.1528 | 0
2014-03-04 | 9時 | 14.2655 | 1.2524 | 0 | 0 | 0 | 3.8323 | 3.8323 | 0
2014-03-04 | 10時 | 14.2655 | 0.46686 | 0 | 0 | 0 | 1.4286 | 1.4286 | 0
2014-03-04 | 11時 | 14.2655 | 0.35385 | 0 | 0 | 0 | 1.0828 | 1.0828 | 0
2014-03-04 | 12時 | 14.2655 | 0.12088 | 0 | 0 | 0 | 0.3699 | 0.3699 | 0
2014-03-04 | 13時 | 14.2655 | 0.4177 | 0 | 0 | 0 | 1.2782 | 1.2782 | 0
2014-03-04 | 14時 | 14.2655 | 0.5662 | 0 | 0 | 0 | 1.7326 | 1.7326 | 0
2014-03-04 | 15時 | 14.2655 | 0.75094 | 0 | 0 | 0 | 2.2979 | 2.2979 | 0
2014-03-04 | 16時 | 14.2655 | 1.6592 | 0 | 0 | 0 | 5.0771 | 5.0771 | 0
2014-03-04 | 17時 | 14.2655 | 2.0968 | 0 | 0 | 0 | 6.4161 | 6.4161 | 0
2014-03-04 | 18時 | 14.2655 | 1.4251 | 0 | 0 | 0 | 4.3609 | 4.3609 | 0
2014-03-04 | 19時 | 14.2655 | 1.7112 | 0 | 0 | 0 | 5.2363 | 5.2363 | 0
2014-03-04 | 20時 | 14.2655 | 1.8777 | 0 | 0 | 0 | 5.7458 | 5.7458 | 0
2014-03-04 | 21時 | 14.2655 | 2.0936 | 0 | 0 | 0 | 6.4064 | 6.4064 | 0
2014-03-04 | 22時 | 14.2655 | 2.7214 | 0 | 0 | 0 | 8.3274 | 8.3274 | 0
2014-03-04 | 23時 | 14.2655 | 2.9486 | 0 | 0 | 0 | 9.0226 | 9.0226 | 0
2014-03-05 | 0時 | 14.2655 | 3.122 | 0 | 0 | 0 | 9.5532 | 9.5532 | 0
2014-03-05 | 1時 | 14.2655 | 3.2263 | 0 | 0 | 0 | 9.8724 | 9.8724 | 0
2014-03-05 | 2時 | 14.2655 | 3.3173 | 0 | 0 | 0 | 10.1508 | 10.1508 | 0
2014-03-05 | 3時 | 14.2655 | 3.3787 | 0 | 0 | 0 | 10.3387 | 10.3387 | 0
2014-03-05 | 4時 | 14.2655 | 3.4981 | 0 | 0 | 0 | 10.7042 | 10.7042 | 0
2014-03-05 | 5時 | 14.2655 | 3.6113 | 0 | 0 | 0 | 11.0506 | 11.0506 | 0
2014-03-05 | 6時 | 14.2655 | 2.7186 | 0 | 0 | 0 | 8.319 | 8.319 | 0
2014-03-05 | 7時 | 14.2655 | 1.4204 | 0 | 0 | 0 | 4.3466 | 4.3466 | 0
2014-03-05 | 8時 | 14.2655 | 0.11946 | 0 | 0 | 0 | 0.36554 | 0.36554 | 0
2014-03-05 | 9時 | 14.2655 | 0.033052 | 0 | 0 | 0 | 0.10114 | 0.10114 | 0
2014-03-05 | 10時 | 14.2655 | 0.019771 | 0 | 0 | 0 | 0.0605 | 0.0605 | 0
2014-03-05 | 11時 | 14.2655 | 0.021306 | 0 | 0 | 0 | 0.065197 | 0.065197 | 0
2014-03-05 | 12時 | 14.2655 | 0.019998 | 0 | 0 | 0 | 0.061194 | 0.061194 | 0
2014-03-05 | 13時 | 14.2655 | 0.020812 | 0 | 0 | 0 | 0.063686 | 0.063686 | 0
2014-03-05 | 14時 | 14.2655 | 0.038593 | 0 | 0 | 0 | 0.11809 | 0.11809 | 0
2014-03-05 | 15時 | 14.2655 | 0.075793 | 0 | 0 | 0 | 0.23193 | 0.23193 | 0
2014-03-05 | 16時 | 14.2655 | 0.57621 | 0 | 0 | 0 | 1.7632 | 1.7632 | 0
2014-03-05 | 17時 | 14.2655 | 1.2784 | 0 | 0 | 0 | 3.912 | 3.912 | 0
2014-03-05 | 18時 | 14.2655 | 1.0567 | 0 | 0 | 0 | 3.2335 | 3.2335 | 0
2014-03-05 | 19時 | 14.2655 | 1.5862 | 0 | 0 | 0 | 4.8539 | 4.8539 | 0
2014-03-05 | 20時 | 14.2655 | 1.8542 | 0 | 0 | 0 | 5.6737 | 5.6737 | 0
2014-03-05 | 21時 | 14.2655 | 2.2513 | 0 | 0 | 0 | 6.8891 | 6.8891 | 0
2014-03-05 | 22時 | 14.2655 | 2.7909 | 0 | 0 | 0 | 8.5402 | 8.5402 | 0
2014-03-05 | 23時 | 14.2655 | 2.8889 | 0 | 0 | 0 | 8.84 | 8.84 | 0
2014-03-06 | 0時 | 14.2655 | 3.1377 | 0 | 0 | 0 | 9.6015 | 9.6015 | 0
2014-03-06 | 1時 | 14.2655 | 3.2409 | 0 | 0 | 0 | 9.9171 | 9.9171 | 0
2014-03-06 | 2時 | 14.2655 | 3.4195 | 0 | 0 | 0 | 10.4636 | 10.4636 | 0
2014-03-06 | 3時 | 14.2655 | 3.5177 | 0 | 0 | 0 | 10.7642 | 10.7642 | 0
2014-03-06 | 4時 | 14.2655 | 3.6362 | 0 | 0 | 0 | 11.1267 | 11.1267 | 0
2014-03-06 | 5時 | 14.2655 | 4.2742 | 0 | 0 | 0 | 13.0792 | 13.0792 | 0
2014-03-06 | 6時 | 14.2655 | 2.427 | 0 | 0 | 0 | 7.4266 | 7.4266 | 0
2014-03-06 | 7時 | 14.2655 | 1.1888 | 0 | 0 | 0 | 3.6377 | 3.6377 | 0
2014-03-06 | 8時 | 14.2655 | 0.29604 | 0 | 0 | 0 | 0.90589 | 0.90589 | 0
2014-03-06 | 9時 | 14.2655 | 0.07106 | 0 | 0 | 0 | 0.21744 | 0.21744 | 0
2014-03-06 | 10時 | 14.2655 | 0.048533 | 0 | 0 | 0 | 0.14851 | 0.14851 | 0
2014-03-06 | 11時 | 14.2655 | 0.022188 | 0 | 0 | 0 | 0.067895 | 0.067895 | 0
2014-03-06 | 12時 | 14.2655 | 0.016636 | 0 | 0 | 0 | 0.050907 | 0.050907 | 0
2014-03-06 | 13時 | 14.2655 | 0.018233 | 0 | 0 | 0 | 0.055794 | 0.055794 | 0
2014-03-06 | 14時 | 14.2655 | 0.01819 | 0 | 0 | 0 | 0.05566 | 0.05566 | 0
2014-03-06 | 15時 | 14.2655 | 0.042796 | 0 | 0 | 0 | 0.13096 | 0.13096 | 0
2014-03-06 | 16時 | 14.2655 | 0.089219 | 0 | 0 | 0 | 0.27301 | 0.27301 | 0
2014-03-06 | 17時 | 14.2655 | 0.84125 | 0 | 0 | 0 | 2.5742 | 2.5742 | 0
2014-03-06 | 18時 | 14.2655 | 1.4142 | 0 | 0 | 0 | 4.3275 | 4.3275 | 0
2014-03-06 | 19時 | 14.2655 | 1.1484 | 0 | 0 | 0 | 3.5141 | 3.5141 | 0
2014-03-06 | 20時 | 14.2655 | 1.546 | 0 | 0 | 0 | 4.7307 | 4.7307 | 0
2014-03-06 | 21時 | 14.2655 | 1.8672 | 0 | 0 | 0 | 5.7138 | 5.7138 | 0
2014-03-06 | 22時 | 14.2655 | 2.1314 | 0 | 0 | 0 | 6.522 | 6.522 | 0
2014-03-06 | 23時 | 14.2655 | 2.7713 | 0 | 0 | 0 | 8.4802 | 8.4802 | 0
2014-03-07 | 0時 | 14.2655 | 2.8281 | 0 | 0 | 0 | 8.654 | 8.654 | 0
2014-03-07 | 1時 | 14.2655 | 2.9321 | 0 | 0 | 0 | 8.9721 | 8.9721 | 0
2014-03-07 | 2時 | 14.2655 | 3.0898 | 0 | 0 | 0 | 9.4548 | 9.4548 | 0
2014-03-07 | 3時 | 14.2655 | 3.1614 | 0 | 0 | 0 | 9.674 | 9.674 | 0
2014-03-07 | 4時 | 14.2655 | 3.3645 | 0 | 0 | 0 | 10.2954 | 10.2954 | 0
2014-03-07 | 5時 | 14.2655 | 4.0192 | 0 | 0 | 0 | 12.2987 | 12.2987 | 0
2014-03-07 | 6時 | 14.2655 | 2.2627 | 0 | 0 | 0 | 6.9238 | 6.9238 | 0
2014-03-07 | 7時 | 14.2655 | 1.252 | 0 | 0 | 0 | 3.831 | 3.831 | 0
2014-03-07 | 8時 | 14.2655 | 0.3174 | 0 | 0 | 0 | 0.97126 | 0.97126 | 0
2014-03-07 | 9時 | 14.2655 | 0.13254 | 0 | 0 | 0 | 0.40557 | 0.40557 | 0
2014-03-07 | 10時 | 14.2655 | 0.068258 | 0 | 0 | 0 | 0.20887 | 0.20887 | 0
2014-03-07 | 11時 | 14.2655 | 0.058855 | 0 | 0 | 0 | 0.1801 | 0.1801 | 0
2014-03-07 | 12時 | 14.2655 | 0.02497 | 0 | 0 | 0 | 0.076409 | 0.076409 | 0
2014-03-07 | 13時 | 14.2655 | 0.08647 | 0 | 0 | 0 | 0.2646 | 0.2646 | 0
2014-03-07 | 14時 | 14.2655 | 0.61442 | 0 | 0 | 0 | 1.8801 | 1.8801 | 0
2014-03-07 | 15時 | 14.2655 | 0.68524 | 0 | 0 | 0 | 2.0968 | 2.0968 | 0
2014-03-07 | 16時 | 14.2655 | 0.90605 | 0 | 0 | 0 | 2.7725 | 2.7725 | 0
2014-03-07 | 17時 | 14.2655 | 2.1848 | 0 | 0 | 0 | 6.6856 | 6.6856 | 0
2014-03-07 | 18時 | 14.2655 | 2.5202 | 0 | 0 | 0 | 7.7118 | 7.7118 | 0
2014-03-07 | 19時 | 14.2655 | 1.7503 | 0 | 0 | 0 | 5.356 | 5.356 | 0
2014-03-07 | 20時 | 14.2655 | 2.0346 | 0 | 0 | 0 | 6.2259 | 6.2259 | 0
2014-03-07 | 21時 | 14.2655 | 2.2634 | 0 | 0 | 0 | 6.9259 | 6.9259 | 0
2014-03-07 | 22時 | 14.2655 | 2.535 | 0 | 0 | 0 | 7.7569 | 7.7569 | 0
2014-03-07 | 23時 | 14.2655 | 3.0189 | 0 | 0 | 0 | 9.2377 | 9.2377 | 0
2014-03-08 | 0時 | 14.2655 | 3.1293 | 0 | 0 | 0 | 9.5755 | 9.5755 | 0
2014-03-08 | 1時 | 14.2655 | 3.2137 | 0 | 0 | 0 | 9.8338 | 9.8338 | 0
2014-03-08 | 2時 | 14.2655 | 3.3768 | 0 | 0 | 0 | 10.3329 | 10.3329 | 0
2014-03-08 | 3時 | 14.2655 | 3.2078 | 0 | 0 | 0 | 9.816 | 9.816 | 0
2014-03-08 | 4時 | 14.2655 | 3.2785 | 0 | 0 | 0 | 10.0323 | 10.0323 | 0
2014-03-08 | 5時 | 14.2655 | 3.6698 | 0 | 0 | 0 | 11.2295 | 11.2295 | 0
2014-03-08 | 6時 | 14.2655 | 1.7203 | 0 | 0 | 0 | 5.2641 | 5.2641 | 0
2014-03-08 | 7時 | 14.2655 | 0.65057 | 0 | 0 | 0 | 1.9907 | 1.9907 | 0
2014-03-08 | 8時 | 14.2655 | 0.060849 | 0 | 0 | 0 | 0.1862 | 0.1862 | 0
2014-03-08 | 9時 | 14.2655 | 0.078491 | 0 | 0 | 0 | 0.24018 | 0.24018 | 0
2014-03-08 | 10時 | 14.2655 | 0.052144 | 0 | 0 | 0 | 0.15956 | 0.15956 | 0
2014-03-08 | 11時 | 14.2655 | 0.038881 | 0 | 0 | 0 | 0.11898 | 0.11898 | 0
2014-03-08 | 12時 | 14.2655 | 0.020685 | 0 | 0 | 0 | 0.063296 | 0.063296 | 0
2014-03-08 | 13時 | 14.2655 | 0.022784 | 0 | 0 | 0 | 0.06972 | 0.06972 | 0
2014-03-08 | 14時 | 14.2655 | 0.053189 | 0 | 0 | 0 | 0.16276 | 0.16276 | 0
2014-03-08 | 15時 | 14.2655 | 0.076753 | 0 | 0 | 0 | 0.23486 | 0.23486 | 0
2014-03-08 | 16時 | 14.2655 | 0.26751 | 0 | 0 | 0 | 0.81859 | 0.81859 | 0
2014-03-08 | 17時 | 14.2655 | 1.4427 | 0 | 0 | 0 | 4.4147 | 4.4147 | 0
2014-03-08 | 18時 | 14.2655 | 2.247 | 0 | 0 | 0 | 6.8757 | 6.8757 | 0
2014-03-08 | 19時 | 14.2655 | 1.6795 | 0 | 0 | 0 | 5.1393 | 5.1393 | 0
2014-03-08 | 20時 | 14.2655 | 2.1901 | 0 | 0 | 0 | 6.7018 | 6.7018 | 0
2014-03-08 | 21時 | 14.2655 | 2.5052 | 0 | 0 | 0 | 7.666 | 7.666 | 0
2014-03-08 | 22時 | 14.2655 | 2.7532 | 0 | 0 | 0 | 8.4247 | 8.4247 | 0
2014-03-08 | 23時 | 14.2655 | 3.2268 | 0 | 0 | 0 | 9.874 | 9.874 | 0
2014-03-09 | 0時 | 14.2655 | 3.3637 | 0 | 0 | 0 | 10.2929 | 10.2929 | 0
2014-03-09 | 1時 | 14.2655 | 3.4428 | 0 | 0 | 0 | 10.535 | 10.535 | 0
2014-03-09 | 2時 | 14.2655 | 3.593 | 0 | 0 | 0 | 10.9947 | 10.9947 | 0
2014-03-09 | 3時 | 14.2655 | 3.6741 | 0 | 0 | 0 | 11.2428 | 11.2428 | 0
2014-03-09 | 4時 | 14.2655 | 3.756 | 0 | 0 | 0 | 11.4934 | 11.4934 | 0
2014-03-09 | 5時 | 14.2655 | 4.5089 | 0 | 0 | 0 | 13.7974 | 13.7974 | 0
2014-03-09 | 6時 | 14.2655 | 2.3315 | 0 | 0 | 0 | 7.1343 | 7.1343 | 0
2014-03-09 | 7時 | 14.2655 | 1.1369 | 0 | 0 | 0 | 3.4788 | 3.4788 | 0
2014-03-09 | 8時 | 14.2655 | 0.20107 | 0 | 0 | 0 | 0.61526 | 0.61526 | 0
2014-03-09 | 9時 | 14.2655 | 0.063725 | 0 | 0 | 0 | 0.195 | 0.195 | 0
2014-03-09 | 10時 | 14.2655 | 0.05068 | 0 | 0 | 0 | 0.15508 | 0.15508 | 0
2014-03-09 | 11時 | 14.2655 | 0.03993 | 0 | 0 | 0 | 0.12219 | 0.12219 | 0
2014-03-09 | 12時 | 14.2655 | 0.019528 | 0 | 0 | 0 | 0.059757 | 0.059757 | 0
2014-03-09 | 13時 | 14.2655 | 0.021715 | 0 | 0 | 0 | 0.066447 | 0.066447 | 0
2014-03-09 | 14時 | 14.2655 | 0.040685 | 0 | 0 | 0 | 0.1245 | 0.1245 | 0
2014-03-09 | 15時 | 14.2655 | 0.059278 | 0 | 0 | 0 | 0.18139 | 0.18139 | 0
2014-03-09 | 16時 | 14.2655 | 0.097434 | 0 | 0 | 0 | 0.29815 | 0.29815 | 0
2014-03-09 | 17時 | 14.2655 | 0.9918 | 0 | 0 | 0 | 3.0349 | 3.0349 | 0
2014-03-09 | 18時 | 14.2655 | 1.5334 | 0 | 0 | 0 | 4.6923 | 4.6923 | 0
2014-03-09 | 19時 | 14.2655 | 1.2508 | 0 | 0 | 0 | 3.8274 | 3.8274 | 0
2014-03-09 | 20時 | 14.2655 | 1.6648 | 0 | 0 | 0 | 5.0943 | 5.0943 | 0
2014-03-09 | 21時 | 14.2655 | 1.9572 | 0 | 0 | 0 | 5.989 | 5.989 | 0
2014-03-09 | 22時 | 14.2655 | 2.0971 | 0 | 0 | 0 | 6.4173 | 6.4173 | 0
2014-03-09 | 23時 | 14.2655 | 2.455 | 0 | 0 | 0 | 7.5123 | 7.5123 | 0
2014-03-10 | 0時 | 14.2655 | 2.5348 | 0 | 0 | 0 | 7.7566 | 7.7566 | 0
2014-03-10 | 1時 | 14.2655 | 2.5753 | 0 | 0 | 0 | 7.8805 | 7.8805 | 0
2014-03-10 | 2時 | 14.2655 | 2.586 | 0 | 0 | 0 | 7.9132 | 7.9132 | 0
2014-03-10 | 3時 | 14.2655 | 2.6253 | 0 | 0 | 0 | 8.0335 | 8.0335 | 0
2014-03-10 | 4時 | 14.2655 | 2.623 | 0 | 0 | 0 | 8.0263 | 8.0263 | 0
2014-03-10 | 5時 | 14.2655 | 2.952 | 0 | 0 | 0 | 9.0331 | 9.0331 | 0
2014-03-10 | 6時 | 14.2655 | 1.9743 | 0 | 0 | 0 | 6.0413 | 6.0413 | 0
2014-03-10 | 7時 | 14.2655 | 1.891 | 0 | 0 | 0 | 5.7864 | 5.7864 | 0
2014-03-10 | 8時 | 14.2655 | 1.6927 | 0 | 0 | 0 | 5.1796 | 5.1796 | 0
2014-03-10 | 9時 | 14.2655 | 1.8898 | 0 | 0 | 0 | 5.7828 | 5.7828 | 0
2014-03-10 | 10時 | 14.2655 | 1.9455 | 0 | 0 | 0 | 5.9532 | 5.9532 | 0
2014-03-10 | 11時 | 14.2655 | 2.0465 | 0 | 0 | 0 | 6.2621 | 6.2621 | 0
2014-03-10 | 12時 | 14.2655 | 1.6603 | 0 | 0 | 0 | 5.0805 | 5.0805 | 0
2014-03-10 | 13時 | 14.2655 | 1.9389 | 0 | 0 | 0 | 5.9331 | 5.9331 | 0
2014-03-10 | 14時 | 14.2655 | 2.0173 | 0 | 0 | 0 | 6.1728 | 6.1728 | 0
2014-03-10 | 15時 | 14.2655 | 1.8537 | 0 | 0 | 0 | 5.6724 | 5.6724 | 0
2014-03-10 | 16時 | 14.2655 | 1.8195 | 0 | 0 | 0 | 5.5678 | 5.5678 | 0
2014-03-10 | 17時 | 14.2655 | 2.7093 | 0 | 0 | 0 | 8.2904 | 8.2904 | 0
2014-03-10 | 18時 | 14.2655 | 2.7841 | 0 | 0 | 0 | 8.5193 | 8.5193 | 0
2014-03-10 | 19時 | 14.2655 | 1.8293 | 0 | 0 | 0 | 5.5976 | 5.5976 | 0
2014-03-10 | 20時 | 14.2655 | 1.9911 | 0 | 0 | 0 | 6.0927 | 6.0927 | 0
2014-03-10 | 21時 | 14.2655 | 2.1247 | 0 | 0 | 0 | 6.5016 | 6.5016 | 0
2014-03-10 | 22時 | 14.2655 | 2.1757 | 0 | 0 | 0 | 6.6577 | 6.6577 | 0
2014-03-10 | 23時 | 14.2655 | 2.4831 | 0 | 0 | 0 | 7.5982 | 7.5982 | 0
2014-03-11 | 0時 | 14.2655 | 2.4998 | 0 | 0 | 0 | 7.6494 | 7.6494 | 0
2014-03-11 | 1時 | 14.2655 | 2.5403 | 0 | 0 | 0 | 7.7734 | 7.7734 | 0
2014-03-11 | 2時 | 14.2655 | 2.5296 | 0 | 0 | 0 | 7.7405 | 7.7405 | 0
2014-03-11 | 3時 | 14.2655 | 2.5703 | 0 | 0 | 0 | 7.865 | 7.865 | 0
2014-03-11 | 4時 | 14.2655 | 2.5493 | 0 | 0 | 0 | 7.8007 | 7.8007 | 0
2014-03-11 | 5時 | 14.2655 | 2.2978 | 0 | 0 | 0 | 7.0312 | 7.0312 | 0
2014-03-11 | 6時 | 14.2655 | 1.2753 | 0 | 0 | 0 | 3.9023 | 3.9023 | 0
2014-03-11 | 7時 | 14.2655 | 0.044952 | 0 | 0 | 0 | 0.13755 | 0.13755 | 0
2014-03-11 | 8時 | 14.2655 | 0.010858 | 0 | 0 | 0 | 0.033225 | 0.033225 | 0
2014-03-11 | 9時 | 14.2655 | 0.0071286 | 0 | 0 | 0 | 0.021814 | 0.021814 | 0
2014-03-11 | 10時 | 14.2655 | 0.005117 | 0 | 0 | 0 | 0.015658 | 0.015658 | 0
2014-03-11 | 11時 | 14.2655 | 0.0052985 | 0 | 0 | 0 | 0.016213 | 0.016213 | 0
2014-03-11 | 12時 | 14.2655 | 0.0054339 | 0 | 0 | 0 | 0.016628 | 0.016628 | 0
2014-03-11 | 13時 | 14.2655 | 0.0079514 | 0 | 0 | 0 | 0.024331 | 0.024331 | 0
2014-03-11 | 14時 | 14.2655 | 0.0091141 | 0 | 0 | 0 | 0.027889 | 0.027889 | 0
2014-03-11 | 15時 | 14.2655 | 0.0083867 | 0 | 0 | 0 | 0.025663 | 0.025663 | 0
2014-03-11 | 16時 | 14.2655 | 0.014325 | 0 | 0 | 0 | 0.043835 | 0.043835 | 0
2014-03-11 | 17時 | 14.2655 | 0.052856 | 0 | 0 | 0 | 0.16174 | 0.16174 | 0
2014-03-11 | 18時 | 14.2655 | 0.0823 | 0 | 0 | 0 | 0.25184 | 0.25184 | 0
2014-03-11 | 19時 | 14.2655 | 0.21917 | 0 | 0 | 0 | 0.67067 | 0.67067 | 0
2014-03-11 | 20時 | 14.2655 | 0.79583 | 0 | 0 | 0 | 2.4352 | 2.4352 | 0
2014-03-11 | 21時 | 14.2655 | 1.1454 | 0 | 0 | 0 | 3.5048 | 3.5048 | 0
2014-03-11 | 22時 | 14.2655 | 2.0748 | 0 | 0 | 0 | 6.3488 | 6.3488 | 0
2014-03-11 | 23時 | 14.2655 | 2.3982 | 0 | 0 | 0 | 7.3385 | 7.3385 | 0
2014-03-12 | 0時 | 14.2655 | 2.5671 | 0 | 0 | 0 | 7.8554 | 7.8554 | 0
2014-03-12 | 1時 | 14.2655 | 2.7497 | 0 | 0 | 0 | 8.4139 | 8.4139 | 0
2014-03-12 | 2時 | 14.2655 | 2.9396 | 0 | 0 | 0 | 8.9952 | 8.9952 | 0
2014-03-12 | 3時 | 14.2655 | 2.9748 | 0 | 0 | 0 | 9.1029 | 9.1029 | 0
2014-03-12 | 4時 | 14.2655 | 3.0969 | 0 | 0 | 0 | 9.4764 | 9.4764 | 0
2014-03-12 | 5時 | 14.2655 | 3.2382 | 0 | 0 | 0 | 9.9089 | 9.9089 | 0
2014-03-12 | 6時 | 14.2655 | 2.6054 | 0 | 0 | 0 | 7.9724 | 7.9724 | 0
2014-03-12 | 7時 | 14.2655 | 1.3626 | 0 | 0 | 0 | 4.1695 | 4.1695 | 0
2014-03-12 | 8時 | 14.2655 | 0.14257 | 0 | 0 | 0 | 0.43626 | 0.43626 | 0
2014-03-12 | 9時 | 14.2655 | 0.046339 | 0 | 0 | 0 | 0.1418 | 0.1418 | 0
2014-03-12 | 10時 | 14.2655 | 0.09201 | 0 | 0 | 0 | 0.28155 | 0.28155 | 0
2014-03-12 | 11時 | 14.2655 | 0.090806 | 0 | 0 | 0 | 0.27787 | 0.27787 | 0
2014-03-12 | 12時 | 14.2655 | 0.03024 | 0 | 0 | 0 | 0.092534 | 0.092534 | 0
2014-03-12 | 13時 | 14.2655 | 0.060337 | 0 | 0 | 0 | 0.18463 | 0.18463 | 0
2014-03-12 | 14時 | 14.2655 | 0.4549 | 0 | 0 | 0 | 1.392 | 1.392 | 0
2014-03-12 | 15時 | 14.2655 | 0.48155 | 0 | 0 | 0 | 1.4735 | 1.4735 | 0
2014-03-12 | 16時 | 14.2655 | 1.0146 | 0 | 0 | 0 | 3.1046 | 3.1046 | 0
2014-03-12 | 17時 | 14.2655 | 1.4522 | 0 | 0 | 0 | 4.4437 | 4.4437 | 0
2014-03-12 | 18時 | 14.2655 | 0.93324 | 0 | 0 | 0 | 2.8557 | 2.8557 | 0
2014-03-12 | 19時 | 14.2655 | 1.134 | 0 | 0 | 0 | 3.4701 | 3.4701 | 0
2014-03-12 | 20時 | 14.2655 | 1.2144 | 0 | 0 | 0 | 3.7161 | 3.7161 | 0
2014-03-12 | 21時 | 14.2655 | 1.3747 | 0 | 0 | 0 | 4.2065 | 4.2065 | 0
2014-03-12 | 22時 | 14.2655 | 1.824 | 0 | 0 | 0 | 5.5813 | 5.5813 | 0
2014-03-12 | 23時 | 14.2655 | 1.8757 | 0 | 0 | 0 | 5.7398 | 5.7398 | 0
2014-03-13 | 0時 | 14.2655 | 1.951 | 0 | 0 | 0 | 5.9702 | 5.9702 | 0
2014-03-13 | 1時 | 14.2655 | 2.0221 | 0 | 0 | 0 | 6.1877 | 6.1877 | 0
2014-03-13 | 2時 | 14.2655 | 2.056 | 0 | 0 | 0 | 6.2915 | 6.2915 | 0
2014-03-13 | 3時 | 14.2655 | 2.11 | 0 | 0 | 0 | 6.4568 | 6.4568 | 0
2014-03-13 | 4時 | 14.2655 | 2.1051 | 0 | 0 | 0 | 6.4416 | 6.4416 | 0
2014-03-13 | 5時 | 14.2655 | 2.3468 | 0 | 0 | 0 | 7.1813 | 7.1813 | 0
2014-03-13 | 6時 | 14.2655 | 1.5194 | 0 | 0 | 0 | 4.6494 | 4.6494 | 0
2014-03-13 | 7時 | 14.2655 | 1.4966 | 0 | 0 | 0 | 4.5797 | 4.5797 | 0
2014-03-13 | 8時 | 14.2655 | 1.3727 | 0 | 0 | 0 | 4.2005 | 4.2005 | 0
2014-03-13 | 9時 | 14.2655 | 1.5112 | 0 | 0 | 0 | 4.6244 | 4.6244 | 0
2014-03-13 | 10時 | 14.2655 | 1.4941 | 0 | 0 | 0 | 4.5718 | 4.5718 | 0
2014-03-13 | 11時 | 14.2655 | 1.3978 | 0 | 0 | 0 | 4.2772 | 4.2772 | 0
2014-03-13 | 12時 | 14.2655 | 1.0498 | 0 | 0 | 0 | 3.2123 | 3.2123 | 0
2014-03-13 | 13時 | 14.2655 | 1.3254 | 0 | 0 | 0 | 4.0558 | 4.0558 | 0
2014-03-13 | 14時 | 14.2655 | 1.5811 | 0 | 0 | 0 | 4.838 | 4.838 | 0
2014-03-13 | 15時 | 14.2655 | 1.5231 | 0 | 0 | 0 | 4.6606 | 4.6606 | 0
2014-03-13 | 16時 | 14.2655 | 1.4961 | 0 | 0 | 0 | 4.578 | 4.578 | 0
2014-03-13 | 17時 | 14.2655 | 2.4013 | 0 | 0 | 0 | 7.3479 | 7.3479 | 0
2014-03-13 | 18時 | 14.2655 | 2.5253 | 0 | 0 | 0 | 7.7274 | 7.7274 | 0
2014-03-13 | 19時 | 14.2655 | 1.6423 | 0 | 0 | 0 | 5.0254 | 5.0254 | 0
2014-03-13 | 20時 | 14.2655 | 1.8223 | 0 | 0 | 0 | 5.5761 | 5.5761 | 0
2014-03-13 | 21時 | 14.2655 | 1.9472 | 0 | 0 | 0 | 5.9584 | 5.9584 | 0
2014-03-13 | 22時 | 14.2655 | 2.03 | 0 | 0 | 0 | 6.2118 | 6.2118 | 0
2014-03-13 | 23時 | 14.2655 | 2.3986 | 0 | 0 | 0 | 7.3398 | 7.3398 | 0
2014-03-14 | 0時 | 14.2655 | 2.4444 | 0 | 0 | 0 | 7.48 | 7.48 | 0
2014-03-14 | 1時 | 14.2655 | 2.4876 | 0 | 0 | 0 | 7.6121 | 7.6121 | 0
2014-03-14 | 2時 | 14.2655 | 2.421 | 0 | 0 | 0 | 7.4082 | 7.4082 | 0
2014-03-14 | 3時 | 14.2655 | 2.5159 | 0 | 0 | 0 | 7.6987 | 7.6987 | 0
2014-03-14 | 4時 | 14.2655 | 2.5914 | 0 | 0 | 0 | 7.9297 | 7.9297 | 0
2014-03-14 | 5時 | 14.2655 | 2.8945 | 0 | 0 | 0 | 8.8572 | 8.8572 | 0
2014-03-14 | 6時 | 14.2655 | 1.4446 | 0 | 0 | 0 | 4.4204 | 4.4204 | 0
2014-03-14 | 7時 | 14.2655 | 0.60859 | 0 | 0 | 0 | 1.8623 | 1.8623 | 0
2014-03-14 | 8時 | 14.2655 | 0.031288 | 0 | 0 | 0 | 0.095741 | 0.095741 | 0
2014-03-14 | 9時 | 14.2655 | 0.021623 | 0 | 0 | 0 | 0.066166 | 0.066166 | 0
2014-03-14 | 10時 | 14.2655 | 0.020828 | 0 | 0 | 0 | 0.063734 | 0.063734 | 0
2014-03-14 | 11時 | 14.2655 | 0.021486 | 0 | 0 | 0 | 0.065749 | 0.065749 | 0
2014-03-14 | 12時 | 14.2655 | 0.015825 | 0 | 0 | 0 | 0.048423 | 0.048423 | 0
2014-03-14 | 13時 | 14.2655 | 0.019261 | 0 | 0 | 0 | 0.05894 | 0.05894 | 0
2014-03-14 | 14時 | 14.2655 | 0.030495 | 0 | 0 | 0 | 0.093315 | 0.093315 | 0
2014-03-14 | 15時 | 14.2655 | 0.074276 | 0 | 0 | 0 | 0.22729 | 0.22729 | 0
2014-03-14 | 16時 | 14.2655 | 0.1216 | 0 | 0 | 0 | 0.37211 | 0.37211 | 0
2014-03-14 | 17時 | 14.2655 | 1.3834 | 0 | 0 | 0 | 4.2331 | 4.2331 | 0
2014-03-14 | 18時 | 14.2655 | 2.058 | 0 | 0 | 0 | 6.2976 | 6.2976 | 0
2014-03-14 | 19時 | 14.2655 | 1.4662 | 0 | 0 | 0 | 4.4865 | 4.4865 | 0
2014-03-14 | 20時 | 14.2655 | 1.9091 | 0 | 0 | 0 | 5.8419 | 5.8419 | 0
2014-03-14 | 21時 | 14.2655 | 2.2748 | 0 | 0 | 0 | 6.9608 | 6.9608 | 0
2014-03-14 | 22時 | 14.2655 | 2.6179 | 0 | 0 | 0 | 8.0107 | 8.0107 | 0
2014-03-14 | 23時 | 14.2655 | 3.1178 | 0 | 0 | 0 | 9.5406 | 9.5406 | 0
2014-03-15 | 0時 | 14.2655 | 3.2931 | 0 | 0 | 0 | 10.0769 | 10.0769 | 0
2014-03-15 | 1時 | 14.2655 | 3.4547 | 0 | 0 | 0 | 10.5715 | 10.5715 | 0
2014-03-15 | 2時 | 14.2655 | 3.4862 | 0 | 0 | 0 | 10.6678 | 10.6678 | 0
2014-03-15 | 3時 | 14.2655 | 3.5843 | 0 | 0 | 0 | 10.9679 | 10.9679 | 0
2014-03-15 | 4時 | 14.2655 | 3.6932 | 0 | 0 | 0 | 11.3012 | 11.3012 | 0
2014-03-15 | 5時 | 14.2655 | 4.1646 | 0 | 0 | 0 | 12.7438 | 12.7438 | 0
2014-03-15 | 6時 | 14.2655 | 2.1781 | 0 | 0 | 0 | 6.6649 | 6.6649 | 0
2014-03-15 | 7時 | 14.2655 | 0.97922 | 0 | 0 | 0 | 2.9964 | 2.9964 | 0
2014-03-15 | 8時 | 14.2655 | 0.15355 | 0 | 0 | 0 | 0.46987 | 0.46987 | 0
2014-03-15 | 9時 | 14.2655 | 0.055081 | 0 | 0 | 0 | 0.16855 | 0.16855 | 0
2014-03-15 | 10時 | 14.2655 | 0.039065 | 0 | 0 | 0 | 0.11954 | 0.11954 | 0
2014-03-15 | 11時 | 14.2655 | 0.028399 | 0 | 0 | 0 | 0.086902 | 0.086902 | 0
2014-03-15 | 12時 | 14.2655 | 0.017751 | 0 | 0 | 0 | 0.054318 | 0.054318 | 0
2014-03-15 | 13時 | 14.2655 | 0.017896 | 0 | 0 | 0 | 0.054762 | 0.054762 | 0
2014-03-15 | 14時 | 14.2655 | 0.017305 | 0 | 0 | 0 | 0.052952 | 0.052952 | 0
2014-03-15 | 15時 | 14.2655 | 0.030113 | 0 | 0 | 0 | 0.092145 | 0.092145 | 0
2014-03-15 | 16時 | 14.2655 | 0.071878 | 0 | 0 | 0 | 0.21995 | 0.21995 | 0
2014-03-15 | 17時 | 14.2655 | 0.60339 | 0 | 0 | 0 | 1.8464 | 1.8464 | 0
2014-03-15 | 18時 | 14.2655 | 1.1261 | 0 | 0 | 0 | 3.4457 | 3.4457 | 0
2014-03-15 | 19時 | 14.2655 | 0.77147 | 0 | 0 | 0 | 2.3607 | 2.3607 | 0
2014-03-15 | 20時 | 14.2655 | 1.2214 | 0 | 0 | 0 | 3.7376 | 3.7376 | 0
2014-03-15 | 21時 | 14.2655 | 1.704 | 0 | 0 | 0 | 5.2143 | 5.2143 | 0
2014-03-15 | 22時 | 14.2655 | 2.0362 | 0 | 0 | 0 | 6.2309 | 6.2309 | 0
2014-03-15 | 23時 | 14.2655 | 2.5592 | 0 | 0 | 0 | 7.8313 | 7.8313 | 0
2014-03-16 | 0時 | 14.2655 | 2.7676 | 0 | 0 | 0 | 8.4687 | 8.4687 | 0
2014-03-16 | 1時 | 14.2655 | 2.9355 | 0 | 0 | 0 | 8.9825 | 8.9825 | 0
2014-03-16 | 2時 | 14.2655 | 2.9407 | 0 | 0 | 0 | 8.9984 | 8.9984 | 0
2014-03-16 | 3時 | 14.2655 | 3.0641 | 0 | 0 | 0 | 9.3762 | 9.3762 | 0
2014-03-16 | 4時 | 14.2655 | 3.1915 | 0 | 0 | 0 | 9.766 | 9.766 | 0
2014-03-16 | 5時 | 14.2655 | 3.7371 | 0 | 0 | 0 | 11.4357 | 11.4357 | 0
2014-03-16 | 6時 | 14.2655 | 2.0405 | 0 | 0 | 0 | 6.2439 | 6.2439 | 0
2014-03-16 | 7時 | 14.2655 | 0.90149 | 0 | 0 | 0 | 2.7586 | 2.7586 | 0
2014-03-16 | 8時 | 14.2655 | 0.15324 | 0 | 0 | 0 | 0.46891 | 0.46891 | 0
2014-03-16 | 9時 | 14.2655 | 0.057086 | 0 | 0 | 0 | 0.17468 | 0.17468 | 0
2014-03-16 | 10時 | 14.2655 | 0.037254 | 0 | 0 | 0 | 0.114 | 0.114 | 0
2014-03-16 | 11時 | 14.2655 | 0.02774 | 0 | 0 | 0 | 0.084886 | 0.084886 | 0
2014-03-16 | 12時 | 14.2655 | 0.017125 | 0 | 0 | 0 | 0.052402 | 0.052402 | 0
2014-03-16 | 13時 | 14.2655 | 0.018757 | 0 | 0 | 0 | 0.057397 | 0.057397 | 0
2014-03-16 | 14時 | 14.2655 | 0.048269 | 0 | 0 | 0 | 0.1477 | 0.1477 | 0
2014-03-16 | 15時 | 14.2655 | 0.085663 | 0 | 0 | 0 | 0.26213 | 0.26213 | 0
2014-03-16 | 16時 | 14.2655 | 0.39165 | 0 | 0 | 0 | 1.1985 | 1.1985 | 0
2014-03-16 | 17時 | 14.2655 | 1.2024 | 0 | 0 | 0 | 3.6792 | 3.6792 | 0
2014-03-16 | 18時 | 14.2655 | 1.8005 | 0 | 0 | 0 | 5.5096 | 5.5096 | 0
2014-03-16 | 19時 | 14.2655 | 1.1387 | 0 | 0 | 0 | 3.4845 | 3.4845 | 0
2014-03-16 | 20時 | 14.2655 | 1.4037 | 0 | 0 | 0 | 4.2953 | 4.2953 | 0
2014-03-16 | 21時 | 14.2655 | 1.6405 | 0 | 0 | 0 | 5.0199 | 5.0199 | 0
2014-03-16 | 22時 | 14.2655 | 1.8116 | 0 | 0 | 0 | 5.5435 | 5.5435 | 0
2014-03-16 | 23時 | 14.2655 | 2.1892 | 0 | 0 | 0 | 6.6991 | 6.6991 | 0
2014-03-17 | 0時 | 14.2655 | 2.2671 | 0 | 0 | 0 | 6.9374 | 6.9374 | 0
2014-03-17 | 1時 | 14.2655 | 2.3375 | 0 | 0 | 0 | 7.1527 | 7.1527 | 0
2014-03-17 | 2時 | 14.2655 | 2.3666 | 0 | 0 | 0 | 7.2418 | 7.2418 | 0
2014-03-17 | 3時 | 14.2655 | 2.3833 | 0 | 0 | 0 | 7.293 | 7.293 | 0
2014-03-17 | 4時 | 14.2655 | 2.4012 | 0 | 0 | 0 | 7.3476 | 7.3476 | 0
2014-03-17 | 5時 | 14.2655 | 2.695 | 0 | 0 | 0 | 8.2466 | 8.2466 | 0
2014-03-17 | 6時 | 14.2655 | 1.8073 | 0 | 0 | 0 | 5.5304 | 5.5304 | 0
2014-03-17 | 7時 | 14.2655 | 1.7866 | 0 | 0 | 0 | 5.4669 | 5.4669 | 0
2014-03-17 | 8時 | 14.2655 | 1.6082 | 0 | 0 | 0 | 4.921 | 4.921 | 0
2014-03-17 | 9時 | 14.2655 | 1.7989 | 0 | 0 | 0 | 5.5045 | 5.5045 | 0
2014-03-17 | 10時 | 14.2655 | 1.7887 | 0 | 0 | 0 | 5.4735 | 5.4735 | 0
2014-03-17 | 11時 | 14.2655 | 1.7433 | 0 | 0 | 0 | 5.3345 | 5.3345 | 0
2014-03-17 | 12時 | 14.2655 | 1.0359 | 0 | 0 | 0 | 3.1698 | 3.1698 | 0
2014-03-17 | 13時 | 14.2655 | 1.2721 | 0 | 0 | 0 | 3.8928 | 3.8928 | 0
2014-03-17 | 14時 | 14.2655 | 1.4384 | 0 | 0 | 0 | 4.4015 | 4.4015 | 0
2014-03-17 | 15時 | 14.2655 | 1.3003 | 0 | 0 | 0 | 3.9789 | 3.9789 | 0
2014-03-17 | 16時 | 14.2655 | 1.1915 | 0 | 0 | 0 | 3.6461 | 3.6461 | 0
2014-03-17 | 17時 | 14.2655 | 2.032 | 0 | 0 | 0 | 6.2179 | 6.2179 | 0
2014-03-17 | 18時 | 14.2655 | 2.3519 | 0 | 0 | 0 | 7.1967 | 7.1967 | 0
2014-03-17 | 19時 | 14.2655 | 1.4843 | 0 | 0 | 0 | 4.5419 | 4.5419 | 0
2014-03-17 | 20時 | 14.2655 | 1.6658 | 0 | 0 | 0 | 5.0975 | 5.0975 | 0
2014-03-17 | 21時 | 14.2655 | 1.7663 | 0 | 0 | 0 | 5.4049 | 5.4049 | 0
2014-03-17 | 22時 | 14.2655 | 1.8569 | 0 | 0 | 0 | 5.6823 | 5.6823 | 0
2014-03-17 | 23時 | 14.2655 | 2.1847 | 0 | 0 | 0 | 6.6852 | 6.6852 | 0
2014-03-18 | 0時 | 14.2655 | 2.2855 | 0 | 0 | 0 | 6.9937 | 6.9937 | 0
2014-03-18 | 1時 | 14.2655 | 2.3818 | 0 | 0 | 0 | 7.2884 | 7.2884 | 0
2014-03-18 | 2時 | 14.2655 | 2.4951 | 0 | 0 | 0 | 7.6352 | 7.6352 | 0
2014-03-18 | 3時 | 14.2655 | 2.6698 | 0 | 0 | 0 | 8.1696 | 8.1696 | 0
2014-03-18 | 4時 | 14.2655 | 2.8225 | 0 | 0 | 0 | 8.6368 | 8.6368 | 0
2014-03-18 | 5時 | 14.2655 | 2.6909 | 0 | 0 | 0 | 8.2343 | 8.2343 | 0
2014-03-18 | 6時 | 14.2655 | 1.7682 | 0 | 0 | 0 | 5.4106 | 5.4106 | 0
2014-03-18 | 7時 | 14.2655 | 0.33658 | 0 | 0 | 0 | 1.0299 | 1.0299 | 0
2014-03-18 | 8時 | 14.2655 | 0.018517 | 0 | 0 | 0 | 0.056662 | 0.056662 | 0
2014-03-18 | 9時 | 14.2655 | 0.015774 | 0 | 0 | 0 | 0.048268 | 0.048268 | 0
2014-03-18 | 10時 | 14.2655 | 0.014974 | 0 | 0 | 0 | 0.045821 | 0.045821 | 0
2014-03-18 | 11時 | 14.2655 | 0.018729 | 0 | 0 | 0 | 0.057309 | 0.057309 | 0
2014-03-18 | 12時 | 14.2655 | 0.019084 | 0 | 0 | 0 | 0.058396 | 0.058396 | 0
2014-03-18 | 13時 | 14.2655 | 0.028005 | 0 | 0 | 0 | 0.085694 | 0.085694 | 0
2014-03-18 | 14時 | 14.2655 | 0.072911 | 0 | 0 | 0 | 0.22311 | 0.22311 | 0
2014-03-18 | 15時 | 14.2655 | 0.098329 | 0 | 0 | 0 | 0.30089 | 0.30089 | 0
2014-03-18 | 16時 | 14.2655 | 0.99568 | 0 | 0 | 0 | 3.0468 | 3.0468 | 0
2014-03-18 | 17時 | 14.2655 | 1.8262 | 0 | 0 | 0 | 5.5883 | 5.5883 | 0
2014-03-18 | 18時 | 14.2655 | 1.5052 | 0 | 0 | 0 | 4.6058 | 4.6058 | 0
2014-03-18 | 19時 | 14.2655 | 1.8009 | 0 | 0 | 0 | 5.5106 | 5.5106 | 0
2014-03-18 | 20時 | 14.2655 | 1.9471 | 0 | 0 | 0 | 5.9582 | 5.9582 | 0
2014-03-18 | 21時 | 14.2655 | 2.2774 | 0 | 0 | 0 | 6.9687 | 6.9687 | 0
2014-03-18 | 22時 | 14.2655 | 2.8275 | 0 | 0 | 0 | 8.6521 | 8.6521 | 0
2014-03-18 | 23時 | 14.2655 | 2.9584 | 0 | 0 | 0 | 9.0528 | 9.0528 | 0
2014-03-19 | 0時 | 14.2655 | 3.1151 | 0 | 0 | 0 | 9.5323 | 9.5323 | 0
2014-03-19 | 1時 | 14.2655 | 3.1956 | 0 | 0 | 0 | 9.7785 | 9.7785 | 0
2014-03-19 | 2時 | 14.2655 | 3.232 | 0 | 0 | 0 | 9.8899 | 9.8899 | 0
2014-03-19 | 3時 | 14.2655 | 3.4702 | 0 | 0 | 0 | 10.6189 | 10.6189 | 0
2014-03-19 | 4時 | 14.2655 | 3.5497 | 0 | 0 | 0 | 10.8622 | 10.8622 | 0
2014-03-19 | 5時 | 14.2655 | 3.3486 | 0 | 0 | 0 | 10.2466 | 10.2466 | 0
2014-03-19 | 6時 | 14.2655 | 2.396 | 0 | 0 | 0 | 7.3318 | 7.3318 | 0
2014-03-19 | 7時 | 14.2655 | 1.1449 | 0 | 0 | 0 | 3.5034 | 3.5034 | 0
2014-03-19 | 8時 | 14.2655 | 0.062241 | 0 | 0 | 0 | 0.19046 | 0.19046 | 0
2014-03-19 | 9時 | 14.2655 | 0.020655 | 0 | 0 | 0 | 0.063205 | 0.063205 | 0
2014-03-19 | 10時 | 14.2655 | 0.018448 | 0 | 0 | 0 | 0.056452 | 0.056452 | 0
2014-03-19 | 11時 | 14.2655 | 0.020919 | 0 | 0 | 0 | 0.064013 | 0.064013 | 0
2014-03-19 | 12時 | 14.2655 | 0.019369 | 0 | 0 | 0 | 0.05927 | 0.05927 | 0
2014-03-19 | 13時 | 14.2655 | 0.019936 | 0 | 0 | 0 | 0.061004 | 0.061004 | 0
2014-03-19 | 14時 | 14.2655 | 0.027152 | 0 | 0 | 0 | 0.083084 | 0.083084 | 0
2014-03-19 | 15時 | 14.2655 | 0.036312 | 0 | 0 | 0 | 0.11112 | 0.11112 | 0
2014-03-19 | 16時 | 14.2655 | 0.09838 | 0 | 0 | 0 | 0.30104 | 0.30104 | 0
2014-03-19 | 17時 | 14.2655 | 0.66803 | 0 | 0 | 0 | 2.0442 | 2.0442 | 0
2014-03-19 | 18時 | 14.2655 | 0.60544 | 0 | 0 | 0 | 1.8526 | 1.8526 | 0
2014-03-19 | 19時 | 14.2655 | 0.99975 | 0 | 0 | 0 | 3.0592 | 3.0592 | 0
2014-03-19 | 20時 | 14.2655 | 1.4208 | 0 | 0 | 0 | 4.3477 | 4.3477 | 0
2014-03-19 | 21時 | 14.2655 | 1.7571 | 0 | 0 | 0 | 5.3766 | 5.3766 | 0
2014-03-19 | 22時 | 14.2655 | 2.3263 | 0 | 0 | 0 | 7.1185 | 7.1185 | 0
2014-03-19 | 23時 | 14.2655 | 2.5056 | 0 | 0 | 0 | 7.6672 | 7.6672 | 0
2014-03-20 | 0時 | 14.2655 | 2.7123 | 0 | 0 | 0 | 8.2997 | 8.2997 | 0
2014-03-20 | 1時 | 14.2655 | 2.825 | 0 | 0 | 0 | 8.6445 | 8.6445 | 0
2014-03-20 | 2時 | 14.2655 | 2.8856 | 0 | 0 | 0 | 8.83 | 8.83 | 0
2014-03-20 | 3時 | 14.2655 | 3.0034 | 0 | 0 | 0 | 9.1903 | 9.1903 | 0
2014-03-20 | 4時 | 14.2655 | 3.0346 | 0 | 0 | 0 | 9.2859 | 9.2859 | 0
2014-03-20 | 5時 | 14.2655 | 3.3419 | 0 | 0 | 0 | 10.2263 | 10.2263 | 0
2014-03-20 | 6時 | 14.2655 | 1.5768 | 0 | 0 | 0 | 4.8251 | 4.8251 | 0
2014-03-20 | 7時 | 14.2655 | 0.56015 | 0 | 0 | 0 | 1.7141 | 1.7141 | 0
2014-03-20 | 8時 | 14.2655 | 0.052481 | 0 | 0 | 0 | 0.16059 | 0.16059 | 0
2014-03-20 | 9時 | 14.2655 | 0.02908 | 0 | 0 | 0 | 0.088984 | 0.088984 | 0
2014-03-20 | 10時 | 14.2655 | 0.018277 | 0 | 0 | 0 | 0.055927 | 0.055927 | 0
2014-03-20 | 11時 | 14.2655 | 0.014981 | 0 | 0 | 0 | 0.045843 | 0.045843 | 0
2014-03-20 | 12時 | 14.2655 | 0.010008 | 0 | 0 | 0 | 0.030625 | 0.030625 | 0
2014-03-20 | 13時 | 14.2655 | 0.01281 | 0 | 0 | 0 | 0.0392 | 0.0392 | 0
2014-03-20 | 14時 | 14.2655 | 0.012901 | 0 | 0 | 0 | 0.039476 | 0.039476 | 0
2014-03-20 | 15時 | 14.2655 | 0.011899 | 0 | 0 | 0 | 0.036411 | 0.036411 | 0
2014-03-20 | 16時 | 14.2655 | 0.018075 | 0 | 0 | 0 | 0.055309 | 0.055309 | 0
2014-03-20 | 17時 | 14.2655 | 0.092463 | 0 | 0 | 0 | 0.28294 | 0.28294 | 0
2014-03-20 | 18時 | 14.2655 | 0.52023 | 0 | 0 | 0 | 1.5919 | 1.5919 | 0
2014-03-20 | 19時 | 14.2655 | 0.41999 | 0 | 0 | 0 | 1.2852 | 1.2852 | 0
2014-03-20 | 20時 | 14.2655 | 0.80754 | 0 | 0 | 0 | 2.4711 | 2.4711 | 0
2014-03-20 | 21時 | 14.2655 | 1.2453 | 0 | 0 | 0 | 3.8106 | 3.8106 | 0
2014-03-20 | 22時 | 14.2655 | 1.5068 | 0 | 0 | 0 | 4.6109 | 4.6109 | 0
2014-03-20 | 23時 | 14.2655 | 1.9547 | 0 | 0 | 0 | 5.9813 | 5.9813 | 0
2014-03-21 | 0時 | 14.2655 | 2.1149 | 0 | 0 | 0 | 6.4716 | 6.4716 | 0
2014-03-21 | 1時 | 14.2655 | 2.2369 | 0 | 0 | 0 | 6.8448 | 6.8448 | 0
2014-03-21 | 2時 | 14.2655 | 2.3779 | 0 | 0 | 0 | 7.2763 | 7.2763 | 0
2014-03-21 | 3時 | 14.2655 | 2.4055 | 0 | 0 | 0 | 7.3609 | 7.3609 | 0
2014-03-21 | 4時 | 14.2655 | 2.497 | 0 | 0 | 0 | 7.6409 | 7.6409 | 0
2014-03-21 | 5時 | 14.2655 | 2.5503 | 0 | 0 | 0 | 7.804 | 7.804 | 0
2014-03-21 | 6時 | 14.2655 | 2.3215 | 0 | 0 | 0 | 7.1038 | 7.1038 | 0
2014-03-21 | 7時 | 14.2655 | 1.9245 | 0 | 0 | 0 | 5.8888 | 5.8888 | 0
2014-03-21 | 8時 | 14.2655 | 1.2843 | 0 | 0 | 0 | 3.9299 | 3.9299 | 0
2014-03-21 | 9時 | 14.2655 | 0.95559 | 0 | 0 | 0 | 2.9241 | 2.9241 | 0
2014-03-21 | 10時 | 14.2655 | 0.79756 | 0 | 0 | 0 | 2.4405 | 2.4405 | 0
2014-03-21 | 11時 | 14.2655 | 1.2283 | 0 | 0 | 0 | 3.7587 | 3.7587 | 0
2014-03-21 | 12時 | 14.2655 | 1.2873 | 0 | 0 | 0 | 3.939 | 3.939 | 0
2014-03-21 | 13時 | 14.2655 | 1.4794 | 0 | 0 | 0 | 4.5269 | 4.5269 | 0
2014-03-21 | 14時 | 14.2655 | 1.3135 | 0 | 0 | 0 | 4.0195 | 4.0195 | 0
2014-03-21 | 15時 | 14.2655 | 0.70318 | 0 | 0 | 0 | 2.1517 | 2.1517 | 0
2014-03-21 | 16時 | 14.2655 | 1.1881 | 0 | 0 | 0 | 3.6357 | 3.6357 | 0
2014-03-21 | 17時 | 14.2655 | 1.6268 | 0 | 0 | 0 | 4.9779 | 4.9779 | 0
2014-03-21 | 18時 | 14.2655 | 1.291 | 0 | 0 | 0 | 3.9504 | 3.9504 | 0
2014-03-21 | 19時 | 14.2655 | 1.5914 | 0 | 0 | 0 | 4.8698 | 4.8698 | 0
2014-03-21 | 20時 | 14.2655 | 1.7533 | 0 | 0 | 0 | 5.3651 | 5.3651 | 0
2014-03-21 | 21時 | 14.2655 | 2.002 | 0 | 0 | 0 | 6.1261 | 6.1261 | 0
2014-03-21 | 22時 | 14.2655 | 2.4934 | 0 | 0 | 0 | 7.6297 | 7.6297 | 0
2014-03-21 | 23時 | 14.2655 | 2.6453 | 0 | 0 | 0 | 8.0947 | 8.0947 | 0
2014-03-22 | 0時 | 14.2655 | 2.7619 | 0 | 0 | 0 | 8.4514 | 8.4514 | 0
2014-03-22 | 1時 | 14.2655 | 2.851 | 0 | 0 | 0 | 8.7239 | 8.7239 | 0
2014-03-22 | 2時 | 14.2655 | 2.9181 | 0 | 0 | 0 | 8.9294 | 8.9294 | 0
2014-03-22 | 3時 | 14.2655 | 2.963 | 0 | 0 | 0 | 9.0667 | 9.0667 | 0
2014-03-22 | 4時 | 14.2655 | 3.0645 | 0 | 0 | 0 | 9.3774 | 9.3774 | 0
2014-03-22 | 5時 | 14.2655 | 3.2798 | 0 | 0 | 0 | 10.0361 | 10.0361 | 0
2014-03-22 | 6時 | 14.2655 | 1.4598 | 0 | 0 | 0 | 4.467 | 4.467 | 0
2014-03-22 | 7時 | 14.2655 | 0.35222 | 0 | 0 | 0 | 1.0778 | 1.0778 | 0
2014-03-22 | 8時 | 14.2655 | 0.017994 | 0 | 0 | 0 | 0.05506 | 0.05506 | 0
2014-03-22 | 9時 | 14.2655 | 0.015452 | 0 | 0 | 0 | 0.047283 | 0.047283 | 0
2014-03-22 | 10時 | 14.2655 | 0.012032 | 0 | 0 | 0 | 0.036817 | 0.036817 | 0
2014-03-22 | 11時 | 14.2655 | 0.0068461 | 0 | 0 | 0 | 0.020949 | 0.020949 | 0
2014-03-22 | 12時 | 14.2655 | 0.003448 | 0 | 0 | 0 | 0.010551 | 0.010551 | 0
2014-03-22 | 13時 | 14.2655 | 0.0052916 | 0 | 0 | 0 | 0.016192 | 0.016192 | 0
2014-03-22 | 14時 | 14.2655 | 0.0047957 | 0 | 0 | 0 | 0.014675 | 0.014675 | 0
2014-03-22 | 15時 | 14.2655 | 0.0066244 | 0 | 0 | 0 | 0.020271 | 0.020271 | 0
2014-03-22 | 16時 | 14.2655 | 0.010148 | 0 | 0 | 0 | 0.031052 | 0.031052 | 0
2014-03-22 | 17時 | 14.2655 | 0.059369 | 0 | 0 | 0 | 0.18167 | 0.18167 | 0
2014-03-22 | 18時 | 14.2655 | 0.28666 | 0 | 0 | 0 | 0.87717 | 0.87717 | 0
2014-03-22 | 19時 | 14.2655 | 0.39516 | 0 | 0 | 0 | 1.2092 | 1.2092 | 0
2014-03-22 | 20時 | 14.2655 | 0.62161 | 0 | 0 | 0 | 1.9021 | 1.9021 | 0
2014-03-22 | 21時 | 14.2655 | 1.0031 | 0 | 0 | 0 | 3.0694 | 3.0694 | 0
2014-03-22 | 22時 | 14.2655 | 1.2794 | 0 | 0 | 0 | 3.9149 | 3.9149 | 0
2014-03-22 | 23時 | 14.2655 | 1.7346 | 0 | 0 | 0 | 5.3077 | 5.3077 | 0
2014-03-23 | 0時 | 14.2655 | 1.846 | 0 | 0 | 0 | 5.6489 | 5.6489 | 0
2014-03-23 | 1時 | 14.2655 | 1.9355 | 0 | 0 | 0 | 5.9227 | 5.9227 | 0
2014-03-23 | 2時 | 14.2655 | 1.9587 | 0 | 0 | 0 | 5.9935 | 5.9935 | 0
2014-03-23 | 3時 | 14.2655 | 2.0013 | 0 | 0 | 0 | 6.124 | 6.124 | 0
2014-03-23 | 4時 | 14.2655 | 2.0665 | 0 | 0 | 0 | 6.3235 | 6.3235 | 0
2014-03-23 | 5時 | 14.2655 | 2.3367 | 0 | 0 | 0 | 7.1502 | 7.1502 | 0
2014-03-23 | 6時 | 14.2655 | 1.0884 | 0 | 0 | 0 | 3.3306 | 3.3306 | 0
2014-03-23 | 7時 | 14.2655 | 0.28132 | 0 | 0 | 0 | 0.86085 | 0.86085 | 0
2014-03-23 | 8時 | 14.2655 | 0.023383 | 0 | 0 | 0 | 0.071552 | 0.071552 | 0
2014-03-23 | 9時 | 14.2655 | 0.015656 | 0 | 0 | 0 | 0.047908 | 0.047908 | 0
2014-03-23 | 10時 | 14.2655 | 0.013149 | 0 | 0 | 0 | 0.040237 | 0.040237 | 0
2014-03-23 | 11時 | 14.2655 | 0.0096388 | 0 | 0 | 0 | 0.029495 | 0.029495 | 0
2014-03-23 | 12時 | 14.2655 | 0.0062736 | 0 | 0 | 0 | 0.019197 | 0.019197 | 0
2014-03-23 | 13時 | 14.2655 | 0.011036 | 0 | 0 | 0 | 0.03377 | 0.03377 | 0
2014-03-23 | 14時 | 14.2655 | 0.011586 | 0 | 0 | 0 | 0.035453 | 0.035453 | 0
2014-03-23 | 15時 | 14.2655 | 0.01633 | 0 | 0 | 0 | 0.049969 | 0.049969 | 0
2014-03-23 | 16時 | 14.2655 | 0.032933 | 0 | 0 | 0 | 0.10078 | 0.10078 | 0
2014-03-23 | 17時 | 14.2655 | 0.061029 | 0 | 0 | 0 | 0.18675 | 0.18675 | 0
2014-03-23 | 18時 | 14.2655 | 0.24348 | 0 | 0 | 0 | 0.74505 | 0.74505 | 0
2014-03-23 | 19時 | 14.2655 | 0.17137 | 0 | 0 | 0 | 0.52439 | 0.52439 | 0
2014-03-23 | 20時 | 14.2655 | 0.3508 | 0 | 0 | 0 | 1.0735 | 1.0735 | 0
2014-03-23 | 21時 | 14.2655 | 0.60988 | 0 | 0 | 0 | 1.8662 | 1.8662 | 0
2014-03-23 | 22時 | 14.2655 | 0.85261 | 0 | 0 | 0 | 2.609 | 2.609 | 0
2014-03-23 | 23時 | 14.2655 | 1.2839 | 0 | 0 | 0 | 3.9288 | 3.9288 | 0
2014-03-24 | 0時 | 14.2655 | 1.3985 | 0 | 0 | 0 | 4.2793 | 4.2793 | 0
2014-03-24 | 1時 | 14.2655 | 1.4674 | 0 | 0 | 0 | 4.4902 | 4.4902 | 0
2014-03-24 | 2時 | 14.2655 | 1.518 | 0 | 0 | 0 | 4.6452 | 4.6452 | 0
2014-03-24 | 3時 | 14.2655 | 1.5783 | 0 | 0 | 0 | 4.8294 | 4.8294 | 0
2014-03-24 | 4時 | 14.2655 | 1.6445 | 0 | 0 | 0 | 5.0321 | 5.0321 | 0
2014-03-24 | 5時 | 14.2655 | 1.8886 | 0 | 0 | 0 | 5.7791 | 5.7791 | 0
2014-03-24 | 6時 | 14.2655 | 1.1657 | 0 | 0 | 0 | 3.5669 | 3.5669 | 0
2014-03-24 | 7時 | 14.2655 | 1.1545 | 0 | 0 | 0 | 3.5328 | 3.5328 | 0
2014-03-24 | 8時 | 14.2655 | 0.9813 | 0 | 0 | 0 | 3.0028 | 3.0028 | 0
2014-03-24 | 9時 | 14.2655 | 1.0155 | 0 | 0 | 0 | 3.1075 | 3.1075 | 0
2014-03-24 | 10時 | 14.2655 | 0.88871 | 0 | 0 | 0 | 2.7194 | 2.7194 | 0
2014-03-24 | 11時 | 14.2655 | 0.65232 | 0 | 0 | 0 | 1.9961 | 1.9961 | 0
2014-03-24 | 12時 | 14.2655 | 0.42022 | 0 | 0 | 0 | 1.2859 | 1.2859 | 0
2014-03-24 | 13時 | 14.2655 | 0.69647 | 0 | 0 | 0 | 2.1312 | 2.1312 | 0
2014-03-24 | 14時 | 14.2655 | 0.79385 | 0 | 0 | 0 | 2.4292 | 2.4292 | 0
2014-03-24 | 15時 | 14.2655 | 0.63981 | 0 | 0 | 0 | 1.9578 | 1.9578 | 0
2014-03-24 | 16時 | 14.2655 | 0.61597 | 0 | 0 | 0 | 1.8849 | 1.8849 | 0
2014-03-24 | 17時 | 14.2655 | 1.2622 | 0 | 0 | 0 | 3.8622 | 3.8622 | 0
2014-03-24 | 18時 | 14.2655 | 1.3464 | 0 | 0 | 0 | 4.12 | 4.12 | 0
2014-03-24 | 19時 | 14.2655 | 0.82295 | 0 | 0 | 0 | 2.5182 | 2.5182 | 0
2014-03-24 | 20時 | 14.2655 | 1.0635 | 0 | 0 | 0 | 3.2543 | 3.2543 | 0
2014-03-24 | 21時 | 14.2655 | 1.3522 | 0 | 0 | 0 | 4.1377 | 4.1377 | 0
2014-03-24 | 22時 | 14.2655 | 1.512 | 0 | 0 | 0 | 4.6267 | 4.6267 | 0
2014-03-24 | 23時 | 14.2655 | 1.9005 | 0 | 0 | 0 | 5.8156 | 5.8156 | 0
2014-03-25 | 0時 | 14.2655 | 1.982 | 0 | 0 | 0 | 6.065 | 6.065 | 0
2014-03-25 | 1時 | 14.2655 | 2.0686 | 0 | 0 | 0 | 6.33 | 6.33 | 0
2014-03-25 | 2時 | 14.2655 | 2.217 | 0 | 0 | 0 | 6.784 | 6.784 | 0
2014-03-25 | 3時 | 14.2655 | 2.3412 | 0 | 0 | 0 | 7.1639 | 7.1639 | 0
2014-03-25 | 4時 | 14.2655 | 2.4212 | 0 | 0 | 0 | 7.4088 | 7.4088 | 0
2014-03-25 | 5時 | 14.2655 | 2.0676 | 0 | 0 | 0 | 6.3268 | 6.3268 | 0
2014-03-25 | 6時 | 14.2655 | 1.402 | 0 | 0 | 0 | 4.29 | 4.29 | 0
2014-03-25 | 7時 | 14.2655 | 0.26756 | 0 | 0 | 0 | 0.81872 | 0.81872 | 0
2014-03-25 | 8時 | 14.2655 | 0.015875 | 0 | 0 | 0 | 0.048576 | 0.048576 | 0
2014-03-25 | 9時 | 14.2655 | 0.010937 | 0 | 0 | 0 | 0.033466 | 0.033466 | 0
2014-03-25 | 10時 | 14.2655 | 0.0080326 | 0 | 0 | 0 | 0.02458 | 0.02458 | 0
2014-03-25 | 11時 | 14.2655 | 0.010627 | 0 | 0 | 0 | 0.032519 | 0.032519 | 0
2014-03-25 | 12時 | 14.2655 | 0.01131 | 0 | 0 | 0 | 0.03461 | 0.03461 | 0
2014-03-25 | 13時 | 14.2655 | 0.013399 | 0 | 0 | 0 | 0.041002 | 0.041002 | 0
2014-03-25 | 14時 | 14.2655 | 0.014308 | 0 | 0 | 0 | 0.043781 | 0.043781 | 0
2014-03-25 | 15時 | 14.2655 | 0.012896 | 0 | 0 | 0 | 0.039461 | 0.039461 | 0
2014-03-25 | 16時 | 14.2655 | 0.074228 | 0 | 0 | 0 | 0.22714 | 0.22714 | 0
2014-03-25 | 17時 | 14.2655 | 0.46543 | 0 | 0 | 0 | 1.4242 | 1.4242 | 0
2014-03-25 | 18時 | 14.2655 | 0.48084 | 0 | 0 | 0 | 1.4714 | 1.4714 | 0
2014-03-25 | 19時 | 14.2655 | 0.81215 | 0 | 0 | 0 | 2.4852 | 2.4852 | 0
2014-03-25 | 20時 | 14.2655 | 1.1683 | 0 | 0 | 0 | 3.575 | 3.575 | 0
2014-03-25 | 21時 | 14.2655 | 1.5085 | 0 | 0 | 0 | 4.6159 | 4.6159 | 0
2014-03-25 | 22時 | 14.2655 | 1.9775 | 0 | 0 | 0 | 6.051 | 6.051 | 0
2014-03-25 | 23時 | 14.2655 | 2.1471 | 0 | 0 | 0 | 6.5702 | 6.5702 | 0
2014-03-26 | 0時 | 14.2655 | 2.2076 | 0 | 0 | 0 | 6.7551 | 6.7551 | 0
2014-03-26 | 1時 | 14.2655 | 2.2809 | 0 | 0 | 0 | 6.9795 | 6.9795 | 0
2014-03-26 | 2時 | 14.2655 | 2.336 | 0 | 0 | 0 | 7.1482 | 7.1482 | 0
2014-03-26 | 3時 | 14.2655 | 2.4354 | 0 | 0 | 0 | 7.4522 | 7.4522 | 0
2014-03-26 | 4時 | 14.2655 | 2.5828 | 0 | 0 | 0 | 7.9034 | 7.9034 | 0
2014-03-26 | 5時 | 14.2655 | 2.5493 | 0 | 0 | 0 | 7.8008 | 7.8008 | 0
2014-03-26 | 6時 | 14.2655 | 1.7846 | 0 | 0 | 0 | 5.4609 | 5.4609 | 0
2014-03-26 | 7時 | 14.2655 | 0.61091 | 0 | 0 | 0 | 1.8694 | 1.8694 | 0
2014-03-26 | 8時 | 14.2655 | 0.022038 | 0 | 0 | 0 | 0.067435 | 0.067435 | 0
2014-03-26 | 9時 | 14.2655 | 0.01299 | 0 | 0 | 0 | 0.039749 | 0.039749 | 0
2014-03-26 | 10時 | 14.2655 | 0.011511 | 0 | 0 | 0 | 0.035222 | 0.035222 | 0
2014-03-26 | 11時 | 14.2655 | 0.013665 | 0 | 0 | 0 | 0.041816 | 0.041816 | 0
2014-03-26 | 12時 | 14.2655 | 0.013094 | 0 | 0 | 0 | 0.040068 | 0.040068 | 0
2014-03-26 | 13時 | 14.2655 | 0.014648 | 0 | 0 | 0 | 0.044822 | 0.044822 | 0
2014-03-26 | 14時 | 14.2655 | 0.014691 | 0 | 0 | 0 | 0.044954 | 0.044954 | 0
2014-03-26 | 15時 | 14.2655 | 0.013254 | 0 | 0 | 0 | 0.040556 | 0.040556 | 0
2014-03-26 | 16時 | 14.2655 | 0.099578 | 0 | 0 | 0 | 0.30471 | 0.30471 | 0
2014-03-26 | 17時 | 14.2655 | 0.73574 | 0 | 0 | 0 | 2.2514 | 2.2514 | 0
2014-03-26 | 18時 | 14.2655 | 0.59423 | 0 | 0 | 0 | 1.8183 | 1.8183 | 0
2014-03-26 | 19時 | 14.2655 | 0.98142 | 0 | 0 | 0 | 3.0032 | 3.0032 | 0
2014-03-26 | 20時 | 14.2655 | 1.25 | 0 | 0 | 0 | 3.8251 | 3.8251 | 0
2014-03-26 | 21時 | 14.2655 | 1.4969 | 0 | 0 | 0 | 4.5804 | 4.5804 | 0
2014-03-26 | 22時 | 14.2655 | 1.9509 | 0 | 0 | 0 | 5.9698 | 5.9698 | 0
2014-03-26 | 23時 | 14.2655 | 2.0453 | 0 | 0 | 0 | 6.2587 | 6.2587 | 0
2014-03-27 | 0時 | 14.2655 | 2.1214 | 0 | 0 | 0 | 6.4916 | 6.4916 | 0
2014-03-27 | 1時 | 14.2655 | 2.1638 | 0 | 0 | 0 | 6.6212 | 6.6212 | 0
2014-03-27 | 2時 | 14.2655 | 2.2624 | 0 | 0 | 0 | 6.9229 | 6.9229 | 0
2014-03-27 | 3時 | 14.2655 | 2.4037 | 0 | 0 | 0 | 7.3554 | 7.3554 | 0
2014-03-27 | 4時 | 14.2655 | 2.4299 | 0 | 0 | 0 | 7.4356 | 7.4356 | 0
2014-03-27 | 5時 | 14.2655 | 2.6963 | 0 | 0 | 0 | 8.2505 | 8.2505 | 0
2014-03-27 | 6時 | 14.2655 | 1.7295 | 0 | 0 | 0 | 5.2924 | 5.2924 | 0
2014-03-27 | 7時 | 14.2655 | 1.6613 | 0 | 0 | 0 | 5.0837 | 5.0837 | 0
2014-03-27 | 8時 | 14.2655 | 1.6097 | 0 | 0 | 0 | 4.9258 | 4.9258 | 0
2014-03-27 | 9時 | 14.2655 | 1.892 | 0 | 0 | 0 | 5.7897 | 5.7897 | 0
2014-03-27 | 10時 | 14.2655 | 2.0241 | 0 | 0 | 0 | 6.1938 | 6.1938 | 0
2014-03-27 | 11時 | 14.2655 | 2.0653 | 0 | 0 | 0 | 6.3199 | 6.3199 | 0
2014-03-27 | 12時 | 14.2655 | 1.5208 | 0 | 0 | 0 | 4.6536 | 4.6536 | 0
2014-03-27 | 13時 | 14.2655 | 1.7589 | 0 | 0 | 0 | 5.3821 | 5.3821 | 0
2014-03-27 | 14時 | 14.2655 | 1.7979 | 0 | 0 | 0 | 5.5017 | 5.5017 | 0
2014-03-27 | 15時 | 14.2655 | 1.6405 | 0 | 0 | 0 | 5.0199 | 5.0199 | 0
2014-03-27 | 16時 | 14.2655 | 1.6023 | 0 | 0 | 0 | 4.9032 | 4.9032 | 0
2014-03-27 | 17時 | 14.2655 | 2.4844 | 0 | 0 | 0 | 7.6022 | 7.6022 | 0
2014-03-27 | 18時 | 14.2655 | 2.5151 | 0 | 0 | 0 | 7.6961 | 7.6961 | 0
2014-03-27 | 19時 | 14.2655 | 1.6314 | 0 | 0 | 0 | 4.9919 | 4.9919 | 0
2014-03-27 | 20時 | 14.2655 | 1.7798 | 0 | 0 | 0 | 5.4463 | 5.4463 | 0
2014-03-27 | 21時 | 14.2655 | 1.894 | 0 | 0 | 0 | 5.7956 | 5.7956 | 0
2014-03-27 | 22時 | 14.2655 | 2.0118 | 0 | 0 | 0 | 6.1562 | 6.1562 | 0
2014-03-27 | 23時 | 14.2655 | 2.3921 | 0 | 0 | 0 | 7.3198 | 7.3198 | 0
2014-03-28 | 0時 | 14.2655 | 2.4404 | 0 | 0 | 0 | 7.4675 | 7.4675 | 0
2014-03-28 | 1時 | 14.2655 | 2.4855 | 0 | 0 | 0 | 7.6057 | 7.6057 | 0
2014-03-28 | 2時 | 14.2655 | 2.5098 | 0 | 0 | 0 | 7.6801 | 7.6801 | 0
2014-03-28 | 3時 | 14.2655 | 2.5438 | 0 | 0 | 0 | 7.784 | 7.784 | 0
2014-03-28 | 4時 | 14.2655 | 2.5675 | 0 | 0 | 0 | 7.8564 | 7.8564 | 0
2014-03-28 | 5時 | 14.2655 | 2.7897 | 0 | 0 | 0 | 8.5365 | 8.5365 | 0
2014-03-28 | 6時 | 14.2655 | 1.7156 | 0 | 0 | 0 | 5.2497 | 5.2497 | 0
2014-03-28 | 7時 | 14.2655 | 1.0402 | 0 | 0 | 0 | 3.183 | 3.183 | 0
2014-03-28 | 8時 | 14.2655 | 0.052363 | 0 | 0 | 0 | 0.16023 | 0.16023 | 0
2014-03-28 | 9時 | 14.2655 | 0.03562 | 0 | 0 | 0 | 0.109 | 0.109 | 0
2014-03-28 | 10時 | 14.2655 | 0.016367 | 0 | 0 | 0 | 0.050083 | 0.050083 | 0
2014-03-28 | 11時 | 14.2655 | 0.012952 | 0 | 0 | 0 | 0.039632 | 0.039632 | 0
2014-03-28 | 12時 | 14.2655 | 0.0089963 | 0 | 0 | 0 | 0.027529 | 0.027529 | 0
2014-03-28 | 13時 | 14.2655 | 0.011092 | 0 | 0 | 0 | 0.033941 | 0.033941 | 0
2014-03-28 | 14時 | 14.2655 | 0.012709 | 0 | 0 | 0 | 0.038891 | 0.038891 | 0
2014-03-28 | 15時 | 14.2655 | 0.015977 | 0 | 0 | 0 | 0.048889 | 0.048889 | 0
2014-03-28 | 16時 | 14.2655 | 0.045856 | 0 | 0 | 0 | 0.14032 | 0.14032 | 0
2014-03-28 | 17時 | 14.2655 | 0.34151 | 0 | 0 | 0 | 1.045 | 1.045 | 0
2014-03-28 | 18時 | 14.2655 | 0.8061 | 0 | 0 | 0 | 2.4667 | 2.4667 | 0
2014-03-28 | 19時 | 14.2655 | 0.59563 | 0 | 0 | 0 | 1.8226 | 1.8226 | 0
2014-03-28 | 20時 | 14.2655 | 0.94246 | 0 | 0 | 0 | 2.8839 | 2.8839 | 0
2014-03-28 | 21時 | 14.2655 | 1.1794 | 0 | 0 | 0 | 3.6091 | 3.6091 | 0
2014-03-28 | 22時 | 14.2655 | 1.3523 | 0 | 0 | 0 | 4.138 | 4.138 | 0
2014-03-28 | 23時 | 14.2655 | 1.7273 | 0 | 0 | 0 | 5.2856 | 5.2856 | 0
2014-03-29 | 0時 | 14.2655 | 1.8486 | 0 | 0 | 0 | 5.6568 | 5.6568 | 0
2014-03-29 | 1時 | 14.2655 | 1.9486 | 0 | 0 | 0 | 5.9627 | 5.9627 | 0
2014-03-29 | 2時 | 14.2655 | 2.0351 | 0 | 0 | 0 | 6.2273 | 6.2273 | 0
2014-03-29 | 3時 | 14.2655 | 2.0976 | 0 | 0 | 0 | 6.4185 | 6.4185 | 0
2014-03-29 | 4時 | 14.2655 | 2.1517 | 0 | 0 | 0 | 6.5843 | 6.5843 | 0
2014-03-29 | 5時 | 14.2655 | 2.4172 | 0 | 0 | 0 | 7.3967 | 7.3967 | 0
2014-03-29 | 6時 | 14.2655 | 1.5534 | 0 | 0 | 0 | 4.7535 | 4.7535 | 0
2014-03-29 | 7時 | 14.2655 | 1.5074 | 0 | 0 | 0 | 4.6126 | 4.6126 | 0
2014-03-29 | 8時 | 14.2655 | 1.316 | 0 | 0 | 0 | 4.0268 | 4.0268 | 0
2014-03-29 | 9時 | 14.2655 | 1.3661 | 0 | 0 | 0 | 4.1804 | 4.1804 | 0
2014-03-29 | 10時 | 14.2655 | 1.0453 | 0 | 0 | 0 | 3.1987 | 3.1987 | 0
2014-03-29 | 11時 | 14.2655 | 0.94868 | 0 | 0 | 0 | 2.903 | 2.903 | 0
2014-03-29 | 12時 | 14.2655 | 0.64919 | 0 | 0 | 0 | 1.9865 | 1.9865 | 0
2014-03-29 | 13時 | 14.2655 | 0.92138 | 0 | 0 | 0 | 2.8194 | 2.8194 | 0
2014-03-29 | 14時 | 14.2655 | 0.98415 | 0 | 0 | 0 | 3.0115 | 3.0115 | 0
2014-03-29 | 15時 | 14.2655 | 0.83593 | 0 | 0 | 0 | 2.558 | 2.558 | 0
2014-03-29 | 16時 | 14.2655 | 0.87017 | 0 | 0 | 0 | 2.6627 | 2.6627 | 0
2014-03-29 | 17時 | 14.2655 | 1.566 | 0 | 0 | 0 | 4.792 | 4.792 | 0
2014-03-29 | 18時 | 14.2655 | 1.7163 | 0 | 0 | 0 | 5.252 | 5.252 | 0
2014-03-29 | 19時 | 14.2655 | 1.0703 | 0 | 0 | 0 | 3.2751 | 3.2751 | 0
2014-03-29 | 20時 | 14.2655 | 1.2609 | 0 | 0 | 0 | 3.8584 | 3.8584 | 0
2014-03-29 | 21時 | 14.2655 | 1.4558 | 0 | 0 | 0 | 4.4549 | 4.4549 | 0
2014-03-29 | 22時 | 14.2655 | 1.5845 | 0 | 0 | 0 | 4.8487 | 4.8487 | 0
2014-03-29 | 23時 | 14.2655 | 1.9651 | 0 | 0 | 0 | 6.0132 | 6.0132 | 0
2014-03-30 | 0時 | 14.2655 | 2.0304 | 0 | 0 | 0 | 6.213 | 6.213 | 0
2014-03-30 | 1時 | 14.2655 | 2.0564 | 0 | 0 | 0 | 6.2926 | 6.2926 | 0
2014-03-30 | 2時 | 14.2655 | 2.1187 | 0 | 0 | 0 | 6.4834 | 6.4834 | 0
2014-03-30 | 3時 | 14.2655 | 2.1221 | 0 | 0 | 0 | 6.4936 | 6.4936 | 0
2014-03-30 | 4時 | 14.2655 | 2.1624 | 0 | 0 | 0 | 6.6169 | 6.6169 | 0
2014-03-30 | 5時 | 14.2655 | 2.3365 | 0 | 0 | 0 | 7.1496 | 7.1496 | 0
2014-03-30 | 6時 | 14.2655 | 1.4454 | 0 | 0 | 0 | 4.4228 | 4.4228 | 0
2014-03-30 | 7時 | 14.2655 | 1.3706 | 0 | 0 | 0 | 4.1939 | 4.1939 | 0
2014-03-30 | 8時 | 14.2655 | 1.2041 | 0 | 0 | 0 | 3.6845 | 3.6845 | 0
2014-03-30 | 9時 | 14.2655 | 1.3071 | 0 | 0 | 0 | 3.9998 | 3.9998 | 0
2014-03-30 | 10時 | 14.2655 | 1.3412 | 0 | 0 | 0 | 4.1041 | 4.1041 | 0
2014-03-30 | 11時 | 14.2655 | 1.2547 | 0 | 0 | 0 | 3.8395 | 3.8395 | 0
2014-03-30 | 12時 | 14.2655 | 0.82966 | 0 | 0 | 0 | 2.5387 | 2.5387 | 0
2014-03-30 | 13時 | 14.2655 | 1.0946 | 0 | 0 | 0 | 3.3496 | 3.3496 | 0
2014-03-30 | 14時 | 14.2655 | 1.1784 | 0 | 0 | 0 | 3.6058 | 3.6058 | 0
2014-03-30 | 15時 | 14.2655 | 1.0121 | 0 | 0 | 0 | 3.0971 | 3.0971 | 0
2014-03-30 | 16時 | 14.2655 | 0.99394 | 0 | 0 | 0 | 3.0415 | 3.0415 | 0
2014-03-30 | 17時 | 14.2655 | 1.6889 | 0 | 0 | 0 | 5.168 | 5.168 | 0
2014-03-30 | 18時 | 14.2655 | 1.7789 | 0 | 0 | 0 | 5.4434 | 5.4434 | 0
2014-03-30 | 19時 | 14.2655 | 1.1272 | 0 | 0 | 0 | 3.4493 | 3.4493 | 0
2014-03-30 | 20時 | 14.2655 | 1.4769 | 0 | 0 | 0 | 4.5194 | 4.5194 | 0
2014-03-30 | 21時 | 14.2655 | 1.7646 | 0 | 0 | 0 | 5.3998 | 5.3998 | 0
2014-03-30 | 22時 | 14.2655 | 1.8303 | 0 | 0 | 0 | 5.6007 | 5.6007 | 0
2014-03-30 | 23時 | 14.2655 | 2.2886 | 0 | 0 | 0 | 7.0032 | 7.0032 | 0
2014-03-31 | 0時 | 14.2655 | 2.4283 | 0 | 0 | 0 | 7.4306 | 7.4306 | 0
2014-03-31 | 1時 | 14.2655 | 2.6046 | 0 | 0 | 0 | 7.97 | 7.97 | 0
2014-03-31 | 2時 | 14.2655 | 2.7308 | 0 | 0 | 0 | 8.3562 | 8.3562 | 0
2014-03-31 | 3時 | 14.2655 | 2.7164 | 0 | 0 | 0 | 8.3123 | 8.3123 | 0
2014-03-31 | 4時 | 14.2655 | 2.766 | 0 | 0 | 0 | 8.464 | 8.464 | 0
2014-03-31 | 5時 | 14.2655 | 2.6799 | 0 | 0 | 0 | 8.2004 | 8.2004 | 0
2014-03-31 | 6時 | 14.2655 | 1.2218 | 0 | 0 | 0 | 3.7388 | 3.7388 | 0
2014-03-31 | 7時 | 14.2655 | 0.31684 | 0 | 0 | 0 | 0.96952 | 0.96952 | 0
2014-03-31 | 8時 | 14.2655 | 0.015784 | 0 | 0 | 0 | 0.048299 | 0.048299 | 0
2014-03-31 | 9時 | 14.2655 | 0.014317 | 0 | 0 | 0 | 0.043809 | 0.043809 | 0
2014-03-31 | 10時 | 14.2655 | 0.012018 | 0 | 0 | 0 | 0.036775 | 0.036775 | 0
2014-03-31 | 11時 | 14.2655 | 0.0085881 | 0 | 0 | 0 | 0.02628 | 0.02628 | 0
2014-03-31 | 12時 | 14.2655 | 0.0064107 | 0 | 0 | 0 | 0.019617 | 0.019617 | 0
2014-03-31 | 13時 | 14.2655 | 0.0091024 | 0 | 0 | 0 | 0.027853 | 0.027853 | 0
2014-03-31 | 14時 | 14.2655 | 0.010478 | 0 | 0 | 0 | 0.032061 | 0.032061 | 0
2014-03-31 | 15時 | 14.2655 | 0.0099125 | 0 | 0 | 0 | 0.030332 | 0.030332 | 0
2014-03-31 | 16時 | 14.2655 | 0.011194 | 0 | 0 | 0 | 0.034254 | 0.034254 | 0
2014-03-31 | 17時 | 14.2655 | 0.088976 | 0 | 0 | 0 | 0.27227 | 0.27227 | 0
2014-03-31 | 18時 | 14.2655 | 0.57263 | 0 | 0 | 0 | 1.7522 | 1.7522 | 0
2014-03-31 | 19時 | 14.2655 | 0.45852 | 0 | 0 | 0 | 1.4031 | 1.4031 | 0
2014-03-31 | 20時 | 14.2655 | 0.94328 | 0 | 0 | 0 | 2.8864 | 2.8864 | 0
2014-03-31 | 21時 | 14.2655 | 1.4209 | 0 | 0 | 0 | 4.3479 | 4.3479 | 0
2014-03-31 | 22時 | 14.2655 | 1.7311 | 0 | 0 | 0 | 5.2972 | 5.2972 | 0
2014-03-31 | 23時 | 14.2655 | 2.2391 | 0 | 0 | 0 | 6.8515 | 6.8515 | 0
2014-04-01 | 0時 | 14.2655 | 2.4204 | 0 | 0 | 0 | 7.4063 | 7.4063 | 0
2014-04-01 | 1時 | 14.2655 | 2.5918 | 0 | 0 | 0 | 7.9308 | 7.9308 | 0
2014-04-01 | 2時 | 14.2655 | 2.743 | 0 | 0 | 0 | 8.3935 | 8.3935 | 0
2014-04-01 | 3時 | 14.2655 | 2.9003 | 0 | 0 | 0 | 8.8749 | 8.8749 | 0
2014-04-01 | 4時 | 14.2655 | 3.0396 | 0 | 0 | 0 | 9.3013 | 9.3013 | 0
2014-04-01 | 5時 | 14.2655 | 2.6987 | 0 | 0 | 0 | 8.2579 | 8.2579 | 0
2014-04-01 | 6時 | 14.2655 | 1.8187 | 0 | 0 | 0 | 5.5652 | 5.5652 | 0
2014-04-01 | 7時 | 14.2655 | 0.63032 | 0 | 0 | 0 | 1.9288 | 1.9288 | 0
2014-04-01 | 8時 | 14.2655 | 0.033021 | 0 | 0 | 0 | 0.10105 | 0.10105 | 0
2014-04-01 | 9時 | 14.2655 | 0.015143 | 0 | 0 | 0 | 0.046336 | 0.046336 | 0
2014-04-01 | 10時 | 14.2655 | 0.012868 | 0 | 0 | 0 | 0.039377 | 0.039377 | 0
2014-04-01 | 11時 | 14.2655 | 0.013732 | 0 | 0 | 0 | 0.042021 | 0.042021 | 0
2014-04-01 | 12時 | 14.2655 | 0.01284 | 0 | 0 | 0 | 0.039291 | 0.039291 | 0
2014-04-01 | 13時 | 14.2655 | 0.015052 | 0 | 0 | 0 | 0.04606 | 0.04606 | 0
2014-04-01 | 14時 | 14.2655 | 0.015903 | 0 | 0 | 0 | 0.048664 | 0.048664 | 0
2014-04-01 | 15時 | 14.2655 | 0.019448 | 0 | 0 | 0 | 0.059511 | 0.059511 | 0
2014-04-01 | 16時 | 14.2655 | 0.095256 | 0 | 0 | 0 | 0.29148 | 0.29148 | 0
2014-04-01 | 17時 | 14.2655 | 0.6762 | 0 | 0 | 0 | 2.0692 | 2.0692 | 0
2014-04-01 | 18時 | 14.2655 | 0.62306 | 0 | 0 | 0 | 1.9066 | 1.9066 | 0
2014-04-01 | 19時 | 14.2655 | 1.1261 | 0 | 0 | 0 | 3.4458 | 3.4458 | 0
2014-04-01 | 20時 | 14.2655 | 1.4718 | 0 | 0 | 0 | 4.5037 | 4.5037 | 0
2014-04-01 | 21時 | 14.2655 | 1.9425 | 0 | 0 | 0 | 5.944 | 5.944 | 0
2014-04-01 | 22時 | 14.2655 | 2.5233 | 0 | 0 | 0 | 7.7214 | 7.7214 | 0
2014-04-01 | 23時 | 14.2655 | 2.7665 | 0 | 0 | 0 | 8.4655 | 8.4655 | 0
2014-04-02 | 0時 | 14.2655 | 2.9055 | 0 | 0 | 0 | 8.8909 | 8.8909 | 0
2014-04-02 | 1時 | 14.2655 | 2.9987 | 0 | 0 | 0 | 9.1759 | 9.1759 | 0
2014-04-02 | 2時 | 14.2655 | 3.1308 | 0 | 0 | 0 | 9.5804 | 9.5804 | 0
2014-04-02 | 3時 | 14.2655 | 3.22 | 0 | 0 | 0 | 9.8532 | 9.8532 | 0
2014-04-02 | 4時 | 14.2655 | 3.3379 | 0 | 0 | 0 | 10.2139 | 10.2139 | 0
2014-04-02 | 5時 | 14.2655 | 2.9352 | 0 | 0 | 0 | 8.9818 | 8.9818 | 0
2014-04-02 | 6時 | 14.2655 | 1.9818 | 0 | 0 | 0 | 6.0642 | 6.0642 | 0
2014-04-02 | 7時 | 14.2655 | 0.80034 | 0 | 0 | 0 | 2.449 | 2.449 | 0
2014-04-02 | 8時 | 14.2655 | 0.035394 | 0 | 0 | 0 | 0.1083 | 0.1083 | 0
2014-04-02 | 9時 | 14.2655 | 0.013079 | 0 | 0 | 0 | 0.040023 | 0.040023 | 0
2014-04-02 | 10時 | 14.2655 | 0.0098998 | 0 | 0 | 0 | 0.030293 | 0.030293 | 0
2014-04-02 | 11時 | 14.2655 | 0.0096602 | 0 | 0 | 0 | 0.02956 | 0.02956 | 0
2014-04-02 | 12時 | 14.2655 | 0.0089816 | 0 | 0 | 0 | 0.027484 | 0.027484 | 0
2014-04-02 | 13時 | 14.2655 | 0.0095902 | 0 | 0 | 0 | 0.029346 | 0.029346 | 0
2014-04-02 | 14時 | 14.2655 | 0.010727 | 0 | 0 | 0 | 0.032824 | 0.032824 | 0
2014-04-02 | 15時 | 14.2655 | 0.0091438 | 0 | 0 | 0 | 0.02798 | 0.02798 | 0
2014-04-02 | 16時 | 14.2655 | 0.021317 | 0 | 0 | 0 | 0.06523 | 0.06523 | 0
2014-04-02 | 17時 | 14.2655 | 0.081514 | 0 | 0 | 0 | 0.24943 | 0.24943 | 0
2014-04-02 | 18時 | 14.2655 | 0.067869 | 0 | 0 | 0 | 0.20768 | 0.20768 | 0
2014-04-02 | 19時 | 14.2655 | 0.41745 | 0 | 0 | 0 | 1.2774 | 1.2774 | 0
2014-04-02 | 20時 | 14.2655 | 0.55958 | 0 | 0 | 0 | 1.7123 | 1.7123 | 0
2014-04-02 | 21時 | 14.2655 | 0.9551 | 0 | 0 | 0 | 2.9226 | 2.9226 | 0
2014-04-02 | 22時 | 14.2655 | 1.4776 | 0 | 0 | 0 | 4.5215 | 4.5215 | 0
2014-04-02 | 23時 | 14.2655 | 1.6605 | 0 | 0 | 0 | 5.0811 | 5.0811 | 0
2014-04-03 | 0時 | 14.2655 | 1.8378 | 0 | 0 | 0 | 5.6235 | 5.6235 | 0
2014-04-03 | 1時 | 14.2655 | 1.9508 | 0 | 0 | 0 | 5.9695 | 5.9695 | 0
2014-04-03 | 2時 | 14.2655 | 1.9992 | 0 | 0 | 0 | 6.1176 | 6.1176 | 0
2014-04-03 | 3時 | 14.2655 | 2.0648 | 0 | 0 | 0 | 6.3182 | 6.3182 | 0
2014-04-03 | 4時 | 14.2655 | 2.1659 | 0 | 0 | 0 | 6.6276 | 6.6276 | 0
2014-04-03 | 5時 | 14.2655 | 2.2708 | 0 | 0 | 0 | 6.9486 | 6.9486 | 0
2014-04-03 | 6時 | 14.2655 | 0.65914 | 0 | 0 | 0 | 2.017 | 2.017 | 0
2014-04-03 | 7時 | 14.2655 | 0.048103 | 0 | 0 | 0 | 0.14719 | 0.14719 | 0
2014-04-03 | 8時 | 14.2655 | 0.012251 | 0 | 0 | 0 | 0.037488 | 0.037488 | 0
2014-04-03 | 9時 | 14.2655 | 0.011311 | 0 | 0 | 0 | 0.034612 | 0.034612 | 0
2014-04-03 | 10時 | 14.2655 | 0.007761 | 0 | 0 | 0 | 0.023749 | 0.023749 | 0
2014-04-03 | 11時 | 14.2655 | 0.0036389 | 0 | 0 | 0 | 0.011135 | 0.011135 | 0
2014-04-03 | 12時 | 14.2655 | 0.001573 | 0 | 0 | 0 | 0.0048133 | 0.0048133 | 0
2014-04-03 | 13時 | 14.2655 | 0.0030338 | 0 | 0 | 0 | 0.0092833 | 0.0092833 | 0
2014-04-03 | 14時 | 14.2655 | 0.0030122 | 0 | 0 | 0 | 0.0092172 | 0.0092172 | 0
2014-04-03 | 15時 | 14.2655 | 0.001898 | 0 | 0 | 0 | 0.0058079 | 0.0058079 | 0
2014-04-03 | 16時 | 14.2655 | 0.0028829 | 0 | 0 | 0 | 0.0088218 | 0.0088218 | 0
2014-04-03 | 17時 | 14.2655 | 0.0069932 | 0 | 0 | 0 | 0.021399 | 0.021399 | 0
2014-04-03 | 18時 | 14.2655 | 0.0093244 | 0 | 0 | 0 | 0.028533 | 0.028533 | 0
2014-04-03 | 19時 | 14.2655 | 0.016221 | 0 | 0 | 0 | 0.049637 | 0.049637 | 0
2014-04-03 | 20時 | 14.2655 | 0.043504 | 0 | 0 | 0 | 0.13312 | 0.13312 | 0
2014-04-03 | 21時 | 14.2655 | 0.061832 | 0 | 0 | 0 | 0.18921 | 0.18921 | 0
2014-04-03 | 22時 | 14.2655 | 0.2036 | 0 | 0 | 0 | 0.62301 | 0.62301 | 0
2014-04-03 | 23時 | 14.2655 | 0.64217 | 0 | 0 | 0 | 1.965 | 1.965 | 0
2014-04-04 | 0時 | 14.2655 | 0.90303 | 0 | 0 | 0 | 2.7633 | 2.7633 | 0
2014-04-04 | 1時 | 14.2655 | 1.0235 | 0 | 0 | 0 | 3.132 | 3.132 | 0
2014-04-04 | 2時 | 14.2655 | 1.1411 | 0 | 0 | 0 | 3.4918 | 3.4918 | 0
2014-04-04 | 3時 | 14.2655 | 1.2378 | 0 | 0 | 0 | 3.7877 | 3.7877 | 0
2014-04-04 | 4時 | 14.2655 | 1.2517 | 0 | 0 | 0 | 3.8302 | 3.8302 | 0
2014-04-04 | 5時 | 14.2655 | 1.3688 | 0 | 0 | 0 | 4.1886 | 4.1886 | 0
2014-04-04 | 6時 | 14.2655 | 0.68309 | 0 | 0 | 0 | 2.0902 | 2.0902 | 0
2014-04-04 | 7時 | 14.2655 | 0.63354 | 0 | 0 | 0 | 1.9386 | 1.9386 | 0
2014-04-04 | 8時 | 14.2655 | 0.33542 | 0 | 0 | 0 | 1.0264 | 1.0264 | 0
2014-04-04 | 9時 | 14.2655 | 0.41302 | 0 | 0 | 0 | 1.2638 | 1.2638 | 0
2014-04-04 | 10時 | 14.2655 | 0.42024 | 0 | 0 | 0 | 1.2859 | 1.2859 | 0
2014-04-04 | 11時 | 14.2655 | 0.19112 | 0 | 0 | 0 | 0.58481 | 0.58481 | 0
2014-04-04 | 12時 | 14.2655 | 0.081536 | 0 | 0 | 0 | 0.2495 | 0.2495 | 0
2014-04-04 | 13時 | 14.2655 | 0.36072 | 0 | 0 | 0 | 1.1038 | 1.1038 | 0
2014-04-04 | 14時 | 14.2655 | 0.46307 | 0 | 0 | 0 | 1.417 | 1.417 | 0
2014-04-04 | 15時 | 14.2655 | 0.28021 | 0 | 0 | 0 | 0.85743 | 0.85743 | 0
2014-04-04 | 16時 | 14.2655 | 0.21418 | 0 | 0 | 0 | 0.65538 | 0.65538 | 0
2014-04-04 | 17時 | 14.2655 | 0.48336 | 0 | 0 | 0 | 1.4791 | 1.4791 | 0
2014-04-04 | 18時 | 14.2655 | 0.50081 | 0 | 0 | 0 | 1.5325 | 1.5325 | 0
2014-04-04 | 19時 | 14.2655 | 0.24807 | 0 | 0 | 0 | 0.75909 | 0.75909 | 0
2014-04-04 | 20時 | 14.2655 | 0.50427 | 0 | 0 | 0 | 1.5431 | 1.5431 | 0
2014-04-04 | 21時 | 14.2655 | 0.68023 | 0 | 0 | 0 | 2.0815 | 2.0815 | 0
2014-04-04 | 22時 | 14.2655 | 0.79237 | 0 | 0 | 0 | 2.4246 | 2.4246 | 0
2014-04-04 | 23時 | 14.2655 | 1.1719 | 0 | 0 | 0 | 3.5859 | 3.5859 | 0
2014-04-05 | 0時 | 14.2655 | 1.2522 | 0 | 0 | 0 | 3.8318 | 3.8318 | 0
2014-04-05 | 1時 | 14.2655 | 1.2962 | 0 | 0 | 0 | 3.9664 | 3.9664 | 0
2014-04-05 | 2時 | 14.2655 | 1.3496 | 0 | 0 | 0 | 4.1298 | 4.1298 | 0
2014-04-05 | 3時 | 14.2655 | 1.4917 | 0 | 0 | 0 | 4.5646 | 4.5646 | 0
2014-04-05 | 4時 | 14.2655 | 1.6465 | 0 | 0 | 0 | 5.0383 | 5.0383 | 0
2014-04-05 | 5時 | 14.2655 | 1.3093 | 0 | 0 | 0 | 4.0066 | 4.0066 | 0
2014-04-05 | 6時 | 14.2655 | 0.035113 | 0 | 0 | 0 | 0.10745 | 0.10745 | 0
2014-04-05 | 7時 | 14.2655 | 0.0098378 | 0 | 0 | 0 | 0.030104 | 0.030104 | 0
2014-04-05 | 8時 | 14.2655 | 0.0059001 | 0 | 0 | 0 | 0.018054 | 0.018054 | 0
2014-04-05 | 9時 | 14.2655 | 0.0047195 | 0 | 0 | 0 | 0.014442 | 0.014442 | 0
2014-04-05 | 10時 | 14.2655 | 0.0030393 | 0 | 0 | 0 | 0.0093003 | 0.0093003 | 0
2014-04-05 | 11時 | 14.2655 | 0 | 0 | 0 | 0 | 0 | 0 | 0
2014-04-05 | 12時 | 14.2655 | 0 | 0 | 0 | 0 | 0 | 0 | 0
2014-04-05 | 13時 | 14.2655 | 0 | 0 | 0 | 0 | 0 | 0 | 0
2014-04-05 | 14時 | 14.2655 | 0 | 0 | 0 | 0 | 0 | 0 | 0
2014-04-05 | 15時 | 14.2655 | 0 | 0 | 0 | 0 | 0 | 0 | 0
2014-04-05 | 16時 | 14.2655 | 0.0011188 | 0 | 0 | 0 | 0.0034234 | 0.0034234 | 0
2014-04-05 | 17時 | 14.2655 | 0.0090267 | 0 | 0 | 0 | 0.027622 | 0.027622 | 0
2014-04-05 | 18時 | 14.2655 | 0.010917 | 0 | 0 | 0 | 0.033405 | 0.033405 | 0
2014-04-05 | 19時 | 14.2655 | 0.016369 | 0 | 0 | 0 | 0.050089 | 0.050089 | 0
2014-04-05 | 20時 | 14.2655 | 0.055442 | 0 | 0 | 0 | 0.16965 | 0.16965 | 0
2014-04-05 | 21時 | 14.2655 | 0.078289 | 0 | 0 | 0 | 0.23956 | 0.23956 | 0
2014-04-05 | 22時 | 14.2655 | 0.43703 | 0 | 0 | 0 | 1.3373 | 1.3373 | 0
2014-04-05 | 23時 | 14.2655 | 1.1572 | 0 | 0 | 0 | 3.5409 | 3.5409 | 0
2014-04-06 | 0時 | 14.2655 | 1.5496 | 0 | 0 | 0 | 4.7419 | 4.7419 | 0
2014-04-06 | 1時 | 14.2655 | 1.8173 | 0 | 0 | 0 | 5.561 | 5.561 | 0
2014-04-06 | 2時 | 14.2655 | 1.9401 | 0 | 0 | 0 | 5.9367 | 5.9367 | 0
2014-04-06 | 3時 | 14.2655 | 2.1505 | 0 | 0 | 0 | 6.5807 | 6.5807 | 0
2014-04-06 | 4時 | 14.2655 | 2.362 | 0 | 0 | 0 | 7.2277 | 7.2277 | 0
2014-04-06 | 5時 | 14.2655 | 2.243 | 0 | 0 | 0 | 6.8636 | 6.8636 | 0
2014-04-06 | 6時 | 14.2655 | 0.46609 | 0 | 0 | 0 | 1.4262 | 1.4262 | 0
2014-04-06 | 7時 | 14.2655 | 0.035748 | 0 | 0 | 0 | 0.10939 | 0.10939 | 0
2014-04-06 | 8時 | 14.2655 | 0.010974 | 0 | 0 | 0 | 0.033582 | 0.033582 | 0
2014-04-06 | 9時 | 14.2655 | 0.0099327 | 0 | 0 | 0 | 0.030394 | 0.030394 | 0
2014-04-06 | 10時 | 14.2655 | 0.0081386 | 0 | 0 | 0 | 0.024904 | 0.024904 | 0
2014-04-06 | 11時 | 14.2655 | 0.0037999 | 0 | 0 | 0 | 0.011628 | 0.011628 | 0
2014-04-06 | 12時 | 14.2655 | 0.0010313 | 0 | 0 | 0 | 0.0031557 | 0.0031557 | 0
2014-04-06 | 13時 | 14.2655 | 0.002604 | 0 | 0 | 0 | 0.0079682 | 0.0079682 | 0
2014-04-06 | 14時 | 14.2655 | 0.0026714 | 0 | 0 | 0 | 0.0081745 | 0.0081745 | 0
2014-04-06 | 15時 | 14.2655 | 0.00067805 | 0 | 0 | 0 | 0.0020748 | 0.0020748 | 0
2014-04-06 | 16時 | 14.2655 | 0.001457 | 0 | 0 | 0 | 0.0044583 | 0.0044583 | 0
2014-04-06 | 17時 | 14.2655 | 0.0041696 | 0 | 0 | 0 | 0.012759 | 0.012759 | 0
2014-04-06 | 18時 | 14.2655 | 0.0098592 | 0 | 0 | 0 | 0.030169 | 0.030169 | 0
2014-04-06 | 19時 | 14.2655 | 0.013692 | 0 | 0 | 0 | 0.041898 | 0.041898 | 0
2014-04-06 | 20時 | 14.2655 | 0.061642 | 0 | 0 | 0 | 0.18863 | 0.18863 | 0
2014-04-06 | 21時 | 14.2655 | 0.082818 | 0 | 0 | 0 | 0.25342 | 0.25342 | 0
2014-04-06 | 22時 | 14.2655 | 0.44456 | 0 | 0 | 0 | 1.3604 | 1.3604 | 0
2014-04-06 | 23時 | 14.2655 | 0.93761 | 0 | 0 | 0 | 2.8691 | 2.8691 | 0
2014-04-07 | 0時 | 14.2655 | 1.1718 | 0 | 0 | 0 | 3.5858 | 3.5858 | 0
2014-04-07 | 1時 | 14.2655 | 1.296 | 0 | 0 | 0 | 3.9657 | 3.9657 | 0
2014-04-07 | 2時 | 14.2655 | 1.3634 | 0 | 0 | 0 | 4.172 | 4.172 | 0
2014-04-07 | 3時 | 14.2655 | 1.437 | 0 | 0 | 0 | 4.3971 | 4.3971 | 0
2014-04-07 | 4時 | 14.2655 | 1.4534 | 0 | 0 | 0 | 4.4473 | 4.4473 | 0
2014-04-07 | 5時 | 14.2655 | 1.5309 | 0 | 0 | 0 | 4.6846 | 4.6846 | 0
2014-04-07 | 6時 | 14.2655 | 0.8741 | 0 | 0 | 0 | 2.6748 | 2.6748 | 0
2014-04-07 | 7時 | 14.2655 | 0.87399 | 0 | 0 | 0 | 2.6744 | 2.6744 | 0
2014-04-07 | 8時 | 14.2655 | 0.70341 | 0 | 0 | 0 | 2.1524 | 2.1524 | 0
2014-04-07 | 9時 | 14.2655 | 0.82833 | 0 | 0 | 0 | 2.5347 | 2.5347 | 0
2014-04-07 | 10時 | 14.2655 | 0.82365 | 0 | 0 | 0 | 2.5204 | 2.5204 | 0
2014-04-07 | 11時 | 14.2655 | 0.67988 | 0 | 0 | 0 | 2.0804 | 2.0804 | 0
2014-04-07 | 12時 | 14.2655 | 0.45532 | 0 | 0 | 0 | 1.3933 | 1.3933 | 0
2014-04-07 | 13時 | 14.2655 | 0.82901 | 0 | 0 | 0 | 2.5368 | 2.5368 | 0
2014-04-07 | 14時 | 14.2655 | 0.93687 | 0 | 0 | 0 | 2.8668 | 2.8668 | 0
2014-04-07 | 15時 | 14.2655 | 0.72481 | 0 | 0 | 0 | 2.2179 | 2.2179 | 0
2014-04-07 | 16時 | 14.2655 | 0.64697 | 0 | 0 | 0 | 1.9797 | 1.9797 | 0
2014-04-07 | 17時 | 14.2655 | 1.1078 | 0 | 0 | 0 | 3.3899 | 3.3899 | 0
2014-04-07 | 18時 | 14.2655 | 1.1033 | 0 | 0 | 0 | 3.376 | 3.376 | 0
2014-04-07 | 19時 | 14.2655 | 0.64429 | 0 | 0 | 0 | 1.9715 | 1.9715 | 0
2014-04-07 | 20時 | 14.2655 | 0.86119 | 0 | 0 | 0 | 2.6353 | 2.6353 | 0
2014-04-07 | 21時 | 14.2655 | 1.0016 | 0 | 0 | 0 | 3.0649 | 3.0649 | 0
2014-04-07 | 22時 | 14.2655 | 1.0806 | 0 | 0 | 0 | 3.3068 | 3.3068 | 0
2014-04-07 | 23時 | 14.2655 | 1.4044 | 0 | 0 | 0 | 4.2974 | 4.2974 | 0
2014-04-08 | 0時 | 14.2655 | 1.4596 | 0 | 0 | 0 | 4.4663 | 4.4663 | 0
2014-04-08 | 1時 | 14.2655 | 1.4762 | 0 | 0 | 0 | 4.5171 | 4.5171 | 0
2014-04-08 | 2時 | 14.2655 | 1.4813 | 0 | 0 | 0 | 4.5329 | 4.5329 | 0
2014-04-08 | 3時 | 14.2655 | 1.482 | 0 | 0 | 0 | 4.5348 | 4.5348 | 0
2014-04-08 | 4時 | 14.2655 | 1.4869 | 0 | 0 | 0 | 4.5499 | 4.5499 | 0
2014-04-08 | 5時 | 14.2655 | 1.3844 | 0 | 0 | 0 | 4.2364 | 4.2364 | 0
2014-04-08 | 6時 | 14.2655 | 1.2264 | 0 | 0 | 0 | 3.7527 | 3.7527 | 0
2014-04-08 | 7時 | 14.2655 | 0.53123 | 0 | 0 | 0 | 1.6256 | 1.6256 | 0
2014-04-08 | 8時 | 14.2655 | 0.076461 | 0 | 0 | 0 | 0.23397 | 0.23397 | 0
2014-04-08 | 9時 | 14.2655 | 0.013772 | 0 | 0 | 0 | 0.042142 | 0.042142 | 0
2014-04-08 | 10時 | 14.2655 | 0.0048403 | 0 | 0 | 0 | 0.014811 | 0.014811 | 0
2014-04-08 | 11時 | 14.2655 | 0.0060654 | 0 | 0 | 0 | 0.01856 | 0.01856 | 0
2014-04-08 | 12時 | 14.2655 | 0.0055261 | 0 | 0 | 0 | 0.01691 | 0.01691 | 0
2014-04-08 | 13時 | 14.2655 | 0.013239 | 0 | 0 | 0 | 0.04051 | 0.04051 | 0
2014-04-08 | 14時 | 14.2655 | 0.0072747 | 0 | 0 | 0 | 0.02226 | 0.02226 | 0
2014-04-08 | 15時 | 14.2655 | 0.0039122 | 0 | 0 | 0 | 0.011971 | 0.011971 | 0
2014-04-08 | 16時 | 14.2655 | 0.0042412 | 0 | 0 | 0 | 0.012978 | 0.012978 | 0
2014-04-08 | 17時 | 14.2655 | 0.038108 | 0 | 0 | 0 | 0.11661 | 0.11661 | 0
2014-04-08 | 18時 | 14.2655 | 0.029187 | 0 | 0 | 0 | 0.089312 | 0.089312 | 0
2014-04-08 | 19時 | 14.2655 | 0.095886 | 0 | 0 | 0 | 0.29341 | 0.29341 | 0
2014-04-08 | 20時 | 14.2655 | 0.27107 | 0 | 0 | 0 | 0.82948 | 0.82948 | 0
2014-04-08 | 21時 | 14.2655 | 0.72115 | 0 | 0 | 0 | 2.2067 | 2.2067 | 0
2014-04-08 | 22時 | 14.2655 | 1.1147 | 0 | 0 | 0 | 3.4109 | 3.4109 | 0
2014-04-08 | 23時 | 14.2655 | 1.3696 | 0 | 0 | 0 | 4.191 | 4.191 | 0
2014-04-09 | 0時 | 14.2655 | 1.4853 | 0 | 0 | 0 | 4.5451 | 4.5451 | 0
2014-04-09 | 1時 | 14.2655 | 1.6036 | 0 | 0 | 0 | 4.9071 | 4.9071 | 0
2014-04-09 | 2時 | 14.2655 | 1.7755 | 0 | 0 | 0 | 5.433 | 5.433 | 0
2014-04-09 | 3時 | 14.2655 | 1.8416 | 0 | 0 | 0 | 5.6353 | 5.6353 | 0
2014-04-09 | 4時 | 14.2655 | 1.979 | 0 | 0 | 0 | 6.0558 | 6.0558 | 0
2014-04-09 | 5時 | 14.2655 | 1.4843 | 0 | 0 | 0 | 4.5419 | 4.5419 | 0
2014-04-09 | 6時 | 14.2655 | 0.60651 | 0 | 0 | 0 | 1.8559 | 1.8559 | 0
2014-04-09 | 7時 | 14.2655 | 0.010548 | 0 | 0 | 0 | 0.032276 | 0.032276 | 0
2014-04-09 | 8時 | 14.2655 | 0.0019057 | 0 | 0 | 0 | 0.0058313 | 0.0058313 | 0
2014-04-09 | 9時 | 14.2655 | 0 | 0 | 0 | 0 | 0 | 0 | 0
2014-04-09 | 10時 | 14.2655 | 0 | 0 | 0 | 0 | 0 | 0 | 0
2014-04-09 | 11時 | 14.2655 | 0 | 0 | 0 | 0 | 0 | 0 | 0
2014-04-09 | 12時 | 14.2655 | 0 | 0 | 0 | 0 | 0 | 0 | 0
2014-04-09 | 13時 | 14.2655 | 0 | 0 | 0 | 0 | 0 | 0 | 0
2014-04-09 | 14時 | 14.2655 | 0 | 0 | 0 | 0 | 0 | 0 | 0
2014-04-09 | 15時 | 14.2655 | 0 | 0 | 0 | 0 | 0 | 0 | 0
2014-04-09 | 16時 | 14.2655 | 0 | 0 | 0 | 0 | 0 | 0 | 0
2014-04-09 | 17時 | 14.2655 | 0 | 0 | 0 | 0 | 0 | 0 | 0
2014-04-09 | 18時 | 14.2655 | 0 | 0 | 0 | 0 | 0 | 0 | 0
2014-04-09 | 19時 | 14.2655 | 0.003273 | 0 | 0 | 0 | 0.010015 | 0.010015 | 0
2014-04-09 | 20時 | 14.2655 | 0.0085467 | 0 | 0 | 0 | 0.026153 | 0.026153 | 0
2014-04-09 | 21時 | 14.2655 | 0.055856 | 0 | 0 | 0 | 0.17092 | 0.17092 | 0
2014-04-09 | 22時 | 14.2655 | 0.11524 | 0 | 0 | 0 | 0.35264 | 0.35264 | 0
2014-04-09 | 23時 | 14.2655 | 0.67321 | 0 | 0 | 0 | 2.06 | 2.06 | 0
2014-04-10 | 0時 | 14.2655 | 1.0902 | 0 | 0 | 0 | 3.3361 | 3.3361 | 0
2014-04-10 | 1時 | 14.2655 | 1.2643 | 0 | 0 | 0 | 3.8688 | 3.8688 | 0
2014-04-10 | 2時 | 14.2655 | 1.3461 | 0 | 0 | 0 | 4.119 | 4.119 | 0
2014-04-10 | 3時 | 14.2655 | 1.4238 | 0 | 0 | 0 | 4.3567 | 4.3567 | 0
2014-04-10 | 4時 | 14.2655 | 1.4564 | 0 | 0 | 0 | 4.4565 | 4.4565 | 0
2014-04-10 | 5時 | 14.2655 | 1.5008 | 0 | 0 | 0 | 4.5925 | 4.5925 | 0
2014-04-10 | 6時 | 14.2655 | 0.70978 | 0 | 0 | 0 | 2.1719 | 2.1719 | 0
2014-04-10 | 7時 | 14.2655 | 0.59315 | 0 | 0 | 0 | 1.815 | 1.815 | 0
2014-04-10 | 8時 | 14.2655 | 0.010608 | 0 | 0 | 0 | 0.03246 | 0.03246 | 0
2014-04-10 | 9時 | 14.2655 | 0.0082526 | 0 | 0 | 0 | 0.025253 | 0.025253 | 0
2014-04-10 | 10時 | 14.2655 | 0.0048776 | 0 | 0 | 0 | 0.014925 | 0.014925 | 0
2014-04-10 | 11時 | 14.2655 | 0 | 0 | 0 | 0 | 0 | 0 | 0
2014-04-10 | 12時 | 14.2655 | 0 | 0 | 0 | 0 | 0 | 0 | 0
2014-04-10 | 13時 | 14.2655 | 0 | 0 | 0 | 0 | 0 | 0 | 0
2014-04-10 | 14時 | 14.2655 | 0 | 0 | 0 | 0 | 0 | 0 | 0
2014-04-10 | 15時 | 14.2655 | 0 | 0 | 0 | 0 | 0 | 0 | 0
2014-04-10 | 16時 | 14.2655 | 0 | 0 | 0 | 0 | 0 | 0 | 0
2014-04-10 | 17時 | 14.2655 | 0 | 0 | 0 | 0 | 0 | 0 | 0
2014-04-10 | 18時 | 14.2655 | 0.0032055 | 0 | 0 | 0 | 0.009809 | 0.009809 | 0
2014-04-10 | 19時 | 14.2655 | 0.005121 | 0 | 0 | 0 | 0.01567 | 0.01567 | 0
2014-04-10 | 20時 | 14.2655 | 0.02177 | 0 | 0 | 0 | 0.066616 | 0.066616 | 0
2014-04-10 | 21時 | 14.2655 | 0.068337 | 0 | 0 | 0 | 0.20911 | 0.20911 | 0
2014-04-10 | 22時 | 14.2655 | 0.21476 | 0 | 0 | 0 | 0.65716 | 0.65716 | 0
2014-04-10 | 23時 | 14.2655 | 0.81394 | 0 | 0 | 0 | 2.4906 | 2.4906 | 0
2014-04-11 | 0時 | 14.2655 | 1.115 | 0 | 0 | 0 | 3.4119 | 3.4119 | 0
2014-04-11 | 1時 | 14.2655 | 1.215 | 0 | 0 | 0 | 3.718 | 3.718 | 0
2014-04-11 | 2時 | 14.2655 | 1.2654 | 0 | 0 | 0 | 3.8722 | 3.8722 | 0
2014-04-11 | 3時 | 14.2655 | 1.2766 | 0 | 0 | 0 | 3.9064 | 3.9064 | 0
2014-04-11 | 4時 | 14.2655 | 1.3475 | 0 | 0 | 0 | 4.1232 | 4.1232 | 0
2014-04-11 | 5時 | 14.2655 | 1.3637 | 0 | 0 | 0 | 4.1729 | 4.1729 | 0
2014-04-11 | 6時 | 14.2655 | 0.53734 | 0 | 0 | 0 | 1.6443 | 1.6443 | 0
2014-04-11 | 7時 | 14.2655 | 0.43209 | 0 | 0 | 0 | 1.3222 | 1.3222 | 0
2014-04-11 | 8時 | 14.2655 | 0.090998 | 0 | 0 | 0 | 0.27845 | 0.27845 | 0
2014-04-11 | 9時 | 14.2655 | 0.14389 | 0 | 0 | 0 | 0.4403 | 0.4403 | 0
2014-04-11 | 10時 | 14.2655 | 0.0055851 | 0 | 0 | 0 | 0.01709 | 0.01709 | 0
2014-04-11 | 11時 | 14.2655 | 0.00021478 | 0 | 0 | 0 | 0.00065723 | 0.00065723 | 0
2014-04-11 | 12時 | 14.2655 | 0 | 0 | 0 | 0 | 0 | 0 | 0
2014-04-11 | 13時 | 14.2655 | 0.0016111 | 0 | 0 | 0 | 0.0049301 | 0.0049301 | 0
2014-04-11 | 14時 | 14.2655 | 0.0031386 | 0 | 0 | 0 | 0.0096042 | 0.0096042 | 0
2014-04-11 | 15時 | 14.2655 | 0.0024855 | 0 | 0 | 0 | 0.0076056 | 0.0076056 | 0
2014-04-11 | 16時 | 14.2655 | 0.0031202 | 0 | 0 | 0 | 0.0095478 | 0.0095478 | 0
2014-04-11 | 17時 | 14.2655 | 0.0074728 | 0 | 0 | 0 | 0.022867 | 0.022867 | 0
2014-04-11 | 18時 | 14.2655 | 0.038273 | 0 | 0 | 0 | 0.11711 | 0.11711 | 0
2014-04-11 | 19時 | 14.2655 | 0.025863 | 0 | 0 | 0 | 0.079141 | 0.079141 | 0
2014-04-11 | 20時 | 14.2655 | 0.045383 | 0 | 0 | 0 | 0.13887 | 0.13887 | 0
2014-04-11 | 21時 | 14.2655 | 0.26897 | 0 | 0 | 0 | 0.82306 | 0.82306 | 0
2014-04-11 | 22時 | 14.2655 | 0.52474 | 0 | 0 | 0 | 1.6057 | 1.6057 | 0
2014-04-11 | 23時 | 14.2655 | 0.95264 | 0 | 0 | 0 | 2.9151 | 2.9151 | 0
2014-04-12 | 0時 | 14.2655 | 1.0918 | 0 | 0 | 0 | 3.3408 | 3.3408 | 0
2014-04-12 | 1時 | 14.2655 | 1.2078 | 0 | 0 | 0 | 3.6957 | 3.6957 | 0
2014-04-12 | 2時 | 14.2655 | 1.3236 | 0 | 0 | 0 | 4.0503 | 4.0503 | 0
2014-04-12 | 3時 | 14.2655 | 1.6095 | 0 | 0 | 0 | 4.925 | 4.925 | 0
2014-04-12 | 4時 | 14.2655 | 1.8131 | 0 | 0 | 0 | 5.5481 | 5.5481 | 0
2014-04-12 | 5時 | 14.2655 | 2.1883 | 0 | 0 | 0 | 6.6962 | 6.6962 | 0
2014-04-12 | 6時 | 14.2655 | 1.416 | 0 | 0 | 0 | 4.333 | 4.333 | 0
2014-04-12 | 7時 | 14.2655 | 1.4785 | 0 | 0 | 0 | 4.5242 | 4.5242 | 0
2014-04-12 | 8時 | 14.2655 | 1.3938 | 0 | 0 | 0 | 4.2651 | 4.2651 | 0
2014-04-12 | 9時 | 14.2655 | 1.5898 | 0 | 0 | 0 | 4.8647 | 4.8647 | 0
2014-04-12 | 10時 | 14.2655 | 1.6156 | 0 | 0 | 0 | 4.9438 | 4.9438 | 0
2014-04-12 | 11時 | 14.2655 | 1.6372 | 0 | 0 | 0 | 5.0099 | 5.0099 | 0
2014-04-12 | 12時 | 14.2655 | 1.2099 | 0 | 0 | 0 | 3.7023 | 3.7023 | 0
2014-04-12 | 13時 | 14.2655 | 1.5317 | 0 | 0 | 0 | 4.687 | 4.687 | 0
2014-04-12 | 14時 | 14.2655 | 1.6598 | 0 | 0 | 0 | 5.0791 | 5.0791 | 0
2014-04-12 | 15時 | 14.2655 | 1.4877 | 0 | 0 | 0 | 4.5522 | 4.5522 | 0
2014-04-12 | 16時 | 14.2655 | 1.4544 | 0 | 0 | 0 | 4.4504 | 4.4504 | 0
2014-04-12 | 17時 | 14.2655 | 2.2562 | 0 | 0 | 0 | 6.904 | 6.904 | 0
2014-04-12 | 18時 | 14.2655 | 2.2989 | 0 | 0 | 0 | 7.0345 | 7.0345 | 0
2014-04-12 | 19時 | 14.2655 | 1.4569 | 0 | 0 | 0 | 4.4581 | 4.4581 | 0
2014-04-12 | 20時 | 14.2655 | 1.5763 | 0 | 0 | 0 | 4.8233 | 4.8233 | 0
2014-04-12 | 21時 | 14.2655 | 1.6658 | 0 | 0 | 0 | 5.0975 | 5.0975 | 0
2014-04-12 | 22時 | 14.2655 | 1.714 | 0 | 0 | 0 | 5.2448 | 5.2448 | 0
2014-04-12 | 23時 | 14.2655 | 2.0266 | 0 | 0 | 0 | 6.2014 | 6.2014 | 0
2014-04-13 | 0時 | 14.2655 | 2.0733 | 0 | 0 | 0 | 6.3443 | 6.3443 | 0
2014-04-13 | 1時 | 14.2655 | 2.1098 | 0 | 0 | 0 | 6.4561 | 6.4561 | 0
2014-04-13 | 2時 | 14.2655 | 2.1261 | 0 | 0 | 0 | 6.5059 | 6.5059 | 0
2014-04-13 | 3時 | 14.2655 | 2.1199 | 0 | 0 | 0 | 6.4868 | 6.4868 | 0
2014-04-13 | 4時 | 14.2655 | 2.1278 | 0 | 0 | 0 | 6.511 | 6.511 | 0
2014-04-13 | 5時 | 14.2655 | 2.2711 | 0 | 0 | 0 | 6.9494 | 6.9494 | 0
2014-04-13 | 6時 | 14.2655 | 1.3594 | 0 | 0 | 0 | 4.1599 | 4.1599 | 0
2014-04-13 | 7時 | 14.2655 | 1.2651 | 0 | 0 | 0 | 3.8713 | 3.8713 | 0
2014-04-13 | 8時 | 14.2655 | 1.0231 | 0 | 0 | 0 | 3.1307 | 3.1307 | 0
2014-04-13 | 9時 | 14.2655 | 1.0411 | 0 | 0 | 0 | 3.1858 | 3.1858 | 0
2014-04-13 | 10時 | 14.2655 | 0.69017 | 0 | 0 | 0 | 2.1119 | 2.1119 | 0
2014-04-13 | 11時 | 14.2655 | 0.56234 | 0 | 0 | 0 | 1.7208 | 1.7208 | 0
2014-04-13 | 12時 | 14.2655 | 0.37545 | 0 | 0 | 0 | 1.1489 | 1.1489 | 0
2014-04-13 | 13時 | 14.2655 | 0.73828 | 0 | 0 | 0 | 2.2591 | 2.2591 | 0
2014-04-13 | 14時 | 14.2655 | 0.82601 | 0 | 0 | 0 | 2.5276 | 2.5276 | 0
2014-04-13 | 15時 | 14.2655 | 0.63482 | 0 | 0 | 0 | 1.9426 | 1.9426 | 0
2014-04-13 | 16時 | 14.2655 | 0.68014 | 0 | 0 | 0 | 2.0812 | 2.0812 | 0
2014-04-13 | 17時 | 14.2655 | 1.3194 | 0 | 0 | 0 | 4.0373 | 4.0373 | 0
2014-04-13 | 18時 | 14.2655 | 1.4949 | 0 | 0 | 0 | 4.5743 | 4.5743 | 0
2014-04-13 | 19時 | 14.2655 | 0.93289 | 0 | 0 | 0 | 2.8546 | 2.8546 | 0
2014-04-13 | 20時 | 14.2655 | 1.1269 | 0 | 0 | 0 | 3.4482 | 3.4482 | 0
2014-04-13 | 21時 | 14.2655 | 1.2704 | 0 | 0 | 0 | 3.8875 | 3.8875 | 0
2014-04-13 | 22時 | 14.2655 | 1.3109 | 0 | 0 | 0 | 4.0114 | 4.0114 | 0
2014-04-13 | 23時 | 14.2655 | 1.5379 | 0 | 0 | 0 | 4.7059 | 4.7059 | 0
2014-04-14 | 0時 | 14.2655 | 1.6388 | 0 | 0 | 0 | 5.0147 | 5.0147 | 0
2014-04-14 | 1時 | 14.2655 | 1.7974 | 0 | 0 | 0 | 5.5001 | 5.5001 | 0
2014-04-14 | 2時 | 14.2655 | 1.9736 | 0 | 0 | 0 | 6.0391 | 6.0391 | 0
2014-04-14 | 3時 | 14.2655 | 2.1169 | 0 | 0 | 0 | 6.4776 | 6.4776 | 0
2014-04-14 | 4時 | 14.2655 | 2.2022 | 0 | 0 | 0 | 6.7388 | 6.7388 | 0
2014-04-14 | 5時 | 14.2655 | 1.7618 | 0 | 0 | 0 | 5.391 | 5.391 | 0
2014-04-14 | 6時 | 14.2655 | 0.12651 | 0 | 0 | 0 | 0.38711 | 0.38711 | 0
2014-04-14 | 7時 | 14.2655 | 0.010952 | 0 | 0 | 0 | 0.033514 | 0.033514 | 0
2014-04-14 | 8時 | 14.2655 | 0.0056208 | 0 | 0 | 0 | 0.0172 | 0.0172 | 0
2014-04-14 | 9時 | 14.2655 | 0.0042874 | 0 | 0 | 0 | 0.013119 | 0.013119 | 0
2014-04-14 | 10時 | 14.2655 | 0.0023671 | 0 | 0 | 0 | 0.0072432 | 0.0072432 | 0
2014-04-14 | 11時 | 14.2655 | 0 | 0 | 0 | 0 | 0 | 0 | 0
2014-04-14 | 12時 | 14.2655 | 0 | 0 | 0 | 0 | 0 | 0 | 0
2014-04-14 | 13時 | 14.2655 | 0.00030623 | 0 | 0 | 0 | 0.00093707 | 0.00093707 | 0
2014-04-14 | 14時 | 14.2655 | 0.0027994 | 0 | 0 | 0 | 0.0085661 | 0.0085661 | 0
2014-04-14 | 15時 | 14.2655 | 0.0035239 | 0 | 0 | 0 | 0.010783 | 0.010783 | 0
2014-04-14 | 16時 | 14.2655 | 0.0065928 | 0 | 0 | 0 | 0.020174 | 0.020174 | 0
2014-04-14 | 17時 | 14.2655 | 0.016703 | 0 | 0 | 0 | 0.05111 | 0.05111 | 0
2014-04-14 | 18時 | 14.2655 | 0.10857 | 0 | 0 | 0 | 0.33223 | 0.33223 | 0
2014-04-14 | 19時 | 14.2655 | 0.2001 | 0 | 0 | 0 | 0.6123 | 0.6123 | 0
2014-04-14 | 20時 | 14.2655 | 0.50244 | 0 | 0 | 0 | 1.5375 | 1.5375 | 0
2014-04-14 | 21時 | 14.2655 | 0.84249 | 0 | 0 | 0 | 2.578 | 2.578 | 0
2014-04-14 | 22時 | 14.2655 | 1.1805 | 0 | 0 | 0 | 3.6123 | 3.6123 | 0
2014-04-14 | 23時 | 14.2655 | 1.6221 | 0 | 0 | 0 | 4.9637 | 4.9637 | 0
2014-04-15 | 0時 | 14.2655 | 1.7578 | 0 | 0 | 0 | 5.3788 | 5.3788 | 0
2014-04-15 | 1時 | 14.2655 | 1.8835 | 0 | 0 | 0 | 5.7635 | 5.7635 | 0
2014-04-15 | 2時 | 14.2655 | 2.0202 | 0 | 0 | 0 | 6.1819 | 6.1819 | 0
2014-04-15 | 3時 | 14.2655 | 2.0801 | 0 | 0 | 0 | 6.365 | 6.365 | 0
2014-04-15 | 4時 | 14.2655 | 2.1444 | 0 | 0 | 0 | 6.562 | 6.562 | 0
2014-04-15 | 5時 | 14.2655 | 2.0386 | 0 | 0 | 0 | 6.238 | 6.238 | 0
2014-04-15 | 6時 | 14.2655 | 1.8182 | 0 | 0 | 0 | 5.5636 | 5.5636 | 0
2014-04-15 | 7時 | 14.2655 | 1.0099 | 0 | 0 | 0 | 3.0903 | 3.0903 | 0
2014-04-15 | 8時 | 14.2655 | 0.09023 | 0 | 0 | 0 | 0.2761 | 0.2761 | 0
2014-04-15 | 9時 | 14.2655 | 0.028418 | 0 | 0 | 0 | 0.08696 | 0.08696 | 0
2014-04-15 | 10時 | 14.2655 | 0.015793 | 0 | 0 | 0 | 0.048326 | 0.048326 | 0
2014-04-15 | 11時 | 14.2655 | 0.025245 | 0 | 0 | 0 | 0.077248 | 0.077248 | 0
2014-04-15 | 12時 | 14.2655 | 0.028384 | 0 | 0 | 0 | 0.086854 | 0.086854 | 0
2014-04-15 | 13時 | 14.2655 | 0.062515 | 0 | 0 | 0 | 0.1913 | 0.1913 | 0
2014-04-15 | 14時 | 14.2655 | 0.30651 | 0 | 0 | 0 | 0.93791 | 0.93791 | 0
2014-04-15 | 15時 | 14.2655 | 0.25593 | 0 | 0 | 0 | 0.78316 | 0.78316 | 0
2014-04-15 | 16時 | 14.2655 | 0.70661 | 0 | 0 | 0 | 2.1622 | 2.1622 | 0
2014-04-15 | 17時 | 14.2655 | 1.1071 | 0 | 0 | 0 | 3.3877 | 3.3877 | 0
2014-04-15 | 18時 | 14.2655 | 0.69414 | 0 | 0 | 0 | 2.1241 | 2.1241 | 0
2014-04-15 | 19時 | 14.2655 | 0.93578 | 0 | 0 | 0 | 2.8635 | 2.8635 | 0
2014-04-15 | 20時 | 14.2655 | 1.0084 | 0 | 0 | 0 | 3.0858 | 3.0858 | 0
2014-04-15 | 21時 | 14.2655 | 1.1811 | 0 | 0 | 0 | 3.6142 | 3.6142 | 0
2014-04-15 | 22時 | 14.2655 | 1.5761 | 0 | 0 | 0 | 4.8228 | 4.8228 | 0
2014-04-15 | 23時 | 14.2655 | 1.6423 | 0 | 0 | 0 | 5.0255 | 5.0255 | 0
2014-04-16 | 0時 | 14.2655 | 1.6764 | 0 | 0 | 0 | 5.1297 | 5.1297 | 0
2014-04-16 | 1時 | 14.2655 | 1.6984 | 0 | 0 | 0 | 5.1973 | 5.1973 | 0
2014-04-16 | 2時 | 14.2655 | 1.6982 | 0 | 0 | 0 | 5.1963 | 5.1963 | 0
2014-04-16 | 3時 | 14.2655 | 1.7233 | 0 | 0 | 0 | 5.2734 | 5.2734 | 0
2014-04-16 | 4時 | 14.2655 | 1.7416 | 0 | 0 | 0 | 5.3294 | 5.3294 | 0
2014-04-16 | 5時 | 14.2655 | 1.5902 | 0 | 0 | 0 | 4.8659 | 4.8659 | 0
2014-04-16 | 6時 | 14.2655 | 1.3708 | 0 | 0 | 0 | 4.1945 | 4.1945 | 0
2014-04-16 | 7時 | 14.2655 | 0.75864 | 0 | 0 | 0 | 2.3214 | 2.3214 | 0
2014-04-16 | 8時 | 14.2655 | 0.028064 | 0 | 0 | 0 | 0.085876 | 0.085876 | 0
2014-04-16 | 9時 | 14.2655 | 0.0043676 | 0 | 0 | 0 | 0.013365 | 0.013365 | 0
2014-04-16 | 10時 | 14.2655 | 0.0012909 | 0 | 0 | 0 | 0.0039502 | 0.0039502 | 0
2014-04-16 | 11時 | 14.2655 | 0 | 0 | 0 | 0 | 0 | 0 | 0
2014-04-16 | 12時 | 14.2655 | 0.0026761 | 0 | 0 | 0 | 0.0081888 | 0.0081888 | 0
2014-04-16 | 13時 | 14.2655 | 0.0044322 | 0 | 0 | 0 | 0.013562 | 0.013562 | 0
2014-04-16 | 14時 | 14.2655 | 0.004484 | 0 | 0 | 0 | 0.013721 | 0.013721 | 0
2014-04-16 | 15時 | 14.2655 | 0.0035795 | 0 | 0 | 0 | 0.010953 | 0.010953 | 0
2014-04-16 | 16時 | 14.2655 | 0.0057229 | 0 | 0 | 0 | 0.017512 | 0.017512 | 0
2014-04-16 | 17時 | 14.2655 | 0.016243 | 0 | 0 | 0 | 0.049705 | 0.049705 | 0
2014-04-16 | 18時 | 14.2655 | 0.034475 | 0 | 0 | 0 | 0.10549 | 0.10549 | 0
2014-04-16 | 19時 | 14.2655 | 0.060314 | 0 | 0 | 0 | 0.18456 | 0.18456 | 0
2014-04-16 | 20時 | 14.2655 | 0.22559 | 0 | 0 | 0 | 0.69032 | 0.69032 | 0
2014-04-16 | 21時 | 14.2655 | 0.5948 | 0 | 0 | 0 | 1.8201 | 1.8201 | 0
2014-04-16 | 22時 | 14.2655 | 1.2599 | 0 | 0 | 0 | 3.8554 | 3.8554 | 0
2014-04-16 | 23時 | 14.2655 | 1.5519 | 0 | 0 | 0 | 4.7488 | 4.7488 | 0
2014-04-17 | 0時 | 14.2655 | 1.5506 | 0 | 0 | 0 | 4.7449 | 4.7449 | 0
2014-04-17 | 1時 | 14.2655 | 1.6449 | 0 | 0 | 0 | 5.0334 | 5.0334 | 0
2014-04-17 | 2時 | 14.2655 | 1.807 | 0 | 0 | 0 | 5.5295 | 5.5295 | 0
2014-04-17 | 3時 | 14.2655 | 2.0051 | 0 | 0 | 0 | 6.1357 | 6.1357 | 0
2014-04-17 | 4時 | 14.2655 | 2.1786 | 0 | 0 | 0 | 6.6667 | 6.6667 | 0
2014-04-17 | 5時 | 14.2655 | 1.8865 | 0 | 0 | 0 | 5.7725 | 5.7725 | 0
2014-04-17 | 6時 | 14.2655 | 0.28453 | 0 | 0 | 0 | 0.87066 | 0.87066 | 0
2014-04-17 | 7時 | 14.2655 | 0.02863 | 0 | 0 | 0 | 0.087606 | 0.087606 | 0
2014-04-17 | 8時 | 14.2655 | 0.010923 | 0 | 0 | 0 | 0.033423 | 0.033423 | 0
2014-04-17 | 9時 | 14.2655 | 0.010255 | 0 | 0 | 0 | 0.031381 | 0.031381 | 0
2014-04-17 | 10時 | 14.2655 | 0.007991 | 0 | 0 | 0 | 0.024452 | 0.024452 | 0
2014-04-17 | 11時 | 14.2655 | 0.0034544 | 0 | 0 | 0 | 0.010571 | 0.010571 | 0
2014-04-17 | 12時 | 14.2655 | 0.00044606 | 0 | 0 | 0 | 0.0013649 | 0.0013649 | 0
2014-04-17 | 13時 | 14.2655 | 0.0028858 | 0 | 0 | 0 | 0.0088304 | 0.0088304 | 0
2014-04-17 | 14時 | 14.2655 | 0.003866 | 0 | 0 | 0 | 0.01183 | 0.01183 | 0
2014-04-17 | 15時 | 14.2655 | 0.0012219 | 0 | 0 | 0 | 0.0037391 | 0.0037391 | 0
2014-04-17 | 16時 | 14.2655 | 0.0034144 | 0 | 0 | 0 | 0.010448 | 0.010448 | 0
2014-04-17 | 17時 | 14.2655 | 0.012497 | 0 | 0 | 0 | 0.03824 | 0.03824 | 0
2014-04-17 | 18時 | 14.2655 | 0.070953 | 0 | 0 | 0 | 0.21712 | 0.21712 | 0
2014-04-17 | 19時 | 14.2655 | 0.058025 | 0 | 0 | 0 | 0.17756 | 0.17756 | 0
2014-04-17 | 20時 | 14.2655 | 0.22813 | 0 | 0 | 0 | 0.69809 | 0.69809 | 0
2014-04-17 | 21時 | 14.2655 | 0.50082 | 0 | 0 | 0 | 1.5325 | 1.5325 | 0
2014-04-17 | 22時 | 14.2655 | 0.92576 | 0 | 0 | 0 | 2.8328 | 2.8328 | 0
2014-04-17 | 23時 | 14.2655 | 1.3902 | 0 | 0 | 0 | 4.2541 | 4.2541 | 0
2014-04-18 | 0時 | 14.2655 | 1.5368 | 0 | 0 | 0 | 4.7027 | 4.7027 | 0
2014-04-18 | 1時 | 14.2655 | 1.6344 | 0 | 0 | 0 | 5.0011 | 5.0011 | 0
2014-04-18 | 2時 | 14.2655 | 1.7189 | 0 | 0 | 0 | 5.2598 | 5.2598 | 0
2014-04-18 | 3時 | 14.2655 | 1.7559 | 0 | 0 | 0 | 5.373 | 5.373 | 0
2014-04-18 | 4時 | 14.2655 | 1.7868 | 0 | 0 | 0 | 5.4675 | 5.4675 | 0
2014-04-18 | 5時 | 14.2655 | 1.8923 | 0 | 0 | 0 | 5.7905 | 5.7905 | 0
2014-04-18 | 6時 | 14.2655 | 1.0527 | 0 | 0 | 0 | 3.2213 | 3.2213 | 0
2014-04-18 | 7時 | 14.2655 | 0.98141 | 0 | 0 | 0 | 3.0031 | 3.0031 | 0
2014-04-18 | 8時 | 14.2655 | 0.77301 | 0 | 0 | 0 | 2.3654 | 2.3654 | 0
2014-04-18 | 9時 | 14.2655 | 0.87343 | 0 | 0 | 0 | 2.6727 | 2.6727 | 0
2014-04-18 | 10時 | 14.2655 | 0.82101 | 0 | 0 | 0 | 2.5123 | 2.5123 | 0
2014-04-18 | 11時 | 14.2655 | 0.64699 | 0 | 0 | 0 | 1.9798 | 1.9798 | 0
2014-04-18 | 12時 | 14.2655 | 0.31352 | 0 | 0 | 0 | 0.95937 | 0.95937 | 0
2014-04-18 | 13時 | 14.2655 | 0.59823 | 0 | 0 | 0 | 1.8306 | 1.8306 | 0
2014-04-18 | 14時 | 14.2655 | 0.45133 | 0 | 0 | 0 | 1.3811 | 1.3811 | 0
2014-04-18 | 15時 | 14.2655 | 0.17947 | 0 | 0 | 0 | 0.54918 | 0.54918 | 0
2014-04-18 | 16時 | 14.2655 | 0.19513 | 0 | 0 | 0 | 0.59711 | 0.59711 | 0
2014-04-18 | 17時 | 14.2655 | 0.83728 | 0 | 0 | 0 | 2.5621 | 2.5621 | 0
2014-04-18 | 18時 | 14.2655 | 0.97148 | 0 | 0 | 0 | 2.9727 | 2.9727 | 0
2014-04-18 | 19時 | 14.2655 | 0.56333 | 0 | 0 | 0 | 1.7238 | 1.7238 | 0
2014-04-18 | 20時 | 14.2655 | 0.79914 | 0 | 0 | 0 | 2.4454 | 2.4454 | 0
2014-04-18 | 21時 | 14.2655 | 0.99332 | 0 | 0 | 0 | 3.0396 | 3.0396 | 0
2014-04-18 | 22時 | 14.2655 | 1.2515 | 0 | 0 | 0 | 3.8297 | 3.8297 | 0
2014-04-18 | 23時 | 14.2655 | 1.7887 | 0 | 0 | 0 | 5.4735 | 5.4735 | 0
2014-04-19 | 0時 | 14.2655 | 1.9351 | 0 | 0 | 0 | 5.9215 | 5.9215 | 0
2014-04-19 | 1時 | 14.2655 | 2.1208 | 0 | 0 | 0 | 6.4895 | 6.4895 | 0
2014-04-19 | 2時 | 14.2655 | 2.197 | 0 | 0 | 0 | 6.7229 | 6.7229 | 0
2014-04-19 | 3時 | 14.2655 | 2.3451 | 0 | 0 | 0 | 7.1761 | 7.1761 | 0
2014-04-19 | 4時 | 14.2655 | 2.3689 | 0 | 0 | 0 | 7.2487 | 7.2487 | 0
2014-04-19 | 5時 | 14.2655 | 2.0391 | 0 | 0 | 0 | 6.2398 | 6.2398 | 0
2014-04-19 | 6時 | 14.2655 | 0.43834 | 0 | 0 | 0 | 1.3413 | 1.3413 | 0
2014-04-19 | 7時 | 14.2655 | 0.034976 | 0 | 0 | 0 | 0.10703 | 0.10703 | 0
2014-04-19 | 8時 | 14.2655 | 0.01022 | 0 | 0 | 0 | 0.031274 | 0.031274 | 0
2014-04-19 | 9時 | 14.2655 | 0.0093751 | 0 | 0 | 0 | 0.028688 | 0.028688 | 0
2014-04-19 | 10時 | 14.2655 | 0.0082806 | 0 | 0 | 0 | 0.025339 | 0.025339 | 0
2014-04-19 | 11時 | 14.2655 | 0.0040841 | 0 | 0 | 0 | 0.012497 | 0.012497 | 0
2014-04-19 | 12時 | 14.2655 | 0.001186 | 0 | 0 | 0 | 0.0036292 | 0.0036292 | 0
2014-04-19 | 13時 | 14.2655 | 0.0037502 | 0 | 0 | 0 | 0.011476 | 0.011476 | 0
2014-04-19 | 14時 | 14.2655 | 0.0055074 | 0 | 0 | 0 | 0.016853 | 0.016853 | 0
2014-04-19 | 15時 | 14.2655 | 0.003823 | 0 | 0 | 0 | 0.011698 | 0.011698 | 0
2014-04-19 | 16時 | 14.2655 | 0.0042144 | 0 | 0 | 0 | 0.012896 | 0.012896 | 0
2014-04-19 | 17時 | 14.2655 | 0.010293 | 0 | 0 | 0 | 0.031498 | 0.031498 | 0
2014-04-19 | 18時 | 14.2655 | 0.04526 | 0 | 0 | 0 | 0.1385 | 0.1385 | 0
2014-04-19 | 19時 | 14.2655 | 0.041475 | 0 | 0 | 0 | 0.12691 | 0.12691 | 0
2014-04-19 | 20時 | 14.2655 | 0.061106 | 0 | 0 | 0 | 0.18698 | 0.18698 | 0
2014-04-19 | 21時 | 14.2655 | 0.27311 | 0 | 0 | 0 | 0.83572 | 0.83572 | 0
2014-04-19 | 22時 | 14.2655 | 0.46031 | 0 | 0 | 0 | 1.4086 | 1.4086 | 0
2014-04-19 | 23時 | 14.2655 | 0.99193 | 0 | 0 | 0 | 3.0353 | 3.0353 | 0
2014-04-20 | 0時 | 14.2655 | 1.2239 | 0 | 0 | 0 | 3.7452 | 3.7452 | 0
2014-04-20 | 1時 | 14.2655 | 1.297 | 0 | 0 | 0 | 3.9687 | 3.9687 | 0
2014-04-20 | 2時 | 14.2655 | 1.3013 | 0 | 0 | 0 | 3.9818 | 3.9818 | 0
2014-04-20 | 3時 | 14.2655 | 1.3146 | 0 | 0 | 0 | 4.0227 | 4.0227 | 0
2014-04-20 | 4時 | 14.2655 | 1.3409 | 0 | 0 | 0 | 4.1031 | 4.1031 | 0
2014-04-20 | 5時 | 14.2655 | 1.3157 | 0 | 0 | 0 | 4.0259 | 4.0259 | 0
2014-04-20 | 6時 | 14.2655 | 0.56187 | 0 | 0 | 0 | 1.7193 | 1.7193 | 0
2014-04-20 | 7時 | 14.2655 | 0.57096 | 0 | 0 | 0 | 1.7471 | 1.7471 | 0
2014-04-20 | 8時 | 14.2655 | 0.52924 | 0 | 0 | 0 | 1.6195 | 1.6195 | 0
2014-04-20 | 9時 | 14.2655 | 0.75741 | 0 | 0 | 0 | 2.3177 | 2.3177 | 0
2014-04-20 | 10時 | 14.2655 | 0.64847 | 0 | 0 | 0 | 1.9843 | 1.9843 | 0
2014-04-20 | 11時 | 14.2655 | 0.02162 | 0 | 0 | 0 | 0.066156 | 0.066156 | 0
2014-04-20 | 12時 | 14.2655 | 0.0060847 | 0 | 0 | 0 | 0.018619 | 0.018619 | 0
2014-04-20 | 13時 | 14.2655 | 0.010248 | 0 | 0 | 0 | 0.031359 | 0.031359 | 0
2014-04-20 | 14時 | 14.2655 | 0.0077728 | 0 | 0 | 0 | 0.023785 | 0.023785 | 0
2014-04-20 | 15時 | 14.2655 | 0.0039705 | 0 | 0 | 0 | 0.01215 | 0.01215 | 0
2014-04-20 | 16時 | 14.2655 | 0.0031686 | 0 | 0 | 0 | 0.0096958 | 0.0096958 | 0
2014-04-20 | 17時 | 14.2655 | 0.0188 | 0 | 0 | 0 | 0.057527 | 0.057527 | 0
2014-04-20 | 18時 | 14.2655 | 0.11769 | 0 | 0 | 0 | 0.36014 | 0.36014 | 0
2014-04-20 | 19時 | 14.2655 | 0.17148 | 0 | 0 | 0 | 0.52474 | 0.52474 | 0
2014-04-20 | 20時 | 14.2655 | 0.41262 | 0 | 0 | 0 | 1.2626 | 1.2626 | 0
2014-04-20 | 21時 | 14.2655 | 0.87198 | 0 | 0 | 0 | 2.6682 | 2.6682 | 0
2014-04-20 | 22時 | 14.2655 | 1.1701 | 0 | 0 | 0 | 3.5804 | 3.5804 | 0
2014-04-20 | 23時 | 14.2655 | 1.6255 | 0 | 0 | 0 | 4.9741 | 4.9741 | 0
2014-04-21 | 0時 | 14.2655 | 1.8134 | 0 | 0 | 0 | 5.5489 | 5.5489 | 0
2014-04-21 | 1時 | 14.2655 | 1.9269 | 0 | 0 | 0 | 5.8963 | 5.8963 | 0
2014-04-21 | 2時 | 14.2655 | 2.0723 | 0 | 0 | 0 | 6.3413 | 6.3413 | 0
2014-04-21 | 3時 | 14.2655 | 2.1922 | 0 | 0 | 0 | 6.7081 | 6.7081 | 0
2014-04-21 | 4時 | 14.2655 | 2.2938 | 0 | 0 | 0 | 7.0192 | 7.0192 | 0
2014-04-21 | 5時 | 14.2655 | 1.8849 | 0 | 0 | 0 | 5.7677 | 5.7677 | 0
2014-04-21 | 6時 | 14.2655 | 0.20557 | 0 | 0 | 0 | 0.62904 | 0.62904 | 0
2014-04-21 | 7時 | 14.2655 | 0.011102 | 0 | 0 | 0 | 0.033973 | 0.033973 | 0
2014-04-21 | 8時 | 14.2655 | 0.0066817 | 0 | 0 | 0 | 0.020446 | 0.020446 | 0
2014-04-21 | 9時 | 14.2655 | 0.006001 | 0 | 0 | 0 | 0.018363 | 0.018363 | 0
2014-04-21 | 10時 | 14.2655 | 0.0042244 | 0 | 0 | 0 | 0.012927 | 0.012927 | 0
2014-04-21 | 11時 | 14.2655 | 0 | 0 | 0 | 0 | 0 | 0 | 0
2014-04-21 | 12時 | 14.2655 | 0 | 0 | 0 | 0 | 0 | 0 | 0
2014-04-21 | 13時 | 14.2655 | 0 | 0 | 0 | 0 | 0 | 0 | 0
2014-04-21 | 14時 | 14.2655 | 0 | 0 | 0 | 0 | 0 | 0 | 0
2014-04-21 | 15時 | 14.2655 | 0 | 0 | 0 | 0 | 0 | 0 | 0
2014-04-21 | 16時 | 14.2655 | 0 | 0 | 0 | 0 | 0 | 0 | 0
2014-04-21 | 17時 | 14.2655 | 0 | 0 | 0 | 0 | 0 | 0 | 0
2014-04-21 | 18時 | 14.2655 | 0.0084835 | 0 | 0 | 0 | 0.02596 | 0.02596 | 0
2014-04-21 | 19時 | 14.2655 | 0.0071821 | 0 | 0 | 0 | 0.021977 | 0.021977 | 0
2014-04-21 | 20時 | 14.2655 | 0.045339 | 0 | 0 | 0 | 0.13874 | 0.13874 | 0
2014-04-21 | 21時 | 14.2655 | 0.071364 | 0 | 0 | 0 | 0.21837 | 0.21837 | 0
2014-04-21 | 22時 | 14.2655 | 0.26109 | 0 | 0 | 0 | 0.79895 | 0.79895 | 0
2014-04-21 | 23時 | 14.2655 | 0.75416 | 0 | 0 | 0 | 2.3077 | 2.3077 | 0
2014-04-22 | 0時 | 14.2655 | 1.0397 | 0 | 0 | 0 | 3.1814 | 3.1814 | 0
2014-04-22 | 1時 | 14.2655 | 1.1827 | 0 | 0 | 0 | 3.6189 | 3.6189 | 0
2014-04-22 | 2時 | 14.2655 | 1.2131 | 0 | 0 | 0 | 3.7122 | 3.7122 | 0
2014-04-22 | 3時 | 14.2655 | 1.245 | 0 | 0 | 0 | 3.8098 | 3.8098 | 0
2014-04-22 | 4時 | 14.2655 | 1.2911 | 0 | 0 | 0 | 3.9508 | 3.9508 | 0
2014-04-22 | 5時 | 14.2655 | 1.1722 | 0 | 0 | 0 | 3.587 | 3.587 | 0
2014-04-22 | 6時 | 14.2655 | 1.0006 | 0 | 0 | 0 | 3.0617 | 3.0617 | 0
2014-04-22 | 7時 | 14.2655 | 0.3349 | 0 | 0 | 0 | 1.0248 | 1.0248 | 0
2014-04-22 | 8時 | 14.2655 | 0.013527 | 0 | 0 | 0 | 0.041393 | 0.041393 | 0
2014-04-22 | 9時 | 14.2655 | 0.0001276 | 0 | 0 | 0 | 0.00039047 | 0.00039047 | 0
2014-04-22 | 10時 | 14.2655 | 0 | 0 | 0 | 0 | 0 | 0 | 0
2014-04-22 | 11時 | 14.2655 | 0 | 0 | 0 | 0 | 0 | 0 | 0
2014-04-22 | 12時 | 14.2655 | 0 | 0 | 0 | 0 | 0 | 0 | 0
2014-04-22 | 13時 | 14.2655 | 0 | 0 | 0 | 0 | 0 | 0 | 0
2014-04-22 | 14時 | 14.2655 | 0 | 0 | 0 | 0 | 0 | 0 | 0
2014-04-22 | 15時 | 14.2655 | 0 | 0 | 0 | 0 | 0 | 0 | 0
2014-04-22 | 16時 | 14.2655 | 0.00046979 | 0 | 0 | 0 | 0.0014376 | 0.0014376 | 0
2014-04-22 | 17時 | 14.2655 | 0.0034981 | 0 | 0 | 0 | 0.010704 | 0.010704 | 0
2014-04-22 | 18時 | 14.2655 | 0.0018107 | 0 | 0 | 0 | 0.0055406 | 0.0055406 | 0
2014-04-22 | 19時 | 14.2655 | 0.0045178 | 0 | 0 | 0 | 0.013824 | 0.013824 | 0
2014-04-22 | 20時 | 14.2655 | 0.015787 | 0 | 0 | 0 | 0.048307 | 0.048307 | 0
2014-04-22 | 21時 | 14.2655 | 0.039935 | 0 | 0 | 0 | 0.1222 | 0.1222 | 0
2014-04-22 | 22時 | 14.2655 | 0.14236 | 0 | 0 | 0 | 0.43563 | 0.43563 | 0
2014-04-22 | 23時 | 14.2655 | 0.48727 | 0 | 0 | 0 | 1.4911 | 1.4911 | 0
2014-04-23 | 0時 | 14.2655 | 0.67002 | 0 | 0 | 0 | 2.0503 | 2.0503 | 0
2014-04-23 | 1時 | 14.2655 | 0.769 | 0 | 0 | 0 | 2.3531 | 2.3531 | 0
2014-04-23 | 2時 | 14.2655 | 0.84026 | 0 | 0 | 0 | 2.5712 | 2.5712 | 0
2014-04-23 | 3時 | 14.2655 | 0.87307 | 0 | 0 | 0 | 2.6716 | 2.6716 | 0
2014-04-23 | 4時 | 14.2655 | 0.90163 | 0 | 0 | 0 | 2.759 | 2.759 | 0
2014-04-23 | 5時 | 14.2655 | 0.86613 | 0 | 0 | 0 | 2.6504 | 2.6504 | 0
2014-04-23 | 6時 | 14.2655 | 0.8073 | 0 | 0 | 0 | 2.4703 | 2.4703 | 0
2014-04-23 | 7時 | 14.2655 | 0.29408 | 0 | 0 | 0 | 0.89989 | 0.89989 | 0
2014-04-23 | 8時 | 14.2655 | 0.026813 | 0 | 0 | 0 | 0.082047 | 0.082047 | 0
2014-04-23 | 9時 | 14.2655 | 0.0041687 | 0 | 0 | 0 | 0.012756 | 0.012756 | 0
2014-04-23 | 10時 | 14.2655 | 0 | 0 | 0 | 0 | 0 | 0 | 0
2014-04-23 | 11時 | 14.2655 | 0 | 0 | 0 | 0 | 0 | 0 | 0
2014-04-23 | 12時 | 14.2655 | 0 | 0 | 0 | 0 | 0 | 0 | 0
2014-04-23 | 13時 | 14.2655 | 0 | 0 | 0 | 0 | 0 | 0 | 0
2014-04-23 | 14時 | 14.2655 | 0 | 0 | 0 | 0 | 0 | 0 | 0
2014-04-23 | 15時 | 14.2655 | 0 | 0 | 0 | 0 | 0 | 0 | 0
2014-04-23 | 16時 | 14.2655 | 0 | 0 | 0 | 0 | 0 | 0 | 0
2014-04-23 | 17時 | 14.2655 | 0 | 0 | 0 | 0 | 0 | 0 | 0
2014-04-23 | 18時 | 14.2655 | 0 | 0 | 0 | 0 | 0 | 0 | 0
2014-04-23 | 19時 | 14.2655 | 0.00012507 | 0 | 0 | 0 | 0.00038272 | 0.00038272 | 0
2014-04-23 | 20時 | 14.2655 | 0.0042998 | 0 | 0 | 0 | 0.013157 | 0.013157 | 0
2014-04-23 | 21時 | 14.2655 | 0.0088204 | 0 | 0 | 0 | 0.02699 | 0.02699 | 0
2014-04-23 | 22時 | 14.2655 | 0.062259 | 0 | 0 | 0 | 0.19051 | 0.19051 | 0
2014-04-23 | 23時 | 14.2655 | 0.16226 | 0 | 0 | 0 | 0.49651 | 0.49651 | 0
2014-04-24 | 0時 | 14.2655 | 0.43247 | 0 | 0 | 0 | 1.3234 | 1.3234 | 0
2014-04-24 | 1時 | 14.2655 | 0.64388 | 0 | 0 | 0 | 1.9703 | 1.9703 | 0
2014-04-24 | 2時 | 14.2655 | 0.82314 | 0 | 0 | 0 | 2.5188 | 2.5188 | 0
2014-04-24 | 3時 | 14.2655 | 0.92388 | 0 | 0 | 0 | 2.8271 | 2.8271 | 0
2014-04-24 | 4時 | 14.2655 | 1.0124 | 0 | 0 | 0 | 3.0979 | 3.0979 | 0
2014-04-24 | 5時 | 14.2655 | 0.92283 | 0 | 0 | 0 | 2.8239 | 2.8239 | 0
2014-04-24 | 6時 | 14.2655 | 0.17027 | 0 | 0 | 0 | 0.52103 | 0.52103 | 0
2014-04-24 | 7時 | 14.2655 | 0.1168 | 0 | 0 | 0 | 0.35741 | 0.35741 | 0
2014-04-24 | 8時 | 14.2655 | 0.023407 | 0 | 0 | 0 | 0.071624 | 0.071624 | 0
2014-04-24 | 9時 | 14.2655 | 0.03097 | 0 | 0 | 0 | 0.094769 | 0.094769 | 0
2014-04-24 | 10時 | 14.2655 | 0.022746 | 0 | 0 | 0 | 0.069603 | 0.069603 | 0
2014-04-24 | 11時 | 14.2655 | 0.024111 | 0 | 0 | 0 | 0.07378 | 0.07378 | 0
2014-04-24 | 12時 | 14.2655 | 0.017532 | 0 | 0 | 0 | 0.053647 | 0.053647 | 0
2014-04-24 | 13時 | 14.2655 | 0.0070119 | 0 | 0 | 0 | 0.021456 | 0.021456 | 0
2014-04-24 | 14時 | 14.2655 | 0.0049399 | 0 | 0 | 0 | 0.015116 | 0.015116 | 0
2014-04-24 | 15時 | 14.2655 | 0.0025087 | 0 | 0 | 0 | 0.0076765 | 0.0076765 | 0
2014-04-24 | 16時 | 14.2655 | 0.0040575 | 0 | 0 | 0 | 0.012416 | 0.012416 | 0
2014-04-24 | 17時 | 14.2655 | 0.035543 | 0 | 0 | 0 | 0.10876 | 0.10876 | 0
2014-04-24 | 18時 | 14.2655 | 0.31956 | 0 | 0 | 0 | 0.97786 | 0.97786 | 0
2014-04-24 | 19時 | 14.2655 | 0.23159 | 0 | 0 | 0 | 0.70865 | 0.70865 | 0
2014-04-24 | 20時 | 14.2655 | 0.62558 | 0 | 0 | 0 | 1.9143 | 1.9143 | 0
2014-04-24 | 21時 | 14.2655 | 0.89719 | 0 | 0 | 0 | 2.7454 | 2.7454 | 0
2014-04-24 | 22時 | 14.2655 | 1.0889 | 0 | 0 | 0 | 3.3319 | 3.3319 | 0
2014-04-24 | 23時 | 14.2655 | 1.5774 | 0 | 0 | 0 | 4.8269 | 4.8269 | 0
2014-04-25 | 0時 | 14.2655 | 1.735 | 0 | 0 | 0 | 5.3091 | 5.3091 | 0
2014-04-25 | 1時 | 14.2655 | 1.8931 | 0 | 0 | 0 | 5.7929 | 5.7929 | 0
2014-04-25 | 2時 | 14.2655 | 2.0793 | 0 | 0 | 0 | 6.3626 | 6.3626 | 0
2014-04-25 | 3時 | 14.2655 | 2.193 | 0 | 0 | 0 | 6.7105 | 6.7105 | 0
2014-04-25 | 4時 | 14.2655 | 2.1466 | 0 | 0 | 0 | 6.5687 | 6.5687 | 0
2014-04-25 | 5時 | 14.2655 | 2.2432 | 0 | 0 | 0 | 6.8642 | 6.8642 | 0
2014-04-25 | 6時 | 14.2655 | 0.69672 | 0 | 0 | 0 | 2.132 | 2.132 | 0
2014-04-25 | 7時 | 14.2655 | 0.028016 | 0 | 0 | 0 | 0.085729 | 0.085729 | 0
2014-04-25 | 8時 | 14.2655 | 0.0086673 | 0 | 0 | 0 | 0.026522 | 0.026522 | 0
2014-04-25 | 9時 | 14.2655 | 0.0072005 | 0 | 0 | 0 | 0.022034 | 0.022034 | 0
2014-04-25 | 10時 | 14.2655 | 0.0049941 | 0 | 0 | 0 | 0.015282 | 0.015282 | 0
2014-04-25 | 11時 | 14.2655 | 0.00053051 | 0 | 0 | 0 | 0.0016234 | 0.0016234 | 0
2014-04-25 | 12時 | 14.2655 | 0 | 0 | 0 | 0 | 0 | 0 | 0
2014-04-25 | 13時 | 14.2655 | 0 | 0 | 0 | 0 | 0 | 0 | 0
2014-04-25 | 14時 | 14.2655 | 0 | 0 | 0 | 0 | 0 | 0 | 0
2014-04-25 | 15時 | 14.2655 | 0 | 0 | 0 | 0 | 0 | 0 | 0
2014-04-25 | 16時 | 14.2655 | 0 | 0 | 0 | 0 | 0 | 0 | 0
2014-04-25 | 17時 | 14.2655 | 0 | 0 | 0 | 0 | 0 | 0 | 0
2014-04-25 | 18時 | 14.2655 | 0 | 0 | 0 | 0 | 0 | 0 | 0
2014-04-25 | 19時 | 14.2655 | 0 | 0 | 0 | 0 | 0 | 0 | 0
2014-04-25 | 20時 | 14.2655 | 0.0036041 | 0 | 0 | 0 | 0.011029 | 0.011029 | 0
2014-04-25 | 21時 | 14.2655 | 0.011632 | 0 | 0 | 0 | 0.035595 | 0.035595 | 0
2014-04-25 | 22時 | 14.2655 | 0.053828 | 0 | 0 | 0 | 0.16471 | 0.16471 | 0
2014-04-25 | 23時 | 14.2655 | 0.29319 | 0 | 0 | 0 | 0.89715 | 0.89715 | 0
2014-04-26 | 0時 | 14.2655 | 0.86334 | 0 | 0 | 0 | 2.6418 | 2.6418 | 0
2014-04-26 | 1時 | 14.2655 | 1.2016 | 0 | 0 | 0 | 3.6769 | 3.6769 | 0
2014-04-26 | 2時 | 14.2655 | 1.3552 | 0 | 0 | 0 | 4.1469 | 4.1469 | 0
2014-04-26 | 3時 | 14.2655 | 1.4665 | 0 | 0 | 0 | 4.4875 | 4.4875 | 0
2014-04-26 | 4時 | 14.2655 | 1.517 | 0 | 0 | 0 | 4.642 | 4.642 | 0
2014-04-26 | 5時 | 14.2655 | 1.3781 | 0 | 0 | 0 | 4.2171 | 4.2171 | 0
2014-04-26 | 6時 | 14.2655 | 0.35187 | 0 | 0 | 0 | 1.0767 | 1.0767 | 0
2014-04-26 | 7時 | 14.2655 | 0.0092244 | 0 | 0 | 0 | 0.028227 | 0.028227 | 0
2014-04-26 | 8時 | 14.2655 | 0.0049089 | 0 | 0 | 0 | 0.015021 | 0.015021 | 0
2014-04-26 | 9時 | 14.2655 | 0.0038867 | 0 | 0 | 0 | 0.011893 | 0.011893 | 0
2014-04-26 | 10時 | 14.2655 | 0.00016534 | 0 | 0 | 0 | 0.00050594 | 0.00050594 | 0
2014-04-26 | 11時 | 14.2655 | 0 | 0 | 0 | 0 | 0 | 0 | 0
2014-04-26 | 12時 | 14.2655 | 0 | 0 | 0 | 0 | 0 | 0 | 0
2014-04-26 | 13時 | 14.2655 | 0 | 0 | 0 | 0 | 0 | 0 | 0
2014-04-26 | 14時 | 14.2655 | 0 | 0 | 0 | 0 | 0 | 0 | 0
2014-04-26 | 15時 | 14.2655 | 0 | 0 | 0 | 0 | 0 | 0 | 0
2014-04-26 | 16時 | 14.2655 | 0 | 0 | 0 | 0 | 0 | 0 | 0
2014-04-26 | 17時 | 14.2655 | 0 | 0 | 0 | 0 | 0 | 0 | 0
2014-04-26 | 18時 | 14.2655 | 0 | 0 | 0 | 0 | 0 | 0 | 0
2014-04-26 | 19時 | 14.2655 | 0 | 0 | 0 | 0 | 0 | 0 | 0
2014-04-26 | 20時 | 14.2655 | 0 | 0 | 0 | 0 | 0 | 0 | 0
2014-04-26 | 21時 | 14.2655 | 0.002743 | 0 | 0 | 0 | 0.0083937 | 0.0083937 | 0
2014-04-26 | 22時 | 14.2655 | 0.0048137 | 0 | 0 | 0 | 0.01473 | 0.01473 | 0
2014-04-26 | 23時 | 14.2655 | 0.046023 | 0 | 0 | 0 | 0.14083 | 0.14083 | 0
2014-04-27 | 0時 | 14.2655 | 0.056397 | 0 | 0 | 0 | 0.17257 | 0.17257 | 0
2014-04-27 | 1時 | 14.2655 | 0.24335 | 0 | 0 | 0 | 0.74464 | 0.74464 | 0
2014-04-27 | 2時 | 14.2655 | 0.41174 | 0 | 0 | 0 | 1.2599 | 1.2599 | 0
2014-04-27 | 3時 | 14.2655 | 0.51846 | 0 | 0 | 0 | 1.5865 | 1.5865 | 0
2014-04-27 | 4時 | 14.2655 | 0.55803 | 0 | 0 | 0 | 1.7076 | 1.7076 | 0
2014-04-27 | 5時 | 14.2655 | 0.45396 | 0 | 0 | 0 | 1.3891 | 1.3891 | 0
2014-04-27 | 6時 | 14.2655 | 0.012221 | 0 | 0 | 0 | 0.037397 | 0.037397 | 0
2014-04-27 | 7時 | 14.2655 | 0.0093437 | 0 | 0 | 0 | 0.028592 | 0.028592 | 0
2014-04-27 | 8時 | 14.2655 | 0.0031743 | 0 | 0 | 0 | 0.0097134 | 0.0097134 | 0
2014-04-27 | 9時 | 14.2655 | 0.0047246 | 0 | 0 | 0 | 0.014457 | 0.014457 | 0
2014-04-27 | 10時 | 14.2655 | 0.025003 | 0 | 0 | 0 | 0.076511 | 0.076511 | 0
2014-04-27 | 11時 | 14.2655 | 0.053495 | 0 | 0 | 0 | 0.1637 | 0.1637 | 0
2014-04-27 | 12時 | 14.2655 | 0.10221 | 0 | 0 | 0 | 0.31276 | 0.31276 | 0
2014-04-27 | 13時 | 14.2655 | 0.44893 | 0 | 0 | 0 | 1.3737 | 1.3737 | 0
2014-04-27 | 14時 | 14.2655 | 0.6395 | 0 | 0 | 0 | 1.9569 | 1.9569 | 0
2014-04-27 | 15時 | 14.2655 | 0.42997 | 0 | 0 | 0 | 1.3157 | 1.3157 | 0
2014-04-27 | 16時 | 14.2655 | 0.38176 | 0 | 0 | 0 | 1.1682 | 1.1682 | 0
2014-04-27 | 17時 | 14.2655 | 0.81685 | 0 | 0 | 0 | 2.4996 | 2.4996 | 0
2014-04-27 | 18時 | 14.2655 | 0.91924 | 0 | 0 | 0 | 2.8129 | 2.8129 | 0
2014-04-27 | 19時 | 14.2655 | 0.48973 | 0 | 0 | 0 | 1.4986 | 1.4986 | 0
2014-04-27 | 20時 | 14.2655 | 0.77566 | 0 | 0 | 0 | 2.3735 | 2.3735 | 0
2014-04-27 | 21時 | 14.2655 | 0.99283 | 0 | 0 | 0 | 3.0381 | 3.0381 | 0
2014-04-27 | 22時 | 14.2655 | 1.1465 | 0 | 0 | 0 | 3.5082 | 3.5082 | 0
2014-04-27 | 23時 | 14.2655 | 1.5008 | 0 | 0 | 0 | 4.5925 | 4.5925 | 0
2014-04-28 | 0時 | 14.2655 | 1.5525 | 0 | 0 | 0 | 4.7508 | 4.7508 | 0
2014-04-28 | 1時 | 14.2655 | 1.598 | 0 | 0 | 0 | 4.89 | 4.89 | 0
2014-04-28 | 2時 | 14.2655 | 1.6424 | 0 | 0 | 0 | 5.0258 | 5.0258 | 0
2014-04-28 | 3時 | 14.2655 | 1.66 | 0 | 0 | 0 | 5.0796 | 5.0796 | 0
2014-04-28 | 4時 | 14.2655 | 1.6236 | 0 | 0 | 0 | 4.9681 | 4.9681 | 0
2014-04-28 | 5時 | 14.2655 | 1.5704 | 0 | 0 | 0 | 4.8054 | 4.8054 | 0
2014-04-28 | 6時 | 14.2655 | 0.48911 | 0 | 0 | 0 | 1.4967 | 1.4967 | 0
2014-04-28 | 7時 | 14.2655 | 0.021801 | 0 | 0 | 0 | 0.066712 | 0.066712 | 0
2014-04-28 | 8時 | 14.2655 | 0.0067684 | 0 | 0 | 0 | 0.020711 | 0.020711 | 0
2014-04-28 | 9時 | 14.2655 | 0.0058762 | 0 | 0 | 0 | 0.017981 | 0.017981 | 0
2014-04-28 | 10時 | 14.2655 | 0.0044351 | 0 | 0 | 0 | 0.013572 | 0.013572 | 0
2014-04-28 | 11時 | 14.2655 | 0 | 0 | 0 | 0 | 0 | 0 | 0
2014-04-28 | 12時 | 14.2655 | 0 | 0 | 0 | 0 | 0 | 0 | 0
2014-04-28 | 13時 | 14.2655 | 0 | 0 | 0 | 0 | 0 | 0 | 0
2014-04-28 | 14時 | 14.2655 | 8.5399e-05 | 0 | 0 | 0 | 0.00026132 | 0.00026132 | 0
2014-04-28 | 15時 | 14.2655 | 0 | 0 | 0 | 0 | 0 | 0 | 0
2014-04-28 | 16時 | 14.2655 | 0.0012408 | 0 | 0 | 0 | 0.0037969 | 0.0037969 | 0
2014-04-28 | 17時 | 14.2655 | 0.0071413 | 0 | 0 | 0 | 0.021852 | 0.021852 | 0
2014-04-28 | 18時 | 14.2655 | 0.010429 | 0 | 0 | 0 | 0.031913 | 0.031913 | 0
2014-04-28 | 19時 | 14.2655 | 0.021862 | 0 | 0 | 0 | 0.066898 | 0.066898 | 0
2014-04-28 | 20時 | 14.2655 | 0.050838 | 0 | 0 | 0 | 0.15556 | 0.15556 | 0
2014-04-28 | 21時 | 14.2655 | 0.068945 | 0 | 0 | 0 | 0.21097 | 0.21097 | 0
2014-04-28 | 22時 | 14.2655 | 0.37762 | 0 | 0 | 0 | 1.1555 | 1.1555 | 0
2014-04-28 | 23時 | 14.2655 | 0.88952 | 0 | 0 | 0 | 2.7219 | 2.7219 | 0
2014-04-29 | 0時 | 14.2655 | 1.1083 | 0 | 0 | 0 | 3.3913 | 3.3913 | 0
2014-04-29 | 1時 | 14.2655 | 1.3448 | 0 | 0 | 0 | 4.115 | 4.115 | 0
2014-04-29 | 2時 | 14.2655 | 1.5769 | 0 | 0 | 0 | 4.8252 | 4.8252 | 0
2014-04-29 | 3時 | 14.2655 | 1.7355 | 0 | 0 | 0 | 5.3107 | 5.3107 | 0
2014-04-29 | 4時 | 14.2655 | 1.7763 | 0 | 0 | 0 | 5.4354 | 5.4354 | 0
2014-04-29 | 5時 | 14.2655 | 1.0447 | 0 | 0 | 0 | 3.1969 | 3.1969 | 0
2014-04-29 | 6時 | 14.2655 | 0.24824 | 0 | 0 | 0 | 0.75961 | 0.75961 | 0
2014-04-29 | 7時 | 14.2655 | 0.0092371 | 0 | 0 | 0 | 0.028266 | 0.028266 | 0
2014-04-29 | 8時 | 14.2655 | 0.0024221 | 0 | 0 | 0 | 0.0074116 | 0.0074116 | 0
2014-04-29 | 9時 | 14.2655 | 0 | 0 | 0 | 0 | 0 | 0 | 0
2014-04-29 | 10時 | 14.2655 | 0 | 0 | 0 | 0 | 0 | 0 | 0
2014-04-29 | 11時 | 14.2655 | 0 | 0 | 0 | 0 | 0 | 0 | 0
2014-04-29 | 12時 | 14.2655 | 0 | 0 | 0 | 0 | 0 | 0 | 0
2014-04-29 | 13時 | 14.2655 | 0 | 0 | 0 | 0 | 0 | 0 | 0
2014-04-29 | 14時 | 14.2655 | 0 | 0 | 0 | 0 | 0 | 0 | 0
2014-04-29 | 15時 | 14.2655 | 0 | 0 | 0 | 0 | 0 | 0 | 0
2014-04-29 | 16時 | 14.2655 | 0 | 0 | 0 | 0 | 0 | 0 | 0
2014-04-29 | 17時 | 14.2655 | 0 | 0 | 0 | 0 | 0 | 0 | 0
2014-04-29 | 18時 | 14.2655 | 0 | 0 | 0 | 0 | 0 | 0 | 0
2014-04-29 | 19時 | 14.2655 | 0 | 0 | 0 | 0 | 0 | 0 | 0
2014-04-29 | 20時 | 14.2655 | 0.0058235 | 0 | 0 | 0 | 0.01782 | 0.01782 | 0
2014-04-29 | 21時 | 14.2655 | 0.029268 | 0 | 0 | 0 | 0.089559 | 0.089559 | 0
2014-04-29 | 22時 | 14.2655 | 0.092793 | 0 | 0 | 0 | 0.28395 | 0.28395 | 0
2014-04-29 | 23時 | 14.2655 | 0.56662 | 0 | 0 | 0 | 1.7339 | 1.7339 | 0
2014-04-30 | 0時 | 14.2655 | 1.0698 | 0 | 0 | 0 | 3.2734 | 3.2734 | 0
2014-04-30 | 1時 | 14.2655 | 1.2783 | 0 | 0 | 0 | 3.9116 | 3.9116 | 0
2014-04-30 | 2時 | 14.2655 | 1.4447 | 0 | 0 | 0 | 4.4209 | 4.4209 | 0
2014-04-30 | 3時 | 14.2655 | 1.6163 | 0 | 0 | 0 | 4.946 | 4.946 | 0
2014-04-30 | 4時 | 14.2655 | 1.6438 | 0 | 0 | 0 | 5.0302 | 5.0302 | 0
2014-04-30 | 5時 | 14.2655 | 1.1883 | 0 | 0 | 0 | 3.6361 | 3.6361 | 0
2014-04-30 | 6時 | 14.2655 | 0.26242 | 0 | 0 | 0 | 0.80302 | 0.80302 | 0
2014-04-30 | 7時 | 14.2655 | 0.0059063 | 0 | 0 | 0 | 0.018073 | 0.018073 | 0
2014-04-30 | 8時 | 14.2655 | 0 | 0 | 0 | 0 | 0 | 0 | 0
2014-04-30 | 9時 | 14.2655 | 0 | 0 | 0 | 0 | 0 | 0 | 0
2014-04-30 | 10時 | 14.2655 | 0 | 0 | 0 | 0 | 0 | 0 | 0
2014-04-30 | 11時 | 14.2655 | 0 | 0 | 0 | 0 | 0 | 0 | 0
2014-04-30 | 12時 | 14.2655 | 0 | 0 | 0 | 0 | 0 | 0 | 0
2014-04-30 | 13時 | 14.2655 | 0 | 0 | 0 | 0 | 0 | 0 | 0
2014-04-30 | 14時 | 14.2655 | 0 | 0 | 0 | 0 | 0 | 0 | 0
2014-04-30 | 15時 | 14.2655 | 0 | 0 | 0 | 0 | 0 | 0 | 0
2014-04-30 | 16時 | 14.2655 | 0 | 0 | 0 | 0 | 0 | 0 | 0
2014-04-30 | 17時 | 14.2655 | 0 | 0 | 0 | 0 | 0 | 0 | 0
2014-04-30 | 18時 | 14.2655 | 0 | 0 | 0 | 0 | 0 | 0 | 0
2014-04-30 | 19時 | 14.2655 | 0 | 0 | 0 | 0 | 0 | 0 | 0
2014-04-30 | 20時 | 14.2655 | 0 | 0 | 0 | 0 | 0 | 0 | 0
2014-04-30 | 21時 | 14.2655 | 0.0042487 | 0 | 0 | 0 | 0.013001 | 0.013001 | 0
2014-04-30 | 22時 | 14.2655 | 0.048169 | 0 | 0 | 0 | 0.1474 | 0.1474 | 0
2014-04-30 | 23時 | 14.2655 | 0.095424 | 0 | 0 | 0 | 0.292 | 0.292 | 0
2014-05-01 | 0時 | 14.2655 | 0.54644 | 0 | 0 | 0 | 1.6721 | 1.6721 | 0
2014-05-01 | 1時 | 14.2655 | 0.94031 | 0 | 0 | 0 | 2.8774 | 2.8774 | 0
2014-05-01 | 2時 | 14.2655 | 1.1373 | 0 | 0 | 0 | 3.4802 | 3.4802 | 0
2014-05-01 | 3時 | 14.2655 | 1.2322 | 0 | 0 | 0 | 3.7706 | 3.7706 | 0
2014-05-01 | 4時 | 14.2655 | 1.2579 | 0 | 0 | 0 | 3.8493 | 3.8493 | 0
2014-05-01 | 5時 | 14.2655 | 1.2835 | 0 | 0 | 0 | 3.9274 | 3.9274 | 0
2014-05-01 | 6時 | 14.2655 | 0.399 | 0 | 0 | 0 | 1.221 | 1.221 | 0
2014-05-01 | 7時 | 14.2655 | 0.036278 | 0 | 0 | 0 | 0.11101 | 0.11101 | 0
2014-05-01 | 8時 | 14.2655 | 0.007967 | 0 | 0 | 0 | 0.024379 | 0.024379 | 0
2014-05-01 | 9時 | 14.2655 | 0.01082 | 0 | 0 | 0 | 0.03311 | 0.03311 | 0
2014-05-01 | 10時 | 14.2655 | 0.010473 | 0 | 0 | 0 | 0.032047 | 0.032047 | 0
2014-05-01 | 11時 | 14.2655 | 0.0048945 | 0 | 0 | 0 | 0.014977 | 0.014977 | 0
2014-05-01 | 12時 | 14.2655 | 0.0029133 | 0 | 0 | 0 | 0.0089148 | 0.0089148 | 0
2014-05-01 | 13時 | 14.2655 | 0.0060529 | 0 | 0 | 0 | 0.018522 | 0.018522 | 0
2014-05-01 | 14時 | 14.2655 | 0.0064037 | 0 | 0 | 0 | 0.019595 | 0.019595 | 0
2014-05-01 | 15時 | 14.2655 | 0.0040766 | 0 | 0 | 0 | 0.012474 | 0.012474 | 0
2014-05-01 | 16時 | 14.2655 | 0.0035088 | 0 | 0 | 0 | 0.010737 | 0.010737 | 0
2014-05-01 | 17時 | 14.2655 | 0.027304 | 0 | 0 | 0 | 0.08355 | 0.08355 | 0
2014-05-01 | 18時 | 14.2655 | 0.04627 | 0 | 0 | 0 | 0.14159 | 0.14159 | 0
2014-05-01 | 19時 | 14.2655 | 0.030965 | 0 | 0 | 0 | 0.094754 | 0.094754 | 0
2014-05-01 | 20時 | 14.2655 | 0.1923 | 0 | 0 | 0 | 0.58842 | 0.58842 | 0
2014-05-01 | 21時 | 14.2655 | 0.44628 | 0 | 0 | 0 | 1.3656 | 1.3656 | 0
2014-05-01 | 22時 | 14.2655 | 0.72915 | 0 | 0 | 0 | 2.2312 | 2.2312 | 0
2014-05-01 | 23時 | 14.2655 | 1.1568 | 0 | 0 | 0 | 3.5399 | 3.5399 | 0
2014-05-02 | 0時 | 14.2655 | 1.2848 | 0 | 0 | 0 | 3.9315 | 3.9315 | 0
2014-05-02 | 1時 | 14.2655 | 1.3676 | 0 | 0 | 0 | 4.1848 | 4.1848 | 0
2014-05-02 | 2時 | 14.2655 | 1.4417 | 0 | 0 | 0 | 4.4117 | 4.4117 | 0
2014-05-02 | 3時 | 14.2655 | 1.5606 | 0 | 0 | 0 | 4.7755 | 4.7755 | 0
2014-05-02 | 4時 | 14.2655 | 1.6057 | 0 | 0 | 0 | 4.9134 | 4.9134 | 0
2014-05-02 | 5時 | 14.2655 | 1.2172 | 0 | 0 | 0 | 3.7246 | 3.7246 | 0
2014-05-02 | 6時 | 14.2655 | 0.033459 | 0 | 0 | 0 | 0.10239 | 0.10239 | 0
2014-05-02 | 7時 | 14.2655 | 0.0088648 | 0 | 0 | 0 | 0.027126 | 0.027126 | 0
2014-05-02 | 8時 | 14.2655 | 0.00401 | 0 | 0 | 0 | 0.012271 | 0.012271 | 0
2014-05-02 | 9時 | 14.2655 | 0.0038544 | 0 | 0 | 0 | 0.011794 | 0.011794 | 0
2014-05-02 | 10時 | 14.2655 | 0.0010579 | 0 | 0 | 0 | 0.0032371 | 0.0032371 | 0
2014-05-02 | 11時 | 14.2655 | 0 | 0 | 0 | 0 | 0 | 0 | 0
2014-05-02 | 12時 | 14.2655 | 0 | 0 | 0 | 0 | 0 | 0 | 0
2014-05-02 | 13時 | 14.2655 | 0.00099171 | 0 | 0 | 0 | 0.0030346 | 0.0030346 | 0
2014-05-02 | 14時 | 14.2655 | 0.010498 | 0 | 0 | 0 | 0.032125 | 0.032125 | 0
2014-05-02 | 15時 | 14.2655 | 0.0071249 | 0 | 0 | 0 | 0.021802 | 0.021802 | 0
2014-05-02 | 16時 | 14.2655 | 0.0069428 | 0 | 0 | 0 | 0.021245 | 0.021245 | 0
2014-05-02 | 17時 | 14.2655 | 0.052391 | 0 | 0 | 0 | 0.16032 | 0.16032 | 0
2014-05-02 | 18時 | 14.2655 | 0.19133 | 0 | 0 | 0 | 0.58548 | 0.58548 | 0
2014-05-02 | 19時 | 14.2655 | 0.1952 | 0 | 0 | 0 | 0.59733 | 0.59733 | 0
2014-05-02 | 20時 | 14.2655 | 0.49643 | 0 | 0 | 0 | 1.5191 | 1.5191 | 0
2014-05-02 | 21時 | 14.2655 | 0.90581 | 0 | 0 | 0 | 2.7718 | 2.7718 | 0
2014-05-02 | 22時 | 14.2655 | 1.159 | 0 | 0 | 0 | 3.5467 | 3.5467 | 0
2014-05-02 | 23時 | 14.2655 | 1.728 | 0 | 0 | 0 | 5.2877 | 5.2877 | 0
2014-05-03 | 0時 | 14.2655 | 1.8918 | 0 | 0 | 0 | 5.7888 | 5.7888 | 0
2014-05-03 | 1時 | 14.2655 | 2.0599 | 0 | 0 | 0 | 6.3032 | 6.3032 | 0
2014-05-03 | 2時 | 14.2655 | 2.1393 | 0 | 0 | 0 | 6.5462 | 6.5462 | 0
2014-05-03 | 3時 | 14.2655 | 2.2245 | 0 | 0 | 0 | 6.8069 | 6.8069 | 0
2014-05-03 | 4時 | 14.2655 | 2.2556 | 0 | 0 | 0 | 6.9021 | 6.9021 | 0
2014-05-03 | 5時 | 14.2655 | 1.773 | 0 | 0 | 0 | 5.4254 | 5.4254 | 0
2014-05-03 | 6時 | 14.2655 | 0.91172 | 0 | 0 | 0 | 2.7898 | 2.7898 | 0
2014-05-03 | 7時 | 14.2655 | 0.030186 | 0 | 0 | 0 | 0.092368 | 0.092368 | 0
2014-05-03 | 8時 | 14.2655 | 0.0083816 | 0 | 0 | 0 | 0.025648 | 0.025648 | 0
2014-05-03 | 9時 | 14.2655 | 0.0050393 | 0 | 0 | 0 | 0.01542 | 0.01542 | 0
2014-05-03 | 10時 | 14.2655 | 0.0037843 | 0 | 0 | 0 | 0.01158 | 0.01158 | 0
2014-05-03 | 11時 | 14.2655 | 0.004118 | 0 | 0 | 0 | 0.012601 | 0.012601 | 0
2014-05-03 | 12時 | 14.2655 | 0.0057019 | 0 | 0 | 0 | 0.017448 | 0.017448 | 0
2014-05-03 | 13時 | 14.2655 | 0.0081955 | 0 | 0 | 0 | 0.025078 | 0.025078 | 0
2014-05-03 | 14時 | 14.2655 | 0.0092413 | 0 | 0 | 0 | 0.028278 | 0.028278 | 0
2014-05-03 | 15時 | 14.2655 | 0.007059 | 0 | 0 | 0 | 0.0216 | 0.0216 | 0
2014-05-03 | 16時 | 14.2655 | 0.0094462 | 0 | 0 | 0 | 0.028905 | 0.028905 | 0
2014-05-03 | 17時 | 14.2655 | 0.053224 | 0 | 0 | 0 | 0.16286 | 0.16286 | 0
2014-05-03 | 18時 | 14.2655 | 0.05856 | 0 | 0 | 0 | 0.17919 | 0.17919 | 0
2014-05-03 | 19時 | 14.2655 | 0.32597 | 0 | 0 | 0 | 0.99746 | 0.99746 | 0
2014-05-03 | 20時 | 14.2655 | 0.60165 | 0 | 0 | 0 | 1.841 | 1.841 | 0
2014-05-03 | 21時 | 14.2655 | 1.0859 | 0 | 0 | 0 | 3.3228 | 3.3228 | 0
2014-05-03 | 22時 | 14.2655 | 1.6649 | 0 | 0 | 0 | 5.0945 | 5.0945 | 0
2014-05-03 | 23時 | 14.2655 | 1.83 | 0 | 0 | 0 | 5.5997 | 5.5997 | 0
2014-05-04 | 0時 | 14.2655 | 2.0984 | 0 | 0 | 0 | 6.4212 | 6.4212 | 0
2014-05-04 | 1時 | 14.2655 | 2.2821 | 0 | 0 | 0 | 6.9832 | 6.9832 | 0
2014-05-04 | 2時 | 14.2655 | 2.3977 | 0 | 0 | 0 | 7.337 | 7.337 | 0
2014-05-04 | 3時 | 14.2655 | 2.515 | 0 | 0 | 0 | 7.6959 | 7.6959 | 0
2014-05-04 | 4時 | 14.2655 | 2.2397 | 0 | 0 | 0 | 6.8534 | 6.8534 | 0
2014-05-04 | 5時 | 14.2655 | 1.7119 | 0 | 0 | 0 | 5.2385 | 5.2385 | 0
2014-05-04 | 6時 | 14.2655 | 0.88046 | 0 | 0 | 0 | 2.6942 | 2.6942 | 0
2014-05-04 | 7時 | 14.2655 | 0.059176 | 0 | 0 | 0 | 0.18108 | 0.18108 | 0
2014-05-04 | 8時 | 14.2655 | 0.011239 | 0 | 0 | 0 | 0.034391 | 0.034391 | 0
2014-05-04 | 9時 | 14.2655 | 0.0077441 | 0 | 0 | 0 | 0.023697 | 0.023697 | 0
2014-05-04 | 10時 | 14.2655 | 0.0053036 | 0 | 0 | 0 | 0.016229 | 0.016229 | 0
2014-05-04 | 11時 | 14.2655 | 0.0060284 | 0 | 0 | 0 | 0.018447 | 0.018447 | 0
2014-05-04 | 12時 | 14.2655 | 0.0062182 | 0 | 0 | 0 | 0.019028 | 0.019028 | 0
2014-05-04 | 13時 | 14.2655 | 0.007727 | 0 | 0 | 0 | 0.023645 | 0.023645 | 0
2014-05-04 | 14時 | 14.2655 | 0.0072279 | 0 | 0 | 0 | 0.022117 | 0.022117 | 0
2014-05-04 | 15時 | 14.2655 | 0.003903 | 0 | 0 | 0 | 0.011943 | 0.011943 | 0
2014-05-04 | 16時 | 14.2655 | 0.0075205 | 0 | 0 | 0 | 0.023013 | 0.023013 | 0
2014-05-04 | 17時 | 14.2655 | 0.039641 | 0 | 0 | 0 | 0.1213 | 0.1213 | 0
2014-05-04 | 18時 | 14.2655 | 0.049898 | 0 | 0 | 0 | 0.15269 | 0.15269 | 0
2014-05-04 | 19時 | 14.2655 | 0.21063 | 0 | 0 | 0 | 0.64452 | 0.64452 | 0
2014-05-04 | 20時 | 14.2655 | 0.43906 | 0 | 0 | 0 | 1.3435 | 1.3435 | 0
2014-05-04 | 21時 | 14.2655 | 0.73976 | 0 | 0 | 0 | 2.2637 | 2.2637 | 0
2014-05-04 | 22時 | 14.2655 | 1.2504 | 0 | 0 | 0 | 3.8263 | 3.8263 | 0
2014-05-04 | 23時 | 14.2655 | 1.3804 | 0 | 0 | 0 | 4.2241 | 4.2241 | 0
2014-05-05 | 0時 | 14.2655 | 1.4838 | 0 | 0 | 0 | 4.5405 | 4.5405 | 0
2014-05-05 | 1時 | 14.2655 | 1.5837 | 0 | 0 | 0 | 4.8461 | 4.8461 | 0
2014-05-05 | 2時 | 14.2655 | 1.7155 | 0 | 0 | 0 | 5.2493 | 5.2493 | 0
2014-05-05 | 3時 | 14.2655 | 1.8006 | 0 | 0 | 0 | 5.5099 | 5.5099 | 0
2014-05-05 | 4時 | 14.2655 | 1.7399 | 0 | 0 | 0 | 5.3242 | 5.3242 | 0
2014-05-05 | 5時 | 14.2655 | 1.2001 | 0 | 0 | 0 | 3.6724 | 3.6724 | 0
2014-05-05 | 6時 | 14.2655 | 0.50426 | 0 | 0 | 0 | 1.543 | 1.543 | 0
2014-05-05 | 7時 | 14.2655 | 0.011698 | 0 | 0 | 0 | 0.035796 | 0.035796 | 0
2014-05-05 | 8時 | 14.2655 | 0.0054485 | 0 | 0 | 0 | 0.016672 | 0.016672 | 0
2014-05-05 | 9時 | 14.2655 | 0.0016424 | 0 | 0 | 0 | 0.0050257 | 0.0050257 | 0
2014-05-05 | 10時 | 14.2655 | 0 | 0 | 0 | 0 | 0 | 0 | 0
2014-05-05 | 11時 | 14.2655 | 0 | 0 | 0 | 0 | 0 | 0 | 0
2014-05-05 | 12時 | 14.2655 | 0 | 0 | 0 | 0 | 0 | 0 | 0
2014-05-05 | 13時 | 14.2655 | 0.00074446 | 0 | 0 | 0 | 0.002278 | 0.002278 | 0
2014-05-05 | 14時 | 14.2655 | 0.00097241 | 0 | 0 | 0 | 0.0029756 | 0.0029756 | 0
2014-05-05 | 15時 | 14.2655 | 0 | 0 | 0 | 0 | 0 | 0 | 0
2014-05-05 | 16時 | 14.2655 | 0 | 0 | 0 | 0 | 0 | 0 | 0
2014-05-05 | 17時 | 14.2655 | 0 | 0 | 0 | 0 | 0 | 0 | 0
2014-05-05 | 18時 | 14.2655 | 0.0014052 | 0 | 0 | 0 | 0.0042998 | 0.0042998 | 0
2014-05-05 | 19時 | 14.2655 | 0.0066911 | 0 | 0 | 0 | 0.020475 | 0.020475 | 0
2014-05-05 | 20時 | 14.2655 | 0.025204 | 0 | 0 | 0 | 0.077124 | 0.077124 | 0
2014-05-05 | 21時 | 14.2655 | 0.070355 | 0 | 0 | 0 | 0.21529 | 0.21529 | 0
2014-05-05 | 22時 | 14.2655 | 0.50594 | 0 | 0 | 0 | 1.5482 | 1.5482 | 0
2014-05-05 | 23時 | 14.2655 | 1.1371 | 0 | 0 | 0 | 3.4796 | 3.4796 | 0
2014-05-06 | 0時 | 14.2655 | 1.3975 | 0 | 0 | 0 | 4.2763 | 4.2763 | 0
2014-05-06 | 1時 | 14.2655 | 1.5552 | 0 | 0 | 0 | 4.7591 | 4.7591 | 0
2014-05-06 | 2時 | 14.2655 | 1.7556 | 0 | 0 | 0 | 5.372 | 5.372 | 0
2014-05-06 | 3時 | 14.2655 | 1.8905 | 0 | 0 | 0 | 5.785 | 5.785 | 0
2014-05-06 | 4時 | 14.2655 | 1.5845 | 0 | 0 | 0 | 4.8487 | 4.8487 | 0
2014-05-06 | 5時 | 14.2655 | 1.1666 | 0 | 0 | 0 | 3.5699 | 3.5699 | 0
2014-05-06 | 6時 | 14.2655 | 0.30683 | 0 | 0 | 0 | 0.93889 | 0.93889 | 0
2014-05-06 | 7時 | 14.2655 | 0.0085845 | 0 | 0 | 0 | 0.026269 | 0.026269 | 0
2014-05-06 | 8時 | 14.2655 | 0.0021235 | 0 | 0 | 0 | 0.0064978 | 0.0064978 | 0
2014-05-06 | 9時 | 14.2655 | 0 | 0 | 0 | 0 | 0 | 0 | 0
2014-05-06 | 10時 | 14.2655 | 0 | 0 | 0 | 0 | 0 | 0 | 0
2014-05-06 | 11時 | 14.2655 | 0 | 0 | 0 | 0 | 0 | 0 | 0
2014-05-06 | 12時 | 14.2655 | 0 | 0 | 0 | 0 | 0 | 0 | 0
2014-05-06 | 13時 | 14.2655 | 0 | 0 | 0 | 0 | 0 | 0 | 0
2014-05-06 | 14時 | 14.2655 | 0 | 0 | 0 | 0 | 0 | 0 | 0
2014-05-06 | 15時 | 14.2655 | 0 | 0 | 0 | 0 | 0 | 0 | 0
2014-05-06 | 16時 | 14.2655 | 0 | 0 | 0 | 0 | 0 | 0 | 0
2014-05-06 | 17時 | 14.2655 | 0 | 0 | 0 | 0 | 0 | 0 | 0
2014-05-06 | 18時 | 14.2655 | 0 | 0 | 0 | 0 | 0 | 0 | 0
2014-05-06 | 19時 | 14.2655 | 0 | 0 | 0 | 0 | 0 | 0 | 0
2014-05-06 | 20時 | 14.2655 | 0 | 0 | 0 | 0 | 0 | 0 | 0
2014-05-06 | 21時 | 14.2655 | 0 | 0 | 0 | 0 | 0 | 0 | 0
2014-05-06 | 22時 | 14.2655 | 0.015071 | 0 | 0 | 0 | 0.046117 | 0.046117 | 0
2014-05-06 | 23時 | 14.2655 | 0.064786 | 0 | 0 | 0 | 0.19825 | 0.19825 | 0
2014-05-07 | 0時 | 14.2655 | 0.20482 | 0 | 0 | 0 | 0.62675 | 0.62675 | 0
2014-05-07 | 1時 | 14.2655 | 0.67973 | 0 | 0 | 0 | 2.08 | 2.08 | 0
2014-05-07 | 2時 | 14.2655 | 1.0243 | 0 | 0 | 0 | 3.1345 | 3.1345 | 0
2014-05-07 | 3時 | 14.2655 | 1.1773 | 0 | 0 | 0 | 3.6025 | 3.6025 | 0
2014-05-07 | 4時 | 14.2655 | 0.96823 | 0 | 0 | 0 | 2.9628 | 2.9628 | 0
2014-05-07 | 5時 | 14.2655 | 0.44475 | 0 | 0 | 0 | 1.3609 | 1.3609 | 0
2014-05-07 | 6時 | 14.2655 | 0.024467 | 0 | 0 | 0 | 0.074868 | 0.074868 | 0
2014-05-07 | 7時 | 14.2655 | 0.0019182 | 0 | 0 | 0 | 0.0058696 | 0.0058696 | 0
2014-05-07 | 8時 | 14.2655 | 0 | 0 | 0 | 0 | 0 | 0 | 0
2014-05-07 | 9時 | 14.2655 | 0 | 0 | 0 | 0 | 0 | 0 | 0
2014-05-07 | 10時 | 14.2655 | 0 | 0 | 0 | 0 | 0 | 0 | 0
2014-05-07 | 11時 | 14.2655 | 0 | 0 | 0 | 0 | 0 | 0 | 0
2014-05-07 | 12時 | 14.2655 | 0 | 0 | 0 | 0 | 0 | 0 | 0
2014-05-07 | 13時 | 14.2655 | 0 | 0 | 0 | 0 | 0 | 0 | 0
2014-05-07 | 14時 | 14.2655 | 0 | 0 | 0 | 0 | 0 | 0 | 0
2014-05-07 | 15時 | 14.2655 | 0 | 0 | 0 | 0 | 0 | 0 | 0
2014-05-07 | 16時 | 14.2655 | 0 | 0 | 0 | 0 | 0 | 0 | 0
2014-05-07 | 17時 | 14.2655 | 0 | 0 | 0 | 0 | 0 | 0 | 0
2014-05-07 | 18時 | 14.2655 | 0 | 0 | 0 | 0 | 0 | 0 | 0
2014-05-07 | 19時 | 14.2655 | 0 | 0 | 0 | 0 | 0 | 0 | 0
2014-05-07 | 20時 | 14.2655 | 0 | 0 | 0 | 0 | 0 | 0 | 0
2014-05-07 | 21時 | 14.2655 | 0 | 0 | 0 | 0 | 0 | 0 | 0
2014-05-07 | 22時 | 14.2655 | 0.0092516 | 0 | 0 | 0 | 0.02831 | 0.02831 | 0
2014-05-07 | 23時 | 14.2655 | 0.058675 | 0 | 0 | 0 | 0.17954 | 0.17954 | 0
2014-05-08 | 0時 | 14.2655 | 0.075641 | 0 | 0 | 0 | 0.23146 | 0.23146 | 0
2014-05-08 | 1時 | 14.2655 | 0.44138 | 0 | 0 | 0 | 1.3506 | 1.3506 | 0
2014-05-08 | 2時 | 14.2655 | 0.69747 | 0 | 0 | 0 | 2.1342 | 2.1342 | 0
2014-05-08 | 3時 | 14.2655 | 0.88429 | 0 | 0 | 0 | 2.7059 | 2.7059 | 0
2014-05-08 | 4時 | 14.2655 | 0.61188 | 0 | 0 | 0 | 1.8724 | 1.8724 | 0
2014-05-08 | 5時 | 14.2655 | 0.30316 | 0 | 0 | 0 | 0.92767 | 0.92767 | 0
2014-05-08 | 6時 | 14.2655 | 0.0044315 | 0 | 0 | 0 | 0.01356 | 0.01356 | 0
2014-05-08 | 7時 | 14.2655 | 0.0012445 | 0 | 0 | 0 | 0.0038083 | 0.0038083 | 0
2014-05-08 | 8時 | 14.2655 | 0 | 0 | 0 | 0 | 0 | 0 | 0
2014-05-08 | 9時 | 14.2655 | 0 | 0 | 0 | 0 | 0 | 0 | 0
2014-05-08 | 10時 | 14.2655 | 0 | 0 | 0 | 0 | 0 | 0 | 0
2014-05-08 | 11時 | 14.2655 | 0 | 0 | 0 | 0 | 0 | 0 | 0
2014-05-08 | 12時 | 14.2655 | 0 | 0 | 0 | 0 | 0 | 0 | 0
2014-05-08 | 13時 | 14.2655 | 0 | 0 | 0 | 0 | 0 | 0 | 0
2014-05-08 | 14時 | 14.2655 | 0 | 0 | 0 | 0 | 0 | 0 | 0
2014-05-08 | 15時 | 14.2655 | 0 | 0 | 0 | 0 | 0 | 0 | 0
2014-05-08 | 16時 | 14.2655 | 0 | 0 | 0 | 0 | 0 | 0 | 0
2014-05-08 | 17時 | 14.2655 | 0 | 0 | 0 | 0 | 0 | 0 | 0
2014-05-08 | 18時 | 14.2655 | 0 | 0 | 0 | 0 | 0 | 0 | 0
2014-05-08 | 19時 | 14.2655 | 0 | 0 | 0 | 0 | 0 | 0 | 0
2014-05-08 | 20時 | 14.2655 | 0 | 0 | 0 | 0 | 0 | 0 | 0
2014-05-08 | 21時 | 14.2655 | 0 | 0 | 0 | 0 | 0 | 0 | 0
2014-05-08 | 22時 | 14.2655 | 0 | 0 | 0 | 0 | 0 | 0 | 0
2014-05-08 | 23時 | 14.2655 | 0.0044697 | 0 | 0 | 0 | 0.013677 | 0.013677 | 0
2014-05-09 | 0時 | 14.2655 | 0.022091 | 0 | 0 | 0 | 0.067597 | 0.067597 | 0
2014-05-09 | 1時 | 14.2655 | 0.035322 | 0 | 0 | 0 | 0.10809 | 0.10809 | 0
2014-05-09 | 2時 | 14.2655 | 0.039534 | 0 | 0 | 0 | 0.12097 | 0.12097 | 0
2014-05-09 | 3時 | 14.2655 | 0.048619 | 0 | 0 | 0 | 0.14878 | 0.14878 | 0
2014-05-09 | 4時 | 14.2655 | 0.18673 | 0 | 0 | 0 | 0.5714 | 0.5714 | 0
2014-05-09 | 5時 | 14.2655 | 0.19419 | 0 | 0 | 0 | 0.59421 | 0.59421 | 0
2014-05-09 | 6時 | 14.2655 | 0.0050072 | 0 | 0 | 0 | 0.015322 | 0.015322 | 0
2014-05-09 | 7時 | 14.2655 | 0.0089492 | 0 | 0 | 0 | 0.027385 | 0.027385 | 0
2014-05-09 | 8時 | 14.2655 | 0.0022833 | 0 | 0 | 0 | 0.0069869 | 0.0069869 | 0
2014-05-09 | 9時 | 14.2655 | 0.028463 | 0 | 0 | 0 | 0.087097 | 0.087097 | 0
2014-05-09 | 10時 | 14.2655 | 0.03215 | 0 | 0 | 0 | 0.098378 | 0.098378 | 0
2014-05-09 | 11時 | 14.2655 | 0.0043732 | 0 | 0 | 0 | 0.013382 | 0.013382 | 0
2014-05-09 | 12時 | 14.2655 | 0.0018204 | 0 | 0 | 0 | 0.0055704 | 0.0055704 | 0
2014-05-09 | 13時 | 14.2655 | 0.016008 | 0 | 0 | 0 | 0.048984 | 0.048984 | 0
2014-05-09 | 14時 | 14.2655 | 0.017272 | 0 | 0 | 0 | 0.052853 | 0.052853 | 0
2014-05-09 | 15時 | 14.2655 | 0.0036638 | 0 | 0 | 0 | 0.011211 | 0.011211 | 0
2014-05-09 | 16時 | 14.2655 | 0.0015095 | 0 | 0 | 0 | 0.0046191 | 0.0046191 | 0
2014-05-09 | 17時 | 14.2655 | 0.013446 | 0 | 0 | 0 | 0.041145 | 0.041145 | 0
2014-05-09 | 18時 | 14.2655 | 0.016245 | 0 | 0 | 0 | 0.04971 | 0.04971 | 0
2014-05-09 | 19時 | 14.2655 | 0.0031763 | 0 | 0 | 0 | 0.0097195 | 0.0097195 | 0
2014-05-09 | 20時 | 14.2655 | 0.017389 | 0 | 0 | 0 | 0.053209 | 0.053209 | 0
2014-05-09 | 21時 | 14.2655 | 0.027798 | 0 | 0 | 0 | 0.085061 | 0.085061 | 0
2014-05-09 | 22時 | 14.2655 | 0.12678 | 0 | 0 | 0 | 0.38794 | 0.38794 | 0
2014-05-09 | 23時 | 14.2655 | 0.5364 | 0 | 0 | 0 | 1.6414 | 1.6414 | 0
2014-05-10 | 0時 | 14.2655 | 0.61685 | 0 | 0 | 0 | 1.8876 | 1.8876 | 0
2014-05-10 | 1時 | 14.2655 | 0.66938 | 0 | 0 | 0 | 2.0483 | 2.0483 | 0
2014-05-10 | 2時 | 14.2655 | 0.73535 | 0 | 0 | 0 | 2.2502 | 2.2502 | 0
2014-05-10 | 3時 | 14.2655 | 0.76463 | 0 | 0 | 0 | 2.3398 | 2.3398 | 0
2014-05-10 | 4時 | 14.2655 | 0.67553 | 0 | 0 | 0 | 2.0671 | 2.0671 | 0
2014-05-10 | 5時 | 14.2655 | 0.23919 | 0 | 0 | 0 | 0.73193 | 0.73193 | 0
2014-05-10 | 6時 | 14.2655 | 0.0015256 | 0 | 0 | 0 | 0.0046683 | 0.0046683 | 0
2014-05-10 | 7時 | 14.2655 | 0 | 0 | 0 | 0 | 0 | 0 | 0
2014-05-10 | 8時 | 14.2655 | 0 | 0 | 0 | 0 | 0 | 0 | 0
2014-05-10 | 9時 | 14.2655 | 0 | 0 | 0 | 0 | 0 | 0 | 0
2014-05-10 | 10時 | 14.2655 | 0 | 0 | 0 | 0 | 0 | 0 | 0
2014-05-10 | 11時 | 14.2655 | 0 | 0 | 0 | 0 | 0 | 0 | 0
2014-05-10 | 12時 | 14.2655 | 0 | 0 | 0 | 0 | 0 | 0 | 0
2014-05-10 | 13時 | 14.2655 | 0 | 0 | 0 | 0 | 0 | 0 | 0
2014-05-10 | 14時 | 14.2655 | 0 | 0 | 0 | 0 | 0 | 0 | 0
2014-05-10 | 15時 | 14.2655 | 0 | 0 | 0 | 0 | 0 | 0 | 0
2014-05-10 | 16時 | 14.2655 | 0 | 0 | 0 | 0 | 0 | 0 | 0
2014-05-10 | 17時 | 14.2655 | 0 | 0 | 0 | 0 | 0 | 0 | 0
2014-05-10 | 18時 | 14.2655 | 0 | 0 | 0 | 0 | 0 | 0 | 0
2014-05-10 | 19時 | 14.2655 | 0 | 0 | 0 | 0 | 0 | 0 | 0
2014-05-10 | 20時 | 14.2655 | 0 | 0 | 0 | 0 | 0 | 0 | 0
2014-05-10 | 21時 | 14.2655 | 0 | 0 | 0 | 0 | 0 | 0 | 0
2014-05-10 | 22時 | 14.2655 | 0 | 0 | 0 | 0 | 0 | 0 | 0
2014-05-10 | 23時 | 14.2655 | 0.0029514 | 0 | 0 | 0 | 0.0090312 | 0.0090312 | 0
2014-05-11 | 0時 | 14.2655 | 0.035326 | 0 | 0 | 0 | 0.1081 | 0.1081 | 0
2014-05-11 | 1時 | 14.2655 | 0.064484 | 0 | 0 | 0 | 0.19732 | 0.19732 | 0
2014-05-11 | 2時 | 14.2655 | 0.31687 | 0 | 0 | 0 | 0.96961 | 0.96961 | 0
2014-05-11 | 3時 | 14.2655 | 0.81511 | 0 | 0 | 0 | 2.4942 | 2.4942 | 0
2014-05-11 | 4時 | 14.2655 | 0.84083 | 0 | 0 | 0 | 2.5729 | 2.5729 | 0
2014-05-11 | 5時 | 14.2655 | 0.49696 | 0 | 0 | 0 | 1.5207 | 1.5207 | 0
2014-05-11 | 6時 | 14.2655 | 0.0044847 | 0 | 0 | 0 | 0.013723 | 0.013723 | 0
2014-05-11 | 7時 | 14.2655 | 0.00058406 | 0 | 0 | 0 | 0.0017872 | 0.0017872 | 0
2014-05-11 | 8時 | 14.2655 | 0 | 0 | 0 | 0 | 0 | 0 | 0
2014-05-11 | 9時 | 14.2655 | 0 | 0 | 0 | 0 | 0 | 0 | 0
2014-05-11 | 10時 | 14.2655 | 0 | 0 | 0 | 0 | 0 | 0 | 0
2014-05-11 | 11時 | 14.2655 | 0 | 0 | 0 | 0 | 0 | 0 | 0
2014-05-11 | 12時 | 14.2655 | 0 | 0 | 0 | 0 | 0 | 0 | 0
2014-05-11 | 13時 | 14.2655 | 0 | 0 | 0 | 0 | 0 | 0 | 0
2014-05-11 | 14時 | 14.2655 | 0 | 0 | 0 | 0 | 0 | 0 | 0
2014-05-11 | 15時 | 14.2655 | 0 | 0 | 0 | 0 | 0 | 0 | 0
2014-05-11 | 16時 | 14.2655 | 0 | 0 | 0 | 0 | 0 | 0 | 0
2014-05-11 | 17時 | 14.2655 | 0 | 0 | 0 | 0 | 0 | 0 | 0
2014-05-11 | 18時 | 14.2655 | 0 | 0 | 0 | 0 | 0 | 0 | 0
2014-05-11 | 19時 | 14.2655 | 0 | 0 | 0 | 0 | 0 | 0 | 0
2014-05-11 | 20時 | 14.2655 | 0 | 0 | 0 | 0 | 0 | 0 | 0
2014-05-11 | 21時 | 14.2655 | 0 | 0 | 0 | 0 | 0 | 0 | 0
2014-05-11 | 22時 | 14.2655 | 0 | 0 | 0 | 0 | 0 | 0 | 0
2014-05-11 | 23時 | 14.2655 | 0 | 0 | 0 | 0 | 0 | 0 | 0
2014-05-12 | 0時 | 14.2655 | 0 | 0 | 0 | 0 | 0 | 0 | 0
2014-05-12 | 1時 | 14.2655 | 0 | 0 | 0 | 0 | 0 | 0 | 0
2014-05-12 | 2時 | 14.2655 | 0 | 0 | 0 | 0 | 0 | 0 | 0
2014-05-12 | 3時 | 14.2655 | 0.0039538 | 0 | 0 | 0 | 0.012099 | 0.012099 | 0
2014-05-12 | 4時 | 14.2655 | 0.021123 | 0 | 0 | 0 | 0.064635 | 0.064635 | 0
2014-05-12 | 5時 | 14.2655 | 0.0065828 | 0 | 0 | 0 | 0.020144 | 0.020144 | 0
2014-05-12 | 6時 | 14.2655 | 0 | 0 | 0 | 0 | 0 | 0 | 0
2014-05-12 | 7時 | 14.2655 | 0 | 0 | 0 | 0 | 0 | 0 | 0
2014-05-12 | 8時 | 14.2655 | 0 | 0 | 0 | 0 | 0 | 0 | 0
2014-05-12 | 9時 | 14.2655 | 0 | 0 | 0 | 0 | 0 | 0 | 0
2014-05-12 | 10時 | 14.2655 | 0 | 0 | 0 | 0 | 0 | 0 | 0
2014-05-12 | 11時 | 14.2655 | 0 | 0 | 0 | 0 | 0 | 0 | 0
2014-05-12 | 12時 | 14.2655 | 0 | 0 | 0 | 0 | 0 | 0 | 0
2014-05-12 | 13時 | 14.2655 | 0 | 0 | 0 | 0 | 0 | 0 | 0
2014-05-12 | 14時 | 14.2655 | 0 | 0 | 0 | 0 | 0 | 0 | 0
2014-05-12 | 15時 | 14.2655 | 0 | 0 | 0 | 0 | 0 | 0 | 0
2014-05-12 | 16時 | 14.2655 | 0 | 0 | 0 | 0 | 0 | 0 | 0
2014-05-12 | 17時 | 14.2655 | 0 | 0 | 0 | 0 | 0 | 0 | 0
2014-05-12 | 18時 | 14.2655 | 0 | 0 | 0 | 0 | 0 | 0 | 0
2014-05-12 | 19時 | 14.2655 | 0 | 0 | 0 | 0 | 0 | 0 | 0
2014-05-12 | 20時 | 14.2655 | 0.0014403 | 0 | 0 | 0 | 0.0044075 | 0.0044075 | 0
2014-05-12 | 21時 | 14.2655 | 0.0060758 | 0 | 0 | 0 | 0.018592 | 0.018592 | 0
2014-05-12 | 22時 | 14.2655 | 0.033183 | 0 | 0 | 0 | 0.10154 | 0.10154 | 0
2014-05-12 | 23時 | 14.2655 | 0.062978 | 0 | 0 | 0 | 0.19271 | 0.19271 | 0
2014-05-13 | 0時 | 14.2655 | 0.4197 | 0 | 0 | 0 | 1.2843 | 1.2843 | 0
2014-05-13 | 1時 | 14.2655 | 0.57905 | 0 | 0 | 0 | 1.7719 | 1.7719 | 0
2014-05-13 | 2時 | 14.2655 | 0.65864 | 0 | 0 | 0 | 2.0154 | 2.0154 | 0
2014-05-13 | 3時 | 14.2655 | 0.74154 | 0 | 0 | 0 | 2.2691 | 2.2691 | 0
2014-05-13 | 4時 | 14.2655 | 0.65363 | 0 | 0 | 0 | 2.0001 | 2.0001 | 0
2014-05-13 | 5時 | 14.2655 | 0.46774 | 0 | 0 | 0 | 1.4313 | 1.4313 | 0
2014-05-13 | 6時 | 14.2655 | 0.0088982 | 0 | 0 | 0 | 0.027228 | 0.027228 | 0
2014-05-13 | 7時 | 14.2655 | 0 | 0 | 0 | 0 | 0 | 0 | 0
2014-05-13 | 8時 | 14.2655 | 0 | 0 | 0 | 0 | 0 | 0 | 0
2014-05-13 | 9時 | 14.2655 | 0 | 0 | 0 | 0 | 0 | 0 | 0
2014-05-13 | 10時 | 14.2655 | 0 | 0 | 0 | 0 | 0 | 0 | 0
2014-05-13 | 11時 | 14.2655 | 0 | 0 | 0 | 0 | 0 | 0 | 0
2014-05-13 | 12時 | 14.2655 | 0 | 0 | 0 | 0 | 0 | 0 | 0
2014-05-13 | 13時 | 14.2655 | 0 | 0 | 0 | 0 | 0 | 0 | 0
2014-05-13 | 14時 | 14.2655 | 0 | 0 | 0 | 0 | 0 | 0 | 0
2014-05-13 | 15時 | 14.2655 | 0 | 0 | 0 | 0 | 0 | 0 | 0
2014-05-13 | 16時 | 14.2655 | 0 | 0 | 0 | 0 | 0 | 0 | 0
2014-05-13 | 17時 | 14.2655 | 0 | 0 | 0 | 0 | 0 | 0 | 0
2014-05-13 | 18時 | 14.2655 | 0 | 0 | 0 | 0 | 0 | 0 | 0
2014-05-13 | 19時 | 14.2655 | 0 | 0 | 0 | 0 | 0 | 0 | 0
2014-05-13 | 20時 | 14.2655 | 0 | 0 | 0 | 0 | 0 | 0 | 0
2014-05-13 | 21時 | 14.2655 | 0 | 0 | 0 | 0 | 0 | 0 | 0
2014-05-13 | 22時 | 14.2655 | 0 | 0 | 0 | 0 | 0 | 0 | 0
2014-05-13 | 23時 | 14.2655 | 0 | 0 | 0 | 0 | 0 | 0 | 0
2014-05-14 | 0時 | 14.2655 | 0.0031432 | 0 | 0 | 0 | 0.0096181 | 0.0096181 | 0
2014-05-14 | 1時 | 14.2655 | 0.021415 | 0 | 0 | 0 | 0.06553 | 0.06553 | 0
2014-05-14 | 2時 | 14.2655 | 0.047129 | 0 | 0 | 0 | 0.14421 | 0.14421 | 0
2014-05-14 | 3時 | 14.2655 | 0.061283 | 0 | 0 | 0 | 0.18752 | 0.18752 | 0
2014-05-14 | 4時 | 14.2655 | 0.19158 | 0 | 0 | 0 | 0.58623 | 0.58623 | 0
2014-05-14 | 5時 | 14.2655 | 0.029946 | 0 | 0 | 0 | 0.091635 | 0.091635 | 0
2014-05-14 | 6時 | 14.2655 | 0.0068759 | 0 | 0 | 0 | 0.02104 | 0.02104 | 0
2014-05-14 | 7時 | 14.2655 | 0 | 0 | 0 | 0 | 0 | 0 | 0
2014-05-14 | 8時 | 14.2655 | 0 | 0 | 0 | 0 | 0 | 0 | 0
2014-05-14 | 9時 | 14.2655 | 0 | 0 | 0 | 0 | 0 | 0 | 0
2014-05-14 | 10時 | 14.2655 | 0 | 0 | 0 | 0 | 0 | 0 | 0
2014-05-14 | 11時 | 14.2655 | 0 | 0 | 0 | 0 | 0 | 0 | 0
2014-05-14 | 12時 | 14.2655 | 0 | 0 | 0 | 0 | 0 | 0 | 0
2014-05-14 | 13時 | 14.2655 | 0 | 0 | 0 | 0 | 0 | 0 | 0
2014-05-14 | 14時 | 14.2655 | 0 | 0 | 0 | 0 | 0 | 0 | 0
2014-05-14 | 15時 | 14.2655 | 0 | 0 | 0 | 0 | 0 | 0 | 0
2014-05-14 | 16時 | 14.2655 | 0 | 0 | 0 | 0 | 0 | 0 | 0
2014-05-14 | 17時 | 14.2655 | 0 | 0 | 0 | 0 | 0 | 0 | 0
2014-05-14 | 18時 | 14.2655 | 0 | 0 | 0 | 0 | 0 | 0 | 0
2014-05-14 | 19時 | 14.2655 | 0 | 0 | 0 | 0 | 0 | 0 | 0
2014-05-14 | 20時 | 14.2655 | 0 | 0 | 0 | 0 | 0 | 0 | 0
2014-05-14 | 21時 | 14.2655 | 0 | 0 | 0 | 0 | 0 | 0 | 0
2014-05-14 | 22時 | 14.2655 | 0 | 0 | 0 | 0 | 0 | 0 | 0
2014-05-14 | 23時 | 14.2655 | 0 | 0 | 0 | 0 | 0 | 0 | 0
2014-05-15 | 0時 | 14.2655 | 0 | 0 | 0 | 0 | 0 | 0 | 0
2014-05-15 | 1時 | 14.2655 | 0.0046646 | 0 | 0 | 0 | 0.014274 | 0.014274 | 0
2014-05-15 | 2時 | 14.2655 | 0.036024 | 0 | 0 | 0 | 0.11023 | 0.11023 | 0
2014-05-15 | 3時 | 14.2655 | 0.055686 | 0 | 0 | 0 | 0.1704 | 0.1704 | 0
2014-05-15 | 4時 | 14.2655 | 0.045682 | 0 | 0 | 0 | 0.13979 | 0.13979 | 0
2014-05-15 | 5時 | 14.2655 | 0.03737 | 0 | 0 | 0 | 0.11435 | 0.11435 | 0
2014-05-15 | 6時 | 14.2655 | 0.00094828 | 0 | 0 | 0 | 0.0029017 | 0.0029017 | 0
2014-05-15 | 7時 | 14.2655 | 0 | 0 | 0 | 0 | 0 | 0 | 0
2014-05-15 | 8時 | 14.2655 | 0 | 0 | 0 | 0 | 0 | 0 | 0
2014-05-15 | 9時 | 14.2655 | 0 | 0 | 0 | 0 | 0 | 0 | 0
2014-05-15 | 10時 | 14.2655 | 0 | 0 | 0 | 0 | 0 | 0 | 0
2014-05-15 | 11時 | 14.2655 | 0 | 0 | 0 | 0 | 0 | 0 | 0
2014-05-15 | 12時 | 14.2655 | 0 | 0 | 0 | 0 | 0 | 0 | 0
2014-05-15 | 13時 | 14.2655 | 0 | 0 | 0 | 0 | 0 | 0 | 0
2014-05-15 | 14時 | 14.2655 | 0 | 0 | 0 | 0 | 0 | 0 | 0
2014-05-15 | 15時 | 14.2655 | 0 | 0 | 0 | 0 | 0 | 0 | 0
2014-05-15 | 16時 | 14.2655 | 0 | 0 | 0 | 0 | 0 | 0 | 0
2014-05-15 | 17時 | 14.2655 | 0 | 0 | 0 | 0 | 0 | 0 | 0
2014-05-15 | 18時 | 14.2655 | 0 | 0 | 0 | 0 | 0 | 0 | 0
2014-05-15 | 19時 | 14.2655 | 0 | 0 | 0 | 0 | 0 | 0 | 0
2014-05-15 | 20時 | 14.2655 | 0 | 0 | 0 | 0 | 0 | 0 | 0
2014-05-15 | 21時 | 14.2655 | 0 | 0 | 0 | 0 | 0 | 0 | 0
2014-05-15 | 22時 | 14.2655 | 0 | 0 | 0 | 0 | 0 | 0 | 0
2014-05-15 | 23時 | 14.2655 | 0 | 0 | 0 | 0 | 0 | 0 | 0
2014-05-16 | 0時 | 14.2655 | 0 | 0 | 0 | 0 | 0 | 0 | 0
2014-05-16 | 1時 | 14.2655 | 0 | 0 | 0 | 0 | 0 | 0 | 0
2014-05-16 | 2時 | 14.2655 | 0 | 0 | 0 | 0 | 0 | 0 | 0
2014-05-16 | 3時 | 14.2655 | 0 | 0 | 0 | 0 | 0 | 0 | 0
2014-05-16 | 4時 | 14.2655 | 0 | 0 | 0 | 0 | 0 | 0 | 0
2014-05-16 | 5時 | 14.2655 | 0 | 0 | 0 | 0 | 0 | 0 | 0
2014-05-16 | 6時 | 14.2655 | 0 | 0 | 0 | 0 | 0 | 0 | 0
2014-05-16 | 7時 | 14.2655 | 0 | 0 | 0 | 0 | 0 | 0 | 0
2014-05-16 | 8時 | 14.2655 | 0 | 0 | 0 | 0 | 0 | 0 | 0
2014-05-16 | 9時 | 14.2655 | 0 | 0 | 0 | 0 | 0 | 0 | 0
2014-05-16 | 10時 | 14.2655 | 0 | 0 | 0 | 0 | 0 | 0 | 0
2014-05-16 | 11時 | 14.2655 | 0 | 0 | 0 | 0 | 0 | 0 | 0
2014-05-16 | 12時 | 14.2655 | 0 | 0 | 0 | 0 | 0 | 0 | 0
2014-05-16 | 13時 | 14.2655 | 0 | 0 | 0 | 0 | 0 | 0 | 0
2014-05-16 | 14時 | 14.2655 | 0 | 0 | 0 | 0 | 0 | 0 | 0
2014-05-16 | 15時 | 14.2655 | 0 | 0 | 0 | 0 | 0 | 0 | 0
2014-05-16 | 16時 | 14.2655 | 0 | 0 | 0 | 0 | 0 | 0 | 0
2014-05-16 | 17時 | 14.2655 | 0 | 0 | 0 | 0 | 0 | 0 | 0
2014-05-16 | 18時 | 14.2655 | 0 | 0 | 0 | 0 | 0 | 0 | 0
2014-05-16 | 19時 | 14.2655 | 0 | 0 | 0 | 0 | 0 | 0 | 0
2014-05-16 | 20時 | 14.2655 | 0 | 0 | 0 | 0 | 0 | 0 | 0
2014-05-16 | 21時 | 14.2655 | 0 | 0 | 0 | 0 | 0 | 0 | 0
2014-05-16 | 22時 | 14.2655 | 0 | 0 | 0 | 0 | 0 | 0 | 0
2014-05-16 | 23時 | 14.2655 | 0 | 0 | 0 | 0 | 0 | 0 | 0
2014-05-17 | 0時 | 14.2655 | 0 | 0 | 0 | 0 | 0 | 0 | 0
2014-05-17 | 1時 | 14.2655 | 0 | 0 | 0 | 0 | 0 | 0 | 0
2014-05-17 | 2時 | 14.2655 | 0 | 0 | 0 | 0 | 0 | 0 | 0
2014-05-17 | 3時 | 14.2655 | 0 | 0 | 0 | 0 | 0 | 0 | 0
2014-05-17 | 4時 | 14.2655 | 0 | 0 | 0 | 0 | 0 | 0 | 0
2014-05-17 | 5時 | 14.2655 | 0 | 0 | 0 | 0 | 0 | 0 | 0
2014-05-17 | 6時 | 14.2655 | 0 | 0 | 0 | 0 | 0 | 0 | 0
2014-05-17 | 7時 | 14.2655 | 0 | 0 | 0 | 0 | 0 | 0 | 0
2014-05-17 | 8時 | 14.2655 | 0 | 0 | 0 | 0 | 0 | 0 | 0
2014-05-17 | 9時 | 14.2655 | 0 | 0 | 0 | 0 | 0 | 0 | 0
2014-05-17 | 10時 | 14.2655 | 0 | 0 | 0 | 0 | 0 | 0 | 0
2014-05-17 | 11時 | 14.2655 | 0 | 0 | 0 | 0 | 0 | 0 | 0
2014-05-17 | 12時 | 14.2655 | 0 | 0 | 0 | 0 | 0 | 0 | 0
2014-05-17 | 13時 | 14.2655 | 0 | 0 | 0 | 0 | 0 | 0 | 0
2014-05-17 | 14時 | 14.2655 | 0 | 0 | 0 | 0 | 0 | 0 | 0
2014-05-17 | 15時 | 14.2655 | 0 | 0 | 0 | 0 | 0 | 0 | 0
2014-05-17 | 16時 | 14.2655 | 0 | 0 | 0 | 0 | 0 | 0 | 0
2014-05-17 | 17時 | 14.2655 | 0 | 0 | 0 | 0 | 0 | 0 | 0
2014-05-17 | 18時 | 14.2655 | 0 | 0 | 0 | 0 | 0 | 0 | 0
2014-05-17 | 19時 | 14.2655 | 0 | 0 | 0 | 0 | 0 | 0 | 0
2014-05-17 | 20時 | 14.2655 | 0 | 0 | 0 | 0 | 0 | 0 | 0
2014-05-17 | 21時 | 14.2655 | 0 | 0 | 0 | 0 | 0 | 0 | 0
2014-05-17 | 22時 | 14.2655 | 0 | 0 | 0 | 0 | 0 | 0 | 0
2014-05-17 | 23時 | 14.2655 | 0 | 0 | 0 | 0 | 0 | 0 | 0
2014-05-18 | 0時 | 14.2655 | 0 | 0 | 0 | 0 | 0 | 0 | 0
2014-05-18 | 1時 | 14.2655 | 0 | 0 | 0 | 0 | 0 | 0 | 0
2014-05-18 | 2時 | 14.2655 | 0 | 0 | 0 | 0 | 0 | 0 | 0
2014-05-18 | 3時 | 14.2655 | 0 | 0 | 0 | 0 | 0 | 0 | 0
2014-05-18 | 4時 | 14.2655 | 0 | 0 | 0 | 0 | 0 | 0 | 0
2014-05-18 | 5時 | 14.2655 | 0 | 0 | 0 | 0 | 0 | 0 | 0
2014-05-18 | 6時 | 14.2655 | 0 | 0 | 0 | 0 | 0 | 0 | 0
2014-05-18 | 7時 | 14.2655 | 0 | 0 | 0 | 0 | 0 | 0 | 0
2014-05-18 | 8時 | 14.2655 | 0 | 0 | 0 | 0 | 0 | 0 | 0
2014-05-18 | 9時 | 14.2655 | 0 | 0 | 0 | 0 | 0 | 0 | 0
2014-05-18 | 10時 | 14.2655 | 0 | 0 | 0 | 0 | 0 | 0 | 0
2014-05-18 | 11時 | 14.2655 | 0 | 0 | 0 | 0 | 0 | 0 | 0
2014-05-18 | 12時 | 14.2655 | 0 | 0 | 0 | 0 | 0 | 0 | 0
2014-05-18 | 13時 | 14.2655 | 0 | 0 | 0 | 0 | 0 | 0 | 0
2014-05-18 | 14時 | 14.2655 | 0 | 0 | 0 | 0 | 0 | 0 | 0
2014-05-18 | 15時 | 14.2655 | 0 | 0 | 0 | 0 | 0 | 0 | 0
2014-05-18 | 16時 | 14.2655 | 0 | 0 | 0 | 0 | 0 | 0 | 0
2014-05-18 | 17時 | 14.2655 | 0 | 0 | 0 | 0 | 0 | 0 | 0
2014-05-18 | 18時 | 14.2655 | 0 | 0 | 0 | 0 | 0 | 0 | 0
2014-05-18 | 19時 | 14.2655 | 0 | 0 | 0 | 0 | 0 | 0 | 0
2014-05-18 | 20時 | 14.2655 | 0 | 0 | 0 | 0 | 0 | 0 | 0
2014-05-18 | 21時 | 14.2655 | 0 | 0 | 0 | 0 | 0 | 0 | 0
2014-05-18 | 22時 | 14.2655 | 0 | 0 | 0 | 0 | 0 | 0 | 0
2014-05-18 | 23時 | 14.2655 | 0 | 0 | 0 | 0 | 0 | 0 | 0
2014-05-19 | 0時 | 14.2655 | 0 | 0 | 0 | 0 | 0 | 0 | 0
2014-05-19 | 1時 | 14.2655 | 0 | 0 | 0 | 0 | 0 | 0 | 0
2014-05-19 | 2時 | 14.2655 | 0 | 0 | 0 | 0 | 0 | 0 | 0
2014-05-19 | 3時 | 14.2655 | 0 | 0 | 0 | 0 | 0 | 0 | 0
2014-05-19 | 4時 | 14.2655 | 0 | 0 | 0 | 0 | 0 | 0 | 0
2014-05-19 | 5時 | 14.2655 | 0 | 0 | 0 | 0 | 0 | 0 | 0
2014-05-19 | 6時 | 14.2655 | 0 | 0 | 0 | 0 | 0 | 0 | 0
2014-05-19 | 7時 | 14.2655 | 0 | 0 | 0 | 0 | 0 | 0 | 0
2014-05-19 | 8時 | 14.2655 | 0 | 0 | 0 | 0 | 0 | 0 | 0
2014-05-19 | 9時 | 14.2655 | 0 | 0 | 0 | 0 | 0 | 0 | 0
2014-05-19 | 10時 | 14.2655 | 0 | 0 | 0 | 0 | 0 | 0 | 0
2014-05-19 | 11時 | 14.2655 | 0 | 0 | 0 | 0 | 0 | 0 | 0
2014-05-19 | 12時 | 14.2655 | 0 | 0 | 0 | 0 | 0 | 0 | 0
2014-05-19 | 13時 | 14.2655 | 0 | 0 | 0 | 0 | 0 | 0 | 0
2014-05-19 | 14時 | 14.2655 | 0 | 0 | 0 | 0 | 0 | 0 | 0
2014-05-19 | 15時 | 14.2655 | 0 | 0 | 0 | 0 | 0 | 0 | 0
2014-05-19 | 16時 | 14.2655 | 0 | 0 | 0 | 0 | 0 | 0 | 0
2014-05-19 | 17時 | 14.2655 | 0 | 0 | 0 | 0 | 0 | 0 | 0
2014-05-19 | 18時 | 14.2655 | 0 | 0 | 0 | 0 | 0 | 0 | 0
2014-05-19 | 19時 | 14.2655 | 0 | 0 | 0 | 0 | 0 | 0 | 0
2014-05-19 | 20時 | 14.2655 | 0 | 0 | 0 | 0 | 0 | 0 | 0
2014-05-19 | 21時 | 14.2655 | 0 | 0 | 0 | 0 | 0 | 0 | 0
2014-05-19 | 22時 | 14.2655 | 0 | 0 | 0 | 0 | 0 | 0 | 0
2014-05-19 | 23時 | 14.2655 | 0 | 0 | 0 | 0 | 0 | 0 | 0
2014-05-20 | 0時 | 14.2655 | 0 | 0 | 0 | 0 | 0 | 0 | 0
2014-05-20 | 1時 | 14.2655 | 0 | 0 | 0 | 0 | 0 | 0 | 0
2014-05-20 | 2時 | 14.2655 | 0 | 0 | 0 | 0 | 0 | 0 | 0
2014-05-20 | 3時 | 14.2655 | 0 | 0 | 0 | 0 | 0 | 0 | 0
2014-05-20 | 4時 | 14.2655 | 0 | 0 | 0 | 0 | 0 | 0 | 0
2014-05-20 | 5時 | 14.2655 | 0 | 0 | 0 | 0 | 0 | 0 | 0
2014-05-20 | 6時 | 14.2655 | 0 | 0 | 0 | 0 | 0 | 0 | 0
2014-05-20 | 7時 | 14.2655 | 0 | 0 | 0 | 0 | 0 | 0 | 0
2014-05-20 | 8時 | 14.2655 | 0 | 0 | 0 | 0 | 0 | 0 | 0
2014-05-20 | 9時 | 14.2655 | 0 | 0 | 0 | 0 | 0 | 0 | 0
2014-05-20 | 10時 | 14.2655 | 0 | 0 | 0 | 0 | 0 | 0 | 0
2014-05-20 | 11時 | 14.2655 | 0 | 0 | 0 | 0 | 0 | 0 | 0
2014-05-20 | 12時 | 14.2655 | 0 | 0 | 0 | 0 | 0 | 0 | 0
2014-05-20 | 13時 | 14.2655 | 0 | 0 | 0 | 0 | 0 | 0 | 0
2014-05-20 | 14時 | 14.2655 | 0 | 0 | 0 | 0 | 0 | 0 | 0
2014-05-20 | 15時 | 14.2655 | 0 | 0 | 0 | 0 | 0 | 0 | 0
2014-05-20 | 16時 | 14.2655 | 0 | 0 | 0 | 0 | 0 | 0 | 0
2014-05-20 | 17時 | 14.2655 | 0 | 0 | 0 | 0 | 0 | 0 | 0
2014-05-20 | 18時 | 14.2655 | 0 | 0 | 0 | 0 | 0 | 0 | 0
2014-05-20 | 19時 | 14.2655 | 0 | 0 | 0 | 0 | 0 | 0 | 0
2014-05-20 | 20時 | 14.2655 | 0 | 0 | 0 | 0 | 0 | 0 | 0
2014-05-20 | 21時 | 14.2655 | 0 | 0 | 0 | 0 | 0 | 0 | 0
2014-05-20 | 22時 | 14.2655 | 0 | 0 | 0 | 0 | 0 | 0 | 0
2014-05-20 | 23時 | 14.2655 | 0 | 0 | 0 | 0 | 0 | 0 | 0
2014-05-21 | 0時 | 14.2655 | 0 | 0 | 0 | 0 | 0 | 0 | 0
2014-05-21 | 1時 | 14.2655 | 0 | 0 | 0 | 0 | 0 | 0 | 0
2014-05-21 | 2時 | 14.2655 | 0 | 0 | 0 | 0 | 0 | 0 | 0
2014-05-21 | 3時 | 14.2655 | 0 | 0 | 0 | 0 | 0 | 0 | 0
2014-05-21 | 4時 | 14.2655 | 0 | 0 | 0 | 0 | 0 | 0 | 0
2014-05-21 | 5時 | 14.2655 | 0 | 0 | 0 | 0 | 0 | 0 | 0
2014-05-21 | 6時 | 14.2655 | 0 | 0 | 0 | 0 | 0 | 0 | 0
2014-05-21 | 7時 | 14.2655 | 0 | 0 | 0 | 0 | 0 | 0 | 0
2014-05-21 | 8時 | 14.2655 | 0 | 0 | 0 | 0 | 0 | 0 | 0
2014-05-21 | 9時 | 14.2655 | 0 | 0 | 0 | 0 | 0 | 0 | 0
2014-05-21 | 10時 | 14.2655 | 0 | 0 | 0 | 0 | 0 | 0 | 0
2014-05-21 | 11時 | 14.2655 | 0 | 0 | 0 | 0 | 0 | 0 | 0
2014-05-21 | 12時 | 14.2655 | 0 | 0 | 0 | 0 | 0 | 0 | 0
2014-05-21 | 13時 | 14.2655 | 0 | 0 | 0 | 0 | 0 | 0 | 0
2014-05-21 | 14時 | 14.2655 | 0 | 0 | 0 | 0 | 0 | 0 | 0
2014-05-21 | 15時 | 14.2655 | 0 | 0 | 0 | 0 | 0 | 0 | 0
2014-05-21 | 16時 | 14.2655 | 0 | 0 | 0 | 0 | 0 | 0 | 0
2014-05-21 | 17時 | 14.2655 | 0 | 0 | 0 | 0 | 0 | 0 | 0
2014-05-21 | 18時 | 14.2655 | 0 | 0 | 0 | 0 | 0 | 0 | 0
2014-05-21 | 19時 | 14.2655 | 0 | 0 | 0 | 0 | 0 | 0 | 0
2014-05-21 | 20時 | 14.2655 | 0 | 0 | 0 | 0 | 0 | 0 | 0
2014-05-21 | 21時 | 14.2655 | 0 | 0 | 0 | 0 | 0 | 0 | 0
2014-05-21 | 22時 | 14.2655 | 0 | 0 | 0 | 0 | 0 | 0 | 0
2014-05-21 | 23時 | 14.2655 | 0 | 0 | 0 | 0 | 0 | 0 | 0
2014-05-22 | 0時 | 14.2655 | 0 | 0 | 0 | 0 | 0 | 0 | 0
2014-05-22 | 1時 | 14.2655 | 0 | 0 | 0 | 0 | 0 | 0 | 0
2014-05-22 | 2時 | 14.2655 | 0 | 0 | 0 | 0 | 0 | 0 | 0
2014-05-22 | 3時 | 14.2655 | 0 | 0 | 0 | 0 | 0 | 0 | 0
2014-05-22 | 4時 | 14.2655 | 0 | 0 | 0 | 0 | 0 | 0 | 0
2014-05-22 | 5時 | 14.2655 | 0 | 0 | 0 | 0 | 0 | 0 | 0
2014-05-22 | 6時 | 14.2655 | 0 | 0 | 0 | 0 | 0 | 0 | 0
2014-05-22 | 7時 | 14.2655 | 0 | 0 | 0 | 0 | 0 | 0 | 0
2014-05-22 | 8時 | 14.2655 | 0 | 0 | 0 | 0 | 0 | 0 | 0
2014-05-22 | 9時 | 14.2655 | 0 | 0 | 0 | 0 | 0 | 0 | 0
2014-05-22 | 10時 | 14.2655 | 0 | 0 | 0 | 0 | 0 | 0 | 0
2014-05-22 | 11時 | 14.2655 | 0 | 0 | 0 | 0 | 0 | 0 | 0
2014-05-22 | 12時 | 14.2655 | 0 | 0 | 0 | 0 | 0 | 0 | 0
2014-05-22 | 13時 | 14.2655 | 0 | 0 | 0 | 0 | 0 | 0 | 0
2014-05-22 | 14時 | 14.2655 | 0 | 0 | 0 | 0 | 0 | 0 | 0
2014-05-22 | 15時 | 14.2655 | 0 | 0 | 0 | 0 | 0 | 0 | 0
2014-05-22 | 16時 | 14.2655 | 0 | 0 | 0 | 0 | 0 | 0 | 0
2014-05-22 | 17時 | 14.2655 | 0 | 0 | 0 | 0 | 0 | 0 | 0
2014-05-22 | 18時 | 14.2655 | 0 | 0 | 0 | 0 | 0 | 0 | 0
2014-05-22 | 19時 | 14.2655 | 0 | 0 | 0 | 0 | 0 | 0 | 0
2014-05-22 | 20時 | 14.2655 | 0 | 0 | 0 | 0 | 0 | 0 | 0
2014-05-22 | 21時 | 14.2655 | 0 | 0 | 0 | 0 | 0 | 0 | 0
2014-05-22 | 22時 | 14.2655 | 0 | 0 | 0 | 0 | 0 | 0 | 0
2014-05-22 | 23時 | 14.2655 | 0 | 0 | 0 | 0 | 0 | 0 | 0
2014-05-23 | 0時 | 14.2655 | 0 | 0 | 0 | 0 | 0 | 0 | 0
2014-05-23 | 1時 | 14.2655 | 0 | 0 | 0 | 0 | 0 | 0 | 0
2014-05-23 | 2時 | 14.2655 | 0 | 0 | 0 | 0 | 0 | 0 | 0
2014-05-23 | 3時 | 14.2655 | 0 | 0 | 0 | 0 | 0 | 0 | 0
2014-05-23 | 4時 | 14.2655 | 0 | 0 | 0 | 0 | 0 | 0 | 0
2014-05-23 | 5時 | 14.2655 | 0 | 0 | 0 | 0 | 0 | 0 | 0
2014-05-23 | 6時 | 14.2655 | 0 | 0 | 0 | 0 | 0 | 0 | 0
2014-05-23 | 7時 | 14.2655 | 0 | 0 | 0 | 0 | 0 | 0 | 0
2014-05-23 | 8時 | 14.2655 | 0 | 0 | 0 | 0 | 0 | 0 | 0
2014-05-23 | 9時 | 14.2655 | 0 | 0 | 0 | 0 | 0 | 0 | 0
2014-05-23 | 10時 | 14.2655 | 0 | 0 | 0 | 0 | 0 | 0 | 0
2014-05-23 | 11時 | 14.2655 | 0 | 0 | 0 | 0 | 0 | 0 | 0
2014-05-23 | 12時 | 14.2655 | 0 | 0 | 0 | 0 | 0 | 0 | 0
2014-05-23 | 13時 | 14.2655 | 0 | 0 | 0 | 0 | 0 | 0 | 0
2014-05-23 | 14時 | 14.2655 | 0 | 0 | 0 | 0 | 0 | 0 | 0
2014-05-23 | 15時 | 14.2655 | 0 | 0 | 0 | 0 | 0 | 0 | 0
2014-05-23 | 16時 | 14.2655 | 0 | 0 | 0 | 0 | 0 | 0 | 0
2014-05-23 | 17時 | 14.2655 | 0 | 0 | 0 | 0 | 0 | 0 | 0
2014-05-23 | 18時 | 14.2655 | 0 | 0 | 0 | 0 | 0 | 0 | 0
2014-05-23 | 19時 | 14.2655 | 0 | 0 | 0 | 0 | 0 | 0 | 0
2014-05-23 | 20時 | 14.2655 | 0 | 0 | 0 | 0 | 0 | 0 | 0
2014-05-23 | 21時 | 14.2655 | 0 | 0 | 0 | 0 | 0 | 0 | 0
2014-05-23 | 22時 | 14.2655 | 0 | 0 | 0 | 0 | 0 | 0 | 0
2014-05-23 | 23時 | 14.2655 | 0 | 0 | 0 | 0 | 0 | 0 | 0
2014-05-24 | 0時 | 14.2655 | 0 | 0 | 0 | 0 | 0 | 0 | 0
2014-05-24 | 1時 | 14.2655 | 0 | 0 | 0 | 0 | 0 | 0 | 0
2014-05-24 | 2時 | 14.2655 | 0 | 0 | 0 | 0 | 0 | 0 | 0
2014-05-24 | 3時 | 14.2655 | 0 | 0 | 0 | 0 | 0 | 0 | 0
2014-05-24 | 4時 | 14.2655 | 0 | 0 | 0 | 0 | 0 | 0 | 0
2014-05-24 | 5時 | 14.2655 | 0 | 0 | 0 | 0 | 0 | 0 | 0
2014-05-24 | 6時 | 14.2655 | 0 | 0 | 0 | 0 | 0 | 0 | 0
2014-05-24 | 7時 | 14.2655 | 0 | 0 | 0 | 0 | 0 | 0 | 0
2014-05-24 | 8時 | 14.2655 | 0 | 0 | 0 | 0 | 0 | 0 | 0
2014-05-24 | 9時 | 14.2655 | 0 | 0 | 0 | 0 | 0 | 0 | 0
2014-05-24 | 10時 | 14.2655 | 0 | 0 | 0 | 0 | 0 | 0 | 0
2014-05-24 | 11時 | 14.2655 | 0 | 0 | 0 | 0 | 0 | 0 | 0
2014-05-24 | 12時 | 14.2655 | 0 | 0 | 0 | 0 | 0 | 0 | 0
2014-05-24 | 13時 | 14.2655 | 0 | 0 | 0 | 0 | 0 | 0 | 0
2014-05-24 | 14時 | 14.2655 | 0 | 0 | 0 | 0 | 0 | 0 | 0
2014-05-24 | 15時 | 14.2655 | 0 | 0 | 0 | 0 | 0 | 0 | 0
2014-05-24 | 16時 | 14.2655 | 0 | 0 | 0 | 0 | 0 | 0 | 0
2014-05-24 | 17時 | 14.2655 | 0 | 0 | 0 | 0 | 0 | 0 | 0
2014-05-24 | 18時 | 14.2655 | 0 | 0 | 0 | 0 | 0 | 0 | 0
2014-05-24 | 19時 | 14.2655 | 0 | 0 | 0 | 0 | 0 | 0 | 0
2014-05-24 | 20時 | 14.2655 | 0 | 0 | 0 | 0 | 0 | 0 | 0
2014-05-24 | 21時 | 14.2655 | 0 | 0 | 0 | 0 | 0 | 0 | 0
2014-05-24 | 22時 | 14.2655 | 0 | 0 | 0 | 0 | 0 | 0 | 0
2014-05-24 | 23時 | 14.2655 | 0 | 0 | 0 | 0 | 0 | 0 | 0
2014-05-25 | 0時 | 14.2655 | 0 | 0 | 0 | 0 | 0 | 0 | 0
2014-05-25 | 1時 | 14.2655 | 0 | 0 | 0 | 0 | 0 | 0 | 0
2014-05-25 | 2時 | 14.2655 | 0 | 0 | 0 | 0 | 0 | 0 | 0
2014-05-25 | 3時 | 14.2655 | 0 | 0 | 0 | 0 | 0 | 0 | 0
2014-05-25 | 4時 | 14.2655 | 0 | 0 | 0 | 0 | 0 | 0 | 0
2014-05-25 | 5時 | 14.2655 | 0 | 0 | 0 | 0 | 0 | 0 | 0
2014-05-25 | 6時 | 14.2655 | 0 | 0 | 0 | 0 | 0 | 0 | 0
2014-05-25 | 7時 | 14.2655 | 0 | 0 | 0 | 0 | 0 | 0 | 0
2014-05-25 | 8時 | 14.2655 | 0 | 0 | 0 | 0 | 0 | 0 | 0
2014-05-25 | 9時 | 14.2655 | 0 | 0 | 0 | 0 | 0 | 0 | 0
2014-05-25 | 10時 | 14.2655 | 0 | 0 | 0 | 0 | 0 | 0 | 0
2014-05-25 | 11時 | 14.2655 | 0 | 0 | 0 | 0 | 0 | 0 | 0
2014-05-25 | 12時 | 14.2655 | 0 | 0 | 0 | 0 | 0 | 0 | 0
2014-05-25 | 13時 | 14.2655 | 0 | 0 | 0 | 0 | 0 | 0 | 0
2014-05-25 | 14時 | 14.2655 | 0 | 0 | 0 | 0 | 0 | 0 | 0
2014-05-25 | 15時 | 14.2655 | 0 | 0 | 0 | 0 | 0 | 0 | 0
2014-05-25 | 16時 | 14.2655 | 0 | 0 | 0 | 0 | 0 | 0 | 0
2014-05-25 | 17時 | 14.2655 | 0 | 0 | 0 | 0 | 0 | 0 | 0
2014-05-25 | 18時 | 14.2655 | 0 | 0 | 0 | 0 | 0 | 0 | 0
2014-05-25 | 19時 | 14.2655 | 0 | 0 | 0 | 0 | 0 | 0 | 0
2014-05-25 | 20時 | 14.2655 | 0 | 0 | 0 | 0 | 0 | 0 | 0
2014-05-25 | 21時 | 14.2655 | 0 | 0 | 0 | 0 | 0 | 0 | 0
2014-05-25 | 22時 | 14.2655 | 0 | 0 | 0 | 0 | 0 | 0 | 0
2014-05-25 | 23時 | 14.2655 | 0 | 0 | 0 | 0 | 0 | 0 | 0
2014-05-26 | 0時 | 14.2655 | 0 | 0 | 0 | 0 | 0 | 0 | 0
2014-05-26 | 1時 | 14.2655 | 0 | 0 | 0 | 0 | 0 | 0 | 0
2014-05-26 | 2時 | 14.2655 | 0 | 0 | 0 | 0 | 0 | 0 | 0
2014-05-26 | 3時 | 14.2655 | 0 | 0 | 0 | 0 | 0 | 0 | 0
2014-05-26 | 4時 | 14.2655 | 0 | 0 | 0 | 0 | 0 | 0 | 0
2014-05-26 | 5時 | 14.2655 | 0 | 0 | 0 | 0 | 0 | 0 | 0
2014-05-26 | 6時 | 14.2655 | 0 | 0 | 0 | 0 | 0 | 0 | 0
2014-05-26 | 7時 | 14.2655 | 0 | 0 | 0 | 0 | 0 | 0 | 0
2014-05-26 | 8時 | 14.2655 | 0 | 0 | 0 | 0 | 0 | 0 | 0
2014-05-26 | 9時 | 14.2655 | 0 | 0 | 0 | 0 | 0 | 0 | 0
2014-05-26 | 10時 | 14.2655 | 0 | 0 | 0 | 0 | 0 | 0 | 0
2014-05-26 | 11時 | 14.2655 | 0 | 0 | 0 | 0 | 0 | 0 | 0
2014-05-26 | 12時 | 14.2655 | 0 | 0 | 0 | 0 | 0 | 0 | 0
2014-05-26 | 13時 | 14.2655 | 0 | 0 | 0 | 0 | 0 | 0 | 0
2014-05-26 | 14時 | 14.2655 | 0 | 0 | 0 | 0 | 0 | 0 | 0
2014-05-26 | 15時 | 14.2655 | 0 | 0 | 0 | 0 | 0 | 0 | 0
2014-05-26 | 16時 | 14.2655 | 0 | 0 | 0 | 0 | 0 | 0 | 0
2014-05-26 | 17時 | 14.2655 | 0 | 0 | 0 | 0 | 0 | 0 | 0
2014-05-26 | 18時 | 14.2655 | 0 | 0 | 0 | 0 | 0 | 0 | 0
2014-05-26 | 19時 | 14.2655 | 0 | 0 | 0 | 0 | 0 | 0 | 0
2014-05-26 | 20時 | 14.2655 | 0 | 0 | 0 | 0 | 0 | 0 | 0
2014-05-26 | 21時 | 14.2655 | 0 | 0 | 0 | 0 | 0 | 0 | 0
2014-05-26 | 22時 | 14.2655 | 0 | 0 | 0 | 0 | 0 | 0 | 0
2014-05-26 | 23時 | 14.2655 | 0 | 0 | 0 | 0 | 0 | 0 | 0
2014-05-27 | 0時 | 14.2655 | 0 | 0 | 0 | 0 | 0 | 0 | 0
2014-05-27 | 1時 | 14.2655 | 0 | 0 | 0 | 0 | 0 | 0 | 0
2014-05-27 | 2時 | 14.2655 | 0 | 0 | 0 | 0 | 0 | 0 | 0
2014-05-27 | 3時 | 14.2655 | 0 | 0 | 0 | 0 | 0 | 0 | 0
2014-05-27 | 4時 | 14.2655 | 0 | 0 | 0 | 0 | 0 | 0 | 0
2014-05-27 | 5時 | 14.2655 | 0 | 0 | 0 | 0 | 0 | 0 | 0
2014-05-27 | 6時 | 14.2655 | 0 | 0 | 0 | 0 | 0 | 0 | 0
2014-05-27 | 7時 | 14.2655 | 0 | 0 | 0 | 0 | 0 | 0 | 0
2014-05-27 | 8時 | 14.2655 | 0 | 0 | 0 | 0 | 0 | 0 | 0
2014-05-27 | 9時 | 14.2655 | 0 | 0 | 0 | 0 | 0 | 0 | 0
2014-05-27 | 10時 | 14.2655 | 0 | 0 | 0 | 0 | 0 | 0 | 0
2014-05-27 | 11時 | 14.2655 | 0 | 0 | 0 | 0 | 0 | 0 | 0
2014-05-27 | 12時 | 14.2655 | 0 | 0 | 0 | 0 | 0 | 0 | 0
2014-05-27 | 13時 | 14.2655 | 0 | 0 | 0 | 0 | 0 | 0 | 0
2014-05-27 | 14時 | 14.2655 | 0 | 0 | 0 | 0 | 0 | 0 | 0
2014-05-27 | 15時 | 14.2655 | 0 | 0 | 0 | 0 | 0 | 0 | 0
2014-05-27 | 16時 | 14.2655 | 0 | 0 | 0 | 0 | 0 | 0 | 0
2014-05-27 | 17時 | 14.2655 | 0 | 0 | 0 | 0 | 0 | 0 | 0
2014-05-27 | 18時 | 14.2655 | 0 | 0 | 0 | 0 | 0 | 0 | 0
2014-05-27 | 19時 | 14.2655 | 0 | 0 | 0 | 0 | 0 | 0 | 0
2014-05-27 | 20時 | 14.2655 | 0 | 0 | 0 | 0 | 0 | 0 | 0
2014-05-27 | 21時 | 14.2655 | 0 | 0 | 0 | 0 | 0 | 0 | 0
2014-05-27 | 22時 | 14.2655 | 0 | 0 | 0 | 0 | 0 | 0 | 0
2014-05-27 | 23時 | 14.2655 | 0 | 0 | 0 | 0 | 0 | 0 | 0
2014-05-28 | 0時 | 14.2655 | 0 | 0 | 0 | 0 | 0 | 0 | 0
2014-05-28 | 1時 | 14.2655 | 0 | 0 | 0 | 0 | 0 | 0 | 0
2014-05-28 | 2時 | 14.2655 | 0 | 0 | 0 | 0 | 0 | 0 | 0
2014-05-28 | 3時 | 14.2655 | 0 | 0 | 0 | 0 | 0 | 0 | 0
2014-05-28 | 4時 | 14.2655 | 0 | 0 | 0 | 0 | 0 | 0 | 0
2014-05-28 | 5時 | 14.2655 | 0 | 0 | 0 | 0 | 0 | 0 | 0
2014-05-28 | 6時 | 14.2655 | 0 | 0 | 0 | 0 | 0 | 0 | 0
2014-05-28 | 7時 | 14.2655 | 0 | 0 | 0 | 0 | 0 | 0 | 0
2014-05-28 | 8時 | 14.2655 | 0 | 0 | 0 | 0 | 0 | 0 | 0
2014-05-28 | 9時 | 14.2655 | 0 | 0 | 0 | 0 | 0 | 0 | 0
2014-05-28 | 10時 | 14.2655 | 0 | 0 | 0 | 0 | 0 | 0 | 0
2014-05-28 | 11時 | 14.2655 | 0 | 0 | 0 | 0 | 0 | 0 | 0
2014-05-28 | 12時 | 14.2655 | 0 | 0 | 0 | 0 | 0 | 0 | 0
2014-05-28 | 13時 | 14.2655 | 0 | 0 | 0 | 0 | 0 | 0 | 0
2014-05-28 | 14時 | 14.2655 | 0 | 0 | 0 | 0 | 0 | 0 | 0
2014-05-28 | 15時 | 14.2655 | 0 | 0 | 0 | 0 | 0 | 0 | 0
2014-05-28 | 16時 | 14.2655 | 0 | 0 | 0 | 0 | 0 | 0 | 0
2014-05-28 | 17時 | 14.2655 | 0 | 0 | 0 | 0 | 0 | 0 | 0
2014-05-28 | 18時 | 14.2655 | 0 | 0 | 0 | 0 | 0 | 0 | 0
2014-05-28 | 19時 | 14.2655 | 0 | 0 | 0 | 0 | 0 | 0 | 0
2014-05-28 | 20時 | 14.2655 | 0 | 0 | 0 | 0 | 0 | 0 | 0
2014-05-28 | 21時 | 14.2655 | 0 | 0 | 0 | 0 | 0 | 0 | 0
2014-05-28 | 22時 | 14.2655 | 0 | 0 | 0 | 0 | 0 | 0 | 0
2014-05-28 | 23時 | 14.2655 | 0 | 0 | 0 | 0 | 0 | 0 | 0
2014-05-29 | 0時 | 14.2655 | 0 | 0 | 0 | 0 | 0 | 0 | 0
2014-05-29 | 1時 | 14.2655 | 0 | 0 | 0 | 0 | 0 | 0 | 0
2014-05-29 | 2時 | 14.2655 | 0 | 0 | 0 | 0 | 0 | 0 | 0
2014-05-29 | 3時 | 14.2655 | 0 | 0 | 0 | 0 | 0 | 0 | 0
2014-05-29 | 4時 | 14.2655 | 0 | 0 | 0 | 0 | 0 | 0 | 0
2014-05-29 | 5時 | 14.2655 | 0 | 0 | 0 | 0 | 0 | 0 | 0
2014-05-29 | 6時 | 14.2655 | 0 | 0 | 0 | 0 | 0 | 0 | 0
2014-05-29 | 7時 | 14.2655 | 0 | 0 | 0 | 0 | 0 | 0 | 0
2014-05-29 | 8時 | 14.2655 | 0 | 0 | 0 | 0 | 0 | 0 | 0
2014-05-29 | 9時 | 14.2655 | 0 | 0 | 0 | 0 | 0 | 0 | 0
2014-05-29 | 10時 | 14.2655 | 0 | 0 | 0 | 0 | 0 | 0 | 0
2014-05-29 | 11時 | 14.2655 | 0 | 0 | 0 | 0 | 0 | 0 | 0
2014-05-29 | 12時 | 14.2655 | 0 | 0 | 0 | 0 | 0 | 0 | 0
2014-05-29 | 13時 | 14.2655 | 0 | 0 | 0 | 0 | 0 | 0 | 0
2014-05-29 | 14時 | 14.2655 | 0 | 0 | 0 | 0 | 0 | 0 | 0
2014-05-29 | 15時 | 14.2655 | 0 | 0 | 0 | 0 | 0 | 0 | 0
2014-05-29 | 16時 | 14.2655 | 0 | 0 | 0 | 0 | 0 | 0 | 0
2014-05-29 | 17時 | 14.2655 | 0 | 0 | 0 | 0 | 0 | 0 | 0
2014-05-29 | 18時 | 14.2655 | 0 | 0 | 0 | 0 | 0 | 0 | 0
2014-05-29 | 19時 | 14.2655 | 0 | 0 | 0 | 0 | 0 | 0 | 0
2014-05-29 | 20時 | 14.2655 | 0 | 0 | 0 | 0 | 0 | 0 | 0
2014-05-29 | 21時 | 14.2655 | 0 | 0 | 0 | 0 | 0 | 0 | 0
2014-05-29 | 22時 | 14.2655 | 0 | 0 | 0 | 0 | 0 | 0 | 0
2014-05-29 | 23時 | 14.2655 | 0 | 0 | 0 | 0 | 0 | 0 | 0
2014-05-30 | 0時 | 14.2655 | 0 | 0 | 0 | 0 | 0 | 0 | 0
2014-05-30 | 1時 | 14.2655 | 0 | 0 | 0 | 0 | 0 | 0 | 0
2014-05-30 | 2時 | 14.2655 | 0 | 0 | 0 | 0 | 0 | 0 | 0
2014-05-30 | 3時 | 14.2655 | 0 | 0 | 0 | 0 | 0 | 0 | 0
2014-05-30 | 4時 | 14.2655 | 0 | 0 | 0 | 0 | 0 | 0 | 0
2014-05-30 | 5時 | 14.2655 | 0 | 0 | 0 | 0 | 0 | 0 | 0
2014-05-30 | 6時 | 14.2655 | 0 | 0 | 0 | 0 | 0 | 0 | 0
2014-05-30 | 7時 | 14.2655 | 0 | 0 | 0 | 0 | 0 | 0 | 0
2014-05-30 | 8時 | 14.2655 | 0 | 0 | 0 | 0 | 0 | 0 | 0
2014-05-30 | 9時 | 14.2655 | 0 | 0 | 0 | 0 | 0 | 0 | 0
2014-05-30 | 10時 | 14.2655 | 0 | 0 | 0 | 0 | 0 | 0 | 0
2014-05-30 | 11時 | 14.2655 | 0 | 0 | 0 | 0 | 0 | 0 | 0
2014-05-30 | 12時 | 14.2655 | 0 | 0 | 0 | 0 | 0 | 0 | 0
2014-05-30 | 13時 | 14.2655 | 0 | 0 | 0 | 0 | 0 | 0 | 0
2014-05-30 | 14時 | 14.2655 | 0 | 0 | 0 | 0 | 0 | 0 | 0
2014-05-30 | 15時 | 14.2655 | 0 | 0 | 0 | 0 | 0 | 0 | 0
2014-05-30 | 16時 | 14.2655 | 0 | 0 | 0 | 0 | 0 | 0 | 0
2014-05-30 | 17時 | 14.2655 | 0 | 0 | 0 | 0 | 0 | 0 | 0
2014-05-30 | 18時 | 14.2655 | 0 | 0 | 0 | 0 | 0 | 0 | 0
2014-05-30 | 19時 | 14.2655 | 0 | 0 | 0 | 0 | 0 | 0 | 0
2014-05-30 | 20時 | 14.2655 | 0 | 0 | 0 | 0 | 0 | 0 | 0
2014-05-30 | 21時 | 14.2655 | 0 | 0 | 0 | 0 | 0 | 0 | 0
2014-05-30 | 22時 | 14.2655 | 0 | 0 | 0 | 0 | 0 | 0 | 0
2014-05-30 | 23時 | 14.2655 | 0 | 0 | 0 | 0 | 0 | 0 | 0
2014-05-31 | 0時 | 14.2655 | 0 | 0 | 0 | 0 | 0 | 0 | 0
2014-05-31 | 1時 | 14.2655 | 0 | 0 | 0 | 0 | 0 | 0 | 0
2014-05-31 | 2時 | 14.2655 | 0 | 0 | 0 | 0 | 0 | 0 | 0
2014-05-31 | 3時 | 14.2655 | 0 | 0 | 0 | 0 | 0 | 0 | 0
2014-05-31 | 4時 | 14.2655 | 0 | 0 | 0 | 0 | 0 | 0 | 0
2014-05-31 | 5時 | 14.2655 | 0 | 0 | 0 | 0 | 0 | 0 | 0
2014-05-31 | 6時 | 14.2655 | 0 | 0 | 0 | 0 | 0 | 0 | 0
2014-05-31 | 7時 | 14.2655 | 0 | 0 | 0 | 0 | 0 | 0 | 0
2014-05-31 | 8時 | 14.2655 | 0 | 0 | 0 | 0 | 0 | 0 | 0
2014-05-31 | 9時 | 14.2655 | 0 | 0 | 0 | 0 | 0 | 0 | 0
2014-05-31 | 10時 | 14.2655 | 0 | 0 | 0 | 0 | 0 | 0 | 0
2014-05-31 | 11時 | 14.2655 | 0 | 0 | 0 | 0 | 0 | 0 | 0
2014-05-31 | 12時 | 14.2655 | 0 | 0 | 0 | 0 | 0 | 0 | 0
2014-05-31 | 13時 | 14.2655 | 0 | 0 | 0 | 0 | 0 | 0 | 0
2014-05-31 | 14時 | 14.2655 | 0 | 0 | 0 | 0 | 0 | 0 | 0
2014-05-31 | 15時 | 14.2655 | 0 | 0 | 0 | 0 | 0 | 0 | 0
2014-05-31 | 16時 | 14.2655 | 0 | 0 | 0 | 0 | 0 | 0 | 0
2014-05-31 | 17時 | 14.2655 | 0 | 0 | 0 | 0 | 0 | 0 | 0
2014-05-31 | 18時 | 14.2655 | 0 | 0 | 0 | 0 | 0 | 0 | 0
2014-05-31 | 19時 | 14.2655 | 0 | 0 | 0 | 0 | 0 | 0 | 0
2014-05-31 | 20時 | 14.2655 | 0 | 0 | 0 | 0 | 0 | 0 | 0
2014-05-31 | 21時 | 14.2655 | 0 | 0 | 0 | 0 | 0 | 0 | 0
2014-05-31 | 22時 | 14.2655 | 0 | 0 | 0 | 0 | 0 | 0 | 0
2014-05-31 | 23時 | 14.2655 | 0 | 0 | 0 | 0 | 0 | 0 | 0
2014-06-01 | 0時 | 14.2655 | 0 | 0 | 0 | 0 | 0 | 0 | 0
2014-06-01 | 1時 | 14.2655 | 0 | 0 | 0 | 0 | 0 | 0 | 0
2014-06-01 | 2時 | 14.2655 | 0 | 0 | 0 | 0 | 0 | 0 | 0
2014-06-01 | 3時 | 14.2655 | 0 | 0 | 0 | 0 | 0 | 0 | 0
2014-06-01 | 4時 | 14.2655 | 0 | 0 | 0 | 0 | 0 | 0 | 0
2014-06-01 | 5時 | 14.2655 | 0 | 0 | 0 | 0 | 0 | 0 | 0
2014-06-01 | 6時 | 14.2655 | 0 | 0 | 0 | 0 | 0 | 0 | 0
2014-06-01 | 7時 | 14.2655 | 0 | 0 | 0 | 0 | 0 | 0 | 0
2014-06-01 | 8時 | 14.2655 | 0 | 0 | 0 | 0 | 0 | 0 | 0
2014-06-01 | 9時 | 14.2655 | 0 | 0 | 0 | 0 | 0 | 0 | 0
2014-06-01 | 10時 | 14.2655 | 0 | 0 | 0 | 0 | 0 | 0 | 0
2014-06-01 | 11時 | 14.2655 | 0 | 0 | 0 | 0 | 0 | 0 | 0
2014-06-01 | 12時 | 14.2655 | 0 | 0 | 0 | 0 | 0 | 0 | 0
2014-06-01 | 13時 | 14.2655 | 0 | 0 | 0 | 0 | 0 | 0 | 0
2014-06-01 | 14時 | 14.2655 | 0 | 0 | 0 | 0 | 0 | 0 | 0
2014-06-01 | 15時 | 14.2655 | 0 | 0 | 0 | 0 | 0 | 0 | 0
2014-06-01 | 16時 | 14.2655 | 0 | 0 | 0 | 0 | 0 | 0 | 0
2014-06-01 | 17時 | 14.2655 | 0 | 0 | 0 | 0 | 0 | 0 | 0
2014-06-01 | 18時 | 14.2655 | 0 | 0 | 0 | 0 | 0 | 0 | 0
2014-06-01 | 19時 | 14.2655 | 0 | 0 | 0 | 0 | 0 | 0 | 0
2014-06-01 | 20時 | 14.2655 | 0 | 0 | 0 | 0 | 0 | 0 | 0
2014-06-01 | 21時 | 14.2655 | 0 | 0 | 0 | 0 | 0 | 0 | 0
2014-06-01 | 22時 | 14.2655 | 0 | 0 | 0 | 0 | 0 | 0 | 0
2014-06-01 | 23時 | 14.2655 | 0 | 0 | 0 | 0 | 0 | 0 | 0
2014-06-02 | 0時 | 14.2655 | 0 | 0 | 0 | 0 | 0 | 0 | 0
2014-06-02 | 1時 | 14.2655 | 0 | 0 | 0 | 0 | 0 | 0 | 0
2014-06-02 | 2時 | 14.2655 | 0 | 0 | 0 | 0 | 0 | 0 | 0
2014-06-02 | 3時 | 14.2655 | 0 | 0 | 0 | 0 | 0 | 0 | 0
2014-06-02 | 4時 | 14.2655 | 0 | 0 | 0 | 0 | 0 | 0 | 0
2014-06-02 | 5時 | 14.2655 | 0 | 0 | 0 | 0 | 0 | 0 | 0
2014-06-02 | 6時 | 14.2655 | 0 | 0 | 0 | 0 | 0 | 0 | 0
2014-06-02 | 7時 | 14.2655 | 0 | 0 | 0 | 0 | 0 | 0 | 0
2014-06-02 | 8時 | 14.2655 | 0 | 0 | 0 | 0 | 0 | 0 | 0
2014-06-02 | 9時 | 14.2655 | 0 | 0 | 0 | 0 | 0 | 0 | 0
2014-06-02 | 10時 | 14.2655 | 0 | 0 | 0 | 0 | 0 | 0 | 0
2014-06-02 | 11時 | 14.2655 | 0 | 0 | 0 | 0 | 0 | 0 | 0
2014-06-02 | 12時 | 14.2655 | 0 | 0 | 0 | 0 | 0 | 0 | 0
2014-06-02 | 13時 | 14.2655 | 0 | 0 | 0 | 0 | 0 | 0 | 0
2014-06-02 | 14時 | 14.2655 | 0 | 0 | 0 | 0 | 0 | 0 | 0
2014-06-02 | 15時 | 14.2655 | 0 | 0 | 0 | 0 | 0 | 0 | 0
2014-06-02 | 16時 | 14.2655 | 0 | 0 | 0 | 0 | 0 | 0 | 0
2014-06-02 | 17時 | 14.2655 | 0 | 0 | 0 | 0 | 0 | 0 | 0
2014-06-02 | 18時 | 14.2655 | 0 | 0 | 0 | 0 | 0 | 0 | 0
2014-06-02 | 19時 | 14.2655 | 0 | 0 | 0 | 0 | 0 | 0 | 0
2014-06-02 | 20時 | 14.2655 | 0 | 0 | 0 | 0 | 0 | 0 | 0
2014-06-02 | 21時 | 14.2655 | 0 | 0 | 0 | 0 | 0 | 0 | 0
2014-06-02 | 22時 | 14.2655 | 0 | 0 | 0 | 0 | 0 | 0 | 0
2014-06-02 | 23時 | 14.2655 | 0 | 0 | 0 | 0 | 0 | 0 | 0
2014-06-03 | 0時 | 14.2655 | 0 | 0 | 0 | 0 | 0 | 0 | 0
2014-06-03 | 1時 | 14.2655 | 0 | 0 | 0 | 0 | 0 | 0 | 0
2014-06-03 | 2時 | 14.2655 | 0 | 0 | 0 | 0 | 0 | 0 | 0
2014-06-03 | 3時 | 14.2655 | 0 | 0 | 0 | 0 | 0 | 0 | 0
2014-06-03 | 4時 | 14.2655 | 0 | 0 | 0 | 0 | 0 | 0 | 0
2014-06-03 | 5時 | 14.2655 | 0 | 0 | 0 | 0 | 0 | 0 | 0
2014-06-03 | 6時 | 14.2655 | 0 | 0 | 0 | 0 | 0 | 0 | 0
2014-06-03 | 7時 | 14.2655 | 0 | 0 | 0 | 0 | 0 | 0 | 0
2014-06-03 | 8時 | 14.2655 | 0 | 0 | 0 | 0 | 0 | 0 | 0
2014-06-03 | 9時 | 14.2655 | 0 | 0 | 0 | 0 | 0 | 0 | 0
2014-06-03 | 10時 | 14.2655 | 0 | 0 | 0 | 0 | 0 | 0 | 0
2014-06-03 | 11時 | 14.2655 | 0 | 0 | 0 | 0 | 0 | 0 | 0
2014-06-03 | 12時 | 14.2655 | 0 | 0 | 0 | 0 | 0 | 0 | 0
2014-06-03 | 13時 | 14.2655 | 0 | 0 | 0 | 0 | 0 | 0 | 0
2014-06-03 | 14時 | 14.2655 | 0 | 0 | 0 | 0 | 0 | 0 | 0
2014-06-03 | 15時 | 14.2655 | 0 | 0 | 0 | 0 | 0 | 0 | 0
2014-06-03 | 16時 | 14.2655 | 0 | 0 | 0 | 0 | 0 | 0 | 0
2014-06-03 | 17時 | 14.2655 | 0 | 0 | 0 | 0 | 0 | 0 | 0
2014-06-03 | 18時 | 14.2655 | 0 | 0 | 0 | 0 | 0 | 0 | 0
2014-06-03 | 19時 | 14.2655 | 0 | 0 | 0 | 0 | 0 | 0 | 0
2014-06-03 | 20時 | 14.2655 | 0 | 0 | 0 | 0 | 0 | 0 | 0
2014-06-03 | 21時 | 14.2655 | 0 | 0 | 0 | 0 | 0 | 0 | 0
2014-06-03 | 22時 | 14.2655 | 0 | 0 | 0 | 0 | 0 | 0 | 0
2014-06-03 | 23時 | 14.2655 | 0 | 0 | 0 | 0 | 0 | 0 | 0
2014-06-04 | 0時 | 14.2655 | 0 | 0 | 0 | 0 | 0 | 0 | 0
2014-06-04 | 1時 | 14.2655 | 0 | 0 | 0 | 0 | 0 | 0 | 0
2014-06-04 | 2時 | 14.2655 | 0 | 0 | 0 | 0 | 0 | 0 | 0
2014-06-04 | 3時 | 14.2655 | 0 | 0 | 0 | 0 | 0 | 0 | 0
2014-06-04 | 4時 | 14.2655 | 0 | 0 | 0 | 0 | 0 | 0 | 0
2014-06-04 | 5時 | 14.2655 | 0 | 0 | 0 | 0 | 0 | 0 | 0
2014-06-04 | 6時 | 14.2655 | 0 | 0 | 0 | 0 | 0 | 0 | 0
2014-06-04 | 7時 | 14.2655 | 0 | 0 | 0 | 0 | 0 | 0 | 0
2014-06-04 | 8時 | 14.2655 | 0 | 0 | 0 | 0 | 0 | 0 | 0
2014-06-04 | 9時 | 14.2655 | 0 | 0 | 0 | 0 | 0 | 0 | 0
2014-06-04 | 10時 | 14.2655 | 0 | 0 | 0 | 0 | 0 | 0 | 0
2014-06-04 | 11時 | 14.2655 | 0 | 0 | 0 | 0 | 0 | 0 | 0
2014-06-04 | 12時 | 14.2655 | 0 | 0 | 0 | 0 | 0 | 0 | 0
2014-06-04 | 13時 | 14.2655 | 0 | 0 | 0 | 0 | 0 | 0 | 0
2014-06-04 | 14時 | 14.2655 | 0 | 0 | 0 | 0 | 0 | 0 | 0
2014-06-04 | 15時 | 14.2655 | 0 | 0 | 0 | 0 | 0 | 0 | 0
2014-06-04 | 16時 | 14.2655 | 0 | 0 | 0 | 0 | 0 | 0 | 0
2014-06-04 | 17時 | 14.2655 | 0 | 0 | 0 | 0 | 0 | 0 | 0
2014-06-04 | 18時 | 14.2655 | 0 | 0 | 0 | 0 | 0 | 0 | 0
2014-06-04 | 19時 | 14.2655 | 0 | 0 | 0 | 0 | 0 | 0 | 0
2014-06-04 | 20時 | 14.2655 | 0 | 0 | 0 | 0 | 0 | 0 | 0
2014-06-04 | 21時 | 14.2655 | 0 | 0 | 0 | 0 | 0 | 0 | 0
2014-06-04 | 22時 | 14.2655 | 0 | 0 | 0 | 0 | 0 | 0 | 0
2014-06-04 | 23時 | 14.2655 | 0 | 0 | 0 | 0 | 0 | 0 | 0
2014-06-05 | 0時 | 14.2655 | 0 | 0 | 0 | 0 | 0 | 0 | 0
2014-06-05 | 1時 | 14.2655 | 0 | 0 | 0 | 0 | 0 | 0 | 0
2014-06-05 | 2時 | 14.2655 | 0 | 0 | 0 | 0 | 0 | 0 | 0
2014-06-05 | 3時 | 14.2655 | 0 | 0 | 0 | 0 | 0 | 0 | 0
2014-06-05 | 4時 | 14.2655 | 0 | 0 | 0 | 0 | 0 | 0 | 0
2014-06-05 | 5時 | 14.2655 | 0 | 0 | 0 | 0 | 0 | 0 | 0
2014-06-05 | 6時 | 14.2655 | 0 | 0 | 0 | 0 | 0 | 0 | 0
2014-06-05 | 7時 | 14.2655 | 0 | 0 | 0 | 0 | 0 | 0 | 0
2014-06-05 | 8時 | 14.2655 | 0 | 0 | 0 | 0 | 0 | 0 | 0
2014-06-05 | 9時 | 14.2655 | 0 | 0 | 0 | 0 | 0 | 0 | 0
2014-06-05 | 10時 | 14.2655 | 0 | 0 | 0 | 0 | 0 | 0 | 0
2014-06-05 | 11時 | 14.2655 | 0 | 0 | 0 | 0 | 0 | 0 | 0
2014-06-05 | 12時 | 14.2655 | 0 | 0 | 0 | 0 | 0 | 0 | 0
2014-06-05 | 13時 | 14.2655 | 0 | 0 | 0 | 0 | 0 | 0 | 0
2014-06-05 | 14時 | 14.2655 | 0 | 0 | 0 | 0 | 0 | 0 | 0
2014-06-05 | 15時 | 14.2655 | 0 | 0 | 0 | 0 | 0 | 0 | 0
2014-06-05 | 16時 | 14.2655 | 0 | 0 | 0 | 0 | 0 | 0 | 0
2014-06-05 | 17時 | 14.2655 | 0 | 0 | 0 | 0 | 0 | 0 | 0
2014-06-05 | 18時 | 14.2655 | 0 | 0 | 0 | 0 | 0 | 0 | 0
2014-06-05 | 19時 | 14.2655 | 0 | 0 | 0 | 0 | 0 | 0 | 0
2014-06-05 | 20時 | 14.2655 | 0 | 0 | 0 | 0 | 0 | 0 | 0
2014-06-05 | 21時 | 14.2655 | 0 | 0 | 0 | 0 | 0 | 0 | 0
2014-06-05 | 22時 | 14.2655 | 0 | 0 | 0 | 0 | 0 | 0 | 0
2014-06-05 | 23時 | 14.2655 | 0 | 0 | 0 | 0 | 0 | 0 | 0
2014-06-06 | 0時 | 14.2655 | 0 | 0 | 0 | 0 | 0 | 0 | 0
2014-06-06 | 1時 | 14.2655 | 0 | 0 | 0 | 0 | 0 | 0 | 0
2014-06-06 | 2時 | 14.2655 | 0 | 0 | 0 | 0 | 0 | 0 | 0
2014-06-06 | 3時 | 14.2655 | 0 | 0 | 0 | 0 | 0 | 0 | 0
2014-06-06 | 4時 | 14.2655 | 0 | 0 | 0 | 0 | 0 | 0 | 0
2014-06-06 | 5時 | 14.2655 | 0 | 0 | 0 | 0 | 0 | 0 | 0
2014-06-06 | 6時 | 14.2655 | 0 | 0 | 0 | 0 | 0 | 0 | 0
2014-06-06 | 7時 | 14.2655 | 0 | 0 | 0 | 0 | 0 | 0 | 0
2014-06-06 | 8時 | 14.2655 | 0 | 0 | 0 | 0 | 0 | 0 | 0
2014-06-06 | 9時 | 14.2655 | 0 | 0 | 0 | 0 | 0 | 0 | 0
2014-06-06 | 10時 | 14.2655 | 0 | 0 | 0 | 0 | 0 | 0 | 0
2014-06-06 | 11時 | 14.2655 | 0 | 0 | 0 | 0 | 0 | 0 | 0
2014-06-06 | 12時 | 14.2655 | 0 | 0 | 0 | 0 | 0 | 0 | 0
2014-06-06 | 13時 | 14.2655 | 0 | 0 | 0 | 0 | 0 | 0 | 0
2014-06-06 | 14時 | 14.2655 | 0 | 0 | 0 | 0 | 0 | 0 | 0
2014-06-06 | 15時 | 14.2655 | 0 | 0 | 0 | 0 | 0 | 0 | 0
2014-06-06 | 16時 | 14.2655 | 0 | 0 | 0 | 0 | 0 | 0 | 0
2014-06-06 | 17時 | 14.2655 | 0 | 0 | 0 | 0 | 0 | 0 | 0
2014-06-06 | 18時 | 14.2655 | 0 | 0 | 0 | 0 | 0 | 0 | 0
2014-06-06 | 19時 | 14.2655 | 0 | 0 | 0 | 0 | 0 | 0 | 0
2014-06-06 | 20時 | 14.2655 | 0 | 0 | 0 | 0 | 0 | 0 | 0
2014-06-06 | 21時 | 14.2655 | 0 | 0 | 0 | 0 | 0 | 0 | 0
2014-06-06 | 22時 | 14.2655 | 0 | 0 | 0 | 0 | 0 | 0 | 0
2014-06-06 | 23時 | 14.2655 | 0 | 0 | 0 | 0 | 0 | 0 | 0
2014-06-07 | 0時 | 14.2655 | 0 | 0 | 0 | 0 | 0 | 0 | 0
2014-06-07 | 1時 | 14.2655 | 0 | 0 | 0 | 0 | 0 | 0 | 0
2014-06-07 | 2時 | 14.2655 | 0 | 0 | 0 | 0 | 0 | 0 | 0
2014-06-07 | 3時 | 14.2655 | 0 | 0 | 0 | 0 | 0 | 0 | 0
2014-06-07 | 4時 | 14.2655 | 0 | 0 | 0 | 0 | 0 | 0 | 0
2014-06-07 | 5時 | 14.2655 | 0 | 0 | 0 | 0 | 0 | 0 | 0
2014-06-07 | 6時 | 14.2655 | 0 | 0 | 0 | 0 | 0 | 0 | 0
2014-06-07 | 7時 | 14.2655 | 0 | 0 | 0 | 0 | 0 | 0 | 0
2014-06-07 | 8時 | 14.2655 | 0 | 0 | 0 | 0 | 0 | 0 | 0
2014-06-07 | 9時 | 14.2655 | 0 | 0 | 0 | 0 | 0 | 0 | 0
2014-06-07 | 10時 | 14.2655 | 0 | 0 | 0 | 0 | 0 | 0 | 0
2014-06-07 | 11時 | 14.2655 | 0 | 0 | 0 | 0 | 0 | 0 | 0
2014-06-07 | 12時 | 14.2655 | 0 | 0 | 0 | 0 | 0 | 0 | 0
2014-06-07 | 13時 | 14.2655 | 0 | 0 | 0 | 0 | 0 | 0 | 0
2014-06-07 | 14時 | 14.2655 | 0 | 0 | 0 | 0 | 0 | 0 | 0
2014-06-07 | 15時 | 14.2655 | 0 | 0 | 0 | 0 | 0 | 0 | 0
2014-06-07 | 16時 | 14.2655 | 0 | 0 | 0 | 0 | 0 | 0 | 0
2014-06-07 | 17時 | 14.2655 | 0 | 0 | 0 | 0 | 0 | 0 | 0
2014-06-07 | 18時 | 14.2655 | 0 | 0 | 0 | 0 | 0 | 0 | 0
2014-06-07 | 19時 | 14.2655 | 0 | 0 | 0 | 0 | 0 | 0 | 0
2014-06-07 | 20時 | 14.2655 | 0 | 0 | 0 | 0 | 0 | 0 | 0
2014-06-07 | 21時 | 14.2655 | 0 | 0 | 0 | 0 | 0 | 0 | 0
2014-06-07 | 22時 | 14.2655 | 0 | 0 | 0 | 0 | 0 | 0 | 0
2014-06-07 | 23時 | 14.2655 | 0 | 0 | 0 | 0 | 0 | 0 | 0
2014-06-08 | 0時 | 14.2655 | 0 | 0 | 0 | 0 | 0 | 0 | 0
2014-06-08 | 1時 | 14.2655 | 0 | 0 | 0 | 0 | 0 | 0 | 0
2014-06-08 | 2時 | 14.2655 | 0 | 0 | 0 | 0 | 0 | 0 | 0
2014-06-08 | 3時 | 14.2655 | 0 | 0 | 0 | 0 | 0 | 0 | 0
2014-06-08 | 4時 | 14.2655 | 0 | 0 | 0 | 0 | 0 | 0 | 0
2014-06-08 | 5時 | 14.2655 | 0 | 0 | 0 | 0 | 0 | 0 | 0
2014-06-08 | 6時 | 14.2655 | 0 | 0 | 0 | 0 | 0 | 0 | 0
2014-06-08 | 7時 | 14.2655 | 0 | 0 | 0 | 0 | 0 | 0 | 0
2014-06-08 | 8時 | 14.2655 | 0 | 0 | 0 | 0 | 0 | 0 | 0
2014-06-08 | 9時 | 14.2655 | 0 | 0 | 0 | 0 | 0 | 0 | 0
2014-06-08 | 10時 | 14.2655 | 0 | 0 | 0 | 0 | 0 | 0 | 0
2014-06-08 | 11時 | 14.2655 | 0 | 0 | 0 | 0 | 0 | 0 | 0
2014-06-08 | 12時 | 14.2655 | 0 | 0 | 0 | 0 | 0 | 0 | 0
2014-06-08 | 13時 | 14.2655 | 0 | 0 | 0 | 0 | 0 | 0 | 0
2014-06-08 | 14時 | 14.2655 | 0 | 0 | 0 | 0 | 0 | 0 | 0
2014-06-08 | 15時 | 14.2655 | 0 | 0 | 0 | 0 | 0 | 0 | 0
2014-06-08 | 16時 | 14.2655 | 0 | 0 | 0 | 0 | 0 | 0 | 0
2014-06-08 | 17時 | 14.2655 | 0 | 0 | 0 | 0 | 0 | 0 | 0
2014-06-08 | 18時 | 14.2655 | 0 | 0 | 0 | 0 | 0 | 0 | 0
2014-06-08 | 19時 | 14.2655 | 0 | 0 | 0 | 0 | 0 | 0 | 0
2014-06-08 | 20時 | 14.2655 | 0 | 0 | 0 | 0 | 0 | 0 | 0
2014-06-08 | 21時 | 14.2655 | 0 | 0 | 0 | 0 | 0 | 0 | 0
2014-06-08 | 22時 | 14.2655 | 0 | 0 | 0 | 0 | 0 | 0 | 0
2014-06-08 | 23時 | 14.2655 | 0 | 0 | 0 | 0 | 0 | 0 | 0
2014-06-09 | 0時 | 14.2655 | 0 | 0 | 0 | 0 | 0 | 0 | 0
2014-06-09 | 1時 | 14.2655 | 0 | 0 | 0 | 0 | 0 | 0 | 0
2014-06-09 | 2時 | 14.2655 | 0 | 0 | 0 | 0 | 0 | 0 | 0
2014-06-09 | 3時 | 14.2655 | 0 | 0 | 0 | 0 | 0 | 0 | 0
2014-06-09 | 4時 | 14.2655 | 0 | 0 | 0 | 0 | 0 | 0 | 0
2014-06-09 | 5時 | 14.2655 | 0 | 0 | 0 | 0 | 0 | 0 | 0
2014-06-09 | 6時 | 14.2655 | 0 | 0 | 0 | 0 | 0 | 0 | 0
2014-06-09 | 7時 | 14.2655 | 0 | 0 | 0 | 0 | 0 | 0 | 0
2014-06-09 | 8時 | 14.2655 | 0 | 0 | 0 | 0 | 0 | 0 | 0
2014-06-09 | 9時 | 14.2655 | 0 | 0 | 0 | 0 | 0 | 0 | 0
2014-06-09 | 10時 | 14.2655 | 0 | 0 | 0 | 0 | 0 | 0 | 0
2014-06-09 | 11時 | 14.2655 | 0 | 0 | 0 | 0 | 0 | 0 | 0
2014-06-09 | 12時 | 14.2655 | 0 | 0 | 0 | 0 | 0 | 0 | 0
2014-06-09 | 13時 | 14.2655 | 0 | 0 | 0 | 0 | 0 | 0 | 0
2014-06-09 | 14時 | 14.2655 | 0 | 0 | 0 | 0 | 0 | 0 | 0
2014-06-09 | 15時 | 14.2655 | 0 | 0 | 0 | 0 | 0 | 0 | 0
2014-06-09 | 16時 | 14.2655 | 0 | 0 | 0 | 0 | 0 | 0 | 0
2014-06-09 | 17時 | 14.2655 | 0 | 0 | 0 | 0 | 0 | 0 | 0
2014-06-09 | 18時 | 14.2655 | 0 | 0 | 0 | 0 | 0 | 0 | 0
2014-06-09 | 19時 | 14.2655 | 0 | 0 | 0 | 0 | 0 | 0 | 0
2014-06-09 | 20時 | 14.2655 | 0 | 0 | 0 | 0 | 0 | 0 | 0
2014-06-09 | 21時 | 14.2655 | 0 | 0 | 0 | 0 | 0 | 0 | 0
2014-06-09 | 22時 | 14.2655 | 0 | 0 | 0 | 0 | 0 | 0 | 0
2014-06-09 | 23時 | 14.2655 | 0 | 0 | 0 | 0 | 0 | 0 | 0
2014-06-10 | 0時 | 14.2655 | 0 | 0 | 0 | 0 | 0 | 0 | 0
2014-06-10 | 1時 | 14.2655 | 0 | 0 | 0 | 0 | 0 | 0 | 0
2014-06-10 | 2時 | 14.2655 | 0 | 0 | 0 | 0 | 0 | 0 | 0
2014-06-10 | 3時 | 14.2655 | 0 | 0 | 0 | 0 | 0 | 0 | 0
2014-06-10 | 4時 | 14.2655 | 0 | 0 | 0 | 0 | 0 | 0 | 0
2014-06-10 | 5時 | 14.2655 | 0 | 0 | 0 | 0 | 0 | 0 | 0
2014-06-10 | 6時 | 14.2655 | 0 | 0 | 0 | 0 | 0 | 0 | 0
2014-06-10 | 7時 | 14.2655 | 0 | 0 | 0 | 0 | 0 | 0 | 0
2014-06-10 | 8時 | 14.2655 | 0 | 0 | 0 | 0 | 0 | 0 | 0
2014-06-10 | 9時 | 14.2655 | 0 | 0 | 0 | 0 | 0 | 0 | 0
2014-06-10 | 10時 | 14.2655 | 0 | 0 | 0 | 0 | 0 | 0 | 0
2014-06-10 | 11時 | 14.2655 | 0 | 0 | 0 | 0 | 0 | 0 | 0
2014-06-10 | 12時 | 14.2655 | 0 | 0 | 0 | 0 | 0 | 0 | 0
2014-06-10 | 13時 | 14.2655 | 0 | 0 | 0 | 0 | 0 | 0 | 0
2014-06-10 | 14時 | 14.2655 | 0 | 0 | 0 | 0 | 0 | 0 | 0
2014-06-10 | 15時 | 14.2655 | 0 | 0 | 0 | 0 | 0 | 0 | 0
2014-06-10 | 16時 | 14.2655 | 0 | 0 | 0 | 0 | 0 | 0 | 0
2014-06-10 | 17時 | 14.2655 | 0 | 0 | 0 | 0 | 0 | 0 | 0
2014-06-10 | 18時 | 14.2655 | 0 | 0 | 0 | 0 | 0 | 0 | 0
2014-06-10 | 19時 | 14.2655 | 0 | 0 | 0 | 0 | 0 | 0 | 0
2014-06-10 | 20時 | 14.2655 | 0 | 0 | 0 | 0 | 0 | 0 | 0
2014-06-10 | 21時 | 14.2655 | 0 | 0 | 0 | 0 | 0 | 0 | 0
2014-06-10 | 22時 | 14.2655 | 0 | 0 | 0 | 0 | 0 | 0 | 0
2014-06-10 | 23時 | 14.2655 | 0 | 0 | 0 | 0 | 0 | 0 | 0
2014-06-11 | 0時 | 14.2655 | 0 | 0 | 0 | 0 | 0 | 0 | 0
2014-06-11 | 1時 | 14.2655 | 0 | 0 | 0 | 0 | 0 | 0 | 0
2014-06-11 | 2時 | 14.2655 | 0 | 0 | 0 | 0 | 0 | 0 | 0
2014-06-11 | 3時 | 14.2655 | 0 | 0 | 0 | 0 | 0 | 0 | 0
2014-06-11 | 4時 | 14.2655 | 0 | 0 | 0 | 0 | 0 | 0 | 0
2014-06-11 | 5時 | 14.2655 | 0 | 0 | 0 | 0 | 0 | 0 | 0
2014-06-11 | 6時 | 14.2655 | 0 | 0 | 0 | 0 | 0 | 0 | 0
2014-06-11 | 7時 | 14.2655 | 0 | 0 | 0 | 0 | 0 | 0 | 0
2014-06-11 | 8時 | 14.2655 | 0 | 0 | 0 | 0 | 0 | 0 | 0
2014-06-11 | 9時 | 14.2655 | 0 | 0 | 0 | 0 | 0 | 0 | 0
2014-06-11 | 10時 | 14.2655 | 0 | 0 | 0 | 0 | 0 | 0 | 0
2014-06-11 | 11時 | 14.2655 | 0 | 0 | 0 | 0 | 0 | 0 | 0
2014-06-11 | 12時 | 14.2655 | 0 | 0 | 0 | 0 | 0 | 0 | 0
2014-06-11 | 13時 | 14.2655 | 0 | 0 | 0 | 0 | 0 | 0 | 0
2014-06-11 | 14時 | 14.2655 | 0 | 0 | 0 | 0 | 0 | 0 | 0
2014-06-11 | 15時 | 14.2655 | 0 | 0 | 0 | 0 | 0 | 0 | 0
2014-06-11 | 16時 | 14.2655 | 0 | 0 | 0 | 0 | 0 | 0 | 0
2014-06-11 | 17時 | 14.2655 | 0 | 0 | 0 | 0 | 0 | 0 | 0
2014-06-11 | 18時 | 14.2655 | 0 | 0 | 0 | 0 | 0 | 0 | 0
2014-06-11 | 19時 | 14.2655 | 0 | 0 | 0 | 0 | 0 | 0 | 0
2014-06-11 | 20時 | 14.2655 | 0 | 0 | 0 | 0 | 0 | 0 | 0
2014-06-11 | 21時 | 14.2655 | 0 | 0 | 0 | 0 | 0 | 0 | 0
2014-06-11 | 22時 | 14.2655 | 0 | 0 | 0 | 0 | 0 | 0 | 0
2014-06-11 | 23時 | 14.2655 | 0 | 0 | 0 | 0 | 0 | 0 | 0
2014-06-12 | 0時 | 14.2655 | 0 | 0 | 0 | 0 | 0 | 0 | 0
2014-06-12 | 1時 | 14.2655 | 0 | 0 | 0 | 0 | 0 | 0 | 0
2014-06-12 | 2時 | 14.2655 | 0 | 0 | 0 | 0 | 0 | 0 | 0
2014-06-12 | 3時 | 14.2655 | 0 | 0 | 0 | 0 | 0 | 0 | 0
2014-06-12 | 4時 | 14.2655 | 0 | 0 | 0 | 0 | 0 | 0 | 0
2014-06-12 | 5時 | 14.2655 | 0 | 0 | 0 | 0 | 0 | 0 | 0
2014-06-12 | 6時 | 14.2655 | 0 | 0 | 0 | 0 | 0 | 0 | 0
2014-06-12 | 7時 | 14.2655 | 0 | 0 | 0 | 0 | 0 | 0 | 0
2014-06-12 | 8時 | 14.2655 | 0 | 0 | 0 | 0 | 0 | 0 | 0
2014-06-12 | 9時 | 14.2655 | 0 | 0 | 0 | 0 | 0 | 0 | 0
2014-06-12 | 10時 | 14.2655 | 0 | 0 | 0 | 0 | 0 | 0 | 0
2014-06-12 | 11時 | 14.2655 | 0 | 0 | 0 | 0 | 0 | 0 | 0
2014-06-12 | 12時 | 14.2655 | 0 | 0 | 0 | 0 | 0 | 0 | 0
2014-06-12 | 13時 | 14.2655 | 0 | 0 | 0 | 0 | 0 | 0 | 0
2014-06-12 | 14時 | 14.2655 | 0 | 0 | 0 | 0 | 0 | 0 | 0
2014-06-12 | 15時 | 14.2655 | 0 | 0 | 0 | 0 | 0 | 0 | 0
2014-06-12 | 16時 | 14.2655 | 0 | 0 | 0 | 0 | 0 | 0 | 0
2014-06-12 | 17時 | 14.2655 | 0 | 0 | 0 | 0 | 0 | 0 | 0
2014-06-12 | 18時 | 14.2655 | 0 | 0 | 0 | 0 | 0 | 0 | 0
2014-06-12 | 19時 | 14.2655 | 0 | 0 | 0 | 0 | 0 | 0 | 0
2014-06-12 | 20時 | 14.2655 | 0 | 0 | 0 | 0 | 0 | 0 | 0
2014-06-12 | 21時 | 14.2655 | 0 | 0 | 0 | 0 | 0 | 0 | 0
2014-06-12 | 22時 | 14.2655 | 0 | 0 | 0 | 0 | 0 | 0 | 0
2014-06-12 | 23時 | 14.2655 | 0 | 0 | 0 | 0 | 0 | 0 | 0
2014-06-13 | 0時 | 14.2655 | 0 | 0 | 0 | 0 | 0 | 0 | 0
2014-06-13 | 1時 | 14.2655 | 0 | 0 | 0 | 0 | 0 | 0 | 0
2014-06-13 | 2時 | 14.2655 | 0 | 0 | 0 | 0 | 0 | 0 | 0
2014-06-13 | 3時 | 14.2655 | 0 | 0 | 0 | 0 | 0 | 0 | 0
2014-06-13 | 4時 | 14.2655 | 0 | 0 | 0 | 0 | 0 | 0 | 0
2014-06-13 | 5時 | 14.2655 | 0 | 0 | 0 | 0 | 0 | 0 | 0
2014-06-13 | 6時 | 14.2655 | 0 | 0 | 0 | 0 | 0 | 0 | 0
2014-06-13 | 7時 | 14.2655 | 0 | 0 | 0 | 0 | 0 | 0 | 0
2014-06-13 | 8時 | 14.2655 | 0 | 0 | 0 | 0 | 0 | 0 | 0
2014-06-13 | 9時 | 14.2655 | 0 | 0 | 0 | 0 | 0 | 0 | 0
2014-06-13 | 10時 | 14.2655 | 0 | 0 | 0 | 0 | 0 | 0 | 0
2014-06-13 | 11時 | 14.2655 | 0 | 0 | 0 | 0 | 0 | 0 | 0
2014-06-13 | 12時 | 14.2655 | 0 | 0 | 0 | 0 | 0 | 0 | 0
2014-06-13 | 13時 | 14.2655 | 0 | 0 | 0 | 0 | 0 | 0 | 0
2014-06-13 | 14時 | 14.2655 | 0 | 0 | 0 | 0 | 0 | 0 | 0
2014-06-13 | 15時 | 14.2655 | 0 | 0 | 0 | 0 | 0 | 0 | 0
2014-06-13 | 16時 | 14.2655 | 0 | 0 | 0 | 0 | 0 | 0 | 0
2014-06-13 | 17時 | 14.2655 | 0 | 0 | 0 | 0 | 0 | 0 | 0
2014-06-13 | 18時 | 14.2655 | 0 | 0 | 0 | 0 | 0 | 0 | 0
2014-06-13 | 19時 | 14.2655 | 0 | 0 | 0 | 0 | 0 | 0 | 0
2014-06-13 | 20時 | 14.2655 | 0 | 0 | 0 | 0 | 0 | 0 | 0
2014-06-13 | 21時 | 14.2655 | 0 | 0 | 0 | 0 | 0 | 0 | 0
2014-06-13 | 22時 | 14.2655 | 0 | 0 | 0 | 0 | 0 | 0 | 0
2014-06-13 | 23時 | 14.2655 | 0 | 0 | 0 | 0 | 0 | 0 | 0
2014-06-14 | 0時 | 14.2655 | 0 | 0 | 0 | 0 | 0 | 0 | 0
2014-06-14 | 1時 | 14.2655 | 0 | 0 | 0 | 0 | 0 | 0 | 0
2014-06-14 | 2時 | 14.2655 | 0 | 0 | 0 | 0 | 0 | 0 | 0
2014-06-14 | 3時 | 14.2655 | 0 | 0 | 0 | 0 | 0 | 0 | 0
2014-06-14 | 4時 | 14.2655 | 0 | 0 | 0 | 0 | 0 | 0 | 0
2014-06-14 | 5時 | 14.2655 | 0 | 0 | 0 | 0 | 0 | 0 | 0
2014-06-14 | 6時 | 14.2655 | 0 | 0 | 0 | 0 | 0 | 0 | 0
2014-06-14 | 7時 | 14.2655 | 0 | 0 | 0 | 0 | 0 | 0 | 0
2014-06-14 | 8時 | 14.2655 | 0 | 0 | 0 | 0 | 0 | 0 | 0
2014-06-14 | 9時 | 14.2655 | 0 | 0 | 0 | 0 | 0 | 0 | 0
2014-06-14 | 10時 | 14.2655 | 0 | 0 | 0 | 0 | 0 | 0 | 0
2014-06-14 | 11時 | 14.2655 | 0 | 0 | 0 | 0 | 0 | 0 | 0
2014-06-14 | 12時 | 14.2655 | 0 | 0 | 0 | 0 | 0 | 0 | 0
2014-06-14 | 13時 | 14.2655 | 0 | 0 | 0 | 0 | 0 | 0 | 0
2014-06-14 | 14時 | 14.2655 | 0 | 0 | 0 | 0 | 0 | 0 | 0
2014-06-14 | 15時 | 14.2655 | 0 | 0 | 0 | 0 | 0 | 0 | 0
2014-06-14 | 16時 | 14.2655 | 0 | 0 | 0 | 0 | 0 | 0 | 0
2014-06-14 | 17時 | 14.2655 | 0 | 0 | 0 | 0 | 0 | 0 | 0
2014-06-14 | 18時 | 14.2655 | 0 | 0 | 0 | 0 | 0 | 0 | 0
2014-06-14 | 19時 | 14.2655 | 0 | 0 | 0 | 0 | 0 | 0 | 0
2014-06-14 | 20時 | 14.2655 | 0 | 0 | 0 | 0 | 0 | 0 | 0
2014-06-14 | 21時 | 14.2655 | 0 | 0 | 0 | 0 | 0 | 0 | 0
2014-06-14 | 22時 | 14.2655 | 0 | 0 | 0 | 0 | 0 | 0 | 0
2014-06-14 | 23時 | 14.2655 | 0 | 0 | 0 | 0 | 0 | 0 | 0
2014-06-15 | 0時 | 14.2655 | 0 | 0 | 0 | 0 | 0 | 0 | 0
2014-06-15 | 1時 | 14.2655 | 0 | 0 | 0 | 0 | 0 | 0 | 0
2014-06-15 | 2時 | 14.2655 | 0 | 0 | 0 | 0 | 0 | 0 | 0
2014-06-15 | 3時 | 14.2655 | 0 | 0 | 0 | 0 | 0 | 0 | 0
2014-06-15 | 4時 | 14.2655 | 0 | 0 | 0 | 0 | 0 | 0 | 0
2014-06-15 | 5時 | 14.2655 | 0 | 0 | 0 | 0 | 0 | 0 | 0
2014-06-15 | 6時 | 14.2655 | 0 | 0 | 0 | 0 | 0 | 0 | 0
2014-06-15 | 7時 | 14.2655 | 0 | 0 | 0 | 0 | 0 | 0 | 0
2014-06-15 | 8時 | 14.2655 | 0 | 0 | 0 | 0 | 0 | 0 | 0
2014-06-15 | 9時 | 14.2655 | 0 | 0 | 0 | 0 | 0 | 0 | 0
2014-06-15 | 10時 | 14.2655 | 0 | 0 | 0 | 0 | 0 | 0 | 0
2014-06-15 | 11時 | 14.2655 | 0 | 0 | 0 | 0 | 0 | 0 | 0
2014-06-15 | 12時 | 14.2655 | 0 | 0 | 0 | 0 | 0 | 0 | 0
2014-06-15 | 13時 | 14.2655 | 0 | 0 | 0 | 0 | 0 | 0 | 0
2014-06-15 | 14時 | 14.2655 | 0 | 0 | 0 | 0 | 0 | 0 | 0
2014-06-15 | 15時 | 14.2655 | 0 | 0 | 0 | 0 | 0 | 0 | 0
2014-06-15 | 16時 | 14.2655 | 0 | 0 | 0 | 0 | 0 | 0 | 0
2014-06-15 | 17時 | 14.2655 | 0 | 0 | 0 | 0 | 0 | 0 | 0
2014-06-15 | 18時 | 14.2655 | 0 | 0 | 0 | 0 | 0 | 0 | 0
2014-06-15 | 19時 | 14.2655 | 0 | 0 | 0 | 0 | 0 | 0 | 0
2014-06-15 | 20時 | 14.2655 | 0 | 0 | 0 | 0 | 0 | 0 | 0
2014-06-15 | 21時 | 14.2655 | 0 | 0 | 0 | 0 | 0 | 0 | 0
2014-06-15 | 22時 | 14.2655 | 0 | 0 | 0 | 0 | 0 | 0 | 0
2014-06-15 | 23時 | 14.2655 | 0 | 0 | 0 | 0 | 0 | 0 | 0
2014-06-16 | 0時 | 14.2655 | 0 | 0 | 0 | 0 | 0 | 0 | 0
2014-06-16 | 1時 | 14.2655 | 0 | 0 | 0 | 0 | 0 | 0 | 0
2014-06-16 | 2時 | 14.2655 | 0 | 0 | 0 | 0 | 0 | 0 | 0
2014-06-16 | 3時 | 14.2655 | 0 | 0 | 0 | 0 | 0 | 0 | 0
2014-06-16 | 4時 | 14.2655 | 0 | 0 | 0 | 0 | 0 | 0 | 0
2014-06-16 | 5時 | 14.2655 | 0 | 0 | 0 | 0 | 0 | 0 | 0
2014-06-16 | 6時 | 14.2655 | 0 | 0 | 0 | 0 | 0 | 0 | 0
2014-06-16 | 7時 | 14.2655 | 0 | 0 | 0 | 0 | 0 | 0 | 0
2014-06-16 | 8時 | 14.2655 | 0 | 0 | 0 | 0 | 0 | 0 | 0
2014-06-16 | 9時 | 14.2655 | 0 | 0 | 0 | 0 | 0 | 0 | 0
2014-06-16 | 10時 | 14.2655 | 0 | 0 | 0 | 0 | 0 | 0 | 0
2014-06-16 | 11時 | 14.2655 | 0 | 0 | 0 | 0 | 0 | 0 | 0
2014-06-16 | 12時 | 14.2655 | 0 | 0 | 0 | 0 | 0 | 0 | 0
2014-06-16 | 13時 | 14.2655 | 0 | 0 | 0 | 0 | 0 | 0 | 0
2014-06-16 | 14時 | 14.2655 | 0 | 0 | 0 | 0 | 0 | 0 | 0
2014-06-16 | 15時 | 14.2655 | 0 | 0 | 0 | 0 | 0 | 0 | 0
2014-06-16 | 16時 | 14.2655 | 0 | 0 | 0 | 0 | 0 | 0 | 0
2014-06-16 | 17時 | 14.2655 | 0 | 0 | 0 | 0 | 0 | 0 | 0
2014-06-16 | 18時 | 14.2655 | 0 | 0 | 0 | 0 | 0 | 0 | 0
2014-06-16 | 19時 | 14.2655 | 0 | 0 | 0 | 0 | 0 | 0 | 0
2014-06-16 | 20時 | 14.2655 | 0 | 0 | 0 | 0 | 0 | 0 | 0
2014-06-16 | 21時 | 14.2655 | 0 | 0 | 0 | 0 | 0 | 0 | 0
2014-06-16 | 22時 | 14.2655 | 0 | 0 | 0 | 0 | 0 | 0 | 0
2014-06-16 | 23時 | 14.2655 | 0 | 0 | 0 | 0 | 0 | 0 | 0
2014-06-17 | 0時 | 14.2655 | 0 | 0 | 0 | 0 | 0 | 0 | 0
2014-06-17 | 1時 | 14.2655 | 0 | 0 | 0 | 0 | 0 | 0 | 0
2014-06-17 | 2時 | 14.2655 | 0 | 0 | 0 | 0 | 0 | 0 | 0
2014-06-17 | 3時 | 14.2655 | 0 | 0 | 0 | 0 | 0 | 0 | 0
2014-06-17 | 4時 | 14.2655 | 0 | 0 | 0 | 0 | 0 | 0 | 0
2014-06-17 | 5時 | 14.2655 | 0 | 0 | 0 | 0 | 0 | 0 | 0
2014-06-17 | 6時 | 14.2655 | 0 | 0 | 0 | 0 | 0 | 0 | 0
2014-06-17 | 7時 | 14.2655 | 0 | 0 | 0 | 0 | 0 | 0 | 0
2014-06-17 | 8時 | 14.2655 | 0 | 0 | 0 | 0 | 0 | 0 | 0
2014-06-17 | 9時 | 14.2655 | 0 | 0 | 0 | 0 | 0 | 0 | 0
2014-06-17 | 10時 | 14.2655 | 0 | 0 | 0 | 0 | 0 | 0 | 0
2014-06-17 | 11時 | 14.2655 | 0 | 0 | 0 | 0 | 0 | 0 | 0
2014-06-17 | 12時 | 14.2655 | 0 | 0 | 0 | 0 | 0 | 0 | 0
2014-06-17 | 13時 | 14.2655 | 0 | 0 | 0 | 0 | 0 | 0 | 0
2014-06-17 | 14時 | 14.2655 | 0 | 0 | 0 | 0 | 0 | 0 | 0
2014-06-17 | 15時 | 14.2655 | 0 | 0 | 0 | 0 | 0 | 0 | 0
2014-06-17 | 16時 | 14.2655 | 0 | 0 | 0 | 0 | 0 | 0 | 0
2014-06-17 | 17時 | 14.2655 | 0 | 0 | 0 | 0 | 0 | 0 | 0
2014-06-17 | 18時 | 14.2655 | 0 | 0 | 0 | 0 | 0 | 0 | 0
2014-06-17 | 19時 | 14.2655 | 0 | 0 | 0 | 0 | 0 | 0 | 0
2014-06-17 | 20時 | 14.2655 | 0 | 0 | 0 | 0 | 0 | 0 | 0
2014-06-17 | 21時 | 14.2655 | 0 | 0 | 0 | 0 | 0 | 0 | 0
2014-06-17 | 22時 | 14.2655 | 0 | 0 | 0 | 0 | 0 | 0 | 0
2014-06-17 | 23時 | 14.2655 | 0 | 0 | 0 | 0 | 0 | 0 | 0
2014-06-18 | 0時 | 14.2655 | 0 | 0 | 0 | 0 | 0 | 0 | 0
2014-06-18 | 1時 | 14.2655 | 0 | 0 | 0 | 0 | 0 | 0 | 0
2014-06-18 | 2時 | 14.2655 | 0 | 0 | 0 | 0 | 0 | 0 | 0
2014-06-18 | 3時 | 14.2655 | 0 | 0 | 0 | 0 | 0 | 0 | 0
2014-06-18 | 4時 | 14.2655 | 0 | 0 | 0 | 0 | 0 | 0 | 0
2014-06-18 | 5時 | 14.2655 | 0 | 0 | 0 | 0 | 0 | 0 | 0
2014-06-18 | 6時 | 14.2655 | 0 | 0 | 0 | 0 | 0 | 0 | 0
2014-06-18 | 7時 | 14.2655 | 0 | 0 | 0 | 0 | 0 | 0 | 0
2014-06-18 | 8時 | 14.2655 | 0 | 0 | 0 | 0 | 0 | 0 | 0
2014-06-18 | 9時 | 14.2655 | 0 | 0 | 0 | 0 | 0 | 0 | 0
2014-06-18 | 10時 | 14.2655 | 0 | 0 | 0 | 0 | 0 | 0 | 0
2014-06-18 | 11時 | 14.2655 | 0 | 0 | 0 | 0 | 0 | 0 | 0
2014-06-18 | 12時 | 14.2655 | 0 | 0 | 0 | 0 | 0 | 0 | 0
2014-06-18 | 13時 | 14.2655 | 0 | 0 | 0 | 0 | 0 | 0 | 0
2014-06-18 | 14時 | 14.2655 | 0 | 0 | 0 | 0 | 0 | 0 | 0
2014-06-18 | 15時 | 14.2655 | 0 | 0 | 0 | 0 | 0 | 0 | 0
2014-06-18 | 16時 | 14.2655 | 0 | 0 | 0 | 0 | 0 | 0 | 0
2014-06-18 | 17時 | 14.2655 | 0 | 0 | 0 | 0 | 0 | 0 | 0
2014-06-18 | 18時 | 14.2655 | 0 | 0 | 0 | 0 | 0 | 0 | 0
2014-06-18 | 19時 | 14.2655 | 0 | 0 | 0 | 0 | 0 | 0 | 0
2014-06-18 | 20時 | 14.2655 | 0 | 0 | 0 | 0 | 0 | 0 | 0
2014-06-18 | 21時 | 14.2655 | 0 | 0 | 0 | 0 | 0 | 0 | 0
2014-06-18 | 22時 | 14.2655 | 0 | 0 | 0 | 0 | 0 | 0 | 0
2014-06-18 | 23時 | 14.2655 | 0 | 0 | 0 | 0 | 0 | 0 | 0
2014-06-19 | 0時 | 14.2655 | 0 | 0 | 0 | 0 | 0 | 0 | 0
2014-06-19 | 1時 | 14.2655 | 0 | 0 | 0 | 0 | 0 | 0 | 0
2014-06-19 | 2時 | 14.2655 | 0 | 0 | 0 | 0 | 0 | 0 | 0
2014-06-19 | 3時 | 14.2655 | 0 | 0 | 0 | 0 | 0 | 0 | 0
2014-06-19 | 4時 | 14.2655 | 0 | 0 | 0 | 0 | 0 | 0 | 0
2014-06-19 | 5時 | 14.2655 | 0 | 0 | 0 | 0 | 0 | 0 | 0
2014-06-19 | 6時 | 14.2655 | 0 | 0 | 0 | 0 | 0 | 0 | 0
2014-06-19 | 7時 | 14.2655 | 0 | 0 | 0 | 0 | 0 | 0 | 0
2014-06-19 | 8時 | 14.2655 | 0 | 0 | 0 | 0 | 0 | 0 | 0
2014-06-19 | 9時 | 14.2655 | 0 | 0 | 0 | 0 | 0 | 0 | 0
2014-06-19 | 10時 | 14.2655 | 0 | 0 | 0 | 0 | 0 | 0 | 0
2014-06-19 | 11時 | 14.2655 | 0 | 0 | 0 | 0 | 0 | 0 | 0
2014-06-19 | 12時 | 14.2655 | 0 | 0 | 0 | 0 | 0 | 0 | 0
2014-06-19 | 13時 | 14.2655 | 0 | 0 | 0 | 0 | 0 | 0 | 0
2014-06-19 | 14時 | 14.2655 | 0 | 0 | 0 | 0 | 0 | 0 | 0
2014-06-19 | 15時 | 14.2655 | 0 | 0 | 0 | 0 | 0 | 0 | 0
2014-06-19 | 16時 | 14.2655 | 0 | 0 | 0 | 0 | 0 | 0 | 0
2014-06-19 | 17時 | 14.2655 | 0 | 0 | 0 | 0 | 0 | 0 | 0
2014-06-19 | 18時 | 14.2655 | 0 | 0 | 0 | 0 | 0 | 0 | 0
2014-06-19 | 19時 | 14.2655 | 0 | 0 | 0 | 0 | 0 | 0 | 0
2014-06-19 | 20時 | 14.2655 | 0 | 0 | 0 | 0 | 0 | 0 | 0
2014-06-19 | 21時 | 14.2655 | 0 | 0 | 0 | 0 | 0 | 0 | 0
2014-06-19 | 22時 | 14.2655 | 0 | 0 | 0 | 0 | 0 | 0 | 0
2014-06-19 | 23時 | 14.2655 | 0 | 0 | 0 | 0 | 0 | 0 | 0
2014-06-20 | 0時 | 14.2655 | 0 | 0 | 0 | 0 | 0 | 0 | 0
2014-06-20 | 1時 | 14.2655 | 0 | 0 | 0 | 0 | 0 | 0 | 0
2014-06-20 | 2時 | 14.2655 | 0 | 0 | 0 | 0 | 0 | 0 | 0
2014-06-20 | 3時 | 14.2655 | 0 | 0 | 0 | 0 | 0 | 0 | 0
2014-06-20 | 4時 | 14.2655 | 0 | 0 | 0 | 0 | 0 | 0 | 0
2014-06-20 | 5時 | 14.2655 | 0 | 0 | 0 | 0 | 0 | 0 | 0
2014-06-20 | 6時 | 14.2655 | 0 | 0 | 0 | 0 | 0 | 0 | 0
2014-06-20 | 7時 | 14.2655 | 0 | 0 | 0 | 0 | 0 | 0 | 0
2014-06-20 | 8時 | 14.2655 | 0 | 0 | 0 | 0 | 0 | 0 | 0
2014-06-20 | 9時 | 14.2655 | 0 | 0 | 0 | 0 | 0 | 0 | 0
2014-06-20 | 10時 | 14.2655 | 0 | 0 | 0 | 0 | 0 | 0 | 0
2014-06-20 | 11時 | 14.2655 | 0 | 0 | 0 | 0 | 0 | 0 | 0
2014-06-20 | 12時 | 14.2655 | 0 | 0 | 0 | 0 | 0 | 0 | 0
2014-06-20 | 13時 | 14.2655 | 0 | 0 | 0 | 0 | 0 | 0 | 0
2014-06-20 | 14時 | 14.2655 | 0 | 0 | 0 | 0 | 0 | 0 | 0
2014-06-20 | 15時 | 14.2655 | 0 | 0 | 0 | 0 | 0 | 0 | 0
2014-06-20 | 16時 | 14.2655 | 0 | 0 | 0 | 0 | 0 | 0 | 0
2014-06-20 | 17時 | 14.2655 | 0 | 0 | 0 | 0 | 0 | 0 | 0
2014-06-20 | 18時 | 14.2655 | 0 | 0 | 0 | 0 | 0 | 0 | 0
2014-06-20 | 19時 | 14.2655 | 0 | 0 | 0 | 0 | 0 | 0 | 0
2014-06-20 | 20時 | 14.2655 | 0 | 0 | 0 | 0 | 0 | 0 | 0
2014-06-20 | 21時 | 14.2655 | 0 | 0 | 0 | 0 | 0 | 0 | 0
2014-06-20 | 22時 | 14.2655 | 0 | 0 | 0 | 0 | 0 | 0 | 0
2014-06-20 | 23時 | 14.2655 | 0 | 0 | 0 | 0 | 0 | 0 | 0
2014-06-21 | 0時 | 14.2655 | 0 | 0 | 0 | 0 | 0 | 0 | 0
2014-06-21 | 1時 | 14.2655 | 0 | 0 | 0 | 0 | 0 | 0 | 0
2014-06-21 | 2時 | 14.2655 | 0 | 0 | 0 | 0 | 0 | 0 | 0
2014-06-21 | 3時 | 14.2655 | 0 | 0 | 0 | 0 | 0 | 0 | 0
2014-06-21 | 4時 | 14.2655 | 0 | 0 | 0 | 0 | 0 | 0 | 0
2014-06-21 | 5時 | 14.2655 | 0 | 0 | 0 | 0 | 0 | 0 | 0
2014-06-21 | 6時 | 14.2655 | 0 | 0 | 0 | 0 | 0 | 0 | 0
2014-06-21 | 7時 | 14.2655 | 0 | 0 | 0 | 0 | 0 | 0 | 0
2014-06-21 | 8時 | 14.2655 | 0 | 0 | 0 | 0 | 0 | 0 | 0
2014-06-21 | 9時 | 14.2655 | 0 | 0 | 0 | 0 | 0 | 0 | 0
2014-06-21 | 10時 | 14.2655 | 0 | 0 | 0 | 0 | 0 | 0 | 0
2014-06-21 | 11時 | 14.2655 | 0 | 0 | 0 | 0 | 0 | 0 | 0
2014-06-21 | 12時 | 14.2655 | 0 | 0 | 0 | 0 | 0 | 0 | 0
2014-06-21 | 13時 | 14.2655 | 0 | 0 | 0 | 0 | 0 | 0 | 0
2014-06-21 | 14時 | 14.2655 | 0 | 0 | 0 | 0 | 0 | 0 | 0
2014-06-21 | 15時 | 14.2655 | 0 | 0 | 0 | 0 | 0 | 0 | 0
2014-06-21 | 16時 | 14.2655 | 0 | 0 | 0 | 0 | 0 | 0 | 0
2014-06-21 | 17時 | 14.2655 | 0 | 0 | 0 | 0 | 0 | 0 | 0
2014-06-21 | 18時 | 14.2655 | 0 | 0 | 0 | 0 | 0 | 0 | 0
2014-06-21 | 19時 | 14.2655 | 0 | 0 | 0 | 0 | 0 | 0 | 0
2014-06-21 | 20時 | 14.2655 | 0 | 0 | 0 | 0 | 0 | 0 | 0
2014-06-21 | 21時 | 14.2655 | 0 | 0 | 0 | 0 | 0 | 0 | 0
2014-06-21 | 22時 | 14.2655 | 0 | 0 | 0 | 0 | 0 | 0 | 0
2014-06-21 | 23時 | 14.2655 | 0 | 0 | 0 | 0 | 0 | 0 | 0
2014-06-22 | 0時 | 14.2655 | 0 | 0 | 0 | 0 | 0 | 0 | 0
2014-06-22 | 1時 | 14.2655 | 0 | 0 | 0 | 0 | 0 | 0 | 0
2014-06-22 | 2時 | 14.2655 | 0 | 0 | 0 | 0 | 0 | 0 | 0
2014-06-22 | 3時 | 14.2655 | 0 | 0 | 0 | 0 | 0 | 0 | 0
2014-06-22 | 4時 | 14.2655 | 0 | 0 | 0 | 0 | 0 | 0 | 0
2014-06-22 | 5時 | 14.2655 | 0 | 0 | 0 | 0 | 0 | 0 | 0
2014-06-22 | 6時 | 14.2655 | 0 | 0 | 0 | 0 | 0 | 0 | 0
2014-06-22 | 7時 | 14.2655 | 0 | 0 | 0 | 0 | 0 | 0 | 0
2014-06-22 | 8時 | 14.2655 | 0 | 0 | 0 | 0 | 0 | 0 | 0
2014-06-22 | 9時 | 14.2655 | 0 | 0 | 0 | 0 | 0 | 0 | 0
2014-06-22 | 10時 | 14.2655 | 0 | 0 | 0 | 0 | 0 | 0 | 0
2014-06-22 | 11時 | 14.2655 | 0 | 0 | 0 | 0 | 0 | 0 | 0
2014-06-22 | 12時 | 14.2655 | 0 | 0 | 0 | 0 | 0 | 0 | 0
2014-06-22 | 13時 | 14.2655 | 0 | 0 | 0 | 0 | 0 | 0 | 0
2014-06-22 | 14時 | 14.2655 | 0 | 0 | 0 | 0 | 0 | 0 | 0
2014-06-22 | 15時 | 14.2655 | 0 | 0 | 0 | 0 | 0 | 0 | 0
2014-06-22 | 16時 | 14.2655 | 0 | 0 | 0 | 0 | 0 | 0 | 0
2014-06-22 | 17時 | 14.2655 | 0 | 0 | 0 | 0 | 0 | 0 | 0
2014-06-22 | 18時 | 14.2655 | 0 | 0 | 0 | 0 | 0 | 0 | 0
2014-06-22 | 19時 | 14.2655 | 0 | 0 | 0 | 0 | 0 | 0 | 0
2014-06-22 | 20時 | 14.2655 | 0 | 0 | 0 | 0 | 0 | 0 | 0
2014-06-22 | 21時 | 14.2655 | 0 | 0 | 0 | 0 | 0 | 0 | 0
2014-06-22 | 22時 | 14.2655 | 0 | 0 | 0 | 0 | 0 | 0 | 0
2014-06-22 | 23時 | 14.2655 | 0 | 0 | 0 | 0 | 0 | 0 | 0
2014-06-23 | 0時 | 14.2655 | 0 | 0 | 0 | 0 | 0 | 0 | 0
2014-06-23 | 1時 | 14.2655 | 0 | 0 | 0 | 0 | 0 | 0 | 0
2014-06-23 | 2時 | 14.2655 | 0 | 0 | 0 | 0 | 0 | 0 | 0
2014-06-23 | 3時 | 14.2655 | 0 | 0 | 0 | 0 | 0 | 0 | 0
2014-06-23 | 4時 | 14.2655 | 0 | 0 | 0 | 0 | 0 | 0 | 0
2014-06-23 | 5時 | 14.2655 | 0 | 0 | 0 | 0 | 0 | 0 | 0
2014-06-23 | 6時 | 14.2655 | 0 | 0 | 0 | 0 | 0 | 0 | 0
2014-06-23 | 7時 | 14.2655 | 0 | 0 | 0 | 0 | 0 | 0 | 0
2014-06-23 | 8時 | 14.2655 | 0 | 0 | 0 | 0 | 0 | 0 | 0
2014-06-23 | 9時 | 14.2655 | 0 | 0 | 0 | 0 | 0 | 0 | 0
2014-06-23 | 10時 | 14.2655 | 0 | 0 | 0 | 0 | 0 | 0 | 0
2014-06-23 | 11時 | 14.2655 | 0 | 0 | 0 | 0 | 0 | 0 | 0
2014-06-23 | 12時 | 14.2655 | 0 | 0 | 0 | 0 | 0 | 0 | 0
2014-06-23 | 13時 | 14.2655 | 0 | 0 | 0 | 0 | 0 | 0 | 0
2014-06-23 | 14時 | 14.2655 | 0 | 0 | 0 | 0 | 0 | 0 | 0
2014-06-23 | 15時 | 14.2655 | 0 | 0 | 0 | 0 | 0 | 0 | 0
2014-06-23 | 16時 | 14.2655 | 0 | 0 | 0 | 0 | 0 | 0 | 0
2014-06-23 | 17時 | 14.2655 | 0 | 0 | 0 | 0 | 0 | 0 | 0
2014-06-23 | 18時 | 14.2655 | 0 | 0 | 0 | 0 | 0 | 0 | 0
2014-06-23 | 19時 | 14.2655 | 0 | 0 | 0 | 0 | 0 | 0 | 0
2014-06-23 | 20時 | 14.2655 | 0 | 0 | 0 | 0 | 0 | 0 | 0
2014-06-23 | 21時 | 14.2655 | 0 | 0 | 0 | 0 | 0 | 0 | 0
2014-06-23 | 22時 | 14.2655 | 0 | 0 | 0 | 0 | 0 | 0 | 0
2014-06-23 | 23時 | 14.2655 | 0 | 0 | 0 | 0 | 0 | 0 | 0
2014-06-24 | 0時 | 14.2655 | 0 | 0 | 0 | 0 | 0 | 0 | 0
2014-06-24 | 1時 | 14.2655 | 0 | 0 | 0 | 0 | 0 | 0 | 0
2014-06-24 | 2時 | 14.2655 | 0 | 0 | 0 | 0 | 0 | 0 | 0
2014-06-24 | 3時 | 14.2655 | 0 | 0 | 0 | 0 | 0 | 0 | 0
2014-06-24 | 4時 | 14.2655 | 0 | 0 | 0 | 0 | 0 | 0 | 0
2014-06-24 | 5時 | 14.2655 | 0 | 0 | 0 | 0 | 0 | 0 | 0
2014-06-24 | 6時 | 14.2655 | 0 | 0 | 0 | 0 | 0 | 0 | 0
2014-06-24 | 7時 | 14.2655 | 0 | 0 | 0 | 0 | 0 | 0 | 0
2014-06-24 | 8時 | 14.2655 | 0 | 0 | 0 | 0 | 0 | 0 | 0
2014-06-24 | 9時 | 14.2655 | 0 | 0 | 0 | 0 | 0 | 0 | 0
2014-06-24 | 10時 | 14.2655 | 0 | 0 | 0 | 0 | 0 | 0 | 0
2014-06-24 | 11時 | 14.2655 | 0 | 0 | 0 | 0 | 0 | 0 | 0
2014-06-24 | 12時 | 14.2655 | 0 | 0 | 0 | 0 | 0 | 0 | 0
2014-06-24 | 13時 | 14.2655 | 0 | 0 | 0 | 0 | 0 | 0 | 0
2014-06-24 | 14時 | 14.2655 | 0 | 0 | 0 | 0 | 0 | 0 | 0
2014-06-24 | 15時 | 14.2655 | 0 | 0 | 0 | 0 | 0 | 0 | 0
2014-06-24 | 16時 | 14.2655 | 0 | 0 | 0 | 0 | 0 | 0 | 0
2014-06-24 | 17時 | 14.2655 | 0 | 0 | 0 | 0 | 0 | 0 | 0
2014-06-24 | 18時 | 14.2655 | 0 | 0 | 0 | 0 | 0 | 0 | 0
2014-06-24 | 19時 | 14.2655 | 0 | 0 | 0 | 0 | 0 | 0 | 0
2014-06-24 | 20時 | 14.2655 | 0 | 0 | 0 | 0 | 0 | 0 | 0
2014-06-24 | 21時 | 14.2655 | 0 | 0 | 0 | 0 | 0 | 0 | 0
2014-06-24 | 22時 | 14.2655 | 0 | 0 | 0 | 0 | 0 | 0 | 0
2014-06-24 | 23時 | 14.2655 | 0 | 0 | 0 | 0 | 0 | 0 | 0
2014-06-25 | 0時 | 14.2655 | 0 | 0 | 0 | 0 | 0 | 0 | 0
2014-06-25 | 1時 | 14.2655 | 0 | 0 | 0 | 0 | 0 | 0 | 0
2014-06-25 | 2時 | 14.2655 | 0 | 0 | 0 | 0 | 0 | 0 | 0
2014-06-25 | 3時 | 14.2655 | 0 | 0 | 0 | 0 | 0 | 0 | 0
2014-06-25 | 4時 | 14.2655 | 0 | 0 | 0 | 0 | 0 | 0 | 0
2014-06-25 | 5時 | 14.2655 | 0 | 0 | 0 | 0 | 0 | 0 | 0
2014-06-25 | 6時 | 14.2655 | 0 | 0 | 0 | 0 | 0 | 0 | 0
2014-06-25 | 7時 | 14.2655 | 0 | 0 | 0 | 0 | 0 | 0 | 0
2014-06-25 | 8時 | 14.2655 | 0 | 0 | 0 | 0 | 0 | 0 | 0
2014-06-25 | 9時 | 14.2655 | 0 | 0 | 0 | 0 | 0 | 0 | 0
2014-06-25 | 10時 | 14.2655 | 0 | 0 | 0 | 0 | 0 | 0 | 0
2014-06-25 | 11時 | 14.2655 | 0 | 0 | 0 | 0 | 0 | 0 | 0
2014-06-25 | 12時 | 14.2655 | 0 | 0 | 0 | 0 | 0 | 0 | 0
2014-06-25 | 13時 | 14.2655 | 0 | 0 | 0 | 0 | 0 | 0 | 0
2014-06-25 | 14時 | 14.2655 | 0 | 0 | 0 | 0 | 0 | 0 | 0
2014-06-25 | 15時 | 14.2655 | 0 | 0 | 0 | 0 | 0 | 0 | 0
2014-06-25 | 16時 | 14.2655 | 0 | 0 | 0 | 0 | 0 | 0 | 0
2014-06-25 | 17時 | 14.2655 | 0 | 0 | 0 | 0 | 0 | 0 | 0
2014-06-25 | 18時 | 14.2655 | 0 | 0 | 0 | 0 | 0 | 0 | 0
2014-06-25 | 19時 | 14.2655 | 0 | 0 | 0 | 0 | 0 | 0 | 0
2014-06-25 | 20時 | 14.2655 | 0 | 0 | 0 | 0 | 0 | 0 | 0
2014-06-25 | 21時 | 14.2655 | 0 | 0 | 0 | 0 | 0 | 0 | 0
2014-06-25 | 22時 | 14.2655 | 0 | 0 | 0 | 0 | 0 | 0 | 0
2014-06-25 | 23時 | 14.2655 | 0 | 0 | 0 | 0 | 0 | 0 | 0
2014-06-26 | 0時 | 14.2655 | 0 | 0 | 0 | 0 | 0 | 0 | 0
2014-06-26 | 1時 | 14.2655 | 0 | 0 | 0 | 0 | 0 | 0 | 0
2014-06-26 | 2時 | 14.2655 | 0 | 0 | 0 | 0 | 0 | 0 | 0
2014-06-26 | 3時 | 14.2655 | 0 | 0 | 0 | 0 | 0 | 0 | 0
2014-06-26 | 4時 | 14.2655 | 0 | 0 | 0 | 0 | 0 | 0 | 0
2014-06-26 | 5時 | 14.2655 | 0 | 0 | 0 | 0 | 0 | 0 | 0
2014-06-26 | 6時 | 14.2655 | 0 | 0 | 0 | 0 | 0 | 0 | 0
2014-06-26 | 7時 | 14.2655 | 0 | 0 | 0 | 0 | 0 | 0 | 0
2014-06-26 | 8時 | 14.2655 | 0 | 0 | 0 | 0 | 0 | 0 | 0
2014-06-26 | 9時 | 14.2655 | 0 | 0 | 0 | 0 | 0 | 0 | 0
2014-06-26 | 10時 | 14.2655 | 0 | 0 | 0 | 0 | 0 | 0 | 0
2014-06-26 | 11時 | 14.2655 | 0 | 0 | 0 | 0 | 0 | 0 | 0
2014-06-26 | 12時 | 14.2655 | 0 | 0 | 0 | 0 | 0 | 0 | 0
2014-06-26 | 13時 | 14.2655 | 0 | 0 | 0 | 0 | 0 | 0 | 0
2014-06-26 | 14時 | 14.2655 | 0 | 0 | 0 | 0 | 0 | 0 | 0
2014-06-26 | 15時 | 14.2655 | 0 | 0 | 0 | 0 | 0 | 0 | 0
2014-06-26 | 16時 | 14.2655 | 0 | 0 | 0 | 0 | 0 | 0 | 0
2014-06-26 | 17時 | 14.2655 | 0 | 0 | 0 | 0 | 0 | 0 | 0
2014-06-26 | 18時 | 14.2655 | 0 | 0 | 0 | 0 | 0 | 0 | 0
2014-06-26 | 19時 | 14.2655 | 0 | 0 | 0 | 0 | 0 | 0 | 0
2014-06-26 | 20時 | 14.2655 | 0 | 0 | 0 | 0 | 0 | 0 | 0
2014-06-26 | 21時 | 14.2655 | 0 | 0 | 0 | 0 | 0 | 0 | 0
2014-06-26 | 22時 | 14.2655 | 0 | 0 | 0 | 0 | 0 | 0 | 0
2014-06-26 | 23時 | 14.2655 | 0 | 0 | 0 | 0 | 0 | 0 | 0
2014-06-27 | 0時 | 14.2655 | 0 | 0 | 0 | 0 | 0 | 0 | 0
2014-06-27 | 1時 | 14.2655 | 0 | 0 | 0 | 0 | 0 | 0 | 0
2014-06-27 | 2時 | 14.2655 | 0 | 0 | 0 | 0 | 0 | 0 | 0
2014-06-27 | 3時 | 14.2655 | 0 | 0 | 0 | 0 | 0 | 0 | 0
2014-06-27 | 4時 | 14.2655 | 0 | 0 | 0 | 0 | 0 | 0 | 0
2014-06-27 | 5時 | 14.2655 | 0 | 0 | 0 | 0 | 0 | 0 | 0
2014-06-27 | 6時 | 14.2655 | 0 | 0 | 0 | 0 | 0 | 0 | 0
2014-06-27 | 7時 | 14.2655 | 0 | 0 | 0 | 0 | 0 | 0 | 0
2014-06-27 | 8時 | 14.2655 | 0 | 0 | 0 | 0 | 0 | 0 | 0
2014-06-27 | 9時 | 14.2655 | 0 | 0 | 0 | 0 | 0 | 0 | 0
2014-06-27 | 10時 | 14.2655 | 0 | 0 | 0 | 0 | 0 | 0 | 0
2014-06-27 | 11時 | 14.2655 | 0 | 0 | 0 | 0 | 0 | 0 | 0
2014-06-27 | 12時 | 14.2655 | 0 | 0 | 0 | 0 | 0 | 0 | 0
2014-06-27 | 13時 | 14.2655 | 0 | 0 | 0 | 0 | 0 | 0 | 0
2014-06-27 | 14時 | 14.2655 | 0 | 0 | 0 | 0 | 0 | 0 | 0
2014-06-27 | 15時 | 14.2655 | 0 | 0 | 0 | 0 | 0 | 0 | 0
2014-06-27 | 16時 | 14.2655 | 0 | 0 | 0 | 0 | 0 | 0 | 0
2014-06-27 | 17時 | 14.2655 | 0 | 0 | 0 | 0 | 0 | 0 | 0
2014-06-27 | 18時 | 14.2655 | 0 | 0 | 0 | 0 | 0 | 0 | 0
2014-06-27 | 19時 | 14.2655 | 0 | 0 | 0 | 0 | 0 | 0 | 0
2014-06-27 | 20時 | 14.2655 | 0 | 0 | 0 | 0 | 0 | 0 | 0
2014-06-27 | 21時 | 14.2655 | 0 | 0 | 0 | 0 | 0 | 0 | 0
2014-06-27 | 22時 | 14.2655 | 0 | 0 | 0 | 0 | 0 | 0 | 0
2014-06-27 | 23時 | 14.2655 | 0 | 0 | 0 | 0 | 0 | 0 | 0
2014-06-28 | 0時 | 14.2655 | 0 | 0 | 0 | 0 | 0 | 0 | 0
2014-06-28 | 1時 | 14.2655 | 0 | 0 | 0 | 0 | 0 | 0 | 0
2014-06-28 | 2時 | 14.2655 | 0 | 0 | 0 | 0 | 0 | 0 | 0
2014-06-28 | 3時 | 14.2655 | 0 | 0 | 0 | 0 | 0 | 0 | 0
2014-06-28 | 4時 | 14.2655 | 0 | 0 | 0 | 0 | 0 | 0 | 0
2014-06-28 | 5時 | 14.2655 | 0 | 0 | 0 | 0 | 0 | 0 | 0
2014-06-28 | 6時 | 14.2655 | 0 | 0 | 0 | 0 | 0 | 0 | 0
2014-06-28 | 7時 | 14.2655 | 0 | 0 | 0 | 0 | 0 | 0 | 0
2014-06-28 | 8時 | 14.2655 | 0 | 0 | 0 | 0 | 0 | 0 | 0
2014-06-28 | 9時 | 14.2655 | 0 | 0 | 0 | 0 | 0 | 0 | 0
2014-06-28 | 10時 | 14.2655 | 0 | 0 | 0 | 0 | 0 | 0 | 0
2014-06-28 | 11時 | 14.2655 | 0 | 0 | 0 | 0 | 0 | 0 | 0
2014-06-28 | 12時 | 14.2655 | 0 | 0 | 0 | 0 | 0 | 0 | 0
2014-06-28 | 13時 | 14.2655 | 0 | 0 | 0 | 0 | 0 | 0 | 0
2014-06-28 | 14時 | 14.2655 | 0 | 0 | 0 | 0 | 0 | 0 | 0
2014-06-28 | 15時 | 14.2655 | 0 | 0 | 0 | 0 | 0 | 0 | 0
2014-06-28 | 16時 | 14.2655 | 0 | 0 | 0 | 0 | 0 | 0 | 0
2014-06-28 | 17時 | 14.2655 | 0 | 0 | 0 | 0 | 0 | 0 | 0
2014-06-28 | 18時 | 14.2655 | 0 | 0 | 0 | 0 | 0 | 0 | 0
2014-06-28 | 19時 | 14.2655 | 0 | 0 | 0 | 0 | 0 | 0 | 0
2014-06-28 | 20時 | 14.2655 | 0 | 0 | 0 | 0 | 0 | 0 | 0
2014-06-28 | 21時 | 14.2655 | 0 | 0 | 0 | 0 | 0 | 0 | 0
2014-06-28 | 22時 | 14.2655 | 0 | 0 | 0 | 0 | 0 | 0 | 0
2014-06-28 | 23時 | 14.2655 | 0 | 0 | 0 | 0 | 0 | 0 | 0
2014-06-29 | 0時 | 14.2655 | 0 | 0 | 0 | 0 | 0 | 0 | 0
2014-06-29 | 1時 | 14.2655 | 0 | 0 | 0 | 0 | 0 | 0 | 0
2014-06-29 | 2時 | 14.2655 | 0 | 0 | 0 | 0 | 0 | 0 | 0
2014-06-29 | 3時 | 14.2655 | 0 | 0 | 0 | 0 | 0 | 0 | 0
2014-06-29 | 4時 | 14.2655 | 0 | 0 | 0 | 0 | 0 | 0 | 0
2014-06-29 | 5時 | 14.2655 | 0 | 0 | 0 | 0 | 0 | 0 | 0
2014-06-29 | 6時 | 14.2655 | 0 | 0 | 0 | 0 | 0 | 0 | 0
2014-06-29 | 7時 | 14.2655 | 0 | 0 | 0 | 0 | 0 | 0 | 0
2014-06-29 | 8時 | 14.2655 | 0 | 0 | 0 | 0 | 0 | 0 | 0
2014-06-29 | 9時 | 14.2655 | 0 | 0 | 0 | 0 | 0 | 0 | 0
2014-06-29 | 10時 | 14.2655 | 0 | 0 | 0 | 0 | 0 | 0 | 0
2014-06-29 | 11時 | 14.2655 | 0 | 0 | 0 | 0 | 0 | 0 | 0
2014-06-29 | 12時 | 14.2655 | 0 | 0 | 0 | 0 | 0 | 0 | 0
2014-06-29 | 13時 | 14.2655 | 0 | 0 | 0 | 0 | 0 | 0 | 0
2014-06-29 | 14時 | 14.2655 | 0 | 0 | 0 | 0 | 0 | 0 | 0
2014-06-29 | 15時 | 14.2655 | 0 | 0 | 0 | 0 | 0 | 0 | 0
2014-06-29 | 16時 | 14.2655 | 0 | 0 | 0 | 0 | 0 | 0 | 0
2014-06-29 | 17時 | 14.2655 | 0 | 0 | 0 | 0 | 0 | 0 | 0
2014-06-29 | 18時 | 14.2655 | 0 | 0 | 0 | 0 | 0 | 0 | 0
2014-06-29 | 19時 | 14.2655 | 0 | 0 | 0 | 0 | 0 | 0 | 0
2014-06-29 | 20時 | 14.2655 | 0 | 0 | 0 | 0 | 0 | 0 | 0
2014-06-29 | 21時 | 14.2655 | 0 | 0 | 0 | 0 | 0 | 0 | 0
2014-06-29 | 22時 | 14.2655 | 0 | 0 | 0 | 0 | 0 | 0 | 0
2014-06-29 | 23時 | 14.2655 | 0 | 0 | 0 | 0 | 0 | 0 | 0
2014-06-30 | 0時 | 14.2655 | 0 | 0 | 0 | 0 | 0 | 0 | 0
2014-06-30 | 1時 | 14.2655 | 0 | 0 | 0 | 0 | 0 | 0 | 0
2014-06-30 | 2時 | 14.2655 | 0 | 0 | 0 | 0 | 0 | 0 | 0
2014-06-30 | 3時 | 14.2655 | 0 | 0 | 0 | 0 | 0 | 0 | 0
2014-06-30 | 4時 | 14.2655 | 0 | 0 | 0 | 0 | 0 | 0 | 0
2014-06-30 | 5時 | 14.2655 | 0 | 0 | 0 | 0 | 0 | 0 | 0
2014-06-30 | 6時 | 14.2655 | 0 | 0 | 0 | 0 | 0 | 0 | 0
2014-06-30 | 7時 | 14.2655 | 0 | 0 | 0 | 0 | 0 | 0 | 0
2014-06-30 | 8時 | 14.2655 | 0 | 0 | 0 | 0 | 0 | 0 | 0
2014-06-30 | 9時 | 14.2655 | 0 | 0 | 0 | 0 | 0 | 0 | 0
2014-06-30 | 10時 | 14.2655 | 0 | 0 | 0 | 0 | 0 | 0 | 0
2014-06-30 | 11時 | 14.2655 | 0 | 0 | 0 | 0 | 0 | 0 | 0
2014-06-30 | 12時 | 14.2655 | 0 | 0 | 0 | 0 | 0 | 0 | 0
2014-06-30 | 13時 | 14.2655 | 0 | 0 | 0 | 0 | 0 | 0 | 0
2014-06-30 | 14時 | 14.2655 | 0 | 0 | 0 | 0 | 0 | 0 | 0
2014-06-30 | 15時 | 14.2655 | 0 | 0 | 0 | 0 | 0 | 0 | 0
2014-06-30 | 16時 | 14.2655 | 0 | 0 | 0 | 0 | 0 | 0 | 0
2014-06-30 | 17時 | 14.2655 | 0 | 0 | 0 | 0 | 0 | 0 | 0
2014-06-30 | 18時 | 14.2655 | 0 | 0 | 0 | 0 | 0 | 0 | 0
2014-06-30 | 19時 | 14.2655 | 0 | 0 | 0 | 0 | 0 | 0 | 0
2014-06-30 | 20時 | 14.2655 | 0 | 0 | 0 | 0 | 0 | 0 | 0
2014-06-30 | 21時 | 14.2655 | 0 | 0 | 0 | 0 | 0 | 0 | 0
2014-06-30 | 22時 | 14.2655 | 0 | 0 | 0 | 0 | 0 | 0 | 0
2014-06-30 | 23時 | 14.2655 | 0 | 0 | 0 | 0 | 0 | 0 | 0
2014-07-01 | 0時 | 14.2655 | 0 | 0 | 0 | 0 | 0 | 0 | 0
2014-07-01 | 1時 | 14.2655 | 0 | 0 | 0 | 0 | 0 | 0 | 0
2014-07-01 | 2時 | 14.2655 | 0 | 0 | 0 | 0 | 0 | 0 | 0
2014-07-01 | 3時 | 14.2655 | 0 | 0 | 0 | 0 | 0 | 0 | 0
2014-07-01 | 4時 | 14.2655 | 0 | 0 | 0 | 0 | 0 | 0 | 0
2014-07-01 | 5時 | 14.2655 | 0 | 0 | 0 | 0 | 0 | 0 | 0
2014-07-01 | 6時 | 14.2655 | 0 | 0 | 0 | 0 | 0 | 0 | 0
2014-07-01 | 7時 | 14.2655 | 0 | 0 | 0 | 0 | 0 | 0 | 0
2014-07-01 | 8時 | 14.2655 | 0 | 0 | 0 | 0 | 0 | 0 | 0
2014-07-01 | 9時 | 14.2655 | 0 | 0 | 0 | 0 | 0 | 0 | 0
2014-07-01 | 10時 | 14.2655 | 0 | 0 | 0 | 0 | 0 | 0 | 0
2014-07-01 | 11時 | 14.2655 | 0 | 0 | 0 | 0 | 0 | 0 | 0
2014-07-01 | 12時 | 14.2655 | 0 | 0 | 0 | 0 | 0 | 0 | 0
2014-07-01 | 13時 | 14.2655 | 0 | 0 | 0 | 0 | 0 | 0 | 0
2014-07-01 | 14時 | 14.2655 | 0 | 0 | 0 | 0 | 0 | 0 | 0
2014-07-01 | 15時 | 14.2655 | 0 | 0 | 0 | 0 | 0 | 0 | 0
2014-07-01 | 16時 | 14.2655 | 0 | 0 | 0 | 0 | 0 | 0 | 0
2014-07-01 | 17時 | 14.2655 | 0 | 0 | 0 | 0 | 0 | 0 | 0
2014-07-01 | 18時 | 14.2655 | 0 | 0 | 0 | 0 | 0 | 0 | 0
2014-07-01 | 19時 | 14.2655 | 0 | 0 | 0 | 0 | 0 | 0 | 0
2014-07-01 | 20時 | 14.2655 | 0 | 0 | 0 | 0 | 0 | 0 | 0
2014-07-01 | 21時 | 14.2655 | 0 | 0 | 0 | 0 | 0 | 0 | 0
2014-07-01 | 22時 | 14.2655 | 0 | 0 | 0 | 0 | 0 | 0 | 0
2014-07-01 | 23時 | 14.2655 | 0 | 0 | 0 | 0 | 0 | 0 | 0
2014-07-02 | 0時 | 14.2655 | 0 | 0 | 0 | 0 | 0 | 0 | 0
2014-07-02 | 1時 | 14.2655 | 0 | 0 | 0 | 0 | 0 | 0 | 0
2014-07-02 | 2時 | 14.2655 | 0 | 0 | 0 | 0 | 0 | 0 | 0
2014-07-02 | 3時 | 14.2655 | 0 | 0 | 0 | 0 | 0 | 0 | 0
2014-07-02 | 4時 | 14.2655 | 0 | 0 | 0 | 0 | 0 | 0 | 0
2014-07-02 | 5時 | 14.2655 | 0 | 0 | 0 | 0 | 0 | 0 | 0
2014-07-02 | 6時 | 14.2655 | 0 | 0 | 0 | 0 | 0 | 0 | 0
2014-07-02 | 7時 | 14.2655 | 0 | 0 | 0 | 0 | 0 | 0 | 0
2014-07-02 | 8時 | 14.2655 | 0 | 0 | 0 | 0 | 0 | 0 | 0
2014-07-02 | 9時 | 14.2655 | 0 | 0 | 0 | 0 | 0 | 0 | 0
2014-07-02 | 10時 | 14.2655 | 0 | 0 | 0 | 0 | 0 | 0 | 0
2014-07-02 | 11時 | 14.2655 | 0 | 0 | 0 | 0 | 0 | 0 | 0
2014-07-02 | 12時 | 14.2655 | 0 | 0 | 0 | 0 | 0 | 0 | 0
2014-07-02 | 13時 | 14.2655 | 0 | 0 | 0 | 0 | 0 | 0 | 0
2014-07-02 | 14時 | 14.2655 | 0 | 0 | 0 | 0 | 0 | 0 | 0
2014-07-02 | 15時 | 14.2655 | 0 | 0 | 0 | 0 | 0 | 0 | 0
2014-07-02 | 16時 | 14.2655 | 0 | 0 | 0 | 0 | 0 | 0 | 0
2014-07-02 | 17時 | 14.2655 | 0 | 0 | 0 | 0 | 0 | 0 | 0
2014-07-02 | 18時 | 14.2655 | 0 | 0 | 0 | 0 | 0 | 0 | 0
2014-07-02 | 19時 | 14.2655 | 0 | 0 | 0 | 0 | 0 | 0 | 0
2014-07-02 | 20時 | 14.2655 | 0 | 0 | 0 | 0 | 0 | 0 | 0
2014-07-02 | 21時 | 14.2655 | 0 | 0 | 0 | 0 | 0 | 0 | 0
2014-07-02 | 22時 | 14.2655 | 0 | 0 | 0 | 0 | 0 | 0 | 0
2014-07-02 | 23時 | 14.2655 | 0 | 0 | 0 | 0 | 0 | 0 | 0
2014-07-03 | 0時 | 14.2655 | 0 | 0 | 0 | 0 | 0 | 0 | 0
2014-07-03 | 1時 | 14.2655 | 0 | 0 | 0 | 0 | 0 | 0 | 0
2014-07-03 | 2時 | 14.2655 | 0 | 0 | 0 | 0 | 0 | 0 | 0
2014-07-03 | 3時 | 14.2655 | 0 | 0 | 0 | 0 | 0 | 0 | 0
2014-07-03 | 4時 | 14.2655 | 0 | 0 | 0 | 0 | 0 | 0 | 0
2014-07-03 | 5時 | 14.2655 | 0 | 0 | 0 | 0 | 0 | 0 | 0
2014-07-03 | 6時 | 14.2655 | 0 | 0 | 0 | 0 | 0 | 0 | 0
2014-07-03 | 7時 | 14.2655 | 0 | 0 | 0 | 0 | 0 | 0 | 0
2014-07-03 | 8時 | 14.2655 | 0 | 0 | 0 | 0 | 0 | 0 | 0
2014-07-03 | 9時 | 14.2655 | 0 | 0 | 0 | 0 | 0 | 0 | 0
2014-07-03 | 10時 | 14.2655 | 0 | 0 | 0 | 0 | 0 | 0 | 0
2014-07-03 | 11時 | 14.2655 | 0 | 0 | 0 | 0 | 0 | 0 | 0
2014-07-03 | 12時 | 14.2655 | 0 | 0 | 0 | 0 | 0 | 0 | 0
2014-07-03 | 13時 | 14.2655 | 0 | 0 | 0 | 0 | 0 | 0 | 0
2014-07-03 | 14時 | 14.2655 | 0 | 0 | 0 | 0 | 0 | 0 | 0
2014-07-03 | 15時 | 14.2655 | 0 | 0 | 0 | 0 | 0 | 0 | 0
2014-07-03 | 16時 | 14.2655 | 0 | 0 | 0 | 0 | 0 | 0 | 0
2014-07-03 | 17時 | 14.2655 | 0 | 0 | 0 | 0 | 0 | 0 | 0
2014-07-03 | 18時 | 14.2655 | 0 | 0 | 0 | 0 | 0 | 0 | 0
2014-07-03 | 19時 | 14.2655 | 0 | 0 | 0 | 0 | 0 | 0 | 0
2014-07-03 | 20時 | 14.2655 | 0 | 0 | 0 | 0 | 0 | 0 | 0
2014-07-03 | 21時 | 14.2655 | 0 | 0 | 0 | 0 | 0 | 0 | 0
2014-07-03 | 22時 | 14.2655 | 0 | 0 | 0 | 0 | 0 | 0 | 0
2014-07-03 | 23時 | 14.2655 | 0 | 0 | 0 | 0 | 0 | 0 | 0
2014-07-04 | 0時 | 14.2655 | 0 | 0 | 0 | 0 | 0 | 0 | 0
2014-07-04 | 1時 | 14.2655 | 0 | 0 | 0 | 0 | 0 | 0 | 0
2014-07-04 | 2時 | 14.2655 | 0 | 0 | 0 | 0 | 0 | 0 | 0
2014-07-04 | 3時 | 14.2655 | 0 | 0 | 0 | 0 | 0 | 0 | 0
2014-07-04 | 4時 | 14.2655 | 0 | 0 | 0 | 0 | 0 | 0 | 0
2014-07-04 | 5時 | 14.2655 | 0 | 0 | 0 | 0 | 0 | 0 | 0
2014-07-04 | 6時 | 14.2655 | 0 | 0 | 0 | 0 | 0 | 0 | 0
2014-07-04 | 7時 | 14.2655 | 0 | 0 | 0 | 0 | 0 | 0 | 0
2014-07-04 | 8時 | 14.2655 | 0 | 0 | 0 | 0 | 0 | 0 | 0
2014-07-04 | 9時 | 14.2655 | 0 | 0 | 0 | 0 | 0 | 0 | 0
2014-07-04 | 10時 | 14.2655 | 0 | 0 | 0 | 0 | 0 | 0 | 0
2014-07-04 | 11時 | 14.2655 | 0 | 0 | 0 | 0 | 0 | 0 | 0
2014-07-04 | 12時 | 14.2655 | 0 | 0 | 0 | 0 | 0 | 0 | 0
2014-07-04 | 13時 | 14.2655 | 0 | 0 | 0 | 0 | 0 | 0 | 0
2014-07-04 | 14時 | 14.2655 | 0 | 0 | 0 | 0 | 0 | 0 | 0
2014-07-04 | 15時 | 14.2655 | 0 | 0 | 0 | 0 | 0 | 0 | 0
2014-07-04 | 16時 | 14.2655 | 0 | 0 | 0 | 0 | 0 | 0 | 0
2014-07-04 | 17時 | 14.2655 | 0 | 0 | 0 | 0 | 0 | 0 | 0
2014-07-04 | 18時 | 14.2655 | 0 | 0 | 0 | 0 | 0 | 0 | 0
2014-07-04 | 19時 | 14.2655 | 0 | 0 | 0 | 0 | 0 | 0 | 0
2014-07-04 | 20時 | 14.2655 | 0 | 0 | 0 | 0 | 0 | 0 | 0
2014-07-04 | 21時 | 14.2655 | 0 | 0 | 0 | 0 | 0 | 0 | 0
2014-07-04 | 22時 | 14.2655 | 0 | 0 | 0 | 0 | 0 | 0 | 0
2014-07-04 | 23時 | 14.2655 | 0 | 0 | 0 | 0 | 0 | 0 | 0
2014-07-05 | 0時 | 14.2655 | 0 | 0 | 0 | 0 | 0 | 0 | 0
2014-07-05 | 1時 | 14.2655 | 0 | 0 | 0 | 0 | 0 | 0 | 0
2014-07-05 | 2時 | 14.2655 | 0 | 0 | 0 | 0 | 0 | 0 | 0
2014-07-05 | 3時 | 14.2655 | 0 | 0 | 0 | 0 | 0 | 0 | 0
2014-07-05 | 4時 | 14.2655 | 0 | 0 | 0 | 0 | 0 | 0 | 0
2014-07-05 | 5時 | 14.2655 | 0 | 0 | 0 | 0 | 0 | 0 | 0
2014-07-05 | 6時 | 14.2655 | 0 | 0 | 0 | 0 | 0 | 0 | 0
2014-07-05 | 7時 | 14.2655 | 0 | 0 | 0 | 0 | 0 | 0 | 0
2014-07-05 | 8時 | 14.2655 | 0 | 0 | 0 | 0 | 0 | 0 | 0
2014-07-05 | 9時 | 14.2655 | 0 | 0 | 0 | 0 | 0 | 0 | 0
2014-07-05 | 10時 | 14.2655 | 0 | 0 | 0 | 0 | 0 | 0 | 0
2014-07-05 | 11時 | 14.2655 | 0 | 0 | 0 | 0 | 0 | 0 | 0
2014-07-05 | 12時 | 14.2655 | 0 | 0 | 0 | 0 | 0 | 0 | 0
2014-07-05 | 13時 | 14.2655 | 0 | 0 | 0 | 0 | 0 | 0 | 0
2014-07-05 | 14時 | 14.2655 | 0 | 0 | 0 | 0 | 0 | 0 | 0
2014-07-05 | 15時 | 14.2655 | 0 | 0 | 0 | 0 | 0 | 0 | 0
2014-07-05 | 16時 | 14.2655 | 0 | 0 | 0 | 0 | 0 | 0 | 0
2014-07-05 | 17時 | 14.2655 | 0 | 0 | 0 | 0 | 0 | 0 | 0
2014-07-05 | 18時 | 14.2655 | 0 | 0 | 0 | 0 | 0 | 0 | 0
2014-07-05 | 19時 | 14.2655 | 0 | 0 | 0 | 0 | 0 | 0 | 0
2014-07-05 | 20時 | 14.2655 | 0 | 0 | 0 | 0 | 0 | 0 | 0
2014-07-05 | 21時 | 14.2655 | 0 | 0 | 0 | 0 | 0 | 0 | 0
2014-07-05 | 22時 | 14.2655 | 0 | 0 | 0 | 0 | 0 | 0 | 0
2014-07-05 | 23時 | 14.2655 | 0 | 0 | 0 | 0 | 0 | 0 | 0
2014-07-06 | 0時 | 14.2655 | 0 | 0 | 0 | 0 | 0 | 0 | 0
2014-07-06 | 1時 | 14.2655 | 0 | 0 | 0 | 0 | 0 | 0 | 0
2014-07-06 | 2時 | 14.2655 | 0 | 0 | 0 | 0 | 0 | 0 | 0
2014-07-06 | 3時 | 14.2655 | 0 | 0 | 0 | 0 | 0 | 0 | 0
2014-07-06 | 4時 | 14.2655 | 0 | 0 | 0 | 0 | 0 | 0 | 0
2014-07-06 | 5時 | 14.2655 | 0 | 0 | 0 | 0 | 0 | 0 | 0
2014-07-06 | 6時 | 14.2655 | 0 | 0 | 0 | 0 | 0 | 0 | 0
2014-07-06 | 7時 | 14.2655 | 0 | 0 | 0 | 0 | 0 | 0 | 0
2014-07-06 | 8時 | 14.2655 | 0 | 0 | 0 | 0 | 0 | 0 | 0
2014-07-06 | 9時 | 14.2655 | 0 | 0 | 0 | 0 | 0 | 0 | 0
2014-07-06 | 10時 | 14.2655 | 0 | 0 | 0 | 0 | 0 | 0 | 0
2014-07-06 | 11時 | 14.2655 | 0 | 0 | 0 | 0 | 0 | 0 | 0
2014-07-06 | 12時 | 14.2655 | 0 | 0 | 0 | 0 | 0 | 0 | 0
2014-07-06 | 13時 | 14.2655 | 0 | 0 | 0 | 0 | 0 | 0 | 0
2014-07-06 | 14時 | 14.2655 | 0 | 0 | 0 | 0 | 0 | 0 | 0
2014-07-06 | 15時 | 14.2655 | 0 | 0 | 0 | 0 | 0 | 0 | 0
2014-07-06 | 16時 | 14.2655 | 0 | 0 | 0 | 0 | 0 | 0 | 0
2014-07-06 | 17時 | 14.2655 | 0 | 0 | 0 | 0 | 0 | 0 | 0
2014-07-06 | 18時 | 14.2655 | 0 | 0 | 0 | 0 | 0 | 0 | 0
2014-07-06 | 19時 | 14.2655 | 0 | 0 | 0 | 0 | 0 | 0 | 0
2014-07-06 | 20時 | 14.2655 | 0 | 0 | 0 | 0 | 0 | 0 | 0
2014-07-06 | 21時 | 14.2655 | 0 | 0 | 0 | 0 | 0 | 0 | 0
2014-07-06 | 22時 | 14.2655 | 0 | 0 | 0 | 0 | 0 | 0 | 0
2014-07-06 | 23時 | 14.2655 | 0 | 0 | 0 | 0 | 0 | 0 | 0
2014-07-07 | 0時 | 14.2655 | 0 | 0 | 0 | 0 | 0 | 0 | 0
2014-07-07 | 1時 | 14.2655 | 0 | 0 | 0 | 0 | 0 | 0 | 0
2014-07-07 | 2時 | 14.2655 | 0 | 0 | 0 | 0 | 0 | 0 | 0
2014-07-07 | 3時 | 14.2655 | 0 | 0 | 0 | 0 | 0 | 0 | 0
2014-07-07 | 4時 | 14.2655 | 0 | 0 | 0 | 0 | 0 | 0 | 0
2014-07-07 | 5時 | 14.2655 | 0 | 0 | 0 | 0 | 0 | 0 | 0
2014-07-07 | 6時 | 14.2655 | 0 | 0 | 0 | 0 | 0 | 0 | 0
2014-07-07 | 7時 | 14.2655 | 0 | 0 | 0 | 0 | 0 | 0 | 0
2014-07-07 | 8時 | 14.2655 | 0 | 0 | 0 | 0 | 0 | 0 | 0
2014-07-07 | 9時 | 14.2655 | 0 | 0 | 0 | 0 | 0 | 0 | 0
2014-07-07 | 10時 | 14.2655 | 0 | 0 | 0 | 0 | 0 | 0 | 0
2014-07-07 | 11時 | 14.2655 | 0 | 0 | 0 | 0 | 0 | 0 | 0
2014-07-07 | 12時 | 14.2655 | 0 | 0 | 0 | 0 | 0 | 0 | 0
2014-07-07 | 13時 | 14.2655 | 0 | 0 | 0 | 0 | 0 | 0 | 0
2014-07-07 | 14時 | 14.2655 | 0 | 0 | 0 | 0 | 0 | 0 | 0
2014-07-07 | 15時 | 14.2655 | 0 | 0 | 0 | 0 | 0 | 0 | 0
2014-07-07 | 16時 | 14.2655 | 0 | 0 | 0 | 0 | 0 | 0 | 0
2014-07-07 | 17時 | 14.2655 | 0 | 0 | 0 | 0 | 0 | 0 | 0
2014-07-07 | 18時 | 14.2655 | 0 | 0 | 0 | 0 | 0 | 0 | 0
2014-07-07 | 19時 | 14.2655 | 0 | 0 | 0 | 0 | 0 | 0 | 0
2014-07-07 | 20時 | 14.2655 | 0 | 0 | 0 | 0 | 0 | 0 | 0
2014-07-07 | 21時 | 14.2655 | 0 | 0 | 0 | 0 | 0 | 0 | 0
2014-07-07 | 22時 | 14.2655 | 0 | 0 | 0 | 0 | 0 | 0 | 0
2014-07-07 | 23時 | 14.2655 | 0 | 0 | 0 | 0 | 0 | 0 | 0
2014-07-08 | 0時 | 14.2655 | 0 | 0 | 0 | 0 | 0 | 0 | 0
2014-07-08 | 1時 | 14.2655 | 0 | 0 | 0 | 0 | 0 | 0 | 0
2014-07-08 | 2時 | 14.2655 | 0 | 0 | 0 | 0 | 0 | 0 | 0
2014-07-08 | 3時 | 14.2655 | 0 | 0 | 0 | 0 | 0 | 0 | 0
2014-07-08 | 4時 | 14.2655 | 0 | 0 | 0 | 0 | 0 | 0 | 0
2014-07-08 | 5時 | 14.2655 | 0 | 0 | 0 | 0 | 0 | 0 | 0
2014-07-08 | 6時 | 14.2655 | 0 | 0 | 0 | 0 | 0 | 0 | 0
2014-07-08 | 7時 | 14.2655 | 0 | 0 | 0 | 0 | 0 | 0 | 0
2014-07-08 | 8時 | 14.2655 | 0 | 0 | 0 | 0 | 0 | 0 | 0
2014-07-08 | 9時 | 14.2655 | 0 | 0 | 0 | 0 | 0 | 0 | 0
2014-07-08 | 10時 | 14.2655 | 0 | 0 | 0 | 0 | 0 | 0 | 0
2014-07-08 | 11時 | 14.2655 | 0 | 0 | 0 | 0 | 0 | 0 | 0
2014-07-08 | 12時 | 14.2655 | 0 | 0 | 0 | 0 | 0 | 0 | 0
2014-07-08 | 13時 | 14.2655 | 0 | 0 | 0 | 0 | 0 | 0 | 0
2014-07-08 | 14時 | 14.2655 | 0 | 0 | 0 | 0 | 0 | 0 | 0
2014-07-08 | 15時 | 14.2655 | 0 | 0 | 0 | 0 | 0 | 0 | 0
2014-07-08 | 16時 | 14.2655 | 0 | 0 | 0 | 0 | 0 | 0 | 0
2014-07-08 | 17時 | 14.2655 | 0 | 0 | 0 | 0 | 0 | 0 | 0
2014-07-08 | 18時 | 14.2655 | 0 | 0 | 0 | 0 | 0 | 0 | 0
2014-07-08 | 19時 | 14.2655 | 0 | 0 | 0 | 0 | 0 | 0 | 0
2014-07-08 | 20時 | 14.2655 | 0 | 0 | 0 | 0 | 0 | 0 | 0
2014-07-08 | 21時 | 14.2655 | 0 | 0 | 0 | 0 | 0 | 0 | 0
2014-07-08 | 22時 | 14.2655 | 0 | 0 | 0 | 0 | 0 | 0 | 0
2014-07-08 | 23時 | 14.2655 | 0 | 0 | 0 | 0 | 0 | 0 | 0
2014-07-09 | 0時 | 14.2655 | 0 | 0 | 0 | 0 | 0 | 0 | 0
2014-07-09 | 1時 | 14.2655 | 0 | 0 | 0 | 0 | 0 | 0 | 0
2014-07-09 | 2時 | 14.2655 | 0 | 0 | 0 | 0 | 0 | 0 | 0
2014-07-09 | 3時 | 14.2655 | 0 | 0 | 0 | 0 | 0 | 0 | 0
2014-07-09 | 4時 | 14.2655 | 0 | 0 | 0 | 0 | 0 | 0 | 0
2014-07-09 | 5時 | 14.2655 | 0 | 0 | 0 | 0 | 0 | 0 | 0
2014-07-09 | 6時 | 14.2655 | 0 | 0 | 0 | 0 | 0 | 0 | 0
2014-07-09 | 7時 | 14.2655 | 0 | 0 | 0 | 0 | 0 | 0 | 0
2014-07-09 | 8時 | 14.2655 | 0 | 0 | 0 | 0 | 0 | 0 | 0
2014-07-09 | 9時 | 14.2655 | 0 | 0 | 0 | 0 | 0 | 0 | 0
2014-07-09 | 10時 | 14.2655 | 0 | 0 | 0 | 0 | 0 | 0 | 0
2014-07-09 | 11時 | 14.2655 | 0 | 0 | 0 | 0 | 0 | 0 | 0
2014-07-09 | 12時 | 14.2655 | 0 | 0 | 0 | 0 | 0 | 0 | 0
2014-07-09 | 13時 | 14.2655 | 0 | 0 | 0 | 0 | 0 | 0 | 0
2014-07-09 | 14時 | 14.2655 | 0 | 0 | 0 | 0 | 0 | 0 | 0
2014-07-09 | 15時 | 14.2655 | 0 | 0 | 0 | 0 | 0 | 0 | 0
2014-07-09 | 16時 | 14.2655 | 0 | 0 | 0 | 0 | 0 | 0 | 0
2014-07-09 | 17時 | 14.2655 | 0 | 0 | 0 | 0 | 0 | 0 | 0
2014-07-09 | 18時 | 14.2655 | 0 | 0 | 0 | 0 | 0 | 0 | 0
2014-07-09 | 19時 | 14.2655 | 0 | 0 | 0 | 0 | 0 | 0 | 0
2014-07-09 | 20時 | 14.2655 | 0 | 0 | 0 | 0 | 0 | 0 | 0
2014-07-09 | 21時 | 14.2655 | 0 | 0 | 0 | 0 | 0 | 0 | 0
2014-07-09 | 22時 | 14.2655 | 0 | 0 | 0 | 0 | 0 | 0 | 0
2014-07-09 | 23時 | 14.2655 | 0 | 0 | 0 | 0 | 0 | 0 | 0
2014-07-10 | 0時 | 14.2655 | 0 | 0 | 0 | 0 | 0 | 0 | 0
2014-07-10 | 1時 | 14.2655 | 0 | 0 | 0 | 0 | 0 | 0 | 0
2014-07-10 | 2時 | 14.2655 | 0 | 0 | 0 | 0 | 0 | 0 | 0
2014-07-10 | 3時 | 14.2655 | 0 | 0 | 0 | 0 | 0 | 0 | 0
2014-07-10 | 4時 | 14.2655 | 0 | 0 | 0 | 0 | 0 | 0 | 0
2014-07-10 | 5時 | 14.2655 | 0 | 0 | 0 | 0 | 0 | 0 | 0
2014-07-10 | 6時 | 14.2655 | 0 | 0 | 0 | 0 | 0 | 0 | 0
2014-07-10 | 7時 | 14.2655 | 0 | 0 | 0 | 0 | 0 | 0 | 0
2014-07-10 | 8時 | 14.2655 | 0 | 0 | 0 | 0 | 0 | 0 | 0
2014-07-10 | 9時 | 14.2655 | 0 | 0 | 0 | 0 | 0 | 0 | 0
2014-07-10 | 10時 | 14.2655 | 0 | 0 | 0 | 0 | 0 | 0 | 0
2014-07-10 | 11時 | 14.2655 | 0 | 0 | 0 | 0 | 0 | 0 | 0
2014-07-10 | 12時 | 14.2655 | 0 | 0 | 0 | 0 | 0 | 0 | 0
2014-07-10 | 13時 | 14.2655 | 0 | 0 | 0 | 0 | 0 | 0 | 0
2014-07-10 | 14時 | 14.2655 | 0 | 0 | 0 | 0 | 0 | 0 | 0
2014-07-10 | 15時 | 14.2655 | 0 | 0 | 0 | 0 | 0 | 0 | 0
2014-07-10 | 16時 | 14.2655 | 0 | 0 | 0 | 0 | 0 | 0 | 0
2014-07-10 | 17時 | 14.2655 | 0 | 0 | 0 | 0 | 0 | 0 | 0
2014-07-10 | 18時 | 14.2655 | 0 | 0 | 0 | 0 | 0 | 0 | 0
2014-07-10 | 19時 | 14.2655 | 0 | 0 | 0 | 0 | 0 | 0 | 0
2014-07-10 | 20時 | 14.2655 | 0 | 0 | 0 | 0 | 0 | 0 | 0
2014-07-10 | 21時 | 14.2655 | 0 | 0 | 0 | 0 | 0 | 0 | 0
2014-07-10 | 22時 | 14.2655 | 0 | 0 | 0 | 0 | 0 | 0 | 0
2014-07-10 | 23時 | 14.2655 | 0 | 0 | 0 | 0 | 0 | 0 | 0
2014-07-11 | 0時 | 14.2655 | 0 | 0 | 0 | 0 | 0 | 0 | 0
2014-07-11 | 1時 | 14.2655 | 0 | 0 | 0 | 0 | 0 | 0 | 0
2014-07-11 | 2時 | 14.2655 | 0 | 0 | 0 | 0 | 0 | 0 | 0
2014-07-11 | 3時 | 14.2655 | 0 | 0 | 0 | 0 | 0 | 0 | 0
2014-07-11 | 4時 | 14.2655 | 0 | 0 | 0 | 0 | 0 | 0 | 0
2014-07-11 | 5時 | 14.2655 | 0 | 0 | 0 | 0 | 0 | 0 | 0
2014-07-11 | 6時 | 14.2655 | 0 | 0 | 0 | 0 | 0 | 0 | 0
2014-07-11 | 7時 | 14.2655 | 0 | 0 | 0 | 0 | 0 | 0 | 0
2014-07-11 | 8時 | 14.2655 | 0 | 0 | 0 | 0 | 0 | 0 | 0
2014-07-11 | 9時 | 14.2655 | 0 | 0 | 0 | 0 | 0 | 0 | 0
2014-07-11 | 10時 | 14.2655 | 0 | 0 | 0 | 0 | 0 | 0 | 0
2014-07-11 | 11時 | 14.2655 | 0 | 0 | 0 | 0 | 0 | 0 | 0
2014-07-11 | 12時 | 14.2655 | 0 | 0 | 0 | 0 | 0 | 0 | 0
2014-07-11 | 13時 | 14.2655 | 0 | 0 | 0 | 0 | 0 | 0 | 0
2014-07-11 | 14時 | 14.2655 | 0 | 0 | 0 | 0 | 0 | 0 | 0
2014-07-11 | 15時 | 14.2655 | 0 | 0 | 0 | 0 | 0 | 0 | 0
2014-07-11 | 16時 | 14.2655 | 0 | 0 | 0 | 0 | 0 | 0 | 0
2014-07-11 | 17時 | 14.2655 | 0 | 0 | 0 | 0 | 0 | 0 | 0
2014-07-11 | 18時 | 14.2655 | 0 | 0 | 0 | 0 | 0 | 0 | 0
2014-07-11 | 19時 | 14.2655 | 0 | 0 | 0 | 0 | 0 | 0 | 0
2014-07-11 | 20時 | 14.2655 | 0 | 0 | 0 | 0 | 0 | 0 | 0
2014-07-11 | 21時 | 14.2655 | 0 | 0 | 0 | 0 | 0 | 0 | 0
2014-07-11 | 22時 | 14.2655 | 0 | 0 | 0 | 0 | 0 | 0 | 0
2014-07-11 | 23時 | 14.2655 | 0 | 0 | 0 | 0 | 0 | 0 | 0
2014-07-12 | 0時 | 14.2655 | 0 | 0 | 0 | 0 | 0 | 0 | 0
2014-07-12 | 1時 | 14.2655 | 0 | 0 | 0 | 0 | 0 | 0 | 0
2014-07-12 | 2時 | 14.2655 | 0 | 0 | 0 | 0 | 0 | 0 | 0
2014-07-12 | 3時 | 14.2655 | 0 | 0 | 0 | 0 | 0 | 0 | 0
2014-07-12 | 4時 | 14.2655 | 0 | 0 | 0 | 0 | 0 | 0 | 0
2014-07-12 | 5時 | 14.2655 | 0 | 0 | 0 | 0 | 0 | 0 | 0
2014-07-12 | 6時 | 14.2655 | 0 | 0 | 0 | 0 | 0 | 0 | 0
2014-07-12 | 7時 | 14.2655 | 0 | 0 | 0 | 0 | 0 | 0 | 0
2014-07-12 | 8時 | 14.2655 | 0 | 0 | 0 | 0 | 0 | 0 | 0
2014-07-12 | 9時 | 14.2655 | 0 | 0 | 0 | 0 | 0 | 0 | 0
2014-07-12 | 10時 | 14.2655 | 0 | 0 | 0 | 0 | 0 | 0 | 0
2014-07-12 | 11時 | 14.2655 | 0 | 0 | 0 | 0 | 0 | 0 | 0
2014-07-12 | 12時 | 14.2655 | 0 | 0 | 0 | 0 | 0 | 0 | 0
2014-07-12 | 13時 | 14.2655 | 0 | 0 | 0 | 0 | 0 | 0 | 0
2014-07-12 | 14時 | 14.2655 | 0 | 0 | 0 | 0 | 0 | 0 | 0
2014-07-12 | 15時 | 14.2655 | 0 | 0 | 0 | 0 | 0 | 0 | 0
2014-07-12 | 16時 | 14.2655 | 0 | 0 | 0 | 0 | 0 | 0 | 0
2014-07-12 | 17時 | 14.2655 | 0 | 0 | 0 | 0 | 0 | 0 | 0
2014-07-12 | 18時 | 14.2655 | 0 | 0 | 0 | 0 | 0 | 0 | 0
2014-07-12 | 19時 | 14.2655 | 0 | 0 | 0 | 0 | 0 | 0 | 0
2014-07-12 | 20時 | 14.2655 | 0 | 0 | 0 | 0 | 0 | 0 | 0
2014-07-12 | 21時 | 14.2655 | 0 | 0 | 0 | 0 | 0 | 0 | 0
2014-07-12 | 22時 | 14.2655 | 0 | 0 | 0 | 0 | 0 | 0 | 0
2014-07-12 | 23時 | 14.2655 | 0 | 0 | 0 | 0 | 0 | 0 | 0
2014-07-13 | 0時 | 14.2655 | 0 | 0 | 0 | 0 | 0 | 0 | 0
2014-07-13 | 1時 | 14.2655 | 0 | 0 | 0 | 0 | 0 | 0 | 0
2014-07-13 | 2時 | 14.2655 | 0 | 0 | 0 | 0 | 0 | 0 | 0
2014-07-13 | 3時 | 14.2655 | 0 | 0 | 0 | 0 | 0 | 0 | 0
2014-07-13 | 4時 | 14.2655 | 0 | 0 | 0 | 0 | 0 | 0 | 0
2014-07-13 | 5時 | 14.2655 | 0 | 0 | 0 | 0 | 0 | 0 | 0
2014-07-13 | 6時 | 14.2655 | 0 | 0 | 0 | 0 | 0 | 0 | 0
2014-07-13 | 7時 | 14.2655 | 0 | 0 | 0 | 0 | 0 | 0 | 0
2014-07-13 | 8時 | 14.2655 | 0 | 0 | 0 | 0 | 0 | 0 | 0
2014-07-13 | 9時 | 14.2655 | 0 | 0 | 0 | 0 | 0 | 0 | 0
2014-07-13 | 10時 | 14.2655 | 0 | 0 | 0 | 0 | 0 | 0 | 0
2014-07-13 | 11時 | 14.2655 | 0 | 0 | 0 | 0 | 0 | 0 | 0
2014-07-13 | 12時 | 14.2655 | 0 | 0 | 0 | 0 | 0 | 0 | 0
2014-07-13 | 13時 | 14.2655 | 0 | 0 | 0 | 0 | 0 | 0 | 0
2014-07-13 | 14時 | 14.2655 | 0 | 0 | 0 | 0 | 0 | 0 | 0
2014-07-13 | 15時 | 14.2655 | 0 | 0 | 0 | 0 | 0 | 0 | 0
2014-07-13 | 16時 | 14.2655 | 0 | 0 | 0 | 0 | 0 | 0 | 0
2014-07-13 | 17時 | 14.2655 | 0 | 0 | 0 | 0 | 0 | 0 | 0
2014-07-13 | 18時 | 14.2655 | 0 | 0 | 0 | 0 | 0 | 0 | 0
2014-07-13 | 19時 | 14.2655 | 0 | 0 | 0 | 0 | 0 | 0 | 0
2014-07-13 | 20時 | 14.2655 | 0 | 0 | 0 | 0 | 0 | 0 | 0
2014-07-13 | 21時 | 14.2655 | 0 | 0 | 0 | 0 | 0 | 0 | 0
2014-07-13 | 22時 | 14.2655 | 0 | 0 | 0 | 0 | 0 | 0 | 0
2014-07-13 | 23時 | 14.2655 | 0 | 0 | 0 | 0 | 0 | 0 | 0
2014-07-14 | 0時 | 14.2655 | 0 | 0 | 0 | 0 | 0 | 0 | 0
2014-07-14 | 1時 | 14.2655 | 0 | 0 | 0 | 0 | 0 | 0 | 0
2014-07-14 | 2時 | 14.2655 | 0 | 0 | 0 | 0 | 0 | 0 | 0
2014-07-14 | 3時 | 14.2655 | 0 | 0 | 0 | 0 | 0 | 0 | 0
2014-07-14 | 4時 | 14.2655 | 0 | 0 | 0 | 0 | 0 | 0 | 0
2014-07-14 | 5時 | 14.2655 | 0 | 0 | 0 | 0 | 0 | 0 | 0
2014-07-14 | 6時 | 14.2655 | 0 | 0 | 0 | 0 | 0 | 0 | 0
2014-07-14 | 7時 | 14.2655 | 0 | 0 | 0 | 0 | 0 | 0 | 0
2014-07-14 | 8時 | 14.2655 | 0 | 0 | 0 | 0 | 0 | 0 | 0
2014-07-14 | 9時 | 14.2655 | 0 | 0 | 0 | 0 | 0 | 0 | 0
2014-07-14 | 10時 | 14.2655 | 0 | 0 | 0 | 0 | 0 | 0 | 0
2014-07-14 | 11時 | 14.2655 | 0 | 0 | 0 | 0 | 0 | 0 | 0
2014-07-14 | 12時 | 14.2655 | 0 | 0 | 0 | 0 | 0 | 0 | 0
2014-07-14 | 13時 | 14.2655 | 0 | 0 | 0 | 0 | 0 | 0 | 0
2014-07-14 | 14時 | 14.2655 | 0 | 0 | 0 | 0 | 0 | 0 | 0
2014-07-14 | 15時 | 14.2655 | 0 | 0 | 0 | 0 | 0 | 0 | 0
2014-07-14 | 16時 | 14.2655 | 0 | 0 | 0 | 0 | 0 | 0 | 0
2014-07-14 | 17時 | 14.2655 | 0 | 0 | 0 | 0 | 0 | 0 | 0
2014-07-14 | 18時 | 14.2655 | 0 | 0 | 0 | 0 | 0 | 0 | 0
2014-07-14 | 19時 | 14.2655 | 0 | 0 | 0 | 0 | 0 | 0 | 0
2014-07-14 | 20時 | 14.2655 | 0 | 0 | 0 | 0 | 0 | 0 | 0
2014-07-14 | 21時 | 14.2655 | 0 | 0 | 0 | 0 | 0 | 0 | 0
2014-07-14 | 22時 | 14.2655 | 0 | 0 | 0 | 0 | 0 | 0 | 0
2014-07-14 | 23時 | 14.2655 | 0 | 0 | 0 | 0 | 0 | 0 | 0
2014-07-15 | 0時 | 14.2655 | 0 | 0 | 0 | 0 | 0 | 0 | 0
2014-07-15 | 1時 | 14.2655 | 0 | 0 | 0 | 0 | 0 | 0 | 0
2014-07-15 | 2時 | 14.2655 | 0 | 0 | 0 | 0 | 0 | 0 | 0
2014-07-15 | 3時 | 14.2655 | 0 | 0 | 0 | 0 | 0 | 0 | 0
2014-07-15 | 4時 | 14.2655 | 0 | 0 | 0 | 0 | 0 | 0 | 0
2014-07-15 | 5時 | 14.2655 | 0 | 0 | 0 | 0 | 0 | 0 | 0
2014-07-15 | 6時 | 14.2655 | 0 | 0 | 0 | 0 | 0 | 0 | 0
2014-07-15 | 7時 | 14.2655 | 0 | 0 | 0 | 0 | 0 | 0 | 0
2014-07-15 | 8時 | 14.2655 | 0 | 0 | 0 | 0 | 0 | 0 | 0
2014-07-15 | 9時 | 14.2655 | 0 | 0 | 0 | 0 | 0 | 0 | 0
2014-07-15 | 10時 | 14.2655 | 0 | 0 | 0 | 0 | 0 | 0 | 0
2014-07-15 | 11時 | 14.2655 | 0 | 0 | 0 | 0 | 0 | 0 | 0
2014-07-15 | 12時 | 14.2655 | 0 | 0 | 0 | 0 | 0 | 0 | 0
2014-07-15 | 13時 | 14.2655 | 0 | 0 | 0 | 0 | 0 | 0 | 0
2014-07-15 | 14時 | 14.2655 | 0 | 0 | 0 | 0 | 0 | 0 | 0
2014-07-15 | 15時 | 14.2655 | 0 | 0 | 0 | 0 | 0 | 0 | 0
2014-07-15 | 16時 | 14.2655 | 0 | 0 | 0 | 0 | 0 | 0 | 0
2014-07-15 | 17時 | 14.2655 | 0 | 0 | 0 | 0 | 0 | 0 | 0
2014-07-15 | 18時 | 14.2655 | 0 | 0 | 0 | 0 | 0 | 0 | 0
2014-07-15 | 19時 | 14.2655 | 0 | 0 | 0 | 0 | 0 | 0 | 0
2014-07-15 | 20時 | 14.2655 | 0 | 0 | 0 | 0 | 0 | 0 | 0
2014-07-15 | 21時 | 14.2655 | 0 | 0 | 0 | 0 | 0 | 0 | 0
2014-07-15 | 22時 | 14.2655 | 0 | 0 | 0 | 0 | 0 | 0 | 0
2014-07-15 | 23時 | 14.2655 | 0 | 0 | 0 | 0 | 0 | 0 | 0
2014-07-16 | 0時 | 14.2655 | 0 | 0 | 0 | 0 | 0 | 0 | 0
2014-07-16 | 1時 | 14.2655 | 0 | 0 | 0 | 0 | 0 | 0 | 0
2014-07-16 | 2時 | 14.2655 | 0 | 0 | 0 | 0 | 0 | 0 | 0
2014-07-16 | 3時 | 14.2655 | 0 | 0 | 0 | 0 | 0 | 0 | 0
2014-07-16 | 4時 | 14.2655 | 0 | 0 | 0 | 0 | 0 | 0 | 0
2014-07-16 | 5時 | 14.2655 | 0 | 0 | 0 | 0 | 0 | 0 | 0
2014-07-16 | 6時 | 14.2655 | 0 | 0 | 0 | 0 | 0 | 0 | 0
2014-07-16 | 7時 | 14.2655 | 0 | 0 | 0 | 0 | 0 | 0 | 0
2014-07-16 | 8時 | 14.2655 | 0 | 0 | 0 | 0 | 0 | 0 | 0
2014-07-16 | 9時 | 14.2655 | 0 | 0 | 0 | 0 | 0 | 0 | 0
2014-07-16 | 10時 | 14.2655 | 0 | 0 | 0 | 0 | 0 | 0 | 0
2014-07-16 | 11時 | 14.2655 | 0 | 0 | 0 | 0 | 0 | 0 | 0
2014-07-16 | 12時 | 14.2655 | 0 | 0 | 0 | 0 | 0 | 0 | 0
2014-07-16 | 13時 | 14.2655 | 0 | 0 | 0 | 0 | 0 | 0 | 0
2014-07-16 | 14時 | 14.2655 | 0 | 0 | 0 | 0 | 0 | 0 | 0
2014-07-16 | 15時 | 14.2655 | 0 | 0 | 0 | 0 | 0 | 0 | 0
2014-07-16 | 16時 | 14.2655 | 0 | 0 | 0 | 0 | 0 | 0 | 0
2014-07-16 | 17時 | 14.2655 | 0 | 0 | 0 | 0 | 0 | 0 | 0
2014-07-16 | 18時 | 14.2655 | 0 | 0 | 0 | 0 | 0 | 0 | 0
2014-07-16 | 19時 | 14.2655 | 0 | 0 | 0 | 0 | 0 | 0 | 0
2014-07-16 | 20時 | 14.2655 | 0 | 0 | 0 | 0 | 0 | 0 | 0
2014-07-16 | 21時 | 14.2655 | 0 | 0 | 0 | 0 | 0 | 0 | 0
2014-07-16 | 22時 | 14.2655 | 0 | 0 | 0 | 0 | 0 | 0 | 0
2014-07-16 | 23時 | 14.2655 | 0 | 0 | 0 | 0 | 0 | 0 | 0
2014-07-17 | 0時 | 14.2655 | 0 | 0 | 0 | 0 | 0 | 0 | 0
2014-07-17 | 1時 | 14.2655 | 0 | 0 | 0 | 0 | 0 | 0 | 0
2014-07-17 | 2時 | 14.2655 | 0 | 0 | 0 | 0 | 0 | 0 | 0
2014-07-17 | 3時 | 14.2655 | 0 | 0 | 0 | 0 | 0 | 0 | 0
2014-07-17 | 4時 | 14.2655 | 0 | 0 | 0 | 0 | 0 | 0 | 0
2014-07-17 | 5時 | 14.2655 | 0 | 0 | 0 | 0 | 0 | 0 | 0
2014-07-17 | 6時 | 14.2655 | 0 | 0 | 0 | 0 | 0 | 0 | 0
2014-07-17 | 7時 | 14.2655 | 0 | 0 | 0 | 0 | 0 | 0 | 0
2014-07-17 | 8時 | 14.2655 | 0 | 0 | 0 | 0 | 0 | 0 | 0
2014-07-17 | 9時 | 14.2655 | 0 | 0 | 0 | 0 | 0 | 0 | 0
2014-07-17 | 10時 | 14.2655 | 0 | 0 | 0 | 0 | 0 | 0 | 0
2014-07-17 | 11時 | 14.2655 | 0 | 0 | 0 | 0 | 0 | 0 | 0
2014-07-17 | 12時 | 14.2655 | 0 | 0 | 0 | 0 | 0 | 0 | 0
2014-07-17 | 13時 | 14.2655 | 0 | 0 | 0 | 0 | 0 | 0 | 0
2014-07-17 | 14時 | 14.2655 | 0 | 0 | 0 | 0 | 0 | 0 | 0
2014-07-17 | 15時 | 14.2655 | 0 | 0 | 0 | 0 | 0 | 0 | 0
2014-07-17 | 16時 | 14.2655 | 0 | 0 | 0 | 0 | 0 | 0 | 0
2014-07-17 | 17時 | 14.2655 | 0 | 0 | 0 | 0 | 0 | 0 | 0
2014-07-17 | 18時 | 14.2655 | 0 | 0 | 0 | 0 | 0 | 0 | 0
2014-07-17 | 19時 | 14.2655 | 0 | 0 | 0 | 0 | 0 | 0 | 0
2014-07-17 | 20時 | 14.2655 | 0 | 0 | 0 | 0 | 0 | 0 | 0
2014-07-17 | 21時 | 14.2655 | 0 | 0 | 0 | 0 | 0 | 0 | 0
2014-07-17 | 22時 | 14.2655 | 0 | 0 | 0 | 0 | 0 | 0 | 0
2014-07-17 | 23時 | 14.2655 | 0 | 0 | 0 | 0 | 0 | 0 | 0
2014-07-18 | 0時 | 14.2655 | 0 | 0 | 0 | 0 | 0 | 0 | 0
2014-07-18 | 1時 | 14.2655 | 0 | 0 | 0 | 0 | 0 | 0 | 0
2014-07-18 | 2時 | 14.2655 | 0 | 0 | 0 | 0 | 0 | 0 | 0
2014-07-18 | 3時 | 14.2655 | 0 | 0 | 0 | 0 | 0 | 0 | 0
2014-07-18 | 4時 | 14.2655 | 0 | 0 | 0 | 0 | 0 | 0 | 0
2014-07-18 | 5時 | 14.2655 | 0 | 0 | 0 | 0 | 0 | 0 | 0
2014-07-18 | 6時 | 14.2655 | 0 | 0 | 0 | 0 | 0 | 0 | 0
2014-07-18 | 7時 | 14.2655 | 0 | 0 | 0 | 0 | 0 | 0 | 0
2014-07-18 | 8時 | 14.2655 | 0 | 0 | 0 | 0 | 0 | 0 | 0
2014-07-18 | 9時 | 14.2655 | 0 | 0 | 0 | 0 | 0 | 0 | 0
2014-07-18 | 10時 | 14.2655 | 0 | 0 | 0 | 0 | 0 | 0 | 0
2014-07-18 | 11時 | 14.2655 | 0 | 0 | 0 | 0 | 0 | 0 | 0
2014-07-18 | 12時 | 14.2655 | 0 | 0 | 0 | 0 | 0 | 0 | 0
2014-07-18 | 13時 | 14.2655 | 0 | 0 | 0 | 0 | 0 | 0 | 0
2014-07-18 | 14時 | 14.2655 | 0 | 0 | 0 | 0 | 0 | 0 | 0
2014-07-18 | 15時 | 14.2655 | 0 | 0 | 0 | 0 | 0 | 0 | 0
2014-07-18 | 16時 | 14.2655 | 0 | 0 | 0 | 0 | 0 | 0 | 0
2014-07-18 | 17時 | 14.2655 | 0 | 0 | 0 | 0 | 0 | 0 | 0
2014-07-18 | 18時 | 14.2655 | 0 | 0 | 0 | 0 | 0 | 0 | 0
2014-07-18 | 19時 | 14.2655 | 0 | 0 | 0 | 0 | 0 | 0 | 0
2014-07-18 | 20時 | 14.2655 | 0 | 0 | 0 | 0 | 0 | 0 | 0
2014-07-18 | 21時 | 14.2655 | 0 | 0 | 0 | 0 | 0 | 0 | 0
2014-07-18 | 22時 | 14.2655 | 0 | 0 | 0 | 0 | 0 | 0 | 0
2014-07-18 | 23時 | 14.2655 | 0 | 0 | 0 | 0 | 0 | 0 | 0
2014-07-19 | 0時 | 14.2655 | 0 | 0 | 0 | 0 | 0 | 0 | 0
2014-07-19 | 1時 | 14.2655 | 0 | 0 | 0 | 0 | 0 | 0 | 0
2014-07-19 | 2時 | 14.2655 | 0 | 0 | 0 | 0 | 0 | 0 | 0
2014-07-19 | 3時 | 14.2655 | 0 | 0 | 0 | 0 | 0 | 0 | 0
2014-07-19 | 4時 | 14.2655 | 0 | 0 | 0 | 0 | 0 | 0 | 0
2014-07-19 | 5時 | 14.2655 | 0 | 0 | 0 | 0 | 0 | 0 | 0
2014-07-19 | 6時 | 14.2655 | 0 | 0 | 0 | 0 | 0 | 0 | 0
2014-07-19 | 7時 | 14.2655 | 0 | 0 | 0 | 0 | 0 | 0 | 0
2014-07-19 | 8時 | 14.2655 | 0 | 0 | 0 | 0 | 0 | 0 | 0
2014-07-19 | 9時 | 14.2655 | 0 | 0 | 0 | 0 | 0 | 0 | 0
2014-07-19 | 10時 | 14.2655 | 0 | 0 | 0 | 0 | 0 | 0 | 0
2014-07-19 | 11時 | 14.2655 | 0 | 0 | 0 | 0 | 0 | 0 | 0
2014-07-19 | 12時 | 14.2655 | 0 | 0 | 0 | 0 | 0 | 0 | 0
2014-07-19 | 13時 | 14.2655 | 0 | 0 | 0 | 0 | 0 | 0 | 0
2014-07-19 | 14時 | 14.2655 | 0 | 0 | 0 | 0 | 0 | 0 | 0
2014-07-19 | 15時 | 14.2655 | 0 | 0 | 0 | 0 | 0 | 0 | 0
2014-07-19 | 16時 | 14.2655 | 0 | 0 | 0 | 0 | 0 | 0 | 0
2014-07-19 | 17時 | 14.2655 | 0 | 0 | 0 | 0 | 0 | 0 | 0
2014-07-19 | 18時 | 14.2655 | 0 | 0 | 0 | 0 | 0 | 0 | 0
2014-07-19 | 19時 | 14.2655 | 0 | 0 | 0 | 0 | 0 | 0 | 0
2014-07-19 | 20時 | 14.2655 | 0 | 0 | 0 | 0 | 0 | 0 | 0
2014-07-19 | 21時 | 14.2655 | 0 | 0 | 0 | 0 | 0 | 0 | 0
2014-07-19 | 22時 | 14.2655 | 0 | 0 | 0 | 0 | 0 | 0 | 0
2014-07-19 | 23時 | 14.2655 | 0 | 0 | 0 | 0 | 0 | 0 | 0
2014-07-20 | 0時 | 14.2655 | 0 | 0 | 0 | 0 | 0 | 0 | 0
2014-07-20 | 1時 | 14.2655 | 0 | 0 | 0 | 0 | 0 | 0 | 0
2014-07-20 | 2時 | 14.2655 | 0 | 0 | 0 | 0 | 0 | 0 | 0
2014-07-20 | 3時 | 14.2655 | 0 | 0 | 0 | 0 | 0 | 0 | 0
2014-07-20 | 4時 | 14.2655 | 0 | 0 | 0 | 0 | 0 | 0 | 0
2014-07-20 | 5時 | 14.2655 | 0 | 0 | 0 | 0 | 0 | 0 | 0
2014-07-20 | 6時 | 14.2655 | 0 | 0 | 0 | 0 | 0 | 0 | 0
2014-07-20 | 7時 | 14.2655 | 0 | 0 | 0 | 0 | 0 | 0 | 0
2014-07-20 | 8時 | 14.2655 | 0 | 0 | 0 | 0 | 0 | 0 | 0
2014-07-20 | 9時 | 14.2655 | 0 | 0 | 0 | 0 | 0 | 0 | 0
2014-07-20 | 10時 | 14.2655 | 0 | 0 | 0 | 0 | 0 | 0 | 0
2014-07-20 | 11時 | 14.2655 | 0 | 0 | 0 | 0 | 0 | 0 | 0
2014-07-20 | 12時 | 14.2655 | 0 | 0 | 0 | 0 | 0 | 0 | 0
2014-07-20 | 13時 | 14.2655 | 0 | 0 | 0 | 0 | 0 | 0 | 0
2014-07-20 | 14時 | 14.2655 | 0 | 0 | 0 | 0 | 0 | 0 | 0
2014-07-20 | 15時 | 14.2655 | 0 | 0 | 0 | 0 | 0 | 0 | 0
2014-07-20 | 16時 | 14.2655 | 0 | 0 | 0 | 0 | 0 | 0 | 0
2014-07-20 | 17時 | 14.2655 | 0 | 0 | 0 | 0 | 0 | 0 | 0
2014-07-20 | 18時 | 14.2655 | 0 | 0 | 0 | 0 | 0 | 0 | 0
2014-07-20 | 19時 | 14.2655 | 0 | 0 | 0 | 0 | 0 | 0 | 0
2014-07-20 | 20時 | 14.2655 | 0 | 0 | 0 | 0 | 0 | 0 | 0
2014-07-20 | 21時 | 14.2655 | 0 | 0 | 0 | 0 | 0 | 0 | 0
2014-07-20 | 22時 | 14.2655 | 0 | 0 | 0 | 0 | 0 | 0 | 0
2014-07-20 | 23時 | 14.2655 | 0 | 0 | 0 | 0 | 0 | 0 | 0
2014-07-21 | 0時 | 14.2655 | 0 | 0 | 0 | 0 | 0 | 0 | 0
2014-07-21 | 1時 | 14.2655 | 0 | 0 | 0 | 0 | 0 | 0 | 0
2014-07-21 | 2時 | 14.2655 | 0 | 0 | 0 | 0 | 0 | 0 | 0
2014-07-21 | 3時 | 14.2655 | 0 | 0 | 0 | 0 | 0 | 0 | 0
2014-07-21 | 4時 | 14.2655 | 0 | 0 | 0 | 0 | 0 | 0 | 0
2014-07-21 | 5時 | 14.2655 | 0 | 0 | 0 | 0 | 0 | 0 | 0
2014-07-21 | 6時 | 14.2655 | 0 | 0 | 0 | 0 | 0 | 0 | 0
2014-07-21 | 7時 | 14.2655 | 0 | 0 | 0 | 0 | 0 | 0 | 0
2014-07-21 | 8時 | 14.2655 | 0 | 0 | 0 | 0 | 0 | 0 | 0
2014-07-21 | 9時 | 14.2655 | 0 | 0 | 0 | 0 | 0 | 0 | 0
2014-07-21 | 10時 | 14.2655 | 0 | 0 | 0 | 0 | 0 | 0 | 0
2014-07-21 | 11時 | 14.2655 | 0 | 0 | 0 | 0 | 0 | 0 | 0
2014-07-21 | 12時 | 14.2655 | 0 | 0 | 0 | 0 | 0 | 0 | 0
2014-07-21 | 13時 | 14.2655 | 0 | 0 | 0 | 0 | 0 | 0 | 0
2014-07-21 | 14時 | 14.2655 | 0 | 0 | 0 | 0 | 0 | 0 | 0
2014-07-21 | 15時 | 14.2655 | 0 | 0 | 0 | 0 | 0 | 0 | 0
2014-07-21 | 16時 | 14.2655 | 0 | 0 | 0 | 0 | 0 | 0 | 0
2014-07-21 | 17時 | 14.2655 | 0 | 0 | 0 | 0 | 0 | 0 | 0
2014-07-21 | 18時 | 14.2655 | 0 | 0 | 0 | 0 | 0 | 0 | 0
2014-07-21 | 19時 | 14.2655 | 0 | 0 | 0 | 0 | 0 | 0 | 0
2014-07-21 | 20時 | 14.2655 | 0 | 0 | 0 | 0 | 0 | 0 | 0
2014-07-21 | 21時 | 14.2655 | 0 | 0 | 0 | 0 | 0 | 0 | 0
2014-07-21 | 22時 | 14.2655 | 0 | 0 | 0 | 0 | 0 | 0 | 0
2014-07-21 | 23時 | 14.2655 | 0 | 0 | 0 | 0 | 0 | 0 | 0
2014-07-22 | 0時 | 14.2655 | 0 | 0 | 0 | 0 | 0 | 0 | 0
2014-07-22 | 1時 | 14.2655 | 0 | 0 | 0 | 0 | 0 | 0 | 0
2014-07-22 | 2時 | 14.2655 | 0 | 0 | 0 | 0 | 0 | 0 | 0
2014-07-22 | 3時 | 14.2655 | 0 | 0 | 0 | 0 | 0 | 0 | 0
2014-07-22 | 4時 | 14.2655 | 0 | 0 | 0 | 0 | 0 | 0 | 0
2014-07-22 | 5時 | 14.2655 | 0 | 0 | 0 | 0 | 0 | 0 | 0
2014-07-22 | 6時 | 14.2655 | 0 | 0 | 0 | 0 | 0 | 0 | 0
2014-07-22 | 7時 | 14.2655 | 0 | 0 | 0 | 0 | 0 | 0 | 0
2014-07-22 | 8時 | 14.2655 | 0 | 0 | 0 | 0 | 0 | 0 | 0
2014-07-22 | 9時 | 14.2655 | 0 | 0 | 0 | 0 | 0 | 0 | 0
2014-07-22 | 10時 | 14.2655 | 0 | 0 | 0 | 0 | 0 | 0 | 0
2014-07-22 | 11時 | 14.2655 | 0 | 0 | 0 | 0 | 0 | 0 | 0
2014-07-22 | 12時 | 14.2655 | 0 | 0 | 0 | 0 | 0 | 0 | 0
2014-07-22 | 13時 | 14.2655 | 0 | 0 | 0 | 0 | 0 | 0 | 0
2014-07-22 | 14時 | 14.2655 | 0 | 0 | 0 | 0 | 0 | 0 | 0
2014-07-22 | 15時 | 14.2655 | 0 | 0 | 0 | 0 | 0 | 0 | 0
2014-07-22 | 16時 | 14.2655 | 0 | 0 | 0 | 0 | 0 | 0 | 0
2014-07-22 | 17時 | 14.2655 | 0 | 0 | 0 | 0 | 0 | 0 | 0
2014-07-22 | 18時 | 14.2655 | 0 | 0 | 0 | 0 | 0 | 0 | 0
2014-07-22 | 19時 | 14.2655 | 0 | 0 | 0 | 0 | 0 | 0 | 0
2014-07-22 | 20時 | 14.2655 | 0 | 0 | 0 | 0 | 0 | 0 | 0
2014-07-22 | 21時 | 14.2655 | 0 | 0 | 0 | 0 | 0 | 0 | 0
2014-07-22 | 22時 | 14.2655 | 0 | 0 | 0 | 0 | 0 | 0 | 0
2014-07-22 | 23時 | 14.2655 | 0 | 0 | 0 | 0 | 0 | 0 | 0
2014-07-23 | 0時 | 14.2655 | 0 | 0 | 0 | 0 | 0 | 0 | 0
2014-07-23 | 1時 | 14.2655 | 0 | 0 | 0 | 0 | 0 | 0 | 0
2014-07-23 | 2時 | 14.2655 | 0 | 0 | 0 | 0 | 0 | 0 | 0
2014-07-23 | 3時 | 14.2655 | 0 | 0 | 0 | 0 | 0 | 0 | 0
2014-07-23 | 4時 | 14.2655 | 0 | 0 | 0 | 0 | 0 | 0 | 0
2014-07-23 | 5時 | 14.2655 | 0 | 0 | 0 | 0 | 0 | 0 | 0
2014-07-23 | 6時 | 14.2655 | 0 | 0 | 0 | 0 | 0 | 0 | 0
2014-07-23 | 7時 | 14.2655 | 0 | 0 | 0 | 0 | 0 | 0 | 0
2014-07-23 | 8時 | 14.2655 | 0 | 0 | 0 | 0 | 0 | 0 | 0
2014-07-23 | 9時 | 14.2655 | 0 | 0 | 0 | 0 | 0 | 0 | 0
2014-07-23 | 10時 | 14.2655 | 0 | 0 | 0 | 0 | 0 | 0 | 0
2014-07-23 | 11時 | 14.2655 | 0 | 0 | 0 | 0 | 0 | 0 | 0
2014-07-23 | 12時 | 14.2655 | 0 | 0 | 0 | 0 | 0 | 0 | 0
2014-07-23 | 13時 | 14.2655 | 0 | 0 | 0 | 0 | 0 | 0 | 0
2014-07-23 | 14時 | 14.2655 | 0 | 0 | 0 | 0 | 0 | 0 | 0
2014-07-23 | 15時 | 14.2655 | 0 | 0 | 0 | 0 | 0 | 0 | 0
2014-07-23 | 16時 | 14.2655 | 0 | 0 | 0 | 0 | 0 | 0 | 0
2014-07-23 | 17時 | 14.2655 | 0 | 0 | 0 | 0 | 0 | 0 | 0
2014-07-23 | 18時 | 14.2655 | 0 | 0 | 0 | 0 | 0 | 0 | 0
2014-07-23 | 19時 | 14.2655 | 0 | 0 | 0 | 0 | 0 | 0 | 0
2014-07-23 | 20時 | 14.2655 | 0 | 0 | 0 | 0 | 0 | 0 | 0
2014-07-23 | 21時 | 14.2655 | 0 | 0 | 0 | 0 | 0 | 0 | 0
2014-07-23 | 22時 | 14.2655 | 0 | 0 | 0 | 0 | 0 | 0 | 0
2014-07-23 | 23時 | 14.2655 | 0 | 0 | 0 | 0 | 0 | 0 | 0
2014-07-24 | 0時 | 14.2655 | 0 | 0 | 0 | 0 | 0 | 0 | 0
2014-07-24 | 1時 | 14.2655 | 0 | 0 | 0 | 0 | 0 | 0 | 0
2014-07-24 | 2時 | 14.2655 | 0 | 0 | 0 | 0 | 0 | 0 | 0
2014-07-24 | 3時 | 14.2655 | 0 | 0 | 0 | 0 | 0 | 0 | 0
2014-07-24 | 4時 | 14.2655 | 0 | 0 | 0 | 0 | 0 | 0 | 0
2014-07-24 | 5時 | 14.2655 | 0 | 0 | 0 | 0 | 0 | 0 | 0
2014-07-24 | 6時 | 14.2655 | 0 | 0 | 0 | 0 | 0 | 0 | 0
2014-07-24 | 7時 | 14.2655 | 0 | 0 | 0 | 0 | 0 | 0 | 0
2014-07-24 | 8時 | 14.2655 | 0 | 0 | 0 | 0 | 0 | 0 | 0
2014-07-24 | 9時 | 14.2655 | 0 | 0 | 0 | 0 | 0 | 0 | 0
2014-07-24 | 10時 | 14.2655 | 0 | 0 | 0 | 0 | 0 | 0 | 0
2014-07-24 | 11時 | 14.2655 | 0 | 0 | 0 | 0 | 0 | 0 | 0
2014-07-24 | 12時 | 14.2655 | 0 | 0 | 0 | 0 | 0 | 0 | 0
2014-07-24 | 13時 | 14.2655 | 0 | 0 | 0 | 0 | 0 | 0 | 0
2014-07-24 | 14時 | 14.2655 | 0 | 0 | 0 | 0 | 0 | 0 | 0
2014-07-24 | 15時 | 14.2655 | 0 | 0 | 0 | 0 | 0 | 0 | 0
2014-07-24 | 16時 | 14.2655 | 0 | 0 | 0 | 0 | 0 | 0 | 0
2014-07-24 | 17時 | 14.2655 | 0 | 0 | 0 | 0 | 0 | 0 | 0
2014-07-24 | 18時 | 14.2655 | 0 | 0 | 0 | 0 | 0 | 0 | 0
2014-07-24 | 19時 | 14.2655 | 0 | 0 | 0 | 0 | 0 | 0 | 0
2014-07-24 | 20時 | 14.2655 | 0 | 0 | 0 | 0 | 0 | 0 | 0
2014-07-24 | 21時 | 14.2655 | 0 | 0 | 0 | 0 | 0 | 0 | 0
2014-07-24 | 22時 | 14.2655 | 0 | 0 | 0 | 0 | 0 | 0 | 0
2014-07-24 | 23時 | 14.2655 | 0 | 0 | 0 | 0 | 0 | 0 | 0
2014-07-25 | 0時 | 14.2655 | 0 | 0 | 0 | 0 | 0 | 0 | 0
2014-07-25 | 1時 | 14.2655 | 0 | 0 | 0 | 0 | 0 | 0 | 0
2014-07-25 | 2時 | 14.2655 | 0 | 0 | 0 | 0 | 0 | 0 | 0
2014-07-25 | 3時 | 14.2655 | 0 | 0 | 0 | 0 | 0 | 0 | 0
2014-07-25 | 4時 | 14.2655 | 0 | 0 | 0 | 0 | 0 | 0 | 0
2014-07-25 | 5時 | 14.2655 | 0 | 0 | 0 | 0 | 0 | 0 | 0
2014-07-25 | 6時 | 14.2655 | 0 | 0 | 0 | 0 | 0 | 0 | 0
2014-07-25 | 7時 | 14.2655 | 0 | 0 | 0 | 0 | 0 | 0 | 0
2014-07-25 | 8時 | 14.2655 | 0 | 0 | 0 | 0 | 0 | 0 | 0
2014-07-25 | 9時 | 14.2655 | 0 | 0 | 0 | 0 | 0 | 0 | 0
2014-07-25 | 10時 | 14.2655 | 0 | 0 | 0 | 0 | 0 | 0 | 0
2014-07-25 | 11時 | 14.2655 | 0 | 0 | 0 | 0 | 0 | 0 | 0
2014-07-25 | 12時 | 14.2655 | 0 | 0 | 0 | 0 | 0 | 0 | 0
2014-07-25 | 13時 | 14.2655 | 0 | 0 | 0 | 0 | 0 | 0 | 0
2014-07-25 | 14時 | 14.2655 | 0 | 0 | 0 | 0 | 0 | 0 | 0
2014-07-25 | 15時 | 14.2655 | 0 | 0 | 0 | 0 | 0 | 0 | 0
2014-07-25 | 16時 | 14.2655 | 0 | 0 | 0 | 0 | 0 | 0 | 0
2014-07-25 | 17時 | 14.2655 | 0 | 0 | 0 | 0 | 0 | 0 | 0
2014-07-25 | 18時 | 14.2655 | 0 | 0 | 0 | 0 | 0 | 0 | 0
2014-07-25 | 19時 | 14.2655 | 0 | 0 | 0 | 0 | 0 | 0 | 0
2014-07-25 | 20時 | 14.2655 | 0 | 0 | 0 | 0 | 0 | 0 | 0
2014-07-25 | 21時 | 14.2655 | 0 | 0 | 0 | 0 | 0 | 0 | 0
2014-07-25 | 22時 | 14.2655 | 0 | 0 | 0 | 0 | 0 | 0 | 0
2014-07-25 | 23時 | 14.2655 | 0 | 0 | 0 | 0 | 0 | 0 | 0
2014-07-26 | 0時 | 14.2655 | 0 | 0 | 0 | 0 | 0 | 0 | 0
2014-07-26 | 1時 | 14.2655 | 0 | 0 | 0 | 0 | 0 | 0 | 0
2014-07-26 | 2時 | 14.2655 | 0 | 0 | 0 | 0 | 0 | 0 | 0
2014-07-26 | 3時 | 14.2655 | 0 | 0 | 0 | 0 | 0 | 0 | 0
2014-07-26 | 4時 | 14.2655 | 0 | 0 | 0 | 0 | 0 | 0 | 0
2014-07-26 | 5時 | 14.2655 | 0 | 0 | 0 | 0 | 0 | 0 | 0
2014-07-26 | 6時 | 14.2655 | 0 | 0 | 0 | 0 | 0 | 0 | 0
2014-07-26 | 7時 | 14.2655 | 0 | 0 | 0 | 0 | 0 | 0 | 0
2014-07-26 | 8時 | 14.2655 | 0 | 0 | 0 | 0 | 0 | 0 | 0
2014-07-26 | 9時 | 14.2655 | 0 | 0 | 0 | 0 | 0 | 0 | 0
2014-07-26 | 10時 | 14.2655 | 0 | 0 | 0 | 0 | 0 | 0 | 0
2014-07-26 | 11時 | 14.2655 | 0 | 0 | 0 | 0 | 0 | 0 | 0
2014-07-26 | 12時 | 14.2655 | 0 | 0 | 0 | 0 | 0 | 0 | 0
2014-07-26 | 13時 | 14.2655 | 0 | 0 | 0 | 0 | 0 | 0 | 0
2014-07-26 | 14時 | 14.2655 | 0 | 0 | 0 | 0 | 0 | 0 | 0
2014-07-26 | 15時 | 14.2655 | 0 | 0 | 0 | 0 | 0 | 0 | 0
2014-07-26 | 16時 | 14.2655 | 0 | 0 | 0 | 0 | 0 | 0 | 0
2014-07-26 | 17時 | 14.2655 | 0 | 0 | 0 | 0 | 0 | 0 | 0
2014-07-26 | 18時 | 14.2655 | 0 | 0 | 0 | 0 | 0 | 0 | 0
2014-07-26 | 19時 | 14.2655 | 0 | 0 | 0 | 0 | 0 | 0 | 0
2014-07-26 | 20時 | 14.2655 | 0 | 0 | 0 | 0 | 0 | 0 | 0
2014-07-26 | 21時 | 14.2655 | 0 | 0 | 0 | 0 | 0 | 0 | 0
2014-07-26 | 22時 | 14.2655 | 0 | 0 | 0 | 0 | 0 | 0 | 0
2014-07-26 | 23時 | 14.2655 | 0 | 0 | 0 | 0 | 0 | 0 | 0
2014-07-27 | 0時 | 14.2655 | 0 | 0 | 0 | 0 | 0 | 0 | 0
2014-07-27 | 1時 | 14.2655 | 0 | 0 | 0 | 0 | 0 | 0 | 0
2014-07-27 | 2時 | 14.2655 | 0 | 0 | 0 | 0 | 0 | 0 | 0
2014-07-27 | 3時 | 14.2655 | 0 | 0 | 0 | 0 | 0 | 0 | 0
2014-07-27 | 4時 | 14.2655 | 0 | 0 | 0 | 0 | 0 | 0 | 0
2014-07-27 | 5時 | 14.2655 | 0 | 0 | 0 | 0 | 0 | 0 | 0
2014-07-27 | 6時 | 14.2655 | 0 | 0 | 0 | 0 | 0 | 0 | 0
2014-07-27 | 7時 | 14.2655 | 0 | 0 | 0 | 0 | 0 | 0 | 0
2014-07-27 | 8時 | 14.2655 | 0 | 0 | 0 | 0 | 0 | 0 | 0
2014-07-27 | 9時 | 14.2655 | 0 | 0 | 0 | 0 | 0 | 0 | 0
2014-07-27 | 10時 | 14.2655 | 0 | 0 | 0 | 0 | 0 | 0 | 0
2014-07-27 | 11時 | 14.2655 | 0 | 0 | 0 | 0 | 0 | 0 | 0
2014-07-27 | 12時 | 14.2655 | 0 | 0 | 0 | 0 | 0 | 0 | 0
2014-07-27 | 13時 | 14.2655 | 0 | 0 | 0 | 0 | 0 | 0 | 0
2014-07-27 | 14時 | 14.2655 | 0 | 0 | 0 | 0 | 0 | 0 | 0
2014-07-27 | 15時 | 14.2655 | 0 | 0 | 0 | 0 | 0 | 0 | 0
2014-07-27 | 16時 | 14.2655 | 0 | 0 | 0 | 0 | 0 | 0 | 0
2014-07-27 | 17時 | 14.2655 | 0 | 0 | 0 | 0 | 0 | 0 | 0
2014-07-27 | 18時 | 14.2655 | 0 | 0 | 0 | 0 | 0 | 0 | 0
2014-07-27 | 19時 | 14.2655 | 0 | 0 | 0 | 0 | 0 | 0 | 0
2014-07-27 | 20時 | 14.2655 | 0 | 0 | 0 | 0 | 0 | 0 | 0
2014-07-27 | 21時 | 14.2655 | 0 | 0 | 0 | 0 | 0 | 0 | 0
2014-07-27 | 22時 | 14.2655 | 0 | 0 | 0 | 0 | 0 | 0 | 0
2014-07-27 | 23時 | 14.2655 | 0 | 0 | 0 | 0 | 0 | 0 | 0
2014-07-28 | 0時 | 14.2655 | 0 | 0 | 0 | 0 | 0 | 0 | 0
2014-07-28 | 1時 | 14.2655 | 0 | 0 | 0 | 0 | 0 | 0 | 0
2014-07-28 | 2時 | 14.2655 | 0 | 0 | 0 | 0 | 0 | 0 | 0
2014-07-28 | 3時 | 14.2655 | 0 | 0 | 0 | 0 | 0 | 0 | 0
2014-07-28 | 4時 | 14.2655 | 0 | 0 | 0 | 0 | 0 | 0 | 0
2014-07-28 | 5時 | 14.2655 | 0 | 0 | 0 | 0 | 0 | 0 | 0
2014-07-28 | 6時 | 14.2655 | 0 | 0 | 0 | 0 | 0 | 0 | 0
2014-07-28 | 7時 | 14.2655 | 0 | 0 | 0 | 0 | 0 | 0 | 0
2014-07-28 | 8時 | 14.2655 | 0 | 0 | 0 | 0 | 0 | 0 | 0
2014-07-28 | 9時 | 14.2655 | 0 | 0 | 0 | 0 | 0 | 0 | 0
2014-07-28 | 10時 | 14.2655 | 0 | 0 | 0 | 0 | 0 | 0 | 0
2014-07-28 | 11時 | 14.2655 | 0 | 0 | 0 | 0 | 0 | 0 | 0
2014-07-28 | 12時 | 14.2655 | 0 | 0 | 0 | 0 | 0 | 0 | 0
2014-07-28 | 13時 | 14.2655 | 0 | 0 | 0 | 0 | 0 | 0 | 0
2014-07-28 | 14時 | 14.2655 | 0 | 0 | 0 | 0 | 0 | 0 | 0
2014-07-28 | 15時 | 14.2655 | 0 | 0 | 0 | 0 | 0 | 0 | 0
2014-07-28 | 16時 | 14.2655 | 0 | 0 | 0 | 0 | 0 | 0 | 0
2014-07-28 | 17時 | 14.2655 | 0 | 0 | 0 | 0 | 0 | 0 | 0
2014-07-28 | 18時 | 14.2655 | 0 | 0 | 0 | 0 | 0 | 0 | 0
2014-07-28 | 19時 | 14.2655 | 0 | 0 | 0 | 0 | 0 | 0 | 0
2014-07-28 | 20時 | 14.2655 | 0 | 0 | 0 | 0 | 0 | 0 | 0
2014-07-28 | 21時 | 14.2655 | 0 | 0 | 0 | 0 | 0 | 0 | 0
2014-07-28 | 22時 | 14.2655 | 0 | 0 | 0 | 0 | 0 | 0 | 0
2014-07-28 | 23時 | 14.2655 | 0 | 0 | 0 | 0 | 0 | 0 | 0
2014-07-29 | 0時 | 14.2655 | 0 | 0 | 0 | 0 | 0 | 0 | 0
2014-07-29 | 1時 | 14.2655 | 0 | 0 | 0 | 0 | 0 | 0 | 0
2014-07-29 | 2時 | 14.2655 | 0 | 0 | 0 | 0 | 0 | 0 | 0
2014-07-29 | 3時 | 14.2655 | 0 | 0 | 0 | 0 | 0 | 0 | 0
2014-07-29 | 4時 | 14.2655 | 0 | 0 | 0 | 0 | 0 | 0 | 0
2014-07-29 | 5時 | 14.2655 | 0 | 0 | 0 | 0 | 0 | 0 | 0
2014-07-29 | 6時 | 14.2655 | 0 | 0 | 0 | 0 | 0 | 0 | 0
2014-07-29 | 7時 | 14.2655 | 0 | 0 | 0 | 0 | 0 | 0 | 0
2014-07-29 | 8時 | 14.2655 | 0 | 0 | 0 | 0 | 0 | 0 | 0
2014-07-29 | 9時 | 14.2655 | 0 | 0 | 0 | 0 | 0 | 0 | 0
2014-07-29 | 10時 | 14.2655 | 0 | 0 | 0 | 0 | 0 | 0 | 0
2014-07-29 | 11時 | 14.2655 | 0 | 0 | 0 | 0 | 0 | 0 | 0
2014-07-29 | 12時 | 14.2655 | 0 | 0 | 0 | 0 | 0 | 0 | 0
2014-07-29 | 13時 | 14.2655 | 0 | 0 | 0 | 0 | 0 | 0 | 0
2014-07-29 | 14時 | 14.2655 | 0 | 0 | 0 | 0 | 0 | 0 | 0
2014-07-29 | 15時 | 14.2655 | 0 | 0 | 0 | 0 | 0 | 0 | 0
2014-07-29 | 16時 | 14.2655 | 0 | 0 | 0 | 0 | 0 | 0 | 0
2014-07-29 | 17時 | 14.2655 | 0 | 0 | 0 | 0 | 0 | 0 | 0
2014-07-29 | 18時 | 14.2655 | 0 | 0 | 0 | 0 | 0 | 0 | 0
2014-07-29 | 19時 | 14.2655 | 0 | 0 | 0 | 0 | 0 | 0 | 0
2014-07-29 | 20時 | 14.2655 | 0 | 0 | 0 | 0 | 0 | 0 | 0
2014-07-29 | 21時 | 14.2655 | 0 | 0 | 0 | 0 | 0 | 0 | 0
2014-07-29 | 22時 | 14.2655 | 0 | 0 | 0 | 0 | 0 | 0 | 0
2014-07-29 | 23時 | 14.2655 | 0 | 0 | 0 | 0 | 0 | 0 | 0
2014-07-30 | 0時 | 14.2655 | 0 | 0 | 0 | 0 | 0 | 0 | 0
2014-07-30 | 1時 | 14.2655 | 0 | 0 | 0 | 0 | 0 | 0 | 0
2014-07-30 | 2時 | 14.2655 | 0 | 0 | 0 | 0 | 0 | 0 | 0
2014-07-30 | 3時 | 14.2655 | 0 | 0 | 0 | 0 | 0 | 0 | 0
2014-07-30 | 4時 | 14.2655 | 0 | 0 | 0 | 0 | 0 | 0 | 0
2014-07-30 | 5時 | 14.2655 | 0 | 0 | 0 | 0 | 0 | 0 | 0
2014-07-30 | 6時 | 14.2655 | 0 | 0 | 0 | 0 | 0 | 0 | 0
2014-07-30 | 7時 | 14.2655 | 0 | 0 | 0 | 0 | 0 | 0 | 0
2014-07-30 | 8時 | 14.2655 | 0 | 0 | 0 | 0 | 0 | 0 | 0
2014-07-30 | 9時 | 14.2655 | 0 | 0 | 0 | 0 | 0 | 0 | 0
2014-07-30 | 10時 | 14.2655 | 0 | 0 | 0 | 0 | 0 | 0 | 0
2014-07-30 | 11時 | 14.2655 | 0 | 0 | 0 | 0 | 0 | 0 | 0
2014-07-30 | 12時 | 14.2655 | 0 | 0 | 0 | 0 | 0 | 0 | 0
2014-07-30 | 13時 | 14.2655 | 0 | 0 | 0 | 0 | 0 | 0 | 0
2014-07-30 | 14時 | 14.2655 | 0 | 0 | 0 | 0 | 0 | 0 | 0
2014-07-30 | 15時 | 14.2655 | 0 | 0 | 0 | 0 | 0 | 0 | 0
2014-07-30 | 16時 | 14.2655 | 0 | 0 | 0 | 0 | 0 | 0 | 0
2014-07-30 | 17時 | 14.2655 | 0 | 0 | 0 | 0 | 0 | 0 | 0
2014-07-30 | 18時 | 14.2655 | 0 | 0 | 0 | 0 | 0 | 0 | 0
2014-07-30 | 19時 | 14.2655 | 0 | 0 | 0 | 0 | 0 | 0 | 0
2014-07-30 | 20時 | 14.2655 | 0 | 0 | 0 | 0 | 0 | 0 | 0
2014-07-30 | 21時 | 14.2655 | 0 | 0 | 0 | 0 | 0 | 0 | 0
2014-07-30 | 22時 | 14.2655 | 0 | 0 | 0 | 0 | 0 | 0 | 0
2014-07-30 | 23時 | 14.2655 | 0 | 0 | 0 | 0 | 0 | 0 | 0
2014-07-31 | 0時 | 14.2655 | 0 | 0 | 0 | 0 | 0 | 0 | 0
2014-07-31 | 1時 | 14.2655 | 0 | 0 | 0 | 0 | 0 | 0 | 0
2014-07-31 | 2時 | 14.2655 | 0 | 0 | 0 | 0 | 0 | 0 | 0
2014-07-31 | 3時 | 14.2655 | 0 | 0 | 0 | 0 | 0 | 0 | 0
2014-07-31 | 4時 | 14.2655 | 0 | 0 | 0 | 0 | 0 | 0 | 0
2014-07-31 | 5時 | 14.2655 | 0 | 0 | 0 | 0 | 0 | 0 | 0
2014-07-31 | 6時 | 14.2655 | 0 | 0 | 0 | 0 | 0 | 0 | 0
2014-07-31 | 7時 | 14.2655 | 0 | 0 | 0 | 0 | 0 | 0 | 0
2014-07-31 | 8時 | 14.2655 | 0 | 0 | 0 | 0 | 0 | 0 | 0
2014-07-31 | 9時 | 14.2655 | 0 | 0 | 0 | 0 | 0 | 0 | 0
2014-07-31 | 10時 | 14.2655 | 0 | 0 | 0 | 0 | 0 | 0 | 0
2014-07-31 | 11時 | 14.2655 | 0 | 0 | 0 | 0 | 0 | 0 | 0
2014-07-31 | 12時 | 14.2655 | 0 | 0 | 0 | 0 | 0 | 0 | 0
2014-07-31 | 13時 | 14.2655 | 0 | 0 | 0 | 0 | 0 | 0 | 0
2014-07-31 | 14時 | 14.2655 | 0 | 0 | 0 | 0 | 0 | 0 | 0
2014-07-31 | 15時 | 14.2655 | 0 | 0 | 0 | 0 | 0 | 0 | 0
2014-07-31 | 16時 | 14.2655 | 0 | 0 | 0 | 0 | 0 | 0 | 0
2014-07-31 | 17時 | 14.2655 | 0 | 0 | 0 | 0 | 0 | 0 | 0
2014-07-31 | 18時 | 14.2655 | 0 | 0 | 0 | 0 | 0 | 0 | 0
2014-07-31 | 19時 | 14.2655 | 0 | 0 | 0 | 0 | 0 | 0 | 0
2014-07-31 | 20時 | 14.2655 | 0 | 0 | 0 | 0 | 0 | 0 | 0
2014-07-31 | 21時 | 14.2655 | 0 | 0 | 0 | 0 | 0 | 0 | 0
2014-07-31 | 22時 | 14.2655 | 0 | 0 | 0 | 0 | 0 | 0 | 0
2014-07-31 | 23時 | 14.2655 | 0 | 0 | 0 | 0 | 0 | 0 | 0
2014-08-01 | 0時 | 14.2655 | 0 | 0 | 0 | 0 | 0 | 0 | 0
2014-08-01 | 1時 | 14.2655 | 0 | 0 | 0 | 0 | 0 | 0 | 0
2014-08-01 | 2時 | 14.2655 | 0 | 0 | 0 | 0 | 0 | 0 | 0
2014-08-01 | 3時 | 14.2655 | 0 | 0 | 0 | 0 | 0 | 0 | 0
2014-08-01 | 4時 | 14.2655 | 0 | 0 | 0 | 0 | 0 | 0 | 0
2014-08-01 | 5時 | 14.2655 | 0 | 0 | 0 | 0 | 0 | 0 | 0
2014-08-01 | 6時 | 14.2655 | 0 | 0 | 0 | 0 | 0 | 0 | 0
2014-08-01 | 7時 | 14.2655 | 0 | 0 | 0 | 0 | 0 | 0 | 0
2014-08-01 | 8時 | 14.2655 | 0 | 0 | 0 | 0 | 0 | 0 | 0
2014-08-01 | 9時 | 14.2655 | 0 | 0 | 0 | 0 | 0 | 0 | 0
2014-08-01 | 10時 | 14.2655 | 0 | 0 | 0 | 0 | 0 | 0 | 0
2014-08-01 | 11時 | 14.2655 | 0 | 0 | 0 | 0 | 0 | 0 | 0
2014-08-01 | 12時 | 14.2655 | 0 | 0 | 0 | 0 | 0 | 0 | 0
2014-08-01 | 13時 | 14.2655 | 0 | 0 | 0 | 0 | 0 | 0 | 0
2014-08-01 | 14時 | 14.2655 | 0 | 0 | 0 | 0 | 0 | 0 | 0
2014-08-01 | 15時 | 14.2655 | 0 | 0 | 0 | 0 | 0 | 0 | 0
2014-08-01 | 16時 | 14.2655 | 0 | 0 | 0 | 0 | 0 | 0 | 0
2014-08-01 | 17時 | 14.2655 | 0 | 0 | 0 | 0 | 0 | 0 | 0
2014-08-01 | 18時 | 14.2655 | 0 | 0 | 0 | 0 | 0 | 0 | 0
2014-08-01 | 19時 | 14.2655 | 0 | 0 | 0 | 0 | 0 | 0 | 0
2014-08-01 | 20時 | 14.2655 | 0 | 0 | 0 | 0 | 0 | 0 | 0
2014-08-01 | 21時 | 14.2655 | 0 | 0 | 0 | 0 | 0 | 0 | 0
2014-08-01 | 22時 | 14.2655 | 0 | 0 | 0 | 0 | 0 | 0 | 0
2014-08-01 | 23時 | 14.2655 | 0 | 0 | 0 | 0 | 0 | 0 | 0
2014-08-02 | 0時 | 14.2655 | 0 | 0 | 0 | 0 | 0 | 0 | 0
2014-08-02 | 1時 | 14.2655 | 0 | 0 | 0 | 0 | 0 | 0 | 0
2014-08-02 | 2時 | 14.2655 | 0 | 0 | 0 | 0 | 0 | 0 | 0
2014-08-02 | 3時 | 14.2655 | 0 | 0 | 0 | 0 | 0 | 0 | 0
2014-08-02 | 4時 | 14.2655 | 0 | 0 | 0 | 0 | 0 | 0 | 0
2014-08-02 | 5時 | 14.2655 | 0 | 0 | 0 | 0 | 0 | 0 | 0
2014-08-02 | 6時 | 14.2655 | 0 | 0 | 0 | 0 | 0 | 0 | 0
2014-08-02 | 7時 | 14.2655 | 0 | 0 | 0 | 0 | 0 | 0 | 0
2014-08-02 | 8時 | 14.2655 | 0 | 0 | 0 | 0 | 0 | 0 | 0
2014-08-02 | 9時 | 14.2655 | 0 | 0 | 0 | 0 | 0 | 0 | 0
2014-08-02 | 10時 | 14.2655 | 0 | 0 | 0 | 0 | 0 | 0 | 0
2014-08-02 | 11時 | 14.2655 | 0 | 0 | 0 | 0 | 0 | 0 | 0
2014-08-02 | 12時 | 14.2655 | 0 | 0 | 0 | 0 | 0 | 0 | 0
2014-08-02 | 13時 | 14.2655 | 0 | 0 | 0 | 0 | 0 | 0 | 0
2014-08-02 | 14時 | 14.2655 | 0 | 0 | 0 | 0 | 0 | 0 | 0
2014-08-02 | 15時 | 14.2655 | 0 | 0 | 0 | 0 | 0 | 0 | 0
2014-08-02 | 16時 | 14.2655 | 0 | 0 | 0 | 0 | 0 | 0 | 0
2014-08-02 | 17時 | 14.2655 | 0 | 0 | 0 | 0 | 0 | 0 | 0
2014-08-02 | 18時 | 14.2655 | 0 | 0 | 0 | 0 | 0 | 0 | 0
2014-08-02 | 19時 | 14.2655 | 0 | 0 | 0 | 0 | 0 | 0 | 0
2014-08-02 | 20時 | 14.2655 | 0 | 0 | 0 | 0 | 0 | 0 | 0
2014-08-02 | 21時 | 14.2655 | 0 | 0 | 0 | 0 | 0 | 0 | 0
2014-08-02 | 22時 | 14.2655 | 0 | 0 | 0 | 0 | 0 | 0 | 0
2014-08-02 | 23時 | 14.2655 | 0 | 0 | 0 | 0 | 0 | 0 | 0
2014-08-03 | 0時 | 14.2655 | 0 | 0 | 0 | 0 | 0 | 0 | 0
2014-08-03 | 1時 | 14.2655 | 0 | 0 | 0 | 0 | 0 | 0 | 0
2014-08-03 | 2時 | 14.2655 | 0 | 0 | 0 | 0 | 0 | 0 | 0
2014-08-03 | 3時 | 14.2655 | 0 | 0 | 0 | 0 | 0 | 0 | 0
2014-08-03 | 4時 | 14.2655 | 0 | 0 | 0 | 0 | 0 | 0 | 0
2014-08-03 | 5時 | 14.2655 | 0 | 0 | 0 | 0 | 0 | 0 | 0
2014-08-03 | 6時 | 14.2655 | 0 | 0 | 0 | 0 | 0 | 0 | 0
2014-08-03 | 7時 | 14.2655 | 0 | 0 | 0 | 0 | 0 | 0 | 0
2014-08-03 | 8時 | 14.2655 | 0 | 0 | 0 | 0 | 0 | 0 | 0
2014-08-03 | 9時 | 14.2655 | 0 | 0 | 0 | 0 | 0 | 0 | 0
2014-08-03 | 10時 | 14.2655 | 0 | 0 | 0 | 0 | 0 | 0 | 0
2014-08-03 | 11時 | 14.2655 | 0 | 0 | 0 | 0 | 0 | 0 | 0
2014-08-03 | 12時 | 14.2655 | 0 | 0 | 0 | 0 | 0 | 0 | 0
2014-08-03 | 13時 | 14.2655 | 0 | 0 | 0 | 0 | 0 | 0 | 0
2014-08-03 | 14時 | 14.2655 | 0 | 0 | 0 | 0 | 0 | 0 | 0
2014-08-03 | 15時 | 14.2655 | 0 | 0 | 0 | 0 | 0 | 0 | 0
2014-08-03 | 16時 | 14.2655 | 0 | 0 | 0 | 0 | 0 | 0 | 0
2014-08-03 | 17時 | 14.2655 | 0 | 0 | 0 | 0 | 0 | 0 | 0
2014-08-03 | 18時 | 14.2655 | 0 | 0 | 0 | 0 | 0 | 0 | 0
2014-08-03 | 19時 | 14.2655 | 0 | 0 | 0 | 0 | 0 | 0 | 0
2014-08-03 | 20時 | 14.2655 | 0 | 0 | 0 | 0 | 0 | 0 | 0
2014-08-03 | 21時 | 14.2655 | 0 | 0 | 0 | 0 | 0 | 0 | 0
2014-08-03 | 22時 | 14.2655 | 0 | 0 | 0 | 0 | 0 | 0 | 0
2014-08-03 | 23時 | 14.2655 | 0 | 0 | 0 | 0 | 0 | 0 | 0
2014-08-04 | 0時 | 14.2655 | 0 | 0 | 0 | 0 | 0 | 0 | 0
2014-08-04 | 1時 | 14.2655 | 0 | 0 | 0 | 0 | 0 | 0 | 0
2014-08-04 | 2時 | 14.2655 | 0 | 0 | 0 | 0 | 0 | 0 | 0
2014-08-04 | 3時 | 14.2655 | 0 | 0 | 0 | 0 | 0 | 0 | 0
2014-08-04 | 4時 | 14.2655 | 0 | 0 | 0 | 0 | 0 | 0 | 0
2014-08-04 | 5時 | 14.2655 | 0 | 0 | 0 | 0 | 0 | 0 | 0
2014-08-04 | 6時 | 14.2655 | 0 | 0 | 0 | 0 | 0 | 0 | 0
2014-08-04 | 7時 | 14.2655 | 0 | 0 | 0 | 0 | 0 | 0 | 0
2014-08-04 | 8時 | 14.2655 | 0 | 0 | 0 | 0 | 0 | 0 | 0
2014-08-04 | 9時 | 14.2655 | 0 | 0 | 0 | 0 | 0 | 0 | 0
2014-08-04 | 10時 | 14.2655 | 0 | 0 | 0 | 0 | 0 | 0 | 0
2014-08-04 | 11時 | 14.2655 | 0 | 0 | 0 | 0 | 0 | 0 | 0
2014-08-04 | 12時 | 14.2655 | 0 | 0 | 0 | 0 | 0 | 0 | 0
2014-08-04 | 13時 | 14.2655 | 0 | 0 | 0 | 0 | 0 | 0 | 0
2014-08-04 | 14時 | 14.2655 | 0 | 0 | 0 | 0 | 0 | 0 | 0
2014-08-04 | 15時 | 14.2655 | 0 | 0 | 0 | 0 | 0 | 0 | 0
2014-08-04 | 16時 | 14.2655 | 0 | 0 | 0 | 0 | 0 | 0 | 0
2014-08-04 | 17時 | 14.2655 | 0 | 0 | 0 | 0 | 0 | 0 | 0
2014-08-04 | 18時 | 14.2655 | 0 | 0 | 0 | 0 | 0 | 0 | 0
2014-08-04 | 19時 | 14.2655 | 0 | 0 | 0 | 0 | 0 | 0 | 0
2014-08-04 | 20時 | 14.2655 | 0 | 0 | 0 | 0 | 0 | 0 | 0
2014-08-04 | 21時 | 14.2655 | 0 | 0 | 0 | 0 | 0 | 0 | 0
2014-08-04 | 22時 | 14.2655 | 0 | 0 | 0 | 0 | 0 | 0 | 0
2014-08-04 | 23時 | 14.2655 | 0 | 0 | 0 | 0 | 0 | 0 | 0
2014-08-05 | 0時 | 14.2655 | 0 | 0 | 0 | 0 | 0 | 0 | 0
2014-08-05 | 1時 | 14.2655 | 0 | 0 | 0 | 0 | 0 | 0 | 0
2014-08-05 | 2時 | 14.2655 | 0 | 0 | 0 | 0 | 0 | 0 | 0
2014-08-05 | 3時 | 14.2655 | 0 | 0 | 0 | 0 | 0 | 0 | 0
2014-08-05 | 4時 | 14.2655 | 0 | 0 | 0 | 0 | 0 | 0 | 0
2014-08-05 | 5時 | 14.2655 | 0 | 0 | 0 | 0 | 0 | 0 | 0
2014-08-05 | 6時 | 14.2655 | 0 | 0 | 0 | 0 | 0 | 0 | 0
2014-08-05 | 7時 | 14.2655 | 0 | 0 | 0 | 0 | 0 | 0 | 0
2014-08-05 | 8時 | 14.2655 | 0 | 0 | 0 | 0 | 0 | 0 | 0
2014-08-05 | 9時 | 14.2655 | 0 | 0 | 0 | 0 | 0 | 0 | 0
2014-08-05 | 10時 | 14.2655 | 0 | 0 | 0 | 0 | 0 | 0 | 0
2014-08-05 | 11時 | 14.2655 | 0 | 0 | 0 | 0 | 0 | 0 | 0
2014-08-05 | 12時 | 14.2655 | 0 | 0 | 0 | 0 | 0 | 0 | 0
2014-08-05 | 13時 | 14.2655 | 0 | 0 | 0 | 0 | 0 | 0 | 0
2014-08-05 | 14時 | 14.2655 | 0 | 0 | 0 | 0 | 0 | 0 | 0
2014-08-05 | 15時 | 14.2655 | 0 | 0 | 0 | 0 | 0 | 0 | 0
2014-08-05 | 16時 | 14.2655 | 0 | 0 | 0 | 0 | 0 | 0 | 0
2014-08-05 | 17時 | 14.2655 | 0 | 0 | 0 | 0 | 0 | 0 | 0
2014-08-05 | 18時 | 14.2655 | 0 | 0 | 0 | 0 | 0 | 0 | 0
2014-08-05 | 19時 | 14.2655 | 0 | 0 | 0 | 0 | 0 | 0 | 0
2014-08-05 | 20時 | 14.2655 | 0 | 0 | 0 | 0 | 0 | 0 | 0
2014-08-05 | 21時 | 14.2655 | 0 | 0 | 0 | 0 | 0 | 0 | 0
2014-08-05 | 22時 | 14.2655 | 0 | 0 | 0 | 0 | 0 | 0 | 0
2014-08-05 | 23時 | 14.2655 | 0 | 0 | 0 | 0 | 0 | 0 | 0
2014-08-06 | 0時 | 14.2655 | 0 | 0 | 0 | 0 | 0 | 0 | 0
2014-08-06 | 1時 | 14.2655 | 0 | 0 | 0 | 0 | 0 | 0 | 0
2014-08-06 | 2時 | 14.2655 | 0 | 0 | 0 | 0 | 0 | 0 | 0
2014-08-06 | 3時 | 14.2655 | 0 | 0 | 0 | 0 | 0 | 0 | 0
2014-08-06 | 4時 | 14.2655 | 0 | 0 | 0 | 0 | 0 | 0 | 0
2014-08-06 | 5時 | 14.2655 | 0 | 0 | 0 | 0 | 0 | 0 | 0
2014-08-06 | 6時 | 14.2655 | 0 | 0 | 0 | 0 | 0 | 0 | 0
2014-08-06 | 7時 | 14.2655 | 0 | 0 | 0 | 0 | 0 | 0 | 0
2014-08-06 | 8時 | 14.2655 | 0 | 0 | 0 | 0 | 0 | 0 | 0
2014-08-06 | 9時 | 14.2655 | 0 | 0 | 0 | 0 | 0 | 0 | 0
2014-08-06 | 10時 | 14.2655 | 0 | 0 | 0 | 0 | 0 | 0 | 0
2014-08-06 | 11時 | 14.2655 | 0 | 0 | 0 | 0 | 0 | 0 | 0
2014-08-06 | 12時 | 14.2655 | 0 | 0 | 0 | 0 | 0 | 0 | 0
2014-08-06 | 13時 | 14.2655 | 0 | 0 | 0 | 0 | 0 | 0 | 0
2014-08-06 | 14時 | 14.2655 | 0 | 0 | 0 | 0 | 0 | 0 | 0
2014-08-06 | 15時 | 14.2655 | 0 | 0 | 0 | 0 | 0 | 0 | 0
2014-08-06 | 16時 | 14.2655 | 0 | 0 | 0 | 0 | 0 | 0 | 0
2014-08-06 | 17時 | 14.2655 | 0 | 0 | 0 | 0 | 0 | 0 | 0
2014-08-06 | 18時 | 14.2655 | 0 | 0 | 0 | 0 | 0 | 0 | 0
2014-08-06 | 19時 | 14.2655 | 0 | 0 | 0 | 0 | 0 | 0 | 0
2014-08-06 | 20時 | 14.2655 | 0 | 0 | 0 | 0 | 0 | 0 | 0
2014-08-06 | 21時 | 14.2655 | 0 | 0 | 0 | 0 | 0 | 0 | 0
2014-08-06 | 22時 | 14.2655 | 0 | 0 | 0 | 0 | 0 | 0 | 0
2014-08-06 | 23時 | 14.2655 | 0 | 0 | 0 | 0 | 0 | 0 | 0
2014-08-07 | 0時 | 14.2655 | 0 | 0 | 0 | 0 | 0 | 0 | 0
2014-08-07 | 1時 | 14.2655 | 0 | 0 | 0 | 0 | 0 | 0 | 0
2014-08-07 | 2時 | 14.2655 | 0 | 0 | 0 | 0 | 0 | 0 | 0
2014-08-07 | 3時 | 14.2655 | 0 | 0 | 0 | 0 | 0 | 0 | 0
2014-08-07 | 4時 | 14.2655 | 0 | 0 | 0 | 0 | 0 | 0 | 0
2014-08-07 | 5時 | 14.2655 | 0 | 0 | 0 | 0 | 0 | 0 | 0
2014-08-07 | 6時 | 14.2655 | 0 | 0 | 0 | 0 | 0 | 0 | 0
2014-08-07 | 7時 | 14.2655 | 0 | 0 | 0 | 0 | 0 | 0 | 0
2014-08-07 | 8時 | 14.2655 | 0 | 0 | 0 | 0 | 0 | 0 | 0
2014-08-07 | 9時 | 14.2655 | 0 | 0 | 0 | 0 | 0 | 0 | 0
2014-08-07 | 10時 | 14.2655 | 0 | 0 | 0 | 0 | 0 | 0 | 0
2014-08-07 | 11時 | 14.2655 | 0 | 0 | 0 | 0 | 0 | 0 | 0
2014-08-07 | 12時 | 14.2655 | 0 | 0 | 0 | 0 | 0 | 0 | 0
2014-08-07 | 13時 | 14.2655 | 0 | 0 | 0 | 0 | 0 | 0 | 0
2014-08-07 | 14時 | 14.2655 | 0 | 0 | 0 | 0 | 0 | 0 | 0
2014-08-07 | 15時 | 14.2655 | 0 | 0 | 0 | 0 | 0 | 0 | 0
2014-08-07 | 16時 | 14.2655 | 0 | 0 | 0 | 0 | 0 | 0 | 0
2014-08-07 | 17時 | 14.2655 | 0 | 0 | 0 | 0 | 0 | 0 | 0
2014-08-07 | 18時 | 14.2655 | 0 | 0 | 0 | 0 | 0 | 0 | 0
2014-08-07 | 19時 | 14.2655 | 0 | 0 | 0 | 0 | 0 | 0 | 0
2014-08-07 | 20時 | 14.2655 | 0 | 0 | 0 | 0 | 0 | 0 | 0
2014-08-07 | 21時 | 14.2655 | 0 | 0 | 0 | 0 | 0 | 0 | 0
2014-08-07 | 22時 | 14.2655 | 0 | 0 | 0 | 0 | 0 | 0 | 0
2014-08-07 | 23時 | 14.2655 | 0 | 0 | 0 | 0 | 0 | 0 | 0
2014-08-08 | 0時 | 14.2655 | 0 | 0 | 0 | 0 | 0 | 0 | 0
2014-08-08 | 1時 | 14.2655 | 0 | 0 | 0 | 0 | 0 | 0 | 0
2014-08-08 | 2時 | 14.2655 | 0 | 0 | 0 | 0 | 0 | 0 | 0
2014-08-08 | 3時 | 14.2655 | 0 | 0 | 0 | 0 | 0 | 0 | 0
2014-08-08 | 4時 | 14.2655 | 0 | 0 | 0 | 0 | 0 | 0 | 0
2014-08-08 | 5時 | 14.2655 | 0 | 0 | 0 | 0 | 0 | 0 | 0
2014-08-08 | 6時 | 14.2655 | 0 | 0 | 0 | 0 | 0 | 0 | 0
2014-08-08 | 7時 | 14.2655 | 0 | 0 | 0 | 0 | 0 | 0 | 0
2014-08-08 | 8時 | 14.2655 | 0 | 0 | 0 | 0 | 0 | 0 | 0
2014-08-08 | 9時 | 14.2655 | 0 | 0 | 0 | 0 | 0 | 0 | 0
2014-08-08 | 10時 | 14.2655 | 0 | 0 | 0 | 0 | 0 | 0 | 0
2014-08-08 | 11時 | 14.2655 | 0 | 0 | 0 | 0 | 0 | 0 | 0
2014-08-08 | 12時 | 14.2655 | 0 | 0 | 0 | 0 | 0 | 0 | 0
2014-08-08 | 13時 | 14.2655 | 0 | 0 | 0 | 0 | 0 | 0 | 0
2014-08-08 | 14時 | 14.2655 | 0 | 0 | 0 | 0 | 0 | 0 | 0
2014-08-08 | 15時 | 14.2655 | 0 | 0 | 0 | 0 | 0 | 0 | 0
2014-08-08 | 16時 | 14.2655 | 0 | 0 | 0 | 0 | 0 | 0 | 0
2014-08-08 | 17時 | 14.2655 | 0 | 0 | 0 | 0 | 0 | 0 | 0
2014-08-08 | 18時 | 14.2655 | 0 | 0 | 0 | 0 | 0 | 0 | 0
2014-08-08 | 19時 | 14.2655 | 0 | 0 | 0 | 0 | 0 | 0 | 0
2014-08-08 | 20時 | 14.2655 | 0 | 0 | 0 | 0 | 0 | 0 | 0
2014-08-08 | 21時 | 14.2655 | 0 | 0 | 0 | 0 | 0 | 0 | 0
2014-08-08 | 22時 | 14.2655 | 0 | 0 | 0 | 0 | 0 | 0 | 0
2014-08-08 | 23時 | 14.2655 | 0 | 0 | 0 | 0 | 0 | 0 | 0
2014-08-09 | 0時 | 14.2655 | 0 | 0 | 0 | 0 | 0 | 0 | 0
2014-08-09 | 1時 | 14.2655 | 0 | 0 | 0 | 0 | 0 | 0 | 0
2014-08-09 | 2時 | 14.2655 | 0 | 0 | 0 | 0 | 0 | 0 | 0
2014-08-09 | 3時 | 14.2655 | 0 | 0 | 0 | 0 | 0 | 0 | 0
2014-08-09 | 4時 | 14.2655 | 0 | 0 | 0 | 0 | 0 | 0 | 0
2014-08-09 | 5時 | 14.2655 | 0 | 0 | 0 | 0 | 0 | 0 | 0
2014-08-09 | 6時 | 14.2655 | 0 | 0 | 0 | 0 | 0 | 0 | 0
2014-08-09 | 7時 | 14.2655 | 0 | 0 | 0 | 0 | 0 | 0 | 0
2014-08-09 | 8時 | 14.2655 | 0 | 0 | 0 | 0 | 0 | 0 | 0
2014-08-09 | 9時 | 14.2655 | 0 | 0 | 0 | 0 | 0 | 0 | 0
2014-08-09 | 10時 | 14.2655 | 0 | 0 | 0 | 0 | 0 | 0 | 0
2014-08-09 | 11時 | 14.2655 | 0 | 0 | 0 | 0 | 0 | 0 | 0
2014-08-09 | 12時 | 14.2655 | 0 | 0 | 0 | 0 | 0 | 0 | 0
2014-08-09 | 13時 | 14.2655 | 0 | 0 | 0 | 0 | 0 | 0 | 0
2014-08-09 | 14時 | 14.2655 | 0 | 0 | 0 | 0 | 0 | 0 | 0
2014-08-09 | 15時 | 14.2655 | 0 | 0 | 0 | 0 | 0 | 0 | 0
2014-08-09 | 16時 | 14.2655 | 0 | 0 | 0 | 0 | 0 | 0 | 0
2014-08-09 | 17時 | 14.2655 | 0 | 0 | 0 | 0 | 0 | 0 | 0
2014-08-09 | 18時 | 14.2655 | 0 | 0 | 0 | 0 | 0 | 0 | 0
2014-08-09 | 19時 | 14.2655 | 0 | 0 | 0 | 0 | 0 | 0 | 0
2014-08-09 | 20時 | 14.2655 | 0 | 0 | 0 | 0 | 0 | 0 | 0
2014-08-09 | 21時 | 14.2655 | 0 | 0 | 0 | 0 | 0 | 0 | 0
2014-08-09 | 22時 | 14.2655 | 0 | 0 | 0 | 0 | 0 | 0 | 0
2014-08-09 | 23時 | 14.2655 | 0 | 0 | 0 | 0 | 0 | 0 | 0
2014-08-10 | 0時 | 14.2655 | 0 | 0 | 0 | 0 | 0 | 0 | 0
2014-08-10 | 1時 | 14.2655 | 0 | 0 | 0 | 0 | 0 | 0 | 0
2014-08-10 | 2時 | 14.2655 | 0 | 0 | 0 | 0 | 0 | 0 | 0
2014-08-10 | 3時 | 14.2655 | 0 | 0 | 0 | 0 | 0 | 0 | 0
2014-08-10 | 4時 | 14.2655 | 0 | 0 | 0 | 0 | 0 | 0 | 0
2014-08-10 | 5時 | 14.2655 | 0 | 0 | 0 | 0 | 0 | 0 | 0
2014-08-10 | 6時 | 14.2655 | 0 | 0 | 0 | 0 | 0 | 0 | 0
2014-08-10 | 7時 | 14.2655 | 0 | 0 | 0 | 0 | 0 | 0 | 0
2014-08-10 | 8時 | 14.2655 | 0 | 0 | 0 | 0 | 0 | 0 | 0
2014-08-10 | 9時 | 14.2655 | 0 | 0 | 0 | 0 | 0 | 0 | 0
2014-08-10 | 10時 | 14.2655 | 0 | 0 | 0 | 0 | 0 | 0 | 0
2014-08-10 | 11時 | 14.2655 | 0 | 0 | 0 | 0 | 0 | 0 | 0
2014-08-10 | 12時 | 14.2655 | 0 | 0 | 0 | 0 | 0 | 0 | 0
2014-08-10 | 13時 | 14.2655 | 0 | 0 | 0 | 0 | 0 | 0 | 0
2014-08-10 | 14時 | 14.2655 | 0 | 0 | 0 | 0 | 0 | 0 | 0
2014-08-10 | 15時 | 14.2655 | 0 | 0 | 0 | 0 | 0 | 0 | 0
2014-08-10 | 16時 | 14.2655 | 0 | 0 | 0 | 0 | 0 | 0 | 0
2014-08-10 | 17時 | 14.2655 | 0 | 0 | 0 | 0 | 0 | 0 | 0
2014-08-10 | 18時 | 14.2655 | 0 | 0 | 0 | 0 | 0 | 0 | 0
2014-08-10 | 19時 | 14.2655 | 0 | 0 | 0 | 0 | 0 | 0 | 0
2014-08-10 | 20時 | 14.2655 | 0 | 0 | 0 | 0 | 0 | 0 | 0
2014-08-10 | 21時 | 14.2655 | 0 | 0 | 0 | 0 | 0 | 0 | 0
2014-08-10 | 22時 | 14.2655 | 0 | 0 | 0 | 0 | 0 | 0 | 0
2014-08-10 | 23時 | 14.2655 | 0 | 0 | 0 | 0 | 0 | 0 | 0
2014-08-11 | 0時 | 14.2655 | 0 | 0 | 0 | 0 | 0 | 0 | 0
2014-08-11 | 1時 | 14.2655 | 0 | 0 | 0 | 0 | 0 | 0 | 0
2014-08-11 | 2時 | 14.2655 | 0 | 0 | 0 | 0 | 0 | 0 | 0
2014-08-11 | 3時 | 14.2655 | 0 | 0 | 0 | 0 | 0 | 0 | 0
2014-08-11 | 4時 | 14.2655 | 0 | 0 | 0 | 0 | 0 | 0 | 0
2014-08-11 | 5時 | 14.2655 | 0 | 0 | 0 | 0 | 0 | 0 | 0
2014-08-11 | 6時 | 14.2655 | 0 | 0 | 0 | 0 | 0 | 0 | 0
2014-08-11 | 7時 | 14.2655 | 0 | 0 | 0 | 0 | 0 | 0 | 0
2014-08-11 | 8時 | 14.2655 | 0 | 0 | 0 | 0 | 0 | 0 | 0
2014-08-11 | 9時 | 14.2655 | 0 | 0 | 0 | 0 | 0 | 0 | 0
2014-08-11 | 10時 | 14.2655 | 0 | 0 | 0 | 0 | 0 | 0 | 0
2014-08-11 | 11時 | 14.2655 | 0 | 0 | 0 | 0 | 0 | 0 | 0
2014-08-11 | 12時 | 14.2655 | 0 | 0 | 0 | 0 | 0 | 0 | 0
2014-08-11 | 13時 | 14.2655 | 0 | 0 | 0 | 0 | 0 | 0 | 0
2014-08-11 | 14時 | 14.2655 | 0 | 0 | 0 | 0 | 0 | 0 | 0
2014-08-11 | 15時 | 14.2655 | 0 | 0 | 0 | 0 | 0 | 0 | 0
2014-08-11 | 16時 | 14.2655 | 0 | 0 | 0 | 0 | 0 | 0 | 0
2014-08-11 | 17時 | 14.2655 | 0 | 0 | 0 | 0 | 0 | 0 | 0
2014-08-11 | 18時 | 14.2655 | 0 | 0 | 0 | 0 | 0 | 0 | 0
2014-08-11 | 19時 | 14.2655 | 0 | 0 | 0 | 0 | 0 | 0 | 0
2014-08-11 | 20時 | 14.2655 | 0 | 0 | 0 | 0 | 0 | 0 | 0
2014-08-11 | 21時 | 14.2655 | 0 | 0 | 0 | 0 | 0 | 0 | 0
2014-08-11 | 22時 | 14.2655 | 0 | 0 | 0 | 0 | 0 | 0 | 0
2014-08-11 | 23時 | 14.2655 | 0 | 0 | 0 | 0 | 0 | 0 | 0
2014-08-12 | 0時 | 14.2655 | 0 | 0 | 0 | 0 | 0 | 0 | 0
2014-08-12 | 1時 | 14.2655 | 0 | 0 | 0 | 0 | 0 | 0 | 0
2014-08-12 | 2時 | 14.2655 | 0 | 0 | 0 | 0 | 0 | 0 | 0
2014-08-12 | 3時 | 14.2655 | 0 | 0 | 0 | 0 | 0 | 0 | 0
2014-08-12 | 4時 | 14.2655 | 0 | 0 | 0 | 0 | 0 | 0 | 0
2014-08-12 | 5時 | 14.2655 | 0 | 0 | 0 | 0 | 0 | 0 | 0
2014-08-12 | 6時 | 14.2655 | 0 | 0 | 0 | 0 | 0 | 0 | 0
2014-08-12 | 7時 | 14.2655 | 0 | 0 | 0 | 0 | 0 | 0 | 0
2014-08-12 | 8時 | 14.2655 | 0 | 0 | 0 | 0 | 0 | 0 | 0
2014-08-12 | 9時 | 14.2655 | 0 | 0 | 0 | 0 | 0 | 0 | 0
2014-08-12 | 10時 | 14.2655 | 0 | 0 | 0 | 0 | 0 | 0 | 0
2014-08-12 | 11時 | 14.2655 | 0 | 0 | 0 | 0 | 0 | 0 | 0
2014-08-12 | 12時 | 14.2655 | 0 | 0 | 0 | 0 | 0 | 0 | 0
2014-08-12 | 13時 | 14.2655 | 0 | 0 | 0 | 0 | 0 | 0 | 0
2014-08-12 | 14時 | 14.2655 | 0 | 0 | 0 | 0 | 0 | 0 | 0
2014-08-12 | 15時 | 14.2655 | 0 | 0 | 0 | 0 | 0 | 0 | 0
2014-08-12 | 16時 | 14.2655 | 0 | 0 | 0 | 0 | 0 | 0 | 0
2014-08-12 | 17時 | 14.2655 | 0 | 0 | 0 | 0 | 0 | 0 | 0
2014-08-12 | 18時 | 14.2655 | 0 | 0 | 0 | 0 | 0 | 0 | 0
2014-08-12 | 19時 | 14.2655 | 0 | 0 | 0 | 0 | 0 | 0 | 0
2014-08-12 | 20時 | 14.2655 | 0 | 0 | 0 | 0 | 0 | 0 | 0
2014-08-12 | 21時 | 14.2655 | 0 | 0 | 0 | 0 | 0 | 0 | 0
2014-08-12 | 22時 | 14.2655 | 0 | 0 | 0 | 0 | 0 | 0 | 0
2014-08-12 | 23時 | 14.2655 | 0 | 0 | 0 | 0 | 0 | 0 | 0
2014-08-13 | 0時 | 14.2655 | 0 | 0 | 0 | 0 | 0 | 0 | 0
2014-08-13 | 1時 | 14.2655 | 0 | 0 | 0 | 0 | 0 | 0 | 0
2014-08-13 | 2時 | 14.2655 | 0 | 0 | 0 | 0 | 0 | 0 | 0
2014-08-13 | 3時 | 14.2655 | 0 | 0 | 0 | 0 | 0 | 0 | 0
2014-08-13 | 4時 | 14.2655 | 0 | 0 | 0 | 0 | 0 | 0 | 0
2014-08-13 | 5時 | 14.2655 | 0 | 0 | 0 | 0 | 0 | 0 | 0
2014-08-13 | 6時 | 14.2655 | 0 | 0 | 0 | 0 | 0 | 0 | 0
2014-08-13 | 7時 | 14.2655 | 0 | 0 | 0 | 0 | 0 | 0 | 0
2014-08-13 | 8時 | 14.2655 | 0 | 0 | 0 | 0 | 0 | 0 | 0
2014-08-13 | 9時 | 14.2655 | 0 | 0 | 0 | 0 | 0 | 0 | 0
2014-08-13 | 10時 | 14.2655 | 0 | 0 | 0 | 0 | 0 | 0 | 0
2014-08-13 | 11時 | 14.2655 | 0 | 0 | 0 | 0 | 0 | 0 | 0
2014-08-13 | 12時 | 14.2655 | 0 | 0 | 0 | 0 | 0 | 0 | 0
2014-08-13 | 13時 | 14.2655 | 0 | 0 | 0 | 0 | 0 | 0 | 0
2014-08-13 | 14時 | 14.2655 | 0 | 0 | 0 | 0 | 0 | 0 | 0
2014-08-13 | 15時 | 14.2655 | 0 | 0 | 0 | 0 | 0 | 0 | 0
2014-08-13 | 16時 | 14.2655 | 0 | 0 | 0 | 0 | 0 | 0 | 0
2014-08-13 | 17時 | 14.2655 | 0 | 0 | 0 | 0 | 0 | 0 | 0
2014-08-13 | 18時 | 14.2655 | 0 | 0 | 0 | 0 | 0 | 0 | 0
2014-08-13 | 19時 | 14.2655 | 0 | 0 | 0 | 0 | 0 | 0 | 0
2014-08-13 | 20時 | 14.2655 | 0 | 0 | 0 | 0 | 0 | 0 | 0
2014-08-13 | 21時 | 14.2655 | 0 | 0 | 0 | 0 | 0 | 0 | 0
2014-08-13 | 22時 | 14.2655 | 0 | 0 | 0 | 0 | 0 | 0 | 0
2014-08-13 | 23時 | 14.2655 | 0 | 0 | 0 | 0 | 0 | 0 | 0
2014-08-14 | 0時 | 14.2655 | 0 | 0 | 0 | 0 | 0 | 0 | 0
2014-08-14 | 1時 | 14.2655 | 0 | 0 | 0 | 0 | 0 | 0 | 0
2014-08-14 | 2時 | 14.2655 | 0 | 0 | 0 | 0 | 0 | 0 | 0
2014-08-14 | 3時 | 14.2655 | 0 | 0 | 0 | 0 | 0 | 0 | 0
2014-08-14 | 4時 | 14.2655 | 0 | 0 | 0 | 0 | 0 | 0 | 0
2014-08-14 | 5時 | 14.2655 | 0 | 0 | 0 | 0 | 0 | 0 | 0
2014-08-14 | 6時 | 14.2655 | 0 | 0 | 0 | 0 | 0 | 0 | 0
2014-08-14 | 7時 | 14.2655 | 0 | 0 | 0 | 0 | 0 | 0 | 0
2014-08-14 | 8時 | 14.2655 | 0 | 0 | 0 | 0 | 0 | 0 | 0
2014-08-14 | 9時 | 14.2655 | 0 | 0 | 0 | 0 | 0 | 0 | 0
2014-08-14 | 10時 | 14.2655 | 0 | 0 | 0 | 0 | 0 | 0 | 0
2014-08-14 | 11時 | 14.2655 | 0 | 0 | 0 | 0 | 0 | 0 | 0
2014-08-14 | 12時 | 14.2655 | 0 | 0 | 0 | 0 | 0 | 0 | 0
2014-08-14 | 13時 | 14.2655 | 0 | 0 | 0 | 0 | 0 | 0 | 0
2014-08-14 | 14時 | 14.2655 | 0 | 0 | 0 | 0 | 0 | 0 | 0
2014-08-14 | 15時 | 14.2655 | 0 | 0 | 0 | 0 | 0 | 0 | 0
2014-08-14 | 16時 | 14.2655 | 0 | 0 | 0 | 0 | 0 | 0 | 0
2014-08-14 | 17時 | 14.2655 | 0 | 0 | 0 | 0 | 0 | 0 | 0
2014-08-14 | 18時 | 14.2655 | 0 | 0 | 0 | 0 | 0 | 0 | 0
2014-08-14 | 19時 | 14.2655 | 0 | 0 | 0 | 0 | 0 | 0 | 0
2014-08-14 | 20時 | 14.2655 | 0 | 0 | 0 | 0 | 0 | 0 | 0
2014-08-14 | 21時 | 14.2655 | 0 | 0 | 0 | 0 | 0 | 0 | 0
2014-08-14 | 22時 | 14.2655 | 0 | 0 | 0 | 0 | 0 | 0 | 0
2014-08-14 | 23時 | 14.2655 | 0 | 0 | 0 | 0 | 0 | 0 | 0
2014-08-15 | 0時 | 14.2655 | 0 | 0 | 0 | 0 | 0 | 0 | 0
2014-08-15 | 1時 | 14.2655 | 0 | 0 | 0 | 0 | 0 | 0 | 0
2014-08-15 | 2時 | 14.2655 | 0 | 0 | 0 | 0 | 0 | 0 | 0
2014-08-15 | 3時 | 14.2655 | 0 | 0 | 0 | 0 | 0 | 0 | 0
2014-08-15 | 4時 | 14.2655 | 0 | 0 | 0 | 0 | 0 | 0 | 0
2014-08-15 | 5時 | 14.2655 | 0 | 0 | 0 | 0 | 0 | 0 | 0
2014-08-15 | 6時 | 14.2655 | 0 | 0 | 0 | 0 | 0 | 0 | 0
2014-08-15 | 7時 | 14.2655 | 0 | 0 | 0 | 0 | 0 | 0 | 0
2014-08-15 | 8時 | 14.2655 | 0 | 0 | 0 | 0 | 0 | 0 | 0
2014-08-15 | 9時 | 14.2655 | 0 | 0 | 0 | 0 | 0 | 0 | 0
2014-08-15 | 10時 | 14.2655 | 0 | 0 | 0 | 0 | 0 | 0 | 0
2014-08-15 | 11時 | 14.2655 | 0 | 0 | 0 | 0 | 0 | 0 | 0
2014-08-15 | 12時 | 14.2655 | 0 | 0 | 0 | 0 | 0 | 0 | 0
2014-08-15 | 13時 | 14.2655 | 0 | 0 | 0 | 0 | 0 | 0 | 0
2014-08-15 | 14時 | 14.2655 | 0 | 0 | 0 | 0 | 0 | 0 | 0
2014-08-15 | 15時 | 14.2655 | 0 | 0 | 0 | 0 | 0 | 0 | 0
2014-08-15 | 16時 | 14.2655 | 0 | 0 | 0 | 0 | 0 | 0 | 0
2014-08-15 | 17時 | 14.2655 | 0 | 0 | 0 | 0 | 0 | 0 | 0
2014-08-15 | 18時 | 14.2655 | 0 | 0 | 0 | 0 | 0 | 0 | 0
2014-08-15 | 19時 | 14.2655 | 0 | 0 | 0 | 0 | 0 | 0 | 0
2014-08-15 | 20時 | 14.2655 | 0 | 0 | 0 | 0 | 0 | 0 | 0
2014-08-15 | 21時 | 14.2655 | 0 | 0 | 0 | 0 | 0 | 0 | 0
2014-08-15 | 22時 | 14.2655 | 0 | 0 | 0 | 0 | 0 | 0 | 0
2014-08-15 | 23時 | 14.2655 | 0 | 0 | 0 | 0 | 0 | 0 | 0
2014-08-16 | 0時 | 14.2655 | 0 | 0 | 0 | 0 | 0 | 0 | 0
2014-08-16 | 1時 | 14.2655 | 0 | 0 | 0 | 0 | 0 | 0 | 0
2014-08-16 | 2時 | 14.2655 | 0 | 0 | 0 | 0 | 0 | 0 | 0
2014-08-16 | 3時 | 14.2655 | 0 | 0 | 0 | 0 | 0 | 0 | 0
2014-08-16 | 4時 | 14.2655 | 0 | 0 | 0 | 0 | 0 | 0 | 0
2014-08-16 | 5時 | 14.2655 | 0 | 0 | 0 | 0 | 0 | 0 | 0
2014-08-16 | 6時 | 14.2655 | 0 | 0 | 0 | 0 | 0 | 0 | 0
2014-08-16 | 7時 | 14.2655 | 0 | 0 | 0 | 0 | 0 | 0 | 0
2014-08-16 | 8時 | 14.2655 | 0 | 0 | 0 | 0 | 0 | 0 | 0
2014-08-16 | 9時 | 14.2655 | 0 | 0 | 0 | 0 | 0 | 0 | 0
2014-08-16 | 10時 | 14.2655 | 0 | 0 | 0 | 0 | 0 | 0 | 0
2014-08-16 | 11時 | 14.2655 | 0 | 0 | 0 | 0 | 0 | 0 | 0
2014-08-16 | 12時 | 14.2655 | 0 | 0 | 0 | 0 | 0 | 0 | 0
2014-08-16 | 13時 | 14.2655 | 0 | 0 | 0 | 0 | 0 | 0 | 0
2014-08-16 | 14時 | 14.2655 | 0 | 0 | 0 | 0 | 0 | 0 | 0
2014-08-16 | 15時 | 14.2655 | 0 | 0 | 0 | 0 | 0 | 0 | 0
2014-08-16 | 16時 | 14.2655 | 0 | 0 | 0 | 0 | 0 | 0 | 0
2014-08-16 | 17時 | 14.2655 | 0 | 0 | 0 | 0 | 0 | 0 | 0
2014-08-16 | 18時 | 14.2655 | 0 | 0 | 0 | 0 | 0 | 0 | 0
2014-08-16 | 19時 | 14.2655 | 0 | 0 | 0 | 0 | 0 | 0 | 0
2014-08-16 | 20時 | 14.2655 | 0 | 0 | 0 | 0 | 0 | 0 | 0
2014-08-16 | 21時 | 14.2655 | 0 | 0 | 0 | 0 | 0 | 0 | 0
2014-08-16 | 22時 | 14.2655 | 0 | 0 | 0 | 0 | 0 | 0 | 0
2014-08-16 | 23時 | 14.2655 | 0 | 0 | 0 | 0 | 0 | 0 | 0
2014-08-17 | 0時 | 14.2655 | 0 | 0 | 0 | 0 | 0 | 0 | 0
2014-08-17 | 1時 | 14.2655 | 0 | 0 | 0 | 0 | 0 | 0 | 0
2014-08-17 | 2時 | 14.2655 | 0 | 0 | 0 | 0 | 0 | 0 | 0
2014-08-17 | 3時 | 14.2655 | 0 | 0 | 0 | 0 | 0 | 0 | 0
2014-08-17 | 4時 | 14.2655 | 0 | 0 | 0 | 0 | 0 | 0 | 0
2014-08-17 | 5時 | 14.2655 | 0 | 0 | 0 | 0 | 0 | 0 | 0
2014-08-17 | 6時 | 14.2655 | 0 | 0 | 0 | 0 | 0 | 0 | 0
2014-08-17 | 7時 | 14.2655 | 0 | 0 | 0 | 0 | 0 | 0 | 0
2014-08-17 | 8時 | 14.2655 | 0 | 0 | 0 | 0 | 0 | 0 | 0
2014-08-17 | 9時 | 14.2655 | 0 | 0 | 0 | 0 | 0 | 0 | 0
2014-08-17 | 10時 | 14.2655 | 0 | 0 | 0 | 0 | 0 | 0 | 0
2014-08-17 | 11時 | 14.2655 | 0 | 0 | 0 | 0 | 0 | 0 | 0
2014-08-17 | 12時 | 14.2655 | 0 | 0 | 0 | 0 | 0 | 0 | 0
2014-08-17 | 13時 | 14.2655 | 0 | 0 | 0 | 0 | 0 | 0 | 0
2014-08-17 | 14時 | 14.2655 | 0 | 0 | 0 | 0 | 0 | 0 | 0
2014-08-17 | 15時 | 14.2655 | 0 | 0 | 0 | 0 | 0 | 0 | 0
2014-08-17 | 16時 | 14.2655 | 0 | 0 | 0 | 0 | 0 | 0 | 0
2014-08-17 | 17時 | 14.2655 | 0 | 0 | 0 | 0 | 0 | 0 | 0
2014-08-17 | 18時 | 14.2655 | 0 | 0 | 0 | 0 | 0 | 0 | 0
2014-08-17 | 19時 | 14.2655 | 0 | 0 | 0 | 0 | 0 | 0 | 0
2014-08-17 | 20時 | 14.2655 | 0 | 0 | 0 | 0 | 0 | 0 | 0
2014-08-17 | 21時 | 14.2655 | 0 | 0 | 0 | 0 | 0 | 0 | 0
2014-08-17 | 22時 | 14.2655 | 0 | 0 | 0 | 0 | 0 | 0 | 0
2014-08-17 | 23時 | 14.2655 | 0 | 0 | 0 | 0 | 0 | 0 | 0
2014-08-18 | 0時 | 14.2655 | 0 | 0 | 0 | 0 | 0 | 0 | 0
2014-08-18 | 1時 | 14.2655 | 0 | 0 | 0 | 0 | 0 | 0 | 0
2014-08-18 | 2時 | 14.2655 | 0 | 0 | 0 | 0 | 0 | 0 | 0
2014-08-18 | 3時 | 14.2655 | 0 | 0 | 0 | 0 | 0 | 0 | 0
2014-08-18 | 4時 | 14.2655 | 0 | 0 | 0 | 0 | 0 | 0 | 0
2014-08-18 | 5時 | 14.2655 | 0 | 0 | 0 | 0 | 0 | 0 | 0
2014-08-18 | 6時 | 14.2655 | 0 | 0 | 0 | 0 | 0 | 0 | 0
2014-08-18 | 7時 | 14.2655 | 0 | 0 | 0 | 0 | 0 | 0 | 0
2014-08-18 | 8時 | 14.2655 | 0 | 0 | 0 | 0 | 0 | 0 | 0
2014-08-18 | 9時 | 14.2655 | 0 | 0 | 0 | 0 | 0 | 0 | 0
2014-08-18 | 10時 | 14.2655 | 0 | 0 | 0 | 0 | 0 | 0 | 0
2014-08-18 | 11時 | 14.2655 | 0 | 0 | 0 | 0 | 0 | 0 | 0
2014-08-18 | 12時 | 14.2655 | 0 | 0 | 0 | 0 | 0 | 0 | 0
2014-08-18 | 13時 | 14.2655 | 0 | 0 | 0 | 0 | 0 | 0 | 0
2014-08-18 | 14時 | 14.2655 | 0 | 0 | 0 | 0 | 0 | 0 | 0
2014-08-18 | 15時 | 14.2655 | 0 | 0 | 0 | 0 | 0 | 0 | 0
2014-08-18 | 16時 | 14.2655 | 0 | 0 | 0 | 0 | 0 | 0 | 0
2014-08-18 | 17時 | 14.2655 | 0 | 0 | 0 | 0 | 0 | 0 | 0
2014-08-18 | 18時 | 14.2655 | 0 | 0 | 0 | 0 | 0 | 0 | 0
2014-08-18 | 19時 | 14.2655 | 0 | 0 | 0 | 0 | 0 | 0 | 0
2014-08-18 | 20時 | 14.2655 | 0 | 0 | 0 | 0 | 0 | 0 | 0
2014-08-18 | 21時 | 14.2655 | 0 | 0 | 0 | 0 | 0 | 0 | 0
2014-08-18 | 22時 | 14.2655 | 0 | 0 | 0 | 0 | 0 | 0 | 0
2014-08-18 | 23時 | 14.2655 | 0 | 0 | 0 | 0 | 0 | 0 | 0
2014-08-19 | 0時 | 14.2655 | 0 | 0 | 0 | 0 | 0 | 0 | 0
2014-08-19 | 1時 | 14.2655 | 0 | 0 | 0 | 0 | 0 | 0 | 0
2014-08-19 | 2時 | 14.2655 | 0 | 0 | 0 | 0 | 0 | 0 | 0
2014-08-19 | 3時 | 14.2655 | 0 | 0 | 0 | 0 | 0 | 0 | 0
2014-08-19 | 4時 | 14.2655 | 0 | 0 | 0 | 0 | 0 | 0 | 0
2014-08-19 | 5時 | 14.2655 | 0 | 0 | 0 | 0 | 0 | 0 | 0
2014-08-19 | 6時 | 14.2655 | 0 | 0 | 0 | 0 | 0 | 0 | 0
2014-08-19 | 7時 | 14.2655 | 0 | 0 | 0 | 0 | 0 | 0 | 0
2014-08-19 | 8時 | 14.2655 | 0 | 0 | 0 | 0 | 0 | 0 | 0
2014-08-19 | 9時 | 14.2655 | 0 | 0 | 0 | 0 | 0 | 0 | 0
2014-08-19 | 10時 | 14.2655 | 0 | 0 | 0 | 0 | 0 | 0 | 0
2014-08-19 | 11時 | 14.2655 | 0 | 0 | 0 | 0 | 0 | 0 | 0
2014-08-19 | 12時 | 14.2655 | 0 | 0 | 0 | 0 | 0 | 0 | 0
2014-08-19 | 13時 | 14.2655 | 0 | 0 | 0 | 0 | 0 | 0 | 0
2014-08-19 | 14時 | 14.2655 | 0 | 0 | 0 | 0 | 0 | 0 | 0
2014-08-19 | 15時 | 14.2655 | 0 | 0 | 0 | 0 | 0 | 0 | 0
2014-08-19 | 16時 | 14.2655 | 0 | 0 | 0 | 0 | 0 | 0 | 0
2014-08-19 | 17時 | 14.2655 | 0 | 0 | 0 | 0 | 0 | 0 | 0
2014-08-19 | 18時 | 14.2655 | 0 | 0 | 0 | 0 | 0 | 0 | 0
2014-08-19 | 19時 | 14.2655 | 0 | 0 | 0 | 0 | 0 | 0 | 0
2014-08-19 | 20時 | 14.2655 | 0 | 0 | 0 | 0 | 0 | 0 | 0
2014-08-19 | 21時 | 14.2655 | 0 | 0 | 0 | 0 | 0 | 0 | 0
2014-08-19 | 22時 | 14.2655 | 0 | 0 | 0 | 0 | 0 | 0 | 0
2014-08-19 | 23時 | 14.2655 | 0 | 0 | 0 | 0 | 0 | 0 | 0
2014-08-20 | 0時 | 14.2655 | 0 | 0 | 0 | 0 | 0 | 0 | 0
2014-08-20 | 1時 | 14.2655 | 0 | 0 | 0 | 0 | 0 | 0 | 0
2014-08-20 | 2時 | 14.2655 | 0 | 0 | 0 | 0 | 0 | 0 | 0
2014-08-20 | 3時 | 14.2655 | 0 | 0 | 0 | 0 | 0 | 0 | 0
2014-08-20 | 4時 | 14.2655 | 0 | 0 | 0 | 0 | 0 | 0 | 0
2014-08-20 | 5時 | 14.2655 | 0 | 0 | 0 | 0 | 0 | 0 | 0
2014-08-20 | 6時 | 14.2655 | 0 | 0 | 0 | 0 | 0 | 0 | 0
2014-08-20 | 7時 | 14.2655 | 0 | 0 | 0 | 0 | 0 | 0 | 0
2014-08-20 | 8時 | 14.2655 | 0 | 0 | 0 | 0 | 0 | 0 | 0
2014-08-20 | 9時 | 14.2655 | 0 | 0 | 0 | 0 | 0 | 0 | 0
2014-08-20 | 10時 | 14.2655 | 0 | 0 | 0 | 0 | 0 | 0 | 0
2014-08-20 | 11時 | 14.2655 | 0 | 0 | 0 | 0 | 0 | 0 | 0
2014-08-20 | 12時 | 14.2655 | 0 | 0 | 0 | 0 | 0 | 0 | 0
2014-08-20 | 13時 | 14.2655 | 0 | 0 | 0 | 0 | 0 | 0 | 0
2014-08-20 | 14時 | 14.2655 | 0 | 0 | 0 | 0 | 0 | 0 | 0
2014-08-20 | 15時 | 14.2655 | 0 | 0 | 0 | 0 | 0 | 0 | 0
2014-08-20 | 16時 | 14.2655 | 0 | 0 | 0 | 0 | 0 | 0 | 0
2014-08-20 | 17時 | 14.2655 | 0 | 0 | 0 | 0 | 0 | 0 | 0
2014-08-20 | 18時 | 14.2655 | 0 | 0 | 0 | 0 | 0 | 0 | 0
2014-08-20 | 19時 | 14.2655 | 0 | 0 | 0 | 0 | 0 | 0 | 0
2014-08-20 | 20時 | 14.2655 | 0 | 0 | 0 | 0 | 0 | 0 | 0
2014-08-20 | 21時 | 14.2655 | 0 | 0 | 0 | 0 | 0 | 0 | 0
2014-08-20 | 22時 | 14.2655 | 0 | 0 | 0 | 0 | 0 | 0 | 0
2014-08-20 | 23時 | 14.2655 | 0 | 0 | 0 | 0 | 0 | 0 | 0
2014-08-21 | 0時 | 14.2655 | 0 | 0 | 0 | 0 | 0 | 0 | 0
2014-08-21 | 1時 | 14.2655 | 0 | 0 | 0 | 0 | 0 | 0 | 0
2014-08-21 | 2時 | 14.2655 | 0 | 0 | 0 | 0 | 0 | 0 | 0
2014-08-21 | 3時 | 14.2655 | 0 | 0 | 0 | 0 | 0 | 0 | 0
2014-08-21 | 4時 | 14.2655 | 0 | 0 | 0 | 0 | 0 | 0 | 0
2014-08-21 | 5時 | 14.2655 | 0 | 0 | 0 | 0 | 0 | 0 | 0
2014-08-21 | 6時 | 14.2655 | 0 | 0 | 0 | 0 | 0 | 0 | 0
2014-08-21 | 7時 | 14.2655 | 0 | 0 | 0 | 0 | 0 | 0 | 0
2014-08-21 | 8時 | 14.2655 | 0 | 0 | 0 | 0 | 0 | 0 | 0
2014-08-21 | 9時 | 14.2655 | 0 | 0 | 0 | 0 | 0 | 0 | 0
2014-08-21 | 10時 | 14.2655 | 0 | 0 | 0 | 0 | 0 | 0 | 0
2014-08-21 | 11時 | 14.2655 | 0 | 0 | 0 | 0 | 0 | 0 | 0
2014-08-21 | 12時 | 14.2655 | 0 | 0 | 0 | 0 | 0 | 0 | 0
2014-08-21 | 13時 | 14.2655 | 0 | 0 | 0 | 0 | 0 | 0 | 0
2014-08-21 | 14時 | 14.2655 | 0 | 0 | 0 | 0 | 0 | 0 | 0
2014-08-21 | 15時 | 14.2655 | 0 | 0 | 0 | 0 | 0 | 0 | 0
2014-08-21 | 16時 | 14.2655 | 0 | 0 | 0 | 0 | 0 | 0 | 0
2014-08-21 | 17時 | 14.2655 | 0 | 0 | 0 | 0 | 0 | 0 | 0
2014-08-21 | 18時 | 14.2655 | 0 | 0 | 0 | 0 | 0 | 0 | 0
2014-08-21 | 19時 | 14.2655 | 0 | 0 | 0 | 0 | 0 | 0 | 0
2014-08-21 | 20時 | 14.2655 | 0 | 0 | 0 | 0 | 0 | 0 | 0
2014-08-21 | 21時 | 14.2655 | 0 | 0 | 0 | 0 | 0 | 0 | 0
2014-08-21 | 22時 | 14.2655 | 0 | 0 | 0 | 0 | 0 | 0 | 0
2014-08-21 | 23時 | 14.2655 | 0 | 0 | 0 | 0 | 0 | 0 | 0
2014-08-22 | 0時 | 14.2655 | 0 | 0 | 0 | 0 | 0 | 0 | 0
2014-08-22 | 1時 | 14.2655 | 0 | 0 | 0 | 0 | 0 | 0 | 0
2014-08-22 | 2時 | 14.2655 | 0 | 0 | 0 | 0 | 0 | 0 | 0
2014-08-22 | 3時 | 14.2655 | 0 | 0 | 0 | 0 | 0 | 0 | 0
2014-08-22 | 4時 | 14.2655 | 0 | 0 | 0 | 0 | 0 | 0 | 0
2014-08-22 | 5時 | 14.2655 | 0 | 0 | 0 | 0 | 0 | 0 | 0
2014-08-22 | 6時 | 14.2655 | 0 | 0 | 0 | 0 | 0 | 0 | 0
2014-08-22 | 7時 | 14.2655 | 0 | 0 | 0 | 0 | 0 | 0 | 0
2014-08-22 | 8時 | 14.2655 | 0 | 0 | 0 | 0 | 0 | 0 | 0
2014-08-22 | 9時 | 14.2655 | 0 | 0 | 0 | 0 | 0 | 0 | 0
2014-08-22 | 10時 | 14.2655 | 0 | 0 | 0 | 0 | 0 | 0 | 0
2014-08-22 | 11時 | 14.2655 | 0 | 0 | 0 | 0 | 0 | 0 | 0
2014-08-22 | 12時 | 14.2655 | 0 | 0 | 0 | 0 | 0 | 0 | 0
2014-08-22 | 13時 | 14.2655 | 0 | 0 | 0 | 0 | 0 | 0 | 0
2014-08-22 | 14時 | 14.2655 | 0 | 0 | 0 | 0 | 0 | 0 | 0
2014-08-22 | 15時 | 14.2655 | 0 | 0 | 0 | 0 | 0 | 0 | 0
2014-08-22 | 16時 | 14.2655 | 0 | 0 | 0 | 0 | 0 | 0 | 0
2014-08-22 | 17時 | 14.2655 | 0 | 0 | 0 | 0 | 0 | 0 | 0
2014-08-22 | 18時 | 14.2655 | 0 | 0 | 0 | 0 | 0 | 0 | 0
2014-08-22 | 19時 | 14.2655 | 0 | 0 | 0 | 0 | 0 | 0 | 0
2014-08-22 | 20時 | 14.2655 | 0 | 0 | 0 | 0 | 0 | 0 | 0
2014-08-22 | 21時 | 14.2655 | 0 | 0 | 0 | 0 | 0 | 0 | 0
2014-08-22 | 22時 | 14.2655 | 0 | 0 | 0 | 0 | 0 | 0 | 0
2014-08-22 | 23時 | 14.2655 | 0 | 0 | 0 | 0 | 0 | 0 | 0
2014-08-23 | 0時 | 14.2655 | 0 | 0 | 0 | 0 | 0 | 0 | 0
2014-08-23 | 1時 | 14.2655 | 0 | 0 | 0 | 0 | 0 | 0 | 0
2014-08-23 | 2時 | 14.2655 | 0 | 0 | 0 | 0 | 0 | 0 | 0
2014-08-23 | 3時 | 14.2655 | 0 | 0 | 0 | 0 | 0 | 0 | 0
2014-08-23 | 4時 | 14.2655 | 0 | 0 | 0 | 0 | 0 | 0 | 0
2014-08-23 | 5時 | 14.2655 | 0 | 0 | 0 | 0 | 0 | 0 | 0
2014-08-23 | 6時 | 14.2655 | 0 | 0 | 0 | 0 | 0 | 0 | 0
2014-08-23 | 7時 | 14.2655 | 0 | 0 | 0 | 0 | 0 | 0 | 0
2014-08-23 | 8時 | 14.2655 | 0 | 0 | 0 | 0 | 0 | 0 | 0
2014-08-23 | 9時 | 14.2655 | 0 | 0 | 0 | 0 | 0 | 0 | 0
2014-08-23 | 10時 | 14.2655 | 0 | 0 | 0 | 0 | 0 | 0 | 0
2014-08-23 | 11時 | 14.2655 | 0 | 0 | 0 | 0 | 0 | 0 | 0
2014-08-23 | 12時 | 14.2655 | 0 | 0 | 0 | 0 | 0 | 0 | 0
2014-08-23 | 13時 | 14.2655 | 0 | 0 | 0 | 0 | 0 | 0 | 0
2014-08-23 | 14時 | 14.2655 | 0 | 0 | 0 | 0 | 0 | 0 | 0
2014-08-23 | 15時 | 14.2655 | 0 | 0 | 0 | 0 | 0 | 0 | 0
2014-08-23 | 16時 | 14.2655 | 0 | 0 | 0 | 0 | 0 | 0 | 0
2014-08-23 | 17時 | 14.2655 | 0 | 0 | 0 | 0 | 0 | 0 | 0
2014-08-23 | 18時 | 14.2655 | 0 | 0 | 0 | 0 | 0 | 0 | 0
2014-08-23 | 19時 | 14.2655 | 0 | 0 | 0 | 0 | 0 | 0 | 0
2014-08-23 | 20時 | 14.2655 | 0 | 0 | 0 | 0 | 0 | 0 | 0
2014-08-23 | 21時 | 14.2655 | 0 | 0 | 0 | 0 | 0 | 0 | 0
2014-08-23 | 22時 | 14.2655 | 0 | 0 | 0 | 0 | 0 | 0 | 0
2014-08-23 | 23時 | 14.2655 | 0 | 0 | 0 | 0 | 0 | 0 | 0
2014-08-24 | 0時 | 14.2655 | 0 | 0 | 0 | 0 | 0 | 0 | 0
2014-08-24 | 1時 | 14.2655 | 0 | 0 | 0 | 0 | 0 | 0 | 0
2014-08-24 | 2時 | 14.2655 | 0 | 0 | 0 | 0 | 0 | 0 | 0
2014-08-24 | 3時 | 14.2655 | 0 | 0 | 0 | 0 | 0 | 0 | 0
2014-08-24 | 4時 | 14.2655 | 0 | 0 | 0 | 0 | 0 | 0 | 0
2014-08-24 | 5時 | 14.2655 | 0 | 0 | 0 | 0 | 0 | 0 | 0
2014-08-24 | 6時 | 14.2655 | 0 | 0 | 0 | 0 | 0 | 0 | 0
2014-08-24 | 7時 | 14.2655 | 0 | 0 | 0 | 0 | 0 | 0 | 0
2014-08-24 | 8時 | 14.2655 | 0 | 0 | 0 | 0 | 0 | 0 | 0
2014-08-24 | 9時 | 14.2655 | 0 | 0 | 0 | 0 | 0 | 0 | 0
2014-08-24 | 10時 | 14.2655 | 0 | 0 | 0 | 0 | 0 | 0 | 0
2014-08-24 | 11時 | 14.2655 | 0 | 0 | 0 | 0 | 0 | 0 | 0
2014-08-24 | 12時 | 14.2655 | 0 | 0 | 0 | 0 | 0 | 0 | 0
2014-08-24 | 13時 | 14.2655 | 0 | 0 | 0 | 0 | 0 | 0 | 0
2014-08-24 | 14時 | 14.2655 | 0 | 0 | 0 | 0 | 0 | 0 | 0
2014-08-24 | 15時 | 14.2655 | 0 | 0 | 0 | 0 | 0 | 0 | 0
2014-08-24 | 16時 | 14.2655 | 0 | 0 | 0 | 0 | 0 | 0 | 0
2014-08-24 | 17時 | 14.2655 | 0 | 0 | 0 | 0 | 0 | 0 | 0
2014-08-24 | 18時 | 14.2655 | 0 | 0 | 0 | 0 | 0 | 0 | 0
2014-08-24 | 19時 | 14.2655 | 0 | 0 | 0 | 0 | 0 | 0 | 0
2014-08-24 | 20時 | 14.2655 | 0 | 0 | 0 | 0 | 0 | 0 | 0
2014-08-24 | 21時 | 14.2655 | 0 | 0 | 0 | 0 | 0 | 0 | 0
2014-08-24 | 22時 | 14.2655 | 0 | 0 | 0 | 0 | 0 | 0 | 0
2014-08-24 | 23時 | 14.2655 | 0 | 0 | 0 | 0 | 0 | 0 | 0
2014-08-25 | 0時 | 14.2655 | 0 | 0 | 0 | 0 | 0 | 0 | 0
2014-08-25 | 1時 | 14.2655 | 0 | 0 | 0 | 0 | 0 | 0 | 0
2014-08-25 | 2時 | 14.2655 | 0 | 0 | 0 | 0 | 0 | 0 | 0
2014-08-25 | 3時 | 14.2655 | 0 | 0 | 0 | 0 | 0 | 0 | 0
2014-08-25 | 4時 | 14.2655 | 0 | 0 | 0 | 0 | 0 | 0 | 0
2014-08-25 | 5時 | 14.2655 | 0 | 0 | 0 | 0 | 0 | 0 | 0
2014-08-25 | 6時 | 14.2655 | 0 | 0 | 0 | 0 | 0 | 0 | 0
2014-08-25 | 7時 | 14.2655 | 0 | 0 | 0 | 0 | 0 | 0 | 0
2014-08-25 | 8時 | 14.2655 | 0 | 0 | 0 | 0 | 0 | 0 | 0
2014-08-25 | 9時 | 14.2655 | 0 | 0 | 0 | 0 | 0 | 0 | 0
2014-08-25 | 10時 | 14.2655 | 0 | 0 | 0 | 0 | 0 | 0 | 0
2014-08-25 | 11時 | 14.2655 | 0 | 0 | 0 | 0 | 0 | 0 | 0
2014-08-25 | 12時 | 14.2655 | 0 | 0 | 0 | 0 | 0 | 0 | 0
2014-08-25 | 13時 | 14.2655 | 0 | 0 | 0 | 0 | 0 | 0 | 0
2014-08-25 | 14時 | 14.2655 | 0 | 0 | 0 | 0 | 0 | 0 | 0
2014-08-25 | 15時 | 14.2655 | 0 | 0 | 0 | 0 | 0 | 0 | 0
2014-08-25 | 16時 | 14.2655 | 0 | 0 | 0 | 0 | 0 | 0 | 0
2014-08-25 | 17時 | 14.2655 | 0 | 0 | 0 | 0 | 0 | 0 | 0
2014-08-25 | 18時 | 14.2655 | 0 | 0 | 0 | 0 | 0 | 0 | 0
2014-08-25 | 19時 | 14.2655 | 0 | 0 | 0 | 0 | 0 | 0 | 0
2014-08-25 | 20時 | 14.2655 | 0 | 0 | 0 | 0 | 0 | 0 | 0
2014-08-25 | 21時 | 14.2655 | 0 | 0 | 0 | 0 | 0 | 0 | 0
2014-08-25 | 22時 | 14.2655 | 0 | 0 | 0 | 0 | 0 | 0 | 0
2014-08-25 | 23時 | 14.2655 | 0 | 0 | 0 | 0 | 0 | 0 | 0
2014-08-26 | 0時 | 14.2655 | 0 | 0 | 0 | 0 | 0 | 0 | 0
2014-08-26 | 1時 | 14.2655 | 0 | 0 | 0 | 0 | 0 | 0 | 0
2014-08-26 | 2時 | 14.2655 | 0 | 0 | 0 | 0 | 0 | 0 | 0
2014-08-26 | 3時 | 14.2655 | 0 | 0 | 0 | 0 | 0 | 0 | 0
2014-08-26 | 4時 | 14.2655 | 0 | 0 | 0 | 0 | 0 | 0 | 0
2014-08-26 | 5時 | 14.2655 | 0 | 0 | 0 | 0 | 0 | 0 | 0
2014-08-26 | 6時 | 14.2655 | 0 | 0 | 0 | 0 | 0 | 0 | 0
2014-08-26 | 7時 | 14.2655 | 0 | 0 | 0 | 0 | 0 | 0 | 0
2014-08-26 | 8時 | 14.2655 | 0 | 0 | 0 | 0 | 0 | 0 | 0
2014-08-26 | 9時 | 14.2655 | 0 | 0 | 0 | 0 | 0 | 0 | 0
2014-08-26 | 10時 | 14.2655 | 0 | 0 | 0 | 0 | 0 | 0 | 0
2014-08-26 | 11時 | 14.2655 | 0 | 0 | 0 | 0 | 0 | 0 | 0
2014-08-26 | 12時 | 14.2655 | 0 | 0 | 0 | 0 | 0 | 0 | 0
2014-08-26 | 13時 | 14.2655 | 0 | 0 | 0 | 0 | 0 | 0 | 0
2014-08-26 | 14時 | 14.2655 | 0 | 0 | 0 | 0 | 0 | 0 | 0
2014-08-26 | 15時 | 14.2655 | 0 | 0 | 0 | 0 | 0 | 0 | 0
2014-08-26 | 16時 | 14.2655 | 0 | 0 | 0 | 0 | 0 | 0 | 0
2014-08-26 | 17時 | 14.2655 | 0 | 0 | 0 | 0 | 0 | 0 | 0
2014-08-26 | 18時 | 14.2655 | 0 | 0 | 0 | 0 | 0 | 0 | 0
2014-08-26 | 19時 | 14.2655 | 0 | 0 | 0 | 0 | 0 | 0 | 0
2014-08-26 | 20時 | 14.2655 | 0 | 0 | 0 | 0 | 0 | 0 | 0
2014-08-26 | 21時 | 14.2655 | 0 | 0 | 0 | 0 | 0 | 0 | 0
2014-08-26 | 22時 | 14.2655 | 0 | 0 | 0 | 0 | 0 | 0 | 0
2014-08-26 | 23時 | 14.2655 | 0 | 0 | 0 | 0 | 0 | 0 | 0
2014-08-27 | 0時 | 14.2655 | 0 | 0 | 0 | 0 | 0 | 0 | 0
2014-08-27 | 1時 | 14.2655 | 0 | 0 | 0 | 0 | 0 | 0 | 0
2014-08-27 | 2時 | 14.2655 | 0 | 0 | 0 | 0 | 0 | 0 | 0
2014-08-27 | 3時 | 14.2655 | 0 | 0 | 0 | 0 | 0 | 0 | 0
2014-08-27 | 4時 | 14.2655 | 0 | 0 | 0 | 0 | 0 | 0 | 0
2014-08-27 | 5時 | 14.2655 | 0 | 0 | 0 | 0 | 0 | 0 | 0
2014-08-27 | 6時 | 14.2655 | 0 | 0 | 0 | 0 | 0 | 0 | 0
2014-08-27 | 7時 | 14.2655 | 0 | 0 | 0 | 0 | 0 | 0 | 0
2014-08-27 | 8時 | 14.2655 | 0 | 0 | 0 | 0 | 0 | 0 | 0
2014-08-27 | 9時 | 14.2655 | 0 | 0 | 0 | 0 | 0 | 0 | 0
2014-08-27 | 10時 | 14.2655 | 0 | 0 | 0 | 0 | 0 | 0 | 0
2014-08-27 | 11時 | 14.2655 | 0 | 0 | 0 | 0 | 0 | 0 | 0
2014-08-27 | 12時 | 14.2655 | 0 | 0 | 0 | 0 | 0 | 0 | 0
2014-08-27 | 13時 | 14.2655 | 0 | 0 | 0 | 0 | 0 | 0 | 0
2014-08-27 | 14時 | 14.2655 | 0 | 0 | 0 | 0 | 0 | 0 | 0
2014-08-27 | 15時 | 14.2655 | 0 | 0 | 0 | 0 | 0 | 0 | 0
2014-08-27 | 16時 | 14.2655 | 0 | 0 | 0 | 0 | 0 | 0 | 0
2014-08-27 | 17時 | 14.2655 | 0 | 0 | 0 | 0 | 0 | 0 | 0
2014-08-27 | 18時 | 14.2655 | 0 | 0 | 0 | 0 | 0 | 0 | 0
2014-08-27 | 19時 | 14.2655 | 0 | 0 | 0 | 0 | 0 | 0 | 0
2014-08-27 | 20時 | 14.2655 | 0 | 0 | 0 | 0 | 0 | 0 | 0
2014-08-27 | 21時 | 14.2655 | 0 | 0 | 0 | 0 | 0 | 0 | 0
2014-08-27 | 22時 | 14.2655 | 0 | 0 | 0 | 0 | 0 | 0 | 0
2014-08-27 | 23時 | 14.2655 | 0 | 0 | 0 | 0 | 0 | 0 | 0
2014-08-28 | 0時 | 14.2655 | 0 | 0 | 0 | 0 | 0 | 0 | 0
2014-08-28 | 1時 | 14.2655 | 0 | 0 | 0 | 0 | 0 | 0 | 0
2014-08-28 | 2時 | 14.2655 | 0 | 0 | 0 | 0 | 0 | 0 | 0
2014-08-28 | 3時 | 14.2655 | 0 | 0 | 0 | 0 | 0 | 0 | 0
2014-08-28 | 4時 | 14.2655 | 0 | 0 | 0 | 0 | 0 | 0 | 0
2014-08-28 | 5時 | 14.2655 | 0 | 0 | 0 | 0 | 0 | 0 | 0
2014-08-28 | 6時 | 14.2655 | 0 | 0 | 0 | 0 | 0 | 0 | 0
2014-08-28 | 7時 | 14.2655 | 0 | 0 | 0 | 0 | 0 | 0 | 0
2014-08-28 | 8時 | 14.2655 | 0 | 0 | 0 | 0 | 0 | 0 | 0
2014-08-28 | 9時 | 14.2655 | 0 | 0 | 0 | 0 | 0 | 0 | 0
2014-08-28 | 10時 | 14.2655 | 0 | 0 | 0 | 0 | 0 | 0 | 0
2014-08-28 | 11時 | 14.2655 | 0 | 0 | 0 | 0 | 0 | 0 | 0
2014-08-28 | 12時 | 14.2655 | 0 | 0 | 0 | 0 | 0 | 0 | 0
2014-08-28 | 13時 | 14.2655 | 0 | 0 | 0 | 0 | 0 | 0 | 0
2014-08-28 | 14時 | 14.2655 | 0 | 0 | 0 | 0 | 0 | 0 | 0
2014-08-28 | 15時 | 14.2655 | 0 | 0 | 0 | 0 | 0 | 0 | 0
2014-08-28 | 16時 | 14.2655 | 0 | 0 | 0 | 0 | 0 | 0 | 0
2014-08-28 | 17時 | 14.2655 | 0 | 0 | 0 | 0 | 0 | 0 | 0
2014-08-28 | 18時 | 14.2655 | 0 | 0 | 0 | 0 | 0 | 0 | 0
2014-08-28 | 19時 | 14.2655 | 0 | 0 | 0 | 0 | 0 | 0 | 0
2014-08-28 | 20時 | 14.2655 | 0 | 0 | 0 | 0 | 0 | 0 | 0
2014-08-28 | 21時 | 14.2655 | 0 | 0 | 0 | 0 | 0 | 0 | 0
2014-08-28 | 22時 | 14.2655 | 0 | 0 | 0 | 0 | 0 | 0 | 0
2014-08-28 | 23時 | 14.2655 | 0 | 0 | 0 | 0 | 0 | 0 | 0
2014-08-29 | 0時 | 14.2655 | 0 | 0 | 0 | 0 | 0 | 0 | 0
2014-08-29 | 1時 | 14.2655 | 0 | 0 | 0 | 0 | 0 | 0 | 0
2014-08-29 | 2時 | 14.2655 | 0 | 0 | 0 | 0 | 0 | 0 | 0
2014-08-29 | 3時 | 14.2655 | 0 | 0 | 0 | 0 | 0 | 0 | 0
2014-08-29 | 4時 | 14.2655 | 0 | 0 | 0 | 0 | 0 | 0 | 0
2014-08-29 | 5時 | 14.2655 | 0 | 0 | 0 | 0 | 0 | 0 | 0
2014-08-29 | 6時 | 14.2655 | 0 | 0 | 0 | 0 | 0 | 0 | 0
2014-08-29 | 7時 | 14.2655 | 0 | 0 | 0 | 0 | 0 | 0 | 0
2014-08-29 | 8時 | 14.2655 | 0 | 0 | 0 | 0 | 0 | 0 | 0
2014-08-29 | 9時 | 14.2655 | 0 | 0 | 0 | 0 | 0 | 0 | 0
2014-08-29 | 10時 | 14.2655 | 0 | 0 | 0 | 0 | 0 | 0 | 0
2014-08-29 | 11時 | 14.2655 | 0 | 0 | 0 | 0 | 0 | 0 | 0
2014-08-29 | 12時 | 14.2655 | 0 | 0 | 0 | 0 | 0 | 0 | 0
2014-08-29 | 13時 | 14.2655 | 0 | 0 | 0 | 0 | 0 | 0 | 0
2014-08-29 | 14時 | 14.2655 | 0 | 0 | 0 | 0 | 0 | 0 | 0
2014-08-29 | 15時 | 14.2655 | 0 | 0 | 0 | 0 | 0 | 0 | 0
2014-08-29 | 16時 | 14.2655 | 0 | 0 | 0 | 0 | 0 | 0 | 0
2014-08-29 | 17時 | 14.2655 | 0 | 0 | 0 | 0 | 0 | 0 | 0
2014-08-29 | 18時 | 14.2655 | 0 | 0 | 0 | 0 | 0 | 0 | 0
2014-08-29 | 19時 | 14.2655 | 0 | 0 | 0 | 0 | 0 | 0 | 0
2014-08-29 | 20時 | 14.2655 | 0 | 0 | 0 | 0 | 0 | 0 | 0
2014-08-29 | 21時 | 14.2655 | 0 | 0 | 0 | 0 | 0 | 0 | 0
2014-08-29 | 22時 | 14.2655 | 0 | 0 | 0 | 0 | 0 | 0 | 0
2014-08-29 | 23時 | 14.2655 | 0 | 0 | 0 | 0 | 0 | 0 | 0
2014-08-30 | 0時 | 14.2655 | 0 | 0 | 0 | 0 | 0 | 0 | 0
2014-08-30 | 1時 | 14.2655 | 0 | 0 | 0 | 0 | 0 | 0 | 0
2014-08-30 | 2時 | 14.2655 | 0 | 0 | 0 | 0 | 0 | 0 | 0
2014-08-30 | 3時 | 14.2655 | 0 | 0 | 0 | 0 | 0 | 0 | 0
2014-08-30 | 4時 | 14.2655 | 0 | 0 | 0 | 0 | 0 | 0 | 0
2014-08-30 | 5時 | 14.2655 | 0 | 0 | 0 | 0 | 0 | 0 | 0
2014-08-30 | 6時 | 14.2655 | 0 | 0 | 0 | 0 | 0 | 0 | 0
2014-08-30 | 7時 | 14.2655 | 0 | 0 | 0 | 0 | 0 | 0 | 0
2014-08-30 | 8時 | 14.2655 | 0 | 0 | 0 | 0 | 0 | 0 | 0
2014-08-30 | 9時 | 14.2655 | 0 | 0 | 0 | 0 | 0 | 0 | 0
2014-08-30 | 10時 | 14.2655 | 0 | 0 | 0 | 0 | 0 | 0 | 0
2014-08-30 | 11時 | 14.2655 | 0 | 0 | 0 | 0 | 0 | 0 | 0
2014-08-30 | 12時 | 14.2655 | 0 | 0 | 0 | 0 | 0 | 0 | 0
2014-08-30 | 13時 | 14.2655 | 0 | 0 | 0 | 0 | 0 | 0 | 0
2014-08-30 | 14時 | 14.2655 | 0 | 0 | 0 | 0 | 0 | 0 | 0
2014-08-30 | 15時 | 14.2655 | 0 | 0 | 0 | 0 | 0 | 0 | 0
2014-08-30 | 16時 | 14.2655 | 0 | 0 | 0 | 0 | 0 | 0 | 0
2014-08-30 | 17時 | 14.2655 | 0 | 0 | 0 | 0 | 0 | 0 | 0
2014-08-30 | 18時 | 14.2655 | 0 | 0 | 0 | 0 | 0 | 0 | 0
2014-08-30 | 19時 | 14.2655 | 0 | 0 | 0 | 0 | 0 | 0 | 0
2014-08-30 | 20時 | 14.2655 | 0 | 0 | 0 | 0 | 0 | 0 | 0
2014-08-30 | 21時 | 14.2655 | 0 | 0 | 0 | 0 | 0 | 0 | 0
2014-08-30 | 22時 | 14.2655 | 0 | 0 | 0 | 0 | 0 | 0 | 0
2014-08-30 | 23時 | 14.2655 | 0 | 0 | 0 | 0 | 0 | 0 | 0
2014-08-31 | 0時 | 14.2655 | 0 | 0 | 0 | 0 | 0 | 0 | 0
2014-08-31 | 1時 | 14.2655 | 0 | 0 | 0 | 0 | 0 | 0 | 0
2014-08-31 | 2時 | 14.2655 | 0 | 0 | 0 | 0 | 0 | 0 | 0
2014-08-31 | 3時 | 14.2655 | 0 | 0 | 0 | 0 | 0 | 0 | 0
2014-08-31 | 4時 | 14.2655 | 0 | 0 | 0 | 0 | 0 | 0 | 0
2014-08-31 | 5時 | 14.2655 | 0 | 0 | 0 | 0 | 0 | 0 | 0
2014-08-31 | 6時 | 14.2655 | 0 | 0 | 0 | 0 | 0 | 0 | 0
2014-08-31 | 7時 | 14.2655 | 0 | 0 | 0 | 0 | 0 | 0 | 0
2014-08-31 | 8時 | 14.2655 | 0 | 0 | 0 | 0 | 0 | 0 | 0
2014-08-31 | 9時 | 14.2655 | 0 | 0 | 0 | 0 | 0 | 0 | 0
2014-08-31 | 10時 | 14.2655 | 0 | 0 | 0 | 0 | 0 | 0 | 0
2014-08-31 | 11時 | 14.2655 | 0 | 0 | 0 | 0 | 0 | 0 | 0
2014-08-31 | 12時 | 14.2655 | 0 | 0 | 0 | 0 | 0 | 0 | 0
2014-08-31 | 13時 | 14.2655 | 0 | 0 | 0 | 0 | 0 | 0 | 0
2014-08-31 | 14時 | 14.2655 | 0 | 0 | 0 | 0 | 0 | 0 | 0
2014-08-31 | 15時 | 14.2655 | 0 | 0 | 0 | 0 | 0 | 0 | 0
2014-08-31 | 16時 | 14.2655 | 0 | 0 | 0 | 0 | 0 | 0 | 0
2014-08-31 | 17時 | 14.2655 | 0 | 0 | 0 | 0 | 0 | 0 | 0
2014-08-31 | 18時 | 14.2655 | 0 | 0 | 0 | 0 | 0 | 0 | 0
2014-08-31 | 19時 | 14.2655 | 0 | 0 | 0 | 0 | 0 | 0 | 0
2014-08-31 | 20時 | 14.2655 | 0 | 0 | 0 | 0 | 0 | 0 | 0
2014-08-31 | 21時 | 14.2655 | 0 | 0 | 0 | 0 | 0 | 0 | 0
2014-08-31 | 22時 | 14.2655 | 0 | 0 | 0 | 0 | 0 | 0 | 0
2014-08-31 | 23時 | 14.2655 | 0 | 0 | 0 | 0 | 0 | 0 | 0
2014-09-01 | 0時 | 14.2655 | 0 | 0 | 0 | 0 | 0 | 0 | 0
2014-09-01 | 1時 | 14.2655 | 0 | 0 | 0 | 0 | 0 | 0 | 0
2014-09-01 | 2時 | 14.2655 | 0 | 0 | 0 | 0 | 0 | 0 | 0
2014-09-01 | 3時 | 14.2655 | 0 | 0 | 0 | 0 | 0 | 0 | 0
2014-09-01 | 4時 | 14.2655 | 0 | 0 | 0 | 0 | 0 | 0 | 0
2014-09-01 | 5時 | 14.2655 | 0 | 0 | 0 | 0 | 0 | 0 | 0
2014-09-01 | 6時 | 14.2655 | 0 | 0 | 0 | 0 | 0 | 0 | 0
2014-09-01 | 7時 | 14.2655 | 0 | 0 | 0 | 0 | 0 | 0 | 0
2014-09-01 | 8時 | 14.2655 | 0 | 0 | 0 | 0 | 0 | 0 | 0
2014-09-01 | 9時 | 14.2655 | 0 | 0 | 0 | 0 | 0 | 0 | 0
2014-09-01 | 10時 | 14.2655 | 0 | 0 | 0 | 0 | 0 | 0 | 0
2014-09-01 | 11時 | 14.2655 | 0 | 0 | 0 | 0 | 0 | 0 | 0
2014-09-01 | 12時 | 14.2655 | 0 | 0 | 0 | 0 | 0 | 0 | 0
2014-09-01 | 13時 | 14.2655 | 0 | 0 | 0 | 0 | 0 | 0 | 0
2014-09-01 | 14時 | 14.2655 | 0 | 0 | 0 | 0 | 0 | 0 | 0
2014-09-01 | 15時 | 14.2655 | 0 | 0 | 0 | 0 | 0 | 0 | 0
2014-09-01 | 16時 | 14.2655 | 0 | 0 | 0 | 0 | 0 | 0 | 0
2014-09-01 | 17時 | 14.2655 | 0 | 0 | 0 | 0 | 0 | 0 | 0
2014-09-01 | 18時 | 14.2655 | 0 | 0 | 0 | 0 | 0 | 0 | 0
2014-09-01 | 19時 | 14.2655 | 0 | 0 | 0 | 0 | 0 | 0 | 0
2014-09-01 | 20時 | 14.2655 | 0 | 0 | 0 | 0 | 0 | 0 | 0
2014-09-01 | 21時 | 14.2655 | 0 | 0 | 0 | 0 | 0 | 0 | 0
2014-09-01 | 22時 | 14.2655 | 0 | 0 | 0 | 0 | 0 | 0 | 0
2014-09-01 | 23時 | 14.2655 | 0 | 0 | 0 | 0 | 0 | 0 | 0
2014-09-02 | 0時 | 14.2655 | 0 | 0 | 0 | 0 | 0 | 0 | 0
2014-09-02 | 1時 | 14.2655 | 0 | 0 | 0 | 0 | 0 | 0 | 0
2014-09-02 | 2時 | 14.2655 | 0 | 0 | 0 | 0 | 0 | 0 | 0
2014-09-02 | 3時 | 14.2655 | 0 | 0 | 0 | 0 | 0 | 0 | 0
2014-09-02 | 4時 | 14.2655 | 0 | 0 | 0 | 0 | 0 | 0 | 0
2014-09-02 | 5時 | 14.2655 | 0 | 0 | 0 | 0 | 0 | 0 | 0
2014-09-02 | 6時 | 14.2655 | 0 | 0 | 0 | 0 | 0 | 0 | 0
2014-09-02 | 7時 | 14.2655 | 0 | 0 | 0 | 0 | 0 | 0 | 0
2014-09-02 | 8時 | 14.2655 | 0 | 0 | 0 | 0 | 0 | 0 | 0
2014-09-02 | 9時 | 14.2655 | 0 | 0 | 0 | 0 | 0 | 0 | 0
2014-09-02 | 10時 | 14.2655 | 0 | 0 | 0 | 0 | 0 | 0 | 0
2014-09-02 | 11時 | 14.2655 | 0 | 0 | 0 | 0 | 0 | 0 | 0
2014-09-02 | 12時 | 14.2655 | 0 | 0 | 0 | 0 | 0 | 0 | 0
2014-09-02 | 13時 | 14.2655 | 0 | 0 | 0 | 0 | 0 | 0 | 0
2014-09-02 | 14時 | 14.2655 | 0 | 0 | 0 | 0 | 0 | 0 | 0
2014-09-02 | 15時 | 14.2655 | 0 | 0 | 0 | 0 | 0 | 0 | 0
2014-09-02 | 16時 | 14.2655 | 0 | 0 | 0 | 0 | 0 | 0 | 0
2014-09-02 | 17時 | 14.2655 | 0 | 0 | 0 | 0 | 0 | 0 | 0
2014-09-02 | 18時 | 14.2655 | 0 | 0 | 0 | 0 | 0 | 0 | 0
2014-09-02 | 19時 | 14.2655 | 0 | 0 | 0 | 0 | 0 | 0 | 0
2014-09-02 | 20時 | 14.2655 | 0 | 0 | 0 | 0 | 0 | 0 | 0
2014-09-02 | 21時 | 14.2655 | 0 | 0 | 0 | 0 | 0 | 0 | 0
2014-09-02 | 22時 | 14.2655 | 0 | 0 | 0 | 0 | 0 | 0 | 0
2014-09-02 | 23時 | 14.2655 | 0 | 0 | 0 | 0 | 0 | 0 | 0
2014-09-03 | 0時 | 14.2655 | 0 | 0 | 0 | 0 | 0 | 0 | 0
2014-09-03 | 1時 | 14.2655 | 0 | 0 | 0 | 0 | 0 | 0 | 0
2014-09-03 | 2時 | 14.2655 | 0 | 0 | 0 | 0 | 0 | 0 | 0
2014-09-03 | 3時 | 14.2655 | 0 | 0 | 0 | 0 | 0 | 0 | 0
2014-09-03 | 4時 | 14.2655 | 0 | 0 | 0 | 0 | 0 | 0 | 0
2014-09-03 | 5時 | 14.2655 | 0 | 0 | 0 | 0 | 0 | 0 | 0
2014-09-03 | 6時 | 14.2655 | 0 | 0 | 0 | 0 | 0 | 0 | 0
2014-09-03 | 7時 | 14.2655 | 0 | 0 | 0 | 0 | 0 | 0 | 0
2014-09-03 | 8時 | 14.2655 | 0 | 0 | 0 | 0 | 0 | 0 | 0
2014-09-03 | 9時 | 14.2655 | 0 | 0 | 0 | 0 | 0 | 0 | 0
2014-09-03 | 10時 | 14.2655 | 0 | 0 | 0 | 0 | 0 | 0 | 0
2014-09-03 | 11時 | 14.2655 | 0 | 0 | 0 | 0 | 0 | 0 | 0
2014-09-03 | 12時 | 14.2655 | 0 | 0 | 0 | 0 | 0 | 0 | 0
2014-09-03 | 13時 | 14.2655 | 0 | 0 | 0 | 0 | 0 | 0 | 0
2014-09-03 | 14時 | 14.2655 | 0 | 0 | 0 | 0 | 0 | 0 | 0
2014-09-03 | 15時 | 14.2655 | 0 | 0 | 0 | 0 | 0 | 0 | 0
2014-09-03 | 16時 | 14.2655 | 0 | 0 | 0 | 0 | 0 | 0 | 0
2014-09-03 | 17時 | 14.2655 | 0 | 0 | 0 | 0 | 0 | 0 | 0
2014-09-03 | 18時 | 14.2655 | 0 | 0 | 0 | 0 | 0 | 0 | 0
2014-09-03 | 19時 | 14.2655 | 0 | 0 | 0 | 0 | 0 | 0 | 0
2014-09-03 | 20時 | 14.2655 | 0 | 0 | 0 | 0 | 0 | 0 | 0
2014-09-03 | 21時 | 14.2655 | 0 | 0 | 0 | 0 | 0 | 0 | 0
2014-09-03 | 22時 | 14.2655 | 0 | 0 | 0 | 0 | 0 | 0 | 0
2014-09-03 | 23時 | 14.2655 | 0 | 0 | 0 | 0 | 0 | 0 | 0
2014-09-04 | 0時 | 14.2655 | 0 | 0 | 0 | 0 | 0 | 0 | 0
2014-09-04 | 1時 | 14.2655 | 0 | 0 | 0 | 0 | 0 | 0 | 0
2014-09-04 | 2時 | 14.2655 | 0 | 0 | 0 | 0 | 0 | 0 | 0
2014-09-04 | 3時 | 14.2655 | 0 | 0 | 0 | 0 | 0 | 0 | 0
2014-09-04 | 4時 | 14.2655 | 0 | 0 | 0 | 0 | 0 | 0 | 0
2014-09-04 | 5時 | 14.2655 | 0 | 0 | 0 | 0 | 0 | 0 | 0
2014-09-04 | 6時 | 14.2655 | 0 | 0 | 0 | 0 | 0 | 0 | 0
2014-09-04 | 7時 | 14.2655 | 0 | 0 | 0 | 0 | 0 | 0 | 0
2014-09-04 | 8時 | 14.2655 | 0 | 0 | 0 | 0 | 0 | 0 | 0
2014-09-04 | 9時 | 14.2655 | 0 | 0 | 0 | 0 | 0 | 0 | 0
2014-09-04 | 10時 | 14.2655 | 0 | 0 | 0 | 0 | 0 | 0 | 0
2014-09-04 | 11時 | 14.2655 | 0 | 0 | 0 | 0 | 0 | 0 | 0
2014-09-04 | 12時 | 14.2655 | 0 | 0 | 0 | 0 | 0 | 0 | 0
2014-09-04 | 13時 | 14.2655 | 0 | 0 | 0 | 0 | 0 | 0 | 0
2014-09-04 | 14時 | 14.2655 | 0 | 0 | 0 | 0 | 0 | 0 | 0
2014-09-04 | 15時 | 14.2655 | 0 | 0 | 0 | 0 | 0 | 0 | 0
2014-09-04 | 16時 | 14.2655 | 0 | 0 | 0 | 0 | 0 | 0 | 0
2014-09-04 | 17時 | 14.2655 | 0 | 0 | 0 | 0 | 0 | 0 | 0
2014-09-04 | 18時 | 14.2655 | 0 | 0 | 0 | 0 | 0 | 0 | 0
2014-09-04 | 19時 | 14.2655 | 0 | 0 | 0 | 0 | 0 | 0 | 0
2014-09-04 | 20時 | 14.2655 | 0 | 0 | 0 | 0 | 0 | 0 | 0
2014-09-04 | 21時 | 14.2655 | 0 | 0 | 0 | 0 | 0 | 0 | 0
2014-09-04 | 22時 | 14.2655 | 0 | 0 | 0 | 0 | 0 | 0 | 0
2014-09-04 | 23時 | 14.2655 | 0 | 0 | 0 | 0 | 0 | 0 | 0
2014-09-05 | 0時 | 14.2655 | 0 | 0 | 0 | 0 | 0 | 0 | 0
2014-09-05 | 1時 | 14.2655 | 0 | 0 | 0 | 0 | 0 | 0 | 0
2014-09-05 | 2時 | 14.2655 | 0 | 0 | 0 | 0 | 0 | 0 | 0
2014-09-05 | 3時 | 14.2655 | 0 | 0 | 0 | 0 | 0 | 0 | 0
2014-09-05 | 4時 | 14.2655 | 0 | 0 | 0 | 0 | 0 | 0 | 0
2014-09-05 | 5時 | 14.2655 | 0 | 0 | 0 | 0 | 0 | 0 | 0
2014-09-05 | 6時 | 14.2655 | 0 | 0 | 0 | 0 | 0 | 0 | 0
2014-09-05 | 7時 | 14.2655 | 0 | 0 | 0 | 0 | 0 | 0 | 0
2014-09-05 | 8時 | 14.2655 | 0 | 0 | 0 | 0 | 0 | 0 | 0
2014-09-05 | 9時 | 14.2655 | 0 | 0 | 0 | 0 | 0 | 0 | 0
2014-09-05 | 10時 | 14.2655 | 0 | 0 | 0 | 0 | 0 | 0 | 0
2014-09-05 | 11時 | 14.2655 | 0 | 0 | 0 | 0 | 0 | 0 | 0
2014-09-05 | 12時 | 14.2655 | 0 | 0 | 0 | 0 | 0 | 0 | 0
2014-09-05 | 13時 | 14.2655 | 0 | 0 | 0 | 0 | 0 | 0 | 0
2014-09-05 | 14時 | 14.2655 | 0 | 0 | 0 | 0 | 0 | 0 | 0
2014-09-05 | 15時 | 14.2655 | 0 | 0 | 0 | 0 | 0 | 0 | 0
2014-09-05 | 16時 | 14.2655 | 0 | 0 | 0 | 0 | 0 | 0 | 0
2014-09-05 | 17時 | 14.2655 | 0 | 0 | 0 | 0 | 0 | 0 | 0
2014-09-05 | 18時 | 14.2655 | 0 | 0 | 0 | 0 | 0 | 0 | 0
2014-09-05 | 19時 | 14.2655 | 0 | 0 | 0 | 0 | 0 | 0 | 0
2014-09-05 | 20時 | 14.2655 | 0 | 0 | 0 | 0 | 0 | 0 | 0
2014-09-05 | 21時 | 14.2655 | 0 | 0 | 0 | 0 | 0 | 0 | 0
2014-09-05 | 22時 | 14.2655 | 0 | 0 | 0 | 0 | 0 | 0 | 0
2014-09-05 | 23時 | 14.2655 | 0 | 0 | 0 | 0 | 0 | 0 | 0
2014-09-06 | 0時 | 14.2655 | 0 | 0 | 0 | 0 | 0 | 0 | 0
2014-09-06 | 1時 | 14.2655 | 0 | 0 | 0 | 0 | 0 | 0 | 0
2014-09-06 | 2時 | 14.2655 | 0 | 0 | 0 | 0 | 0 | 0 | 0
2014-09-06 | 3時 | 14.2655 | 0 | 0 | 0 | 0 | 0 | 0 | 0
2014-09-06 | 4時 | 14.2655 | 0 | 0 | 0 | 0 | 0 | 0 | 0
2014-09-06 | 5時 | 14.2655 | 0 | 0 | 0 | 0 | 0 | 0 | 0
2014-09-06 | 6時 | 14.2655 | 0 | 0 | 0 | 0 | 0 | 0 | 0
2014-09-06 | 7時 | 14.2655 | 0 | 0 | 0 | 0 | 0 | 0 | 0
2014-09-06 | 8時 | 14.2655 | 0 | 0 | 0 | 0 | 0 | 0 | 0
2014-09-06 | 9時 | 14.2655 | 0 | 0 | 0 | 0 | 0 | 0 | 0
2014-09-06 | 10時 | 14.2655 | 0 | 0 | 0 | 0 | 0 | 0 | 0
2014-09-06 | 11時 | 14.2655 | 0 | 0 | 0 | 0 | 0 | 0 | 0
2014-09-06 | 12時 | 14.2655 | 0 | 0 | 0 | 0 | 0 | 0 | 0
2014-09-06 | 13時 | 14.2655 | 0 | 0 | 0 | 0 | 0 | 0 | 0
2014-09-06 | 14時 | 14.2655 | 0 | 0 | 0 | 0 | 0 | 0 | 0
2014-09-06 | 15時 | 14.2655 | 0 | 0 | 0 | 0 | 0 | 0 | 0
2014-09-06 | 16時 | 14.2655 | 0 | 0 | 0 | 0 | 0 | 0 | 0
2014-09-06 | 17時 | 14.2655 | 0 | 0 | 0 | 0 | 0 | 0 | 0
2014-09-06 | 18時 | 14.2655 | 0 | 0 | 0 | 0 | 0 | 0 | 0
2014-09-06 | 19時 | 14.2655 | 0 | 0 | 0 | 0 | 0 | 0 | 0
2014-09-06 | 20時 | 14.2655 | 0 | 0 | 0 | 0 | 0 | 0 | 0
2014-09-06 | 21時 | 14.2655 | 0 | 0 | 0 | 0 | 0 | 0 | 0
2014-09-06 | 22時 | 14.2655 | 0 | 0 | 0 | 0 | 0 | 0 | 0
2014-09-06 | 23時 | 14.2655 | 0 | 0 | 0 | 0 | 0 | 0 | 0
2014-09-07 | 0時 | 14.2655 | 0 | 0 | 0 | 0 | 0 | 0 | 0
2014-09-07 | 1時 | 14.2655 | 0 | 0 | 0 | 0 | 0 | 0 | 0
2014-09-07 | 2時 | 14.2655 | 0 | 0 | 0 | 0 | 0 | 0 | 0
2014-09-07 | 3時 | 14.2655 | 0 | 0 | 0 | 0 | 0 | 0 | 0
2014-09-07 | 4時 | 14.2655 | 0 | 0 | 0 | 0 | 0 | 0 | 0
2014-09-07 | 5時 | 14.2655 | 0 | 0 | 0 | 0 | 0 | 0 | 0
2014-09-07 | 6時 | 14.2655 | 0 | 0 | 0 | 0 | 0 | 0 | 0
2014-09-07 | 7時 | 14.2655 | 0 | 0 | 0 | 0 | 0 | 0 | 0
2014-09-07 | 8時 | 14.2655 | 0 | 0 | 0 | 0 | 0 | 0 | 0
2014-09-07 | 9時 | 14.2655 | 0 | 0 | 0 | 0 | 0 | 0 | 0
2014-09-07 | 10時 | 14.2655 | 0 | 0 | 0 | 0 | 0 | 0 | 0
2014-09-07 | 11時 | 14.2655 | 0 | 0 | 0 | 0 | 0 | 0 | 0
2014-09-07 | 12時 | 14.2655 | 0 | 0 | 0 | 0 | 0 | 0 | 0
2014-09-07 | 13時 | 14.2655 | 0 | 0 | 0 | 0 | 0 | 0 | 0
2014-09-07 | 14時 | 14.2655 | 0 | 0 | 0 | 0 | 0 | 0 | 0
2014-09-07 | 15時 | 14.2655 | 0 | 0 | 0 | 0 | 0 | 0 | 0
2014-09-07 | 16時 | 14.2655 | 0 | 0 | 0 | 0 | 0 | 0 | 0
2014-09-07 | 17時 | 14.2655 | 0 | 0 | 0 | 0 | 0 | 0 | 0
2014-09-07 | 18時 | 14.2655 | 0 | 0 | 0 | 0 | 0 | 0 | 0
2014-09-07 | 19時 | 14.2655 | 0 | 0 | 0 | 0 | 0 | 0 | 0
2014-09-07 | 20時 | 14.2655 | 0 | 0 | 0 | 0 | 0 | 0 | 0
2014-09-07 | 21時 | 14.2655 | 0 | 0 | 0 | 0 | 0 | 0 | 0
2014-09-07 | 22時 | 14.2655 | 0 | 0 | 0 | 0 | 0 | 0 | 0
2014-09-07 | 23時 | 14.2655 | 0 | 0 | 0 | 0 | 0 | 0 | 0
2014-09-08 | 0時 | 14.2655 | 0 | 0 | 0 | 0 | 0 | 0 | 0
2014-09-08 | 1時 | 14.2655 | 0 | 0 | 0 | 0 | 0 | 0 | 0
2014-09-08 | 2時 | 14.2655 | 0 | 0 | 0 | 0 | 0 | 0 | 0
2014-09-08 | 3時 | 14.2655 | 0 | 0 | 0 | 0 | 0 | 0 | 0
2014-09-08 | 4時 | 14.2655 | 0 | 0 | 0 | 0 | 0 | 0 | 0
2014-09-08 | 5時 | 14.2655 | 0 | 0 | 0 | 0 | 0 | 0 | 0
2014-09-08 | 6時 | 14.2655 | 0 | 0 | 0 | 0 | 0 | 0 | 0
2014-09-08 | 7時 | 14.2655 | 0 | 0 | 0 | 0 | 0 | 0 | 0
2014-09-08 | 8時 | 14.2655 | 0 | 0 | 0 | 0 | 0 | 0 | 0
2014-09-08 | 9時 | 14.2655 | 0 | 0 | 0 | 0 | 0 | 0 | 0
2014-09-08 | 10時 | 14.2655 | 0 | 0 | 0 | 0 | 0 | 0 | 0
2014-09-08 | 11時 | 14.2655 | 0 | 0 | 0 | 0 | 0 | 0 | 0
2014-09-08 | 12時 | 14.2655 | 0 | 0 | 0 | 0 | 0 | 0 | 0
2014-09-08 | 13時 | 14.2655 | 0 | 0 | 0 | 0 | 0 | 0 | 0
2014-09-08 | 14時 | 14.2655 | 0 | 0 | 0 | 0 | 0 | 0 | 0
2014-09-08 | 15時 | 14.2655 | 0 | 0 | 0 | 0 | 0 | 0 | 0
2014-09-08 | 16時 | 14.2655 | 0 | 0 | 0 | 0 | 0 | 0 | 0
2014-09-08 | 17時 | 14.2655 | 0 | 0 | 0 | 0 | 0 | 0 | 0
2014-09-08 | 18時 | 14.2655 | 0 | 0 | 0 | 0 | 0 | 0 | 0
2014-09-08 | 19時 | 14.2655 | 0 | 0 | 0 | 0 | 0 | 0 | 0
2014-09-08 | 20時 | 14.2655 | 0 | 0 | 0 | 0 | 0 | 0 | 0
2014-09-08 | 21時 | 14.2655 | 0 | 0 | 0 | 0 | 0 | 0 | 0
2014-09-08 | 22時 | 14.2655 | 0 | 0 | 0 | 0 | 0 | 0 | 0
2014-09-08 | 23時 | 14.2655 | 0 | 0 | 0 | 0 | 0 | 0 | 0
2014-09-09 | 0時 | 14.2655 | 0 | 0 | 0 | 0 | 0 | 0 | 0
2014-09-09 | 1時 | 14.2655 | 0 | 0 | 0 | 0 | 0 | 0 | 0
2014-09-09 | 2時 | 14.2655 | 0 | 0 | 0 | 0 | 0 | 0 | 0
2014-09-09 | 3時 | 14.2655 | 0 | 0 | 0 | 0 | 0 | 0 | 0
2014-09-09 | 4時 | 14.2655 | 0 | 0 | 0 | 0 | 0 | 0 | 0
2014-09-09 | 5時 | 14.2655 | 0 | 0 | 0 | 0 | 0 | 0 | 0
2014-09-09 | 6時 | 14.2655 | 0 | 0 | 0 | 0 | 0 | 0 | 0
2014-09-09 | 7時 | 14.2655 | 0 | 0 | 0 | 0 | 0 | 0 | 0
2014-09-09 | 8時 | 14.2655 | 0 | 0 | 0 | 0 | 0 | 0 | 0
2014-09-09 | 9時 | 14.2655 | 0 | 0 | 0 | 0 | 0 | 0 | 0
2014-09-09 | 10時 | 14.2655 | 0 | 0 | 0 | 0 | 0 | 0 | 0
2014-09-09 | 11時 | 14.2655 | 0 | 0 | 0 | 0 | 0 | 0 | 0
2014-09-09 | 12時 | 14.2655 | 0 | 0 | 0 | 0 | 0 | 0 | 0
2014-09-09 | 13時 | 14.2655 | 0 | 0 | 0 | 0 | 0 | 0 | 0
2014-09-09 | 14時 | 14.2655 | 0 | 0 | 0 | 0 | 0 | 0 | 0
2014-09-09 | 15時 | 14.2655 | 0 | 0 | 0 | 0 | 0 | 0 | 0
2014-09-09 | 16時 | 14.2655 | 0 | 0 | 0 | 0 | 0 | 0 | 0
2014-09-09 | 17時 | 14.2655 | 0 | 0 | 0 | 0 | 0 | 0 | 0
2014-09-09 | 18時 | 14.2655 | 0 | 0 | 0 | 0 | 0 | 0 | 0
2014-09-09 | 19時 | 14.2655 | 0 | 0 | 0 | 0 | 0 | 0 | 0
2014-09-09 | 20時 | 14.2655 | 0 | 0 | 0 | 0 | 0 | 0 | 0
2014-09-09 | 21時 | 14.2655 | 0 | 0 | 0 | 0 | 0 | 0 | 0
2014-09-09 | 22時 | 14.2655 | 0 | 0 | 0 | 0 | 0 | 0 | 0
2014-09-09 | 23時 | 14.2655 | 0 | 0 | 0 | 0 | 0 | 0 | 0
2014-09-10 | 0時 | 14.2655 | 0 | 0 | 0 | 0 | 0 | 0 | 0
2014-09-10 | 1時 | 14.2655 | 0 | 0 | 0 | 0 | 0 | 0 | 0
2014-09-10 | 2時 | 14.2655 | 0 | 0 | 0 | 0 | 0 | 0 | 0
2014-09-10 | 3時 | 14.2655 | 0 | 0 | 0 | 0 | 0 | 0 | 0
2014-09-10 | 4時 | 14.2655 | 0 | 0 | 0 | 0 | 0 | 0 | 0
2014-09-10 | 5時 | 14.2655 | 0 | 0 | 0 | 0 | 0 | 0 | 0
2014-09-10 | 6時 | 14.2655 | 0 | 0 | 0 | 0 | 0 | 0 | 0
2014-09-10 | 7時 | 14.2655 | 0 | 0 | 0 | 0 | 0 | 0 | 0
2014-09-10 | 8時 | 14.2655 | 0 | 0 | 0 | 0 | 0 | 0 | 0
2014-09-10 | 9時 | 14.2655 | 0 | 0 | 0 | 0 | 0 | 0 | 0
2014-09-10 | 10時 | 14.2655 | 0 | 0 | 0 | 0 | 0 | 0 | 0
2014-09-10 | 11時 | 14.2655 | 0 | 0 | 0 | 0 | 0 | 0 | 0
2014-09-10 | 12時 | 14.2655 | 0 | 0 | 0 | 0 | 0 | 0 | 0
2014-09-10 | 13時 | 14.2655 | 0 | 0 | 0 | 0 | 0 | 0 | 0
2014-09-10 | 14時 | 14.2655 | 0 | 0 | 0 | 0 | 0 | 0 | 0
2014-09-10 | 15時 | 14.2655 | 0 | 0 | 0 | 0 | 0 | 0 | 0
2014-09-10 | 16時 | 14.2655 | 0 | 0 | 0 | 0 | 0 | 0 | 0
2014-09-10 | 17時 | 14.2655 | 0 | 0 | 0 | 0 | 0 | 0 | 0
2014-09-10 | 18時 | 14.2655 | 0 | 0 | 0 | 0 | 0 | 0 | 0
2014-09-10 | 19時 | 14.2655 | 0 | 0 | 0 | 0 | 0 | 0 | 0
2014-09-10 | 20時 | 14.2655 | 0 | 0 | 0 | 0 | 0 | 0 | 0
2014-09-10 | 21時 | 14.2655 | 0 | 0 | 0 | 0 | 0 | 0 | 0
2014-09-10 | 22時 | 14.2655 | 0 | 0 | 0 | 0 | 0 | 0 | 0
2014-09-10 | 23時 | 14.2655 | 0 | 0 | 0 | 0 | 0 | 0 | 0
2014-09-11 | 0時 | 14.2655 | 0 | 0 | 0 | 0 | 0 | 0 | 0
2014-09-11 | 1時 | 14.2655 | 0 | 0 | 0 | 0 | 0 | 0 | 0
2014-09-11 | 2時 | 14.2655 | 0 | 0 | 0 | 0 | 0 | 0 | 0
2014-09-11 | 3時 | 14.2655 | 0 | 0 | 0 | 0 | 0 | 0 | 0
2014-09-11 | 4時 | 14.2655 | 0 | 0 | 0 | 0 | 0 | 0 | 0
2014-09-11 | 5時 | 14.2655 | 0 | 0 | 0 | 0 | 0 | 0 | 0
2014-09-11 | 6時 | 14.2655 | 0 | 0 | 0 | 0 | 0 | 0 | 0
2014-09-11 | 7時 | 14.2655 | 0 | 0 | 0 | 0 | 0 | 0 | 0
2014-09-11 | 8時 | 14.2655 | 0 | 0 | 0 | 0 | 0 | 0 | 0
2014-09-11 | 9時 | 14.2655 | 0 | 0 | 0 | 0 | 0 | 0 | 0
2014-09-11 | 10時 | 14.2655 | 0 | 0 | 0 | 0 | 0 | 0 | 0
2014-09-11 | 11時 | 14.2655 | 0 | 0 | 0 | 0 | 0 | 0 | 0
2014-09-11 | 12時 | 14.2655 | 0 | 0 | 0 | 0 | 0 | 0 | 0
2014-09-11 | 13時 | 14.2655 | 0 | 0 | 0 | 0 | 0 | 0 | 0
2014-09-11 | 14時 | 14.2655 | 0 | 0 | 0 | 0 | 0 | 0 | 0
2014-09-11 | 15時 | 14.2655 | 0 | 0 | 0 | 0 | 0 | 0 | 0
2014-09-11 | 16時 | 14.2655 | 0 | 0 | 0 | 0 | 0 | 0 | 0
2014-09-11 | 17時 | 14.2655 | 0 | 0 | 0 | 0 | 0 | 0 | 0
2014-09-11 | 18時 | 14.2655 | 0 | 0 | 0 | 0 | 0 | 0 | 0
2014-09-11 | 19時 | 14.2655 | 0 | 0 | 0 | 0 | 0 | 0 | 0
2014-09-11 | 20時 | 14.2655 | 0 | 0 | 0 | 0 | 0 | 0 | 0
2014-09-11 | 21時 | 14.2655 | 0 | 0 | 0 | 0 | 0 | 0 | 0
2014-09-11 | 22時 | 14.2655 | 0 | 0 | 0 | 0 | 0 | 0 | 0
2014-09-11 | 23時 | 14.2655 | 0 | 0 | 0 | 0 | 0 | 0 | 0
2014-09-12 | 0時 | 14.2655 | 0 | 0 | 0 | 0 | 0 | 0 | 0
2014-09-12 | 1時 | 14.2655 | 0 | 0 | 0 | 0 | 0 | 0 | 0
2014-09-12 | 2時 | 14.2655 | 0 | 0 | 0 | 0 | 0 | 0 | 0
2014-09-12 | 3時 | 14.2655 | 0 | 0 | 0 | 0 | 0 | 0 | 0
2014-09-12 | 4時 | 14.2655 | 0 | 0 | 0 | 0 | 0 | 0 | 0
2014-09-12 | 5時 | 14.2655 | 0 | 0 | 0 | 0 | 0 | 0 | 0
2014-09-12 | 6時 | 14.2655 | 0 | 0 | 0 | 0 | 0 | 0 | 0
2014-09-12 | 7時 | 14.2655 | 0 | 0 | 0 | 0 | 0 | 0 | 0
2014-09-12 | 8時 | 14.2655 | 0 | 0 | 0 | 0 | 0 | 0 | 0
2014-09-12 | 9時 | 14.2655 | 0 | 0 | 0 | 0 | 0 | 0 | 0
2014-09-12 | 10時 | 14.2655 | 0 | 0 | 0 | 0 | 0 | 0 | 0
2014-09-12 | 11時 | 14.2655 | 0 | 0 | 0 | 0 | 0 | 0 | 0
2014-09-12 | 12時 | 14.2655 | 0 | 0 | 0 | 0 | 0 | 0 | 0
2014-09-12 | 13時 | 14.2655 | 0 | 0 | 0 | 0 | 0 | 0 | 0
2014-09-12 | 14時 | 14.2655 | 0 | 0 | 0 | 0 | 0 | 0 | 0
2014-09-12 | 15時 | 14.2655 | 0 | 0 | 0 | 0 | 0 | 0 | 0
2014-09-12 | 16時 | 14.2655 | 0 | 0 | 0 | 0 | 0 | 0 | 0
2014-09-12 | 17時 | 14.2655 | 0 | 0 | 0 | 0 | 0 | 0 | 0
2014-09-12 | 18時 | 14.2655 | 0 | 0 | 0 | 0 | 0 | 0 | 0
2014-09-12 | 19時 | 14.2655 | 0 | 0 | 0 | 0 | 0 | 0 | 0
2014-09-12 | 20時 | 14.2655 | 0 | 0 | 0 | 0 | 0 | 0 | 0
2014-09-12 | 21時 | 14.2655 | 0 | 0 | 0 | 0 | 0 | 0 | 0
2014-09-12 | 22時 | 14.2655 | 0 | 0 | 0 | 0 | 0 | 0 | 0
2014-09-12 | 23時 | 14.2655 | 0 | 0 | 0 | 0 | 0 | 0 | 0
2014-09-13 | 0時 | 14.2655 | 0 | 0 | 0 | 0 | 0 | 0 | 0
2014-09-13 | 1時 | 14.2655 | 0 | 0 | 0 | 0 | 0 | 0 | 0
2014-09-13 | 2時 | 14.2655 | 0 | 0 | 0 | 0 | 0 | 0 | 0
2014-09-13 | 3時 | 14.2655 | 0 | 0 | 0 | 0 | 0 | 0 | 0
2014-09-13 | 4時 | 14.2655 | 0 | 0 | 0 | 0 | 0 | 0 | 0
2014-09-13 | 5時 | 14.2655 | 0 | 0 | 0 | 0 | 0 | 0 | 0
2014-09-13 | 6時 | 14.2655 | 0 | 0 | 0 | 0 | 0 | 0 | 0
2014-09-13 | 7時 | 14.2655 | 0 | 0 | 0 | 0 | 0 | 0 | 0
2014-09-13 | 8時 | 14.2655 | 0 | 0 | 0 | 0 | 0 | 0 | 0
2014-09-13 | 9時 | 14.2655 | 0 | 0 | 0 | 0 | 0 | 0 | 0
2014-09-13 | 10時 | 14.2655 | 0 | 0 | 0 | 0 | 0 | 0 | 0
2014-09-13 | 11時 | 14.2655 | 0 | 0 | 0 | 0 | 0 | 0 | 0
2014-09-13 | 12時 | 14.2655 | 0 | 0 | 0 | 0 | 0 | 0 | 0
2014-09-13 | 13時 | 14.2655 | 0 | 0 | 0 | 0 | 0 | 0 | 0
2014-09-13 | 14時 | 14.2655 | 0 | 0 | 0 | 0 | 0 | 0 | 0
2014-09-13 | 15時 | 14.2655 | 0 | 0 | 0 | 0 | 0 | 0 | 0
2014-09-13 | 16時 | 14.2655 | 0 | 0 | 0 | 0 | 0 | 0 | 0
2014-09-13 | 17時 | 14.2655 | 0 | 0 | 0 | 0 | 0 | 0 | 0
2014-09-13 | 18時 | 14.2655 | 0 | 0 | 0 | 0 | 0 | 0 | 0
2014-09-13 | 19時 | 14.2655 | 0 | 0 | 0 | 0 | 0 | 0 | 0
2014-09-13 | 20時 | 14.2655 | 0 | 0 | 0 | 0 | 0 | 0 | 0
2014-09-13 | 21時 | 14.2655 | 0 | 0 | 0 | 0 | 0 | 0 | 0
2014-09-13 | 22時 | 14.2655 | 0 | 0 | 0 | 0 | 0 | 0 | 0
2014-09-13 | 23時 | 14.2655 | 0 | 0 | 0 | 0 | 0 | 0 | 0
2014-09-14 | 0時 | 14.2655 | 0 | 0 | 0 | 0 | 0 | 0 | 0
2014-09-14 | 1時 | 14.2655 | 0 | 0 | 0 | 0 | 0 | 0 | 0
2014-09-14 | 2時 | 14.2655 | 0 | 0 | 0 | 0 | 0 | 0 | 0
2014-09-14 | 3時 | 14.2655 | 0 | 0 | 0 | 0 | 0 | 0 | 0
2014-09-14 | 4時 | 14.2655 | 0 | 0 | 0 | 0 | 0 | 0 | 0
2014-09-14 | 5時 | 14.2655 | 0 | 0 | 0 | 0 | 0 | 0 | 0
2014-09-14 | 6時 | 14.2655 | 0 | 0 | 0 | 0 | 0 | 0 | 0
2014-09-14 | 7時 | 14.2655 | 0 | 0 | 0 | 0 | 0 | 0 | 0
2014-09-14 | 8時 | 14.2655 | 0 | 0 | 0 | 0 | 0 | 0 | 0
2014-09-14 | 9時 | 14.2655 | 0 | 0 | 0 | 0 | 0 | 0 | 0
2014-09-14 | 10時 | 14.2655 | 0 | 0 | 0 | 0 | 0 | 0 | 0
2014-09-14 | 11時 | 14.2655 | 0 | 0 | 0 | 0 | 0 | 0 | 0
2014-09-14 | 12時 | 14.2655 | 0 | 0 | 0 | 0 | 0 | 0 | 0
2014-09-14 | 13時 | 14.2655 | 0 | 0 | 0 | 0 | 0 | 0 | 0
2014-09-14 | 14時 | 14.2655 | 0 | 0 | 0 | 0 | 0 | 0 | 0
2014-09-14 | 15時 | 14.2655 | 0 | 0 | 0 | 0 | 0 | 0 | 0
2014-09-14 | 16時 | 14.2655 | 0 | 0 | 0 | 0 | 0 | 0 | 0
2014-09-14 | 17時 | 14.2655 | 0 | 0 | 0 | 0 | 0 | 0 | 0
2014-09-14 | 18時 | 14.2655 | 0 | 0 | 0 | 0 | 0 | 0 | 0
2014-09-14 | 19時 | 14.2655 | 0 | 0 | 0 | 0 | 0 | 0 | 0
2014-09-14 | 20時 | 14.2655 | 0 | 0 | 0 | 0 | 0 | 0 | 0
2014-09-14 | 21時 | 14.2655 | 0 | 0 | 0 | 0 | 0 | 0 | 0
2014-09-14 | 22時 | 14.2655 | 0 | 0 | 0 | 0 | 0 | 0 | 0
2014-09-14 | 23時 | 14.2655 | 0 | 0 | 0 | 0 | 0 | 0 | 0
2014-09-15 | 0時 | 14.2655 | 0 | 0 | 0 | 0 | 0 | 0 | 0
2014-09-15 | 1時 | 14.2655 | 0 | 0 | 0 | 0 | 0 | 0 | 0
2014-09-15 | 2時 | 14.2655 | 0 | 0 | 0 | 0 | 0 | 0 | 0
2014-09-15 | 3時 | 14.2655 | 0 | 0 | 0 | 0 | 0 | 0 | 0
2014-09-15 | 4時 | 14.2655 | 0 | 0 | 0 | 0 | 0 | 0 | 0
2014-09-15 | 5時 | 14.2655 | 0 | 0 | 0 | 0 | 0 | 0 | 0
2014-09-15 | 6時 | 14.2655 | 0 | 0 | 0 | 0 | 0 | 0 | 0
2014-09-15 | 7時 | 14.2655 | 0 | 0 | 0 | 0 | 0 | 0 | 0
2014-09-15 | 8時 | 14.2655 | 0 | 0 | 0 | 0 | 0 | 0 | 0
2014-09-15 | 9時 | 14.2655 | 0 | 0 | 0 | 0 | 0 | 0 | 0
2014-09-15 | 10時 | 14.2655 | 0 | 0 | 0 | 0 | 0 | 0 | 0
2014-09-15 | 11時 | 14.2655 | 0 | 0 | 0 | 0 | 0 | 0 | 0
2014-09-15 | 12時 | 14.2655 | 0 | 0 | 0 | 0 | 0 | 0 | 0
2014-09-15 | 13時 | 14.2655 | 0 | 0 | 0 | 0 | 0 | 0 | 0
2014-09-15 | 14時 | 14.2655 | 0 | 0 | 0 | 0 | 0 | 0 | 0
2014-09-15 | 15時 | 14.2655 | 0 | 0 | 0 | 0 | 0 | 0 | 0
2014-09-15 | 16時 | 14.2655 | 0 | 0 | 0 | 0 | 0 | 0 | 0
2014-09-15 | 17時 | 14.2655 | 0 | 0 | 0 | 0 | 0 | 0 | 0
2014-09-15 | 18時 | 14.2655 | 0 | 0 | 0 | 0 | 0 | 0 | 0
2014-09-15 | 19時 | 14.2655 | 0 | 0 | 0 | 0 | 0 | 0 | 0
2014-09-15 | 20時 | 14.2655 | 0 | 0 | 0 | 0 | 0 | 0 | 0
2014-09-15 | 21時 | 14.2655 | 0 | 0 | 0 | 0 | 0 | 0 | 0
2014-09-15 | 22時 | 14.2655 | 0 | 0 | 0 | 0 | 0 | 0 | 0
2014-09-15 | 23時 | 14.2655 | 0 | 0 | 0 | 0 | 0 | 0 | 0
2014-09-16 | 0時 | 14.2655 | 0 | 0 | 0 | 0 | 0 | 0 | 0
2014-09-16 | 1時 | 14.2655 | 0 | 0 | 0 | 0 | 0 | 0 | 0
2014-09-16 | 2時 | 14.2655 | 0 | 0 | 0 | 0 | 0 | 0 | 0
2014-09-16 | 3時 | 14.2655 | 0 | 0 | 0 | 0 | 0 | 0 | 0
2014-09-16 | 4時 | 14.2655 | 0 | 0 | 0 | 0 | 0 | 0 | 0
2014-09-16 | 5時 | 14.2655 | 0 | 0 | 0 | 0 | 0 | 0 | 0
2014-09-16 | 6時 | 14.2655 | 0 | 0 | 0 | 0 | 0 | 0 | 0
2014-09-16 | 7時 | 14.2655 | 0 | 0 | 0 | 0 | 0 | 0 | 0
2014-09-16 | 8時 | 14.2655 | 0 | 0 | 0 | 0 | 0 | 0 | 0
2014-09-16 | 9時 | 14.2655 | 0 | 0 | 0 | 0 | 0 | 0 | 0
2014-09-16 | 10時 | 14.2655 | 0 | 0 | 0 | 0 | 0 | 0 | 0
2014-09-16 | 11時 | 14.2655 | 0 | 0 | 0 | 0 | 0 | 0 | 0
2014-09-16 | 12時 | 14.2655 | 0 | 0 | 0 | 0 | 0 | 0 | 0
2014-09-16 | 13時 | 14.2655 | 0 | 0 | 0 | 0 | 0 | 0 | 0
2014-09-16 | 14時 | 14.2655 | 0 | 0 | 0 | 0 | 0 | 0 | 0
2014-09-16 | 15時 | 14.2655 | 0 | 0 | 0 | 0 | 0 | 0 | 0
2014-09-16 | 16時 | 14.2655 | 0 | 0 | 0 | 0 | 0 | 0 | 0
2014-09-16 | 17時 | 14.2655 | 0 | 0 | 0 | 0 | 0 | 0 | 0
2014-09-16 | 18時 | 14.2655 | 0 | 0 | 0 | 0 | 0 | 0 | 0
2014-09-16 | 19時 | 14.2655 | 0 | 0 | 0 | 0 | 0 | 0 | 0
2014-09-16 | 20時 | 14.2655 | 0 | 0 | 0 | 0 | 0 | 0 | 0
2014-09-16 | 21時 | 14.2655 | 0 | 0 | 0 | 0 | 0 | 0 | 0
2014-09-16 | 22時 | 14.2655 | 0 | 0 | 0 | 0 | 0 | 0 | 0
2014-09-16 | 23時 | 14.2655 | 0 | 0 | 0 | 0 | 0 | 0 | 0
2014-09-17 | 0時 | 14.2655 | 0 | 0 | 0 | 0 | 0 | 0 | 0
2014-09-17 | 1時 | 14.2655 | 0 | 0 | 0 | 0 | 0 | 0 | 0
2014-09-17 | 2時 | 14.2655 | 0 | 0 | 0 | 0 | 0 | 0 | 0
2014-09-17 | 3時 | 14.2655 | 0 | 0 | 0 | 0 | 0 | 0 | 0
2014-09-17 | 4時 | 14.2655 | 0 | 0 | 0 | 0 | 0 | 0 | 0
2014-09-17 | 5時 | 14.2655 | 0 | 0 | 0 | 0 | 0 | 0 | 0
2014-09-17 | 6時 | 14.2655 | 0 | 0 | 0 | 0 | 0 | 0 | 0
2014-09-17 | 7時 | 14.2655 | 0 | 0 | 0 | 0 | 0 | 0 | 0
2014-09-17 | 8時 | 14.2655 | 0 | 0 | 0 | 0 | 0 | 0 | 0
2014-09-17 | 9時 | 14.2655 | 0 | 0 | 0 | 0 | 0 | 0 | 0
2014-09-17 | 10時 | 14.2655 | 0 | 0 | 0 | 0 | 0 | 0 | 0
2014-09-17 | 11時 | 14.2655 | 0 | 0 | 0 | 0 | 0 | 0 | 0
2014-09-17 | 12時 | 14.2655 | 0 | 0 | 0 | 0 | 0 | 0 | 0
2014-09-17 | 13時 | 14.2655 | 0 | 0 | 0 | 0 | 0 | 0 | 0
2014-09-17 | 14時 | 14.2655 | 0 | 0 | 0 | 0 | 0 | 0 | 0
2014-09-17 | 15時 | 14.2655 | 0 | 0 | 0 | 0 | 0 | 0 | 0
2014-09-17 | 16時 | 14.2655 | 0 | 0 | 0 | 0 | 0 | 0 | 0
2014-09-17 | 17時 | 14.2655 | 0 | 0 | 0 | 0 | 0 | 0 | 0
2014-09-17 | 18時 | 14.2655 | 0 | 0 | 0 | 0 | 0 | 0 | 0
2014-09-17 | 19時 | 14.2655 | 0 | 0 | 0 | 0 | 0 | 0 | 0
2014-09-17 | 20時 | 14.2655 | 0 | 0 | 0 | 0 | 0 | 0 | 0
2014-09-17 | 21時 | 14.2655 | 0 | 0 | 0 | 0 | 0 | 0 | 0
2014-09-17 | 22時 | 14.2655 | 0 | 0 | 0 | 0 | 0 | 0 | 0
2014-09-17 | 23時 | 14.2655 | 0 | 0 | 0 | 0 | 0 | 0 | 0
2014-09-18 | 0時 | 14.2655 | 0 | 0 | 0 | 0 | 0 | 0 | 0
2014-09-18 | 1時 | 14.2655 | 0 | 0 | 0 | 0 | 0 | 0 | 0
2014-09-18 | 2時 | 14.2655 | 0 | 0 | 0 | 0 | 0 | 0 | 0
2014-09-18 | 3時 | 14.2655 | 0 | 0 | 0 | 0 | 0 | 0 | 0
2014-09-18 | 4時 | 14.2655 | 0 | 0 | 0 | 0 | 0 | 0 | 0
2014-09-18 | 5時 | 14.2655 | 0 | 0 | 0 | 0 | 0 | 0 | 0
2014-09-18 | 6時 | 14.2655 | 0 | 0 | 0 | 0 | 0 | 0 | 0
2014-09-18 | 7時 | 14.2655 | 0 | 0 | 0 | 0 | 0 | 0 | 0
2014-09-18 | 8時 | 14.2655 | 0 | 0 | 0 | 0 | 0 | 0 | 0
2014-09-18 | 9時 | 14.2655 | 0 | 0 | 0 | 0 | 0 | 0 | 0
2014-09-18 | 10時 | 14.2655 | 0 | 0 | 0 | 0 | 0 | 0 | 0
2014-09-18 | 11時 | 14.2655 | 0 | 0 | 0 | 0 | 0 | 0 | 0
2014-09-18 | 12時 | 14.2655 | 0 | 0 | 0 | 0 | 0 | 0 | 0
2014-09-18 | 13時 | 14.2655 | 0 | 0 | 0 | 0 | 0 | 0 | 0
2014-09-18 | 14時 | 14.2655 | 0 | 0 | 0 | 0 | 0 | 0 | 0
2014-09-18 | 15時 | 14.2655 | 0 | 0 | 0 | 0 | 0 | 0 | 0
2014-09-18 | 16時 | 14.2655 | 0 | 0 | 0 | 0 | 0 | 0 | 0
2014-09-18 | 17時 | 14.2655 | 0 | 0 | 0 | 0 | 0 | 0 | 0
2014-09-18 | 18時 | 14.2655 | 0 | 0 | 0 | 0 | 0 | 0 | 0
2014-09-18 | 19時 | 14.2655 | 0 | 0 | 0 | 0 | 0 | 0 | 0
2014-09-18 | 20時 | 14.2655 | 0 | 0 | 0 | 0 | 0 | 0 | 0
2014-09-18 | 21時 | 14.2655 | 0 | 0 | 0 | 0 | 0 | 0 | 0
2014-09-18 | 22時 | 14.2655 | 0 | 0 | 0 | 0 | 0 | 0 | 0
2014-09-18 | 23時 | 14.2655 | 0 | 0 | 0 | 0 | 0 | 0 | 0
2014-09-19 | 0時 | 14.2655 | 0 | 0 | 0 | 0 | 0 | 0 | 0
2014-09-19 | 1時 | 14.2655 | 0 | 0 | 0 | 0 | 0 | 0 | 0
2014-09-19 | 2時 | 14.2655 | 0 | 0 | 0 | 0 | 0 | 0 | 0
2014-09-19 | 3時 | 14.2655 | 0 | 0 | 0 | 0 | 0 | 0 | 0
2014-09-19 | 4時 | 14.2655 | 0 | 0 | 0 | 0 | 0 | 0 | 0
2014-09-19 | 5時 | 14.2655 | 0 | 0 | 0 | 0 | 0 | 0 | 0
2014-09-19 | 6時 | 14.2655 | 0 | 0 | 0 | 0 | 0 | 0 | 0
2014-09-19 | 7時 | 14.2655 | 0 | 0 | 0 | 0 | 0 | 0 | 0
2014-09-19 | 8時 | 14.2655 | 0 | 0 | 0 | 0 | 0 | 0 | 0
2014-09-19 | 9時 | 14.2655 | 0 | 0 | 0 | 0 | 0 | 0 | 0
2014-09-19 | 10時 | 14.2655 | 0 | 0 | 0 | 0 | 0 | 0 | 0
2014-09-19 | 11時 | 14.2655 | 0 | 0 | 0 | 0 | 0 | 0 | 0
2014-09-19 | 12時 | 14.2655 | 0 | 0 | 0 | 0 | 0 | 0 | 0
2014-09-19 | 13時 | 14.2655 | 0 | 0 | 0 | 0 | 0 | 0 | 0
2014-09-19 | 14時 | 14.2655 | 0 | 0 | 0 | 0 | 0 | 0 | 0
2014-09-19 | 15時 | 14.2655 | 0 | 0 | 0 | 0 | 0 | 0 | 0
2014-09-19 | 16時 | 14.2655 | 0 | 0 | 0 | 0 | 0 | 0 | 0
2014-09-19 | 17時 | 14.2655 | 0 | 0 | 0 | 0 | 0 | 0 | 0
2014-09-19 | 18時 | 14.2655 | 0 | 0 | 0 | 0 | 0 | 0 | 0
2014-09-19 | 19時 | 14.2655 | 0 | 0 | 0 | 0 | 0 | 0 | 0
2014-09-19 | 20時 | 14.2655 | 0 | 0 | 0 | 0 | 0 | 0 | 0
2014-09-19 | 21時 | 14.2655 | 0 | 0 | 0 | 0 | 0 | 0 | 0
2014-09-19 | 22時 | 14.2655 | 0 | 0 | 0 | 0 | 0 | 0 | 0
2014-09-19 | 23時 | 14.2655 | 0 | 0 | 0 | 0 | 0 | 0 | 0
2014-09-20 | 0時 | 14.2655 | 0 | 0 | 0 | 0 | 0 | 0 | 0
2014-09-20 | 1時 | 14.2655 | 0 | 0 | 0 | 0 | 0 | 0 | 0
2014-09-20 | 2時 | 14.2655 | 0 | 0 | 0 | 0 | 0 | 0 | 0
2014-09-20 | 3時 | 14.2655 | 0 | 0 | 0 | 0 | 0 | 0 | 0
2014-09-20 | 4時 | 14.2655 | 0 | 0 | 0 | 0 | 0 | 0 | 0
2014-09-20 | 5時 | 14.2655 | 0 | 0 | 0 | 0 | 0 | 0 | 0
2014-09-20 | 6時 | 14.2655 | 0 | 0 | 0 | 0 | 0 | 0 | 0
2014-09-20 | 7時 | 14.2655 | 0 | 0 | 0 | 0 | 0 | 0 | 0
2014-09-20 | 8時 | 14.2655 | 0 | 0 | 0 | 0 | 0 | 0 | 0
2014-09-20 | 9時 | 14.2655 | 0 | 0 | 0 | 0 | 0 | 0 | 0
2014-09-20 | 10時 | 14.2655 | 0 | 0 | 0 | 0 | 0 | 0 | 0
2014-09-20 | 11時 | 14.2655 | 0 | 0 | 0 | 0 | 0 | 0 | 0
2014-09-20 | 12時 | 14.2655 | 0 | 0 | 0 | 0 | 0 | 0 | 0
2014-09-20 | 13時 | 14.2655 | 0 | 0 | 0 | 0 | 0 | 0 | 0
2014-09-20 | 14時 | 14.2655 | 0 | 0 | 0 | 0 | 0 | 0 | 0
2014-09-20 | 15時 | 14.2655 | 0 | 0 | 0 | 0 | 0 | 0 | 0
2014-09-20 | 16時 | 14.2655 | 0 | 0 | 0 | 0 | 0 | 0 | 0
2014-09-20 | 17時 | 14.2655 | 0 | 0 | 0 | 0 | 0 | 0 | 0
2014-09-20 | 18時 | 14.2655 | 0 | 0 | 0 | 0 | 0 | 0 | 0
2014-09-20 | 19時 | 14.2655 | 0 | 0 | 0 | 0 | 0 | 0 | 0
2014-09-20 | 20時 | 14.2655 | 0 | 0 | 0 | 0 | 0 | 0 | 0
2014-09-20 | 21時 | 14.2655 | 0 | 0 | 0 | 0 | 0 | 0 | 0
2014-09-20 | 22時 | 14.2655 | 0 | 0 | 0 | 0 | 0 | 0 | 0
2014-09-20 | 23時 | 14.2655 | 0 | 0 | 0 | 0 | 0 | 0 | 0
2014-09-21 | 0時 | 14.2655 | 0 | 0 | 0 | 0 | 0 | 0 | 0
2014-09-21 | 1時 | 14.2655 | 0 | 0 | 0 | 0 | 0 | 0 | 0
2014-09-21 | 2時 | 14.2655 | 0 | 0 | 0 | 0 | 0 | 0 | 0
2014-09-21 | 3時 | 14.2655 | 0 | 0 | 0 | 0 | 0 | 0 | 0
2014-09-21 | 4時 | 14.2655 | 0 | 0 | 0 | 0 | 0 | 0 | 0
2014-09-21 | 5時 | 14.2655 | 0 | 0 | 0 | 0 | 0 | 0 | 0
2014-09-21 | 6時 | 14.2655 | 0 | 0 | 0 | 0 | 0 | 0 | 0
2014-09-21 | 7時 | 14.2655 | 0 | 0 | 0 | 0 | 0 | 0 | 0
2014-09-21 | 8時 | 14.2655 | 0 | 0 | 0 | 0 | 0 | 0 | 0
2014-09-21 | 9時 | 14.2655 | 0 | 0 | 0 | 0 | 0 | 0 | 0
2014-09-21 | 10時 | 14.2655 | 0 | 0 | 0 | 0 | 0 | 0 | 0
2014-09-21 | 11時 | 14.2655 | 0 | 0 | 0 | 0 | 0 | 0 | 0
2014-09-21 | 12時 | 14.2655 | 0 | 0 | 0 | 0 | 0 | 0 | 0
2014-09-21 | 13時 | 14.2655 | 0 | 0 | 0 | 0 | 0 | 0 | 0
2014-09-21 | 14時 | 14.2655 | 0 | 0 | 0 | 0 | 0 | 0 | 0
2014-09-21 | 15時 | 14.2655 | 0 | 0 | 0 | 0 | 0 | 0 | 0
2014-09-21 | 16時 | 14.2655 | 0 | 0 | 0 | 0 | 0 | 0 | 0
2014-09-21 | 17時 | 14.2655 | 0 | 0 | 0 | 0 | 0 | 0 | 0
2014-09-21 | 18時 | 14.2655 | 0 | 0 | 0 | 0 | 0 | 0 | 0
2014-09-21 | 19時 | 14.2655 | 0 | 0 | 0 | 0 | 0 | 0 | 0
2014-09-21 | 20時 | 14.2655 | 0 | 0 | 0 | 0 | 0 | 0 | 0
2014-09-21 | 21時 | 14.2655 | 0 | 0 | 0 | 0 | 0 | 0 | 0
2014-09-21 | 22時 | 14.2655 | 0 | 0 | 0 | 0 | 0 | 0 | 0
2014-09-21 | 23時 | 14.2655 | 0 | 0 | 0 | 0 | 0 | 0 | 0
2014-09-22 | 0時 | 14.2655 | 0 | 0 | 0 | 0 | 0 | 0 | 0
2014-09-22 | 1時 | 14.2655 | 0 | 0 | 0 | 0 | 0 | 0 | 0
2014-09-22 | 2時 | 14.2655 | 0 | 0 | 0 | 0 | 0 | 0 | 0
2014-09-22 | 3時 | 14.2655 | 0 | 0 | 0 | 0 | 0 | 0 | 0
2014-09-22 | 4時 | 14.2655 | 0 | 0 | 0 | 0 | 0 | 0 | 0
2014-09-22 | 5時 | 14.2655 | 0 | 0 | 0 | 0 | 0 | 0 | 0
2014-09-22 | 6時 | 14.2655 | 0 | 0 | 0 | 0 | 0 | 0 | 0
2014-09-22 | 7時 | 14.2655 | 0 | 0 | 0 | 0 | 0 | 0 | 0
2014-09-22 | 8時 | 14.2655 | 0 | 0 | 0 | 0 | 0 | 0 | 0
2014-09-22 | 9時 | 14.2655 | 0 | 0 | 0 | 0 | 0 | 0 | 0
2014-09-22 | 10時 | 14.2655 | 0 | 0 | 0 | 0 | 0 | 0 | 0
2014-09-22 | 11時 | 14.2655 | 0 | 0 | 0 | 0 | 0 | 0 | 0
2014-09-22 | 12時 | 14.2655 | 0 | 0 | 0 | 0 | 0 | 0 | 0
2014-09-22 | 13時 | 14.2655 | 0 | 0 | 0 | 0 | 0 | 0 | 0
2014-09-22 | 14時 | 14.2655 | 0 | 0 | 0 | 0 | 0 | 0 | 0
2014-09-22 | 15時 | 14.2655 | 0 | 0 | 0 | 0 | 0 | 0 | 0
2014-09-22 | 16時 | 14.2655 | 0 | 0 | 0 | 0 | 0 | 0 | 0
2014-09-22 | 17時 | 14.2655 | 0 | 0 | 0 | 0 | 0 | 0 | 0
2014-09-22 | 18時 | 14.2655 | 0 | 0 | 0 | 0 | 0 | 0 | 0
2014-09-22 | 19時 | 14.2655 | 0 | 0 | 0 | 0 | 0 | 0 | 0
2014-09-22 | 20時 | 14.2655 | 0 | 0 | 0 | 0 | 0 | 0 | 0
2014-09-22 | 21時 | 14.2655 | 0 | 0 | 0 | 0 | 0 | 0 | 0
2014-09-22 | 22時 | 14.2655 | 0 | 0 | 0 | 0 | 0 | 0 | 0
2014-09-22 | 23時 | 14.2655 | 0 | 0 | 0 | 0 | 0 | 0 | 0
2014-09-23 | 0時 | 14.2655 | 0 | 0 | 0 | 0 | 0 | 0 | 0
2014-09-23 | 1時 | 14.2655 | 0 | 0 | 0 | 0 | 0 | 0 | 0
2014-09-23 | 2時 | 14.2655 | 0 | 0 | 0 | 0 | 0 | 0 | 0
2014-09-23 | 3時 | 14.2655 | 0 | 0 | 0 | 0 | 0 | 0 | 0
2014-09-23 | 4時 | 14.2655 | 0 | 0 | 0 | 0 | 0 | 0 | 0
2014-09-23 | 5時 | 14.2655 | 0 | 0 | 0 | 0 | 0 | 0 | 0
2014-09-23 | 6時 | 14.2655 | 0 | 0 | 0 | 0 | 0 | 0 | 0
2014-09-23 | 7時 | 14.2655 | 0 | 0 | 0 | 0 | 0 | 0 | 0
2014-09-23 | 8時 | 14.2655 | 0 | 0 | 0 | 0 | 0 | 0 | 0
2014-09-23 | 9時 | 14.2655 | 0 | 0 | 0 | 0 | 0 | 0 | 0
2014-09-23 | 10時 | 14.2655 | 0 | 0 | 0 | 0 | 0 | 0 | 0
2014-09-23 | 11時 | 14.2655 | 0 | 0 | 0 | 0 | 0 | 0 | 0
2014-09-23 | 12時 | 14.2655 | 0 | 0 | 0 | 0 | 0 | 0 | 0
2014-09-23 | 13時 | 14.2655 | 0 | 0 | 0 | 0 | 0 | 0 | 0
2014-09-23 | 14時 | 14.2655 | 0 | 0 | 0 | 0 | 0 | 0 | 0
2014-09-23 | 15時 | 14.2655 | 0 | 0 | 0 | 0 | 0 | 0 | 0
2014-09-23 | 16時 | 14.2655 | 0 | 0 | 0 | 0 | 0 | 0 | 0
2014-09-23 | 17時 | 14.2655 | 0 | 0 | 0 | 0 | 0 | 0 | 0
2014-09-23 | 18時 | 14.2655 | 0 | 0 | 0 | 0 | 0 | 0 | 0
2014-09-23 | 19時 | 14.2655 | 0 | 0 | 0 | 0 | 0 | 0 | 0
2014-09-23 | 20時 | 14.2655 | 0 | 0 | 0 | 0 | 0 | 0 | 0
2014-09-23 | 21時 | 14.2655 | 0 | 0 | 0 | 0 | 0 | 0 | 0
2014-09-23 | 22時 | 14.2655 | 0 | 0 | 0 | 0 | 0 | 0 | 0
2014-09-23 | 23時 | 14.2655 | 0 | 0 | 0 | 0 | 0 | 0 | 0
2014-09-24 | 0時 | 14.2655 | 0 | 0 | 0 | 0 | 0 | 0 | 0
2014-09-24 | 1時 | 14.2655 | 0 | 0 | 0 | 0 | 0 | 0 | 0
2014-09-24 | 2時 | 14.2655 | 0 | 0 | 0 | 0 | 0 | 0 | 0
2014-09-24 | 3時 | 14.2655 | 0 | 0 | 0 | 0 | 0 | 0 | 0
2014-09-24 | 4時 | 14.2655 | 0 | 0 | 0 | 0 | 0 | 0 | 0
2014-09-24 | 5時 | 14.2655 | 0 | 0 | 0 | 0 | 0 | 0 | 0
2014-09-24 | 6時 | 14.2655 | 0 | 0 | 0 | 0 | 0 | 0 | 0
2014-09-24 | 7時 | 14.2655 | 0 | 0 | 0 | 0 | 0 | 0 | 0
2014-09-24 | 8時 | 14.2655 | 0 | 0 | 0 | 0 | 0 | 0 | 0
2014-09-24 | 9時 | 14.2655 | 0 | 0 | 0 | 0 | 0 | 0 | 0
2014-09-24 | 10時 | 14.2655 | 0 | 0 | 0 | 0 | 0 | 0 | 0
2014-09-24 | 11時 | 14.2655 | 0 | 0 | 0 | 0 | 0 | 0 | 0
2014-09-24 | 12時 | 14.2655 | 0 | 0 | 0 | 0 | 0 | 0 | 0
2014-09-24 | 13時 | 14.2655 | 0 | 0 | 0 | 0 | 0 | 0 | 0
2014-09-24 | 14時 | 14.2655 | 0 | 0 | 0 | 0 | 0 | 0 | 0
2014-09-24 | 15時 | 14.2655 | 0 | 0 | 0 | 0 | 0 | 0 | 0
2014-09-24 | 16時 | 14.2655 | 0 | 0 | 0 | 0 | 0 | 0 | 0
2014-09-24 | 17時 | 14.2655 | 0 | 0 | 0 | 0 | 0 | 0 | 0
2014-09-24 | 18時 | 14.2655 | 0 | 0 | 0 | 0 | 0 | 0 | 0
2014-09-24 | 19時 | 14.2655 | 0 | 0 | 0 | 0 | 0 | 0 | 0
2014-09-24 | 20時 | 14.2655 | 0 | 0 | 0 | 0 | 0 | 0 | 0
2014-09-24 | 21時 | 14.2655 | 0 | 0 | 0 | 0 | 0 | 0 | 0
2014-09-24 | 22時 | 14.2655 | 0 | 0 | 0 | 0 | 0 | 0 | 0
2014-09-24 | 23時 | 14.2655 | 0 | 0 | 0 | 0 | 0 | 0 | 0
2014-09-25 | 0時 | 14.2655 | 0 | 0 | 0 | 0 | 0 | 0 | 0
2014-09-25 | 1時 | 14.2655 | 0 | 0 | 0 | 0 | 0 | 0 | 0
2014-09-25 | 2時 | 14.2655 | 0 | 0 | 0 | 0 | 0 | 0 | 0
2014-09-25 | 3時 | 14.2655 | 0 | 0 | 0 | 0 | 0 | 0 | 0
2014-09-25 | 4時 | 14.2655 | 0 | 0 | 0 | 0 | 0 | 0 | 0
2014-09-25 | 5時 | 14.2655 | 0 | 0 | 0 | 0 | 0 | 0 | 0
2014-09-25 | 6時 | 14.2655 | 0 | 0 | 0 | 0 | 0 | 0 | 0
2014-09-25 | 7時 | 14.2655 | 0 | 0 | 0 | 0 | 0 | 0 | 0
2014-09-25 | 8時 | 14.2655 | 0 | 0 | 0 | 0 | 0 | 0 | 0
2014-09-25 | 9時 | 14.2655 | 0 | 0 | 0 | 0 | 0 | 0 | 0
2014-09-25 | 10時 | 14.2655 | 0 | 0 | 0 | 0 | 0 | 0 | 0
2014-09-25 | 11時 | 14.2655 | 0 | 0 | 0 | 0 | 0 | 0 | 0
2014-09-25 | 12時 | 14.2655 | 0 | 0 | 0 | 0 | 0 | 0 | 0
2014-09-25 | 13時 | 14.2655 | 0 | 0 | 0 | 0 | 0 | 0 | 0
2014-09-25 | 14時 | 14.2655 | 0 | 0 | 0 | 0 | 0 | 0 | 0
2014-09-25 | 15時 | 14.2655 | 0 | 0 | 0 | 0 | 0 | 0 | 0
2014-09-25 | 16時 | 14.2655 | 0 | 0 | 0 | 0 | 0 | 0 | 0
2014-09-25 | 17時 | 14.2655 | 0 | 0 | 0 | 0 | 0 | 0 | 0
2014-09-25 | 18時 | 14.2655 | 0 | 0 | 0 | 0 | 0 | 0 | 0
2014-09-25 | 19時 | 14.2655 | 0 | 0 | 0 | 0 | 0 | 0 | 0
2014-09-25 | 20時 | 14.2655 | 0 | 0 | 0 | 0 | 0 | 0 | 0
2014-09-25 | 21時 | 14.2655 | 0 | 0 | 0 | 0 | 0 | 0 | 0
2014-09-25 | 22時 | 14.2655 | 0 | 0 | 0 | 0 | 0 | 0 | 0
2014-09-25 | 23時 | 14.2655 | 0 | 0 | 0 | 0 | 0 | 0 | 0
2014-09-26 | 0時 | 14.2655 | 0 | 0 | 0 | 0 | 0 | 0 | 0
2014-09-26 | 1時 | 14.2655 | 0 | 0 | 0 | 0 | 0 | 0 | 0
2014-09-26 | 2時 | 14.2655 | 0 | 0 | 0 | 0 | 0 | 0 | 0
2014-09-26 | 3時 | 14.2655 | 0 | 0 | 0 | 0 | 0 | 0 | 0
2014-09-26 | 4時 | 14.2655 | 0 | 0 | 0 | 0 | 0 | 0 | 0
2014-09-26 | 5時 | 14.2655 | 0 | 0 | 0 | 0 | 0 | 0 | 0
2014-09-26 | 6時 | 14.2655 | 0 | 0 | 0 | 0 | 0 | 0 | 0
2014-09-26 | 7時 | 14.2655 | 0 | 0 | 0 | 0 | 0 | 0 | 0
2014-09-26 | 8時 | 14.2655 | 0 | 0 | 0 | 0 | 0 | 0 | 0
2014-09-26 | 9時 | 14.2655 | 0 | 0 | 0 | 0 | 0 | 0 | 0
2014-09-26 | 10時 | 14.2655 | 0 | 0 | 0 | 0 | 0 | 0 | 0
2014-09-26 | 11時 | 14.2655 | 0 | 0 | 0 | 0 | 0 | 0 | 0
2014-09-26 | 12時 | 14.2655 | 0 | 0 | 0 | 0 | 0 | 0 | 0
2014-09-26 | 13時 | 14.2655 | 0 | 0 | 0 | 0 | 0 | 0 | 0
2014-09-26 | 14時 | 14.2655 | 0 | 0 | 0 | 0 | 0 | 0 | 0
2014-09-26 | 15時 | 14.2655 | 0 | 0 | 0 | 0 | 0 | 0 | 0
2014-09-26 | 16時 | 14.2655 | 0 | 0 | 0 | 0 | 0 | 0 | 0
2014-09-26 | 17時 | 14.2655 | 0 | 0 | 0 | 0 | 0 | 0 | 0
2014-09-26 | 18時 | 14.2655 | 0 | 0 | 0 | 0 | 0 | 0 | 0
2014-09-26 | 19時 | 14.2655 | 0 | 0 | 0 | 0 | 0 | 0 | 0
2014-09-26 | 20時 | 14.2655 | 0 | 0 | 0 | 0 | 0 | 0 | 0
2014-09-26 | 21時 | 14.2655 | 0 | 0 | 0 | 0 | 0 | 0 | 0
2014-09-26 | 22時 | 14.2655 | 0 | 0 | 0 | 0 | 0 | 0 | 0
2014-09-26 | 23時 | 14.2655 | 0 | 0 | 0 | 0 | 0 | 0 | 0
2014-09-27 | 0時 | 14.2655 | 0 | 0 | 0 | 0 | 0 | 0 | 0
2014-09-27 | 1時 | 14.2655 | 0 | 0 | 0 | 0 | 0 | 0 | 0
2014-09-27 | 2時 | 14.2655 | 0 | 0 | 0 | 0 | 0 | 0 | 0
2014-09-27 | 3時 | 14.2655 | 0 | 0 | 0 | 0 | 0 | 0 | 0
2014-09-27 | 4時 | 14.2655 | 0 | 0 | 0 | 0 | 0 | 0 | 0
2014-09-27 | 5時 | 14.2655 | 0 | 0 | 0 | 0 | 0 | 0 | 0
2014-09-27 | 6時 | 14.2655 | 0 | 0 | 0 | 0 | 0 | 0 | 0
2014-09-27 | 7時 | 14.2655 | 0 | 0 | 0 | 0 | 0 | 0 | 0
2014-09-27 | 8時 | 14.2655 | 0 | 0 | 0 | 0 | 0 | 0 | 0
2014-09-27 | 9時 | 14.2655 | 0 | 0 | 0 | 0 | 0 | 0 | 0
2014-09-27 | 10時 | 14.2655 | 0 | 0 | 0 | 0 | 0 | 0 | 0
2014-09-27 | 11時 | 14.2655 | 0 | 0 | 0 | 0 | 0 | 0 | 0
2014-09-27 | 12時 | 14.2655 | 0 | 0 | 0 | 0 | 0 | 0 | 0
2014-09-27 | 13時 | 14.2655 | 0 | 0 | 0 | 0 | 0 | 0 | 0
2014-09-27 | 14時 | 14.2655 | 0 | 0 | 0 | 0 | 0 | 0 | 0
2014-09-27 | 15時 | 14.2655 | 0 | 0 | 0 | 0 | 0 | 0 | 0
2014-09-27 | 16時 | 14.2655 | 0 | 0 | 0 | 0 | 0 | 0 | 0
2014-09-27 | 17時 | 14.2655 | 0 | 0 | 0 | 0 | 0 | 0 | 0
2014-09-27 | 18時 | 14.2655 | 0 | 0 | 0 | 0 | 0 | 0 | 0
2014-09-27 | 19時 | 14.2655 | 0 | 0 | 0 | 0 | 0 | 0 | 0
2014-09-27 | 20時 | 14.2655 | 0 | 0 | 0 | 0 | 0 | 0 | 0
2014-09-27 | 21時 | 14.2655 | 0 | 0 | 0 | 0 | 0 | 0 | 0
2014-09-27 | 22時 | 14.2655 | 0 | 0 | 0 | 0 | 0 | 0 | 0
2014-09-27 | 23時 | 14.2655 | 0 | 0 | 0 | 0 | 0 | 0 | 0
2014-09-28 | 0時 | 14.2655 | 0 | 0 | 0 | 0 | 0 | 0 | 0
2014-09-28 | 1時 | 14.2655 | 0 | 0 | 0 | 0 | 0 | 0 | 0
2014-09-28 | 2時 | 14.2655 | 0 | 0 | 0 | 0 | 0 | 0 | 0
2014-09-28 | 3時 | 14.2655 | 0 | 0 | 0 | 0 | 0 | 0 | 0
2014-09-28 | 4時 | 14.2655 | 0 | 0 | 0 | 0 | 0 | 0 | 0
2014-09-28 | 5時 | 14.2655 | 0 | 0 | 0 | 0 | 0 | 0 | 0
2014-09-28 | 6時 | 14.2655 | 0 | 0 | 0 | 0 | 0 | 0 | 0
2014-09-28 | 7時 | 14.2655 | 0 | 0 | 0 | 0 | 0 | 0 | 0
2014-09-28 | 8時 | 14.2655 | 0 | 0 | 0 | 0 | 0 | 0 | 0
2014-09-28 | 9時 | 14.2655 | 0 | 0 | 0 | 0 | 0 | 0 | 0
2014-09-28 | 10時 | 14.2655 | 0 | 0 | 0 | 0 | 0 | 0 | 0
2014-09-28 | 11時 | 14.2655 | 0 | 0 | 0 | 0 | 0 | 0 | 0
2014-09-28 | 12時 | 14.2655 | 0 | 0 | 0 | 0 | 0 | 0 | 0
2014-09-28 | 13時 | 14.2655 | 0 | 0 | 0 | 0 | 0 | 0 | 0
2014-09-28 | 14時 | 14.2655 | 0 | 0 | 0 | 0 | 0 | 0 | 0
2014-09-28 | 15時 | 14.2655 | 0 | 0 | 0 | 0 | 0 | 0 | 0
2014-09-28 | 16時 | 14.2655 | 0 | 0 | 0 | 0 | 0 | 0 | 0
2014-09-28 | 17時 | 14.2655 | 0 | 0 | 0 | 0 | 0 | 0 | 0
2014-09-28 | 18時 | 14.2655 | 0 | 0 | 0 | 0 | 0 | 0 | 0
2014-09-28 | 19時 | 14.2655 | 0 | 0 | 0 | 0 | 0 | 0 | 0
2014-09-28 | 20時 | 14.2655 | 0 | 0 | 0 | 0 | 0 | 0 | 0
2014-09-28 | 21時 | 14.2655 | 0 | 0 | 0 | 0 | 0 | 0 | 0
2014-09-28 | 22時 | 14.2655 | 0 | 0 | 0 | 0 | 0 | 0 | 0
2014-09-28 | 23時 | 14.2655 | 0 | 0 | 0 | 0 | 0 | 0 | 0
2014-09-29 | 0時 | 14.2655 | 0 | 0 | 0 | 0 | 0 | 0 | 0
2014-09-29 | 1時 | 14.2655 | 0 | 0 | 0 | 0 | 0 | 0 | 0
2014-09-29 | 2時 | 14.2655 | 0 | 0 | 0 | 0 | 0 | 0 | 0
2014-09-29 | 3時 | 14.2655 | 0 | 0 | 0 | 0 | 0 | 0 | 0
2014-09-29 | 4時 | 14.2655 | 0 | 0 | 0 | 0 | 0 | 0 | 0
2014-09-29 | 5時 | 14.2655 | 0 | 0 | 0 | 0 | 0 | 0 | 0
2014-09-29 | 6時 | 14.2655 | 0 | 0 | 0 | 0 | 0 | 0 | 0
2014-09-29 | 7時 | 14.2655 | 0 | 0 | 0 | 0 | 0 | 0 | 0
2014-09-29 | 8時 | 14.2655 | 0 | 0 | 0 | 0 | 0 | 0 | 0
2014-09-29 | 9時 | 14.2655 | 0 | 0 | 0 | 0 | 0 | 0 | 0
2014-09-29 | 10時 | 14.2655 | 0 | 0 | 0 | 0 | 0 | 0 | 0
2014-09-29 | 11時 | 14.2655 | 0 | 0 | 0 | 0 | 0 | 0 | 0
2014-09-29 | 12時 | 14.2655 | 0 | 0 | 0 | 0 | 0 | 0 | 0
2014-09-29 | 13時 | 14.2655 | 0 | 0 | 0 | 0 | 0 | 0 | 0
2014-09-29 | 14時 | 14.2655 | 0 | 0 | 0 | 0 | 0 | 0 | 0
2014-09-29 | 15時 | 14.2655 | 0 | 0 | 0 | 0 | 0 | 0 | 0
2014-09-29 | 16時 | 14.2655 | 0 | 0 | 0 | 0 | 0 | 0 | 0
2014-09-29 | 17時 | 14.2655 | 0 | 0 | 0 | 0 | 0 | 0 | 0
2014-09-29 | 18時 | 14.2655 | 0 | 0 | 0 | 0 | 0 | 0 | 0
2014-09-29 | 19時 | 14.2655 | 0 | 0 | 0 | 0 | 0 | 0 | 0
2014-09-29 | 20時 | 14.2655 | 0 | 0 | 0 | 0 | 0 | 0 | 0
2014-09-29 | 21時 | 14.2655 | 0 | 0 | 0 | 0 | 0 | 0 | 0
2014-09-29 | 22時 | 14.2655 | 0 | 0 | 0 | 0 | 0 | 0 | 0
2014-09-29 | 23時 | 14.2655 | 0 | 0 | 0 | 0 | 0 | 0 | 0
2014-09-30 | 0時 | 14.2655 | 0 | 0 | 0 | 0 | 0 | 0 | 0
2014-09-30 | 1時 | 14.2655 | 0 | 0 | 0 | 0 | 0 | 0 | 0
2014-09-30 | 2時 | 14.2655 | 0 | 0 | 0 | 0 | 0 | 0 | 0
2014-09-30 | 3時 | 14.2655 | 0 | 0 | 0 | 0 | 0 | 0 | 0
2014-09-30 | 4時 | 14.2655 | 0 | 0 | 0 | 0 | 0 | 0 | 0
2014-09-30 | 5時 | 14.2655 | 0 | 0 | 0 | 0 | 0 | 0 | 0
2014-09-30 | 6時 | 14.2655 | 0 | 0 | 0 | 0 | 0 | 0 | 0
2014-09-30 | 7時 | 14.2655 | 0 | 0 | 0 | 0 | 0 | 0 | 0
2014-09-30 | 8時 | 14.2655 | 0 | 0 | 0 | 0 | 0 | 0 | 0
2014-09-30 | 9時 | 14.2655 | 0 | 0 | 0 | 0 | 0 | 0 | 0
2014-09-30 | 10時 | 14.2655 | 0 | 0 | 0 | 0 | 0 | 0 | 0
2014-09-30 | 11時 | 14.2655 | 0 | 0 | 0 | 0 | 0 | 0 | 0
2014-09-30 | 12時 | 14.2655 | 0 | 0 | 0 | 0 | 0 | 0 | 0
2014-09-30 | 13時 | 14.2655 | 0 | 0 | 0 | 0 | 0 | 0 | 0
2014-09-30 | 14時 | 14.2655 | 0 | 0 | 0 | 0 | 0 | 0 | 0
2014-09-30 | 15時 | 14.2655 | 0 | 0 | 0 | 0 | 0 | 0 | 0
2014-09-30 | 16時 | 14.2655 | 0 | 0 | 0 | 0 | 0 | 0 | 0
2014-09-30 | 17時 | 14.2655 | 0 | 0 | 0 | 0 | 0 | 0 | 0
2014-09-30 | 18時 | 14.2655 | 0 | 0 | 0 | 0 | 0 | 0 | 0
2014-09-30 | 19時 | 14.2655 | 0 | 0 | 0 | 0 | 0 | 0 | 0
2014-09-30 | 20時 | 14.2655 | 0 | 0 | 0 | 0 | 0 | 0 | 0
2014-09-30 | 21時 | 14.2655 | 0 | 0 | 0 | 0 | 0 | 0 | 0
2014-09-30 | 22時 | 14.2655 | 0 | 0 | 0 | 0 | 0 | 0 | 0
2014-09-30 | 23時 | 14.2655 | 0 | 0 | 0 | 0 | 0 | 0 | 0
2014-10-01 | 0時 | 14.2655 | 0 | 0 | 0 | 0 | 0 | 0 | 0
2014-10-01 | 1時 | 14.2655 | 0 | 0 | 0 | 0 | 0 | 0 | 0
2014-10-01 | 2時 | 14.2655 | 0 | 0 | 0 | 0 | 0 | 0 | 0
2014-10-01 | 3時 | 14.2655 | 0 | 0 | 0 | 0 | 0 | 0 | 0
2014-10-01 | 4時 | 14.2655 | 0 | 0 | 0 | 0 | 0 | 0 | 0
2014-10-01 | 5時 | 14.2655 | 0 | 0 | 0 | 0 | 0 | 0 | 0
2014-10-01 | 6時 | 14.2655 | 0 | 0 | 0 | 0 | 0 | 0 | 0
2014-10-01 | 7時 | 14.2655 | 0 | 0 | 0 | 0 | 0 | 0 | 0
2014-10-01 | 8時 | 14.2655 | 0 | 0 | 0 | 0 | 0 | 0 | 0
2014-10-01 | 9時 | 14.2655 | 0 | 0 | 0 | 0 | 0 | 0 | 0
2014-10-01 | 10時 | 14.2655 | 0 | 0 | 0 | 0 | 0 | 0 | 0
2014-10-01 | 11時 | 14.2655 | 0 | 0 | 0 | 0 | 0 | 0 | 0
2014-10-01 | 12時 | 14.2655 | 0 | 0 | 0 | 0 | 0 | 0 | 0
2014-10-01 | 13時 | 14.2655 | 0 | 0 | 0 | 0 | 0 | 0 | 0
2014-10-01 | 14時 | 14.2655 | 0 | 0 | 0 | 0 | 0 | 0 | 0
2014-10-01 | 15時 | 14.2655 | 0 | 0 | 0 | 0 | 0 | 0 | 0
2014-10-01 | 16時 | 14.2655 | 0 | 0 | 0 | 0 | 0 | 0 | 0
2014-10-01 | 17時 | 14.2655 | 0 | 0 | 0 | 0 | 0 | 0 | 0
2014-10-01 | 18時 | 14.2655 | 0 | 0 | 0 | 0 | 0 | 0 | 0
2014-10-01 | 19時 | 14.2655 | 0 | 0 | 0 | 0 | 0 | 0 | 0
2014-10-01 | 20時 | 14.2655 | 0 | 0 | 0 | 0 | 0 | 0 | 0
2014-10-01 | 21時 | 14.2655 | 0 | 0 | 0 | 0 | 0 | 0 | 0
2014-10-01 | 22時 | 14.2655 | 0 | 0 | 0 | 0 | 0 | 0 | 0
2014-10-01 | 23時 | 14.2655 | 0 | 0 | 0 | 0 | 0 | 0 | 0
2014-10-02 | 0時 | 14.2655 | 0 | 0 | 0 | 0 | 0 | 0 | 0
2014-10-02 | 1時 | 14.2655 | 0 | 0 | 0 | 0 | 0 | 0 | 0
2014-10-02 | 2時 | 14.2655 | 0 | 0 | 0 | 0 | 0 | 0 | 0
2014-10-02 | 3時 | 14.2655 | 0 | 0 | 0 | 0 | 0 | 0 | 0
2014-10-02 | 4時 | 14.2655 | 0 | 0 | 0 | 0 | 0 | 0 | 0
2014-10-02 | 5時 | 14.2655 | 0 | 0 | 0 | 0 | 0 | 0 | 0
2014-10-02 | 6時 | 14.2655 | 0 | 0 | 0 | 0 | 0 | 0 | 0
2014-10-02 | 7時 | 14.2655 | 0 | 0 | 0 | 0 | 0 | 0 | 0
2014-10-02 | 8時 | 14.2655 | 0 | 0 | 0 | 0 | 0 | 0 | 0
2014-10-02 | 9時 | 14.2655 | 0 | 0 | 0 | 0 | 0 | 0 | 0
2014-10-02 | 10時 | 14.2655 | 0 | 0 | 0 | 0 | 0 | 0 | 0
2014-10-02 | 11時 | 14.2655 | 0 | 0 | 0 | 0 | 0 | 0 | 0
2014-10-02 | 12時 | 14.2655 | 0 | 0 | 0 | 0 | 0 | 0 | 0
2014-10-02 | 13時 | 14.2655 | 0 | 0 | 0 | 0 | 0 | 0 | 0
2014-10-02 | 14時 | 14.2655 | 0 | 0 | 0 | 0 | 0 | 0 | 0
2014-10-02 | 15時 | 14.2655 | 0 | 0 | 0 | 0 | 0 | 0 | 0
2014-10-02 | 16時 | 14.2655 | 0 | 0 | 0 | 0 | 0 | 0 | 0
2014-10-02 | 17時 | 14.2655 | 0 | 0 | 0 | 0 | 0 | 0 | 0
2014-10-02 | 18時 | 14.2655 | 0 | 0 | 0 | 0 | 0 | 0 | 0
2014-10-02 | 19時 | 14.2655 | 0 | 0 | 0 | 0 | 0 | 0 | 0
2014-10-02 | 20時 | 14.2655 | 0 | 0 | 0 | 0 | 0 | 0 | 0
2014-10-02 | 21時 | 14.2655 | 0 | 0 | 0 | 0 | 0 | 0 | 0
2014-10-02 | 22時 | 14.2655 | 0 | 0 | 0 | 0 | 0 | 0 | 0
2014-10-02 | 23時 | 14.2655 | 0 | 0 | 0 | 0 | 0 | 0 | 0
2014-10-03 | 0時 | 14.2655 | 0 | 0 | 0 | 0 | 0 | 0 | 0
2014-10-03 | 1時 | 14.2655 | 0 | 0 | 0 | 0 | 0 | 0 | 0
2014-10-03 | 2時 | 14.2655 | 0 | 0 | 0 | 0 | 0 | 0 | 0
2014-10-03 | 3時 | 14.2655 | 0 | 0 | 0 | 0 | 0 | 0 | 0
2014-10-03 | 4時 | 14.2655 | 0 | 0 | 0 | 0 | 0 | 0 | 0
2014-10-03 | 5時 | 14.2655 | 0 | 0 | 0 | 0 | 0 | 0 | 0
2014-10-03 | 6時 | 14.2655 | 0 | 0 | 0 | 0 | 0 | 0 | 0
2014-10-03 | 7時 | 14.2655 | 0 | 0 | 0 | 0 | 0 | 0 | 0
2014-10-03 | 8時 | 14.2655 | 0 | 0 | 0 | 0 | 0 | 0 | 0
2014-10-03 | 9時 | 14.2655 | 0 | 0 | 0 | 0 | 0 | 0 | 0
2014-10-03 | 10時 | 14.2655 | 0 | 0 | 0 | 0 | 0 | 0 | 0
2014-10-03 | 11時 | 14.2655 | 0 | 0 | 0 | 0 | 0 | 0 | 0
2014-10-03 | 12時 | 14.2655 | 0 | 0 | 0 | 0 | 0 | 0 | 0
2014-10-03 | 13時 | 14.2655 | 0 | 0 | 0 | 0 | 0 | 0 | 0
2014-10-03 | 14時 | 14.2655 | 0 | 0 | 0 | 0 | 0 | 0 | 0
2014-10-03 | 15時 | 14.2655 | 0 | 0 | 0 | 0 | 0 | 0 | 0
2014-10-03 | 16時 | 14.2655 | 0 | 0 | 0 | 0 | 0 | 0 | 0
2014-10-03 | 17時 | 14.2655 | 0 | 0 | 0 | 0 | 0 | 0 | 0
2014-10-03 | 18時 | 14.2655 | 0 | 0 | 0 | 0 | 0 | 0 | 0
2014-10-03 | 19時 | 14.2655 | 0 | 0 | 0 | 0 | 0 | 0 | 0
2014-10-03 | 20時 | 14.2655 | 0 | 0 | 0 | 0 | 0 | 0 | 0
2014-10-03 | 21時 | 14.2655 | 0 | 0 | 0 | 0 | 0 | 0 | 0
2014-10-03 | 22時 | 14.2655 | 0 | 0 | 0 | 0 | 0 | 0 | 0
2014-10-03 | 23時 | 14.2655 | 0 | 0 | 0 | 0 | 0 | 0 | 0
2014-10-04 | 0時 | 14.2655 | 0 | 0 | 0 | 0 | 0 | 0 | 0
2014-10-04 | 1時 | 14.2655 | 0 | 0 | 0 | 0 | 0 | 0 | 0
2014-10-04 | 2時 | 14.2655 | 0 | 0 | 0 | 0 | 0 | 0 | 0
2014-10-04 | 3時 | 14.2655 | 0 | 0 | 0 | 0 | 0 | 0 | 0
2014-10-04 | 4時 | 14.2655 | 0 | 0 | 0 | 0 | 0 | 0 | 0
2014-10-04 | 5時 | 14.2655 | 0 | 0 | 0 | 0 | 0 | 0 | 0
2014-10-04 | 6時 | 14.2655 | 0 | 0 | 0 | 0 | 0 | 0 | 0
2014-10-04 | 7時 | 14.2655 | 0 | 0 | 0 | 0 | 0 | 0 | 0
2014-10-04 | 8時 | 14.2655 | 0 | 0 | 0 | 0 | 0 | 0 | 0
2014-10-04 | 9時 | 14.2655 | 0 | 0 | 0 | 0 | 0 | 0 | 0
2014-10-04 | 10時 | 14.2655 | 0 | 0 | 0 | 0 | 0 | 0 | 0
2014-10-04 | 11時 | 14.2655 | 0 | 0 | 0 | 0 | 0 | 0 | 0
2014-10-04 | 12時 | 14.2655 | 0 | 0 | 0 | 0 | 0 | 0 | 0
2014-10-04 | 13時 | 14.2655 | 0 | 0 | 0 | 0 | 0 | 0 | 0
2014-10-04 | 14時 | 14.2655 | 0 | 0 | 0 | 0 | 0 | 0 | 0
2014-10-04 | 15時 | 14.2655 | 0 | 0 | 0 | 0 | 0 | 0 | 0
2014-10-04 | 16時 | 14.2655 | 0 | 0 | 0 | 0 | 0 | 0 | 0
2014-10-04 | 17時 | 14.2655 | 0 | 0 | 0 | 0 | 0 | 0 | 0
2014-10-04 | 18時 | 14.2655 | 0 | 0 | 0 | 0 | 0 | 0 | 0
2014-10-04 | 19時 | 14.2655 | 0 | 0 | 0 | 0 | 0 | 0 | 0
2014-10-04 | 20時 | 14.2655 | 0 | 0 | 0 | 0 | 0 | 0 | 0
2014-10-04 | 21時 | 14.2655 | 0 | 0 | 0 | 0 | 0 | 0 | 0
2014-10-04 | 22時 | 14.2655 | 0 | 0 | 0 | 0 | 0 | 0 | 0
2014-10-04 | 23時 | 14.2655 | 0 | 0 | 0 | 0 | 0 | 0 | 0
2014-10-05 | 0時 | 14.2655 | 0 | 0 | 0 | 0 | 0 | 0 | 0
2014-10-05 | 1時 | 14.2655 | 0 | 0 | 0 | 0 | 0 | 0 | 0
2014-10-05 | 2時 | 14.2655 | 0 | 0 | 0 | 0 | 0 | 0 | 0
2014-10-05 | 3時 | 14.2655 | 0 | 0 | 0 | 0 | 0 | 0 | 0
2014-10-05 | 4時 | 14.2655 | 0 | 0 | 0 | 0 | 0 | 0 | 0
2014-10-05 | 5時 | 14.2655 | 0 | 0 | 0 | 0 | 0 | 0 | 0
2014-10-05 | 6時 | 14.2655 | 0 | 0 | 0 | 0 | 0 | 0 | 0
2014-10-05 | 7時 | 14.2655 | 0 | 0 | 0 | 0 | 0 | 0 | 0
2014-10-05 | 8時 | 14.2655 | 0 | 0 | 0 | 0 | 0 | 0 | 0
2014-10-05 | 9時 | 14.2655 | 0 | 0 | 0 | 0 | 0 | 0 | 0
2014-10-05 | 10時 | 14.2655 | 0 | 0 | 0 | 0 | 0 | 0 | 0
2014-10-05 | 11時 | 14.2655 | 0 | 0 | 0 | 0 | 0 | 0 | 0
2014-10-05 | 12時 | 14.2655 | 0 | 0 | 0 | 0 | 0 | 0 | 0
2014-10-05 | 13時 | 14.2655 | 0 | 0 | 0 | 0 | 0 | 0 | 0
2014-10-05 | 14時 | 14.2655 | 0 | 0 | 0 | 0 | 0 | 0 | 0
2014-10-05 | 15時 | 14.2655 | 0 | 0 | 0 | 0 | 0 | 0 | 0
2014-10-05 | 16時 | 14.2655 | 0 | 0 | 0 | 0 | 0 | 0 | 0
2014-10-05 | 17時 | 14.2655 | 0 | 0 | 0 | 0 | 0 | 0 | 0
2014-10-05 | 18時 | 14.2655 | 0 | 0 | 0 | 0 | 0 | 0 | 0
2014-10-05 | 19時 | 14.2655 | 0 | 0 | 0 | 0 | 0 | 0 | 0
2014-10-05 | 20時 | 14.2655 | 0 | 0 | 0 | 0 | 0 | 0 | 0
2014-10-05 | 21時 | 14.2655 | 0 | 0 | 0 | 0 | 0 | 0 | 0
2014-10-05 | 22時 | 14.2655 | 0 | 0 | 0 | 0 | 0 | 0 | 0
2014-10-05 | 23時 | 14.2655 | 0 | 0 | 0 | 0 | 0 | 0 | 0
2014-10-06 | 0時 | 14.2655 | 0 | 0 | 0 | 0 | 0 | 0 | 0
2014-10-06 | 1時 | 14.2655 | 0 | 0 | 0 | 0 | 0 | 0 | 0
2014-10-06 | 2時 | 14.2655 | 0 | 0 | 0 | 0 | 0 | 0 | 0
2014-10-06 | 3時 | 14.2655 | 0 | 0 | 0 | 0 | 0 | 0 | 0
2014-10-06 | 4時 | 14.2655 | 0 | 0 | 0 | 0 | 0 | 0 | 0
2014-10-06 | 5時 | 14.2655 | 0 | 0 | 0 | 0 | 0 | 0 | 0
2014-10-06 | 6時 | 14.2655 | 0 | 0 | 0 | 0 | 0 | 0 | 0
2014-10-06 | 7時 | 14.2655 | 0 | 0 | 0 | 0 | 0 | 0 | 0
2014-10-06 | 8時 | 14.2655 | 0 | 0 | 0 | 0 | 0 | 0 | 0
2014-10-06 | 9時 | 14.2655 | 0 | 0 | 0 | 0 | 0 | 0 | 0
2014-10-06 | 10時 | 14.2655 | 0 | 0 | 0 | 0 | 0 | 0 | 0
2014-10-06 | 11時 | 14.2655 | 0 | 0 | 0 | 0 | 0 | 0 | 0
2014-10-06 | 12時 | 14.2655 | 0 | 0 | 0 | 0 | 0 | 0 | 0
2014-10-06 | 13時 | 14.2655 | 0 | 0 | 0 | 0 | 0 | 0 | 0
2014-10-06 | 14時 | 14.2655 | 0 | 0 | 0 | 0 | 0 | 0 | 0
2014-10-06 | 15時 | 14.2655 | 0 | 0 | 0 | 0 | 0 | 0 | 0
2014-10-06 | 16時 | 14.2655 | 0 | 0 | 0 | 0 | 0 | 0 | 0
2014-10-06 | 17時 | 14.2655 | 0 | 0 | 0 | 0 | 0 | 0 | 0
2014-10-06 | 18時 | 14.2655 | 0 | 0 | 0 | 0 | 0 | 0 | 0
2014-10-06 | 19時 | 14.2655 | 0 | 0 | 0 | 0 | 0 | 0 | 0
2014-10-06 | 20時 | 14.2655 | 0 | 0 | 0 | 0 | 0 | 0 | 0
2014-10-06 | 21時 | 14.2655 | 0 | 0 | 0 | 0 | 0 | 0 | 0
2014-10-06 | 22時 | 14.2655 | 0 | 0 | 0 | 0 | 0 | 0 | 0
2014-10-06 | 23時 | 14.2655 | 0 | 0 | 0 | 0 | 0 | 0 | 0
2014-10-07 | 0時 | 14.2655 | 0 | 0 | 0 | 0 | 0 | 0 | 0
2014-10-07 | 1時 | 14.2655 | 0 | 0 | 0 | 0 | 0 | 0 | 0
2014-10-07 | 2時 | 14.2655 | 0 | 0 | 0 | 0 | 0 | 0 | 0
2014-10-07 | 3時 | 14.2655 | 0 | 0 | 0 | 0 | 0 | 0 | 0
2014-10-07 | 4時 | 14.2655 | 0 | 0 | 0 | 0 | 0 | 0 | 0
2014-10-07 | 5時 | 14.2655 | 0 | 0 | 0 | 0 | 0 | 0 | 0
2014-10-07 | 6時 | 14.2655 | 0 | 0 | 0 | 0 | 0 | 0 | 0
2014-10-07 | 7時 | 14.2655 | 0 | 0 | 0 | 0 | 0 | 0 | 0
2014-10-07 | 8時 | 14.2655 | 0 | 0 | 0 | 0 | 0 | 0 | 0
2014-10-07 | 9時 | 14.2655 | 0 | 0 | 0 | 0 | 0 | 0 | 0
2014-10-07 | 10時 | 14.2655 | 0 | 0 | 0 | 0 | 0 | 0 | 0
2014-10-07 | 11時 | 14.2655 | 0 | 0 | 0 | 0 | 0 | 0 | 0
2014-10-07 | 12時 | 14.2655 | 0 | 0 | 0 | 0 | 0 | 0 | 0
2014-10-07 | 13時 | 14.2655 | 0 | 0 | 0 | 0 | 0 | 0 | 0
2014-10-07 | 14時 | 14.2655 | 0 | 0 | 0 | 0 | 0 | 0 | 0
2014-10-07 | 15時 | 14.2655 | 0 | 0 | 0 | 0 | 0 | 0 | 0
2014-10-07 | 16時 | 14.2655 | 0 | 0 | 0 | 0 | 0 | 0 | 0
2014-10-07 | 17時 | 14.2655 | 0 | 0 | 0 | 0 | 0 | 0 | 0
2014-10-07 | 18時 | 14.2655 | 0 | 0 | 0 | 0 | 0 | 0 | 0
2014-10-07 | 19時 | 14.2655 | 0 | 0 | 0 | 0 | 0 | 0 | 0
2014-10-07 | 20時 | 14.2655 | 0 | 0 | 0 | 0 | 0 | 0 | 0
2014-10-07 | 21時 | 14.2655 | 0 | 0 | 0 | 0 | 0 | 0 | 0
2014-10-07 | 22時 | 14.2655 | 0 | 0 | 0 | 0 | 0 | 0 | 0
2014-10-07 | 23時 | 14.2655 | 0 | 0 | 0 | 0 | 0 | 0 | 0
2014-10-08 | 0時 | 14.2655 | 0 | 0 | 0 | 0 | 0 | 0 | 0
2014-10-08 | 1時 | 14.2655 | 0 | 0 | 0 | 0 | 0 | 0 | 0
2014-10-08 | 2時 | 14.2655 | 0 | 0 | 0 | 0 | 0 | 0 | 0
2014-10-08 | 3時 | 14.2655 | 0 | 0 | 0 | 0 | 0 | 0 | 0
2014-10-08 | 4時 | 14.2655 | 0 | 0 | 0 | 0 | 0 | 0 | 0
2014-10-08 | 5時 | 14.2655 | 0 | 0 | 0 | 0 | 0 | 0 | 0
2014-10-08 | 6時 | 14.2655 | 0 | 0 | 0 | 0 | 0 | 0 | 0
2014-10-08 | 7時 | 14.2655 | 0 | 0 | 0 | 0 | 0 | 0 | 0
2014-10-08 | 8時 | 14.2655 | 0 | 0 | 0 | 0 | 0 | 0 | 0
2014-10-08 | 9時 | 14.2655 | 0 | 0 | 0 | 0 | 0 | 0 | 0
2014-10-08 | 10時 | 14.2655 | 0 | 0 | 0 | 0 | 0 | 0 | 0
2014-10-08 | 11時 | 14.2655 | 0 | 0 | 0 | 0 | 0 | 0 | 0
2014-10-08 | 12時 | 14.2655 | 0 | 0 | 0 | 0 | 0 | 0 | 0
2014-10-08 | 13時 | 14.2655 | 0 | 0 | 0 | 0 | 0 | 0 | 0
2014-10-08 | 14時 | 14.2655 | 0 | 0 | 0 | 0 | 0 | 0 | 0
2014-10-08 | 15時 | 14.2655 | 0 | 0 | 0 | 0 | 0 | 0 | 0
2014-10-08 | 16時 | 14.2655 | 0 | 0 | 0 | 0 | 0 | 0 | 0
2014-10-08 | 17時 | 14.2655 | 0 | 0 | 0 | 0 | 0 | 0 | 0
2014-10-08 | 18時 | 14.2655 | 0 | 0 | 0 | 0 | 0 | 0 | 0
2014-10-08 | 19時 | 14.2655 | 0 | 0 | 0 | 0 | 0 | 0 | 0
2014-10-08 | 20時 | 14.2655 | 0 | 0 | 0 | 0 | 0 | 0 | 0
2014-10-08 | 21時 | 14.2655 | 0 | 0 | 0 | 0 | 0 | 0 | 0
2014-10-08 | 22時 | 14.2655 | 0 | 0 | 0 | 0 | 0 | 0 | 0
2014-10-08 | 23時 | 14.2655 | 0 | 0 | 0 | 0 | 0 | 0 | 0
2014-10-09 | 0時 | 14.2655 | 0 | 0 | 0 | 0 | 0 | 0 | 0
2014-10-09 | 1時 | 14.2655 | 0 | 0 | 0 | 0 | 0 | 0 | 0
2014-10-09 | 2時 | 14.2655 | 0 | 0 | 0 | 0 | 0 | 0 | 0
2014-10-09 | 3時 | 14.2655 | 0 | 0 | 0 | 0 | 0 | 0 | 0
2014-10-09 | 4時 | 14.2655 | 0 | 0 | 0 | 0 | 0 | 0 | 0
2014-10-09 | 5時 | 14.2655 | 0 | 0 | 0 | 0 | 0 | 0 | 0
2014-10-09 | 6時 | 14.2655 | 0 | 0 | 0 | 0 | 0 | 0 | 0
2014-10-09 | 7時 | 14.2655 | 0 | 0 | 0 | 0 | 0 | 0 | 0
2014-10-09 | 8時 | 14.2655 | 0 | 0 | 0 | 0 | 0 | 0 | 0
2014-10-09 | 9時 | 14.2655 | 0 | 0 | 0 | 0 | 0 | 0 | 0
2014-10-09 | 10時 | 14.2655 | 0 | 0 | 0 | 0 | 0 | 0 | 0
2014-10-09 | 11時 | 14.2655 | 0 | 0 | 0 | 0 | 0 | 0 | 0
2014-10-09 | 12時 | 14.2655 | 0 | 0 | 0 | 0 | 0 | 0 | 0
2014-10-09 | 13時 | 14.2655 | 0 | 0 | 0 | 0 | 0 | 0 | 0
2014-10-09 | 14時 | 14.2655 | 0 | 0 | 0 | 0 | 0 | 0 | 0
2014-10-09 | 15時 | 14.2655 | 0 | 0 | 0 | 0 | 0 | 0 | 0
2014-10-09 | 16時 | 14.2655 | 0 | 0 | 0 | 0 | 0 | 0 | 0
2014-10-09 | 17時 | 14.2655 | 0 | 0 | 0 | 0 | 0 | 0 | 0
2014-10-09 | 18時 | 14.2655 | 0 | 0 | 0 | 0 | 0 | 0 | 0
2014-10-09 | 19時 | 14.2655 | 0 | 0 | 0 | 0 | 0 | 0 | 0
2014-10-09 | 20時 | 14.2655 | 0 | 0 | 0 | 0 | 0 | 0 | 0
2014-10-09 | 21時 | 14.2655 | 0 | 0 | 0 | 0 | 0 | 0 | 0
2014-10-09 | 22時 | 14.2655 | 0 | 0 | 0 | 0 | 0 | 0 | 0
2014-10-09 | 23時 | 14.2655 | 0 | 0 | 0 | 0 | 0 | 0 | 0
2014-10-10 | 0時 | 14.2655 | 2.0754 | 0 | 0 | 0 | 6.3508 | 6.3508 | 0
2014-10-10 | 1時 | 14.2655 | 1.1837 | 0 | 0 | 0 | 3.622 | 3.622 | 0
2014-10-10 | 2時 | 14.2655 | 1.121 | 0 | 0 | 0 | 3.4303 | 3.4303 | 0
2014-10-10 | 3時 | 14.2655 | 1.0982 | 0 | 0 | 0 | 3.3606 | 3.3606 | 0
2014-10-10 | 4時 | 14.2655 | 1.0863 | 0 | 0 | 0 | 3.324 | 3.324 | 0
2014-10-10 | 5時 | 14.2655 | 0.96228 | 0 | 0 | 0 | 2.9446 | 2.9446 | 0
2014-10-10 | 6時 | 14.2655 | 0.77139 | 0 | 0 | 0 | 2.3605 | 2.3605 | 0
2014-10-10 | 7時 | 14.2655 | 0.0063551 | 0 | 0 | 0 | 0.019446 | 0.019446 | 0
2014-10-10 | 8時 | 14.2655 | 0 | 0 | 0 | 0 | 0 | 0 | 0
2014-10-10 | 9時 | 14.2655 | 0 | 0 | 0 | 0 | 0 | 0 | 0
2014-10-10 | 10時 | 14.2655 | 0 | 0 | 0 | 0 | 0 | 0 | 0
2014-10-10 | 11時 | 14.2655 | 0 | 0 | 0 | 0 | 0 | 0 | 0
2014-10-10 | 12時 | 14.2655 | 0 | 0 | 0 | 0 | 0 | 0 | 0
2014-10-10 | 13時 | 14.2655 | 0 | 0 | 0 | 0 | 0 | 0 | 0
2014-10-10 | 14時 | 14.2655 | 0 | 0 | 0 | 0 | 0 | 0 | 0
2014-10-10 | 15時 | 14.2655 | 0 | 0 | 0 | 0 | 0 | 0 | 0
2014-10-10 | 16時 | 14.2655 | 0.00051694 | 0 | 0 | 0 | 0.0015818 | 0.0015818 | 0
2014-10-10 | 17時 | 14.2655 | 0.0030859 | 0 | 0 | 0 | 0.0094427 | 0.0094427 | 0
2014-10-10 | 18時 | 14.2655 | 0.0016993 | 0 | 0 | 0 | 0.0051998 | 0.0051998 | 0
2014-10-10 | 19時 | 14.2655 | 0.0049686 | 0 | 0 | 0 | 0.015204 | 0.015204 | 0
2014-10-10 | 20時 | 14.2655 | 0.025189 | 0 | 0 | 0 | 0.077079 | 0.077079 | 0
2014-10-10 | 21時 | 14.2655 | 0.04678 | 0 | 0 | 0 | 0.14315 | 0.14315 | 0
2014-10-10 | 22時 | 14.2655 | 0.28574 | 0 | 0 | 0 | 0.87436 | 0.87436 | 0
2014-10-10 | 23時 | 14.2655 | 0.61384 | 0 | 0 | 0 | 1.8783 | 1.8783 | 0
2014-10-11 | 0時 | 14.2655 | 0.74676 | 0 | 0 | 0 | 2.2851 | 2.2851 | 0
2014-10-11 | 1時 | 14.2655 | 0.8282 | 0 | 0 | 0 | 2.5343 | 2.5343 | 0
2014-10-11 | 2時 | 14.2655 | 0.88309 | 0 | 0 | 0 | 2.7022 | 2.7022 | 0
2014-10-11 | 3時 | 14.2655 | 0.92506 | 0 | 0 | 0 | 2.8307 | 2.8307 | 0
2014-10-11 | 4時 | 14.2655 | 0.94958 | 0 | 0 | 0 | 2.9057 | 2.9057 | 0
2014-10-11 | 5時 | 14.2655 | 0.9694 | 0 | 0 | 0 | 2.9663 | 2.9663 | 0
2014-10-11 | 6時 | 14.2655 | 0.26411 | 0 | 0 | 0 | 0.80817 | 0.80817 | 0
2014-10-11 | 7時 | 14.2655 | 0.20307 | 0 | 0 | 0 | 0.62139 | 0.62139 | 0
2014-10-11 | 8時 | 14.2655 | 0.029846 | 0 | 0 | 0 | 0.091329 | 0.091329 | 0
2014-10-11 | 9時 | 14.2655 | 0.097919 | 0 | 0 | 0 | 0.29963 | 0.29963 | 0
2014-10-11 | 10時 | 14.2655 | 0.12284 | 0 | 0 | 0 | 0.37589 | 0.37589 | 0
2014-10-11 | 11時 | 14.2655 | 0.013994 | 0 | 0 | 0 | 0.042822 | 0.042822 | 0
2014-10-11 | 12時 | 14.2655 | 0.0026941 | 0 | 0 | 0 | 0.0082441 | 0.0082441 | 0
2014-10-11 | 13時 | 14.2655 | 0.015268 | 0 | 0 | 0 | 0.04672 | 0.04672 | 0
2014-10-11 | 14時 | 14.2655 | 0.10533 | 0 | 0 | 0 | 0.32232 | 0.32232 | 0
2014-10-11 | 15時 | 14.2655 | 0.042612 | 0 | 0 | 0 | 0.13039 | 0.13039 | 0
2014-10-11 | 16時 | 14.2655 | 0.017733 | 0 | 0 | 0 | 0.054262 | 0.054262 | 0
2014-10-11 | 17時 | 14.2655 | 0.21927 | 0 | 0 | 0 | 0.67097 | 0.67097 | 0
2014-10-11 | 18時 | 14.2655 | 0.29694 | 0 | 0 | 0 | 0.90862 | 0.90862 | 0
2014-10-11 | 19時 | 14.2655 | 0.015078 | 0 | 0 | 0 | 0.046137 | 0.046137 | 0
2014-10-11 | 20時 | 14.2655 | 0.067469 | 0 | 0 | 0 | 0.20645 | 0.20645 | 0
2014-10-11 | 21時 | 14.2655 | 0.23496 | 0 | 0 | 0 | 0.71899 | 0.71899 | 0
2014-10-11 | 22時 | 14.2655 | 0.28552 | 0 | 0 | 0 | 0.87368 | 0.87368 | 0
2014-10-11 | 23時 | 14.2655 | 0.62783 | 0 | 0 | 0 | 1.9212 | 1.9212 | 0
2014-10-12 | 0時 | 14.2655 | 0.65698 | 0 | 0 | 0 | 2.0104 | 2.0104 | 0
2014-10-12 | 1時 | 14.2655 | 0.68713 | 0 | 0 | 0 | 2.1026 | 2.1026 | 0
2014-10-12 | 2時 | 14.2655 | 0.69986 | 0 | 0 | 0 | 2.1416 | 2.1416 | 0
2014-10-12 | 3時 | 14.2655 | 0.71904 | 0 | 0 | 0 | 2.2003 | 2.2003 | 0
2014-10-12 | 4時 | 14.2655 | 0.80628 | 0 | 0 | 0 | 2.4672 | 2.4672 | 0
2014-10-12 | 5時 | 14.2655 | 0.68727 | 0 | 0 | 0 | 2.103 | 2.103 | 0
2014-10-12 | 6時 | 14.2655 | 0.0043476 | 0 | 0 | 0 | 0.013304 | 0.013304 | 0
2014-10-12 | 7時 | 14.2655 | 0.0021401 | 0 | 0 | 0 | 0.0065487 | 0.0065487 | 0
2014-10-12 | 8時 | 14.2655 | 0 | 0 | 0 | 0 | 0 | 0 | 0
2014-10-12 | 9時 | 14.2655 | 0 | 0 | 0 | 0 | 0 | 0 | 0
2014-10-12 | 10時 | 14.2655 | 0 | 0 | 0 | 0 | 0 | 0 | 0
2014-10-12 | 11時 | 14.2655 | 0 | 0 | 0 | 0 | 0 | 0 | 0
2014-10-12 | 12時 | 14.2655 | 0 | 0 | 0 | 0 | 0 | 0 | 0
2014-10-12 | 13時 | 14.2655 | 0 | 0 | 0 | 0 | 0 | 0 | 0
2014-10-12 | 14時 | 14.2655 | 0 | 0 | 0 | 0 | 0 | 0 | 0
2014-10-12 | 15時 | 14.2655 | 0 | 0 | 0 | 0 | 0 | 0 | 0
2014-10-12 | 16時 | 14.2655 | 0 | 0 | 0 | 0 | 0 | 0 | 0
2014-10-12 | 17時 | 14.2655 | 0 | 0 | 0 | 0 | 0 | 0 | 0
2014-10-12 | 18時 | 14.2655 | 0 | 0 | 0 | 0 | 0 | 0 | 0
2014-10-12 | 19時 | 14.2655 | 0 | 0 | 0 | 0 | 0 | 0 | 0
2014-10-12 | 20時 | 14.2655 | 0 | 0 | 0 | 0 | 0 | 0 | 0
2014-10-12 | 21時 | 14.2655 | 0 | 0 | 0 | 0 | 0 | 0 | 0
2014-10-12 | 22時 | 14.2655 | 0 | 0 | 0 | 0 | 0 | 0 | 0
2014-10-12 | 23時 | 14.2655 | 0.0017304 | 0 | 0 | 0 | 0.0052951 | 0.0052951 | 0
2014-10-13 | 0時 | 14.2655 | 0.0075601 | 0 | 0 | 0 | 0.023134 | 0.023134 | 0
2014-10-13 | 1時 | 14.2655 | 0.050386 | 0 | 0 | 0 | 0.15418 | 0.15418 | 0
2014-10-13 | 2時 | 14.2655 | 0.069716 | 0 | 0 | 0 | 0.21333 | 0.21333 | 0
2014-10-13 | 3時 | 14.2655 | 0.23199 | 0 | 0 | 0 | 0.70989 | 0.70989 | 0
2014-10-13 | 4時 | 14.2655 | 0.57093 | 0 | 0 | 0 | 1.747 | 1.747 | 0
2014-10-13 | 5時 | 14.2655 | 0.78909 | 0 | 0 | 0 | 2.4146 | 2.4146 | 0
2014-10-13 | 6時 | 14.2655 | 0.0049107 | 0 | 0 | 0 | 0.015027 | 0.015027 | 0
2014-10-13 | 7時 | 14.2655 | 0 | 0 | 0 | 0 | 0 | 0 | 0
2014-10-13 | 8時 | 14.2655 | 0 | 0 | 0 | 0 | 0 | 0 | 0
2014-10-13 | 9時 | 14.2655 | 0 | 0 | 0 | 0 | 0 | 0 | 0
2014-10-13 | 10時 | 14.2655 | 0 | 0 | 0 | 0 | 0 | 0 | 0
2014-10-13 | 11時 | 14.2655 | 0 | 0 | 0 | 0 | 0 | 0 | 0
2014-10-13 | 12時 | 14.2655 | 0 | 0 | 0 | 0 | 0 | 0 | 0
2014-10-13 | 13時 | 14.2655 | 0 | 0 | 0 | 0 | 0 | 0 | 0
2014-10-13 | 14時 | 14.2655 | 0 | 0 | 0 | 0 | 0 | 0 | 0
2014-10-13 | 15時 | 14.2655 | 0 | 0 | 0 | 0 | 0 | 0 | 0
2014-10-13 | 16時 | 14.2655 | 0 | 0 | 0 | 0 | 0 | 0 | 0
2014-10-13 | 17時 | 14.2655 | 0 | 0 | 0 | 0 | 0 | 0 | 0
2014-10-13 | 18時 | 14.2655 | 0 | 0 | 0 | 0 | 0 | 0 | 0
2014-10-13 | 19時 | 14.2655 | 0 | 0 | 0 | 0 | 0 | 0 | 0
2014-10-13 | 20時 | 14.2655 | 0 | 0 | 0 | 0 | 0 | 0 | 0
2014-10-13 | 21時 | 14.2655 | 0 | 0 | 0 | 0 | 0 | 0 | 0
2014-10-13 | 22時 | 14.2655 | 0 | 0 | 0 | 0 | 0 | 0 | 0
2014-10-13 | 23時 | 14.2655 | 0.00066883 | 0 | 0 | 0 | 0.0020466 | 0.0020466 | 0
2014-10-14 | 0時 | 14.2655 | 0.0071131 | 0 | 0 | 0 | 0.021766 | 0.021766 | 0
2014-10-14 | 1時 | 14.2655 | 0.04237 | 0 | 0 | 0 | 0.12965 | 0.12965 | 0
2014-10-14 | 2時 | 14.2655 | 0.060414 | 0 | 0 | 0 | 0.18487 | 0.18487 | 0
2014-10-14 | 3時 | 14.2655 | 0.15991 | 0 | 0 | 0 | 0.48931 | 0.48931 | 0
2014-10-14 | 4時 | 14.2655 | 0.42084 | 0 | 0 | 0 | 1.2878 | 1.2878 | 0
2014-10-14 | 5時 | 14.2655 | 0.58074 | 0 | 0 | 0 | 1.7771 | 1.7771 | 0
2014-10-14 | 6時 | 14.2655 | 0.027414 | 0 | 0 | 0 | 0.083886 | 0.083886 | 0
2014-10-14 | 7時 | 14.2655 | 0 | 0 | 0 | 0 | 0 | 0 | 0
2014-10-14 | 8時 | 14.2655 | 0 | 0 | 0 | 0 | 0 | 0 | 0
2014-10-14 | 9時 | 14.2655 | 0 | 0 | 0 | 0 | 0 | 0 | 0
2014-10-14 | 10時 | 14.2655 | 0 | 0 | 0 | 0 | 0 | 0 | 0
2014-10-14 | 11時 | 14.2655 | 0 | 0 | 0 | 0 | 0 | 0 | 0
2014-10-14 | 12時 | 14.2655 | 0 | 0 | 0 | 0 | 0 | 0 | 0
2014-10-14 | 13時 | 14.2655 | 0 | 0 | 0 | 0 | 0 | 0 | 0
2014-10-14 | 14時 | 14.2655 | 0 | 0 | 0 | 0 | 0 | 0 | 0
2014-10-14 | 15時 | 14.2655 | 0 | 0 | 0 | 0 | 0 | 0 | 0
2014-10-14 | 16時 | 14.2655 | 0 | 0 | 0 | 0 | 0 | 0 | 0
2014-10-14 | 17時 | 14.2655 | 0 | 0 | 0 | 0 | 0 | 0 | 0
2014-10-14 | 18時 | 14.2655 | 0 | 0 | 0 | 0 | 0 | 0 | 0
2014-10-14 | 19時 | 14.2655 | 0 | 0 | 0 | 0 | 0 | 0 | 0
2014-10-14 | 20時 | 14.2655 | 0 | 0 | 0 | 0 | 0 | 0 | 0
2014-10-14 | 21時 | 14.2655 | 0 | 0 | 0 | 0 | 0 | 0 | 0
2014-10-14 | 22時 | 14.2655 | 0.00030133 | 0 | 0 | 0 | 0.00092206 | 0.00092206 | 0
2014-10-14 | 23時 | 14.2655 | 0.0078191 | 0 | 0 | 0 | 0.023927 | 0.023927 | 0
2014-10-15 | 0時 | 14.2655 | 0.046813 | 0 | 0 | 0 | 0.14325 | 0.14325 | 0
2014-10-15 | 1時 | 14.2655 | 0.056217 | 0 | 0 | 0 | 0.17203 | 0.17203 | 0
2014-10-15 | 2時 | 14.2655 | 0.088494 | 0 | 0 | 0 | 0.27079 | 0.27079 | 0
2014-10-15 | 3時 | 14.2655 | 0.35262 | 0 | 0 | 0 | 1.079 | 1.079 | 0
2014-10-15 | 4時 | 14.2655 | 0.54138 | 0 | 0 | 0 | 1.6566 | 1.6566 | 0
2014-10-15 | 5時 | 14.2655 | 0.57853 | 0 | 0 | 0 | 1.7703 | 1.7703 | 0
2014-10-15 | 6時 | 14.2655 | 0.3359 | 0 | 0 | 0 | 1.0279 | 1.0279 | 0
2014-10-15 | 7時 | 14.2655 | 0.00025987 | 0 | 0 | 0 | 0.00079521 | 0.00079521 | 0
2014-10-15 | 8時 | 14.2655 | 0 | 0 | 0 | 0 | 0 | 0 | 0
2014-10-15 | 9時 | 14.2655 | 0 | 0 | 0 | 0 | 0 | 0 | 0
2014-10-15 | 10時 | 14.2655 | 0 | 0 | 0 | 0 | 0 | 0 | 0
2014-10-15 | 11時 | 14.2655 | 0 | 0 | 0 | 0 | 0 | 0 | 0
2014-10-15 | 12時 | 14.2655 | 0 | 0 | 0 | 0 | 0 | 0 | 0
2014-10-15 | 13時 | 14.2655 | 0 | 0 | 0 | 0 | 0 | 0 | 0
2014-10-15 | 14時 | 14.2655 | 0 | 0 | 0 | 0 | 0 | 0 | 0
2014-10-15 | 15時 | 14.2655 | 0 | 0 | 0 | 0 | 0 | 0 | 0
2014-10-15 | 16時 | 14.2655 | 0 | 0 | 0 | 0 | 0 | 0 | 0
2014-10-15 | 17時 | 14.2655 | 0 | 0 | 0 | 0 | 0 | 0 | 0
2014-10-15 | 18時 | 14.2655 | 0 | 0 | 0 | 0 | 0 | 0 | 0
2014-10-15 | 19時 | 14.2655 | 0 | 0 | 0 | 0 | 0 | 0 | 0
2014-10-15 | 20時 | 14.2655 | 0 | 0 | 0 | 0 | 0 | 0 | 0
2014-10-15 | 21時 | 14.2655 | 0 | 0 | 0 | 0 | 0 | 0 | 0
2014-10-15 | 22時 | 14.2655 | 0 | 0 | 0 | 0 | 0 | 0 | 0
2014-10-15 | 23時 | 14.2655 | 0 | 0 | 0 | 0 | 0 | 0 | 0
2014-10-16 | 0時 | 14.2655 | 0.0018914 | 0 | 0 | 0 | 0.0057876 | 0.0057876 | 0
2014-10-16 | 1時 | 14.2655 | 0.014319 | 0 | 0 | 0 | 0.043817 | 0.043817 | 0
2014-10-16 | 2時 | 14.2655 | 0.037066 | 0 | 0 | 0 | 0.11342 | 0.11342 | 0
2014-10-16 | 3時 | 14.2655 | 0.050176 | 0 | 0 | 0 | 0.15354 | 0.15354 | 0
2014-10-16 | 4時 | 14.2655 | 0.15178 | 0 | 0 | 0 | 0.46445 | 0.46445 | 0
2014-10-16 | 5時 | 14.2655 | 0.33186 | 0 | 0 | 0 | 1.0155 | 1.0155 | 0
2014-10-16 | 6時 | 14.2655 | 0.002135 | 0 | 0 | 0 | 0.0065331 | 0.0065331 | 0
2014-10-16 | 7時 | 14.2655 | 0 | 0 | 0 | 0 | 0 | 0 | 0
2014-10-16 | 8時 | 14.2655 | 0 | 0 | 0 | 0 | 0 | 0 | 0
2014-10-16 | 9時 | 14.2655 | 0 | 0 | 0 | 0 | 0 | 0 | 0
2014-10-16 | 10時 | 14.2655 | 0 | 0 | 0 | 0 | 0 | 0 | 0
2014-10-16 | 11時 | 14.2655 | 0 | 0 | 0 | 0 | 0 | 0 | 0
2014-10-16 | 12時 | 14.2655 | 0 | 0 | 0 | 0 | 0 | 0 | 0
2014-10-16 | 13時 | 14.2655 | 0 | 0 | 0 | 0 | 0 | 0 | 0
2014-10-16 | 14時 | 14.2655 | 0 | 0 | 0 | 0 | 0 | 0 | 0
2014-10-16 | 15時 | 14.2655 | 0 | 0 | 0 | 0 | 0 | 0 | 0
2014-10-16 | 16時 | 14.2655 | 0 | 0 | 0 | 0 | 0 | 0 | 0
2014-10-16 | 17時 | 14.2655 | 0 | 0 | 0 | 0 | 0 | 0 | 0
2014-10-16 | 18時 | 14.2655 | 0 | 0 | 0 | 0 | 0 | 0 | 0
2014-10-16 | 19時 | 14.2655 | 0 | 0 | 0 | 0 | 0 | 0 | 0
2014-10-16 | 20時 | 14.2655 | 0 | 0 | 0 | 0 | 0 | 0 | 0
2014-10-16 | 21時 | 14.2655 | 0.0035363 | 0 | 0 | 0 | 0.010821 | 0.010821 | 0
2014-10-16 | 22時 | 14.2655 | 0.027639 | 0 | 0 | 0 | 0.084576 | 0.084576 | 0
2014-10-16 | 23時 | 14.2655 | 0.076668 | 0 | 0 | 0 | 0.2346 | 0.2346 | 0
2014-10-17 | 0時 | 14.2655 | 0.43717 | 0 | 0 | 0 | 1.3378 | 1.3378 | 0
2014-10-17 | 1時 | 14.2655 | 0.86779 | 0 | 0 | 0 | 2.6554 | 2.6554 | 0
2014-10-17 | 2時 | 14.2655 | 1.2731 | 0 | 0 | 0 | 3.8957 | 3.8957 | 0
2014-10-17 | 3時 | 14.2655 | 1.4493 | 0 | 0 | 0 | 4.4349 | 4.4349 | 0
2014-10-17 | 4時 | 14.2655 | 1.4621 | 0 | 0 | 0 | 4.474 | 4.474 | 0
2014-10-17 | 5時 | 14.2655 | 1.6171 | 0 | 0 | 0 | 4.9483 | 4.9483 | 0
2014-10-17 | 6時 | 14.2655 | 0.075618 | 0 | 0 | 0 | 0.23139 | 0.23139 | 0
2014-10-17 | 7時 | 14.2655 | 0.01047 | 0 | 0 | 0 | 0.032038 | 0.032038 | 0
2014-10-17 | 8時 | 14.2655 | 0.0058692 | 0 | 0 | 0 | 0.01796 | 0.01796 | 0
2014-10-17 | 9時 | 14.2655 | 0.0052785 | 0 | 0 | 0 | 0.016152 | 0.016152 | 0
2014-10-17 | 10時 | 14.2655 | 0.0049624 | 0 | 0 | 0 | 0.015185 | 0.015185 | 0
2014-10-17 | 11時 | 14.2655 | 0.0017129 | 0 | 0 | 0 | 0.0052414 | 0.0052414 | 0
2014-10-17 | 12時 | 14.2655 | 0 | 0 | 0 | 0 | 0 | 0 | 0
2014-10-17 | 13時 | 14.2655 | 0.003073 | 0 | 0 | 0 | 0.0094034 | 0.0094034 | 0
2014-10-17 | 14時 | 14.2655 | 0.0053614 | 0 | 0 | 0 | 0.016406 | 0.016406 | 0
2014-10-17 | 15時 | 14.2655 | 0.0053154 | 0 | 0 | 0 | 0.016265 | 0.016265 | 0
2014-10-17 | 16時 | 14.2655 | 0.0065427 | 0 | 0 | 0 | 0.020021 | 0.020021 | 0
2014-10-17 | 17時 | 14.2655 | 0.014537 | 0 | 0 | 0 | 0.044482 | 0.044482 | 0
2014-10-17 | 18時 | 14.2655 | 0.062698 | 0 | 0 | 0 | 0.19186 | 0.19186 | 0
2014-10-17 | 19時 | 14.2655 | 0.039579 | 0 | 0 | 0 | 0.12111 | 0.12111 | 0
2014-10-17 | 20時 | 14.2655 | 0.063684 | 0 | 0 | 0 | 0.19487 | 0.19487 | 0
2014-10-17 | 21時 | 14.2655 | 0.34976 | 0 | 0 | 0 | 1.0703 | 1.0703 | 0
2014-10-17 | 22時 | 14.2655 | 0.49578 | 0 | 0 | 0 | 1.5171 | 1.5171 | 0
2014-10-17 | 23時 | 14.2655 | 1.0433 | 0 | 0 | 0 | 3.1926 | 3.1926 | 0
2014-10-18 | 0時 | 14.2655 | 1.1577 | 0 | 0 | 0 | 3.5426 | 3.5426 | 0
2014-10-18 | 1時 | 14.2655 | 1.2723 | 0 | 0 | 0 | 3.8934 | 3.8934 | 0
2014-10-18 | 2時 | 14.2655 | 1.3752 | 0 | 0 | 0 | 4.2083 | 4.2083 | 0
2014-10-18 | 3時 | 14.2655 | 1.4043 | 0 | 0 | 0 | 4.2973 | 4.2973 | 0
2014-10-18 | 4時 | 14.2655 | 1.5446 | 0 | 0 | 0 | 4.7265 | 4.7265 | 0
2014-10-18 | 5時 | 14.2655 | 1.6269 | 0 | 0 | 0 | 4.9783 | 4.9783 | 0
2014-10-18 | 6時 | 14.2655 | 0.037967 | 0 | 0 | 0 | 0.11618 | 0.11618 | 0
2014-10-18 | 7時 | 14.2655 | 0.0086554 | 0 | 0 | 0 | 0.026485 | 0.026485 | 0
2014-10-18 | 8時 | 14.2655 | 0.0038012 | 0 | 0 | 0 | 0.011632 | 0.011632 | 0
2014-10-18 | 9時 | 14.2655 | 0.0023855 | 0 | 0 | 0 | 0.0072998 | 0.0072998 | 0
2014-10-18 | 10時 | 14.2655 | 0.0010293 | 0 | 0 | 0 | 0.0031496 | 0.0031496 | 0
2014-10-18 | 11時 | 14.2655 | 0 | 0 | 0 | 0 | 0 | 0 | 0
2014-10-18 | 12時 | 14.2655 | 0 | 0 | 0 | 0 | 0 | 0 | 0
2014-10-18 | 13時 | 14.2655 | 0 | 0 | 0 | 0 | 0 | 0 | 0
2014-10-18 | 14時 | 14.2655 | 0 | 0 | 0 | 0 | 0 | 0 | 0
2014-10-18 | 15時 | 14.2655 | 0 | 0 | 0 | 0 | 0 | 0 | 0
2014-10-18 | 16時 | 14.2655 | 0 | 0 | 0 | 0 | 0 | 0 | 0
2014-10-18 | 17時 | 14.2655 | 0 | 0 | 0 | 0 | 0 | 0 | 0
2014-10-18 | 18時 | 14.2655 | 0.0019678 | 0 | 0 | 0 | 0.0060216 | 0.0060216 | 0
2014-10-18 | 19時 | 14.2655 | 0.0030408 | 0 | 0 | 0 | 0.009305 | 0.009305 | 0
2014-10-18 | 20時 | 14.2655 | 0.0069956 | 0 | 0 | 0 | 0.021407 | 0.021407 | 0
2014-10-18 | 21時 | 14.2655 | 0.036596 | 0 | 0 | 0 | 0.11198 | 0.11198 | 0
2014-10-18 | 22時 | 14.2655 | 0.069563 | 0 | 0 | 0 | 0.21286 | 0.21286 | 0
2014-10-18 | 23時 | 14.2655 | 0.42258 | 0 | 0 | 0 | 1.2931 | 1.2931 | 0
2014-10-19 | 0時 | 14.2655 | 0.72596 | 0 | 0 | 0 | 2.2214 | 2.2214 | 0
2014-10-19 | 1時 | 14.2655 | 0.94704 | 0 | 0 | 0 | 2.8979 | 2.8979 | 0
2014-10-19 | 2時 | 14.2655 | 1.0423 | 0 | 0 | 0 | 3.1895 | 3.1895 | 0
2014-10-19 | 3時 | 14.2655 | 1.103 | 0 | 0 | 0 | 3.3753 | 3.3753 | 0
2014-10-19 | 4時 | 14.2655 | 1.1023 | 0 | 0 | 0 | 3.3731 | 3.3731 | 0
2014-10-19 | 5時 | 14.2655 | 1.1191 | 0 | 0 | 0 | 3.4244 | 3.4244 | 0
2014-10-19 | 6時 | 14.2655 | 0.33391 | 0 | 0 | 0 | 1.0217 | 1.0217 | 0
2014-10-19 | 7時 | 14.2655 | 0.14865 | 0 | 0 | 0 | 0.45487 | 0.45487 | 0
2014-10-19 | 8時 | 14.2655 | 0.017071 | 0 | 0 | 0 | 0.052239 | 0.052239 | 0
2014-10-19 | 9時 | 14.2655 | 0.015805 | 0 | 0 | 0 | 0.048363 | 0.048363 | 0
2014-10-19 | 10時 | 14.2655 | 0.0036752 | 0 | 0 | 0 | 0.011246 | 0.011246 | 0
2014-10-19 | 11時 | 14.2655 | 0 | 0 | 0 | 0 | 0 | 0 | 0
2014-10-19 | 12時 | 14.2655 | 0 | 0 | 0 | 0 | 0 | 0 | 0
2014-10-19 | 13時 | 14.2655 | 0 | 0 | 0 | 0 | 0 | 0 | 0
2014-10-19 | 14時 | 14.2655 | 0.00071096 | 0 | 0 | 0 | 0.0021755 | 0.0021755 | 0
2014-10-19 | 15時 | 14.2655 | 0 | 0 | 0 | 0 | 0 | 0 | 0
2014-10-19 | 16時 | 14.2655 | 0 | 0 | 0 | 0 | 0 | 0 | 0
2014-10-19 | 17時 | 14.2655 | 0.00025865 | 0 | 0 | 0 | 0.00079146 | 0.00079146 | 0
2014-10-19 | 18時 | 14.2655 | 0.00016985 | 0 | 0 | 0 | 0.00051973 | 0.00051973 | 0
2014-10-19 | 19時 | 14.2655 | 0 | 0 | 0 | 0 | 0 | 0 | 0
2014-10-19 | 20時 | 14.2655 | 0 | 0 | 0 | 0 | 0 | 0 | 0
2014-10-19 | 21時 | 14.2655 | 0 | 0 | 0 | 0 | 0 | 0 | 0
2014-10-19 | 22時 | 14.2655 | 0 | 0 | 0 | 0 | 0 | 0 | 0
2014-10-19 | 23時 | 14.2655 | 0.014948 | 0 | 0 | 0 | 0.04574 | 0.04574 | 0
2014-10-20 | 0時 | 14.2655 | 0.022559 | 0 | 0 | 0 | 0.06903 | 0.06903 | 0
2014-10-20 | 1時 | 14.2655 | 0.04536 | 0 | 0 | 0 | 0.1388 | 0.1388 | 0
2014-10-20 | 2時 | 14.2655 | 0.10648 | 0 | 0 | 0 | 0.32583 | 0.32583 | 0
2014-10-20 | 3時 | 14.2655 | 0.13283 | 0 | 0 | 0 | 0.40645 | 0.40645 | 0
2014-10-20 | 4時 | 14.2655 | 0.10861 | 0 | 0 | 0 | 0.33235 | 0.33235 | 0
2014-10-20 | 5時 | 14.2655 | 0.003565 | 0 | 0 | 0 | 0.010909 | 0.010909 | 0
2014-10-20 | 6時 | 14.2655 | 0 | 0 | 0 | 0 | 0 | 0 | 0
2014-10-20 | 7時 | 14.2655 | 0 | 0 | 0 | 0 | 0 | 0 | 0
2014-10-20 | 8時 | 14.2655 | 0 | 0 | 0 | 0 | 0 | 0 | 0
2014-10-20 | 9時 | 14.2655 | 0 | 0 | 0 | 0 | 0 | 0 | 0
2014-10-20 | 10時 | 14.2655 | 0 | 0 | 0 | 0 | 0 | 0 | 0
2014-10-20 | 11時 | 14.2655 | 0 | 0 | 0 | 0 | 0 | 0 | 0
2014-10-20 | 12時 | 14.2655 | 0 | 0 | 0 | 0 | 0 | 0 | 0
2014-10-20 | 13時 | 14.2655 | 0 | 0 | 0 | 0 | 0 | 0 | 0
2014-10-20 | 14時 | 14.2655 | 0 | 0 | 0 | 0 | 0 | 0 | 0
2014-10-20 | 15時 | 14.2655 | 0 | 0 | 0 | 0 | 0 | 0 | 0
2014-10-20 | 16時 | 14.2655 | 0 | 0 | 0 | 0 | 0 | 0 | 0
2014-10-20 | 17時 | 14.2655 | 0 | 0 | 0 | 0 | 0 | 0 | 0
2014-10-20 | 18時 | 14.2655 | 0 | 0 | 0 | 0 | 0 | 0 | 0
2014-10-20 | 19時 | 14.2655 | 0 | 0 | 0 | 0 | 0 | 0 | 0
2014-10-20 | 20時 | 14.2655 | 0 | 0 | 0 | 0 | 0 | 0 | 0
2014-10-20 | 21時 | 14.2655 | 0.0051886 | 0 | 0 | 0 | 0.015877 | 0.015877 | 0
2014-10-20 | 22時 | 14.2655 | 0.042741 | 0 | 0 | 0 | 0.13079 | 0.13079 | 0
2014-10-20 | 23時 | 14.2655 | 0.15806 | 0 | 0 | 0 | 0.48366 | 0.48366 | 0
2014-10-21 | 0時 | 14.2655 | 0.6525 | 0 | 0 | 0 | 1.9966 | 1.9966 | 0
2014-10-21 | 1時 | 14.2655 | 0.88896 | 0 | 0 | 0 | 2.7202 | 2.7202 | 0
2014-10-21 | 2時 | 14.2655 | 1.0303 | 0 | 0 | 0 | 3.1528 | 3.1528 | 0
2014-10-21 | 3時 | 14.2655 | 1.2222 | 0 | 0 | 0 | 3.7399 | 3.7399 | 0
2014-10-21 | 4時 | 14.2655 | 1.3182 | 0 | 0 | 0 | 4.0337 | 4.0337 | 0
2014-10-21 | 5時 | 14.2655 | 1.0448 | 0 | 0 | 0 | 3.197 | 3.197 | 0
2014-10-21 | 6時 | 14.2655 | 0.037003 | 0 | 0 | 0 | 0.11323 | 0.11323 | 0
2014-10-21 | 7時 | 14.2655 | 0 | 0 | 0 | 0 | 0 | 0 | 0
2014-10-21 | 8時 | 14.2655 | 0 | 0 | 0 | 0 | 0 | 0 | 0
2014-10-21 | 9時 | 14.2655 | 0 | 0 | 0 | 0 | 0 | 0 | 0
2014-10-21 | 10時 | 14.2655 | 0 | 0 | 0 | 0 | 0 | 0 | 0
2014-10-21 | 11時 | 14.2655 | 0 | 0 | 0 | 0 | 0 | 0 | 0
2014-10-21 | 12時 | 14.2655 | 0 | 0 | 0 | 0 | 0 | 0 | 0
2014-10-21 | 13時 | 14.2655 | 0 | 0 | 0 | 0 | 0 | 0 | 0
2014-10-21 | 14時 | 14.2655 | 0 | 0 | 0 | 0 | 0 | 0 | 0
2014-10-21 | 15時 | 14.2655 | 0 | 0 | 0 | 0 | 0 | 0 | 0
2014-10-21 | 16時 | 14.2655 | 0 | 0 | 0 | 0 | 0 | 0 | 0
2014-10-21 | 17時 | 14.2655 | 0 | 0 | 0 | 0 | 0 | 0 | 0
2014-10-21 | 18時 | 14.2655 | 0 | 0 | 0 | 0 | 0 | 0 | 0
2014-10-21 | 19時 | 14.2655 | 0 | 0 | 0 | 0 | 0 | 0 | 0
2014-10-21 | 20時 | 14.2655 | 0 | 0 | 0 | 0 | 0 | 0 | 0
2014-10-21 | 21時 | 14.2655 | 0.0047812 | 0 | 0 | 0 | 0.014631 | 0.014631 | 0
2014-10-21 | 22時 | 14.2655 | 0.039539 | 0 | 0 | 0 | 0.12099 | 0.12099 | 0
2014-10-21 | 23時 | 14.2655 | 0.073276 | 0 | 0 | 0 | 0.22422 | 0.22422 | 0
2014-10-22 | 0時 | 14.2655 | 0.21591 | 0 | 0 | 0 | 0.66068 | 0.66068 | 0
2014-10-22 | 1時 | 14.2655 | 0.55878 | 0 | 0 | 0 | 1.7099 | 1.7099 | 0
2014-10-22 | 2時 | 14.2655 | 0.95147 | 0 | 0 | 0 | 2.9115 | 2.9115 | 0
2014-10-22 | 3時 | 14.2655 | 1.2569 | 0 | 0 | 0 | 3.8461 | 3.8461 | 0
2014-10-22 | 4時 | 14.2655 | 1.4661 | 0 | 0 | 0 | 4.4862 | 4.4862 | 0
2014-10-22 | 5時 | 14.2655 | 1.4571 | 0 | 0 | 0 | 4.4586 | 4.4586 | 0
2014-10-22 | 6時 | 14.2655 | 0.3075 | 0 | 0 | 0 | 0.94095 | 0.94095 | 0
2014-10-22 | 7時 | 14.2655 | 0.0067796 | 0 | 0 | 0 | 0.020745 | 0.020745 | 0
2014-10-22 | 8時 | 14.2655 | 0 | 0 | 0 | 0 | 0 | 0 | 0
2014-10-22 | 9時 | 14.2655 | 0 | 0 | 0 | 0 | 0 | 0 | 0
2014-10-22 | 10時 | 14.2655 | 0 | 0 | 0 | 0 | 0 | 0 | 0
2014-10-22 | 11時 | 14.2655 | 0 | 0 | 0 | 0 | 0 | 0 | 0
2014-10-22 | 12時 | 14.2655 | 0 | 0 | 0 | 0 | 0 | 0 | 0
2014-10-22 | 13時 | 14.2655 | 0 | 0 | 0 | 0 | 0 | 0 | 0
2014-10-22 | 14時 | 14.2655 | 0 | 0 | 0 | 0 | 0 | 0 | 0
2014-10-22 | 15時 | 14.2655 | 0 | 0 | 0 | 0 | 0 | 0 | 0
2014-10-22 | 16時 | 14.2655 | 0 | 0 | 0 | 0 | 0 | 0 | 0
2014-10-22 | 17時 | 14.2655 | 0 | 0 | 0 | 0 | 0 | 0 | 0
2014-10-22 | 18時 | 14.2655 | 0 | 0 | 0 | 0 | 0 | 0 | 0
2014-10-22 | 19時 | 14.2655 | 0 | 0 | 0 | 0 | 0 | 0 | 0
2014-10-22 | 20時 | 14.2655 | 0 | 0 | 0 | 0 | 0 | 0 | 0
2014-10-22 | 21時 | 14.2655 | 0.0043314 | 0 | 0 | 0 | 0.013254 | 0.013254 | 0
2014-10-22 | 22時 | 14.2655 | 0.04702 | 0 | 0 | 0 | 0.14388 | 0.14388 | 0
2014-10-22 | 23時 | 14.2655 | 0.07699 | 0 | 0 | 0 | 0.23559 | 0.23559 | 0
2014-10-23 | 0時 | 14.2655 | 0.41818 | 0 | 0 | 0 | 1.2796 | 1.2796 | 0
2014-10-23 | 1時 | 14.2655 | 0.98051 | 0 | 0 | 0 | 3.0004 | 3.0004 | 0
2014-10-23 | 2時 | 14.2655 | 1.2915 | 0 | 0 | 0 | 3.9518 | 3.9518 | 0
2014-10-23 | 3時 | 14.2655 | 1.4761 | 0 | 0 | 0 | 4.517 | 4.517 | 0
2014-10-23 | 4時 | 14.2655 | 1.6936 | 0 | 0 | 0 | 5.1825 | 5.1825 | 0
2014-10-23 | 5時 | 14.2655 | 1.9179 | 0 | 0 | 0 | 5.8687 | 5.8687 | 0
2014-10-23 | 6時 | 14.2655 | 0.06745 | 0 | 0 | 0 | 0.2064 | 0.2064 | 0
2014-10-23 | 7時 | 14.2655 | 0.0073746 | 0 | 0 | 0 | 0.022566 | 0.022566 | 0
2014-10-23 | 8時 | 14.2655 | 0.0013676 | 0 | 0 | 0 | 0.004185 | 0.004185 | 0
2014-10-23 | 9時 | 14.2655 | 0 | 0 | 0 | 0 | 0 | 0 | 0
2014-10-23 | 10時 | 14.2655 | 0 | 0 | 0 | 0 | 0 | 0 | 0
2014-10-23 | 11時 | 14.2655 | 0 | 0 | 0 | 0 | 0 | 0 | 0
2014-10-23 | 12時 | 14.2655 | 0 | 0 | 0 | 0 | 0 | 0 | 0
2014-10-23 | 13時 | 14.2655 | 0 | 0 | 0 | 0 | 0 | 0 | 0
2014-10-23 | 14時 | 14.2655 | 0 | 0 | 0 | 0 | 0 | 0 | 0
2014-10-23 | 15時 | 14.2655 | 0 | 0 | 0 | 0 | 0 | 0 | 0
2014-10-23 | 16時 | 14.2655 | 0 | 0 | 0 | 0 | 0 | 0 | 0
2014-10-23 | 17時 | 14.2655 | 0 | 0 | 0 | 0 | 0 | 0 | 0
2014-10-23 | 18時 | 14.2655 | 0 | 0 | 0 | 0 | 0 | 0 | 0
2014-10-23 | 19時 | 14.2655 | 0.00085046 | 0 | 0 | 0 | 0.0026024 | 0.0026024 | 0
2014-10-23 | 20時 | 14.2655 | 0.0058896 | 0 | 0 | 0 | 0.018022 | 0.018022 | 0
2014-10-23 | 21時 | 14.2655 | 0.015607 | 0 | 0 | 0 | 0.047756 | 0.047756 | 0
2014-10-23 | 22時 | 14.2655 | 0.067641 | 0 | 0 | 0 | 0.20698 | 0.20698 | 0
2014-10-23 | 23時 | 14.2655 | 0.17613 | 0 | 0 | 0 | 0.53897 | 0.53897 | 0
2014-10-24 | 0時 | 14.2655 | 0.56181 | 0 | 0 | 0 | 1.7192 | 1.7192 | 0
2014-10-24 | 1時 | 14.2655 | 0.80887 | 0 | 0 | 0 | 2.4751 | 2.4751 | 0
2014-10-24 | 2時 | 14.2655 | 0.90702 | 0 | 0 | 0 | 2.7755 | 2.7755 | 0
2014-10-24 | 3時 | 14.2655 | 0.94282 | 0 | 0 | 0 | 2.885 | 2.885 | 0
2014-10-24 | 4時 | 14.2655 | 0.98488 | 0 | 0 | 0 | 3.0137 | 3.0137 | 0
2014-10-24 | 5時 | 14.2655 | 1.0665 | 0 | 0 | 0 | 3.2636 | 3.2636 | 0
2014-10-24 | 6時 | 14.2655 | 0.36308 | 0 | 0 | 0 | 1.111 | 1.111 | 0
2014-10-24 | 7時 | 14.2655 | 0.28058 | 0 | 0 | 0 | 0.85857 | 0.85857 | 0
2014-10-24 | 8時 | 14.2655 | 0.13834 | 0 | 0 | 0 | 0.42332 | 0.42332 | 0
2014-10-24 | 9時 | 14.2655 | 0.24982 | 0 | 0 | 0 | 0.76445 | 0.76445 | 0
2014-10-24 | 10時 | 14.2655 | 0.22349 | 0 | 0 | 0 | 0.68388 | 0.68388 | 0
2014-10-24 | 11時 | 14.2655 | 0.03844 | 0 | 0 | 0 | 0.11763 | 0.11763 | 0
2014-10-24 | 12時 | 14.2655 | 0.0092795 | 0 | 0 | 0 | 0.028395 | 0.028395 | 0
2014-10-24 | 13時 | 14.2655 | 0.02307 | 0 | 0 | 0 | 0.070595 | 0.070595 | 0
2014-10-24 | 14時 | 14.2655 | 0.051161 | 0 | 0 | 0 | 0.15655 | 0.15655 | 0
2014-10-24 | 15時 | 14.2655 | 0.012012 | 0 | 0 | 0 | 0.036758 | 0.036758 | 0
2014-10-24 | 16時 | 14.2655 | 0.019353 | 0 | 0 | 0 | 0.059221 | 0.059221 | 0
2014-10-24 | 17時 | 14.2655 | 0.43512 | 0 | 0 | 0 | 1.3315 | 1.3315 | 0
2014-10-24 | 18時 | 14.2655 | 0.66768 | 0 | 0 | 0 | 2.0431 | 2.0431 | 0
2014-10-24 | 19時 | 14.2655 | 0.28931 | 0 | 0 | 0 | 0.88527 | 0.88527 | 0
2014-10-24 | 20時 | 14.2655 | 0.61267 | 0 | 0 | 0 | 1.8748 | 1.8748 | 0
2014-10-24 | 21時 | 14.2655 | 0.71751 | 0 | 0 | 0 | 2.1956 | 2.1956 | 0
2014-10-24 | 22時 | 14.2655 | 0.62249 | 0 | 0 | 0 | 1.9048 | 1.9048 | 0
2014-10-24 | 23時 | 14.2655 | 0.95372 | 0 | 0 | 0 | 2.9184 | 2.9184 | 0
2014-10-25 | 0時 | 14.2655 | 1.1306 | 0 | 0 | 0 | 3.4596 | 3.4596 | 0
2014-10-25 | 1時 | 14.2655 | 1.4486 | 0 | 0 | 0 | 4.4327 | 4.4327 | 0
2014-10-25 | 2時 | 14.2655 | 1.5333 | 0 | 0 | 0 | 4.692 | 4.692 | 0
2014-10-25 | 3時 | 14.2655 | 1.8263 | 0 | 0 | 0 | 5.5885 | 5.5885 | 0
2014-10-25 | 4時 | 14.2655 | 1.8168 | 0 | 0 | 0 | 5.5594 | 5.5594 | 0
2014-10-25 | 5時 | 14.2655 | 2.302 | 0 | 0 | 0 | 7.0442 | 7.0442 | 0
2014-10-25 | 6時 | 14.2655 | 0.25256 | 0 | 0 | 0 | 0.77284 | 0.77284 | 0
2014-10-25 | 7時 | 14.2655 | 0.011885 | 0 | 0 | 0 | 0.036369 | 0.036369 | 0
2014-10-25 | 8時 | 14.2655 | 0.0062947 | 0 | 0 | 0 | 0.019262 | 0.019262 | 0
2014-10-25 | 9時 | 14.2655 | 0.0058303 | 0 | 0 | 0 | 0.017841 | 0.017841 | 0
2014-10-25 | 10時 | 14.2655 | 0.0052869 | 0 | 0 | 0 | 0.016178 | 0.016178 | 0
2014-10-25 | 11時 | 14.2655 | 0.0023145 | 0 | 0 | 0 | 0.0070825 | 0.0070825 | 0
2014-10-25 | 12時 | 14.2655 | 4.4736e-05 | 0 | 0 | 0 | 0.00013689 | 0.00013689 | 0
2014-10-25 | 13時 | 14.2655 | 0.003361 | 0 | 0 | 0 | 0.010285 | 0.010285 | 0
2014-10-25 | 14時 | 14.2655 | 0.0043302 | 0 | 0 | 0 | 0.01325 | 0.01325 | 0
2014-10-25 | 15時 | 14.2655 | 0.0046625 | 0 | 0 | 0 | 0.014267 | 0.014267 | 0
2014-10-25 | 16時 | 14.2655 | 0.0091978 | 0 | 0 | 0 | 0.028145 | 0.028145 | 0
2014-10-25 | 17時 | 14.2655 | 0.017579 | 0 | 0 | 0 | 0.053793 | 0.053793 | 0
2014-10-25 | 18時 | 14.2655 | 0.090604 | 0 | 0 | 0 | 0.27725 | 0.27725 | 0
2014-10-25 | 19時 | 14.2655 | 0.08608 | 0 | 0 | 0 | 0.26341 | 0.26341 | 0
2014-10-25 | 20時 | 14.2655 | 0.41996 | 0 | 0 | 0 | 1.2851 | 1.2851 | 0
2014-10-25 | 21時 | 14.2655 | 0.79332 | 0 | 0 | 0 | 2.4276 | 2.4276 | 0
2014-10-25 | 22時 | 14.2655 | 1.1812 | 0 | 0 | 0 | 3.6144 | 3.6144 | 0
2014-10-25 | 23時 | 14.2655 | 1.7909 | 0 | 0 | 0 | 5.4801 | 5.4801 | 0
2014-10-26 | 0時 | 14.2655 | 1.9591 | 0 | 0 | 0 | 5.9949 | 5.9949 | 0
2014-10-26 | 1時 | 14.2655 | 2.1177 | 0 | 0 | 0 | 6.4803 | 6.4803 | 0
2014-10-26 | 2時 | 14.2655 | 2.2796 | 0 | 0 | 0 | 6.9754 | 6.9754 | 0
2014-10-26 | 3時 | 14.2655 | 2.3502 | 0 | 0 | 0 | 7.1916 | 7.1916 | 0
2014-10-26 | 4時 | 14.2655 | 2.387 | 0 | 0 | 0 | 7.3042 | 7.3042 | 0
2014-10-26 | 5時 | 14.2655 | 2.9711 | 0 | 0 | 0 | 9.0916 | 9.0916 | 0
2014-10-26 | 6時 | 14.2655 | 0.77701 | 0 | 0 | 0 | 2.3777 | 2.3777 | 0
2014-10-26 | 7時 | 14.2655 | 0.023563 | 0 | 0 | 0 | 0.072102 | 0.072102 | 0
2014-10-26 | 8時 | 14.2655 | 0.011089 | 0 | 0 | 0 | 0.033931 | 0.033931 | 0
2014-10-26 | 9時 | 14.2655 | 0.009081 | 0 | 0 | 0 | 0.027788 | 0.027788 | 0
2014-10-26 | 10時 | 14.2655 | 0.0074819 | 0 | 0 | 0 | 0.022895 | 0.022895 | 0
2014-10-26 | 11時 | 14.2655 | 0.003091 | 0 | 0 | 0 | 0.0094583 | 0.0094583 | 0
2014-10-26 | 12時 | 14.2655 | 6.57e-05 | 0 | 0 | 0 | 0.00020104 | 0.00020104 | 0
2014-10-26 | 13時 | 14.2655 | 0.0017634 | 0 | 0 | 0 | 0.005396 | 0.005396 | 0
2014-10-26 | 14時 | 14.2655 | 0.0028191 | 0 | 0 | 0 | 0.0086266 | 0.0086266 | 0
2014-10-26 | 15時 | 14.2655 | 0.0023484 | 0 | 0 | 0 | 0.0071862 | 0.0071862 | 0
2014-10-26 | 16時 | 14.2655 | 0.0065462 | 0 | 0 | 0 | 0.020031 | 0.020031 | 0
2014-10-26 | 17時 | 14.2655 | 0.011629 | 0 | 0 | 0 | 0.035583 | 0.035583 | 0
2014-10-26 | 18時 | 14.2655 | 0.03745 | 0 | 0 | 0 | 0.1146 | 0.1146 | 0
2014-10-26 | 19時 | 14.2655 | 0.063446 | 0 | 0 | 0 | 0.19414 | 0.19414 | 0
2014-10-26 | 20時 | 14.2655 | 0.10189 | 0 | 0 | 0 | 0.3118 | 0.3118 | 0
2014-10-26 | 21時 | 14.2655 | 0.66955 | 0 | 0 | 0 | 2.0488 | 2.0488 | 0
2014-10-26 | 22時 | 14.2655 | 1.0183 | 0 | 0 | 0 | 3.116 | 3.116 | 0
2014-10-26 | 23時 | 14.2655 | 1.6935 | 0 | 0 | 0 | 5.182 | 5.182 | 0
2014-10-27 | 0時 | 14.2655 | 1.9528 | 0 | 0 | 0 | 5.9756 | 5.9756 | 0
2014-10-27 | 1時 | 14.2655 | 2.0852 | 0 | 0 | 0 | 6.3807 | 6.3807 | 0
2014-10-27 | 2時 | 14.2655 | 2.2213 | 0 | 0 | 0 | 6.7971 | 6.7971 | 0
2014-10-27 | 3時 | 14.2655 | 2.359 | 0 | 0 | 0 | 7.2186 | 7.2186 | 0
2014-10-27 | 4時 | 14.2655 | 2.4336 | 0 | 0 | 0 | 7.4467 | 7.4467 | 0
2014-10-27 | 5時 | 14.2655 | 2.8562 | 0 | 0 | 0 | 8.74 | 8.74 | 0
2014-10-27 | 6時 | 14.2655 | 0.70249 | 0 | 0 | 0 | 2.1496 | 2.1496 | 0
2014-10-27 | 7時 | 14.2655 | 0.01645 | 0 | 0 | 0 | 0.050338 | 0.050338 | 0
2014-10-27 | 8時 | 14.2655 | 0.0081123 | 0 | 0 | 0 | 0.024824 | 0.024824 | 0
2014-10-27 | 9時 | 14.2655 | 0.0054985 | 0 | 0 | 0 | 0.016825 | 0.016825 | 0
2014-10-27 | 10時 | 14.2655 | 0.0034514 | 0 | 0 | 0 | 0.010561 | 0.010561 | 0
2014-10-27 | 11時 | 14.2655 | 0 | 0 | 0 | 0 | 0 | 0 | 0
2014-10-27 | 12時 | 14.2655 | 0 | 0 | 0 | 0 | 0 | 0 | 0
2014-10-27 | 13時 | 14.2655 | 0 | 0 | 0 | 0 | 0 | 0 | 0
2014-10-27 | 14時 | 14.2655 | 0 | 0 | 0 | 0 | 0 | 0 | 0
2014-10-27 | 15時 | 14.2655 | 0 | 0 | 0 | 0 | 0 | 0 | 0
2014-10-27 | 16時 | 14.2655 | 0.0049099 | 0 | 0 | 0 | 0.015024 | 0.015024 | 0
2014-10-27 | 17時 | 14.2655 | 0.01259 | 0 | 0 | 0 | 0.038526 | 0.038526 | 0
2014-10-27 | 18時 | 14.2655 | 0.015594 | 0 | 0 | 0 | 0.047719 | 0.047719 | 0
2014-10-27 | 19時 | 14.2655 | 0.036829 | 0 | 0 | 0 | 0.1127 | 0.1127 | 0
2014-10-27 | 20時 | 14.2655 | 0.076441 | 0 | 0 | 0 | 0.23391 | 0.23391 | 0
2014-10-27 | 21時 | 14.2655 | 0.15854 | 0 | 0 | 0 | 0.48512 | 0.48512 | 0
2014-10-27 | 22時 | 14.2655 | 0.54253 | 0 | 0 | 0 | 1.6601 | 1.6601 | 0
2014-10-27 | 23時 | 14.2655 | 1.1474 | 0 | 0 | 0 | 3.5109 | 3.5109 | 0
2014-10-28 | 0時 | 14.2655 | 1.5356 | 0 | 0 | 0 | 4.6989 | 4.6989 | 0
2014-10-28 | 1時 | 14.2655 | 1.7267 | 0 | 0 | 0 | 5.2837 | 5.2837 | 0
2014-10-28 | 2時 | 14.2655 | 1.8912 | 0 | 0 | 0 | 5.787 | 5.787 | 0
2014-10-28 | 3時 | 14.2655 | 1.8957 | 0 | 0 | 0 | 5.801 | 5.801 | 0
2014-10-28 | 4時 | 14.2655 | 2.0041 | 0 | 0 | 0 | 6.1325 | 6.1325 | 0
2014-10-28 | 5時 | 14.2655 | 2.0898 | 0 | 0 | 0 | 6.3948 | 6.3948 | 0
2014-10-28 | 6時 | 14.2655 | 1.0955 | 0 | 0 | 0 | 3.3521 | 3.3521 | 0
2014-10-28 | 7時 | 14.2655 | 0.015526 | 0 | 0 | 0 | 0.047509 | 0.047509 | 0
2014-10-28 | 8時 | 14.2655 | 0.0044844 | 0 | 0 | 0 | 0.013722 | 0.013722 | 0
2014-10-28 | 9時 | 14.2655 | 0 | 0 | 0 | 0 | 0 | 0 | 0
2014-10-28 | 10時 | 14.2655 | 0 | 0 | 0 | 0 | 0 | 0 | 0
2014-10-28 | 11時 | 14.2655 | 0 | 0 | 0 | 0 | 0 | 0 | 0
2014-10-28 | 12時 | 14.2655 | 0 | 0 | 0 | 0 | 0 | 0 | 0
2014-10-28 | 13時 | 14.2655 | 0 | 0 | 0 | 0 | 0 | 0 | 0
2014-10-28 | 14時 | 14.2655 | 0 | 0 | 0 | 0 | 0 | 0 | 0
2014-10-28 | 15時 | 14.2655 | 0 | 0 | 0 | 0 | 0 | 0 | 0
2014-10-28 | 16時 | 14.2655 | 0 | 0 | 0 | 0 | 0 | 0 | 0
2014-10-28 | 17時 | 14.2655 | 0.00075296 | 0 | 0 | 0 | 0.0023041 | 0.0023041 | 0
2014-10-28 | 18時 | 14.2655 | 0.0031985 | 0 | 0 | 0 | 0.0097873 | 0.0097873 | 0
2014-10-28 | 19時 | 14.2655 | 0.0046882 | 0 | 0 | 0 | 0.014346 | 0.014346 | 0
2014-10-28 | 20時 | 14.2655 | 0.0069001 | 0 | 0 | 0 | 0.021114 | 0.021114 | 0
2014-10-28 | 21時 | 14.2655 | 0.019675 | 0 | 0 | 0 | 0.060207 | 0.060207 | 0
2014-10-28 | 22時 | 14.2655 | 0.082143 | 0 | 0 | 0 | 0.25136 | 0.25136 | 0
2014-10-28 | 23時 | 14.2655 | 0.18742 | 0 | 0 | 0 | 0.57351 | 0.57351 | 0
2014-10-29 | 0時 | 14.2655 | 0.61319 | 0 | 0 | 0 | 1.8764 | 1.8764 | 0
2014-10-29 | 1時 | 14.2655 | 0.80637 | 0 | 0 | 0 | 2.4675 | 2.4675 | 0
2014-10-29 | 2時 | 14.2655 | 1.0777 | 0 | 0 | 0 | 3.2978 | 3.2978 | 0
2014-10-29 | 3時 | 14.2655 | 1.1731 | 0 | 0 | 0 | 3.5896 | 3.5896 | 0
2014-10-29 | 4時 | 14.2655 | 1.4327 | 0 | 0 | 0 | 4.3842 | 4.3842 | 0
2014-10-29 | 5時 | 14.2655 | 1.4785 | 0 | 0 | 0 | 4.5243 | 4.5243 | 0
2014-10-29 | 6時 | 14.2655 | 0.54552 | 0 | 0 | 0 | 1.6693 | 1.6693 | 0
2014-10-29 | 7時 | 14.2655 | 0.0067151 | 0 | 0 | 0 | 0.020548 | 0.020548 | 0
2014-10-29 | 8時 | 14.2655 | 0 | 0 | 0 | 0 | 0 | 0 | 0
2014-10-29 | 9時 | 14.2655 | 0 | 0 | 0 | 0 | 0 | 0 | 0
2014-10-29 | 10時 | 14.2655 | 0 | 0 | 0 | 0 | 0 | 0 | 0
2014-10-29 | 11時 | 14.2655 | 0 | 0 | 0 | 0 | 0 | 0 | 0
2014-10-29 | 12時 | 14.2655 | 0 | 0 | 0 | 0 | 0 | 0 | 0
2014-10-29 | 13時 | 14.2655 | 0 | 0 | 0 | 0 | 0 | 0 | 0
2014-10-29 | 14時 | 14.2655 | 0 | 0 | 0 | 0 | 0 | 0 | 0
2014-10-29 | 15時 | 14.2655 | 0 | 0 | 0 | 0 | 0 | 0 | 0
2014-10-29 | 16時 | 14.2655 | 0 | 0 | 0 | 0 | 0 | 0 | 0
2014-10-29 | 17時 | 14.2655 | 0 | 0 | 0 | 0 | 0 | 0 | 0
2014-10-29 | 18時 | 14.2655 | 0 | 0 | 0 | 0 | 0 | 0 | 0
2014-10-29 | 19時 | 14.2655 | 0 | 0 | 0 | 0 | 0 | 0 | 0
2014-10-29 | 20時 | 14.2655 | 0.0023393 | 0 | 0 | 0 | 0.0071583 | 0.0071583 | 0
2014-10-29 | 21時 | 14.2655 | 0.0071999 | 0 | 0 | 0 | 0.022032 | 0.022032 | 0
2014-10-29 | 22時 | 14.2655 | 0.039626 | 0 | 0 | 0 | 0.12126 | 0.12126 | 0
2014-10-29 | 23時 | 14.2655 | 0.0931 | 0 | 0 | 0 | 0.28489 | 0.28489 | 0
2014-10-30 | 0時 | 14.2655 | 0.42995 | 0 | 0 | 0 | 1.3156 | 1.3156 | 0
2014-10-30 | 1時 | 14.2655 | 0.81546 | 0 | 0 | 0 | 2.4953 | 2.4953 | 0
2014-10-30 | 2時 | 14.2655 | 0.99954 | 0 | 0 | 0 | 3.0586 | 3.0586 | 0
2014-10-30 | 3時 | 14.2655 | 1.2197 | 0 | 0 | 0 | 3.7323 | 3.7323 | 0
2014-10-30 | 4時 | 14.2655 | 1.3562 | 0 | 0 | 0 | 4.1499 | 4.1499 | 0
2014-10-30 | 5時 | 14.2655 | 1.6704 | 0 | 0 | 0 | 5.1114 | 5.1114 | 0
2014-10-30 | 6時 | 14.2655 | 0.15138 | 0 | 0 | 0 | 0.46322 | 0.46322 | 0
2014-10-30 | 7時 | 14.2655 | 0.0076652 | 0 | 0 | 0 | 0.023455 | 0.023455 | 0
2014-10-30 | 8時 | 14.2655 | 0.0019139 | 0 | 0 | 0 | 0.0058566 | 0.0058566 | 0
2014-10-30 | 9時 | 14.2655 | 0.00046833 | 0 | 0 | 0 | 0.0014331 | 0.0014331 | 0
2014-10-30 | 10時 | 14.2655 | 0 | 0 | 0 | 0 | 0 | 0 | 0
2014-10-30 | 11時 | 14.2655 | 0 | 0 | 0 | 0 | 0 | 0 | 0
2014-10-30 | 12時 | 14.2655 | 0 | 0 | 0 | 0 | 0 | 0 | 0
2014-10-30 | 13時 | 14.2655 | 0 | 0 | 0 | 0 | 0 | 0 | 0
2014-10-30 | 14時 | 14.2655 | 0 | 0 | 0 | 0 | 0 | 0 | 0
2014-10-30 | 15時 | 14.2655 | 0 | 0 | 0 | 0 | 0 | 0 | 0
2014-10-30 | 16時 | 14.2655 | 0 | 0 | 0 | 0 | 0 | 0 | 0
2014-10-30 | 17時 | 14.2655 | 0 | 0 | 0 | 0 | 0 | 0 | 0
2014-10-30 | 18時 | 14.2655 | 0.0040183 | 0 | 0 | 0 | 0.012296 | 0.012296 | 0
2014-10-30 | 19時 | 14.2655 | 0.0023138 | 0 | 0 | 0 | 0.0070801 | 0.0070801 | 0
2014-10-30 | 20時 | 14.2655 | 0.0072079 | 0 | 0 | 0 | 0.022056 | 0.022056 | 0
2014-10-30 | 21時 | 14.2655 | 0.01983 | 0 | 0 | 0 | 0.060681 | 0.060681 | 0
2014-10-30 | 22時 | 14.2655 | 0.05695 | 0 | 0 | 0 | 0.17427 | 0.17427 | 0
2014-10-30 | 23時 | 14.2655 | 0.085633 | 0 | 0 | 0 | 0.26204 | 0.26204 | 0
2014-10-31 | 0時 | 14.2655 | 0.4091 | 0 | 0 | 0 | 1.2518 | 1.2518 | 0
2014-10-31 | 1時 | 14.2655 | 0.68506 | 0 | 0 | 0 | 2.0963 | 2.0963 | 0
2014-10-31 | 2時 | 14.2655 | 0.98183 | 0 | 0 | 0 | 3.0044 | 3.0044 | 0
2014-10-31 | 3時 | 14.2655 | 1.0529 | 0 | 0 | 0 | 3.2217 | 3.2217 | 0
2014-10-31 | 4時 | 14.2655 | 1.1579 | 0 | 0 | 0 | 3.543 | 3.543 | 0
2014-10-31 | 5時 | 14.2655 | 1.4837 | 0 | 0 | 0 | 4.5402 | 4.5402 | 0
2014-10-31 | 6時 | 14.2655 | 0.42045 | 0 | 0 | 0 | 1.2866 | 1.2866 | 0
2014-10-31 | 7時 | 14.2655 | 0.0077155 | 0 | 0 | 0 | 0.023609 | 0.023609 | 0
2014-10-31 | 8時 | 14.2655 | 0.0017762 | 0 | 0 | 0 | 0.0054351 | 0.0054351 | 0
2014-10-31 | 9時 | 14.2655 | 0 | 0 | 0 | 0 | 0 | 0 | 0
2014-10-31 | 10時 | 14.2655 | 0 | 0 | 0 | 0 | 0 | 0 | 0
2014-10-31 | 11時 | 14.2655 | 0 | 0 | 0 | 0 | 0 | 0 | 0
2014-10-31 | 12時 | 14.2655 | 0 | 0 | 0 | 0 | 0 | 0 | 0
2014-10-31 | 13時 | 14.2655 | 0 | 0 | 0 | 0 | 0 | 0 | 0
2014-10-31 | 14時 | 14.2655 | 0 | 0 | 0 | 0 | 0 | 0 | 0
2014-10-31 | 15時 | 14.2655 | 0 | 0 | 0 | 0 | 0 | 0 | 0
2014-10-31 | 16時 | 14.2655 | 0 | 0 | 0 | 0 | 0 | 0 | 0
2014-10-31 | 17時 | 14.2655 | 0 | 0 | 0 | 0 | 0 | 0 | 0
2014-10-31 | 18時 | 14.2655 | 0 | 0 | 0 | 0 | 0 | 0 | 0
2014-10-31 | 19時 | 14.2655 | 0 | 0 | 0 | 0 | 0 | 0 | 0
2014-10-31 | 20時 | 14.2655 | 0.0045777 | 0 | 0 | 0 | 0.014008 | 0.014008 | 0
2014-10-31 | 21時 | 14.2655 | 0.0077552 | 0 | 0 | 0 | 0.023731 | 0.023731 | 0
2014-10-31 | 22時 | 14.2655 | 0.031674 | 0 | 0 | 0 | 0.096921 | 0.096921 | 0
2014-10-31 | 23時 | 14.2655 | 0.075081 | 0 | 0 | 0 | 0.22975 | 0.22975 | 0
2014-11-01 | 0時 | 14.2655 | 0.17935 | 0 | 0 | 0 | 0.54881 | 0.54881 | 0
2014-11-01 | 1時 | 14.2655 | 0.4226 | 0 | 0 | 0 | 1.2932 | 1.2932 | 0
2014-11-01 | 2時 | 14.2655 | 0.5422 | 0 | 0 | 0 | 1.6591 | 1.6591 | 0
2014-11-01 | 3時 | 14.2655 | 0.69222 | 0 | 0 | 0 | 2.1182 | 2.1182 | 0
2014-11-01 | 4時 | 14.2655 | 0.74806 | 0 | 0 | 0 | 2.2891 | 2.2891 | 0
2014-11-01 | 5時 | 14.2655 | 0.86775 | 0 | 0 | 0 | 2.6553 | 2.6553 | 0
2014-11-01 | 6時 | 14.2655 | 0.2099 | 0 | 0 | 0 | 0.64229 | 0.64229 | 0
2014-11-01 | 7時 | 14.2655 | 0.16964 | 0 | 0 | 0 | 0.5191 | 0.5191 | 0
2014-11-01 | 8時 | 14.2655 | 0.045195 | 0 | 0 | 0 | 0.1383 | 0.1383 | 0
2014-11-01 | 9時 | 14.2655 | 0.15988 | 0 | 0 | 0 | 0.48923 | 0.48923 | 0
2014-11-01 | 10時 | 14.2655 | 0.19794 | 0 | 0 | 0 | 0.6057 | 0.6057 | 0
2014-11-01 | 11時 | 14.2655 | 0.084815 | 0 | 0 | 0 | 0.25953 | 0.25953 | 0
2014-11-01 | 12時 | 14.2655 | 0.016733 | 0 | 0 | 0 | 0.051203 | 0.051203 | 0
2014-11-01 | 13時 | 14.2655 | 0.15332 | 0 | 0 | 0 | 0.46916 | 0.46916 | 0
2014-11-01 | 14時 | 14.2655 | 0.21244 | 0 | 0 | 0 | 0.65008 | 0.65008 | 0
2014-11-01 | 15時 | 14.2655 | 0.10643 | 0 | 0 | 0 | 0.32569 | 0.32569 | 0
2014-11-01 | 16時 | 14.2655 | 0.089097 | 0 | 0 | 0 | 0.27264 | 0.27264 | 0
2014-11-01 | 17時 | 14.2655 | 0.29089 | 0 | 0 | 0 | 0.89012 | 0.89012 | 0
2014-11-01 | 18時 | 14.2655 | 0.30292 | 0 | 0 | 0 | 0.92693 | 0.92693 | 0
2014-11-01 | 19時 | 14.2655 | 0.045312 | 0 | 0 | 0 | 0.13866 | 0.13866 | 0
2014-11-01 | 20時 | 14.2655 | 0.33315 | 0 | 0 | 0 | 1.0194 | 1.0194 | 0
2014-11-01 | 21時 | 14.2655 | 0.58962 | 0 | 0 | 0 | 1.8042 | 1.8042 | 0
2014-11-01 | 22時 | 14.2655 | 0.7442 | 0 | 0 | 0 | 2.2773 | 2.2773 | 0
2014-11-01 | 23時 | 14.2655 | 1.198 | 0 | 0 | 0 | 3.6659 | 3.6659 | 0
2014-11-02 | 0時 | 14.2655 | 1.3416 | 0 | 0 | 0 | 4.1052 | 4.1052 | 0
2014-11-02 | 1時 | 14.2655 | 1.4672 | 0 | 0 | 0 | 4.4897 | 4.4897 | 0
2014-11-02 | 2時 | 14.2655 | 1.552 | 0 | 0 | 0 | 4.7491 | 4.7491 | 0
2014-11-02 | 3時 | 14.2655 | 1.6792 | 0 | 0 | 0 | 5.1385 | 5.1385 | 0
2014-11-02 | 4時 | 14.2655 | 1.6638 | 0 | 0 | 0 | 5.0913 | 5.0913 | 0
2014-11-02 | 5時 | 14.2655 | 1.9305 | 0 | 0 | 0 | 5.9075 | 5.9075 | 0
2014-11-02 | 6時 | 14.2655 | 0.15745 | 0 | 0 | 0 | 0.48181 | 0.48181 | 0
2014-11-02 | 7時 | 14.2655 | 0.0069967 | 0 | 0 | 0 | 0.02141 | 0.02141 | 0
2014-11-02 | 8時 | 14.2655 | 0.00086834 | 0 | 0 | 0 | 0.0026571 | 0.0026571 | 0
2014-11-02 | 9時 | 14.2655 | 0.00095833 | 0 | 0 | 0 | 0.0029325 | 0.0029325 | 0
2014-11-02 | 10時 | 14.2655 | 0.00025525 | 0 | 0 | 0 | 0.00078105 | 0.00078105 | 0
2014-11-02 | 11時 | 14.2655 | 0 | 0 | 0 | 0 | 0 | 0 | 0
2014-11-02 | 12時 | 14.2655 | 0 | 0 | 0 | 0 | 0 | 0 | 0
2014-11-02 | 13時 | 14.2655 | 0 | 0 | 0 | 0 | 0 | 0 | 0
2014-11-02 | 14時 | 14.2655 | 0.0027595 | 0 | 0 | 0 | 0.008444 | 0.008444 | 0
2014-11-02 | 15時 | 14.2655 | 0.0047182 | 0 | 0 | 0 | 0.014438 | 0.014438 | 0
2014-11-02 | 16時 | 14.2655 | 0.0087482 | 0 | 0 | 0 | 0.02677 | 0.02677 | 0
2014-11-02 | 17時 | 14.2655 | 0.015977 | 0 | 0 | 0 | 0.048891 | 0.048891 | 0
2014-11-02 | 18時 | 14.2655 | 0.055262 | 0 | 0 | 0 | 0.1691 | 0.1691 | 0
2014-11-02 | 19時 | 14.2655 | 0.058974 | 0 | 0 | 0 | 0.18046 | 0.18046 | 0
2014-11-02 | 20時 | 14.2655 | 0.10219 | 0 | 0 | 0 | 0.31271 | 0.31271 | 0
2014-11-02 | 21時 | 14.2655 | 0.71731 | 0 | 0 | 0 | 2.195 | 2.195 | 0
2014-11-02 | 22時 | 14.2655 | 1.1592 | 0 | 0 | 0 | 3.5471 | 3.5471 | 0
2014-11-02 | 23時 | 14.2655 | 1.8165 | 0 | 0 | 0 | 5.5586 | 5.5586 | 0
2014-11-03 | 0時 | 14.2655 | 2.0953 | 0 | 0 | 0 | 6.4116 | 6.4116 | 0
2014-11-03 | 1時 | 14.2655 | 2.2705 | 0 | 0 | 0 | 6.9476 | 6.9476 | 0
2014-11-03 | 2時 | 14.2655 | 2.3753 | 0 | 0 | 0 | 7.2683 | 7.2683 | 0
2014-11-03 | 3時 | 14.2655 | 2.4958 | 0 | 0 | 0 | 7.6371 | 7.6371 | 0
2014-11-03 | 4時 | 14.2655 | 2.5553 | 0 | 0 | 0 | 7.8192 | 7.8192 | 0
2014-11-03 | 5時 | 14.2655 | 2.6534 | 0 | 0 | 0 | 8.1195 | 8.1195 | 0
2014-11-03 | 6時 | 14.2655 | 1.5208 | 0 | 0 | 0 | 4.6535 | 4.6535 | 0
2014-11-03 | 7時 | 14.2655 | 0.040617 | 0 | 0 | 0 | 0.12429 | 0.12429 | 0
2014-11-03 | 8時 | 14.2655 | 0.010241 | 0 | 0 | 0 | 0.031339 | 0.031339 | 0
2014-11-03 | 9時 | 14.2655 | 0.0046542 | 0 | 0 | 0 | 0.014242 | 0.014242 | 0
2014-11-03 | 10時 | 14.2655 | 0.0020578 | 0 | 0 | 0 | 0.0062967 | 0.0062967 | 0
2014-11-03 | 11時 | 14.2655 | 0.0017103 | 0 | 0 | 0 | 0.0052334 | 0.0052334 | 0
2014-11-03 | 12時 | 14.2655 | 0.0020177 | 0 | 0 | 0 | 0.0061741 | 0.0061741 | 0
2014-11-03 | 13時 | 14.2655 | 0.0036702 | 0 | 0 | 0 | 0.011231 | 0.011231 | 0
2014-11-03 | 14時 | 14.2655 | 0.0047111 | 0 | 0 | 0 | 0.014416 | 0.014416 | 0
2014-11-03 | 15時 | 14.2655 | 0.0037912 | 0 | 0 | 0 | 0.011601 | 0.011601 | 0
2014-11-03 | 16時 | 14.2655 | 0.01252 | 0 | 0 | 0 | 0.03831 | 0.03831 | 0
2014-11-03 | 17時 | 14.2655 | 0.017087 | 0 | 0 | 0 | 0.052285 | 0.052285 | 0
2014-11-03 | 18時 | 14.2655 | 0.050884 | 0 | 0 | 0 | 0.15571 | 0.15571 | 0
2014-11-03 | 19時 | 14.2655 | 0.090973 | 0 | 0 | 0 | 0.27838 | 0.27838 | 0
2014-11-03 | 20時 | 14.2655 | 0.28389 | 0 | 0 | 0 | 0.86872 | 0.86872 | 0
2014-11-03 | 21時 | 14.2655 | 0.73756 | 0 | 0 | 0 | 2.2569 | 2.2569 | 0
2014-11-03 | 22時 | 14.2655 | 1.382 | 0 | 0 | 0 | 4.2288 | 4.2288 | 0
2014-11-03 | 23時 | 14.2655 | 1.8129 | 0 | 0 | 0 | 5.5474 | 5.5474 | 0
2014-11-04 | 0時 | 14.2655 | 2.0926 | 0 | 0 | 0 | 6.4034 | 6.4034 | 0
2014-11-04 | 1時 | 14.2655 | 2.2239 | 0 | 0 | 0 | 6.805 | 6.805 | 0
2014-11-04 | 2時 | 14.2655 | 2.2907 | 0 | 0 | 0 | 7.0094 | 7.0094 | 0
2014-11-04 | 3時 | 14.2655 | 2.4721 | 0 | 0 | 0 | 7.5646 | 7.5646 | 0
2014-11-04 | 4時 | 14.2655 | 2.5694 | 0 | 0 | 0 | 7.8624 | 7.8624 | 0
2014-11-04 | 5時 | 14.2655 | 2.6097 | 0 | 0 | 0 | 7.9857 | 7.9857 | 0
2014-11-04 | 6時 | 14.2655 | 1.8823 | 0 | 0 | 0 | 5.7599 | 5.7599 | 0
2014-11-04 | 7時 | 14.2655 | 0.5087 | 0 | 0 | 0 | 1.5566 | 1.5566 | 0
2014-11-04 | 8時 | 14.2655 | 0.023756 | 0 | 0 | 0 | 0.072693 | 0.072693 | 0
2014-11-04 | 9時 | 14.2655 | 0.007585 | 0 | 0 | 0 | 0.02321 | 0.02321 | 0
2014-11-04 | 10時 | 14.2655 | 0.0021176 | 0 | 0 | 0 | 0.0064797 | 0.0064797 | 0
2014-11-04 | 11時 | 14.2655 | 0 | 0 | 0 | 0 | 0 | 0 | 0
2014-11-04 | 12時 | 14.2655 | 2.6937e-05 | 0 | 0 | 0 | 8.2426e-05 | 8.2426e-05 | 0
2014-11-04 | 13時 | 14.2655 | 0.0020604 | 0 | 0 | 0 | 0.0063047 | 0.0063047 | 0
2014-11-04 | 14時 | 14.2655 | 0.0036005 | 0 | 0 | 0 | 0.011018 | 0.011018 | 0
2014-11-04 | 15時 | 14.2655 | 0.0031704 | 0 | 0 | 0 | 0.0097015 | 0.0097015 | 0
2014-11-04 | 16時 | 14.2655 | 0.010036 | 0 | 0 | 0 | 0.030711 | 0.030711 | 0
2014-11-04 | 17時 | 14.2655 | 0.014493 | 0 | 0 | 0 | 0.04435 | 0.04435 | 0
2014-11-04 | 18時 | 14.2655 | 0.032534 | 0 | 0 | 0 | 0.099555 | 0.099555 | 0
2014-11-04 | 19時 | 14.2655 | 0.071612 | 0 | 0 | 0 | 0.21913 | 0.21913 | 0
2014-11-04 | 20時 | 14.2655 | 0.15766 | 0 | 0 | 0 | 0.48245 | 0.48245 | 0
2014-11-04 | 21時 | 14.2655 | 0.6156 | 0 | 0 | 0 | 1.8837 | 1.8837 | 0
2014-11-04 | 22時 | 14.2655 | 1.2257 | 0 | 0 | 0 | 3.7508 | 3.7508 | 0
2014-11-04 | 23時 | 14.2655 | 1.542 | 0 | 0 | 0 | 4.7185 | 4.7185 | 0
2014-11-05 | 0時 | 14.2655 | 1.6343 | 0 | 0 | 0 | 5.001 | 5.001 | 0
2014-11-05 | 1時 | 14.2655 | 1.7407 | 0 | 0 | 0 | 5.3265 | 5.3265 | 0
2014-11-05 | 2時 | 14.2655 | 1.8117 | 0 | 0 | 0 | 5.5437 | 5.5437 | 0
2014-11-05 | 3時 | 14.2655 | 1.8879 | 0 | 0 | 0 | 5.777 | 5.777 | 0
2014-11-05 | 4時 | 14.2655 | 1.9371 | 0 | 0 | 0 | 5.9274 | 5.9274 | 0
2014-11-05 | 5時 | 14.2655 | 1.9711 | 0 | 0 | 0 | 6.0317 | 6.0317 | 0
2014-11-05 | 6時 | 14.2655 | 1.4739 | 0 | 0 | 0 | 4.5103 | 4.5103 | 0
2014-11-05 | 7時 | 14.2655 | 0.08788 | 0 | 0 | 0 | 0.26891 | 0.26891 | 0
2014-11-05 | 8時 | 14.2655 | 0.0081279 | 0 | 0 | 0 | 0.024871 | 0.024871 | 0
2014-11-05 | 9時 | 14.2655 | 0.0013579 | 0 | 0 | 0 | 0.0041551 | 0.0041551 | 0
2014-11-05 | 10時 | 14.2655 | 0 | 0 | 0 | 0 | 0 | 0 | 0
2014-11-05 | 11時 | 14.2655 | 0 | 0 | 0 | 0 | 0 | 0 | 0
2014-11-05 | 12時 | 14.2655 | 0 | 0 | 0 | 0 | 0 | 0 | 0
2014-11-05 | 13時 | 14.2655 | 0 | 0 | 0 | 0 | 0 | 0 | 0
2014-11-05 | 14時 | 14.2655 | 0 | 0 | 0 | 0 | 0 | 0 | 0
2014-11-05 | 15時 | 14.2655 | 0 | 0 | 0 | 0 | 0 | 0 | 0
2014-11-05 | 16時 | 14.2655 | 0.003183 | 0 | 0 | 0 | 0.00974 | 0.00974 | 0
2014-11-05 | 17時 | 14.2655 | 0.0055192 | 0 | 0 | 0 | 0.016889 | 0.016889 | 0
2014-11-05 | 18時 | 14.2655 | 0.0031379 | 0 | 0 | 0 | 0.009602 | 0.009602 | 0
2014-11-05 | 19時 | 14.2655 | 0.0055104 | 0 | 0 | 0 | 0.016862 | 0.016862 | 0
2014-11-05 | 20時 | 14.2655 | 0.020364 | 0 | 0 | 0 | 0.062315 | 0.062315 | 0
2014-11-05 | 21時 | 14.2655 | 0.038756 | 0 | 0 | 0 | 0.11859 | 0.11859 | 0
2014-11-05 | 22時 | 14.2655 | 0.092068 | 0 | 0 | 0 | 0.28173 | 0.28173 | 0
2014-11-05 | 23時 | 14.2655 | 0.39966 | 0 | 0 | 0 | 1.223 | 1.223 | 0
2014-11-06 | 0時 | 14.2655 | 0.6782 | 0 | 0 | 0 | 2.0753 | 2.0753 | 0
2014-11-06 | 1時 | 14.2655 | 0.86543 | 0 | 0 | 0 | 2.6482 | 2.6482 | 0
2014-11-06 | 2時 | 14.2655 | 0.95536 | 0 | 0 | 0 | 2.9234 | 2.9234 | 0
2014-11-06 | 3時 | 14.2655 | 1.0243 | 0 | 0 | 0 | 3.1343 | 3.1343 | 0
2014-11-06 | 4時 | 14.2655 | 1.0682 | 0 | 0 | 0 | 3.2688 | 3.2688 | 0
2014-11-06 | 5時 | 14.2655 | 1.1883 | 0 | 0 | 0 | 3.6361 | 3.6361 | 0
2014-11-06 | 6時 | 14.2655 | 0.47675 | 0 | 0 | 0 | 1.4589 | 1.4589 | 0
2014-11-06 | 7時 | 14.2655 | 0.43536 | 0 | 0 | 0 | 1.3322 | 1.3322 | 0
2014-11-06 | 8時 | 14.2655 | 0.34526 | 0 | 0 | 0 | 1.0565 | 1.0565 | 0
2014-11-06 | 9時 | 14.2655 | 0.56491 | 0 | 0 | 0 | 1.7286 | 1.7286 | 0
2014-11-06 | 10時 | 14.2655 | 0.58151 | 0 | 0 | 0 | 1.7794 | 1.7794 | 0
2014-11-06 | 11時 | 14.2655 | 0.38236 | 0 | 0 | 0 | 1.17 | 1.17 | 0
2014-11-06 | 12時 | 14.2655 | 0.15661 | 0 | 0 | 0 | 0.47923 | 0.47923 | 0
2014-11-06 | 13時 | 14.2655 | 0.40537 | 0 | 0 | 0 | 1.2404 | 1.2404 | 0
2014-11-06 | 14時 | 14.2655 | 0.48075 | 0 | 0 | 0 | 1.4711 | 1.4711 | 0
2014-11-06 | 15時 | 14.2655 | 0.34546 | 0 | 0 | 0 | 1.0571 | 1.0571 | 0
2014-11-06 | 16時 | 14.2655 | 0.28392 | 0 | 0 | 0 | 0.86878 | 0.86878 | 0
2014-11-06 | 17時 | 14.2655 | 0.49239 | 0 | 0 | 0 | 1.5067 | 1.5067 | 0
2014-11-06 | 18時 | 14.2655 | 0.45436 | 0 | 0 | 0 | 1.3903 | 1.3903 | 0
2014-11-06 | 19時 | 14.2655 | 0.087975 | 0 | 0 | 0 | 0.2692 | 0.2692 | 0
2014-11-06 | 20時 | 14.2655 | 0.25493 | 0 | 0 | 0 | 0.78007 | 0.78007 | 0
2014-11-06 | 21時 | 14.2655 | 0.34787 | 0 | 0 | 0 | 1.0645 | 1.0645 | 0
2014-11-06 | 22時 | 14.2655 | 0.3748 | 0 | 0 | 0 | 1.1469 | 1.1469 | 0
2014-11-06 | 23時 | 14.2655 | 0.69878 | 0 | 0 | 0 | 2.1383 | 2.1383 | 0
2014-11-07 | 0時 | 14.2655 | 0.71867 | 0 | 0 | 0 | 2.1991 | 2.1991 | 0
2014-11-07 | 1時 | 14.2655 | 0.72289 | 0 | 0 | 0 | 2.212 | 2.212 | 0
2014-11-07 | 2時 | 14.2655 | 0.72097 | 0 | 0 | 0 | 2.2062 | 2.2062 | 0
2014-11-07 | 3時 | 14.2655 | 0.72312 | 0 | 0 | 0 | 2.2127 | 2.2127 | 0
2014-11-07 | 4時 | 14.2655 | 0.72477 | 0 | 0 | 0 | 2.2178 | 2.2178 | 0
2014-11-07 | 5時 | 14.2655 | 0.7317 | 0 | 0 | 0 | 2.239 | 2.239 | 0
2014-11-07 | 6時 | 14.2655 | 0.15336 | 0 | 0 | 0 | 0.46927 | 0.46927 | 0
2014-11-07 | 7時 | 14.2655 | 0.12903 | 0 | 0 | 0 | 0.39482 | 0.39482 | 0
2014-11-07 | 8時 | 14.2655 | 0.026875 | 0 | 0 | 0 | 0.082236 | 0.082236 | 0
2014-11-07 | 9時 | 14.2655 | 0.1721 | 0 | 0 | 0 | 0.52663 | 0.52663 | 0
2014-11-07 | 10時 | 14.2655 | 0.22029 | 0 | 0 | 0 | 0.67409 | 0.67409 | 0
2014-11-07 | 11時 | 14.2655 | 0.011595 | 0 | 0 | 0 | 0.035481 | 0.035481 | 0
2014-11-07 | 12時 | 14.2655 | 0.0018827 | 0 | 0 | 0 | 0.005761 | 0.005761 | 0
2014-11-07 | 13時 | 14.2655 | 0.0054393 | 0 | 0 | 0 | 0.016644 | 0.016644 | 0
2014-11-07 | 14時 | 14.2655 | 0.017756 | 0 | 0 | 0 | 0.054335 | 0.054335 | 0
2014-11-07 | 15時 | 14.2655 | 0.0075785 | 0 | 0 | 0 | 0.02319 | 0.02319 | 0
2014-11-07 | 16時 | 14.2655 | 0.0070814 | 0 | 0 | 0 | 0.021669 | 0.021669 | 0
2014-11-07 | 17時 | 14.2655 | 0.014179 | 0 | 0 | 0 | 0.043389 | 0.043389 | 0
2014-11-07 | 18時 | 14.2655 | 0.016351 | 0 | 0 | 0 | 0.050035 | 0.050035 | 0
2014-11-07 | 19時 | 14.2655 | 0.00052236 | 0 | 0 | 0 | 0.0015984 | 0.0015984 | 0
2014-11-07 | 20時 | 14.2655 | 0.012083 | 0 | 0 | 0 | 0.036974 | 0.036974 | 0
2014-11-07 | 21時 | 14.2655 | 0.020267 | 0 | 0 | 0 | 0.062016 | 0.062016 | 0
2014-11-07 | 22時 | 14.2655 | 0.050983 | 0 | 0 | 0 | 0.15601 | 0.15601 | 0
2014-11-07 | 23時 | 14.2655 | 0.53928 | 0 | 0 | 0 | 1.6502 | 1.6502 | 0
2014-11-08 | 0時 | 14.2655 | 0.68751 | 0 | 0 | 0 | 2.1038 | 2.1038 | 0
2014-11-08 | 1時 | 14.2655 | 0.79773 | 0 | 0 | 0 | 2.441 | 2.441 | 0
2014-11-08 | 2時 | 14.2655 | 0.79562 | 0 | 0 | 0 | 2.4346 | 2.4346 | 0
2014-11-08 | 3時 | 14.2655 | 0.85672 | 0 | 0 | 0 | 2.6215 | 2.6215 | 0
2014-11-08 | 4時 | 14.2655 | 0.88374 | 0 | 0 | 0 | 2.7042 | 2.7042 | 0
2014-11-08 | 5時 | 14.2655 | 0.90435 | 0 | 0 | 0 | 2.7673 | 2.7673 | 0
2014-11-08 | 6時 | 14.2655 | 0.2841 | 0 | 0 | 0 | 0.86934 | 0.86934 | 0
2014-11-08 | 7時 | 14.2655 | 0.26061 | 0 | 0 | 0 | 0.79748 | 0.79748 | 0
2014-11-08 | 8時 | 14.2655 | 0.1094 | 0 | 0 | 0 | 0.33478 | 0.33478 | 0
2014-11-08 | 9時 | 14.2655 | 0.21365 | 0 | 0 | 0 | 0.65377 | 0.65377 | 0
2014-11-08 | 10時 | 14.2655 | 0.0065253 | 0 | 0 | 0 | 0.019968 | 0.019968 | 0
2014-11-08 | 11時 | 14.2655 | 0.0013414 | 0 | 0 | 0 | 0.0041047 | 0.0041047 | 0
2014-11-08 | 12時 | 14.2655 | 0 | 0 | 0 | 0 | 0 | 0 | 0
2014-11-08 | 13時 | 14.2655 | 0.0014565 | 0 | 0 | 0 | 0.004457 | 0.004457 | 0
2014-11-08 | 14時 | 14.2655 | 0.0013409 | 0 | 0 | 0 | 0.0041032 | 0.0041032 | 0
2014-11-08 | 15時 | 14.2655 | 0 | 0 | 0 | 0 | 0 | 0 | 0
2014-11-08 | 16時 | 14.2655 | 0.00067741 | 0 | 0 | 0 | 0.0020729 | 0.0020729 | 0
2014-11-08 | 17時 | 14.2655 | 0.0030736 | 0 | 0 | 0 | 0.0094051 | 0.0094051 | 0
2014-11-08 | 18時 | 14.2655 | 0.011709 | 0 | 0 | 0 | 0.035828 | 0.035828 | 0
2014-11-08 | 19時 | 14.2655 | 0.0029193 | 0 | 0 | 0 | 0.0089332 | 0.0089332 | 0
2014-11-08 | 20時 | 14.2655 | 0.018382 | 0 | 0 | 0 | 0.056249 | 0.056249 | 0
2014-11-08 | 21時 | 14.2655 | 0.031933 | 0 | 0 | 0 | 0.097716 | 0.097716 | 0
2014-11-08 | 22時 | 14.2655 | 0.07879 | 0 | 0 | 0 | 0.2411 | 0.2411 | 0
2014-11-08 | 23時 | 14.2655 | 0.51533 | 0 | 0 | 0 | 1.5769 | 1.5769 | 0
2014-11-09 | 0時 | 14.2655 | 0.71026 | 0 | 0 | 0 | 2.1734 | 2.1734 | 0
2014-11-09 | 1時 | 14.2655 | 0.88831 | 0 | 0 | 0 | 2.7182 | 2.7182 | 0
2014-11-09 | 2時 | 14.2655 | 0.97897 | 0 | 0 | 0 | 2.9956 | 2.9956 | 0
2014-11-09 | 3時 | 14.2655 | 1.1273 | 0 | 0 | 0 | 3.4497 | 3.4497 | 0
2014-11-09 | 4時 | 14.2655 | 1.2255 | 0 | 0 | 0 | 3.75 | 3.75 | 0
2014-11-09 | 5時 | 14.2655 | 1.458 | 0 | 0 | 0 | 4.4615 | 4.4615 | 0
2014-11-09 | 6時 | 14.2655 | 0.31776 | 0 | 0 | 0 | 0.97233 | 0.97233 | 0
2014-11-09 | 7時 | 14.2655 | 0.0059184 | 0 | 0 | 0 | 0.01811 | 0.01811 | 0
2014-11-09 | 8時 | 14.2655 | 0 | 0 | 0 | 0 | 0 | 0 | 0
2014-11-09 | 9時 | 14.2655 | 0 | 0 | 0 | 0 | 0 | 0 | 0
2014-11-09 | 10時 | 14.2655 | 0 | 0 | 0 | 0 | 0 | 0 | 0
2014-11-09 | 11時 | 14.2655 | 0 | 0 | 0 | 0 | 0 | 0 | 0
2014-11-09 | 12時 | 14.2655 | 0 | 0 | 0 | 0 | 0 | 0 | 0
2014-11-09 | 13時 | 14.2655 | 0 | 0 | 0 | 0 | 0 | 0 | 0
2014-11-09 | 14時 | 14.2655 | 0 | 0 | 0 | 0 | 0 | 0 | 0
2014-11-09 | 15時 | 14.2655 | 0 | 0 | 0 | 0 | 0 | 0 | 0
2014-11-09 | 16時 | 14.2655 | 0 | 0 | 0 | 0 | 0 | 0 | 0
2014-11-09 | 17時 | 14.2655 | 0 | 0 | 0 | 0 | 0 | 0 | 0
2014-11-09 | 18時 | 14.2655 | 0 | 0 | 0 | 0 | 0 | 0 | 0
2014-11-09 | 19時 | 14.2655 | 0 | 0 | 0 | 0 | 0 | 0 | 0
2014-11-09 | 20時 | 14.2655 | 0 | 0 | 0 | 0 | 0 | 0 | 0
2014-11-09 | 21時 | 14.2655 | 0.0022734 | 0 | 0 | 0 | 0.0069565 | 0.0069565 | 0
2014-11-09 | 22時 | 14.2655 | 0.0052938 | 0 | 0 | 0 | 0.016199 | 0.016199 | 0
2014-11-09 | 23時 | 14.2655 | 0.03154 | 0 | 0 | 0 | 0.096513 | 0.096513 | 0
2014-11-10 | 0時 | 14.2655 | 0.058454 | 0 | 0 | 0 | 0.17887 | 0.17887 | 0
2014-11-10 | 1時 | 14.2655 | 0.065399 | 0 | 0 | 0 | 0.20012 | 0.20012 | 0
2014-11-10 | 2時 | 14.2655 | 0.28408 | 0 | 0 | 0 | 0.86929 | 0.86929 | 0
2014-11-10 | 3時 | 14.2655 | 0.42589 | 0 | 0 | 0 | 1.3032 | 1.3032 | 0
2014-11-10 | 4時 | 14.2655 | 0.628 | 0 | 0 | 0 | 1.9217 | 1.9217 | 0
2014-11-10 | 5時 | 14.2655 | 0.78454 | 0 | 0 | 0 | 2.4007 | 2.4007 | 0
2014-11-10 | 6時 | 14.2655 | 0.17145 | 0 | 0 | 0 | 0.52463 | 0.52463 | 0
2014-11-10 | 7時 | 14.2655 | 0.17801 | 0 | 0 | 0 | 0.54472 | 0.54472 | 0
2014-11-10 | 8時 | 14.2655 | 0.075208 | 0 | 0 | 0 | 0.23014 | 0.23014 | 0
2014-11-10 | 9時 | 14.2655 | 0.18933 | 0 | 0 | 0 | 0.57935 | 0.57935 | 0
2014-11-10 | 10時 | 14.2655 | 0.18553 | 0 | 0 | 0 | 0.56774 | 0.56774 | 0
2014-11-10 | 11時 | 14.2655 | 0.065414 | 0 | 0 | 0 | 0.20017 | 0.20017 | 0
2014-11-10 | 12時 | 14.2655 | 0.017697 | 0 | 0 | 0 | 0.054151 | 0.054151 | 0
2014-11-10 | 13時 | 14.2655 | 0.025627 | 0 | 0 | 0 | 0.07842 | 0.07842 | 0
2014-11-10 | 14時 | 14.2655 | 0.020976 | 0 | 0 | 0 | 0.064185 | 0.064185 | 0
2014-11-10 | 15時 | 14.2655 | 0.017338 | 0 | 0 | 0 | 0.053053 | 0.053053 | 0
2014-11-10 | 16時 | 14.2655 | 0.096406 | 0 | 0 | 0 | 0.295 | 0.295 | 0
2014-11-10 | 17時 | 14.2655 | 0.2868 | 0 | 0 | 0 | 0.8776 | 0.8776 | 0
2014-11-10 | 18時 | 14.2655 | 0.35582 | 0 | 0 | 0 | 1.0888 | 1.0888 | 0
2014-11-10 | 19時 | 14.2655 | 0.091842 | 0 | 0 | 0 | 0.28104 | 0.28104 | 0
2014-11-10 | 20時 | 14.2655 | 0.41875 | 0 | 0 | 0 | 1.2814 | 1.2814 | 0
2014-11-10 | 21時 | 14.2655 | 0.67309 | 0 | 0 | 0 | 2.0596 | 2.0596 | 0
2014-11-10 | 22時 | 14.2655 | 0.86029 | 0 | 0 | 0 | 2.6325 | 2.6325 | 0
2014-11-10 | 23時 | 14.2655 | 1.3023 | 0 | 0 | 0 | 3.9851 | 3.9851 | 0
2014-11-11 | 0時 | 14.2655 | 1.4529 | 0 | 0 | 0 | 4.4458 | 4.4458 | 0
2014-11-11 | 1時 | 14.2655 | 1.616 | 0 | 0 | 0 | 4.9448 | 4.9448 | 0
2014-11-11 | 2時 | 14.2655 | 1.7407 | 0 | 0 | 0 | 5.3265 | 5.3265 | 0
2014-11-11 | 3時 | 14.2655 | 1.8252 | 0 | 0 | 0 | 5.585 | 5.585 | 0
2014-11-11 | 4時 | 14.2655 | 1.8558 | 0 | 0 | 0 | 5.6786 | 5.6786 | 0
2014-11-11 | 5時 | 14.2655 | 1.876 | 0 | 0 | 0 | 5.7406 | 5.7406 | 0
2014-11-11 | 6時 | 14.2655 | 1.3788 | 0 | 0 | 0 | 4.2192 | 4.2192 | 0
2014-11-11 | 7時 | 14.2655 | 0.025453 | 0 | 0 | 0 | 0.077886 | 0.077886 | 0
2014-11-11 | 8時 | 14.2655 | 0.0046556 | 0 | 0 | 0 | 0.014246 | 0.014246 | 0
2014-11-11 | 9時 | 14.2655 | 0 | 0 | 0 | 0 | 0 | 0 | 0
2014-11-11 | 10時 | 14.2655 | 0 | 0 | 0 | 0 | 0 | 0 | 0
2014-11-11 | 11時 | 14.2655 | 0 | 0 | 0 | 0 | 0 | 0 | 0
2014-11-11 | 12時 | 14.2655 | 0 | 0 | 0 | 0 | 0 | 0 | 0
2014-11-11 | 13時 | 14.2655 | 0 | 0 | 0 | 0 | 0 | 0 | 0
2014-11-11 | 14時 | 14.2655 | 0 | 0 | 0 | 0 | 0 | 0 | 0
2014-11-11 | 15時 | 14.2655 | 0 | 0 | 0 | 0 | 0 | 0 | 0
2014-11-11 | 16時 | 14.2655 | 0.0057261 | 0 | 0 | 0 | 0.017522 | 0.017522 | 0
2014-11-11 | 17時 | 14.2655 | 0.010745 | 0 | 0 | 0 | 0.032879 | 0.032879 | 0
2014-11-11 | 18時 | 14.2655 | 0.0083291 | 0 | 0 | 0 | 0.025487 | 0.025487 | 0
2014-11-11 | 19時 | 14.2655 | 0.026036 | 0 | 0 | 0 | 0.079671 | 0.079671 | 0
2014-11-11 | 20時 | 14.2655 | 0.068791 | 0 | 0 | 0 | 0.2105 | 0.2105 | 0
2014-11-11 | 21時 | 14.2655 | 0.096842 | 0 | 0 | 0 | 0.29634 | 0.29634 | 0
2014-11-11 | 22時 | 14.2655 | 0.65751 | 0 | 0 | 0 | 2.012 | 2.012 | 0
2014-11-11 | 23時 | 14.2655 | 1.0979 | 0 | 0 | 0 | 3.3595 | 3.3595 | 0
2014-11-12 | 0時 | 14.2655 | 1.5033 | 0 | 0 | 0 | 4.6 | 4.6 | 0
2014-11-12 | 1時 | 14.2655 | 1.729 | 0 | 0 | 0 | 5.2907 | 5.2907 | 0
2014-11-12 | 2時 | 14.2655 | 1.8837 | 0 | 0 | 0 | 5.7642 | 5.7642 | 0
2014-11-12 | 3時 | 14.2655 | 2.001 | 0 | 0 | 0 | 6.1232 | 6.1232 | 0
2014-11-12 | 4時 | 14.2655 | 2.1076 | 0 | 0 | 0 | 6.4494 | 6.4494 | 0
2014-11-12 | 5時 | 14.2655 | 2.1766 | 0 | 0 | 0 | 6.6604 | 6.6604 | 0
2014-11-12 | 6時 | 14.2655 | 1.3572 | 0 | 0 | 0 | 4.153 | 4.153 | 0
2014-11-12 | 7時 | 14.2655 | 0.051096 | 0 | 0 | 0 | 0.15635 | 0.15635 | 0
2014-11-12 | 8時 | 14.2655 | 0.0088023 | 0 | 0 | 0 | 0.026935 | 0.026935 | 0
2014-11-12 | 9時 | 14.2655 | 0.00096367 | 0 | 0 | 0 | 0.0029488 | 0.0029488 | 0
2014-11-12 | 10時 | 14.2655 | 0 | 0 | 0 | 0 | 0 | 0 | 0
2014-11-12 | 11時 | 14.2655 | 0 | 0 | 0 | 0 | 0 | 0 | 0
2014-11-12 | 12時 | 14.2655 | 0.0024891 | 0 | 0 | 0 | 0.0076165 | 0.0076165 | 0
2014-11-12 | 13時 | 14.2655 | 0.0038556 | 0 | 0 | 0 | 0.011798 | 0.011798 | 0
2014-11-12 | 14時 | 14.2655 | 0.0062343 | 0 | 0 | 0 | 0.019077 | 0.019077 | 0
2014-11-12 | 15時 | 14.2655 | 0.0048038 | 0 | 0 | 0 | 0.0147 | 0.0147 | 0
2014-11-12 | 16時 | 14.2655 | 0.010136 | 0 | 0 | 0 | 0.031016 | 0.031016 | 0
2014-11-12 | 17時 | 14.2655 | 0.031328 | 0 | 0 | 0 | 0.095864 | 0.095864 | 0
2014-11-12 | 18時 | 14.2655 | 0.055107 | 0 | 0 | 0 | 0.16863 | 0.16863 | 0
2014-11-12 | 19時 | 14.2655 | 0.10347 | 0 | 0 | 0 | 0.31661 | 0.31661 | 0
2014-11-12 | 20時 | 14.2655 | 0.52153 | 0 | 0 | 0 | 1.5959 | 1.5959 | 0
2014-11-12 | 21時 | 14.2655 | 0.92226 | 0 | 0 | 0 | 2.8221 | 2.8221 | 0
2014-11-12 | 22時 | 14.2655 | 1.7135 | 0 | 0 | 0 | 5.2434 | 5.2434 | 0
2014-11-12 | 23時 | 14.2655 | 1.9712 | 0 | 0 | 0 | 6.032 | 6.032 | 0
2014-11-13 | 0時 | 14.2655 | 2.1823 | 0 | 0 | 0 | 6.6779 | 6.6779 | 0
2014-11-13 | 1時 | 14.2655 | 2.349 | 0 | 0 | 0 | 7.1881 | 7.1881 | 0
2014-11-13 | 2時 | 14.2655 | 2.4988 | 0 | 0 | 0 | 7.6463 | 7.6463 | 0
2014-11-13 | 3時 | 14.2655 | 2.5789 | 0 | 0 | 0 | 7.8914 | 7.8914 | 0
2014-11-13 | 4時 | 14.2655 | 2.7147 | 0 | 0 | 0 | 8.307 | 8.307 | 0
2014-11-13 | 5時 | 14.2655 | 3.2204 | 0 | 0 | 0 | 9.8545 | 9.8545 | 0
2014-11-13 | 6時 | 14.2655 | 1.1918 | 0 | 0 | 0 | 3.6468 | 3.6468 | 0
2014-11-13 | 7時 | 14.2655 | 0.068479 | 0 | 0 | 0 | 0.20954 | 0.20954 | 0
2014-11-13 | 8時 | 14.2655 | 0.018033 | 0 | 0 | 0 | 0.055182 | 0.055182 | 0
2014-11-13 | 9時 | 14.2655 | 0.015431 | 0 | 0 | 0 | 0.047219 | 0.047219 | 0
2014-11-13 | 10時 | 14.2655 | 0.010092 | 0 | 0 | 0 | 0.030883 | 0.030883 | 0
2014-11-13 | 11時 | 14.2655 | 0.0047483 | 0 | 0 | 0 | 0.01453 | 0.01453 | 0
2014-11-13 | 12時 | 14.2655 | 0.0025653 | 0 | 0 | 0 | 0.0078499 | 0.0078499 | 0
2014-11-13 | 13時 | 14.2655 | 0.0055193 | 0 | 0 | 0 | 0.016889 | 0.016889 | 0
2014-11-13 | 14時 | 14.2655 | 0.007102 | 0 | 0 | 0 | 0.021732 | 0.021732 | 0
2014-11-13 | 15時 | 14.2655 | 0.0074264 | 0 | 0 | 0 | 0.022725 | 0.022725 | 0
2014-11-13 | 16時 | 14.2655 | 0.0099321 | 0 | 0 | 0 | 0.030392 | 0.030392 | 0
2014-11-13 | 17時 | 14.2655 | 0.015906 | 0 | 0 | 0 | 0.048671 | 0.048671 | 0
2014-11-13 | 18時 | 14.2655 | 0.085758 | 0 | 0 | 0 | 0.26242 | 0.26242 | 0
2014-11-13 | 19時 | 14.2655 | 0.077792 | 0 | 0 | 0 | 0.23804 | 0.23804 | 0
2014-11-13 | 20時 | 14.2655 | 0.37623 | 0 | 0 | 0 | 1.1513 | 1.1513 | 0
2014-11-13 | 21時 | 14.2655 | 0.78704 | 0 | 0 | 0 | 2.4084 | 2.4084 | 0
2014-11-13 | 22時 | 14.2655 | 1.2762 | 0 | 0 | 0 | 3.9052 | 3.9052 | 0
2014-11-13 | 23時 | 14.2655 | 1.9582 | 0 | 0 | 0 | 5.9921 | 5.9921 | 0
2014-11-14 | 0時 | 14.2655 | 2.1884 | 0 | 0 | 0 | 6.6964 | 6.6964 | 0
2014-11-14 | 1時 | 14.2655 | 2.3361 | 0 | 0 | 0 | 7.1485 | 7.1485 | 0
2014-11-14 | 2時 | 14.2655 | 2.4662 | 0 | 0 | 0 | 7.5465 | 7.5465 | 0
2014-11-14 | 3時 | 14.2655 | 2.6042 | 0 | 0 | 0 | 7.9687 | 7.9687 | 0
2014-11-14 | 4時 | 14.2655 | 2.7152 | 0 | 0 | 0 | 8.3084 | 8.3084 | 0
2014-11-14 | 5時 | 14.2655 | 3.2773 | 0 | 0 | 0 | 10.0285 | 10.0285 | 0
2014-11-14 | 6時 | 14.2655 | 1.2134 | 0 | 0 | 0 | 3.7129 | 3.7129 | 0
2014-11-14 | 7時 | 14.2655 | 0.13598 | 0 | 0 | 0 | 0.4161 | 0.4161 | 0
2014-11-14 | 8時 | 14.2655 | 0.018469 | 0 | 0 | 0 | 0.056515 | 0.056515 | 0
2014-11-14 | 9時 | 14.2655 | 0.015599 | 0 | 0 | 0 | 0.047733 | 0.047733 | 0
2014-11-14 | 10時 | 14.2655 | 0.012351 | 0 | 0 | 0 | 0.037794 | 0.037794 | 0
2014-11-14 | 11時 | 14.2655 | 0.0046227 | 0 | 0 | 0 | 0.014145 | 0.014145 | 0
2014-11-14 | 12時 | 14.2655 | 0.0015384 | 0 | 0 | 0 | 0.0047075 | 0.0047075 | 0
2014-11-14 | 13時 | 14.2655 | 0.0043184 | 0 | 0 | 0 | 0.013214 | 0.013214 | 0
2014-11-14 | 14時 | 14.2655 | 0.007932 | 0 | 0 | 0 | 0.024272 | 0.024272 | 0
2014-11-14 | 15時 | 14.2655 | 0.0078026 | 0 | 0 | 0 | 0.023876 | 0.023876 | 0
2014-11-14 | 16時 | 14.2655 | 0.011836 | 0 | 0 | 0 | 0.036219 | 0.036219 | 0
2014-11-14 | 17時 | 14.2655 | 0.066056 | 0 | 0 | 0 | 0.20213 | 0.20213 | 0
2014-11-14 | 18時 | 14.2655 | 0.24904 | 0 | 0 | 0 | 0.76205 | 0.76205 | 0
2014-11-14 | 19時 | 14.2655 | 0.38603 | 0 | 0 | 0 | 1.1813 | 1.1813 | 0
2014-11-14 | 20時 | 14.2655 | 0.74408 | 0 | 0 | 0 | 2.2769 | 2.2769 | 0
2014-11-14 | 21時 | 14.2655 | 1.1896 | 0 | 0 | 0 | 3.6403 | 3.6403 | 0
2014-11-14 | 22時 | 14.2655 | 1.514 | 0 | 0 | 0 | 4.6329 | 4.6329 | 0
2014-11-14 | 23時 | 14.2655 | 2.0879 | 0 | 0 | 0 | 6.3889 | 6.3889 | 0
2014-11-15 | 0時 | 14.2655 | 2.2701 | 0 | 0 | 0 | 6.9464 | 6.9464 | 0
2014-11-15 | 1時 | 14.2655 | 2.3741 | 0 | 0 | 0 | 7.2647 | 7.2647 | 0
2014-11-15 | 2時 | 14.2655 | 2.4508 | 0 | 0 | 0 | 7.4995 | 7.4995 | 0
2014-11-15 | 3時 | 14.2655 | 2.4547 | 0 | 0 | 0 | 7.5113 | 7.5113 | 0
2014-11-15 | 4時 | 14.2655 | 2.4714 | 0 | 0 | 0 | 7.5625 | 7.5625 | 0
2014-11-15 | 5時 | 14.2655 | 2.9776 | 0 | 0 | 0 | 9.1115 | 9.1115 | 0
2014-11-15 | 6時 | 14.2655 | 0.98554 | 0 | 0 | 0 | 3.0158 | 3.0158 | 0
2014-11-15 | 7時 | 14.2655 | 0.046107 | 0 | 0 | 0 | 0.14109 | 0.14109 | 0
2014-11-15 | 8時 | 14.2655 | 0.014456 | 0 | 0 | 0 | 0.044235 | 0.044235 | 0
2014-11-15 | 9時 | 14.2655 | 0.013143 | 0 | 0 | 0 | 0.040217 | 0.040217 | 0
2014-11-15 | 10時 | 14.2655 | 0.010887 | 0 | 0 | 0 | 0.033314 | 0.033314 | 0
2014-11-15 | 11時 | 14.2655 | 0.0091881 | 0 | 0 | 0 | 0.028116 | 0.028116 | 0
2014-11-15 | 12時 | 14.2655 | 0.003974 | 0 | 0 | 0 | 0.01216 | 0.01216 | 0
2014-11-15 | 13時 | 14.2655 | 0.0089006 | 0 | 0 | 0 | 0.027236 | 0.027236 | 0
2014-11-15 | 14時 | 14.2655 | 0.0086131 | 0 | 0 | 0 | 0.026356 | 0.026356 | 0
2014-11-15 | 15時 | 14.2655 | 0.0094832 | 0 | 0 | 0 | 0.029019 | 0.029019 | 0
2014-11-15 | 16時 | 14.2655 | 0.011548 | 0 | 0 | 0 | 0.035336 | 0.035336 | 0
2014-11-15 | 17時 | 14.2655 | 0.073709 | 0 | 0 | 0 | 0.22555 | 0.22555 | 0
2014-11-15 | 18時 | 14.2655 | 0.34184 | 0 | 0 | 0 | 1.046 | 1.046 | 0
2014-11-15 | 19時 | 14.2655 | 0.41504 | 0 | 0 | 0 | 1.27 | 1.27 | 0
2014-11-15 | 20時 | 14.2655 | 0.7934 | 0 | 0 | 0 | 2.4278 | 2.4278 | 0
2014-11-15 | 21時 | 14.2655 | 1.3628 | 0 | 0 | 0 | 4.1703 | 4.1703 | 0
2014-11-15 | 22時 | 14.2655 | 1.7287 | 0 | 0 | 0 | 5.2898 | 5.2898 | 0
2014-11-15 | 23時 | 14.2655 | 2.1882 | 0 | 0 | 0 | 6.696 | 6.696 | 0
2014-11-16 | 0時 | 14.2655 | 2.3624 | 0 | 0 | 0 | 7.2291 | 7.2291 | 0
2014-11-16 | 1時 | 14.2655 | 2.4581 | 0 | 0 | 0 | 7.5217 | 7.5217 | 0
2014-11-16 | 2時 | 14.2655 | 2.6287 | 0 | 0 | 0 | 8.0438 | 8.0438 | 0
2014-11-16 | 3時 | 14.2655 | 2.7437 | 0 | 0 | 0 | 8.3957 | 8.3957 | 0
2014-11-16 | 4時 | 14.2655 | 2.7693 | 0 | 0 | 0 | 8.4739 | 8.4739 | 0
2014-11-16 | 5時 | 14.2655 | 3.2118 | 0 | 0 | 0 | 9.828 | 9.828 | 0
2014-11-16 | 6時 | 14.2655 | 1.3886 | 0 | 0 | 0 | 4.249 | 4.249 | 0
2014-11-16 | 7時 | 14.2655 | 0.31057 | 0 | 0 | 0 | 0.95033 | 0.95033 | 0
2014-11-16 | 8時 | 14.2655 | 0.019769 | 0 | 0 | 0 | 0.060493 | 0.060493 | 0
2014-11-16 | 9時 | 14.2655 | 0.018314 | 0 | 0 | 0 | 0.056042 | 0.056042 | 0
2014-11-16 | 10時 | 14.2655 | 0.017042 | 0 | 0 | 0 | 0.052148 | 0.052148 | 0
2014-11-16 | 11時 | 14.2655 | 0.015342 | 0 | 0 | 0 | 0.046945 | 0.046945 | 0
2014-11-16 | 12時 | 14.2655 | 0.011507 | 0 | 0 | 0 | 0.035212 | 0.035212 | 0
2014-11-16 | 13時 | 14.2655 | 0.01527 | 0 | 0 | 0 | 0.046727 | 0.046727 | 0
2014-11-16 | 14時 | 14.2655 | 0.016837 | 0 | 0 | 0 | 0.05152 | 0.05152 | 0
2014-11-16 | 15時 | 14.2655 | 0.059283 | 0 | 0 | 0 | 0.18141 | 0.18141 | 0
2014-11-16 | 16時 | 14.2655 | 0.10807 | 0 | 0 | 0 | 0.3307 | 0.3307 | 0
2014-11-16 | 17時 | 14.2655 | 1.0015 | 0 | 0 | 0 | 3.0646 | 3.0646 | 0
2014-11-16 | 18時 | 14.2655 | 1.442 | 0 | 0 | 0 | 4.4126 | 4.4126 | 0
2014-11-16 | 19時 | 14.2655 | 1.0112 | 0 | 0 | 0 | 3.0943 | 3.0943 | 0
2014-11-16 | 20時 | 14.2655 | 1.4557 | 0 | 0 | 0 | 4.4546 | 4.4546 | 0
2014-11-16 | 21時 | 14.2655 | 1.7929 | 0 | 0 | 0 | 5.4864 | 5.4864 | 0
2014-11-16 | 22時 | 14.2655 | 1.9924 | 0 | 0 | 0 | 6.0968 | 6.0968 | 0
2014-11-16 | 23時 | 14.2655 | 2.411 | 0 | 0 | 0 | 7.3775 | 7.3775 | 0
2014-11-17 | 0時 | 14.2655 | 2.5464 | 0 | 0 | 0 | 7.792 | 7.792 | 0
2014-11-17 | 1時 | 14.2655 | 2.6919 | 0 | 0 | 0 | 8.2373 | 8.2373 | 0
2014-11-17 | 2時 | 14.2655 | 2.7965 | 0 | 0 | 0 | 8.5574 | 8.5574 | 0
2014-11-17 | 3時 | 14.2655 | 2.8483 | 0 | 0 | 0 | 8.7158 | 8.7158 | 0
2014-11-17 | 4時 | 14.2655 | 2.9242 | 0 | 0 | 0 | 8.9481 | 8.9481 | 0
2014-11-17 | 5時 | 14.2655 | 3.422 | 0 | 0 | 0 | 10.4714 | 10.4714 | 0
2014-11-17 | 6時 | 14.2655 | 2.1929 | 0 | 0 | 0 | 6.7101 | 6.7101 | 0
2014-11-17 | 7時 | 14.2655 | 0.58374 | 0 | 0 | 0 | 1.7862 | 1.7862 | 0
2014-11-17 | 8時 | 14.2655 | 0.025263 | 0 | 0 | 0 | 0.077304 | 0.077304 | 0
2014-11-17 | 9時 | 14.2655 | 0.019601 | 0 | 0 | 0 | 0.059978 | 0.059978 | 0
2014-11-17 | 10時 | 14.2655 | 0.016424 | 0 | 0 | 0 | 0.050257 | 0.050257 | 0
2014-11-17 | 11時 | 14.2655 | 0.012306 | 0 | 0 | 0 | 0.037657 | 0.037657 | 0
2014-11-17 | 12時 | 14.2655 | 0.0064204 | 0 | 0 | 0 | 0.019647 | 0.019647 | 0
2014-11-17 | 13時 | 14.2655 | 0.0071929 | 0 | 0 | 0 | 0.02201 | 0.02201 | 0
2014-11-17 | 14時 | 14.2655 | 0.0081659 | 0 | 0 | 0 | 0.024988 | 0.024988 | 0
2014-11-17 | 15時 | 14.2655 | 0.0062908 | 0 | 0 | 0 | 0.01925 | 0.01925 | 0
2014-11-17 | 16時 | 14.2655 | 0.0080519 | 0 | 0 | 0 | 0.024639 | 0.024639 | 0
2014-11-17 | 17時 | 14.2655 | 0.025139 | 0 | 0 | 0 | 0.076925 | 0.076925 | 0
2014-11-17 | 18時 | 14.2655 | 0.095007 | 0 | 0 | 0 | 0.29072 | 0.29072 | 0
2014-11-17 | 19時 | 14.2655 | 0.13584 | 0 | 0 | 0 | 0.41566 | 0.41566 | 0
2014-11-17 | 20時 | 14.2655 | 0.6168 | 0 | 0 | 0 | 1.8874 | 1.8874 | 0
2014-11-17 | 21時 | 14.2655 | 0.89805 | 0 | 0 | 0 | 2.748 | 2.748 | 0
2014-11-17 | 22時 | 14.2655 | 1.403 | 0 | 0 | 0 | 4.2933 | 4.2933 | 0
2014-11-17 | 23時 | 14.2655 | 1.9599 | 0 | 0 | 0 | 5.9974 | 5.9974 | 0
2014-11-18 | 0時 | 14.2655 | 2.1971 | 0 | 0 | 0 | 6.7232 | 6.7232 | 0
2014-11-18 | 1時 | 14.2655 | 2.3588 | 0 | 0 | 0 | 7.218 | 7.218 | 0
2014-11-18 | 2時 | 14.2655 | 2.5185 | 0 | 0 | 0 | 7.7068 | 7.7068 | 0
2014-11-18 | 3時 | 14.2655 | 2.6399 | 0 | 0 | 0 | 8.078 | 8.078 | 0
2014-11-18 | 4時 | 14.2655 | 2.6986 | 0 | 0 | 0 | 8.2578 | 8.2578 | 0
2014-11-18 | 5時 | 14.2655 | 2.8161 | 0 | 0 | 0 | 8.6173 | 8.6173 | 0
2014-11-18 | 6時 | 14.2655 | 1.9018 | 0 | 0 | 0 | 5.8195 | 5.8195 | 0
2014-11-18 | 7時 | 14.2655 | 0.39773 | 0 | 0 | 0 | 1.2171 | 1.2171 | 0
2014-11-18 | 8時 | 14.2655 | 0.015085 | 0 | 0 | 0 | 0.04616 | 0.04616 | 0
2014-11-18 | 9時 | 14.2655 | 0.0084442 | 0 | 0 | 0 | 0.025839 | 0.025839 | 0
2014-11-18 | 10時 | 14.2655 | 0.0051459 | 0 | 0 | 0 | 0.015746 | 0.015746 | 0
2014-11-18 | 11時 | 14.2655 | 0.0069747 | 0 | 0 | 0 | 0.021343 | 0.021343 | 0
2014-11-18 | 12時 | 14.2655 | 0.0061726 | 0 | 0 | 0 | 0.018888 | 0.018888 | 0
2014-11-18 | 13時 | 14.2655 | 0.0069026 | 0 | 0 | 0 | 0.021122 | 0.021122 | 0
2014-11-18 | 14時 | 14.2655 | 0.0083873 | 0 | 0 | 0 | 0.025665 | 0.025665 | 0
2014-11-18 | 15時 | 14.2655 | 0.0070975 | 0 | 0 | 0 | 0.021718 | 0.021718 | 0
2014-11-18 | 16時 | 14.2655 | 0.014918 | 0 | 0 | 0 | 0.045649 | 0.045649 | 0
2014-11-18 | 17時 | 14.2655 | 0.074033 | 0 | 0 | 0 | 0.22654 | 0.22654 | 0
2014-11-18 | 18時 | 14.2655 | 0.072484 | 0 | 0 | 0 | 0.2218 | 0.2218 | 0
2014-11-18 | 19時 | 14.2655 | 0.35815 | 0 | 0 | 0 | 1.0959 | 1.0959 | 0
2014-11-18 | 20時 | 14.2655 | 0.6821 | 0 | 0 | 0 | 2.0872 | 2.0872 | 0
2014-11-18 | 21時 | 14.2655 | 1.0617 | 0 | 0 | 0 | 3.2489 | 3.2489 | 0
2014-11-18 | 22時 | 14.2655 | 1.7552 | 0 | 0 | 0 | 5.3708 | 5.3708 | 0
2014-11-18 | 23時 | 14.2655 | 2.075 | 0 | 0 | 0 | 6.3494 | 6.3494 | 0
2014-11-19 | 0時 | 14.2655 | 2.3223 | 0 | 0 | 0 | 7.1064 | 7.1064 | 0
2014-11-19 | 1時 | 14.2655 | 2.5161 | 0 | 0 | 0 | 7.6993 | 7.6993 | 0
2014-11-19 | 2時 | 14.2655 | 2.6208 | 0 | 0 | 0 | 8.0197 | 8.0197 | 0
2014-11-19 | 3時 | 14.2655 | 2.7868 | 0 | 0 | 0 | 8.5275 | 8.5275 | 0
2014-11-19 | 4時 | 14.2655 | 2.8957 | 0 | 0 | 0 | 8.861 | 8.861 | 0
2014-11-19 | 5時 | 14.2655 | 2.9136 | 0 | 0 | 0 | 8.9155 | 8.9155 | 0
2014-11-19 | 6時 | 14.2655 | 1.6698 | 0 | 0 | 0 | 5.1096 | 5.1096 | 0
2014-11-19 | 7時 | 14.2655 | 0.2265 | 0 | 0 | 0 | 0.69308 | 0.69308 | 0
2014-11-19 | 8時 | 14.2655 | 0.014922 | 0 | 0 | 0 | 0.045661 | 0.045661 | 0
2014-11-19 | 9時 | 14.2655 | 0.0085965 | 0 | 0 | 0 | 0.026305 | 0.026305 | 0
2014-11-19 | 10時 | 14.2655 | 0.0059828 | 0 | 0 | 0 | 0.018307 | 0.018307 | 0
2014-11-19 | 11時 | 14.2655 | 0.0086903 | 0 | 0 | 0 | 0.026592 | 0.026592 | 0
2014-11-19 | 12時 | 14.2655 | 0.010004 | 0 | 0 | 0 | 0.030613 | 0.030613 | 0
2014-11-19 | 13時 | 14.2655 | 0.012182 | 0 | 0 | 0 | 0.037278 | 0.037278 | 0
2014-11-19 | 14時 | 14.2655 | 0.013735 | 0 | 0 | 0 | 0.042028 | 0.042028 | 0
2014-11-19 | 15時 | 14.2655 | 0.013296 | 0 | 0 | 0 | 0.040685 | 0.040685 | 0
2014-11-19 | 16時 | 14.2655 | 0.080595 | 0 | 0 | 0 | 0.24662 | 0.24662 | 0
2014-11-19 | 17時 | 14.2655 | 0.45124 | 0 | 0 | 0 | 1.3808 | 1.3808 | 0
2014-11-19 | 18時 | 14.2655 | 0.47832 | 0 | 0 | 0 | 1.4637 | 1.4637 | 0
2014-11-19 | 19時 | 14.2655 | 0.73294 | 0 | 0 | 0 | 2.2428 | 2.2428 | 0
2014-11-19 | 20時 | 14.2655 | 1.0532 | 0 | 0 | 0 | 3.2227 | 3.2227 | 0
2014-11-19 | 21時 | 14.2655 | 1.3502 | 0 | 0 | 0 | 4.1315 | 4.1315 | 0
2014-11-19 | 22時 | 14.2655 | 1.8441 | 0 | 0 | 0 | 5.6429 | 5.6429 | 0
2014-11-19 | 23時 | 14.2655 | 2.0064 | 0 | 0 | 0 | 6.1396 | 6.1396 | 0
2014-11-20 | 0時 | 14.2655 | 2.1 | 0 | 0 | 0 | 6.426 | 6.426 | 0
2014-11-20 | 1時 | 14.2655 | 2.1789 | 0 | 0 | 0 | 6.6675 | 6.6675 | 0
2014-11-20 | 2時 | 14.2655 | 2.1868 | 0 | 0 | 0 | 6.6915 | 6.6915 | 0
2014-11-20 | 3時 | 14.2655 | 2.1917 | 0 | 0 | 0 | 6.7065 | 6.7065 | 0
2014-11-20 | 4時 | 14.2655 | 2.214 | 0 | 0 | 0 | 6.775 | 6.775 | 0
2014-11-20 | 5時 | 14.2655 | 2.5223 | 0 | 0 | 0 | 7.7182 | 7.7182 | 0
2014-11-20 | 6時 | 14.2655 | 1.5903 | 0 | 0 | 0 | 4.8663 | 4.8663 | 0
2014-11-20 | 7時 | 14.2655 | 1.4374 | 0 | 0 | 0 | 4.3984 | 4.3984 | 0
2014-11-20 | 8時 | 14.2655 | 1.1841 | 0 | 0 | 0 | 3.6233 | 3.6233 | 0
2014-11-20 | 9時 | 14.2655 | 1.1518 | 0 | 0 | 0 | 3.5246 | 3.5246 | 0
2014-11-20 | 10時 | 14.2655 | 0.99177 | 0 | 0 | 0 | 3.0348 | 3.0348 | 0
2014-11-20 | 11時 | 14.2655 | 1.0559 | 0 | 0 | 0 | 3.2311 | 3.2311 | 0
2014-11-20 | 12時 | 14.2655 | 0.73859 | 0 | 0 | 0 | 2.2601 | 2.2601 | 0
2014-11-20 | 13時 | 14.2655 | 1.0248 | 0 | 0 | 0 | 3.1358 | 3.1358 | 0
2014-11-20 | 14時 | 14.2655 | 1.1146 | 0 | 0 | 0 | 3.4107 | 3.4107 | 0
2014-11-20 | 15時 | 14.2655 | 1.0145 | 0 | 0 | 0 | 3.1045 | 3.1045 | 0
2014-11-20 | 16時 | 14.2655 | 1.1613 | 0 | 0 | 0 | 3.5535 | 3.5535 | 0
2014-11-20 | 17時 | 14.2655 | 1.9502 | 0 | 0 | 0 | 5.9676 | 5.9676 | 0
2014-11-20 | 18時 | 14.2655 | 1.9312 | 0 | 0 | 0 | 5.9093 | 5.9093 | 0
2014-11-20 | 19時 | 14.2655 | 1.3475 | 0 | 0 | 0 | 4.1234 | 4.1234 | 0
2014-11-20 | 20時 | 14.2655 | 1.6451 | 0 | 0 | 0 | 5.034 | 5.034 | 0
2014-11-20 | 21時 | 14.2655 | 1.8946 | 0 | 0 | 0 | 5.7975 | 5.7975 | 0
2014-11-20 | 22時 | 14.2655 | 2.0678 | 0 | 0 | 0 | 6.3275 | 6.3275 | 0
2014-11-20 | 23時 | 14.2655 | 2.4348 | 0 | 0 | 0 | 7.4505 | 7.4505 | 0
2014-11-21 | 0時 | 14.2655 | 2.6058 | 0 | 0 | 0 | 7.9737 | 7.9737 | 0
2014-11-21 | 1時 | 14.2655 | 2.7129 | 0 | 0 | 0 | 8.3015 | 8.3015 | 0
2014-11-21 | 2時 | 14.2655 | 2.7679 | 0 | 0 | 0 | 8.4697 | 8.4697 | 0
2014-11-21 | 3時 | 14.2655 | 2.8932 | 0 | 0 | 0 | 8.8533 | 8.8533 | 0
2014-11-21 | 4時 | 14.2655 | 2.9767 | 0 | 0 | 0 | 9.1088 | 9.1088 | 0
2014-11-21 | 5時 | 14.2655 | 3.4772 | 0 | 0 | 0 | 10.6402 | 10.6402 | 0
2014-11-21 | 6時 | 14.2655 | 1.5224 | 0 | 0 | 0 | 4.6587 | 4.6587 | 0
2014-11-21 | 7時 | 14.2655 | 0.29961 | 0 | 0 | 0 | 0.91681 | 0.91681 | 0
2014-11-21 | 8時 | 14.2655 | 0.020447 | 0 | 0 | 0 | 0.062567 | 0.062567 | 0
2014-11-21 | 9時 | 14.2655 | 0.017006 | 0 | 0 | 0 | 0.052037 | 0.052037 | 0
2014-11-21 | 10時 | 14.2655 | 0.013739 | 0 | 0 | 0 | 0.042042 | 0.042042 | 0
2014-11-21 | 11時 | 14.2655 | 0.0092594 | 0 | 0 | 0 | 0.028334 | 0.028334 | 0
2014-11-21 | 12時 | 14.2655 | 0.0042764 | 0 | 0 | 0 | 0.013086 | 0.013086 | 0
2014-11-21 | 13時 | 14.2655 | 0.0066047 | 0 | 0 | 0 | 0.02021 | 0.02021 | 0
2014-11-21 | 14時 | 14.2655 | 0.007638 | 0 | 0 | 0 | 0.023372 | 0.023372 | 0
2014-11-21 | 15時 | 14.2655 | 0.0082544 | 0 | 0 | 0 | 0.025258 | 0.025258 | 0
2014-11-21 | 16時 | 14.2655 | 0.012688 | 0 | 0 | 0 | 0.038826 | 0.038826 | 0
2014-11-21 | 17時 | 14.2655 | 0.059227 | 0 | 0 | 0 | 0.18124 | 0.18124 | 0
2014-11-21 | 18時 | 14.2655 | 0.12983 | 0 | 0 | 0 | 0.39727 | 0.39727 | 0
2014-11-21 | 19時 | 14.2655 | 0.36526 | 0 | 0 | 0 | 1.1177 | 1.1177 | 0
2014-11-21 | 20時 | 14.2655 | 0.70099 | 0 | 0 | 0 | 2.145 | 2.145 | 0
2014-11-21 | 21時 | 14.2655 | 1.0014 | 0 | 0 | 0 | 3.0644 | 3.0644 | 0
2014-11-21 | 22時 | 14.2655 | 1.496 | 0 | 0 | 0 | 4.5776 | 4.5776 | 0
2014-11-21 | 23時 | 14.2655 | 2.0163 | 0 | 0 | 0 | 6.1698 | 6.1698 | 0
2014-11-22 | 0時 | 14.2655 | 2.1609 | 0 | 0 | 0 | 6.6122 | 6.6122 | 0
2014-11-22 | 1時 | 14.2655 | 2.2377 | 0 | 0 | 0 | 6.8474 | 6.8474 | 0
2014-11-22 | 2時 | 14.2655 | 2.3259 | 0 | 0 | 0 | 7.1171 | 7.1171 | 0
2014-11-22 | 3時 | 14.2655 | 2.481 | 0 | 0 | 0 | 7.592 | 7.592 | 0
2014-11-22 | 4時 | 14.2655 | 2.5577 | 0 | 0 | 0 | 7.8267 | 7.8267 | 0
2014-11-22 | 5時 | 14.2655 | 2.9575 | 0 | 0 | 0 | 9.05 | 9.05 | 0
2014-11-22 | 6時 | 14.2655 | 1.5612 | 0 | 0 | 0 | 4.7772 | 4.7772 | 0
2014-11-22 | 7時 | 14.2655 | 1.0867 | 0 | 0 | 0 | 3.3253 | 3.3253 | 0
2014-11-22 | 8時 | 14.2655 | 0.93232 | 0 | 0 | 0 | 2.8529 | 2.8529 | 0
2014-11-22 | 9時 | 14.2655 | 0.025758 | 0 | 0 | 0 | 0.078819 | 0.078819 | 0
2014-11-22 | 10時 | 14.2655 | 0.013811 | 0 | 0 | 0 | 0.042263 | 0.042263 | 0
2014-11-22 | 11時 | 14.2655 | 0.009244 | 0 | 0 | 0 | 0.028287 | 0.028287 | 0
2014-11-22 | 12時 | 14.2655 | 0.0056165 | 0 | 0 | 0 | 0.017186 | 0.017186 | 0
2014-11-22 | 13時 | 14.2655 | 0.0071148 | 0 | 0 | 0 | 0.021771 | 0.021771 | 0
2014-11-22 | 14時 | 14.2655 | 0.0093306 | 0 | 0 | 0 | 0.028552 | 0.028552 | 0
2014-11-22 | 15時 | 14.2655 | 0.0096169 | 0 | 0 | 0 | 0.029428 | 0.029428 | 0
2014-11-22 | 16時 | 14.2655 | 0.021469 | 0 | 0 | 0 | 0.065696 | 0.065696 | 0
2014-11-22 | 17時 | 14.2655 | 0.086626 | 0 | 0 | 0 | 0.26508 | 0.26508 | 0
2014-11-22 | 18時 | 14.2655 | 0.46436 | 0 | 0 | 0 | 1.421 | 1.421 | 0
2014-11-22 | 19時 | 14.2655 | 0.33789 | 0 | 0 | 0 | 1.034 | 1.034 | 0
2014-11-22 | 20時 | 14.2655 | 0.5628 | 0 | 0 | 0 | 1.7222 | 1.7222 | 0
2014-11-22 | 21時 | 14.2655 | 0.9831 | 0 | 0 | 0 | 3.0083 | 3.0083 | 0
2014-11-22 | 22時 | 14.2655 | 1.179 | 0 | 0 | 0 | 3.6078 | 3.6078 | 0
2014-11-22 | 23時 | 14.2655 | 1.5718 | 0 | 0 | 0 | 4.8098 | 4.8098 | 0
2014-11-23 | 0時 | 14.2655 | 1.71 | 0 | 0 | 0 | 5.2326 | 5.2326 | 0
2014-11-23 | 1時 | 14.2655 | 1.8215 | 0 | 0 | 0 | 5.5738 | 5.5738 | 0
2014-11-23 | 2時 | 14.2655 | 1.8852 | 0 | 0 | 0 | 5.7687 | 5.7687 | 0
2014-11-23 | 3時 | 14.2655 | 1.8971 | 0 | 0 | 0 | 5.8051 | 5.8051 | 0
2014-11-23 | 4時 | 14.2655 | 1.8793 | 0 | 0 | 0 | 5.7508 | 5.7508 | 0
2014-11-23 | 5時 | 14.2655 | 1.9386 | 0 | 0 | 0 | 5.9322 | 5.9322 | 0
2014-11-23 | 6時 | 14.2655 | 1.7401 | 0 | 0 | 0 | 5.3246 | 5.3246 | 0
2014-11-23 | 7時 | 14.2655 | 0.094268 | 0 | 0 | 0 | 0.28846 | 0.28846 | 0
2014-11-23 | 8時 | 14.2655 | 0.0093721 | 0 | 0 | 0 | 0.028679 | 0.028679 | 0
2014-11-23 | 9時 | 14.2655 | 0.003018 | 0 | 0 | 0 | 0.009235 | 0.009235 | 0
2014-11-23 | 10時 | 14.2655 | 0 | 0 | 0 | 0 | 0 | 0 | 0
2014-11-23 | 11時 | 14.2655 | 0 | 0 | 0 | 0 | 0 | 0 | 0
2014-11-23 | 12時 | 14.2655 | 0 | 0 | 0 | 0 | 0 | 0 | 0
2014-11-23 | 13時 | 14.2655 | 0 | 0 | 0 | 0 | 0 | 0 | 0
2014-11-23 | 14時 | 14.2655 | 0 | 0 | 0 | 0 | 0 | 0 | 0
2014-11-23 | 15時 | 14.2655 | 0 | 0 | 0 | 0 | 0 | 0 | 0
2014-11-23 | 16時 | 14.2655 | 0 | 0 | 0 | 0 | 0 | 0 | 0
2014-11-23 | 17時 | 14.2655 | 0.0086952 | 0 | 0 | 0 | 0.026607 | 0.026607 | 0
2014-11-23 | 18時 | 14.2655 | 0.0074316 | 0 | 0 | 0 | 0.022741 | 0.022741 | 0
2014-11-23 | 19時 | 14.2655 | 0.012347 | 0 | 0 | 0 | 0.037781 | 0.037781 | 0
2014-11-23 | 20時 | 14.2655 | 0.06239 | 0 | 0 | 0 | 0.19091 | 0.19091 | 0
2014-11-23 | 21時 | 14.2655 | 0.090123 | 0 | 0 | 0 | 0.27578 | 0.27578 | 0
2014-11-23 | 22時 | 14.2655 | 0.55374 | 0 | 0 | 0 | 1.6944 | 1.6944 | 0
2014-11-23 | 23時 | 14.2655 | 0.98596 | 0 | 0 | 0 | 3.017 | 3.017 | 0
2014-11-24 | 0時 | 14.2655 | 1.3234 | 0 | 0 | 0 | 4.0496 | 4.0496 | 0
2014-11-24 | 1時 | 14.2655 | 1.5415 | 0 | 0 | 0 | 4.7171 | 4.7171 | 0
2014-11-24 | 2時 | 14.2655 | 1.5177 | 0 | 0 | 0 | 4.6441 | 4.6441 | 0
2014-11-24 | 3時 | 14.2655 | 1.5034 | 0 | 0 | 0 | 4.6004 | 4.6004 | 0
2014-11-24 | 4時 | 14.2655 | 1.437 | 0 | 0 | 0 | 4.3974 | 4.3974 | 0
2014-11-24 | 5時 | 14.2655 | 1.6092 | 0 | 0 | 0 | 4.9241 | 4.9241 | 0
2014-11-24 | 6時 | 14.2655 | 1.006 | 0 | 0 | 0 | 3.0783 | 3.0783 | 0
2014-11-24 | 7時 | 14.2655 | 1.1063 | 0 | 0 | 0 | 3.3853 | 3.3853 | 0
2014-11-24 | 8時 | 14.2655 | 1.0636 | 0 | 0 | 0 | 3.2545 | 3.2545 | 0
2014-11-24 | 9時 | 14.2655 | 1.3134 | 0 | 0 | 0 | 4.0191 | 4.0191 | 0
2014-11-24 | 10時 | 14.2655 | 1.3758 | 0 | 0 | 0 | 4.2099 | 4.2099 | 0
2014-11-24 | 11時 | 14.2655 | 1.4542 | 0 | 0 | 0 | 4.4497 | 4.4497 | 0
2014-11-24 | 12時 | 14.2655 | 1.1873 | 0 | 0 | 0 | 3.6331 | 3.6331 | 0
2014-11-24 | 13時 | 14.2655 | 1.5542 | 0 | 0 | 0 | 4.7559 | 4.7559 | 0
2014-11-24 | 14時 | 14.2655 | 1.6858 | 0 | 0 | 0 | 5.1586 | 5.1586 | 0
2014-11-24 | 15時 | 14.2655 | 1.5952 | 0 | 0 | 0 | 4.8814 | 4.8814 | 0
2014-11-24 | 16時 | 14.2655 | 1.5653 | 0 | 0 | 0 | 4.7897 | 4.7897 | 0
2014-11-24 | 17時 | 14.2655 | 2.3515 | 0 | 0 | 0 | 7.1957 | 7.1957 | 0
2014-11-24 | 18時 | 14.2655 | 2.4681 | 0 | 0 | 0 | 7.5524 | 7.5524 | 0
2014-11-24 | 19時 | 14.2655 | 1.5936 | 0 | 0 | 0 | 4.8764 | 4.8764 | 0
2014-11-24 | 20時 | 14.2655 | 1.7585 | 0 | 0 | 0 | 5.3811 | 5.3811 | 0
2014-11-24 | 21時 | 14.2655 | 1.8942 | 0 | 0 | 0 | 5.7963 | 5.7963 | 0
2014-11-24 | 22時 | 14.2655 | 2.0289 | 0 | 0 | 0 | 6.2085 | 6.2085 | 0
2014-11-24 | 23時 | 14.2655 | 2.4055 | 0 | 0 | 0 | 7.3609 | 7.3609 | 0
2014-11-25 | 0時 | 14.2655 | 2.463 | 0 | 0 | 0 | 7.5368 | 7.5368 | 0
2014-11-25 | 1時 | 14.2655 | 2.5004 | 0 | 0 | 0 | 7.6512 | 7.6512 | 0
2014-11-25 | 2時 | 14.2655 | 2.5487 | 0 | 0 | 0 | 7.7989 | 7.7989 | 0
2014-11-25 | 3時 | 14.2655 | 2.5913 | 0 | 0 | 0 | 7.9294 | 7.9294 | 0
2014-11-25 | 4時 | 14.2655 | 2.6264 | 0 | 0 | 0 | 8.0369 | 8.0369 | 0
2014-11-25 | 5時 | 14.2655 | 2.8154 | 0 | 0 | 0 | 8.6151 | 8.6151 | 0
2014-11-25 | 6時 | 14.2655 | 1.8511 | 0 | 0 | 0 | 5.6644 | 5.6644 | 0
2014-11-25 | 7時 | 14.2655 | 0.39014 | 0 | 0 | 0 | 1.1938 | 1.1938 | 0
2014-11-25 | 8時 | 14.2655 | 0.019512 | 0 | 0 | 0 | 0.059707 | 0.059707 | 0
2014-11-25 | 9時 | 14.2655 | 0.013911 | 0 | 0 | 0 | 0.042567 | 0.042567 | 0
2014-11-25 | 10時 | 14.2655 | 0.011105 | 0 | 0 | 0 | 0.033983 | 0.033983 | 0
2014-11-25 | 11時 | 14.2655 | 0.010207 | 0 | 0 | 0 | 0.031234 | 0.031234 | 0
2014-11-25 | 12時 | 14.2655 | 0.010615 | 0 | 0 | 0 | 0.032481 | 0.032481 | 0
2014-11-25 | 13時 | 14.2655 | 0.012915 | 0 | 0 | 0 | 0.039521 | 0.039521 | 0
2014-11-25 | 14時 | 14.2655 | 0.016542 | 0 | 0 | 0 | 0.050618 | 0.050618 | 0
2014-11-25 | 15時 | 14.2655 | 0.017624 | 0 | 0 | 0 | 0.053929 | 0.053929 | 0
2014-11-25 | 16時 | 14.2655 | 0.10591 | 0 | 0 | 0 | 0.32409 | 0.32409 | 0
2014-11-25 | 17時 | 14.2655 | 0.65051 | 0 | 0 | 0 | 1.9906 | 1.9906 | 0
2014-11-25 | 18時 | 14.2655 | 0.59276 | 0 | 0 | 0 | 1.8139 | 1.8139 | 0
2014-11-25 | 19時 | 14.2655 | 0.91757 | 0 | 0 | 0 | 2.8077 | 2.8077 | 0
2014-11-25 | 20時 | 14.2655 | 1.1946 | 0 | 0 | 0 | 3.6555 | 3.6555 | 0
2014-11-25 | 21時 | 14.2655 | 1.6528 | 0 | 0 | 0 | 5.0577 | 5.0577 | 0
2014-11-25 | 22時 | 14.2655 | 2.2083 | 0 | 0 | 0 | 6.7574 | 6.7574 | 0
2014-11-25 | 23時 | 14.2655 | 2.4256 | 0 | 0 | 0 | 7.4222 | 7.4222 | 0
2014-11-26 | 0時 | 14.2655 | 2.6933 | 0 | 0 | 0 | 8.2414 | 8.2414 | 0
2014-11-26 | 1時 | 14.2655 | 2.8054 | 0 | 0 | 0 | 8.5845 | 8.5845 | 0
2014-11-26 | 2時 | 14.2655 | 2.9428 | 0 | 0 | 0 | 9.0051 | 9.0051 | 0
2014-11-26 | 3時 | 14.2655 | 2.9919 | 0 | 0 | 0 | 9.1551 | 9.1551 | 0
2014-11-26 | 4時 | 14.2655 | 3.0642 | 0 | 0 | 0 | 9.3766 | 9.3766 | 0
2014-11-26 | 5時 | 14.2655 | 3.1495 | 0 | 0 | 0 | 9.6376 | 9.6376 | 0
2014-11-26 | 6時 | 14.2655 | 2.1992 | 0 | 0 | 0 | 6.7296 | 6.7296 | 0
2014-11-26 | 7時 | 14.2655 | 0.89335 | 0 | 0 | 0 | 2.7336 | 2.7336 | 0
2014-11-26 | 8時 | 14.2655 | 0.029629 | 0 | 0 | 0 | 0.090664 | 0.090664 | 0
2014-11-26 | 9時 | 14.2655 | 0.016103 | 0 | 0 | 0 | 0.049276 | 0.049276 | 0
2014-11-26 | 10時 | 14.2655 | 0.012761 | 0 | 0 | 0 | 0.039048 | 0.039048 | 0
2014-11-26 | 11時 | 14.2655 | 0.014543 | 0 | 0 | 0 | 0.044503 | 0.044503 | 0
2014-11-26 | 12時 | 14.2655 | 0.013764 | 0 | 0 | 0 | 0.042117 | 0.042117 | 0
2014-11-26 | 13時 | 14.2655 | 0.015872 | 0 | 0 | 0 | 0.048569 | 0.048569 | 0
2014-11-26 | 14時 | 14.2655 | 0.018857 | 0 | 0 | 0 | 0.057702 | 0.057702 | 0
2014-11-26 | 15時 | 14.2655 | 0.047453 | 0 | 0 | 0 | 0.14521 | 0.14521 | 0
2014-11-26 | 16時 | 14.2655 | 0.12519 | 0 | 0 | 0 | 0.38307 | 0.38307 | 0
2014-11-26 | 17時 | 14.2655 | 0.8314 | 0 | 0 | 0 | 2.5441 | 2.5441 | 0
2014-11-26 | 18時 | 14.2655 | 0.62362 | 0 | 0 | 0 | 1.9083 | 1.9083 | 0
2014-11-26 | 19時 | 14.2655 | 0.94007 | 0 | 0 | 0 | 2.8766 | 2.8766 | 0
2014-11-26 | 20時 | 14.2655 | 1.2796 | 0 | 0 | 0 | 3.9155 | 3.9155 | 0
2014-11-26 | 21時 | 14.2655 | 1.6147 | 0 | 0 | 0 | 4.941 | 4.941 | 0
2014-11-26 | 22時 | 14.2655 | 2.118 | 0 | 0 | 0 | 6.481 | 6.481 | 0
2014-11-26 | 23時 | 14.2655 | 2.4677 | 0 | 0 | 0 | 7.5512 | 7.5512 | 0
2014-11-27 | 0時 | 14.2655 | 2.6568 | 0 | 0 | 0 | 8.1297 | 8.1297 | 0
2014-11-27 | 1時 | 14.2655 | 2.7552 | 0 | 0 | 0 | 8.4309 | 8.4309 | 0
2014-11-27 | 2時 | 14.2655 | 2.961 | 0 | 0 | 0 | 9.0607 | 9.0607 | 0
2014-11-27 | 3時 | 14.2655 | 3.0254 | 0 | 0 | 0 | 9.2577 | 9.2577 | 0
2014-11-27 | 4時 | 14.2655 | 3.1484 | 0 | 0 | 0 | 9.6342 | 9.6342 | 0
2014-11-27 | 5時 | 14.2655 | 3.7405 | 0 | 0 | 0 | 11.4458 | 11.4458 | 0
2014-11-27 | 6時 | 14.2655 | 1.6648 | 0 | 0 | 0 | 5.0943 | 5.0943 | 0
2014-11-27 | 7時 | 14.2655 | 0.51282 | 0 | 0 | 0 | 1.5692 | 1.5692 | 0
2014-11-27 | 8時 | 14.2655 | 0.032132 | 0 | 0 | 0 | 0.098323 | 0.098323 | 0
2014-11-27 | 9時 | 14.2655 | 0.022406 | 0 | 0 | 0 | 0.068561 | 0.068561 | 0
2014-11-27 | 10時 | 14.2655 | 0.019974 | 0 | 0 | 0 | 0.061121 | 0.061121 | 0
2014-11-27 | 11時 | 14.2655 | 0.016468 | 0 | 0 | 0 | 0.050393 | 0.050393 | 0
2014-11-27 | 12時 | 14.2655 | 0.011595 | 0 | 0 | 0 | 0.03548 | 0.03548 | 0
2014-11-27 | 13時 | 14.2655 | 0.01396 | 0 | 0 | 0 | 0.042716 | 0.042716 | 0
2014-11-27 | 14時 | 14.2655 | 0.015382 | 0 | 0 | 0 | 0.04707 | 0.04707 | 0
2014-11-27 | 15時 | 14.2655 | 0.015241 | 0 | 0 | 0 | 0.046639 | 0.046639 | 0
2014-11-27 | 16時 | 14.2655 | 0.050977 | 0 | 0 | 0 | 0.15599 | 0.15599 | 0
2014-11-27 | 17時 | 14.2655 | 0.26354 | 0 | 0 | 0 | 0.80643 | 0.80643 | 0
2014-11-27 | 18時 | 14.2655 | 1.2001 | 0 | 0 | 0 | 3.6723 | 3.6723 | 0
2014-11-27 | 19時 | 14.2655 | 0.82354 | 0 | 0 | 0 | 2.52 | 2.52 | 0
2014-11-27 | 20時 | 14.2655 | 1.1779 | 0 | 0 | 0 | 3.6043 | 3.6043 | 0
2014-11-27 | 21時 | 14.2655 | 1.4709 | 0 | 0 | 0 | 4.5009 | 4.5009 | 0
2014-11-27 | 22時 | 14.2655 | 1.5887 | 0 | 0 | 0 | 4.8613 | 4.8613 | 0
2014-11-27 | 23時 | 14.2655 | 1.9673 | 0 | 0 | 0 | 6.0198 | 6.0198 | 0
2014-11-28 | 0時 | 14.2655 | 2.1028 | 0 | 0 | 0 | 6.4347 | 6.4347 | 0
2014-11-28 | 1時 | 14.2655 | 2.1964 | 0 | 0 | 0 | 6.7211 | 6.7211 | 0
2014-11-28 | 2時 | 14.2655 | 2.2236 | 0 | 0 | 0 | 6.8042 | 6.8042 | 0
2014-11-28 | 3時 | 14.2655 | 2.3215 | 0 | 0 | 0 | 7.1039 | 7.1039 | 0
2014-11-28 | 4時 | 14.2655 | 2.3878 | 0 | 0 | 0 | 7.3065 | 7.3065 | 0
2014-11-28 | 5時 | 14.2655 | 2.6961 | 0 | 0 | 0 | 8.25 | 8.25 | 0
2014-11-28 | 6時 | 14.2655 | 1.7823 | 0 | 0 | 0 | 5.4539 | 5.4539 | 0
2014-11-28 | 7時 | 14.2655 | 1.7743 | 0 | 0 | 0 | 5.4292 | 5.4292 | 0
2014-11-28 | 8時 | 14.2655 | 1.6095 | 0 | 0 | 0 | 4.925 | 4.925 | 0
2014-11-28 | 9時 | 14.2655 | 1.6861 | 0 | 0 | 0 | 5.1596 | 5.1596 | 0
2014-11-28 | 10時 | 14.2655 | 1.648 | 0 | 0 | 0 | 5.0428 | 5.0428 | 0
2014-11-28 | 11時 | 14.2655 | 1.6571 | 0 | 0 | 0 | 5.0708 | 5.0708 | 0
2014-11-28 | 12時 | 14.2655 | 1.2254 | 0 | 0 | 0 | 3.7497 | 3.7497 | 0
2014-11-28 | 13時 | 14.2655 | 1.3052 | 0 | 0 | 0 | 3.9938 | 3.9938 | 0
2014-11-28 | 14時 | 14.2655 | 1.444 | 0 | 0 | 0 | 4.4186 | 4.4186 | 0
2014-11-28 | 15時 | 14.2655 | 1.3223 | 0 | 0 | 0 | 4.0462 | 4.0462 | 0
2014-11-28 | 16時 | 14.2655 | 1.358 | 0 | 0 | 0 | 4.1556 | 4.1556 | 0
2014-11-28 | 17時 | 14.2655 | 1.9735 | 0 | 0 | 0 | 6.039 | 6.039 | 0
2014-11-28 | 18時 | 14.2655 | 1.9586 | 0 | 0 | 0 | 5.9933 | 5.9933 | 0
2014-11-28 | 19時 | 14.2655 | 1.2054 | 0 | 0 | 0 | 3.6884 | 3.6884 | 0
2014-11-28 | 20時 | 14.2655 | 1.3237 | 0 | 0 | 0 | 4.0504 | 4.0504 | 0
2014-11-28 | 21時 | 14.2655 | 1.4674 | 0 | 0 | 0 | 4.4902 | 4.4902 | 0
2014-11-28 | 22時 | 14.2655 | 1.6169 | 0 | 0 | 0 | 4.9476 | 4.9476 | 0
2014-11-28 | 23時 | 14.2655 | 1.9878 | 0 | 0 | 0 | 6.0826 | 6.0826 | 0
2014-11-29 | 0時 | 14.2655 | 2.0926 | 0 | 0 | 0 | 6.4034 | 6.4034 | 0
2014-11-29 | 1時 | 14.2655 | 2.1612 | 0 | 0 | 0 | 6.6134 | 6.6134 | 0
2014-11-29 | 2時 | 14.2655 | 2.2471 | 0 | 0 | 0 | 6.876 | 6.876 | 0
2014-11-29 | 3時 | 14.2655 | 2.3542 | 0 | 0 | 0 | 7.2039 | 7.2039 | 0
2014-11-29 | 4時 | 14.2655 | 2.4072 | 0 | 0 | 0 | 7.366 | 7.366 | 0
2014-11-29 | 5時 | 14.2655 | 2.7356 | 0 | 0 | 0 | 8.371 | 8.371 | 0
2014-11-29 | 6時 | 14.2655 | 1.0846 | 0 | 0 | 0 | 3.3188 | 3.3188 | 0
2014-11-29 | 7時 | 14.2655 | 0.12831 | 0 | 0 | 0 | 0.39264 | 0.39264 | 0
2014-11-29 | 8時 | 14.2655 | 0.013951 | 0 | 0 | 0 | 0.042691 | 0.042691 | 0
2014-11-29 | 9時 | 14.2655 | 0.014176 | 0 | 0 | 0 | 0.043379 | 0.043379 | 0
2014-11-29 | 10時 | 14.2655 | 0.011867 | 0 | 0 | 0 | 0.036313 | 0.036313 | 0
2014-11-29 | 11時 | 14.2655 | 0.011039 | 0 | 0 | 0 | 0.033779 | 0.033779 | 0
2014-11-29 | 12時 | 14.2655 | 0.0090532 | 0 | 0 | 0 | 0.027703 | 0.027703 | 0
2014-11-29 | 13時 | 14.2655 | 0.012588 | 0 | 0 | 0 | 0.038519 | 0.038519 | 0
2014-11-29 | 14時 | 14.2655 | 0.01754 | 0 | 0 | 0 | 0.053674 | 0.053674 | 0
2014-11-29 | 15時 | 14.2655 | 0.027413 | 0 | 0 | 0 | 0.083885 | 0.083885 | 0
2014-11-29 | 16時 | 14.2655 | 0.10079 | 0 | 0 | 0 | 0.30842 | 0.30842 | 0
2014-11-29 | 17時 | 14.2655 | 0.80556 | 0 | 0 | 0 | 2.465 | 2.465 | 0
2014-11-29 | 18時 | 14.2655 | 1.3201 | 0 | 0 | 0 | 4.0394 | 4.0394 | 0
2014-11-29 | 19時 | 14.2655 | 0.99511 | 0 | 0 | 0 | 3.045 | 3.045 | 0
2014-11-29 | 20時 | 14.2655 | 1.3816 | 0 | 0 | 0 | 4.2276 | 4.2276 | 0
2014-11-29 | 21時 | 14.2655 | 1.6774 | 0 | 0 | 0 | 5.1327 | 5.1327 | 0
2014-11-29 | 22時 | 14.2655 | 1.8994 | 0 | 0 | 0 | 5.8121 | 5.8121 | 0
2014-11-29 | 23時 | 14.2655 | 2.3234 | 0 | 0 | 0 | 7.1097 | 7.1097 | 0
2014-11-30 | 0時 | 14.2655 | 2.4211 | 0 | 0 | 0 | 7.4085 | 7.4085 | 0
2014-11-30 | 1時 | 14.2655 | 2.5089 | 0 | 0 | 0 | 7.6773 | 7.6773 | 0
2014-11-30 | 2時 | 14.2655 | 2.6224 | 0 | 0 | 0 | 8.0245 | 8.0245 | 0
2014-11-30 | 3時 | 14.2655 | 2.6561 | 0 | 0 | 0 | 8.1276 | 8.1276 | 0
2014-11-30 | 4時 | 14.2655 | 2.7175 | 0 | 0 | 0 | 8.3157 | 8.3157 | 0
2014-11-30 | 5時 | 14.2655 | 3.2339 | 0 | 0 | 0 | 9.8956 | 9.8956 | 0
2014-11-30 | 6時 | 14.2655 | 2.1009 | 0 | 0 | 0 | 6.4289 | 6.4289 | 0
2014-11-30 | 7時 | 14.2655 | 1.0356 | 0 | 0 | 0 | 3.1691 | 3.1691 | 0
2014-11-30 | 8時 | 14.2655 | 0.10761 | 0 | 0 | 0 | 0.32927 | 0.32927 | 0
2014-11-30 | 9時 | 14.2655 | 0.054608 | 0 | 0 | 0 | 0.1671 | 0.1671 | 0
2014-11-30 | 10時 | 14.2655 | 0.033286 | 0 | 0 | 0 | 0.10185 | 0.10185 | 0
2014-11-30 | 11時 | 14.2655 | 0.021754 | 0 | 0 | 0 | 0.066568 | 0.066568 | 0
2014-11-30 | 12時 | 14.2655 | 0.015616 | 0 | 0 | 0 | 0.047786 | 0.047786 | 0
2014-11-30 | 13時 | 14.2655 | 0.018656 | 0 | 0 | 0 | 0.057087 | 0.057087 | 0
2014-11-30 | 14時 | 14.2655 | 0.077408 | 0 | 0 | 0 | 0.23687 | 0.23687 | 0
2014-11-30 | 15時 | 14.2655 | 0.1643 | 0 | 0 | 0 | 0.50275 | 0.50275 | 0
2014-11-30 | 16時 | 14.2655 | 0.71299 | 0 | 0 | 0 | 2.1817 | 2.1817 | 0
2014-11-30 | 17時 | 14.2655 | 1.5119 | 0 | 0 | 0 | 4.6263 | 4.6263 | 0
2014-11-30 | 18時 | 14.2655 | 2.0482 | 0 | 0 | 0 | 6.2676 | 6.2676 | 0
2014-11-30 | 19時 | 14.2655 | 1.2937 | 0 | 0 | 0 | 3.9588 | 3.9588 | 0
2014-11-30 | 20時 | 14.2655 | 1.5951 | 0 | 0 | 0 | 4.8809 | 4.8809 | 0
2014-11-30 | 21時 | 14.2655 | 1.854 | 0 | 0 | 0 | 5.6734 | 5.6734 | 0
2014-11-30 | 22時 | 14.2655 | 2.0465 | 0 | 0 | 0 | 6.2622 | 6.2622 | 0
2014-11-30 | 23時 | 14.2655 | 2.5047 | 0 | 0 | 0 | 7.6643 | 7.6643 | 0
2014-12-01 | 0時 | 14.2655 | 2.6159 | 0 | 0 | 0 | 8.0047 | 8.0047 | 0
2014-12-01 | 1時 | 14.2655 | 2.6778 | 0 | 0 | 0 | 8.194 | 8.194 | 0
2014-12-01 | 2時 | 14.2655 | 2.6789 | 0 | 0 | 0 | 8.1973 | 8.1973 | 0
2014-12-01 | 3時 | 14.2655 | 2.6793 | 0 | 0 | 0 | 8.1986 | 8.1986 | 0
2014-12-01 | 4時 | 14.2655 | 2.6568 | 0 | 0 | 0 | 8.1298 | 8.1298 | 0
2014-12-01 | 5時 | 14.2655 | 2.9961 | 0 | 0 | 0 | 9.1681 | 9.1681 | 0
2014-12-01 | 6時 | 14.2655 | 2.1809 | 0 | 0 | 0 | 6.6736 | 6.6736 | 0
2014-12-01 | 7時 | 14.2655 | 2.2622 | 0 | 0 | 0 | 6.9224 | 6.9224 | 0
2014-12-01 | 8時 | 14.2655 | 2.1811 | 0 | 0 | 0 | 6.6742 | 6.6742 | 0
2014-12-01 | 9時 | 14.2655 | 2.3797 | 0 | 0 | 0 | 7.282 | 7.282 | 0
2014-12-01 | 10時 | 14.2655 | 2.4205 | 0 | 0 | 0 | 7.4068 | 7.4068 | 0
2014-12-01 | 11時 | 14.2655 | 2.5759 | 0 | 0 | 0 | 7.8822 | 7.8822 | 0
2014-12-01 | 12時 | 14.2655 | 2.0019 | 0 | 0 | 0 | 6.1258 | 6.1258 | 0
2014-12-01 | 13時 | 14.2655 | 2.2216 | 0 | 0 | 0 | 6.7981 | 6.7981 | 0
2014-12-01 | 14時 | 14.2655 | 2.2519 | 0 | 0 | 0 | 6.8907 | 6.8907 | 0
2014-12-01 | 15時 | 14.2655 | 2.0726 | 0 | 0 | 0 | 6.3422 | 6.3422 | 0
2014-12-01 | 16時 | 14.2655 | 2.0233 | 0 | 0 | 0 | 6.1913 | 6.1913 | 0
2014-12-01 | 17時 | 14.2655 | 2.8482 | 0 | 0 | 0 | 8.7156 | 8.7156 | 0
2014-12-01 | 18時 | 14.2655 | 2.8421 | 0 | 0 | 0 | 8.6968 | 8.6968 | 0
2014-12-01 | 19時 | 14.2655 | 1.8573 | 0 | 0 | 0 | 5.6834 | 5.6834 | 0
2014-12-01 | 20時 | 14.2655 | 2.0081 | 0 | 0 | 0 | 6.1448 | 6.1448 | 0
2014-12-01 | 21時 | 14.2655 | 2.1512 | 0 | 0 | 0 | 6.5826 | 6.5826 | 0
2014-12-01 | 22時 | 14.2655 | 2.2581 | 0 | 0 | 0 | 6.9098 | 6.9098 | 0
2014-12-01 | 23時 | 14.2655 | 2.6526 | 0 | 0 | 0 | 8.1169 | 8.1169 | 0
2014-12-02 | 0時 | 14.2655 | 2.7678 | 0 | 0 | 0 | 8.4694 | 8.4694 | 0
2014-12-02 | 1時 | 14.2655 | 2.8388 | 0 | 0 | 0 | 8.6868 | 8.6868 | 0
2014-12-02 | 2時 | 14.2655 | 2.9417 | 0 | 0 | 0 | 9.0017 | 9.0017 | 0
2014-12-02 | 3時 | 14.2655 | 3.0177 | 0 | 0 | 0 | 9.2343 | 9.2343 | 0
2014-12-02 | 4時 | 14.2655 | 3.1261 | 0 | 0 | 0 | 9.5659 | 9.5659 | 0
2014-12-02 | 5時 | 14.2655 | 3.1516 | 0 | 0 | 0 | 9.644 | 9.644 | 0
2014-12-02 | 6時 | 14.2655 | 1.6904 | 0 | 0 | 0 | 5.1726 | 5.1726 | 0
2014-12-02 | 7時 | 14.2655 | 0.62379 | 0 | 0 | 0 | 1.9088 | 1.9088 | 0
2014-12-02 | 8時 | 14.2655 | 0.0218 | 0 | 0 | 0 | 0.066707 | 0.066707 | 0
2014-12-02 | 9時 | 14.2655 | 0.016594 | 0 | 0 | 0 | 0.050776 | 0.050776 | 0
2014-12-02 | 10時 | 14.2655 | 0.015509 | 0 | 0 | 0 | 0.047459 | 0.047459 | 0
2014-12-02 | 11時 | 14.2655 | 0.018041 | 0 | 0 | 0 | 0.055205 | 0.055205 | 0
2014-12-02 | 12時 | 14.2655 | 0.018015 | 0 | 0 | 0 | 0.055125 | 0.055125 | 0
2014-12-02 | 13時 | 14.2655 | 0.02108 | 0 | 0 | 0 | 0.064505 | 0.064505 | 0
2014-12-02 | 14時 | 14.2655 | 0.024082 | 0 | 0 | 0 | 0.073691 | 0.073691 | 0
2014-12-02 | 15時 | 14.2655 | 0.041379 | 0 | 0 | 0 | 0.12662 | 0.12662 | 0
2014-12-02 | 16時 | 14.2655 | 0.3137 | 0 | 0 | 0 | 0.95991 | 0.95991 | 0
2014-12-02 | 17時 | 14.2655 | 1.4004 | 0 | 0 | 0 | 4.2853 | 4.2853 | 0
2014-12-02 | 18時 | 14.2655 | 0.99572 | 0 | 0 | 0 | 3.0469 | 3.0469 | 0
2014-12-02 | 19時 | 14.2655 | 1.4967 | 0 | 0 | 0 | 4.5798 | 4.5798 | 0
2014-12-02 | 20時 | 14.2655 | 1.9809 | 0 | 0 | 0 | 6.0614 | 6.0614 | 0
2014-12-02 | 21時 | 14.2655 | 2.3197 | 0 | 0 | 0 | 7.0981 | 7.0981 | 0
2014-12-02 | 22時 | 14.2655 | 2.892 | 0 | 0 | 0 | 8.8494 | 8.8494 | 0
2014-12-02 | 23時 | 14.2655 | 3.0877 | 0 | 0 | 0 | 9.4482 | 9.4482 | 0
2014-12-03 | 0時 | 14.2655 | 3.2054 | 0 | 0 | 0 | 9.8084 | 9.8084 | 0
2014-12-03 | 1時 | 14.2655 | 3.3567 | 0 | 0 | 0 | 10.2716 | 10.2716 | 0
2014-12-03 | 2時 | 14.2655 | 3.3906 | 0 | 0 | 0 | 10.3753 | 10.3753 | 0
2014-12-03 | 3時 | 14.2655 | 3.3946 | 0 | 0 | 0 | 10.3874 | 10.3874 | 0
2014-12-03 | 4時 | 14.2655 | 3.5153 | 0 | 0 | 0 | 10.7569 | 10.7569 | 0
2014-12-03 | 5時 | 14.2655 | 3.6335 | 0 | 0 | 0 | 11.1184 | 11.1184 | 0
2014-12-03 | 6時 | 14.2655 | 2.3768 | 0 | 0 | 0 | 7.273 | 7.273 | 0
2014-12-03 | 7時 | 14.2655 | 1.0241 | 0 | 0 | 0 | 3.1336 | 3.1336 | 0
2014-12-03 | 8時 | 14.2655 | 0.041887 | 0 | 0 | 0 | 0.12817 | 0.12817 | 0
2014-12-03 | 9時 | 14.2655 | 0.02154 | 0 | 0 | 0 | 0.065913 | 0.065913 | 0
2014-12-03 | 10時 | 14.2655 | 0.017852 | 0 | 0 | 0 | 0.054627 | 0.054627 | 0
2014-12-03 | 11時 | 14.2655 | 0.01918 | 0 | 0 | 0 | 0.058691 | 0.058691 | 0
2014-12-03 | 12時 | 14.2655 | 0.017522 | 0 | 0 | 0 | 0.053617 | 0.053617 | 0
2014-12-03 | 13時 | 14.2655 | 0.019553 | 0 | 0 | 0 | 0.059832 | 0.059832 | 0
2014-12-03 | 14時 | 14.2655 | 0.021351 | 0 | 0 | 0 | 0.065335 | 0.065335 | 0
2014-12-03 | 15時 | 14.2655 | 0.020764 | 0 | 0 | 0 | 0.063539 | 0.063539 | 0
2014-12-03 | 16時 | 14.2655 | 0.16973 | 0 | 0 | 0 | 0.51937 | 0.51937 | 0
2014-12-03 | 17時 | 14.2655 | 1.1543 | 0 | 0 | 0 | 3.5323 | 3.5323 | 0
2014-12-03 | 18時 | 14.2655 | 0.94353 | 0 | 0 | 0 | 2.8872 | 2.8872 | 0
2014-12-03 | 19時 | 14.2655 | 1.4567 | 0 | 0 | 0 | 4.4575 | 4.4575 | 0
2014-12-03 | 20時 | 14.2655 | 1.9081 | 0 | 0 | 0 | 5.8389 | 5.8389 | 0
2014-12-03 | 21時 | 14.2655 | 2.2605 | 0 | 0 | 0 | 6.917 | 6.917 | 0
2014-12-03 | 22時 | 14.2655 | 2.792 | 0 | 0 | 0 | 8.5434 | 8.5434 | 0
2014-12-03 | 23時 | 14.2655 | 3.0025 | 0 | 0 | 0 | 9.1877 | 9.1877 | 0
2014-12-04 | 0時 | 14.2655 | 3.1698 | 0 | 0 | 0 | 9.6995 | 9.6995 | 0
2014-12-04 | 1時 | 14.2655 | 3.2098 | 0 | 0 | 0 | 9.822 | 9.822 | 0
2014-12-04 | 2時 | 14.2655 | 3.3084 | 0 | 0 | 0 | 10.1237 | 10.1237 | 0
2014-12-04 | 3時 | 14.2655 | 3.3915 | 0 | 0 | 0 | 10.378 | 10.378 | 0
2014-12-04 | 4時 | 14.2655 | 3.4571 | 0 | 0 | 0 | 10.5787 | 10.5787 | 0
2014-12-04 | 5時 | 14.2655 | 4.0997 | 0 | 0 | 0 | 12.5451 | 12.5451 | 0
2014-12-04 | 6時 | 14.2655 | 2.3958 | 0 | 0 | 0 | 7.331 | 7.331 | 0
2014-12-04 | 7時 | 14.2655 | 2.4063 | 0 | 0 | 0 | 7.3633 | 7.3633 | 0
2014-12-04 | 8時 | 14.2655 | 2.0842 | 0 | 0 | 0 | 6.3778 | 6.3778 | 0
2014-12-04 | 9時 | 14.2655 | 1.8958 | 0 | 0 | 0 | 5.8013 | 5.8013 | 0
2014-12-04 | 10時 | 14.2655 | 1.2523 | 0 | 0 | 0 | 3.832 | 3.832 | 0
2014-12-04 | 11時 | 14.2655 | 0.47611 | 0 | 0 | 0 | 1.4569 | 1.4569 | 0
2014-12-04 | 12時 | 14.2655 | 0.018617 | 0 | 0 | 0 | 0.056969 | 0.056969 | 0
2014-12-04 | 13時 | 14.2655 | 0.052434 | 0 | 0 | 0 | 0.16045 | 0.16045 | 0
2014-12-04 | 14時 | 14.2655 | 0.072714 | 0 | 0 | 0 | 0.2225 | 0.2225 | 0
2014-12-04 | 15時 | 14.2655 | 0.48841 | 0 | 0 | 0 | 1.4945 | 1.4945 | 0
2014-12-04 | 16時 | 14.2655 | 0.91753 | 0 | 0 | 0 | 2.8076 | 2.8076 | 0
2014-12-04 | 17時 | 14.2655 | 2.2856 | 0 | 0 | 0 | 6.9939 | 6.9939 | 0
2014-12-04 | 18時 | 14.2655 | 2.6735 | 0 | 0 | 0 | 8.1809 | 8.1809 | 0
2014-12-04 | 19時 | 14.2655 | 1.9044 | 0 | 0 | 0 | 5.8275 | 5.8275 | 0
2014-12-04 | 20時 | 14.2655 | 2.3187 | 0 | 0 | 0 | 7.0952 | 7.0952 | 0
2014-12-04 | 21時 | 14.2655 | 2.5593 | 0 | 0 | 0 | 7.8315 | 7.8315 | 0
2014-12-04 | 22時 | 14.2655 | 2.7692 | 0 | 0 | 0 | 8.4738 | 8.4738 | 0
2014-12-04 | 23時 | 14.2655 | 3.1572 | 0 | 0 | 0 | 9.6609 | 9.6609 | 0
2014-12-05 | 0時 | 14.2655 | 3.2937 | 0 | 0 | 0 | 10.0788 | 10.0788 | 0
2014-12-05 | 1時 | 14.2655 | 3.3794 | 0 | 0 | 0 | 10.3411 | 10.3411 | 0
2014-12-05 | 2時 | 14.2655 | 3.4479 | 0 | 0 | 0 | 10.5505 | 10.5505 | 0
2014-12-05 | 3時 | 14.2655 | 3.4554 | 0 | 0 | 0 | 10.5735 | 10.5735 | 0
2014-12-05 | 4時 | 14.2655 | 3.4595 | 0 | 0 | 0 | 10.586 | 10.586 | 0
2014-12-05 | 5時 | 14.2655 | 4.0273 | 0 | 0 | 0 | 12.3235 | 12.3235 | 0
2014-12-05 | 6時 | 14.2655 | 2.8378 | 0 | 0 | 0 | 8.6836 | 8.6836 | 0
2014-12-05 | 7時 | 14.2655 | 2.6928 | 0 | 0 | 0 | 8.2399 | 8.2399 | 0
2014-12-05 | 8時 | 14.2655 | 2.3894 | 0 | 0 | 0 | 7.3115 | 7.3115 | 0
2014-12-05 | 9時 | 14.2655 | 2.4415 | 0 | 0 | 0 | 7.471 | 7.471 | 0
2014-12-05 | 10時 | 14.2655 | 2.1876 | 0 | 0 | 0 | 6.6941 | 6.6941 | 0
2014-12-05 | 11時 | 14.2655 | 1.6285 | 0 | 0 | 0 | 4.9832 | 4.9832 | 0
2014-12-05 | 12時 | 14.2655 | 1.1948 | 0 | 0 | 0 | 3.6561 | 3.6561 | 0
2014-12-05 | 13時 | 14.2655 | 1.6573 | 0 | 0 | 0 | 5.0713 | 5.0713 | 0
2014-12-05 | 14時 | 14.2655 | 1.6297 | 0 | 0 | 0 | 4.987 | 4.987 | 0
2014-12-05 | 15時 | 14.2655 | 1.68 | 0 | 0 | 0 | 5.1408 | 5.1408 | 0
2014-12-05 | 16時 | 14.2655 | 1.8248 | 0 | 0 | 0 | 5.5837 | 5.5837 | 0
2014-12-05 | 17時 | 14.2655 | 2.7337 | 0 | 0 | 0 | 8.3651 | 8.3651 | 0
2014-12-05 | 18時 | 14.2655 | 2.7599 | 0 | 0 | 0 | 8.4454 | 8.4454 | 0
2014-12-05 | 19時 | 14.2655 | 1.7913 | 0 | 0 | 0 | 5.4813 | 5.4813 | 0
2014-12-05 | 20時 | 14.2655 | 1.9108 | 0 | 0 | 0 | 5.847 | 5.847 | 0
2014-12-05 | 21時 | 14.2655 | 2.0091 | 0 | 0 | 0 | 6.148 | 6.148 | 0
2014-12-05 | 22時 | 14.2655 | 2.0977 | 0 | 0 | 0 | 6.4191 | 6.4191 | 0
2014-12-05 | 23時 | 14.2655 | 2.5058 | 0 | 0 | 0 | 7.6678 | 7.6678 | 0
2014-12-06 | 0時 | 14.2655 | 2.6041 | 0 | 0 | 0 | 7.9685 | 7.9685 | 0
2014-12-06 | 1時 | 14.2655 | 2.6697 | 0 | 0 | 0 | 8.1693 | 8.1693 | 0
2014-12-06 | 2時 | 14.2655 | 2.7416 | 0 | 0 | 0 | 8.3894 | 8.3894 | 0
2014-12-06 | 3時 | 14.2655 | 2.7784 | 0 | 0 | 0 | 8.5019 | 8.5019 | 0
2014-12-06 | 4時 | 14.2655 | 2.8685 | 0 | 0 | 0 | 8.7777 | 8.7777 | 0
2014-12-06 | 5時 | 14.2655 | 3.3239 | 0 | 0 | 0 | 10.1712 | 10.1712 | 0
2014-12-06 | 6時 | 14.2655 | 2.3495 | 0 | 0 | 0 | 7.1894 | 7.1894 | 0
2014-12-06 | 7時 | 14.2655 | 2.3971 | 0 | 0 | 0 | 7.3352 | 7.3352 | 0
2014-12-06 | 8時 | 14.2655 | 2.3307 | 0 | 0 | 0 | 7.132 | 7.132 | 0
2014-12-06 | 9時 | 14.2655 | 2.5327 | 0 | 0 | 0 | 7.7499 | 7.7499 | 0
2014-12-06 | 10時 | 14.2655 | 2.5778 | 0 | 0 | 0 | 7.888 | 7.888 | 0
2014-12-06 | 11時 | 14.2655 | 2.7948 | 0 | 0 | 0 | 8.552 | 8.552 | 0
2014-12-06 | 12時 | 14.2655 | 2.2359 | 0 | 0 | 0 | 6.8419 | 6.8419 | 0
2014-12-06 | 13時 | 14.2655 | 2.4515 | 0 | 0 | 0 | 7.5016 | 7.5016 | 0
2014-12-06 | 14時 | 14.2655 | 2.5528 | 0 | 0 | 0 | 7.8117 | 7.8117 | 0
2014-12-06 | 15時 | 14.2655 | 2.4137 | 0 | 0 | 0 | 7.3859 | 7.3859 | 0
2014-12-06 | 16時 | 14.2655 | 2.3911 | 0 | 0 | 0 | 7.3169 | 7.3169 | 0
2014-12-06 | 17時 | 14.2655 | 3.4366 | 0 | 0 | 0 | 10.5161 | 10.5161 | 0
2014-12-06 | 18時 | 14.2655 | 3.4442 | 0 | 0 | 0 | 10.5391 | 10.5391 | 0
2014-12-06 | 19時 | 14.2655 | 2.3228 | 0 | 0 | 0 | 7.1078 | 7.1078 | 0
2014-12-06 | 20時 | 14.2655 | 2.5325 | 0 | 0 | 0 | 7.7495 | 7.7495 | 0
2014-12-06 | 21時 | 14.2655 | 2.7275 | 0 | 0 | 0 | 8.3462 | 8.3462 | 0
2014-12-06 | 22時 | 14.2655 | 2.866 | 0 | 0 | 0 | 8.7701 | 8.7701 | 0
2014-12-06 | 23時 | 14.2655 | 3.2797 | 0 | 0 | 0 | 10.0358 | 10.0358 | 0
2014-12-07 | 0時 | 14.2655 | 3.3379 | 0 | 0 | 0 | 10.2139 | 10.2139 | 0
2014-12-07 | 1時 | 14.2655 | 3.418 | 0 | 0 | 0 | 10.459 | 10.459 | 0
2014-12-07 | 2時 | 14.2655 | 3.4557 | 0 | 0 | 0 | 10.5743 | 10.5743 | 0
2014-12-07 | 3時 | 14.2655 | 3.5067 | 0 | 0 | 0 | 10.7304 | 10.7304 | 0
2014-12-07 | 4時 | 14.2655 | 3.613 | 0 | 0 | 0 | 11.0559 | 11.0559 | 0
2014-12-07 | 5時 | 14.2655 | 4.2185 | 0 | 0 | 0 | 12.9085 | 12.9085 | 0
2014-12-07 | 6時 | 14.2655 | 2.3273 | 0 | 0 | 0 | 7.1216 | 7.1216 | 0
2014-12-07 | 7時 | 14.2655 | 1.0465 | 0 | 0 | 0 | 3.2023 | 3.2023 | 0
2014-12-07 | 8時 | 14.2655 | 0.076129 | 0 | 0 | 0 | 0.23295 | 0.23295 | 0
2014-12-07 | 9時 | 14.2655 | 0.042102 | 0 | 0 | 0 | 0.12883 | 0.12883 | 0
2014-12-07 | 10時 | 14.2655 | 0.028769 | 0 | 0 | 0 | 0.088033 | 0.088033 | 0
2014-12-07 | 11時 | 14.2655 | 0.027898 | 0 | 0 | 0 | 0.085367 | 0.085367 | 0
2014-12-07 | 12時 | 14.2655 | 0.022587 | 0 | 0 | 0 | 0.069115 | 0.069115 | 0
2014-12-07 | 13時 | 14.2655 | 0.024947 | 0 | 0 | 0 | 0.076339 | 0.076339 | 0
2014-12-07 | 14時 | 14.2655 | 0.041183 | 0 | 0 | 0 | 0.12602 | 0.12602 | 0
2014-12-07 | 15時 | 14.2655 | 0.10324 | 0 | 0 | 0 | 0.31592 | 0.31592 | 0
2014-12-07 | 16時 | 14.2655 | 0.40251 | 0 | 0 | 0 | 1.2317 | 1.2317 | 0
2014-12-07 | 17時 | 14.2655 | 1.7673 | 0 | 0 | 0 | 5.4079 | 5.4079 | 0
2014-12-07 | 18時 | 14.2655 | 2.4118 | 0 | 0 | 0 | 7.3802 | 7.3802 | 0
2014-12-07 | 19時 | 14.2655 | 1.8112 | 0 | 0 | 0 | 5.5423 | 5.5423 | 0
2014-12-07 | 20時 | 14.2655 | 2.2251 | 0 | 0 | 0 | 6.8087 | 6.8087 | 0
2014-12-07 | 21時 | 14.2655 | 2.6021 | 0 | 0 | 0 | 7.9625 | 7.9625 | 0
2014-12-07 | 22時 | 14.2655 | 2.8295 | 0 | 0 | 0 | 8.6581 | 8.6581 | 0
2014-12-07 | 23時 | 14.2655 | 3.2638 | 0 | 0 | 0 | 9.9872 | 9.9872 | 0
2014-12-08 | 0時 | 14.2655 | 3.3291 | 0 | 0 | 0 | 10.1871 | 10.1871 | 0
2014-12-08 | 1時 | 14.2655 | 3.5182 | 0 | 0 | 0 | 10.7656 | 10.7656 | 0
2014-12-08 | 2時 | 14.2655 | 3.6042 | 0 | 0 | 0 | 11.029 | 11.029 | 0
2014-12-08 | 3時 | 14.2655 | 3.7672 | 0 | 0 | 0 | 11.5276 | 11.5276 | 0
2014-12-08 | 4時 | 14.2655 | 3.7851 | 0 | 0 | 0 | 11.5823 | 11.5823 | 0
2014-12-08 | 5時 | 14.2655 | 4.2316 | 0 | 0 | 0 | 12.9487 | 12.9487 | 0
2014-12-08 | 6時 | 14.2655 | 2.3371 | 0 | 0 | 0 | 7.1514 | 7.1514 | 0
2014-12-08 | 7時 | 14.2655 | 1.5177 | 0 | 0 | 0 | 4.6441 | 4.6441 | 0
2014-12-08 | 8時 | 14.2655 | 0.16677 | 0 | 0 | 0 | 0.51031 | 0.51031 | 0
2014-12-08 | 9時 | 14.2655 | 0.05357 | 0 | 0 | 0 | 0.16392 | 0.16392 | 0
2014-12-08 | 10時 | 14.2655 | 0.028211 | 0 | 0 | 0 | 0.086326 | 0.086326 | 0
2014-12-08 | 11時 | 14.2655 | 0.025408 | 0 | 0 | 0 | 0.077749 | 0.077749 | 0
2014-12-08 | 12時 | 14.2655 | 0.018605 | 0 | 0 | 0 | 0.056931 | 0.056931 | 0
2014-12-08 | 13時 | 14.2655 | 0.02078 | 0 | 0 | 0 | 0.063588 | 0.063588 | 0
2014-12-08 | 14時 | 14.2655 | 0.021705 | 0 | 0 | 0 | 0.066416 | 0.066416 | 0
2014-12-08 | 15時 | 14.2655 | 0.04155 | 0 | 0 | 0 | 0.12714 | 0.12714 | 0
2014-12-08 | 16時 | 14.2655 | 0.13677 | 0 | 0 | 0 | 0.41851 | 0.41851 | 0
2014-12-08 | 17時 | 14.2655 | 1.181 | 0 | 0 | 0 | 3.6139 | 3.6139 | 0
2014-12-08 | 18時 | 14.2655 | 1.6438 | 0 | 0 | 0 | 5.03 | 5.03 | 0
2014-12-08 | 19時 | 14.2655 | 1.2665 | 0 | 0 | 0 | 3.8755 | 3.8755 | 0
2014-12-08 | 20時 | 14.2655 | 1.5866 | 0 | 0 | 0 | 4.855 | 4.855 | 0
2014-12-08 | 21時 | 14.2655 | 1.8377 | 0 | 0 | 0 | 5.6233 | 5.6233 | 0
2014-12-08 | 22時 | 14.2655 | 2.0174 | 0 | 0 | 0 | 6.1731 | 6.1731 | 0
2014-12-08 | 23時 | 14.2655 | 2.4044 | 0 | 0 | 0 | 7.3575 | 7.3575 | 0
2014-12-09 | 0時 | 14.2655 | 2.4845 | 0 | 0 | 0 | 7.6026 | 7.6026 | 0
2014-12-09 | 1時 | 14.2655 | 2.5087 | 0 | 0 | 0 | 7.6768 | 7.6768 | 0
2014-12-09 | 2時 | 14.2655 | 2.4927 | 0 | 0 | 0 | 7.6277 | 7.6277 | 0
2014-12-09 | 3時 | 14.2655 | 2.4314 | 0 | 0 | 0 | 7.4401 | 7.4401 | 0
2014-12-09 | 4時 | 14.2655 | 2.3981 | 0 | 0 | 0 | 7.3383 | 7.3383 | 0
2014-12-09 | 5時 | 14.2655 | 2.4175 | 0 | 0 | 0 | 7.3977 | 7.3977 | 0
2014-12-09 | 6時 | 14.2655 | 2.3005 | 0 | 0 | 0 | 7.0394 | 7.0394 | 0
2014-12-09 | 7時 | 14.2655 | 1.4639 | 0 | 0 | 0 | 4.4795 | 4.4795 | 0
2014-12-09 | 8時 | 14.2655 | 0.5915 | 0 | 0 | 0 | 1.81 | 1.81 | 0
2014-12-09 | 9時 | 14.2655 | 0.14571 | 0 | 0 | 0 | 0.44586 | 0.44586 | 0
2014-12-09 | 10時 | 14.2655 | 0.014998 | 0 | 0 | 0 | 0.045893 | 0.045893 | 0
2014-12-09 | 11時 | 14.2655 | 0.039747 | 0 | 0 | 0 | 0.12163 | 0.12163 | 0
2014-12-09 | 12時 | 14.2655 | 0.10652 | 0 | 0 | 0 | 0.32596 | 0.32596 | 0
2014-12-09 | 13時 | 14.2655 | 0.54575 | 0 | 0 | 0 | 1.67 | 1.67 | 0
2014-12-09 | 14時 | 14.2655 | 0.81768 | 0 | 0 | 0 | 2.5021 | 2.5021 | 0
2014-12-09 | 15時 | 14.2655 | 0.81997 | 0 | 0 | 0 | 2.5091 | 2.5091 | 0
2014-12-09 | 16時 | 14.2655 | 1.5276 | 0 | 0 | 0 | 4.6746 | 4.6746 | 0
2014-12-09 | 17時 | 14.2655 | 1.7646 | 0 | 0 | 0 | 5.3995 | 5.3995 | 0
2014-12-09 | 18時 | 14.2655 | 1.1221 | 0 | 0 | 0 | 3.4336 | 3.4336 | 0
2014-12-09 | 19時 | 14.2655 | 1.3176 | 0 | 0 | 0 | 4.0318 | 4.0318 | 0
2014-12-09 | 20時 | 14.2655 | 1.3925 | 0 | 0 | 0 | 4.2611 | 4.2611 | 0
2014-12-09 | 21時 | 14.2655 | 1.5829 | 0 | 0 | 0 | 4.8438 | 4.8438 | 0
2014-12-09 | 22時 | 14.2655 | 2.0096 | 0 | 0 | 0 | 6.1493 | 6.1493 | 0
2014-12-09 | 23時 | 14.2655 | 2.0904 | 0 | 0 | 0 | 6.3966 | 6.3966 | 0
2014-12-10 | 0時 | 14.2655 | 2.1628 | 0 | 0 | 0 | 6.6181 | 6.6181 | 0
2014-12-10 | 1時 | 14.2655 | 2.156 | 0 | 0 | 0 | 6.5975 | 6.5975 | 0
2014-12-10 | 2時 | 14.2655 | 2.1523 | 0 | 0 | 0 | 6.5861 | 6.5861 | 0
2014-12-10 | 3時 | 14.2655 | 2.167 | 0 | 0 | 0 | 6.6309 | 6.6309 | 0
2014-12-10 | 4時 | 14.2655 | 2.1657 | 0 | 0 | 0 | 6.6271 | 6.6271 | 0
2014-12-10 | 5時 | 14.2655 | 2.1687 | 0 | 0 | 0 | 6.6364 | 6.6364 | 0
2014-12-10 | 6時 | 14.2655 | 1.5069 | 0 | 0 | 0 | 4.611 | 4.611 | 0
2014-12-10 | 7時 | 14.2655 | 0.099375 | 0 | 0 | 0 | 0.30409 | 0.30409 | 0
2014-12-10 | 8時 | 14.2655 | 0.012086 | 0 | 0 | 0 | 0.036984 | 0.036984 | 0
2014-12-10 | 9時 | 14.2655 | 0.0066627 | 0 | 0 | 0 | 0.020388 | 0.020388 | 0
2014-12-10 | 10時 | 14.2655 | 0.0040773 | 0 | 0 | 0 | 0.012477 | 0.012477 | 0
2014-12-10 | 11時 | 14.2655 | 0.0043736 | 0 | 0 | 0 | 0.013383 | 0.013383 | 0
2014-12-10 | 12時 | 14.2655 | 0.0060173 | 0 | 0 | 0 | 0.018413 | 0.018413 | 0
2014-12-10 | 13時 | 14.2655 | 0.0092797 | 0 | 0 | 0 | 0.028396 | 0.028396 | 0
2014-12-10 | 14時 | 14.2655 | 0.012711 | 0 | 0 | 0 | 0.038896 | 0.038896 | 0
2014-12-10 | 15時 | 14.2655 | 0.011295 | 0 | 0 | 0 | 0.034563 | 0.034563 | 0
2014-12-10 | 16時 | 14.2655 | 0.039611 | 0 | 0 | 0 | 0.12121 | 0.12121 | 0
2014-12-10 | 17時 | 14.2655 | 0.12278 | 0 | 0 | 0 | 0.37571 | 0.37571 | 0
2014-12-10 | 18時 | 14.2655 | 0.14574 | 0 | 0 | 0 | 0.44596 | 0.44596 | 0
2014-12-10 | 19時 | 14.2655 | 0.54587 | 0 | 0 | 0 | 1.6704 | 1.6704 | 0
2014-12-10 | 20時 | 14.2655 | 0.65565 | 0 | 0 | 0 | 2.0063 | 2.0063 | 0
2014-12-10 | 21時 | 14.2655 | 1.0118 | 0 | 0 | 0 | 3.0962 | 3.0962 | 0
2014-12-10 | 22時 | 14.2655 | 1.6816 | 0 | 0 | 0 | 5.1456 | 5.1456 | 0
2014-12-10 | 23時 | 14.2655 | 1.8941 | 0 | 0 | 0 | 5.796 | 5.796 | 0
2014-12-11 | 0時 | 14.2655 | 1.9937 | 0 | 0 | 0 | 6.1008 | 6.1008 | 0
2014-12-11 | 1時 | 14.2655 | 2.0459 | 0 | 0 | 0 | 6.2604 | 6.2604 | 0
2014-12-11 | 2時 | 14.2655 | 2.1555 | 0 | 0 | 0 | 6.5959 | 6.5959 | 0
2014-12-11 | 3時 | 14.2655 | 2.2209 | 0 | 0 | 0 | 6.796 | 6.796 | 0
2014-12-11 | 4時 | 14.2655 | 2.2524 | 0 | 0 | 0 | 6.8922 | 6.8922 | 0
2014-12-11 | 5時 | 14.2655 | 2.5834 | 0 | 0 | 0 | 7.9051 | 7.9051 | 0
2014-12-11 | 6時 | 14.2655 | 1.7385 | 0 | 0 | 0 | 5.3197 | 5.3197 | 0
2014-12-11 | 7時 | 14.2655 | 1.6251 | 0 | 0 | 0 | 4.9729 | 4.9729 | 0
2014-12-11 | 8時 | 14.2655 | 1.3059 | 0 | 0 | 0 | 3.9961 | 3.9961 | 0
2014-12-11 | 9時 | 14.2655 | 1.286 | 0 | 0 | 0 | 3.9353 | 3.9353 | 0
2014-12-11 | 10時 | 14.2655 | 1.0186 | 0 | 0 | 0 | 3.1171 | 3.1171 | 0
2014-12-11 | 11時 | 14.2655 | 0.88628 | 0 | 0 | 0 | 2.712 | 2.712 | 0
2014-12-11 | 12時 | 14.2655 | 0.59463 | 0 | 0 | 0 | 1.8196 | 1.8196 | 0
2014-12-11 | 13時 | 14.2655 | 0.88931 | 0 | 0 | 0 | 2.7213 | 2.7213 | 0
2014-12-11 | 14時 | 14.2655 | 1.0164 | 0 | 0 | 0 | 3.1102 | 3.1102 | 0
2014-12-11 | 15時 | 14.2655 | 0.93107 | 0 | 0 | 0 | 2.8491 | 2.8491 | 0
2014-12-11 | 16時 | 14.2655 | 0.98897 | 0 | 0 | 0 | 3.0262 | 3.0262 | 0
2014-12-11 | 17時 | 14.2655 | 1.5256 | 0 | 0 | 0 | 4.6683 | 4.6683 | 0
2014-12-11 | 18時 | 14.2655 | 1.5982 | 0 | 0 | 0 | 4.8905 | 4.8905 | 0
2014-12-11 | 19時 | 14.2655 | 0.98609 | 0 | 0 | 0 | 3.0174 | 3.0174 | 0
2014-12-11 | 20時 | 14.2655 | 1.2335 | 0 | 0 | 0 | 3.7746 | 3.7746 | 0
2014-12-11 | 21時 | 14.2655 | 1.3486 | 0 | 0 | 0 | 4.1268 | 4.1268 | 0
2014-12-11 | 22時 | 14.2655 | 1.4162 | 0 | 0 | 0 | 4.3335 | 4.3335 | 0
2014-12-11 | 23時 | 14.2655 | 1.7807 | 0 | 0 | 0 | 5.4489 | 5.4489 | 0
2014-12-12 | 0時 | 14.2655 | 1.8779 | 0 | 0 | 0 | 5.7465 | 5.7465 | 0
2014-12-12 | 1時 | 14.2655 | 1.9453 | 0 | 0 | 0 | 5.9526 | 5.9526 | 0
2014-12-12 | 2時 | 14.2655 | 2.0189 | 0 | 0 | 0 | 6.178 | 6.178 | 0
2014-12-12 | 3時 | 14.2655 | 2.0553 | 0 | 0 | 0 | 6.2892 | 6.2892 | 0
2014-12-12 | 4時 | 14.2655 | 2.1021 | 0 | 0 | 0 | 6.4325 | 6.4325 | 0
2014-12-12 | 5時 | 14.2655 | 2.437 | 0 | 0 | 0 | 7.4572 | 7.4572 | 0
2014-12-12 | 6時 | 14.2655 | 1.7097 | 0 | 0 | 0 | 5.2315 | 5.2315 | 0
2014-12-12 | 7時 | 14.2655 | 1.7595 | 0 | 0 | 0 | 5.384 | 5.384 | 0
2014-12-12 | 8時 | 14.2655 | 1.6615 | 0 | 0 | 0 | 5.0841 | 5.0841 | 0
2014-12-12 | 9時 | 14.2655 | 1.9265 | 0 | 0 | 0 | 5.8951 | 5.8951 | 0
2014-12-12 | 10時 | 14.2655 | 1.9308 | 0 | 0 | 0 | 5.9083 | 5.9083 | 0
2014-12-12 | 11時 | 14.2655 | 1.8757 | 0 | 0 | 0 | 5.7397 | 5.7397 | 0
2014-12-12 | 12時 | 14.2655 | 1.4113 | 0 | 0 | 0 | 4.3187 | 4.3187 | 0
2014-12-12 | 13時 | 14.2655 | 1.7116 | 0 | 0 | 0 | 5.2374 | 5.2374 | 0
2014-12-12 | 14時 | 14.2655 | 1.7942 | 0 | 0 | 0 | 5.4904 | 5.4904 | 0
2014-12-12 | 15時 | 14.2655 | 1.6467 | 0 | 0 | 0 | 5.0389 | 5.0389 | 0
2014-12-12 | 16時 | 14.2655 | 1.6247 | 0 | 0 | 0 | 4.9716 | 4.9716 | 0
2014-12-12 | 17時 | 14.2655 | 2.3294 | 0 | 0 | 0 | 7.128 | 7.128 | 0
2014-12-12 | 18時 | 14.2655 | 2.3797 | 0 | 0 | 0 | 7.282 | 7.282 | 0
2014-12-12 | 19時 | 14.2655 | 1.5456 | 0 | 0 | 0 | 4.7295 | 4.7295 | 0
2014-12-12 | 20時 | 14.2655 | 1.7072 | 0 | 0 | 0 | 5.2241 | 5.2241 | 0
2014-12-12 | 21時 | 14.2655 | 1.8426 | 0 | 0 | 0 | 5.6383 | 5.6383 | 0
2014-12-12 | 22時 | 14.2655 | 1.9476 | 0 | 0 | 0 | 5.9597 | 5.9597 | 0
2014-12-12 | 23時 | 14.2655 | 2.2797 | 0 | 0 | 0 | 6.9758 | 6.9758 | 0
2014-12-13 | 0時 | 14.2655 | 2.3429 | 0 | 0 | 0 | 7.1691 | 7.1691 | 0
2014-12-13 | 1時 | 14.2655 | 2.3587 | 0 | 0 | 0 | 7.2176 | 7.2176 | 0
2014-12-13 | 2時 | 14.2655 | 2.3922 | 0 | 0 | 0 | 7.32 | 7.32 | 0
2014-12-13 | 3時 | 14.2655 | 2.4218 | 0 | 0 | 0 | 7.4107 | 7.4107 | 0
2014-12-13 | 4時 | 14.2655 | 2.4185 | 0 | 0 | 0 | 7.4006 | 7.4006 | 0
2014-12-13 | 5時 | 14.2655 | 2.7395 | 0 | 0 | 0 | 8.3829 | 8.3829 | 0
2014-12-13 | 6時 | 14.2655 | 1.924 | 0 | 0 | 0 | 5.8874 | 5.8874 | 0
2014-12-13 | 7時 | 14.2655 | 1.9998 | 0 | 0 | 0 | 6.1194 | 6.1194 | 0
2014-12-13 | 8時 | 14.2655 | 2.0605 | 0 | 0 | 0 | 6.3051 | 6.3051 | 0
2014-12-13 | 9時 | 14.2655 | 2.3344 | 0 | 0 | 0 | 7.1432 | 7.1432 | 0
2014-12-13 | 10時 | 14.2655 | 2.445 | 0 | 0 | 0 | 7.4816 | 7.4816 | 0
2014-12-13 | 11時 | 14.2655 | 2.6667 | 0 | 0 | 0 | 8.16 | 8.16 | 0
2014-12-13 | 12時 | 14.2655 | 2.1859 | 0 | 0 | 0 | 6.6889 | 6.6889 | 0
2014-12-13 | 13時 | 14.2655 | 2.515 | 0 | 0 | 0 | 7.6958 | 7.6958 | 0
2014-12-13 | 14時 | 14.2655 | 2.6377 | 0 | 0 | 0 | 8.0713 | 8.0713 | 0
2014-12-13 | 15時 | 14.2655 | 2.4683 | 0 | 0 | 0 | 7.5531 | 7.5531 | 0
2014-12-13 | 16時 | 14.2655 | 2.3999 | 0 | 0 | 0 | 7.3436 | 7.3436 | 0
2014-12-13 | 17時 | 14.2655 | 3.4001 | 0 | 0 | 0 | 10.4042 | 10.4042 | 0
2014-12-13 | 18時 | 14.2655 | 3.4125 | 0 | 0 | 0 | 10.4422 | 10.4422 | 0
2014-12-13 | 19時 | 14.2655 | 2.3369 | 0 | 0 | 0 | 7.1509 | 7.1509 | 0
2014-12-13 | 20時 | 14.2655 | 2.5284 | 0 | 0 | 0 | 7.7368 | 7.7368 | 0
2014-12-13 | 21時 | 14.2655 | 2.7181 | 0 | 0 | 0 | 8.3174 | 8.3174 | 0
2014-12-13 | 22時 | 14.2655 | 2.8813 | 0 | 0 | 0 | 8.8168 | 8.8168 | 0
2014-12-13 | 23時 | 14.2655 | 3.2919 | 0 | 0 | 0 | 10.0732 | 10.0732 | 0
2014-12-14 | 0時 | 14.2655 | 3.4113 | 0 | 0 | 0 | 10.4387 | 10.4387 | 0
2014-12-14 | 1時 | 14.2655 | 3.488 | 0 | 0 | 0 | 10.6734 | 10.6734 | 0
2014-12-14 | 2時 | 14.2655 | 3.5674 | 0 | 0 | 0 | 10.9161 | 10.9161 | 0
2014-12-14 | 3時 | 14.2655 | 3.5724 | 0 | 0 | 0 | 10.9315 | 10.9315 | 0
2014-12-14 | 4時 | 14.2655 | 3.6581 | 0 | 0 | 0 | 11.1937 | 11.1937 | 0
2014-12-14 | 5時 | 14.2655 | 4.2978 | 0 | 0 | 0 | 13.1513 | 13.1513 | 0
2014-12-14 | 6時 | 14.2655 | 2.4753 | 0 | 0 | 0 | 7.5745 | 7.5745 | 0
2014-12-14 | 7時 | 14.2655 | 1.2222 | 0 | 0 | 0 | 3.7401 | 3.7401 | 0
2014-12-14 | 8時 | 14.2655 | 0.085495 | 0 | 0 | 0 | 0.26162 | 0.26162 | 0
2014-12-14 | 9時 | 14.2655 | 0.042664 | 0 | 0 | 0 | 0.13055 | 0.13055 | 0
2014-12-14 | 10時 | 14.2655 | 0.028489 | 0 | 0 | 0 | 0.087177 | 0.087177 | 0
2014-12-14 | 11時 | 14.2655 | 0.026999 | 0 | 0 | 0 | 0.082618 | 0.082618 | 0
2014-12-14 | 12時 | 14.2655 | 0.02146 | 0 | 0 | 0 | 0.065669 | 0.065669 | 0
2014-12-14 | 13時 | 14.2655 | 0.024436 | 0 | 0 | 0 | 0.074773 | 0.074773 | 0
2014-12-14 | 14時 | 14.2655 | 0.029301 | 0 | 0 | 0 | 0.089661 | 0.089661 | 0
2014-12-14 | 15時 | 14.2655 | 0.085739 | 0 | 0 | 0 | 0.26236 | 0.26236 | 0
2014-12-14 | 16時 | 14.2655 | 0.24521 | 0 | 0 | 0 | 0.75033 | 0.75033 | 0
2014-12-14 | 17時 | 14.2655 | 1.6495 | 0 | 0 | 0 | 5.0474 | 5.0474 | 0
2014-12-14 | 18時 | 14.2655 | 2.3675 | 0 | 0 | 0 | 7.2446 | 7.2446 | 0
2014-12-14 | 19時 | 14.2655 | 1.6461 | 0 | 0 | 0 | 5.037 | 5.037 | 0
2014-12-14 | 20時 | 14.2655 | 2.0028 | 0 | 0 | 0 | 6.1285 | 6.1285 | 0
2014-12-14 | 21時 | 14.2655 | 2.2651 | 0 | 0 | 0 | 6.9313 | 6.9313 | 0
2014-12-14 | 22時 | 14.2655 | 2.3999 | 0 | 0 | 0 | 7.3436 | 7.3436 | 0
2014-12-14 | 23時 | 14.2655 | 2.7924 | 0 | 0 | 0 | 8.5446 | 8.5446 | 0
2014-12-15 | 0時 | 14.2655 | 2.8431 | 0 | 0 | 0 | 8.6998 | 8.6998 | 0
2014-12-15 | 1時 | 14.2655 | 2.9128 | 0 | 0 | 0 | 8.9132 | 8.9132 | 0
2014-12-15 | 2時 | 14.2655 | 2.9749 | 0 | 0 | 0 | 9.1031 | 9.1031 | 0
2014-12-15 | 3時 | 14.2655 | 3.1171 | 0 | 0 | 0 | 9.5384 | 9.5384 | 0
2014-12-15 | 4時 | 14.2655 | 3.2319 | 0 | 0 | 0 | 9.8895 | 9.8895 | 0
2014-12-15 | 5時 | 14.2655 | 3.7959 | 0 | 0 | 0 | 11.6154 | 11.6154 | 0
2014-12-15 | 6時 | 14.2655 | 2.7206 | 0 | 0 | 0 | 8.3249 | 8.3249 | 0
2014-12-15 | 7時 | 14.2655 | 1.6747 | 0 | 0 | 0 | 5.1245 | 5.1245 | 0
2014-12-15 | 8時 | 14.2655 | 0.11905 | 0 | 0 | 0 | 0.36428 | 0.36428 | 0
2014-12-15 | 9時 | 14.2655 | 0.18006 | 0 | 0 | 0 | 0.55098 | 0.55098 | 0
2014-12-15 | 10時 | 14.2655 | 0.064068 | 0 | 0 | 0 | 0.19605 | 0.19605 | 0
2014-12-15 | 11時 | 14.2655 | 0.06621 | 0 | 0 | 0 | 0.2026 | 0.2026 | 0
2014-12-15 | 12時 | 14.2655 | 0.031251 | 0 | 0 | 0 | 0.09563 | 0.09563 | 0
2014-12-15 | 13時 | 14.2655 | 0.084419 | 0 | 0 | 0 | 0.25832 | 0.25832 | 0
2014-12-15 | 14時 | 14.2655 | 0.28405 | 0 | 0 | 0 | 0.86918 | 0.86918 | 0
2014-12-15 | 15時 | 14.2655 | 0.43452 | 0 | 0 | 0 | 1.3296 | 1.3296 | 0
2014-12-15 | 16時 | 14.2655 | 0.89992 | 0 | 0 | 0 | 2.7538 | 2.7538 | 0
2014-12-15 | 17時 | 14.2655 | 1.9567 | 0 | 0 | 0 | 5.9875 | 5.9875 | 0
2014-12-15 | 18時 | 14.2655 | 2.3355 | 0 | 0 | 0 | 7.1466 | 7.1466 | 0
2014-12-15 | 19時 | 14.2655 | 1.6147 | 0 | 0 | 0 | 4.9409 | 4.9409 | 0
2014-12-15 | 20時 | 14.2655 | 1.9219 | 0 | 0 | 0 | 5.8809 | 5.8809 | 0
2014-12-15 | 21時 | 14.2655 | 2.1275 | 0 | 0 | 0 | 6.5103 | 6.5103 | 0
2014-12-15 | 22時 | 14.2655 | 2.2751 | 0 | 0 | 0 | 6.9619 | 6.9619 | 0
2014-12-15 | 23時 | 14.2655 | 2.6521 | 0 | 0 | 0 | 8.1153 | 8.1153 | 0
2014-12-16 | 0時 | 14.2655 | 2.7843 | 0 | 0 | 0 | 8.52 | 8.52 | 0
2014-12-16 | 1時 | 14.2655 | 2.8542 | 0 | 0 | 0 | 8.7339 | 8.7339 | 0
2014-12-16 | 2時 | 14.2655 | 2.9441 | 0 | 0 | 0 | 9.0089 | 9.0089 | 0
2014-12-16 | 3時 | 14.2655 | 3.0925 | 0 | 0 | 0 | 9.4632 | 9.4632 | 0
2014-12-16 | 4時 | 14.2655 | 3.1674 | 0 | 0 | 0 | 9.6922 | 9.6922 | 0
2014-12-16 | 5時 | 14.2655 | 3.177 | 0 | 0 | 0 | 9.7217 | 9.7217 | 0
2014-12-16 | 6時 | 14.2655 | 3.0992 | 0 | 0 | 0 | 9.4835 | 9.4835 | 0
2014-12-16 | 7時 | 14.2655 | 2.707 | 0 | 0 | 0 | 8.2834 | 8.2834 | 0
2014-12-16 | 8時 | 14.2655 | 1.3798 | 0 | 0 | 0 | 4.2221 | 4.2221 | 0
2014-12-16 | 9時 | 14.2655 | 1.2363 | 0 | 0 | 0 | 3.7832 | 3.7832 | 0
2014-12-16 | 10時 | 14.2655 | 1.0115 | 0 | 0 | 0 | 3.0952 | 3.0952 | 0
2014-12-16 | 11時 | 14.2655 | 1.2681 | 0 | 0 | 0 | 3.8804 | 3.8804 | 0
2014-12-16 | 12時 | 14.2655 | 0.28001 | 0 | 0 | 0 | 0.85684 | 0.85684 | 0
2014-12-16 | 13時 | 14.2655 | 0.041884 | 0 | 0 | 0 | 0.12817 | 0.12817 | 0
2014-12-16 | 14時 | 14.2655 | 0.048846 | 0 | 0 | 0 | 0.14947 | 0.14947 | 0
2014-12-16 | 15時 | 14.2655 | 0.12525 | 0 | 0 | 0 | 0.38325 | 0.38325 | 0
2014-12-16 | 16時 | 14.2655 | 1.1052 | 0 | 0 | 0 | 3.382 | 3.382 | 0
2014-12-16 | 17時 | 14.2655 | 1.4009 | 0 | 0 | 0 | 4.2869 | 4.2869 | 0
2014-12-16 | 18時 | 14.2655 | 1.1255 | 0 | 0 | 0 | 3.4441 | 3.4441 | 0
2014-12-16 | 19時 | 14.2655 | 1.5425 | 0 | 0 | 0 | 4.72 | 4.72 | 0
2014-12-16 | 20時 | 14.2655 | 1.945 | 0 | 0 | 0 | 5.9516 | 5.9516 | 0
2014-12-16 | 21時 | 14.2655 | 2.2663 | 0 | 0 | 0 | 6.9349 | 6.9349 | 0
2014-12-16 | 22時 | 14.2655 | 2.851 | 0 | 0 | 0 | 8.7242 | 8.7242 | 0
2014-12-16 | 23時 | 14.2655 | 2.6723 | 0 | 0 | 0 | 8.1772 | 8.1772 | 0
2014-12-17 | 0時 | 14.2655 | 2.505 | 0 | 0 | 0 | 7.6652 | 7.6652 | 0
2014-12-17 | 1時 | 14.2655 | 2.4868 | 0 | 0 | 0 | 7.6098 | 7.6098 | 0
2014-12-17 | 2時 | 14.2655 | 2.5277 | 0 | 0 | 0 | 7.7348 | 7.7348 | 0
2014-12-17 | 3時 | 14.2655 | 2.6239 | 0 | 0 | 0 | 8.0293 | 8.0293 | 0
2014-12-17 | 4時 | 14.2655 | 2.7315 | 0 | 0 | 0 | 8.3585 | 8.3585 | 0
2014-12-17 | 5時 | 14.2655 | 2.8397 | 0 | 0 | 0 | 8.6894 | 8.6894 | 0
2014-12-17 | 6時 | 14.2655 | 2.1854 | 0 | 0 | 0 | 6.6874 | 6.6874 | 0
2014-12-17 | 7時 | 14.2655 | 0.62379 | 0 | 0 | 0 | 1.9088 | 1.9088 | 0
2014-12-17 | 8時 | 14.2655 | 0.017733 | 0 | 0 | 0 | 0.054262 | 0.054262 | 0
2014-12-17 | 9時 | 14.2655 | 0.01136 | 0 | 0 | 0 | 0.034763 | 0.034763 | 0
2014-12-17 | 10時 | 14.2655 | 0.0085027 | 0 | 0 | 0 | 0.026018 | 0.026018 | 0
2014-12-17 | 11時 | 14.2655 | 0.010124 | 0 | 0 | 0 | 0.03098 | 0.03098 | 0
2014-12-17 | 12時 | 14.2655 | 0.012236 | 0 | 0 | 0 | 0.037441 | 0.037441 | 0
2014-12-17 | 13時 | 14.2655 | 0.015501 | 0 | 0 | 0 | 0.047432 | 0.047432 | 0
2014-12-17 | 14時 | 14.2655 | 0.01878 | 0 | 0 | 0 | 0.057468 | 0.057468 | 0
2014-12-17 | 15時 | 14.2655 | 0.020004 | 0 | 0 | 0 | 0.061211 | 0.061211 | 0
2014-12-17 | 16時 | 14.2655 | 0.12875 | 0 | 0 | 0 | 0.39397 | 0.39397 | 0
2014-12-17 | 17時 | 14.2655 | 0.81882 | 0 | 0 | 0 | 2.5056 | 2.5056 | 0
2014-12-17 | 18時 | 14.2655 | 0.82177 | 0 | 0 | 0 | 2.5146 | 2.5146 | 0
2014-12-17 | 19時 | 14.2655 | 1.2458 | 0 | 0 | 0 | 3.8121 | 3.8121 | 0
2014-12-17 | 20時 | 14.2655 | 1.8034 | 0 | 0 | 0 | 5.5184 | 5.5184 | 0
2014-12-17 | 21時 | 14.2655 | 2.3098 | 0 | 0 | 0 | 7.0679 | 7.0679 | 0
2014-12-17 | 22時 | 14.2655 | 2.9131 | 0 | 0 | 0 | 8.9142 | 8.9142 | 0
2014-12-17 | 23時 | 14.2655 | 3.1112 | 0 | 0 | 0 | 9.5201 | 9.5201 | 0
2014-12-18 | 0時 | 14.2655 | 3.243 | 0 | 0 | 0 | 9.9236 | 9.9236 | 0
2014-12-18 | 1時 | 14.2655 | 3.4137 | 0 | 0 | 0 | 10.4458 | 10.4458 | 0
2014-12-18 | 2時 | 14.2655 | 3.5619 | 0 | 0 | 0 | 10.8995 | 10.8995 | 0
2014-12-18 | 3時 | 14.2655 | 3.6599 | 0 | 0 | 0 | 11.1992 | 11.1992 | 0
2014-12-18 | 4時 | 14.2655 | 3.7356 | 0 | 0 | 0 | 11.431 | 11.431 | 0
2014-12-18 | 5時 | 14.2655 | 4.4324 | 0 | 0 | 0 | 13.563 | 13.563 | 0
2014-12-18 | 6時 | 14.2655 | 2.7157 | 0 | 0 | 0 | 8.3102 | 8.3102 | 0
2014-12-18 | 7時 | 14.2655 | 1.213 | 0 | 0 | 0 | 3.7119 | 3.7119 | 0
2014-12-18 | 8時 | 14.2655 | 0.080757 | 0 | 0 | 0 | 0.24712 | 0.24712 | 0
2014-12-18 | 9時 | 14.2655 | 0.040262 | 0 | 0 | 0 | 0.1232 | 0.1232 | 0
2014-12-18 | 10時 | 14.2655 | 0.028015 | 0 | 0 | 0 | 0.085726 | 0.085726 | 0
2014-12-18 | 11時 | 14.2655 | 0.026715 | 0 | 0 | 0 | 0.081749 | 0.081749 | 0
2014-12-18 | 12時 | 14.2655 | 0.02099 | 0 | 0 | 0 | 0.06423 | 0.06423 | 0
2014-12-18 | 13時 | 14.2655 | 0.022856 | 0 | 0 | 0 | 0.069938 | 0.069938 | 0
2014-12-18 | 14時 | 14.2655 | 0.024769 | 0 | 0 | 0 | 0.075792 | 0.075792 | 0
2014-12-18 | 15時 | 14.2655 | 0.06784 | 0 | 0 | 0 | 0.20759 | 0.20759 | 0
2014-12-18 | 16時 | 14.2655 | 0.1531 | 0 | 0 | 0 | 0.4685 | 0.4685 | 0
2014-12-18 | 17時 | 14.2655 | 1.5578 | 0 | 0 | 0 | 4.7669 | 4.7669 | 0
2014-12-18 | 18時 | 14.2655 | 2.2235 | 0 | 0 | 0 | 6.8039 | 6.8039 | 0
2014-12-18 | 19時 | 14.2655 | 1.588 | 0 | 0 | 0 | 4.8592 | 4.8592 | 0
2014-12-18 | 20時 | 14.2655 | 2.029 | 0 | 0 | 0 | 6.2087 | 6.2087 | 0
2014-12-18 | 21時 | 14.2655 | 2.3772 | 0 | 0 | 0 | 7.2741 | 7.2741 | 0
2014-12-18 | 22時 | 14.2655 | 2.6475 | 0 | 0 | 0 | 8.1014 | 8.1014 | 0
2014-12-18 | 23時 | 14.2655 | 3.1489 | 0 | 0 | 0 | 9.6356 | 9.6356 | 0
2014-12-19 | 0時 | 14.2655 | 3.3102 | 0 | 0 | 0 | 10.1293 | 10.1293 | 0
2014-12-19 | 1時 | 14.2655 | 3.2509 | 0 | 0 | 0 | 9.9478 | 9.9478 | 0
2014-12-19 | 2時 | 14.2655 | 3.4209 | 0 | 0 | 0 | 10.468 | 10.468 | 0
2014-12-19 | 3時 | 14.2655 | 3.5084 | 0 | 0 | 0 | 10.7356 | 10.7356 | 0
2014-12-19 | 4時 | 14.2655 | 3.5026 | 0 | 0 | 0 | 10.718 | 10.718 | 0
2014-12-19 | 5時 | 14.2655 | 4.061 | 0 | 0 | 0 | 12.4265 | 12.4265 | 0
2014-12-19 | 6時 | 14.2655 | 2.8996 | 0 | 0 | 0 | 8.8727 | 8.8727 | 0
2014-12-19 | 7時 | 14.2655 | 1.7467 | 0 | 0 | 0 | 5.345 | 5.345 | 0
2014-12-19 | 8時 | 14.2655 | 0.13959 | 0 | 0 | 0 | 0.42714 | 0.42714 | 0
2014-12-19 | 9時 | 14.2655 | 0.040031 | 0 | 0 | 0 | 0.12249 | 0.12249 | 0
2014-12-19 | 10時 | 14.2655 | 0.025059 | 0 | 0 | 0 | 0.076681 | 0.076681 | 0
2014-12-19 | 11時 | 14.2655 | 0.020318 | 0 | 0 | 0 | 0.062172 | 0.062172 | 0
2014-12-19 | 12時 | 14.2655 | 0.015237 | 0 | 0 | 0 | 0.046625 | 0.046625 | 0
2014-12-19 | 13時 | 14.2655 | 0.017737 | 0 | 0 | 0 | 0.054277 | 0.054277 | 0
2014-12-19 | 14時 | 14.2655 | 0.019357 | 0 | 0 | 0 | 0.059234 | 0.059234 | 0
2014-12-19 | 15時 | 14.2655 | 0.019127 | 0 | 0 | 0 | 0.058529 | 0.058529 | 0
2014-12-19 | 16時 | 14.2655 | 0.096049 | 0 | 0 | 0 | 0.29391 | 0.29391 | 0
2014-12-19 | 17時 | 14.2655 | 0.84166 | 0 | 0 | 0 | 2.5755 | 2.5755 | 0
2014-12-19 | 18時 | 14.2655 | 1.5091 | 0 | 0 | 0 | 4.6177 | 4.6177 | 0
2014-12-19 | 19時 | 14.2655 | 1.1831 | 0 | 0 | 0 | 3.6203 | 3.6203 | 0
2014-12-19 | 20時 | 14.2655 | 1.6438 | 0 | 0 | 0 | 5.0302 | 5.0302 | 0
2014-12-19 | 21時 | 14.2655 | 2.0326 | 0 | 0 | 0 | 6.2198 | 6.2198 | 0
2014-12-19 | 22時 | 14.2655 | 2.3682 | 0 | 0 | 0 | 7.2468 | 7.2468 | 0
2014-12-19 | 23時 | 14.2655 | 2.8196 | 0 | 0 | 0 | 8.6279 | 8.6279 | 0
2014-12-20 | 0時 | 14.2655 | 2.9891 | 0 | 0 | 0 | 9.1468 | 9.1468 | 0
2014-12-20 | 1時 | 14.2655 | 3.0574 | 0 | 0 | 0 | 9.3557 | 9.3557 | 0
2014-12-20 | 2時 | 14.2655 | 3.0914 | 0 | 0 | 0 | 9.4598 | 9.4598 | 0
2014-12-20 | 3時 | 14.2655 | 3.2083 | 0 | 0 | 0 | 9.8173 | 9.8173 | 0
2014-12-20 | 4時 | 14.2655 | 3.3044 | 0 | 0 | 0 | 10.1114 | 10.1114 | 0
2014-12-20 | 5時 | 14.2655 | 3.8874 | 0 | 0 | 0 | 11.8954 | 11.8954 | 0
2014-12-20 | 6時 | 14.2655 | 2.8316 | 0 | 0 | 0 | 8.6646 | 8.6646 | 0
2014-12-20 | 7時 | 14.2655 | 1.4111 | 0 | 0 | 0 | 4.3181 | 4.3181 | 0
2014-12-20 | 8時 | 14.2655 | 0.06386 | 0 | 0 | 0 | 0.19541 | 0.19541 | 0
2014-12-20 | 9時 | 14.2655 | 0.023784 | 0 | 0 | 0 | 0.072779 | 0.072779 | 0
2014-12-20 | 10時 | 14.2655 | 0.020682 | 0 | 0 | 0 | 0.063286 | 0.063286 | 0
2014-12-20 | 11時 | 14.2655 | 0.016699 | 0 | 0 | 0 | 0.051097 | 0.051097 | 0
2014-12-20 | 12時 | 14.2655 | 0.014098 | 0 | 0 | 0 | 0.043138 | 0.043138 | 0
2014-12-20 | 13時 | 14.2655 | 0.017499 | 0 | 0 | 0 | 0.053547 | 0.053547 | 0
2014-12-20 | 14時 | 14.2655 | 0.017403 | 0 | 0 | 0 | 0.053254 | 0.053254 | 0
2014-12-20 | 15時 | 14.2655 | 0.017116 | 0 | 0 | 0 | 0.052376 | 0.052376 | 0
2014-12-20 | 16時 | 14.2655 | 0.10963 | 0 | 0 | 0 | 0.33547 | 0.33547 | 0
2014-12-20 | 17時 | 14.2655 | 0.9213 | 0 | 0 | 0 | 2.8192 | 2.8192 | 0
2014-12-20 | 18時 | 14.2655 | 1.4829 | 0 | 0 | 0 | 4.5376 | 4.5376 | 0
2014-12-20 | 19時 | 14.2655 | 1.1791 | 0 | 0 | 0 | 3.6079 | 3.6079 | 0
2014-12-20 | 20時 | 14.2655 | 1.5869 | 0 | 0 | 0 | 4.8559 | 4.8559 | 0
2014-12-20 | 21時 | 14.2655 | 1.9542 | 0 | 0 | 0 | 5.9799 | 5.9799 | 0
2014-12-20 | 22時 | 14.2655 | 2.0569 | 0 | 0 | 0 | 6.294 | 6.294 | 0
2014-12-20 | 23時 | 14.2655 | 2.4219 | 0 | 0 | 0 | 7.411 | 7.411 | 0
2014-12-21 | 0時 | 14.2655 | 2.4552 | 0 | 0 | 0 | 7.5129 | 7.5129 | 0
2014-12-21 | 1時 | 14.2655 | 2.524 | 0 | 0 | 0 | 7.7235 | 7.7235 | 0
2014-12-21 | 2時 | 14.2655 | 2.6979 | 0 | 0 | 0 | 8.2556 | 8.2556 | 0
2014-12-21 | 3時 | 14.2655 | 2.9138 | 0 | 0 | 0 | 8.9163 | 8.9163 | 0
2014-12-21 | 4時 | 14.2655 | 3.0891 | 0 | 0 | 0 | 9.4527 | 9.4527 | 0
2014-12-21 | 5時 | 14.2655 | 3.6472 | 0 | 0 | 0 | 11.1603 | 11.1603 | 0
2014-12-21 | 6時 | 14.2655 | 2.2191 | 0 | 0 | 0 | 6.7904 | 6.7904 | 0
2014-12-21 | 7時 | 14.2655 | 0.80208 | 0 | 0 | 0 | 2.4544 | 2.4544 | 0
2014-12-21 | 8時 | 14.2655 | 0.045293 | 0 | 0 | 0 | 0.1386 | 0.1386 | 0
2014-12-21 | 9時 | 14.2655 | 0.024365 | 0 | 0 | 0 | 0.074556 | 0.074556 | 0
2014-12-21 | 10時 | 14.2655 | 0.022153 | 0 | 0 | 0 | 0.067787 | 0.067787 | 0
2014-12-21 | 11時 | 14.2655 | 0.020249 | 0 | 0 | 0 | 0.061961 | 0.061961 | 0
2014-12-21 | 12時 | 14.2655 | 0.015296 | 0 | 0 | 0 | 0.046807 | 0.046807 | 0
2014-12-21 | 13時 | 14.2655 | 0.018273 | 0 | 0 | 0 | 0.055915 | 0.055915 | 0
2014-12-21 | 14時 | 14.2655 | 0.019184 | 0 | 0 | 0 | 0.058702 | 0.058702 | 0
2014-12-21 | 15時 | 14.2655 | 0.018544 | 0 | 0 | 0 | 0.056746 | 0.056746 | 0
2014-12-21 | 16時 | 14.2655 | 0.078558 | 0 | 0 | 0 | 0.24039 | 0.24039 | 0
2014-12-21 | 17時 | 14.2655 | 0.51241 | 0 | 0 | 0 | 1.568 | 1.568 | 0
2014-12-21 | 18時 | 14.2655 | 1.3784 | 0 | 0 | 0 | 4.2179 | 4.2179 | 0
2014-12-21 | 19時 | 14.2655 | 1.1092 | 0 | 0 | 0 | 3.3941 | 3.3941 | 0
2014-12-21 | 20時 | 14.2655 | 1.747 | 0 | 0 | 0 | 5.3457 | 5.3457 | 0
2014-12-21 | 21時 | 14.2655 | 2.1312 | 0 | 0 | 0 | 6.5216 | 6.5216 | 0
2014-12-21 | 22時 | 14.2655 | 2.4599 | 0 | 0 | 0 | 7.5273 | 7.5273 | 0
2014-12-21 | 23時 | 14.2655 | 2.9344 | 0 | 0 | 0 | 8.9791 | 8.9791 | 0
2014-12-22 | 0時 | 14.2655 | 3.0102 | 0 | 0 | 0 | 9.2113 | 9.2113 | 0
2014-12-22 | 1時 | 14.2655 | 3.1502 | 0 | 0 | 0 | 9.6395 | 9.6395 | 0
2014-12-22 | 2時 | 14.2655 | 3.222 | 0 | 0 | 0 | 9.8593 | 9.8593 | 0
2014-12-22 | 3時 | 14.2655 | 3.3112 | 0 | 0 | 0 | 10.1322 | 10.1322 | 0
2014-12-22 | 4時 | 14.2655 | 3.4121 | 0 | 0 | 0 | 10.4412 | 10.4412 | 0
2014-12-22 | 5時 | 14.2655 | 4.0378 | 0 | 0 | 0 | 12.3556 | 12.3556 | 0
2014-12-22 | 6時 | 14.2655 | 3.0532 | 0 | 0 | 0 | 9.3428 | 9.3428 | 0
2014-12-22 | 7時 | 14.2655 | 2.7663 | 0 | 0 | 0 | 8.4649 | 8.4649 | 0
2014-12-22 | 8時 | 14.2655 | 2.5278 | 0 | 0 | 0 | 7.7352 | 7.7352 | 0
2014-12-22 | 9時 | 14.2655 | 2.3609 | 0 | 0 | 0 | 7.2244 | 7.2244 | 0
2014-12-22 | 10時 | 14.2655 | 2.1561 | 0 | 0 | 0 | 6.5978 | 6.5978 | 0
2014-12-22 | 11時 | 14.2655 | 2.0359 | 0 | 0 | 0 | 6.2298 | 6.2298 | 0
2014-12-22 | 12時 | 14.2655 | 1.5414 | 0 | 0 | 0 | 4.7166 | 4.7166 | 0
2014-12-22 | 13時 | 14.2655 | 1.7836 | 0 | 0 | 0 | 5.4577 | 5.4577 | 0
2014-12-22 | 14時 | 14.2655 | 1.8887 | 0 | 0 | 0 | 5.7795 | 5.7795 | 0
2014-12-22 | 15時 | 14.2655 | 1.7471 | 0 | 0 | 0 | 5.3461 | 5.3461 | 0
2014-12-22 | 16時 | 14.2655 | 1.7192 | 0 | 0 | 0 | 5.2606 | 5.2606 | 0
2014-12-22 | 17時 | 14.2655 | 2.4467 | 0 | 0 | 0 | 7.4868 | 7.4868 | 0
2014-12-22 | 18時 | 14.2655 | 2.4153 | 0 | 0 | 0 | 7.3908 | 7.3908 | 0
2014-12-22 | 19時 | 14.2655 | 1.6647 | 0 | 0 | 0 | 5.0939 | 5.0939 | 0
2014-12-22 | 20時 | 14.2655 | 2.0639 | 0 | 0 | 0 | 6.3154 | 6.3154 | 0
2014-12-22 | 21時 | 14.2655 | 2.3074 | 0 | 0 | 0 | 7.0608 | 7.0608 | 0
2014-12-22 | 22時 | 14.2655 | 2.5421 | 0 | 0 | 0 | 7.779 | 7.779 | 0
2014-12-22 | 23時 | 14.2655 | 2.9353 | 0 | 0 | 0 | 8.982 | 8.982 | 0
2014-12-23 | 0時 | 14.2655 | 3.1253 | 0 | 0 | 0 | 9.5633 | 9.5633 | 0
2014-12-23 | 1時 | 14.2655 | 3.2392 | 0 | 0 | 0 | 9.9121 | 9.9121 | 0
2014-12-23 | 2時 | 14.2655 | 3.3234 | 0 | 0 | 0 | 10.1697 | 10.1697 | 0
2014-12-23 | 3時 | 14.2655 | 3.3992 | 0 | 0 | 0 | 10.4016 | 10.4016 | 0
2014-12-23 | 4時 | 14.2655 | 3.4768 | 0 | 0 | 0 | 10.6391 | 10.6391 | 0
2014-12-23 | 5時 | 14.2655 | 3.5173 | 0 | 0 | 0 | 10.763 | 10.763 | 0
2014-12-23 | 6時 | 14.2655 | 3.2544 | 0 | 0 | 0 | 9.9585 | 9.9585 | 0
2014-12-23 | 7時 | 14.2655 | 1.5907 | 0 | 0 | 0 | 4.8676 | 4.8676 | 0
2014-12-23 | 8時 | 14.2655 | 0.058933 | 0 | 0 | 0 | 0.18033 | 0.18033 | 0
2014-12-23 | 9時 | 14.2655 | 0.019224 | 0 | 0 | 0 | 0.058826 | 0.058826 | 0
2014-12-23 | 10時 | 14.2655 | 0.013537 | 0 | 0 | 0 | 0.041423 | 0.041423 | 0
2014-12-23 | 11時 | 14.2655 | 0.01244 | 0 | 0 | 0 | 0.038067 | 0.038067 | 0
2014-12-23 | 12時 | 14.2655 | 0.010215 | 0 | 0 | 0 | 0.031257 | 0.031257 | 0
2014-12-23 | 13時 | 14.2655 | 0.011049 | 0 | 0 | 0 | 0.03381 | 0.03381 | 0
2014-12-23 | 14時 | 14.2655 | 0.012772 | 0 | 0 | 0 | 0.039082 | 0.039082 | 0
2014-12-23 | 15時 | 14.2655 | 0.012844 | 0 | 0 | 0 | 0.039303 | 0.039303 | 0
2014-12-23 | 16時 | 14.2655 | 0.021319 | 0 | 0 | 0 | 0.065235 | 0.065235 | 0
2014-12-23 | 17時 | 14.2655 | 0.12091 | 0 | 0 | 0 | 0.36998 | 0.36998 | 0
2014-12-23 | 18時 | 14.2655 | 0.12379 | 0 | 0 | 0 | 0.37881 | 0.37881 | 0
2014-12-23 | 19時 | 14.2655 | 0.76144 | 0 | 0 | 0 | 2.33 | 2.33 | 0
2014-12-23 | 20時 | 14.2655 | 1.0412 | 0 | 0 | 0 | 3.1862 | 3.1862 | 0
2014-12-23 | 21時 | 14.2655 | 1.6916 | 0 | 0 | 0 | 5.1763 | 5.1763 | 0
2014-12-23 | 22時 | 14.2655 | 2.3517 | 0 | 0 | 0 | 7.196 | 7.196 | 0
2014-12-23 | 23時 | 14.2655 | 2.4706 | 0 | 0 | 0 | 7.5601 | 7.5601 | 0
2014-12-24 | 0時 | 14.2655 | 2.5778 | 0 | 0 | 0 | 7.888 | 7.888 | 0
2014-12-24 | 1時 | 14.2655 | 2.5397 | 0 | 0 | 0 | 7.7715 | 7.7715 | 0
2014-12-24 | 2時 | 14.2655 | 2.6992 | 0 | 0 | 0 | 8.2594 | 8.2594 | 0
2014-12-24 | 3時 | 14.2655 | 2.7519 | 0 | 0 | 0 | 8.4207 | 8.4207 | 0
2014-12-24 | 4時 | 14.2655 | 2.6596 | 0 | 0 | 0 | 8.1384 | 8.1384 | 0
2014-12-24 | 5時 | 14.2655 | 2.7578 | 0 | 0 | 0 | 8.4388 | 8.4388 | 0
2014-12-24 | 6時 | 14.2655 | 2.6368 | 0 | 0 | 0 | 8.0686 | 8.0686 | 0
2014-12-24 | 7時 | 14.2655 | 1.4754 | 0 | 0 | 0 | 4.5148 | 4.5148 | 0
2014-12-24 | 8時 | 14.2655 | 0.40216 | 0 | 0 | 0 | 1.2306 | 1.2306 | 0
2014-12-24 | 9時 | 14.2655 | 0.016643 | 0 | 0 | 0 | 0.050929 | 0.050929 | 0
2014-12-24 | 10時 | 14.2655 | 0.011152 | 0 | 0 | 0 | 0.034126 | 0.034126 | 0
2014-12-24 | 11時 | 14.2655 | 0.010454 | 0 | 0 | 0 | 0.03199 | 0.03199 | 0
2014-12-24 | 12時 | 14.2655 | 0.0094415 | 0 | 0 | 0 | 0.028891 | 0.028891 | 0
2014-12-24 | 13時 | 14.2655 | 0.010824 | 0 | 0 | 0 | 0.033121 | 0.033121 | 0
2014-12-24 | 14時 | 14.2655 | 0.012357 | 0 | 0 | 0 | 0.037813 | 0.037813 | 0
2014-12-24 | 15時 | 14.2655 | 0.012038 | 0 | 0 | 0 | 0.036835 | 0.036835 | 0
2014-12-24 | 16時 | 14.2655 | 0.036196 | 0 | 0 | 0 | 0.11076 | 0.11076 | 0
2014-12-24 | 17時 | 14.2655 | 0.13856 | 0 | 0 | 0 | 0.424 | 0.424 | 0
2014-12-24 | 18時 | 14.2655 | 0.3555 | 0 | 0 | 0 | 1.0878 | 1.0878 | 0
2014-12-24 | 19時 | 14.2655 | 0.68442 | 0 | 0 | 0 | 2.0943 | 2.0943 | 0
2014-12-24 | 20時 | 14.2655 | 0.84758 | 0 | 0 | 0 | 2.5936 | 2.5936 | 0
2014-12-24 | 21時 | 14.2655 | 1.4177 | 0 | 0 | 0 | 4.3383 | 4.3383 | 0
2014-12-24 | 22時 | 14.2655 | 2.1398 | 0 | 0 | 0 | 6.5479 | 6.5479 | 0
2014-12-24 | 23時 | 14.2655 | 2.4091 | 0 | 0 | 0 | 7.372 | 7.372 | 0
2014-12-25 | 0時 | 14.2655 | 2.5533 | 0 | 0 | 0 | 7.8132 | 7.8132 | 0
2014-12-25 | 1時 | 14.2655 | 2.7448 | 0 | 0 | 0 | 8.399 | 8.399 | 0
2014-12-25 | 2時 | 14.2655 | 2.8763 | 0 | 0 | 0 | 8.8015 | 8.8015 | 0
2014-12-25 | 3時 | 14.2655 | 2.9384 | 0 | 0 | 0 | 8.9915 | 8.9915 | 0
2014-12-25 | 4時 | 14.2655 | 3.0593 | 0 | 0 | 0 | 9.3616 | 9.3616 | 0
2014-12-25 | 5時 | 14.2655 | 3.5894 | 0 | 0 | 0 | 10.9835 | 10.9835 | 0
2014-12-25 | 6時 | 14.2655 | 2.5315 | 0 | 0 | 0 | 7.7465 | 7.7465 | 0
2014-12-25 | 7時 | 14.2655 | 1.0204 | 0 | 0 | 0 | 3.1223 | 3.1223 | 0
2014-12-25 | 8時 | 14.2655 | 0.05759 | 0 | 0 | 0 | 0.17623 | 0.17623 | 0
2014-12-25 | 9時 | 14.2655 | 0.023267 | 0 | 0 | 0 | 0.071197 | 0.071197 | 0
2014-12-25 | 10時 | 14.2655 | 0.01949 | 0 | 0 | 0 | 0.05964 | 0.05964 | 0
2014-12-25 | 11時 | 14.2655 | 0.014844 | 0 | 0 | 0 | 0.045422 | 0.045422 | 0
2014-12-25 | 12時 | 14.2655 | 0.0087439 | 0 | 0 | 0 | 0.026756 | 0.026756 | 0
2014-12-25 | 13時 | 14.2655 | 0.010781 | 0 | 0 | 0 | 0.032989 | 0.032989 | 0
2014-12-25 | 14時 | 14.2655 | 0.013198 | 0 | 0 | 0 | 0.040384 | 0.040384 | 0
2014-12-25 | 15時 | 14.2655 | 0.015089 | 0 | 0 | 0 | 0.046172 | 0.046172 | 0
2014-12-25 | 16時 | 14.2655 | 0.0377 | 0 | 0 | 0 | 0.11536 | 0.11536 | 0
2014-12-25 | 17時 | 14.2655 | 0.15058 | 0 | 0 | 0 | 0.46076 | 0.46076 | 0
2014-12-25 | 18時 | 14.2655 | 0.91062 | 0 | 0 | 0 | 2.7865 | 2.7865 | 0
2014-12-25 | 19時 | 14.2655 | 0.72859 | 0 | 0 | 0 | 2.2295 | 2.2295 | 0
2014-12-25 | 20時 | 14.2655 | 1.2123 | 0 | 0 | 0 | 3.7095 | 3.7095 | 0
2014-12-25 | 21時 | 14.2655 | 1.6903 | 0 | 0 | 0 | 5.1725 | 5.1725 | 0
2014-12-25 | 22時 | 14.2655 | 2.0177 | 0 | 0 | 0 | 6.1742 | 6.1742 | 0
2014-12-25 | 23時 | 14.2655 | 2.4881 | 0 | 0 | 0 | 7.6136 | 7.6136 | 0
2014-12-26 | 0時 | 14.2655 | 2.5776 | 0 | 0 | 0 | 7.8876 | 7.8876 | 0
2014-12-26 | 1時 | 14.2655 | 2.536 | 0 | 0 | 0 | 7.7601 | 7.7601 | 0
2014-12-26 | 2時 | 14.2655 | 2.6383 | 0 | 0 | 0 | 8.0731 | 8.0731 | 0
2014-12-26 | 3時 | 14.2655 | 2.6863 | 0 | 0 | 0 | 8.2201 | 8.2201 | 0
2014-12-26 | 4時 | 14.2655 | 2.8285 | 0 | 0 | 0 | 8.6552 | 8.6552 | 0
2014-12-26 | 5時 | 14.2655 | 3.2633 | 0 | 0 | 0 | 9.9856 | 9.9856 | 0
2014-12-26 | 6時 | 14.2655 | 2.155 | 0 | 0 | 0 | 6.5944 | 6.5944 | 0
2014-12-26 | 7時 | 14.2655 | 0.70301 | 0 | 0 | 0 | 2.1512 | 2.1512 | 0
2014-12-26 | 8時 | 14.2655 | 0.020565 | 0 | 0 | 0 | 0.06293 | 0.06293 | 0
2014-12-26 | 9時 | 14.2655 | 0.016239 | 0 | 0 | 0 | 0.04969 | 0.04969 | 0
2014-12-26 | 10時 | 14.2655 | 0.011762 | 0 | 0 | 0 | 0.035991 | 0.035991 | 0
2014-12-26 | 11時 | 14.2655 | 0.0061289 | 0 | 0 | 0 | 0.018754 | 0.018754 | 0
2014-12-26 | 12時 | 14.2655 | 0.0031048 | 0 | 0 | 0 | 0.0095007 | 0.0095007 | 0
2014-12-26 | 13時 | 14.2655 | 0.0049055 | 0 | 0 | 0 | 0.015011 | 0.015011 | 0
2014-12-26 | 14時 | 14.2655 | 0.0048736 | 0 | 0 | 0 | 0.014913 | 0.014913 | 0
2014-12-26 | 15時 | 14.2655 | 0.0054137 | 0 | 0 | 0 | 0.016566 | 0.016566 | 0
2014-12-26 | 16時 | 14.2655 | 0.010849 | 0 | 0 | 0 | 0.033198 | 0.033198 | 0
2014-12-26 | 17時 | 14.2655 | 0.020113 | 0 | 0 | 0 | 0.061545 | 0.061545 | 0
2014-12-26 | 18時 | 14.2655 | 0.11691 | 0 | 0 | 0 | 0.35774 | 0.35774 | 0
2014-12-26 | 19時 | 14.2655 | 0.10435 | 0 | 0 | 0 | 0.31931 | 0.31931 | 0
2014-12-26 | 20時 | 14.2655 | 0.58002 | 0 | 0 | 0 | 1.7749 | 1.7749 | 0
2014-12-26 | 21時 | 14.2655 | 0.88822 | 0 | 0 | 0 | 2.718 | 2.718 | 0
2014-12-26 | 22時 | 14.2655 | 1.3698 | 0 | 0 | 0 | 4.1915 | 4.1915 | 0
2014-12-26 | 23時 | 14.2655 | 1.9225 | 0 | 0 | 0 | 5.883 | 5.883 | 0
2014-12-27 | 0時 | 14.2655 | 2.1264 | 0 | 0 | 0 | 6.5068 | 6.5068 | 0
2014-12-27 | 1時 | 14.2655 | 2.4044 | 0 | 0 | 0 | 7.3576 | 7.3576 | 0
2014-12-27 | 2時 | 14.2655 | 2.6379 | 0 | 0 | 0 | 8.0718 | 8.0718 | 0
2014-12-27 | 3時 | 14.2655 | 2.683 | 0 | 0 | 0 | 8.2099 | 8.2099 | 0
2014-12-27 | 4時 | 14.2655 | 2.8661 | 0 | 0 | 0 | 8.7703 | 8.7703 | 0
2014-12-27 | 5時 | 14.2655 | 3.2557 | 0 | 0 | 0 | 9.9623 | 9.9623 | 0
2014-12-27 | 6時 | 14.2655 | 2.2767 | 0 | 0 | 0 | 6.9666 | 6.9666 | 0
2014-12-27 | 7時 | 14.2655 | 0.85803 | 0 | 0 | 0 | 2.6256 | 2.6256 | 0
2014-12-27 | 8時 | 14.2655 | 0.032668 | 0 | 0 | 0 | 0.099963 | 0.099963 | 0
2014-12-27 | 9時 | 14.2655 | 0.019001 | 0 | 0 | 0 | 0.058143 | 0.058143 | 0
2014-12-27 | 10時 | 14.2655 | 0.013777 | 0 | 0 | 0 | 0.042158 | 0.042158 | 0
2014-12-27 | 11時 | 14.2655 | 0.0080218 | 0 | 0 | 0 | 0.024547 | 0.024547 | 0
2014-12-27 | 12時 | 14.2655 | 0.0029737 | 0 | 0 | 0 | 0.0090996 | 0.0090996 | 0
2014-12-27 | 13時 | 14.2655 | 0.0048157 | 0 | 0 | 0 | 0.014736 | 0.014736 | 0
2014-12-27 | 14時 | 14.2655 | 0.0061312 | 0 | 0 | 0 | 0.018762 | 0.018762 | 0
2014-12-27 | 15時 | 14.2655 | 0.0081014 | 0 | 0 | 0 | 0.02479 | 0.02479 | 0
2014-12-27 | 16時 | 14.2655 | 0.013949 | 0 | 0 | 0 | 0.042684 | 0.042684 | 0
2014-12-27 | 17時 | 14.2655 | 0.052857 | 0 | 0 | 0 | 0.16174 | 0.16174 | 0
2014-12-27 | 18時 | 14.2655 | 0.14719 | 0 | 0 | 0 | 0.4504 | 0.4504 | 0
2014-12-27 | 19時 | 14.2655 | 0.41269 | 0 | 0 | 0 | 1.2628 | 1.2628 | 0
2014-12-27 | 20時 | 14.2655 | 0.80519 | 0 | 0 | 0 | 2.4639 | 2.4639 | 0
2014-12-27 | 21時 | 14.2655 | 1.2304 | 0 | 0 | 0 | 3.7651 | 3.7651 | 0
2014-12-27 | 22時 | 14.2655 | 1.682 | 0 | 0 | 0 | 5.1471 | 5.1471 | 0
2014-12-27 | 23時 | 14.2655 | 2.2052 | 0 | 0 | 0 | 6.7478 | 6.7478 | 0
2014-12-28 | 0時 | 14.2655 | 2.4608 | 0 | 0 | 0 | 7.5299 | 7.5299 | 0
2014-12-28 | 1時 | 14.2655 | 2.6067 | 0 | 0 | 0 | 7.9766 | 7.9766 | 0
2014-12-28 | 2時 | 14.2655 | 2.7697 | 0 | 0 | 0 | 8.4754 | 8.4754 | 0
2014-12-28 | 3時 | 14.2655 | 2.8997 | 0 | 0 | 0 | 8.8732 | 8.8732 | 0
2014-12-28 | 4時 | 14.2655 | 3.0059 | 0 | 0 | 0 | 9.1981 | 9.1981 | 0
2014-12-28 | 5時 | 14.2655 | 3.5148 | 0 | 0 | 0 | 10.7552 | 10.7552 | 0
2014-12-28 | 6時 | 14.2655 | 2.4384 | 0 | 0 | 0 | 7.4614 | 7.4614 | 0
2014-12-28 | 7時 | 14.2655 | 0.94744 | 0 | 0 | 0 | 2.8992 | 2.8992 | 0
2014-12-28 | 8時 | 14.2655 | 0.025088 | 0 | 0 | 0 | 0.07677 | 0.07677 | 0
2014-12-28 | 9時 | 14.2655 | 0.017395 | 0 | 0 | 0 | 0.053228 | 0.053228 | 0
2014-12-28 | 10時 | 14.2655 | 0.013135 | 0 | 0 | 0 | 0.040194 | 0.040194 | 0
2014-12-28 | 11時 | 14.2655 | 0.0073006 | 0 | 0 | 0 | 0.02234 | 0.02234 | 0
2014-12-28 | 12時 | 14.2655 | 0.0028049 | 0 | 0 | 0 | 0.008583 | 0.008583 | 0
2014-12-28 | 13時 | 14.2655 | 0.0055892 | 0 | 0 | 0 | 0.017103 | 0.017103 | 0
2014-12-28 | 14時 | 14.2655 | 0.0069355 | 0 | 0 | 0 | 0.021223 | 0.021223 | 0
2014-12-28 | 15時 | 14.2655 | 0.0086237 | 0 | 0 | 0 | 0.026389 | 0.026389 | 0
2014-12-28 | 16時 | 14.2655 | 0.014317 | 0 | 0 | 0 | 0.04381 | 0.04381 | 0
2014-12-28 | 17時 | 14.2655 | 0.050416 | 0 | 0 | 0 | 0.15427 | 0.15427 | 0
2014-12-28 | 18時 | 14.2655 | 0.13443 | 0 | 0 | 0 | 0.41137 | 0.41137 | 0
2014-12-28 | 19時 | 14.2655 | 0.38389 | 0 | 0 | 0 | 1.1747 | 1.1747 | 0
2014-12-28 | 20時 | 14.2655 | 0.82648 | 0 | 0 | 0 | 2.529 | 2.529 | 0
2014-12-28 | 21時 | 14.2655 | 1.241 | 0 | 0 | 0 | 3.7974 | 3.7974 | 0
2014-12-28 | 22時 | 14.2655 | 1.5799 | 0 | 0 | 0 | 4.8345 | 4.8345 | 0
2014-12-28 | 23時 | 14.2655 | 2.2355 | 0 | 0 | 0 | 6.8408 | 6.8408 | 0
2014-12-29 | 0時 | 14.2655 | 2.4552 | 0 | 0 | 0 | 7.5128 | 7.5128 | 0
2014-12-29 | 1時 | 14.2655 | 2.508 | 0 | 0 | 0 | 7.6745 | 7.6745 | 0
2014-12-29 | 2時 | 14.2655 | 2.683 | 0 | 0 | 0 | 8.2101 | 8.2101 | 0
2014-12-29 | 3時 | 14.2655 | 2.8019 | 0 | 0 | 0 | 8.5737 | 8.5737 | 0
2014-12-29 | 4時 | 14.2655 | 2.9276 | 0 | 0 | 0 | 8.9586 | 8.9586 | 0
2014-12-29 | 5時 | 14.2655 | 3.4555 | 0 | 0 | 0 | 10.5739 | 10.5739 | 0
2014-12-29 | 6時 | 14.2655 | 2.314 | 0 | 0 | 0 | 7.0808 | 7.0808 | 0
2014-12-29 | 7時 | 14.2655 | 0.7507 | 0 | 0 | 0 | 2.2971 | 2.2971 | 0
2014-12-29 | 8時 | 14.2655 | 0.031712 | 0 | 0 | 0 | 0.097039 | 0.097039 | 0
2014-12-29 | 9時 | 14.2655 | 0.017424 | 0 | 0 | 0 | 0.053318 | 0.053318 | 0
2014-12-29 | 10時 | 14.2655 | 0.012119 | 0 | 0 | 0 | 0.037085 | 0.037085 | 0
2014-12-29 | 11時 | 14.2655 | 0.0054381 | 0 | 0 | 0 | 0.016641 | 0.016641 | 0
2014-12-29 | 12時 | 14.2655 | 0.0016049 | 0 | 0 | 0 | 0.0049108 | 0.0049108 | 0
2014-12-29 | 13時 | 14.2655 | 0.0039069 | 0 | 0 | 0 | 0.011955 | 0.011955 | 0
2014-12-29 | 14時 | 14.2655 | 0.005339 | 0 | 0 | 0 | 0.016337 | 0.016337 | 0
2014-12-29 | 15時 | 14.2655 | 0.006518 | 0 | 0 | 0 | 0.019945 | 0.019945 | 0
2014-12-29 | 16時 | 14.2655 | 0.012284 | 0 | 0 | 0 | 0.03759 | 0.03759 | 0
2014-12-29 | 17時 | 14.2655 | 0.033995 | 0 | 0 | 0 | 0.10402 | 0.10402 | 0
2014-12-29 | 18時 | 14.2655 | 0.13988 | 0 | 0 | 0 | 0.42804 | 0.42804 | 0
2014-12-29 | 19時 | 14.2655 | 0.31288 | 0 | 0 | 0 | 0.9574 | 0.9574 | 0
2014-12-29 | 20時 | 14.2655 | 0.7411 | 0 | 0 | 0 | 2.2678 | 2.2678 | 0
2014-12-29 | 21時 | 14.2655 | 1.0499 | 0 | 0 | 0 | 3.2126 | 3.2126 | 0
2014-12-29 | 22時 | 14.2655 | 1.5391 | 0 | 0 | 0 | 4.7096 | 4.7096 | 0
2014-12-29 | 23時 | 14.2655 | 1.995 | 0 | 0 | 0 | 6.1048 | 6.1048 | 0
2014-12-30 | 0時 | 14.2655 | 2.3146 | 0 | 0 | 0 | 7.0826 | 7.0826 | 0
2014-12-30 | 1時 | 14.2655 | 2.4578 | 0 | 0 | 0 | 7.5208 | 7.5208 | 0
2014-12-30 | 2時 | 14.2655 | 2.6711 | 0 | 0 | 0 | 8.1734 | 8.1734 | 0
2014-12-30 | 3時 | 14.2655 | 2.799 | 0 | 0 | 0 | 8.5651 | 8.5651 | 0
2014-12-30 | 4時 | 14.2655 | 2.89 | 0 | 0 | 0 | 8.8433 | 8.8433 | 0
2014-12-30 | 5時 | 14.2655 | 2.9466 | 0 | 0 | 0 | 9.0165 | 9.0165 | 0
2014-12-30 | 6時 | 14.2655 | 2.9416 | 0 | 0 | 0 | 9.0013 | 9.0013 | 0
2014-12-30 | 7時 | 14.2655 | 1.2243 | 0 | 0 | 0 | 3.7465 | 3.7465 | 0
2014-12-30 | 8時 | 14.2655 | 0.025684 | 0 | 0 | 0 | 0.078593 | 0.078593 | 0
2014-12-30 | 9時 | 14.2655 | 0.014041 | 0 | 0 | 0 | 0.042967 | 0.042967 | 0
2014-12-30 | 10時 | 14.2655 | 0.0094569 | 0 | 0 | 0 | 0.028938 | 0.028938 | 0
2014-12-30 | 11時 | 14.2655 | 0.0082328 | 0 | 0 | 0 | 0.025192 | 0.025192 | 0
2014-12-30 | 12時 | 14.2655 | 0.0059581 | 0 | 0 | 0 | 0.018232 | 0.018232 | 0
2014-12-30 | 13時 | 14.2655 | 0.006483 | 0 | 0 | 0 | 0.019838 | 0.019838 | 0
2014-12-30 | 14時 | 14.2655 | 0.0092115 | 0 | 0 | 0 | 0.028187 | 0.028187 | 0
2014-12-30 | 15時 | 14.2655 | 0.01099 | 0 | 0 | 0 | 0.033629 | 0.033629 | 0
2014-12-30 | 16時 | 14.2655 | 0.021568 | 0 | 0 | 0 | 0.065998 | 0.065998 | 0
2014-12-30 | 17時 | 14.2655 | 0.12439 | 0 | 0 | 0 | 0.38065 | 0.38065 | 0
2014-12-30 | 18時 | 14.2655 | 0.17867 | 0 | 0 | 0 | 0.54674 | 0.54674 | 0
2014-12-30 | 19時 | 14.2655 | 0.735 | 0 | 0 | 0 | 2.2491 | 2.2491 | 0
2014-12-30 | 20時 | 14.2655 | 1.024 | 0 | 0 | 0 | 3.1333 | 3.1333 | 0
2014-12-30 | 21時 | 14.2655 | 1.5878 | 0 | 0 | 0 | 4.8587 | 4.8587 | 0
2014-12-30 | 22時 | 14.2655 | 2.3494 | 0 | 0 | 0 | 7.1893 | 7.1893 | 0
2014-12-30 | 23時 | 14.2655 | 2.6158 | 0 | 0 | 0 | 8.0043 | 8.0043 | 0
2014-12-31 | 0時 | 14.2655 | 2.7756 | 0 | 0 | 0 | 8.4935 | 8.4935 | 0
2014-12-31 | 1時 | 14.2655 | 2.9711 | 0 | 0 | 0 | 9.0917 | 9.0917 | 0
2014-12-31 | 2時 | 14.2655 | 3.2187 | 0 | 0 | 0 | 9.8491 | 9.8491 | 0
2014-12-31 | 3時 | 14.2655 | 3.3951 | 0 | 0 | 0 | 10.3889 | 10.3889 | 0
2014-12-31 | 4時 | 14.2655 | 3.483 | 0 | 0 | 0 | 10.6579 | 10.6579 | 0
2014-12-31 | 5時 | 14.2655 | 3.5568 | 0 | 0 | 0 | 10.8839 | 10.8839 | 0
2014-12-31 | 6時 | 14.2655 | 3.2818 | 0 | 0 | 0 | 10.0424 | 10.0424 | 0
2014-12-31 | 7時 | 14.2655 | 1.8375 | 0 | 0 | 0 | 5.6227 | 5.6227 | 0
2014-12-31 | 8時 | 14.2655 | 0.07206 | 0 | 0 | 0 | 0.2205 | 0.2205 | 0
2014-12-31 | 9時 | 14.2655 | 0.023909 | 0 | 0 | 0 | 0.07316 | 0.07316 | 0
2014-12-31 | 10時 | 14.2655 | 0.019616 | 0 | 0 | 0 | 0.060023 | 0.060023 | 0
2014-12-31 | 11時 | 14.2655 | 0.020754 | 0 | 0 | 0 | 0.063508 | 0.063508 | 0
2014-12-31 | 12時 | 14.2655 | 0.019004 | 0 | 0 | 0 | 0.058151 | 0.058151 | 0
2014-12-31 | 13時 | 14.2655 | 0.020583 | 0 | 0 | 0 | 0.062985 | 0.062985 | 0
2014-12-31 | 14時 | 14.2655 | 0.02148 | 0 | 0 | 0 | 0.065729 | 0.065729 | 0
2014-12-31 | 15時 | 14.2655 | 0.020656 | 0 | 0 | 0 | 0.063206 | 0.063206 | 0
2014-12-31 | 16時 | 14.2655 | 0.15015 | 0 | 0 | 0 | 0.45946 | 0.45946 | 0
2014-12-31 | 17時 | 14.2655 | 1.0221 | 0 | 0 | 0 | 3.1277 | 3.1277 | 0
2014-12-31 | 18時 | 14.2655 | 0.89431 | 0 | 0 | 0 | 2.7366 | 2.7366 | 0
2014-12-31 | 19時 | 14.2655 | 1.3642 | 0 | 0 | 0 | 4.1746 | 4.1746 | 0
2014-12-31 | 20時 | 14.2655 | 1.8744 | 0 | 0 | 0 | 5.7357 | 5.7357 | 0
2014-12-31 | 21時 | 14.2655 | 2.265 | 0 | 0 | 0 | 6.9308 | 6.9308 | 0
2014-12-31 | 22時 | 14.2655 | 2.7733 | 0 | 0 | 0 | 8.4861 | 8.4861 | 0
2014-12-31 | 23時 | 14.2655 | 2.9428 | 0 | 0 | 0 | 9.0048 | 9.0048 | 0

## バックデータ一覧
表A.1単位面積当たりの必要暖房能力（W/m2） | [7 empty] | 第二部第二章表2.4 未処理暖房負荷を一次エネルギー消費量相当に換算するための係数 | [5 empty] | 第三章表10 標準住戸における主たる居室、その他の居室及び非居室の面積、並びに暖冷房区画iの床面積
地域の区分 | [7 empty] | 地域の区分 | 住戸全体を連続的に暖房する方式 | 居室のみを暖房する方式 |  |  |  | 暖冷房区画iの番号 | （参考） 想定する居室の種類 | 居室の種類 | 暖冷房区画iの 床面積（ｍ2） | 主たる居室、 その他の居室、 非居室の床面積（ｍ2）
1 | 2 | 3 | 4 | 5 | 6 | 7 | 8 |  |  | 主たる居室 |  | その他の居室
139.3 | 120.7 | 111.3 | 119 | 126.6 | 106.5 | 112.9 | － |  |  | 連続運転 | 間歇運転 | 連続運転 | 間歇運転 | 1 | 居間食堂（LD）・台所（K) | 主たる居室 | 29.81 | 29.81
[8 empty] | 1 | 1.61 | 1.59 | 1.21 | 1.59 | 1.22 | 2 | 和室 | その他の居室 | 16.56 | 51.34
表A.2 間歇運転能力補正係数 | [7 empty] | 2 | 1.46 | 1.66 | 1.22 | 1.66 | 1.24 | 3 | 主寝室 |  | 13.25
| 主たる 居室 | その他の 居室 | [5 empty] | 3 | 1.32 | 1.63 | 1.22 | 1.63 | 1.23 | 4 | 子供室1 |  | 10.76
連続運転の場合 | 1 | 1 | [5 empty] | 4 | 1.3 | 1.6 | 1.21 | 1.6 | 1.23 | 5 | 子供室2 |  | 10.77
間歇運転の場合 | 3.034 | 4.805 | [5 empty] | 5 | 1.2 | 1.53 | 1.05 | 1.53 | 1.04 | 6 | 浴室 | 非居室 | 3.31 | 38.93
[8 empty] | 6 | 1.09 | 1.57 | 0.96 | 1.57 | 1 | 7 | 1F便所 |  | 1.66
[8 empty] | 7 | 1.12 | 1.63 | 1.01 | 1.63 | 1.34 | 8 | 洗面所 |  | 3.31
[8 empty] | 8 | - | - | - | - | - | 9 | ホール |  | 13.25
[14 empty] | 10 | クローゼット |  | 4.97
[14 empty] | 11 | 2Fホール |  | 10.77
[14 empty] | 12 | 2F便座 |  | 1.66

## Version管理表
■本計算エクセルシートとWEBプログラムのバージョン対応表
| 更新日 | 本計算エクセルシート | 変更内容 | 住宅・住戸の省エネルギー性能 の判定プログラム
1 | 2015.6.12 | Version 1.14 |  | Version 1.14
2 | 2015.10.14 | Version 1.15 | なし | Version 1.15
3 | 2016.7.15 | Version 2.0 | ・床面積の入力への対応 | Version 2.0
4 | 2017.5.18 | Version 2.0 | ・計算過程の暖房負荷のセルの背景色を変更 | Version 2.0
5 | 2017.7.14 | Version 2.0 | ・計算結果まとめ（参考値）の未処理負荷の計算式を修正。 ・計算結果まとめ（参考値）の表を修正。 | Version 2.0
6
7
8
9
10
11
12
13
14
15
16
17
18
19
20
21
22
23
24
25
26
27
28
29
30