## ご使用に関して
本計算シート | Ver.2.0
■使用許諾条件 |  | ■使用方法

## 入力データと計算結果
■入力項目 | [5 empty] | ■計算結果 | [7 empty] | ■計算結果まとめ
項目名１ | 項目名２ | 記号 | 単位 |  |  | 見出し |  | 消費電力量 | 灯油消費量 | ガス消費量 | その他の燃料 | 主たる居室の未処理負荷 | その他の居室の未処理負荷 | 見出し | 消費電力量 | 灯油消費量 | ガス消費量 | その他の燃料 | 主たる居室の未処理負荷 | その他の居室の未処理負荷 | 暖房設備
熱源機の種類 |  | - | - | 従来型ガス温水暖房機 |  | 式番号 |  | (1) | (2) | (3) | (4) | 第四章第一節（3a） | 第四章第一節（4b） | 式番号 | (1) | (2) | (3) | (4) | 第四章第一節（3a） | 第四章第一節（4b） | 第二章(9)
No. |  | - | - | 3 |  | 記号 |  | E_(E,H,d,t) | E_(K,H,d,t) | E_(G,H,d,t) | E_(M,H,d,t) | Q_(UT,H,MR,d,t) | Q_(UT,H,OR,d,t) | 記号 | E_(E,H) | E_(K,H) | E_(G,H) | E_(M,H) | Q_(UT,H,MR) | Q_(UT,H,OR) | E_H
地域区分 |  | - | - | 1 |  | 単位 |  | kWh/h | MJ/h | MJ/h | MJ/h | MJ/h | MJ/h | 単位 | kWh/h | MJ/h | MJ/h | MJ/h | MJ/h | MJ/h | MJ/h
当該住戸の床面積の合計 |  | A_A | m2 | 150 |  | 2014-01-01 | 0時 | 0.0979 | 0 | 29.8796 | 0 | 0 | 0 |  | 494.4915 | 0 | 86010.5528 | 0 | 0 | 0 | 90836.7895
当該住戸の床面積 | 主たる居室 | A_MR | m2 | 45 |  | 2014-01-01 | 1時 | 0.098693 | 0 | 30.8321 | 0 | 0 | 0
| その他の居室 | A_OR | m2 | 65 |  | 2014-01-01 | 2時 | 0.099331 | 0 | 31.5977 | 0 | 0 | 0
放熱器の種類*1 | LDK | - | - | パネルラジエーター |  | 2014-01-01 | 3時 | 0.10015 | 0 | 32.5782 | 0 | 0 | 0
| 和室 | - | - | パネルラジエーター |  | 2014-01-01 | 4時 | 0.10068 | 0 | 33.2218 | 0 | 0 | 0
| 主寝室 | - | - | パネルラジエーター |  | 2014-01-01 | 5時 | 0.1015 | 0 | 34.1994 | 0 | 0 | 0
| 子供室１ | - | - | パネルラジエーター |  | 2014-01-01 | 6時 | 0.10192 | 0 | 34.6982 | 0 | 0 | 0
| 子供室２ | - | - | パネルラジエーター |  | 2014-01-01 | 7時 | 0.099727 | 0 | 32.0719 | 0 | 0 | 0
熱源機の運転方法*2 | 主たる居室 | - | - | 連続運転 |  | 2014-01-01 | 8時 | 0.084203 | 0 | 13.4437 | 0 | 0 | 0
| その他の居室 | - | - | 連続運転 |  | 2014-01-01 | 9時 | 0.079296 | 0 | 7.5553 | 0 | 0 | 0
温水暖房用配管の断熱被覆 |  | - | - | すべての温水暖房用配管に断熱被覆がある |  | 2014-01-01 | 10時 | 0.078379 | 0 | 6.4544 | 0 | 0 | 0
定格効率 |  | e_rtd | - | 0.81 | 0.81 | 2014-01-01 | 11時 | 0.08015 | 0 | 8.5796 | 0 | 0 | 0
床下配管の断熱区間 |  | - | - | 配管が全て断熱区画内に設置されると判断できる場合以外 |  | 2014-01-01 | 12時 | 0.078285 | 0 | 6.3416 | 0 | 0 | 0
[6 empty] | 2014-01-01 | 13時 | 0.079005 | 0 | 7.2059 | 0 | 0 | 0
放熱器に床暖房パネルを選択した場合、以下の項目も入力してください。 | [5 empty] | 2014-01-01 | 14時 | 0.084369 | 0 | 13.6429 | 0 | 0 | 0
床暖房の敷設率 | LDK | r_(Af,1) | % | 75 |  | 2014-01-01 | 15時 | 0.089127 | 0 | 19.352 | 0 | 0 | 0
| 和室 | r_(Af,2) | % | 75 |  | 2014-01-01 | 16時 | 0.099192 | 0 | 31.4308 | 0 | 0 | 0
| 主寝室 | r_(Af,3) | % | 75 |  | 2014-01-01 | 17時 | 0.10122 | 0 | 33.8699 | 0 | 0 | 0
| 子供室１ | r_(Af,4) | % | 75 |  | 2014-01-01 | 18時 | 0.094722 | 0 | 26.0668 | 0 | 0 | 0
| 子供室２ | r_(Af,5) | % | 75 |  | 2014-01-01 | 19時 | 0.093877 | 0 | 25.0528 | 0 | 0 | 0
床の断熱（上面放熱率） | LDK | r_(up,1) | - | 0.6 |  | 2014-01-01 | 20時 | 0.095012 | 0 | 26.4139 | 0 | 0 | 0
| 和室 | r_(up,2) | - | 0.6 |  | 2014-01-01 | 21時 | 0.09577 | 0 | 27.3239 | 0 | 0 | 0
| 主寝室 | r_(up,3) | - | 0.6 |  | 2014-01-01 | 22時 | 0.098927 | 0 | 31.1118 | 0 | 0 | 0
| 子供室１ | r_(up,4) | - | 0.6 |  | 2014-01-01 | 23時 | 0.099266 | 0 | 31.5186 | 0 | 0 | 0
| 子供室２ | r_(up,5) | - | 0.6 |  | 2014-01-02 | 0時 | 0.099631 | 0 | 31.9575 | 0 | 0 | 0
[6 empty] | 2014-01-02 | 1時 | 0.099966 | 0 | 32.359 | 0 | 0 | 0
*2.設計一次エネルギー消費量の計算では、その他の居室に複数の暖房設備機器等を設置する場合は | [5 empty] | 2014-01-02 | 2時 | 0.10024 | 0 | 32.683 | 0 | 0 | 0
第二部第四章付録4.1Ａ、表Ａ2の（い）欄「評価の優先順位」の高い暖房設備機器等により評価するものとします。 | [5 empty] | 2014-01-02 | 3時 | 0.10063 | 0 | 33.1598 | 0 | 0 | 0
詳しくは第二部第四章付録4.1Ａを参照してください。 | [5 empty] | 2014-01-02 | 4時 | 0.10096 | 0 | 33.5471 | 0 | 0 | 0
*3.設計一次エネルギー消費量の計算では、主たる居室及びその他の居室における運転方法は | [5 empty] | 2014-01-02 | 5時 | 0.10579 | 0 | 39.3488 | 0 | 0 | 0
第二部第四章付録4.1Ａ、表Ａ1によるものとします。 | [5 empty] | 2014-01-02 | 6時 | 0.10038 | 0 | 32.8579 | 0 | 0 | 0
詳しくは第二部第四章付録4.1Ａを参照してください。 | [5 empty] | 2014-01-02 | 7時 | 0.098075 | 0 | 30.09 | 0 | 0 | 0
[6 empty] | 2014-01-02 | 8時 | 0.087493 | 0 | 17.3917 | 0 | 0 | 0
（参考）暖房区画名称 | 暖房区画番号 |  |  |  |  | 2014-01-02 | 9時 | 0.091143 | 0 | 21.772 | 0 | 0 | 0
LDK | 1 |  |  |  |  | 2014-01-02 | 10時 | 0.089576 | 0 | 19.8913 | 0 | 0 | 0
和室 | 2 |  |  |  |  | 2014-01-02 | 11時 | 0.088163 | 0 | 18.1951 | 0 | 0 | 0
主寝室 | 3 |  |  |  |  | 2014-01-02 | 12時 | 0.086462 | 0 | 16.154 | 0 | 0 | 0
子供室１ | 4 |  |  |  |  | 2014-01-02 | 13時 | 0.091622 | 0 | 22.3461 | 0 | 0 | 0
子供室２ | 5 |  |  |  |  | 2014-01-02 | 14時 | 0.092808 | 0 | 23.7699 | 0 | 0 | 0
[6 empty] | 2014-01-02 | 15時 | 0.093869 | 0 | 25.0424 | 0 | 0 | 0
[6 empty] | 2014-01-02 | 16時 | 0.093416 | 0 | 24.4991 | 0 | 0 | 0
[6 empty] | 2014-01-02 | 17時 | 0.10105 | 0 | 33.6556 | 0 | 0 | 0
[6 empty] | 2014-01-02 | 18時 | 0.10215 | 0 | 34.9754 | 0 | 0 | 0
[6 empty] | 2014-01-02 | 19時 | 0.093799 | 0 | 24.9584 | 0 | 0 | 0
[6 empty] | 2014-01-02 | 20時 | 0.093966 | 0 | 25.159 | 0 | 0 | 0
[6 empty] | 2014-01-02 | 21時 | 0.094303 | 0 | 25.5637 | 0 | 0 | 0
[6 empty] | 2014-01-02 | 22時 | 0.095392 | 0 | 26.8699 | 0 | 0 | 0
[6 empty] | 2014-01-02 | 23時 | 0.097781 | 0 | 29.7374 | 0 | 0 | 0
[6 empty] | 2014-01-03 | 0時 | 0.098382 | 0 | 30.4582 | 0 | 0 | 0
[6 empty] | 2014-01-03 | 1時 | 0.097768 | 0 | 29.7219 | 0 | 0 | 0
[6 empty] | 2014-01-03 | 2時 | 0.097361 | 0 | 29.2328 | 0 | 0 | 0
[6 empty] | 2014-01-03 | 3時 | 0.098015 | 0 | 30.0183 | 0 | 0 | 0
[6 empty] | 2014-01-03 | 4時 | 0.097511 | 0 | 29.4136 | 0 | 0 | 0
[6 empty] | 2014-01-03 | 5時 | 0.10168 | 0 | 34.4121 | 0 | 0 | 0
[6 empty] | 2014-01-03 | 6時 | 0.097051 | 0 | 28.8616 | 0 | 0 | 0
[6 empty] | 2014-01-03 | 7時 | 0.095384 | 0 | 26.8605 | 0 | 0 | 0
[6 empty] | 2014-01-03 | 8時 | 0.090807 | 0 | 21.3683 | 0 | 0 | 0
[6 empty] | 2014-01-03 | 9時 | 0.088258 | 0 | 18.31 | 0 | 0 | 0
[6 empty] | 2014-01-03 | 10時 | 0.081406 | 0 | 10.0866 | 0 | 0 | 0
[6 empty] | 2014-01-03 | 11時 | 0.080687 | 0 | 9.224 | 0 | 0 | 0
[6 empty] | 2014-01-03 | 12時 | 0.077409 | 0 | 5.2908 | 0 | 0 | 0
[6 empty] | 2014-01-03 | 13時 | 0.0807 | 0 | 9.2399 | 0 | 0 | 0
[6 empty] | 2014-01-03 | 14時 | 0.086273 | 0 | 15.9276 | 0 | 0 | 0
[6 empty] | 2014-01-03 | 15時 | 0.088779 | 0 | 18.9345 | 0 | 0 | 0
[6 empty] | 2014-01-03 | 16時 | 0.089325 | 0 | 19.5898 | 0 | 0 | 0
[6 empty] | 2014-01-03 | 17時 | 0.09562 | 0 | 27.1444 | 0 | 0 | 0
[6 empty] | 2014-01-03 | 18時 | 0.097292 | 0 | 29.1502 | 0 | 0 | 0
[6 empty] | 2014-01-03 | 19時 | 0.090452 | 0 | 20.9421 | 0 | 0 | 0
[6 empty] | 2014-01-03 | 20時 | 0.091466 | 0 | 22.159 | 0 | 0 | 0
[6 empty] | 2014-01-03 | 21時 | 0.091212 | 0 | 21.8549 | 0 | 0 | 0
[6 empty] | 2014-01-03 | 22時 | 0.092374 | 0 | 23.2484 | 0 | 0 | 0
[6 empty] | 2014-01-03 | 23時 | 0.094164 | 0 | 25.3963 | 0 | 0 | 0
[6 empty] | 2014-01-04 | 0時 | 0.094504 | 0 | 25.8044 | 0 | 0 | 0
[6 empty] | 2014-01-04 | 1時 | 0.094836 | 0 | 26.2028 | 0 | 0 | 0
[6 empty] | 2014-01-04 | 2時 | 0.094962 | 0 | 26.355 | 0 | 0 | 0
[6 empty] | 2014-01-04 | 3時 | 0.095497 | 0 | 26.9962 | 0 | 0 | 0
[6 empty] | 2014-01-04 | 4時 | 0.096401 | 0 | 28.0808 | 0 | 0 | 0
[6 empty] | 2014-01-04 | 5時 | 0.10043 | 0 | 32.9136 | 0 | 0 | 0
[6 empty] | 2014-01-04 | 6時 | 0.095388 | 0 | 26.8651 | 0 | 0 | 0
[6 empty] | 2014-01-04 | 7時 | 0.095636 | 0 | 27.1629 | 0 | 0 | 0
[6 empty] | 2014-01-04 | 8時 | 0.093165 | 0 | 24.1974 | 0 | 0 | 0
[6 empty] | 2014-01-04 | 9時 | 0.094362 | 0 | 25.6342 | 0 | 0 | 0
[6 empty] | 2014-01-04 | 10時 | 0.093102 | 0 | 24.1229 | 0 | 0 | 0
[6 empty] | 2014-01-04 | 11時 | 0.095991 | 0 | 27.5897 | 0 | 0 | 0
[6 empty] | 2014-01-04 | 12時 | 0.08953 | 0 | 19.8362 | 0 | 0 | 0
[6 empty] | 2014-01-04 | 13時 | 0.085294 | 0 | 14.7526 | 0 | 0 | 0
[6 empty] | 2014-01-04 | 14時 | 0.090465 | 0 | 20.9582 | 0 | 0 | 0
[6 empty] | 2014-01-04 | 15時 | 0.091235 | 0 | 21.8819 | 0 | 0 | 0
[6 empty] | 2014-01-04 | 16時 | 0.092317 | 0 | 23.181 | 0 | 0 | 0
[6 empty] | 2014-01-04 | 17時 | 0.10096 | 0 | 33.5466 | 0 | 0 | 0
[6 empty] | 2014-01-04 | 18時 | 0.10224 | 0 | 35.0836 | 0 | 0 | 0
[6 empty] | 2014-01-04 | 19時 | 0.094046 | 0 | 25.2553 | 0 | 0 | 0
[6 empty] | 2014-01-04 | 20時 | 0.094909 | 0 | 26.2907 | 0 | 0 | 0
[6 empty] | 2014-01-04 | 21時 | 0.095108 | 0 | 26.5294 | 0 | 0 | 0
[6 empty] | 2014-01-04 | 22時 | 0.09643 | 0 | 28.1158 | 0 | 0 | 0
[6 empty] | 2014-01-04 | 23時 | 0.098827 | 0 | 30.9924 | 0 | 0 | 0
[6 empty] | 2014-01-05 | 0時 | 0.099111 | 0 | 31.3334 | 0 | 0 | 0
[6 empty] | 2014-01-05 | 1時 | 0.099091 | 0 | 31.3091 | 0 | 0 | 0
[6 empty] | 2014-01-05 | 2時 | 0.099856 | 0 | 32.2276 | 0 | 0 | 0
[6 empty] | 2014-01-05 | 3時 | 0.10023 | 0 | 32.6724 | 0 | 0 | 0
[6 empty] | 2014-01-05 | 4時 | 0.10058 | 0 | 33.0913 | 0 | 0 | 0
[6 empty] | 2014-01-05 | 5時 | 0.10563 | 0 | 39.1608 | 0 | 0 | 0
[6 empty] | 2014-01-05 | 6時 | 0.099885 | 0 | 32.2624 | 0 | 0 | 0
[6 empty] | 2014-01-05 | 7時 | 0.098863 | 0 | 31.036 | 0 | 0 | 0
[6 empty] | 2014-01-05 | 8時 | 0.095316 | 0 | 26.7797 | 0 | 0 | 0
[6 empty] | 2014-01-05 | 9時 | 0.098007 | 0 | 30.0078 | 0 | 0 | 0
[6 empty] | 2014-01-05 | 10時 | 0.09682 | 0 | 28.5839 | 0 | 0 | 0
[6 empty] | 2014-01-05 | 11時 | 0.097521 | 0 | 29.425 | 0 | 0 | 0
[6 empty] | 2014-01-05 | 12時 | 0.092404 | 0 | 23.285 | 0 | 0 | 0
[6 empty] | 2014-01-05 | 13時 | 0.093706 | 0 | 24.8469 | 0 | 0 | 0
[6 empty] | 2014-01-05 | 14時 | 0.094036 | 0 | 25.2435 | 0 | 0 | 0
[6 empty] | 2014-01-05 | 15時 | 0.09341 | 0 | 24.4919 | 0 | 0 | 0
[6 empty] | 2014-01-05 | 16時 | 0.092906 | 0 | 23.8866 | 0 | 0 | 0
[6 empty] | 2014-01-05 | 17時 | 0.099346 | 0 | 31.6147 | 0 | 0 | 0
[6 empty] | 2014-01-05 | 18時 | 0.10005 | 0 | 32.4641 | 0 | 0 | 0
[6 empty] | 2014-01-05 | 19時 | 0.09181 | 0 | 22.5717 | 0 | 0 | 0
[6 empty] | 2014-01-05 | 20時 | 0.093151 | 0 | 24.181 | 0 | 0 | 0
[6 empty] | 2014-01-05 | 21時 | 0.09323 | 0 | 24.276 | 0 | 0 | 0
[6 empty] | 2014-01-05 | 22時 | 0.09489 | 0 | 26.2679 | 0 | 0 | 0
[6 empty] | 2014-01-05 | 23時 | 0.09765 | 0 | 29.5801 | 0 | 0 | 0
[6 empty] | 2014-01-06 | 0時 | 0.098148 | 0 | 30.1772 | 0 | 0 | 0
[6 empty] | 2014-01-06 | 1時 | 0.097524 | 0 | 29.4284 | 0 | 0 | 0
[6 empty] | 2014-01-06 | 2時 | 0.097646 | 0 | 29.5753 | 0 | 0 | 0
[6 empty] | 2014-01-06 | 3時 | 0.098677 | 0 | 30.8119 | 0 | 0 | 0
[6 empty] | 2014-01-06 | 4時 | 0.097718 | 0 | 29.661 | 0 | 0 | 0
[6 empty] | 2014-01-06 | 5時 | 0.10222 | 0 | 35.0638 | 0 | 0 | 0
[6 empty] | 2014-01-06 | 6時 | 0.096908 | 0 | 28.6892 | 0 | 0 | 0
[6 empty] | 2014-01-06 | 7時 | 0.09659 | 0 | 28.3085 | 0 | 0 | 0
[6 empty] | 2014-01-06 | 8時 | 0.093251 | 0 | 24.3007 | 0 | 0 | 0
[6 empty] | 2014-01-06 | 9時 | 0.094612 | 0 | 25.9342 | 0 | 0 | 0
[6 empty] | 2014-01-06 | 10時 | 0.093769 | 0 | 24.9223 | 0 | 0 | 0
[6 empty] | 2014-01-06 | 11時 | 0.092697 | 0 | 23.6364 | 0 | 0 | 0
[6 empty] | 2014-01-06 | 12時 | 0.080661 | 0 | 9.1938 | 0 | 0 | 0
[6 empty] | 2014-01-06 | 13時 | 0.087855 | 0 | 17.8265 | 0 | 0 | 0
[6 empty] | 2014-01-06 | 14時 | 0.091242 | 0 | 21.8908 | 0 | 0 | 0
[6 empty] | 2014-01-06 | 15時 | 0.092433 | 0 | 23.3197 | 0 | 0 | 0
[6 empty] | 2014-01-06 | 16時 | 0.093619 | 0 | 24.7432 | 0 | 0 | 0
[6 empty] | 2014-01-06 | 17時 | 0.10186 | 0 | 34.6261 | 0 | 0 | 0
[6 empty] | 2014-01-06 | 18時 | 0.10391 | 0 | 37.0977 | 0 | 0 | 0
[6 empty] | 2014-01-06 | 19時 | 0.095181 | 0 | 26.6172 | 0 | 0 | 0
[6 empty] | 2014-01-06 | 20時 | 0.096423 | 0 | 28.1077 | 0 | 0 | 0
[6 empty] | 2014-01-06 | 21時 | 0.096346 | 0 | 28.015 | 0 | 0 | 0
[6 empty] | 2014-01-06 | 22時 | 0.097882 | 0 | 29.8584 | 0 | 0 | 0
[6 empty] | 2014-01-06 | 23時 | 0.10023 | 0 | 32.677 | 0 | 0 | 0
[6 empty] | 2014-01-07 | 0時 | 0.1012 | 0 | 33.8394 | 0 | 0 | 0
[6 empty] | 2014-01-07 | 1時 | 0.10149 | 0 | 34.185 | 0 | 0 | 0
[6 empty] | 2014-01-07 | 2時 | 0.10198 | 0 | 34.7718 | 0 | 0 | 0
[6 empty] | 2014-01-07 | 3時 | 0.10308 | 0 | 36.0931 | 0 | 0 | 0
[6 empty] | 2014-01-07 | 4時 | 0.10353 | 0 | 36.6418 | 0 | 0 | 0
[6 empty] | 2014-01-07 | 5時 | 0.10388 | 0 | 37.0616 | 0 | 0 | 0
[6 empty] | 2014-01-07 | 6時 | 0.10448 | 0 | 37.7807 | 0 | 0 | 0
[6 empty] | 2014-01-07 | 7時 | 0.10688 | 0 | 40.6577 | 0 | 0 | 0
[6 empty] | 2014-01-07 | 8時 | 0.092385 | 0 | 23.2614 | 0 | 0 | 0
[6 empty] | 2014-01-07 | 9時 | 0.094999 | 0 | 26.3987 | 0 | 0 | 0
[6 empty] | 2014-01-07 | 10時 | 0.094582 | 0 | 25.8985 | 0 | 0 | 0
[6 empty] | 2014-01-07 | 11時 | 0.099206 | 0 | 31.4476 | 0 | 0 | 0
[6 empty] | 2014-01-07 | 12時 | 0.096204 | 0 | 27.8443 | 0 | 0 | 0
[6 empty] | 2014-01-07 | 13時 | 0.096869 | 0 | 28.6426 | 0 | 0 | 0
[6 empty] | 2014-01-07 | 14時 | 0.096848 | 0 | 28.6177 | 0 | 0 | 0
[6 empty] | 2014-01-07 | 15時 | 0.095138 | 0 | 26.5659 | 0 | 0 | 0
[6 empty] | 2014-01-07 | 16時 | 0.10289 | 0 | 35.8662 | 0 | 0 | 0
[6 empty] | 2014-01-07 | 17時 | 0.1042 | 0 | 37.4426 | 0 | 0 | 0
[6 empty] | 2014-01-07 | 18時 | 0.096974 | 0 | 28.7693 | 0 | 0 | 0
[6 empty] | 2014-01-07 | 19時 | 0.095358 | 0 | 26.8296 | 0 | 0 | 0
[6 empty] | 2014-01-07 | 20時 | 0.096013 | 0 | 27.6156 | 0 | 0 | 0
[6 empty] | 2014-01-07 | 21時 | 0.096486 | 0 | 28.1835 | 0 | 0 | 0
[6 empty] | 2014-01-07 | 22時 | 0.098819 | 0 | 30.9832 | 0 | 0 | 0
[6 empty] | 2014-01-07 | 23時 | 0.099873 | 0 | 32.2477 | 0 | 0 | 0
[6 empty] | 2014-01-08 | 0時 | 0.099142 | 0 | 31.3704 | 0 | 0 | 0
[6 empty] | 2014-01-08 | 1時 | 0.09886 | 0 | 31.0319 | 0 | 0 | 0
[6 empty] | 2014-01-08 | 2時 | 0.097746 | 0 | 29.6954 | 0 | 0 | 0
[6 empty] | 2014-01-08 | 3時 | 0.098524 | 0 | 30.6284 | 0 | 0 | 0
[6 empty] | 2014-01-08 | 4時 | 0.098304 | 0 | 30.3645 | 0 | 0 | 0
[6 empty] | 2014-01-08 | 5時 | 0.097365 | 0 | 29.2374 | 0 | 0 | 0
[6 empty] | 2014-01-08 | 6時 | 0.097153 | 0 | 28.9833 | 0 | 0 | 0
[6 empty] | 2014-01-08 | 7時 | 0.096108 | 0 | 27.7296 | 0 | 0 | 0
[6 empty] | 2014-01-08 | 8時 | 0.086995 | 0 | 16.7937 | 0 | 0 | 0
[6 empty] | 2014-01-08 | 9時 | 0.088228 | 0 | 18.2733 | 0 | 0 | 0
[6 empty] | 2014-01-08 | 10時 | 0.086742 | 0 | 16.4901 | 0 | 0 | 0
[6 empty] | 2014-01-08 | 11時 | 0.090955 | 0 | 21.5457 | 0 | 0 | 0
[6 empty] | 2014-01-08 | 12時 | 0.088041 | 0 | 18.0496 | 0 | 0 | 0
[6 empty] | 2014-01-08 | 13時 | 0.090225 | 0 | 20.6698 | 0 | 0 | 0
[6 empty] | 2014-01-08 | 14時 | 0.090521 | 0 | 21.0254 | 0 | 0 | 0
[6 empty] | 2014-01-08 | 15時 | 0.089311 | 0 | 19.5731 | 0 | 0 | 0
[6 empty] | 2014-01-08 | 16時 | 0.094875 | 0 | 26.2499 | 0 | 0 | 0
[6 empty] | 2014-01-08 | 17時 | 0.096029 | 0 | 27.6345 | 0 | 0 | 0
[6 empty] | 2014-01-08 | 18時 | 0.090216 | 0 | 20.659 | 0 | 0 | 0
[6 empty] | 2014-01-08 | 19時 | 0.088987 | 0 | 19.1844 | 0 | 0 | 0
[6 empty] | 2014-01-08 | 20時 | 0.089594 | 0 | 19.9123 | 0 | 0 | 0
[6 empty] | 2014-01-08 | 21時 | 0.089769 | 0 | 20.1229 | 0 | 0 | 0
[6 empty] | 2014-01-08 | 22時 | 0.092429 | 0 | 23.3151 | 0 | 0 | 0
[6 empty] | 2014-01-08 | 23時 | 0.09266 | 0 | 23.5916 | 0 | 0 | 0
[6 empty] | 2014-01-09 | 0時 | 0.092897 | 0 | 23.8761 | 0 | 0 | 0
[6 empty] | 2014-01-09 | 1時 | 0.094561 | 0 | 25.8738 | 0 | 0 | 0
[6 empty] | 2014-01-09 | 2時 | 0.095538 | 0 | 27.046 | 0 | 0 | 0
[6 empty] | 2014-01-09 | 3時 | 0.096017 | 0 | 27.6204 | 0 | 0 | 0
[6 empty] | 2014-01-09 | 4時 | 0.097445 | 0 | 29.3345 | 0 | 0 | 0
[6 empty] | 2014-01-09 | 5時 | 0.10276 | 0 | 35.7074 | 0 | 0 | 0
[6 empty] | 2014-01-09 | 6時 | 0.098155 | 0 | 30.1855 | 0 | 0 | 0
[6 empty] | 2014-01-09 | 7時 | 0.097581 | 0 | 29.4973 | 0 | 0 | 0
[6 empty] | 2014-01-09 | 8時 | 0.085794 | 0 | 15.3533 | 0 | 0 | 0
[6 empty] | 2014-01-09 | 9時 | 0.091212 | 0 | 21.8541 | 0 | 0 | 0
[6 empty] | 2014-01-09 | 10時 | 0.089755 | 0 | 20.1062 | 0 | 0 | 0
[6 empty] | 2014-01-09 | 11時 | 0.09382 | 0 | 24.9845 | 0 | 0 | 0
[6 empty] | 2014-01-09 | 12時 | 0.089838 | 0 | 20.2055 | 0 | 0 | 0
[6 empty] | 2014-01-09 | 13時 | 0.092431 | 0 | 23.3167 | 0 | 0 | 0
[6 empty] | 2014-01-09 | 14時 | 0.093545 | 0 | 24.6536 | 0 | 0 | 0
[6 empty] | 2014-01-09 | 15時 | 0.093554 | 0 | 24.6647 | 0 | 0 | 0
[6 empty] | 2014-01-09 | 16時 | 0.093751 | 0 | 24.901 | 0 | 0 | 0
[6 empty] | 2014-01-09 | 17時 | 0.10149 | 0 | 34.1931 | 0 | 0 | 0
[6 empty] | 2014-01-09 | 18時 | 0.10203 | 0 | 34.8387 | 0 | 0 | 0
[6 empty] | 2014-01-09 | 19時 | 0.093848 | 0 | 25.018 | 0 | 0 | 0
[6 empty] | 2014-01-09 | 20時 | 0.094187 | 0 | 25.4241 | 0 | 0 | 0
[6 empty] | 2014-01-09 | 21時 | 0.093424 | 0 | 24.5091 | 0 | 0 | 0
[6 empty] | 2014-01-09 | 22時 | 0.094945 | 0 | 26.3338 | 0 | 0 | 0
[6 empty] | 2014-01-09 | 23時 | 0.096503 | 0 | 28.2036 | 0 | 0 | 0
[6 empty] | 2014-01-10 | 0時 | 0.096366 | 0 | 28.0388 | 0 | 0 | 0
[6 empty] | 2014-01-10 | 1時 | 0.096553 | 0 | 28.2631 | 0 | 0 | 0
[6 empty] | 2014-01-10 | 2時 | 0.096167 | 0 | 27.8004 | 0 | 0 | 0
[6 empty] | 2014-01-10 | 3時 | 0.096236 | 0 | 27.8829 | 0 | 0 | 0
[6 empty] | 2014-01-10 | 4時 | 0.096298 | 0 | 27.9579 | 0 | 0 | 0
[6 empty] | 2014-01-10 | 5時 | 0.099899 | 0 | 32.2789 | 0 | 0 | 0
[6 empty] | 2014-01-10 | 6時 | 0.09484 | 0 | 26.2079 | 0 | 0 | 0
[6 empty] | 2014-01-10 | 7時 | 0.093374 | 0 | 24.4484 | 0 | 0 | 0
[6 empty] | 2014-01-10 | 8時 | 0.090627 | 0 | 21.1528 | 0 | 0 | 0
[6 empty] | 2014-01-10 | 9時 | 0.091948 | 0 | 22.7371 | 0 | 0 | 0
[6 empty] | 2014-01-10 | 10時 | 0.092183 | 0 | 23.0194 | 0 | 0 | 0
[6 empty] | 2014-01-10 | 11時 | 0.094689 | 0 | 26.027 | 0 | 0 | 0
[6 empty] | 2014-01-10 | 12時 | 0.088859 | 0 | 19.0314 | 0 | 0 | 0
[6 empty] | 2014-01-10 | 13時 | 0.089493 | 0 | 19.7921 | 0 | 0 | 0
[6 empty] | 2014-01-10 | 14時 | 0.09159 | 0 | 22.3083 | 0 | 0 | 0
[6 empty] | 2014-01-10 | 15時 | 0.092214 | 0 | 23.057 | 0 | 0 | 0
[6 empty] | 2014-01-10 | 16時 | 0.092316 | 0 | 23.1796 | 0 | 0 | 0
[6 empty] | 2014-01-10 | 17時 | 0.099798 | 0 | 32.1579 | 0 | 0 | 0
[6 empty] | 2014-01-10 | 18時 | 0.1018 | 0 | 34.5649 | 0 | 0 | 0
[6 empty] | 2014-01-10 | 19時 | 0.093815 | 0 | 24.9775 | 0 | 0 | 0
[6 empty] | 2014-01-10 | 20時 | 0.095168 | 0 | 26.6019 | 0 | 0 | 0
[6 empty] | 2014-01-10 | 21時 | 0.095534 | 0 | 27.0412 | 0 | 0 | 0
[6 empty] | 2014-01-10 | 22時 | 0.096678 | 0 | 28.414 | 0 | 0 | 0
[6 empty] | 2014-01-10 | 23時 | 0.099041 | 0 | 31.2495 | 0 | 0 | 0
[6 empty] | 2014-01-11 | 0時 | 0.099599 | 0 | 31.9189 | 0 | 0 | 0
[6 empty] | 2014-01-11 | 1時 | 0.099677 | 0 | 32.0121 | 0 | 0 | 0
[6 empty] | 2014-01-11 | 2時 | 0.099014 | 0 | 31.2164 | 0 | 0 | 0
[6 empty] | 2014-01-11 | 3時 | 0.099468 | 0 | 31.7618 | 0 | 0 | 0
[6 empty] | 2014-01-11 | 4時 | 0.099135 | 0 | 31.3618 | 0 | 0 | 0
[6 empty] | 2014-01-11 | 5時 | 0.10374 | 0 | 36.8831 | 0 | 0 | 0
[6 empty] | 2014-01-11 | 6時 | 0.098515 | 0 | 30.6178 | 0 | 0 | 0
[6 empty] | 2014-01-11 | 7時 | 0.095998 | 0 | 27.5977 | 0 | 0 | 0
[6 empty] | 2014-01-11 | 8時 | 0.083464 | 0 | 12.557 | 0 | 0 | 0
[6 empty] | 2014-01-11 | 9時 | 0.081473 | 0 | 10.1671 | 0 | 0 | 0
[6 empty] | 2014-01-11 | 10時 | 0.078775 | 0 | 6.9302 | 0 | 0 | 0
[6 empty] | 2014-01-11 | 11時 | 0.079219 | 0 | 7.4624 | 0 | 0 | 0
[6 empty] | 2014-01-11 | 12時 | 0.077145 | 0 | 4.9741 | 0 | 0 | 0
[6 empty] | 2014-01-11 | 13時 | 0.077369 | 0 | 5.2433 | 0 | 0 | 0
[6 empty] | 2014-01-11 | 14時 | 0.079445 | 0 | 7.7336 | 0 | 0 | 0
[6 empty] | 2014-01-11 | 15時 | 0.084689 | 0 | 14.0273 | 0 | 0 | 0
[6 empty] | 2014-01-11 | 16時 | 0.088886 | 0 | 19.0637 | 0 | 0 | 0
[6 empty] | 2014-01-11 | 17時 | 0.09796 | 0 | 29.9525 | 0 | 0 | 0
[6 empty] | 2014-01-11 | 18時 | 0.10076 | 0 | 33.3069 | 0 | 0 | 0
[6 empty] | 2014-01-11 | 19時 | 0.092539 | 0 | 23.4467 | 0 | 0 | 0
[6 empty] | 2014-01-11 | 20時 | 0.093994 | 0 | 25.1929 | 0 | 0 | 0
[6 empty] | 2014-01-11 | 21時 | 0.094521 | 0 | 25.8252 | 0 | 0 | 0
[6 empty] | 2014-01-11 | 22時 | 0.096624 | 0 | 28.3489 | 0 | 0 | 0
[6 empty] | 2014-01-11 | 23時 | 0.099163 | 0 | 31.3957 | 0 | 0 | 0
[6 empty] | 2014-01-12 | 0時 | 0.099197 | 0 | 31.4361 | 0 | 0 | 0
[6 empty] | 2014-01-12 | 1時 | 0.10039 | 0 | 32.8629 | 0 | 0 | 0
[6 empty] | 2014-01-12 | 2時 | 0.10067 | 0 | 33.2063 | 0 | 0 | 0
[6 empty] | 2014-01-12 | 3時 | 0.10067 | 0 | 33.2072 | 0 | 0 | 0
[6 empty] | 2014-01-12 | 4時 | 0.10157 | 0 | 34.2831 | 0 | 0 | 0
[6 empty] | 2014-01-12 | 5時 | 0.10622 | 0 | 39.8679 | 0 | 0 | 0
[6 empty] | 2014-01-12 | 6時 | 0.10137 | 0 | 34.0465 | 0 | 0 | 0
[6 empty] | 2014-01-12 | 7時 | 0.10091 | 0 | 33.4908 | 0 | 0 | 0
[6 empty] | 2014-01-12 | 8時 | 0.097905 | 0 | 29.8855 | 0 | 0 | 0
[6 empty] | 2014-01-12 | 9時 | 0.099563 | 0 | 31.8757 | 0 | 0 | 0
[6 empty] | 2014-01-12 | 10時 | 0.098572 | 0 | 30.6869 | 0 | 0 | 0
[6 empty] | 2014-01-12 | 11時 | 0.10026 | 0 | 32.7132 | 0 | 0 | 0
[6 empty] | 2014-01-12 | 12時 | 0.095131 | 0 | 26.5576 | 0 | 0 | 0
[6 empty] | 2014-01-12 | 13時 | 0.09527 | 0 | 26.7239 | 0 | 0 | 0
[6 empty] | 2014-01-12 | 14時 | 0.095435 | 0 | 26.9224 | 0 | 0 | 0
[6 empty] | 2014-01-12 | 15時 | 0.094588 | 0 | 25.9057 | 0 | 0 | 0
[6 empty] | 2014-01-12 | 16時 | 0.094191 | 0 | 25.4294 | 0 | 0 | 0
[6 empty] | 2014-01-12 | 17時 | 0.10109 | 0 | 33.7053 | 0 | 0 | 0
[6 empty] | 2014-01-12 | 18時 | 0.10138 | 0 | 34.0515 | 0 | 0 | 0
[6 empty] | 2014-01-12 | 19時 | 0.093302 | 0 | 24.3625 | 0 | 0 | 0
[6 empty] | 2014-01-12 | 20時 | 0.094414 | 0 | 25.6971 | 0 | 0 | 0
[6 empty] | 2014-01-12 | 21時 | 0.093159 | 0 | 24.1908 | 0 | 0 | 0
[6 empty] | 2014-01-12 | 22時 | 0.094596 | 0 | 25.9151 | 0 | 0 | 0
[6 empty] | 2014-01-12 | 23時 | 0.095708 | 0 | 27.2495 | 0 | 0 | 0
[6 empty] | 2014-01-13 | 0時 | 0.095415 | 0 | 26.8976 | 0 | 0 | 0
[6 empty] | 2014-01-13 | 1時 | 0.095705 | 0 | 27.2466 | 0 | 0 | 0
[6 empty] | 2014-01-13 | 2時 | 0.095294 | 0 | 26.7532 | 0 | 0 | 0
[6 empty] | 2014-01-13 | 3時 | 0.094938 | 0 | 26.3253 | 0 | 0 | 0
[6 empty] | 2014-01-13 | 4時 | 0.094831 | 0 | 26.1978 | 0 | 0 | 0
[6 empty] | 2014-01-13 | 5時 | 0.098449 | 0 | 30.5393 | 0 | 0 | 0
[6 empty] | 2014-01-13 | 6時 | 0.093073 | 0 | 24.0878 | 0 | 0 | 0
[6 empty] | 2014-01-13 | 7時 | 0.092161 | 0 | 22.993 | 0 | 0 | 0
[6 empty] | 2014-01-13 | 8時 | 0.08879 | 0 | 18.9474 | 0 | 0 | 0
[6 empty] | 2014-01-13 | 9時 | 0.087537 | 0 | 17.4449 | 0 | 0 | 0
[6 empty] | 2014-01-13 | 10時 | 0.07943 | 0 | 7.7161 | 0 | 0 | 0
[6 empty] | 2014-01-13 | 11時 | 0.080616 | 0 | 9.1388 | 0 | 0 | 0
[6 empty] | 2014-01-13 | 12時 | 0.081103 | 0 | 9.724 | 0 | 0 | 0
[6 empty] | 2014-01-13 | 13時 | 0.087251 | 0 | 17.1007 | 0 | 0 | 0
[6 empty] | 2014-01-13 | 14時 | 0.08945 | 0 | 19.74 | 0 | 0 | 0
[6 empty] | 2014-01-13 | 15時 | 0.090119 | 0 | 20.5425 | 0 | 0 | 0
[6 empty] | 2014-01-13 | 16時 | 0.090378 | 0 | 20.8537 | 0 | 0 | 0
[6 empty] | 2014-01-13 | 17時 | 0.096522 | 0 | 28.2269 | 0 | 0 | 0
[6 empty] | 2014-01-13 | 18時 | 0.098027 | 0 | 30.0324 | 0 | 0 | 0
[6 empty] | 2014-01-13 | 19時 | 0.090713 | 0 | 21.2557 | 0 | 0 | 0
[6 empty] | 2014-01-13 | 20時 | 0.091367 | 0 | 22.0409 | 0 | 0 | 0
[6 empty] | 2014-01-13 | 21時 | 0.090956 | 0 | 21.5474 | 0 | 0 | 0
[6 empty] | 2014-01-13 | 22時 | 0.091884 | 0 | 22.6606 | 0 | 0 | 0
[6 empty] | 2014-01-13 | 23時 | 0.093759 | 0 | 24.9107 | 0 | 0 | 0
[6 empty] | 2014-01-14 | 0時 | 0.094105 | 0 | 25.3256 | 0 | 0 | 0
[6 empty] | 2014-01-14 | 1時 | 0.094146 | 0 | 25.3757 | 0 | 0 | 0
[6 empty] | 2014-01-14 | 2時 | 0.094484 | 0 | 25.7805 | 0 | 0 | 0
[6 empty] | 2014-01-14 | 3時 | 0.094394 | 0 | 25.6726 | 0 | 0 | 0
[6 empty] | 2014-01-14 | 4時 | 0.094386 | 0 | 25.6638 | 0 | 0 | 0
[6 empty] | 2014-01-14 | 5時 | 0.094365 | 0 | 25.6385 | 0 | 0 | 0
[6 empty] | 2014-01-14 | 6時 | 0.094573 | 0 | 25.8879 | 0 | 0 | 0
[6 empty] | 2014-01-14 | 7時 | 0.095205 | 0 | 26.6464 | 0 | 0 | 0
[6 empty] | 2014-01-14 | 8時 | 0.087845 | 0 | 17.8136 | 0 | 0 | 0
[6 empty] | 2014-01-14 | 9時 | 0.088489 | 0 | 18.5862 | 0 | 0 | 0
[6 empty] | 2014-01-14 | 10時 | 0.088449 | 0 | 18.5388 | 0 | 0 | 0
[6 empty] | 2014-01-14 | 11時 | 0.093431 | 0 | 24.5168 | 0 | 0 | 0
[6 empty] | 2014-01-14 | 12時 | 0.092485 | 0 | 23.3825 | 0 | 0 | 0
[6 empty] | 2014-01-14 | 13時 | 0.094095 | 0 | 25.3136 | 0 | 0 | 0
[6 empty] | 2014-01-14 | 14時 | 0.0951 | 0 | 26.5197 | 0 | 0 | 0
[6 empty] | 2014-01-14 | 15時 | 0.093861 | 0 | 25.0332 | 0 | 0 | 0
[6 empty] | 2014-01-14 | 16時 | 0.1015 | 0 | 34.1946 | 0 | 0 | 0
[6 empty] | 2014-01-14 | 17時 | 0.10358 | 0 | 36.6923 | 0 | 0 | 0
[6 empty] | 2014-01-14 | 18時 | 0.096929 | 0 | 28.7153 | 0 | 0 | 0
[6 empty] | 2014-01-14 | 19時 | 0.095848 | 0 | 27.417 | 0 | 0 | 0
[6 empty] | 2014-01-14 | 20時 | 0.097523 | 0 | 29.4282 | 0 | 0 | 0
[6 empty] | 2014-01-14 | 21時 | 0.09834 | 0 | 30.4079 | 0 | 0 | 0
[6 empty] | 2014-01-14 | 22時 | 0.10205 | 0 | 34.8543 | 0 | 0 | 0
[6 empty] | 2014-01-14 | 23時 | 0.10281 | 0 | 35.7707 | 0 | 0 | 0
[6 empty] | 2014-01-15 | 0時 | 0.10317 | 0 | 36.1997 | 0 | 0 | 0
[6 empty] | 2014-01-15 | 1時 | 0.10385 | 0 | 37.0162 | 0 | 0 | 0
[6 empty] | 2014-01-15 | 2時 | 0.10422 | 0 | 37.4657 | 0 | 0 | 0
[6 empty] | 2014-01-15 | 3時 | 0.10465 | 0 | 37.9819 | 0 | 0 | 0
[6 empty] | 2014-01-15 | 4時 | 0.10449 | 0 | 37.7834 | 0 | 0 | 0
[6 empty] | 2014-01-15 | 5時 | 0.10382 | 0 | 36.9877 | 0 | 0 | 0
[6 empty] | 2014-01-15 | 6時 | 0.10406 | 0 | 37.2749 | 0 | 0 | 0
[6 empty] | 2014-01-15 | 7時 | 0.10552 | 0 | 39.0216 | 0 | 0 | 0
[6 empty] | 2014-01-15 | 8時 | 0.08825 | 0 | 18.3005 | 0 | 0 | 0
[6 empty] | 2014-01-15 | 9時 | 0.08147 | 0 | 10.1642 | 0 | 0 | 0
[6 empty] | 2014-01-15 | 10時 | 0.086466 | 0 | 16.1589 | 0 | 0 | 0
[6 empty] | 2014-01-15 | 11時 | 0.094999 | 0 | 26.3993 | 0 | 0 | 0
[6 empty] | 2014-01-15 | 12時 | 0.093688 | 0 | 24.8255 | 0 | 0 | 0
[6 empty] | 2014-01-15 | 13時 | 0.093923 | 0 | 25.1078 | 0 | 0 | 0
[6 empty] | 2014-01-15 | 14時 | 0.094079 | 0 | 25.2943 | 0 | 0 | 0
[6 empty] | 2014-01-15 | 15時 | 0.092644 | 0 | 23.5723 | 0 | 0 | 0
[6 empty] | 2014-01-15 | 16時 | 0.099433 | 0 | 31.7201 | 0 | 0 | 0
[6 empty] | 2014-01-15 | 17時 | 0.10013 | 0 | 32.5531 | 0 | 0 | 0
[6 empty] | 2014-01-15 | 18時 | 0.093286 | 0 | 24.3429 | 0 | 0 | 0
[6 empty] | 2014-01-15 | 19時 | 0.091733 | 0 | 22.4796 | 0 | 0 | 0
[6 empty] | 2014-01-15 | 20時 | 0.092154 | 0 | 22.985 | 0 | 0 | 0
[6 empty] | 2014-01-15 | 21時 | 0.092212 | 0 | 23.0541 | 0 | 0 | 0
[6 empty] | 2014-01-15 | 22時 | 0.095204 | 0 | 26.6447 | 0 | 0 | 0
[6 empty] | 2014-01-15 | 23時 | 0.09671 | 0 | 28.4516 | 0 | 0 | 0
[6 empty] | 2014-01-16 | 0時 | 0.098064 | 0 | 30.0765 | 0 | 0 | 0
[6 empty] | 2014-01-16 | 1時 | 0.098801 | 0 | 30.9611 | 0 | 0 | 0
[6 empty] | 2014-01-16 | 2時 | 0.099577 | 0 | 31.8925 | 0 | 0 | 0
[6 empty] | 2014-01-16 | 3時 | 0.10053 | 0 | 33.0305 | 0 | 0 | 0
[6 empty] | 2014-01-16 | 4時 | 0.10115 | 0 | 33.7802 | 0 | 0 | 0
[6 empty] | 2014-01-16 | 5時 | 0.10664 | 0 | 40.3732 | 0 | 0 | 0
[6 empty] | 2014-01-16 | 6時 | 0.10192 | 0 | 34.701 | 0 | 0 | 0
[6 empty] | 2014-01-16 | 7時 | 0.10105 | 0 | 33.6577 | 0 | 0 | 0
[6 empty] | 2014-01-16 | 8時 | 0.09754 | 0 | 29.4482 | 0 | 0 | 0
[6 empty] | 2014-01-16 | 9時 | 0.09879 | 0 | 30.9478 | 0 | 0 | 0
[6 empty] | 2014-01-16 | 10時 | 0.096436 | 0 | 28.1236 | 0 | 0 | 0
[6 empty] | 2014-01-16 | 11時 | 0.088934 | 0 | 19.1213 | 0 | 0 | 0
[6 empty] | 2014-01-16 | 12時 | 0.081653 | 0 | 10.3841 | 0 | 0 | 0
[6 empty] | 2014-01-16 | 13時 | 0.08267 | 0 | 11.6035 | 0 | 0 | 0
[6 empty] | 2014-01-16 | 14時 | 0.087789 | 0 | 17.7467 | 0 | 0 | 0
[6 empty] | 2014-01-16 | 15時 | 0.091958 | 0 | 22.7492 | 0 | 0 | 0
[6 empty] | 2014-01-16 | 16時 | 0.093287 | 0 | 24.3439 | 0 | 0 | 0
[6 empty] | 2014-01-16 | 17時 | 0.10169 | 0 | 34.4248 | 0 | 0 | 0
[6 empty] | 2014-01-16 | 18時 | 0.10347 | 0 | 36.5605 | 0 | 0 | 0
[6 empty] | 2014-01-16 | 19時 | 0.095166 | 0 | 26.599 | 0 | 0 | 0
[6 empty] | 2014-01-16 | 20時 | 0.095607 | 0 | 27.1281 | 0 | 0 | 0
[6 empty] | 2014-01-16 | 21時 | 0.095645 | 0 | 27.1736 | 0 | 0 | 0
[6 empty] | 2014-01-16 | 22時 | 0.096207 | 0 | 27.8488 | 0 | 0 | 0
[6 empty] | 2014-01-16 | 23時 | 0.098435 | 0 | 30.522 | 0 | 0 | 0
[6 empty] | 2014-01-17 | 0時 | 0.098646 | 0 | 30.7753 | 0 | 0 | 0
[6 empty] | 2014-01-17 | 1時 | 0.099086 | 0 | 31.3036 | 0 | 0 | 0
[6 empty] | 2014-01-17 | 2時 | 0.099433 | 0 | 31.7192 | 0 | 0 | 0
[6 empty] | 2014-01-17 | 3時 | 0.10001 | 0 | 32.4074 | 0 | 0 | 0
[6 empty] | 2014-01-17 | 4時 | 0.10044 | 0 | 32.9285 | 0 | 0 | 0
[6 empty] | 2014-01-17 | 5時 | 0.10518 | 0 | 38.6114 | 0 | 0 | 0
[6 empty] | 2014-01-17 | 6時 | 0.099682 | 0 | 32.0183 | 0 | 0 | 0
[6 empty] | 2014-01-17 | 7時 | 0.097772 | 0 | 29.727 | 0 | 0 | 0
[6 empty] | 2014-01-17 | 8時 | 0.08912 | 0 | 19.3442 | 0 | 0 | 0
[6 empty] | 2014-01-17 | 9時 | 0.092817 | 0 | 23.7804 | 0 | 0 | 0
[6 empty] | 2014-01-17 | 10時 | 0.084301 | 0 | 13.5607 | 0 | 0 | 0
[6 empty] | 2014-01-17 | 11時 | 0.084819 | 0 | 14.183 | 0 | 0 | 0
[6 empty] | 2014-01-17 | 12時 | 0.081171 | 0 | 9.8053 | 0 | 0 | 0
[6 empty] | 2014-01-17 | 13時 | 0.087272 | 0 | 17.1262 | 0 | 0 | 0
[6 empty] | 2014-01-17 | 14時 | 0.087622 | 0 | 17.5467 | 0 | 0 | 0
[6 empty] | 2014-01-17 | 15時 | 0.087395 | 0 | 17.2742 | 0 | 0 | 0
[6 empty] | 2014-01-17 | 16時 | 0.087279 | 0 | 17.1347 | 0 | 0 | 0
[6 empty] | 2014-01-17 | 17時 | 0.091337 | 0 | 22.0039 | 0 | 0 | 0
[6 empty] | 2014-01-17 | 18時 | 0.091557 | 0 | 22.2686 | 0 | 0 | 0
[6 empty] | 2014-01-17 | 19時 | 0.085802 | 0 | 15.3628 | 0 | 0 | 0
[6 empty] | 2014-01-17 | 20時 | 0.086904 | 0 | 16.6848 | 0 | 0 | 0
[6 empty] | 2014-01-17 | 21時 | 0.086208 | 0 | 15.85 | 0 | 0 | 0
[6 empty] | 2014-01-17 | 22時 | 0.086802 | 0 | 16.5629 | 0 | 0 | 0
[6 empty] | 2014-01-17 | 23時 | 0.088595 | 0 | 18.714 | 0 | 0 | 0
[6 empty] | 2014-01-18 | 0時 | 0.088563 | 0 | 18.6762 | 0 | 0 | 0
[6 empty] | 2014-01-18 | 1時 | 0.088717 | 0 | 18.8604 | 0 | 0 | 0
[6 empty] | 2014-01-18 | 2時 | 0.088724 | 0 | 18.8691 | 0 | 0 | 0
[6 empty] | 2014-01-18 | 3時 | 0.088771 | 0 | 18.9254 | 0 | 0 | 0
[6 empty] | 2014-01-18 | 4時 | 0.088947 | 0 | 19.1364 | 0 | 0 | 0
[6 empty] | 2014-01-18 | 5時 | 0.091457 | 0 | 22.1482 | 0 | 0 | 0
[6 empty] | 2014-01-18 | 6時 | 0.087977 | 0 | 17.9722 | 0 | 0 | 0
[6 empty] | 2014-01-18 | 7時 | 0.087988 | 0 | 17.9851 | 0 | 0 | 0
[6 empty] | 2014-01-18 | 8時 | 0.085859 | 0 | 15.4304 | 0 | 0 | 0
[6 empty] | 2014-01-18 | 9時 | 0.088562 | 0 | 18.6749 | 0 | 0 | 0
[6 empty] | 2014-01-18 | 10時 | 0.088491 | 0 | 18.5886 | 0 | 0 | 0
[6 empty] | 2014-01-18 | 11時 | 0.08944 | 0 | 19.7285 | 0 | 0 | 0
[6 empty] | 2014-01-18 | 12時 | 0.086799 | 0 | 16.5583 | 0 | 0 | 0
[6 empty] | 2014-01-18 | 13時 | 0.088274 | 0 | 18.3289 | 0 | 0 | 0
[6 empty] | 2014-01-18 | 14時 | 0.088783 | 0 | 18.9401 | 0 | 0 | 0
[6 empty] | 2014-01-18 | 15時 | 0.08857 | 0 | 18.684 | 0 | 0 | 0
[6 empty] | 2014-01-18 | 16時 | 0.088279 | 0 | 18.3353 | 0 | 0 | 0
[6 empty] | 2014-01-18 | 17時 | 0.092861 | 0 | 23.8327 | 0 | 0 | 0
[6 empty] | 2014-01-18 | 18時 | 0.09316 | 0 | 24.1923 | 0 | 0 | 0
[6 empty] | 2014-01-18 | 19時 | 0.086786 | 0 | 16.5432 | 0 | 0 | 0
[6 empty] | 2014-01-18 | 20時 | 0.087476 | 0 | 17.371 | 0 | 0 | 0
[6 empty] | 2014-01-18 | 21時 | 0.087149 | 0 | 16.9791 | 0 | 0 | 0
[6 empty] | 2014-01-18 | 22時 | 0.088022 | 0 | 18.0269 | 0 | 0 | 0
[6 empty] | 2014-01-18 | 23時 | 0.089997 | 0 | 20.3965 | 0 | 0 | 0
[6 empty] | 2014-01-19 | 0時 | 0.090409 | 0 | 20.8909 | 0 | 0 | 0
[6 empty] | 2014-01-19 | 1時 | 0.090696 | 0 | 21.2348 | 0 | 0 | 0
[6 empty] | 2014-01-19 | 2時 | 0.090897 | 0 | 21.4759 | 0 | 0 | 0
[6 empty] | 2014-01-19 | 3時 | 0.091076 | 0 | 21.6909 | 0 | 0 | 0
[6 empty] | 2014-01-19 | 4時 | 0.091342 | 0 | 22.0107 | 0 | 0 | 0
[6 empty] | 2014-01-19 | 5時 | 0.094429 | 0 | 25.7146 | 0 | 0 | 0
[6 empty] | 2014-01-19 | 6時 | 0.090615 | 0 | 21.1378 | 0 | 0 | 0
[6 empty] | 2014-01-19 | 7時 | 0.090911 | 0 | 21.4931 | 0 | 0 | 0
[6 empty] | 2014-01-19 | 8時 | 0.088686 | 0 | 18.8235 | 0 | 0 | 0
[6 empty] | 2014-01-19 | 9時 | 0.091323 | 0 | 21.9873 | 0 | 0 | 0
[6 empty] | 2014-01-19 | 10時 | 0.091508 | 0 | 22.2101 | 0 | 0 | 0
[6 empty] | 2014-01-19 | 11時 | 0.093268 | 0 | 24.3212 | 0 | 0 | 0
[6 empty] | 2014-01-19 | 12時 | 0.090157 | 0 | 20.588 | 0 | 0 | 0
[6 empty] | 2014-01-19 | 13時 | 0.091971 | 0 | 22.7648 | 0 | 0 | 0
[6 empty] | 2014-01-19 | 14時 | 0.092669 | 0 | 23.6031 | 0 | 0 | 0
[6 empty] | 2014-01-19 | 15時 | 0.092347 | 0 | 23.2161 | 0 | 0 | 0
[6 empty] | 2014-01-19 | 16時 | 0.092201 | 0 | 23.041 | 0 | 0 | 0
[6 empty] | 2014-01-19 | 17時 | 0.098487 | 0 | 30.584 | 0 | 0 | 0
[6 empty] | 2014-01-19 | 18時 | 0.099318 | 0 | 31.5819 | 0 | 0 | 0
[6 empty] | 2014-01-19 | 19時 | 0.092146 | 0 | 22.9755 | 0 | 0 | 0
[6 empty] | 2014-01-19 | 20時 | 0.093897 | 0 | 25.076 | 0 | 0 | 0
[6 empty] | 2014-01-19 | 21時 | 0.093874 | 0 | 25.0493 | 0 | 0 | 0
[6 empty] | 2014-01-19 | 22時 | 0.09613 | 0 | 27.7563 | 0 | 0 | 0
[6 empty] | 2014-01-19 | 23時 | 0.098355 | 0 | 30.4254 | 0 | 0 | 0
[6 empty] | 2014-01-20 | 0時 | 0.099264 | 0 | 31.5164 | 0 | 0 | 0
[6 empty] | 2014-01-20 | 1時 | 0.10007 | 0 | 32.489 | 0 | 0 | 0
[6 empty] | 2014-01-20 | 2時 | 0.10036 | 0 | 32.8343 | 0 | 0 | 0
[6 empty] | 2014-01-20 | 3時 | 0.10079 | 0 | 33.3508 | 0 | 0 | 0
[6 empty] | 2014-01-20 | 4時 | 0.10146 | 0 | 34.1552 | 0 | 0 | 0
[6 empty] | 2014-01-20 | 5時 | 0.10701 | 0 | 40.8178 | 0 | 0 | 0
[6 empty] | 2014-01-20 | 6時 | 0.10121 | 0 | 33.8474 | 0 | 0 | 0
[6 empty] | 2014-01-20 | 7時 | 0.096156 | 0 | 27.787 | 0 | 0 | 0
[6 empty] | 2014-01-20 | 8時 | 0.086808 | 0 | 16.5695 | 0 | 0 | 0
[6 empty] | 2014-01-20 | 9時 | 0.084041 | 0 | 13.2495 | 0 | 0 | 0
[6 empty] | 2014-01-20 | 10時 | 0.08169 | 0 | 10.4277 | 0 | 0 | 0
[6 empty] | 2014-01-20 | 11時 | 0.082599 | 0 | 11.5183 | 0 | 0 | 0
[6 empty] | 2014-01-20 | 12時 | 0.082022 | 0 | 10.8269 | 0 | 0 | 0
[6 empty] | 2014-01-20 | 13時 | 0.087875 | 0 | 17.85 | 0 | 0 | 0
[6 empty] | 2014-01-20 | 14時 | 0.089185 | 0 | 19.4215 | 0 | 0 | 0
[6 empty] | 2014-01-20 | 15時 | 0.091453 | 0 | 22.1432 | 0 | 0 | 0
[6 empty] | 2014-01-20 | 16時 | 0.092847 | 0 | 23.8165 | 0 | 0 | 0
[6 empty] | 2014-01-20 | 17時 | 0.10063 | 0 | 33.1556 | 0 | 0 | 0
[6 empty] | 2014-01-20 | 18時 | 0.097987 | 0 | 29.9847 | 0 | 0 | 0
[6 empty] | 2014-01-20 | 19時 | 0.09229 | 0 | 23.1484 | 0 | 0 | 0
[6 empty] | 2014-01-20 | 20時 | 0.093337 | 0 | 24.4042 | 0 | 0 | 0
[6 empty] | 2014-01-20 | 21時 | 0.093988 | 0 | 25.1859 | 0 | 0 | 0
[6 empty] | 2014-01-20 | 22時 | 0.095303 | 0 | 26.7634 | 0 | 0 | 0
[6 empty] | 2014-01-20 | 23時 | 0.097682 | 0 | 29.6179 | 0 | 0 | 0
[6 empty] | 2014-01-21 | 0時 | 0.097764 | 0 | 29.7171 | 0 | 0 | 0
[6 empty] | 2014-01-21 | 1時 | 0.097674 | 0 | 29.6083 | 0 | 0 | 0
[6 empty] | 2014-01-21 | 2時 | 0.097828 | 0 | 29.7933 | 0 | 0 | 0
[6 empty] | 2014-01-21 | 3時 | 0.098206 | 0 | 30.2473 | 0 | 0 | 0
[6 empty] | 2014-01-21 | 4時 | 0.09786 | 0 | 29.8315 | 0 | 0 | 0
[6 empty] | 2014-01-21 | 5時 | 0.098222 | 0 | 30.2662 | 0 | 0 | 0
[6 empty] | 2014-01-21 | 6時 | 0.098025 | 0 | 30.0296 | 0 | 0 | 0
[6 empty] | 2014-01-21 | 7時 | 0.098493 | 0 | 30.5915 | 0 | 0 | 0
[6 empty] | 2014-01-21 | 8時 | 0.081913 | 0 | 10.6959 | 0 | 0 | 0
[6 empty] | 2014-01-21 | 9時 | 0.078261 | 0 | 6.3134 | 0 | 0 | 0
[6 empty] | 2014-01-21 | 10時 | 0.077359 | 0 | 5.2309 | 0 | 0 | 0
[6 empty] | 2014-01-21 | 11時 | 0.07799 | 0 | 5.9886 | 0 | 0 | 0
[6 empty] | 2014-01-21 | 12時 | 0.077108 | 0 | 4.929 | 0 | 0 | 0
[6 empty] | 2014-01-21 | 13時 | 0.077409 | 0 | 5.2912 | 0 | 0 | 0
[6 empty] | 2014-01-21 | 14時 | 0.078648 | 0 | 6.7775 | 0 | 0 | 0
[6 empty] | 2014-01-21 | 15時 | 0.082791 | 0 | 11.7489 | 0 | 0 | 0
[6 empty] | 2014-01-21 | 16時 | 0.094863 | 0 | 26.2353 | 0 | 0 | 0
[6 empty] | 2014-01-21 | 17時 | 0.098783 | 0 | 30.9399 | 0 | 0 | 0
[6 empty] | 2014-01-21 | 18時 | 0.092655 | 0 | 23.5858 | 0 | 0 | 0
[6 empty] | 2014-01-21 | 19時 | 0.092485 | 0 | 23.3821 | 0 | 0 | 0
[6 empty] | 2014-01-21 | 20時 | 0.093909 | 0 | 25.0903 | 0 | 0 | 0
[6 empty] | 2014-01-21 | 21時 | 0.094958 | 0 | 26.349 | 0 | 0 | 0
[6 empty] | 2014-01-21 | 22時 | 0.097931 | 0 | 29.9174 | 0 | 0 | 0
[6 empty] | 2014-01-21 | 23時 | 0.098748 | 0 | 30.8977 | 0 | 0 | 0
[6 empty] | 2014-01-22 | 0時 | 0.098286 | 0 | 30.3438 | 0 | 0 | 0
[6 empty] | 2014-01-22 | 1時 | 0.097905 | 0 | 29.8859 | 0 | 0 | 0
[6 empty] | 2014-01-22 | 2時 | 0.098004 | 0 | 30.0046 | 0 | 0 | 0
[6 empty] | 2014-01-22 | 3時 | 0.097831 | 0 | 29.7971 | 0 | 0 | 0
[6 empty] | 2014-01-22 | 4時 | 0.097618 | 0 | 29.5421 | 0 | 0 | 0
[6 empty] | 2014-01-22 | 5時 | 0.097794 | 0 | 29.7524 | 0 | 0 | 0
[6 empty] | 2014-01-22 | 6時 | 0.097527 | 0 | 29.4319 | 0 | 0 | 0
[6 empty] | 2014-01-22 | 7時 | 0.097507 | 0 | 29.4081 | 0 | 0 | 0
[6 empty] | 2014-01-22 | 8時 | 0.08881 | 0 | 18.9717 | 0 | 0 | 0
[6 empty] | 2014-01-22 | 9時 | 0.089796 | 0 | 20.1546 | 0 | 0 | 0
[6 empty] | 2014-01-22 | 10時 | 0.087667 | 0 | 17.6001 | 0 | 0 | 0
[6 empty] | 2014-01-22 | 11時 | 0.091633 | 0 | 22.3593 | 0 | 0 | 0
[6 empty] | 2014-01-22 | 12時 | 0.090254 | 0 | 20.7049 | 0 | 0 | 0
[6 empty] | 2014-01-22 | 13時 | 0.090809 | 0 | 21.3707 | 0 | 0 | 0
[6 empty] | 2014-01-22 | 14時 | 0.091121 | 0 | 21.7454 | 0 | 0 | 0
[6 empty] | 2014-01-22 | 15時 | 0.089374 | 0 | 19.6482 | 0 | 0 | 0
[6 empty] | 2014-01-22 | 16時 | 0.094631 | 0 | 25.9569 | 0 | 0 | 0
[6 empty] | 2014-01-22 | 17時 | 0.0952 | 0 | 26.6404 | 0 | 0 | 0
[6 empty] | 2014-01-22 | 18時 | 0.089624 | 0 | 19.9489 | 0 | 0 | 0
[6 empty] | 2014-01-22 | 19時 | 0.088376 | 0 | 18.4513 | 0 | 0 | 0
[6 empty] | 2014-01-22 | 20時 | 0.088877 | 0 | 19.0527 | 0 | 0 | 0
[6 empty] | 2014-01-22 | 21時 | 0.089007 | 0 | 19.209 | 0 | 0 | 0
[6 empty] | 2014-01-22 | 22時 | 0.091698 | 0 | 22.4374 | 0 | 0 | 0
[6 empty] | 2014-01-22 | 23時 | 0.092147 | 0 | 22.9761 | 0 | 0 | 0
[6 empty] | 2014-01-23 | 0時 | 0.092718 | 0 | 23.662 | 0 | 0 | 0
[6 empty] | 2014-01-23 | 1時 | 0.093571 | 0 | 24.6846 | 0 | 0 | 0
[6 empty] | 2014-01-23 | 2時 | 0.094674 | 0 | 26.0083 | 0 | 0 | 0
[6 empty] | 2014-01-23 | 3時 | 0.094887 | 0 | 26.2647 | 0 | 0 | 0
[6 empty] | 2014-01-23 | 4時 | 0.094824 | 0 | 26.1886 | 0 | 0 | 0
[6 empty] | 2014-01-23 | 5時 | 0.098723 | 0 | 30.8678 | 0 | 0 | 0
[6 empty] | 2014-01-23 | 6時 | 0.094224 | 0 | 25.4688 | 0 | 0 | 0
[6 empty] | 2014-01-23 | 7時 | 0.094039 | 0 | 25.2466 | 0 | 0 | 0
[6 empty] | 2014-01-23 | 8時 | 0.091168 | 0 | 21.8013 | 0 | 0 | 0
[6 empty] | 2014-01-23 | 9時 | 0.093152 | 0 | 24.1824 | 0 | 0 | 0
[6 empty] | 2014-01-23 | 10時 | 0.093517 | 0 | 24.6199 | 0 | 0 | 0
[6 empty] | 2014-01-23 | 11時 | 0.095421 | 0 | 26.9055 | 0 | 0 | 0
[6 empty] | 2014-01-23 | 12時 | 0.091645 | 0 | 22.3734 | 0 | 0 | 0
[6 empty] | 2014-01-23 | 13時 | 0.093292 | 0 | 24.3506 | 0 | 0 | 0
[6 empty] | 2014-01-23 | 14時 | 0.094186 | 0 | 25.4228 | 0 | 0 | 0
[6 empty] | 2014-01-23 | 15時 | 0.093848 | 0 | 25.0176 | 0 | 0 | 0
[6 empty] | 2014-01-23 | 16時 | 0.093817 | 0 | 24.9805 | 0 | 0 | 0
[6 empty] | 2014-01-23 | 17時 | 0.10071 | 0 | 33.2559 | 0 | 0 | 0
[6 empty] | 2014-01-23 | 18時 | 0.10141 | 0 | 34.0892 | 0 | 0 | 0
[6 empty] | 2014-01-23 | 19時 | 0.09298 | 0 | 23.976 | 0 | 0 | 0
[6 empty] | 2014-01-23 | 20時 | 0.093544 | 0 | 24.6523 | 0 | 0 | 0
[6 empty] | 2014-01-23 | 21時 | 0.093084 | 0 | 24.1003 | 0 | 0 | 0
[6 empty] | 2014-01-23 | 22時 | 0.09378 | 0 | 24.9355 | 0 | 0 | 0
[6 empty] | 2014-01-23 | 23時 | 0.095629 | 0 | 27.1549 | 0 | 0 | 0
[6 empty] | 2014-01-24 | 0時 | 0.095841 | 0 | 27.4096 | 0 | 0 | 0
[6 empty] | 2014-01-24 | 1時 | 0.095955 | 0 | 27.5456 | 0 | 0 | 0
[6 empty] | 2014-01-24 | 2時 | 0.095995 | 0 | 27.5934 | 0 | 0 | 0
[6 empty] | 2014-01-24 | 3時 | 0.096107 | 0 | 27.7287 | 0 | 0 | 0
[6 empty] | 2014-01-24 | 4時 | 0.096363 | 0 | 28.0357 | 0 | 0 | 0
[6 empty] | 2014-01-24 | 5時 | 0.10045 | 0 | 32.9422 | 0 | 0 | 0
[6 empty] | 2014-01-24 | 6時 | 0.095488 | 0 | 26.9856 | 0 | 0 | 0
[6 empty] | 2014-01-24 | 7時 | 0.094881 | 0 | 26.2575 | 0 | 0 | 0
[6 empty] | 2014-01-24 | 8時 | 0.092091 | 0 | 22.909 | 0 | 0 | 0
[6 empty] | 2014-01-24 | 9時 | 0.093902 | 0 | 25.082 | 0 | 0 | 0
[6 empty] | 2014-01-24 | 10時 | 0.090725 | 0 | 21.2705 | 0 | 0 | 0
[6 empty] | 2014-01-24 | 11時 | 0.087146 | 0 | 16.975 | 0 | 0 | 0
[6 empty] | 2014-01-24 | 12時 | 0.080649 | 0 | 9.1783 | 0 | 0 | 0
[6 empty] | 2014-01-24 | 13時 | 0.081299 | 0 | 9.9588 | 0 | 0 | 0
[6 empty] | 2014-01-24 | 14時 | 0.084173 | 0 | 13.4078 | 0 | 0 | 0
[6 empty] | 2014-01-24 | 15時 | 0.090365 | 0 | 20.8384 | 0 | 0 | 0
[6 empty] | 2014-01-24 | 16時 | 0.093799 | 0 | 24.9584 | 0 | 0 | 0
[6 empty] | 2014-01-24 | 17時 | 0.10443 | 0 | 37.7188 | 0 | 0 | 0
[6 empty] | 2014-01-24 | 18時 | 0.10596 | 0 | 39.5463 | 0 | 0 | 0
[6 empty] | 2014-01-24 | 19時 | 0.096925 | 0 | 28.7104 | 0 | 0 | 0
[6 empty] | 2014-01-24 | 20時 | 0.098281 | 0 | 30.3371 | 0 | 0 | 0
[6 empty] | 2014-01-24 | 21時 | 0.098458 | 0 | 30.5497 | 0 | 0 | 0
[6 empty] | 2014-01-24 | 22時 | 0.099892 | 0 | 32.2701 | 0 | 0 | 0
[6 empty] | 2014-01-24 | 23時 | 0.10251 | 0 | 35.4099 | 0 | 0 | 0
[6 empty] | 2014-01-25 | 0時 | 0.10382 | 0 | 36.9888 | 0 | 0 | 0
[6 empty] | 2014-01-25 | 1時 | 0.10447 | 0 | 37.7673 | 0 | 0 | 0
[6 empty] | 2014-01-25 | 2時 | 0.10494 | 0 | 38.3331 | 0 | 0 | 0
[6 empty] | 2014-01-25 | 3時 | 0.10548 | 0 | 38.9796 | 0 | 0 | 0
[6 empty] | 2014-01-25 | 4時 | 0.10569 | 0 | 39.2247 | 0 | 0 | 0
[6 empty] | 2014-01-25 | 5時 | 0.1117 | 0 | 46.4373 | 0 | 0 | 0
[6 empty] | 2014-01-25 | 6時 | 0.10537 | 0 | 38.8489 | 0 | 0 | 0
[6 empty] | 2014-01-25 | 7時 | 0.10165 | 0 | 34.3788 | 0 | 0 | 0
[6 empty] | 2014-01-25 | 8時 | 0.090532 | 0 | 21.038 | 0 | 0 | 0
[6 empty] | 2014-01-25 | 9時 | 0.09694 | 0 | 28.7285 | 0 | 0 | 0
[6 empty] | 2014-01-25 | 10時 | 0.098172 | 0 | 30.2068 | 0 | 0 | 0
[6 empty] | 2014-01-25 | 11時 | 0.096905 | 0 | 28.6863 | 0 | 0 | 0
[6 empty] | 2014-01-25 | 12時 | 0.088414 | 0 | 18.4969 | 0 | 0 | 0
[6 empty] | 2014-01-25 | 13時 | 0.089039 | 0 | 19.2471 | 0 | 0 | 0
[6 empty] | 2014-01-25 | 14時 | 0.091696 | 0 | 22.4356 | 0 | 0 | 0
[6 empty] | 2014-01-25 | 15時 | 0.092021 | 0 | 22.8252 | 0 | 0 | 0
[6 empty] | 2014-01-25 | 16時 | 0.092674 | 0 | 23.6089 | 0 | 0 | 0
[6 empty] | 2014-01-25 | 17時 | 0.099341 | 0 | 31.6088 | 0 | 0 | 0
[6 empty] | 2014-01-25 | 18時 | 0.10108 | 0 | 33.6907 | 0 | 0 | 0
[6 empty] | 2014-01-25 | 19時 | 0.094211 | 0 | 25.4528 | 0 | 0 | 0
[6 empty] | 2014-01-25 | 20時 | 0.09546 | 0 | 26.9518 | 0 | 0 | 0
[6 empty] | 2014-01-25 | 21時 | 0.094604 | 0 | 25.9245 | 0 | 0 | 0
[6 empty] | 2014-01-25 | 22時 | 0.095988 | 0 | 27.586 | 0 | 0 | 0
[6 empty] | 2014-01-25 | 23時 | 0.097819 | 0 | 29.7833 | 0 | 0 | 0
[6 empty] | 2014-01-26 | 0時 | 0.098905 | 0 | 31.0859 | 0 | 0 | 0
[6 empty] | 2014-01-26 | 1時 | 0.099581 | 0 | 31.8972 | 0 | 0 | 0
[6 empty] | 2014-01-26 | 2時 | 0.099741 | 0 | 32.0894 | 0 | 0 | 0
[6 empty] | 2014-01-26 | 3時 | 0.099804 | 0 | 32.1649 | 0 | 0 | 0
[6 empty] | 2014-01-26 | 4時 | 0.099821 | 0 | 32.1857 | 0 | 0 | 0
[6 empty] | 2014-01-26 | 5時 | 0.10355 | 0 | 36.6551 | 0 | 0 | 0
[6 empty] | 2014-01-26 | 6時 | 0.097663 | 0 | 29.5951 | 0 | 0 | 0
[6 empty] | 2014-01-26 | 7時 | 0.096922 | 0 | 28.7058 | 0 | 0 | 0
[6 empty] | 2014-01-26 | 8時 | 0.085299 | 0 | 14.7591 | 0 | 0 | 0
[6 empty] | 2014-01-26 | 9時 | 0.082071 | 0 | 10.8856 | 0 | 0 | 0
[6 empty] | 2014-01-26 | 10時 | 0.080362 | 0 | 8.8348 | 0 | 0 | 0
[6 empty] | 2014-01-26 | 11時 | 0.081483 | 0 | 10.1799 | 0 | 0 | 0
[6 empty] | 2014-01-26 | 12時 | 0.077251 | 0 | 5.1014 | 0 | 0 | 0
[6 empty] | 2014-01-26 | 13時 | 0.077568 | 0 | 5.4819 | 0 | 0 | 0
[6 empty] | 2014-01-26 | 14時 | 0.081155 | 0 | 9.7866 | 0 | 0 | 0
[6 empty] | 2014-01-26 | 15時 | 0.085394 | 0 | 14.8731 | 0 | 0 | 0
[6 empty] | 2014-01-26 | 16時 | 0.088748 | 0 | 18.8973 | 0 | 0 | 0
[6 empty] | 2014-01-26 | 17時 | 0.096397 | 0 | 28.0759 | 0 | 0 | 0
[6 empty] | 2014-01-26 | 18時 | 0.099096 | 0 | 31.3148 | 0 | 0 | 0
[6 empty] | 2014-01-26 | 19時 | 0.092225 | 0 | 23.0698 | 0 | 0 | 0
[6 empty] | 2014-01-26 | 20時 | 0.094168 | 0 | 25.4016 | 0 | 0 | 0
[6 empty] | 2014-01-26 | 21時 | 0.094232 | 0 | 25.4778 | 0 | 0 | 0
[6 empty] | 2014-01-26 | 22時 | 0.095387 | 0 | 26.864 | 0 | 0 | 0
[6 empty] | 2014-01-26 | 23時 | 0.0973 | 0 | 29.1597 | 0 | 0 | 0
[6 empty] | 2014-01-27 | 0時 | 0.097855 | 0 | 29.8255 | 0 | 0 | 0
[6 empty] | 2014-01-27 | 1時 | 0.097731 | 0 | 29.6767 | 0 | 0 | 0
[6 empty] | 2014-01-27 | 2時 | 0.098404 | 0 | 30.485 | 0 | 0 | 0
[6 empty] | 2014-01-27 | 3時 | 0.098719 | 0 | 30.8623 | 0 | 0 | 0
[6 empty] | 2014-01-27 | 4時 | 0.099009 | 0 | 31.211 | 0 | 0 | 0
[6 empty] | 2014-01-27 | 5時 | 0.10384 | 0 | 37.0084 | 0 | 0 | 0
[6 empty] | 2014-01-27 | 6時 | 0.098861 | 0 | 31.0332 | 0 | 0 | 0
[6 empty] | 2014-01-27 | 7時 | 0.096708 | 0 | 28.4494 | 0 | 0 | 0
[6 empty] | 2014-01-27 | 8時 | 0.085218 | 0 | 14.6616 | 0 | 0 | 0
[6 empty] | 2014-01-27 | 9時 | 0.087572 | 0 | 17.4862 | 0 | 0 | 0
[6 empty] | 2014-01-27 | 10時 | 0.089332 | 0 | 19.5989 | 0 | 0 | 0
[6 empty] | 2014-01-27 | 11時 | 0.090276 | 0 | 20.7313 | 0 | 0 | 0
[6 empty] | 2014-01-27 | 12時 | 0.087412 | 0 | 17.2943 | 0 | 0 | 0
[6 empty] | 2014-01-27 | 13時 | 0.088887 | 0 | 19.0641 | 0 | 0 | 0
[6 empty] | 2014-01-27 | 14時 | 0.089387 | 0 | 19.6648 | 0 | 0 | 0
[6 empty] | 2014-01-27 | 15時 | 0.08924 | 0 | 19.4885 | 0 | 0 | 0
[6 empty] | 2014-01-27 | 16時 | 0.089312 | 0 | 19.574 | 0 | 0 | 0
[6 empty] | 2014-01-27 | 17時 | 0.094556 | 0 | 25.8675 | 0 | 0 | 0
[6 empty] | 2014-01-27 | 18時 | 0.094872 | 0 | 26.2467 | 0 | 0 | 0
[6 empty] | 2014-01-27 | 19時 | 0.088248 | 0 | 18.2974 | 0 | 0 | 0
[6 empty] | 2014-01-27 | 20時 | 0.088605 | 0 | 18.7257 | 0 | 0 | 0
[6 empty] | 2014-01-27 | 21時 | 0.087666 | 0 | 17.5989 | 0 | 0 | 0
[6 empty] | 2014-01-27 | 22時 | 0.088574 | 0 | 18.6884 | 0 | 0 | 0
[6 empty] | 2014-01-27 | 23時 | 0.091248 | 0 | 21.8974 | 0 | 0 | 0
[6 empty] | 2014-01-28 | 0時 | 0.091882 | 0 | 22.6582 | 0 | 0 | 0
[6 empty] | 2014-01-28 | 1時 | 0.092617 | 0 | 23.5399 | 0 | 0 | 0
[6 empty] | 2014-01-28 | 2時 | 0.093436 | 0 | 24.5236 | 0 | 0 | 0
[6 empty] | 2014-01-28 | 3時 | 0.094027 | 0 | 25.233 | 0 | 0 | 0
[6 empty] | 2014-01-28 | 4時 | 0.094067 | 0 | 25.2807 | 0 | 0 | 0
[6 empty] | 2014-01-28 | 5時 | 0.094145 | 0 | 25.3736 | 0 | 0 | 0
[6 empty] | 2014-01-28 | 6時 | 0.094261 | 0 | 25.5137 | 0 | 0 | 0
[6 empty] | 2014-01-28 | 7時 | 0.089893 | 0 | 20.2714 | 0 | 0 | 0
[6 empty] | 2014-01-28 | 8時 | 0.077224 | 0 | 5.0684 | 0 | 0 | 0
[6 empty] | 2014-01-28 | 9時 | 0.077395 | 0 | 5.2739 | 0 | 0 | 0
[6 empty] | 2014-01-28 | 10時 | 0.076964 | 0 | 4.7572 | 0 | 0 | 0
[6 empty] | 2014-01-28 | 11時 | 0.076973 | 0 | 4.7676 | 0 | 0 | 0
[6 empty] | 2014-01-28 | 12時 | 0.076685 | 0 | 4.4216 | 0 | 0 | 0
[6 empty] | 2014-01-28 | 13時 | 0.076984 | 0 | 4.7813 | 0 | 0 | 0
[6 empty] | 2014-01-28 | 14時 | 0.077835 | 0 | 5.8022 | 0 | 0 | 0
[6 empty] | 2014-01-28 | 15時 | 0.081136 | 0 | 9.7636 | 0 | 0 | 0
[6 empty] | 2014-01-28 | 16時 | 0.091396 | 0 | 22.0756 | 0 | 0 | 0
[6 empty] | 2014-01-28 | 17時 | 0.094802 | 0 | 26.163 | 0 | 0 | 0
[6 empty] | 2014-01-28 | 18時 | 0.0897 | 0 | 20.0397 | 0 | 0 | 0
[6 empty] | 2014-01-28 | 19時 | 0.089073 | 0 | 19.2872 | 0 | 0 | 0
[6 empty] | 2014-01-28 | 20時 | 0.089887 | 0 | 20.2646 | 0 | 0 | 0
[6 empty] | 2014-01-28 | 21時 | 0.090418 | 0 | 20.9011 | 0 | 0 | 0
[6 empty] | 2014-01-28 | 22時 | 0.093092 | 0 | 24.1105 | 0 | 0 | 0
[6 empty] | 2014-01-28 | 23時 | 0.094037 | 0 | 25.2447 | 0 | 0 | 0
[6 empty] | 2014-01-29 | 0時 | 0.096328 | 0 | 27.9937 | 0 | 0 | 0
[6 empty] | 2014-01-29 | 1時 | 0.09714 | 0 | 28.9676 | 0 | 0 | 0
[6 empty] | 2014-01-29 | 2時 | 0.097433 | 0 | 29.3191 | 0 | 0 | 0
[6 empty] | 2014-01-29 | 3時 | 0.096705 | 0 | 28.4464 | 0 | 0 | 0
[6 empty] | 2014-01-29 | 4時 | 0.098005 | 0 | 30.0064 | 0 | 0 | 0
[6 empty] | 2014-01-29 | 5時 | 0.097558 | 0 | 29.4699 | 0 | 0 | 0
[6 empty] | 2014-01-29 | 6時 | 0.098094 | 0 | 30.1124 | 0 | 0 | 0
[6 empty] | 2014-01-29 | 7時 | 0.096366 | 0 | 28.0398 | 0 | 0 | 0
[6 empty] | 2014-01-29 | 8時 | 0.079321 | 0 | 7.5849 | 0 | 0 | 0
[6 empty] | 2014-01-29 | 9時 | 0.077518 | 0 | 5.4213 | 0 | 0 | 0
[6 empty] | 2014-01-29 | 10時 | 0.076518 | 0 | 4.2217 | 0 | 0 | 0
[6 empty] | 2014-01-29 | 11時 | 0.077186 | 0 | 5.0227 | 0 | 0 | 0
[6 empty] | 2014-01-29 | 12時 | 0.076859 | 0 | 4.6308 | 0 | 0 | 0
[6 empty] | 2014-01-29 | 13時 | 0.077143 | 0 | 4.9722 | 0 | 0 | 0
[6 empty] | 2014-01-29 | 14時 | 0.077715 | 0 | 5.6585 | 0 | 0 | 0
[6 empty] | 2014-01-29 | 15時 | 0.079505 | 0 | 7.8063 | 0 | 0 | 0
[6 empty] | 2014-01-29 | 16時 | 0.091345 | 0 | 22.0134 | 0 | 0 | 0
[6 empty] | 2014-01-29 | 17時 | 0.095834 | 0 | 27.4005 | 0 | 0 | 0
[6 empty] | 2014-01-29 | 18時 | 0.090554 | 0 | 21.0643 | 0 | 0 | 0
[6 empty] | 2014-01-29 | 19時 | 0.090776 | 0 | 21.3318 | 0 | 0 | 0
[6 empty] | 2014-01-29 | 20時 | 0.092571 | 0 | 23.485 | 0 | 0 | 0
[6 empty] | 2014-01-29 | 21時 | 0.093397 | 0 | 24.4763 | 0 | 0 | 0
[6 empty] | 2014-01-29 | 22時 | 0.097372 | 0 | 29.2465 | 0 | 0 | 0
[6 empty] | 2014-01-29 | 23時 | 0.098741 | 0 | 30.889 | 0 | 0 | 0
[6 empty] | 2014-01-30 | 0時 | 0.099461 | 0 | 31.7533 | 0 | 0 | 0
[6 empty] | 2014-01-30 | 1時 | 0.10048 | 0 | 32.9791 | 0 | 0 | 0
[6 empty] | 2014-01-30 | 2時 | 0.10061 | 0 | 33.136 | 0 | 0 | 0
[6 empty] | 2014-01-30 | 3時 | 0.10083 | 0 | 33.3907 | 0 | 0 | 0
[6 empty] | 2014-01-30 | 4時 | 0.1016 | 0 | 34.3183 | 0 | 0 | 0
[6 empty] | 2014-01-30 | 5時 | 0.10663 | 0 | 40.362 | 0 | 0 | 0
[6 empty] | 2014-01-30 | 6時 | 0.10063 | 0 | 33.1527 | 0 | 0 | 0
[6 empty] | 2014-01-30 | 7時 | 0.097988 | 0 | 29.9856 | 0 | 0 | 0
[6 empty] | 2014-01-30 | 8時 | 0.084916 | 0 | 14.2997 | 0 | 0 | 0
[6 empty] | 2014-01-30 | 9時 | 0.08277 | 0 | 11.7244 | 0 | 0 | 0
[6 empty] | 2014-01-30 | 10時 | 0.082255 | 0 | 11.1058 | 0 | 0 | 0
[6 empty] | 2014-01-30 | 11時 | 0.080942 | 0 | 9.5299 | 0 | 0 | 0
[6 empty] | 2014-01-30 | 12時 | 0.078221 | 0 | 6.2656 | 0 | 0 | 0
[6 empty] | 2014-01-30 | 13時 | 0.079148 | 0 | 7.3775 | 0 | 0 | 0
[6 empty] | 2014-01-30 | 14時 | 0.080869 | 0 | 9.4422 | 0 | 0 | 0
[6 empty] | 2014-01-30 | 15時 | 0.086844 | 0 | 16.6129 | 0 | 0 | 0
[6 empty] | 2014-01-30 | 16時 | 0.09032 | 0 | 20.7836 | 0 | 0 | 0
[6 empty] | 2014-01-30 | 17時 | 0.09862 | 0 | 30.744 | 0 | 0 | 0
[6 empty] | 2014-01-30 | 18時 | 0.10054 | 0 | 33.0518 | 0 | 0 | 0
[6 empty] | 2014-01-30 | 19時 | 0.092771 | 0 | 23.7256 | 0 | 0 | 0
[6 empty] | 2014-01-30 | 20時 | 0.094238 | 0 | 25.4861 | 0 | 0 | 0
[6 empty] | 2014-01-30 | 21時 | 0.095258 | 0 | 26.7101 | 0 | 0 | 0
[6 empty] | 2014-01-30 | 22時 | 0.096544 | 0 | 28.2527 | 0 | 0 | 0
[6 empty] | 2014-01-30 | 23時 | 0.099248 | 0 | 31.4976 | 0 | 0 | 0
[6 empty] | 2014-01-31 | 0時 | 0.10015 | 0 | 32.5781 | 0 | 0 | 0
[6 empty] | 2014-01-31 | 1時 | 0.10093 | 0 | 33.511 | 0 | 0 | 0
[6 empty] | 2014-01-31 | 2時 | 0.10149 | 0 | 34.1916 | 0 | 0 | 0
[6 empty] | 2014-01-31 | 3時 | 0.10226 | 0 | 35.1164 | 0 | 0 | 0
[6 empty] | 2014-01-31 | 4時 | 0.10279 | 0 | 35.7429 | 0 | 0 | 0
[6 empty] | 2014-01-31 | 5時 | 0.10817 | 0 | 42.2099 | 0 | 0 | 0
[6 empty] | 2014-01-31 | 6時 | 0.10213 | 0 | 34.957 | 0 | 0 | 0
[6 empty] | 2014-01-31 | 7時 | 0.098412 | 0 | 30.4946 | 0 | 0 | 0
[6 empty] | 2014-01-31 | 8時 | 0.085946 | 0 | 15.535 | 0 | 0 | 0
[6 empty] | 2014-01-31 | 9時 | 0.084106 | 0 | 13.3275 | 0 | 0 | 0
[6 empty] | 2014-01-31 | 10時 | 0.082006 | 0 | 10.8069 | 0 | 0 | 0
[6 empty] | 2014-01-31 | 11時 | 0.0828 | 0 | 11.7594 | 0 | 0 | 0
[6 empty] | 2014-01-31 | 12時 | 0.078127 | 0 | 6.1528 | 0 | 0 | 0
[6 empty] | 2014-01-31 | 13時 | 0.078209 | 0 | 6.2504 | 0 | 0 | 0
[6 empty] | 2014-01-31 | 14時 | 0.080582 | 0 | 9.0987 | 0 | 0 | 0
[6 empty] | 2014-01-31 | 15時 | 0.086296 | 0 | 15.9549 | 0 | 0 | 0
[6 empty] | 2014-01-31 | 16時 | 0.090619 | 0 | 21.1422 | 0 | 0 | 0
[6 empty] | 2014-01-31 | 17時 | 0.099214 | 0 | 31.4563 | 0 | 0 | 0
[6 empty] | 2014-01-31 | 18時 | 0.1018 | 0 | 34.5554 | 0 | 0 | 0
[6 empty] | 2014-01-31 | 19時 | 0.093744 | 0 | 24.8923 | 0 | 0 | 0
[6 empty] | 2014-01-31 | 20時 | 0.094735 | 0 | 26.0824 | 0 | 0 | 0
[6 empty] | 2014-01-31 | 21時 | 0.09517 | 0 | 26.604 | 0 | 0 | 0
[6 empty] | 2014-01-31 | 22時 | 0.096415 | 0 | 28.0982 | 0 | 0 | 0
[6 empty] | 2014-01-31 | 23時 | 0.09863 | 0 | 30.7556 | 0 | 0 | 0
[6 empty] | 2014-02-01 | 0時 | 0.099239 | 0 | 31.4871 | 0 | 0 | 0
[6 empty] | 2014-02-01 | 1時 | 0.099829 | 0 | 32.1948 | 0 | 0 | 0
[6 empty] | 2014-02-01 | 2時 | 0.10057 | 0 | 33.0873 | 0 | 0 | 0
[6 empty] | 2014-02-01 | 3時 | 0.10121 | 0 | 33.8502 | 0 | 0 | 0
[6 empty] | 2014-02-01 | 4時 | 0.10226 | 0 | 35.1111 | 0 | 0 | 0
[6 empty] | 2014-02-01 | 5時 | 0.10813 | 0 | 42.1525 | 0 | 0 | 0
[6 empty] | 2014-02-01 | 6時 | 0.1005 | 0 | 32.9987 | 0 | 0 | 0
[6 empty] | 2014-02-01 | 7時 | 0.093693 | 0 | 24.832 | 0 | 0 | 0
[6 empty] | 2014-02-01 | 8時 | 0.084688 | 0 | 14.0252 | 0 | 0 | 0
[6 empty] | 2014-02-01 | 9時 | 0.082054 | 0 | 10.8649 | 0 | 0 | 0
[6 empty] | 2014-02-01 | 10時 | 0.07986 | 0 | 8.2322 | 0 | 0 | 0
[6 empty] | 2014-02-01 | 11時 | 0.080848 | 0 | 9.4177 | 0 | 0 | 0
[6 empty] | 2014-02-01 | 12時 | 0.077628 | 0 | 5.5533 | 0 | 0 | 0
[6 empty] | 2014-02-01 | 13時 | 0.078116 | 0 | 6.1391 | 0 | 0 | 0
[6 empty] | 2014-02-01 | 14時 | 0.081062 | 0 | 9.6738 | 0 | 0 | 0
[6 empty] | 2014-02-01 | 15時 | 0.086283 | 0 | 15.9391 | 0 | 0 | 0
[6 empty] | 2014-02-01 | 16時 | 0.091473 | 0 | 22.168 | 0 | 0 | 0
[6 empty] | 2014-02-01 | 17時 | 0.1018 | 0 | 34.558 | 0 | 0 | 0
[6 empty] | 2014-02-01 | 18時 | 0.1049 | 0 | 38.2782 | 0 | 0 | 0
[6 empty] | 2014-02-01 | 19時 | 0.096143 | 0 | 27.7712 | 0 | 0 | 0
[6 empty] | 2014-02-01 | 20時 | 0.097605 | 0 | 29.5266 | 0 | 0 | 0
[6 empty] | 2014-02-01 | 21時 | 0.098331 | 0 | 30.3972 | 0 | 0 | 0
[6 empty] | 2014-02-01 | 22時 | 0.099738 | 0 | 32.0857 | 0 | 0 | 0
[6 empty] | 2014-02-01 | 23時 | 0.10222 | 0 | 35.0586 | 0 | 0 | 0
[6 empty] | 2014-02-02 | 0時 | 0.10292 | 0 | 35.9015 | 0 | 0 | 0
[6 empty] | 2014-02-02 | 1時 | 0.10331 | 0 | 36.3737 | 0 | 0 | 0
[6 empty] | 2014-02-02 | 2時 | 0.1041 | 0 | 37.3193 | 0 | 0 | 0
[6 empty] | 2014-02-02 | 3時 | 0.10425 | 0 | 37.5021 | 0 | 0 | 0
[6 empty] | 2014-02-02 | 4時 | 0.1053 | 0 | 38.762 | 0 | 0 | 0
[6 empty] | 2014-02-02 | 5時 | 0.1112 | 0 | 45.8449 | 0 | 0 | 0
[6 empty] | 2014-02-02 | 6時 | 0.10171 | 0 | 34.452 | 0 | 0 | 0
[6 empty] | 2014-02-02 | 7時 | 0.095254 | 0 | 26.705 | 0 | 0 | 0
[6 empty] | 2014-02-02 | 8時 | 0.086587 | 0 | 16.3047 | 0 | 0 | 0
[6 empty] | 2014-02-02 | 9時 | 0.085062 | 0 | 14.475 | 0 | 0 | 0
[6 empty] | 2014-02-02 | 10時 | 0.082463 | 0 | 11.3558 | 0 | 0 | 0
[6 empty] | 2014-02-02 | 11時 | 0.083024 | 0 | 12.0292 | 0 | 0 | 0
[6 empty] | 2014-02-02 | 12時 | 0.078288 | 0 | 6.3453 | 0 | 0 | 0
[6 empty] | 2014-02-02 | 13時 | 0.078553 | 0 | 6.6637 | 0 | 0 | 0
[6 empty] | 2014-02-02 | 14時 | 0.082849 | 0 | 11.819 | 0 | 0 | 0
[6 empty] | 2014-02-02 | 15時 | 0.088129 | 0 | 18.1544 | 0 | 0 | 0
[6 empty] | 2014-02-02 | 16時 | 0.091578 | 0 | 22.293 | 0 | 0 | 0
[6 empty] | 2014-02-02 | 17時 | 0.10194 | 0 | 34.722 | 0 | 0 | 0
[6 empty] | 2014-02-02 | 18時 | 0.10472 | 0 | 38.063 | 0 | 0 | 0
[6 empty] | 2014-02-02 | 19時 | 0.095823 | 0 | 27.3876 | 0 | 0 | 0
[6 empty] | 2014-02-02 | 20時 | 0.097335 | 0 | 29.2019 | 0 | 0 | 0
[6 empty] | 2014-02-02 | 21時 | 0.097585 | 0 | 29.5025 | 0 | 0 | 0
[6 empty] | 2014-02-02 | 22時 | 0.099073 | 0 | 31.2875 | 0 | 0 | 0
[6 empty] | 2014-02-02 | 23時 | 0.10166 | 0 | 34.3884 | 0 | 0 | 0
[6 empty] | 2014-02-03 | 0時 | 0.10247 | 0 | 35.3693 | 0 | 0 | 0
[6 empty] | 2014-02-03 | 1時 | 0.10258 | 0 | 35.5011 | 0 | 0 | 0
[6 empty] | 2014-02-03 | 2時 | 0.10332 | 0 | 36.38 | 0 | 0 | 0
[6 empty] | 2014-02-03 | 3時 | 0.10373 | 0 | 36.8726 | 0 | 0 | 0
[6 empty] | 2014-02-03 | 4時 | 0.10415 | 0 | 37.3798 | 0 | 0 | 0
[6 empty] | 2014-02-03 | 5時 | 0.10912 | 0 | 43.3424 | 0 | 0 | 0
[6 empty] | 2014-02-03 | 6時 | 0.10397 | 0 | 37.1671 | 0 | 0 | 0
[6 empty] | 2014-02-03 | 7時 | 0.10289 | 0 | 35.8691 | 0 | 0 | 0
[6 empty] | 2014-02-03 | 8時 | 0.10031 | 0 | 32.7741 | 0 | 0 | 0
[6 empty] | 2014-02-03 | 9時 | 0.10137 | 0 | 34.0396 | 0 | 0 | 0
[6 empty] | 2014-02-03 | 10時 | 0.10136 | 0 | 34.0367 | 0 | 0 | 0
[6 empty] | 2014-02-03 | 11時 | 0.10262 | 0 | 35.5472 | 0 | 0 | 0
[6 empty] | 2014-02-03 | 12時 | 0.097581 | 0 | 29.4975 | 0 | 0 | 0
[6 empty] | 2014-02-03 | 13時 | 0.098135 | 0 | 30.1615 | 0 | 0 | 0
[6 empty] | 2014-02-03 | 14時 | 0.097936 | 0 | 29.9231 | 0 | 0 | 0
[6 empty] | 2014-02-03 | 15時 | 0.097095 | 0 | 28.9139 | 0 | 0 | 0
[6 empty] | 2014-02-03 | 16時 | 0.096677 | 0 | 28.413 | 0 | 0 | 0
[6 empty] | 2014-02-03 | 17時 | 0.10402 | 0 | 37.2203 | 0 | 0 | 0
[6 empty] | 2014-02-03 | 18時 | 0.10444 | 0 | 37.7275 | 0 | 0 | 0
[6 empty] | 2014-02-03 | 19時 | 0.09523 | 0 | 26.6765 | 0 | 0 | 0
[6 empty] | 2014-02-03 | 20時 | 0.095488 | 0 | 26.9855 | 0 | 0 | 0
[6 empty] | 2014-02-03 | 21時 | 0.094779 | 0 | 26.1346 | 0 | 0 | 0
[6 empty] | 2014-02-03 | 22時 | 0.0953 | 0 | 26.7605 | 0 | 0 | 0
[6 empty] | 2014-02-03 | 23時 | 0.096905 | 0 | 28.6855 | 0 | 0 | 0
[6 empty] | 2014-02-04 | 0時 | 0.096874 | 0 | 28.6486 | 0 | 0 | 0
[6 empty] | 2014-02-04 | 1時 | 0.096737 | 0 | 28.4848 | 0 | 0 | 0
[6 empty] | 2014-02-04 | 2時 | 0.09671 | 0 | 28.4521 | 0 | 0 | 0
[6 empty] | 2014-02-04 | 3時 | 0.096967 | 0 | 28.7607 | 0 | 0 | 0
[6 empty] | 2014-02-04 | 4時 | 0.097113 | 0 | 28.9357 | 0 | 0 | 0
[6 empty] | 2014-02-04 | 5時 | 0.097224 | 0 | 29.0689 | 0 | 0 | 0
[6 empty] | 2014-02-04 | 6時 | 0.097047 | 0 | 28.8563 | 0 | 0 | 0
[6 empty] | 2014-02-04 | 7時 | 0.097978 | 0 | 29.9733 | 0 | 0 | 0
[6 empty] | 2014-02-04 | 8時 | 0.08619 | 0 | 15.8275 | 0 | 0 | 0
[6 empty] | 2014-02-04 | 9時 | 0.07952 | 0 | 7.8243 | 0 | 0 | 0
[6 empty] | 2014-02-04 | 10時 | 0.078212 | 0 | 6.2547 | 0 | 0 | 0
[6 empty] | 2014-02-04 | 11時 | 0.080827 | 0 | 9.3924 | 0 | 0 | 0
[6 empty] | 2014-02-04 | 12時 | 0.078568 | 0 | 6.6822 | 0 | 0 | 0
[6 empty] | 2014-02-04 | 13時 | 0.080227 | 0 | 8.672 | 0 | 0 | 0
[6 empty] | 2014-02-04 | 14時 | 0.082833 | 0 | 11.7997 | 0 | 0 | 0
[6 empty] | 2014-02-04 | 15時 | 0.085414 | 0 | 14.8969 | 0 | 0 | 0
[6 empty] | 2014-02-04 | 16時 | 0.098636 | 0 | 30.7635 | 0 | 0 | 0
[6 empty] | 2014-02-04 | 17時 | 0.10126 | 0 | 33.917 | 0 | 0 | 0
[6 empty] | 2014-02-04 | 18時 | 0.094413 | 0 | 25.6959 | 0 | 0 | 0
[6 empty] | 2014-02-04 | 19時 | 0.093419 | 0 | 24.5025 | 0 | 0 | 0
[6 empty] | 2014-02-04 | 20時 | 0.094131 | 0 | 25.3574 | 0 | 0 | 0
[6 empty] | 2014-02-04 | 21時 | 0.095809 | 0 | 27.3703 | 0 | 0 | 0
[6 empty] | 2014-02-04 | 22時 | 0.099854 | 0 | 32.2253 | 0 | 0 | 0
[6 empty] | 2014-02-04 | 23時 | 0.10008 | 0 | 32.5005 | 0 | 0 | 0
[6 empty] | 2014-02-05 | 0時 | 0.10067 | 0 | 33.2091 | 0 | 0 | 0
[6 empty] | 2014-02-05 | 1時 | 0.1002 | 0 | 32.6364 | 0 | 0 | 0
[6 empty] | 2014-02-05 | 2時 | 0.10032 | 0 | 32.7891 | 0 | 0 | 0
[6 empty] | 2014-02-05 | 3時 | 0.10074 | 0 | 33.2875 | 0 | 0 | 0
[6 empty] | 2014-02-05 | 4時 | 0.10101 | 0 | 33.6178 | 0 | 0 | 0
[6 empty] | 2014-02-05 | 5時 | 0.099918 | 0 | 32.3017 | 0 | 0 | 0
[6 empty] | 2014-02-05 | 6時 | 0.098902 | 0 | 31.0823 | 0 | 0 | 0
[6 empty] | 2014-02-05 | 7時 | 0.099634 | 0 | 31.9603 | 0 | 0 | 0
[6 empty] | 2014-02-05 | 8時 | 0.088556 | 0 | 18.6667 | 0 | 0 | 0
[6 empty] | 2014-02-05 | 9時 | 0.080173 | 0 | 8.6072 | 0 | 0 | 0
[6 empty] | 2014-02-05 | 10時 | 0.078208 | 0 | 6.2501 | 0 | 0 | 0
[6 empty] | 2014-02-05 | 11時 | 0.080406 | 0 | 8.8869 | 0 | 0 | 0
[6 empty] | 2014-02-05 | 12時 | 0.078162 | 0 | 6.1944 | 0 | 0 | 0
[6 empty] | 2014-02-05 | 13時 | 0.079622 | 0 | 7.9469 | 0 | 0 | 0
[6 empty] | 2014-02-05 | 14時 | 0.082458 | 0 | 11.3497 | 0 | 0 | 0
[6 empty] | 2014-02-05 | 15時 | 0.087101 | 0 | 16.9212 | 0 | 0 | 0
[6 empty] | 2014-02-05 | 16時 | 0.09732 | 0 | 29.1837 | 0 | 0 | 0
[6 empty] | 2014-02-05 | 17時 | 0.099469 | 0 | 31.7632 | 0 | 0 | 0
[6 empty] | 2014-02-05 | 18時 | 0.093798 | 0 | 24.9579 | 0 | 0 | 0
[6 empty] | 2014-02-05 | 19時 | 0.092935 | 0 | 23.9217 | 0 | 0 | 0
[6 empty] | 2014-02-05 | 20時 | 0.093693 | 0 | 24.8315 | 0 | 0 | 0
[6 empty] | 2014-02-05 | 21時 | 0.094575 | 0 | 25.89 | 0 | 0 | 0
[6 empty] | 2014-02-05 | 22時 | 0.097296 | 0 | 29.155 | 0 | 0 | 0
[6 empty] | 2014-02-05 | 23時 | 0.097777 | 0 | 29.7322 | 0 | 0 | 0
[6 empty] | 2014-02-06 | 0時 | 0.098187 | 0 | 30.2247 | 0 | 0 | 0
[6 empty] | 2014-02-06 | 1時 | 0.098537 | 0 | 30.6446 | 0 | 0 | 0
[6 empty] | 2014-02-06 | 2時 | 0.099044 | 0 | 31.2529 | 0 | 0 | 0
[6 empty] | 2014-02-06 | 3時 | 0.099663 | 0 | 31.9951 | 0 | 0 | 0
[6 empty] | 2014-02-06 | 4時 | 0.10023 | 0 | 32.6731 | 0 | 0 | 0
[6 empty] | 2014-02-06 | 5時 | 0.10533 | 0 | 38.7957 | 0 | 0 | 0
[6 empty] | 2014-02-06 | 6時 | 0.097425 | 0 | 29.3099 | 0 | 0 | 0
[6 empty] | 2014-02-06 | 7時 | 0.091351 | 0 | 22.0216 | 0 | 0 | 0
[6 empty] | 2014-02-06 | 8時 | 0.082595 | 0 | 11.5135 | 0 | 0 | 0
[6 empty] | 2014-02-06 | 9時 | 0.080989 | 0 | 9.587 | 0 | 0 | 0
[6 empty] | 2014-02-06 | 10時 | 0.079535 | 0 | 7.8416 | 0 | 0 | 0
[6 empty] | 2014-02-06 | 11時 | 0.080552 | 0 | 9.0628 | 0 | 0 | 0
[6 empty] | 2014-02-06 | 12時 | 0.077535 | 0 | 5.4418 | 0 | 0 | 0
[6 empty] | 2014-02-06 | 13時 | 0.078034 | 0 | 6.0407 | 0 | 0 | 0
[6 empty] | 2014-02-06 | 14時 | 0.080442 | 0 | 8.9299 | 0 | 0 | 0
[6 empty] | 2014-02-06 | 15時 | 0.083386 | 0 | 12.4636 | 0 | 0 | 0
[6 empty] | 2014-02-06 | 16時 | 0.090193 | 0 | 20.6314 | 0 | 0 | 0
[6 empty] | 2014-02-06 | 17時 | 0.10122 | 0 | 33.8593 | 0 | 0 | 0
[6 empty] | 2014-02-06 | 18時 | 0.10453 | 0 | 37.8345 | 0 | 0 | 0
[6 empty] | 2014-02-06 | 19時 | 0.094827 | 0 | 26.1925 | 0 | 0 | 0
[6 empty] | 2014-02-06 | 20時 | 0.096195 | 0 | 27.8343 | 0 | 0 | 0
[6 empty] | 2014-02-06 | 21時 | 0.095767 | 0 | 27.3204 | 0 | 0 | 0
[6 empty] | 2014-02-06 | 22時 | 0.096745 | 0 | 28.4944 | 0 | 0 | 0
[6 empty] | 2014-02-06 | 23時 | 0.098828 | 0 | 30.9936 | 0 | 0 | 0
[6 empty] | 2014-02-07 | 0時 | 0.099233 | 0 | 31.4797 | 0 | 0 | 0
[6 empty] | 2014-02-07 | 1時 | 0.099561 | 0 | 31.8729 | 0 | 0 | 0
[6 empty] | 2014-02-07 | 2時 | 0.099358 | 0 | 31.6294 | 0 | 0 | 0
[6 empty] | 2014-02-07 | 3時 | 0.099242 | 0 | 31.4905 | 0 | 0 | 0
[6 empty] | 2014-02-07 | 4時 | 0.099042 | 0 | 31.2508 | 0 | 0 | 0
[6 empty] | 2014-02-07 | 5時 | 0.10315 | 0 | 36.1813 | 0 | 0 | 0
[6 empty] | 2014-02-07 | 6時 | 0.097096 | 0 | 28.915 | 0 | 0 | 0
[6 empty] | 2014-02-07 | 7時 | 0.090104 | 0 | 20.525 | 0 | 0 | 0
[6 empty] | 2014-02-07 | 8時 | 0.081471 | 0 | 10.1657 | 0 | 0 | 0
[6 empty] | 2014-02-07 | 9時 | 0.080015 | 0 | 8.4185 | 0 | 0 | 0
[6 empty] | 2014-02-07 | 10時 | 0.07891 | 0 | 7.0923 | 0 | 0 | 0
[6 empty] | 2014-02-07 | 11時 | 0.079472 | 0 | 7.7663 | 0 | 0 | 0
[6 empty] | 2014-02-07 | 12時 | 0.077026 | 0 | 4.8318 | 0 | 0 | 0
[6 empty] | 2014-02-07 | 13時 | 0.077208 | 0 | 5.0491 | 0 | 0 | 0
[6 empty] | 2014-02-07 | 14時 | 0.0776 | 0 | 5.5199 | 0 | 0 | 0
[6 empty] | 2014-02-07 | 15時 | 0.079403 | 0 | 7.6839 | 0 | 0 | 0
[6 empty] | 2014-02-07 | 16時 | 0.085255 | 0 | 14.7061 | 0 | 0 | 0
[6 empty] | 2014-02-07 | 17時 | 0.095164 | 0 | 26.5964 | 0 | 0 | 0
[6 empty] | 2014-02-07 | 18時 | 0.09649 | 0 | 28.1882 | 0 | 0 | 0
[6 empty] | 2014-02-07 | 19時 | 0.089248 | 0 | 19.4978 | 0 | 0 | 0
[6 empty] | 2014-02-07 | 20時 | 0.089345 | 0 | 19.6139 | 0 | 0 | 0
[6 empty] | 2014-02-07 | 21時 | 0.08914 | 0 | 19.3679 | 0 | 0 | 0
[6 empty] | 2014-02-07 | 22時 | 0.090241 | 0 | 20.6887 | 0 | 0 | 0
[6 empty] | 2014-02-07 | 23時 | 0.092214 | 0 | 23.0562 | 0 | 0 | 0
[6 empty] | 2014-02-08 | 0時 | 0.092494 | 0 | 23.3923 | 0 | 0 | 0
[6 empty] | 2014-02-08 | 1時 | 0.092728 | 0 | 23.6734 | 0 | 0 | 0
[6 empty] | 2014-02-08 | 2時 | 0.092615 | 0 | 23.5383 | 0 | 0 | 0
[6 empty] | 2014-02-08 | 3時 | 0.093722 | 0 | 24.8665 | 0 | 0 | 0
[6 empty] | 2014-02-08 | 4時 | 0.094158 | 0 | 25.3893 | 0 | 0 | 0
[6 empty] | 2014-02-08 | 5時 | 0.097923 | 0 | 29.9076 | 0 | 0 | 0
[6 empty] | 2014-02-08 | 6時 | 0.091479 | 0 | 22.1743 | 0 | 0 | 0
[6 empty] | 2014-02-08 | 7時 | 0.087985 | 0 | 17.9816 | 0 | 0 | 0
[6 empty] | 2014-02-08 | 8時 | 0.079488 | 0 | 7.7851 | 0 | 0 | 0
[6 empty] | 2014-02-08 | 9時 | 0.078809 | 0 | 6.971 | 0 | 0 | 0
[6 empty] | 2014-02-08 | 10時 | 0.077866 | 0 | 5.8392 | 0 | 0 | 0
[6 empty] | 2014-02-08 | 11時 | 0.081763 | 0 | 10.5157 | 0 | 0 | 0
[6 empty] | 2014-02-08 | 12時 | 0.082471 | 0 | 11.3655 | 0 | 0 | 0
[6 empty] | 2014-02-08 | 13時 | 0.084534 | 0 | 13.8409 | 0 | 0 | 0
[6 empty] | 2014-02-08 | 14時 | 0.087284 | 0 | 17.1409 | 0 | 0 | 0
[6 empty] | 2014-02-08 | 15時 | 0.088851 | 0 | 19.0214 | 0 | 0 | 0
[6 empty] | 2014-02-08 | 16時 | 0.090114 | 0 | 20.5363 | 0 | 0 | 0
[6 empty] | 2014-02-08 | 17時 | 0.096949 | 0 | 28.7383 | 0 | 0 | 0
[6 empty] | 2014-02-08 | 18時 | 0.098123 | 0 | 30.1473 | 0 | 0 | 0
[6 empty] | 2014-02-08 | 19時 | 0.090641 | 0 | 21.1694 | 0 | 0 | 0
[6 empty] | 2014-02-08 | 20時 | 0.091686 | 0 | 22.4234 | 0 | 0 | 0
[6 empty] | 2014-02-08 | 21時 | 0.092617 | 0 | 23.5398 | 0 | 0 | 0
[6 empty] | 2014-02-08 | 22時 | 0.094409 | 0 | 25.6905 | 0 | 0 | 0
[6 empty] | 2014-02-08 | 23時 | 0.096423 | 0 | 28.107 | 0 | 0 | 0
[6 empty] | 2014-02-09 | 0時 | 0.096252 | 0 | 27.9022 | 0 | 0 | 0
[6 empty] | 2014-02-09 | 1時 | 0.096844 | 0 | 28.613 | 0 | 0 | 0
[6 empty] | 2014-02-09 | 2時 | 0.097948 | 0 | 29.9379 | 0 | 0 | 0
[6 empty] | 2014-02-09 | 3時 | 0.098499 | 0 | 30.5989 | 0 | 0 | 0
[6 empty] | 2014-02-09 | 4時 | 0.098717 | 0 | 30.8599 | 0 | 0 | 0
[6 empty] | 2014-02-09 | 5時 | 0.10371 | 0 | 36.8491 | 0 | 0 | 0
[6 empty] | 2014-02-09 | 6時 | 0.09811 | 0 | 30.1325 | 0 | 0 | 0
[6 empty] | 2014-02-09 | 7時 | 0.09786 | 0 | 29.8319 | 0 | 0 | 0
[6 empty] | 2014-02-09 | 8時 | 0.095587 | 0 | 27.105 | 0 | 0 | 0
[6 empty] | 2014-02-09 | 9時 | 0.096673 | 0 | 28.4072 | 0 | 0 | 0
[6 empty] | 2014-02-09 | 10時 | 0.095858 | 0 | 27.4301 | 0 | 0 | 0
[6 empty] | 2014-02-09 | 11時 | 0.098001 | 0 | 30.0014 | 0 | 0 | 0
[6 empty] | 2014-02-09 | 12時 | 0.093481 | 0 | 24.5774 | 0 | 0 | 0
[6 empty] | 2014-02-09 | 13時 | 0.093448 | 0 | 24.5375 | 0 | 0 | 0
[6 empty] | 2014-02-09 | 14時 | 0.091652 | 0 | 22.3825 | 0 | 0 | 0
[6 empty] | 2014-02-09 | 15時 | 0.090098 | 0 | 20.5175 | 0 | 0 | 0
[6 empty] | 2014-02-09 | 16時 | 0.089693 | 0 | 20.0311 | 0 | 0 | 0
[6 empty] | 2014-02-09 | 17時 | 0.094015 | 0 | 25.2179 | 0 | 0 | 0
[6 empty] | 2014-02-09 | 18時 | 0.094332 | 0 | 25.5989 | 0 | 0 | 0
[6 empty] | 2014-02-09 | 19時 | 0.088285 | 0 | 18.3426 | 0 | 0 | 0
[6 empty] | 2014-02-09 | 20時 | 0.089041 | 0 | 19.2488 | 0 | 0 | 0
[6 empty] | 2014-02-09 | 21時 | 0.088666 | 0 | 18.799 | 0 | 0 | 0
[6 empty] | 2014-02-09 | 22時 | 0.089882 | 0 | 20.2587 | 0 | 0 | 0
[6 empty] | 2014-02-09 | 23時 | 0.090015 | 0 | 20.4185 | 0 | 0 | 0
[6 empty] | 2014-02-10 | 0時 | 0.090128 | 0 | 20.5541 | 0 | 0 | 0
[6 empty] | 2014-02-10 | 1時 | 0.091745 | 0 | 22.4936 | 0 | 0 | 0
[6 empty] | 2014-02-10 | 2時 | 0.090748 | 0 | 21.297 | 0 | 0 | 0
[6 empty] | 2014-02-10 | 3時 | 0.091006 | 0 | 21.6075 | 0 | 0 | 0
[6 empty] | 2014-02-10 | 4時 | 0.091603 | 0 | 22.324 | 0 | 0 | 0
[6 empty] | 2014-02-10 | 5時 | 0.094893 | 0 | 26.2713 | 0 | 0 | 0
[6 empty] | 2014-02-10 | 6時 | 0.089217 | 0 | 19.4604 | 0 | 0 | 0
[6 empty] | 2014-02-10 | 7時 | 0.083823 | 0 | 12.9881 | 0 | 0 | 0
[6 empty] | 2014-02-10 | 8時 | 0.076636 | 0 | 4.3632 | 0 | 0 | 0
[6 empty] | 2014-02-10 | 9時 | 0.077147 | 0 | 4.9768 | 0 | 0 | 0
[6 empty] | 2014-02-10 | 10時 | 0.076601 | 0 | 4.3207 | 0 | 0 | 0
[6 empty] | 2014-02-10 | 11時 | 0.076738 | 0 | 4.4858 | 0 | 0 | 0
[6 empty] | 2014-02-10 | 12時 | 0.076071 | 0 | 3.6849 | 0 | 0 | 0
[6 empty] | 2014-02-10 | 13時 | 0.076485 | 0 | 4.1824 | 0 | 0 | 0
[6 empty] | 2014-02-10 | 14時 | 0.076795 | 0 | 4.5544 | 0 | 0 | 0
[6 empty] | 2014-02-10 | 15時 | 0.077156 | 0 | 4.9867 | 0 | 0 | 0
[6 empty] | 2014-02-10 | 16時 | 0.079556 | 0 | 7.8669 | 0 | 0 | 0
[6 empty] | 2014-02-10 | 17時 | 0.091361 | 0 | 22.0333 | 0 | 0 | 0
[6 empty] | 2014-02-10 | 18時 | 0.09582 | 0 | 27.384 | 0 | 0 | 0
[6 empty] | 2014-02-10 | 19時 | 0.089369 | 0 | 19.6422 | 0 | 0 | 0
[6 empty] | 2014-02-10 | 20時 | 0.090749 | 0 | 21.2986 | 0 | 0 | 0
[6 empty] | 2014-02-10 | 21時 | 0.091668 | 0 | 22.4019 | 0 | 0 | 0
[6 empty] | 2014-02-10 | 22時 | 0.093117 | 0 | 24.1409 | 0 | 0 | 0
[6 empty] | 2014-02-10 | 23時 | 0.095718 | 0 | 27.2616 | 0 | 0 | 0
[6 empty] | 2014-02-11 | 0時 | 0.096321 | 0 | 27.9853 | 0 | 0 | 0
[6 empty] | 2014-02-11 | 1時 | 0.096911 | 0 | 28.6935 | 0 | 0 | 0
[6 empty] | 2014-02-11 | 2時 | 0.097382 | 0 | 29.2581 | 0 | 0 | 0
[6 empty] | 2014-02-11 | 3時 | 0.097591 | 0 | 29.5086 | 0 | 0 | 0
[6 empty] | 2014-02-11 | 4時 | 0.098092 | 0 | 30.1109 | 0 | 0 | 0
[6 empty] | 2014-02-11 | 5時 | 0.09826 | 0 | 30.3114 | 0 | 0 | 0
[6 empty] | 2014-02-11 | 6時 | 0.097375 | 0 | 29.2501 | 0 | 0 | 0
[6 empty] | 2014-02-11 | 7時 | 0.097174 | 0 | 29.0091 | 0 | 0 | 0
[6 empty] | 2014-02-11 | 8時 | 0.081058 | 0 | 9.6696 | 0 | 0 | 0
[6 empty] | 2014-02-11 | 9時 | 0.078442 | 0 | 6.53 | 0 | 0 | 0
[6 empty] | 2014-02-11 | 10時 | 0.077266 | 0 | 5.1188 | 0 | 0 | 0
[6 empty] | 2014-02-11 | 11時 | 0.077139 | 0 | 4.9666 | 0 | 0 | 0
[6 empty] | 2014-02-11 | 12時 | 0.076443 | 0 | 4.1319 | 0 | 0 | 0
[6 empty] | 2014-02-11 | 13時 | 0.076405 | 0 | 4.0854 | 0 | 0 | 0
[6 empty] | 2014-02-11 | 14時 | 0.076454 | 0 | 4.145 | 0 | 0 | 0
[6 empty] | 2014-02-11 | 15時 | 0.076634 | 0 | 4.3609 | 0 | 0 | 0
[6 empty] | 2014-02-11 | 16時 | 0.084251 | 0 | 13.5007 | 0 | 0 | 0
[6 empty] | 2014-02-11 | 17時 | 0.08906 | 0 | 19.2725 | 0 | 0 | 0
[6 empty] | 2014-02-11 | 18時 | 0.085969 | 0 | 15.5629 | 0 | 0 | 0
[6 empty] | 2014-02-11 | 19時 | 0.085846 | 0 | 15.4147 | 0 | 0 | 0
[6 empty] | 2014-02-11 | 20時 | 0.087132 | 0 | 16.9583 | 0 | 0 | 0
[6 empty] | 2014-02-11 | 21時 | 0.087887 | 0 | 17.8645 | 0 | 0 | 0
[6 empty] | 2014-02-11 | 22時 | 0.090397 | 0 | 20.8765 | 0 | 0 | 0
[6 empty] | 2014-02-11 | 23時 | 0.090883 | 0 | 21.4595 | 0 | 0 | 0
[6 empty] | 2014-02-12 | 0時 | 0.091032 | 0 | 21.6378 | 0 | 0 | 0
[6 empty] | 2014-02-12 | 1時 | 0.091481 | 0 | 22.1768 | 0 | 0 | 0
[6 empty] | 2014-02-12 | 2時 | 0.09158 | 0 | 22.296 | 0 | 0 | 0
[6 empty] | 2014-02-12 | 3時 | 0.091463 | 0 | 22.1553 | 0 | 0 | 0
[6 empty] | 2014-02-12 | 4時 | 0.091732 | 0 | 22.4779 | 0 | 0 | 0
[6 empty] | 2014-02-12 | 5時 | 0.091986 | 0 | 22.7837 | 0 | 0 | 0
[6 empty] | 2014-02-12 | 6時 | 0.091374 | 0 | 22.049 | 0 | 0 | 0
[6 empty] | 2014-02-12 | 7時 | 0.091282 | 0 | 21.9389 | 0 | 0 | 0
[6 empty] | 2014-02-12 | 8時 | 0.084858 | 0 | 14.2301 | 0 | 0 | 0
[6 empty] | 2014-02-12 | 9時 | 0.085895 | 0 | 15.4741 | 0 | 0 | 0
[6 empty] | 2014-02-12 | 10時 | 0.085175 | 0 | 14.6094 | 0 | 0 | 0
[6 empty] | 2014-02-12 | 11時 | 0.091012 | 0 | 21.6149 | 0 | 0 | 0
[6 empty] | 2014-02-12 | 12時 | 0.090323 | 0 | 20.7872 | 0 | 0 | 0
[6 empty] | 2014-02-12 | 13時 | 0.087686 | 0 | 17.6232 | 0 | 0 | 0
[6 empty] | 2014-02-12 | 14時 | 0.08986 | 0 | 20.2322 | 0 | 0 | 0
[6 empty] | 2014-02-12 | 15時 | 0.090362 | 0 | 20.8343 | 0 | 0 | 0
[6 empty] | 2014-02-12 | 16時 | 0.098574 | 0 | 30.6886 | 0 | 0 | 0
[6 empty] | 2014-02-12 | 17時 | 0.10123 | 0 | 33.8794 | 0 | 0 | 0
[6 empty] | 2014-02-12 | 18時 | 0.094706 | 0 | 26.0478 | 0 | 0 | 0
[6 empty] | 2014-02-12 | 19時 | 0.092694 | 0 | 23.6328 | 0 | 0 | 0
[6 empty] | 2014-02-12 | 20時 | 0.094309 | 0 | 25.5707 | 0 | 0 | 0
[6 empty] | 2014-02-12 | 21時 | 0.093652 | 0 | 24.7825 | 0 | 0 | 0
[6 empty] | 2014-02-12 | 22時 | 0.095777 | 0 | 27.3318 | 0 | 0 | 0
[6 empty] | 2014-02-12 | 23時 | 0.096251 | 0 | 27.9017 | 0 | 0 | 0
[6 empty] | 2014-02-13 | 0時 | 0.097075 | 0 | 28.8895 | 0 | 0 | 0
[6 empty] | 2014-02-13 | 1時 | 0.098276 | 0 | 30.3308 | 0 | 0 | 0
[6 empty] | 2014-02-13 | 2時 | 0.098665 | 0 | 30.7982 | 0 | 0 | 0
[6 empty] | 2014-02-13 | 3時 | 0.099406 | 0 | 31.6867 | 0 | 0 | 0
[6 empty] | 2014-02-13 | 4時 | 0.099906 | 0 | 32.2876 | 0 | 0 | 0
[6 empty] | 2014-02-13 | 5時 | 0.10473 | 0 | 38.0788 | 0 | 0 | 0
[6 empty] | 2014-02-13 | 6時 | 0.098244 | 0 | 30.2928 | 0 | 0 | 0
[6 empty] | 2014-02-13 | 7時 | 0.090722 | 0 | 21.2667 | 0 | 0 | 0
[6 empty] | 2014-02-13 | 8時 | 0.08208 | 0 | 10.8964 | 0 | 0 | 0
[6 empty] | 2014-02-13 | 9時 | 0.080468 | 0 | 8.9618 | 0 | 0 | 0
[6 empty] | 2014-02-13 | 10時 | 0.079048 | 0 | 7.2578 | 0 | 0 | 0
[6 empty] | 2014-02-13 | 11時 | 0.0795 | 0 | 7.8002 | 0 | 0 | 0
[6 empty] | 2014-02-13 | 12時 | 0.077185 | 0 | 5.0223 | 0 | 0 | 0
[6 empty] | 2014-02-13 | 13時 | 0.077556 | 0 | 5.4675 | 0 | 0 | 0
[6 empty] | 2014-02-13 | 14時 | 0.078025 | 0 | 6.0295 | 0 | 0 | 0
[6 empty] | 2014-02-13 | 15時 | 0.080513 | 0 | 9.016 | 0 | 0 | 0
[6 empty] | 2014-02-13 | 16時 | 0.087129 | 0 | 16.9547 | 0 | 0 | 0
[6 empty] | 2014-02-13 | 17時 | 0.098096 | 0 | 30.1147 | 0 | 0 | 0
[6 empty] | 2014-02-13 | 18時 | 0.10105 | 0 | 33.6576 | 0 | 0 | 0
[6 empty] | 2014-02-13 | 19時 | 0.093334 | 0 | 24.4011 | 0 | 0 | 0
[6 empty] | 2014-02-13 | 20時 | 0.095589 | 0 | 27.1065 | 0 | 0 | 0
[6 empty] | 2014-02-13 | 21時 | 0.095953 | 0 | 27.5435 | 0 | 0 | 0
[6 empty] | 2014-02-13 | 22時 | 0.097811 | 0 | 29.7737 | 0 | 0 | 0
[6 empty] | 2014-02-13 | 23時 | 0.10026 | 0 | 32.7179 | 0 | 0 | 0
[6 empty] | 2014-02-14 | 0時 | 0.10106 | 0 | 33.6694 | 0 | 0 | 0
[6 empty] | 2014-02-14 | 1時 | 0.10125 | 0 | 33.899 | 0 | 0 | 0
[6 empty] | 2014-02-14 | 2時 | 0.10129 | 0 | 33.9498 | 0 | 0 | 0
[6 empty] | 2014-02-14 | 3時 | 0.10103 | 0 | 33.6314 | 0 | 0 | 0
[6 empty] | 2014-02-14 | 4時 | 0.10075 | 0 | 33.303 | 0 | 0 | 0
[6 empty] | 2014-02-14 | 5時 | 0.1061 | 0 | 39.7153 | 0 | 0 | 0
[6 empty] | 2014-02-14 | 6時 | 0.099965 | 0 | 32.3582 | 0 | 0 | 0
[6 empty] | 2014-02-14 | 7時 | 0.099274 | 0 | 31.5293 | 0 | 0 | 0
[6 empty] | 2014-02-14 | 8時 | 0.095969 | 0 | 27.5629 | 0 | 0 | 0
[6 empty] | 2014-02-14 | 9時 | 0.097628 | 0 | 29.5541 | 0 | 0 | 0
[6 empty] | 2014-02-14 | 10時 | 0.089343 | 0 | 19.612 | 0 | 0 | 0
[6 empty] | 2014-02-14 | 11時 | 0.087968 | 0 | 17.9611 | 0 | 0 | 0
[6 empty] | 2014-02-14 | 12時 | 0.082015 | 0 | 10.8174 | 0 | 0 | 0
[6 empty] | 2014-02-14 | 13時 | 0.084657 | 0 | 13.9885 | 0 | 0 | 0
[6 empty] | 2014-02-14 | 14時 | 0.088942 | 0 | 19.1307 | 0 | 0 | 0
[6 empty] | 2014-02-14 | 15時 | 0.092124 | 0 | 22.9491 | 0 | 0 | 0
[6 empty] | 2014-02-14 | 16時 | 0.093742 | 0 | 24.8906 | 0 | 0 | 0
[6 empty] | 2014-02-14 | 17時 | 0.10201 | 0 | 34.8075 | 0 | 0 | 0
[6 empty] | 2014-02-14 | 18時 | 0.10331 | 0 | 36.367 | 0 | 0 | 0
[6 empty] | 2014-02-14 | 19時 | 0.093867 | 0 | 25.04 | 0 | 0 | 0
[6 empty] | 2014-02-14 | 20時 | 0.094747 | 0 | 26.0969 | 0 | 0 | 0
[6 empty] | 2014-02-14 | 21時 | 0.094654 | 0 | 25.9851 | 0 | 0 | 0
[6 empty] | 2014-02-14 | 22時 | 0.095944 | 0 | 27.5324 | 0 | 0 | 0
[6 empty] | 2014-02-14 | 23時 | 0.098276 | 0 | 30.3316 | 0 | 0 | 0
[6 empty] | 2014-02-15 | 0時 | 0.099329 | 0 | 31.5947 | 0 | 0 | 0
[6 empty] | 2014-02-15 | 1時 | 0.099957 | 0 | 32.3487 | 0 | 0 | 0
[6 empty] | 2014-02-15 | 2時 | 0.099734 | 0 | 32.0806 | 0 | 0 | 0
[6 empty] | 2014-02-15 | 3時 | 0.09877 | 0 | 30.9235 | 0 | 0 | 0
[6 empty] | 2014-02-15 | 4時 | 0.099073 | 0 | 31.288 | 0 | 0 | 0
[6 empty] | 2014-02-15 | 5時 | 0.10418 | 0 | 37.4216 | 0 | 0 | 0
[6 empty] | 2014-02-15 | 6時 | 0.098287 | 0 | 30.3449 | 0 | 0 | 0
[6 empty] | 2014-02-15 | 7時 | 0.09761 | 0 | 29.5322 | 0 | 0 | 0
[6 empty] | 2014-02-15 | 8時 | 0.087674 | 0 | 17.6092 | 0 | 0 | 0
[6 empty] | 2014-02-15 | 9時 | 0.084656 | 0 | 13.9867 | 0 | 0 | 0
[6 empty] | 2014-02-15 | 10時 | 0.082336 | 0 | 11.2035 | 0 | 0 | 0
[6 empty] | 2014-02-15 | 11時 | 0.083608 | 0 | 12.7293 | 0 | 0 | 0
[6 empty] | 2014-02-15 | 12時 | 0.079656 | 0 | 7.9875 | 0 | 0 | 0
[6 empty] | 2014-02-15 | 13時 | 0.084123 | 0 | 13.3471 | 0 | 0 | 0
[6 empty] | 2014-02-15 | 14時 | 0.090472 | 0 | 20.9663 | 0 | 0 | 0
[6 empty] | 2014-02-15 | 15時 | 0.0918 | 0 | 22.5598 | 0 | 0 | 0
[6 empty] | 2014-02-15 | 16時 | 0.093094 | 0 | 24.1129 | 0 | 0 | 0
[6 empty] | 2014-02-15 | 17時 | 0.1011 | 0 | 33.7197 | 0 | 0 | 0
[6 empty] | 2014-02-15 | 18時 | 0.10302 | 0 | 36.0243 | 0 | 0 | 0
[6 empty] | 2014-02-15 | 19時 | 0.094288 | 0 | 25.5452 | 0 | 0 | 0
[6 empty] | 2014-02-15 | 20時 | 0.095142 | 0 | 26.5704 | 0 | 0 | 0
[6 empty] | 2014-02-15 | 21時 | 0.09582 | 0 | 27.3838 | 0 | 0 | 0
[6 empty] | 2014-02-15 | 22時 | 0.09743 | 0 | 29.3157 | 0 | 0 | 0
[6 empty] | 2014-02-15 | 23時 | 0.10003 | 0 | 32.4317 | 0 | 0 | 0
[6 empty] | 2014-02-16 | 0時 | 0.10104 | 0 | 33.6524 | 0 | 0 | 0
[6 empty] | 2014-02-16 | 1時 | 0.10167 | 0 | 34.4004 | 0 | 0 | 0
[6 empty] | 2014-02-16 | 2時 | 0.10091 | 0 | 33.4942 | 0 | 0 | 0
[6 empty] | 2014-02-16 | 3時 | 0.10128 | 0 | 33.9392 | 0 | 0 | 0
[6 empty] | 2014-02-16 | 4時 | 0.10157 | 0 | 34.2841 | 0 | 0 | 0
[6 empty] | 2014-02-16 | 5時 | 0.10641 | 0 | 40.0974 | 0 | 0 | 0
[6 empty] | 2014-02-16 | 6時 | 0.097315 | 0 | 29.1785 | 0 | 0 | 0
[6 empty] | 2014-02-16 | 7時 | 0.091381 | 0 | 22.0573 | 0 | 0 | 0
[6 empty] | 2014-02-16 | 8時 | 0.082581 | 0 | 11.4972 | 0 | 0 | 0
[6 empty] | 2014-02-16 | 9時 | 0.081024 | 0 | 9.6282 | 0 | 0 | 0
[6 empty] | 2014-02-16 | 10時 | 0.079676 | 0 | 8.0112 | 0 | 0 | 0
[6 empty] | 2014-02-16 | 11時 | 0.080926 | 0 | 9.5111 | 0 | 0 | 0
[6 empty] | 2014-02-16 | 12時 | 0.077712 | 0 | 5.655 | 0 | 0 | 0
[6 empty] | 2014-02-16 | 13時 | 0.078066 | 0 | 6.0792 | 0 | 0 | 0
[6 empty] | 2014-02-16 | 14時 | 0.08411 | 0 | 13.3315 | 0 | 0 | 0
[6 empty] | 2014-02-16 | 15時 | 0.088993 | 0 | 19.1913 | 0 | 0 | 0
[6 empty] | 2014-02-16 | 16時 | 0.091182 | 0 | 21.8187 | 0 | 0 | 0
[6 empty] | 2014-02-16 | 17時 | 0.099494 | 0 | 31.7922 | 0 | 0 | 0
[6 empty] | 2014-02-16 | 18時 | 0.10099 | 0 | 33.5931 | 0 | 0 | 0
[6 empty] | 2014-02-16 | 19時 | 0.093109 | 0 | 24.131 | 0 | 0 | 0
[6 empty] | 2014-02-16 | 20時 | 0.094239 | 0 | 25.4863 | 0 | 0 | 0
[6 empty] | 2014-02-16 | 21時 | 0.093775 | 0 | 24.9302 | 0 | 0 | 0
[6 empty] | 2014-02-16 | 22時 | 0.095291 | 0 | 26.7496 | 0 | 0 | 0
[6 empty] | 2014-02-16 | 23時 | 0.097619 | 0 | 29.5426 | 0 | 0 | 0
[6 empty] | 2014-02-17 | 0時 | 0.098058 | 0 | 30.0695 | 0 | 0 | 0
[6 empty] | 2014-02-17 | 1時 | 0.097952 | 0 | 29.9427 | 0 | 0 | 0
[6 empty] | 2014-02-17 | 2時 | 0.097797 | 0 | 29.7564 | 0 | 0 | 0
[6 empty] | 2014-02-17 | 3時 | 0.097442 | 0 | 29.3302 | 0 | 0 | 0
[6 empty] | 2014-02-17 | 4時 | 0.097385 | 0 | 29.2623 | 0 | 0 | 0
[6 empty] | 2014-02-17 | 5時 | 0.10115 | 0 | 33.7741 | 0 | 0 | 0
[6 empty] | 2014-02-17 | 6時 | 0.092029 | 0 | 22.8353 | 0 | 0 | 0
[6 empty] | 2014-02-17 | 7時 | 0.085693 | 0 | 15.2312 | 0 | 0 | 0
[6 empty] | 2014-02-17 | 8時 | 0.078087 | 0 | 6.104 | 0 | 0 | 0
[6 empty] | 2014-02-17 | 9時 | 0.07843 | 0 | 6.5165 | 0 | 0 | 0
[6 empty] | 2014-02-17 | 10時 | 0.077725 | 0 | 5.6705 | 0 | 0 | 0
[6 empty] | 2014-02-17 | 11時 | 0.077847 | 0 | 5.8167 | 0 | 0 | 0
[6 empty] | 2014-02-17 | 12時 | 0.076869 | 0 | 4.6428 | 0 | 0 | 0
[6 empty] | 2014-02-17 | 13時 | 0.077198 | 0 | 5.0371 | 0 | 0 | 0
[6 empty] | 2014-02-17 | 14時 | 0.077616 | 0 | 5.5397 | 0 | 0 | 0
[6 empty] | 2014-02-17 | 15時 | 0.078308 | 0 | 6.3696 | 0 | 0 | 0
[6 empty] | 2014-02-17 | 16時 | 0.084609 | 0 | 13.9305 | 0 | 0 | 0
[6 empty] | 2014-02-17 | 17時 | 0.096408 | 0 | 28.0892 | 0 | 0 | 0
[6 empty] | 2014-02-17 | 18時 | 0.099618 | 0 | 31.9411 | 0 | 0 | 0
[6 empty] | 2014-02-17 | 19時 | 0.092625 | 0 | 23.5496 | 0 | 0 | 0
[6 empty] | 2014-02-17 | 20時 | 0.094725 | 0 | 26.07 | 0 | 0 | 0
[6 empty] | 2014-02-17 | 21時 | 0.095593 | 0 | 27.1113 | 0 | 0 | 0
[6 empty] | 2014-02-17 | 22時 | 0.097299 | 0 | 29.1585 | 0 | 0 | 0
[6 empty] | 2014-02-17 | 23時 | 0.10007 | 0 | 32.4897 | 0 | 0 | 0
[6 empty] | 2014-02-18 | 0時 | 0.10118 | 0 | 33.8179 | 0 | 0 | 0
[6 empty] | 2014-02-18 | 1時 | 0.10199 | 0 | 34.7833 | 0 | 0 | 0
[6 empty] | 2014-02-18 | 2時 | 0.10258 | 0 | 35.496 | 0 | 0 | 0
[6 empty] | 2014-02-18 | 3時 | 0.10372 | 0 | 36.867 | 0 | 0 | 0
[6 empty] | 2014-02-18 | 4時 | 0.10395 | 0 | 37.1424 | 0 | 0 | 0
[6 empty] | 2014-02-18 | 5時 | 0.10415 | 0 | 37.3806 | 0 | 0 | 0
[6 empty] | 2014-02-18 | 6時 | 0.10131 | 0 | 33.9738 | 0 | 0 | 0
[6 empty] | 2014-02-18 | 7時 | 0.096161 | 0 | 27.7934 | 0 | 0 | 0
[6 empty] | 2014-02-18 | 8時 | 0.080814 | 0 | 9.3762 | 0 | 0 | 0
[6 empty] | 2014-02-18 | 9時 | 0.079888 | 0 | 8.2651 | 0 | 0 | 0
[6 empty] | 2014-02-18 | 10時 | 0.078546 | 0 | 6.655 | 0 | 0 | 0
[6 empty] | 2014-02-18 | 11時 | 0.078877 | 0 | 7.0519 | 0 | 0 | 0
[6 empty] | 2014-02-18 | 12時 | 0.07745 | 0 | 5.34 | 0 | 0 | 0
[6 empty] | 2014-02-18 | 13時 | 0.077675 | 0 | 5.6096 | 0 | 0 | 0
[6 empty] | 2014-02-18 | 14時 | 0.079519 | 0 | 7.8233 | 0 | 0 | 0
[6 empty] | 2014-02-18 | 15時 | 0.082598 | 0 | 11.517 | 0 | 0 | 0
[6 empty] | 2014-02-18 | 16時 | 0.0962 | 0 | 27.8402 | 0 | 0 | 0
[6 empty] | 2014-02-18 | 17時 | 0.10022 | 0 | 32.6635 | 0 | 0 | 0
[6 empty] | 2014-02-18 | 18時 | 0.093782 | 0 | 24.938 | 0 | 0 | 0
[6 empty] | 2014-02-18 | 19時 | 0.093466 | 0 | 24.5596 | 0 | 0 | 0
[6 empty] | 2014-02-18 | 20時 | 0.09476 | 0 | 26.112 | 0 | 0 | 0
[6 empty] | 2014-02-18 | 21時 | 0.095931 | 0 | 27.5168 | 0 | 0 | 0
[6 empty] | 2014-02-18 | 22時 | 0.099378 | 0 | 31.6531 | 0 | 0 | 0
[6 empty] | 2014-02-18 | 23時 | 0.10029 | 0 | 32.7522 | 0 | 0 | 0
[6 empty] | 2014-02-19 | 0時 | 0.10103 | 0 | 33.6377 | 0 | 0 | 0
[6 empty] | 2014-02-19 | 1時 | 0.10216 | 0 | 34.9968 | 0 | 0 | 0
[6 empty] | 2014-02-19 | 2時 | 0.10255 | 0 | 35.4575 | 0 | 0 | 0
[6 empty] | 2014-02-19 | 3時 | 0.10275 | 0 | 35.696 | 0 | 0 | 0
[6 empty] | 2014-02-19 | 4時 | 0.10299 | 0 | 35.9928 | 0 | 0 | 0
[6 empty] | 2014-02-19 | 5時 | 0.10282 | 0 | 35.7821 | 0 | 0 | 0
[6 empty] | 2014-02-19 | 6時 | 0.10137 | 0 | 34.0394 | 0 | 0 | 0
[6 empty] | 2014-02-19 | 7時 | 0.0984 | 0 | 30.4803 | 0 | 0 | 0
[6 empty] | 2014-02-19 | 8時 | 0.081188 | 0 | 9.8258 | 0 | 0 | 0
[6 empty] | 2014-02-19 | 9時 | 0.079246 | 0 | 7.4958 | 0 | 0 | 0
[6 empty] | 2014-02-19 | 10時 | 0.078259 | 0 | 6.3111 | 0 | 0 | 0
[6 empty] | 2014-02-19 | 11時 | 0.079271 | 0 | 7.5253 | 0 | 0 | 0
[6 empty] | 2014-02-19 | 12時 | 0.07799 | 0 | 5.988 | 0 | 0 | 0
[6 empty] | 2014-02-19 | 13時 | 0.078419 | 0 | 6.5028 | 0 | 0 | 0
[6 empty] | 2014-02-19 | 14時 | 0.080789 | 0 | 9.3464 | 0 | 0 | 0
[6 empty] | 2014-02-19 | 15時 | 0.083225 | 0 | 12.2704 | 0 | 0 | 0
[6 empty] | 2014-02-19 | 16時 | 0.099038 | 0 | 31.2451 | 0 | 0 | 0
[6 empty] | 2014-02-19 | 17時 | 0.10288 | 0 | 35.8585 | 0 | 0 | 0
[6 empty] | 2014-02-19 | 18時 | 0.09639 | 0 | 28.0677 | 0 | 0 | 0
[6 empty] | 2014-02-19 | 19時 | 0.096729 | 0 | 28.4749 | 0 | 0 | 0
[6 empty] | 2014-02-19 | 20時 | 0.098638 | 0 | 30.7656 | 0 | 0 | 0
[6 empty] | 2014-02-19 | 21時 | 0.099853 | 0 | 32.2234 | 0 | 0 | 0
[6 empty] | 2014-02-19 | 22時 | 0.10363 | 0 | 36.7549 | 0 | 0 | 0
[6 empty] | 2014-02-19 | 23時 | 0.10435 | 0 | 37.6155 | 0 | 0 | 0
[6 empty] | 2014-02-20 | 0時 | 0.10546 | 0 | 38.9483 | 0 | 0 | 0
[6 empty] | 2014-02-20 | 1時 | 0.10572 | 0 | 39.263 | 0 | 0 | 0
[6 empty] | 2014-02-20 | 2時 | 0.10635 | 0 | 40.0185 | 0 | 0 | 0
[6 empty] | 2014-02-20 | 3時 | 0.10711 | 0 | 40.9352 | 0 | 0 | 0
[6 empty] | 2014-02-20 | 4時 | 0.10754 | 0 | 41.4503 | 0 | 0 | 0
[6 empty] | 2014-02-20 | 5時 | 0.11209 | 0 | 46.914 | 0 | 0 | 0
[6 empty] | 2014-02-20 | 6時 | 0.10262 | 0 | 35.5449 | 0 | 0 | 0
[6 empty] | 2014-02-20 | 7時 | 0.096536 | 0 | 28.2433 | 0 | 0 | 0
[6 empty] | 2014-02-20 | 8時 | 0.088277 | 0 | 18.3329 | 0 | 0 | 0
[6 empty] | 2014-02-20 | 9時 | 0.086255 | 0 | 15.906 | 0 | 0 | 0
[6 empty] | 2014-02-20 | 10時 | 0.083483 | 0 | 12.5797 | 0 | 0 | 0
[6 empty] | 2014-02-20 | 11時 | 0.08342 | 0 | 12.5038 | 0 | 0 | 0
[6 empty] | 2014-02-20 | 12時 | 0.078321 | 0 | 6.3857 | 0 | 0 | 0
[6 empty] | 2014-02-20 | 13時 | 0.079376 | 0 | 7.6511 | 0 | 0 | 0
[6 empty] | 2014-02-20 | 14時 | 0.083319 | 0 | 12.3822 | 0 | 0 | 0
[6 empty] | 2014-02-20 | 15時 | 0.08766 | 0 | 17.5917 | 0 | 0 | 0
[6 empty] | 2014-02-20 | 16時 | 0.091362 | 0 | 22.0338 | 0 | 0 | 0
[6 empty] | 2014-02-20 | 17時 | 0.10017 | 0 | 32.6055 | 0 | 0 | 0
[6 empty] | 2014-02-20 | 18時 | 0.10175 | 0 | 34.4994 | 0 | 0 | 0
[6 empty] | 2014-02-20 | 19時 | 0.094445 | 0 | 25.7345 | 0 | 0 | 0
[6 empty] | 2014-02-20 | 20時 | 0.095898 | 0 | 27.477 | 0 | 0 | 0
[6 empty] | 2014-02-20 | 21時 | 0.096313 | 0 | 27.9761 | 0 | 0 | 0
[6 empty] | 2014-02-20 | 22時 | 0.097813 | 0 | 29.7756 | 0 | 0 | 0
[6 empty] | 2014-02-20 | 23時 | 0.10011 | 0 | 32.5288 | 0 | 0 | 0
[6 empty] | 2014-02-21 | 0時 | 0.10103 | 0 | 33.6419 | 0 | 0 | 0
[6 empty] | 2014-02-21 | 1時 | 0.10187 | 0 | 34.6464 | 0 | 0 | 0
[6 empty] | 2014-02-21 | 2時 | 0.10221 | 0 | 35.047 | 0 | 0 | 0
[6 empty] | 2014-02-21 | 3時 | 0.10258 | 0 | 35.4963 | 0 | 0 | 0
[6 empty] | 2014-02-21 | 4時 | 0.10325 | 0 | 36.299 | 0 | 0 | 0
[6 empty] | 2014-02-21 | 5時 | 0.10881 | 0 | 42.9685 | 0 | 0 | 0
[6 empty] | 2014-02-21 | 6時 | 0.099934 | 0 | 32.3212 | 0 | 0 | 0
[6 empty] | 2014-02-21 | 7時 | 0.093829 | 0 | 24.9946 | 0 | 0 | 0
[6 empty] | 2014-02-21 | 8時 | 0.086021 | 0 | 15.6251 | 0 | 0 | 0
[6 empty] | 2014-02-21 | 9時 | 0.083775 | 0 | 12.9294 | 0 | 0 | 0
[6 empty] | 2014-02-21 | 10時 | 0.081651 | 0 | 10.3809 | 0 | 0 | 0
[6 empty] | 2014-02-21 | 11時 | 0.082153 | 0 | 10.9832 | 0 | 0 | 0
[6 empty] | 2014-02-21 | 12時 | 0.077832 | 0 | 5.7989 | 0 | 0 | 0
[6 empty] | 2014-02-21 | 13時 | 0.077896 | 0 | 5.8748 | 0 | 0 | 0
[6 empty] | 2014-02-21 | 14時 | 0.08086 | 0 | 9.4318 | 0 | 0 | 0
[6 empty] | 2014-02-21 | 15時 | 0.085736 | 0 | 15.2829 | 0 | 0 | 0
[6 empty] | 2014-02-21 | 16時 | 0.089328 | 0 | 19.5935 | 0 | 0 | 0
[6 empty] | 2014-02-21 | 17時 | 0.09719 | 0 | 29.0284 | 0 | 0 | 0
[6 empty] | 2014-02-21 | 18時 | 0.098475 | 0 | 30.5706 | 0 | 0 | 0
[6 empty] | 2014-02-21 | 19時 | 0.091931 | 0 | 22.7178 | 0 | 0 | 0
[6 empty] | 2014-02-21 | 20時 | 0.093765 | 0 | 24.9182 | 0 | 0 | 0
[6 empty] | 2014-02-21 | 21時 | 0.094473 | 0 | 25.7679 | 0 | 0 | 0
[6 empty] | 2014-02-21 | 22時 | 0.096161 | 0 | 27.7936 | 0 | 0 | 0
[6 empty] | 2014-02-21 | 23時 | 0.098702 | 0 | 30.8421 | 0 | 0 | 0
[6 empty] | 2014-02-22 | 0時 | 0.09953 | 0 | 31.8362 | 0 | 0 | 0
[6 empty] | 2014-02-22 | 1時 | 0.099917 | 0 | 32.2999 | 0 | 0 | 0
[6 empty] | 2014-02-22 | 2時 | 0.10028 | 0 | 32.7303 | 0 | 0 | 0
[6 empty] | 2014-02-22 | 3時 | 0.10058 | 0 | 33.0939 | 0 | 0 | 0
[6 empty] | 2014-02-22 | 4時 | 0.10095 | 0 | 33.5357 | 0 | 0 | 0
[6 empty] | 2014-02-22 | 5時 | 0.10546 | 0 | 38.9475 | 0 | 0 | 0
[6 empty] | 2014-02-22 | 6時 | 0.098683 | 0 | 30.82 | 0 | 0 | 0
[6 empty] | 2014-02-22 | 7時 | 0.090956 | 0 | 21.5474 | 0 | 0 | 0
[6 empty] | 2014-02-22 | 8時 | 0.082226 | 0 | 11.0711 | 0 | 0 | 0
[6 empty] | 2014-02-22 | 9時 | 0.080717 | 0 | 9.2609 | 0 | 0 | 0
[6 empty] | 2014-02-22 | 10時 | 0.07926 | 0 | 7.5124 | 0 | 0 | 0
[6 empty] | 2014-02-22 | 11時 | 0.079411 | 0 | 7.6935 | 0 | 0 | 0
[6 empty] | 2014-02-22 | 12時 | 0.076763 | 0 | 4.5155 | 0 | 0 | 0
[6 empty] | 2014-02-22 | 13時 | 0.076935 | 0 | 4.7223 | 0 | 0 | 0
[6 empty] | 2014-02-22 | 14時 | 0.077431 | 0 | 5.3174 | 0 | 0 | 0
[6 empty] | 2014-02-22 | 15時 | 0.079471 | 0 | 7.7658 | 0 | 0 | 0
[6 empty] | 2014-02-22 | 16時 | 0.085296 | 0 | 14.7557 | 0 | 0 | 0
[6 empty] | 2014-02-22 | 17時 | 0.094607 | 0 | 25.9278 | 0 | 0 | 0
[6 empty] | 2014-02-22 | 18時 | 0.096445 | 0 | 28.1335 | 0 | 0 | 0
[6 empty] | 2014-02-22 | 19時 | 0.090764 | 0 | 21.3165 | 0 | 0 | 0
[6 empty] | 2014-02-22 | 20時 | 0.092374 | 0 | 23.2492 | 0 | 0 | 0
[6 empty] | 2014-02-22 | 21時 | 0.092704 | 0 | 23.6446 | 0 | 0 | 0
[6 empty] | 2014-02-22 | 22時 | 0.09439 | 0 | 25.6679 | 0 | 0 | 0
[6 empty] | 2014-02-22 | 23時 | 0.096814 | 0 | 28.5772 | 0 | 0 | 0
[6 empty] | 2014-02-23 | 0時 | 0.09731 | 0 | 29.1726 | 0 | 0 | 0
[6 empty] | 2014-02-23 | 1時 | 0.097801 | 0 | 29.7609 | 0 | 0 | 0
[6 empty] | 2014-02-23 | 2時 | 0.097947 | 0 | 29.9366 | 0 | 0 | 0
[6 empty] | 2014-02-23 | 3時 | 0.098118 | 0 | 30.1413 | 0 | 0 | 0
[6 empty] | 2014-02-23 | 4時 | 0.098058 | 0 | 30.0693 | 0 | 0 | 0
[6 empty] | 2014-02-23 | 5時 | 0.10194 | 0 | 34.7333 | 0 | 0 | 0
[6 empty] | 2014-02-23 | 6時 | 0.096227 | 0 | 27.8728 | 0 | 0 | 0
[6 empty] | 2014-02-23 | 7時 | 0.095299 | 0 | 26.7585 | 0 | 0 | 0
[6 empty] | 2014-02-23 | 8時 | 0.092762 | 0 | 23.7148 | 0 | 0 | 0
[6 empty] | 2014-02-23 | 9時 | 0.092787 | 0 | 23.7447 | 0 | 0 | 0
[6 empty] | 2014-02-23 | 10時 | 0.089789 | 0 | 20.1466 | 0 | 0 | 0
[6 empty] | 2014-02-23 | 11時 | 0.092799 | 0 | 23.7591 | 0 | 0 | 0
[6 empty] | 2014-02-23 | 12時 | 0.087936 | 0 | 17.9229 | 0 | 0 | 0
[6 empty] | 2014-02-23 | 13時 | 0.088593 | 0 | 18.7116 | 0 | 0 | 0
[6 empty] | 2014-02-23 | 14時 | 0.088227 | 0 | 18.2723 | 0 | 0 | 0
[6 empty] | 2014-02-23 | 15時 | 0.088289 | 0 | 18.3473 | 0 | 0 | 0
[6 empty] | 2014-02-23 | 16時 | 0.088608 | 0 | 18.73 | 0 | 0 | 0
[6 empty] | 2014-02-23 | 17時 | 0.093662 | 0 | 24.7945 | 0 | 0 | 0
[6 empty] | 2014-02-23 | 18時 | 0.09455 | 0 | 25.8599 | 0 | 0 | 0
[6 empty] | 2014-02-23 | 19時 | 0.08815 | 0 | 18.1795 | 0 | 0 | 0
[6 empty] | 2014-02-23 | 20時 | 0.088701 | 0 | 18.8416 | 0 | 0 | 0
[6 empty] | 2014-02-23 | 21時 | 0.088267 | 0 | 18.32 | 0 | 0 | 0
[6 empty] | 2014-02-23 | 22時 | 0.089178 | 0 | 19.4142 | 0 | 0 | 0
[6 empty] | 2014-02-23 | 23時 | 0.090539 | 0 | 21.047 | 0 | 0 | 0
[6 empty] | 2014-02-24 | 0時 | 0.090497 | 0 | 20.9967 | 0 | 0 | 0
[6 empty] | 2014-02-24 | 1時 | 0.090559 | 0 | 21.0713 | 0 | 0 | 0
[6 empty] | 2014-02-24 | 2時 | 0.090526 | 0 | 21.0314 | 0 | 0 | 0
[6 empty] | 2014-02-24 | 3時 | 0.090568 | 0 | 21.081 | 0 | 0 | 0
[6 empty] | 2014-02-24 | 4時 | 0.090268 | 0 | 20.7221 | 0 | 0 | 0
[6 empty] | 2014-02-24 | 5時 | 0.092467 | 0 | 23.3602 | 0 | 0 | 0
[6 empty] | 2014-02-24 | 6時 | 0.086027 | 0 | 15.6329 | 0 | 0 | 0
[6 empty] | 2014-02-24 | 7時 | 0.079914 | 0 | 8.2971 | 0 | 0 | 0
[6 empty] | 2014-02-24 | 8時 | 0.075796 | 0 | 3.3548 | 0 | 0 | 0
[6 empty] | 2014-02-24 | 9時 | 0.076046 | 0 | 3.6558 | 0 | 0 | 0
[6 empty] | 2014-02-24 | 10時 | 0.075861 | 0 | 3.4335 | 0 | 0 | 0
[6 empty] | 2014-02-24 | 11時 | 0.075887 | 0 | 3.4643 | 0 | 0 | 0
[6 empty] | 2014-02-24 | 12時 | 0.075362 | 0 | 2.8345 | 0 | 0 | 0
[6 empty] | 2014-02-24 | 13時 | 0.07585 | 0 | 3.4195 | 0 | 0 | 0
[6 empty] | 2014-02-24 | 14時 | 0.07612 | 0 | 3.7435 | 0 | 0 | 0
[6 empty] | 2014-02-24 | 15時 | 0.076333 | 0 | 3.9999 | 0 | 0 | 0
[6 empty] | 2014-02-24 | 16時 | 0.076623 | 0 | 4.3477 | 0 | 0 | 0
[6 empty] | 2014-02-24 | 17時 | 0.083073 | 0 | 12.088 | 0 | 0 | 0
[6 empty] | 2014-02-24 | 18時 | 0.08799 | 0 | 17.9884 | 0 | 0 | 0
[6 empty] | 2014-02-24 | 19時 | 0.083613 | 0 | 12.7352 | 0 | 0 | 0
[6 empty] | 2014-02-24 | 20時 | 0.084568 | 0 | 13.8818 | 0 | 0 | 0
[6 empty] | 2014-02-24 | 21時 | 0.084616 | 0 | 13.9391 | 0 | 0 | 0
[6 empty] | 2014-02-24 | 22時 | 0.0859 | 0 | 15.48 | 0 | 0 | 0
[6 empty] | 2014-02-24 | 23時 | 0.08811 | 0 | 18.1319 | 0 | 0 | 0
[6 empty] | 2014-02-25 | 0時 | 0.08837 | 0 | 18.4435 | 0 | 0 | 0
[6 empty] | 2014-02-25 | 1時 | 0.089078 | 0 | 19.2938 | 0 | 0 | 0
[6 empty] | 2014-02-25 | 2時 | 0.089221 | 0 | 19.4651 | 0 | 0 | 0
[6 empty] | 2014-02-25 | 3時 | 0.089259 | 0 | 19.5105 | 0 | 0 | 0
[6 empty] | 2014-02-25 | 4時 | 0.089584 | 0 | 19.9007 | 0 | 0 | 0
[6 empty] | 2014-02-25 | 5時 | 0.089668 | 0 | 20.0016 | 0 | 0 | 0
[6 empty] | 2014-02-25 | 6時 | 0.089333 | 0 | 19.5998 | 0 | 0 | 0
[6 empty] | 2014-02-25 | 7時 | 0.089263 | 0 | 19.5158 | 0 | 0 | 0
[6 empty] | 2014-02-25 | 8時 | 0.082014 | 0 | 10.8163 | 0 | 0 | 0
[6 empty] | 2014-02-25 | 9時 | 0.082967 | 0 | 11.96 | 0 | 0 | 0
[6 empty] | 2014-02-25 | 10時 | 0.079005 | 0 | 7.2059 | 0 | 0 | 0
[6 empty] | 2014-02-25 | 11時 | 0.082886 | 0 | 11.8633 | 0 | 0 | 0
[6 empty] | 2014-02-25 | 12時 | 0.083911 | 0 | 13.0932 | 0 | 0 | 0
[6 empty] | 2014-02-25 | 13時 | 0.085104 | 0 | 14.5251 | 0 | 0 | 0
[6 empty] | 2014-02-25 | 14時 | 0.085856 | 0 | 15.4275 | 0 | 0 | 0
[6 empty] | 2014-02-25 | 15時 | 0.084024 | 0 | 13.2284 | 0 | 0 | 0
[6 empty] | 2014-02-25 | 16時 | 0.088923 | 0 | 19.1075 | 0 | 0 | 0
[6 empty] | 2014-02-25 | 17時 | 0.090546 | 0 | 21.0547 | 0 | 0 | 0
[6 empty] | 2014-02-25 | 18時 | 0.086061 | 0 | 15.6735 | 0 | 0 | 0
[6 empty] | 2014-02-25 | 19時 | 0.085053 | 0 | 14.4638 | 0 | 0 | 0
[6 empty] | 2014-02-25 | 20時 | 0.085945 | 0 | 15.534 | 0 | 0 | 0
[6 empty] | 2014-02-25 | 21時 | 0.086269 | 0 | 15.9223 | 0 | 0 | 0
[6 empty] | 2014-02-25 | 22時 | 0.089032 | 0 | 19.2378 | 0 | 0 | 0
[6 empty] | 2014-02-25 | 23時 | 0.089449 | 0 | 19.7391 | 0 | 0 | 0
[6 empty] | 2014-02-26 | 0時 | 0.089651 | 0 | 19.9807 | 0 | 0 | 0
[6 empty] | 2014-02-26 | 1時 | 0.089725 | 0 | 20.0702 | 0 | 0 | 0
[6 empty] | 2014-02-26 | 2時 | 0.089848 | 0 | 20.218 | 0 | 0 | 0
[6 empty] | 2014-02-26 | 3時 | 0.090089 | 0 | 20.5067 | 0 | 0 | 0
[6 empty] | 2014-02-26 | 4時 | 0.090619 | 0 | 21.1424 | 0 | 0 | 0
[6 empty] | 2014-02-26 | 5時 | 0.091126 | 0 | 21.7507 | 0 | 0 | 0
[6 empty] | 2014-02-26 | 6時 | 0.090088 | 0 | 20.5059 | 0 | 0 | 0
[6 empty] | 2014-02-26 | 7時 | 0.083408 | 0 | 12.4898 | 0 | 0 | 0
[6 empty] | 2014-02-26 | 8時 | 0.075498 | 0 | 2.9982 | 0 | 0 | 0
[6 empty] | 2014-02-26 | 9時 | 0.075547 | 0 | 3.056 | 0 | 0 | 0
[6 empty] | 2014-02-26 | 10時 | 0.075295 | 0 | 2.7536 | 0 | 0 | 0
[6 empty] | 2014-02-26 | 11時 | 0.076191 | 0 | 3.8294 | 0 | 0 | 0
[6 empty] | 2014-02-26 | 12時 | 0.076055 | 0 | 3.6664 | 0 | 0 | 0
[6 empty] | 2014-02-26 | 13時 | 0.076526 | 0 | 4.2306 | 0 | 0 | 0
[6 empty] | 2014-02-26 | 14時 | 0.077101 | 0 | 4.9217 | 0 | 0 | 0
[6 empty] | 2014-02-26 | 15時 | 0.078217 | 0 | 6.2602 | 0 | 0 | 0
[6 empty] | 2014-02-26 | 16時 | 0.087836 | 0 | 17.8037 | 0 | 0 | 0
[6 empty] | 2014-02-26 | 17時 | 0.091521 | 0 | 22.2256 | 0 | 0 | 0
[6 empty] | 2014-02-26 | 18時 | 0.087108 | 0 | 16.9291 | 0 | 0 | 0
[6 empty] | 2014-02-26 | 19時 | 0.086535 | 0 | 16.2415 | 0 | 0 | 0
[6 empty] | 2014-02-26 | 20時 | 0.087472 | 0 | 17.3662 | 0 | 0 | 0
[6 empty] | 2014-02-26 | 21時 | 0.088176 | 0 | 18.2108 | 0 | 0 | 0
[6 empty] | 2014-02-26 | 22時 | 0.091068 | 0 | 21.6815 | 0 | 0 | 0
[6 empty] | 2014-02-26 | 23時 | 0.091729 | 0 | 22.4748 | 0 | 0 | 0
[6 empty] | 2014-02-27 | 0時 | 0.092385 | 0 | 23.2624 | 0 | 0 | 0
[6 empty] | 2014-02-27 | 1時 | 0.09256 | 0 | 23.4721 | 0 | 0 | 0
[6 empty] | 2014-02-27 | 2時 | 0.092909 | 0 | 23.8909 | 0 | 0 | 0
[6 empty] | 2014-02-27 | 3時 | 0.093342 | 0 | 24.4108 | 0 | 0 | 0
[6 empty] | 2014-02-27 | 4時 | 0.09369 | 0 | 24.8278 | 0 | 0 | 0
[6 empty] | 2014-02-27 | 5時 | 0.096518 | 0 | 28.221 | 0 | 0 | 0
[6 empty] | 2014-02-27 | 6時 | 0.091213 | 0 | 21.8553 | 0 | 0 | 0
[6 empty] | 2014-02-27 | 7時 | 0.090387 | 0 | 20.8638 | 0 | 0 | 0
[6 empty] | 2014-02-27 | 8時 | 0.086917 | 0 | 16.6999 | 0 | 0 | 0
[6 empty] | 2014-02-27 | 9時 | 0.085488 | 0 | 14.9853 | 0 | 0 | 0
[6 empty] | 2014-02-27 | 10時 | 0.081391 | 0 | 10.0693 | 0 | 0 | 0
[6 empty] | 2014-02-27 | 11時 | 0.081483 | 0 | 10.1798 | 0 | 0 | 0
[6 empty] | 2014-02-27 | 12時 | 0.077379 | 0 | 5.2546 | 0 | 0 | 0
[6 empty] | 2014-02-27 | 13時 | 0.079478 | 0 | 7.7736 | 0 | 0 | 0
[6 empty] | 2014-02-27 | 14時 | 0.084414 | 0 | 13.6963 | 0 | 0 | 0
[6 empty] | 2014-02-27 | 15時 | 0.086548 | 0 | 16.2571 | 0 | 0 | 0
[6 empty] | 2014-02-27 | 16時 | 0.087766 | 0 | 17.7195 | 0 | 0 | 0
[6 empty] | 2014-02-27 | 17時 | 0.093836 | 0 | 25.0031 | 0 | 0 | 0
[6 empty] | 2014-02-27 | 18時 | 0.095398 | 0 | 26.877 | 0 | 0 | 0
[6 empty] | 2014-02-27 | 19時 | 0.089024 | 0 | 19.2283 | 0 | 0 | 0
[6 empty] | 2014-02-27 | 20時 | 0.089152 | 0 | 19.383 | 0 | 0 | 0
[6 empty] | 2014-02-27 | 21時 | 0.090023 | 0 | 20.4272 | 0 | 0 | 0
[6 empty] | 2014-02-27 | 22時 | 0.091117 | 0 | 21.7404 | 0 | 0 | 0
[6 empty] | 2014-02-27 | 23時 | 0.093942 | 0 | 25.1306 | 0 | 0 | 0
[6 empty] | 2014-02-28 | 0時 | 0.094954 | 0 | 26.3446 | 0 | 0 | 0
[6 empty] | 2014-02-28 | 1時 | 0.095574 | 0 | 27.0882 | 0 | 0 | 0
[6 empty] | 2014-02-28 | 2時 | 0.096503 | 0 | 28.2039 | 0 | 0 | 0
[6 empty] | 2014-02-28 | 3時 | 0.096309 | 0 | 27.9712 | 0 | 0 | 0
[6 empty] | 2014-02-28 | 4時 | 0.097187 | 0 | 29.0244 | 0 | 0 | 0
[6 empty] | 2014-02-28 | 5時 | 0.10204 | 0 | 34.8448 | 0 | 0 | 0
[6 empty] | 2014-02-28 | 6時 | 0.092343 | 0 | 23.2118 | 0 | 0 | 0
[6 empty] | 2014-02-28 | 7時 | 0.087303 | 0 | 17.1631 | 0 | 0 | 0
[6 empty] | 2014-02-28 | 8時 | 0.078967 | 0 | 7.1606 | 0 | 0 | 0
[6 empty] | 2014-02-28 | 9時 | 0.078699 | 0 | 6.8389 | 0 | 0 | 0
[6 empty] | 2014-02-28 | 10時 | 0.077822 | 0 | 5.7861 | 0 | 0 | 0
[6 empty] | 2014-02-28 | 11時 | 0.07753 | 0 | 5.4365 | 0 | 0 | 0
[6 empty] | 2014-02-28 | 12時 | 0.076495 | 0 | 4.1943 | 0 | 0 | 0
[6 empty] | 2014-02-28 | 13時 | 0.076834 | 0 | 4.6007 | 0 | 0 | 0
[6 empty] | 2014-02-28 | 14時 | 0.077331 | 0 | 5.197 | 0 | 0 | 0
[6 empty] | 2014-02-28 | 15時 | 0.080296 | 0 | 8.7557 | 0 | 0 | 0
[6 empty] | 2014-02-28 | 16時 | 0.084855 | 0 | 14.2265 | 0 | 0 | 0
[6 empty] | 2014-02-28 | 17時 | 0.092931 | 0 | 23.9169 | 0 | 0 | 0
[6 empty] | 2014-02-28 | 18時 | 0.094711 | 0 | 26.0535 | 0 | 0 | 0
[6 empty] | 2014-02-28 | 19時 | 0.088437 | 0 | 18.5238 | 0 | 0 | 0
[6 empty] | 2014-02-28 | 20時 | 0.089983 | 0 | 20.3798 | 0 | 0 | 0
[6 empty] | 2014-02-28 | 21時 | 0.090384 | 0 | 20.8613 | 0 | 0 | 0
[6 empty] | 2014-02-28 | 22時 | 0.092273 | 0 | 23.1281 | 0 | 0 | 0
[6 empty] | 2014-02-28 | 23時 | 0.094901 | 0 | 26.2815 | 0 | 0 | 0
[6 empty] | 2014-03-01 | 0時 | 0.095537 | 0 | 27.0442 | 0 | 0 | 0
[6 empty] | 2014-03-01 | 1時 | 0.096312 | 0 | 27.9745 | 0 | 0 | 0
[6 empty] | 2014-03-01 | 2時 | 0.097135 | 0 | 28.9614 | 0 | 0 | 0
[6 empty] | 2014-03-01 | 3時 | 0.097685 | 0 | 29.6222 | 0 | 0 | 0
[6 empty] | 2014-03-01 | 4時 | 0.097839 | 0 | 29.8067 | 0 | 0 | 0
[6 empty] | 2014-03-01 | 5時 | 0.10268 | 0 | 35.6163 | 0 | 0 | 0
[6 empty] | 2014-03-01 | 6時 | 0.095595 | 0 | 27.1135 | 0 | 0 | 0
[6 empty] | 2014-03-01 | 7時 | 0.088324 | 0 | 18.3888 | 0 | 0 | 0
[6 empty] | 2014-03-01 | 8時 | 0.080272 | 0 | 8.7259 | 0 | 0 | 0
[6 empty] | 2014-03-01 | 9時 | 0.079581 | 0 | 7.8974 | 0 | 0 | 0
[6 empty] | 2014-03-01 | 10時 | 0.078452 | 0 | 6.5423 | 0 | 0 | 0
[6 empty] | 2014-03-01 | 11時 | 0.079156 | 0 | 7.3873 | 0 | 0 | 0
[6 empty] | 2014-03-01 | 12時 | 0.076999 | 0 | 4.7989 | 0 | 0 | 0
[6 empty] | 2014-03-01 | 13時 | 0.077465 | 0 | 5.3584 | 0 | 0 | 0
[6 empty] | 2014-03-01 | 14時 | 0.079073 | 0 | 7.2874 | 0 | 0 | 0
[6 empty] | 2014-03-01 | 15時 | 0.083211 | 0 | 12.2527 | 0 | 0 | 0
[6 empty] | 2014-03-01 | 16時 | 0.088378 | 0 | 18.4535 | 0 | 0 | 0
[6 empty] | 2014-03-01 | 17時 | 0.097649 | 0 | 29.5791 | 0 | 0 | 0
[6 empty] | 2014-03-01 | 18時 | 0.099482 | 0 | 31.7785 | 0 | 0 | 0
[6 empty] | 2014-03-01 | 19時 | 0.091614 | 0 | 22.3371 | 0 | 0 | 0
[6 empty] | 2014-03-01 | 20時 | 0.092653 | 0 | 23.5833 | 0 | 0 | 0
[6 empty] | 2014-03-01 | 21時 | 0.093054 | 0 | 24.0653 | 0 | 0 | 0
[6 empty] | 2014-03-01 | 22時 | 0.095246 | 0 | 26.6948 | 0 | 0 | 0
[6 empty] | 2014-03-01 | 23時 | 0.097603 | 0 | 29.5231 | 0 | 0 | 0
[6 empty] | 2014-03-02 | 0時 | 0.097935 | 0 | 29.9214 | 0 | 0 | 0
[6 empty] | 2014-03-02 | 1時 | 0.098455 | 0 | 30.5459 | 0 | 0 | 0
[6 empty] | 2014-03-02 | 2時 | 0.098754 | 0 | 30.9054 | 0 | 0 | 0
[6 empty] | 2014-03-02 | 3時 | 0.099355 | 0 | 31.6263 | 0 | 0 | 0
[6 empty] | 2014-03-02 | 4時 | 0.099989 | 0 | 32.3869 | 0 | 0 | 0
[6 empty] | 2014-03-02 | 5時 | 0.10522 | 0 | 38.6583 | 0 | 0 | 0
[6 empty] | 2014-03-02 | 6時 | 0.095386 | 0 | 26.8636 | 0 | 0 | 0
[6 empty] | 2014-03-02 | 7時 | 0.08862 | 0 | 18.7438 | 0 | 0 | 0
[6 empty] | 2014-03-02 | 8時 | 0.081321 | 0 | 9.9849 | 0 | 0 | 0
[6 empty] | 2014-03-02 | 9時 | 0.079487 | 0 | 7.7847 | 0 | 0 | 0
[6 empty] | 2014-03-02 | 10時 | 0.078095 | 0 | 6.1146 | 0 | 0 | 0
[6 empty] | 2014-03-02 | 11時 | 0.078114 | 0 | 6.1365 | 0 | 0 | 0
[6 empty] | 2014-03-02 | 12時 | 0.076729 | 0 | 4.4749 | 0 | 0 | 0
[6 empty] | 2014-03-02 | 13時 | 0.077041 | 0 | 4.8489 | 0 | 0 | 0
[6 empty] | 2014-03-02 | 14時 | 0.077849 | 0 | 5.8192 | 0 | 0 | 0
[6 empty] | 2014-03-02 | 15時 | 0.081976 | 0 | 10.7718 | 0 | 0 | 0
[6 empty] | 2014-03-02 | 16時 | 0.086427 | 0 | 16.1125 | 0 | 0 | 0
[6 empty] | 2014-03-02 | 17時 | 0.094218 | 0 | 25.4621 | 0 | 0 | 0
[6 empty] | 2014-03-02 | 18時 | 0.096389 | 0 | 28.0665 | 0 | 0 | 0
[6 empty] | 2014-03-02 | 19時 | 0.089568 | 0 | 19.8821 | 0 | 0 | 0
[6 empty] | 2014-03-02 | 20時 | 0.090584 | 0 | 21.1007 | 0 | 0 | 0
[6 empty] | 2014-03-02 | 21時 | 0.090461 | 0 | 20.9538 | 0 | 0 | 0
[6 empty] | 2014-03-02 | 22時 | 0.091691 | 0 | 22.4289 | 0 | 0 | 0
[6 empty] | 2014-03-02 | 23時 | 0.093723 | 0 | 24.8671 | 0 | 0 | 0
[6 empty] | 2014-03-03 | 0時 | 0.09406 | 0 | 25.272 | 0 | 0 | 0
[6 empty] | 2014-03-03 | 1時 | 0.09439 | 0 | 25.6674 | 0 | 0 | 0
[6 empty] | 2014-03-03 | 2時 | 0.094677 | 0 | 26.0125 | 0 | 0 | 0
[6 empty] | 2014-03-03 | 3時 | 0.094732 | 0 | 26.0779 | 0 | 0 | 0
[6 empty] | 2014-03-03 | 4時 | 0.095354 | 0 | 26.8254 | 0 | 0 | 0
[6 empty] | 2014-03-03 | 5時 | 0.098928 | 0 | 31.1134 | 0 | 0 | 0
[6 empty] | 2014-03-03 | 6時 | 0.093125 | 0 | 24.1496 | 0 | 0 | 0
[6 empty] | 2014-03-03 | 7時 | 0.092115 | 0 | 22.9384 | 0 | 0 | 0
[6 empty] | 2014-03-03 | 8時 | 0.085916 | 0 | 15.4996 | 0 | 0 | 0
[6 empty] | 2014-03-03 | 9時 | 0.082046 | 0 | 10.8546 | 0 | 0 | 0
[6 empty] | 2014-03-03 | 10時 | 0.079116 | 0 | 7.3393 | 0 | 0 | 0
[6 empty] | 2014-03-03 | 11時 | 0.079797 | 0 | 8.1569 | 0 | 0 | 0
[6 empty] | 2014-03-03 | 12時 | 0.076743 | 0 | 4.4916 | 0 | 0 | 0
[6 empty] | 2014-03-03 | 13時 | 0.077176 | 0 | 5.0107 | 0 | 0 | 0
[6 empty] | 2014-03-03 | 14時 | 0.078298 | 0 | 6.3573 | 0 | 0 | 0
[6 empty] | 2014-03-03 | 15時 | 0.080174 | 0 | 8.6091 | 0 | 0 | 0
[6 empty] | 2014-03-03 | 16時 | 0.084926 | 0 | 14.3109 | 0 | 0 | 0
[6 empty] | 2014-03-03 | 17時 | 0.092724 | 0 | 23.6688 | 0 | 0 | 0
[6 empty] | 2014-03-03 | 18時 | 0.094663 | 0 | 25.9961 | 0 | 0 | 0
[6 empty] | 2014-03-03 | 19時 | 0.088529 | 0 | 18.6346 | 0 | 0 | 0
[6 empty] | 2014-03-03 | 20時 | 0.089562 | 0 | 19.8747 | 0 | 0 | 0
[6 empty] | 2014-03-03 | 21時 | 0.089036 | 0 | 19.2433 | 0 | 0 | 0
[6 empty] | 2014-03-03 | 22時 | 0.08951 | 0 | 19.8125 | 0 | 0 | 0
[6 empty] | 2014-03-03 | 23時 | 0.09134 | 0 | 22.0084 | 0 | 0 | 0
[6 empty] | 2014-03-04 | 0時 | 0.092014 | 0 | 22.8168 | 0 | 0 | 0
[6 empty] | 2014-03-04 | 1時 | 0.092782 | 0 | 23.7383 | 0 | 0 | 0
[6 empty] | 2014-03-04 | 2時 | 0.093367 | 0 | 24.4403 | 0 | 0 | 0
[6 empty] | 2014-03-04 | 3時 | 0.093864 | 0 | 25.0372 | 0 | 0 | 0
[6 empty] | 2014-03-04 | 4時 | 0.094267 | 0 | 25.5206 | 0 | 0 | 0
[6 empty] | 2014-03-04 | 5時 | 0.094598 | 0 | 25.9171 | 0 | 0 | 0
[6 empty] | 2014-03-04 | 6時 | 0.093042 | 0 | 24.051 | 0 | 0 | 0
[6 empty] | 2014-03-04 | 7時 | 0.08791 | 0 | 17.8917 | 0 | 0 | 0
[6 empty] | 2014-03-04 | 8時 | 0.076573 | 0 | 4.2879 | 0 | 0 | 0
[6 empty] | 2014-03-04 | 9時 | 0.07709 | 0 | 4.9079 | 0 | 0 | 0
[6 empty] | 2014-03-04 | 10時 | 0.076567 | 0 | 4.2803 | 0 | 0 | 0
[6 empty] | 2014-03-04 | 11時 | 0.077501 | 0 | 5.4006 | 0 | 0 | 0
[6 empty] | 2014-03-04 | 12時 | 0.077058 | 0 | 4.8692 | 0 | 0 | 0
[6 empty] | 2014-03-04 | 13時 | 0.077437 | 0 | 5.3248 | 0 | 0 | 0
[6 empty] | 2014-03-04 | 14時 | 0.078037 | 0 | 6.0444 | 0 | 0 | 0
[6 empty] | 2014-03-04 | 15時 | 0.079407 | 0 | 7.6885 | 0 | 0 | 0
[6 empty] | 2014-03-04 | 16時 | 0.092458 | 0 | 23.3501 | 0 | 0 | 0
[6 empty] | 2014-03-04 | 17時 | 0.09818 | 0 | 30.2157 | 0 | 0 | 0
[6 empty] | 2014-03-04 | 18時 | 0.0924 | 0 | 23.2806 | 0 | 0 | 0
[6 empty] | 2014-03-04 | 19時 | 0.092304 | 0 | 23.1643 | 0 | 0 | 0
[6 empty] | 2014-03-04 | 20時 | 0.094427 | 0 | 25.7128 | 0 | 0 | 0
[6 empty] | 2014-03-04 | 21時 | 0.095822 | 0 | 27.3868 | 0 | 0 | 0
[6 empty] | 2014-03-04 | 22時 | 0.099334 | 0 | 31.6003 | 0 | 0 | 0
[6 empty] | 2014-03-04 | 23時 | 0.10062 | 0 | 33.149 | 0 | 0 | 0
[6 empty] | 2014-03-05 | 0時 | 0.10164 | 0 | 34.3675 | 0 | 0 | 0
[6 empty] | 2014-03-05 | 1時 | 0.10193 | 0 | 34.7209 | 0 | 0 | 0
[6 empty] | 2014-03-05 | 2時 | 0.10318 | 0 | 36.2133 | 0 | 0 | 0
[6 empty] | 2014-03-05 | 3時 | 0.10366 | 0 | 36.7929 | 0 | 0 | 0
[6 empty] | 2014-03-05 | 4時 | 0.1042 | 0 | 37.4386 | 0 | 0 | 0
[6 empty] | 2014-03-05 | 5時 | 0.10442 | 0 | 37.702 | 0 | 0 | 0
[6 empty] | 2014-03-05 | 6時 | 0.10096 | 0 | 33.5493 | 0 | 0 | 0
[6 empty] | 2014-03-05 | 7時 | 0.095991 | 0 | 27.5891 | 0 | 0 | 0
[6 empty] | 2014-03-05 | 8時 | 0.082455 | 0 | 11.3463 | 0 | 0 | 0
[6 empty] | 2014-03-05 | 9時 | 0.079862 | 0 | 8.2345 | 0 | 0 | 0
[6 empty] | 2014-03-05 | 10時 | 0.078255 | 0 | 6.3062 | 0 | 0 | 0
[6 empty] | 2014-03-05 | 11時 | 0.078412 | 0 | 6.4946 | 0 | 0 | 0
[6 empty] | 2014-03-05 | 12時 | 0.077021 | 0 | 4.8247 | 0 | 0 | 0
[6 empty] | 2014-03-05 | 13時 | 0.077181 | 0 | 5.0169 | 0 | 0 | 0
[6 empty] | 2014-03-05 | 14時 | 0.077783 | 0 | 5.7398 | 0 | 0 | 0
[6 empty] | 2014-03-05 | 15時 | 0.081159 | 0 | 9.7908 | 0 | 0 | 0
[6 empty] | 2014-03-05 | 16時 | 0.090583 | 0 | 21.0996 | 0 | 0 | 0
[6 empty] | 2014-03-05 | 17時 | 0.094245 | 0 | 25.4945 | 0 | 0 | 0
[6 empty] | 2014-03-05 | 18時 | 0.08963 | 0 | 19.956 | 0 | 0 | 0
[6 empty] | 2014-03-05 | 19時 | 0.088802 | 0 | 18.9626 | 0 | 0 | 0
[6 empty] | 2014-03-05 | 20時 | 0.089781 | 0 | 20.1366 | 0 | 0 | 0
[6 empty] | 2014-03-05 | 21時 | 0.090262 | 0 | 20.7143 | 0 | 0 | 0
[6 empty] | 2014-03-05 | 22時 | 0.093234 | 0 | 24.2814 | 0 | 0 | 0
[6 empty] | 2014-03-05 | 23時 | 0.093911 | 0 | 25.0936 | 0 | 0 | 0
[6 empty] | 2014-03-06 | 0時 | 0.094004 | 0 | 25.2049 | 0 | 0 | 0
[6 empty] | 2014-03-06 | 1時 | 0.094371 | 0 | 25.6448 | 0 | 0 | 0
[6 empty] | 2014-03-06 | 2時 | 0.094678 | 0 | 26.0131 | 0 | 0 | 0
[6 empty] | 2014-03-06 | 3時 | 0.095037 | 0 | 26.4441 | 0 | 0 | 0
[6 empty] | 2014-03-06 | 4時 | 0.095309 | 0 | 26.7708 | 0 | 0 | 0
[6 empty] | 2014-03-06 | 5時 | 0.099627 | 0 | 31.9522 | 0 | 0 | 0
[6 empty] | 2014-03-06 | 6時 | 0.094126 | 0 | 25.3506 | 0 | 0 | 0
[6 empty] | 2014-03-06 | 7時 | 0.089674 | 0 | 20.0086 | 0 | 0 | 0
[6 empty] | 2014-03-06 | 8時 | 0.080985 | 0 | 9.5823 | 0 | 0 | 0
[6 empty] | 2014-03-06 | 9時 | 0.079837 | 0 | 8.2044 | 0 | 0 | 0
[6 empty] | 2014-03-06 | 10時 | 0.079004 | 0 | 7.2044 | 0 | 0 | 0
[6 empty] | 2014-03-06 | 11時 | 0.080013 | 0 | 8.4152 | 0 | 0 | 0
[6 empty] | 2014-03-06 | 12時 | 0.076869 | 0 | 4.6425 | 0 | 0 | 0
[6 empty] | 2014-03-06 | 13時 | 0.077585 | 0 | 5.5024 | 0 | 0 | 0
[6 empty] | 2014-03-06 | 14時 | 0.080935 | 0 | 9.5222 | 0 | 0 | 0
[6 empty] | 2014-03-06 | 15時 | 0.085255 | 0 | 14.7062 | 0 | 0 | 0
[6 empty] | 2014-03-06 | 16時 | 0.08764 | 0 | 17.5683 | 0 | 0 | 0
[6 empty] | 2014-03-06 | 17時 | 0.09501 | 0 | 26.4117 | 0 | 0 | 0
[6 empty] | 2014-03-06 | 18時 | 0.096123 | 0 | 27.7477 | 0 | 0 | 0
[6 empty] | 2014-03-06 | 19時 | 0.088915 | 0 | 19.0984 | 0 | 0 | 0
[6 empty] | 2014-03-06 | 20時 | 0.089746 | 0 | 20.0947 | 0 | 0 | 0
[6 empty] | 2014-03-06 | 21時 | 0.0895 | 0 | 19.8004 | 0 | 0 | 0
[6 empty] | 2014-03-06 | 22時 | 0.091082 | 0 | 21.6989 | 0 | 0 | 0
[6 empty] | 2014-03-06 | 23時 | 0.094421 | 0 | 25.7046 | 0 | 0 | 0
[6 empty] | 2014-03-07 | 0時 | 0.096158 | 0 | 27.7895 | 0 | 0 | 0
[6 empty] | 2014-03-07 | 1時 | 0.096828 | 0 | 28.5939 | 0 | 0 | 0
[6 empty] | 2014-03-07 | 2時 | 0.097719 | 0 | 29.6624 | 0 | 0 | 0
[6 empty] | 2014-03-07 | 3時 | 0.098302 | 0 | 30.362 | 0 | 0 | 0
[6 empty] | 2014-03-07 | 4時 | 0.098951 | 0 | 31.1416 | 0 | 0 | 0
[6 empty] | 2014-03-07 | 5時 | 0.10362 | 0 | 36.7419 | 0 | 0 | 0
[6 empty] | 2014-03-07 | 6時 | 0.095156 | 0 | 26.5874 | 0 | 0 | 0
[6 empty] | 2014-03-07 | 7時 | 0.089018 | 0 | 19.2216 | 0 | 0 | 0
[6 empty] | 2014-03-07 | 8時 | 0.08143 | 0 | 10.1154 | 0 | 0 | 0
[6 empty] | 2014-03-07 | 9時 | 0.080467 | 0 | 8.9608 | 0 | 0 | 0
[6 empty] | 2014-03-07 | 10時 | 0.079681 | 0 | 8.0169 | 0 | 0 | 0
[6 empty] | 2014-03-07 | 11時 | 0.079502 | 0 | 7.803 | 0 | 0 | 0
[6 empty] | 2014-03-07 | 12時 | 0.076889 | 0 | 4.6674 | 0 | 0 | 0
[6 empty] | 2014-03-07 | 13時 | 0.08083 | 0 | 9.3966 | 0 | 0 | 0
[6 empty] | 2014-03-07 | 14時 | 0.085341 | 0 | 14.809 | 0 | 0 | 0
[6 empty] | 2014-03-07 | 15時 | 0.08658 | 0 | 16.2966 | 0 | 0 | 0
[6 empty] | 2014-03-07 | 16時 | 0.087849 | 0 | 17.8186 | 0 | 0 | 0
[6 empty] | 2014-03-07 | 17時 | 0.094731 | 0 | 26.077 | 0 | 0 | 0
[6 empty] | 2014-03-07 | 18時 | 0.095742 | 0 | 27.2902 | 0 | 0 | 0
[6 empty] | 2014-03-07 | 19時 | 0.08959 | 0 | 19.9083 | 0 | 0 | 0
[6 empty] | 2014-03-07 | 20時 | 0.091422 | 0 | 22.1065 | 0 | 0 | 0
[6 empty] | 2014-03-07 | 21時 | 0.09151 | 0 | 22.2124 | 0 | 0 | 0
[6 empty] | 2014-03-07 | 22時 | 0.092763 | 0 | 23.7155 | 0 | 0 | 0
[6 empty] | 2014-03-07 | 23時 | 0.095122 | 0 | 26.5468 | 0 | 0 | 0
[6 empty] | 2014-03-08 | 0時 | 0.096081 | 0 | 27.6971 | 0 | 0 | 0
[6 empty] | 2014-03-08 | 1時 | 0.096484 | 0 | 28.1809 | 0 | 0 | 0
[6 empty] | 2014-03-08 | 2時 | 0.09746 | 0 | 29.3525 | 0 | 0 | 0
[6 empty] | 2014-03-08 | 3時 | 0.098144 | 0 | 30.1729 | 0 | 0 | 0
[6 empty] | 2014-03-08 | 4時 | 0.098192 | 0 | 30.2305 | 0 | 0 | 0
[6 empty] | 2014-03-08 | 5時 | 0.10198 | 0 | 34.7773 | 0 | 0 | 0
[6 empty] | 2014-03-08 | 6時 | 0.096088 | 0 | 27.7052 | 0 | 0 | 0
[6 empty] | 2014-03-08 | 7時 | 0.092042 | 0 | 22.8501 | 0 | 0 | 0
[6 empty] | 2014-03-08 | 8時 | 0.08267 | 0 | 11.6044 | 0 | 0 | 0
[6 empty] | 2014-03-08 | 9時 | 0.081544 | 0 | 10.2534 | 0 | 0 | 0
[6 empty] | 2014-03-08 | 10時 | 0.080103 | 0 | 8.5236 | 0 | 0 | 0
[6 empty] | 2014-03-08 | 11時 | 0.081122 | 0 | 9.7461 | 0 | 0 | 0
[6 empty] | 2014-03-08 | 12時 | 0.078014 | 0 | 6.0169 | 0 | 0 | 0
[6 empty] | 2014-03-08 | 13時 | 0.08182 | 0 | 10.5836 | 0 | 0 | 0
[6 empty] | 2014-03-08 | 14時 | 0.087174 | 0 | 17.0084 | 0 | 0 | 0
[6 empty] | 2014-03-08 | 15時 | 0.088618 | 0 | 18.7416 | 0 | 0 | 0
[6 empty] | 2014-03-08 | 16時 | 0.089891 | 0 | 20.269 | 0 | 0 | 0
[6 empty] | 2014-03-08 | 17時 | 0.097532 | 0 | 29.4385 | 0 | 0 | 0
[6 empty] | 2014-03-08 | 18時 | 0.098798 | 0 | 30.9575 | 0 | 0 | 0
[6 empty] | 2014-03-08 | 19時 | 0.091569 | 0 | 22.2832 | 0 | 0 | 0
[6 empty] | 2014-03-08 | 20時 | 0.092302 | 0 | 23.1623 | 0 | 0 | 0
[6 empty] | 2014-03-08 | 21時 | 0.09227 | 0 | 23.1243 | 0 | 0 | 0
[6 empty] | 2014-03-08 | 22時 | 0.094226 | 0 | 25.4707 | 0 | 0 | 0
[6 empty] | 2014-03-08 | 23時 | 0.096958 | 0 | 28.7495 | 0 | 0 | 0
[6 empty] | 2014-03-09 | 0時 | 0.097978 | 0 | 29.9736 | 0 | 0 | 0
[6 empty] | 2014-03-09 | 1時 | 0.098574 | 0 | 30.6884 | 0 | 0 | 0
[6 empty] | 2014-03-09 | 2時 | 0.099492 | 0 | 31.7905 | 0 | 0 | 0
[6 empty] | 2014-03-09 | 3時 | 0.10012 | 0 | 32.5382 | 0 | 0 | 0
[6 empty] | 2014-03-09 | 4時 | 0.10088 | 0 | 33.4614 | 0 | 0 | 0
[6 empty] | 2014-03-09 | 5時 | 0.1059 | 0 | 39.4765 | 0 | 0 | 0
[6 empty] | 2014-03-09 | 6時 | 0.094599 | 0 | 25.9183 | 0 | 0 | 0
[6 empty] | 2014-03-09 | 7時 | 0.088191 | 0 | 18.2295 | 0 | 0 | 0
[6 empty] | 2014-03-09 | 8時 | 0.079903 | 0 | 8.2833 | 0 | 0 | 0
[6 empty] | 2014-03-09 | 9時 | 0.078954 | 0 | 7.145 | 0 | 0 | 0
[6 empty] | 2014-03-09 | 10時 | 0.077842 | 0 | 5.8104 | 0 | 0 | 0
[6 empty] | 2014-03-09 | 11時 | 0.078058 | 0 | 6.0696 | 0 | 0 | 0
[6 empty] | 2014-03-09 | 12時 | 0.076701 | 0 | 4.4409 | 0 | 0 | 0
[6 empty] | 2014-03-09 | 13時 | 0.077061 | 0 | 4.8735 | 0 | 0 | 0
[6 empty] | 2014-03-09 | 14時 | 0.077498 | 0 | 5.3971 | 0 | 0 | 0
[6 empty] | 2014-03-09 | 15時 | 0.079097 | 0 | 7.3169 | 0 | 0 | 0
[6 empty] | 2014-03-09 | 16時 | 0.083571 | 0 | 12.6853 | 0 | 0 | 0
[6 empty] | 2014-03-09 | 17時 | 0.09391 | 0 | 25.0915 | 0 | 0 | 0
[6 empty] | 2014-03-09 | 18時 | 0.096535 | 0 | 28.242 | 0 | 0 | 0
[6 empty] | 2014-03-09 | 19時 | 0.08996 | 0 | 20.3516 | 0 | 0 | 0
[6 empty] | 2014-03-09 | 20時 | 0.091912 | 0 | 22.6948 | 0 | 0 | 0
[6 empty] | 2014-03-09 | 21時 | 0.091665 | 0 | 22.3982 | 0 | 0 | 0
[6 empty] | 2014-03-09 | 22時 | 0.093517 | 0 | 24.6201 | 0 | 0 | 0
[6 empty] | 2014-03-09 | 23時 | 0.096347 | 0 | 28.0167 | 0 | 0 | 0
[6 empty] | 2014-03-10 | 0時 | 0.096641 | 0 | 28.3689 | 0 | 0 | 0
[6 empty] | 2014-03-10 | 1時 | 0.097091 | 0 | 28.9086 | 0 | 0 | 0
[6 empty] | 2014-03-10 | 2時 | 0.097081 | 0 | 28.8967 | 0 | 0 | 0
[6 empty] | 2014-03-10 | 3時 | 0.097358 | 0 | 29.2292 | 0 | 0 | 0
[6 empty] | 2014-03-10 | 4時 | 0.098119 | 0 | 30.1429 | 0 | 0 | 0
[6 empty] | 2014-03-10 | 5時 | 0.10186 | 0 | 34.6275 | 0 | 0 | 0
[6 empty] | 2014-03-10 | 6時 | 0.092679 | 0 | 23.6142 | 0 | 0 | 0
[6 empty] | 2014-03-10 | 7時 | 0.084667 | 0 | 14.0007 | 0 | 0 | 0
[6 empty] | 2014-03-10 | 8時 | 0.077515 | 0 | 5.4183 | 0 | 0 | 0
[6 empty] | 2014-03-10 | 9時 | 0.078173 | 0 | 6.2079 | 0 | 0 | 0
[6 empty] | 2014-03-10 | 10時 | 0.076836 | 0 | 4.6033 | 0 | 0 | 0
[6 empty] | 2014-03-10 | 11時 | 0.076739 | 0 | 4.4869 | 0 | 0 | 0
[6 empty] | 2014-03-10 | 12時 | 0.076044 | 0 | 3.6524 | 0 | 0 | 0
[6 empty] | 2014-03-10 | 13時 | 0.076343 | 0 | 4.0117 | 0 | 0 | 0
[6 empty] | 2014-03-10 | 14時 | 0.076509 | 0 | 4.2108 | 0 | 0 | 0
[6 empty] | 2014-03-10 | 15時 | 0.076696 | 0 | 4.4352 | 0 | 0 | 0
[6 empty] | 2014-03-10 | 16時 | 0.07742 | 0 | 5.3046 | 0 | 0 | 0
[6 empty] | 2014-03-10 | 17時 | 0.087298 | 0 | 17.1572 | 0 | 0 | 0
[6 empty] | 2014-03-10 | 18時 | 0.091559 | 0 | 22.2702 | 0 | 0 | 0
[6 empty] | 2014-03-10 | 19時 | 0.086814 | 0 | 16.5774 | 0 | 0 | 0
[6 empty] | 2014-03-10 | 20時 | 0.088956 | 0 | 19.1468 | 0 | 0 | 0
[6 empty] | 2014-03-10 | 21時 | 0.08935 | 0 | 19.6205 | 0 | 0 | 0
[6 empty] | 2014-03-10 | 22時 | 0.090826 | 0 | 21.3915 | 0 | 0 | 0
[6 empty] | 2014-03-10 | 23時 | 0.093664 | 0 | 24.7974 | 0 | 0 | 0
[6 empty] | 2014-03-11 | 0時 | 0.094256 | 0 | 25.5069 | 0 | 0 | 0
[6 empty] | 2014-03-11 | 1時 | 0.094906 | 0 | 26.2877 | 0 | 0 | 0
[6 empty] | 2014-03-11 | 2時 | 0.094684 | 0 | 26.0209 | 0 | 0 | 0
[6 empty] | 2014-03-11 | 3時 | 0.095181 | 0 | 26.6172 | 0 | 0 | 0
[6 empty] | 2014-03-11 | 4時 | 0.095228 | 0 | 26.6734 | 0 | 0 | 0
[6 empty] | 2014-03-11 | 5時 | 0.095008 | 0 | 26.4101 | 0 | 0 | 0
[6 empty] | 2014-03-11 | 6時 | 0.093187 | 0 | 24.2245 | 0 | 0 | 0
[6 empty] | 2014-03-11 | 7時 | 0.08738 | 0 | 17.2561 | 0 | 0 | 0
[6 empty] | 2014-03-11 | 8時 | 0.075647 | 0 | 3.1762 | 0 | 0 | 0
[6 empty] | 2014-03-11 | 9時 | 0.075711 | 0 | 3.2527 | 0 | 0 | 0
[6 empty] | 2014-03-11 | 10時 | 0.075138 | 0 | 2.5654 | 0 | 0 | 0
[6 empty] | 2014-03-11 | 11時 | 0.075349 | 0 | 2.819 | 0 | 0 | 0
[6 empty] | 2014-03-11 | 12時 | 0.075275 | 0 | 2.7304 | 0 | 0 | 0
[6 empty] | 2014-03-11 | 13時 | 0.075448 | 0 | 2.9382 | 0 | 0 | 0
[6 empty] | 2014-03-11 | 14時 | 0.075609 | 0 | 3.1309 | 0 | 0 | 0
[6 empty] | 2014-03-11 | 15時 | 0.075354 | 0 | 2.8254 | 0 | 0 | 0
[6 empty] | 2014-03-11 | 16時 | 0.076425 | 0 | 4.1103 | 0 | 0 | 0
[6 empty] | 2014-03-11 | 17時 | 0.079292 | 0 | 7.5509 | 0 | 0 | 0
[6 empty] | 2014-03-11 | 18時 | 0.077941 | 0 | 5.9295 | 0 | 0 | 0
[6 empty] | 2014-03-11 | 19時 | 0.0794 | 0 | 7.6803 | 0 | 0 | 0
[6 empty] | 2014-03-11 | 20時 | 0.080599 | 0 | 9.1188 | 0 | 0 | 0
[6 empty] | 2014-03-11 | 21時 | 0.081631 | 0 | 10.3575 | 0 | 0 | 0
[6 empty] | 2014-03-11 | 22時 | 0.084634 | 0 | 13.9602 | 0 | 0 | 0
[6 empty] | 2014-03-11 | 23時 | 0.085916 | 0 | 15.499 | 0 | 0 | 0
[6 empty] | 2014-03-12 | 0時 | 0.086278 | 0 | 15.9333 | 0 | 0 | 0
[6 empty] | 2014-03-12 | 1時 | 0.086987 | 0 | 16.7845 | 0 | 0 | 0
[6 empty] | 2014-03-12 | 2時 | 0.087264 | 0 | 17.1168 | 0 | 0 | 0
[6 empty] | 2014-03-12 | 3時 | 0.08764 | 0 | 17.5674 | 0 | 0 | 0
[6 empty] | 2014-03-12 | 4時 | 0.087857 | 0 | 17.8286 | 0 | 0 | 0
[6 empty] | 2014-03-12 | 5時 | 0.087851 | 0 | 17.821 | 0 | 0 | 0
[6 empty] | 2014-03-12 | 6時 | 0.087464 | 0 | 17.357 | 0 | 0 | 0
[6 empty] | 2014-03-12 | 7時 | 0.086729 | 0 | 16.4748 | 0 | 0 | 0
[6 empty] | 2014-03-12 | 8時 | 0.080357 | 0 | 8.8288 | 0 | 0 | 0
[6 empty] | 2014-03-12 | 9時 | 0.080442 | 0 | 8.931 | 0 | 0 | 0
[6 empty] | 2014-03-12 | 10時 | 0.079947 | 0 | 8.3361 | 0 | 0 | 0
[6 empty] | 2014-03-12 | 11時 | 0.083734 | 0 | 12.8804 | 0 | 0 | 0
[6 empty] | 2014-03-12 | 12時 | 0.083802 | 0 | 12.9623 | 0 | 0 | 0
[6 empty] | 2014-03-12 | 13時 | 0.085047 | 0 | 14.4568 | 0 | 0 | 0
[6 empty] | 2014-03-12 | 14時 | 0.085686 | 0 | 15.2227 | 0 | 0 | 0
[6 empty] | 2014-03-12 | 15時 | 0.084047 | 0 | 13.2563 | 0 | 0 | 0
[6 empty] | 2014-03-12 | 16時 | 0.088667 | 0 | 18.8009 | 0 | 0 | 0
[6 empty] | 2014-03-12 | 17時 | 0.089953 | 0 | 20.3441 | 0 | 0 | 0
[6 empty] | 2014-03-12 | 18時 | 0.085477 | 0 | 14.972 | 0 | 0 | 0
[6 empty] | 2014-03-12 | 19時 | 0.08417 | 0 | 13.4044 | 0 | 0 | 0
[6 empty] | 2014-03-12 | 20時 | 0.084568 | 0 | 13.8819 | 0 | 0 | 0
[6 empty] | 2014-03-12 | 21時 | 0.08463 | 0 | 13.9561 | 0 | 0 | 0
[6 empty] | 2014-03-12 | 22時 | 0.087175 | 0 | 17.0098 | 0 | 0 | 0
[6 empty] | 2014-03-12 | 23時 | 0.08746 | 0 | 17.3515 | 0 | 0 | 0
[6 empty] | 2014-03-13 | 0時 | 0.087776 | 0 | 17.7311 | 0 | 0 | 0
[6 empty] | 2014-03-13 | 1時 | 0.08837 | 0 | 18.4444 | 0 | 0 | 0
[6 empty] | 2014-03-13 | 2時 | 0.088488 | 0 | 18.5861 | 0 | 0 | 0
[6 empty] | 2014-03-13 | 3時 | 0.088743 | 0 | 18.8911 | 0 | 0 | 0
[6 empty] | 2014-03-13 | 4時 | 0.088818 | 0 | 18.9811 | 0 | 0 | 0
[6 empty] | 2014-03-13 | 5時 | 0.091276 | 0 | 21.9313 | 0 | 0 | 0
[6 empty] | 2014-03-13 | 6時 | 0.087194 | 0 | 17.0329 | 0 | 0 | 0
[6 empty] | 2014-03-13 | 7時 | 0.082692 | 0 | 11.6306 | 0 | 0 | 0
[6 empty] | 2014-03-13 | 8時 | 0.076229 | 0 | 3.875 | 0 | 0 | 0
[6 empty] | 2014-03-13 | 9時 | 0.077176 | 0 | 5.0114 | 0 | 0 | 0
[6 empty] | 2014-03-13 | 10時 | 0.0769 | 0 | 4.6797 | 0 | 0 | 0
[6 empty] | 2014-03-13 | 11時 | 0.077112 | 0 | 4.9347 | 0 | 0 | 0
[6 empty] | 2014-03-13 | 12時 | 0.076337 | 0 | 4.0047 | 0 | 0 | 0
[6 empty] | 2014-03-13 | 13時 | 0.077115 | 0 | 4.9375 | 0 | 0 | 0
[6 empty] | 2014-03-13 | 14時 | 0.079862 | 0 | 8.2348 | 0 | 0 | 0
[6 empty] | 2014-03-13 | 15時 | 0.082054 | 0 | 10.8646 | 0 | 0 | 0
[6 empty] | 2014-03-13 | 16時 | 0.084998 | 0 | 14.3981 | 0 | 0 | 0
[6 empty] | 2014-03-13 | 17時 | 0.092264 | 0 | 23.1172 | 0 | 0 | 0
[6 empty] | 2014-03-13 | 18時 | 0.093679 | 0 | 24.8146 | 0 | 0 | 0
[6 empty] | 2014-03-13 | 19時 | 0.087349 | 0 | 17.219 | 0 | 0 | 0
[6 empty] | 2014-03-13 | 20時 | 0.088126 | 0 | 18.1515 | 0 | 0 | 0
[6 empty] | 2014-03-13 | 21時 | 0.087743 | 0 | 17.6922 | 0 | 0 | 0
[6 empty] | 2014-03-13 | 22時 | 0.088899 | 0 | 19.0789 | 0 | 0 | 0
[6 empty] | 2014-03-13 | 23時 | 0.091236 | 0 | 21.8826 | 0 | 0 | 0
[6 empty] | 2014-03-14 | 0時 | 0.091909 | 0 | 22.6906 | 0 | 0 | 0
[6 empty] | 2014-03-14 | 1時 | 0.092287 | 0 | 23.144 | 0 | 0 | 0
[6 empty] | 2014-03-14 | 2時 | 0.092939 | 0 | 23.9265 | 0 | 0 | 0
[6 empty] | 2014-03-14 | 3時 | 0.093259 | 0 | 24.311 | 0 | 0 | 0
[6 empty] | 2014-03-14 | 4時 | 0.093453 | 0 | 24.5437 | 0 | 0 | 0
[6 empty] | 2014-03-14 | 5時 | 0.096275 | 0 | 27.93 | 0 | 0 | 0
[6 empty] | 2014-03-14 | 6時 | 0.090698 | 0 | 21.2371 | 0 | 0 | 0
[6 empty] | 2014-03-14 | 7時 | 0.084649 | 0 | 13.9786 | 0 | 0 | 0
[6 empty] | 2014-03-14 | 8時 | 0.076771 | 0 | 4.5249 | 0 | 0 | 0
[6 empty] | 2014-03-14 | 9時 | 0.077354 | 0 | 5.2252 | 0 | 0 | 0
[6 empty] | 2014-03-14 | 10時 | 0.076546 | 0 | 4.2553 | 0 | 0 | 0
[6 empty] | 2014-03-14 | 11時 | 0.07664 | 0 | 4.3679 | 0 | 0 | 0
[6 empty] | 2014-03-14 | 12時 | 0.075927 | 0 | 3.5127 | 0 | 0 | 0
[6 empty] | 2014-03-14 | 13時 | 0.076184 | 0 | 3.8208 | 0 | 0 | 0
[6 empty] | 2014-03-14 | 14時 | 0.076332 | 0 | 3.9981 | 0 | 0 | 0
[6 empty] | 2014-03-14 | 15時 | 0.076612 | 0 | 4.3345 | 0 | 0 | 0
[6 empty] | 2014-03-14 | 16時 | 0.078096 | 0 | 6.1152 | 0 | 0 | 0
[6 empty] | 2014-03-14 | 17時 | 0.088677 | 0 | 18.8122 | 0 | 0 | 0
[6 empty] | 2014-03-14 | 18時 | 0.091565 | 0 | 22.2783 | 0 | 0 | 0
[6 empty] | 2014-03-14 | 19時 | 0.086179 | 0 | 15.8145 | 0 | 0 | 0
[6 empty] | 2014-03-14 | 20時 | 0.087823 | 0 | 17.7873 | 0 | 0 | 0
[6 empty] | 2014-03-14 | 21時 | 0.087731 | 0 | 17.6769 | 0 | 0 | 0
[6 empty] | 2014-03-14 | 22時 | 0.089001 | 0 | 19.2012 | 0 | 0 | 0
[6 empty] | 2014-03-14 | 23時 | 0.091225 | 0 | 21.8705 | 0 | 0 | 0
[6 empty] | 2014-03-15 | 0時 | 0.091867 | 0 | 22.6404 | 0 | 0 | 0
[6 empty] | 2014-03-15 | 1時 | 0.092603 | 0 | 23.5237 | 0 | 0 | 0
[6 empty] | 2014-03-15 | 2時 | 0.092391 | 0 | 23.2695 | 0 | 0 | 0
[6 empty] | 2014-03-15 | 3時 | 0.092018 | 0 | 22.8218 | 0 | 0 | 0
[6 empty] | 2014-03-15 | 4時 | 0.090998 | 0 | 21.5982 | 0 | 0 | 0
[6 empty] | 2014-03-15 | 5時 | 0.093265 | 0 | 24.3183 | 0 | 0 | 0
[6 empty] | 2014-03-15 | 6時 | 0.088804 | 0 | 18.965 | 0 | 0 | 0
[6 empty] | 2014-03-15 | 7時 | 0.088281 | 0 | 18.3371 | 0 | 0 | 0
[6 empty] | 2014-03-15 | 8時 | 0.082715 | 0 | 11.6574 | 0 | 0 | 0
[6 empty] | 2014-03-15 | 9時 | 0.086572 | 0 | 16.2869 | 0 | 0 | 0
[6 empty] | 2014-03-15 | 10時 | 0.087099 | 0 | 16.9188 | 0 | 0 | 0
[6 empty] | 2014-03-15 | 11時 | 0.087514 | 0 | 17.4164 | 0 | 0 | 0
[6 empty] | 2014-03-15 | 12時 | 0.085962 | 0 | 15.554 | 0 | 0 | 0
[6 empty] | 2014-03-15 | 13時 | 0.088243 | 0 | 18.2913 | 0 | 0 | 0
[6 empty] | 2014-03-15 | 14時 | 0.089166 | 0 | 19.3996 | 0 | 0 | 0
[6 empty] | 2014-03-15 | 15時 | 0.08882 | 0 | 18.9838 | 0 | 0 | 0
[6 empty] | 2014-03-15 | 16時 | 0.089073 | 0 | 19.2875 | 0 | 0 | 0
[6 empty] | 2014-03-15 | 17時 | 0.095454 | 0 | 26.9448 | 0 | 0 | 0
[6 empty] | 2014-03-15 | 18時 | 0.096504 | 0 | 28.205 | 0 | 0 | 0
[6 empty] | 2014-03-15 | 19時 | 0.089433 | 0 | 19.7201 | 0 | 0 | 0
[6 empty] | 2014-03-15 | 20時 | 0.090333 | 0 | 20.7991 | 0 | 0 | 0
[6 empty] | 2014-03-15 | 21時 | 0.090209 | 0 | 20.6506 | 0 | 0 | 0
[6 empty] | 2014-03-15 | 22時 | 0.091149 | 0 | 21.779 | 0 | 0 | 0
[6 empty] | 2014-03-15 | 23時 | 0.093333 | 0 | 24.3996 | 0 | 0 | 0
[6 empty] | 2014-03-16 | 0時 | 0.093707 | 0 | 24.8479 | 0 | 0 | 0
[6 empty] | 2014-03-16 | 1時 | 0.093845 | 0 | 25.0143 | 0 | 0 | 0
[6 empty] | 2014-03-16 | 2時 | 0.094224 | 0 | 25.4689 | 0 | 0 | 0
[6 empty] | 2014-03-16 | 3時 | 0.094266 | 0 | 25.5192 | 0 | 0 | 0
[6 empty] | 2014-03-16 | 4時 | 0.094121 | 0 | 25.3447 | 0 | 0 | 0
[6 empty] | 2014-03-16 | 5時 | 0.095666 | 0 | 27.1992 | 0 | 0 | 0
[6 empty] | 2014-03-16 | 6時 | 0.087808 | 0 | 17.7701 | 0 | 0 | 0
[6 empty] | 2014-03-16 | 7時 | 0.084167 | 0 | 13.3999 | 0 | 0 | 0
[6 empty] | 2014-03-16 | 8時 | 0.079192 | 0 | 7.4307 | 0 | 0 | 0
[6 empty] | 2014-03-16 | 9時 | 0.077803 | 0 | 5.764 | 0 | 0 | 0
[6 empty] | 2014-03-16 | 10時 | 0.077167 | 0 | 5.001 | 0 | 0 | 0
[6 empty] | 2014-03-16 | 11時 | 0.077107 | 0 | 4.9281 | 0 | 0 | 0
[6 empty] | 2014-03-16 | 12時 | 0.076252 | 0 | 3.9021 | 0 | 0 | 0
[6 empty] | 2014-03-16 | 13時 | 0.076609 | 0 | 4.3307 | 0 | 0 | 0
[6 empty] | 2014-03-16 | 14時 | 0.076827 | 0 | 4.5925 | 0 | 0 | 0
[6 empty] | 2014-03-16 | 15時 | 0.077235 | 0 | 5.0819 | 0 | 0 | 0
[6 empty] | 2014-03-16 | 16時 | 0.080256 | 0 | 8.7068 | 0 | 0 | 0
[6 empty] | 2014-03-16 | 17時 | 0.090383 | 0 | 20.8596 | 0 | 0 | 0
[6 empty] | 2014-03-16 | 18時 | 0.092779 | 0 | 23.7344 | 0 | 0 | 0
[6 empty] | 2014-03-16 | 19時 | 0.086659 | 0 | 16.3911 | 0 | 0 | 0
[6 empty] | 2014-03-16 | 20時 | 0.087883 | 0 | 17.8599 | 0 | 0 | 0
[6 empty] | 2014-03-16 | 21時 | 0.087533 | 0 | 17.4399 | 0 | 0 | 0
[6 empty] | 2014-03-16 | 22時 | 0.088237 | 0 | 18.2846 | 0 | 0 | 0
[6 empty] | 2014-03-16 | 23時 | 0.090281 | 0 | 20.7372 | 0 | 0 | 0
[6 empty] | 2014-03-17 | 0時 | 0.090547 | 0 | 21.0563 | 0 | 0 | 0
[6 empty] | 2014-03-17 | 1時 | 0.092184 | 0 | 23.0208 | 0 | 0 | 0
[6 empty] | 2014-03-17 | 2時 | 0.092828 | 0 | 23.7938 | 0 | 0 | 0
[6 empty] | 2014-03-17 | 3時 | 0.092057 | 0 | 22.869 | 0 | 0 | 0
[6 empty] | 2014-03-17 | 4時 | 0.09366 | 0 | 24.7921 | 0 | 0 | 0
[6 empty] | 2014-03-17 | 5時 | 0.09491 | 0 | 26.2921 | 0 | 0 | 0
[6 empty] | 2014-03-17 | 6時 | 0.08744 | 0 | 17.3284 | 0 | 0 | 0
[6 empty] | 2014-03-17 | 7時 | 0.081054 | 0 | 9.6653 | 0 | 0 | 0
[6 empty] | 2014-03-17 | 8時 | 0.076357 | 0 | 4.0289 | 0 | 0 | 0
[6 empty] | 2014-03-17 | 9時 | 0.076434 | 0 | 4.1213 | 0 | 0 | 0
[6 empty] | 2014-03-17 | 10時 | 0.076104 | 0 | 3.7248 | 0 | 0 | 0
[6 empty] | 2014-03-17 | 11時 | 0.075993 | 0 | 3.5921 | 0 | 0 | 0
[6 empty] | 2014-03-17 | 12時 | 0.075337 | 0 | 2.8041 | 0 | 0 | 0
[6 empty] | 2014-03-17 | 13時 | 0.075629 | 0 | 3.1548 | 0 | 0 | 0
[6 empty] | 2014-03-17 | 14時 | 0.075748 | 0 | 3.298 | 0 | 0 | 0
[6 empty] | 2014-03-17 | 15時 | 0.075805 | 0 | 3.3659 | 0 | 0 | 0
[6 empty] | 2014-03-17 | 16時 | 0.076055 | 0 | 3.6656 | 0 | 0 | 0
[6 empty] | 2014-03-17 | 17時 | 0.079897 | 0 | 8.2767 | 0 | 0 | 0
[6 empty] | 2014-03-17 | 18時 | 0.085505 | 0 | 15.0055 | 0 | 0 | 0
[6 empty] | 2014-03-17 | 19時 | 0.083467 | 0 | 12.5608 | 0 | 0 | 0
[6 empty] | 2014-03-17 | 20時 | 0.0857 | 0 | 15.2403 | 0 | 0 | 0
[6 empty] | 2014-03-17 | 21時 | 0.086398 | 0 | 16.0776 | 0 | 0 | 0
[6 empty] | 2014-03-17 | 22時 | 0.088003 | 0 | 18.0041 | 0 | 0 | 0
[6 empty] | 2014-03-17 | 23時 | 0.090545 | 0 | 21.0545 | 0 | 0 | 0
[6 empty] | 2014-03-18 | 0時 | 0.091413 | 0 | 22.0959 | 0 | 0 | 0
[6 empty] | 2014-03-18 | 1時 | 0.092001 | 0 | 22.801 | 0 | 0 | 0
[6 empty] | 2014-03-18 | 2時 | 0.092712 | 0 | 23.6548 | 0 | 0 | 0
[6 empty] | 2014-03-18 | 3時 | 0.093522 | 0 | 24.626 | 0 | 0 | 0
[6 empty] | 2014-03-18 | 4時 | 0.093775 | 0 | 24.9295 | 0 | 0 | 0
[6 empty] | 2014-03-18 | 5時 | 0.091286 | 0 | 21.9427 | 0 | 0 | 0
[6 empty] | 2014-03-18 | 6時 | 0.087877 | 0 | 17.8529 | 0 | 0 | 0
[6 empty] | 2014-03-18 | 7時 | 0.081943 | 0 | 10.7311 | 0 | 0 | 0
[6 empty] | 2014-03-18 | 8時 | 0.075616 | 0 | 3.1391 | 0 | 0 | 0
[6 empty] | 2014-03-18 | 9時 | 0.075205 | 0 | 2.6455 | 0 | 0 | 0
[6 empty] | 2014-03-18 | 10時 | 0.074991 | 0 | 2.3894 | 0 | 0 | 0
[6 empty] | 2014-03-18 | 11時 | 0.075417 | 0 | 2.9 | 0 | 0 | 0
[6 empty] | 2014-03-18 | 12時 | 0.075257 | 0 | 2.7083 | 0 | 0 | 0
[6 empty] | 2014-03-18 | 13時 | 0.075501 | 0 | 3.0017 | 0 | 0 | 0
[6 empty] | 2014-03-18 | 14時 | 0.075753 | 0 | 3.3034 | 0 | 0 | 0
[6 empty] | 2014-03-18 | 15時 | 0.07564 | 0 | 3.1684 | 0 | 0 | 0
[6 empty] | 2014-03-18 | 16時 | 0.077022 | 0 | 4.8266 | 0 | 0 | 0
[6 empty] | 2014-03-18 | 17時 | 0.080108 | 0 | 8.5301 | 0 | 0 | 0
[6 empty] | 2014-03-18 | 18時 | 0.078339 | 0 | 6.4062 | 0 | 0 | 0
[6 empty] | 2014-03-18 | 19時 | 0.080218 | 0 | 8.6618 | 0 | 0 | 0
[6 empty] | 2014-03-18 | 20時 | 0.082328 | 0 | 11.1933 | 0 | 0 | 0
[6 empty] | 2014-03-18 | 21時 | 0.083643 | 0 | 12.7712 | 0 | 0 | 0
[6 empty] | 2014-03-18 | 22時 | 0.0865 | 0 | 16.1998 | 0 | 0 | 0
[6 empty] | 2014-03-18 | 23時 | 0.087148 | 0 | 16.9778 | 0 | 0 | 0
[6 empty] | 2014-03-19 | 0時 | 0.087563 | 0 | 17.4756 | 0 | 0 | 0
[6 empty] | 2014-03-19 | 1時 | 0.087508 | 0 | 17.4093 | 0 | 0 | 0
[6 empty] | 2014-03-19 | 2時 | 0.087667 | 0 | 17.6004 | 0 | 0 | 0
[6 empty] | 2014-03-19 | 3時 | 0.087942 | 0 | 17.9303 | 0 | 0 | 0
[6 empty] | 2014-03-19 | 4時 | 0.088354 | 0 | 18.4247 | 0 | 0 | 0
[6 empty] | 2014-03-19 | 5時 | 0.088404 | 0 | 18.4849 | 0 | 0 | 0
[6 empty] | 2014-03-19 | 6時 | 0.088232 | 0 | 18.2787 | 0 | 0 | 0
[6 empty] | 2014-03-19 | 7時 | 0.087942 | 0 | 17.9302 | 0 | 0 | 0
[6 empty] | 2014-03-19 | 8時 | 0.079115 | 0 | 7.3385 | 0 | 0 | 0
[6 empty] | 2014-03-19 | 9時 | 0.078659 | 0 | 6.7913 | 0 | 0 | 0
[6 empty] | 2014-03-19 | 10時 | 0.079705 | 0 | 8.0456 | 0 | 0 | 0
[6 empty] | 2014-03-19 | 11時 | 0.084284 | 0 | 13.541 | 0 | 0 | 0
[6 empty] | 2014-03-19 | 12時 | 0.083709 | 0 | 12.8506 | 0 | 0 | 0
[6 empty] | 2014-03-19 | 13時 | 0.084859 | 0 | 14.2306 | 0 | 0 | 0
[6 empty] | 2014-03-19 | 14時 | 0.085668 | 0 | 15.2017 | 0 | 0 | 0
[6 empty] | 2014-03-19 | 15時 | 0.084077 | 0 | 13.2929 | 0 | 0 | 0
[6 empty] | 2014-03-19 | 16時 | 0.088688 | 0 | 18.8251 | 0 | 0 | 0
[6 empty] | 2014-03-19 | 17時 | 0.090035 | 0 | 20.4419 | 0 | 0 | 0
[6 empty] | 2014-03-19 | 18時 | 0.085688 | 0 | 15.226 | 0 | 0 | 0
[6 empty] | 2014-03-19 | 19時 | 0.084444 | 0 | 13.7333 | 0 | 0 | 0
[6 empty] | 2014-03-19 | 20時 | 0.084967 | 0 | 14.3599 | 0 | 0 | 0
[6 empty] | 2014-03-19 | 21時 | 0.085001 | 0 | 14.4014 | 0 | 0 | 0
[6 empty] | 2014-03-19 | 22時 | 0.087534 | 0 | 17.4409 | 0 | 0 | 0
[6 empty] | 2014-03-19 | 23時 | 0.088015 | 0 | 18.0174 | 0 | 0 | 0
[6 empty] | 2014-03-20 | 0時 | 0.08829 | 0 | 18.3477 | 0 | 0 | 0
[6 empty] | 2014-03-20 | 1時 | 0.08848 | 0 | 18.5764 | 0 | 0 | 0
[6 empty] | 2014-03-20 | 2時 | 0.088638 | 0 | 18.7652 | 0 | 0 | 0
[6 empty] | 2014-03-20 | 3時 | 0.088707 | 0 | 18.849 | 0 | 0 | 0
[6 empty] | 2014-03-20 | 4時 | 0.088899 | 0 | 19.0782 | 0 | 0 | 0
[6 empty] | 2014-03-20 | 5時 | 0.090953 | 0 | 21.5431 | 0 | 0 | 0
[6 empty] | 2014-03-20 | 6時 | 0.086712 | 0 | 16.4544 | 0 | 0 | 0
[6 empty] | 2014-03-20 | 7時 | 0.084761 | 0 | 14.1136 | 0 | 0 | 0
[6 empty] | 2014-03-20 | 8時 | 0.076652 | 0 | 4.3821 | 0 | 0 | 0
[6 empty] | 2014-03-20 | 9時 | 0.078889 | 0 | 7.0669 | 0 | 0 | 0
[6 empty] | 2014-03-20 | 10時 | 0.077219 | 0 | 5.0626 | 0 | 0 | 0
[6 empty] | 2014-03-20 | 11時 | 0.082467 | 0 | 11.3609 | 0 | 0 | 0
[6 empty] | 2014-03-20 | 12時 | 0.080171 | 0 | 8.6047 | 0 | 0 | 0
[6 empty] | 2014-03-20 | 13時 | 0.080586 | 0 | 9.1029 | 0 | 0 | 0
[6 empty] | 2014-03-20 | 14時 | 0.080606 | 0 | 9.1274 | 0 | 0 | 0
[6 empty] | 2014-03-20 | 15時 | 0.083174 | 0 | 12.209 | 0 | 0 | 0
[6 empty] | 2014-03-20 | 16時 | 0.085132 | 0 | 14.5587 | 0 | 0 | 0
[6 empty] | 2014-03-20 | 17時 | 0.091557 | 0 | 22.269 | 0 | 0 | 0
[6 empty] | 2014-03-20 | 18時 | 0.092627 | 0 | 23.5522 | 0 | 0 | 0
[6 empty] | 2014-03-20 | 19時 | 0.086435 | 0 | 16.1224 | 0 | 0 | 0
[6 empty] | 2014-03-20 | 20時 | 0.087263 | 0 | 17.1157 | 0 | 0 | 0
[6 empty] | 2014-03-20 | 21時 | 0.087038 | 0 | 16.8457 | 0 | 0 | 0
[6 empty] | 2014-03-20 | 22時 | 0.087993 | 0 | 17.9918 | 0 | 0 | 0
[6 empty] | 2014-03-20 | 23時 | 0.090228 | 0 | 20.674 | 0 | 0 | 0
[6 empty] | 2014-03-21 | 0時 | 0.090729 | 0 | 21.2746 | 0 | 0 | 0
[6 empty] | 2014-03-21 | 1時 | 0.091392 | 0 | 22.0701 | 0 | 0 | 0
[6 empty] | 2014-03-21 | 2時 | 0.092493 | 0 | 23.3914 | 0 | 0 | 0
[6 empty] | 2014-03-21 | 3時 | 0.093075 | 0 | 24.0904 | 0 | 0 | 0
[6 empty] | 2014-03-21 | 4時 | 0.093887 | 0 | 25.065 | 0 | 0 | 0
[6 empty] | 2014-03-21 | 5時 | 0.092788 | 0 | 23.7458 | 0 | 0 | 0
[6 empty] | 2014-03-21 | 6時 | 0.089152 | 0 | 19.382 | 0 | 0 | 0
[6 empty] | 2014-03-21 | 7時 | 0.08394 | 0 | 13.1284 | 0 | 0 | 0
[6 empty] | 2014-03-21 | 8時 | 0.075641 | 0 | 3.1695 | 0 | 0 | 0
[6 empty] | 2014-03-21 | 9時 | 0.075468 | 0 | 2.9618 | 0 | 0 | 0
[6 empty] | 2014-03-21 | 10時 | 0.07508 | 0 | 2.4961 | 0 | 0 | 0
[6 empty] | 2014-03-21 | 11時 | 0.075857 | 0 | 3.4287 | 0 | 0 | 0
[6 empty] | 2014-03-21 | 12時 | 0.075736 | 0 | 3.2835 | 0 | 0 | 0
[6 empty] | 2014-03-21 | 13時 | 0.07601 | 0 | 3.6116 | 0 | 0 | 0
[6 empty] | 2014-03-21 | 14時 | 0.076301 | 0 | 3.9612 | 0 | 0 | 0
[6 empty] | 2014-03-21 | 15時 | 0.076335 | 0 | 4.0021 | 0 | 0 | 0
[6 empty] | 2014-03-21 | 16時 | 0.081268 | 0 | 9.9214 | 0 | 0 | 0
[6 empty] | 2014-03-21 | 17時 | 0.086648 | 0 | 16.3774 | 0 | 0 | 0
[6 empty] | 2014-03-21 | 18時 | 0.084356 | 0 | 13.6266 | 0 | 0 | 0
[6 empty] | 2014-03-21 | 19時 | 0.084813 | 0 | 14.1753 | 0 | 0 | 0
[6 empty] | 2014-03-21 | 20時 | 0.086738 | 0 | 16.4858 | 0 | 0 | 0
[6 empty] | 2014-03-21 | 21時 | 0.087782 | 0 | 17.7383 | 0 | 0 | 0
[6 empty] | 2014-03-21 | 22時 | 0.090918 | 0 | 21.5017 | 0 | 0 | 0
[6 empty] | 2014-03-21 | 23時 | 0.091898 | 0 | 22.6775 | 0 | 0 | 0
[6 empty] | 2014-03-22 | 0時 | 0.092574 | 0 | 23.4884 | 0 | 0 | 0
[6 empty] | 2014-03-22 | 1時 | 0.093061 | 0 | 24.0737 | 0 | 0 | 0
[6 empty] | 2014-03-22 | 2時 | 0.093444 | 0 | 24.5323 | 0 | 0 | 0
[6 empty] | 2014-03-22 | 3時 | 0.094317 | 0 | 25.5802 | 0 | 0 | 0
[6 empty] | 2014-03-22 | 4時 | 0.094578 | 0 | 25.8937 | 0 | 0 | 0
[6 empty] | 2014-03-22 | 5時 | 0.096945 | 0 | 28.7342 | 0 | 0 | 0
[6 empty] | 2014-03-22 | 6時 | 0.088523 | 0 | 18.628 | 0 | 0 | 0
[6 empty] | 2014-03-22 | 7時 | 0.084013 | 0 | 13.2157 | 0 | 0 | 0
[6 empty] | 2014-03-22 | 8時 | 0.077392 | 0 | 5.2698 | 0 | 0 | 0
[6 empty] | 2014-03-22 | 9時 | 0.07772 | 0 | 5.6637 | 0 | 0 | 0
[6 empty] | 2014-03-22 | 10時 | 0.076832 | 0 | 4.5981 | 0 | 0 | 0
[6 empty] | 2014-03-22 | 11時 | 0.076758 | 0 | 4.5097 | 0 | 0 | 0
[6 empty] | 2014-03-22 | 12時 | 0.076744 | 0 | 4.4929 | 0 | 0 | 0
[6 empty] | 2014-03-22 | 13時 | 0.080179 | 0 | 8.6151 | 0 | 0 | 0
[6 empty] | 2014-03-22 | 14時 | 0.082879 | 0 | 11.8543 | 0 | 0 | 0
[6 empty] | 2014-03-22 | 15時 | 0.083892 | 0 | 13.0705 | 0 | 0 | 0
[6 empty] | 2014-03-22 | 16時 | 0.085583 | 0 | 15.0998 | 0 | 0 | 0
[6 empty] | 2014-03-22 | 17時 | 0.091929 | 0 | 22.7148 | 0 | 0 | 0
[6 empty] | 2014-03-22 | 18時 | 0.092752 | 0 | 23.7023 | 0 | 0 | 0
[6 empty] | 2014-03-22 | 19時 | 0.086482 | 0 | 16.1788 | 0 | 0 | 0
[6 empty] | 2014-03-22 | 20時 | 0.087381 | 0 | 17.2575 | 0 | 0 | 0
[6 empty] | 2014-03-22 | 21時 | 0.087017 | 0 | 16.8205 | 0 | 0 | 0
[6 empty] | 2014-03-22 | 22時 | 0.087809 | 0 | 17.7702 | 0 | 0 | 0
[6 empty] | 2014-03-22 | 23時 | 0.089511 | 0 | 19.8128 | 0 | 0 | 0
[6 empty] | 2014-03-23 | 0時 | 0.089574 | 0 | 19.8887 | 0 | 0 | 0
[6 empty] | 2014-03-23 | 1時 | 0.089688 | 0 | 20.0258 | 0 | 0 | 0
[6 empty] | 2014-03-23 | 2時 | 0.089794 | 0 | 20.153 | 0 | 0 | 0
[6 empty] | 2014-03-23 | 3時 | 0.089896 | 0 | 20.2756 | 0 | 0 | 0
[6 empty] | 2014-03-23 | 4時 | 0.090044 | 0 | 20.4527 | 0 | 0 | 0
[6 empty] | 2014-03-23 | 5時 | 0.092557 | 0 | 23.469 | 0 | 0 | 0
[6 empty] | 2014-03-23 | 6時 | 0.088176 | 0 | 18.2114 | 0 | 0 | 0
[6 empty] | 2014-03-23 | 7時 | 0.087866 | 0 | 17.8395 | 0 | 0 | 0
[6 empty] | 2014-03-23 | 8時 | 0.085026 | 0 | 14.4312 | 0 | 0 | 0
[6 empty] | 2014-03-23 | 9時 | 0.087263 | 0 | 17.1151 | 0 | 0 | 0
[6 empty] | 2014-03-23 | 10時 | 0.086955 | 0 | 16.7455 | 0 | 0 | 0
[6 empty] | 2014-03-23 | 11時 | 0.087724 | 0 | 17.6683 | 0 | 0 | 0
[6 empty] | 2014-03-23 | 12時 | 0.085056 | 0 | 14.4674 | 0 | 0 | 0
[6 empty] | 2014-03-23 | 13時 | 0.086136 | 0 | 15.7633 | 0 | 0 | 0
[6 empty] | 2014-03-23 | 14時 | 0.086527 | 0 | 16.2325 | 0 | 0 | 0
[6 empty] | 2014-03-23 | 15時 | 0.085721 | 0 | 15.2657 | 0 | 0 | 0
[6 empty] | 2014-03-23 | 16時 | 0.085593 | 0 | 15.1114 | 0 | 0 | 0
[6 empty] | 2014-03-23 | 17時 | 0.090086 | 0 | 20.5037 | 0 | 0 | 0
[6 empty] | 2014-03-23 | 18時 | 0.090738 | 0 | 21.2854 | 0 | 0 | 0
[6 empty] | 2014-03-23 | 19時 | 0.085139 | 0 | 14.5663 | 0 | 0 | 0
[6 empty] | 2014-03-23 | 20時 | 0.085883 | 0 | 15.4593 | 0 | 0 | 0
[6 empty] | 2014-03-23 | 21時 | 0.085517 | 0 | 15.0204 | 0 | 0 | 0
[6 empty] | 2014-03-23 | 22時 | 0.08635 | 0 | 16.0195 | 0 | 0 | 0
[6 empty] | 2014-03-23 | 23時 | 0.088199 | 0 | 18.2391 | 0 | 0 | 0
[6 empty] | 2014-03-24 | 0時 | 0.088505 | 0 | 18.6056 | 0 | 0 | 0
[6 empty] | 2014-03-24 | 1時 | 0.088629 | 0 | 18.7551 | 0 | 0 | 0
[6 empty] | 2014-03-24 | 2時 | 0.088615 | 0 | 18.7386 | 0 | 0 | 0
[6 empty] | 2014-03-24 | 3時 | 0.08874 | 0 | 18.8881 | 0 | 0 | 0
[6 empty] | 2014-03-24 | 4時 | 0.088852 | 0 | 19.0224 | 0 | 0 | 0
[6 empty] | 2014-03-24 | 5時 | 0.09083 | 0 | 21.396 | 0 | 0 | 0
[6 empty] | 2014-03-24 | 6時 | 0.086793 | 0 | 16.5521 | 0 | 0 | 0
[6 empty] | 2014-03-24 | 7時 | 0.081497 | 0 | 10.1958 | 0 | 0 | 0
[6 empty] | 2014-03-24 | 8時 | 0.076092 | 0 | 3.7099 | 0 | 0 | 0
[6 empty] | 2014-03-24 | 9時 | 0.076741 | 0 | 4.4891 | 0 | 0 | 0
[6 empty] | 2014-03-24 | 10時 | 0.076421 | 0 | 4.1051 | 0 | 0 | 0
[6 empty] | 2014-03-24 | 11時 | 0.076652 | 0 | 4.3829 | 0 | 0 | 0
[6 empty] | 2014-03-24 | 12時 | 0.075918 | 0 | 3.5018 | 0 | 0 | 0
[6 empty] | 2014-03-24 | 13時 | 0.076221 | 0 | 3.8652 | 0 | 0 | 0
[6 empty] | 2014-03-24 | 14時 | 0.076633 | 0 | 4.3599 | 0 | 0 | 0
[6 empty] | 2014-03-24 | 15時 | 0.076885 | 0 | 4.6623 | 0 | 0 | 0
[6 empty] | 2014-03-24 | 16時 | 0.079142 | 0 | 7.3701 | 0 | 0 | 0
[6 empty] | 2014-03-24 | 17時 | 0.089515 | 0 | 19.818 | 0 | 0 | 0
[6 empty] | 2014-03-24 | 18時 | 0.092186 | 0 | 23.0226 | 0 | 0 | 0
[6 empty] | 2014-03-24 | 19時 | 0.08616 | 0 | 15.7917 | 0 | 0 | 0
[6 empty] | 2014-03-24 | 20時 | 0.087417 | 0 | 17.3004 | 0 | 0 | 0
[6 empty] | 2014-03-24 | 21時 | 0.087106 | 0 | 16.9274 | 0 | 0 | 0
[6 empty] | 2014-03-24 | 22時 | 0.089065 | 0 | 19.2776 | 0 | 0 | 0
[6 empty] | 2014-03-24 | 23時 | 0.091962 | 0 | 22.7547 | 0 | 0 | 0
[6 empty] | 2014-03-25 | 0時 | 0.09316 | 0 | 24.1919 | 0 | 0 | 0
[6 empty] | 2014-03-25 | 1時 | 0.093737 | 0 | 24.8843 | 0 | 0 | 0
[6 empty] | 2014-03-25 | 2時 | 0.094688 | 0 | 26.0258 | 0 | 0 | 0
[6 empty] | 2014-03-25 | 3時 | 0.094663 | 0 | 25.996 | 0 | 0 | 0
[6 empty] | 2014-03-25 | 4時 | 0.094841 | 0 | 26.2087 | 0 | 0 | 0
[6 empty] | 2014-03-25 | 5時 | 0.092564 | 0 | 23.4766 | 0 | 0 | 0
[6 empty] | 2014-03-25 | 6時 | 0.086001 | 0 | 15.6016 | 0 | 0 | 0
[6 empty] | 2014-03-25 | 7時 | 0.081471 | 0 | 10.1648 | 0 | 0 | 0
[6 empty] | 2014-03-25 | 8時 | 0.075275 | 0 | 2.7301 | 0 | 0 | 0
[6 empty] | 2014-03-25 | 9時 | 0.075223 | 0 | 2.6681 | 0 | 0 | 0
[6 empty] | 2014-03-25 | 10時 | 0.074994 | 0 | 2.3934 | 0 | 0 | 0
[6 empty] | 2014-03-25 | 11時 | 0.075691 | 0 | 3.2289 | 0 | 0 | 0
[6 empty] | 2014-03-25 | 12時 | 0.075626 | 0 | 3.1511 | 0 | 0 | 0
[6 empty] | 2014-03-25 | 13時 | 0.075913 | 0 | 3.4956 | 0 | 0 | 0
[6 empty] | 2014-03-25 | 14時 | 0.076066 | 0 | 3.6791 | 0 | 0 | 0
[6 empty] | 2014-03-25 | 15時 | 0.075821 | 0 | 3.3851 | 0 | 0 | 0
[6 empty] | 2014-03-25 | 16時 | 0.077732 | 0 | 5.6788 | 0 | 0 | 0
[6 empty] | 2014-03-25 | 17時 | 0.082897 | 0 | 11.8761 | 0 | 0 | 0
[6 empty] | 2014-03-25 | 18時 | 0.082009 | 0 | 10.8111 | 0 | 0 | 0
[6 empty] | 2014-03-25 | 19時 | 0.083697 | 0 | 12.8363 | 0 | 0 | 0
[6 empty] | 2014-03-25 | 20時 | 0.085199 | 0 | 14.6386 | 0 | 0 | 0
[6 empty] | 2014-03-25 | 21時 | 0.086452 | 0 | 16.1424 | 0 | 0 | 0
[6 empty] | 2014-03-25 | 22時 | 0.089721 | 0 | 20.0656 | 0 | 0 | 0
[6 empty] | 2014-03-25 | 23時 | 0.090825 | 0 | 21.3896 | 0 | 0 | 0
[6 empty] | 2014-03-26 | 0時 | 0.090846 | 0 | 21.4148 | 0 | 0 | 0
[6 empty] | 2014-03-26 | 1時 | 0.091509 | 0 | 22.2109 | 0 | 0 | 0
[6 empty] | 2014-03-26 | 2時 | 0.092092 | 0 | 22.9104 | 0 | 0 | 0
[6 empty] | 2014-03-26 | 3時 | 0.092796 | 0 | 23.7549 | 0 | 0 | 0
[6 empty] | 2014-03-26 | 4時 | 0.093219 | 0 | 24.2628 | 0 | 0 | 0
[6 empty] | 2014-03-26 | 5時 | 0.091421 | 0 | 22.1056 | 0 | 0 | 0
[6 empty] | 2014-03-26 | 6時 | 0.087658 | 0 | 17.5896 | 0 | 0 | 0
[6 empty] | 2014-03-26 | 7時 | 0.083661 | 0 | 12.7931 | 0 | 0 | 0
[6 empty] | 2014-03-26 | 8時 | 0.075403 | 0 | 2.8832 | 0 | 0 | 0
[6 empty] | 2014-03-26 | 9時 | 0.075204 | 0 | 2.6451 | 0 | 0 | 0
[6 empty] | 2014-03-26 | 10時 | 0.07495 | 0 | 2.3398 | 0 | 0 | 0
[6 empty] | 2014-03-26 | 11時 | 0.075574 | 0 | 3.0888 | 0 | 0 | 0
[6 empty] | 2014-03-26 | 12時 | 0.075737 | 0 | 3.2838 | 0 | 0 | 0
[6 empty] | 2014-03-26 | 13時 | 0.076649 | 0 | 4.3786 | 0 | 0 | 0
[6 empty] | 2014-03-26 | 14時 | 0.077225 | 0 | 5.0703 | 0 | 0 | 0
[6 empty] | 2014-03-26 | 15時 | 0.078645 | 0 | 6.7744 | 0 | 0 | 0
[6 empty] | 2014-03-26 | 16時 | 0.086604 | 0 | 16.3251 | 0 | 0 | 0
[6 empty] | 2014-03-26 | 17時 | 0.090412 | 0 | 20.894 | 0 | 0 | 0
[6 empty] | 2014-03-26 | 18時 | 0.0858 | 0 | 15.3599 | 0 | 0 | 0
[6 empty] | 2014-03-26 | 19時 | 0.085396 | 0 | 14.8756 | 0 | 0 | 0
[6 empty] | 2014-03-26 | 20時 | 0.086584 | 0 | 16.3009 | 0 | 0 | 0
[6 empty] | 2014-03-26 | 21時 | 0.087953 | 0 | 17.9439 | 0 | 0 | 0
[6 empty] | 2014-03-26 | 22時 | 0.090995 | 0 | 21.5945 | 0 | 0 | 0
[6 empty] | 2014-03-26 | 23時 | 0.092124 | 0 | 22.9491 | 0 | 0 | 0
[6 empty] | 2014-03-27 | 0時 | 0.092128 | 0 | 22.9537 | 0 | 0 | 0
[6 empty] | 2014-03-27 | 1時 | 0.092437 | 0 | 23.3245 | 0 | 0 | 0
[6 empty] | 2014-03-27 | 2時 | 0.092037 | 0 | 22.8444 | 0 | 0 | 0
[6 empty] | 2014-03-27 | 3時 | 0.09151 | 0 | 22.2124 | 0 | 0 | 0
[6 empty] | 2014-03-27 | 4時 | 0.091229 | 0 | 21.8742 | 0 | 0 | 0
[6 empty] | 2014-03-27 | 5時 | 0.093062 | 0 | 24.0748 | 0 | 0 | 0
[6 empty] | 2014-03-27 | 6時 | 0.084707 | 0 | 14.0486 | 0 | 0 | 0
[6 empty] | 2014-03-27 | 7時 | 0.081626 | 0 | 10.3517 | 0 | 0 | 0
[6 empty] | 2014-03-27 | 8時 | 0.076783 | 0 | 4.5397 | 0 | 0 | 0
[6 empty] | 2014-03-27 | 9時 | 0.076942 | 0 | 4.7305 | 0 | 0 | 0
[6 empty] | 2014-03-27 | 10時 | 0.076276 | 0 | 3.9312 | 0 | 0 | 0
[6 empty] | 2014-03-27 | 11時 | 0.076252 | 0 | 3.9025 | 0 | 0 | 0
[6 empty] | 2014-03-27 | 12時 | 0.075631 | 0 | 3.157 | 0 | 0 | 0
[6 empty] | 2014-03-27 | 13時 | 0.076201 | 0 | 3.8415 | 0 | 0 | 0
[6 empty] | 2014-03-27 | 14時 | 0.076539 | 0 | 4.2473 | 0 | 0 | 0
[6 empty] | 2014-03-27 | 15時 | 0.07711 | 0 | 4.9323 | 0 | 0 | 0
[6 empty] | 2014-03-27 | 16時 | 0.080294 | 0 | 8.7527 | 0 | 0 | 0
[6 empty] | 2014-03-27 | 17時 | 0.088514 | 0 | 18.6166 | 0 | 0 | 0
[6 empty] | 2014-03-27 | 18時 | 0.090847 | 0 | 21.417 | 0 | 0 | 0
[6 empty] | 2014-03-27 | 19時 | 0.085224 | 0 | 14.6686 | 0 | 0 | 0
[6 empty] | 2014-03-27 | 20時 | 0.08661 | 0 | 16.3321 | 0 | 0 | 0
[6 empty] | 2014-03-27 | 21時 | 0.086711 | 0 | 16.4537 | 0 | 0 | 0
[6 empty] | 2014-03-27 | 22時 | 0.087634 | 0 | 17.5612 | 0 | 0 | 0
[6 empty] | 2014-03-27 | 23時 | 0.088772 | 0 | 18.9265 | 0 | 0 | 0
[6 empty] | 2014-03-28 | 0時 | 0.089146 | 0 | 19.3747 | 0 | 0 | 0
[6 empty] | 2014-03-28 | 1時 | 0.089316 | 0 | 19.5786 | 0 | 0 | 0
[6 empty] | 2014-03-28 | 2時 | 0.089361 | 0 | 19.6332 | 0 | 0 | 0
[6 empty] | 2014-03-28 | 3時 | 0.089588 | 0 | 19.9053 | 0 | 0 | 0
[6 empty] | 2014-03-28 | 4時 | 0.089616 | 0 | 19.9391 | 0 | 0 | 0
[6 empty] | 2014-03-28 | 5時 | 0.091603 | 0 | 22.3239 | 0 | 0 | 0
[6 empty] | 2014-03-28 | 6時 | 0.083974 | 0 | 13.1682 | 0 | 0 | 0
[6 empty] | 2014-03-28 | 7時 | 0.079274 | 0 | 7.5289 | 0 | 0 | 0
[6 empty] | 2014-03-28 | 8時 | 0.075642 | 0 | 3.1698 | 0 | 0 | 0
[6 empty] | 2014-03-28 | 9時 | 0.076144 | 0 | 3.7727 | 0 | 0 | 0
[6 empty] | 2014-03-28 | 10時 | 0.075893 | 0 | 3.4711 | 0 | 0 | 0
[6 empty] | 2014-03-28 | 11時 | 0.075847 | 0 | 3.4166 | 0 | 0 | 0
[6 empty] | 2014-03-28 | 12時 | 0.075347 | 0 | 2.8164 | 0 | 0 | 0
[6 empty] | 2014-03-28 | 13時 | 0.075922 | 0 | 3.506 | 0 | 0 | 0
[6 empty] | 2014-03-28 | 14時 | 0.076206 | 0 | 3.8466 | 0 | 0 | 0
[6 empty] | 2014-03-28 | 15時 | 0.076252 | 0 | 3.9025 | 0 | 0 | 0
[6 empty] | 2014-03-28 | 16時 | 0.076904 | 0 | 4.6843 | 0 | 0 | 0
[6 empty] | 2014-03-28 | 17時 | 0.086414 | 0 | 16.0966 | 0 | 0 | 0
[6 empty] | 2014-03-28 | 18時 | 0.089372 | 0 | 19.6461 | 0 | 0 | 0
[6 empty] | 2014-03-28 | 19時 | 0.084422 | 0 | 13.7068 | 0 | 0 | 0
[6 empty] | 2014-03-28 | 20時 | 0.086164 | 0 | 15.7963 | 0 | 0 | 0
[6 empty] | 2014-03-28 | 21時 | 0.086359 | 0 | 16.0314 | 0 | 0 | 0
[6 empty] | 2014-03-28 | 22時 | 0.087929 | 0 | 17.9144 | 0 | 0 | 0
[6 empty] | 2014-03-28 | 23時 | 0.090336 | 0 | 20.8037 | 0 | 0 | 0
[6 empty] | 2014-03-29 | 0時 | 0.091235 | 0 | 21.8819 | 0 | 0 | 0
[6 empty] | 2014-03-29 | 1時 | 0.091797 | 0 | 22.5569 | 0 | 0 | 0
[6 empty] | 2014-03-29 | 2時 | 0.091878 | 0 | 22.6538 | 0 | 0 | 0
[6 empty] | 2014-03-29 | 3時 | 0.091881 | 0 | 22.6576 | 0 | 0 | 0
[6 empty] | 2014-03-29 | 4時 | 0.09102 | 0 | 21.6242 | 0 | 0 | 0
[6 empty] | 2014-03-29 | 5時 | 0.092846 | 0 | 23.8148 | 0 | 0 | 0
[6 empty] | 2014-03-29 | 6時 | 0.088319 | 0 | 18.3824 | 0 | 0 | 0
[6 empty] | 2014-03-29 | 7時 | 0.086903 | 0 | 16.6838 | 0 | 0 | 0
[6 empty] | 2014-03-29 | 8時 | 0.083525 | 0 | 12.6302 | 0 | 0 | 0
[6 empty] | 2014-03-29 | 9時 | 0.07981 | 0 | 8.1715 | 0 | 0 | 0
[6 empty] | 2014-03-29 | 10時 | 0.078222 | 0 | 6.2662 | 0 | 0 | 0
[6 empty] | 2014-03-29 | 11時 | 0.081161 | 0 | 9.7932 | 0 | 0 | 0
[6 empty] | 2014-03-29 | 12時 | 0.081357 | 0 | 10.0287 | 0 | 0 | 0
[6 empty] | 2014-03-29 | 13時 | 0.083376 | 0 | 12.451 | 0 | 0 | 0
[6 empty] | 2014-03-29 | 14時 | 0.083303 | 0 | 12.364 | 0 | 0 | 0
[6 empty] | 2014-03-29 | 15時 | 0.083073 | 0 | 12.0881 | 0 | 0 | 0
[6 empty] | 2014-03-29 | 16時 | 0.084304 | 0 | 13.5652 | 0 | 0 | 0
[6 empty] | 2014-03-29 | 17時 | 0.090724 | 0 | 21.2682 | 0 | 0 | 0
[6 empty] | 2014-03-29 | 18時 | 0.091686 | 0 | 22.4233 | 0 | 0 | 0
[6 empty] | 2014-03-29 | 19時 | 0.085669 | 0 | 15.2022 | 0 | 0 | 0
[6 empty] | 2014-03-29 | 20時 | 0.086525 | 0 | 16.2296 | 0 | 0 | 0
[6 empty] | 2014-03-29 | 21時 | 0.086135 | 0 | 15.7619 | 0 | 0 | 0
[6 empty] | 2014-03-29 | 22時 | 0.086979 | 0 | 16.7748 | 0 | 0 | 0
[6 empty] | 2014-03-29 | 23時 | 0.088913 | 0 | 19.096 | 0 | 0 | 0
[6 empty] | 2014-03-30 | 0時 | 0.089242 | 0 | 19.4906 | 0 | 0 | 0
[6 empty] | 2014-03-30 | 1時 | 0.089431 | 0 | 19.7172 | 0 | 0 | 0
[6 empty] | 2014-03-30 | 2時 | 0.089888 | 0 | 20.2654 | 0 | 0 | 0
[6 empty] | 2014-03-30 | 3時 | 0.090013 | 0 | 20.4151 | 0 | 0 | 0
[6 empty] | 2014-03-30 | 4時 | 0.090233 | 0 | 20.6799 | 0 | 0 | 0
[6 empty] | 2014-03-30 | 5時 | 0.09258 | 0 | 23.4955 | 0 | 0 | 0
[6 empty] | 2014-03-30 | 6時 | 0.088235 | 0 | 18.2823 | 0 | 0 | 0
[6 empty] | 2014-03-30 | 7時 | 0.08794 | 0 | 17.9279 | 0 | 0 | 0
[6 empty] | 2014-03-30 | 8時 | 0.085228 | 0 | 14.673 | 0 | 0 | 0
[6 empty] | 2014-03-30 | 9時 | 0.087157 | 0 | 16.989 | 0 | 0 | 0
[6 empty] | 2014-03-30 | 10時 | 0.087066 | 0 | 16.8793 | 0 | 0 | 0
[6 empty] | 2014-03-30 | 11時 | 0.086999 | 0 | 16.7982 | 0 | 0 | 0
[6 empty] | 2014-03-30 | 12時 | 0.082694 | 0 | 11.6323 | 0 | 0 | 0
[6 empty] | 2014-03-30 | 13時 | 0.085571 | 0 | 15.0847 | 0 | 0 | 0
[6 empty] | 2014-03-30 | 14時 | 0.086592 | 0 | 16.3107 | 0 | 0 | 0
[6 empty] | 2014-03-30 | 15時 | 0.086219 | 0 | 15.8631 | 0 | 0 | 0
[6 empty] | 2014-03-30 | 16時 | 0.086498 | 0 | 16.1973 | 0 | 0 | 0
[6 empty] | 2014-03-30 | 17時 | 0.092243 | 0 | 23.0916 | 0 | 0 | 0
[6 empty] | 2014-03-30 | 18時 | 0.093524 | 0 | 24.6291 | 0 | 0 | 0
[6 empty] | 2014-03-30 | 19時 | 0.087406 | 0 | 17.2872 | 0 | 0 | 0
[6 empty] | 2014-03-30 | 20時 | 0.088721 | 0 | 18.8651 | 0 | 0 | 0
[6 empty] | 2014-03-30 | 21時 | 0.088804 | 0 | 18.965 | 0 | 0 | 0
[6 empty] | 2014-03-30 | 22時 | 0.090169 | 0 | 20.6025 | 0 | 0 | 0
[6 empty] | 2014-03-30 | 23時 | 0.092329 | 0 | 23.1951 | 0 | 0 | 0
[6 empty] | 2014-03-31 | 0時 | 0.092981 | 0 | 23.9772 | 0 | 0 | 0
[6 empty] | 2014-03-31 | 1時 | 0.093447 | 0 | 24.5369 | 0 | 0 | 0
[6 empty] | 2014-03-31 | 2時 | 0.093908 | 0 | 25.0895 | 0 | 0 | 0
[6 empty] | 2014-03-31 | 3時 | 0.094406 | 0 | 25.6876 | 0 | 0 | 0
[6 empty] | 2014-03-31 | 4時 | 0.094803 | 0 | 26.163 | 0 | 0 | 0
[6 empty] | 2014-03-31 | 5時 | 0.094992 | 0 | 26.3908 | 0 | 0 | 0
[6 empty] | 2014-03-31 | 6時 | 0.0864 | 0 | 16.0796 | 0 | 0 | 0
[6 empty] | 2014-03-31 | 7時 | 0.081475 | 0 | 10.1701 | 0 | 0 | 0
[6 empty] | 2014-03-31 | 8時 | 0.076628 | 0 | 4.3535 | 0 | 0 | 0
[6 empty] | 2014-03-31 | 9時 | 0.077206 | 0 | 5.0474 | 0 | 0 | 0
[6 empty] | 2014-03-31 | 10時 | 0.076579 | 0 | 4.2953 | 0 | 0 | 0
[6 empty] | 2014-03-31 | 11時 | 0.076368 | 0 | 4.0411 | 0 | 0 | 0
[6 empty] | 2014-03-31 | 12時 | 0.075759 | 0 | 3.311 | 0 | 0 | 0
[6 empty] | 2014-03-31 | 13時 | 0.076012 | 0 | 3.6138 | 0 | 0 | 0
[6 empty] | 2014-03-31 | 14時 | 0.076219 | 0 | 3.8626 | 0 | 0 | 0
[6 empty] | 2014-03-31 | 15時 | 0.076481 | 0 | 4.1775 | 0 | 0 | 0
[6 empty] | 2014-03-31 | 16時 | 0.077471 | 0 | 5.3647 | 0 | 0 | 0
[6 empty] | 2014-03-31 | 17時 | 0.087141 | 0 | 16.9691 | 0 | 0 | 0
[6 empty] | 2014-03-31 | 18時 | 0.090634 | 0 | 21.1614 | 0 | 0 | 0
[6 empty] | 2014-03-31 | 19時 | 0.08506 | 0 | 14.472 | 0 | 0 | 0
[6 empty] | 2014-03-31 | 20時 | 0.086426 | 0 | 16.1118 | 0 | 0 | 0
[6 empty] | 2014-03-31 | 21時 | 0.086722 | 0 | 16.4669 | 0 | 0 | 0
[6 empty] | 2014-03-31 | 22時 | 0.088305 | 0 | 18.3664 | 0 | 0 | 0
[6 empty] | 2014-03-31 | 23時 | 0.09075 | 0 | 21.3001 | 0 | 0 | 0
[6 empty] | 2014-04-01 | 0時 | 0.091298 | 0 | 21.9572 | 0 | 0 | 0
[6 empty] | 2014-04-01 | 1時 | 0.091993 | 0 | 22.7914 | 0 | 0 | 0
[6 empty] | 2014-04-01 | 2時 | 0.092331 | 0 | 23.1977 | 0 | 0 | 0
[6 empty] | 2014-04-01 | 3時 | 0.092613 | 0 | 23.5353 | 0 | 0 | 0
[6 empty] | 2014-04-01 | 4時 | 0.09316 | 0 | 24.1921 | 0 | 0 | 0
[6 empty] | 2014-04-01 | 5時 | 0.090332 | 0 | 20.7988 | 0 | 0 | 0
[6 empty] | 2014-04-01 | 6時 | 0.086001 | 0 | 15.6012 | 0 | 0 | 0
[6 empty] | 2014-04-01 | 7時 | 0.081131 | 0 | 9.7567 | 0 | 0 | 0
[6 empty] | 2014-04-01 | 8時 | 0.075211 | 0 | 2.6535 | 0 | 0 | 0
[6 empty] | 2014-04-01 | 9時 | 0.074998 | 0 | 2.3973 | 0 | 0 | 0
[6 empty] | 2014-04-01 | 10時 | 0.074724 | 0 | 2.0686 | 0 | 0 | 0
[6 empty] | 2014-04-01 | 11時 | 0.075217 | 0 | 2.6607 | 0 | 0 | 0
[6 empty] | 2014-04-01 | 12時 | 0.075216 | 0 | 2.6594 | 0 | 0 | 0
[6 empty] | 2014-04-01 | 13時 | 0.075588 | 0 | 3.1051 | 0 | 0 | 0
[6 empty] | 2014-04-01 | 14時 | 0.075885 | 0 | 3.4619 | 0 | 0 | 0
[6 empty] | 2014-04-01 | 15時 | 0.075721 | 0 | 3.2648 | 0 | 0 | 0
[6 empty] | 2014-04-01 | 16時 | 0.077394 | 0 | 5.2733 | 0 | 0 | 0
[6 empty] | 2014-04-01 | 17時 | 0.082387 | 0 | 11.2639 | 0 | 0 | 0
[6 empty] | 2014-04-01 | 18時 | 0.080863 | 0 | 9.436 | 0 | 0 | 0
[6 empty] | 2014-04-01 | 19時 | 0.081837 | 0 | 10.6046 | 0 | 0 | 0
[6 empty] | 2014-04-01 | 20時 | 0.083597 | 0 | 12.7159 | 0 | 0 | 0
[6 empty] | 2014-04-01 | 21時 | 0.084442 | 0 | 13.73 | 0 | 0 | 0
[6 empty] | 2014-04-01 | 22時 | 0.087624 | 0 | 17.5485 | 0 | 0 | 0
[6 empty] | 2014-04-01 | 23時 | 0.088003 | 0 | 18.0039 | 0 | 0 | 0
[6 empty] | 2014-04-02 | 0時 | 0.088049 | 0 | 18.0593 | 0 | 0 | 0
[6 empty] | 2014-04-02 | 1時 | 0.088274 | 0 | 18.3289 | 0 | 0 | 0
[6 empty] | 2014-04-02 | 2時 | 0.088433 | 0 | 18.5198 | 0 | 0 | 0
[6 empty] | 2014-04-02 | 3時 | 0.088693 | 0 | 18.8318 | 0 | 0 | 0
[6 empty] | 2014-04-02 | 4時 | 0.08886 | 0 | 19.0316 | 0 | 0 | 0
[6 empty] | 2014-04-02 | 5時 | 0.087422 | 0 | 17.306 | 0 | 0 | 0
[6 empty] | 2014-04-02 | 6時 | 0.083352 | 0 | 12.4221 | 0 | 0 | 0
[6 empty] | 2014-04-02 | 7時 | 0.078709 | 0 | 6.8511 | 0 | 0 | 0
[6 empty] | 2014-04-02 | 8時 | 0.074819 | 0 | 2.1825 | 0 | 0 | 0
[6 empty] | 2014-04-02 | 9時 | 0.074685 | 0 | 2.0222 | 0 | 0 | 0
[6 empty] | 2014-04-02 | 10時 | 0.074414 | 0 | 1.6969 | 0 | 0 | 0
[6 empty] | 2014-04-02 | 11時 | 0.074794 | 0 | 2.1526 | 0 | 0 | 0
[6 empty] | 2014-04-02 | 12時 | 0.074863 | 0 | 2.2359 | 0 | 0 | 0
[6 empty] | 2014-04-02 | 13時 | 0.075096 | 0 | 2.5151 | 0 | 0 | 0
[6 empty] | 2014-04-02 | 14時 | 0.075406 | 0 | 2.8872 | 0 | 0 | 0
[6 empty] | 2014-04-02 | 15時 | 0.075256 | 0 | 2.7074 | 0 | 0 | 0
[6 empty] | 2014-04-02 | 16時 | 0.076266 | 0 | 3.9189 | 0 | 0 | 0
[6 empty] | 2014-04-02 | 17時 | 0.078233 | 0 | 6.2801 | 0 | 0 | 0
[6 empty] | 2014-04-02 | 18時 | 0.077358 | 0 | 5.23 | 0 | 0 | 0
[6 empty] | 2014-04-02 | 19時 | 0.079783 | 0 | 8.1396 | 0 | 0 | 0
[6 empty] | 2014-04-02 | 20時 | 0.081492 | 0 | 10.1905 | 0 | 0 | 0
[6 empty] | 2014-04-02 | 21時 | 0.082829 | 0 | 11.7944 | 0 | 0 | 0
[6 empty] | 2014-04-02 | 22時 | 0.086364 | 0 | 16.0363 | 0 | 0 | 0
[6 empty] | 2014-04-02 | 23時 | 0.08772 | 0 | 17.6637 | 0 | 0 | 0
[6 empty] | 2014-04-03 | 0時 | 0.088443 | 0 | 18.5311 | 0 | 0 | 0
[6 empty] | 2014-04-03 | 1時 | 0.089113 | 0 | 19.336 | 0 | 0 | 0
[6 empty] | 2014-04-03 | 2時 | 0.08966 | 0 | 19.9923 | 0 | 0 | 0
[6 empty] | 2014-04-03 | 3時 | 0.090342 | 0 | 20.8099 | 0 | 0 | 0
[6 empty] | 2014-04-03 | 4時 | 0.090839 | 0 | 21.4065 | 0 | 0 | 0
[6 empty] | 2014-04-03 | 5時 | 0.091539 | 0 | 22.2464 | 0 | 0 | 0
[6 empty] | 2014-04-03 | 6時 | 0.083586 | 0 | 12.703 | 0 | 0 | 0
[6 empty] | 2014-04-03 | 7時 | 0.079365 | 0 | 7.6376 | 0 | 0 | 0
[6 empty] | 2014-04-03 | 8時 | 0.075532 | 0 | 3.038 | 0 | 0 | 0
[6 empty] | 2014-04-03 | 9時 | 0.075755 | 0 | 3.3062 | 0 | 0 | 0
[6 empty] | 2014-04-03 | 10時 | 0.075393 | 0 | 2.8717 | 0 | 0 | 0
[6 empty] | 2014-04-03 | 11時 | 0.075692 | 0 | 3.2302 | 0 | 0 | 0
[6 empty] | 2014-04-03 | 12時 | 0.075691 | 0 | 3.2296 | 0 | 0 | 0
[6 empty] | 2014-04-03 | 13時 | 0.075816 | 0 | 3.3787 | 0 | 0 | 0
[6 empty] | 2014-04-03 | 14時 | 0.075727 | 0 | 3.2723 | 0 | 0 | 0
[6 empty] | 2014-04-03 | 15時 | 0.07575 | 0 | 3.2998 | 0 | 0 | 0
[6 empty] | 2014-04-03 | 16時 | 0.076463 | 0 | 4.1557 | 0 | 0 | 0
[6 empty] | 2014-04-03 | 17時 | 0.083547 | 0 | 12.657 | 0 | 0 | 0
[6 empty] | 2014-04-03 | 18時 | 0.085212 | 0 | 14.6539 | 0 | 0 | 0
[6 empty] | 2014-04-03 | 19時 | 0.081304 | 0 | 9.9651 | 0 | 0 | 0
[6 empty] | 2014-04-03 | 20時 | 0.082238 | 0 | 11.0852 | 0 | 0 | 0
[6 empty] | 2014-04-03 | 21時 | 0.082041 | 0 | 10.8498 | 0 | 0 | 0
[6 empty] | 2014-04-03 | 22時 | 0.083016 | 0 | 12.0191 | 0 | 0 | 0
[6 empty] | 2014-04-03 | 23時 | 0.085086 | 0 | 14.5038 | 0 | 0 | 0
[6 empty] | 2014-04-04 | 0時 | 0.085732 | 0 | 15.2781 | 0 | 0 | 0
[6 empty] | 2014-04-04 | 1時 | 0.086168 | 0 | 15.8018 | 0 | 0 | 0
[6 empty] | 2014-04-04 | 2時 | 0.086164 | 0 | 15.7967 | 0 | 0 | 0
[6 empty] | 2014-04-04 | 3時 | 0.086458 | 0 | 16.1495 | 0 | 0 | 0
[6 empty] | 2014-04-04 | 4時 | 0.086756 | 0 | 16.5068 | 0 | 0 | 0
[6 empty] | 2014-04-04 | 5時 | 0.088144 | 0 | 18.1728 | 0 | 0 | 0
[6 empty] | 2014-04-04 | 6時 | 0.080641 | 0 | 9.1692 | 0 | 0 | 0
[6 empty] | 2014-04-04 | 7時 | 0.077691 | 0 | 5.629 | 0 | 0 | 0
[6 empty] | 2014-04-04 | 8時 | 0.07493 | 0 | 2.3156 | 0 | 0 | 0
[6 empty] | 2014-04-04 | 9時 | 0.075195 | 0 | 2.6339 | 0 | 0 | 0
[6 empty] | 2014-04-04 | 10時 | 0.075269 | 0 | 2.7233 | 0 | 0 | 0
[6 empty] | 2014-04-04 | 11時 | 0.075544 | 0 | 3.0524 | 0 | 0 | 0
[6 empty] | 2014-04-04 | 12時 | 0.075336 | 0 | 2.8034 | 0 | 0 | 0
[6 empty] | 2014-04-04 | 13時 | 0.075378 | 0 | 2.853 | 0 | 0 | 0
[6 empty] | 2014-04-04 | 14時 | 0.07562 | 0 | 3.144 | 0 | 0 | 0
[6 empty] | 2014-04-04 | 15時 | 0.075694 | 0 | 3.2329 | 0 | 0 | 0
[6 empty] | 2014-04-04 | 16時 | 0.076244 | 0 | 3.8923 | 0 | 0 | 0
[6 empty] | 2014-04-04 | 17時 | 0.083269 | 0 | 12.3222 | 0 | 0 | 0
[6 empty] | 2014-04-04 | 18時 | 0.086927 | 0 | 16.7129 | 0 | 0 | 0
[6 empty] | 2014-04-04 | 19時 | 0.082672 | 0 | 11.6061 | 0 | 0 | 0
[6 empty] | 2014-04-04 | 20時 | 0.084709 | 0 | 14.0514 | 0 | 0 | 0
[6 empty] | 2014-04-04 | 21時 | 0.085045 | 0 | 14.4537 | 0 | 0 | 0
[6 empty] | 2014-04-04 | 22時 | 0.086239 | 0 | 15.8863 | 0 | 0 | 0
[6 empty] | 2014-04-04 | 23時 | 0.088819 | 0 | 18.9832 | 0 | 0 | 0
[6 empty] | 2014-04-05 | 0時 | 0.089537 | 0 | 19.8448 | 0 | 0 | 0
[6 empty] | 2014-04-05 | 1時 | 0.090117 | 0 | 20.5404 | 0 | 0 | 0
[6 empty] | 2014-04-05 | 2時 | 0.090351 | 0 | 20.8213 | 0 | 0 | 0
[6 empty] | 2014-04-05 | 3時 | 0.091214 | 0 | 21.8565 | 0 | 0 | 0
[6 empty] | 2014-04-05 | 4時 | 0.091518 | 0 | 22.2213 | 0 | 0 | 0
[6 empty] | 2014-04-05 | 5時 | 0.092193 | 0 | 23.0314 | 0 | 0 | 0
[6 empty] | 2014-04-05 | 6時 | 0.084238 | 0 | 13.4858 | 0 | 0 | 0
[6 empty] | 2014-04-05 | 7時 | 0.080546 | 0 | 9.0554 | 0 | 0 | 0
[6 empty] | 2014-04-05 | 8時 | 0.075782 | 0 | 3.3383 | 0 | 0 | 0
[6 empty] | 2014-04-05 | 9時 | 0.075978 | 0 | 3.574 | 0 | 0 | 0
[6 empty] | 2014-04-05 | 10時 | 0.075505 | 0 | 3.0066 | 0 | 0 | 0
[6 empty] | 2014-04-05 | 11時 | 0.075263 | 0 | 2.7159 | 0 | 0 | 0
[6 empty] | 2014-04-05 | 12時 | 0.074715 | 0 | 2.0584 | 0 | 0 | 0
[6 empty] | 2014-04-05 | 13時 | 0.075105 | 0 | 2.5262 | 0 | 0 | 0
[6 empty] | 2014-04-05 | 14時 | 0.07529 | 0 | 2.7486 | 0 | 0 | 0
[6 empty] | 2014-04-05 | 15時 | 0.075265 | 0 | 2.7178 | 0 | 0 | 0
[6 empty] | 2014-04-05 | 16時 | 0.075402 | 0 | 2.8823 | 0 | 0 | 0
[6 empty] | 2014-04-05 | 17時 | 0.076638 | 0 | 4.366 | 0 | 0 | 0
[6 empty] | 2014-04-05 | 18時 | 0.08038 | 0 | 8.8554 | 0 | 0 | 0
[6 empty] | 2014-04-05 | 19時 | 0.07883 | 0 | 6.9958 | 0 | 0 | 0
[6 empty] | 2014-04-05 | 20時 | 0.081174 | 0 | 9.8093 | 0 | 0 | 0
[6 empty] | 2014-04-05 | 21時 | 0.081658 | 0 | 10.3893 | 0 | 0 | 0
[6 empty] | 2014-04-05 | 22時 | 0.082885 | 0 | 11.8621 | 0 | 0 | 0
[6 empty] | 2014-04-05 | 23時 | 0.085052 | 0 | 14.4624 | 0 | 0 | 0
[6 empty] | 2014-04-06 | 0時 | 0.085557 | 0 | 15.0682 | 0 | 0 | 0
[6 empty] | 2014-04-06 | 1時 | 0.085901 | 0 | 15.4816 | 0 | 0 | 0
[6 empty] | 2014-04-06 | 2時 | 0.086697 | 0 | 16.4361 | 0 | 0 | 0
[6 empty] | 2014-04-06 | 3時 | 0.087089 | 0 | 16.9065 | 0 | 0 | 0
[6 empty] | 2014-04-06 | 4時 | 0.087352 | 0 | 17.2221 | 0 | 0 | 0
[6 empty] | 2014-04-06 | 5時 | 0.089571 | 0 | 19.8856 | 0 | 0 | 0
[6 empty] | 2014-04-06 | 6時 | 0.085734 | 0 | 15.2807 | 0 | 0 | 0
[6 empty] | 2014-04-06 | 7時 | 0.085859 | 0 | 15.4312 | 0 | 0 | 0
[6 empty] | 2014-04-06 | 8時 | 0.083204 | 0 | 12.2446 | 0 | 0 | 0
[6 empty] | 2014-04-06 | 9時 | 0.085869 | 0 | 15.4424 | 0 | 0 | 0
[6 empty] | 2014-04-06 | 10時 | 0.085371 | 0 | 14.8447 | 0 | 0 | 0
[6 empty] | 2014-04-06 | 11時 | 0.084604 | 0 | 13.9247 | 0 | 0 | 0
[6 empty] | 2014-04-06 | 12時 | 0.083034 | 0 | 12.041 | 0 | 0 | 0
[6 empty] | 2014-04-06 | 13時 | 0.085045 | 0 | 14.4541 | 0 | 0 | 0
[6 empty] | 2014-04-06 | 14時 | 0.085761 | 0 | 15.3126 | 0 | 0 | 0
[6 empty] | 2014-04-06 | 15時 | 0.085737 | 0 | 15.2843 | 0 | 0 | 0
[6 empty] | 2014-04-06 | 16時 | 0.085867 | 0 | 15.4406 | 0 | 0 | 0
[6 empty] | 2014-04-06 | 17時 | 0.091042 | 0 | 21.6509 | 0 | 0 | 0
[6 empty] | 2014-04-06 | 18時 | 0.091802 | 0 | 22.5621 | 0 | 0 | 0
[6 empty] | 2014-04-06 | 19時 | 0.085636 | 0 | 15.1627 | 0 | 0 | 0
[6 empty] | 2014-04-06 | 20時 | 0.086395 | 0 | 16.0735 | 0 | 0 | 0
[6 empty] | 2014-04-06 | 21時 | 0.085922 | 0 | 15.5061 | 0 | 0 | 0
[6 empty] | 2014-04-06 | 22時 | 0.086666 | 0 | 16.3989 | 0 | 0 | 0
[6 empty] | 2014-04-06 | 23時 | 0.088592 | 0 | 18.7105 | 0 | 0 | 0
[6 empty] | 2014-04-07 | 0時 | 0.088772 | 0 | 18.927 | 0 | 0 | 0
[6 empty] | 2014-04-07 | 1時 | 0.088926 | 0 | 19.1115 | 0 | 0 | 0
[6 empty] | 2014-04-07 | 2時 | 0.089093 | 0 | 19.3119 | 0 | 0 | 0
[6 empty] | 2014-04-07 | 3時 | 0.089247 | 0 | 19.4959 | 0 | 0 | 0
[6 empty] | 2014-04-07 | 4時 | 0.089547 | 0 | 19.8564 | 0 | 0 | 0
[6 empty] | 2014-04-07 | 5時 | 0.091552 | 0 | 22.2619 | 0 | 0 | 0
[6 empty] | 2014-04-07 | 6時 | 0.087281 | 0 | 17.1376 | 0 | 0 | 0
[6 empty] | 2014-04-07 | 7時 | 0.084317 | 0 | 13.5802 | 0 | 0 | 0
[6 empty] | 2014-04-07 | 8時 | 0.082919 | 0 | 11.9029 | 0 | 0 | 0
[6 empty] | 2014-04-07 | 9時 | 0.081184 | 0 | 9.8214 | 0 | 0 | 0
[6 empty] | 2014-04-07 | 10時 | 0.079368 | 0 | 7.642 | 0 | 0 | 0
[6 empty] | 2014-04-07 | 11時 | 0.081036 | 0 | 9.6434 | 0 | 0 | 0
[6 empty] | 2014-04-07 | 12時 | 0.076943 | 0 | 4.732 | 0 | 0 | 0
[6 empty] | 2014-04-07 | 13時 | 0.078979 | 0 | 7.1747 | 0 | 0 | 0
[6 empty] | 2014-04-07 | 14時 | 0.080383 | 0 | 8.8602 | 0 | 0 | 0
[6 empty] | 2014-04-07 | 15時 | 0.082082 | 0 | 10.8983 | 0 | 0 | 0
[6 empty] | 2014-04-07 | 16時 | 0.08413 | 0 | 13.3555 | 0 | 0 | 0
[6 empty] | 2014-04-07 | 17時 | 0.09082 | 0 | 21.3837 | 0 | 0 | 0
[6 empty] | 2014-04-07 | 18時 | 0.092493 | 0 | 23.3918 | 0 | 0 | 0
[6 empty] | 2014-04-07 | 19時 | 0.086434 | 0 | 16.1211 | 0 | 0 | 0
[6 empty] | 2014-04-07 | 20時 | 0.087847 | 0 | 17.8167 | 0 | 0 | 0
[6 empty] | 2014-04-07 | 21時 | 0.088116 | 0 | 18.1389 | 0 | 0 | 0
[6 empty] | 2014-04-07 | 22時 | 0.089388 | 0 | 19.6658 | 0 | 0 | 0
[6 empty] | 2014-04-07 | 23時 | 0.091352 | 0 | 22.0227 | 0 | 0 | 0
[6 empty] | 2014-04-08 | 0時 | 0.091292 | 0 | 21.9499 | 0 | 0 | 0
[6 empty] | 2014-04-08 | 1時 | 0.091454 | 0 | 22.1445 | 0 | 0 | 0
[6 empty] | 2014-04-08 | 2時 | 0.091704 | 0 | 22.4454 | 0 | 0 | 0
[6 empty] | 2014-04-08 | 3時 | 0.091868 | 0 | 22.641 | 0 | 0 | 0
[6 empty] | 2014-04-08 | 4時 | 0.091859 | 0 | 22.6307 | 0 | 0 | 0
[6 empty] | 2014-04-08 | 5時 | 0.088866 | 0 | 19.0396 | 0 | 0 | 0
[6 empty] | 2014-04-08 | 6時 | 0.085306 | 0 | 14.7669 | 0 | 0 | 0
[6 empty] | 2014-04-08 | 7時 | 0.082273 | 0 | 11.1278 | 0 | 0 | 0
[6 empty] | 2014-04-08 | 8時 | 0.075305 | 0 | 2.7654 | 0 | 0 | 0
[6 empty] | 2014-04-08 | 9時 | 0.075585 | 0 | 3.1014 | 0 | 0 | 0
[6 empty] | 2014-04-08 | 10時 | 0.075041 | 0 | 2.4495 | 0 | 0 | 0
[6 empty] | 2014-04-08 | 11時 | 0.075489 | 0 | 2.9866 | 0 | 0 | 0
[6 empty] | 2014-04-08 | 12時 | 0.075498 | 0 | 2.9979 | 0 | 0 | 0
[6 empty] | 2014-04-08 | 13時 | 0.075742 | 0 | 3.2903 | 0 | 0 | 0
[6 empty] | 2014-04-08 | 14時 | 0.075971 | 0 | 3.5647 | 0 | 0 | 0
[6 empty] | 2014-04-08 | 15時 | 0.075763 | 0 | 3.3151 | 0 | 0 | 0
[6 empty] | 2014-04-08 | 16時 | 0.079274 | 0 | 7.5291 | 0 | 0 | 0
[6 empty] | 2014-04-08 | 17時 | 0.084155 | 0 | 13.3864 | 0 | 0 | 0
[6 empty] | 2014-04-08 | 18時 | 0.082901 | 0 | 11.8811 | 0 | 0 | 0
[6 empty] | 2014-04-08 | 19時 | 0.083129 | 0 | 12.1554 | 0 | 0 | 0
[6 empty] | 2014-04-08 | 20時 | 0.084855 | 0 | 14.2261 | 0 | 0 | 0
[6 empty] | 2014-04-08 | 21時 | 0.085872 | 0 | 15.447 | 0 | 0 | 0
[6 empty] | 2014-04-08 | 22時 | 0.089211 | 0 | 19.4537 | 0 | 0 | 0
[6 empty] | 2014-04-08 | 23時 | 0.090185 | 0 | 20.6223 | 0 | 0 | 0
[6 empty] | 2014-04-09 | 0時 | 0.090992 | 0 | 21.5905 | 0 | 0 | 0
[6 empty] | 2014-04-09 | 1時 | 0.091317 | 0 | 21.981 | 0 | 0 | 0
[6 empty] | 2014-04-09 | 2時 | 0.091665 | 0 | 22.398 | 0 | 0 | 0
[6 empty] | 2014-04-09 | 3時 | 0.091621 | 0 | 22.3451 | 0 | 0 | 0
[6 empty] | 2014-04-09 | 4時 | 0.091133 | 0 | 21.7596 | 0 | 0 | 0
[6 empty] | 2014-04-09 | 5時 | 0.089538 | 0 | 19.8455 | 0 | 0 | 0
[6 empty] | 2014-04-09 | 6時 | 0.085799 | 0 | 15.3584 | 0 | 0 | 0
[6 empty] | 2014-04-09 | 7時 | 0.080838 | 0 | 9.4053 | 0 | 0 | 0
[6 empty] | 2014-04-09 | 8時 | 0.074927 | 0 | 2.3125 | 0 | 0 | 0
[6 empty] | 2014-04-09 | 9時 | 0.074791 | 0 | 2.1495 | 0 | 0 | 0
[6 empty] | 2014-04-09 | 10時 | 0.074498 | 0 | 1.7979 | 0 | 0 | 0
[6 empty] | 2014-04-09 | 11時 | 0.074875 | 0 | 2.2502 | 0 | 0 | 0
[6 empty] | 2014-04-09 | 12時 | 0.074985 | 0 | 2.3822 | 0 | 0 | 0
[6 empty] | 2014-04-09 | 13時 | 0.075224 | 0 | 2.6686 | 0 | 0 | 0
[6 empty] | 2014-04-09 | 14時 | 0.075375 | 0 | 2.8504 | 0 | 0 | 0
[6 empty] | 2014-04-09 | 15時 | 0.075228 | 0 | 2.673 | 0 | 0 | 0
[6 empty] | 2014-04-09 | 16時 | 0.076227 | 0 | 3.8719 | 0 | 0 | 0
[6 empty] | 2014-04-09 | 17時 | 0.078701 | 0 | 6.841 | 0 | 0 | 0
[6 empty] | 2014-04-09 | 18時 | 0.07737 | 0 | 5.2439 | 0 | 0 | 0
[6 empty] | 2014-04-09 | 19時 | 0.079271 | 0 | 7.5258 | 0 | 0 | 0
[6 empty] | 2014-04-09 | 20時 | 0.081085 | 0 | 9.7024 | 0 | 0 | 0
[6 empty] | 2014-04-09 | 21時 | 0.082005 | 0 | 10.8063 | 0 | 0 | 0
[6 empty] | 2014-04-09 | 22時 | 0.085189 | 0 | 14.6269 | 0 | 0 | 0
[6 empty] | 2014-04-09 | 23時 | 0.086479 | 0 | 16.175 | 0 | 0 | 0
[6 empty] | 2014-04-10 | 0時 | 0.087484 | 0 | 17.3805 | 0 | 0 | 0
[6 empty] | 2014-04-10 | 1時 | 0.088035 | 0 | 18.0424 | 0 | 0 | 0
[6 empty] | 2014-04-10 | 2時 | 0.088529 | 0 | 18.6351 | 0 | 0 | 0
[6 empty] | 2014-04-10 | 3時 | 0.08879 | 0 | 18.9484 | 0 | 0 | 0
[6 empty] | 2014-04-10 | 4時 | 0.088895 | 0 | 19.0736 | 0 | 0 | 0
[6 empty] | 2014-04-10 | 5時 | 0.088463 | 0 | 18.555 | 0 | 0 | 0
[6 empty] | 2014-04-10 | 6時 | 0.081392 | 0 | 10.0698 | 0 | 0 | 0
[6 empty] | 2014-04-10 | 7時 | 0.078027 | 0 | 6.0322 | 0 | 0 | 0
[6 empty] | 2014-04-10 | 8時 | 0.074871 | 0 | 2.2452 | 0 | 0 | 0
[6 empty] | 2014-04-10 | 9時 | 0.074994 | 0 | 2.3924 | 0 | 0 | 0
[6 empty] | 2014-04-10 | 10時 | 0.074926 | 0 | 2.3115 | 0 | 0 | 0
[6 empty] | 2014-04-10 | 11時 | 0.074765 | 0 | 2.1177 | 0 | 0 | 0
[6 empty] | 2014-04-10 | 12時 | 0.074604 | 0 | 1.9247 | 0 | 0 | 0
[6 empty] | 2014-04-10 | 13時 | 0.075141 | 0 | 2.5687 | 0 | 0 | 0
[6 empty] | 2014-04-10 | 14時 | 0.075309 | 0 | 2.7709 | 0 | 0 | 0
[6 empty] | 2014-04-10 | 15時 | 0.074974 | 0 | 2.3684 | 0 | 0 | 0
[6 empty] | 2014-04-10 | 16時 | 0.075038 | 0 | 2.4453 | 0 | 0 | 0
[6 empty] | 2014-04-10 | 17時 | 0.075951 | 0 | 3.5407 | 0 | 0 | 0
[6 empty] | 2014-04-10 | 18時 | 0.079257 | 0 | 7.5088 | 0 | 0 | 0
[6 empty] | 2014-04-10 | 19時 | 0.078358 | 0 | 6.4295 | 0 | 0 | 0
[6 empty] | 2014-04-10 | 20時 | 0.081566 | 0 | 10.2792 | 0 | 0 | 0
[6 empty] | 2014-04-10 | 21時 | 0.082311 | 0 | 11.1737 | 0 | 0 | 0
[6 empty] | 2014-04-10 | 22時 | 0.084258 | 0 | 13.5101 | 0 | 0 | 0
[6 empty] | 2014-04-10 | 23時 | 0.086831 | 0 | 16.5967 | 0 | 0 | 0
[6 empty] | 2014-04-11 | 0時 | 0.087625 | 0 | 17.5498 | 0 | 0 | 0
[6 empty] | 2014-04-11 | 1時 | 0.088238 | 0 | 18.2852 | 0 | 0 | 0
[6 empty] | 2014-04-11 | 2時 | 0.088695 | 0 | 18.834 | 0 | 0 | 0
[6 empty] | 2014-04-11 | 3時 | 0.089089 | 0 | 19.3073 | 0 | 0 | 0
[6 empty] | 2014-04-11 | 4時 | 0.088919 | 0 | 19.1022 | 0 | 0 | 0
[6 empty] | 2014-04-11 | 5時 | 0.088624 | 0 | 18.7484 | 0 | 0 | 0
[6 empty] | 2014-04-11 | 6時 | 0.080993 | 0 | 9.5919 | 0 | 0 | 0
[6 empty] | 2014-04-11 | 7時 | 0.077859 | 0 | 5.8305 | 0 | 0 | 0
[6 empty] | 2014-04-11 | 8時 | 0.074764 | 0 | 2.1163 | 0 | 0 | 0
[6 empty] | 2014-04-11 | 9時 | 0.074725 | 0 | 2.0701 | 0 | 0 | 0
[6 empty] | 2014-04-11 | 10時 | 0.074518 | 0 | 1.8211 | 0 | 0 | 0
[6 empty] | 2014-04-11 | 11時 | 0.074143 | 0 | 1.3718 | 0 | 0 | 0
[6 empty] | 2014-04-11 | 12時 | 0.073934 | 0 | 1.1211 | 0 | 0 | 0
[6 empty] | 2014-04-11 | 13時 | 0.074059 | 0 | 1.2705 | 0 | 0 | 0
[6 empty] | 2014-04-11 | 14時 | 0.074133 | 0 | 1.3591 | 0 | 0 | 0
[6 empty] | 2014-04-11 | 15時 | 0.074158 | 0 | 1.3899 | 0 | 0 | 0
[6 empty] | 2014-04-11 | 16時 | 0.074336 | 0 | 1.6028 | 0 | 0 | 0
[6 empty] | 2014-04-11 | 17時 | 0.07509 | 0 | 2.5074 | 0 | 0 | 0
[6 empty] | 2014-04-11 | 18時 | 0.075646 | 0 | 3.1749 | 0 | 0 | 0
[6 empty] | 2014-04-11 | 19時 | 0.075073 | 0 | 2.4879 | 0 | 0 | 0
[6 empty] | 2014-04-11 | 20時 | 0.075622 | 0 | 3.147 | 0 | 0 | 0
[6 empty] | 2014-04-11 | 21時 | 0.076633 | 0 | 4.3593 | 0 | 0 | 0
[6 empty] | 2014-04-11 | 22時 | 0.079562 | 0 | 7.8745 | 0 | 0 | 0
[6 empty] | 2014-04-11 | 23時 | 0.083451 | 0 | 12.5416 | 0 | 0 | 0
[6 empty] | 2014-04-12 | 0時 | 0.084849 | 0 | 14.2188 | 0 | 0 | 0
[6 empty] | 2014-04-12 | 1時 | 0.085728 | 0 | 15.2742 | 0 | 0 | 0
[6 empty] | 2014-04-12 | 2時 | 0.08644 | 0 | 16.1274 | 0 | 0 | 0
[6 empty] | 2014-04-12 | 3時 | 0.086825 | 0 | 16.5897 | 0 | 0 | 0
[6 empty] | 2014-04-12 | 4時 | 0.086794 | 0 | 16.5526 | 0 | 0 | 0
[6 empty] | 2014-04-12 | 5時 | 0.087397 | 0 | 17.2769 | 0 | 0 | 0
[6 empty] | 2014-04-12 | 6時 | 0.080978 | 0 | 9.5735 | 0 | 0 | 0
[6 empty] | 2014-04-12 | 7時 | 0.077047 | 0 | 4.856 | 0 | 0 | 0
[6 empty] | 2014-04-12 | 8時 | 0.074519 | 0 | 1.8227 | 0 | 0 | 0
[6 empty] | 2014-04-12 | 9時 | 0.074603 | 0 | 1.9234 | 0 | 0 | 0
[6 empty] | 2014-04-12 | 10時 | 0.074431 | 0 | 1.7169 | 0 | 0 | 0
[6 empty] | 2014-04-12 | 11時 | 0.074194 | 0 | 1.4326 | 0 | 0 | 0
[6 empty] | 2014-04-12 | 12時 | 0.074197 | 0 | 1.4364 | 0 | 0 | 0
[6 empty] | 2014-04-12 | 13時 | 0.074625 | 0 | 1.9498 | 0 | 0 | 0
[6 empty] | 2014-04-12 | 14時 | 0.074714 | 0 | 2.0566 | 0 | 0 | 0
[6 empty] | 2014-04-12 | 15時 | 0.074572 | 0 | 1.8869 | 0 | 0 | 0
[6 empty] | 2014-04-12 | 16時 | 0.0746 | 0 | 1.9201 | 0 | 0 | 0
[6 empty] | 2014-04-12 | 17時 | 0.075035 | 0 | 2.4424 | 0 | 0 | 0
[6 empty] | 2014-04-12 | 18時 | 0.075964 | 0 | 3.5568 | 0 | 0 | 0
[6 empty] | 2014-04-12 | 19時 | 0.075511 | 0 | 3.0134 | 0 | 0 | 0
[6 empty] | 2014-04-12 | 20時 | 0.076446 | 0 | 4.1355 | 0 | 0 | 0
[6 empty] | 2014-04-12 | 21時 | 0.076615 | 0 | 4.3377 | 0 | 0 | 0
[6 empty] | 2014-04-12 | 22時 | 0.07742 | 0 | 5.3035 | 0 | 0 | 0
[6 empty] | 2014-04-12 | 23時 | 0.079702 | 0 | 8.0422 | 0 | 0 | 0
[6 empty] | 2014-04-13 | 0時 | 0.080345 | 0 | 8.8144 | 0 | 0 | 0
[6 empty] | 2014-04-13 | 1時 | 0.080961 | 0 | 9.5533 | 0 | 0 | 0
[6 empty] | 2014-04-13 | 2時 | 0.081278 | 0 | 9.9338 | 0 | 0 | 0
[6 empty] | 2014-04-13 | 3時 | 0.081627 | 0 | 10.3523 | 0 | 0 | 0
[6 empty] | 2014-04-13 | 4時 | 0.081276 | 0 | 9.9308 | 0 | 0 | 0
[6 empty] | 2014-04-13 | 5時 | 0.081937 | 0 | 10.7246 | 0 | 0 | 0
[6 empty] | 2014-04-13 | 6時 | 0.078437 | 0 | 6.5248 | 0 | 0 | 0
[6 empty] | 2014-04-13 | 7時 | 0.075861 | 0 | 3.4328 | 0 | 0 | 0
[6 empty] | 2014-04-13 | 8時 | 0.074054 | 0 | 1.2648 | 0 | 0 | 0
[6 empty] | 2014-04-13 | 9時 | 0.074046 | 0 | 1.255 | 0 | 0 | 0
[6 empty] | 2014-04-13 | 10時 | 0.073968 | 0 | 1.162 | 0 | 0 | 0
[6 empty] | 2014-04-13 | 11時 | 0 | 0 | 0 | 0 | 0 | 0
[6 empty] | 2014-04-13 | 12時 | 0 | 0 | 0 | 0 | 0 | 0
[6 empty] | 2014-04-13 | 13時 | 0 | 0 | 0 | 0 | 0 | 0
[6 empty] | 2014-04-13 | 14時 | 0 | 0 | 0 | 0 | 0 | 0
[6 empty] | 2014-04-13 | 15時 | 0 | 0 | 0 | 0 | 0 | 0
[6 empty] | 2014-04-13 | 16時 | 0.074016 | 0 | 1.2195 | 0 | 0 | 0
[6 empty] | 2014-04-13 | 17時 | 0.075166 | 0 | 2.5992 | 0 | 0 | 0
[6 empty] | 2014-04-13 | 18時 | 0.075753 | 0 | 3.3031 | 0 | 0 | 0
[6 empty] | 2014-04-13 | 19時 | 0.075009 | 0 | 2.4104 | 0 | 0 | 0
[6 empty] | 2014-04-13 | 20時 | 0.075489 | 0 | 2.9864 | 0 | 0 | 0
[6 empty] | 2014-04-13 | 21時 | 0.076261 | 0 | 3.9135 | 0 | 0 | 0
[6 empty] | 2014-04-13 | 22時 | 0.078681 | 0 | 6.8175 | 0 | 0 | 0
[6 empty] | 2014-04-13 | 23時 | 0.082707 | 0 | 11.6482 | 0 | 0 | 0
[6 empty] | 2014-04-14 | 0時 | 0.084356 | 0 | 13.6271 | 0 | 0 | 0
[6 empty] | 2014-04-14 | 1時 | 0.085432 | 0 | 14.9186 | 0 | 0 | 0
[6 empty] | 2014-04-14 | 2時 | 0.086314 | 0 | 15.9766 | 0 | 0 | 0
[6 empty] | 2014-04-14 | 3時 | 0.086873 | 0 | 16.648 | 0 | 0 | 0
[6 empty] | 2014-04-14 | 4時 | 0.086649 | 0 | 16.3783 | 0 | 0 | 0
[6 empty] | 2014-04-14 | 5時 | 0.086483 | 0 | 16.1795 | 0 | 0 | 0
[6 empty] | 2014-04-14 | 6時 | 0.079748 | 0 | 8.0975 | 0 | 0 | 0
[6 empty] | 2014-04-14 | 7時 | 0.077058 | 0 | 4.8691 | 0 | 0 | 0
[6 empty] | 2014-04-14 | 8時 | 0.074565 | 0 | 1.8776 | 0 | 0 | 0
[6 empty] | 2014-04-14 | 9時 | 0.074398 | 0 | 1.6779 | 0 | 0 | 0
[6 empty] | 2014-04-14 | 10時 | 0.074179 | 0 | 1.4152 | 0 | 0 | 0
[6 empty] | 2014-04-14 | 11時 | 0.073928 | 0 | 1.114 | 0 | 0 | 0
[6 empty] | 2014-04-14 | 12時 | 0 | 0 | 0 | 0 | 0 | 0
[6 empty] | 2014-04-14 | 13時 | 0 | 0 | 0 | 0 | 0 | 0
[6 empty] | 2014-04-14 | 14時 | 0 | 0 | 0 | 0 | 0 | 0
[6 empty] | 2014-04-14 | 15時 | 0 | 0 | 0 | 0 | 0 | 0
[6 empty] | 2014-04-14 | 16時 | 0.07389 | 0 | 1.068 | 0 | 0 | 0
[6 empty] | 2014-04-14 | 17時 | 0.074417 | 0 | 1.7006 | 0 | 0 | 0
[6 empty] | 2014-04-14 | 18時 | 0.075364 | 0 | 2.8367 | 0 | 0 | 0
[6 empty] | 2014-04-14 | 19時 | 0.074771 | 0 | 2.1251 | 0 | 0 | 0
[6 empty] | 2014-04-14 | 20時 | 0.074968 | 0 | 2.3614 | 0 | 0 | 0
[6 empty] | 2014-04-14 | 21時 | 0.075025 | 0 | 2.4301 | 0 | 0 | 0
[6 empty] | 2014-04-14 | 22時 | 0.075505 | 0 | 3.0058 | 0 | 0 | 0
[6 empty] | 2014-04-14 | 23時 | 0.077453 | 0 | 5.343 | 0 | 0 | 0
[6 empty] | 2014-04-15 | 0時 | 0.081046 | 0 | 9.6546 | 0 | 0 | 0
[6 empty] | 2014-04-15 | 1時 | 0.082696 | 0 | 11.6353 | 0 | 0 | 0
[6 empty] | 2014-04-15 | 2時 | 0.083929 | 0 | 13.1153 | 0 | 0 | 0
[6 empty] | 2014-04-15 | 3時 | 0.084277 | 0 | 13.5328 | 0 | 0 | 0
[6 empty] | 2014-04-15 | 4時 | 0.084778 | 0 | 14.1337 | 0 | 0 | 0
[6 empty] | 2014-04-15 | 5時 | 0.084482 | 0 | 13.7779 | 0 | 0 | 0
[6 empty] | 2014-04-15 | 6時 | 0.0841 | 0 | 13.3205 | 0 | 0 | 0
[6 empty] | 2014-04-15 | 7時 | 0.083575 | 0 | 12.6898 | 0 | 0 | 0
[6 empty] | 2014-04-15 | 8時 | 0.077763 | 0 | 5.7159 | 0 | 0 | 0
[6 empty] | 2014-04-15 | 9時 | 0.078456 | 0 | 6.5473 | 0 | 0 | 0
[6 empty] | 2014-04-15 | 10時 | 0.078536 | 0 | 6.6434 | 0 | 0 | 0
[6 empty] | 2014-04-15 | 11時 | 0.082487 | 0 | 11.3846 | 0 | 0 | 0
[6 empty] | 2014-04-15 | 12時 | 0.082461 | 0 | 11.3528 | 0 | 0 | 0
[6 empty] | 2014-04-15 | 13時 | 0.084081 | 0 | 13.2969 | 0 | 0 | 0
[6 empty] | 2014-04-15 | 14時 | 0.085345 | 0 | 14.8145 | 0 | 0 | 0
[6 empty] | 2014-04-15 | 15時 | 0.083686 | 0 | 12.8237 | 0 | 0 | 0
[6 empty] | 2014-04-15 | 16時 | 0.08861 | 0 | 18.7319 | 0 | 0 | 0
[6 empty] | 2014-04-15 | 17時 | 0.090066 | 0 | 20.4791 | 0 | 0 | 0
[6 empty] | 2014-04-15 | 18時 | 0.085633 | 0 | 15.1597 | 0 | 0 | 0
[6 empty] | 2014-04-15 | 19時 | 0.084557 | 0 | 13.8683 | 0 | 0 | 0
[6 empty] | 2014-04-15 | 20時 | 0.085118 | 0 | 14.5421 | 0 | 0 | 0
[6 empty] | 2014-04-15 | 21時 | 0.085172 | 0 | 14.6058 | 0 | 0 | 0
[6 empty] | 2014-04-15 | 22時 | 0.087688 | 0 | 17.626 | 0 | 0 | 0
[6 empty] | 2014-04-15 | 23時 | 0.087903 | 0 | 17.8837 | 0 | 0 | 0
[6 empty] | 2014-04-16 | 0時 | 0.088077 | 0 | 18.0926 | 0 | 0 | 0
[6 empty] | 2014-04-16 | 1時 | 0.088162 | 0 | 18.195 | 0 | 0 | 0
[6 empty] | 2014-04-16 | 2時 | 0.088359 | 0 | 18.4311 | 0 | 0 | 0
[6 empty] | 2014-04-16 | 3時 | 0.088522 | 0 | 18.6262 | 0 | 0 | 0
[6 empty] | 2014-04-16 | 4時 | 0.088198 | 0 | 18.2374 | 0 | 0 | 0
[6 empty] | 2014-04-16 | 5時 | 0.087726 | 0 | 17.671 | 0 | 0 | 0
[6 empty] | 2014-04-16 | 6時 | 0.08731 | 0 | 17.1725 | 0 | 0 | 0
[6 empty] | 2014-04-16 | 7時 | 0.086592 | 0 | 16.3109 | 0 | 0 | 0
[6 empty] | 2014-04-16 | 8時 | 0.079889 | 0 | 8.2666 | 0 | 0 | 0
[6 empty] | 2014-04-16 | 9時 | 0.08006 | 0 | 8.472 | 0 | 0 | 0
[6 empty] | 2014-04-16 | 10時 | 0.079135 | 0 | 7.3615 | 0 | 0 | 0
[6 empty] | 2014-04-16 | 11時 | 0.082124 | 0 | 10.9486 | 0 | 0 | 0
[6 empty] | 2014-04-16 | 12時 | 0.078422 | 0 | 6.506 | 0 | 0 | 0
[6 empty] | 2014-04-16 | 13時 | 0.079221 | 0 | 7.4649 | 0 | 0 | 0
[6 empty] | 2014-04-16 | 14時 | 0.078607 | 0 | 6.7288 | 0 | 0 | 0
[6 empty] | 2014-04-16 | 15時 | 0.077542 | 0 | 5.4506 | 0 | 0 | 0
[6 empty] | 2014-04-16 | 16時 | 0.082108 | 0 | 10.9291 | 0 | 0 | 0
[6 empty] | 2014-04-16 | 17時 | 0.085265 | 0 | 14.7179 | 0 | 0 | 0
[6 empty] | 2014-04-16 | 18時 | 0.082804 | 0 | 11.765 | 0 | 0 | 0
[6 empty] | 2014-04-16 | 19時 | 0.082626 | 0 | 11.551 | 0 | 0 | 0
[6 empty] | 2014-04-16 | 20時 | 0.083871 | 0 | 13.0457 | 0 | 0 | 0
[6 empty] | 2014-04-16 | 21時 | 0.084507 | 0 | 13.8085 | 0 | 0 | 0
[6 empty] | 2014-04-16 | 22時 | 0.087544 | 0 | 17.4533 | 0 | 0 | 0
[6 empty] | 2014-04-16 | 23時 | 0.088426 | 0 | 18.5107 | 0 | 0 | 0
[6 empty] | 2014-04-17 | 0時 | 0.089185 | 0 | 19.4218 | 0 | 0 | 0
[6 empty] | 2014-04-17 | 1時 | 0.089686 | 0 | 20.0237 | 0 | 0 | 0
[6 empty] | 2014-04-17 | 2時 | 0.090344 | 0 | 20.8127 | 0 | 0 | 0
[6 empty] | 2014-04-17 | 3時 | 0.090802 | 0 | 21.3619 | 0 | 0 | 0
[6 empty] | 2014-04-17 | 4時 | 0.090056 | 0 | 20.4673 | 0 | 0 | 0
[6 empty] | 2014-04-17 | 5時 | 0.089628 | 0 | 19.9535 | 0 | 0 | 0
[6 empty] | 2014-04-17 | 6時 | 0.081888 | 0 | 10.6656 | 0 | 0 | 0
[6 empty] | 2014-04-17 | 7時 | 0.078674 | 0 | 6.8093 | 0 | 0 | 0
[6 empty] | 2014-04-17 | 8時 | 0.074746 | 0 | 2.0955 | 0 | 0 | 0
[6 empty] | 2014-04-17 | 9時 | 0.07472 | 0 | 2.0643 | 0 | 0 | 0
[6 empty] | 2014-04-17 | 10時 | 0.074304 | 0 | 1.5649 | 0 | 0 | 0
[6 empty] | 2014-04-17 | 11時 | 0.073919 | 0 | 1.1031 | 0 | 0 | 0
[6 empty] | 2014-04-17 | 12時 | 0 | 0 | 0 | 0 | 0 | 0
[6 empty] | 2014-04-17 | 13時 | 0 | 0 | 0 | 0 | 0 | 0
[6 empty] | 2014-04-17 | 14時 | 0 | 0 | 0 | 0 | 0 | 0
[6 empty] | 2014-04-17 | 15時 | 0 | 0 | 0 | 0 | 0 | 0
[6 empty] | 2014-04-17 | 16時 | 0 | 0 | 0 | 0 | 0 | 0
[6 empty] | 2014-04-17 | 17時 | 0.073907 | 0 | 1.0878 | 0 | 0 | 0
[6 empty] | 2014-04-17 | 18時 | 0.074774 | 0 | 2.1289 | 0 | 0 | 0
[6 empty] | 2014-04-17 | 19時 | 0.074667 | 0 | 2.0008 | 0 | 0 | 0
[6 empty] | 2014-04-17 | 20時 | 0.075168 | 0 | 2.6017 | 0 | 0 | 0
[6 empty] | 2014-04-17 | 21時 | 0.075468 | 0 | 2.9611 | 0 | 0 | 0
[6 empty] | 2014-04-17 | 22時 | 0.076473 | 0 | 4.1672 | 0 | 0 | 0
[6 empty] | 2014-04-17 | 23時 | 0.080453 | 0 | 8.944 | 0 | 0 | 0
[6 empty] | 2014-04-18 | 0時 | 0.083338 | 0 | 12.4054 | 0 | 0 | 0
[6 empty] | 2014-04-18 | 1時 | 0.084498 | 0 | 13.7978 | 0 | 0 | 0
[6 empty] | 2014-04-18 | 2時 | 0.08562 | 0 | 15.1439 | 0 | 0 | 0
[6 empty] | 2014-04-18 | 3時 | 0.086213 | 0 | 15.8557 | 0 | 0 | 0
[6 empty] | 2014-04-18 | 4時 | 0.084817 | 0 | 14.1808 | 0 | 0 | 0
[6 empty] | 2014-04-18 | 5時 | 0.084576 | 0 | 13.8908 | 0 | 0 | 0
[6 empty] | 2014-04-18 | 6時 | 0.078839 | 0 | 7.0068 | 0 | 0 | 0
[6 empty] | 2014-04-18 | 7時 | 0.075969 | 0 | 3.5626 | 0 | 0 | 0
[6 empty] | 2014-04-18 | 8時 | 0.073951 | 0 | 1.1418 | 0 | 0 | 0
[6 empty] | 2014-04-18 | 9時 | 0.073891 | 0 | 1.0695 | 0 | 0 | 0
[6 empty] | 2014-04-18 | 10時 | 0 | 0 | 0 | 0 | 0 | 0
[6 empty] | 2014-04-18 | 11時 | 0 | 0 | 0 | 0 | 0 | 0
[6 empty] | 2014-04-18 | 12時 | 0 | 0 | 0 | 0 | 0 | 0
[6 empty] | 2014-04-18 | 13時 | 0 | 0 | 0 | 0 | 0 | 0
[6 empty] | 2014-04-18 | 14時 | 0 | 0 | 0 | 0 | 0 | 0
[6 empty] | 2014-04-18 | 15時 | 0 | 0 | 0 | 0 | 0 | 0
[6 empty] | 2014-04-18 | 16時 | 0 | 0 | 0 | 0 | 0 | 0
[6 empty] | 2014-04-18 | 17時 | 0 | 0 | 0 | 0 | 0 | 0
[6 empty] | 2014-04-18 | 18時 | 0 | 0 | 0 | 0 | 0 | 0
[6 empty] | 2014-04-18 | 19時 | 0 | 0 | 0 | 0 | 0 | 0
[6 empty] | 2014-04-18 | 20時 | 0.073999 | 0 | 1.199 | 0 | 0 | 0
[6 empty] | 2014-04-18 | 21時 | 0.074119 | 0 | 1.3433 | 0 | 0 | 0
[6 empty] | 2014-04-18 | 22時 | 0.074306 | 0 | 1.5676 | 0 | 0 | 0
[6 empty] | 2014-04-18 | 23時 | 0.074948 | 0 | 2.3378 | 0 | 0 | 0
[6 empty] | 2014-04-19 | 0時 | 0.075123 | 0 | 2.5481 | 0 | 0 | 0
[6 empty] | 2014-04-19 | 1時 | 0.075511 | 0 | 3.0131 | 0 | 0 | 0
[6 empty] | 2014-04-19 | 2時 | 0.076367 | 0 | 4.0399 | 0 | 0 | 0
[6 empty] | 2014-04-19 | 3時 | 0.07784 | 0 | 5.8083 | 0 | 0 | 0
[6 empty] | 2014-04-19 | 4時 | 0.078934 | 0 | 7.1212 | 0 | 0 | 0
[6 empty] | 2014-04-19 | 5時 | 0.080589 | 0 | 9.1062 | 0 | 0 | 0
[6 empty] | 2014-04-19 | 6時 | 0.077436 | 0 | 5.323 | 0 | 0 | 0
[6 empty] | 2014-04-19 | 7時 | 0.075762 | 0 | 3.3141 | 0 | 0 | 0
[6 empty] | 2014-04-19 | 8時 | 0.074125 | 0 | 1.3498 | 0 | 0 | 0
[6 empty] | 2014-04-19 | 9時 | 0.074385 | 0 | 1.6615 | 0 | 0 | 0
[6 empty] | 2014-04-19 | 10時 | 0.074281 | 0 | 1.5366 | 0 | 0 | 0
[6 empty] | 2014-04-19 | 11時 | 0.074227 | 0 | 1.4724 | 0 | 0 | 0
[6 empty] | 2014-04-19 | 12時 | 0.074256 | 0 | 1.507 | 0 | 0 | 0
[6 empty] | 2014-04-19 | 13時 | 0.074791 | 0 | 2.149 | 0 | 0 | 0
[6 empty] | 2014-04-19 | 14時 | 0.074889 | 0 | 2.2669 | 0 | 0 | 0
[6 empty] | 2014-04-19 | 15時 | 0.07483 | 0 | 2.1966 | 0 | 0 | 0
[6 empty] | 2014-04-19 | 16時 | 0.074868 | 0 | 2.242 | 0 | 0 | 0
[6 empty] | 2014-04-19 | 17時 | 0.075731 | 0 | 3.2775 | 0 | 0 | 0
[6 empty] | 2014-04-19 | 18時 | 0.078047 | 0 | 6.0563 | 0 | 0 | 0
[6 empty] | 2014-04-19 | 19時 | 0.076115 | 0 | 3.7378 | 0 | 0 | 0
[6 empty] | 2014-04-19 | 20時 | 0.077117 | 0 | 4.9408 | 0 | 0 | 0
[6 empty] | 2014-04-19 | 21時 | 0.077387 | 0 | 5.264 | 0 | 0 | 0
[6 empty] | 2014-04-19 | 22時 | 0.07831 | 0 | 6.3725 | 0 | 0 | 0
[6 empty] | 2014-04-19 | 23時 | 0.080368 | 0 | 8.8414 | 0 | 0 | 0
[6 empty] | 2014-04-20 | 0時 | 0.080751 | 0 | 9.3013 | 0 | 0 | 0
[6 empty] | 2014-04-20 | 1時 | 0.081262 | 0 | 9.9146 | 0 | 0 | 0
[6 empty] | 2014-04-20 | 2時 | 0.081971 | 0 | 10.7653 | 0 | 0 | 0
[6 empty] | 2014-04-20 | 3時 | 0.082689 | 0 | 11.627 | 0 | 0 | 0
[6 empty] | 2014-04-20 | 4時 | 0.083175 | 0 | 12.2095 | 0 | 0 | 0
[6 empty] | 2014-04-20 | 5時 | 0.084053 | 0 | 13.2636 | 0 | 0 | 0
[6 empty] | 2014-04-20 | 6時 | 0.080133 | 0 | 8.5601 | 0 | 0 | 0
[6 empty] | 2014-04-20 | 7時 | 0.076902 | 0 | 4.6823 | 0 | 0 | 0
[6 empty] | 2014-04-20 | 8時 | 0.074447 | 0 | 1.7363 | 0 | 0 | 0
[6 empty] | 2014-04-20 | 9時 | 0.074632 | 0 | 1.9584 | 0 | 0 | 0
[6 empty] | 2014-04-20 | 10時 | 0.07478 | 0 | 2.136 | 0 | 0 | 0
[6 empty] | 2014-04-20 | 11時 | 0.074585 | 0 | 1.9022 | 0 | 0 | 0
[6 empty] | 2014-04-20 | 12時 | 0.074514 | 0 | 1.8167 | 0 | 0 | 0
[6 empty] | 2014-04-20 | 13時 | 0.075355 | 0 | 2.8262 | 0 | 0 | 0
[6 empty] | 2014-04-20 | 14時 | 0.075241 | 0 | 2.6898 | 0 | 0 | 0
[6 empty] | 2014-04-20 | 15時 | 0.07513 | 0 | 2.556 | 0 | 0 | 0
[6 empty] | 2014-04-20 | 16時 | 0.075766 | 0 | 3.3193 | 0 | 0 | 0
[6 empty] | 2014-04-20 | 17時 | 0.078647 | 0 | 6.7759 | 0 | 0 | 0
[6 empty] | 2014-04-20 | 18時 | 0.082473 | 0 | 11.3672 | 0 | 0 | 0
[6 empty] | 2014-04-20 | 19時 | 0.079307 | 0 | 7.568 | 0 | 0 | 0
[6 empty] | 2014-04-20 | 20時 | 0.081206 | 0 | 9.8468 | 0 | 0 | 0
[6 empty] | 2014-04-20 | 21時 | 0.081569 | 0 | 10.2831 | 0 | 0 | 0
[6 empty] | 2014-04-20 | 22時 | 0.082895 | 0 | 11.8746 | 0 | 0 | 0
[6 empty] | 2014-04-20 | 23時 | 0.085256 | 0 | 14.7078 | 0 | 0 | 0
[6 empty] | 2014-04-21 | 0時 | 0.085805 | 0 | 15.3663 | 0 | 0 | 0
[6 empty] | 2014-04-21 | 1時 | 0.086371 | 0 | 16.045 | 0 | 0 | 0
[6 empty] | 2014-04-21 | 2時 | 0.086763 | 0 | 16.5159 | 0 | 0 | 0
[6 empty] | 2014-04-21 | 3時 | 0.087141 | 0 | 16.9688 | 0 | 0 | 0
[6 empty] | 2014-04-21 | 4時 | 0.087161 | 0 | 16.9932 | 0 | 0 | 0
[6 empty] | 2014-04-21 | 5時 | 0.089123 | 0 | 19.3475 | 0 | 0 | 0
[6 empty] | 2014-04-21 | 6時 | 0.084491 | 0 | 13.7887 | 0 | 0 | 0
[6 empty] | 2014-04-21 | 7時 | 0.084008 | 0 | 13.2097 | 0 | 0 | 0
[6 empty] | 2014-04-21 | 8時 | 0.082652 | 0 | 11.5828 | 0 | 0 | 0
[6 empty] | 2014-04-21 | 9時 | 0.085216 | 0 | 14.6597 | 0 | 0 | 0
[6 empty] | 2014-04-21 | 10時 | 0.085376 | 0 | 14.8511 | 0 | 0 | 0
[6 empty] | 2014-04-21 | 11時 | 0.08637 | 0 | 16.0436 | 0 | 0 | 0
[6 empty] | 2014-04-21 | 12時 | 0.083733 | 0 | 12.8793 | 0 | 0 | 0
[6 empty] | 2014-04-21 | 13時 | 0.085261 | 0 | 14.7137 | 0 | 0 | 0
[6 empty] | 2014-04-21 | 14時 | 0.085948 | 0 | 15.5375 | 0 | 0 | 0
[6 empty] | 2014-04-21 | 15時 | 0.085483 | 0 | 14.9795 | 0 | 0 | 0
[6 empty] | 2014-04-21 | 16時 | 0.085481 | 0 | 14.9775 | 0 | 0 | 0
[6 empty] | 2014-04-21 | 17時 | 0.090371 | 0 | 20.8451 | 0 | 0 | 0
[6 empty] | 2014-04-21 | 18時 | 0.091088 | 0 | 21.706 | 0 | 0 | 0
[6 empty] | 2014-04-21 | 19時 | 0.085094 | 0 | 14.5127 | 0 | 0 | 0
[6 empty] | 2014-04-21 | 20時 | 0.085824 | 0 | 15.3884 | 0 | 0 | 0
[6 empty] | 2014-04-21 | 21時 | 0.085433 | 0 | 14.9193 | 0 | 0 | 0
[6 empty] | 2014-04-21 | 22時 | 0.086142 | 0 | 15.7704 | 0 | 0 | 0
[6 empty] | 2014-04-21 | 23時 | 0.087985 | 0 | 17.9817 | 0 | 0 | 0
[6 empty] | 2014-04-22 | 0時 | 0.08811 | 0 | 18.1323 | 0 | 0 | 0
[6 empty] | 2014-04-22 | 1時 | 0.088073 | 0 | 18.0877 | 0 | 0 | 0
[6 empty] | 2014-04-22 | 2時 | 0.087615 | 0 | 17.5384 | 0 | 0 | 0
[6 empty] | 2014-04-22 | 3時 | 0.087603 | 0 | 17.5238 | 0 | 0 | 0
[6 empty] | 2014-04-22 | 4時 | 0.087248 | 0 | 17.0976 | 0 | 0 | 0
[6 empty] | 2014-04-22 | 5時 | 0.086677 | 0 | 16.4123 | 0 | 0 | 0
[6 empty] | 2014-04-22 | 6時 | 0.086239 | 0 | 15.8868 | 0 | 0 | 0
[6 empty] | 2014-04-22 | 7時 | 0.085001 | 0 | 14.4015 | 0 | 0 | 0
[6 empty] | 2014-04-22 | 8時 | 0.078857 | 0 | 7.0288 | 0 | 0 | 0
[6 empty] | 2014-04-22 | 9時 | 0.079152 | 0 | 7.3827 | 0 | 0 | 0
[6 empty] | 2014-04-22 | 10時 | 0.078709 | 0 | 6.851 | 0 | 0 | 0
[6 empty] | 2014-04-22 | 11時 | 0.081936 | 0 | 10.7235 | 0 | 0 | 0
[6 empty] | 2014-04-22 | 12時 | 0.081691 | 0 | 10.429 | 0 | 0 | 0
[6 empty] | 2014-04-22 | 13時 | 0.082796 | 0 | 11.7552 | 0 | 0 | 0
[6 empty] | 2014-04-22 | 14時 | 0.083503 | 0 | 12.6037 | 0 | 0 | 0
[6 empty] | 2014-04-22 | 15時 | 0.081621 | 0 | 10.3454 | 0 | 0 | 0
[6 empty] | 2014-04-22 | 16時 | 0.085255 | 0 | 14.706 | 0 | 0 | 0
[6 empty] | 2014-04-22 | 17時 | 0.08659 | 0 | 16.3078 | 0 | 0 | 0
[6 empty] | 2014-04-22 | 18時 | 0.083252 | 0 | 12.3029 | 0 | 0 | 0
[6 empty] | 2014-04-22 | 19時 | 0.082074 | 0 | 10.8893 | 0 | 0 | 0
[6 empty] | 2014-04-22 | 20時 | 0.082582 | 0 | 11.4986 | 0 | 0 | 0
[6 empty] | 2014-04-22 | 21時 | 0.083162 | 0 | 12.1949 | 0 | 0 | 0
[6 empty] | 2014-04-22 | 22時 | 0.08622 | 0 | 15.8644 | 0 | 0 | 0
[6 empty] | 2014-04-22 | 23時 | 0.086514 | 0 | 16.2169 | 0 | 0 | 0
[6 empty] | 2014-04-23 | 0時 | 0.086855 | 0 | 16.626 | 0 | 0 | 0
[6 empty] | 2014-04-23 | 1時 | 0.087085 | 0 | 16.9025 | 0 | 0 | 0
[6 empty] | 2014-04-23 | 2時 | 0.087297 | 0 | 17.1559 | 0 | 0 | 0
[6 empty] | 2014-04-23 | 3時 | 0.087355 | 0 | 17.2256 | 0 | 0 | 0
[6 empty] | 2014-04-23 | 4時 | 0.087021 | 0 | 16.8255 | 0 | 0 | 0
[6 empty] | 2014-04-23 | 5時 | 0.086198 | 0 | 15.8377 | 0 | 0 | 0
[6 empty] | 2014-04-23 | 6時 | 0.085951 | 0 | 15.5411 | 0 | 0 | 0
[6 empty] | 2014-04-23 | 7時 | 0.084114 | 0 | 13.3363 | 0 | 0 | 0
[6 empty] | 2014-04-23 | 8時 | 0.074998 | 0 | 2.3978 | 0 | 0 | 0
[6 empty] | 2014-04-23 | 9時 | 0.074786 | 0 | 2.1436 | 0 | 0 | 0
[6 empty] | 2014-04-23 | 10時 | 0.074387 | 0 | 1.6648 | 0 | 0 | 0
[6 empty] | 2014-04-23 | 11時 | 0.076365 | 0 | 4.038 | 0 | 0 | 0
[6 empty] | 2014-04-23 | 12時 | 0.076692 | 0 | 4.431 | 0 | 0 | 0
[6 empty] | 2014-04-23 | 13時 | 0.075956 | 0 | 3.5468 | 0 | 0 | 0
[6 empty] | 2014-04-23 | 14時 | 0.078997 | 0 | 7.1968 | 0 | 0 | 0
[6 empty] | 2014-04-23 | 15時 | 0.079163 | 0 | 7.3959 | 0 | 0 | 0
[6 empty] | 2014-04-23 | 16時 | 0.083443 | 0 | 12.5315 | 0 | 0 | 0
[6 empty] | 2014-04-23 | 17時 | 0.086926 | 0 | 16.7116 | 0 | 0 | 0
[6 empty] | 2014-04-23 | 18時 | 0.083687 | 0 | 12.8241 | 0 | 0 | 0
[6 empty] | 2014-04-23 | 19時 | 0.082866 | 0 | 11.8388 | 0 | 0 | 0
[6 empty] | 2014-04-23 | 20時 | 0.083772 | 0 | 12.9262 | 0 | 0 | 0
[6 empty] | 2014-04-23 | 21時 | 0.084055 | 0 | 13.2665 | 0 | 0 | 0
[6 empty] | 2014-04-23 | 22時 | 0.086711 | 0 | 16.4537 | 0 | 0 | 0
[6 empty] | 2014-04-23 | 23時 | 0.08729 | 0 | 17.1482 | 0 | 0 | 0
[6 empty] | 2014-04-24 | 0時 | 0.087506 | 0 | 17.4071 | 0 | 0 | 0
[6 empty] | 2014-04-24 | 1時 | 0.087937 | 0 | 17.9238 | 0 | 0 | 0
[6 empty] | 2014-04-24 | 2時 | 0.088195 | 0 | 18.2345 | 0 | 0 | 0
[6 empty] | 2014-04-24 | 3時 | 0.088443 | 0 | 18.5315 | 0 | 0 | 0
[6 empty] | 2014-04-24 | 4時 | 0.088238 | 0 | 18.2854 | 0 | 0 | 0
[6 empty] | 2014-04-24 | 5時 | 0.090162 | 0 | 20.5938 | 0 | 0 | 0
[6 empty] | 2014-04-24 | 6時 | 0.084843 | 0 | 14.2112 | 0 | 0 | 0
[6 empty] | 2014-04-24 | 7時 | 0.084556 | 0 | 13.8673 | 0 | 0 | 0
[6 empty] | 2014-04-24 | 8時 | 0.08087 | 0 | 9.4435 | 0 | 0 | 0
[6 empty] | 2014-04-24 | 9時 | 0.079901 | 0 | 8.2808 | 0 | 0 | 0
[6 empty] | 2014-04-24 | 10時 | 0.078949 | 0 | 7.1392 | 0 | 0 | 0
[6 empty] | 2014-04-24 | 11時 | 0.080094 | 0 | 8.5125 | 0 | 0 | 0
[6 empty] | 2014-04-24 | 12時 | 0.078051 | 0 | 6.0614 | 0 | 0 | 0
[6 empty] | 2014-04-24 | 13時 | 0.081241 | 0 | 9.8897 | 0 | 0 | 0
[6 empty] | 2014-04-24 | 14時 | 0.08196 | 0 | 10.752 | 0 | 0 | 0
[6 empty] | 2014-04-24 | 15時 | 0.0825 | 0 | 11.4005 | 0 | 0 | 0
[6 empty] | 2014-04-24 | 16時 | 0.083126 | 0 | 12.1517 | 0 | 0 | 0
[6 empty] | 2014-04-24 | 17時 | 0.088573 | 0 | 18.6877 | 0 | 0 | 0
[6 empty] | 2014-04-24 | 18時 | 0.090091 | 0 | 20.5091 | 0 | 0 | 0
[6 empty] | 2014-04-24 | 19時 | 0.084383 | 0 | 13.6595 | 0 | 0 | 0
[6 empty] | 2014-04-24 | 20時 | 0.085385 | 0 | 14.8623 | 0 | 0 | 0
[6 empty] | 2014-04-24 | 21時 | 0.085068 | 0 | 14.481 | 0 | 0 | 0
[6 empty] | 2014-04-24 | 22時 | 0.086111 | 0 | 15.733 | 0 | 0 | 0
[6 empty] | 2014-04-24 | 23時 | 0.088205 | 0 | 18.2464 | 0 | 0 | 0
[6 empty] | 2014-04-25 | 0時 | 0.088719 | 0 | 18.8629 | 0 | 0 | 0
[6 empty] | 2014-04-25 | 1時 | 0.088955 | 0 | 19.1466 | 0 | 0 | 0
[6 empty] | 2014-04-25 | 2時 | 0.089038 | 0 | 19.2459 | 0 | 0 | 0
[6 empty] | 2014-04-25 | 3時 | 0.089198 | 0 | 19.4377 | 0 | 0 | 0
[6 empty] | 2014-04-25 | 4時 | 0.088622 | 0 | 18.7467 | 0 | 0 | 0
[6 empty] | 2014-04-25 | 5時 | 0.088746 | 0 | 18.8951 | 0 | 0 | 0
[6 empty] | 2014-04-25 | 6時 | 0.081736 | 0 | 10.4837 | 0 | 0 | 0
[6 empty] | 2014-04-25 | 7時 | 0.078852 | 0 | 7.0219 | 0 | 0 | 0
[6 empty] | 2014-04-25 | 8時 | 0.075243 | 0 | 2.6922 | 0 | 0 | 0
[6 empty] | 2014-04-25 | 9時 | 0.075906 | 0 | 3.4874 | 0 | 0 | 0
[6 empty] | 2014-04-25 | 10時 | 0.075569 | 0 | 3.0829 | 0 | 0 | 0
[6 empty] | 2014-04-25 | 11時 | 0.075163 | 0 | 2.5962 | 0 | 0 | 0
[6 empty] | 2014-04-25 | 12時 | 0.074734 | 0 | 2.0813 | 0 | 0 | 0
[6 empty] | 2014-04-25 | 13時 | 0.075151 | 0 | 2.5806 | 0 | 0 | 0
[6 empty] | 2014-04-25 | 14時 | 0.07559 | 0 | 3.108 | 0 | 0 | 0
[6 empty] | 2014-04-25 | 15時 | 0.075495 | 0 | 2.9938 | 0 | 0 | 0
[6 empty] | 2014-04-25 | 16時 | 0.076091 | 0 | 3.7096 | 0 | 0 | 0
[6 empty] | 2014-04-25 | 17時 | 0.080623 | 0 | 9.1478 | 0 | 0 | 0
[6 empty] | 2014-04-25 | 18時 | 0.083432 | 0 | 12.5185 | 0 | 0 | 0
[6 empty] | 2014-04-25 | 19時 | 0.079719 | 0 | 8.0628 | 0 | 0 | 0
[6 empty] | 2014-04-25 | 20時 | 0.08185 | 0 | 10.6197 | 0 | 0 | 0
[6 empty] | 2014-04-25 | 21時 | 0.082287 | 0 | 11.145 | 0 | 0 | 0
[6 empty] | 2014-04-25 | 22時 | 0.083046 | 0 | 12.0548 | 0 | 0 | 0
[6 empty] | 2014-04-25 | 23時 | 0.085697 | 0 | 15.2363 | 0 | 0 | 0
[6 empty] | 2014-04-26 | 0時 | 0.086548 | 0 | 16.2574 | 0 | 0 | 0
[6 empty] | 2014-04-26 | 1時 | 0.087266 | 0 | 17.1196 | 0 | 0 | 0
[6 empty] | 2014-04-26 | 2時 | 0.087882 | 0 | 17.858 | 0 | 0 | 0
[6 empty] | 2014-04-26 | 3時 | 0.088071 | 0 | 18.0855 | 0 | 0 | 0
[6 empty] | 2014-04-26 | 4時 | 0.087544 | 0 | 17.4529 | 0 | 0 | 0
[6 empty] | 2014-04-26 | 5時 | 0.089278 | 0 | 19.5335 | 0 | 0 | 0
[6 empty] | 2014-04-26 | 6時 | 0.083981 | 0 | 13.1767 | 0 | 0 | 0
[6 empty] | 2014-04-26 | 7時 | 0.083274 | 0 | 12.3284 | 0 | 0 | 0
[6 empty] | 2014-04-26 | 8時 | 0.07991 | 0 | 8.2923 | 0 | 0 | 0
[6 empty] | 2014-04-26 | 9時 | 0.077674 | 0 | 5.6084 | 0 | 0 | 0
[6 empty] | 2014-04-26 | 10時 | 0.075419 | 0 | 2.9027 | 0 | 0 | 0
[6 empty] | 2014-04-26 | 11時 | 0.075251 | 0 | 2.7014 | 0 | 0 | 0
[6 empty] | 2014-04-26 | 12時 | 0.074505 | 0 | 1.8063 | 0 | 0 | 0
[6 empty] | 2014-04-26 | 13時 | 0.074546 | 0 | 1.855 | 0 | 0 | 0
[6 empty] | 2014-04-26 | 14時 | 0.074667 | 0 | 2.0005 | 0 | 0 | 0
[6 empty] | 2014-04-26 | 15時 | 0.074672 | 0 | 2.0061 | 0 | 0 | 0
[6 empty] | 2014-04-26 | 16時 | 0.075063 | 0 | 2.4758 | 0 | 0 | 0
[6 empty] | 2014-04-26 | 17時 | 0.077699 | 0 | 5.6386 | 0 | 0 | 0
[6 empty] | 2014-04-26 | 18時 | 0.080971 | 0 | 9.565 | 0 | 0 | 0
[6 empty] | 2014-04-26 | 19時 | 0.077961 | 0 | 5.9531 | 0 | 0 | 0
[6 empty] | 2014-04-26 | 20時 | 0.078831 | 0 | 6.9971 | 0 | 0 | 0
[6 empty] | 2014-04-26 | 21時 | 0.078474 | 0 | 6.5684 | 0 | 0 | 0
[6 empty] | 2014-04-26 | 22時 | 0.078929 | 0 | 7.1152 | 0 | 0 | 0
[6 empty] | 2014-04-26 | 23時 | 0.08128 | 0 | 9.9359 | 0 | 0 | 0
[6 empty] | 2014-04-27 | 0時 | 0.082154 | 0 | 10.9849 | 0 | 0 | 0
[6 empty] | 2014-04-27 | 1時 | 0.082768 | 0 | 11.7216 | 0 | 0 | 0
[6 empty] | 2014-04-27 | 2時 | 0.083092 | 0 | 12.1102 | 0 | 0 | 0
[6 empty] | 2014-04-27 | 3時 | 0.083958 | 0 | 13.1501 | 0 | 0 | 0
[6 empty] | 2014-04-27 | 4時 | 0.083701 | 0 | 12.8407 | 0 | 0 | 0
[6 empty] | 2014-04-27 | 5時 | 0.08431 | 0 | 13.5724 | 0 | 0 | 0
[6 empty] | 2014-04-27 | 6時 | 0.07817 | 0 | 6.2035 | 0 | 0 | 0
[6 empty] | 2014-04-27 | 7時 | 0.076211 | 0 | 3.8531 | 0 | 0 | 0
[6 empty] | 2014-04-27 | 8時 | 0.074716 | 0 | 2.0597 | 0 | 0 | 0
[6 empty] | 2014-04-27 | 9時 | 0.075362 | 0 | 2.8343 | 0 | 0 | 0
[6 empty] | 2014-04-27 | 10時 | 0.074922 | 0 | 2.3069 | 0 | 0 | 0
[6 empty] | 2014-04-27 | 11時 | 0.074583 | 0 | 1.8997 | 0 | 0 | 0
[6 empty] | 2014-04-27 | 12時 | 0.07419 | 0 | 1.4276 | 0 | 0 | 0
[6 empty] | 2014-04-27 | 13時 | 0.074334 | 0 | 1.6006 | 0 | 0 | 0
[6 empty] | 2014-04-27 | 14時 | 0.074475 | 0 | 1.7705 | 0 | 0 | 0
[6 empty] | 2014-04-27 | 15時 | 0.074315 | 0 | 1.5774 | 0 | 0 | 0
[6 empty] | 2014-04-27 | 16時 | 0.07466 | 0 | 1.9914 | 0 | 0 | 0
[6 empty] | 2014-04-27 | 17時 | 0.075486 | 0 | 2.9836 | 0 | 0 | 0
[6 empty] | 2014-04-27 | 18時 | 0.076761 | 0 | 4.5136 | 0 | 0 | 0
[6 empty] | 2014-04-27 | 19時 | 0.076219 | 0 | 3.8626 | 0 | 0 | 0
[6 empty] | 2014-04-27 | 20時 | 0.079377 | 0 | 7.6528 | 0 | 0 | 0
[6 empty] | 2014-04-27 | 21時 | 0.080086 | 0 | 8.5031 | 0 | 0 | 0
[6 empty] | 2014-04-27 | 22時 | 0.08167 | 0 | 10.4046 | 0 | 0 | 0
[6 empty] | 2014-04-27 | 23時 | 0.084223 | 0 | 13.4675 | 0 | 0 | 0
[6 empty] | 2014-04-28 | 0時 | 0.085237 | 0 | 14.6842 | 0 | 0 | 0
[6 empty] | 2014-04-28 | 1時 | 0.086129 | 0 | 15.7545 | 0 | 0 | 0
[6 empty] | 2014-04-28 | 2時 | 0.087177 | 0 | 17.0121 | 0 | 0 | 0
[6 empty] | 2014-04-28 | 3時 | 0.087569 | 0 | 17.4826 | 0 | 0 | 0
[6 empty] | 2014-04-28 | 4時 | 0.085968 | 0 | 15.5617 | 0 | 0 | 0
[6 empty] | 2014-04-28 | 5時 | 0.084785 | 0 | 14.1418 | 0 | 0 | 0
[6 empty] | 2014-04-28 | 6時 | 0.078705 | 0 | 6.8457 | 0 | 0 | 0
[6 empty] | 2014-04-28 | 7時 | 0.076042 | 0 | 3.6502 | 0 | 0 | 0
[6 empty] | 2014-04-28 | 8時 | 0.073954 | 0 | 1.1453 | 0 | 0 | 0
[6 empty] | 2014-04-28 | 9時 | 0.0739 | 0 | 1.0796 | 0 | 0 | 0
[6 empty] | 2014-04-28 | 10時 | 0 | 0 | 0 | 0 | 0 | 0
[6 empty] | 2014-04-28 | 11時 | 0 | 0 | 0 | 0 | 0 | 0
[6 empty] | 2014-04-28 | 12時 | 0 | 0 | 0 | 0 | 0 | 0
[6 empty] | 2014-04-28 | 13時 | 0 | 0 | 0 | 0 | 0 | 0
[6 empty] | 2014-04-28 | 14時 | 0 | 0 | 0 | 0 | 0 | 0
[6 empty] | 2014-04-28 | 15時 | 0 | 0 | 0 | 0 | 0 | 0
[6 empty] | 2014-04-28 | 16時 | 0 | 0 | 0 | 0 | 0 | 0
[6 empty] | 2014-04-28 | 17時 | 0 | 0 | 0 | 0 | 0 | 0
[6 empty] | 2014-04-28 | 18時 | 0 | 0 | 0 | 0 | 0 | 0
[6 empty] | 2014-04-28 | 19時 | 0 | 0 | 0 | 0 | 0 | 0
[6 empty] | 2014-04-28 | 20時 | 0 | 0 | 0 | 0 | 0 | 0
[6 empty] | 2014-04-28 | 21時 | 0 | 0 | 0 | 0 | 0 | 0
[6 empty] | 2014-04-28 | 22時 | 0 | 0 | 0 | 0 | 0 | 0
[6 empty] | 2014-04-28 | 23時 | 0 | 0 | 0 | 0 | 0 | 0
[6 empty] | 2014-04-29 | 0時 | 0 | 0 | 0 | 0 | 0 | 0
[6 empty] | 2014-04-29 | 1時 | 0.073921 | 0 | 1.1048 | 0 | 0 | 0
[6 empty] | 2014-04-29 | 2時 | 0.074109 | 0 | 1.3308 | 0 | 0 | 0
[6 empty] | 2014-04-29 | 3時 | 0.074269 | 0 | 1.5224 | 0 | 0 | 0
[6 empty] | 2014-04-29 | 4時 | 0.074537 | 0 | 1.8443 | 0 | 0 | 0
[6 empty] | 2014-04-29 | 5時 | 0.074742 | 0 | 2.0909 | 0 | 0 | 0
[6 empty] | 2014-04-29 | 6時 | 0.074398 | 0 | 1.6771 | 0 | 0 | 0
[6 empty] | 2014-04-29 | 7時 | 0.073943 | 0 | 1.1315 | 0 | 0 | 0
[6 empty] | 2014-04-29 | 8時 | 0 | 0 | 0 | 0 | 0 | 0
[6 empty] | 2014-04-29 | 9時 | 0 | 0 | 0 | 0 | 0 | 0
[6 empty] | 2014-04-29 | 10時 | 0 | 0 | 0 | 0 | 0 | 0
[6 empty] | 2014-04-29 | 11時 | 0 | 0 | 0 | 0 | 0 | 0
[6 empty] | 2014-04-29 | 12時 | 0 | 0 | 0 | 0 | 0 | 0
[6 empty] | 2014-04-29 | 13時 | 0 | 0 | 0 | 0 | 0 | 0
[6 empty] | 2014-04-29 | 14時 | 0 | 0 | 0 | 0 | 0 | 0
[6 empty] | 2014-04-29 | 15時 | 0 | 0 | 0 | 0 | 0 | 0
[6 empty] | 2014-04-29 | 16時 | 0 | 0 | 0 | 0 | 0 | 0
[6 empty] | 2014-04-29 | 17時 | 0 | 0 | 0 | 0 | 0 | 0
[6 empty] | 2014-04-29 | 18時 | 0 | 0 | 0 | 0 | 0 | 0
[6 empty] | 2014-04-29 | 19時 | 0 | 0 | 0 | 0 | 0 | 0
[6 empty] | 2014-04-29 | 20時 | 0 | 0 | 0 | 0 | 0 | 0
[6 empty] | 2014-04-29 | 21時 | 0 | 0 | 0 | 0 | 0 | 0
[6 empty] | 2014-04-29 | 22時 | 0 | 0 | 0 | 0 | 0 | 0
[6 empty] | 2014-04-29 | 23時 | 0 | 0 | 0 | 0 | 0 | 0
[6 empty] | 2014-04-30 | 0時 | 0 | 0 | 0 | 0 | 0 | 0
[6 empty] | 2014-04-30 | 1時 | 0 | 0 | 0 | 0 | 0 | 0
[6 empty] | 2014-04-30 | 2時 | 0 | 0 | 0 | 0 | 0 | 0
[6 empty] | 2014-04-30 | 3時 | 0.073931 | 0 | 1.1174 | 0 | 0 | 0
[6 empty] | 2014-04-30 | 4時 | 0.07407 | 0 | 1.2838 | 0 | 0 | 0
[6 empty] | 2014-04-30 | 5時 | 0.074321 | 0 | 1.5852 | 0 | 0 | 0
[6 empty] | 2014-04-30 | 6時 | 0.074442 | 0 | 1.7309 | 0 | 0 | 0
[6 empty] | 2014-04-30 | 7時 | 0.074301 | 0 | 1.5615 | 0 | 0 | 0
[6 empty] | 2014-04-30 | 8時 | 0.073894 | 0 | 1.0727 | 0 | 0 | 0
[6 empty] | 2014-04-30 | 9時 | 0.073901 | 0 | 1.0809 | 0 | 0 | 0
[6 empty] | 2014-04-30 | 10時 | 0.074037 | 0 | 1.2441 | 0 | 0 | 0
[6 empty] | 2014-04-30 | 11時 | 0.074318 | 0 | 1.5815 | 0 | 0 | 0
[6 empty] | 2014-04-30 | 12時 | 0.074856 | 0 | 2.2269 | 0 | 0 | 0
[6 empty] | 2014-04-30 | 13時 | 0.075174 | 0 | 2.6083 | 0 | 0 | 0
[6 empty] | 2014-04-30 | 14時 | 0.075337 | 0 | 2.8046 | 0 | 0 | 0
[6 empty] | 2014-04-30 | 15時 | 0.075013 | 0 | 2.4154 | 0 | 0 | 0
[6 empty] | 2014-04-30 | 16時 | 0.076594 | 0 | 4.3132 | 0 | 0 | 0
[6 empty] | 2014-04-30 | 17時 | 0.079223 | 0 | 7.467 | 0 | 0 | 0
[6 empty] | 2014-04-30 | 18時 | 0.077665 | 0 | 5.5981 | 0 | 0 | 0
[6 empty] | 2014-04-30 | 19時 | 0.077455 | 0 | 5.3459 | 0 | 0 | 0
[6 empty] | 2014-04-30 | 20時 | 0.078884 | 0 | 7.0605 | 0 | 0 | 0
[6 empty] | 2014-04-30 | 21時 | 0.079702 | 0 | 8.0426 | 0 | 0 | 0
[6 empty] | 2014-04-30 | 22時 | 0.082877 | 0 | 11.8519 | 0 | 0 | 0
[6 empty] | 2014-04-30 | 23時 | 0.083928 | 0 | 13.1139 | 0 | 0 | 0
[6 empty] | 2014-05-01 | 0時 | 0.084624 | 0 | 13.9485 | 0 | 0 | 0
[6 empty] | 2014-05-01 | 1時 | 0.08541 | 0 | 14.8924 | 0 | 0 | 0
[6 empty] | 2014-05-01 | 2時 | 0.085988 | 0 | 15.5861 | 0 | 0 | 0
[6 empty] | 2014-05-01 | 3時 | 0.086583 | 0 | 16.3001 | 0 | 0 | 0
[6 empty] | 2014-05-01 | 4時 | 0.084856 | 0 | 14.2277 | 0 | 0 | 0
[6 empty] | 2014-05-01 | 5時 | 0.083629 | 0 | 12.7547 | 0 | 0 | 0
[6 empty] | 2014-05-01 | 6時 | 0.078505 | 0 | 6.6054 | 0 | 0 | 0
[6 empty] | 2014-05-01 | 7時 | 0.077246 | 0 | 5.0956 | 0 | 0 | 0
[6 empty] | 2014-05-01 | 8時 | 0.074617 | 0 | 1.9407 | 0 | 0 | 0
[6 empty] | 2014-05-01 | 9時 | 0.075037 | 0 | 2.4445 | 0 | 0 | 0
[6 empty] | 2014-05-01 | 10時 | 0.074852 | 0 | 2.2229 | 0 | 0 | 0
[6 empty] | 2014-05-01 | 11時 | 0.074441 | 0 | 1.7294 | 0 | 0 | 0
[6 empty] | 2014-05-01 | 12時 | 0.074434 | 0 | 1.7206 | 0 | 0 | 0
[6 empty] | 2014-05-01 | 13時 | 0.074807 | 0 | 2.1684 | 0 | 0 | 0
[6 empty] | 2014-05-01 | 14時 | 0.075039 | 0 | 2.4473 | 0 | 0 | 0
[6 empty] | 2014-05-01 | 15時 | 0.074945 | 0 | 2.3335 | 0 | 0 | 0
[6 empty] | 2014-05-01 | 16時 | 0.07507 | 0 | 2.4839 | 0 | 0 | 0
[6 empty] | 2014-05-01 | 17時 | 0.075992 | 0 | 3.59 | 0 | 0 | 0
[6 empty] | 2014-05-01 | 18時 | 0.078637 | 0 | 6.7642 | 0 | 0 | 0
[6 empty] | 2014-05-01 | 19時 | 0.077554 | 0 | 5.4653 | 0 | 0 | 0
[6 empty] | 2014-05-01 | 20時 | 0.079342 | 0 | 7.6105 | 0 | 0 | 0
[6 empty] | 2014-05-01 | 21時 | 0.079445 | 0 | 7.7346 | 0 | 0 | 0
[6 empty] | 2014-05-01 | 22時 | 0.080501 | 0 | 9.0007 | 0 | 0 | 0
[6 empty] | 2014-05-01 | 23時 | 0.082418 | 0 | 11.3017 | 0 | 0 | 0
[6 empty] | 2014-05-02 | 0時 | 0.083067 | 0 | 12.0806 | 0 | 0 | 0
[6 empty] | 2014-05-02 | 1時 | 0.083535 | 0 | 12.6414 | 0 | 0 | 0
[6 empty] | 2014-05-02 | 2時 | 0.083683 | 0 | 12.8194 | 0 | 0 | 0
[6 empty] | 2014-05-02 | 3時 | 0.083982 | 0 | 13.1782 | 0 | 0 | 0
[6 empty] | 2014-05-02 | 4時 | 0.083252 | 0 | 12.3022 | 0 | 0 | 0
[6 empty] | 2014-05-02 | 5時 | 0.083628 | 0 | 12.7534 | 0 | 0 | 0
[6 empty] | 2014-05-02 | 6時 | 0.079782 | 0 | 8.1379 | 0 | 0 | 0
[6 empty] | 2014-05-02 | 7時 | 0.077784 | 0 | 5.7413 | 0 | 0 | 0
[6 empty] | 2014-05-02 | 8時 | 0.074548 | 0 | 1.8581 | 0 | 0 | 0
[6 empty] | 2014-05-02 | 9時 | 0.074968 | 0 | 2.3617 | 0 | 0 | 0
[6 empty] | 2014-05-02 | 10時 | 0.074692 | 0 | 2.0303 | 0 | 0 | 0
[6 empty] | 2014-05-02 | 11時 | 0.074604 | 0 | 1.9252 | 0 | 0 | 0
[6 empty] | 2014-05-02 | 12時 | 0.074495 | 0 | 1.7934 | 0 | 0 | 0
[6 empty] | 2014-05-02 | 13時 | 0.074931 | 0 | 2.3167 | 0 | 0 | 0
[6 empty] | 2014-05-02 | 14時 | 0.075278 | 0 | 2.7334 | 0 | 0 | 0
[6 empty] | 2014-05-02 | 15時 | 0.075592 | 0 | 3.1103 | 0 | 0 | 0
[6 empty] | 2014-05-02 | 16時 | 0.076698 | 0 | 4.4374 | 0 | 0 | 0
[6 empty] | 2014-05-02 | 17時 | 0.079848 | 0 | 8.2178 | 0 | 0 | 0
[6 empty] | 2014-05-02 | 18時 | 0.08186 | 0 | 10.632 | 0 | 0 | 0
[6 empty] | 2014-05-02 | 19時 | 0.0783 | 0 | 6.3599 | 0 | 0 | 0
[6 empty] | 2014-05-02 | 20時 | 0.079437 | 0 | 7.7246 | 0 | 0 | 0
[6 empty] | 2014-05-02 | 21時 | 0.079288 | 0 | 7.5458 | 0 | 0 | 0
[6 empty] | 2014-05-02 | 22時 | 0.079748 | 0 | 8.0977 | 0 | 0 | 0
[6 empty] | 2014-05-02 | 23時 | 0.08203 | 0 | 10.8361 | 0 | 0 | 0
[6 empty] | 2014-05-03 | 0時 | 0.082236 | 0 | 11.083 | 0 | 0 | 0
[6 empty] | 2014-05-03 | 1時 | 0.082285 | 0 | 11.1421 | 0 | 0 | 0
[6 empty] | 2014-05-03 | 2時 | 0.082605 | 0 | 11.5261 | 0 | 0 | 0
[6 empty] | 2014-05-03 | 3時 | 0.082724 | 0 | 11.6687 | 0 | 0 | 0
[6 empty] | 2014-05-03 | 4時 | 0.082416 | 0 | 11.2989 | 0 | 0 | 0
[6 empty] | 2014-05-03 | 5時 | 0.082275 | 0 | 11.1304 | 0 | 0 | 0
[6 empty] | 2014-05-03 | 6時 | 0.08221 | 0 | 11.0519 | 0 | 0 | 0
[6 empty] | 2014-05-03 | 7時 | 0.081056 | 0 | 9.6676 | 0 | 0 | 0
[6 empty] | 2014-05-03 | 8時 | 0.075729 | 0 | 3.2742 | 0 | 0 | 0
[6 empty] | 2014-05-03 | 9時 | 0.075686 | 0 | 3.2236 | 0 | 0 | 0
[6 empty] | 2014-05-03 | 10時 | 0.075675 | 0 | 3.2097 | 0 | 0 | 0
[6 empty] | 2014-05-03 | 11時 | 0.07749 | 0 | 5.3876 | 0 | 0 | 0
[6 empty] | 2014-05-03 | 12時 | 0.078524 | 0 | 6.6294 | 0 | 0 | 0
[6 empty] | 2014-05-03 | 13時 | 0.080082 | 0 | 8.4985 | 0 | 0 | 0
[6 empty] | 2014-05-03 | 14時 | 0.081032 | 0 | 9.6384 | 0 | 0 | 0
[6 empty] | 2014-05-03 | 15時 | 0.079622 | 0 | 7.9467 | 0 | 0 | 0
[6 empty] | 2014-05-03 | 16時 | 0.0829 | 0 | 11.8799 | 0 | 0 | 0
[6 empty] | 2014-05-03 | 17時 | 0.083846 | 0 | 13.0148 | 0 | 0 | 0
[6 empty] | 2014-05-03 | 18時 | 0.080955 | 0 | 9.5459 | 0 | 0 | 0
[6 empty] | 2014-05-03 | 19時 | 0.079833 | 0 | 8.1995 | 0 | 0 | 0
[6 empty] | 2014-05-03 | 20時 | 0.080307 | 0 | 8.7687 | 0 | 0 | 0
[6 empty] | 2014-05-03 | 21時 | 0.080402 | 0 | 8.8825 | 0 | 0 | 0
[6 empty] | 2014-05-03 | 22時 | 0.082936 | 0 | 11.9232 | 0 | 0 | 0
[6 empty] | 2014-05-03 | 23時 | 0.08328 | 0 | 12.3363 | 0 | 0 | 0
[6 empty] | 2014-05-04 | 0時 | 0.083474 | 0 | 12.5693 | 0 | 0 | 0
[6 empty] | 2014-05-04 | 1時 | 0.083539 | 0 | 12.6465 | 0 | 0 | 0
[6 empty] | 2014-05-04 | 2時 | 0.083737 | 0 | 12.8839 | 0 | 0 | 0
[6 empty] | 2014-05-04 | 3時 | 0.083904 | 0 | 13.0844 | 0 | 0 | 0
[6 empty] | 2014-05-04 | 4時 | 0.083634 | 0 | 12.7605 | 0 | 0 | 0
[6 empty] | 2014-05-04 | 5時 | 0.083177 | 0 | 12.2129 | 0 | 0 | 0
[6 empty] | 2014-05-04 | 6時 | 0.08281 | 0 | 11.7721 | 0 | 0 | 0
[6 empty] | 2014-05-04 | 7時 | 0.081894 | 0 | 10.6733 | 0 | 0 | 0
[6 empty] | 2014-05-04 | 8時 | 0.076067 | 0 | 3.6801 | 0 | 0 | 0
[6 empty] | 2014-05-04 | 9時 | 0.075682 | 0 | 3.2182 | 0 | 0 | 0
[6 empty] | 2014-05-04 | 10時 | 0.075275 | 0 | 2.7296 | 0 | 0 | 0
[6 empty] | 2014-05-04 | 11時 | 0.076655 | 0 | 4.3858 | 0 | 0 | 0
[6 empty] | 2014-05-04 | 12時 | 0.078634 | 0 | 6.7612 | 0 | 0 | 0
[6 empty] | 2014-05-04 | 13時 | 0.080966 | 0 | 9.5597 | 0 | 0 | 0
[6 empty] | 2014-05-04 | 14時 | 0.081905 | 0 | 10.6856 | 0 | 0 | 0
[6 empty] | 2014-05-04 | 15時 | 0.080395 | 0 | 8.8743 | 0 | 0 | 0
[6 empty] | 2014-05-04 | 16時 | 0.08386 | 0 | 13.0317 | 0 | 0 | 0
[6 empty] | 2014-05-04 | 17時 | 0.085266 | 0 | 14.7196 | 0 | 0 | 0
[6 empty] | 2014-05-04 | 18時 | 0.08242 | 0 | 11.3039 | 0 | 0 | 0
[6 empty] | 2014-05-04 | 19時 | 0.081521 | 0 | 10.2252 | 0 | 0 | 0
[6 empty] | 2014-05-04 | 20時 | 0.082175 | 0 | 11.0096 | 0 | 0 | 0
[6 empty] | 2014-05-04 | 21時 | 0.082355 | 0 | 11.2261 | 0 | 0 | 0
[6 empty] | 2014-05-04 | 22時 | 0.085099 | 0 | 14.5189 | 0 | 0 | 0
[6 empty] | 2014-05-04 | 23時 | 0.085448 | 0 | 14.9373 | 0 | 0 | 0
[6 empty] | 2014-05-05 | 0時 | 0.085631 | 0 | 15.1576 | 0 | 0 | 0
[6 empty] | 2014-05-05 | 1時 | 0.085689 | 0 | 15.2266 | 0 | 0 | 0
[6 empty] | 2014-05-05 | 2時 | 0.085701 | 0 | 15.2418 | 0 | 0 | 0
[6 empty] | 2014-05-05 | 3時 | 0.085781 | 0 | 15.3376 | 0 | 0 | 0
[6 empty] | 2014-05-05 | 4時 | 0.085574 | 0 | 15.0883 | 0 | 0 | 0
[6 empty] | 2014-05-05 | 5時 | 0.085123 | 0 | 14.5477 | 0 | 0 | 0
[6 empty] | 2014-05-05 | 6時 | 0.084567 | 0 | 13.8801 | 0 | 0 | 0
[6 empty] | 2014-05-05 | 7時 | 0.083366 | 0 | 12.4387 | 0 | 0 | 0
[6 empty] | 2014-05-05 | 8時 | 0.077282 | 0 | 5.1385 | 0 | 0 | 0
[6 empty] | 2014-05-05 | 9時 | 0.077465 | 0 | 5.3586 | 0 | 0 | 0
[6 empty] | 2014-05-05 | 10時 | 0.077469 | 0 | 5.3627 | 0 | 0 | 0
[6 empty] | 2014-05-05 | 11時 | 0.07998 | 0 | 8.3759 | 0 | 0 | 0
[6 empty] | 2014-05-05 | 12時 | 0.0809 | 0 | 9.4803 | 0 | 0 | 0
[6 empty] | 2014-05-05 | 13時 | 0.082303 | 0 | 11.1639 | 0 | 0 | 0
[6 empty] | 2014-05-05 | 14時 | 0.082574 | 0 | 11.4886 | 0 | 0 | 0
[6 empty] | 2014-05-05 | 15時 | 0.081091 | 0 | 9.7096 | 0 | 0 | 0
[6 empty] | 2014-05-05 | 16時 | 0.084746 | 0 | 14.0956 | 0 | 0 | 0
[6 empty] | 2014-05-05 | 17時 | 0.086143 | 0 | 15.7712 | 0 | 0 | 0
[6 empty] | 2014-05-05 | 18時 | 0.082895 | 0 | 11.8743 | 0 | 0 | 0
[6 empty] | 2014-05-05 | 19時 | 0.081764 | 0 | 10.5173 | 0 | 0 | 0
[6 empty] | 2014-05-05 | 20時 | 0.082392 | 0 | 11.2703 | 0 | 0 | 0
[6 empty] | 2014-05-05 | 21時 | 0.08262 | 0 | 11.5441 | 0 | 0 | 0
[6 empty] | 2014-05-05 | 22時 | 0.085077 | 0 | 14.4928 | 0 | 0 | 0
[6 empty] | 2014-05-05 | 23時 | 0.085416 | 0 | 14.8992 | 0 | 0 | 0
[6 empty] | 2014-05-06 | 0時 | 0.085617 | 0 | 15.1404 | 0 | 0 | 0
[6 empty] | 2014-05-06 | 1時 | 0.085751 | 0 | 15.3007 | 0 | 0 | 0
[6 empty] | 2014-05-06 | 2時 | 0.085819 | 0 | 15.3824 | 0 | 0 | 0
[6 empty] | 2014-05-06 | 3時 | 0.085882 | 0 | 15.4583 | 0 | 0 | 0
[6 empty] | 2014-05-06 | 4時 | 0.085304 | 0 | 14.7647 | 0 | 0 | 0
[6 empty] | 2014-05-06 | 5時 | 0.084503 | 0 | 13.8042 | 0 | 0 | 0
[6 empty] | 2014-05-06 | 6時 | 0.083809 | 0 | 12.9707 | 0 | 0 | 0
[6 empty] | 2014-05-06 | 7時 | 0.082267 | 0 | 11.1203 | 0 | 0 | 0
[6 empty] | 2014-05-06 | 8時 | 0.074601 | 0 | 1.9213 | 0 | 0 | 0
[6 empty] | 2014-05-06 | 9時 | 0.074366 | 0 | 1.6395 | 0 | 0 | 0
[6 empty] | 2014-05-06 | 10時 | 0.074166 | 0 | 1.3997 | 0 | 0 | 0
[6 empty] | 2014-05-06 | 11時 | 0.074357 | 0 | 1.628 | 0 | 0 | 0
[6 empty] | 2014-05-06 | 12時 | 0.074468 | 0 | 1.7616 | 0 | 0 | 0
[6 empty] | 2014-05-06 | 13時 | 0.074719 | 0 | 2.0631 | 0 | 0 | 0
[6 empty] | 2014-05-06 | 14時 | 0.074924 | 0 | 2.3085 | 0 | 0 | 0
[6 empty] | 2014-05-06 | 15時 | 0.07462 | 0 | 1.9445 | 0 | 0 | 0
[6 empty] | 2014-05-06 | 16時 | 0.075418 | 0 | 2.9019 | 0 | 0 | 0
[6 empty] | 2014-05-06 | 17時 | 0.076215 | 0 | 3.8574 | 0 | 0 | 0
[6 empty] | 2014-05-06 | 18時 | 0.076401 | 0 | 4.0807 | 0 | 0 | 0
[6 empty] | 2014-05-06 | 19時 | 0.077084 | 0 | 4.901 | 0 | 0 | 0
[6 empty] | 2014-05-06 | 20時 | 0.078874 | 0 | 7.049 | 0 | 0 | 0
[6 empty] | 2014-05-06 | 21時 | 0.080227 | 0 | 8.672 | 0 | 0 | 0
[6 empty] | 2014-05-06 | 22時 | 0.083488 | 0 | 12.5859 | 0 | 0 | 0
[6 empty] | 2014-05-06 | 23時 | 0.084354 | 0 | 13.6243 | 0 | 0 | 0
[6 empty] | 2014-05-07 | 0時 | 0.084911 | 0 | 14.2926 | 0 | 0 | 0
[6 empty] | 2014-05-07 | 1時 | 0.085514 | 0 | 15.0172 | 0 | 0 | 0
[6 empty] | 2014-05-07 | 2時 | 0.085866 | 0 | 15.4392 | 0 | 0 | 0
[6 empty] | 2014-05-07 | 3時 | 0.086107 | 0 | 15.7288 | 0 | 0 | 0
[6 empty] | 2014-05-07 | 4時 | 0.085477 | 0 | 14.9726 | 0 | 0 | 0
[6 empty] | 2014-05-07 | 5時 | 0.082345 | 0 | 11.2142 | 0 | 0 | 0
[6 empty] | 2014-05-07 | 6時 | 0.079695 | 0 | 8.0342 | 0 | 0 | 0
[6 empty] | 2014-05-07 | 7時 | 0.076474 | 0 | 4.1682 | 0 | 0 | 0
[6 empty] | 2014-05-07 | 8時 | 0.073972 | 0 | 1.1666 | 0 | 0 | 0
[6 empty] | 2014-05-07 | 9時 | 0.073956 | 0 | 1.1471 | 0 | 0 | 0
[6 empty] | 2014-05-07 | 10時 | 0.073948 | 0 | 1.1376 | 0 | 0 | 0
[6 empty] | 2014-05-07 | 11時 | 0.073887 | 0 | 1.0643 | 0 | 0 | 0
[6 empty] | 2014-05-07 | 12時 | 0.073908 | 0 | 1.09 | 0 | 0 | 0
[6 empty] | 2014-05-07 | 13時 | 0.074042 | 0 | 1.2505 | 0 | 0 | 0
[6 empty] | 2014-05-07 | 14時 | 0.074762 | 0 | 2.1144 | 0 | 0 | 0
[6 empty] | 2014-05-07 | 15時 | 0.074564 | 0 | 1.8771 | 0 | 0 | 0
[6 empty] | 2014-05-07 | 16時 | 0.075216 | 0 | 2.6592 | 0 | 0 | 0
[6 empty] | 2014-05-07 | 17時 | 0.075566 | 0 | 3.0792 | 0 | 0 | 0
[6 empty] | 2014-05-07 | 18時 | 0.075666 | 0 | 3.1996 | 0 | 0 | 0
[6 empty] | 2014-05-07 | 19時 | 0.075656 | 0 | 3.1871 | 0 | 0 | 0
[6 empty] | 2014-05-07 | 20時 | 0.076245 | 0 | 3.8934 | 0 | 0 | 0
[6 empty] | 2014-05-07 | 21時 | 0.077831 | 0 | 5.7969 | 0 | 0 | 0
[6 empty] | 2014-05-07 | 22時 | 0.081235 | 0 | 9.8822 | 0 | 0 | 0
[6 empty] | 2014-05-07 | 23時 | 0.082235 | 0 | 11.0816 | 0 | 0 | 0
[6 empty] | 2014-05-08 | 0時 | 0.082782 | 0 | 11.7382 | 0 | 0 | 0
[6 empty] | 2014-05-08 | 1時 | 0.083194 | 0 | 12.2328 | 0 | 0 | 0
[6 empty] | 2014-05-08 | 2時 | 0.083654 | 0 | 12.7849 | 0 | 0 | 0
[6 empty] | 2014-05-08 | 3時 | 0.084181 | 0 | 13.4166 | 0 | 0 | 0
[6 empty] | 2014-05-08 | 4時 | 0.084031 | 0 | 13.237 | 0 | 0 | 0
[6 empty] | 2014-05-08 | 5時 | 0.085481 | 0 | 14.9771 | 0 | 0 | 0
[6 empty] | 2014-05-08 | 6時 | 0.079214 | 0 | 7.4573 | 0 | 0 | 0
[6 empty] | 2014-05-08 | 7時 | 0.077501 | 0 | 5.4014 | 0 | 0 | 0
[6 empty] | 2014-05-08 | 8時 | 0.074757 | 0 | 2.1086 | 0 | 0 | 0
[6 empty] | 2014-05-08 | 9時 | 0.075031 | 0 | 2.4366 | 0 | 0 | 0
[6 empty] | 2014-05-08 | 10時 | 0.074871 | 0 | 2.2449 | 0 | 0 | 0
[6 empty] | 2014-05-08 | 11時 | 0.074795 | 0 | 2.1537 | 0 | 0 | 0
[6 empty] | 2014-05-08 | 12時 | 0.074487 | 0 | 1.784 | 0 | 0 | 0
[6 empty] | 2014-05-08 | 13時 | 0.074806 | 0 | 2.1668 | 0 | 0 | 0
[6 empty] | 2014-05-08 | 14時 | 0.07486 | 0 | 2.2318 | 0 | 0 | 0
[6 empty] | 2014-05-08 | 15時 | 0.074786 | 0 | 2.1429 | 0 | 0 | 0
[6 empty] | 2014-05-08 | 16時 | 0.07494 | 0 | 2.3278 | 0 | 0 | 0
[6 empty] | 2014-05-08 | 17時 | 0.076053 | 0 | 3.6631 | 0 | 0 | 0
[6 empty] | 2014-05-08 | 18時 | 0.079641 | 0 | 7.9697 | 0 | 0 | 0
[6 empty] | 2014-05-08 | 19時 | 0.077588 | 0 | 5.5051 | 0 | 0 | 0
[6 empty] | 2014-05-08 | 20時 | 0.079192 | 0 | 7.4309 | 0 | 0 | 0
[6 empty] | 2014-05-08 | 21時 | 0.079307 | 0 | 7.5689 | 0 | 0 | 0
[6 empty] | 2014-05-08 | 22時 | 0.080468 | 0 | 8.9613 | 0 | 0 | 0
[6 empty] | 2014-05-08 | 23時 | 0.082658 | 0 | 11.59 | 0 | 0 | 0
[6 empty] | 2014-05-09 | 0時 | 0.083111 | 0 | 12.1335 | 0 | 0 | 0
[6 empty] | 2014-05-09 | 1時 | 0.083315 | 0 | 12.3779 | 0 | 0 | 0
[6 empty] | 2014-05-09 | 2時 | 0.083555 | 0 | 12.6662 | 0 | 0 | 0
[6 empty] | 2014-05-09 | 3時 | 0.083723 | 0 | 12.8682 | 0 | 0 | 0
[6 empty] | 2014-05-09 | 4時 | 0.083488 | 0 | 12.5858 | 0 | 0 | 0
[6 empty] | 2014-05-09 | 5時 | 0.084734 | 0 | 14.0812 | 0 | 0 | 0
[6 empty] | 2014-05-09 | 6時 | 0.081022 | 0 | 9.6266 | 0 | 0 | 0
[6 empty] | 2014-05-09 | 7時 | 0.080339 | 0 | 8.8066 | 0 | 0 | 0
[6 empty] | 2014-05-09 | 8時 | 0.078464 | 0 | 6.5566 | 0 | 0 | 0
[6 empty] | 2014-05-09 | 9時 | 0.081152 | 0 | 9.7829 | 0 | 0 | 0
[6 empty] | 2014-05-09 | 10時 | 0.081675 | 0 | 10.4096 | 0 | 0 | 0
[6 empty] | 2014-05-09 | 11時 | 0.081993 | 0 | 10.7919 | 0 | 0 | 0
[6 empty] | 2014-05-09 | 12時 | 0.080407 | 0 | 8.8886 | 0 | 0 | 0
[6 empty] | 2014-05-09 | 13時 | 0.08148 | 0 | 10.1757 | 0 | 0 | 0
[6 empty] | 2014-05-09 | 14時 | 0.081334 | 0 | 10.0013 | 0 | 0 | 0
[6 empty] | 2014-05-09 | 15時 | 0.080746 | 0 | 9.2953 | 0 | 0 | 0
[6 empty] | 2014-05-09 | 16時 | 0.081177 | 0 | 9.8123 | 0 | 0 | 0
[6 empty] | 2014-05-09 | 17時 | 0.085093 | 0 | 14.5119 | 0 | 0 | 0
[6 empty] | 2014-05-09 | 18時 | 0.085932 | 0 | 15.5188 | 0 | 0 | 0
[6 empty] | 2014-05-09 | 19時 | 0.081224 | 0 | 9.869 | 0 | 0 | 0
[6 empty] | 2014-05-09 | 20時 | 0.08207 | 0 | 10.8842 | 0 | 0 | 0
[6 empty] | 2014-05-09 | 21時 | 0.08172 | 0 | 10.464 | 0 | 0 | 0
[6 empty] | 2014-05-09 | 22時 | 0.08246 | 0 | 11.3525 | 0 | 0 | 0
[6 empty] | 2014-05-09 | 23時 | 0.084496 | 0 | 13.7956 | 0 | 0 | 0
[6 empty] | 2014-05-10 | 0時 | 0.084854 | 0 | 14.2249 | 0 | 0 | 0
[6 empty] | 2014-05-10 | 1時 | 0.085148 | 0 | 14.5776 | 0 | 0 | 0
[6 empty] | 2014-05-10 | 2時 | 0.085507 | 0 | 15.0079 | 0 | 0 | 0
[6 empty] | 2014-05-10 | 3時 | 0.085768 | 0 | 15.3214 | 0 | 0 | 0
[6 empty] | 2014-05-10 | 4時 | 0.08572 | 0 | 15.2643 | 0 | 0 | 0
[6 empty] | 2014-05-10 | 5時 | 0.087876 | 0 | 17.8506 | 0 | 0 | 0
[6 empty] | 2014-05-10 | 6時 | 0.084031 | 0 | 13.237 | 0 | 0 | 0
[6 empty] | 2014-05-10 | 7時 | 0.0837 | 0 | 12.8394 | 0 | 0 | 0
[6 empty] | 2014-05-10 | 8時 | 0.081357 | 0 | 10.0279 | 0 | 0 | 0
[6 empty] | 2014-05-10 | 9時 | 0.084294 | 0 | 13.5522 | 0 | 0 | 0
[6 empty] | 2014-05-10 | 10時 | 0.084567 | 0 | 13.8809 | 0 | 0 | 0
[6 empty] | 2014-05-10 | 11時 | 0.085093 | 0 | 14.5115 | 0 | 0 | 0
[6 empty] | 2014-05-10 | 12時 | 0.082797 | 0 | 11.756 | 0 | 0 | 0
[6 empty] | 2014-05-10 | 13時 | 0.084252 | 0 | 13.5025 | 0 | 0 | 0
[6 empty] | 2014-05-10 | 14時 | 0.08497 | 0 | 14.3641 | 0 | 0 | 0
[6 empty] | 2014-05-10 | 15時 | 0.084338 | 0 | 13.6056 | 0 | 0 | 0
[6 empty] | 2014-05-10 | 16時 | 0.084347 | 0 | 13.6162 | 0 | 0 | 0
[6 empty] | 2014-05-10 | 17時 | 0.088942 | 0 | 19.13 | 0 | 0 | 0
[6 empty] | 2014-05-10 | 18時 | 0.089752 | 0 | 20.1029 | 0 | 0 | 0
[6 empty] | 2014-05-10 | 19時 | 0.083939 | 0 | 13.1268 | 0 | 0 | 0
[6 empty] | 2014-05-10 | 20時 | 0.08471 | 0 | 14.0521 | 0 | 0 | 0
[6 empty] | 2014-05-10 | 21時 | 0.084284 | 0 | 13.5404 | 0 | 0 | 0
[6 empty] | 2014-05-10 | 22時 | 0.084975 | 0 | 14.3704 | 0 | 0 | 0
[6 empty] | 2014-05-10 | 23時 | 0.086812 | 0 | 16.5746 | 0 | 0 | 0
[6 empty] | 2014-05-11 | 0時 | 0.087066 | 0 | 16.8791 | 0 | 0 | 0
[6 empty] | 2014-05-11 | 1時 | 0.087447 | 0 | 17.336 | 0 | 0 | 0
[6 empty] | 2014-05-11 | 2時 | 0.087571 | 0 | 17.4856 | 0 | 0 | 0
[6 empty] | 2014-05-11 | 3時 | 0.087741 | 0 | 17.6888 | 0 | 0 | 0
[6 empty] | 2014-05-11 | 4時 | 0.087376 | 0 | 17.2511 | 0 | 0 | 0
[6 empty] | 2014-05-11 | 5時 | 0.088934 | 0 | 19.1212 | 0 | 0 | 0
[6 empty] | 2014-05-11 | 6時 | 0.084928 | 0 | 14.3136 | 0 | 0 | 0
[6 empty] | 2014-05-11 | 7時 | 0.084726 | 0 | 14.0708 | 0 | 0 | 0
[6 empty] | 2014-05-11 | 8時 | 0.082288 | 0 | 11.1452 | 0 | 0 | 0
[6 empty] | 2014-05-11 | 9時 | 0.084327 | 0 | 13.5922 | 0 | 0 | 0
[6 empty] | 2014-05-11 | 10時 | 0.084025 | 0 | 13.2295 | 0 | 0 | 0
[6 empty] | 2014-05-11 | 11時 | 0.084125 | 0 | 13.3495 | 0 | 0 | 0
[6 empty] | 2014-05-11 | 12時 | 0.081616 | 0 | 10.3396 | 0 | 0 | 0
[6 empty] | 2014-05-11 | 13時 | 0.082706 | 0 | 11.6473 | 0 | 0 | 0
[6 empty] | 2014-05-11 | 14時 | 0.083014 | 0 | 12.0171 | 0 | 0 | 0
[6 empty] | 2014-05-11 | 15時 | 0.082439 | 0 | 11.3266 | 0 | 0 | 0
[6 empty] | 2014-05-11 | 16時 | 0.082646 | 0 | 11.5752 | 0 | 0 | 0
[6 empty] | 2014-05-11 | 17時 | 0.086795 | 0 | 16.5539 | 0 | 0 | 0
[6 empty] | 2014-05-11 | 18時 | 0.087916 | 0 | 17.8989 | 0 | 0 | 0
[6 empty] | 2014-05-11 | 19時 | 0.082951 | 0 | 11.9417 | 0 | 0 | 0
[6 empty] | 2014-05-11 | 20時 | 0.083917 | 0 | 13.1003 | 0 | 0 | 0
[6 empty] | 2014-05-11 | 21時 | 0.083609 | 0 | 12.7305 | 0 | 0 | 0
[6 empty] | 2014-05-11 | 22時 | 0.084411 | 0 | 13.6926 | 0 | 0 | 0
[6 empty] | 2014-05-11 | 23時 | 0.086337 | 0 | 16.0049 | 0 | 0 | 0
[6 empty] | 2014-05-12 | 0時 | 0.086646 | 0 | 16.3751 | 0 | 0 | 0
[6 empty] | 2014-05-12 | 1時 | 0.086891 | 0 | 16.6692 | 0 | 0 | 0
[6 empty] | 2014-05-12 | 2時 | 0.087144 | 0 | 16.9725 | 0 | 0 | 0
[6 empty] | 2014-05-12 | 3時 | 0.087393 | 0 | 17.2719 | 0 | 0 | 0
[6 empty] | 2014-05-12 | 4時 | 0.087012 | 0 | 16.8146 | 0 | 0 | 0
[6 empty] | 2014-05-12 | 5時 | 0.088521 | 0 | 18.6246 | 0 | 0 | 0
[6 empty] | 2014-05-12 | 6時 | 0.084356 | 0 | 13.6276 | 0 | 0 | 0
[6 empty] | 2014-05-12 | 7時 | 0.083946 | 0 | 13.1357 | 0 | 0 | 0
[6 empty] | 2014-05-12 | 8時 | 0.081254 | 0 | 9.9047 | 0 | 0 | 0
[6 empty] | 2014-05-12 | 9時 | 0.080219 | 0 | 8.6634 | 0 | 0 | 0
[6 empty] | 2014-05-12 | 10時 | 0.077301 | 0 | 5.1611 | 0 | 0 | 0
[6 empty] | 2014-05-12 | 11時 | 0.076223 | 0 | 3.8673 | 0 | 0 | 0
[6 empty] | 2014-05-12 | 12時 | 0.07532 | 0 | 2.7844 | 0 | 0 | 0
[6 empty] | 2014-05-12 | 13時 | 0.075661 | 0 | 3.1931 | 0 | 0 | 0
[6 empty] | 2014-05-12 | 14時 | 0.076999 | 0 | 4.7982 | 0 | 0 | 0
[6 empty] | 2014-05-12 | 15時 | 0.078898 | 0 | 7.077 | 0 | 0 | 0
[6 empty] | 2014-05-12 | 16時 | 0.080115 | 0 | 8.5384 | 0 | 0 | 0
[6 empty] | 2014-05-12 | 17時 | 0.084945 | 0 | 14.3342 | 0 | 0 | 0
[6 empty] | 2014-05-12 | 18時 | 0.086593 | 0 | 16.3113 | 0 | 0 | 0
[6 empty] | 2014-05-12 | 19時 | 0.081946 | 0 | 10.7357 | 0 | 0 | 0
[6 empty] | 2014-05-12 | 20時 | 0.083008 | 0 | 12.0101 | 0 | 0 | 0
[6 empty] | 2014-05-12 | 21時 | 0.082775 | 0 | 11.7298 | 0 | 0 | 0
[6 empty] | 2014-05-12 | 22時 | 0.083654 | 0 | 12.7851 | 0 | 0 | 0
[6 empty] | 2014-05-12 | 23時 | 0.085688 | 0 | 15.2255 | 0 | 0 | 0
[6 empty] | 2014-05-13 | 0時 | 0.086058 | 0 | 15.6702 | 0 | 0 | 0
[6 empty] | 2014-05-13 | 1時 | 0.086209 | 0 | 15.8503 | 0 | 0 | 0
[6 empty] | 2014-05-13 | 2時 | 0.086338 | 0 | 16.006 | 0 | 0 | 0
[6 empty] | 2014-05-13 | 3時 | 0.086436 | 0 | 16.1237 | 0 | 0 | 0
[6 empty] | 2014-05-13 | 4時 | 0.085909 | 0 | 15.4903 | 0 | 0 | 0
[6 empty] | 2014-05-13 | 5時 | 0.084952 | 0 | 14.342 | 0 | 0 | 0
[6 empty] | 2014-05-13 | 6時 | 0.083942 | 0 | 13.1299 | 0 | 0 | 0
[6 empty] | 2014-05-13 | 7時 | 0.081665 | 0 | 10.3975 | 0 | 0 | 0
[6 empty] | 2014-05-13 | 8時 | 0.0745 | 0 | 1.7999 | 0 | 0 | 0
[6 empty] | 2014-05-13 | 9時 | 0.074167 | 0 | 1.4003 | 0 | 0 | 0
[6 empty] | 2014-05-13 | 10時 | 0.074097 | 0 | 1.3163 | 0 | 0 | 0
[6 empty] | 2014-05-13 | 11時 | 0.074033 | 0 | 1.2395 | 0 | 0 | 0
[6 empty] | 2014-05-13 | 12時 | 0.074255 | 0 | 1.5061 | 0 | 0 | 0
[6 empty] | 2014-05-13 | 13時 | 0.074987 | 0 | 2.3845 | 0 | 0 | 0
[6 empty] | 2014-05-13 | 14時 | 0.075253 | 0 | 2.7032 | 0 | 0 | 0
[6 empty] | 2014-05-13 | 15時 | 0.074991 | 0 | 2.3897 | 0 | 0 | 0
[6 empty] | 2014-05-13 | 16時 | 0.07612 | 0 | 3.7443 | 0 | 0 | 0
[6 empty] | 2014-05-13 | 17時 | 0.078848 | 0 | 7.0179 | 0 | 0 | 0
[6 empty] | 2014-05-13 | 18時 | 0.078099 | 0 | 6.119 | 0 | 0 | 0
[6 empty] | 2014-05-13 | 19時 | 0.078651 | 0 | 6.7817 | 0 | 0 | 0
[6 empty] | 2014-05-13 | 20時 | 0.080132 | 0 | 8.5589 | 0 | 0 | 0
[6 empty] | 2014-05-13 | 21時 | 0.080493 | 0 | 8.9911 | 0 | 0 | 0
[6 empty] | 2014-05-13 | 22時 | 0.08374 | 0 | 12.8883 | 0 | 0 | 0
[6 empty] | 2014-05-13 | 23時 | 0.084581 | 0 | 13.8967 | 0 | 0 | 0
[6 empty] | 2014-05-14 | 0時 | 0.085337 | 0 | 14.8039 | 0 | 0 | 0
[6 empty] | 2014-05-14 | 1時 | 0.085758 | 0 | 15.3094 | 0 | 0 | 0
[6 empty] | 2014-05-14 | 2時 | 0.085807 | 0 | 15.3687 | 0 | 0 | 0
[6 empty] | 2014-05-14 | 3時 | 0.085752 | 0 | 15.3022 | 0 | 0 | 0
[6 empty] | 2014-05-14 | 4時 | 0.084978 | 0 | 14.3733 | 0 | 0 | 0
[6 empty] | 2014-05-14 | 5時 | 0.083507 | 0 | 12.6083 | 0 | 0 | 0
[6 empty] | 2014-05-14 | 6時 | 0.080055 | 0 | 8.4662 | 0 | 0 | 0
[6 empty] | 2014-05-14 | 7時 | 0.0773 | 0 | 5.1606 | 0 | 0 | 0
[6 empty] | 2014-05-14 | 8時 | 0.074236 | 0 | 1.4829 | 0 | 0 | 0
[6 empty] | 2014-05-14 | 9時 | 0.074077 | 0 | 1.2928 | 0 | 0 | 0
[6 empty] | 2014-05-14 | 10時 | 0.074067 | 0 | 1.2804 | 0 | 0 | 0
[6 empty] | 2014-05-14 | 11時 | 0.074012 | 0 | 1.2148 | 0 | 0 | 0
[6 empty] | 2014-05-14 | 12時 | 0.073998 | 0 | 1.1974 | 0 | 0 | 0
[6 empty] | 2014-05-14 | 13時 | 0.07414 | 0 | 1.3681 | 0 | 0 | 0
[6 empty] | 2014-05-14 | 14時 | 0.074565 | 0 | 1.8779 | 0 | 0 | 0
[6 empty] | 2014-05-14 | 15時 | 0.074213 | 0 | 1.4553 | 0 | 0 | 0
[6 empty] | 2014-05-14 | 16時 | 0.074655 | 0 | 1.9859 | 0 | 0 | 0
[6 empty] | 2014-05-14 | 17時 | 0.075151 | 0 | 2.5809 | 0 | 0 | 0
[6 empty] | 2014-05-14 | 18時 | 0.074995 | 0 | 2.3945 | 0 | 0 | 0
[6 empty] | 2014-05-14 | 19時 | 0.07503 | 0 | 2.4354 | 0 | 0 | 0
[6 empty] | 2014-05-14 | 20時 | 0.076277 | 0 | 3.9327 | 0 | 0 | 0
[6 empty] | 2014-05-14 | 21時 | 0.077918 | 0 | 5.9012 | 0 | 0 | 0
[6 empty] | 2014-05-14 | 22時 | 0.082085 | 0 | 10.9016 | 0 | 0 | 0
[6 empty] | 2014-05-14 | 23時 | 0.082745 | 0 | 11.6938 | 0 | 0 | 0
[6 empty] | 2014-05-15 | 0時 | 0.083428 | 0 | 12.5137 | 0 | 0 | 0
[6 empty] | 2014-05-15 | 1時 | 0.083956 | 0 | 13.1473 | 0 | 0 | 0
[6 empty] | 2014-05-15 | 2時 | 0.084661 | 0 | 13.993 | 0 | 0 | 0
[6 empty] | 2014-05-15 | 3時 | 0.085404 | 0 | 14.8843 | 0 | 0 | 0
[6 empty] | 2014-05-15 | 4時 | 0.083825 | 0 | 12.9899 | 0 | 0 | 0
[6 empty] | 2014-05-15 | 5時 | 0.082486 | 0 | 11.3837 | 0 | 0 | 0
[6 empty] | 2014-05-15 | 6時 | 0.077951 | 0 | 5.941 | 0 | 0 | 0
[6 empty] | 2014-05-15 | 7時 | 0.076329 | 0 | 3.9942 | 0 | 0 | 0
[6 empty] | 2014-05-15 | 8時 | 0.074142 | 0 | 1.3701 | 0 | 0 | 0
[6 empty] | 2014-05-15 | 9時 | 0.074295 | 0 | 1.5541 | 0 | 0 | 0
[6 empty] | 2014-05-15 | 10時 | 0.074177 | 0 | 1.4128 | 0 | 0 | 0
[6 empty] | 2014-05-15 | 11時 | 0.07394 | 0 | 1.1283 | 0 | 0 | 0
[6 empty] | 2014-05-15 | 12時 | 0.073895 | 0 | 1.0738 | 0 | 0 | 0
[6 empty] | 2014-05-15 | 13時 | 0.073912 | 0 | 1.0942 | 0 | 0 | 0
[6 empty] | 2014-05-15 | 14時 | 0.074181 | 0 | 1.4176 | 0 | 0 | 0
[6 empty] | 2014-05-15 | 15時 | 0.074198 | 0 | 1.4371 | 0 | 0 | 0
[6 empty] | 2014-05-15 | 16時 | 0.074349 | 0 | 1.619 | 0 | 0 | 0
[6 empty] | 2014-05-15 | 17時 | 0.075101 | 0 | 2.5213 | 0 | 0 | 0
[6 empty] | 2014-05-15 | 18時 | 0.075521 | 0 | 3.025 | 0 | 0 | 0
[6 empty] | 2014-05-15 | 19時 | 0.074775 | 0 | 2.1298 | 0 | 0 | 0
[6 empty] | 2014-05-15 | 20時 | 0.075365 | 0 | 2.8383 | 0 | 0 | 0
[6 empty] | 2014-05-15 | 21時 | 0.076214 | 0 | 3.8563 | 0 | 0 | 0
[6 empty] | 2014-05-15 | 22時 | 0.077795 | 0 | 5.7539 | 0 | 0 | 0
[6 empty] | 2014-05-15 | 23時 | 0.081169 | 0 | 9.8025 | 0 | 0 | 0
[6 empty] | 2014-05-16 | 0時 | 0.082258 | 0 | 11.1092 | 0 | 0 | 0
[6 empty] | 2014-05-16 | 1時 | 0.083141 | 0 | 12.1686 | 0 | 0 | 0
[6 empty] | 2014-05-16 | 2時 | 0.083588 | 0 | 12.7056 | 0 | 0 | 0
[6 empty] | 2014-05-16 | 3時 | 0.083887 | 0 | 13.0648 | 0 | 0 | 0
[6 empty] | 2014-05-16 | 4時 | 0.083422 | 0 | 12.5066 | 0 | 0 | 0
[6 empty] | 2014-05-16 | 5時 | 0.084435 | 0 | 13.7217 | 0 | 0 | 0
[6 empty] | 2014-05-16 | 6時 | 0.078912 | 0 | 7.0949 | 0 | 0 | 0
[6 empty] | 2014-05-16 | 7時 | 0.076682 | 0 | 4.4188 | 0 | 0 | 0
[6 empty] | 2014-05-16 | 8時 | 0.074585 | 0 | 1.9025 | 0 | 0 | 0
[6 empty] | 2014-05-16 | 9時 | 0.074943 | 0 | 2.3312 | 0 | 0 | 0
[6 empty] | 2014-05-16 | 10時 | 0.074792 | 0 | 2.1499 | 0 | 0 | 0
[6 empty] | 2014-05-16 | 11時 | 0.074714 | 0 | 2.0562 | 0 | 0 | 0
[6 empty] | 2014-05-16 | 12時 | 0.074818 | 0 | 2.1812 | 0 | 0 | 0
[6 empty] | 2014-05-16 | 13時 | 0.075324 | 0 | 2.7884 | 0 | 0 | 0
[6 empty] | 2014-05-16 | 14時 | 0.075733 | 0 | 3.2798 | 0 | 0 | 0
[6 empty] | 2014-05-16 | 15時 | 0.076014 | 0 | 3.6172 | 0 | 0 | 0
[6 empty] | 2014-05-16 | 16時 | 0.076543 | 0 | 4.2512 | 0 | 0 | 0
[6 empty] | 2014-05-16 | 17時 | 0.07859 | 0 | 6.7081 | 0 | 0 | 0
[6 empty] | 2014-05-16 | 18時 | 0.080154 | 0 | 8.5853 | 0 | 0 | 0
[6 empty] | 2014-05-16 | 19時 | 0.07718 | 0 | 5.0166 | 0 | 0 | 0
[6 empty] | 2014-05-16 | 20時 | 0.078678 | 0 | 6.8138 | 0 | 0 | 0
[6 empty] | 2014-05-16 | 21時 | 0.07865 | 0 | 6.7801 | 0 | 0 | 0
[6 empty] | 2014-05-16 | 22時 | 0.079771 | 0 | 8.1255 | 0 | 0 | 0
[6 empty] | 2014-05-16 | 23時 | 0.082695 | 0 | 11.6336 | 0 | 0 | 0
[6 empty] | 2014-05-17 | 0時 | 0.083011 | 0 | 12.013 | 0 | 0 | 0
[6 empty] | 2014-05-17 | 1時 | 0.08378 | 0 | 12.9356 | 0 | 0 | 0
[6 empty] | 2014-05-17 | 2時 | 0.084626 | 0 | 13.9513 | 0 | 0 | 0
[6 empty] | 2014-05-17 | 3時 | 0.085142 | 0 | 14.5698 | 0 | 0 | 0
[6 empty] | 2014-05-17 | 4時 | 0.083216 | 0 | 12.2591 | 0 | 0 | 0
[6 empty] | 2014-05-17 | 5時 | 0.081401 | 0 | 10.0814 | 0 | 0 | 0
[6 empty] | 2014-05-17 | 6時 | 0.077283 | 0 | 5.1399 | 0 | 0 | 0
[6 empty] | 2014-05-17 | 7時 | 0.075847 | 0 | 3.4168 | 0 | 0 | 0
[6 empty] | 2014-05-17 | 8時 | 0.074033 | 0 | 1.2391 | 0 | 0 | 0
[6 empty] | 2014-05-17 | 9時 | 0.074143 | 0 | 1.3713 | 0 | 0 | 0
[6 empty] | 2014-05-17 | 10時 | 0.074067 | 0 | 1.2807 | 0 | 0 | 0
[6 empty] | 2014-05-17 | 11時 | 0.073896 | 0 | 1.0756 | 0 | 0 | 0
[6 empty] | 2014-05-17 | 12時 | 0 | 0 | 0 | 0 | 0 | 0
[6 empty] | 2014-05-17 | 13時 | 0 | 0 | 0 | 0 | 0 | 0
[6 empty] | 2014-05-17 | 14時 | 0 | 0 | 0 | 0 | 0 | 0
[6 empty] | 2014-05-17 | 15時 | 0 | 0 | 0 | 0 | 0 | 0
[6 empty] | 2014-05-17 | 16時 | 0.073912 | 0 | 1.094 | 0 | 0 | 0
[6 empty] | 2014-05-17 | 17時 | 0.073964 | 0 | 1.1565 | 0 | 0 | 0
[6 empty] | 2014-05-17 | 18時 | 0.074596 | 0 | 1.9153 | 0 | 0 | 0
[6 empty] | 2014-05-17 | 19時 | 0.074351 | 0 | 1.6214 | 0 | 0 | 0
[6 empty] | 2014-05-17 | 20時 | 0.074753 | 0 | 2.1038 | 0 | 0 | 0
[6 empty] | 2014-05-17 | 21時 | 0.07476 | 0 | 2.1116 | 0 | 0 | 0
[6 empty] | 2014-05-17 | 22時 | 0.075292 | 0 | 2.7503 | 0 | 0 | 0
[6 empty] | 2014-05-17 | 23時 | 0.077486 | 0 | 5.383 | 0 | 0 | 0
[6 empty] | 2014-05-18 | 0時 | 0.080935 | 0 | 9.5216 | 0 | 0 | 0
[6 empty] | 2014-05-18 | 1時 | 0.082216 | 0 | 11.0594 | 0 | 0 | 0
[6 empty] | 2014-05-18 | 2時 | 0.083139 | 0 | 12.1664 | 0 | 0 | 0
[6 empty] | 2014-05-18 | 3時 | 0.083865 | 0 | 13.038 | 0 | 0 | 0
[6 empty] | 2014-05-18 | 4時 | 0.081717 | 0 | 10.4601 | 0 | 0 | 0
[6 empty] | 2014-05-18 | 5時 | 0.079985 | 0 | 8.3818 | 0 | 0 | 0
[6 empty] | 2014-05-18 | 6時 | 0.076786 | 0 | 4.5429 | 0 | 0 | 0
[6 empty] | 2014-05-18 | 7時 | 0.075358 | 0 | 2.8292 | 0 | 0 | 0
[6 empty] | 2014-05-18 | 8時 | 0.07399 | 0 | 1.1879 | 0 | 0 | 0
[6 empty] | 2014-05-18 | 9時 | 0.074026 | 0 | 1.2315 | 0 | 0 | 0
[6 empty] | 2014-05-18 | 10時 | 0.073998 | 0 | 1.1978 | 0 | 0 | 0
[6 empty] | 2014-05-18 | 11時 | 0.073905 | 0 | 1.0856 | 0 | 0 | 0
[6 empty] | 2014-05-18 | 12時 | 0 | 0 | 0 | 0 | 0 | 0
[6 empty] | 2014-05-18 | 13時 | 0 | 0 | 0 | 0 | 0 | 0
[6 empty] | 2014-05-18 | 14時 | 0.073886 | 0 | 1.0637 | 0 | 0 | 0
[6 empty] | 2014-05-18 | 15時 | 0.073956 | 0 | 1.1467 | 0 | 0 | 0
[6 empty] | 2014-05-18 | 16時 | 0.07442 | 0 | 1.7045 | 0 | 0 | 0
[6 empty] | 2014-05-18 | 17時 | 0.075648 | 0 | 3.1774 | 0 | 0 | 0
[6 empty] | 2014-05-18 | 18時 | 0.075974 | 0 | 3.569 | 0 | 0 | 0
[6 empty] | 2014-05-18 | 19時 | 0.075152 | 0 | 2.5828 | 0 | 0 | 0
[6 empty] | 2014-05-18 | 20時 | 0.075913 | 0 | 3.495 | 0 | 0 | 0
[6 empty] | 2014-05-18 | 21時 | 0.076891 | 0 | 4.6688 | 0 | 0 | 0
[6 empty] | 2014-05-18 | 22時 | 0.079024 | 0 | 7.2289 | 0 | 0 | 0
[6 empty] | 2014-05-18 | 23時 | 0.081511 | 0 | 10.2131 | 0 | 0 | 0
[6 empty] | 2014-05-19 | 0時 | 0.082078 | 0 | 10.8931 | 0 | 0 | 0
[6 empty] | 2014-05-19 | 1時 | 0.08257 | 0 | 11.4838 | 0 | 0 | 0
[6 empty] | 2014-05-19 | 2時 | 0.083265 | 0 | 12.3179 | 0 | 0 | 0
[6 empty] | 2014-05-19 | 3時 | 0.083772 | 0 | 12.9265 | 0 | 0 | 0
[6 empty] | 2014-05-19 | 4時 | 0.083338 | 0 | 12.406 | 0 | 0 | 0
[6 empty] | 2014-05-19 | 5時 | 0.084116 | 0 | 13.3397 | 0 | 0 | 0
[6 empty] | 2014-05-19 | 6時 | 0.078241 | 0 | 6.289 | 0 | 0 | 0
[6 empty] | 2014-05-19 | 7時 | 0.076776 | 0 | 4.5312 | 0 | 0 | 0
[6 empty] | 2014-05-19 | 8時 | 0.074199 | 0 | 1.4385 | 0 | 0 | 0
[6 empty] | 2014-05-19 | 9時 | 0.074041 | 0 | 1.2498 | 0 | 0 | 0
[6 empty] | 2014-05-19 | 10時 | 0.073898 | 0 | 1.0779 | 0 | 0 | 0
[6 empty] | 2014-05-19 | 11時 | 0 | 0 | 0 | 0 | 0 | 0
[6 empty] | 2014-05-19 | 12時 | 0 | 0 | 0 | 0 | 0 | 0
[6 empty] | 2014-05-19 | 13時 | 0 | 0 | 0 | 0 | 0 | 0
[6 empty] | 2014-05-19 | 14時 | 0 | 0 | 0 | 0 | 0 | 0
[6 empty] | 2014-05-19 | 15時 | 0 | 0 | 0 | 0 | 0 | 0
[6 empty] | 2014-05-19 | 16時 | 0 | 0 | 0 | 0 | 0 | 0
[6 empty] | 2014-05-19 | 17時 | 0 | 0 | 0 | 0 | 0 | 0
[6 empty] | 2014-05-19 | 18時 | 0.073911 | 0 | 1.0934 | 0 | 0 | 0
[6 empty] | 2014-05-19 | 19時 | 0.074195 | 0 | 1.4337 | 0 | 0 | 0
[6 empty] | 2014-05-19 | 20時 | 0.074312 | 0 | 1.5739 | 0 | 0 | 0
[6 empty] | 2014-05-19 | 21時 | 0.074393 | 0 | 1.671 | 0 | 0 | 0
[6 empty] | 2014-05-19 | 22時 | 0.074795 | 0 | 2.154 | 0 | 0 | 0
[6 empty] | 2014-05-19 | 23時 | 0.075455 | 0 | 2.9463 | 0 | 0 | 0
[6 empty] | 2014-05-20 | 0時 | 0.077014 | 0 | 4.8166 | 0 | 0 | 0
[6 empty] | 2014-05-20 | 1時 | 0.079774 | 0 | 8.129 | 0 | 0 | 0
[6 empty] | 2014-05-20 | 2時 | 0.081429 | 0 | 10.115 | 0 | 0 | 0
[6 empty] | 2014-05-20 | 3時 | 0.082568 | 0 | 11.4812 | 0 | 0 | 0
[6 empty] | 2014-05-20 | 4時 | 0.079782 | 0 | 8.1383 | 0 | 0 | 0
[6 empty] | 2014-05-20 | 5時 | 0.076636 | 0 | 4.3634 | 0 | 0 | 0
[6 empty] | 2014-05-20 | 6時 | 0.07525 | 0 | 2.6994 | 0 | 0 | 0
[6 empty] | 2014-05-20 | 7時 | 0.074146 | 0 | 1.3747 | 0 | 0 | 0
[6 empty] | 2014-05-20 | 8時 | 0 | 0 | 0 | 0 | 0 | 0
[6 empty] | 2014-05-20 | 9時 | 0 | 0 | 0 | 0 | 0 | 0
[6 empty] | 2014-05-20 | 10時 | 0 | 0 | 0 | 0 | 0 | 0
[6 empty] | 2014-05-20 | 11時 | 0 | 0 | 0 | 0 | 0 | 0
[6 empty] | 2014-05-20 | 12時 | 0 | 0 | 0 | 0 | 0 | 0
[6 empty] | 2014-05-20 | 13時 | 0 | 0 | 0 | 0 | 0 | 0
[6 empty] | 2014-05-20 | 14時 | 0 | 0 | 0 | 0 | 0 | 0
[6 empty] | 2014-05-20 | 15時 | 0 | 0 | 0 | 0 | 0 | 0
[6 empty] | 2014-05-20 | 16時 | 0 | 0 | 0 | 0 | 0 | 0
[6 empty] | 2014-05-20 | 17時 | 0 | 0 | 0 | 0 | 0 | 0
[6 empty] | 2014-05-20 | 18時 | 0 | 0 | 0 | 0 | 0 | 0
[6 empty] | 2014-05-20 | 19時 | 0 | 0 | 0 | 0 | 0 | 0
[6 empty] | 2014-05-20 | 20時 | 0.07391 | 0 | 1.0919 | 0 | 0 | 0
[6 empty] | 2014-05-20 | 21時 | 0.074131 | 0 | 1.3572 | 0 | 0 | 0
[6 empty] | 2014-05-20 | 22時 | 0.074602 | 0 | 1.9219 | 0 | 0 | 0
[6 empty] | 2014-05-20 | 23時 | 0.075308 | 0 | 2.77 | 0 | 0 | 0
[6 empty] | 2014-05-21 | 0時 | 0.076096 | 0 | 3.7147 | 0 | 0 | 0
[6 empty] | 2014-05-21 | 1時 | 0.078735 | 0 | 6.8823 | 0 | 0 | 0
[6 empty] | 2014-05-21 | 2時 | 0.080952 | 0 | 9.5419 | 0 | 0 | 0
[6 empty] | 2014-05-21 | 3時 | 0.082152 | 0 | 10.9823 | 0 | 0 | 0
[6 empty] | 2014-05-21 | 4時 | 0.081306 | 0 | 9.9669 | 0 | 0 | 0
[6 empty] | 2014-05-21 | 5時 | 0.078015 | 0 | 6.018 | 0 | 0 | 0
[6 empty] | 2014-05-21 | 6時 | 0.076158 | 0 | 3.7897 | 0 | 0 | 0
[6 empty] | 2014-05-21 | 7時 | 0.074956 | 0 | 2.3476 | 0 | 0 | 0
[6 empty] | 2014-05-21 | 8時 | 0 | 0 | 0 | 0 | 0 | 0
[6 empty] | 2014-05-21 | 9時 | 0 | 0 | 0 | 0 | 0 | 0
[6 empty] | 2014-05-21 | 10時 | 0 | 0 | 0 | 0 | 0 | 0
[6 empty] | 2014-05-21 | 11時 | 0 | 0 | 0 | 0 | 0 | 0
[6 empty] | 2014-05-21 | 12時 | 0 | 0 | 0 | 0 | 0 | 0
[6 empty] | 2014-05-21 | 13時 | 0 | 0 | 0 | 0 | 0 | 0
[6 empty] | 2014-05-21 | 14時 | 0 | 0 | 0 | 0 | 0 | 0
[6 empty] | 2014-05-21 | 15時 | 0 | 0 | 0 | 0 | 0 | 0
[6 empty] | 2014-05-21 | 16時 | 0 | 0 | 0 | 0 | 0 | 0
[6 empty] | 2014-05-21 | 17時 | 0 | 0 | 0 | 0 | 0 | 0
[6 empty] | 2014-05-21 | 18時 | 0 | 0 | 0 | 0 | 0 | 0
[6 empty] | 2014-05-21 | 19時 | 0 | 0 | 0 | 0 | 0 | 0
[6 empty] | 2014-05-21 | 20時 | 0 | 0 | 0 | 0 | 0 | 0
[6 empty] | 2014-05-21 | 21時 | 0.07389 | 0 | 1.0684 | 0 | 0 | 0
[6 empty] | 2014-05-21 | 22時 | 0.073891 | 0 | 1.0688 | 0 | 0 | 0
[6 empty] | 2014-05-21 | 23時 | 0.07402 | 0 | 1.224 | 0 | 0 | 0
[6 empty] | 2014-05-22 | 0時 | 0.07457 | 0 | 1.8838 | 0 | 0 | 0
[6 empty] | 2014-05-22 | 1時 | 0.075094 | 0 | 2.5125 | 0 | 0 | 0
[6 empty] | 2014-05-22 | 2時 | 0.075609 | 0 | 3.1309 | 0 | 0 | 0
[6 empty] | 2014-05-22 | 3時 | 0.077309 | 0 | 5.1714 | 0 | 0 | 0
[6 empty] | 2014-05-22 | 4時 | 0.07664 | 0 | 4.3677 | 0 | 0 | 0
[6 empty] | 2014-05-22 | 5時 | 0.075281 | 0 | 2.7368 | 0 | 0 | 0
[6 empty] | 2014-05-22 | 6時 | 0.074448 | 0 | 1.7374 | 0 | 0 | 0
[6 empty] | 2014-05-22 | 7時 | 0.074062 | 0 | 1.2748 | 0 | 0 | 0
[6 empty] | 2014-05-22 | 8時 | 0 | 0 | 0 | 0 | 0 | 0
[6 empty] | 2014-05-22 | 9時 | 0 | 0 | 0 | 0 | 0 | 0
[6 empty] | 2014-05-22 | 10時 | 0 | 0 | 0 | 0 | 0 | 0
[6 empty] | 2014-05-22 | 11時 | 0 | 0 | 0 | 0 | 0 | 0
[6 empty] | 2014-05-22 | 12時 | 0 | 0 | 0 | 0 | 0 | 0
[6 empty] | 2014-05-22 | 13時 | 0 | 0 | 0 | 0 | 0 | 0
[6 empty] | 2014-05-22 | 14時 | 0 | 0 | 0 | 0 | 0 | 0
[6 empty] | 2014-05-22 | 15時 | 0 | 0 | 0 | 0 | 0 | 0
[6 empty] | 2014-05-22 | 16時 | 0 | 0 | 0 | 0 | 0 | 0
[6 empty] | 2014-05-22 | 17時 | 0 | 0 | 0 | 0 | 0 | 0
[6 empty] | 2014-05-22 | 18時 | 0 | 0 | 0 | 0 | 0 | 0
[6 empty] | 2014-05-22 | 19時 | 0 | 0 | 0 | 0 | 0 | 0
[6 empty] | 2014-05-22 | 20時 | 0 | 0 | 0 | 0 | 0 | 0
[6 empty] | 2014-05-22 | 21時 | 0 | 0 | 0 | 0 | 0 | 0
[6 empty] | 2014-05-22 | 22時 | 0 | 0 | 0 | 0 | 0 | 0
[6 empty] | 2014-05-22 | 23時 | 0 | 0 | 0 | 0 | 0 | 0
[6 empty] | 2014-05-23 | 0時 | 0 | 0 | 0 | 0 | 0 | 0
[6 empty] | 2014-05-23 | 1時 | 0 | 0 | 0 | 0 | 0 | 0
[6 empty] | 2014-05-23 | 2時 | 0.073891 | 0 | 1.0695 | 0 | 0 | 0
[6 empty] | 2014-05-23 | 3時 | 0.07402 | 0 | 1.224 | 0 | 0 | 0
[6 empty] | 2014-05-23 | 4時 | 0.074243 | 0 | 1.4921 | 0 | 0 | 0
[6 empty] | 2014-05-23 | 5時 | 0.07421 | 0 | 1.4514 | 0 | 0 | 0
[6 empty] | 2014-05-23 | 6時 | 0.073916 | 0 | 1.0987 | 0 | 0 | 0
[6 empty] | 2014-05-23 | 7時 | 0 | 0 | 0 | 0 | 0 | 0
[6 empty] | 2014-05-23 | 8時 | 0 | 0 | 0 | 0 | 0 | 0
[6 empty] | 2014-05-23 | 9時 | 0 | 0 | 0 | 0 | 0 | 0
[6 empty] | 2014-05-23 | 10時 | 0 | 0 | 0 | 0 | 0 | 0
[6 empty] | 2014-05-23 | 11時 | 0 | 0 | 0 | 0 | 0 | 0
[6 empty] | 2014-05-23 | 12時 | 0 | 0 | 0 | 0 | 0 | 0
[6 empty] | 2014-05-23 | 13時 | 0 | 0 | 0 | 0 | 0 | 0
[6 empty] | 2014-05-23 | 14時 | 0 | 0 | 0 | 0 | 0 | 0
[6 empty] | 2014-05-23 | 15時 | 0 | 0 | 0 | 0 | 0 | 0
[6 empty] | 2014-05-23 | 16時 | 0 | 0 | 0 | 0 | 0 | 0
[6 empty] | 2014-05-23 | 17時 | 0 | 0 | 0 | 0 | 0 | 0
[6 empty] | 2014-05-23 | 18時 | 0 | 0 | 0 | 0 | 0 | 0
[6 empty] | 2014-05-23 | 19時 | 0 | 0 | 0 | 0 | 0 | 0
[6 empty] | 2014-05-23 | 20時 | 0 | 0 | 0 | 0 | 0 | 0
[6 empty] | 2014-05-23 | 21時 | 0 | 0 | 0 | 0 | 0 | 0
[6 empty] | 2014-05-23 | 22時 | 0 | 0 | 0 | 0 | 0 | 0
[6 empty] | 2014-05-23 | 23時 | 0 | 0 | 0 | 0 | 0 | 0
[6 empty] | 2014-05-24 | 0時 | 0 | 0 | 0 | 0 | 0 | 0
[6 empty] | 2014-05-24 | 1時 | 0 | 0 | 0 | 0 | 0 | 0
[6 empty] | 2014-05-24 | 2時 | 0 | 0 | 0 | 0 | 0 | 0
[6 empty] | 2014-05-24 | 3時 | 0.073914 | 0 | 1.0969 | 0 | 0 | 0
[6 empty] | 2014-05-24 | 4時 | 0.074006 | 0 | 1.2068 | 0 | 0 | 0
[6 empty] | 2014-05-24 | 5時 | 0.074462 | 0 | 1.7541 | 0 | 0 | 0
[6 empty] | 2014-05-24 | 6時 | 0.074002 | 0 | 1.2026 | 0 | 0 | 0
[6 empty] | 2014-05-24 | 7時 | 0.074023 | 0 | 1.2273 | 0 | 0 | 0
[6 empty] | 2014-05-24 | 8時 | 0 | 0 | 0 | 0 | 0 | 0
[6 empty] | 2014-05-24 | 9時 | 0 | 0 | 0 | 0 | 0 | 0
[6 empty] | 2014-05-24 | 10時 | 0 | 0 | 0 | 0 | 0 | 0
[6 empty] | 2014-05-24 | 11時 | 0 | 0 | 0 | 0 | 0 | 0
[6 empty] | 2014-05-24 | 12時 | 0 | 0 | 0 | 0 | 0 | 0
[6 empty] | 2014-05-24 | 13時 | 0 | 0 | 0 | 0 | 0 | 0
[6 empty] | 2014-05-24 | 14時 | 0 | 0 | 0 | 0 | 0 | 0
[6 empty] | 2014-05-24 | 15時 | 0 | 0 | 0 | 0 | 0 | 0
[6 empty] | 2014-05-24 | 16時 | 0 | 0 | 0 | 0 | 0 | 0
[6 empty] | 2014-05-24 | 17時 | 0 | 0 | 0 | 0 | 0 | 0
[6 empty] | 2014-05-24 | 18時 | 0 | 0 | 0 | 0 | 0 | 0
[6 empty] | 2014-05-24 | 19時 | 0 | 0 | 0 | 0 | 0 | 0
[6 empty] | 2014-05-24 | 20時 | 0 | 0 | 0 | 0 | 0 | 0
[6 empty] | 2014-05-24 | 21時 | 0.073903 | 0 | 1.0838 | 0 | 0 | 0
[6 empty] | 2014-05-24 | 22時 | 0.073959 | 0 | 1.1503 | 0 | 0 | 0
[6 empty] | 2014-05-24 | 23時 | 0.07406 | 0 | 1.2724 | 0 | 0 | 0
[6 empty] | 2014-05-25 | 0時 | 0.074776 | 0 | 2.1309 | 0 | 0 | 0
[6 empty] | 2014-05-25 | 1時 | 0.075239 | 0 | 2.6863 | 0 | 0 | 0
[6 empty] | 2014-05-25 | 2時 | 0.076021 | 0 | 3.6247 | 0 | 0 | 0
[6 empty] | 2014-05-25 | 3時 | 0.07752 | 0 | 5.4243 | 0 | 0 | 0
[6 empty] | 2014-05-25 | 4時 | 0.077373 | 0 | 5.2477 | 0 | 0 | 0
[6 empty] | 2014-05-25 | 5時 | 0.076088 | 0 | 3.7054 | 0 | 0 | 0
[6 empty] | 2014-05-25 | 6時 | 0.075033 | 0 | 2.4401 | 0 | 0 | 0
[6 empty] | 2014-05-25 | 7時 | 0.074403 | 0 | 1.6839 | 0 | 0 | 0
[6 empty] | 2014-05-25 | 8時 | 0.073913 | 0 | 1.096 | 0 | 0 | 0
[6 empty] | 2014-05-25 | 9時 | 0.073889 | 0 | 1.0664 | 0 | 0 | 0
[6 empty] | 2014-05-25 | 10時 | 0.073886 | 0 | 1.0636 | 0 | 0 | 0
[6 empty] | 2014-05-25 | 11時 | 0 | 0 | 0 | 0 | 0 | 0
[6 empty] | 2014-05-25 | 12時 | 0 | 0 | 0 | 0 | 0 | 0
[6 empty] | 2014-05-25 | 13時 | 0 | 0 | 0 | 0 | 0 | 0
[6 empty] | 2014-05-25 | 14時 | 0 | 0 | 0 | 0 | 0 | 0
[6 empty] | 2014-05-25 | 15時 | 0 | 0 | 0 | 0 | 0 | 0
[6 empty] | 2014-05-25 | 16時 | 0 | 0 | 0 | 0 | 0 | 0
[6 empty] | 2014-05-25 | 17時 | 0 | 0 | 0 | 0 | 0 | 0
[6 empty] | 2014-05-25 | 18時 | 0 | 0 | 0 | 0 | 0 | 0
[6 empty] | 2014-05-25 | 19時 | 0 | 0 | 0 | 0 | 0 | 0
[6 empty] | 2014-05-25 | 20時 | 0 | 0 | 0 | 0 | 0 | 0
[6 empty] | 2014-05-25 | 21時 | 0.073913 | 0 | 1.0952 | 0 | 0 | 0
[6 empty] | 2014-05-25 | 22時 | 0.073972 | 0 | 1.1661 | 0 | 0 | 0
[6 empty] | 2014-05-25 | 23時 | 0.074045 | 0 | 1.2544 | 0 | 0 | 0
[6 empty] | 2014-05-26 | 0時 | 0.074775 | 0 | 2.1304 | 0 | 0 | 0
[6 empty] | 2014-05-26 | 1時 | 0.075191 | 0 | 2.6293 | 0 | 0 | 0
[6 empty] | 2014-05-26 | 2時 | 0.075757 | 0 | 3.3088 | 0 | 0 | 0
[6 empty] | 2014-05-26 | 3時 | 0.07742 | 0 | 5.3045 | 0 | 0 | 0
[6 empty] | 2014-05-26 | 4時 | 0.0767 | 0 | 4.4397 | 0 | 0 | 0
[6 empty] | 2014-05-26 | 5時 | 0.075794 | 0 | 3.3522 | 0 | 0 | 0
[6 empty] | 2014-05-26 | 6時 | 0.074763 | 0 | 2.1158 | 0 | 0 | 0
[6 empty] | 2014-05-26 | 7時 | 0.074139 | 0 | 1.3673 | 0 | 0 | 0
[6 empty] | 2014-05-26 | 8時 | 0 | 0 | 0 | 0 | 0 | 0
[6 empty] | 2014-05-26 | 9時 | 0 | 0 | 0 | 0 | 0 | 0
[6 empty] | 2014-05-26 | 10時 | 0 | 0 | 0 | 0 | 0 | 0
[6 empty] | 2014-05-26 | 11時 | 0 | 0 | 0 | 0 | 0 | 0
[6 empty] | 2014-05-26 | 12時 | 0 | 0 | 0 | 0 | 0 | 0
[6 empty] | 2014-05-26 | 13時 | 0 | 0 | 0 | 0 | 0 | 0
[6 empty] | 2014-05-26 | 14時 | 0 | 0 | 0 | 0 | 0 | 0
[6 empty] | 2014-05-26 | 15時 | 0 | 0 | 0 | 0 | 0 | 0
[6 empty] | 2014-05-26 | 16時 | 0 | 0 | 0 | 0 | 0 | 0
[6 empty] | 2014-05-26 | 17時 | 0 | 0 | 0 | 0 | 0 | 0
[6 empty] | 2014-05-26 | 18時 | 0 | 0 | 0 | 0 | 0 | 0
[6 empty] | 2014-05-26 | 19時 | 0 | 0 | 0 | 0 | 0 | 0
[6 empty] | 2014-05-26 | 20時 | 0 | 0 | 0 | 0 | 0 | 0
[6 empty] | 2014-05-26 | 21時 | 0 | 0 | 0 | 0 | 0 | 0
[6 empty] | 2014-05-26 | 22時 | 0 | 0 | 0 | 0 | 0 | 0
[6 empty] | 2014-05-26 | 23時 | 0 | 0 | 0 | 0 | 0 | 0
[6 empty] | 2014-05-27 | 0時 | 0 | 0 | 0 | 0 | 0 | 0
[6 empty] | 2014-05-27 | 1時 | 0 | 0 | 0 | 0 | 0 | 0
[6 empty] | 2014-05-27 | 2時 | 0.073908 | 0 | 1.0893 | 0 | 0 | 0
[6 empty] | 2014-05-27 | 3時 | 0.074098 | 0 | 1.3178 | 0 | 0 | 0
[6 empty] | 2014-05-27 | 4時 | 0.074268 | 0 | 1.5217 | 0 | 0 | 0
[6 empty] | 2014-05-27 | 5時 | 0.074154 | 0 | 1.3853 | 0 | 0 | 0
[6 empty] | 2014-05-27 | 6時 | 0.073909 | 0 | 1.0913 | 0 | 0 | 0
[6 empty] | 2014-05-27 | 7時 | 0 | 0 | 0 | 0 | 0 | 0
[6 empty] | 2014-05-27 | 8時 | 0 | 0 | 0 | 0 | 0 | 0
[6 empty] | 2014-05-27 | 9時 | 0 | 0 | 0 | 0 | 0 | 0
[6 empty] | 2014-05-27 | 10時 | 0 | 0 | 0 | 0 | 0 | 0
[6 empty] | 2014-05-27 | 11時 | 0 | 0 | 0 | 0 | 0 | 0
[6 empty] | 2014-05-27 | 12時 | 0 | 0 | 0 | 0 | 0 | 0
[6 empty] | 2014-05-27 | 13時 | 0 | 0 | 0 | 0 | 0 | 0
[6 empty] | 2014-05-27 | 14時 | 0 | 0 | 0 | 0 | 0 | 0
[6 empty] | 2014-05-27 | 15時 | 0 | 0 | 0 | 0 | 0 | 0
[6 empty] | 2014-05-27 | 16時 | 0 | 0 | 0 | 0 | 0 | 0
[6 empty] | 2014-05-27 | 17時 | 0 | 0 | 0 | 0 | 0 | 0
[6 empty] | 2014-05-27 | 18時 | 0 | 0 | 0 | 0 | 0 | 0
[6 empty] | 2014-05-27 | 19時 | 0 | 0 | 0 | 0 | 0 | 0
[6 empty] | 2014-05-27 | 20時 | 0 | 0 | 0 | 0 | 0 | 0
[6 empty] | 2014-05-27 | 21時 | 0 | 0 | 0 | 0 | 0 | 0
[6 empty] | 2014-05-27 | 22時 | 0 | 0 | 0 | 0 | 0 | 0
[6 empty] | 2014-05-27 | 23時 | 0 | 0 | 0 | 0 | 0 | 0
[6 empty] | 2014-05-28 | 0時 | 0 | 0 | 0 | 0 | 0 | 0
[6 empty] | 2014-05-28 | 1時 | 0 | 0 | 0 | 0 | 0 | 0
[6 empty] | 2014-05-28 | 2時 | 0 | 0 | 0 | 0 | 0 | 0
[6 empty] | 2014-05-28 | 3時 | 0 | 0 | 0 | 0 | 0 | 0
[6 empty] | 2014-05-28 | 4時 | 0.07389 | 0 | 1.0677 | 0 | 0 | 0
[6 empty] | 2014-05-28 | 5時 | 0.073921 | 0 | 1.1047 | 0 | 0 | 0
[6 empty] | 2014-05-28 | 6時 | 0.073913 | 0 | 1.0962 | 0 | 0 | 0
[6 empty] | 2014-05-28 | 7時 | 0 | 0 | 0 | 0 | 0 | 0
[6 empty] | 2014-05-28 | 8時 | 0 | 0 | 0 | 0 | 0 | 0
[6 empty] | 2014-05-28 | 9時 | 0 | 0 | 0 | 0 | 0 | 0
[6 empty] | 2014-05-28 | 10時 | 0 | 0 | 0 | 0 | 0 | 0
[6 empty] | 2014-05-28 | 11時 | 0 | 0 | 0 | 0 | 0 | 0
[6 empty] | 2014-05-28 | 12時 | 0 | 0 | 0 | 0 | 0 | 0
[6 empty] | 2014-05-28 | 13時 | 0 | 0 | 0 | 0 | 0 | 0
[6 empty] | 2014-05-28 | 14時 | 0 | 0 | 0 | 0 | 0 | 0
[6 empty] | 2014-05-28 | 15時 | 0 | 0 | 0 | 0 | 0 | 0
[6 empty] | 2014-05-28 | 16時 | 0 | 0 | 0 | 0 | 0 | 0
[6 empty] | 2014-05-28 | 17時 | 0 | 0 | 0 | 0 | 0 | 0
[6 empty] | 2014-05-28 | 18時 | 0 | 0 | 0 | 0 | 0 | 0
[6 empty] | 2014-05-28 | 19時 | 0 | 0 | 0 | 0 | 0 | 0
[6 empty] | 2014-05-28 | 20時 | 0 | 0 | 0 | 0 | 0 | 0
[6 empty] | 2014-05-28 | 21時 | 0 | 0 | 0 | 0 | 0 | 0
[6 empty] | 2014-05-28 | 22時 | 0 | 0 | 0 | 0 | 0 | 0
[6 empty] | 2014-05-28 | 23時 | 0 | 0 | 0 | 0 | 0 | 0
[6 empty] | 2014-05-29 | 0時 | 0.073971 | 0 | 1.1655 | 0 | 0 | 0
[6 empty] | 2014-05-29 | 1時 | 0.074337 | 0 | 1.6049 | 0 | 0 | 0
[6 empty] | 2014-05-29 | 2時 | 0.07493 | 0 | 2.3159 | 0 | 0 | 0
[6 empty] | 2014-05-29 | 3時 | 0.075451 | 0 | 2.9413 | 0 | 0 | 0
[6 empty] | 2014-05-29 | 4時 | 0.075236 | 0 | 2.6827 | 0 | 0 | 0
[6 empty] | 2014-05-29 | 5時 | 0.074892 | 0 | 2.2698 | 0 | 0 | 0
[6 empty] | 2014-05-29 | 6時 | 0.074242 | 0 | 1.4909 | 0 | 0 | 0
[6 empty] | 2014-05-29 | 7時 | 0.07394 | 0 | 1.1276 | 0 | 0 | 0
[6 empty] | 2014-05-29 | 8時 | 0 | 0 | 0 | 0 | 0 | 0
[6 empty] | 2014-05-29 | 9時 | 0 | 0 | 0 | 0 | 0 | 0
[6 empty] | 2014-05-29 | 10時 | 0 | 0 | 0 | 0 | 0 | 0
[6 empty] | 2014-05-29 | 11時 | 0 | 0 | 0 | 0 | 0 | 0
[6 empty] | 2014-05-29 | 12時 | 0 | 0 | 0 | 0 | 0 | 0
[6 empty] | 2014-05-29 | 13時 | 0 | 0 | 0 | 0 | 0 | 0
[6 empty] | 2014-05-29 | 14時 | 0 | 0 | 0 | 0 | 0 | 0
[6 empty] | 2014-05-29 | 15時 | 0 | 0 | 0 | 0 | 0 | 0
[6 empty] | 2014-05-29 | 16時 | 0 | 0 | 0 | 0 | 0 | 0
[6 empty] | 2014-05-29 | 17時 | 0 | 0 | 0 | 0 | 0 | 0
[6 empty] | 2014-05-29 | 18時 | 0 | 0 | 0 | 0 | 0 | 0
[6 empty] | 2014-05-29 | 19時 | 0 | 0 | 0 | 0 | 0 | 0
[6 empty] | 2014-05-29 | 20時 | 0 | 0 | 0 | 0 | 0 | 0
[6 empty] | 2014-05-29 | 21時 | 0 | 0 | 0 | 0 | 0 | 0
[6 empty] | 2014-05-29 | 22時 | 0 | 0 | 0 | 0 | 0 | 0
[6 empty] | 2014-05-29 | 23時 | 0 | 0 | 0 | 0 | 0 | 0
[6 empty] | 2014-05-30 | 0時 | 0 | 0 | 0 | 0 | 0 | 0
[6 empty] | 2014-05-30 | 1時 | 0.073936 | 0 | 1.1237 | 0 | 0 | 0
[6 empty] | 2014-05-30 | 2時 | 0.07424 | 0 | 1.4877 | 0 | 0 | 0
[6 empty] | 2014-05-30 | 3時 | 0.074651 | 0 | 1.9809 | 0 | 0 | 0
[6 empty] | 2014-05-30 | 4時 | 0.07512 | 0 | 2.5441 | 0 | 0 | 0
[6 empty] | 2014-05-30 | 5時 | 0.075712 | 0 | 3.2546 | 0 | 0 | 0
[6 empty] | 2014-05-30 | 6時 | 0.075027 | 0 | 2.4323 | 0 | 0 | 0
[6 empty] | 2014-05-30 | 7時 | 0.075332 | 0 | 2.7978 | 0 | 0 | 0
[6 empty] | 2014-05-30 | 8時 | 0.07463 | 0 | 1.9563 | 0 | 0 | 0
[6 empty] | 2014-05-30 | 9時 | 0.075253 | 0 | 2.703 | 0 | 0 | 0
[6 empty] | 2014-05-30 | 10時 | 0.07491 | 0 | 2.2916 | 0 | 0 | 0
[6 empty] | 2014-05-30 | 11時 | 0.074676 | 0 | 2.0107 | 0 | 0 | 0
[6 empty] | 2014-05-30 | 12時 | 0.074587 | 0 | 1.9046 | 0 | 0 | 0
[6 empty] | 2014-05-30 | 13時 | 0.07507 | 0 | 2.4839 | 0 | 0 | 0
[6 empty] | 2014-05-30 | 14時 | 0.075586 | 0 | 3.1035 | 0 | 0 | 0
[6 empty] | 2014-05-30 | 15時 | 0.075898 | 0 | 3.4781 | 0 | 0 | 0
[6 empty] | 2014-05-30 | 16時 | 0.07669 | 0 | 4.4282 | 0 | 0 | 0
[6 empty] | 2014-05-30 | 17時 | 0.079028 | 0 | 7.233 | 0 | 0 | 0
[6 empty] | 2014-05-30 | 18時 | 0.080973 | 0 | 9.5682 | 0 | 0 | 0
[6 empty] | 2014-05-30 | 19時 | 0.077663 | 0 | 5.5961 | 0 | 0 | 0
[6 empty] | 2014-05-30 | 20時 | 0.078837 | 0 | 7.004 | 0 | 0 | 0
[6 empty] | 2014-05-30 | 21時 | 0.078623 | 0 | 6.7475 | 0 | 0 | 0
[6 empty] | 2014-05-30 | 22時 | 0.079497 | 0 | 7.7967 | 0 | 0 | 0
[6 empty] | 2014-05-30 | 23時 | 0.081502 | 0 | 10.2022 | 0 | 0 | 0
[6 empty] | 2014-05-31 | 0時 | 0.081934 | 0 | 10.7212 | 0 | 0 | 0
[6 empty] | 2014-05-31 | 1時 | 0.082164 | 0 | 10.997 | 0 | 0 | 0
[6 empty] | 2014-05-31 | 2時 | 0.082328 | 0 | 11.1931 | 0 | 0 | 0
[6 empty] | 2014-05-31 | 3時 | 0.082349 | 0 | 11.2183 | 0 | 0 | 0
[6 empty] | 2014-05-31 | 4時 | 0.081387 | 0 | 10.0644 | 0 | 0 | 0
[6 empty] | 2014-05-31 | 5時 | 0.08167 | 0 | 10.4041 | 0 | 0 | 0
[6 empty] | 2014-05-31 | 6時 | 0.077012 | 0 | 4.8141 | 0 | 0 | 0
[6 empty] | 2014-05-31 | 7時 | 0.075181 | 0 | 2.6168 | 0 | 0 | 0
[6 empty] | 2014-05-31 | 8時 | 0.074005 | 0 | 1.206 | 0 | 0 | 0
[6 empty] | 2014-05-31 | 9時 | 0.07394 | 0 | 1.1276 | 0 | 0 | 0
[6 empty] | 2014-05-31 | 10時 | 0.073887 | 0 | 1.0647 | 0 | 0 | 0
[6 empty] | 2014-05-31 | 11時 | 0 | 0 | 0 | 0 | 0 | 0
[6 empty] | 2014-05-31 | 12時 | 0 | 0 | 0 | 0 | 0 | 0
[6 empty] | 2014-05-31 | 13時 | 0 | 0 | 0 | 0 | 0 | 0
[6 empty] | 2014-05-31 | 14時 | 0 | 0 | 0 | 0 | 0 | 0
[6 empty] | 2014-05-31 | 15時 | 0 | 0 | 0 | 0 | 0 | 0
[6 empty] | 2014-05-31 | 16時 | 0 | 0 | 0 | 0 | 0 | 0
[6 empty] | 2014-05-31 | 17時 | 0 | 0 | 0 | 0 | 0 | 0
[6 empty] | 2014-05-31 | 18時 | 0 | 0 | 0 | 0 | 0 | 0
[6 empty] | 2014-05-31 | 19時 | 0 | 0 | 0 | 0 | 0 | 0
[6 empty] | 2014-05-31 | 20時 | 0.073894 | 0 | 1.073 | 0 | 0 | 0
[6 empty] | 2014-05-31 | 21時 | 0.074017 | 0 | 1.2204 | 0 | 0 | 0
[6 empty] | 2014-05-31 | 22時 | 0.073995 | 0 | 1.1935 | 0 | 0 | 0
[6 empty] | 2014-05-31 | 23時 | 0.074124 | 0 | 1.3484 | 0 | 0 | 0
[6 empty] | 2014-06-01 | 0時 | 0.074719 | 0 | 2.0629 | 0 | 0 | 0
[6 empty] | 2014-06-01 | 1時 | 0.074988 | 0 | 2.3853 | 0 | 0 | 0
[6 empty] | 2014-06-01 | 2時 | 0.075358 | 0 | 2.8297 | 0 | 0 | 0
[6 empty] | 2014-06-01 | 3時 | 0.076623 | 0 | 4.3476 | 0 | 0 | 0
[6 empty] | 2014-06-01 | 4時 | 0.077247 | 0 | 5.0968 | 0 | 0 | 0
[6 empty] | 2014-06-01 | 5時 | 0.078859 | 0 | 7.0311 | 0 | 0 | 0
[6 empty] | 2014-06-01 | 6時 | 0.076552 | 0 | 4.2623 | 0 | 0 | 0
[6 empty] | 2014-06-01 | 7時 | 0.076289 | 0 | 3.9466 | 0 | 0 | 0
[6 empty] | 2014-06-01 | 8時 | 0.074569 | 0 | 1.8834 | 0 | 0 | 0
[6 empty] | 2014-06-01 | 9時 | 0.075062 | 0 | 2.4738 | 0 | 0 | 0
[6 empty] | 2014-06-01 | 10時 | 0.075041 | 0 | 2.4496 | 0 | 0 | 0
[6 empty] | 2014-06-01 | 11時 | 0.074707 | 0 | 2.0486 | 0 | 0 | 0
[6 empty] | 2014-06-01 | 12時 | 0.074488 | 0 | 1.7851 | 0 | 0 | 0
[6 empty] | 2014-06-01 | 13時 | 0.075073 | 0 | 2.4871 | 0 | 0 | 0
[6 empty] | 2014-06-01 | 14時 | 0.075695 | 0 | 3.2343 | 0 | 0 | 0
[6 empty] | 2014-06-01 | 15時 | 0.075993 | 0 | 3.5913 | 0 | 0 | 0
[6 empty] | 2014-06-01 | 16時 | 0.076471 | 0 | 4.1655 | 0 | 0 | 0
[6 empty] | 2014-06-01 | 17時 | 0.078214 | 0 | 6.2569 | 0 | 0 | 0
[6 empty] | 2014-06-01 | 18時 | 0.079915 | 0 | 8.2985 | 0 | 0 | 0
[6 empty] | 2014-06-01 | 19時 | 0.076789 | 0 | 4.5467 | 0 | 0 | 0
[6 empty] | 2014-06-01 | 20時 | 0.077619 | 0 | 5.5423 | 0 | 0 | 0
[6 empty] | 2014-06-01 | 21時 | 0.077332 | 0 | 5.1982 | 0 | 0 | 0
[6 empty] | 2014-06-01 | 22時 | 0.078074 | 0 | 6.0888 | 0 | 0 | 0
[6 empty] | 2014-06-01 | 23時 | 0.07999 | 0 | 8.3883 | 0 | 0 | 0
[6 empty] | 2014-06-02 | 0時 | 0.080361 | 0 | 8.8334 | 0 | 0 | 0
[6 empty] | 2014-06-02 | 1時 | 0.080558 | 0 | 9.0697 | 0 | 0 | 0
[6 empty] | 2014-06-02 | 2時 | 0.080775 | 0 | 9.3304 | 0 | 0 | 0
[6 empty] | 2014-06-02 | 3時 | 0.080792 | 0 | 9.35 | 0 | 0 | 0
[6 empty] | 2014-06-02 | 4時 | 0.080245 | 0 | 8.6944 | 0 | 0 | 0
[6 empty] | 2014-06-02 | 5時 | 0.080785 | 0 | 9.3422 | 0 | 0 | 0
[6 empty] | 2014-06-02 | 6時 | 0.077747 | 0 | 5.6961 | 0 | 0 | 0
[6 empty] | 2014-06-02 | 7時 | 0.077277 | 0 | 5.1324 | 0 | 0 | 0
[6 empty] | 2014-06-02 | 8時 | 0.074978 | 0 | 2.3741 | 0 | 0 | 0
[6 empty] | 2014-06-02 | 9時 | 0.076166 | 0 | 3.7987 | 0 | 0 | 0
[6 empty] | 2014-06-02 | 10時 | 0.076028 | 0 | 3.6334 | 0 | 0 | 0
[6 empty] | 2014-06-02 | 11時 | 0.075038 | 0 | 2.4457 | 0 | 0 | 0
[6 empty] | 2014-06-02 | 12時 | 0.074287 | 0 | 1.5447 | 0 | 0 | 0
[6 empty] | 2014-06-02 | 13時 | 0.074755 | 0 | 2.1062 | 0 | 0 | 0
[6 empty] | 2014-06-02 | 14時 | 0.074876 | 0 | 2.2506 | 0 | 0 | 0
[6 empty] | 2014-06-02 | 15時 | 0.074916 | 0 | 2.2986 | 0 | 0 | 0
[6 empty] | 2014-06-02 | 16時 | 0.075435 | 0 | 2.9217 | 0 | 0 | 0
[6 empty] | 2014-06-02 | 17時 | 0.076558 | 0 | 4.2701 | 0 | 0 | 0
[6 empty] | 2014-06-02 | 18時 | 0.079038 | 0 | 7.2458 | 0 | 0 | 0
[6 empty] | 2014-06-02 | 19時 | 0.076403 | 0 | 4.0839 | 0 | 0 | 0
[6 empty] | 2014-06-02 | 20時 | 0.077068 | 0 | 4.8811 | 0 | 0 | 0
[6 empty] | 2014-06-02 | 21時 | 0.07705 | 0 | 4.8598 | 0 | 0 | 0
[6 empty] | 2014-06-02 | 22時 | 0.077823 | 0 | 5.7876 | 0 | 0 | 0
[6 empty] | 2014-06-02 | 23時 | 0.079832 | 0 | 8.1983 | 0 | 0 | 0
[6 empty] | 2014-06-03 | 0時 | 0.080207 | 0 | 8.6489 | 0 | 0 | 0
[6 empty] | 2014-06-03 | 1時 | 0.080479 | 0 | 8.9747 | 0 | 0 | 0
[6 empty] | 2014-06-03 | 2時 | 0.081001 | 0 | 9.6008 | 0 | 0 | 0
[6 empty] | 2014-06-03 | 3時 | 0.081429 | 0 | 10.1145 | 0 | 0 | 0
[6 empty] | 2014-06-03 | 4時 | 0.079221 | 0 | 7.4655 | 0 | 0 | 0
[6 empty] | 2014-06-03 | 5時 | 0.075911 | 0 | 3.4927 | 0 | 0 | 0
[6 empty] | 2014-06-03 | 6時 | 0.074981 | 0 | 2.3766 | 0 | 0 | 0
[6 empty] | 2014-06-03 | 7時 | 0.074335 | 0 | 1.6025 | 0 | 0 | 0
[6 empty] | 2014-06-03 | 8時 | 0 | 0 | 0 | 0 | 0 | 0
[6 empty] | 2014-06-03 | 9時 | 0 | 0 | 0 | 0 | 0 | 0
[6 empty] | 2014-06-03 | 10時 | 0 | 0 | 0 | 0 | 0 | 0
[6 empty] | 2014-06-03 | 11時 | 0 | 0 | 0 | 0 | 0 | 0
[6 empty] | 2014-06-03 | 12時 | 0 | 0 | 0 | 0 | 0 | 0
[6 empty] | 2014-06-03 | 13時 | 0 | 0 | 0 | 0 | 0 | 0
[6 empty] | 2014-06-03 | 14時 | 0 | 0 | 0 | 0 | 0 | 0
[6 empty] | 2014-06-03 | 15時 | 0 | 0 | 0 | 0 | 0 | 0
[6 empty] | 2014-06-03 | 16時 | 0 | 0 | 0 | 0 | 0 | 0
[6 empty] | 2014-06-03 | 17時 | 0 | 0 | 0 | 0 | 0 | 0
[6 empty] | 2014-06-03 | 18時 | 0 | 0 | 0 | 0 | 0 | 0
[6 empty] | 2014-06-03 | 19時 | 0 | 0 | 0 | 0 | 0 | 0
[6 empty] | 2014-06-03 | 20時 | 0 | 0 | 0 | 0 | 0 | 0
[6 empty] | 2014-06-03 | 21時 | 0.073903 | 0 | 1.0834 | 0 | 0 | 0
[6 empty] | 2014-06-03 | 22時 | 0.073899 | 0 | 1.0786 | 0 | 0 | 0
[6 empty] | 2014-06-03 | 23時 | 0.074153 | 0 | 1.3841 | 0 | 0 | 0
[6 empty] | 2014-06-04 | 0時 | 0.074614 | 0 | 1.9371 | 0 | 0 | 0
[6 empty] | 2014-06-04 | 1時 | 0.075002 | 0 | 2.4029 | 0 | 0 | 0
[6 empty] | 2014-06-04 | 2時 | 0.075318 | 0 | 2.7814 | 0 | 0 | 0
[6 empty] | 2014-06-04 | 3時 | 0.076263 | 0 | 3.916 | 0 | 0 | 0
[6 empty] | 2014-06-04 | 4時 | 0.076246 | 0 | 3.8955 | 0 | 0 | 0
[6 empty] | 2014-06-04 | 5時 | 0.076053 | 0 | 3.6634 | 0 | 0 | 0
[6 empty] | 2014-06-04 | 6時 | 0.075396 | 0 | 2.875 | 0 | 0 | 0
[6 empty] | 2014-06-04 | 7時 | 0.074222 | 0 | 1.4662 | 0 | 0 | 0
[6 empty] | 2014-06-04 | 8時 | 0 | 0 | 0 | 0 | 0 | 0
[6 empty] | 2014-06-04 | 9時 | 0 | 0 | 0 | 0 | 0 | 0
[6 empty] | 2014-06-04 | 10時 | 0 | 0 | 0 | 0 | 0 | 0
[6 empty] | 2014-06-04 | 11時 | 0.073895 | 0 | 1.0736 | 0 | 0 | 0
[6 empty] | 2014-06-04 | 12時 | 0.07396 | 0 | 1.1524 | 0 | 0 | 0
[6 empty] | 2014-06-04 | 13時 | 0.073968 | 0 | 1.1618 | 0 | 0 | 0
[6 empty] | 2014-06-04 | 14時 | 0.074005 | 0 | 1.2065 | 0 | 0 | 0
[6 empty] | 2014-06-04 | 15時 | 0.074033 | 0 | 1.2402 | 0 | 0 | 0
[6 empty] | 2014-06-04 | 16時 | 0.074053 | 0 | 1.264 | 0 | 0 | 0
[6 empty] | 2014-06-04 | 17時 | 0.074133 | 0 | 1.3597 | 0 | 0 | 0
[6 empty] | 2014-06-04 | 18時 | 0.07419 | 0 | 1.4283 | 0 | 0 | 0
[6 empty] | 2014-06-04 | 19時 | 0.074111 | 0 | 1.3336 | 0 | 0 | 0
[6 empty] | 2014-06-04 | 20時 | 0.07418 | 0 | 1.4158 | 0 | 0 | 0
[6 empty] | 2014-06-04 | 21時 | 0.074497 | 0 | 1.7964 | 0 | 0 | 0
[6 empty] | 2014-06-04 | 22時 | 0.074617 | 0 | 1.9401 | 0 | 0 | 0
[6 empty] | 2014-06-04 | 23時 | 0.075264 | 0 | 2.717 | 0 | 0 | 0
[6 empty] | 2014-06-05 | 0時 | 0.076826 | 0 | 4.5914 | 0 | 0 | 0
[6 empty] | 2014-06-05 | 1時 | 0.077668 | 0 | 5.6013 | 0 | 0 | 0
[6 empty] | 2014-06-05 | 2時 | 0.078247 | 0 | 6.2961 | 0 | 0 | 0
[6 empty] | 2014-06-05 | 3時 | 0.078801 | 0 | 6.9613 | 0 | 0 | 0
[6 empty] | 2014-06-05 | 4時 | 0.078234 | 0 | 6.2807 | 0 | 0 | 0
[6 empty] | 2014-06-05 | 5時 | 0.078288 | 0 | 6.3458 | 0 | 0 | 0
[6 empty] | 2014-06-05 | 6時 | 0.074836 | 0 | 2.2037 | 0 | 0 | 0
[6 empty] | 2014-06-05 | 7時 | 0.074299 | 0 | 1.5593 | 0 | 0 | 0
[6 empty] | 2014-06-05 | 8時 | 0.073977 | 0 | 1.1729 | 0 | 0 | 0
[6 empty] | 2014-06-05 | 9時 | 0.074092 | 0 | 1.3109 | 0 | 0 | 0
[6 empty] | 2014-06-05 | 10時 | 0.074313 | 0 | 1.5756 | 0 | 0 | 0
[6 empty] | 2014-06-05 | 11時 | 0.074088 | 0 | 1.3061 | 0 | 0 | 0
[6 empty] | 2014-06-05 | 12時 | 0.074101 | 0 | 1.3208 | 0 | 0 | 0
[6 empty] | 2014-06-05 | 13時 | 0.074355 | 0 | 1.6262 | 0 | 0 | 0
[6 empty] | 2014-06-05 | 14時 | 0.0746 | 0 | 1.9197 | 0 | 0 | 0
[6 empty] | 2014-06-05 | 15時 | 0.074454 | 0 | 1.7448 | 0 | 0 | 0
[6 empty] | 2014-06-05 | 16時 | 0.074412 | 0 | 1.6945 | 0 | 0 | 0
[6 empty] | 2014-06-05 | 17時 | 0.074905 | 0 | 2.2861 | 0 | 0 | 0
[6 empty] | 2014-06-05 | 18時 | 0.075462 | 0 | 2.9547 | 0 | 0 | 0
[6 empty] | 2014-06-05 | 19時 | 0.075413 | 0 | 2.8958 | 0 | 0 | 0
[6 empty] | 2014-06-05 | 20時 | 0.075651 | 0 | 3.181 | 0 | 0 | 0
[6 empty] | 2014-06-05 | 21時 | 0.075559 | 0 | 3.071 | 0 | 0 | 0
[6 empty] | 2014-06-05 | 22時 | 0.076106 | 0 | 3.7275 | 0 | 0 | 0
[6 empty] | 2014-06-05 | 23時 | 0.078652 | 0 | 6.7826 | 0 | 0 | 0
[6 empty] | 2014-06-06 | 0時 | 0.079278 | 0 | 7.5339 | 0 | 0 | 0
[6 empty] | 2014-06-06 | 1時 | 0.079609 | 0 | 7.9306 | 0 | 0 | 0
[6 empty] | 2014-06-06 | 2時 | 0.079877 | 0 | 8.2519 | 0 | 0 | 0
[6 empty] | 2014-06-06 | 3時 | 0.080169 | 0 | 8.6029 | 0 | 0 | 0
[6 empty] | 2014-06-06 | 4時 | 0.07935 | 0 | 7.6203 | 0 | 0 | 0
[6 empty] | 2014-06-06 | 5時 | 0.079381 | 0 | 7.657 | 0 | 0 | 0
[6 empty] | 2014-06-06 | 6時 | 0.076229 | 0 | 3.8752 | 0 | 0 | 0
[6 empty] | 2014-06-06 | 7時 | 0.075422 | 0 | 2.9066 | 0 | 0 | 0
[6 empty] | 2014-06-06 | 8時 | 0.074241 | 0 | 1.4887 | 0 | 0 | 0
[6 empty] | 2014-06-06 | 9時 | 0.074339 | 0 | 1.6063 | 0 | 0 | 0
[6 empty] | 2014-06-06 | 10時 | 0.074273 | 0 | 1.5275 | 0 | 0 | 0
[6 empty] | 2014-06-06 | 11時 | 0.074024 | 0 | 1.2291 | 0 | 0 | 0
[6 empty] | 2014-06-06 | 12時 | 0.073949 | 0 | 1.1391 | 0 | 0 | 0
[6 empty] | 2014-06-06 | 13時 | 0.073991 | 0 | 1.1893 | 0 | 0 | 0
[6 empty] | 2014-06-06 | 14時 | 0.074065 | 0 | 1.2785 | 0 | 0 | 0
[6 empty] | 2014-06-06 | 15時 | 0.07404 | 0 | 1.2486 | 0 | 0 | 0
[6 empty] | 2014-06-06 | 16時 | 0.074123 | 0 | 1.3474 | 0 | 0 | 0
[6 empty] | 2014-06-06 | 17時 | 0.074454 | 0 | 1.7443 | 0 | 0 | 0
[6 empty] | 2014-06-06 | 18時 | 0.075084 | 0 | 2.5002 | 0 | 0 | 0
[6 empty] | 2014-06-06 | 19時 | 0.074477 | 0 | 1.772 | 0 | 0 | 0
[6 empty] | 2014-06-06 | 20時 | 0.074825 | 0 | 2.1905 | 0 | 0 | 0
[6 empty] | 2014-06-06 | 21時 | 0.075031 | 0 | 2.4366 | 0 | 0 | 0
[6 empty] | 2014-06-06 | 22時 | 0.075554 | 0 | 3.0645 | 0 | 0 | 0
[6 empty] | 2014-06-06 | 23時 | 0.0773 | 0 | 5.1596 | 0 | 0 | 0
[6 empty] | 2014-06-07 | 0時 | 0.078911 | 0 | 7.0934 | 0 | 0 | 0
[6 empty] | 2014-06-07 | 1時 | 0.079518 | 0 | 7.8213 | 0 | 0 | 0
[6 empty] | 2014-06-07 | 2時 | 0.079971 | 0 | 8.3658 | 0 | 0 | 0
[6 empty] | 2014-06-07 | 3時 | 0.080165 | 0 | 8.5976 | 0 | 0 | 0
[6 empty] | 2014-06-07 | 4時 | 0.079395 | 0 | 7.6734 | 0 | 0 | 0
[6 empty] | 2014-06-07 | 5時 | 0.079616 | 0 | 7.9388 | 0 | 0 | 0
[6 empty] | 2014-06-07 | 6時 | 0.076319 | 0 | 3.9833 | 0 | 0 | 0
[6 empty] | 2014-06-07 | 7時 | 0.074728 | 0 | 2.0739 | 0 | 0 | 0
[6 empty] | 2014-06-07 | 8時 | 0.073935 | 0 | 1.1223 | 0 | 0 | 0
[6 empty] | 2014-06-07 | 9時 | 0.073896 | 0 | 1.075 | 0 | 0 | 0
[6 empty] | 2014-06-07 | 10時 | 0 | 0 | 0 | 0 | 0 | 0
[6 empty] | 2014-06-07 | 11時 | 0 | 0 | 0 | 0 | 0 | 0
[6 empty] | 2014-06-07 | 12時 | 0 | 0 | 0 | 0 | 0 | 0
[6 empty] | 2014-06-07 | 13時 | 0 | 0 | 0 | 0 | 0 | 0
[6 empty] | 2014-06-07 | 14時 | 0 | 0 | 0 | 0 | 0 | 0
[6 empty] | 2014-06-07 | 15時 | 0 | 0 | 0 | 0 | 0 | 0
[6 empty] | 2014-06-07 | 16時 | 0 | 0 | 0 | 0 | 0 | 0
[6 empty] | 2014-06-07 | 17時 | 0.073926 | 0 | 1.1109 | 0 | 0 | 0
[6 empty] | 2014-06-07 | 18時 | 0.074066 | 0 | 1.2796 | 0 | 0 | 0
[6 empty] | 2014-06-07 | 19時 | 0.07415 | 0 | 1.3802 | 0 | 0 | 0
[6 empty] | 2014-06-07 | 20時 | 0.074111 | 0 | 1.3334 | 0 | 0 | 0
[6 empty] | 2014-06-07 | 21時 | 0.074093 | 0 | 1.3114 | 0 | 0 | 0
[6 empty] | 2014-06-07 | 22時 | 0.074129 | 0 | 1.3543 | 0 | 0 | 0
[6 empty] | 2014-06-07 | 23時 | 0.074651 | 0 | 1.9815 | 0 | 0 | 0
[6 empty] | 2014-06-08 | 0時 | 0 | 0 | 0 | 0 | 0 | 0
[6 empty] | 2014-06-08 | 1時 | 0 | 0 | 0 | 0 | 0 | 0
[6 empty] | 2014-06-08 | 2時 | 0 | 0 | 0 | 0 | 0 | 0
[6 empty] | 2014-06-08 | 3時 | 0 | 0 | 0 | 0 | 0 | 0
[6 empty] | 2014-06-08 | 4時 | 0 | 0 | 0 | 0 | 0 | 0
[6 empty] | 2014-06-08 | 5時 | 0 | 0 | 0 | 0 | 0 | 0
[6 empty] | 2014-06-08 | 6時 | 0 | 0 | 0 | 0 | 0 | 0
[6 empty] | 2014-06-08 | 7時 | 0 | 0 | 0 | 0 | 0 | 0
[6 empty] | 2014-06-08 | 8時 | 0 | 0 | 0 | 0 | 0 | 0
[6 empty] | 2014-06-08 | 9時 | 0 | 0 | 0 | 0 | 0 | 0
[6 empty] | 2014-06-08 | 10時 | 0 | 0 | 0 | 0 | 0 | 0
[6 empty] | 2014-06-08 | 11時 | 0 | 0 | 0 | 0 | 0 | 0
[6 empty] | 2014-06-08 | 12時 | 0 | 0 | 0 | 0 | 0 | 0
[6 empty] | 2014-06-08 | 13時 | 0 | 0 | 0 | 0 | 0 | 0
[6 empty] | 2014-06-08 | 14時 | 0 | 0 | 0 | 0 | 0 | 0
[6 empty] | 2014-06-08 | 15時 | 0 | 0 | 0 | 0 | 0 | 0
[6 empty] | 2014-06-08 | 16時 | 0 | 0 | 0 | 0 | 0 | 0
[6 empty] | 2014-06-08 | 17時 | 0 | 0 | 0 | 0 | 0 | 0
[6 empty] | 2014-06-08 | 18時 | 0 | 0 | 0 | 0 | 0 | 0
[6 empty] | 2014-06-08 | 19時 | 0 | 0 | 0 | 0 | 0 | 0
[6 empty] | 2014-06-08 | 20時 | 0 | 0 | 0 | 0 | 0 | 0
[6 empty] | 2014-06-08 | 21時 | 0 | 0 | 0 | 0 | 0 | 0
[6 empty] | 2014-06-08 | 22時 | 0 | 0 | 0 | 0 | 0 | 0
[6 empty] | 2014-06-08 | 23時 | 0 | 0 | 0 | 0 | 0 | 0
[6 empty] | 2014-06-09 | 0時 | 0 | 0 | 0 | 0 | 0 | 0
[6 empty] | 2014-06-09 | 1時 | 0 | 0 | 0 | 0 | 0 | 0
[6 empty] | 2014-06-09 | 2時 | 0 | 0 | 0 | 0 | 0 | 0
[6 empty] | 2014-06-09 | 3時 | 0 | 0 | 0 | 0 | 0 | 0
[6 empty] | 2014-06-09 | 4時 | 0 | 0 | 0 | 0 | 0 | 0
[6 empty] | 2014-06-09 | 5時 | 0 | 0 | 0 | 0 | 0 | 0
[6 empty] | 2014-06-09 | 6時 | 0 | 0 | 0 | 0 | 0 | 0
[6 empty] | 2014-06-09 | 7時 | 0 | 0 | 0 | 0 | 0 | 0
[6 empty] | 2014-06-09 | 8時 | 0 | 0 | 0 | 0 | 0 | 0
[6 empty] | 2014-06-09 | 9時 | 0 | 0 | 0 | 0 | 0 | 0
[6 empty] | 2014-06-09 | 10時 | 0 | 0 | 0 | 0 | 0 | 0
[6 empty] | 2014-06-09 | 11時 | 0 | 0 | 0 | 0 | 0 | 0
[6 empty] | 2014-06-09 | 12時 | 0 | 0 | 0 | 0 | 0 | 0
[6 empty] | 2014-06-09 | 13時 | 0 | 0 | 0 | 0 | 0 | 0
[6 empty] | 2014-06-09 | 14時 | 0 | 0 | 0 | 0 | 0 | 0
[6 empty] | 2014-06-09 | 15時 | 0 | 0 | 0 | 0 | 0 | 0
[6 empty] | 2014-06-09 | 16時 | 0 | 0 | 0 | 0 | 0 | 0
[6 empty] | 2014-06-09 | 17時 | 0 | 0 | 0 | 0 | 0 | 0
[6 empty] | 2014-06-09 | 18時 | 0 | 0 | 0 | 0 | 0 | 0
[6 empty] | 2014-06-09 | 19時 | 0 | 0 | 0 | 0 | 0 | 0
[6 empty] | 2014-06-09 | 20時 | 0 | 0 | 0 | 0 | 0 | 0
[6 empty] | 2014-06-09 | 21時 | 0 | 0 | 0 | 0 | 0 | 0
[6 empty] | 2014-06-09 | 22時 | 0 | 0 | 0 | 0 | 0 | 0
[6 empty] | 2014-06-09 | 23時 | 0 | 0 | 0 | 0 | 0 | 0
[6 empty] | 2014-06-10 | 0時 | 0 | 0 | 0 | 0 | 0 | 0
[6 empty] | 2014-06-10 | 1時 | 0 | 0 | 0 | 0 | 0 | 0
[6 empty] | 2014-06-10 | 2時 | 0 | 0 | 0 | 0 | 0 | 0
[6 empty] | 2014-06-10 | 3時 | 0 | 0 | 0 | 0 | 0 | 0
[6 empty] | 2014-06-10 | 4時 | 0 | 0 | 0 | 0 | 0 | 0
[6 empty] | 2014-06-10 | 5時 | 0 | 0 | 0 | 0 | 0 | 0
[6 empty] | 2014-06-10 | 6時 | 0 | 0 | 0 | 0 | 0 | 0
[6 empty] | 2014-06-10 | 7時 | 0 | 0 | 0 | 0 | 0 | 0
[6 empty] | 2014-06-10 | 8時 | 0 | 0 | 0 | 0 | 0 | 0
[6 empty] | 2014-06-10 | 9時 | 0 | 0 | 0 | 0 | 0 | 0
[6 empty] | 2014-06-10 | 10時 | 0 | 0 | 0 | 0 | 0 | 0
[6 empty] | 2014-06-10 | 11時 | 0 | 0 | 0 | 0 | 0 | 0
[6 empty] | 2014-06-10 | 12時 | 0 | 0 | 0 | 0 | 0 | 0
[6 empty] | 2014-06-10 | 13時 | 0 | 0 | 0 | 0 | 0 | 0
[6 empty] | 2014-06-10 | 14時 | 0 | 0 | 0 | 0 | 0 | 0
[6 empty] | 2014-06-10 | 15時 | 0 | 0 | 0 | 0 | 0 | 0
[6 empty] | 2014-06-10 | 16時 | 0 | 0 | 0 | 0 | 0 | 0
[6 empty] | 2014-06-10 | 17時 | 0 | 0 | 0 | 0 | 0 | 0
[6 empty] | 2014-06-10 | 18時 | 0 | 0 | 0 | 0 | 0 | 0
[6 empty] | 2014-06-10 | 19時 | 0 | 0 | 0 | 0 | 0 | 0
[6 empty] | 2014-06-10 | 20時 | 0 | 0 | 0 | 0 | 0 | 0
[6 empty] | 2014-06-10 | 21時 | 0 | 0 | 0 | 0 | 0 | 0
[6 empty] | 2014-06-10 | 22時 | 0 | 0 | 0 | 0 | 0 | 0
[6 empty] | 2014-06-10 | 23時 | 0 | 0 | 0 | 0 | 0 | 0
[6 empty] | 2014-06-11 | 0時 | 0 | 0 | 0 | 0 | 0 | 0
[6 empty] | 2014-06-11 | 1時 | 0 | 0 | 0 | 0 | 0 | 0
[6 empty] | 2014-06-11 | 2時 | 0 | 0 | 0 | 0 | 0 | 0
[6 empty] | 2014-06-11 | 3時 | 0 | 0 | 0 | 0 | 0 | 0
[6 empty] | 2014-06-11 | 4時 | 0 | 0 | 0 | 0 | 0 | 0
[6 empty] | 2014-06-11 | 5時 | 0 | 0 | 0 | 0 | 0 | 0
[6 empty] | 2014-06-11 | 6時 | 0 | 0 | 0 | 0 | 0 | 0
[6 empty] | 2014-06-11 | 7時 | 0 | 0 | 0 | 0 | 0 | 0
[6 empty] | 2014-06-11 | 8時 | 0 | 0 | 0 | 0 | 0 | 0
[6 empty] | 2014-06-11 | 9時 | 0 | 0 | 0 | 0 | 0 | 0
[6 empty] | 2014-06-11 | 10時 | 0 | 0 | 0 | 0 | 0 | 0
[6 empty] | 2014-06-11 | 11時 | 0 | 0 | 0 | 0 | 0 | 0
[6 empty] | 2014-06-11 | 12時 | 0 | 0 | 0 | 0 | 0 | 0
[6 empty] | 2014-06-11 | 13時 | 0 | 0 | 0 | 0 | 0 | 0
[6 empty] | 2014-06-11 | 14時 | 0 | 0 | 0 | 0 | 0 | 0
[6 empty] | 2014-06-11 | 15時 | 0 | 0 | 0 | 0 | 0 | 0
[6 empty] | 2014-06-11 | 16時 | 0 | 0 | 0 | 0 | 0 | 0
[6 empty] | 2014-06-11 | 17時 | 0 | 0 | 0 | 0 | 0 | 0
[6 empty] | 2014-06-11 | 18時 | 0 | 0 | 0 | 0 | 0 | 0
[6 empty] | 2014-06-11 | 19時 | 0 | 0 | 0 | 0 | 0 | 0
[6 empty] | 2014-06-11 | 20時 | 0 | 0 | 0 | 0 | 0 | 0
[6 empty] | 2014-06-11 | 21時 | 0 | 0 | 0 | 0 | 0 | 0
[6 empty] | 2014-06-11 | 22時 | 0 | 0 | 0 | 0 | 0 | 0
[6 empty] | 2014-06-11 | 23時 | 0 | 0 | 0 | 0 | 0 | 0
[6 empty] | 2014-06-12 | 0時 | 0 | 0 | 0 | 0 | 0 | 0
[6 empty] | 2014-06-12 | 1時 | 0 | 0 | 0 | 0 | 0 | 0
[6 empty] | 2014-06-12 | 2時 | 0 | 0 | 0 | 0 | 0 | 0
[6 empty] | 2014-06-12 | 3時 | 0 | 0 | 0 | 0 | 0 | 0
[6 empty] | 2014-06-12 | 4時 | 0 | 0 | 0 | 0 | 0 | 0
[6 empty] | 2014-06-12 | 5時 | 0 | 0 | 0 | 0 | 0 | 0
[6 empty] | 2014-06-12 | 6時 | 0 | 0 | 0 | 0 | 0 | 0
[6 empty] | 2014-06-12 | 7時 | 0 | 0 | 0 | 0 | 0 | 0
[6 empty] | 2014-06-12 | 8時 | 0 | 0 | 0 | 0 | 0 | 0
[6 empty] | 2014-06-12 | 9時 | 0 | 0 | 0 | 0 | 0 | 0
[6 empty] | 2014-06-12 | 10時 | 0 | 0 | 0 | 0 | 0 | 0
[6 empty] | 2014-06-12 | 11時 | 0 | 0 | 0 | 0 | 0 | 0
[6 empty] | 2014-06-12 | 12時 | 0 | 0 | 0 | 0 | 0 | 0
[6 empty] | 2014-06-12 | 13時 | 0 | 0 | 0 | 0 | 0 | 0
[6 empty] | 2014-06-12 | 14時 | 0 | 0 | 0 | 0 | 0 | 0
[6 empty] | 2014-06-12 | 15時 | 0 | 0 | 0 | 0 | 0 | 0
[6 empty] | 2014-06-12 | 16時 | 0 | 0 | 0 | 0 | 0 | 0
[6 empty] | 2014-06-12 | 17時 | 0 | 0 | 0 | 0 | 0 | 0
[6 empty] | 2014-06-12 | 18時 | 0 | 0 | 0 | 0 | 0 | 0
[6 empty] | 2014-06-12 | 19時 | 0 | 0 | 0 | 0 | 0 | 0
[6 empty] | 2014-06-12 | 20時 | 0 | 0 | 0 | 0 | 0 | 0
[6 empty] | 2014-06-12 | 21時 | 0 | 0 | 0 | 0 | 0 | 0
[6 empty] | 2014-06-12 | 22時 | 0 | 0 | 0 | 0 | 0 | 0
[6 empty] | 2014-06-12 | 23時 | 0 | 0 | 0 | 0 | 0 | 0
[6 empty] | 2014-06-13 | 0時 | 0 | 0 | 0 | 0 | 0 | 0
[6 empty] | 2014-06-13 | 1時 | 0 | 0 | 0 | 0 | 0 | 0
[6 empty] | 2014-06-13 | 2時 | 0 | 0 | 0 | 0 | 0 | 0
[6 empty] | 2014-06-13 | 3時 | 0 | 0 | 0 | 0 | 0 | 0
[6 empty] | 2014-06-13 | 4時 | 0 | 0 | 0 | 0 | 0 | 0
[6 empty] | 2014-06-13 | 5時 | 0 | 0 | 0 | 0 | 0 | 0
[6 empty] | 2014-06-13 | 6時 | 0 | 0 | 0 | 0 | 0 | 0
[6 empty] | 2014-06-13 | 7時 | 0 | 0 | 0 | 0 | 0 | 0
[6 empty] | 2014-06-13 | 8時 | 0 | 0 | 0 | 0 | 0 | 0
[6 empty] | 2014-06-13 | 9時 | 0 | 0 | 0 | 0 | 0 | 0
[6 empty] | 2014-06-13 | 10時 | 0 | 0 | 0 | 0 | 0 | 0
[6 empty] | 2014-06-13 | 11時 | 0 | 0 | 0 | 0 | 0 | 0
[6 empty] | 2014-06-13 | 12時 | 0 | 0 | 0 | 0 | 0 | 0
[6 empty] | 2014-06-13 | 13時 | 0 | 0 | 0 | 0 | 0 | 0
[6 empty] | 2014-06-13 | 14時 | 0 | 0 | 0 | 0 | 0 | 0
[6 empty] | 2014-06-13 | 15時 | 0 | 0 | 0 | 0 | 0 | 0
[6 empty] | 2014-06-13 | 16時 | 0 | 0 | 0 | 0 | 0 | 0
[6 empty] | 2014-06-13 | 17時 | 0 | 0 | 0 | 0 | 0 | 0
[6 empty] | 2014-06-13 | 18時 | 0 | 0 | 0 | 0 | 0 | 0
[6 empty] | 2014-06-13 | 19時 | 0 | 0 | 0 | 0 | 0 | 0
[6 empty] | 2014-06-13 | 20時 | 0 | 0 | 0 | 0 | 0 | 0
[6 empty] | 2014-06-13 | 21時 | 0 | 0 | 0 | 0 | 0 | 0
[6 empty] | 2014-06-13 | 22時 | 0 | 0 | 0 | 0 | 0 | 0
[6 empty] | 2014-06-13 | 23時 | 0 | 0 | 0 | 0 | 0 | 0
[6 empty] | 2014-06-14 | 0時 | 0 | 0 | 0 | 0 | 0 | 0
[6 empty] | 2014-06-14 | 1時 | 0 | 0 | 0 | 0 | 0 | 0
[6 empty] | 2014-06-14 | 2時 | 0 | 0 | 0 | 0 | 0 | 0
[6 empty] | 2014-06-14 | 3時 | 0 | 0 | 0 | 0 | 0 | 0
[6 empty] | 2014-06-14 | 4時 | 0 | 0 | 0 | 0 | 0 | 0
[6 empty] | 2014-06-14 | 5時 | 0 | 0 | 0 | 0 | 0 | 0
[6 empty] | 2014-06-14 | 6時 | 0 | 0 | 0 | 0 | 0 | 0
[6 empty] | 2014-06-14 | 7時 | 0 | 0 | 0 | 0 | 0 | 0
[6 empty] | 2014-06-14 | 8時 | 0 | 0 | 0 | 0 | 0 | 0
[6 empty] | 2014-06-14 | 9時 | 0 | 0 | 0 | 0 | 0 | 0
[6 empty] | 2014-06-14 | 10時 | 0 | 0 | 0 | 0 | 0 | 0
[6 empty] | 2014-06-14 | 11時 | 0 | 0 | 0 | 0 | 0 | 0
[6 empty] | 2014-06-14 | 12時 | 0 | 0 | 0 | 0 | 0 | 0
[6 empty] | 2014-06-14 | 13時 | 0 | 0 | 0 | 0 | 0 | 0
[6 empty] | 2014-06-14 | 14時 | 0 | 0 | 0 | 0 | 0 | 0
[6 empty] | 2014-06-14 | 15時 | 0 | 0 | 0 | 0 | 0 | 0
[6 empty] | 2014-06-14 | 16時 | 0 | 0 | 0 | 0 | 0 | 0
[6 empty] | 2014-06-14 | 17時 | 0 | 0 | 0 | 0 | 0 | 0
[6 empty] | 2014-06-14 | 18時 | 0 | 0 | 0 | 0 | 0 | 0
[6 empty] | 2014-06-14 | 19時 | 0 | 0 | 0 | 0 | 0 | 0
[6 empty] | 2014-06-14 | 20時 | 0 | 0 | 0 | 0 | 0 | 0
[6 empty] | 2014-06-14 | 21時 | 0 | 0 | 0 | 0 | 0 | 0
[6 empty] | 2014-06-14 | 22時 | 0 | 0 | 0 | 0 | 0 | 0
[6 empty] | 2014-06-14 | 23時 | 0 | 0 | 0 | 0 | 0 | 0
[6 empty] | 2014-06-15 | 0時 | 0 | 0 | 0 | 0 | 0 | 0
[6 empty] | 2014-06-15 | 1時 | 0 | 0 | 0 | 0 | 0 | 0
[6 empty] | 2014-06-15 | 2時 | 0 | 0 | 0 | 0 | 0 | 0
[6 empty] | 2014-06-15 | 3時 | 0 | 0 | 0 | 0 | 0 | 0
[6 empty] | 2014-06-15 | 4時 | 0 | 0 | 0 | 0 | 0 | 0
[6 empty] | 2014-06-15 | 5時 | 0 | 0 | 0 | 0 | 0 | 0
[6 empty] | 2014-06-15 | 6時 | 0 | 0 | 0 | 0 | 0 | 0
[6 empty] | 2014-06-15 | 7時 | 0 | 0 | 0 | 0 | 0 | 0
[6 empty] | 2014-06-15 | 8時 | 0 | 0 | 0 | 0 | 0 | 0
[6 empty] | 2014-06-15 | 9時 | 0 | 0 | 0 | 0 | 0 | 0
[6 empty] | 2014-06-15 | 10時 | 0 | 0 | 0 | 0 | 0 | 0
[6 empty] | 2014-06-15 | 11時 | 0 | 0 | 0 | 0 | 0 | 0
[6 empty] | 2014-06-15 | 12時 | 0 | 0 | 0 | 0 | 0 | 0
[6 empty] | 2014-06-15 | 13時 | 0 | 0 | 0 | 0 | 0 | 0
[6 empty] | 2014-06-15 | 14時 | 0 | 0 | 0 | 0 | 0 | 0
[6 empty] | 2014-06-15 | 15時 | 0 | 0 | 0 | 0 | 0 | 0
[6 empty] | 2014-06-15 | 16時 | 0 | 0 | 0 | 0 | 0 | 0
[6 empty] | 2014-06-15 | 17時 | 0 | 0 | 0 | 0 | 0 | 0
[6 empty] | 2014-06-15 | 18時 | 0 | 0 | 0 | 0 | 0 | 0
[6 empty] | 2014-06-15 | 19時 | 0 | 0 | 0 | 0 | 0 | 0
[6 empty] | 2014-06-15 | 20時 | 0 | 0 | 0 | 0 | 0 | 0
[6 empty] | 2014-06-15 | 21時 | 0 | 0 | 0 | 0 | 0 | 0
[6 empty] | 2014-06-15 | 22時 | 0 | 0 | 0 | 0 | 0 | 0
[6 empty] | 2014-06-15 | 23時 | 0 | 0 | 0 | 0 | 0 | 0
[6 empty] | 2014-06-16 | 0時 | 0 | 0 | 0 | 0 | 0 | 0
[6 empty] | 2014-06-16 | 1時 | 0 | 0 | 0 | 0 | 0 | 0
[6 empty] | 2014-06-16 | 2時 | 0 | 0 | 0 | 0 | 0 | 0
[6 empty] | 2014-06-16 | 3時 | 0 | 0 | 0 | 0 | 0 | 0
[6 empty] | 2014-06-16 | 4時 | 0 | 0 | 0 | 0 | 0 | 0
[6 empty] | 2014-06-16 | 5時 | 0 | 0 | 0 | 0 | 0 | 0
[6 empty] | 2014-06-16 | 6時 | 0 | 0 | 0 | 0 | 0 | 0
[6 empty] | 2014-06-16 | 7時 | 0 | 0 | 0 | 0 | 0 | 0
[6 empty] | 2014-06-16 | 8時 | 0 | 0 | 0 | 0 | 0 | 0
[6 empty] | 2014-06-16 | 9時 | 0 | 0 | 0 | 0 | 0 | 0
[6 empty] | 2014-06-16 | 10時 | 0 | 0 | 0 | 0 | 0 | 0
[6 empty] | 2014-06-16 | 11時 | 0 | 0 | 0 | 0 | 0 | 0
[6 empty] | 2014-06-16 | 12時 | 0 | 0 | 0 | 0 | 0 | 0
[6 empty] | 2014-06-16 | 13時 | 0 | 0 | 0 | 0 | 0 | 0
[6 empty] | 2014-06-16 | 14時 | 0 | 0 | 0 | 0 | 0 | 0
[6 empty] | 2014-06-16 | 15時 | 0 | 0 | 0 | 0 | 0 | 0
[6 empty] | 2014-06-16 | 16時 | 0 | 0 | 0 | 0 | 0 | 0
[6 empty] | 2014-06-16 | 17時 | 0 | 0 | 0 | 0 | 0 | 0
[6 empty] | 2014-06-16 | 18時 | 0 | 0 | 0 | 0 | 0 | 0
[6 empty] | 2014-06-16 | 19時 | 0 | 0 | 0 | 0 | 0 | 0
[6 empty] | 2014-06-16 | 20時 | 0 | 0 | 0 | 0 | 0 | 0
[6 empty] | 2014-06-16 | 21時 | 0 | 0 | 0 | 0 | 0 | 0
[6 empty] | 2014-06-16 | 22時 | 0 | 0 | 0 | 0 | 0 | 0
[6 empty] | 2014-06-16 | 23時 | 0 | 0 | 0 | 0 | 0 | 0
[6 empty] | 2014-06-17 | 0時 | 0 | 0 | 0 | 0 | 0 | 0
[6 empty] | 2014-06-17 | 1時 | 0 | 0 | 0 | 0 | 0 | 0
[6 empty] | 2014-06-17 | 2時 | 0 | 0 | 0 | 0 | 0 | 0
[6 empty] | 2014-06-17 | 3時 | 0 | 0 | 0 | 0 | 0 | 0
[6 empty] | 2014-06-17 | 4時 | 0 | 0 | 0 | 0 | 0 | 0
[6 empty] | 2014-06-17 | 5時 | 0 | 0 | 0 | 0 | 0 | 0
[6 empty] | 2014-06-17 | 6時 | 0 | 0 | 0 | 0 | 0 | 0
[6 empty] | 2014-06-17 | 7時 | 0 | 0 | 0 | 0 | 0 | 0
[6 empty] | 2014-06-17 | 8時 | 0 | 0 | 0 | 0 | 0 | 0
[6 empty] | 2014-06-17 | 9時 | 0 | 0 | 0 | 0 | 0 | 0
[6 empty] | 2014-06-17 | 10時 | 0 | 0 | 0 | 0 | 0 | 0
[6 empty] | 2014-06-17 | 11時 | 0 | 0 | 0 | 0 | 0 | 0
[6 empty] | 2014-06-17 | 12時 | 0 | 0 | 0 | 0 | 0 | 0
[6 empty] | 2014-06-17 | 13時 | 0 | 0 | 0 | 0 | 0 | 0
[6 empty] | 2014-06-17 | 14時 | 0 | 0 | 0 | 0 | 0 | 0
[6 empty] | 2014-06-17 | 15時 | 0 | 0 | 0 | 0 | 0 | 0
[6 empty] | 2014-06-17 | 16時 | 0 | 0 | 0 | 0 | 0 | 0
[6 empty] | 2014-06-17 | 17時 | 0 | 0 | 0 | 0 | 0 | 0
[6 empty] | 2014-06-17 | 18時 | 0 | 0 | 0 | 0 | 0 | 0
[6 empty] | 2014-06-17 | 19時 | 0 | 0 | 0 | 0 | 0 | 0
[6 empty] | 2014-06-17 | 20時 | 0 | 0 | 0 | 0 | 0 | 0
[6 empty] | 2014-06-17 | 21時 | 0 | 0 | 0 | 0 | 0 | 0
[6 empty] | 2014-06-17 | 22時 | 0 | 0 | 0 | 0 | 0 | 0
[6 empty] | 2014-06-17 | 23時 | 0 | 0 | 0 | 0 | 0 | 0
[6 empty] | 2014-06-18 | 0時 | 0 | 0 | 0 | 0 | 0 | 0
[6 empty] | 2014-06-18 | 1時 | 0 | 0 | 0 | 0 | 0 | 0
[6 empty] | 2014-06-18 | 2時 | 0 | 0 | 0 | 0 | 0 | 0
[6 empty] | 2014-06-18 | 3時 | 0 | 0 | 0 | 0 | 0 | 0
[6 empty] | 2014-06-18 | 4時 | 0 | 0 | 0 | 0 | 0 | 0
[6 empty] | 2014-06-18 | 5時 | 0 | 0 | 0 | 0 | 0 | 0
[6 empty] | 2014-06-18 | 6時 | 0 | 0 | 0 | 0 | 0 | 0
[6 empty] | 2014-06-18 | 7時 | 0 | 0 | 0 | 0 | 0 | 0
[6 empty] | 2014-06-18 | 8時 | 0 | 0 | 0 | 0 | 0 | 0
[6 empty] | 2014-06-18 | 9時 | 0 | 0 | 0 | 0 | 0 | 0
[6 empty] | 2014-06-18 | 10時 | 0 | 0 | 0 | 0 | 0 | 0
[6 empty] | 2014-06-18 | 11時 | 0 | 0 | 0 | 0 | 0 | 0
[6 empty] | 2014-06-18 | 12時 | 0 | 0 | 0 | 0 | 0 | 0
[6 empty] | 2014-06-18 | 13時 | 0 | 0 | 0 | 0 | 0 | 0
[6 empty] | 2014-06-18 | 14時 | 0 | 0 | 0 | 0 | 0 | 0
[6 empty] | 2014-06-18 | 15時 | 0 | 0 | 0 | 0 | 0 | 0
[6 empty] | 2014-06-18 | 16時 | 0 | 0 | 0 | 0 | 0 | 0
[6 empty] | 2014-06-18 | 17時 | 0 | 0 | 0 | 0 | 0 | 0
[6 empty] | 2014-06-18 | 18時 | 0 | 0 | 0 | 0 | 0 | 0
[6 empty] | 2014-06-18 | 19時 | 0 | 0 | 0 | 0 | 0 | 0
[6 empty] | 2014-06-18 | 20時 | 0 | 0 | 0 | 0 | 0 | 0
[6 empty] | 2014-06-18 | 21時 | 0 | 0 | 0 | 0 | 0 | 0
[6 empty] | 2014-06-18 | 22時 | 0 | 0 | 0 | 0 | 0 | 0
[6 empty] | 2014-06-18 | 23時 | 0 | 0 | 0 | 0 | 0 | 0
[6 empty] | 2014-06-19 | 0時 | 0 | 0 | 0 | 0 | 0 | 0
[6 empty] | 2014-06-19 | 1時 | 0 | 0 | 0 | 0 | 0 | 0
[6 empty] | 2014-06-19 | 2時 | 0 | 0 | 0 | 0 | 0 | 0
[6 empty] | 2014-06-19 | 3時 | 0 | 0 | 0 | 0 | 0 | 0
[6 empty] | 2014-06-19 | 4時 | 0 | 0 | 0 | 0 | 0 | 0
[6 empty] | 2014-06-19 | 5時 | 0 | 0 | 0 | 0 | 0 | 0
[6 empty] | 2014-06-19 | 6時 | 0 | 0 | 0 | 0 | 0 | 0
[6 empty] | 2014-06-19 | 7時 | 0 | 0 | 0 | 0 | 0 | 0
[6 empty] | 2014-06-19 | 8時 | 0 | 0 | 0 | 0 | 0 | 0
[6 empty] | 2014-06-19 | 9時 | 0 | 0 | 0 | 0 | 0 | 0
[6 empty] | 2014-06-19 | 10時 | 0 | 0 | 0 | 0 | 0 | 0
[6 empty] | 2014-06-19 | 11時 | 0 | 0 | 0 | 0 | 0 | 0
[6 empty] | 2014-06-19 | 12時 | 0 | 0 | 0 | 0 | 0 | 0
[6 empty] | 2014-06-19 | 13時 | 0 | 0 | 0 | 0 | 0 | 0
[6 empty] | 2014-06-19 | 14時 | 0 | 0 | 0 | 0 | 0 | 0
[6 empty] | 2014-06-19 | 15時 | 0 | 0 | 0 | 0 | 0 | 0
[6 empty] | 2014-06-19 | 16時 | 0 | 0 | 0 | 0 | 0 | 0
[6 empty] | 2014-06-19 | 17時 | 0 | 0 | 0 | 0 | 0 | 0
[6 empty] | 2014-06-19 | 18時 | 0 | 0 | 0 | 0 | 0 | 0
[6 empty] | 2014-06-19 | 19時 | 0 | 0 | 0 | 0 | 0 | 0
[6 empty] | 2014-06-19 | 20時 | 0 | 0 | 0 | 0 | 0 | 0
[6 empty] | 2014-06-19 | 21時 | 0 | 0 | 0 | 0 | 0 | 0
[6 empty] | 2014-06-19 | 22時 | 0 | 0 | 0 | 0 | 0 | 0
[6 empty] | 2014-06-19 | 23時 | 0 | 0 | 0 | 0 | 0 | 0
[6 empty] | 2014-06-20 | 0時 | 0 | 0 | 0 | 0 | 0 | 0
[6 empty] | 2014-06-20 | 1時 | 0 | 0 | 0 | 0 | 0 | 0
[6 empty] | 2014-06-20 | 2時 | 0 | 0 | 0 | 0 | 0 | 0
[6 empty] | 2014-06-20 | 3時 | 0 | 0 | 0 | 0 | 0 | 0
[6 empty] | 2014-06-20 | 4時 | 0 | 0 | 0 | 0 | 0 | 0
[6 empty] | 2014-06-20 | 5時 | 0 | 0 | 0 | 0 | 0 | 0
[6 empty] | 2014-06-20 | 6時 | 0 | 0 | 0 | 0 | 0 | 0
[6 empty] | 2014-06-20 | 7時 | 0 | 0 | 0 | 0 | 0 | 0
[6 empty] | 2014-06-20 | 8時 | 0 | 0 | 0 | 0 | 0 | 0
[6 empty] | 2014-06-20 | 9時 | 0 | 0 | 0 | 0 | 0 | 0
[6 empty] | 2014-06-20 | 10時 | 0 | 0 | 0 | 0 | 0 | 0
[6 empty] | 2014-06-20 | 11時 | 0 | 0 | 0 | 0 | 0 | 0
[6 empty] | 2014-06-20 | 12時 | 0 | 0 | 0 | 0 | 0 | 0
[6 empty] | 2014-06-20 | 13時 | 0 | 0 | 0 | 0 | 0 | 0
[6 empty] | 2014-06-20 | 14時 | 0 | 0 | 0 | 0 | 0 | 0
[6 empty] | 2014-06-20 | 15時 | 0 | 0 | 0 | 0 | 0 | 0
[6 empty] | 2014-06-20 | 16時 | 0 | 0 | 0 | 0 | 0 | 0
[6 empty] | 2014-06-20 | 17時 | 0 | 0 | 0 | 0 | 0 | 0
[6 empty] | 2014-06-20 | 18時 | 0 | 0 | 0 | 0 | 0 | 0
[6 empty] | 2014-06-20 | 19時 | 0 | 0 | 0 | 0 | 0 | 0
[6 empty] | 2014-06-20 | 20時 | 0 | 0 | 0 | 0 | 0 | 0
[6 empty] | 2014-06-20 | 21時 | 0 | 0 | 0 | 0 | 0 | 0
[6 empty] | 2014-06-20 | 22時 | 0 | 0 | 0 | 0 | 0 | 0
[6 empty] | 2014-06-20 | 23時 | 0 | 0 | 0 | 0 | 0 | 0
[6 empty] | 2014-06-21 | 0時 | 0 | 0 | 0 | 0 | 0 | 0
[6 empty] | 2014-06-21 | 1時 | 0 | 0 | 0 | 0 | 0 | 0
[6 empty] | 2014-06-21 | 2時 | 0 | 0 | 0 | 0 | 0 | 0
[6 empty] | 2014-06-21 | 3時 | 0 | 0 | 0 | 0 | 0 | 0
[6 empty] | 2014-06-21 | 4時 | 0 | 0 | 0 | 0 | 0 | 0
[6 empty] | 2014-06-21 | 5時 | 0 | 0 | 0 | 0 | 0 | 0
[6 empty] | 2014-06-21 | 6時 | 0 | 0 | 0 | 0 | 0 | 0
[6 empty] | 2014-06-21 | 7時 | 0 | 0 | 0 | 0 | 0 | 0
[6 empty] | 2014-06-21 | 8時 | 0 | 0 | 0 | 0 | 0 | 0
[6 empty] | 2014-06-21 | 9時 | 0 | 0 | 0 | 0 | 0 | 0
[6 empty] | 2014-06-21 | 10時 | 0 | 0 | 0 | 0 | 0 | 0
[6 empty] | 2014-06-21 | 11時 | 0 | 0 | 0 | 0 | 0 | 0
[6 empty] | 2014-06-21 | 12時 | 0 | 0 | 0 | 0 | 0 | 0
[6 empty] | 2014-06-21 | 13時 | 0 | 0 | 0 | 0 | 0 | 0
[6 empty] | 2014-06-21 | 14時 | 0 | 0 | 0 | 0 | 0 | 0
[6 empty] | 2014-06-21 | 15時 | 0 | 0 | 0 | 0 | 0 | 0
[6 empty] | 2014-06-21 | 16時 | 0 | 0 | 0 | 0 | 0 | 0
[6 empty] | 2014-06-21 | 17時 | 0 | 0 | 0 | 0 | 0 | 0
[6 empty] | 2014-06-21 | 18時 | 0 | 0 | 0 | 0 | 0 | 0
[6 empty] | 2014-06-21 | 19時 | 0 | 0 | 0 | 0 | 0 | 0
[6 empty] | 2014-06-21 | 20時 | 0 | 0 | 0 | 0 | 0 | 0
[6 empty] | 2014-06-21 | 21時 | 0 | 0 | 0 | 0 | 0 | 0
[6 empty] | 2014-06-21 | 22時 | 0 | 0 | 0 | 0 | 0 | 0
[6 empty] | 2014-06-21 | 23時 | 0 | 0 | 0 | 0 | 0 | 0
[6 empty] | 2014-06-22 | 0時 | 0 | 0 | 0 | 0 | 0 | 0
[6 empty] | 2014-06-22 | 1時 | 0 | 0 | 0 | 0 | 0 | 0
[6 empty] | 2014-06-22 | 2時 | 0 | 0 | 0 | 0 | 0 | 0
[6 empty] | 2014-06-22 | 3時 | 0 | 0 | 0 | 0 | 0 | 0
[6 empty] | 2014-06-22 | 4時 | 0 | 0 | 0 | 0 | 0 | 0
[6 empty] | 2014-06-22 | 5時 | 0 | 0 | 0 | 0 | 0 | 0
[6 empty] | 2014-06-22 | 6時 | 0 | 0 | 0 | 0 | 0 | 0
[6 empty] | 2014-06-22 | 7時 | 0 | 0 | 0 | 0 | 0 | 0
[6 empty] | 2014-06-22 | 8時 | 0 | 0 | 0 | 0 | 0 | 0
[6 empty] | 2014-06-22 | 9時 | 0 | 0 | 0 | 0 | 0 | 0
[6 empty] | 2014-06-22 | 10時 | 0 | 0 | 0 | 0 | 0 | 0
[6 empty] | 2014-06-22 | 11時 | 0 | 0 | 0 | 0 | 0 | 0
[6 empty] | 2014-06-22 | 12時 | 0 | 0 | 0 | 0 | 0 | 0
[6 empty] | 2014-06-22 | 13時 | 0 | 0 | 0 | 0 | 0 | 0
[6 empty] | 2014-06-22 | 14時 | 0 | 0 | 0 | 0 | 0 | 0
[6 empty] | 2014-06-22 | 15時 | 0 | 0 | 0 | 0 | 0 | 0
[6 empty] | 2014-06-22 | 16時 | 0 | 0 | 0 | 0 | 0 | 0
[6 empty] | 2014-06-22 | 17時 | 0 | 0 | 0 | 0 | 0 | 0
[6 empty] | 2014-06-22 | 18時 | 0 | 0 | 0 | 0 | 0 | 0
[6 empty] | 2014-06-22 | 19時 | 0 | 0 | 0 | 0 | 0 | 0
[6 empty] | 2014-06-22 | 20時 | 0 | 0 | 0 | 0 | 0 | 0
[6 empty] | 2014-06-22 | 21時 | 0 | 0 | 0 | 0 | 0 | 0
[6 empty] | 2014-06-22 | 22時 | 0 | 0 | 0 | 0 | 0 | 0
[6 empty] | 2014-06-22 | 23時 | 0 | 0 | 0 | 0 | 0 | 0
[6 empty] | 2014-06-23 | 0時 | 0 | 0 | 0 | 0 | 0 | 0
[6 empty] | 2014-06-23 | 1時 | 0 | 0 | 0 | 0 | 0 | 0
[6 empty] | 2014-06-23 | 2時 | 0 | 0 | 0 | 0 | 0 | 0
[6 empty] | 2014-06-23 | 3時 | 0 | 0 | 0 | 0 | 0 | 0
[6 empty] | 2014-06-23 | 4時 | 0 | 0 | 0 | 0 | 0 | 0
[6 empty] | 2014-06-23 | 5時 | 0 | 0 | 0 | 0 | 0 | 0
[6 empty] | 2014-06-23 | 6時 | 0 | 0 | 0 | 0 | 0 | 0
[6 empty] | 2014-06-23 | 7時 | 0 | 0 | 0 | 0 | 0 | 0
[6 empty] | 2014-06-23 | 8時 | 0 | 0 | 0 | 0 | 0 | 0
[6 empty] | 2014-06-23 | 9時 | 0 | 0 | 0 | 0 | 0 | 0
[6 empty] | 2014-06-23 | 10時 | 0 | 0 | 0 | 0 | 0 | 0
[6 empty] | 2014-06-23 | 11時 | 0 | 0 | 0 | 0 | 0 | 0
[6 empty] | 2014-06-23 | 12時 | 0 | 0 | 0 | 0 | 0 | 0
[6 empty] | 2014-06-23 | 13時 | 0 | 0 | 0 | 0 | 0 | 0
[6 empty] | 2014-06-23 | 14時 | 0 | 0 | 0 | 0 | 0 | 0
[6 empty] | 2014-06-23 | 15時 | 0 | 0 | 0 | 0 | 0 | 0
[6 empty] | 2014-06-23 | 16時 | 0 | 0 | 0 | 0 | 0 | 0
[6 empty] | 2014-06-23 | 17時 | 0 | 0 | 0 | 0 | 0 | 0
[6 empty] | 2014-06-23 | 18時 | 0 | 0 | 0 | 0 | 0 | 0
[6 empty] | 2014-06-23 | 19時 | 0 | 0 | 0 | 0 | 0 | 0
[6 empty] | 2014-06-23 | 20時 | 0 | 0 | 0 | 0 | 0 | 0
[6 empty] | 2014-06-23 | 21時 | 0 | 0 | 0 | 0 | 0 | 0
[6 empty] | 2014-06-23 | 22時 | 0 | 0 | 0 | 0 | 0 | 0
[6 empty] | 2014-06-23 | 23時 | 0 | 0 | 0 | 0 | 0 | 0
[6 empty] | 2014-06-24 | 0時 | 0 | 0 | 0 | 0 | 0 | 0
[6 empty] | 2014-06-24 | 1時 | 0 | 0 | 0 | 0 | 0 | 0
[6 empty] | 2014-06-24 | 2時 | 0 | 0 | 0 | 0 | 0 | 0
[6 empty] | 2014-06-24 | 3時 | 0 | 0 | 0 | 0 | 0 | 0
[6 empty] | 2014-06-24 | 4時 | 0 | 0 | 0 | 0 | 0 | 0
[6 empty] | 2014-06-24 | 5時 | 0 | 0 | 0 | 0 | 0 | 0
[6 empty] | 2014-06-24 | 6時 | 0 | 0 | 0 | 0 | 0 | 0
[6 empty] | 2014-06-24 | 7時 | 0 | 0 | 0 | 0 | 0 | 0
[6 empty] | 2014-06-24 | 8時 | 0 | 0 | 0 | 0 | 0 | 0
[6 empty] | 2014-06-24 | 9時 | 0 | 0 | 0 | 0 | 0 | 0
[6 empty] | 2014-06-24 | 10時 | 0 | 0 | 0 | 0 | 0 | 0
[6 empty] | 2014-06-24 | 11時 | 0 | 0 | 0 | 0 | 0 | 0
[6 empty] | 2014-06-24 | 12時 | 0 | 0 | 0 | 0 | 0 | 0
[6 empty] | 2014-06-24 | 13時 | 0 | 0 | 0 | 0 | 0 | 0
[6 empty] | 2014-06-24 | 14時 | 0 | 0 | 0 | 0 | 0 | 0
[6 empty] | 2014-06-24 | 15時 | 0 | 0 | 0 | 0 | 0 | 0
[6 empty] | 2014-06-24 | 16時 | 0 | 0 | 0 | 0 | 0 | 0
[6 empty] | 2014-06-24 | 17時 | 0 | 0 | 0 | 0 | 0 | 0
[6 empty] | 2014-06-24 | 18時 | 0 | 0 | 0 | 0 | 0 | 0
[6 empty] | 2014-06-24 | 19時 | 0 | 0 | 0 | 0 | 0 | 0
[6 empty] | 2014-06-24 | 20時 | 0 | 0 | 0 | 0 | 0 | 0
[6 empty] | 2014-06-24 | 21時 | 0 | 0 | 0 | 0 | 0 | 0
[6 empty] | 2014-06-24 | 22時 | 0 | 0 | 0 | 0 | 0 | 0
[6 empty] | 2014-06-24 | 23時 | 0 | 0 | 0 | 0 | 0 | 0
[6 empty] | 2014-06-25 | 0時 | 0 | 0 | 0 | 0 | 0 | 0
[6 empty] | 2014-06-25 | 1時 | 0 | 0 | 0 | 0 | 0 | 0
[6 empty] | 2014-06-25 | 2時 | 0 | 0 | 0 | 0 | 0 | 0
[6 empty] | 2014-06-25 | 3時 | 0 | 0 | 0 | 0 | 0 | 0
[6 empty] | 2014-06-25 | 4時 | 0 | 0 | 0 | 0 | 0 | 0
[6 empty] | 2014-06-25 | 5時 | 0 | 0 | 0 | 0 | 0 | 0
[6 empty] | 2014-06-25 | 6時 | 0 | 0 | 0 | 0 | 0 | 0
[6 empty] | 2014-06-25 | 7時 | 0 | 0 | 0 | 0 | 0 | 0
[6 empty] | 2014-06-25 | 8時 | 0 | 0 | 0 | 0 | 0 | 0
[6 empty] | 2014-06-25 | 9時 | 0 | 0 | 0 | 0 | 0 | 0
[6 empty] | 2014-06-25 | 10時 | 0 | 0 | 0 | 0 | 0 | 0
[6 empty] | 2014-06-25 | 11時 | 0 | 0 | 0 | 0 | 0 | 0
[6 empty] | 2014-06-25 | 12時 | 0 | 0 | 0 | 0 | 0 | 0
[6 empty] | 2014-06-25 | 13時 | 0 | 0 | 0 | 0 | 0 | 0
[6 empty] | 2014-06-25 | 14時 | 0 | 0 | 0 | 0 | 0 | 0
[6 empty] | 2014-06-25 | 15時 | 0 | 0 | 0 | 0 | 0 | 0
[6 empty] | 2014-06-25 | 16時 | 0 | 0 | 0 | 0 | 0 | 0
[6 empty] | 2014-06-25 | 17時 | 0 | 0 | 0 | 0 | 0 | 0
[6 empty] | 2014-06-25 | 18時 | 0 | 0 | 0 | 0 | 0 | 0
[6 empty] | 2014-06-25 | 19時 | 0 | 0 | 0 | 0 | 0 | 0
[6 empty] | 2014-06-25 | 20時 | 0 | 0 | 0 | 0 | 0 | 0
[6 empty] | 2014-06-25 | 21時 | 0 | 0 | 0 | 0 | 0 | 0
[6 empty] | 2014-06-25 | 22時 | 0 | 0 | 0 | 0 | 0 | 0
[6 empty] | 2014-06-25 | 23時 | 0 | 0 | 0 | 0 | 0 | 0
[6 empty] | 2014-06-26 | 0時 | 0 | 0 | 0 | 0 | 0 | 0
[6 empty] | 2014-06-26 | 1時 | 0 | 0 | 0 | 0 | 0 | 0
[6 empty] | 2014-06-26 | 2時 | 0 | 0 | 0 | 0 | 0 | 0
[6 empty] | 2014-06-26 | 3時 | 0 | 0 | 0 | 0 | 0 | 0
[6 empty] | 2014-06-26 | 4時 | 0 | 0 | 0 | 0 | 0 | 0
[6 empty] | 2014-06-26 | 5時 | 0 | 0 | 0 | 0 | 0 | 0
[6 empty] | 2014-06-26 | 6時 | 0 | 0 | 0 | 0 | 0 | 0
[6 empty] | 2014-06-26 | 7時 | 0 | 0 | 0 | 0 | 0 | 0
[6 empty] | 2014-06-26 | 8時 | 0 | 0 | 0 | 0 | 0 | 0
[6 empty] | 2014-06-26 | 9時 | 0 | 0 | 0 | 0 | 0 | 0
[6 empty] | 2014-06-26 | 10時 | 0 | 0 | 0 | 0 | 0 | 0
[6 empty] | 2014-06-26 | 11時 | 0 | 0 | 0 | 0 | 0 | 0
[6 empty] | 2014-06-26 | 12時 | 0 | 0 | 0 | 0 | 0 | 0
[6 empty] | 2014-06-26 | 13時 | 0 | 0 | 0 | 0 | 0 | 0
[6 empty] | 2014-06-26 | 14時 | 0 | 0 | 0 | 0 | 0 | 0
[6 empty] | 2014-06-26 | 15時 | 0 | 0 | 0 | 0 | 0 | 0
[6 empty] | 2014-06-26 | 16時 | 0 | 0 | 0 | 0 | 0 | 0
[6 empty] | 2014-06-26 | 17時 | 0 | 0 | 0 | 0 | 0 | 0
[6 empty] | 2014-06-26 | 18時 | 0 | 0 | 0 | 0 | 0 | 0
[6 empty] | 2014-06-26 | 19時 | 0 | 0 | 0 | 0 | 0 | 0
[6 empty] | 2014-06-26 | 20時 | 0 | 0 | 0 | 0 | 0 | 0
[6 empty] | 2014-06-26 | 21時 | 0 | 0 | 0 | 0 | 0 | 0
[6 empty] | 2014-06-26 | 22時 | 0 | 0 | 0 | 0 | 0 | 0
[6 empty] | 2014-06-26 | 23時 | 0 | 0 | 0 | 0 | 0 | 0
[6 empty] | 2014-06-27 | 0時 | 0 | 0 | 0 | 0 | 0 | 0
[6 empty] | 2014-06-27 | 1時 | 0 | 0 | 0 | 0 | 0 | 0
[6 empty] | 2014-06-27 | 2時 | 0 | 0 | 0 | 0 | 0 | 0
[6 empty] | 2014-06-27 | 3時 | 0 | 0 | 0 | 0 | 0 | 0
[6 empty] | 2014-06-27 | 4時 | 0 | 0 | 0 | 0 | 0 | 0
[6 empty] | 2014-06-27 | 5時 | 0 | 0 | 0 | 0 | 0 | 0
[6 empty] | 2014-06-27 | 6時 | 0 | 0 | 0 | 0 | 0 | 0
[6 empty] | 2014-06-27 | 7時 | 0 | 0 | 0 | 0 | 0 | 0
[6 empty] | 2014-06-27 | 8時 | 0 | 0 | 0 | 0 | 0 | 0
[6 empty] | 2014-06-27 | 9時 | 0 | 0 | 0 | 0 | 0 | 0
[6 empty] | 2014-06-27 | 10時 | 0 | 0 | 0 | 0 | 0 | 0
[6 empty] | 2014-06-27 | 11時 | 0 | 0 | 0 | 0 | 0 | 0
[6 empty] | 2014-06-27 | 12時 | 0 | 0 | 0 | 0 | 0 | 0
[6 empty] | 2014-06-27 | 13時 | 0 | 0 | 0 | 0 | 0 | 0
[6 empty] | 2014-06-27 | 14時 | 0 | 0 | 0 | 0 | 0 | 0
[6 empty] | 2014-06-27 | 15時 | 0 | 0 | 0 | 0 | 0 | 0
[6 empty] | 2014-06-27 | 16時 | 0 | 0 | 0 | 0 | 0 | 0
[6 empty] | 2014-06-27 | 17時 | 0 | 0 | 0 | 0 | 0 | 0
[6 empty] | 2014-06-27 | 18時 | 0 | 0 | 0 | 0 | 0 | 0
[6 empty] | 2014-06-27 | 19時 | 0 | 0 | 0 | 0 | 0 | 0
[6 empty] | 2014-06-27 | 20時 | 0 | 0 | 0 | 0 | 0 | 0
[6 empty] | 2014-06-27 | 21時 | 0 | 0 | 0 | 0 | 0 | 0
[6 empty] | 2014-06-27 | 22時 | 0 | 0 | 0 | 0 | 0 | 0
[6 empty] | 2014-06-27 | 23時 | 0 | 0 | 0 | 0 | 0 | 0
[6 empty] | 2014-06-28 | 0時 | 0 | 0 | 0 | 0 | 0 | 0
[6 empty] | 2014-06-28 | 1時 | 0 | 0 | 0 | 0 | 0 | 0
[6 empty] | 2014-06-28 | 2時 | 0 | 0 | 0 | 0 | 0 | 0
[6 empty] | 2014-06-28 | 3時 | 0 | 0 | 0 | 0 | 0 | 0
[6 empty] | 2014-06-28 | 4時 | 0 | 0 | 0 | 0 | 0 | 0
[6 empty] | 2014-06-28 | 5時 | 0 | 0 | 0 | 0 | 0 | 0
[6 empty] | 2014-06-28 | 6時 | 0 | 0 | 0 | 0 | 0 | 0
[6 empty] | 2014-06-28 | 7時 | 0 | 0 | 0 | 0 | 0 | 0
[6 empty] | 2014-06-28 | 8時 | 0 | 0 | 0 | 0 | 0 | 0
[6 empty] | 2014-06-28 | 9時 | 0 | 0 | 0 | 0 | 0 | 0
[6 empty] | 2014-06-28 | 10時 | 0 | 0 | 0 | 0 | 0 | 0
[6 empty] | 2014-06-28 | 11時 | 0 | 0 | 0 | 0 | 0 | 0
[6 empty] | 2014-06-28 | 12時 | 0 | 0 | 0 | 0 | 0 | 0
[6 empty] | 2014-06-28 | 13時 | 0 | 0 | 0 | 0 | 0 | 0
[6 empty] | 2014-06-28 | 14時 | 0 | 0 | 0 | 0 | 0 | 0
[6 empty] | 2014-06-28 | 15時 | 0 | 0 | 0 | 0 | 0 | 0
[6 empty] | 2014-06-28 | 16時 | 0 | 0 | 0 | 0 | 0 | 0
[6 empty] | 2014-06-28 | 17時 | 0 | 0 | 0 | 0 | 0 | 0
[6 empty] | 2014-06-28 | 18時 | 0 | 0 | 0 | 0 | 0 | 0
[6 empty] | 2014-06-28 | 19時 | 0 | 0 | 0 | 0 | 0 | 0
[6 empty] | 2014-06-28 | 20時 | 0 | 0 | 0 | 0 | 0 | 0
[6 empty] | 2014-06-28 | 21時 | 0 | 0 | 0 | 0 | 0 | 0
[6 empty] | 2014-06-28 | 22時 | 0 | 0 | 0 | 0 | 0 | 0
[6 empty] | 2014-06-28 | 23時 | 0 | 0 | 0 | 0 | 0 | 0
[6 empty] | 2014-06-29 | 0時 | 0 | 0 | 0 | 0 | 0 | 0
[6 empty] | 2014-06-29 | 1時 | 0 | 0 | 0 | 0 | 0 | 0
[6 empty] | 2014-06-29 | 2時 | 0 | 0 | 0 | 0 | 0 | 0
[6 empty] | 2014-06-29 | 3時 | 0 | 0 | 0 | 0 | 0 | 0
[6 empty] | 2014-06-29 | 4時 | 0 | 0 | 0 | 0 | 0 | 0
[6 empty] | 2014-06-29 | 5時 | 0 | 0 | 0 | 0 | 0 | 0
[6 empty] | 2014-06-29 | 6時 | 0 | 0 | 0 | 0 | 0 | 0
[6 empty] | 2014-06-29 | 7時 | 0 | 0 | 0 | 0 | 0 | 0
[6 empty] | 2014-06-29 | 8時 | 0 | 0 | 0 | 0 | 0 | 0
[6 empty] | 2014-06-29 | 9時 | 0 | 0 | 0 | 0 | 0 | 0
[6 empty] | 2014-06-29 | 10時 | 0 | 0 | 0 | 0 | 0 | 0
[6 empty] | 2014-06-29 | 11時 | 0 | 0 | 0 | 0 | 0 | 0
[6 empty] | 2014-06-29 | 12時 | 0 | 0 | 0 | 0 | 0 | 0
[6 empty] | 2014-06-29 | 13時 | 0 | 0 | 0 | 0 | 0 | 0
[6 empty] | 2014-06-29 | 14時 | 0 | 0 | 0 | 0 | 0 | 0
[6 empty] | 2014-06-29 | 15時 | 0 | 0 | 0 | 0 | 0 | 0
[6 empty] | 2014-06-29 | 16時 | 0 | 0 | 0 | 0 | 0 | 0
[6 empty] | 2014-06-29 | 17時 | 0 | 0 | 0 | 0 | 0 | 0
[6 empty] | 2014-06-29 | 18時 | 0 | 0 | 0 | 0 | 0 | 0
[6 empty] | 2014-06-29 | 19時 | 0 | 0 | 0 | 0 | 0 | 0
[6 empty] | 2014-06-29 | 20時 | 0 | 0 | 0 | 0 | 0 | 0
[6 empty] | 2014-06-29 | 21時 | 0 | 0 | 0 | 0 | 0 | 0
[6 empty] | 2014-06-29 | 22時 | 0 | 0 | 0 | 0 | 0 | 0
[6 empty] | 2014-06-29 | 23時 | 0 | 0 | 0 | 0 | 0 | 0
[6 empty] | 2014-06-30 | 0時 | 0 | 0 | 0 | 0 | 0 | 0
[6 empty] | 2014-06-30 | 1時 | 0 | 0 | 0 | 0 | 0 | 0
[6 empty] | 2014-06-30 | 2時 | 0 | 0 | 0 | 0 | 0 | 0
[6 empty] | 2014-06-30 | 3時 | 0 | 0 | 0 | 0 | 0 | 0
[6 empty] | 2014-06-30 | 4時 | 0 | 0 | 0 | 0 | 0 | 0
[6 empty] | 2014-06-30 | 5時 | 0 | 0 | 0 | 0 | 0 | 0
[6 empty] | 2014-06-30 | 6時 | 0 | 0 | 0 | 0 | 0 | 0
[6 empty] | 2014-06-30 | 7時 | 0 | 0 | 0 | 0 | 0 | 0
[6 empty] | 2014-06-30 | 8時 | 0 | 0 | 0 | 0 | 0 | 0
[6 empty] | 2014-06-30 | 9時 | 0 | 0 | 0 | 0 | 0 | 0
[6 empty] | 2014-06-30 | 10時 | 0 | 0 | 0 | 0 | 0 | 0
[6 empty] | 2014-06-30 | 11時 | 0 | 0 | 0 | 0 | 0 | 0
[6 empty] | 2014-06-30 | 12時 | 0 | 0 | 0 | 0 | 0 | 0
[6 empty] | 2014-06-30 | 13時 | 0 | 0 | 0 | 0 | 0 | 0
[6 empty] | 2014-06-30 | 14時 | 0 | 0 | 0 | 0 | 0 | 0
[6 empty] | 2014-06-30 | 15時 | 0 | 0 | 0 | 0 | 0 | 0
[6 empty] | 2014-06-30 | 16時 | 0 | 0 | 0 | 0 | 0 | 0
[6 empty] | 2014-06-30 | 17時 | 0 | 0 | 0 | 0 | 0 | 0
[6 empty] | 2014-06-30 | 18時 | 0 | 0 | 0 | 0 | 0 | 0
[6 empty] | 2014-06-30 | 19時 | 0 | 0 | 0 | 0 | 0 | 0
[6 empty] | 2014-06-30 | 20時 | 0 | 0 | 0 | 0 | 0 | 0
[6 empty] | 2014-06-30 | 21時 | 0 | 0 | 0 | 0 | 0 | 0
[6 empty] | 2014-06-30 | 22時 | 0 | 0 | 0 | 0 | 0 | 0
[6 empty] | 2014-06-30 | 23時 | 0 | 0 | 0 | 0 | 0 | 0
[6 empty] | 2014-07-01 | 0時 | 0 | 0 | 0 | 0 | 0 | 0
[6 empty] | 2014-07-01 | 1時 | 0 | 0 | 0 | 0 | 0 | 0
[6 empty] | 2014-07-01 | 2時 | 0 | 0 | 0 | 0 | 0 | 0
[6 empty] | 2014-07-01 | 3時 | 0 | 0 | 0 | 0 | 0 | 0
[6 empty] | 2014-07-01 | 4時 | 0 | 0 | 0 | 0 | 0 | 0
[6 empty] | 2014-07-01 | 5時 | 0 | 0 | 0 | 0 | 0 | 0
[6 empty] | 2014-07-01 | 6時 | 0 | 0 | 0 | 0 | 0 | 0
[6 empty] | 2014-07-01 | 7時 | 0 | 0 | 0 | 0 | 0 | 0
[6 empty] | 2014-07-01 | 8時 | 0 | 0 | 0 | 0 | 0 | 0
[6 empty] | 2014-07-01 | 9時 | 0 | 0 | 0 | 0 | 0 | 0
[6 empty] | 2014-07-01 | 10時 | 0 | 0 | 0 | 0 | 0 | 0
[6 empty] | 2014-07-01 | 11時 | 0 | 0 | 0 | 0 | 0 | 0
[6 empty] | 2014-07-01 | 12時 | 0 | 0 | 0 | 0 | 0 | 0
[6 empty] | 2014-07-01 | 13時 | 0 | 0 | 0 | 0 | 0 | 0
[6 empty] | 2014-07-01 | 14時 | 0 | 0 | 0 | 0 | 0 | 0
[6 empty] | 2014-07-01 | 15時 | 0 | 0 | 0 | 0 | 0 | 0
[6 empty] | 2014-07-01 | 16時 | 0 | 0 | 0 | 0 | 0 | 0
[6 empty] | 2014-07-01 | 17時 | 0 | 0 | 0 | 0 | 0 | 0
[6 empty] | 2014-07-01 | 18時 | 0 | 0 | 0 | 0 | 0 | 0
[6 empty] | 2014-07-01 | 19時 | 0 | 0 | 0 | 0 | 0 | 0
[6 empty] | 2014-07-01 | 20時 | 0 | 0 | 0 | 0 | 0 | 0
[6 empty] | 2014-07-01 | 21時 | 0 | 0 | 0 | 0 | 0 | 0
[6 empty] | 2014-07-01 | 22時 | 0 | 0 | 0 | 0 | 0 | 0
[6 empty] | 2014-07-01 | 23時 | 0 | 0 | 0 | 0 | 0 | 0
[6 empty] | 2014-07-02 | 0時 | 0 | 0 | 0 | 0 | 0 | 0
[6 empty] | 2014-07-02 | 1時 | 0 | 0 | 0 | 0 | 0 | 0
[6 empty] | 2014-07-02 | 2時 | 0 | 0 | 0 | 0 | 0 | 0
[6 empty] | 2014-07-02 | 3時 | 0 | 0 | 0 | 0 | 0 | 0
[6 empty] | 2014-07-02 | 4時 | 0 | 0 | 0 | 0 | 0 | 0
[6 empty] | 2014-07-02 | 5時 | 0 | 0 | 0 | 0 | 0 | 0
[6 empty] | 2014-07-02 | 6時 | 0 | 0 | 0 | 0 | 0 | 0
[6 empty] | 2014-07-02 | 7時 | 0 | 0 | 0 | 0 | 0 | 0
[6 empty] | 2014-07-02 | 8時 | 0 | 0 | 0 | 0 | 0 | 0
[6 empty] | 2014-07-02 | 9時 | 0 | 0 | 0 | 0 | 0 | 0
[6 empty] | 2014-07-02 | 10時 | 0 | 0 | 0 | 0 | 0 | 0
[6 empty] | 2014-07-02 | 11時 | 0 | 0 | 0 | 0 | 0 | 0
[6 empty] | 2014-07-02 | 12時 | 0 | 0 | 0 | 0 | 0 | 0
[6 empty] | 2014-07-02 | 13時 | 0 | 0 | 0 | 0 | 0 | 0
[6 empty] | 2014-07-02 | 14時 | 0 | 0 | 0 | 0 | 0 | 0
[6 empty] | 2014-07-02 | 15時 | 0 | 0 | 0 | 0 | 0 | 0
[6 empty] | 2014-07-02 | 16時 | 0 | 0 | 0 | 0 | 0 | 0
[6 empty] | 2014-07-02 | 17時 | 0 | 0 | 0 | 0 | 0 | 0
[6 empty] | 2014-07-02 | 18時 | 0 | 0 | 0 | 0 | 0 | 0
[6 empty] | 2014-07-02 | 19時 | 0 | 0 | 0 | 0 | 0 | 0
[6 empty] | 2014-07-02 | 20時 | 0 | 0 | 0 | 0 | 0 | 0
[6 empty] | 2014-07-02 | 21時 | 0 | 0 | 0 | 0 | 0 | 0
[6 empty] | 2014-07-02 | 22時 | 0 | 0 | 0 | 0 | 0 | 0
[6 empty] | 2014-07-02 | 23時 | 0 | 0 | 0 | 0 | 0 | 0
[6 empty] | 2014-07-03 | 0時 | 0 | 0 | 0 | 0 | 0 | 0
[6 empty] | 2014-07-03 | 1時 | 0 | 0 | 0 | 0 | 0 | 0
[6 empty] | 2014-07-03 | 2時 | 0 | 0 | 0 | 0 | 0 | 0
[6 empty] | 2014-07-03 | 3時 | 0 | 0 | 0 | 0 | 0 | 0
[6 empty] | 2014-07-03 | 4時 | 0 | 0 | 0 | 0 | 0 | 0
[6 empty] | 2014-07-03 | 5時 | 0 | 0 | 0 | 0 | 0 | 0
[6 empty] | 2014-07-03 | 6時 | 0 | 0 | 0 | 0 | 0 | 0
[6 empty] | 2014-07-03 | 7時 | 0 | 0 | 0 | 0 | 0 | 0
[6 empty] | 2014-07-03 | 8時 | 0 | 0 | 0 | 0 | 0 | 0
[6 empty] | 2014-07-03 | 9時 | 0 | 0 | 0 | 0 | 0 | 0
[6 empty] | 2014-07-03 | 10時 | 0 | 0 | 0 | 0 | 0 | 0
[6 empty] | 2014-07-03 | 11時 | 0 | 0 | 0 | 0 | 0 | 0
[6 empty] | 2014-07-03 | 12時 | 0 | 0 | 0 | 0 | 0 | 0
[6 empty] | 2014-07-03 | 13時 | 0 | 0 | 0 | 0 | 0 | 0
[6 empty] | 2014-07-03 | 14時 | 0 | 0 | 0 | 0 | 0 | 0
[6 empty] | 2014-07-03 | 15時 | 0 | 0 | 0 | 0 | 0 | 0
[6 empty] | 2014-07-03 | 16時 | 0 | 0 | 0 | 0 | 0 | 0
[6 empty] | 2014-07-03 | 17時 | 0 | 0 | 0 | 0 | 0 | 0
[6 empty] | 2014-07-03 | 18時 | 0 | 0 | 0 | 0 | 0 | 0
[6 empty] | 2014-07-03 | 19時 | 0 | 0 | 0 | 0 | 0 | 0
[6 empty] | 2014-07-03 | 20時 | 0 | 0 | 0 | 0 | 0 | 0
[6 empty] | 2014-07-03 | 21時 | 0 | 0 | 0 | 0 | 0 | 0
[6 empty] | 2014-07-03 | 22時 | 0 | 0 | 0 | 0 | 0 | 0
[6 empty] | 2014-07-03 | 23時 | 0 | 0 | 0 | 0 | 0 | 0
[6 empty] | 2014-07-04 | 0時 | 0 | 0 | 0 | 0 | 0 | 0
[6 empty] | 2014-07-04 | 1時 | 0 | 0 | 0 | 0 | 0 | 0
[6 empty] | 2014-07-04 | 2時 | 0 | 0 | 0 | 0 | 0 | 0
[6 empty] | 2014-07-04 | 3時 | 0 | 0 | 0 | 0 | 0 | 0
[6 empty] | 2014-07-04 | 4時 | 0 | 0 | 0 | 0 | 0 | 0
[6 empty] | 2014-07-04 | 5時 | 0 | 0 | 0 | 0 | 0 | 0
[6 empty] | 2014-07-04 | 6時 | 0 | 0 | 0 | 0 | 0 | 0
[6 empty] | 2014-07-04 | 7時 | 0 | 0 | 0 | 0 | 0 | 0
[6 empty] | 2014-07-04 | 8時 | 0 | 0 | 0 | 0 | 0 | 0
[6 empty] | 2014-07-04 | 9時 | 0 | 0 | 0 | 0 | 0 | 0
[6 empty] | 2014-07-04 | 10時 | 0 | 0 | 0 | 0 | 0 | 0
[6 empty] | 2014-07-04 | 11時 | 0 | 0 | 0 | 0 | 0 | 0
[6 empty] | 2014-07-04 | 12時 | 0 | 0 | 0 | 0 | 0 | 0
[6 empty] | 2014-07-04 | 13時 | 0 | 0 | 0 | 0 | 0 | 0
[6 empty] | 2014-07-04 | 14時 | 0 | 0 | 0 | 0 | 0 | 0
[6 empty] | 2014-07-04 | 15時 | 0 | 0 | 0 | 0 | 0 | 0
[6 empty] | 2014-07-04 | 16時 | 0 | 0 | 0 | 0 | 0 | 0
[6 empty] | 2014-07-04 | 17時 | 0 | 0 | 0 | 0 | 0 | 0
[6 empty] | 2014-07-04 | 18時 | 0 | 0 | 0 | 0 | 0 | 0
[6 empty] | 2014-07-04 | 19時 | 0 | 0 | 0 | 0 | 0 | 0
[6 empty] | 2014-07-04 | 20時 | 0 | 0 | 0 | 0 | 0 | 0
[6 empty] | 2014-07-04 | 21時 | 0 | 0 | 0 | 0 | 0 | 0
[6 empty] | 2014-07-04 | 22時 | 0 | 0 | 0 | 0 | 0 | 0
[6 empty] | 2014-07-04 | 23時 | 0 | 0 | 0 | 0 | 0 | 0
[6 empty] | 2014-07-05 | 0時 | 0 | 0 | 0 | 0 | 0 | 0
[6 empty] | 2014-07-05 | 1時 | 0 | 0 | 0 | 0 | 0 | 0
[6 empty] | 2014-07-05 | 2時 | 0 | 0 | 0 | 0 | 0 | 0
[6 empty] | 2014-07-05 | 3時 | 0 | 0 | 0 | 0 | 0 | 0
[6 empty] | 2014-07-05 | 4時 | 0 | 0 | 0 | 0 | 0 | 0
[6 empty] | 2014-07-05 | 5時 | 0 | 0 | 0 | 0 | 0 | 0
[6 empty] | 2014-07-05 | 6時 | 0 | 0 | 0 | 0 | 0 | 0
[6 empty] | 2014-07-05 | 7時 | 0 | 0 | 0 | 0 | 0 | 0
[6 empty] | 2014-07-05 | 8時 | 0 | 0 | 0 | 0 | 0 | 0
[6 empty] | 2014-07-05 | 9時 | 0 | 0 | 0 | 0 | 0 | 0
[6 empty] | 2014-07-05 | 10時 | 0 | 0 | 0 | 0 | 0 | 0
[6 empty] | 2014-07-05 | 11時 | 0 | 0 | 0 | 0 | 0 | 0
[6 empty] | 2014-07-05 | 12時 | 0 | 0 | 0 | 0 | 0 | 0
[6 empty] | 2014-07-05 | 13時 | 0 | 0 | 0 | 0 | 0 | 0
[6 empty] | 2014-07-05 | 14時 | 0 | 0 | 0 | 0 | 0 | 0
[6 empty] | 2014-07-05 | 15時 | 0 | 0 | 0 | 0 | 0 | 0
[6 empty] | 2014-07-05 | 16時 | 0 | 0 | 0 | 0 | 0 | 0
[6 empty] | 2014-07-05 | 17時 | 0 | 0 | 0 | 0 | 0 | 0
[6 empty] | 2014-07-05 | 18時 | 0 | 0 | 0 | 0 | 0 | 0
[6 empty] | 2014-07-05 | 19時 | 0 | 0 | 0 | 0 | 0 | 0
[6 empty] | 2014-07-05 | 20時 | 0 | 0 | 0 | 0 | 0 | 0
[6 empty] | 2014-07-05 | 21時 | 0 | 0 | 0 | 0 | 0 | 0
[6 empty] | 2014-07-05 | 22時 | 0 | 0 | 0 | 0 | 0 | 0
[6 empty] | 2014-07-05 | 23時 | 0 | 0 | 0 | 0 | 0 | 0
[6 empty] | 2014-07-06 | 0時 | 0 | 0 | 0 | 0 | 0 | 0
[6 empty] | 2014-07-06 | 1時 | 0 | 0 | 0 | 0 | 0 | 0
[6 empty] | 2014-07-06 | 2時 | 0 | 0 | 0 | 0 | 0 | 0
[6 empty] | 2014-07-06 | 3時 | 0 | 0 | 0 | 0 | 0 | 0
[6 empty] | 2014-07-06 | 4時 | 0 | 0 | 0 | 0 | 0 | 0
[6 empty] | 2014-07-06 | 5時 | 0 | 0 | 0 | 0 | 0 | 0
[6 empty] | 2014-07-06 | 6時 | 0 | 0 | 0 | 0 | 0 | 0
[6 empty] | 2014-07-06 | 7時 | 0 | 0 | 0 | 0 | 0 | 0
[6 empty] | 2014-07-06 | 8時 | 0 | 0 | 0 | 0 | 0 | 0
[6 empty] | 2014-07-06 | 9時 | 0 | 0 | 0 | 0 | 0 | 0
[6 empty] | 2014-07-06 | 10時 | 0 | 0 | 0 | 0 | 0 | 0
[6 empty] | 2014-07-06 | 11時 | 0 | 0 | 0 | 0 | 0 | 0
[6 empty] | 2014-07-06 | 12時 | 0 | 0 | 0 | 0 | 0 | 0
[6 empty] | 2014-07-06 | 13時 | 0 | 0 | 0 | 0 | 0 | 0
[6 empty] | 2014-07-06 | 14時 | 0 | 0 | 0 | 0 | 0 | 0
[6 empty] | 2014-07-06 | 15時 | 0 | 0 | 0 | 0 | 0 | 0
[6 empty] | 2014-07-06 | 16時 | 0 | 0 | 0 | 0 | 0 | 0
[6 empty] | 2014-07-06 | 17時 | 0 | 0 | 0 | 0 | 0 | 0
[6 empty] | 2014-07-06 | 18時 | 0 | 0 | 0 | 0 | 0 | 0
[6 empty] | 2014-07-06 | 19時 | 0 | 0 | 0 | 0 | 0 | 0
[6 empty] | 2014-07-06 | 20時 | 0 | 0 | 0 | 0 | 0 | 0
[6 empty] | 2014-07-06 | 21時 | 0 | 0 | 0 | 0 | 0 | 0
[6 empty] | 2014-07-06 | 22時 | 0 | 0 | 0 | 0 | 0 | 0
[6 empty] | 2014-07-06 | 23時 | 0 | 0 | 0 | 0 | 0 | 0
[6 empty] | 2014-07-07 | 0時 | 0 | 0 | 0 | 0 | 0 | 0
[6 empty] | 2014-07-07 | 1時 | 0 | 0 | 0 | 0 | 0 | 0
[6 empty] | 2014-07-07 | 2時 | 0 | 0 | 0 | 0 | 0 | 0
[6 empty] | 2014-07-07 | 3時 | 0 | 0 | 0 | 0 | 0 | 0
[6 empty] | 2014-07-07 | 4時 | 0 | 0 | 0 | 0 | 0 | 0
[6 empty] | 2014-07-07 | 5時 | 0 | 0 | 0 | 0 | 0 | 0
[6 empty] | 2014-07-07 | 6時 | 0 | 0 | 0 | 0 | 0 | 0
[6 empty] | 2014-07-07 | 7時 | 0 | 0 | 0 | 0 | 0 | 0
[6 empty] | 2014-07-07 | 8時 | 0 | 0 | 0 | 0 | 0 | 0
[6 empty] | 2014-07-07 | 9時 | 0 | 0 | 0 | 0 | 0 | 0
[6 empty] | 2014-07-07 | 10時 | 0 | 0 | 0 | 0 | 0 | 0
[6 empty] | 2014-07-07 | 11時 | 0 | 0 | 0 | 0 | 0 | 0
[6 empty] | 2014-07-07 | 12時 | 0 | 0 | 0 | 0 | 0 | 0
[6 empty] | 2014-07-07 | 13時 | 0 | 0 | 0 | 0 | 0 | 0
[6 empty] | 2014-07-07 | 14時 | 0 | 0 | 0 | 0 | 0 | 0
[6 empty] | 2014-07-07 | 15時 | 0 | 0 | 0 | 0 | 0 | 0
[6 empty] | 2014-07-07 | 16時 | 0 | 0 | 0 | 0 | 0 | 0
[6 empty] | 2014-07-07 | 17時 | 0 | 0 | 0 | 0 | 0 | 0
[6 empty] | 2014-07-07 | 18時 | 0 | 0 | 0 | 0 | 0 | 0
[6 empty] | 2014-07-07 | 19時 | 0 | 0 | 0 | 0 | 0 | 0
[6 empty] | 2014-07-07 | 20時 | 0 | 0 | 0 | 0 | 0 | 0
[6 empty] | 2014-07-07 | 21時 | 0 | 0 | 0 | 0 | 0 | 0
[6 empty] | 2014-07-07 | 22時 | 0 | 0 | 0 | 0 | 0 | 0
[6 empty] | 2014-07-07 | 23時 | 0 | 0 | 0 | 0 | 0 | 0
[6 empty] | 2014-07-08 | 0時 | 0 | 0 | 0 | 0 | 0 | 0
[6 empty] | 2014-07-08 | 1時 | 0 | 0 | 0 | 0 | 0 | 0
[6 empty] | 2014-07-08 | 2時 | 0 | 0 | 0 | 0 | 0 | 0
[6 empty] | 2014-07-08 | 3時 | 0 | 0 | 0 | 0 | 0 | 0
[6 empty] | 2014-07-08 | 4時 | 0 | 0 | 0 | 0 | 0 | 0
[6 empty] | 2014-07-08 | 5時 | 0 | 0 | 0 | 0 | 0 | 0
[6 empty] | 2014-07-08 | 6時 | 0 | 0 | 0 | 0 | 0 | 0
[6 empty] | 2014-07-08 | 7時 | 0 | 0 | 0 | 0 | 0 | 0
[6 empty] | 2014-07-08 | 8時 | 0 | 0 | 0 | 0 | 0 | 0
[6 empty] | 2014-07-08 | 9時 | 0 | 0 | 0 | 0 | 0 | 0
[6 empty] | 2014-07-08 | 10時 | 0 | 0 | 0 | 0 | 0 | 0
[6 empty] | 2014-07-08 | 11時 | 0 | 0 | 0 | 0 | 0 | 0
[6 empty] | 2014-07-08 | 12時 | 0 | 0 | 0 | 0 | 0 | 0
[6 empty] | 2014-07-08 | 13時 | 0 | 0 | 0 | 0 | 0 | 0
[6 empty] | 2014-07-08 | 14時 | 0 | 0 | 0 | 0 | 0 | 0
[6 empty] | 2014-07-08 | 15時 | 0 | 0 | 0 | 0 | 0 | 0
[6 empty] | 2014-07-08 | 16時 | 0 | 0 | 0 | 0 | 0 | 0
[6 empty] | 2014-07-08 | 17時 | 0 | 0 | 0 | 0 | 0 | 0
[6 empty] | 2014-07-08 | 18時 | 0 | 0 | 0 | 0 | 0 | 0
[6 empty] | 2014-07-08 | 19時 | 0 | 0 | 0 | 0 | 0 | 0
[6 empty] | 2014-07-08 | 20時 | 0 | 0 | 0 | 0 | 0 | 0
[6 empty] | 2014-07-08 | 21時 | 0 | 0 | 0 | 0 | 0 | 0
[6 empty] | 2014-07-08 | 22時 | 0 | 0 | 0 | 0 | 0 | 0
[6 empty] | 2014-07-08 | 23時 | 0 | 0 | 0 | 0 | 0 | 0
[6 empty] | 2014-07-09 | 0時 | 0 | 0 | 0 | 0 | 0 | 0
[6 empty] | 2014-07-09 | 1時 | 0 | 0 | 0 | 0 | 0 | 0
[6 empty] | 2014-07-09 | 2時 | 0 | 0 | 0 | 0 | 0 | 0
[6 empty] | 2014-07-09 | 3時 | 0 | 0 | 0 | 0 | 0 | 0
[6 empty] | 2014-07-09 | 4時 | 0 | 0 | 0 | 0 | 0 | 0
[6 empty] | 2014-07-09 | 5時 | 0 | 0 | 0 | 0 | 0 | 0
[6 empty] | 2014-07-09 | 6時 | 0 | 0 | 0 | 0 | 0 | 0
[6 empty] | 2014-07-09 | 7時 | 0 | 0 | 0 | 0 | 0 | 0
[6 empty] | 2014-07-09 | 8時 | 0 | 0 | 0 | 0 | 0 | 0
[6 empty] | 2014-07-09 | 9時 | 0 | 0 | 0 | 0 | 0 | 0
[6 empty] | 2014-07-09 | 10時 | 0 | 0 | 0 | 0 | 0 | 0
[6 empty] | 2014-07-09 | 11時 | 0 | 0 | 0 | 0 | 0 | 0
[6 empty] | 2014-07-09 | 12時 | 0 | 0 | 0 | 0 | 0 | 0
[6 empty] | 2014-07-09 | 13時 | 0 | 0 | 0 | 0 | 0 | 0
[6 empty] | 2014-07-09 | 14時 | 0 | 0 | 0 | 0 | 0 | 0
[6 empty] | 2014-07-09 | 15時 | 0 | 0 | 0 | 0 | 0 | 0
[6 empty] | 2014-07-09 | 16時 | 0 | 0 | 0 | 0 | 0 | 0
[6 empty] | 2014-07-09 | 17時 | 0 | 0 | 0 | 0 | 0 | 0
[6 empty] | 2014-07-09 | 18時 | 0 | 0 | 0 | 0 | 0 | 0
[6 empty] | 2014-07-09 | 19時 | 0 | 0 | 0 | 0 | 0 | 0
[6 empty] | 2014-07-09 | 20時 | 0 | 0 | 0 | 0 | 0 | 0
[6 empty] | 2014-07-09 | 21時 | 0 | 0 | 0 | 0 | 0 | 0
[6 empty] | 2014-07-09 | 22時 | 0 | 0 | 0 | 0 | 0 | 0
[6 empty] | 2014-07-09 | 23時 | 0 | 0 | 0 | 0 | 0 | 0
[6 empty] | 2014-07-10 | 0時 | 0 | 0 | 0 | 0 | 0 | 0
[6 empty] | 2014-07-10 | 1時 | 0 | 0 | 0 | 0 | 0 | 0
[6 empty] | 2014-07-10 | 2時 | 0 | 0 | 0 | 0 | 0 | 0
[6 empty] | 2014-07-10 | 3時 | 0 | 0 | 0 | 0 | 0 | 0
[6 empty] | 2014-07-10 | 4時 | 0 | 0 | 0 | 0 | 0 | 0
[6 empty] | 2014-07-10 | 5時 | 0 | 0 | 0 | 0 | 0 | 0
[6 empty] | 2014-07-10 | 6時 | 0 | 0 | 0 | 0 | 0 | 0
[6 empty] | 2014-07-10 | 7時 | 0 | 0 | 0 | 0 | 0 | 0
[6 empty] | 2014-07-10 | 8時 | 0 | 0 | 0 | 0 | 0 | 0
[6 empty] | 2014-07-10 | 9時 | 0 | 0 | 0 | 0 | 0 | 0
[6 empty] | 2014-07-10 | 10時 | 0 | 0 | 0 | 0 | 0 | 0
[6 empty] | 2014-07-10 | 11時 | 0 | 0 | 0 | 0 | 0 | 0
[6 empty] | 2014-07-10 | 12時 | 0 | 0 | 0 | 0 | 0 | 0
[6 empty] | 2014-07-10 | 13時 | 0 | 0 | 0 | 0 | 0 | 0
[6 empty] | 2014-07-10 | 14時 | 0 | 0 | 0 | 0 | 0 | 0
[6 empty] | 2014-07-10 | 15時 | 0 | 0 | 0 | 0 | 0 | 0
[6 empty] | 2014-07-10 | 16時 | 0 | 0 | 0 | 0 | 0 | 0
[6 empty] | 2014-07-10 | 17時 | 0 | 0 | 0 | 0 | 0 | 0
[6 empty] | 2014-07-10 | 18時 | 0 | 0 | 0 | 0 | 0 | 0
[6 empty] | 2014-07-10 | 19時 | 0 | 0 | 0 | 0 | 0 | 0
[6 empty] | 2014-07-10 | 20時 | 0 | 0 | 0 | 0 | 0 | 0
[6 empty] | 2014-07-10 | 21時 | 0 | 0 | 0 | 0 | 0 | 0
[6 empty] | 2014-07-10 | 22時 | 0 | 0 | 0 | 0 | 0 | 0
[6 empty] | 2014-07-10 | 23時 | 0 | 0 | 0 | 0 | 0 | 0
[6 empty] | 2014-07-11 | 0時 | 0 | 0 | 0 | 0 | 0 | 0
[6 empty] | 2014-07-11 | 1時 | 0 | 0 | 0 | 0 | 0 | 0
[6 empty] | 2014-07-11 | 2時 | 0 | 0 | 0 | 0 | 0 | 0
[6 empty] | 2014-07-11 | 3時 | 0 | 0 | 0 | 0 | 0 | 0
[6 empty] | 2014-07-11 | 4時 | 0 | 0 | 0 | 0 | 0 | 0
[6 empty] | 2014-07-11 | 5時 | 0 | 0 | 0 | 0 | 0 | 0
[6 empty] | 2014-07-11 | 6時 | 0 | 0 | 0 | 0 | 0 | 0
[6 empty] | 2014-07-11 | 7時 | 0 | 0 | 0 | 0 | 0 | 0
[6 empty] | 2014-07-11 | 8時 | 0 | 0 | 0 | 0 | 0 | 0
[6 empty] | 2014-07-11 | 9時 | 0 | 0 | 0 | 0 | 0 | 0
[6 empty] | 2014-07-11 | 10時 | 0 | 0 | 0 | 0 | 0 | 0
[6 empty] | 2014-07-11 | 11時 | 0 | 0 | 0 | 0 | 0 | 0
[6 empty] | 2014-07-11 | 12時 | 0 | 0 | 0 | 0 | 0 | 0
[6 empty] | 2014-07-11 | 13時 | 0 | 0 | 0 | 0 | 0 | 0
[6 empty] | 2014-07-11 | 14時 | 0 | 0 | 0 | 0 | 0 | 0
[6 empty] | 2014-07-11 | 15時 | 0 | 0 | 0 | 0 | 0 | 0
[6 empty] | 2014-07-11 | 16時 | 0 | 0 | 0 | 0 | 0 | 0
[6 empty] | 2014-07-11 | 17時 | 0 | 0 | 0 | 0 | 0 | 0
[6 empty] | 2014-07-11 | 18時 | 0 | 0 | 0 | 0 | 0 | 0
[6 empty] | 2014-07-11 | 19時 | 0 | 0 | 0 | 0 | 0 | 0
[6 empty] | 2014-07-11 | 20時 | 0 | 0 | 0 | 0 | 0 | 0
[6 empty] | 2014-07-11 | 21時 | 0 | 0 | 0 | 0 | 0 | 0
[6 empty] | 2014-07-11 | 22時 | 0 | 0 | 0 | 0 | 0 | 0
[6 empty] | 2014-07-11 | 23時 | 0 | 0 | 0 | 0 | 0 | 0
[6 empty] | 2014-07-12 | 0時 | 0 | 0 | 0 | 0 | 0 | 0
[6 empty] | 2014-07-12 | 1時 | 0 | 0 | 0 | 0 | 0 | 0
[6 empty] | 2014-07-12 | 2時 | 0 | 0 | 0 | 0 | 0 | 0
[6 empty] | 2014-07-12 | 3時 | 0 | 0 | 0 | 0 | 0 | 0
[6 empty] | 2014-07-12 | 4時 | 0 | 0 | 0 | 0 | 0 | 0
[6 empty] | 2014-07-12 | 5時 | 0 | 0 | 0 | 0 | 0 | 0
[6 empty] | 2014-07-12 | 6時 | 0 | 0 | 0 | 0 | 0 | 0
[6 empty] | 2014-07-12 | 7時 | 0 | 0 | 0 | 0 | 0 | 0
[6 empty] | 2014-07-12 | 8時 | 0 | 0 | 0 | 0 | 0 | 0
[6 empty] | 2014-07-12 | 9時 | 0 | 0 | 0 | 0 | 0 | 0
[6 empty] | 2014-07-12 | 10時 | 0 | 0 | 0 | 0 | 0 | 0
[6 empty] | 2014-07-12 | 11時 | 0 | 0 | 0 | 0 | 0 | 0
[6 empty] | 2014-07-12 | 12時 | 0 | 0 | 0 | 0 | 0 | 0
[6 empty] | 2014-07-12 | 13時 | 0 | 0 | 0 | 0 | 0 | 0
[6 empty] | 2014-07-12 | 14時 | 0 | 0 | 0 | 0 | 0 | 0
[6 empty] | 2014-07-12 | 15時 | 0 | 0 | 0 | 0 | 0 | 0
[6 empty] | 2014-07-12 | 16時 | 0 | 0 | 0 | 0 | 0 | 0
[6 empty] | 2014-07-12 | 17時 | 0 | 0 | 0 | 0 | 0 | 0
[6 empty] | 2014-07-12 | 18時 | 0 | 0 | 0 | 0 | 0 | 0
[6 empty] | 2014-07-12 | 19時 | 0 | 0 | 0 | 0 | 0 | 0
[6 empty] | 2014-07-12 | 20時 | 0 | 0 | 0 | 0 | 0 | 0
[6 empty] | 2014-07-12 | 21時 | 0 | 0 | 0 | 0 | 0 | 0
[6 empty] | 2014-07-12 | 22時 | 0 | 0 | 0 | 0 | 0 | 0
[6 empty] | 2014-07-12 | 23時 | 0 | 0 | 0 | 0 | 0 | 0
[6 empty] | 2014-07-13 | 0時 | 0 | 0 | 0 | 0 | 0 | 0
[6 empty] | 2014-07-13 | 1時 | 0 | 0 | 0 | 0 | 0 | 0
[6 empty] | 2014-07-13 | 2時 | 0 | 0 | 0 | 0 | 0 | 0
[6 empty] | 2014-07-13 | 3時 | 0 | 0 | 0 | 0 | 0 | 0
[6 empty] | 2014-07-13 | 4時 | 0 | 0 | 0 | 0 | 0 | 0
[6 empty] | 2014-07-13 | 5時 | 0 | 0 | 0 | 0 | 0 | 0
[6 empty] | 2014-07-13 | 6時 | 0 | 0 | 0 | 0 | 0 | 0
[6 empty] | 2014-07-13 | 7時 | 0 | 0 | 0 | 0 | 0 | 0
[6 empty] | 2014-07-13 | 8時 | 0 | 0 | 0 | 0 | 0 | 0
[6 empty] | 2014-07-13 | 9時 | 0 | 0 | 0 | 0 | 0 | 0
[6 empty] | 2014-07-13 | 10時 | 0 | 0 | 0 | 0 | 0 | 0
[6 empty] | 2014-07-13 | 11時 | 0 | 0 | 0 | 0 | 0 | 0
[6 empty] | 2014-07-13 | 12時 | 0 | 0 | 0 | 0 | 0 | 0
[6 empty] | 2014-07-13 | 13時 | 0 | 0 | 0 | 0 | 0 | 0
[6 empty] | 2014-07-13 | 14時 | 0 | 0 | 0 | 0 | 0 | 0
[6 empty] | 2014-07-13 | 15時 | 0 | 0 | 0 | 0 | 0 | 0
[6 empty] | 2014-07-13 | 16時 | 0 | 0 | 0 | 0 | 0 | 0
[6 empty] | 2014-07-13 | 17時 | 0 | 0 | 0 | 0 | 0 | 0
[6 empty] | 2014-07-13 | 18時 | 0 | 0 | 0 | 0 | 0 | 0
[6 empty] | 2014-07-13 | 19時 | 0 | 0 | 0 | 0 | 0 | 0
[6 empty] | 2014-07-13 | 20時 | 0 | 0 | 0 | 0 | 0 | 0
[6 empty] | 2014-07-13 | 21時 | 0 | 0 | 0 | 0 | 0 | 0
[6 empty] | 2014-07-13 | 22時 | 0 | 0 | 0 | 0 | 0 | 0
[6 empty] | 2014-07-13 | 23時 | 0 | 0 | 0 | 0 | 0 | 0
[6 empty] | 2014-07-14 | 0時 | 0 | 0 | 0 | 0 | 0 | 0
[6 empty] | 2014-07-14 | 1時 | 0 | 0 | 0 | 0 | 0 | 0
[6 empty] | 2014-07-14 | 2時 | 0 | 0 | 0 | 0 | 0 | 0
[6 empty] | 2014-07-14 | 3時 | 0 | 0 | 0 | 0 | 0 | 0
[6 empty] | 2014-07-14 | 4時 | 0 | 0 | 0 | 0 | 0 | 0
[6 empty] | 2014-07-14 | 5時 | 0 | 0 | 0 | 0 | 0 | 0
[6 empty] | 2014-07-14 | 6時 | 0 | 0 | 0 | 0 | 0 | 0
[6 empty] | 2014-07-14 | 7時 | 0 | 0 | 0 | 0 | 0 | 0
[6 empty] | 2014-07-14 | 8時 | 0 | 0 | 0 | 0 | 0 | 0
[6 empty] | 2014-07-14 | 9時 | 0 | 0 | 0 | 0 | 0 | 0
[6 empty] | 2014-07-14 | 10時 | 0 | 0 | 0 | 0 | 0 | 0
[6 empty] | 2014-07-14 | 11時 | 0 | 0 | 0 | 0 | 0 | 0
[6 empty] | 2014-07-14 | 12時 | 0 | 0 | 0 | 0 | 0 | 0
[6 empty] | 2014-07-14 | 13時 | 0 | 0 | 0 | 0 | 0 | 0
[6 empty] | 2014-07-14 | 14時 | 0 | 0 | 0 | 0 | 0 | 0
[6 empty] | 2014-07-14 | 15時 | 0 | 0 | 0 | 0 | 0 | 0
[6 empty] | 2014-07-14 | 16時 | 0 | 0 | 0 | 0 | 0 | 0
[6 empty] | 2014-07-14 | 17時 | 0 | 0 | 0 | 0 | 0 | 0
[6 empty] | 2014-07-14 | 18時 | 0 | 0 | 0 | 0 | 0 | 0
[6 empty] | 2014-07-14 | 19時 | 0 | 0 | 0 | 0 | 0 | 0
[6 empty] | 2014-07-14 | 20時 | 0 | 0 | 0 | 0 | 0 | 0
[6 empty] | 2014-07-14 | 21時 | 0 | 0 | 0 | 0 | 0 | 0
[6 empty] | 2014-07-14 | 22時 | 0 | 0 | 0 | 0 | 0 | 0
[6 empty] | 2014-07-14 | 23時 | 0 | 0 | 0 | 0 | 0 | 0
[6 empty] | 2014-07-15 | 0時 | 0 | 0 | 0 | 0 | 0 | 0
[6 empty] | 2014-07-15 | 1時 | 0 | 0 | 0 | 0 | 0 | 0
[6 empty] | 2014-07-15 | 2時 | 0 | 0 | 0 | 0 | 0 | 0
[6 empty] | 2014-07-15 | 3時 | 0 | 0 | 0 | 0 | 0 | 0
[6 empty] | 2014-07-15 | 4時 | 0 | 0 | 0 | 0 | 0 | 0
[6 empty] | 2014-07-15 | 5時 | 0 | 0 | 0 | 0 | 0 | 0
[6 empty] | 2014-07-15 | 6時 | 0 | 0 | 0 | 0 | 0 | 0
[6 empty] | 2014-07-15 | 7時 | 0 | 0 | 0 | 0 | 0 | 0
[6 empty] | 2014-07-15 | 8時 | 0 | 0 | 0 | 0 | 0 | 0
[6 empty] | 2014-07-15 | 9時 | 0 | 0 | 0 | 0 | 0 | 0
[6 empty] | 2014-07-15 | 10時 | 0 | 0 | 0 | 0 | 0 | 0
[6 empty] | 2014-07-15 | 11時 | 0 | 0 | 0 | 0 | 0 | 0
[6 empty] | 2014-07-15 | 12時 | 0 | 0 | 0 | 0 | 0 | 0
[6 empty] | 2014-07-15 | 13時 | 0 | 0 | 0 | 0 | 0 | 0
[6 empty] | 2014-07-15 | 14時 | 0 | 0 | 0 | 0 | 0 | 0
[6 empty] | 2014-07-15 | 15時 | 0 | 0 | 0 | 0 | 0 | 0
[6 empty] | 2014-07-15 | 16時 | 0 | 0 | 0 | 0 | 0 | 0
[6 empty] | 2014-07-15 | 17時 | 0 | 0 | 0 | 0 | 0 | 0
[6 empty] | 2014-07-15 | 18時 | 0 | 0 | 0 | 0 | 0 | 0
[6 empty] | 2014-07-15 | 19時 | 0 | 0 | 0 | 0 | 0 | 0
[6 empty] | 2014-07-15 | 20時 | 0 | 0 | 0 | 0 | 0 | 0
[6 empty] | 2014-07-15 | 21時 | 0 | 0 | 0 | 0 | 0 | 0
[6 empty] | 2014-07-15 | 22時 | 0 | 0 | 0 | 0 | 0 | 0
[6 empty] | 2014-07-15 | 23時 | 0 | 0 | 0 | 0 | 0 | 0
[6 empty] | 2014-07-16 | 0時 | 0 | 0 | 0 | 0 | 0 | 0
[6 empty] | 2014-07-16 | 1時 | 0 | 0 | 0 | 0 | 0 | 0
[6 empty] | 2014-07-16 | 2時 | 0 | 0 | 0 | 0 | 0 | 0
[6 empty] | 2014-07-16 | 3時 | 0 | 0 | 0 | 0 | 0 | 0
[6 empty] | 2014-07-16 | 4時 | 0 | 0 | 0 | 0 | 0 | 0
[6 empty] | 2014-07-16 | 5時 | 0 | 0 | 0 | 0 | 0 | 0
[6 empty] | 2014-07-16 | 6時 | 0 | 0 | 0 | 0 | 0 | 0
[6 empty] | 2014-07-16 | 7時 | 0 | 0 | 0 | 0 | 0 | 0
[6 empty] | 2014-07-16 | 8時 | 0 | 0 | 0 | 0 | 0 | 0
[6 empty] | 2014-07-16 | 9時 | 0 | 0 | 0 | 0 | 0 | 0
[6 empty] | 2014-07-16 | 10時 | 0 | 0 | 0 | 0 | 0 | 0
[6 empty] | 2014-07-16 | 11時 | 0 | 0 | 0 | 0 | 0 | 0
[6 empty] | 2014-07-16 | 12時 | 0 | 0 | 0 | 0 | 0 | 0
[6 empty] | 2014-07-16 | 13時 | 0 | 0 | 0 | 0 | 0 | 0
[6 empty] | 2014-07-16 | 14時 | 0 | 0 | 0 | 0 | 0 | 0
[6 empty] | 2014-07-16 | 15時 | 0 | 0 | 0 | 0 | 0 | 0
[6 empty] | 2014-07-16 | 16時 | 0 | 0 | 0 | 0 | 0 | 0
[6 empty] | 2014-07-16 | 17時 | 0 | 0 | 0 | 0 | 0 | 0
[6 empty] | 2014-07-16 | 18時 | 0 | 0 | 0 | 0 | 0 | 0
[6 empty] | 2014-07-16 | 19時 | 0 | 0 | 0 | 0 | 0 | 0
[6 empty] | 2014-07-16 | 20時 | 0 | 0 | 0 | 0 | 0 | 0
[6 empty] | 2014-07-16 | 21時 | 0 | 0 | 0 | 0 | 0 | 0
[6 empty] | 2014-07-16 | 22時 | 0 | 0 | 0 | 0 | 0 | 0
[6 empty] | 2014-07-16 | 23時 | 0 | 0 | 0 | 0 | 0 | 0
[6 empty] | 2014-07-17 | 0時 | 0 | 0 | 0 | 0 | 0 | 0
[6 empty] | 2014-07-17 | 1時 | 0 | 0 | 0 | 0 | 0 | 0
[6 empty] | 2014-07-17 | 2時 | 0 | 0 | 0 | 0 | 0 | 0
[6 empty] | 2014-07-17 | 3時 | 0 | 0 | 0 | 0 | 0 | 0
[6 empty] | 2014-07-17 | 4時 | 0 | 0 | 0 | 0 | 0 | 0
[6 empty] | 2014-07-17 | 5時 | 0 | 0 | 0 | 0 | 0 | 0
[6 empty] | 2014-07-17 | 6時 | 0 | 0 | 0 | 0 | 0 | 0
[6 empty] | 2014-07-17 | 7時 | 0 | 0 | 0 | 0 | 0 | 0
[6 empty] | 2014-07-17 | 8時 | 0 | 0 | 0 | 0 | 0 | 0
[6 empty] | 2014-07-17 | 9時 | 0 | 0 | 0 | 0 | 0 | 0
[6 empty] | 2014-07-17 | 10時 | 0 | 0 | 0 | 0 | 0 | 0
[6 empty] | 2014-07-17 | 11時 | 0 | 0 | 0 | 0 | 0 | 0
[6 empty] | 2014-07-17 | 12時 | 0 | 0 | 0 | 0 | 0 | 0
[6 empty] | 2014-07-17 | 13時 | 0 | 0 | 0 | 0 | 0 | 0
[6 empty] | 2014-07-17 | 14時 | 0 | 0 | 0 | 0 | 0 | 0
[6 empty] | 2014-07-17 | 15時 | 0 | 0 | 0 | 0 | 0 | 0
[6 empty] | 2014-07-17 | 16時 | 0 | 0 | 0 | 0 | 0 | 0
[6 empty] | 2014-07-17 | 17時 | 0 | 0 | 0 | 0 | 0 | 0
[6 empty] | 2014-07-17 | 18時 | 0 | 0 | 0 | 0 | 0 | 0
[6 empty] | 2014-07-17 | 19時 | 0 | 0 | 0 | 0 | 0 | 0
[6 empty] | 2014-07-17 | 20時 | 0 | 0 | 0 | 0 | 0 | 0
[6 empty] | 2014-07-17 | 21時 | 0 | 0 | 0 | 0 | 0 | 0
[6 empty] | 2014-07-17 | 22時 | 0 | 0 | 0 | 0 | 0 | 0
[6 empty] | 2014-07-17 | 23時 | 0 | 0 | 0 | 0 | 0 | 0
[6 empty] | 2014-07-18 | 0時 | 0 | 0 | 0 | 0 | 0 | 0
[6 empty] | 2014-07-18 | 1時 | 0 | 0 | 0 | 0 | 0 | 0
[6 empty] | 2014-07-18 | 2時 | 0 | 0 | 0 | 0 | 0 | 0
[6 empty] | 2014-07-18 | 3時 | 0 | 0 | 0 | 0 | 0 | 0
[6 empty] | 2014-07-18 | 4時 | 0 | 0 | 0 | 0 | 0 | 0
[6 empty] | 2014-07-18 | 5時 | 0 | 0 | 0 | 0 | 0 | 0
[6 empty] | 2014-07-18 | 6時 | 0 | 0 | 0 | 0 | 0 | 0
[6 empty] | 2014-07-18 | 7時 | 0 | 0 | 0 | 0 | 0 | 0
[6 empty] | 2014-07-18 | 8時 | 0 | 0 | 0 | 0 | 0 | 0
[6 empty] | 2014-07-18 | 9時 | 0 | 0 | 0 | 0 | 0 | 0
[6 empty] | 2014-07-18 | 10時 | 0 | 0 | 0 | 0 | 0 | 0
[6 empty] | 2014-07-18 | 11時 | 0 | 0 | 0 | 0 | 0 | 0
[6 empty] | 2014-07-18 | 12時 | 0 | 0 | 0 | 0 | 0 | 0
[6 empty] | 2014-07-18 | 13時 | 0 | 0 | 0 | 0 | 0 | 0
[6 empty] | 2014-07-18 | 14時 | 0 | 0 | 0 | 0 | 0 | 0
[6 empty] | 2014-07-18 | 15時 | 0 | 0 | 0 | 0 | 0 | 0
[6 empty] | 2014-07-18 | 16時 | 0 | 0 | 0 | 0 | 0 | 0
[6 empty] | 2014-07-18 | 17時 | 0 | 0 | 0 | 0 | 0 | 0
[6 empty] | 2014-07-18 | 18時 | 0 | 0 | 0 | 0 | 0 | 0
[6 empty] | 2014-07-18 | 19時 | 0 | 0 | 0 | 0 | 0 | 0
[6 empty] | 2014-07-18 | 20時 | 0 | 0 | 0 | 0 | 0 | 0
[6 empty] | 2014-07-18 | 21時 | 0 | 0 | 0 | 0 | 0 | 0
[6 empty] | 2014-07-18 | 22時 | 0 | 0 | 0 | 0 | 0 | 0
[6 empty] | 2014-07-18 | 23時 | 0 | 0 | 0 | 0 | 0 | 0
[6 empty] | 2014-07-19 | 0時 | 0 | 0 | 0 | 0 | 0 | 0
[6 empty] | 2014-07-19 | 1時 | 0 | 0 | 0 | 0 | 0 | 0
[6 empty] | 2014-07-19 | 2時 | 0 | 0 | 0 | 0 | 0 | 0
[6 empty] | 2014-07-19 | 3時 | 0 | 0 | 0 | 0 | 0 | 0
[6 empty] | 2014-07-19 | 4時 | 0 | 0 | 0 | 0 | 0 | 0
[6 empty] | 2014-07-19 | 5時 | 0 | 0 | 0 | 0 | 0 | 0
[6 empty] | 2014-07-19 | 6時 | 0 | 0 | 0 | 0 | 0 | 0
[6 empty] | 2014-07-19 | 7時 | 0 | 0 | 0 | 0 | 0 | 0
[6 empty] | 2014-07-19 | 8時 | 0 | 0 | 0 | 0 | 0 | 0
[6 empty] | 2014-07-19 | 9時 | 0 | 0 | 0 | 0 | 0 | 0
[6 empty] | 2014-07-19 | 10時 | 0 | 0 | 0 | 0 | 0 | 0
[6 empty] | 2014-07-19 | 11時 | 0 | 0 | 0 | 0 | 0 | 0
[6 empty] | 2014-07-19 | 12時 | 0 | 0 | 0 | 0 | 0 | 0
[6 empty] | 2014-07-19 | 13時 | 0 | 0 | 0 | 0 | 0 | 0
[6 empty] | 2014-07-19 | 14時 | 0 | 0 | 0 | 0 | 0 | 0
[6 empty] | 2014-07-19 | 15時 | 0 | 0 | 0 | 0 | 0 | 0
[6 empty] | 2014-07-19 | 16時 | 0 | 0 | 0 | 0 | 0 | 0
[6 empty] | 2014-07-19 | 17時 | 0 | 0 | 0 | 0 | 0 | 0
[6 empty] | 2014-07-19 | 18時 | 0 | 0 | 0 | 0 | 0 | 0
[6 empty] | 2014-07-19 | 19時 | 0 | 0 | 0 | 0 | 0 | 0
[6 empty] | 2014-07-19 | 20時 | 0 | 0 | 0 | 0 | 0 | 0
[6 empty] | 2014-07-19 | 21時 | 0 | 0 | 0 | 0 | 0 | 0
[6 empty] | 2014-07-19 | 22時 | 0 | 0 | 0 | 0 | 0 | 0
[6 empty] | 2014-07-19 | 23時 | 0 | 0 | 0 | 0 | 0 | 0
[6 empty] | 2014-07-20 | 0時 | 0 | 0 | 0 | 0 | 0 | 0
[6 empty] | 2014-07-20 | 1時 | 0 | 0 | 0 | 0 | 0 | 0
[6 empty] | 2014-07-20 | 2時 | 0 | 0 | 0 | 0 | 0 | 0
[6 empty] | 2014-07-20 | 3時 | 0 | 0 | 0 | 0 | 0 | 0
[6 empty] | 2014-07-20 | 4時 | 0 | 0 | 0 | 0 | 0 | 0
[6 empty] | 2014-07-20 | 5時 | 0 | 0 | 0 | 0 | 0 | 0
[6 empty] | 2014-07-20 | 6時 | 0 | 0 | 0 | 0 | 0 | 0
[6 empty] | 2014-07-20 | 7時 | 0 | 0 | 0 | 0 | 0 | 0
[6 empty] | 2014-07-20 | 8時 | 0 | 0 | 0 | 0 | 0 | 0
[6 empty] | 2014-07-20 | 9時 | 0 | 0 | 0 | 0 | 0 | 0
[6 empty] | 2014-07-20 | 10時 | 0 | 0 | 0 | 0 | 0 | 0
[6 empty] | 2014-07-20 | 11時 | 0 | 0 | 0 | 0 | 0 | 0
[6 empty] | 2014-07-20 | 12時 | 0 | 0 | 0 | 0 | 0 | 0
[6 empty] | 2014-07-20 | 13時 | 0 | 0 | 0 | 0 | 0 | 0
[6 empty] | 2014-07-20 | 14時 | 0 | 0 | 0 | 0 | 0 | 0
[6 empty] | 2014-07-20 | 15時 | 0 | 0 | 0 | 0 | 0 | 0
[6 empty] | 2014-07-20 | 16時 | 0 | 0 | 0 | 0 | 0 | 0
[6 empty] | 2014-07-20 | 17時 | 0 | 0 | 0 | 0 | 0 | 0
[6 empty] | 2014-07-20 | 18時 | 0 | 0 | 0 | 0 | 0 | 0
[6 empty] | 2014-07-20 | 19時 | 0 | 0 | 0 | 0 | 0 | 0
[6 empty] | 2014-07-20 | 20時 | 0 | 0 | 0 | 0 | 0 | 0
[6 empty] | 2014-07-20 | 21時 | 0 | 0 | 0 | 0 | 0 | 0
[6 empty] | 2014-07-20 | 22時 | 0 | 0 | 0 | 0 | 0 | 0
[6 empty] | 2014-07-20 | 23時 | 0 | 0 | 0 | 0 | 0 | 0
[6 empty] | 2014-07-21 | 0時 | 0 | 0 | 0 | 0 | 0 | 0
[6 empty] | 2014-07-21 | 1時 | 0 | 0 | 0 | 0 | 0 | 0
[6 empty] | 2014-07-21 | 2時 | 0 | 0 | 0 | 0 | 0 | 0
[6 empty] | 2014-07-21 | 3時 | 0 | 0 | 0 | 0 | 0 | 0
[6 empty] | 2014-07-21 | 4時 | 0 | 0 | 0 | 0 | 0 | 0
[6 empty] | 2014-07-21 | 5時 | 0 | 0 | 0 | 0 | 0 | 0
[6 empty] | 2014-07-21 | 6時 | 0 | 0 | 0 | 0 | 0 | 0
[6 empty] | 2014-07-21 | 7時 | 0 | 0 | 0 | 0 | 0 | 0
[6 empty] | 2014-07-21 | 8時 | 0 | 0 | 0 | 0 | 0 | 0
[6 empty] | 2014-07-21 | 9時 | 0 | 0 | 0 | 0 | 0 | 0
[6 empty] | 2014-07-21 | 10時 | 0 | 0 | 0 | 0 | 0 | 0
[6 empty] | 2014-07-21 | 11時 | 0 | 0 | 0 | 0 | 0 | 0
[6 empty] | 2014-07-21 | 12時 | 0 | 0 | 0 | 0 | 0 | 0
[6 empty] | 2014-07-21 | 13時 | 0 | 0 | 0 | 0 | 0 | 0
[6 empty] | 2014-07-21 | 14時 | 0 | 0 | 0 | 0 | 0 | 0
[6 empty] | 2014-07-21 | 15時 | 0 | 0 | 0 | 0 | 0 | 0
[6 empty] | 2014-07-21 | 16時 | 0 | 0 | 0 | 0 | 0 | 0
[6 empty] | 2014-07-21 | 17時 | 0 | 0 | 0 | 0 | 0 | 0
[6 empty] | 2014-07-21 | 18時 | 0 | 0 | 0 | 0 | 0 | 0
[6 empty] | 2014-07-21 | 19時 | 0 | 0 | 0 | 0 | 0 | 0
[6 empty] | 2014-07-21 | 20時 | 0 | 0 | 0 | 0 | 0 | 0
[6 empty] | 2014-07-21 | 21時 | 0 | 0 | 0 | 0 | 0 | 0
[6 empty] | 2014-07-21 | 22時 | 0 | 0 | 0 | 0 | 0 | 0
[6 empty] | 2014-07-21 | 23時 | 0 | 0 | 0 | 0 | 0 | 0
[6 empty] | 2014-07-22 | 0時 | 0 | 0 | 0 | 0 | 0 | 0
[6 empty] | 2014-07-22 | 1時 | 0 | 0 | 0 | 0 | 0 | 0
[6 empty] | 2014-07-22 | 2時 | 0 | 0 | 0 | 0 | 0 | 0
[6 empty] | 2014-07-22 | 3時 | 0 | 0 | 0 | 0 | 0 | 0
[6 empty] | 2014-07-22 | 4時 | 0 | 0 | 0 | 0 | 0 | 0
[6 empty] | 2014-07-22 | 5時 | 0 | 0 | 0 | 0 | 0 | 0
[6 empty] | 2014-07-22 | 6時 | 0 | 0 | 0 | 0 | 0 | 0
[6 empty] | 2014-07-22 | 7時 | 0 | 0 | 0 | 0 | 0 | 0
[6 empty] | 2014-07-22 | 8時 | 0 | 0 | 0 | 0 | 0 | 0
[6 empty] | 2014-07-22 | 9時 | 0 | 0 | 0 | 0 | 0 | 0
[6 empty] | 2014-07-22 | 10時 | 0 | 0 | 0 | 0 | 0 | 0
[6 empty] | 2014-07-22 | 11時 | 0 | 0 | 0 | 0 | 0 | 0
[6 empty] | 2014-07-22 | 12時 | 0 | 0 | 0 | 0 | 0 | 0
[6 empty] | 2014-07-22 | 13時 | 0 | 0 | 0 | 0 | 0 | 0
[6 empty] | 2014-07-22 | 14時 | 0 | 0 | 0 | 0 | 0 | 0
[6 empty] | 2014-07-22 | 15時 | 0 | 0 | 0 | 0 | 0 | 0
[6 empty] | 2014-07-22 | 16時 | 0 | 0 | 0 | 0 | 0 | 0
[6 empty] | 2014-07-22 | 17時 | 0 | 0 | 0 | 0 | 0 | 0
[6 empty] | 2014-07-22 | 18時 | 0 | 0 | 0 | 0 | 0 | 0
[6 empty] | 2014-07-22 | 19時 | 0 | 0 | 0 | 0 | 0 | 0
[6 empty] | 2014-07-22 | 20時 | 0 | 0 | 0 | 0 | 0 | 0
[6 empty] | 2014-07-22 | 21時 | 0 | 0 | 0 | 0 | 0 | 0
[6 empty] | 2014-07-22 | 22時 | 0 | 0 | 0 | 0 | 0 | 0
[6 empty] | 2014-07-22 | 23時 | 0 | 0 | 0 | 0 | 0 | 0
[6 empty] | 2014-07-23 | 0時 | 0 | 0 | 0 | 0 | 0 | 0
[6 empty] | 2014-07-23 | 1時 | 0 | 0 | 0 | 0 | 0 | 0
[6 empty] | 2014-07-23 | 2時 | 0 | 0 | 0 | 0 | 0 | 0
[6 empty] | 2014-07-23 | 3時 | 0 | 0 | 0 | 0 | 0 | 0
[6 empty] | 2014-07-23 | 4時 | 0 | 0 | 0 | 0 | 0 | 0
[6 empty] | 2014-07-23 | 5時 | 0 | 0 | 0 | 0 | 0 | 0
[6 empty] | 2014-07-23 | 6時 | 0 | 0 | 0 | 0 | 0 | 0
[6 empty] | 2014-07-23 | 7時 | 0 | 0 | 0 | 0 | 0 | 0
[6 empty] | 2014-07-23 | 8時 | 0 | 0 | 0 | 0 | 0 | 0
[6 empty] | 2014-07-23 | 9時 | 0 | 0 | 0 | 0 | 0 | 0
[6 empty] | 2014-07-23 | 10時 | 0 | 0 | 0 | 0 | 0 | 0
[6 empty] | 2014-07-23 | 11時 | 0 | 0 | 0 | 0 | 0 | 0
[6 empty] | 2014-07-23 | 12時 | 0 | 0 | 0 | 0 | 0 | 0
[6 empty] | 2014-07-23 | 13時 | 0 | 0 | 0 | 0 | 0 | 0
[6 empty] | 2014-07-23 | 14時 | 0 | 0 | 0 | 0 | 0 | 0
[6 empty] | 2014-07-23 | 15時 | 0 | 0 | 0 | 0 | 0 | 0
[6 empty] | 2014-07-23 | 16時 | 0 | 0 | 0 | 0 | 0 | 0
[6 empty] | 2014-07-23 | 17時 | 0 | 0 | 0 | 0 | 0 | 0
[6 empty] | 2014-07-23 | 18時 | 0 | 0 | 0 | 0 | 0 | 0
[6 empty] | 2014-07-23 | 19時 | 0 | 0 | 0 | 0 | 0 | 0
[6 empty] | 2014-07-23 | 20時 | 0 | 0 | 0 | 0 | 0 | 0
[6 empty] | 2014-07-23 | 21時 | 0 | 0 | 0 | 0 | 0 | 0
[6 empty] | 2014-07-23 | 22時 | 0 | 0 | 0 | 0 | 0 | 0
[6 empty] | 2014-07-23 | 23時 | 0 | 0 | 0 | 0 | 0 | 0
[6 empty] | 2014-07-24 | 0時 | 0 | 0 | 0 | 0 | 0 | 0
[6 empty] | 2014-07-24 | 1時 | 0 | 0 | 0 | 0 | 0 | 0
[6 empty] | 2014-07-24 | 2時 | 0 | 0 | 0 | 0 | 0 | 0
[6 empty] | 2014-07-24 | 3時 | 0 | 0 | 0 | 0 | 0 | 0
[6 empty] | 2014-07-24 | 4時 | 0 | 0 | 0 | 0 | 0 | 0
[6 empty] | 2014-07-24 | 5時 | 0 | 0 | 0 | 0 | 0 | 0
[6 empty] | 2014-07-24 | 6時 | 0 | 0 | 0 | 0 | 0 | 0
[6 empty] | 2014-07-24 | 7時 | 0 | 0 | 0 | 0 | 0 | 0
[6 empty] | 2014-07-24 | 8時 | 0 | 0 | 0 | 0 | 0 | 0
[6 empty] | 2014-07-24 | 9時 | 0 | 0 | 0 | 0 | 0 | 0
[6 empty] | 2014-07-24 | 10時 | 0 | 0 | 0 | 0 | 0 | 0
[6 empty] | 2014-07-24 | 11時 | 0 | 0 | 0 | 0 | 0 | 0
[6 empty] | 2014-07-24 | 12時 | 0 | 0 | 0 | 0 | 0 | 0
[6 empty] | 2014-07-24 | 13時 | 0 | 0 | 0 | 0 | 0 | 0
[6 empty] | 2014-07-24 | 14時 | 0 | 0 | 0 | 0 | 0 | 0
[6 empty] | 2014-07-24 | 15時 | 0 | 0 | 0 | 0 | 0 | 0
[6 empty] | 2014-07-24 | 16時 | 0 | 0 | 0 | 0 | 0 | 0
[6 empty] | 2014-07-24 | 17時 | 0 | 0 | 0 | 0 | 0 | 0
[6 empty] | 2014-07-24 | 18時 | 0 | 0 | 0 | 0 | 0 | 0
[6 empty] | 2014-07-24 | 19時 | 0 | 0 | 0 | 0 | 0 | 0
[6 empty] | 2014-07-24 | 20時 | 0 | 0 | 0 | 0 | 0 | 0
[6 empty] | 2014-07-24 | 21時 | 0 | 0 | 0 | 0 | 0 | 0
[6 empty] | 2014-07-24 | 22時 | 0 | 0 | 0 | 0 | 0 | 0
[6 empty] | 2014-07-24 | 23時 | 0 | 0 | 0 | 0 | 0 | 0
[6 empty] | 2014-07-25 | 0時 | 0 | 0 | 0 | 0 | 0 | 0
[6 empty] | 2014-07-25 | 1時 | 0 | 0 | 0 | 0 | 0 | 0
[6 empty] | 2014-07-25 | 2時 | 0 | 0 | 0 | 0 | 0 | 0
[6 empty] | 2014-07-25 | 3時 | 0 | 0 | 0 | 0 | 0 | 0
[6 empty] | 2014-07-25 | 4時 | 0 | 0 | 0 | 0 | 0 | 0
[6 empty] | 2014-07-25 | 5時 | 0 | 0 | 0 | 0 | 0 | 0
[6 empty] | 2014-07-25 | 6時 | 0 | 0 | 0 | 0 | 0 | 0
[6 empty] | 2014-07-25 | 7時 | 0 | 0 | 0 | 0 | 0 | 0
[6 empty] | 2014-07-25 | 8時 | 0 | 0 | 0 | 0 | 0 | 0
[6 empty] | 2014-07-25 | 9時 | 0 | 0 | 0 | 0 | 0 | 0
[6 empty] | 2014-07-25 | 10時 | 0 | 0 | 0 | 0 | 0 | 0
[6 empty] | 2014-07-25 | 11時 | 0 | 0 | 0 | 0 | 0 | 0
[6 empty] | 2014-07-25 | 12時 | 0 | 0 | 0 | 0 | 0 | 0
[6 empty] | 2014-07-25 | 13時 | 0 | 0 | 0 | 0 | 0 | 0
[6 empty] | 2014-07-25 | 14時 | 0 | 0 | 0 | 0 | 0 | 0
[6 empty] | 2014-07-25 | 15時 | 0 | 0 | 0 | 0 | 0 | 0
[6 empty] | 2014-07-25 | 16時 | 0 | 0 | 0 | 0 | 0 | 0
[6 empty] | 2014-07-25 | 17時 | 0 | 0 | 0 | 0 | 0 | 0
[6 empty] | 2014-07-25 | 18時 | 0 | 0 | 0 | 0 | 0 | 0
[6 empty] | 2014-07-25 | 19時 | 0 | 0 | 0 | 0 | 0 | 0
[6 empty] | 2014-07-25 | 20時 | 0 | 0 | 0 | 0 | 0 | 0
[6 empty] | 2014-07-25 | 21時 | 0 | 0 | 0 | 0 | 0 | 0
[6 empty] | 2014-07-25 | 22時 | 0 | 0 | 0 | 0 | 0 | 0
[6 empty] | 2014-07-25 | 23時 | 0 | 0 | 0 | 0 | 0 | 0
[6 empty] | 2014-07-26 | 0時 | 0 | 0 | 0 | 0 | 0 | 0
[6 empty] | 2014-07-26 | 1時 | 0 | 0 | 0 | 0 | 0 | 0
[6 empty] | 2014-07-26 | 2時 | 0 | 0 | 0 | 0 | 0 | 0
[6 empty] | 2014-07-26 | 3時 | 0 | 0 | 0 | 0 | 0 | 0
[6 empty] | 2014-07-26 | 4時 | 0 | 0 | 0 | 0 | 0 | 0
[6 empty] | 2014-07-26 | 5時 | 0 | 0 | 0 | 0 | 0 | 0
[6 empty] | 2014-07-26 | 6時 | 0 | 0 | 0 | 0 | 0 | 0
[6 empty] | 2014-07-26 | 7時 | 0 | 0 | 0 | 0 | 0 | 0
[6 empty] | 2014-07-26 | 8時 | 0 | 0 | 0 | 0 | 0 | 0
[6 empty] | 2014-07-26 | 9時 | 0 | 0 | 0 | 0 | 0 | 0
[6 empty] | 2014-07-26 | 10時 | 0 | 0 | 0 | 0 | 0 | 0
[6 empty] | 2014-07-26 | 11時 | 0 | 0 | 0 | 0 | 0 | 0
[6 empty] | 2014-07-26 | 12時 | 0 | 0 | 0 | 0 | 0 | 0
[6 empty] | 2014-07-26 | 13時 | 0 | 0 | 0 | 0 | 0 | 0
[6 empty] | 2014-07-26 | 14時 | 0 | 0 | 0 | 0 | 0 | 0
[6 empty] | 2014-07-26 | 15時 | 0 | 0 | 0 | 0 | 0 | 0
[6 empty] | 2014-07-26 | 16時 | 0 | 0 | 0 | 0 | 0 | 0
[6 empty] | 2014-07-26 | 17時 | 0 | 0 | 0 | 0 | 0 | 0
[6 empty] | 2014-07-26 | 18時 | 0 | 0 | 0 | 0 | 0 | 0
[6 empty] | 2014-07-26 | 19時 | 0 | 0 | 0 | 0 | 0 | 0
[6 empty] | 2014-07-26 | 20時 | 0 | 0 | 0 | 0 | 0 | 0
[6 empty] | 2014-07-26 | 21時 | 0 | 0 | 0 | 0 | 0 | 0
[6 empty] | 2014-07-26 | 22時 | 0 | 0 | 0 | 0 | 0 | 0
[6 empty] | 2014-07-26 | 23時 | 0 | 0 | 0 | 0 | 0 | 0
[6 empty] | 2014-07-27 | 0時 | 0 | 0 | 0 | 0 | 0 | 0
[6 empty] | 2014-07-27 | 1時 | 0 | 0 | 0 | 0 | 0 | 0
[6 empty] | 2014-07-27 | 2時 | 0 | 0 | 0 | 0 | 0 | 0
[6 empty] | 2014-07-27 | 3時 | 0 | 0 | 0 | 0 | 0 | 0
[6 empty] | 2014-07-27 | 4時 | 0 | 0 | 0 | 0 | 0 | 0
[6 empty] | 2014-07-27 | 5時 | 0 | 0 | 0 | 0 | 0 | 0
[6 empty] | 2014-07-27 | 6時 | 0 | 0 | 0 | 0 | 0 | 0
[6 empty] | 2014-07-27 | 7時 | 0 | 0 | 0 | 0 | 0 | 0
[6 empty] | 2014-07-27 | 8時 | 0 | 0 | 0 | 0 | 0 | 0
[6 empty] | 2014-07-27 | 9時 | 0 | 0 | 0 | 0 | 0 | 0
[6 empty] | 2014-07-27 | 10時 | 0 | 0 | 0 | 0 | 0 | 0
[6 empty] | 2014-07-27 | 11時 | 0 | 0 | 0 | 0 | 0 | 0
[6 empty] | 2014-07-27 | 12時 | 0 | 0 | 0 | 0 | 0 | 0
[6 empty] | 2014-07-27 | 13時 | 0 | 0 | 0 | 0 | 0 | 0
[6 empty] | 2014-07-27 | 14時 | 0 | 0 | 0 | 0 | 0 | 0
[6 empty] | 2014-07-27 | 15時 | 0 | 0 | 0 | 0 | 0 | 0
[6 empty] | 2014-07-27 | 16時 | 0 | 0 | 0 | 0 | 0 | 0
[6 empty] | 2014-07-27 | 17時 | 0 | 0 | 0 | 0 | 0 | 0
[6 empty] | 2014-07-27 | 18時 | 0 | 0 | 0 | 0 | 0 | 0
[6 empty] | 2014-07-27 | 19時 | 0 | 0 | 0 | 0 | 0 | 0
[6 empty] | 2014-07-27 | 20時 | 0 | 0 | 0 | 0 | 0 | 0
[6 empty] | 2014-07-27 | 21時 | 0 | 0 | 0 | 0 | 0 | 0
[6 empty] | 2014-07-27 | 22時 | 0 | 0 | 0 | 0 | 0 | 0
[6 empty] | 2014-07-27 | 23時 | 0 | 0 | 0 | 0 | 0 | 0
[6 empty] | 2014-07-28 | 0時 | 0 | 0 | 0 | 0 | 0 | 0
[6 empty] | 2014-07-28 | 1時 | 0 | 0 | 0 | 0 | 0 | 0
[6 empty] | 2014-07-28 | 2時 | 0 | 0 | 0 | 0 | 0 | 0
[6 empty] | 2014-07-28 | 3時 | 0 | 0 | 0 | 0 | 0 | 0
[6 empty] | 2014-07-28 | 4時 | 0 | 0 | 0 | 0 | 0 | 0
[6 empty] | 2014-07-28 | 5時 | 0 | 0 | 0 | 0 | 0 | 0
[6 empty] | 2014-07-28 | 6時 | 0 | 0 | 0 | 0 | 0 | 0
[6 empty] | 2014-07-28 | 7時 | 0 | 0 | 0 | 0 | 0 | 0
[6 empty] | 2014-07-28 | 8時 | 0 | 0 | 0 | 0 | 0 | 0
[6 empty] | 2014-07-28 | 9時 | 0 | 0 | 0 | 0 | 0 | 0
[6 empty] | 2014-07-28 | 10時 | 0 | 0 | 0 | 0 | 0 | 0
[6 empty] | 2014-07-28 | 11時 | 0 | 0 | 0 | 0 | 0 | 0
[6 empty] | 2014-07-28 | 12時 | 0 | 0 | 0 | 0 | 0 | 0
[6 empty] | 2014-07-28 | 13時 | 0 | 0 | 0 | 0 | 0 | 0
[6 empty] | 2014-07-28 | 14時 | 0 | 0 | 0 | 0 | 0 | 0
[6 empty] | 2014-07-28 | 15時 | 0 | 0 | 0 | 0 | 0 | 0
[6 empty] | 2014-07-28 | 16時 | 0 | 0 | 0 | 0 | 0 | 0
[6 empty] | 2014-07-28 | 17時 | 0 | 0 | 0 | 0 | 0 | 0
[6 empty] | 2014-07-28 | 18時 | 0 | 0 | 0 | 0 | 0 | 0
[6 empty] | 2014-07-28 | 19時 | 0 | 0 | 0 | 0 | 0 | 0
[6 empty] | 2014-07-28 | 20時 | 0 | 0 | 0 | 0 | 0 | 0
[6 empty] | 2014-07-28 | 21時 | 0 | 0 | 0 | 0 | 0 | 0
[6 empty] | 2014-07-28 | 22時 | 0 | 0 | 0 | 0 | 0 | 0
[6 empty] | 2014-07-28 | 23時 | 0 | 0 | 0 | 0 | 0 | 0
[6 empty] | 2014-07-29 | 0時 | 0 | 0 | 0 | 0 | 0 | 0
[6 empty] | 2014-07-29 | 1時 | 0 | 0 | 0 | 0 | 0 | 0
[6 empty] | 2014-07-29 | 2時 | 0 | 0 | 0 | 0 | 0 | 0
[6 empty] | 2014-07-29 | 3時 | 0 | 0 | 0 | 0 | 0 | 0
[6 empty] | 2014-07-29 | 4時 | 0 | 0 | 0 | 0 | 0 | 0
[6 empty] | 2014-07-29 | 5時 | 0 | 0 | 0 | 0 | 0 | 0
[6 empty] | 2014-07-29 | 6時 | 0 | 0 | 0 | 0 | 0 | 0
[6 empty] | 2014-07-29 | 7時 | 0 | 0 | 0 | 0 | 0 | 0
[6 empty] | 2014-07-29 | 8時 | 0 | 0 | 0 | 0 | 0 | 0
[6 empty] | 2014-07-29 | 9時 | 0 | 0 | 0 | 0 | 0 | 0
[6 empty] | 2014-07-29 | 10時 | 0 | 0 | 0 | 0 | 0 | 0
[6 empty] | 2014-07-29 | 11時 | 0 | 0 | 0 | 0 | 0 | 0
[6 empty] | 2014-07-29 | 12時 | 0 | 0 | 0 | 0 | 0 | 0
[6 empty] | 2014-07-29 | 13時 | 0 | 0 | 0 | 0 | 0 | 0
[6 empty] | 2014-07-29 | 14時 | 0 | 0 | 0 | 0 | 0 | 0
[6 empty] | 2014-07-29 | 15時 | 0 | 0 | 0 | 0 | 0 | 0
[6 empty] | 2014-07-29 | 16時 | 0 | 0 | 0 | 0 | 0 | 0
[6 empty] | 2014-07-29 | 17時 | 0 | 0 | 0 | 0 | 0 | 0
[6 empty] | 2014-07-29 | 18時 | 0 | 0 | 0 | 0 | 0 | 0
[6 empty] | 2014-07-29 | 19時 | 0 | 0 | 0 | 0 | 0 | 0
[6 empty] | 2014-07-29 | 20時 | 0 | 0 | 0 | 0 | 0 | 0
[6 empty] | 2014-07-29 | 21時 | 0 | 0 | 0 | 0 | 0 | 0
[6 empty] | 2014-07-29 | 22時 | 0 | 0 | 0 | 0 | 0 | 0
[6 empty] | 2014-07-29 | 23時 | 0 | 0 | 0 | 0 | 0 | 0
[6 empty] | 2014-07-30 | 0時 | 0 | 0 | 0 | 0 | 0 | 0
[6 empty] | 2014-07-30 | 1時 | 0 | 0 | 0 | 0 | 0 | 0
[6 empty] | 2014-07-30 | 2時 | 0 | 0 | 0 | 0 | 0 | 0
[6 empty] | 2014-07-30 | 3時 | 0 | 0 | 0 | 0 | 0 | 0
[6 empty] | 2014-07-30 | 4時 | 0 | 0 | 0 | 0 | 0 | 0
[6 empty] | 2014-07-30 | 5時 | 0 | 0 | 0 | 0 | 0 | 0
[6 empty] | 2014-07-30 | 6時 | 0 | 0 | 0 | 0 | 0 | 0
[6 empty] | 2014-07-30 | 7時 | 0 | 0 | 0 | 0 | 0 | 0
[6 empty] | 2014-07-30 | 8時 | 0 | 0 | 0 | 0 | 0 | 0
[6 empty] | 2014-07-30 | 9時 | 0 | 0 | 0 | 0 | 0 | 0
[6 empty] | 2014-07-30 | 10時 | 0 | 0 | 0 | 0 | 0 | 0
[6 empty] | 2014-07-30 | 11時 | 0 | 0 | 0 | 0 | 0 | 0
[6 empty] | 2014-07-30 | 12時 | 0 | 0 | 0 | 0 | 0 | 0
[6 empty] | 2014-07-30 | 13時 | 0 | 0 | 0 | 0 | 0 | 0
[6 empty] | 2014-07-30 | 14時 | 0 | 0 | 0 | 0 | 0 | 0
[6 empty] | 2014-07-30 | 15時 | 0 | 0 | 0 | 0 | 0 | 0
[6 empty] | 2014-07-30 | 16時 | 0 | 0 | 0 | 0 | 0 | 0
[6 empty] | 2014-07-30 | 17時 | 0 | 0 | 0 | 0 | 0 | 0
[6 empty] | 2014-07-30 | 18時 | 0 | 0 | 0 | 0 | 0 | 0
[6 empty] | 2014-07-30 | 19時 | 0 | 0 | 0 | 0 | 0 | 0
[6 empty] | 2014-07-30 | 20時 | 0 | 0 | 0 | 0 | 0 | 0
[6 empty] | 2014-07-30 | 21時 | 0 | 0 | 0 | 0 | 0 | 0
[6 empty] | 2014-07-30 | 22時 | 0 | 0 | 0 | 0 | 0 | 0
[6 empty] | 2014-07-30 | 23時 | 0 | 0 | 0 | 0 | 0 | 0
[6 empty] | 2014-07-31 | 0時 | 0 | 0 | 0 | 0 | 0 | 0
[6 empty] | 2014-07-31 | 1時 | 0 | 0 | 0 | 0 | 0 | 0
[6 empty] | 2014-07-31 | 2時 | 0 | 0 | 0 | 0 | 0 | 0
[6 empty] | 2014-07-31 | 3時 | 0 | 0 | 0 | 0 | 0 | 0
[6 empty] | 2014-07-31 | 4時 | 0 | 0 | 0 | 0 | 0 | 0
[6 empty] | 2014-07-31 | 5時 | 0 | 0 | 0 | 0 | 0 | 0
[6 empty] | 2014-07-31 | 6時 | 0 | 0 | 0 | 0 | 0 | 0
[6 empty] | 2014-07-31 | 7時 | 0 | 0 | 0 | 0 | 0 | 0
[6 empty] | 2014-07-31 | 8時 | 0 | 0 | 0 | 0 | 0 | 0
[6 empty] | 2014-07-31 | 9時 | 0 | 0 | 0 | 0 | 0 | 0
[6 empty] | 2014-07-31 | 10時 | 0 | 0 | 0 | 0 | 0 | 0
[6 empty] | 2014-07-31 | 11時 | 0 | 0 | 0 | 0 | 0 | 0
[6 empty] | 2014-07-31 | 12時 | 0 | 0 | 0 | 0 | 0 | 0
[6 empty] | 2014-07-31 | 13時 | 0 | 0 | 0 | 0 | 0 | 0
[6 empty] | 2014-07-31 | 14時 | 0 | 0 | 0 | 0 | 0 | 0
[6 empty] | 2014-07-31 | 15時 | 0 | 0 | 0 | 0 | 0 | 0
[6 empty] | 2014-07-31 | 16時 | 0 | 0 | 0 | 0 | 0 | 0
[6 empty] | 2014-07-31 | 17時 | 0 | 0 | 0 | 0 | 0 | 0
[6 empty] | 2014-07-31 | 18時 | 0 | 0 | 0 | 0 | 0 | 0
[6 empty] | 2014-07-31 | 19時 | 0 | 0 | 0 | 0 | 0 | 0
[6 empty] | 2014-07-31 | 20時 | 0 | 0 | 0 | 0 | 0 | 0
[6 empty] | 2014-07-31 | 21時 | 0 | 0 | 0 | 0 | 0 | 0
[6 empty] | 2014-07-31 | 22時 | 0 | 0 | 0 | 0 | 0 | 0
[6 empty] | 2014-07-31 | 23時 | 0 | 0 | 0 | 0 | 0 | 0
[6 empty] | 2014-08-01 | 0時 | 0 | 0 | 0 | 0 | 0 | 0
[6 empty] | 2014-08-01 | 1時 | 0 | 0 | 0 | 0 | 0 | 0
[6 empty] | 2014-08-01 | 2時 | 0 | 0 | 0 | 0 | 0 | 0
[6 empty] | 2014-08-01 | 3時 | 0 | 0 | 0 | 0 | 0 | 0
[6 empty] | 2014-08-01 | 4時 | 0 | 0 | 0 | 0 | 0 | 0
[6 empty] | 2014-08-01 | 5時 | 0 | 0 | 0 | 0 | 0 | 0
[6 empty] | 2014-08-01 | 6時 | 0 | 0 | 0 | 0 | 0 | 0
[6 empty] | 2014-08-01 | 7時 | 0 | 0 | 0 | 0 | 0 | 0
[6 empty] | 2014-08-01 | 8時 | 0 | 0 | 0 | 0 | 0 | 0
[6 empty] | 2014-08-01 | 9時 | 0 | 0 | 0 | 0 | 0 | 0
[6 empty] | 2014-08-01 | 10時 | 0 | 0 | 0 | 0 | 0 | 0
[6 empty] | 2014-08-01 | 11時 | 0 | 0 | 0 | 0 | 0 | 0
[6 empty] | 2014-08-01 | 12時 | 0 | 0 | 0 | 0 | 0 | 0
[6 empty] | 2014-08-01 | 13時 | 0 | 0 | 0 | 0 | 0 | 0
[6 empty] | 2014-08-01 | 14時 | 0 | 0 | 0 | 0 | 0 | 0
[6 empty] | 2014-08-01 | 15時 | 0 | 0 | 0 | 0 | 0 | 0
[6 empty] | 2014-08-01 | 16時 | 0 | 0 | 0 | 0 | 0 | 0
[6 empty] | 2014-08-01 | 17時 | 0 | 0 | 0 | 0 | 0 | 0
[6 empty] | 2014-08-01 | 18時 | 0 | 0 | 0 | 0 | 0 | 0
[6 empty] | 2014-08-01 | 19時 | 0 | 0 | 0 | 0 | 0 | 0
[6 empty] | 2014-08-01 | 20時 | 0 | 0 | 0 | 0 | 0 | 0
[6 empty] | 2014-08-01 | 21時 | 0 | 0 | 0 | 0 | 0 | 0
[6 empty] | 2014-08-01 | 22時 | 0 | 0 | 0 | 0 | 0 | 0
[6 empty] | 2014-08-01 | 23時 | 0 | 0 | 0 | 0 | 0 | 0
[6 empty] | 2014-08-02 | 0時 | 0 | 0 | 0 | 0 | 0 | 0
[6 empty] | 2014-08-02 | 1時 | 0 | 0 | 0 | 0 | 0 | 0
[6 empty] | 2014-08-02 | 2時 | 0 | 0 | 0 | 0 | 0 | 0
[6 empty] | 2014-08-02 | 3時 | 0 | 0 | 0 | 0 | 0 | 0
[6 empty] | 2014-08-02 | 4時 | 0 | 0 | 0 | 0 | 0 | 0
[6 empty] | 2014-08-02 | 5時 | 0 | 0 | 0 | 0 | 0 | 0
[6 empty] | 2014-08-02 | 6時 | 0 | 0 | 0 | 0 | 0 | 0
[6 empty] | 2014-08-02 | 7時 | 0 | 0 | 0 | 0 | 0 | 0
[6 empty] | 2014-08-02 | 8時 | 0 | 0 | 0 | 0 | 0 | 0
[6 empty] | 2014-08-02 | 9時 | 0 | 0 | 0 | 0 | 0 | 0
[6 empty] | 2014-08-02 | 10時 | 0 | 0 | 0 | 0 | 0 | 0
[6 empty] | 2014-08-02 | 11時 | 0 | 0 | 0 | 0 | 0 | 0
[6 empty] | 2014-08-02 | 12時 | 0 | 0 | 0 | 0 | 0 | 0
[6 empty] | 2014-08-02 | 13時 | 0 | 0 | 0 | 0 | 0 | 0
[6 empty] | 2014-08-02 | 14時 | 0 | 0 | 0 | 0 | 0 | 0
[6 empty] | 2014-08-02 | 15時 | 0 | 0 | 0 | 0 | 0 | 0
[6 empty] | 2014-08-02 | 16時 | 0 | 0 | 0 | 0 | 0 | 0
[6 empty] | 2014-08-02 | 17時 | 0 | 0 | 0 | 0 | 0 | 0
[6 empty] | 2014-08-02 | 18時 | 0 | 0 | 0 | 0 | 0 | 0
[6 empty] | 2014-08-02 | 19時 | 0 | 0 | 0 | 0 | 0 | 0
[6 empty] | 2014-08-02 | 20時 | 0 | 0 | 0 | 0 | 0 | 0
[6 empty] | 2014-08-02 | 21時 | 0 | 0 | 0 | 0 | 0 | 0
[6 empty] | 2014-08-02 | 22時 | 0 | 0 | 0 | 0 | 0 | 0
[6 empty] | 2014-08-02 | 23時 | 0 | 0 | 0 | 0 | 0 | 0
[6 empty] | 2014-08-03 | 0時 | 0 | 0 | 0 | 0 | 0 | 0
[6 empty] | 2014-08-03 | 1時 | 0 | 0 | 0 | 0 | 0 | 0
[6 empty] | 2014-08-03 | 2時 | 0 | 0 | 0 | 0 | 0 | 0
[6 empty] | 2014-08-03 | 3時 | 0 | 0 | 0 | 0 | 0 | 0
[6 empty] | 2014-08-03 | 4時 | 0 | 0 | 0 | 0 | 0 | 0
[6 empty] | 2014-08-03 | 5時 | 0 | 0 | 0 | 0 | 0 | 0
[6 empty] | 2014-08-03 | 6時 | 0 | 0 | 0 | 0 | 0 | 0
[6 empty] | 2014-08-03 | 7時 | 0 | 0 | 0 | 0 | 0 | 0
[6 empty] | 2014-08-03 | 8時 | 0 | 0 | 0 | 0 | 0 | 0
[6 empty] | 2014-08-03 | 9時 | 0 | 0 | 0 | 0 | 0 | 0
[6 empty] | 2014-08-03 | 10時 | 0 | 0 | 0 | 0 | 0 | 0
[6 empty] | 2014-08-03 | 11時 | 0 | 0 | 0 | 0 | 0 | 0
[6 empty] | 2014-08-03 | 12時 | 0 | 0 | 0 | 0 | 0 | 0
[6 empty] | 2014-08-03 | 13時 | 0 | 0 | 0 | 0 | 0 | 0
[6 empty] | 2014-08-03 | 14時 | 0 | 0 | 0 | 0 | 0 | 0
[6 empty] | 2014-08-03 | 15時 | 0 | 0 | 0 | 0 | 0 | 0
[6 empty] | 2014-08-03 | 16時 | 0 | 0 | 0 | 0 | 0 | 0
[6 empty] | 2014-08-03 | 17時 | 0 | 0 | 0 | 0 | 0 | 0
[6 empty] | 2014-08-03 | 18時 | 0 | 0 | 0 | 0 | 0 | 0
[6 empty] | 2014-08-03 | 19時 | 0 | 0 | 0 | 0 | 0 | 0
[6 empty] | 2014-08-03 | 20時 | 0 | 0 | 0 | 0 | 0 | 0
[6 empty] | 2014-08-03 | 21時 | 0 | 0 | 0 | 0 | 0 | 0
[6 empty] | 2014-08-03 | 22時 | 0 | 0 | 0 | 0 | 0 | 0
[6 empty] | 2014-08-03 | 23時 | 0 | 0 | 0 | 0 | 0 | 0
[6 empty] | 2014-08-04 | 0時 | 0 | 0 | 0 | 0 | 0 | 0
[6 empty] | 2014-08-04 | 1時 | 0 | 0 | 0 | 0 | 0 | 0
[6 empty] | 2014-08-04 | 2時 | 0 | 0 | 0 | 0 | 0 | 0
[6 empty] | 2014-08-04 | 3時 | 0 | 0 | 0 | 0 | 0 | 0
[6 empty] | 2014-08-04 | 4時 | 0 | 0 | 0 | 0 | 0 | 0
[6 empty] | 2014-08-04 | 5時 | 0 | 0 | 0 | 0 | 0 | 0
[6 empty] | 2014-08-04 | 6時 | 0 | 0 | 0 | 0 | 0 | 0
[6 empty] | 2014-08-04 | 7時 | 0 | 0 | 0 | 0 | 0 | 0
[6 empty] | 2014-08-04 | 8時 | 0 | 0 | 0 | 0 | 0 | 0
[6 empty] | 2014-08-04 | 9時 | 0 | 0 | 0 | 0 | 0 | 0
[6 empty] | 2014-08-04 | 10時 | 0 | 0 | 0 | 0 | 0 | 0
[6 empty] | 2014-08-04 | 11時 | 0 | 0 | 0 | 0 | 0 | 0
[6 empty] | 2014-08-04 | 12時 | 0 | 0 | 0 | 0 | 0 | 0
[6 empty] | 2014-08-04 | 13時 | 0 | 0 | 0 | 0 | 0 | 0
[6 empty] | 2014-08-04 | 14時 | 0 | 0 | 0 | 0 | 0 | 0
[6 empty] | 2014-08-04 | 15時 | 0 | 0 | 0 | 0 | 0 | 0
[6 empty] | 2014-08-04 | 16時 | 0 | 0 | 0 | 0 | 0 | 0
[6 empty] | 2014-08-04 | 17時 | 0 | 0 | 0 | 0 | 0 | 0
[6 empty] | 2014-08-04 | 18時 | 0 | 0 | 0 | 0 | 0 | 0
[6 empty] | 2014-08-04 | 19時 | 0 | 0 | 0 | 0 | 0 | 0
[6 empty] | 2014-08-04 | 20時 | 0 | 0 | 0 | 0 | 0 | 0
[6 empty] | 2014-08-04 | 21時 | 0 | 0 | 0 | 0 | 0 | 0
[6 empty] | 2014-08-04 | 22時 | 0 | 0 | 0 | 0 | 0 | 0
[6 empty] | 2014-08-04 | 23時 | 0 | 0 | 0 | 0 | 0 | 0
[6 empty] | 2014-08-05 | 0時 | 0 | 0 | 0 | 0 | 0 | 0
[6 empty] | 2014-08-05 | 1時 | 0 | 0 | 0 | 0 | 0 | 0
[6 empty] | 2014-08-05 | 2時 | 0 | 0 | 0 | 0 | 0 | 0
[6 empty] | 2014-08-05 | 3時 | 0 | 0 | 0 | 0 | 0 | 0
[6 empty] | 2014-08-05 | 4時 | 0 | 0 | 0 | 0 | 0 | 0
[6 empty] | 2014-08-05 | 5時 | 0 | 0 | 0 | 0 | 0 | 0
[6 empty] | 2014-08-05 | 6時 | 0 | 0 | 0 | 0 | 0 | 0
[6 empty] | 2014-08-05 | 7時 | 0 | 0 | 0 | 0 | 0 | 0
[6 empty] | 2014-08-05 | 8時 | 0 | 0 | 0 | 0 | 0 | 0
[6 empty] | 2014-08-05 | 9時 | 0 | 0 | 0 | 0 | 0 | 0
[6 empty] | 2014-08-05 | 10時 | 0 | 0 | 0 | 0 | 0 | 0
[6 empty] | 2014-08-05 | 11時 | 0 | 0 | 0 | 0 | 0 | 0
[6 empty] | 2014-08-05 | 12時 | 0 | 0 | 0 | 0 | 0 | 0
[6 empty] | 2014-08-05 | 13時 | 0 | 0 | 0 | 0 | 0 | 0
[6 empty] | 2014-08-05 | 14時 | 0 | 0 | 0 | 0 | 0 | 0
[6 empty] | 2014-08-05 | 15時 | 0 | 0 | 0 | 0 | 0 | 0
[6 empty] | 2014-08-05 | 16時 | 0 | 0 | 0 | 0 | 0 | 0
[6 empty] | 2014-08-05 | 17時 | 0 | 0 | 0 | 0 | 0 | 0
[6 empty] | 2014-08-05 | 18時 | 0 | 0 | 0 | 0 | 0 | 0
[6 empty] | 2014-08-05 | 19時 | 0 | 0 | 0 | 0 | 0 | 0
[6 empty] | 2014-08-05 | 20時 | 0 | 0 | 0 | 0 | 0 | 0
[6 empty] | 2014-08-05 | 21時 | 0 | 0 | 0 | 0 | 0 | 0
[6 empty] | 2014-08-05 | 22時 | 0 | 0 | 0 | 0 | 0 | 0
[6 empty] | 2014-08-05 | 23時 | 0 | 0 | 0 | 0 | 0 | 0
[6 empty] | 2014-08-06 | 0時 | 0 | 0 | 0 | 0 | 0 | 0
[6 empty] | 2014-08-06 | 1時 | 0 | 0 | 0 | 0 | 0 | 0
[6 empty] | 2014-08-06 | 2時 | 0 | 0 | 0 | 0 | 0 | 0
[6 empty] | 2014-08-06 | 3時 | 0 | 0 | 0 | 0 | 0 | 0
[6 empty] | 2014-08-06 | 4時 | 0 | 0 | 0 | 0 | 0 | 0
[6 empty] | 2014-08-06 | 5時 | 0 | 0 | 0 | 0 | 0 | 0
[6 empty] | 2014-08-06 | 6時 | 0 | 0 | 0 | 0 | 0 | 0
[6 empty] | 2014-08-06 | 7時 | 0 | 0 | 0 | 0 | 0 | 0
[6 empty] | 2014-08-06 | 8時 | 0 | 0 | 0 | 0 | 0 | 0
[6 empty] | 2014-08-06 | 9時 | 0 | 0 | 0 | 0 | 0 | 0
[6 empty] | 2014-08-06 | 10時 | 0 | 0 | 0 | 0 | 0 | 0
[6 empty] | 2014-08-06 | 11時 | 0 | 0 | 0 | 0 | 0 | 0
[6 empty] | 2014-08-06 | 12時 | 0 | 0 | 0 | 0 | 0 | 0
[6 empty] | 2014-08-06 | 13時 | 0 | 0 | 0 | 0 | 0 | 0
[6 empty] | 2014-08-06 | 14時 | 0 | 0 | 0 | 0 | 0 | 0
[6 empty] | 2014-08-06 | 15時 | 0 | 0 | 0 | 0 | 0 | 0
[6 empty] | 2014-08-06 | 16時 | 0 | 0 | 0 | 0 | 0 | 0
[6 empty] | 2014-08-06 | 17時 | 0 | 0 | 0 | 0 | 0 | 0
[6 empty] | 2014-08-06 | 18時 | 0 | 0 | 0 | 0 | 0 | 0
[6 empty] | 2014-08-06 | 19時 | 0 | 0 | 0 | 0 | 0 | 0
[6 empty] | 2014-08-06 | 20時 | 0 | 0 | 0 | 0 | 0 | 0
[6 empty] | 2014-08-06 | 21時 | 0 | 0 | 0 | 0 | 0 | 0
[6 empty] | 2014-08-06 | 22時 | 0 | 0 | 0 | 0 | 0 | 0
[6 empty] | 2014-08-06 | 23時 | 0 | 0 | 0 | 0 | 0 | 0
[6 empty] | 2014-08-07 | 0時 | 0 | 0 | 0 | 0 | 0 | 0
[6 empty] | 2014-08-07 | 1時 | 0 | 0 | 0 | 0 | 0 | 0
[6 empty] | 2014-08-07 | 2時 | 0 | 0 | 0 | 0 | 0 | 0
[6 empty] | 2014-08-07 | 3時 | 0 | 0 | 0 | 0 | 0 | 0
[6 empty] | 2014-08-07 | 4時 | 0 | 0 | 0 | 0 | 0 | 0
[6 empty] | 2014-08-07 | 5時 | 0 | 0 | 0 | 0 | 0 | 0
[6 empty] | 2014-08-07 | 6時 | 0 | 0 | 0 | 0 | 0 | 0
[6 empty] | 2014-08-07 | 7時 | 0 | 0 | 0 | 0 | 0 | 0
[6 empty] | 2014-08-07 | 8時 | 0 | 0 | 0 | 0 | 0 | 0
[6 empty] | 2014-08-07 | 9時 | 0 | 0 | 0 | 0 | 0 | 0
[6 empty] | 2014-08-07 | 10時 | 0 | 0 | 0 | 0 | 0 | 0
[6 empty] | 2014-08-07 | 11時 | 0 | 0 | 0 | 0 | 0 | 0
[6 empty] | 2014-08-07 | 12時 | 0 | 0 | 0 | 0 | 0 | 0
[6 empty] | 2014-08-07 | 13時 | 0 | 0 | 0 | 0 | 0 | 0
[6 empty] | 2014-08-07 | 14時 | 0 | 0 | 0 | 0 | 0 | 0
[6 empty] | 2014-08-07 | 15時 | 0 | 0 | 0 | 0 | 0 | 0
[6 empty] | 2014-08-07 | 16時 | 0 | 0 | 0 | 0 | 0 | 0
[6 empty] | 2014-08-07 | 17時 | 0 | 0 | 0 | 0 | 0 | 0
[6 empty] | 2014-08-07 | 18時 | 0 | 0 | 0 | 0 | 0 | 0
[6 empty] | 2014-08-07 | 19時 | 0 | 0 | 0 | 0 | 0 | 0
[6 empty] | 2014-08-07 | 20時 | 0 | 0 | 0 | 0 | 0 | 0
[6 empty] | 2014-08-07 | 21時 | 0 | 0 | 0 | 0 | 0 | 0
[6 empty] | 2014-08-07 | 22時 | 0 | 0 | 0 | 0 | 0 | 0
[6 empty] | 2014-08-07 | 23時 | 0 | 0 | 0 | 0 | 0 | 0
[6 empty] | 2014-08-08 | 0時 | 0 | 0 | 0 | 0 | 0 | 0
[6 empty] | 2014-08-08 | 1時 | 0 | 0 | 0 | 0 | 0 | 0
[6 empty] | 2014-08-08 | 2時 | 0 | 0 | 0 | 0 | 0 | 0
[6 empty] | 2014-08-08 | 3時 | 0 | 0 | 0 | 0 | 0 | 0
[6 empty] | 2014-08-08 | 4時 | 0 | 0 | 0 | 0 | 0 | 0
[6 empty] | 2014-08-08 | 5時 | 0 | 0 | 0 | 0 | 0 | 0
[6 empty] | 2014-08-08 | 6時 | 0 | 0 | 0 | 0 | 0 | 0
[6 empty] | 2014-08-08 | 7時 | 0 | 0 | 0 | 0 | 0 | 0
[6 empty] | 2014-08-08 | 8時 | 0 | 0 | 0 | 0 | 0 | 0
[6 empty] | 2014-08-08 | 9時 | 0 | 0 | 0 | 0 | 0 | 0
[6 empty] | 2014-08-08 | 10時 | 0 | 0 | 0 | 0 | 0 | 0
[6 empty] | 2014-08-08 | 11時 | 0 | 0 | 0 | 0 | 0 | 0
[6 empty] | 2014-08-08 | 12時 | 0 | 0 | 0 | 0 | 0 | 0
[6 empty] | 2014-08-08 | 13時 | 0 | 0 | 0 | 0 | 0 | 0
[6 empty] | 2014-08-08 | 14時 | 0 | 0 | 0 | 0 | 0 | 0
[6 empty] | 2014-08-08 | 15時 | 0 | 0 | 0 | 0 | 0 | 0
[6 empty] | 2014-08-08 | 16時 | 0 | 0 | 0 | 0 | 0 | 0
[6 empty] | 2014-08-08 | 17時 | 0 | 0 | 0 | 0 | 0 | 0
[6 empty] | 2014-08-08 | 18時 | 0 | 0 | 0 | 0 | 0 | 0
[6 empty] | 2014-08-08 | 19時 | 0 | 0 | 0 | 0 | 0 | 0
[6 empty] | 2014-08-08 | 20時 | 0 | 0 | 0 | 0 | 0 | 0
[6 empty] | 2014-08-08 | 21時 | 0 | 0 | 0 | 0 | 0 | 0
[6 empty] | 2014-08-08 | 22時 | 0 | 0 | 0 | 0 | 0 | 0
[6 empty] | 2014-08-08 | 23時 | 0 | 0 | 0 | 0 | 0 | 0
[6 empty] | 2014-08-09 | 0時 | 0 | 0 | 0 | 0 | 0 | 0
[6 empty] | 2014-08-09 | 1時 | 0 | 0 | 0 | 0 | 0 | 0
[6 empty] | 2014-08-09 | 2時 | 0 | 0 | 0 | 0 | 0 | 0
[6 empty] | 2014-08-09 | 3時 | 0 | 0 | 0 | 0 | 0 | 0
[6 empty] | 2014-08-09 | 4時 | 0 | 0 | 0 | 0 | 0 | 0
[6 empty] | 2014-08-09 | 5時 | 0 | 0 | 0 | 0 | 0 | 0
[6 empty] | 2014-08-09 | 6時 | 0 | 0 | 0 | 0 | 0 | 0
[6 empty] | 2014-08-09 | 7時 | 0 | 0 | 0 | 0 | 0 | 0
[6 empty] | 2014-08-09 | 8時 | 0 | 0 | 0 | 0 | 0 | 0
[6 empty] | 2014-08-09 | 9時 | 0 | 0 | 0 | 0 | 0 | 0
[6 empty] | 2014-08-09 | 10時 | 0 | 0 | 0 | 0 | 0 | 0
[6 empty] | 2014-08-09 | 11時 | 0 | 0 | 0 | 0 | 0 | 0
[6 empty] | 2014-08-09 | 12時 | 0 | 0 | 0 | 0 | 0 | 0
[6 empty] | 2014-08-09 | 13時 | 0 | 0 | 0 | 0 | 0 | 0
[6 empty] | 2014-08-09 | 14時 | 0 | 0 | 0 | 0 | 0 | 0
[6 empty] | 2014-08-09 | 15時 | 0 | 0 | 0 | 0 | 0 | 0
[6 empty] | 2014-08-09 | 16時 | 0 | 0 | 0 | 0 | 0 | 0
[6 empty] | 2014-08-09 | 17時 | 0 | 0 | 0 | 0 | 0 | 0
[6 empty] | 2014-08-09 | 18時 | 0 | 0 | 0 | 0 | 0 | 0
[6 empty] | 2014-08-09 | 19時 | 0 | 0 | 0 | 0 | 0 | 0
[6 empty] | 2014-08-09 | 20時 | 0 | 0 | 0 | 0 | 0 | 0
[6 empty] | 2014-08-09 | 21時 | 0 | 0 | 0 | 0 | 0 | 0
[6 empty] | 2014-08-09 | 22時 | 0 | 0 | 0 | 0 | 0 | 0
[6 empty] | 2014-08-09 | 23時 | 0 | 0 | 0 | 0 | 0 | 0
[6 empty] | 2014-08-10 | 0時 | 0 | 0 | 0 | 0 | 0 | 0
[6 empty] | 2014-08-10 | 1時 | 0 | 0 | 0 | 0 | 0 | 0
[6 empty] | 2014-08-10 | 2時 | 0 | 0 | 0 | 0 | 0 | 0
[6 empty] | 2014-08-10 | 3時 | 0 | 0 | 0 | 0 | 0 | 0
[6 empty] | 2014-08-10 | 4時 | 0 | 0 | 0 | 0 | 0 | 0
[6 empty] | 2014-08-10 | 5時 | 0 | 0 | 0 | 0 | 0 | 0
[6 empty] | 2014-08-10 | 6時 | 0 | 0 | 0 | 0 | 0 | 0
[6 empty] | 2014-08-10 | 7時 | 0 | 0 | 0 | 0 | 0 | 0
[6 empty] | 2014-08-10 | 8時 | 0 | 0 | 0 | 0 | 0 | 0
[6 empty] | 2014-08-10 | 9時 | 0 | 0 | 0 | 0 | 0 | 0
[6 empty] | 2014-08-10 | 10時 | 0 | 0 | 0 | 0 | 0 | 0
[6 empty] | 2014-08-10 | 11時 | 0 | 0 | 0 | 0 | 0 | 0
[6 empty] | 2014-08-10 | 12時 | 0 | 0 | 0 | 0 | 0 | 0
[6 empty] | 2014-08-10 | 13時 | 0 | 0 | 0 | 0 | 0 | 0
[6 empty] | 2014-08-10 | 14時 | 0 | 0 | 0 | 0 | 0 | 0
[6 empty] | 2014-08-10 | 15時 | 0 | 0 | 0 | 0 | 0 | 0
[6 empty] | 2014-08-10 | 16時 | 0 | 0 | 0 | 0 | 0 | 0
[6 empty] | 2014-08-10 | 17時 | 0 | 0 | 0 | 0 | 0 | 0
[6 empty] | 2014-08-10 | 18時 | 0 | 0 | 0 | 0 | 0 | 0
[6 empty] | 2014-08-10 | 19時 | 0 | 0 | 0 | 0 | 0 | 0
[6 empty] | 2014-08-10 | 20時 | 0 | 0 | 0 | 0 | 0 | 0
[6 empty] | 2014-08-10 | 21時 | 0 | 0 | 0 | 0 | 0 | 0
[6 empty] | 2014-08-10 | 22時 | 0 | 0 | 0 | 0 | 0 | 0
[6 empty] | 2014-08-10 | 23時 | 0 | 0 | 0 | 0 | 0 | 0
[6 empty] | 2014-08-11 | 0時 | 0 | 0 | 0 | 0 | 0 | 0
[6 empty] | 2014-08-11 | 1時 | 0 | 0 | 0 | 0 | 0 | 0
[6 empty] | 2014-08-11 | 2時 | 0 | 0 | 0 | 0 | 0 | 0
[6 empty] | 2014-08-11 | 3時 | 0 | 0 | 0 | 0 | 0 | 0
[6 empty] | 2014-08-11 | 4時 | 0 | 0 | 0 | 0 | 0 | 0
[6 empty] | 2014-08-11 | 5時 | 0 | 0 | 0 | 0 | 0 | 0
[6 empty] | 2014-08-11 | 6時 | 0 | 0 | 0 | 0 | 0 | 0
[6 empty] | 2014-08-11 | 7時 | 0 | 0 | 0 | 0 | 0 | 0
[6 empty] | 2014-08-11 | 8時 | 0 | 0 | 0 | 0 | 0 | 0
[6 empty] | 2014-08-11 | 9時 | 0 | 0 | 0 | 0 | 0 | 0
[6 empty] | 2014-08-11 | 10時 | 0 | 0 | 0 | 0 | 0 | 0
[6 empty] | 2014-08-11 | 11時 | 0 | 0 | 0 | 0 | 0 | 0
[6 empty] | 2014-08-11 | 12時 | 0 | 0 | 0 | 0 | 0 | 0
[6 empty] | 2014-08-11 | 13時 | 0 | 0 | 0 | 0 | 0 | 0
[6 empty] | 2014-08-11 | 14時 | 0 | 0 | 0 | 0 | 0 | 0
[6 empty] | 2014-08-11 | 15時 | 0 | 0 | 0 | 0 | 0 | 0
[6 empty] | 2014-08-11 | 16時 | 0 | 0 | 0 | 0 | 0 | 0
[6 empty] | 2014-08-11 | 17時 | 0 | 0 | 0 | 0 | 0 | 0
[6 empty] | 2014-08-11 | 18時 | 0 | 0 | 0 | 0 | 0 | 0
[6 empty] | 2014-08-11 | 19時 | 0 | 0 | 0 | 0 | 0 | 0
[6 empty] | 2014-08-11 | 20時 | 0 | 0 | 0 | 0 | 0 | 0
[6 empty] | 2014-08-11 | 21時 | 0 | 0 | 0 | 0 | 0 | 0
[6 empty] | 2014-08-11 | 22時 | 0 | 0 | 0 | 0 | 0 | 0
[6 empty] | 2014-08-11 | 23時 | 0 | 0 | 0 | 0 | 0 | 0
[6 empty] | 2014-08-12 | 0時 | 0 | 0 | 0 | 0 | 0 | 0
[6 empty] | 2014-08-12 | 1時 | 0 | 0 | 0 | 0 | 0 | 0
[6 empty] | 2014-08-12 | 2時 | 0 | 0 | 0 | 0 | 0 | 0
[6 empty] | 2014-08-12 | 3時 | 0 | 0 | 0 | 0 | 0 | 0
[6 empty] | 2014-08-12 | 4時 | 0 | 0 | 0 | 0 | 0 | 0
[6 empty] | 2014-08-12 | 5時 | 0 | 0 | 0 | 0 | 0 | 0
[6 empty] | 2014-08-12 | 6時 | 0 | 0 | 0 | 0 | 0 | 0
[6 empty] | 2014-08-12 | 7時 | 0 | 0 | 0 | 0 | 0 | 0
[6 empty] | 2014-08-12 | 8時 | 0 | 0 | 0 | 0 | 0 | 0
[6 empty] | 2014-08-12 | 9時 | 0 | 0 | 0 | 0 | 0 | 0
[6 empty] | 2014-08-12 | 10時 | 0 | 0 | 0 | 0 | 0 | 0
[6 empty] | 2014-08-12 | 11時 | 0 | 0 | 0 | 0 | 0 | 0
[6 empty] | 2014-08-12 | 12時 | 0 | 0 | 0 | 0 | 0 | 0
[6 empty] | 2014-08-12 | 13時 | 0 | 0 | 0 | 0 | 0 | 0
[6 empty] | 2014-08-12 | 14時 | 0 | 0 | 0 | 0 | 0 | 0
[6 empty] | 2014-08-12 | 15時 | 0 | 0 | 0 | 0 | 0 | 0
[6 empty] | 2014-08-12 | 16時 | 0 | 0 | 0 | 0 | 0 | 0
[6 empty] | 2014-08-12 | 17時 | 0 | 0 | 0 | 0 | 0 | 0
[6 empty] | 2014-08-12 | 18時 | 0 | 0 | 0 | 0 | 0 | 0
[6 empty] | 2014-08-12 | 19時 | 0 | 0 | 0 | 0 | 0 | 0
[6 empty] | 2014-08-12 | 20時 | 0 | 0 | 0 | 0 | 0 | 0
[6 empty] | 2014-08-12 | 21時 | 0 | 0 | 0 | 0 | 0 | 0
[6 empty] | 2014-08-12 | 22時 | 0 | 0 | 0 | 0 | 0 | 0
[6 empty] | 2014-08-12 | 23時 | 0 | 0 | 0 | 0 | 0 | 0
[6 empty] | 2014-08-13 | 0時 | 0 | 0 | 0 | 0 | 0 | 0
[6 empty] | 2014-08-13 | 1時 | 0 | 0 | 0 | 0 | 0 | 0
[6 empty] | 2014-08-13 | 2時 | 0 | 0 | 0 | 0 | 0 | 0
[6 empty] | 2014-08-13 | 3時 | 0 | 0 | 0 | 0 | 0 | 0
[6 empty] | 2014-08-13 | 4時 | 0 | 0 | 0 | 0 | 0 | 0
[6 empty] | 2014-08-13 | 5時 | 0 | 0 | 0 | 0 | 0 | 0
[6 empty] | 2014-08-13 | 6時 | 0 | 0 | 0 | 0 | 0 | 0
[6 empty] | 2014-08-13 | 7時 | 0 | 0 | 0 | 0 | 0 | 0
[6 empty] | 2014-08-13 | 8時 | 0 | 0 | 0 | 0 | 0 | 0
[6 empty] | 2014-08-13 | 9時 | 0 | 0 | 0 | 0 | 0 | 0
[6 empty] | 2014-08-13 | 10時 | 0 | 0 | 0 | 0 | 0 | 0
[6 empty] | 2014-08-13 | 11時 | 0 | 0 | 0 | 0 | 0 | 0
[6 empty] | 2014-08-13 | 12時 | 0 | 0 | 0 | 0 | 0 | 0
[6 empty] | 2014-08-13 | 13時 | 0 | 0 | 0 | 0 | 0 | 0
[6 empty] | 2014-08-13 | 14時 | 0 | 0 | 0 | 0 | 0 | 0
[6 empty] | 2014-08-13 | 15時 | 0 | 0 | 0 | 0 | 0 | 0
[6 empty] | 2014-08-13 | 16時 | 0 | 0 | 0 | 0 | 0 | 0
[6 empty] | 2014-08-13 | 17時 | 0 | 0 | 0 | 0 | 0 | 0
[6 empty] | 2014-08-13 | 18時 | 0 | 0 | 0 | 0 | 0 | 0
[6 empty] | 2014-08-13 | 19時 | 0 | 0 | 0 | 0 | 0 | 0
[6 empty] | 2014-08-13 | 20時 | 0 | 0 | 0 | 0 | 0 | 0
[6 empty] | 2014-08-13 | 21時 | 0 | 0 | 0 | 0 | 0 | 0
[6 empty] | 2014-08-13 | 22時 | 0 | 0 | 0 | 0 | 0 | 0
[6 empty] | 2014-08-13 | 23時 | 0 | 0 | 0 | 0 | 0 | 0
[6 empty] | 2014-08-14 | 0時 | 0 | 0 | 0 | 0 | 0 | 0
[6 empty] | 2014-08-14 | 1時 | 0 | 0 | 0 | 0 | 0 | 0
[6 empty] | 2014-08-14 | 2時 | 0 | 0 | 0 | 0 | 0 | 0
[6 empty] | 2014-08-14 | 3時 | 0 | 0 | 0 | 0 | 0 | 0
[6 empty] | 2014-08-14 | 4時 | 0 | 0 | 0 | 0 | 0 | 0
[6 empty] | 2014-08-14 | 5時 | 0 | 0 | 0 | 0 | 0 | 0
[6 empty] | 2014-08-14 | 6時 | 0 | 0 | 0 | 0 | 0 | 0
[6 empty] | 2014-08-14 | 7時 | 0 | 0 | 0 | 0 | 0 | 0
[6 empty] | 2014-08-14 | 8時 | 0 | 0 | 0 | 0 | 0 | 0
[6 empty] | 2014-08-14 | 9時 | 0 | 0 | 0 | 0 | 0 | 0
[6 empty] | 2014-08-14 | 10時 | 0 | 0 | 0 | 0 | 0 | 0
[6 empty] | 2014-08-14 | 11時 | 0 | 0 | 0 | 0 | 0 | 0
[6 empty] | 2014-08-14 | 12時 | 0 | 0 | 0 | 0 | 0 | 0
[6 empty] | 2014-08-14 | 13時 | 0 | 0 | 0 | 0 | 0 | 0
[6 empty] | 2014-08-14 | 14時 | 0 | 0 | 0 | 0 | 0 | 0
[6 empty] | 2014-08-14 | 15時 | 0 | 0 | 0 | 0 | 0 | 0
[6 empty] | 2014-08-14 | 16時 | 0 | 0 | 0 | 0 | 0 | 0
[6 empty] | 2014-08-14 | 17時 | 0 | 0 | 0 | 0 | 0 | 0
[6 empty] | 2014-08-14 | 18時 | 0 | 0 | 0 | 0 | 0 | 0
[6 empty] | 2014-08-14 | 19時 | 0 | 0 | 0 | 0 | 0 | 0
[6 empty] | 2014-08-14 | 20時 | 0 | 0 | 0 | 0 | 0 | 0
[6 empty] | 2014-08-14 | 21時 | 0 | 0 | 0 | 0 | 0 | 0
[6 empty] | 2014-08-14 | 22時 | 0 | 0 | 0 | 0 | 0 | 0
[6 empty] | 2014-08-14 | 23時 | 0 | 0 | 0 | 0 | 0 | 0
[6 empty] | 2014-08-15 | 0時 | 0 | 0 | 0 | 0 | 0 | 0
[6 empty] | 2014-08-15 | 1時 | 0 | 0 | 0 | 0 | 0 | 0
[6 empty] | 2014-08-15 | 2時 | 0 | 0 | 0 | 0 | 0 | 0
[6 empty] | 2014-08-15 | 3時 | 0 | 0 | 0 | 0 | 0 | 0
[6 empty] | 2014-08-15 | 4時 | 0 | 0 | 0 | 0 | 0 | 0
[6 empty] | 2014-08-15 | 5時 | 0 | 0 | 0 | 0 | 0 | 0
[6 empty] | 2014-08-15 | 6時 | 0 | 0 | 0 | 0 | 0 | 0
[6 empty] | 2014-08-15 | 7時 | 0 | 0 | 0 | 0 | 0 | 0
[6 empty] | 2014-08-15 | 8時 | 0 | 0 | 0 | 0 | 0 | 0
[6 empty] | 2014-08-15 | 9時 | 0 | 0 | 0 | 0 | 0 | 0
[6 empty] | 2014-08-15 | 10時 | 0 | 0 | 0 | 0 | 0 | 0
[6 empty] | 2014-08-15 | 11時 | 0 | 0 | 0 | 0 | 0 | 0
[6 empty] | 2014-08-15 | 12時 | 0 | 0 | 0 | 0 | 0 | 0
[6 empty] | 2014-08-15 | 13時 | 0 | 0 | 0 | 0 | 0 | 0
[6 empty] | 2014-08-15 | 14時 | 0 | 0 | 0 | 0 | 0 | 0
[6 empty] | 2014-08-15 | 15時 | 0 | 0 | 0 | 0 | 0 | 0
[6 empty] | 2014-08-15 | 16時 | 0 | 0 | 0 | 0 | 0 | 0
[6 empty] | 2014-08-15 | 17時 | 0 | 0 | 0 | 0 | 0 | 0
[6 empty] | 2014-08-15 | 18時 | 0 | 0 | 0 | 0 | 0 | 0
[6 empty] | 2014-08-15 | 19時 | 0 | 0 | 0 | 0 | 0 | 0
[6 empty] | 2014-08-15 | 20時 | 0 | 0 | 0 | 0 | 0 | 0
[6 empty] | 2014-08-15 | 21時 | 0 | 0 | 0 | 0 | 0 | 0
[6 empty] | 2014-08-15 | 22時 | 0 | 0 | 0 | 0 | 0 | 0
[6 empty] | 2014-08-15 | 23時 | 0 | 0 | 0 | 0 | 0 | 0
[6 empty] | 2014-08-16 | 0時 | 0 | 0 | 0 | 0 | 0 | 0
[6 empty] | 2014-08-16 | 1時 | 0 | 0 | 0 | 0 | 0 | 0
[6 empty] | 2014-08-16 | 2時 | 0 | 0 | 0 | 0 | 0 | 0
[6 empty] | 2014-08-16 | 3時 | 0 | 0 | 0 | 0 | 0 | 0
[6 empty] | 2014-08-16 | 4時 | 0 | 0 | 0 | 0 | 0 | 0
[6 empty] | 2014-08-16 | 5時 | 0 | 0 | 0 | 0 | 0 | 0
[6 empty] | 2014-08-16 | 6時 | 0 | 0 | 0 | 0 | 0 | 0
[6 empty] | 2014-08-16 | 7時 | 0 | 0 | 0 | 0 | 0 | 0
[6 empty] | 2014-08-16 | 8時 | 0 | 0 | 0 | 0 | 0 | 0
[6 empty] | 2014-08-16 | 9時 | 0 | 0 | 0 | 0 | 0 | 0
[6 empty] | 2014-08-16 | 10時 | 0 | 0 | 0 | 0 | 0 | 0
[6 empty] | 2014-08-16 | 11時 | 0 | 0 | 0 | 0 | 0 | 0
[6 empty] | 2014-08-16 | 12時 | 0 | 0 | 0 | 0 | 0 | 0
[6 empty] | 2014-08-16 | 13時 | 0 | 0 | 0 | 0 | 0 | 0
[6 empty] | 2014-08-16 | 14時 | 0 | 0 | 0 | 0 | 0 | 0
[6 empty] | 2014-08-16 | 15時 | 0 | 0 | 0 | 0 | 0 | 0
[6 empty] | 2014-08-16 | 16時 | 0 | 0 | 0 | 0 | 0 | 0
[6 empty] | 2014-08-16 | 17時 | 0 | 0 | 0 | 0 | 0 | 0
[6 empty] | 2014-08-16 | 18時 | 0 | 0 | 0 | 0 | 0 | 0
[6 empty] | 2014-08-16 | 19時 | 0 | 0 | 0 | 0 | 0 | 0
[6 empty] | 2014-08-16 | 20時 | 0 | 0 | 0 | 0 | 0 | 0
[6 empty] | 2014-08-16 | 21時 | 0 | 0 | 0 | 0 | 0 | 0
[6 empty] | 2014-08-16 | 22時 | 0 | 0 | 0 | 0 | 0 | 0
[6 empty] | 2014-08-16 | 23時 | 0 | 0 | 0 | 0 | 0 | 0
[6 empty] | 2014-08-17 | 0時 | 0 | 0 | 0 | 0 | 0 | 0
[6 empty] | 2014-08-17 | 1時 | 0 | 0 | 0 | 0 | 0 | 0
[6 empty] | 2014-08-17 | 2時 | 0 | 0 | 0 | 0 | 0 | 0
[6 empty] | 2014-08-17 | 3時 | 0 | 0 | 0 | 0 | 0 | 0
[6 empty] | 2014-08-17 | 4時 | 0 | 0 | 0 | 0 | 0 | 0
[6 empty] | 2014-08-17 | 5時 | 0 | 0 | 0 | 0 | 0 | 0
[6 empty] | 2014-08-17 | 6時 | 0 | 0 | 0 | 0 | 0 | 0
[6 empty] | 2014-08-17 | 7時 | 0 | 0 | 0 | 0 | 0 | 0
[6 empty] | 2014-08-17 | 8時 | 0 | 0 | 0 | 0 | 0 | 0
[6 empty] | 2014-08-17 | 9時 | 0 | 0 | 0 | 0 | 0 | 0
[6 empty] | 2014-08-17 | 10時 | 0 | 0 | 0 | 0 | 0 | 0
[6 empty] | 2014-08-17 | 11時 | 0 | 0 | 0 | 0 | 0 | 0
[6 empty] | 2014-08-17 | 12時 | 0 | 0 | 0 | 0 | 0 | 0
[6 empty] | 2014-08-17 | 13時 | 0 | 0 | 0 | 0 | 0 | 0
[6 empty] | 2014-08-17 | 14時 | 0 | 0 | 0 | 0 | 0 | 0
[6 empty] | 2014-08-17 | 15時 | 0 | 0 | 0 | 0 | 0 | 0
[6 empty] | 2014-08-17 | 16時 | 0 | 0 | 0 | 0 | 0 | 0
[6 empty] | 2014-08-17 | 17時 | 0 | 0 | 0 | 0 | 0 | 0
[6 empty] | 2014-08-17 | 18時 | 0 | 0 | 0 | 0 | 0 | 0
[6 empty] | 2014-08-17 | 19時 | 0 | 0 | 0 | 0 | 0 | 0
[6 empty] | 2014-08-17 | 20時 | 0 | 0 | 0 | 0 | 0 | 0
[6 empty] | 2014-08-17 | 21時 | 0 | 0 | 0 | 0 | 0 | 0
[6 empty] | 2014-08-17 | 22時 | 0 | 0 | 0 | 0 | 0 | 0
[6 empty] | 2014-08-17 | 23時 | 0 | 0 | 0 | 0 | 0 | 0
[6 empty] | 2014-08-18 | 0時 | 0 | 0 | 0 | 0 | 0 | 0
[6 empty] | 2014-08-18 | 1時 | 0 | 0 | 0 | 0 | 0 | 0
[6 empty] | 2014-08-18 | 2時 | 0 | 0 | 0 | 0 | 0 | 0
[6 empty] | 2014-08-18 | 3時 | 0 | 0 | 0 | 0 | 0 | 0
[6 empty] | 2014-08-18 | 4時 | 0 | 0 | 0 | 0 | 0 | 0
[6 empty] | 2014-08-18 | 5時 | 0 | 0 | 0 | 0 | 0 | 0
[6 empty] | 2014-08-18 | 6時 | 0 | 0 | 0 | 0 | 0 | 0
[6 empty] | 2014-08-18 | 7時 | 0 | 0 | 0 | 0 | 0 | 0
[6 empty] | 2014-08-18 | 8時 | 0 | 0 | 0 | 0 | 0 | 0
[6 empty] | 2014-08-18 | 9時 | 0 | 0 | 0 | 0 | 0 | 0
[6 empty] | 2014-08-18 | 10時 | 0 | 0 | 0 | 0 | 0 | 0
[6 empty] | 2014-08-18 | 11時 | 0 | 0 | 0 | 0 | 0 | 0
[6 empty] | 2014-08-18 | 12時 | 0 | 0 | 0 | 0 | 0 | 0
[6 empty] | 2014-08-18 | 13時 | 0 | 0 | 0 | 0 | 0 | 0
[6 empty] | 2014-08-18 | 14時 | 0 | 0 | 0 | 0 | 0 | 0
[6 empty] | 2014-08-18 | 15時 | 0 | 0 | 0 | 0 | 0 | 0
[6 empty] | 2014-08-18 | 16時 | 0 | 0 | 0 | 0 | 0 | 0
[6 empty] | 2014-08-18 | 17時 | 0 | 0 | 0 | 0 | 0 | 0
[6 empty] | 2014-08-18 | 18時 | 0 | 0 | 0 | 0 | 0 | 0
[6 empty] | 2014-08-18 | 19時 | 0 | 0 | 0 | 0 | 0 | 0
[6 empty] | 2014-08-18 | 20時 | 0 | 0 | 0 | 0 | 0 | 0
[6 empty] | 2014-08-18 | 21時 | 0 | 0 | 0 | 0 | 0 | 0
[6 empty] | 2014-08-18 | 22時 | 0 | 0 | 0 | 0 | 0 | 0
[6 empty] | 2014-08-18 | 23時 | 0 | 0 | 0 | 0 | 0 | 0
[6 empty] | 2014-08-19 | 0時 | 0 | 0 | 0 | 0 | 0 | 0
[6 empty] | 2014-08-19 | 1時 | 0 | 0 | 0 | 0 | 0 | 0
[6 empty] | 2014-08-19 | 2時 | 0 | 0 | 0 | 0 | 0 | 0
[6 empty] | 2014-08-19 | 3時 | 0 | 0 | 0 | 0 | 0 | 0
[6 empty] | 2014-08-19 | 4時 | 0 | 0 | 0 | 0 | 0 | 0
[6 empty] | 2014-08-19 | 5時 | 0 | 0 | 0 | 0 | 0 | 0
[6 empty] | 2014-08-19 | 6時 | 0 | 0 | 0 | 0 | 0 | 0
[6 empty] | 2014-08-19 | 7時 | 0 | 0 | 0 | 0 | 0 | 0
[6 empty] | 2014-08-19 | 8時 | 0 | 0 | 0 | 0 | 0 | 0
[6 empty] | 2014-08-19 | 9時 | 0 | 0 | 0 | 0 | 0 | 0
[6 empty] | 2014-08-19 | 10時 | 0 | 0 | 0 | 0 | 0 | 0
[6 empty] | 2014-08-19 | 11時 | 0 | 0 | 0 | 0 | 0 | 0
[6 empty] | 2014-08-19 | 12時 | 0 | 0 | 0 | 0 | 0 | 0
[6 empty] | 2014-08-19 | 13時 | 0 | 0 | 0 | 0 | 0 | 0
[6 empty] | 2014-08-19 | 14時 | 0 | 0 | 0 | 0 | 0 | 0
[6 empty] | 2014-08-19 | 15時 | 0 | 0 | 0 | 0 | 0 | 0
[6 empty] | 2014-08-19 | 16時 | 0 | 0 | 0 | 0 | 0 | 0
[6 empty] | 2014-08-19 | 17時 | 0 | 0 | 0 | 0 | 0 | 0
[6 empty] | 2014-08-19 | 18時 | 0 | 0 | 0 | 0 | 0 | 0
[6 empty] | 2014-08-19 | 19時 | 0 | 0 | 0 | 0 | 0 | 0
[6 empty] | 2014-08-19 | 20時 | 0 | 0 | 0 | 0 | 0 | 0
[6 empty] | 2014-08-19 | 21時 | 0 | 0 | 0 | 0 | 0 | 0
[6 empty] | 2014-08-19 | 22時 | 0 | 0 | 0 | 0 | 0 | 0
[6 empty] | 2014-08-19 | 23時 | 0 | 0 | 0 | 0 | 0 | 0
[6 empty] | 2014-08-20 | 0時 | 0 | 0 | 0 | 0 | 0 | 0
[6 empty] | 2014-08-20 | 1時 | 0 | 0 | 0 | 0 | 0 | 0
[6 empty] | 2014-08-20 | 2時 | 0 | 0 | 0 | 0 | 0 | 0
[6 empty] | 2014-08-20 | 3時 | 0 | 0 | 0 | 0 | 0 | 0
[6 empty] | 2014-08-20 | 4時 | 0 | 0 | 0 | 0 | 0 | 0
[6 empty] | 2014-08-20 | 5時 | 0 | 0 | 0 | 0 | 0 | 0
[6 empty] | 2014-08-20 | 6時 | 0 | 0 | 0 | 0 | 0 | 0
[6 empty] | 2014-08-20 | 7時 | 0 | 0 | 0 | 0 | 0 | 0
[6 empty] | 2014-08-20 | 8時 | 0 | 0 | 0 | 0 | 0 | 0
[6 empty] | 2014-08-20 | 9時 | 0 | 0 | 0 | 0 | 0 | 0
[6 empty] | 2014-08-20 | 10時 | 0 | 0 | 0 | 0 | 0 | 0
[6 empty] | 2014-08-20 | 11時 | 0 | 0 | 0 | 0 | 0 | 0
[6 empty] | 2014-08-20 | 12時 | 0 | 0 | 0 | 0 | 0 | 0
[6 empty] | 2014-08-20 | 13時 | 0 | 0 | 0 | 0 | 0 | 0
[6 empty] | 2014-08-20 | 14時 | 0 | 0 | 0 | 0 | 0 | 0
[6 empty] | 2014-08-20 | 15時 | 0 | 0 | 0 | 0 | 0 | 0
[6 empty] | 2014-08-20 | 16時 | 0 | 0 | 0 | 0 | 0 | 0
[6 empty] | 2014-08-20 | 17時 | 0 | 0 | 0 | 0 | 0 | 0
[6 empty] | 2014-08-20 | 18時 | 0 | 0 | 0 | 0 | 0 | 0
[6 empty] | 2014-08-20 | 19時 | 0 | 0 | 0 | 0 | 0 | 0
[6 empty] | 2014-08-20 | 20時 | 0 | 0 | 0 | 0 | 0 | 0
[6 empty] | 2014-08-20 | 21時 | 0 | 0 | 0 | 0 | 0 | 0
[6 empty] | 2014-08-20 | 22時 | 0 | 0 | 0 | 0 | 0 | 0
[6 empty] | 2014-08-20 | 23時 | 0 | 0 | 0 | 0 | 0 | 0
[6 empty] | 2014-08-21 | 0時 | 0 | 0 | 0 | 0 | 0 | 0
[6 empty] | 2014-08-21 | 1時 | 0 | 0 | 0 | 0 | 0 | 0
[6 empty] | 2014-08-21 | 2時 | 0 | 0 | 0 | 0 | 0 | 0
[6 empty] | 2014-08-21 | 3時 | 0 | 0 | 0 | 0 | 0 | 0
[6 empty] | 2014-08-21 | 4時 | 0 | 0 | 0 | 0 | 0 | 0
[6 empty] | 2014-08-21 | 5時 | 0 | 0 | 0 | 0 | 0 | 0
[6 empty] | 2014-08-21 | 6時 | 0 | 0 | 0 | 0 | 0 | 0
[6 empty] | 2014-08-21 | 7時 | 0 | 0 | 0 | 0 | 0 | 0
[6 empty] | 2014-08-21 | 8時 | 0 | 0 | 0 | 0 | 0 | 0
[6 empty] | 2014-08-21 | 9時 | 0 | 0 | 0 | 0 | 0 | 0
[6 empty] | 2014-08-21 | 10時 | 0 | 0 | 0 | 0 | 0 | 0
[6 empty] | 2014-08-21 | 11時 | 0 | 0 | 0 | 0 | 0 | 0
[6 empty] | 2014-08-21 | 12時 | 0 | 0 | 0 | 0 | 0 | 0
[6 empty] | 2014-08-21 | 13時 | 0 | 0 | 0 | 0 | 0 | 0
[6 empty] | 2014-08-21 | 14時 | 0 | 0 | 0 | 0 | 0 | 0
[6 empty] | 2014-08-21 | 15時 | 0 | 0 | 0 | 0 | 0 | 0
[6 empty] | 2014-08-21 | 16時 | 0 | 0 | 0 | 0 | 0 | 0
[6 empty] | 2014-08-21 | 17時 | 0 | 0 | 0 | 0 | 0 | 0
[6 empty] | 2014-08-21 | 18時 | 0 | 0 | 0 | 0 | 0 | 0
[6 empty] | 2014-08-21 | 19時 | 0 | 0 | 0 | 0 | 0 | 0
[6 empty] | 2014-08-21 | 20時 | 0 | 0 | 0 | 0 | 0 | 0
[6 empty] | 2014-08-21 | 21時 | 0 | 0 | 0 | 0 | 0 | 0
[6 empty] | 2014-08-21 | 22時 | 0 | 0 | 0 | 0 | 0 | 0
[6 empty] | 2014-08-21 | 23時 | 0 | 0 | 0 | 0 | 0 | 0
[6 empty] | 2014-08-22 | 0時 | 0 | 0 | 0 | 0 | 0 | 0
[6 empty] | 2014-08-22 | 1時 | 0 | 0 | 0 | 0 | 0 | 0
[6 empty] | 2014-08-22 | 2時 | 0 | 0 | 0 | 0 | 0 | 0
[6 empty] | 2014-08-22 | 3時 | 0 | 0 | 0 | 0 | 0 | 0
[6 empty] | 2014-08-22 | 4時 | 0 | 0 | 0 | 0 | 0 | 0
[6 empty] | 2014-08-22 | 5時 | 0 | 0 | 0 | 0 | 0 | 0
[6 empty] | 2014-08-22 | 6時 | 0 | 0 | 0 | 0 | 0 | 0
[6 empty] | 2014-08-22 | 7時 | 0 | 0 | 0 | 0 | 0 | 0
[6 empty] | 2014-08-22 | 8時 | 0 | 0 | 0 | 0 | 0 | 0
[6 empty] | 2014-08-22 | 9時 | 0 | 0 | 0 | 0 | 0 | 0
[6 empty] | 2014-08-22 | 10時 | 0 | 0 | 0 | 0 | 0 | 0
[6 empty] | 2014-08-22 | 11時 | 0 | 0 | 0 | 0 | 0 | 0
[6 empty] | 2014-08-22 | 12時 | 0 | 0 | 0 | 0 | 0 | 0
[6 empty] | 2014-08-22 | 13時 | 0 | 0 | 0 | 0 | 0 | 0
[6 empty] | 2014-08-22 | 14時 | 0 | 0 | 0 | 0 | 0 | 0
[6 empty] | 2014-08-22 | 15時 | 0 | 0 | 0 | 0 | 0 | 0
[6 empty] | 2014-08-22 | 16時 | 0 | 0 | 0 | 0 | 0 | 0
[6 empty] | 2014-08-22 | 17時 | 0 | 0 | 0 | 0 | 0 | 0
[6 empty] | 2014-08-22 | 18時 | 0 | 0 | 0 | 0 | 0 | 0
[6 empty] | 2014-08-22 | 19時 | 0 | 0 | 0 | 0 | 0 | 0
[6 empty] | 2014-08-22 | 20時 | 0 | 0 | 0 | 0 | 0 | 0
[6 empty] | 2014-08-22 | 21時 | 0 | 0 | 0 | 0 | 0 | 0
[6 empty] | 2014-08-22 | 22時 | 0 | 0 | 0 | 0 | 0 | 0
[6 empty] | 2014-08-22 | 23時 | 0 | 0 | 0 | 0 | 0 | 0
[6 empty] | 2014-08-23 | 0時 | 0 | 0 | 0 | 0 | 0 | 0
[6 empty] | 2014-08-23 | 1時 | 0 | 0 | 0 | 0 | 0 | 0
[6 empty] | 2014-08-23 | 2時 | 0 | 0 | 0 | 0 | 0 | 0
[6 empty] | 2014-08-23 | 3時 | 0 | 0 | 0 | 0 | 0 | 0
[6 empty] | 2014-08-23 | 4時 | 0 | 0 | 0 | 0 | 0 | 0
[6 empty] | 2014-08-23 | 5時 | 0 | 0 | 0 | 0 | 0 | 0
[6 empty] | 2014-08-23 | 6時 | 0 | 0 | 0 | 0 | 0 | 0
[6 empty] | 2014-08-23 | 7時 | 0 | 0 | 0 | 0 | 0 | 0
[6 empty] | 2014-08-23 | 8時 | 0 | 0 | 0 | 0 | 0 | 0
[6 empty] | 2014-08-23 | 9時 | 0 | 0 | 0 | 0 | 0 | 0
[6 empty] | 2014-08-23 | 10時 | 0 | 0 | 0 | 0 | 0 | 0
[6 empty] | 2014-08-23 | 11時 | 0 | 0 | 0 | 0 | 0 | 0
[6 empty] | 2014-08-23 | 12時 | 0 | 0 | 0 | 0 | 0 | 0
[6 empty] | 2014-08-23 | 13時 | 0 | 0 | 0 | 0 | 0 | 0
[6 empty] | 2014-08-23 | 14時 | 0 | 0 | 0 | 0 | 0 | 0
[6 empty] | 2014-08-23 | 15時 | 0 | 0 | 0 | 0 | 0 | 0
[6 empty] | 2014-08-23 | 16時 | 0 | 0 | 0 | 0 | 0 | 0
[6 empty] | 2014-08-23 | 17時 | 0 | 0 | 0 | 0 | 0 | 0
[6 empty] | 2014-08-23 | 18時 | 0 | 0 | 0 | 0 | 0 | 0
[6 empty] | 2014-08-23 | 19時 | 0 | 0 | 0 | 0 | 0 | 0
[6 empty] | 2014-08-23 | 20時 | 0 | 0 | 0 | 0 | 0 | 0
[6 empty] | 2014-08-23 | 21時 | 0 | 0 | 0 | 0 | 0 | 0
[6 empty] | 2014-08-23 | 22時 | 0 | 0 | 0 | 0 | 0 | 0
[6 empty] | 2014-08-23 | 23時 | 0 | 0 | 0 | 0 | 0 | 0
[6 empty] | 2014-08-24 | 0時 | 0 | 0 | 0 | 0 | 0 | 0
[6 empty] | 2014-08-24 | 1時 | 0 | 0 | 0 | 0 | 0 | 0
[6 empty] | 2014-08-24 | 2時 | 0 | 0 | 0 | 0 | 0 | 0
[6 empty] | 2014-08-24 | 3時 | 0 | 0 | 0 | 0 | 0 | 0
[6 empty] | 2014-08-24 | 4時 | 0 | 0 | 0 | 0 | 0 | 0
[6 empty] | 2014-08-24 | 5時 | 0 | 0 | 0 | 0 | 0 | 0
[6 empty] | 2014-08-24 | 6時 | 0 | 0 | 0 | 0 | 0 | 0
[6 empty] | 2014-08-24 | 7時 | 0 | 0 | 0 | 0 | 0 | 0
[6 empty] | 2014-08-24 | 8時 | 0 | 0 | 0 | 0 | 0 | 0
[6 empty] | 2014-08-24 | 9時 | 0 | 0 | 0 | 0 | 0 | 0
[6 empty] | 2014-08-24 | 10時 | 0 | 0 | 0 | 0 | 0 | 0
[6 empty] | 2014-08-24 | 11時 | 0 | 0 | 0 | 0 | 0 | 0
[6 empty] | 2014-08-24 | 12時 | 0 | 0 | 0 | 0 | 0 | 0
[6 empty] | 2014-08-24 | 13時 | 0 | 0 | 0 | 0 | 0 | 0
[6 empty] | 2014-08-24 | 14時 | 0 | 0 | 0 | 0 | 0 | 0
[6 empty] | 2014-08-24 | 15時 | 0 | 0 | 0 | 0 | 0 | 0
[6 empty] | 2014-08-24 | 16時 | 0 | 0 | 0 | 0 | 0 | 0
[6 empty] | 2014-08-24 | 17時 | 0 | 0 | 0 | 0 | 0 | 0
[6 empty] | 2014-08-24 | 18時 | 0 | 0 | 0 | 0 | 0 | 0
[6 empty] | 2014-08-24 | 19時 | 0 | 0 | 0 | 0 | 0 | 0
[6 empty] | 2014-08-24 | 20時 | 0 | 0 | 0 | 0 | 0 | 0
[6 empty] | 2014-08-24 | 21時 | 0 | 0 | 0 | 0 | 0 | 0
[6 empty] | 2014-08-24 | 22時 | 0 | 0 | 0 | 0 | 0 | 0
[6 empty] | 2014-08-24 | 23時 | 0 | 0 | 0 | 0 | 0 | 0
[6 empty] | 2014-08-25 | 0時 | 0 | 0 | 0 | 0 | 0 | 0
[6 empty] | 2014-08-25 | 1時 | 0 | 0 | 0 | 0 | 0 | 0
[6 empty] | 2014-08-25 | 2時 | 0 | 0 | 0 | 0 | 0 | 0
[6 empty] | 2014-08-25 | 3時 | 0 | 0 | 0 | 0 | 0 | 0
[6 empty] | 2014-08-25 | 4時 | 0 | 0 | 0 | 0 | 0 | 0
[6 empty] | 2014-08-25 | 5時 | 0 | 0 | 0 | 0 | 0 | 0
[6 empty] | 2014-08-25 | 6時 | 0 | 0 | 0 | 0 | 0 | 0
[6 empty] | 2014-08-25 | 7時 | 0 | 0 | 0 | 0 | 0 | 0
[6 empty] | 2014-08-25 | 8時 | 0 | 0 | 0 | 0 | 0 | 0
[6 empty] | 2014-08-25 | 9時 | 0 | 0 | 0 | 0 | 0 | 0
[6 empty] | 2014-08-25 | 10時 | 0 | 0 | 0 | 0 | 0 | 0
[6 empty] | 2014-08-25 | 11時 | 0 | 0 | 0 | 0 | 0 | 0
[6 empty] | 2014-08-25 | 12時 | 0 | 0 | 0 | 0 | 0 | 0
[6 empty] | 2014-08-25 | 13時 | 0 | 0 | 0 | 0 | 0 | 0
[6 empty] | 2014-08-25 | 14時 | 0 | 0 | 0 | 0 | 0 | 0
[6 empty] | 2014-08-25 | 15時 | 0 | 0 | 0 | 0 | 0 | 0
[6 empty] | 2014-08-25 | 16時 | 0 | 0 | 0 | 0 | 0 | 0
[6 empty] | 2014-08-25 | 17時 | 0 | 0 | 0 | 0 | 0 | 0
[6 empty] | 2014-08-25 | 18時 | 0 | 0 | 0 | 0 | 0 | 0
[6 empty] | 2014-08-25 | 19時 | 0 | 0 | 0 | 0 | 0 | 0
[6 empty] | 2014-08-25 | 20時 | 0 | 0 | 0 | 0 | 0 | 0
[6 empty] | 2014-08-25 | 21時 | 0 | 0 | 0 | 0 | 0 | 0
[6 empty] | 2014-08-25 | 22時 | 0 | 0 | 0 | 0 | 0 | 0
[6 empty] | 2014-08-25 | 23時 | 0 | 0 | 0 | 0 | 0 | 0
[6 empty] | 2014-08-26 | 0時 | 0 | 0 | 0 | 0 | 0 | 0
[6 empty] | 2014-08-26 | 1時 | 0 | 0 | 0 | 0 | 0 | 0
[6 empty] | 2014-08-26 | 2時 | 0 | 0 | 0 | 0 | 0 | 0
[6 empty] | 2014-08-26 | 3時 | 0 | 0 | 0 | 0 | 0 | 0
[6 empty] | 2014-08-26 | 4時 | 0 | 0 | 0 | 0 | 0 | 0
[6 empty] | 2014-08-26 | 5時 | 0 | 0 | 0 | 0 | 0 | 0
[6 empty] | 2014-08-26 | 6時 | 0 | 0 | 0 | 0 | 0 | 0
[6 empty] | 2014-08-26 | 7時 | 0 | 0 | 0 | 0 | 0 | 0
[6 empty] | 2014-08-26 | 8時 | 0 | 0 | 0 | 0 | 0 | 0
[6 empty] | 2014-08-26 | 9時 | 0 | 0 | 0 | 0 | 0 | 0
[6 empty] | 2014-08-26 | 10時 | 0 | 0 | 0 | 0 | 0 | 0
[6 empty] | 2014-08-26 | 11時 | 0 | 0 | 0 | 0 | 0 | 0
[6 empty] | 2014-08-26 | 12時 | 0 | 0 | 0 | 0 | 0 | 0
[6 empty] | 2014-08-26 | 13時 | 0 | 0 | 0 | 0 | 0 | 0
[6 empty] | 2014-08-26 | 14時 | 0 | 0 | 0 | 0 | 0 | 0
[6 empty] | 2014-08-26 | 15時 | 0 | 0 | 0 | 0 | 0 | 0
[6 empty] | 2014-08-26 | 16時 | 0 | 0 | 0 | 0 | 0 | 0
[6 empty] | 2014-08-26 | 17時 | 0 | 0 | 0 | 0 | 0 | 0
[6 empty] | 2014-08-26 | 18時 | 0 | 0 | 0 | 0 | 0 | 0
[6 empty] | 2014-08-26 | 19時 | 0 | 0 | 0 | 0 | 0 | 0
[6 empty] | 2014-08-26 | 20時 | 0 | 0 | 0 | 0 | 0 | 0
[6 empty] | 2014-08-26 | 21時 | 0 | 0 | 0 | 0 | 0 | 0
[6 empty] | 2014-08-26 | 22時 | 0 | 0 | 0 | 0 | 0 | 0
[6 empty] | 2014-08-26 | 23時 | 0 | 0 | 0 | 0 | 0 | 0
[6 empty] | 2014-08-27 | 0時 | 0 | 0 | 0 | 0 | 0 | 0
[6 empty] | 2014-08-27 | 1時 | 0 | 0 | 0 | 0 | 0 | 0
[6 empty] | 2014-08-27 | 2時 | 0 | 0 | 0 | 0 | 0 | 0
[6 empty] | 2014-08-27 | 3時 | 0 | 0 | 0 | 0 | 0 | 0
[6 empty] | 2014-08-27 | 4時 | 0 | 0 | 0 | 0 | 0 | 0
[6 empty] | 2014-08-27 | 5時 | 0 | 0 | 0 | 0 | 0 | 0
[6 empty] | 2014-08-27 | 6時 | 0 | 0 | 0 | 0 | 0 | 0
[6 empty] | 2014-08-27 | 7時 | 0 | 0 | 0 | 0 | 0 | 0
[6 empty] | 2014-08-27 | 8時 | 0 | 0 | 0 | 0 | 0 | 0
[6 empty] | 2014-08-27 | 9時 | 0 | 0 | 0 | 0 | 0 | 0
[6 empty] | 2014-08-27 | 10時 | 0 | 0 | 0 | 0 | 0 | 0
[6 empty] | 2014-08-27 | 11時 | 0 | 0 | 0 | 0 | 0 | 0
[6 empty] | 2014-08-27 | 12時 | 0 | 0 | 0 | 0 | 0 | 0
[6 empty] | 2014-08-27 | 13時 | 0 | 0 | 0 | 0 | 0 | 0
[6 empty] | 2014-08-27 | 14時 | 0 | 0 | 0 | 0 | 0 | 0
[6 empty] | 2014-08-27 | 15時 | 0 | 0 | 0 | 0 | 0 | 0
[6 empty] | 2014-08-27 | 16時 | 0 | 0 | 0 | 0 | 0 | 0
[6 empty] | 2014-08-27 | 17時 | 0 | 0 | 0 | 0 | 0 | 0
[6 empty] | 2014-08-27 | 18時 | 0 | 0 | 0 | 0 | 0 | 0
[6 empty] | 2014-08-27 | 19時 | 0 | 0 | 0 | 0 | 0 | 0
[6 empty] | 2014-08-27 | 20時 | 0 | 0 | 0 | 0 | 0 | 0
[6 empty] | 2014-08-27 | 21時 | 0 | 0 | 0 | 0 | 0 | 0
[6 empty] | 2014-08-27 | 22時 | 0 | 0 | 0 | 0 | 0 | 0
[6 empty] | 2014-08-27 | 23時 | 0 | 0 | 0 | 0 | 0 | 0
[6 empty] | 2014-08-28 | 0時 | 0 | 0 | 0 | 0 | 0 | 0
[6 empty] | 2014-08-28 | 1時 | 0 | 0 | 0 | 0 | 0 | 0
[6 empty] | 2014-08-28 | 2時 | 0 | 0 | 0 | 0 | 0 | 0
[6 empty] | 2014-08-28 | 3時 | 0 | 0 | 0 | 0 | 0 | 0
[6 empty] | 2014-08-28 | 4時 | 0 | 0 | 0 | 0 | 0 | 0
[6 empty] | 2014-08-28 | 5時 | 0 | 0 | 0 | 0 | 0 | 0
[6 empty] | 2014-08-28 | 6時 | 0 | 0 | 0 | 0 | 0 | 0
[6 empty] | 2014-08-28 | 7時 | 0 | 0 | 0 | 0 | 0 | 0
[6 empty] | 2014-08-28 | 8時 | 0 | 0 | 0 | 0 | 0 | 0
[6 empty] | 2014-08-28 | 9時 | 0 | 0 | 0 | 0 | 0 | 0
[6 empty] | 2014-08-28 | 10時 | 0 | 0 | 0 | 0 | 0 | 0
[6 empty] | 2014-08-28 | 11時 | 0 | 0 | 0 | 0 | 0 | 0
[6 empty] | 2014-08-28 | 12時 | 0 | 0 | 0 | 0 | 0 | 0
[6 empty] | 2014-08-28 | 13時 | 0 | 0 | 0 | 0 | 0 | 0
[6 empty] | 2014-08-28 | 14時 | 0 | 0 | 0 | 0 | 0 | 0
[6 empty] | 2014-08-28 | 15時 | 0 | 0 | 0 | 0 | 0 | 0
[6 empty] | 2014-08-28 | 16時 | 0 | 0 | 0 | 0 | 0 | 0
[6 empty] | 2014-08-28 | 17時 | 0 | 0 | 0 | 0 | 0 | 0
[6 empty] | 2014-08-28 | 18時 | 0 | 0 | 0 | 0 | 0 | 0
[6 empty] | 2014-08-28 | 19時 | 0 | 0 | 0 | 0 | 0 | 0
[6 empty] | 2014-08-28 | 20時 | 0 | 0 | 0 | 0 | 0 | 0
[6 empty] | 2014-08-28 | 21時 | 0 | 0 | 0 | 0 | 0 | 0
[6 empty] | 2014-08-28 | 22時 | 0 | 0 | 0 | 0 | 0 | 0
[6 empty] | 2014-08-28 | 23時 | 0 | 0 | 0 | 0 | 0 | 0
[6 empty] | 2014-08-29 | 0時 | 0 | 0 | 0 | 0 | 0 | 0
[6 empty] | 2014-08-29 | 1時 | 0 | 0 | 0 | 0 | 0 | 0
[6 empty] | 2014-08-29 | 2時 | 0 | 0 | 0 | 0 | 0 | 0
[6 empty] | 2014-08-29 | 3時 | 0 | 0 | 0 | 0 | 0 | 0
[6 empty] | 2014-08-29 | 4時 | 0 | 0 | 0 | 0 | 0 | 0
[6 empty] | 2014-08-29 | 5時 | 0 | 0 | 0 | 0 | 0 | 0
[6 empty] | 2014-08-29 | 6時 | 0 | 0 | 0 | 0 | 0 | 0
[6 empty] | 2014-08-29 | 7時 | 0 | 0 | 0 | 0 | 0 | 0
[6 empty] | 2014-08-29 | 8時 | 0 | 0 | 0 | 0 | 0 | 0
[6 empty] | 2014-08-29 | 9時 | 0 | 0 | 0 | 0 | 0 | 0
[6 empty] | 2014-08-29 | 10時 | 0 | 0 | 0 | 0 | 0 | 0
[6 empty] | 2014-08-29 | 11時 | 0 | 0 | 0 | 0 | 0 | 0
[6 empty] | 2014-08-29 | 12時 | 0 | 0 | 0 | 0 | 0 | 0
[6 empty] | 2014-08-29 | 13時 | 0 | 0 | 0 | 0 | 0 | 0
[6 empty] | 2014-08-29 | 14時 | 0 | 0 | 0 | 0 | 0 | 0
[6 empty] | 2014-08-29 | 15時 | 0 | 0 | 0 | 0 | 0 | 0
[6 empty] | 2014-08-29 | 16時 | 0 | 0 | 0 | 0 | 0 | 0
[6 empty] | 2014-08-29 | 17時 | 0 | 0 | 0 | 0 | 0 | 0
[6 empty] | 2014-08-29 | 18時 | 0 | 0 | 0 | 0 | 0 | 0
[6 empty] | 2014-08-29 | 19時 | 0 | 0 | 0 | 0 | 0 | 0
[6 empty] | 2014-08-29 | 20時 | 0 | 0 | 0 | 0 | 0 | 0
[6 empty] | 2014-08-29 | 21時 | 0 | 0 | 0 | 0 | 0 | 0
[6 empty] | 2014-08-29 | 22時 | 0 | 0 | 0 | 0 | 0 | 0
[6 empty] | 2014-08-29 | 23時 | 0 | 0 | 0 | 0 | 0 | 0
[6 empty] | 2014-08-30 | 0時 | 0 | 0 | 0 | 0 | 0 | 0
[6 empty] | 2014-08-30 | 1時 | 0 | 0 | 0 | 0 | 0 | 0
[6 empty] | 2014-08-30 | 2時 | 0 | 0 | 0 | 0 | 0 | 0
[6 empty] | 2014-08-30 | 3時 | 0 | 0 | 0 | 0 | 0 | 0
[6 empty] | 2014-08-30 | 4時 | 0 | 0 | 0 | 0 | 0 | 0
[6 empty] | 2014-08-30 | 5時 | 0 | 0 | 0 | 0 | 0 | 0
[6 empty] | 2014-08-30 | 6時 | 0 | 0 | 0 | 0 | 0 | 0
[6 empty] | 2014-08-30 | 7時 | 0 | 0 | 0 | 0 | 0 | 0
[6 empty] | 2014-08-30 | 8時 | 0 | 0 | 0 | 0 | 0 | 0
[6 empty] | 2014-08-30 | 9時 | 0 | 0 | 0 | 0 | 0 | 0
[6 empty] | 2014-08-30 | 10時 | 0 | 0 | 0 | 0 | 0 | 0
[6 empty] | 2014-08-30 | 11時 | 0 | 0 | 0 | 0 | 0 | 0
[6 empty] | 2014-08-30 | 12時 | 0 | 0 | 0 | 0 | 0 | 0
[6 empty] | 2014-08-30 | 13時 | 0 | 0 | 0 | 0 | 0 | 0
[6 empty] | 2014-08-30 | 14時 | 0 | 0 | 0 | 0 | 0 | 0
[6 empty] | 2014-08-30 | 15時 | 0 | 0 | 0 | 0 | 0 | 0
[6 empty] | 2014-08-30 | 16時 | 0 | 0 | 0 | 0 | 0 | 0
[6 empty] | 2014-08-30 | 17時 | 0 | 0 | 0 | 0 | 0 | 0
[6 empty] | 2014-08-30 | 18時 | 0 | 0 | 0 | 0 | 0 | 0
[6 empty] | 2014-08-30 | 19時 | 0 | 0 | 0 | 0 | 0 | 0
[6 empty] | 2014-08-30 | 20時 | 0 | 0 | 0 | 0 | 0 | 0
[6 empty] | 2014-08-30 | 21時 | 0 | 0 | 0 | 0 | 0 | 0
[6 empty] | 2014-08-30 | 22時 | 0 | 0 | 0 | 0 | 0 | 0
[6 empty] | 2014-08-30 | 23時 | 0 | 0 | 0 | 0 | 0 | 0
[6 empty] | 2014-08-31 | 0時 | 0 | 0 | 0 | 0 | 0 | 0
[6 empty] | 2014-08-31 | 1時 | 0 | 0 | 0 | 0 | 0 | 0
[6 empty] | 2014-08-31 | 2時 | 0 | 0 | 0 | 0 | 0 | 0
[6 empty] | 2014-08-31 | 3時 | 0 | 0 | 0 | 0 | 0 | 0
[6 empty] | 2014-08-31 | 4時 | 0 | 0 | 0 | 0 | 0 | 0
[6 empty] | 2014-08-31 | 5時 | 0 | 0 | 0 | 0 | 0 | 0
[6 empty] | 2014-08-31 | 6時 | 0 | 0 | 0 | 0 | 0 | 0
[6 empty] | 2014-08-31 | 7時 | 0 | 0 | 0 | 0 | 0 | 0
[6 empty] | 2014-08-31 | 8時 | 0 | 0 | 0 | 0 | 0 | 0
[6 empty] | 2014-08-31 | 9時 | 0 | 0 | 0 | 0 | 0 | 0
[6 empty] | 2014-08-31 | 10時 | 0 | 0 | 0 | 0 | 0 | 0
[6 empty] | 2014-08-31 | 11時 | 0 | 0 | 0 | 0 | 0 | 0
[6 empty] | 2014-08-31 | 12時 | 0 | 0 | 0 | 0 | 0 | 0
[6 empty] | 2014-08-31 | 13時 | 0 | 0 | 0 | 0 | 0 | 0
[6 empty] | 2014-08-31 | 14時 | 0 | 0 | 0 | 0 | 0 | 0
[6 empty] | 2014-08-31 | 15時 | 0 | 0 | 0 | 0 | 0 | 0
[6 empty] | 2014-08-31 | 16時 | 0 | 0 | 0 | 0 | 0 | 0
[6 empty] | 2014-08-31 | 17時 | 0 | 0 | 0 | 0 | 0 | 0
[6 empty] | 2014-08-31 | 18時 | 0 | 0 | 0 | 0 | 0 | 0
[6 empty] | 2014-08-31 | 19時 | 0 | 0 | 0 | 0 | 0 | 0
[6 empty] | 2014-08-31 | 20時 | 0 | 0 | 0 | 0 | 0 | 0
[6 empty] | 2014-08-31 | 21時 | 0 | 0 | 0 | 0 | 0 | 0
[6 empty] | 2014-08-31 | 22時 | 0 | 0 | 0 | 0 | 0 | 0
[6 empty] | 2014-08-31 | 23時 | 0 | 0 | 0 | 0 | 0 | 0
[6 empty] | 2014-09-01 | 0時 | 0 | 0 | 0 | 0 | 0 | 0
[6 empty] | 2014-09-01 | 1時 | 0 | 0 | 0 | 0 | 0 | 0
[6 empty] | 2014-09-01 | 2時 | 0 | 0 | 0 | 0 | 0 | 0
[6 empty] | 2014-09-01 | 3時 | 0 | 0 | 0 | 0 | 0 | 0
[6 empty] | 2014-09-01 | 4時 | 0 | 0 | 0 | 0 | 0 | 0
[6 empty] | 2014-09-01 | 5時 | 0 | 0 | 0 | 0 | 0 | 0
[6 empty] | 2014-09-01 | 6時 | 0 | 0 | 0 | 0 | 0 | 0
[6 empty] | 2014-09-01 | 7時 | 0 | 0 | 0 | 0 | 0 | 0
[6 empty] | 2014-09-01 | 8時 | 0 | 0 | 0 | 0 | 0 | 0
[6 empty] | 2014-09-01 | 9時 | 0 | 0 | 0 | 0 | 0 | 0
[6 empty] | 2014-09-01 | 10時 | 0 | 0 | 0 | 0 | 0 | 0
[6 empty] | 2014-09-01 | 11時 | 0 | 0 | 0 | 0 | 0 | 0
[6 empty] | 2014-09-01 | 12時 | 0 | 0 | 0 | 0 | 0 | 0
[6 empty] | 2014-09-01 | 13時 | 0 | 0 | 0 | 0 | 0 | 0
[6 empty] | 2014-09-01 | 14時 | 0 | 0 | 0 | 0 | 0 | 0
[6 empty] | 2014-09-01 | 15時 | 0 | 0 | 0 | 0 | 0 | 0
[6 empty] | 2014-09-01 | 16時 | 0 | 0 | 0 | 0 | 0 | 0
[6 empty] | 2014-09-01 | 17時 | 0 | 0 | 0 | 0 | 0 | 0
[6 empty] | 2014-09-01 | 18時 | 0 | 0 | 0 | 0 | 0 | 0
[6 empty] | 2014-09-01 | 19時 | 0 | 0 | 0 | 0 | 0 | 0
[6 empty] | 2014-09-01 | 20時 | 0 | 0 | 0 | 0 | 0 | 0
[6 empty] | 2014-09-01 | 21時 | 0 | 0 | 0 | 0 | 0 | 0
[6 empty] | 2014-09-01 | 22時 | 0 | 0 | 0 | 0 | 0 | 0
[6 empty] | 2014-09-01 | 23時 | 0 | 0 | 0 | 0 | 0 | 0
[6 empty] | 2014-09-02 | 0時 | 0 | 0 | 0 | 0 | 0 | 0
[6 empty] | 2014-09-02 | 1時 | 0 | 0 | 0 | 0 | 0 | 0
[6 empty] | 2014-09-02 | 2時 | 0 | 0 | 0 | 0 | 0 | 0
[6 empty] | 2014-09-02 | 3時 | 0 | 0 | 0 | 0 | 0 | 0
[6 empty] | 2014-09-02 | 4時 | 0 | 0 | 0 | 0 | 0 | 0
[6 empty] | 2014-09-02 | 5時 | 0 | 0 | 0 | 0 | 0 | 0
[6 empty] | 2014-09-02 | 6時 | 0 | 0 | 0 | 0 | 0 | 0
[6 empty] | 2014-09-02 | 7時 | 0 | 0 | 0 | 0 | 0 | 0
[6 empty] | 2014-09-02 | 8時 | 0 | 0 | 0 | 0 | 0 | 0
[6 empty] | 2014-09-02 | 9時 | 0 | 0 | 0 | 0 | 0 | 0
[6 empty] | 2014-09-02 | 10時 | 0 | 0 | 0 | 0 | 0 | 0
[6 empty] | 2014-09-02 | 11時 | 0 | 0 | 0 | 0 | 0 | 0
[6 empty] | 2014-09-02 | 12時 | 0 | 0 | 0 | 0 | 0 | 0
[6 empty] | 2014-09-02 | 13時 | 0 | 0 | 0 | 0 | 0 | 0
[6 empty] | 2014-09-02 | 14時 | 0 | 0 | 0 | 0 | 0 | 0
[6 empty] | 2014-09-02 | 15時 | 0 | 0 | 0 | 0 | 0 | 0
[6 empty] | 2014-09-02 | 16時 | 0 | 0 | 0 | 0 | 0 | 0
[6 empty] | 2014-09-02 | 17時 | 0 | 0 | 0 | 0 | 0 | 0
[6 empty] | 2014-09-02 | 18時 | 0 | 0 | 0 | 0 | 0 | 0
[6 empty] | 2014-09-02 | 19時 | 0 | 0 | 0 | 0 | 0 | 0
[6 empty] | 2014-09-02 | 20時 | 0 | 0 | 0 | 0 | 0 | 0
[6 empty] | 2014-09-02 | 21時 | 0 | 0 | 0 | 0 | 0 | 0
[6 empty] | 2014-09-02 | 22時 | 0 | 0 | 0 | 0 | 0 | 0
[6 empty] | 2014-09-02 | 23時 | 0 | 0 | 0 | 0 | 0 | 0
[6 empty] | 2014-09-03 | 0時 | 0 | 0 | 0 | 0 | 0 | 0
[6 empty] | 2014-09-03 | 1時 | 0 | 0 | 0 | 0 | 0 | 0
[6 empty] | 2014-09-03 | 2時 | 0 | 0 | 0 | 0 | 0 | 0
[6 empty] | 2014-09-03 | 3時 | 0 | 0 | 0 | 0 | 0 | 0
[6 empty] | 2014-09-03 | 4時 | 0 | 0 | 0 | 0 | 0 | 0
[6 empty] | 2014-09-03 | 5時 | 0 | 0 | 0 | 0 | 0 | 0
[6 empty] | 2014-09-03 | 6時 | 0 | 0 | 0 | 0 | 0 | 0
[6 empty] | 2014-09-03 | 7時 | 0 | 0 | 0 | 0 | 0 | 0
[6 empty] | 2014-09-03 | 8時 | 0 | 0 | 0 | 0 | 0 | 0
[6 empty] | 2014-09-03 | 9時 | 0 | 0 | 0 | 0 | 0 | 0
[6 empty] | 2014-09-03 | 10時 | 0 | 0 | 0 | 0 | 0 | 0
[6 empty] | 2014-09-03 | 11時 | 0 | 0 | 0 | 0 | 0 | 0
[6 empty] | 2014-09-03 | 12時 | 0 | 0 | 0 | 0 | 0 | 0
[6 empty] | 2014-09-03 | 13時 | 0 | 0 | 0 | 0 | 0 | 0
[6 empty] | 2014-09-03 | 14時 | 0 | 0 | 0 | 0 | 0 | 0
[6 empty] | 2014-09-03 | 15時 | 0 | 0 | 0 | 0 | 0 | 0
[6 empty] | 2014-09-03 | 16時 | 0 | 0 | 0 | 0 | 0 | 0
[6 empty] | 2014-09-03 | 17時 | 0 | 0 | 0 | 0 | 0 | 0
[6 empty] | 2014-09-03 | 18時 | 0 | 0 | 0 | 0 | 0 | 0
[6 empty] | 2014-09-03 | 19時 | 0 | 0 | 0 | 0 | 0 | 0
[6 empty] | 2014-09-03 | 20時 | 0 | 0 | 0 | 0 | 0 | 0
[6 empty] | 2014-09-03 | 21時 | 0 | 0 | 0 | 0 | 0 | 0
[6 empty] | 2014-09-03 | 22時 | 0 | 0 | 0 | 0 | 0 | 0
[6 empty] | 2014-09-03 | 23時 | 0 | 0 | 0 | 0 | 0 | 0
[6 empty] | 2014-09-04 | 0時 | 0 | 0 | 0 | 0 | 0 | 0
[6 empty] | 2014-09-04 | 1時 | 0 | 0 | 0 | 0 | 0 | 0
[6 empty] | 2014-09-04 | 2時 | 0 | 0 | 0 | 0 | 0 | 0
[6 empty] | 2014-09-04 | 3時 | 0 | 0 | 0 | 0 | 0 | 0
[6 empty] | 2014-09-04 | 4時 | 0 | 0 | 0 | 0 | 0 | 0
[6 empty] | 2014-09-04 | 5時 | 0 | 0 | 0 | 0 | 0 | 0
[6 empty] | 2014-09-04 | 6時 | 0 | 0 | 0 | 0 | 0 | 0
[6 empty] | 2014-09-04 | 7時 | 0 | 0 | 0 | 0 | 0 | 0
[6 empty] | 2014-09-04 | 8時 | 0 | 0 | 0 | 0 | 0 | 0
[6 empty] | 2014-09-04 | 9時 | 0 | 0 | 0 | 0 | 0 | 0
[6 empty] | 2014-09-04 | 10時 | 0 | 0 | 0 | 0 | 0 | 0
[6 empty] | 2014-09-04 | 11時 | 0 | 0 | 0 | 0 | 0 | 0
[6 empty] | 2014-09-04 | 12時 | 0 | 0 | 0 | 0 | 0 | 0
[6 empty] | 2014-09-04 | 13時 | 0 | 0 | 0 | 0 | 0 | 0
[6 empty] | 2014-09-04 | 14時 | 0 | 0 | 0 | 0 | 0 | 0
[6 empty] | 2014-09-04 | 15時 | 0 | 0 | 0 | 0 | 0 | 0
[6 empty] | 2014-09-04 | 16時 | 0 | 0 | 0 | 0 | 0 | 0
[6 empty] | 2014-09-04 | 17時 | 0 | 0 | 0 | 0 | 0 | 0
[6 empty] | 2014-09-04 | 18時 | 0 | 0 | 0 | 0 | 0 | 0
[6 empty] | 2014-09-04 | 19時 | 0 | 0 | 0 | 0 | 0 | 0
[6 empty] | 2014-09-04 | 20時 | 0 | 0 | 0 | 0 | 0 | 0
[6 empty] | 2014-09-04 | 21時 | 0 | 0 | 0 | 0 | 0 | 0
[6 empty] | 2014-09-04 | 22時 | 0 | 0 | 0 | 0 | 0 | 0
[6 empty] | 2014-09-04 | 23時 | 0 | 0 | 0 | 0 | 0 | 0
[6 empty] | 2014-09-05 | 0時 | 0 | 0 | 0 | 0 | 0 | 0
[6 empty] | 2014-09-05 | 1時 | 0 | 0 | 0 | 0 | 0 | 0
[6 empty] | 2014-09-05 | 2時 | 0 | 0 | 0 | 0 | 0 | 0
[6 empty] | 2014-09-05 | 3時 | 0 | 0 | 0 | 0 | 0 | 0
[6 empty] | 2014-09-05 | 4時 | 0 | 0 | 0 | 0 | 0 | 0
[6 empty] | 2014-09-05 | 5時 | 0 | 0 | 0 | 0 | 0 | 0
[6 empty] | 2014-09-05 | 6時 | 0 | 0 | 0 | 0 | 0 | 0
[6 empty] | 2014-09-05 | 7時 | 0 | 0 | 0 | 0 | 0 | 0
[6 empty] | 2014-09-05 | 8時 | 0 | 0 | 0 | 0 | 0 | 0
[6 empty] | 2014-09-05 | 9時 | 0 | 0 | 0 | 0 | 0 | 0
[6 empty] | 2014-09-05 | 10時 | 0 | 0 | 0 | 0 | 0 | 0
[6 empty] | 2014-09-05 | 11時 | 0 | 0 | 0 | 0 | 0 | 0
[6 empty] | 2014-09-05 | 12時 | 0 | 0 | 0 | 0 | 0 | 0
[6 empty] | 2014-09-05 | 13時 | 0 | 0 | 0 | 0 | 0 | 0
[6 empty] | 2014-09-05 | 14時 | 0 | 0 | 0 | 0 | 0 | 0
[6 empty] | 2014-09-05 | 15時 | 0 | 0 | 0 | 0 | 0 | 0
[6 empty] | 2014-09-05 | 16時 | 0 | 0 | 0 | 0 | 0 | 0
[6 empty] | 2014-09-05 | 17時 | 0 | 0 | 0 | 0 | 0 | 0
[6 empty] | 2014-09-05 | 18時 | 0 | 0 | 0 | 0 | 0 | 0
[6 empty] | 2014-09-05 | 19時 | 0 | 0 | 0 | 0 | 0 | 0
[6 empty] | 2014-09-05 | 20時 | 0 | 0 | 0 | 0 | 0 | 0
[6 empty] | 2014-09-05 | 21時 | 0 | 0 | 0 | 0 | 0 | 0
[6 empty] | 2014-09-05 | 22時 | 0 | 0 | 0 | 0 | 0 | 0
[6 empty] | 2014-09-05 | 23時 | 0 | 0 | 0 | 0 | 0 | 0
[6 empty] | 2014-09-06 | 0時 | 0 | 0 | 0 | 0 | 0 | 0
[6 empty] | 2014-09-06 | 1時 | 0 | 0 | 0 | 0 | 0 | 0
[6 empty] | 2014-09-06 | 2時 | 0 | 0 | 0 | 0 | 0 | 0
[6 empty] | 2014-09-06 | 3時 | 0 | 0 | 0 | 0 | 0 | 0
[6 empty] | 2014-09-06 | 4時 | 0 | 0 | 0 | 0 | 0 | 0
[6 empty] | 2014-09-06 | 5時 | 0 | 0 | 0 | 0 | 0 | 0
[6 empty] | 2014-09-06 | 6時 | 0 | 0 | 0 | 0 | 0 | 0
[6 empty] | 2014-09-06 | 7時 | 0 | 0 | 0 | 0 | 0 | 0
[6 empty] | 2014-09-06 | 8時 | 0 | 0 | 0 | 0 | 0 | 0
[6 empty] | 2014-09-06 | 9時 | 0 | 0 | 0 | 0 | 0 | 0
[6 empty] | 2014-09-06 | 10時 | 0 | 0 | 0 | 0 | 0 | 0
[6 empty] | 2014-09-06 | 11時 | 0 | 0 | 0 | 0 | 0 | 0
[6 empty] | 2014-09-06 | 12時 | 0 | 0 | 0 | 0 | 0 | 0
[6 empty] | 2014-09-06 | 13時 | 0 | 0 | 0 | 0 | 0 | 0
[6 empty] | 2014-09-06 | 14時 | 0 | 0 | 0 | 0 | 0 | 0
[6 empty] | 2014-09-06 | 15時 | 0 | 0 | 0 | 0 | 0 | 0
[6 empty] | 2014-09-06 | 16時 | 0 | 0 | 0 | 0 | 0 | 0
[6 empty] | 2014-09-06 | 17時 | 0 | 0 | 0 | 0 | 0 | 0
[6 empty] | 2014-09-06 | 18時 | 0 | 0 | 0 | 0 | 0 | 0
[6 empty] | 2014-09-06 | 19時 | 0 | 0 | 0 | 0 | 0 | 0
[6 empty] | 2014-09-06 | 20時 | 0 | 0 | 0 | 0 | 0 | 0
[6 empty] | 2014-09-06 | 21時 | 0 | 0 | 0 | 0 | 0 | 0
[6 empty] | 2014-09-06 | 22時 | 0 | 0 | 0 | 0 | 0 | 0
[6 empty] | 2014-09-06 | 23時 | 0 | 0 | 0 | 0 | 0 | 0
[6 empty] | 2014-09-07 | 0時 | 0 | 0 | 0 | 0 | 0 | 0
[6 empty] | 2014-09-07 | 1時 | 0 | 0 | 0 | 0 | 0 | 0
[6 empty] | 2014-09-07 | 2時 | 0 | 0 | 0 | 0 | 0 | 0
[6 empty] | 2014-09-07 | 3時 | 0 | 0 | 0 | 0 | 0 | 0
[6 empty] | 2014-09-07 | 4時 | 0 | 0 | 0 | 0 | 0 | 0
[6 empty] | 2014-09-07 | 5時 | 0 | 0 | 0 | 0 | 0 | 0
[6 empty] | 2014-09-07 | 6時 | 0 | 0 | 0 | 0 | 0 | 0
[6 empty] | 2014-09-07 | 7時 | 0 | 0 | 0 | 0 | 0 | 0
[6 empty] | 2014-09-07 | 8時 | 0 | 0 | 0 | 0 | 0 | 0
[6 empty] | 2014-09-07 | 9時 | 0 | 0 | 0 | 0 | 0 | 0
[6 empty] | 2014-09-07 | 10時 | 0 | 0 | 0 | 0 | 0 | 0
[6 empty] | 2014-09-07 | 11時 | 0 | 0 | 0 | 0 | 0 | 0
[6 empty] | 2014-09-07 | 12時 | 0 | 0 | 0 | 0 | 0 | 0
[6 empty] | 2014-09-07 | 13時 | 0 | 0 | 0 | 0 | 0 | 0
[6 empty] | 2014-09-07 | 14時 | 0 | 0 | 0 | 0 | 0 | 0
[6 empty] | 2014-09-07 | 15時 | 0 | 0 | 0 | 0 | 0 | 0
[6 empty] | 2014-09-07 | 16時 | 0 | 0 | 0 | 0 | 0 | 0
[6 empty] | 2014-09-07 | 17時 | 0 | 0 | 0 | 0 | 0 | 0
[6 empty] | 2014-09-07 | 18時 | 0 | 0 | 0 | 0 | 0 | 0
[6 empty] | 2014-09-07 | 19時 | 0 | 0 | 0 | 0 | 0 | 0
[6 empty] | 2014-09-07 | 20時 | 0 | 0 | 0 | 0 | 0 | 0
[6 empty] | 2014-09-07 | 21時 | 0 | 0 | 0 | 0 | 0 | 0
[6 empty] | 2014-09-07 | 22時 | 0 | 0 | 0 | 0 | 0 | 0
[6 empty] | 2014-09-07 | 23時 | 0 | 0 | 0 | 0 | 0 | 0
[6 empty] | 2014-09-08 | 0時 | 0 | 0 | 0 | 0 | 0 | 0
[6 empty] | 2014-09-08 | 1時 | 0 | 0 | 0 | 0 | 0 | 0
[6 empty] | 2014-09-08 | 2時 | 0 | 0 | 0 | 0 | 0 | 0
[6 empty] | 2014-09-08 | 3時 | 0 | 0 | 0 | 0 | 0 | 0
[6 empty] | 2014-09-08 | 4時 | 0 | 0 | 0 | 0 | 0 | 0
[6 empty] | 2014-09-08 | 5時 | 0 | 0 | 0 | 0 | 0 | 0
[6 empty] | 2014-09-08 | 6時 | 0 | 0 | 0 | 0 | 0 | 0
[6 empty] | 2014-09-08 | 7時 | 0 | 0 | 0 | 0 | 0 | 0
[6 empty] | 2014-09-08 | 8時 | 0 | 0 | 0 | 0 | 0 | 0
[6 empty] | 2014-09-08 | 9時 | 0 | 0 | 0 | 0 | 0 | 0
[6 empty] | 2014-09-08 | 10時 | 0 | 0 | 0 | 0 | 0 | 0
[6 empty] | 2014-09-08 | 11時 | 0 | 0 | 0 | 0 | 0 | 0
[6 empty] | 2014-09-08 | 12時 | 0 | 0 | 0 | 0 | 0 | 0
[6 empty] | 2014-09-08 | 13時 | 0 | 0 | 0 | 0 | 0 | 0
[6 empty] | 2014-09-08 | 14時 | 0 | 0 | 0 | 0 | 0 | 0
[6 empty] | 2014-09-08 | 15時 | 0 | 0 | 0 | 0 | 0 | 0
[6 empty] | 2014-09-08 | 16時 | 0 | 0 | 0 | 0 | 0 | 0
[6 empty] | 2014-09-08 | 17時 | 0 | 0 | 0 | 0 | 0 | 0
[6 empty] | 2014-09-08 | 18時 | 0 | 0 | 0 | 0 | 0 | 0
[6 empty] | 2014-09-08 | 19時 | 0 | 0 | 0 | 0 | 0 | 0
[6 empty] | 2014-09-08 | 20時 | 0 | 0 | 0 | 0 | 0 | 0
[6 empty] | 2014-09-08 | 21時 | 0 | 0 | 0 | 0 | 0 | 0
[6 empty] | 2014-09-08 | 22時 | 0 | 0 | 0 | 0 | 0 | 0
[6 empty] | 2014-09-08 | 23時 | 0 | 0 | 0 | 0 | 0 | 0
[6 empty] | 2014-09-09 | 0時 | 0 | 0 | 0 | 0 | 0 | 0
[6 empty] | 2014-09-09 | 1時 | 0 | 0 | 0 | 0 | 0 | 0
[6 empty] | 2014-09-09 | 2時 | 0 | 0 | 0 | 0 | 0 | 0
[6 empty] | 2014-09-09 | 3時 | 0 | 0 | 0 | 0 | 0 | 0
[6 empty] | 2014-09-09 | 4時 | 0 | 0 | 0 | 0 | 0 | 0
[6 empty] | 2014-09-09 | 5時 | 0 | 0 | 0 | 0 | 0 | 0
[6 empty] | 2014-09-09 | 6時 | 0 | 0 | 0 | 0 | 0 | 0
[6 empty] | 2014-09-09 | 7時 | 0 | 0 | 0 | 0 | 0 | 0
[6 empty] | 2014-09-09 | 8時 | 0 | 0 | 0 | 0 | 0 | 0
[6 empty] | 2014-09-09 | 9時 | 0 | 0 | 0 | 0 | 0 | 0
[6 empty] | 2014-09-09 | 10時 | 0 | 0 | 0 | 0 | 0 | 0
[6 empty] | 2014-09-09 | 11時 | 0 | 0 | 0 | 0 | 0 | 0
[6 empty] | 2014-09-09 | 12時 | 0 | 0 | 0 | 0 | 0 | 0
[6 empty] | 2014-09-09 | 13時 | 0 | 0 | 0 | 0 | 0 | 0
[6 empty] | 2014-09-09 | 14時 | 0 | 0 | 0 | 0 | 0 | 0
[6 empty] | 2014-09-09 | 15時 | 0 | 0 | 0 | 0 | 0 | 0
[6 empty] | 2014-09-09 | 16時 | 0 | 0 | 0 | 0 | 0 | 0
[6 empty] | 2014-09-09 | 17時 | 0 | 0 | 0 | 0 | 0 | 0
[6 empty] | 2014-09-09 | 18時 | 0 | 0 | 0 | 0 | 0 | 0
[6 empty] | 2014-09-09 | 19時 | 0 | 0 | 0 | 0 | 0 | 0
[6 empty] | 2014-09-09 | 20時 | 0 | 0 | 0 | 0 | 0 | 0
[6 empty] | 2014-09-09 | 21時 | 0 | 0 | 0 | 0 | 0 | 0
[6 empty] | 2014-09-09 | 22時 | 0 | 0 | 0 | 0 | 0 | 0
[6 empty] | 2014-09-09 | 23時 | 0 | 0 | 0 | 0 | 0 | 0
[6 empty] | 2014-09-10 | 0時 | 0 | 0 | 0 | 0 | 0 | 0
[6 empty] | 2014-09-10 | 1時 | 0 | 0 | 0 | 0 | 0 | 0
[6 empty] | 2014-09-10 | 2時 | 0 | 0 | 0 | 0 | 0 | 0
[6 empty] | 2014-09-10 | 3時 | 0 | 0 | 0 | 0 | 0 | 0
[6 empty] | 2014-09-10 | 4時 | 0 | 0 | 0 | 0 | 0 | 0
[6 empty] | 2014-09-10 | 5時 | 0 | 0 | 0 | 0 | 0 | 0
[6 empty] | 2014-09-10 | 6時 | 0 | 0 | 0 | 0 | 0 | 0
[6 empty] | 2014-09-10 | 7時 | 0 | 0 | 0 | 0 | 0 | 0
[6 empty] | 2014-09-10 | 8時 | 0 | 0 | 0 | 0 | 0 | 0
[6 empty] | 2014-09-10 | 9時 | 0 | 0 | 0 | 0 | 0 | 0
[6 empty] | 2014-09-10 | 10時 | 0 | 0 | 0 | 0 | 0 | 0
[6 empty] | 2014-09-10 | 11時 | 0 | 0 | 0 | 0 | 0 | 0
[6 empty] | 2014-09-10 | 12時 | 0 | 0 | 0 | 0 | 0 | 0
[6 empty] | 2014-09-10 | 13時 | 0 | 0 | 0 | 0 | 0 | 0
[6 empty] | 2014-09-10 | 14時 | 0 | 0 | 0 | 0 | 0 | 0
[6 empty] | 2014-09-10 | 15時 | 0 | 0 | 0 | 0 | 0 | 0
[6 empty] | 2014-09-10 | 16時 | 0 | 0 | 0 | 0 | 0 | 0
[6 empty] | 2014-09-10 | 17時 | 0 | 0 | 0 | 0 | 0 | 0
[6 empty] | 2014-09-10 | 18時 | 0 | 0 | 0 | 0 | 0 | 0
[6 empty] | 2014-09-10 | 19時 | 0 | 0 | 0 | 0 | 0 | 0
[6 empty] | 2014-09-10 | 20時 | 0 | 0 | 0 | 0 | 0 | 0
[6 empty] | 2014-09-10 | 21時 | 0 | 0 | 0 | 0 | 0 | 0
[6 empty] | 2014-09-10 | 22時 | 0 | 0 | 0 | 0 | 0 | 0
[6 empty] | 2014-09-10 | 23時 | 0 | 0 | 0 | 0 | 0 | 0
[6 empty] | 2014-09-11 | 0時 | 0 | 0 | 0 | 0 | 0 | 0
[6 empty] | 2014-09-11 | 1時 | 0 | 0 | 0 | 0 | 0 | 0
[6 empty] | 2014-09-11 | 2時 | 0 | 0 | 0 | 0 | 0 | 0
[6 empty] | 2014-09-11 | 3時 | 0 | 0 | 0 | 0 | 0 | 0
[6 empty] | 2014-09-11 | 4時 | 0 | 0 | 0 | 0 | 0 | 0
[6 empty] | 2014-09-11 | 5時 | 0 | 0 | 0 | 0 | 0 | 0
[6 empty] | 2014-09-11 | 6時 | 0 | 0 | 0 | 0 | 0 | 0
[6 empty] | 2014-09-11 | 7時 | 0 | 0 | 0 | 0 | 0 | 0
[6 empty] | 2014-09-11 | 8時 | 0 | 0 | 0 | 0 | 0 | 0
[6 empty] | 2014-09-11 | 9時 | 0 | 0 | 0 | 0 | 0 | 0
[6 empty] | 2014-09-11 | 10時 | 0 | 0 | 0 | 0 | 0 | 0
[6 empty] | 2014-09-11 | 11時 | 0 | 0 | 0 | 0 | 0 | 0
[6 empty] | 2014-09-11 | 12時 | 0 | 0 | 0 | 0 | 0 | 0
[6 empty] | 2014-09-11 | 13時 | 0 | 0 | 0 | 0 | 0 | 0
[6 empty] | 2014-09-11 | 14時 | 0 | 0 | 0 | 0 | 0 | 0
[6 empty] | 2014-09-11 | 15時 | 0 | 0 | 0 | 0 | 0 | 0
[6 empty] | 2014-09-11 | 16時 | 0 | 0 | 0 | 0 | 0 | 0
[6 empty] | 2014-09-11 | 17時 | 0 | 0 | 0 | 0 | 0 | 0
[6 empty] | 2014-09-11 | 18時 | 0 | 0 | 0 | 0 | 0 | 0
[6 empty] | 2014-09-11 | 19時 | 0 | 0 | 0 | 0 | 0 | 0
[6 empty] | 2014-09-11 | 20時 | 0 | 0 | 0 | 0 | 0 | 0
[6 empty] | 2014-09-11 | 21時 | 0 | 0 | 0 | 0 | 0 | 0
[6 empty] | 2014-09-11 | 22時 | 0 | 0 | 0 | 0 | 0 | 0
[6 empty] | 2014-09-11 | 23時 | 0 | 0 | 0 | 0 | 0 | 0
[6 empty] | 2014-09-12 | 0時 | 0 | 0 | 0 | 0 | 0 | 0
[6 empty] | 2014-09-12 | 1時 | 0 | 0 | 0 | 0 | 0 | 0
[6 empty] | 2014-09-12 | 2時 | 0 | 0 | 0 | 0 | 0 | 0
[6 empty] | 2014-09-12 | 3時 | 0 | 0 | 0 | 0 | 0 | 0
[6 empty] | 2014-09-12 | 4時 | 0 | 0 | 0 | 0 | 0 | 0
[6 empty] | 2014-09-12 | 5時 | 0 | 0 | 0 | 0 | 0 | 0
[6 empty] | 2014-09-12 | 6時 | 0 | 0 | 0 | 0 | 0 | 0
[6 empty] | 2014-09-12 | 7時 | 0 | 0 | 0 | 0 | 0 | 0
[6 empty] | 2014-09-12 | 8時 | 0 | 0 | 0 | 0 | 0 | 0
[6 empty] | 2014-09-12 | 9時 | 0 | 0 | 0 | 0 | 0 | 0
[6 empty] | 2014-09-12 | 10時 | 0 | 0 | 0 | 0 | 0 | 0
[6 empty] | 2014-09-12 | 11時 | 0 | 0 | 0 | 0 | 0 | 0
[6 empty] | 2014-09-12 | 12時 | 0 | 0 | 0 | 0 | 0 | 0
[6 empty] | 2014-09-12 | 13時 | 0 | 0 | 0 | 0 | 0 | 0
[6 empty] | 2014-09-12 | 14時 | 0 | 0 | 0 | 0 | 0 | 0
[6 empty] | 2014-09-12 | 15時 | 0 | 0 | 0 | 0 | 0 | 0
[6 empty] | 2014-09-12 | 16時 | 0 | 0 | 0 | 0 | 0 | 0
[6 empty] | 2014-09-12 | 17時 | 0 | 0 | 0 | 0 | 0 | 0
[6 empty] | 2014-09-12 | 18時 | 0 | 0 | 0 | 0 | 0 | 0
[6 empty] | 2014-09-12 | 19時 | 0 | 0 | 0 | 0 | 0 | 0
[6 empty] | 2014-09-12 | 20時 | 0 | 0 | 0 | 0 | 0 | 0
[6 empty] | 2014-09-12 | 21時 | 0 | 0 | 0 | 0 | 0 | 0
[6 empty] | 2014-09-12 | 22時 | 0 | 0 | 0 | 0 | 0 | 0
[6 empty] | 2014-09-12 | 23時 | 0 | 0 | 0 | 0 | 0 | 0
[6 empty] | 2014-09-13 | 0時 | 0 | 0 | 0 | 0 | 0 | 0
[6 empty] | 2014-09-13 | 1時 | 0 | 0 | 0 | 0 | 0 | 0
[6 empty] | 2014-09-13 | 2時 | 0 | 0 | 0 | 0 | 0 | 0
[6 empty] | 2014-09-13 | 3時 | 0 | 0 | 0 | 0 | 0 | 0
[6 empty] | 2014-09-13 | 4時 | 0 | 0 | 0 | 0 | 0 | 0
[6 empty] | 2014-09-13 | 5時 | 0 | 0 | 0 | 0 | 0 | 0
[6 empty] | 2014-09-13 | 6時 | 0 | 0 | 0 | 0 | 0 | 0
[6 empty] | 2014-09-13 | 7時 | 0 | 0 | 0 | 0 | 0 | 0
[6 empty] | 2014-09-13 | 8時 | 0 | 0 | 0 | 0 | 0 | 0
[6 empty] | 2014-09-13 | 9時 | 0 | 0 | 0 | 0 | 0 | 0
[6 empty] | 2014-09-13 | 10時 | 0 | 0 | 0 | 0 | 0 | 0
[6 empty] | 2014-09-13 | 11時 | 0 | 0 | 0 | 0 | 0 | 0
[6 empty] | 2014-09-13 | 12時 | 0 | 0 | 0 | 0 | 0 | 0
[6 empty] | 2014-09-13 | 13時 | 0 | 0 | 0 | 0 | 0 | 0
[6 empty] | 2014-09-13 | 14時 | 0 | 0 | 0 | 0 | 0 | 0
[6 empty] | 2014-09-13 | 15時 | 0 | 0 | 0 | 0 | 0 | 0
[6 empty] | 2014-09-13 | 16時 | 0 | 0 | 0 | 0 | 0 | 0
[6 empty] | 2014-09-13 | 17時 | 0 | 0 | 0 | 0 | 0 | 0
[6 empty] | 2014-09-13 | 18時 | 0 | 0 | 0 | 0 | 0 | 0
[6 empty] | 2014-09-13 | 19時 | 0 | 0 | 0 | 0 | 0 | 0
[6 empty] | 2014-09-13 | 20時 | 0 | 0 | 0 | 0 | 0 | 0
[6 empty] | 2014-09-13 | 21時 | 0 | 0 | 0 | 0 | 0 | 0
[6 empty] | 2014-09-13 | 22時 | 0 | 0 | 0 | 0 | 0 | 0
[6 empty] | 2014-09-13 | 23時 | 0 | 0 | 0 | 0 | 0 | 0
[6 empty] | 2014-09-14 | 0時 | 0 | 0 | 0 | 0 | 0 | 0
[6 empty] | 2014-09-14 | 1時 | 0 | 0 | 0 | 0 | 0 | 0
[6 empty] | 2014-09-14 | 2時 | 0 | 0 | 0 | 0 | 0 | 0
[6 empty] | 2014-09-14 | 3時 | 0 | 0 | 0 | 0 | 0 | 0
[6 empty] | 2014-09-14 | 4時 | 0 | 0 | 0 | 0 | 0 | 0
[6 empty] | 2014-09-14 | 5時 | 0 | 0 | 0 | 0 | 0 | 0
[6 empty] | 2014-09-14 | 6時 | 0 | 0 | 0 | 0 | 0 | 0
[6 empty] | 2014-09-14 | 7時 | 0 | 0 | 0 | 0 | 0 | 0
[6 empty] | 2014-09-14 | 8時 | 0 | 0 | 0 | 0 | 0 | 0
[6 empty] | 2014-09-14 | 9時 | 0 | 0 | 0 | 0 | 0 | 0
[6 empty] | 2014-09-14 | 10時 | 0 | 0 | 0 | 0 | 0 | 0
[6 empty] | 2014-09-14 | 11時 | 0 | 0 | 0 | 0 | 0 | 0
[6 empty] | 2014-09-14 | 12時 | 0 | 0 | 0 | 0 | 0 | 0
[6 empty] | 2014-09-14 | 13時 | 0 | 0 | 0 | 0 | 0 | 0
[6 empty] | 2014-09-14 | 14時 | 0 | 0 | 0 | 0 | 0 | 0
[6 empty] | 2014-09-14 | 15時 | 0 | 0 | 0 | 0 | 0 | 0
[6 empty] | 2014-09-14 | 16時 | 0 | 0 | 0 | 0 | 0 | 0
[6 empty] | 2014-09-14 | 17時 | 0 | 0 | 0 | 0 | 0 | 0
[6 empty] | 2014-09-14 | 18時 | 0 | 0 | 0 | 0 | 0 | 0
[6 empty] | 2014-09-14 | 19時 | 0 | 0 | 0 | 0 | 0 | 0
[6 empty] | 2014-09-14 | 20時 | 0 | 0 | 0 | 0 | 0 | 0
[6 empty] | 2014-09-14 | 21時 | 0 | 0 | 0 | 0 | 0 | 0
[6 empty] | 2014-09-14 | 22時 | 0 | 0 | 0 | 0 | 0 | 0
[6 empty] | 2014-09-14 | 23時 | 0 | 0 | 0 | 0 | 0 | 0
[6 empty] | 2014-09-15 | 0時 | 0 | 0 | 0 | 0 | 0 | 0
[6 empty] | 2014-09-15 | 1時 | 0 | 0 | 0 | 0 | 0 | 0
[6 empty] | 2014-09-15 | 2時 | 0 | 0 | 0 | 0 | 0 | 0
[6 empty] | 2014-09-15 | 3時 | 0 | 0 | 0 | 0 | 0 | 0
[6 empty] | 2014-09-15 | 4時 | 0 | 0 | 0 | 0 | 0 | 0
[6 empty] | 2014-09-15 | 5時 | 0 | 0 | 0 | 0 | 0 | 0
[6 empty] | 2014-09-15 | 6時 | 0 | 0 | 0 | 0 | 0 | 0
[6 empty] | 2014-09-15 | 7時 | 0 | 0 | 0 | 0 | 0 | 0
[6 empty] | 2014-09-15 | 8時 | 0 | 0 | 0 | 0 | 0 | 0
[6 empty] | 2014-09-15 | 9時 | 0 | 0 | 0 | 0 | 0 | 0
[6 empty] | 2014-09-15 | 10時 | 0 | 0 | 0 | 0 | 0 | 0
[6 empty] | 2014-09-15 | 11時 | 0 | 0 | 0 | 0 | 0 | 0
[6 empty] | 2014-09-15 | 12時 | 0 | 0 | 0 | 0 | 0 | 0
[6 empty] | 2014-09-15 | 13時 | 0 | 0 | 0 | 0 | 0 | 0
[6 empty] | 2014-09-15 | 14時 | 0 | 0 | 0 | 0 | 0 | 0
[6 empty] | 2014-09-15 | 15時 | 0 | 0 | 0 | 0 | 0 | 0
[6 empty] | 2014-09-15 | 16時 | 0 | 0 | 0 | 0 | 0 | 0
[6 empty] | 2014-09-15 | 17時 | 0 | 0 | 0 | 0 | 0 | 0
[6 empty] | 2014-09-15 | 18時 | 0 | 0 | 0 | 0 | 0 | 0
[6 empty] | 2014-09-15 | 19時 | 0 | 0 | 0 | 0 | 0 | 0
[6 empty] | 2014-09-15 | 20時 | 0 | 0 | 0 | 0 | 0 | 0
[6 empty] | 2014-09-15 | 21時 | 0 | 0 | 0 | 0 | 0 | 0
[6 empty] | 2014-09-15 | 22時 | 0 | 0 | 0 | 0 | 0 | 0
[6 empty] | 2014-09-15 | 23時 | 0 | 0 | 0 | 0 | 0 | 0
[6 empty] | 2014-09-16 | 0時 | 0 | 0 | 0 | 0 | 0 | 0
[6 empty] | 2014-09-16 | 1時 | 0 | 0 | 0 | 0 | 0 | 0
[6 empty] | 2014-09-16 | 2時 | 0 | 0 | 0 | 0 | 0 | 0
[6 empty] | 2014-09-16 | 3時 | 0 | 0 | 0 | 0 | 0 | 0
[6 empty] | 2014-09-16 | 4時 | 0 | 0 | 0 | 0 | 0 | 0
[6 empty] | 2014-09-16 | 5時 | 0 | 0 | 0 | 0 | 0 | 0
[6 empty] | 2014-09-16 | 6時 | 0 | 0 | 0 | 0 | 0 | 0
[6 empty] | 2014-09-16 | 7時 | 0 | 0 | 0 | 0 | 0 | 0
[6 empty] | 2014-09-16 | 8時 | 0 | 0 | 0 | 0 | 0 | 0
[6 empty] | 2014-09-16 | 9時 | 0 | 0 | 0 | 0 | 0 | 0
[6 empty] | 2014-09-16 | 10時 | 0 | 0 | 0 | 0 | 0 | 0
[6 empty] | 2014-09-16 | 11時 | 0 | 0 | 0 | 0 | 0 | 0
[6 empty] | 2014-09-16 | 12時 | 0 | 0 | 0 | 0 | 0 | 0
[6 empty] | 2014-09-16 | 13時 | 0 | 0 | 0 | 0 | 0 | 0
[6 empty] | 2014-09-16 | 14時 | 0 | 0 | 0 | 0 | 0 | 0
[6 empty] | 2014-09-16 | 15時 | 0 | 0 | 0 | 0 | 0 | 0
[6 empty] | 2014-09-16 | 16時 | 0 | 0 | 0 | 0 | 0 | 0
[6 empty] | 2014-09-16 | 17時 | 0 | 0 | 0 | 0 | 0 | 0
[6 empty] | 2014-09-16 | 18時 | 0 | 0 | 0 | 0 | 0 | 0
[6 empty] | 2014-09-16 | 19時 | 0 | 0 | 0 | 0 | 0 | 0
[6 empty] | 2014-09-16 | 20時 | 0 | 0 | 0 | 0 | 0 | 0
[6 empty] | 2014-09-16 | 21時 | 0 | 0 | 0 | 0 | 0 | 0
[6 empty] | 2014-09-16 | 22時 | 0 | 0 | 0 | 0 | 0 | 0
[6 empty] | 2014-09-16 | 23時 | 0 | 0 | 0 | 0 | 0 | 0
[6 empty] | 2014-09-17 | 0時 | 0 | 0 | 0 | 0 | 0 | 0
[6 empty] | 2014-09-17 | 1時 | 0 | 0 | 0 | 0 | 0 | 0
[6 empty] | 2014-09-17 | 2時 | 0 | 0 | 0 | 0 | 0 | 0
[6 empty] | 2014-09-17 | 3時 | 0 | 0 | 0 | 0 | 0 | 0
[6 empty] | 2014-09-17 | 4時 | 0 | 0 | 0 | 0 | 0 | 0
[6 empty] | 2014-09-17 | 5時 | 0 | 0 | 0 | 0 | 0 | 0
[6 empty] | 2014-09-17 | 6時 | 0 | 0 | 0 | 0 | 0 | 0
[6 empty] | 2014-09-17 | 7時 | 0 | 0 | 0 | 0 | 0 | 0
[6 empty] | 2014-09-17 | 8時 | 0 | 0 | 0 | 0 | 0 | 0
[6 empty] | 2014-09-17 | 9時 | 0 | 0 | 0 | 0 | 0 | 0
[6 empty] | 2014-09-17 | 10時 | 0 | 0 | 0 | 0 | 0 | 0
[6 empty] | 2014-09-17 | 11時 | 0 | 0 | 0 | 0 | 0 | 0
[6 empty] | 2014-09-17 | 12時 | 0 | 0 | 0 | 0 | 0 | 0
[6 empty] | 2014-09-17 | 13時 | 0 | 0 | 0 | 0 | 0 | 0
[6 empty] | 2014-09-17 | 14時 | 0 | 0 | 0 | 0 | 0 | 0
[6 empty] | 2014-09-17 | 15時 | 0 | 0 | 0 | 0 | 0 | 0
[6 empty] | 2014-09-17 | 16時 | 0 | 0 | 0 | 0 | 0 | 0
[6 empty] | 2014-09-17 | 17時 | 0 | 0 | 0 | 0 | 0 | 0
[6 empty] | 2014-09-17 | 18時 | 0 | 0 | 0 | 0 | 0 | 0
[6 empty] | 2014-09-17 | 19時 | 0 | 0 | 0 | 0 | 0 | 0
[6 empty] | 2014-09-17 | 20時 | 0 | 0 | 0 | 0 | 0 | 0
[6 empty] | 2014-09-17 | 21時 | 0 | 0 | 0 | 0 | 0 | 0
[6 empty] | 2014-09-17 | 22時 | 0 | 0 | 0 | 0 | 0 | 0
[6 empty] | 2014-09-17 | 23時 | 0 | 0 | 0 | 0 | 0 | 0
[6 empty] | 2014-09-18 | 0時 | 0 | 0 | 0 | 0 | 0 | 0
[6 empty] | 2014-09-18 | 1時 | 0 | 0 | 0 | 0 | 0 | 0
[6 empty] | 2014-09-18 | 2時 | 0 | 0 | 0 | 0 | 0 | 0
[6 empty] | 2014-09-18 | 3時 | 0 | 0 | 0 | 0 | 0 | 0
[6 empty] | 2014-09-18 | 4時 | 0 | 0 | 0 | 0 | 0 | 0
[6 empty] | 2014-09-18 | 5時 | 0 | 0 | 0 | 0 | 0 | 0
[6 empty] | 2014-09-18 | 6時 | 0 | 0 | 0 | 0 | 0 | 0
[6 empty] | 2014-09-18 | 7時 | 0 | 0 | 0 | 0 | 0 | 0
[6 empty] | 2014-09-18 | 8時 | 0 | 0 | 0 | 0 | 0 | 0
[6 empty] | 2014-09-18 | 9時 | 0 | 0 | 0 | 0 | 0 | 0
[6 empty] | 2014-09-18 | 10時 | 0 | 0 | 0 | 0 | 0 | 0
[6 empty] | 2014-09-18 | 11時 | 0 | 0 | 0 | 0 | 0 | 0
[6 empty] | 2014-09-18 | 12時 | 0 | 0 | 0 | 0 | 0 | 0
[6 empty] | 2014-09-18 | 13時 | 0 | 0 | 0 | 0 | 0 | 0
[6 empty] | 2014-09-18 | 14時 | 0 | 0 | 0 | 0 | 0 | 0
[6 empty] | 2014-09-18 | 15時 | 0 | 0 | 0 | 0 | 0 | 0
[6 empty] | 2014-09-18 | 16時 | 0 | 0 | 0 | 0 | 0 | 0
[6 empty] | 2014-09-18 | 17時 | 0 | 0 | 0 | 0 | 0 | 0
[6 empty] | 2014-09-18 | 18時 | 0 | 0 | 0 | 0 | 0 | 0
[6 empty] | 2014-09-18 | 19時 | 0 | 0 | 0 | 0 | 0 | 0
[6 empty] | 2014-09-18 | 20時 | 0 | 0 | 0 | 0 | 0 | 0
[6 empty] | 2014-09-18 | 21時 | 0 | 0 | 0 | 0 | 0 | 0
[6 empty] | 2014-09-18 | 22時 | 0 | 0 | 0 | 0 | 0 | 0
[6 empty] | 2014-09-18 | 23時 | 0 | 0 | 0 | 0 | 0 | 0
[6 empty] | 2014-09-19 | 0時 | 0 | 0 | 0 | 0 | 0 | 0
[6 empty] | 2014-09-19 | 1時 | 0 | 0 | 0 | 0 | 0 | 0
[6 empty] | 2014-09-19 | 2時 | 0 | 0 | 0 | 0 | 0 | 0
[6 empty] | 2014-09-19 | 3時 | 0 | 0 | 0 | 0 | 0 | 0
[6 empty] | 2014-09-19 | 4時 | 0 | 0 | 0 | 0 | 0 | 0
[6 empty] | 2014-09-19 | 5時 | 0 | 0 | 0 | 0 | 0 | 0
[6 empty] | 2014-09-19 | 6時 | 0 | 0 | 0 | 0 | 0 | 0
[6 empty] | 2014-09-19 | 7時 | 0 | 0 | 0 | 0 | 0 | 0
[6 empty] | 2014-09-19 | 8時 | 0 | 0 | 0 | 0 | 0 | 0
[6 empty] | 2014-09-19 | 9時 | 0 | 0 | 0 | 0 | 0 | 0
[6 empty] | 2014-09-19 | 10時 | 0 | 0 | 0 | 0 | 0 | 0
[6 empty] | 2014-09-19 | 11時 | 0 | 0 | 0 | 0 | 0 | 0
[6 empty] | 2014-09-19 | 12時 | 0 | 0 | 0 | 0 | 0 | 0
[6 empty] | 2014-09-19 | 13時 | 0 | 0 | 0 | 0 | 0 | 0
[6 empty] | 2014-09-19 | 14時 | 0 | 0 | 0 | 0 | 0 | 0
[6 empty] | 2014-09-19 | 15時 | 0 | 0 | 0 | 0 | 0 | 0
[6 empty] | 2014-09-19 | 16時 | 0 | 0 | 0 | 0 | 0 | 0
[6 empty] | 2014-09-19 | 17時 | 0 | 0 | 0 | 0 | 0 | 0
[6 empty] | 2014-09-19 | 18時 | 0 | 0 | 0 | 0 | 0 | 0
[6 empty] | 2014-09-19 | 19時 | 0 | 0 | 0 | 0 | 0 | 0
[6 empty] | 2014-09-19 | 20時 | 0 | 0 | 0 | 0 | 0 | 0
[6 empty] | 2014-09-19 | 21時 | 0 | 0 | 0 | 0 | 0 | 0
[6 empty] | 2014-09-19 | 22時 | 0 | 0 | 0 | 0 | 0 | 0
[6 empty] | 2014-09-19 | 23時 | 0 | 0 | 0 | 0 | 0 | 0
[6 empty] | 2014-09-20 | 0時 | 0 | 0 | 0 | 0 | 0 | 0
[6 empty] | 2014-09-20 | 1時 | 0 | 0 | 0 | 0 | 0 | 0
[6 empty] | 2014-09-20 | 2時 | 0 | 0 | 0 | 0 | 0 | 0
[6 empty] | 2014-09-20 | 3時 | 0 | 0 | 0 | 0 | 0 | 0
[6 empty] | 2014-09-20 | 4時 | 0 | 0 | 0 | 0 | 0 | 0
[6 empty] | 2014-09-20 | 5時 | 0 | 0 | 0 | 0 | 0 | 0
[6 empty] | 2014-09-20 | 6時 | 0 | 0 | 0 | 0 | 0 | 0
[6 empty] | 2014-09-20 | 7時 | 0 | 0 | 0 | 0 | 0 | 0
[6 empty] | 2014-09-20 | 8時 | 0 | 0 | 0 | 0 | 0 | 0
[6 empty] | 2014-09-20 | 9時 | 0 | 0 | 0 | 0 | 0 | 0
[6 empty] | 2014-09-20 | 10時 | 0 | 0 | 0 | 0 | 0 | 0
[6 empty] | 2014-09-20 | 11時 | 0 | 0 | 0 | 0 | 0 | 0
[6 empty] | 2014-09-20 | 12時 | 0 | 0 | 0 | 0 | 0 | 0
[6 empty] | 2014-09-20 | 13時 | 0 | 0 | 0 | 0 | 0 | 0
[6 empty] | 2014-09-20 | 14時 | 0 | 0 | 0 | 0 | 0 | 0
[6 empty] | 2014-09-20 | 15時 | 0 | 0 | 0 | 0 | 0 | 0
[6 empty] | 2014-09-20 | 16時 | 0 | 0 | 0 | 0 | 0 | 0
[6 empty] | 2014-09-20 | 17時 | 0 | 0 | 0 | 0 | 0 | 0
[6 empty] | 2014-09-20 | 18時 | 0 | 0 | 0 | 0 | 0 | 0
[6 empty] | 2014-09-20 | 19時 | 0 | 0 | 0 | 0 | 0 | 0
[6 empty] | 2014-09-20 | 20時 | 0 | 0 | 0 | 0 | 0 | 0
[6 empty] | 2014-09-20 | 21時 | 0 | 0 | 0 | 0 | 0 | 0
[6 empty] | 2014-09-20 | 22時 | 0 | 0 | 0 | 0 | 0 | 0
[6 empty] | 2014-09-20 | 23時 | 0 | 0 | 0 | 0 | 0 | 0
[6 empty] | 2014-09-21 | 0時 | 0 | 0 | 0 | 0 | 0 | 0
[6 empty] | 2014-09-21 | 1時 | 0 | 0 | 0 | 0 | 0 | 0
[6 empty] | 2014-09-21 | 2時 | 0 | 0 | 0 | 0 | 0 | 0
[6 empty] | 2014-09-21 | 3時 | 0 | 0 | 0 | 0 | 0 | 0
[6 empty] | 2014-09-21 | 4時 | 0 | 0 | 0 | 0 | 0 | 0
[6 empty] | 2014-09-21 | 5時 | 0 | 0 | 0 | 0 | 0 | 0
[6 empty] | 2014-09-21 | 6時 | 0 | 0 | 0 | 0 | 0 | 0
[6 empty] | 2014-09-21 | 7時 | 0 | 0 | 0 | 0 | 0 | 0
[6 empty] | 2014-09-21 | 8時 | 0 | 0 | 0 | 0 | 0 | 0
[6 empty] | 2014-09-21 | 9時 | 0 | 0 | 0 | 0 | 0 | 0
[6 empty] | 2014-09-21 | 10時 | 0 | 0 | 0 | 0 | 0 | 0
[6 empty] | 2014-09-21 | 11時 | 0 | 0 | 0 | 0 | 0 | 0
[6 empty] | 2014-09-21 | 12時 | 0 | 0 | 0 | 0 | 0 | 0
[6 empty] | 2014-09-21 | 13時 | 0 | 0 | 0 | 0 | 0 | 0
[6 empty] | 2014-09-21 | 14時 | 0 | 0 | 0 | 0 | 0 | 0
[6 empty] | 2014-09-21 | 15時 | 0 | 0 | 0 | 0 | 0 | 0
[6 empty] | 2014-09-21 | 16時 | 0 | 0 | 0 | 0 | 0 | 0
[6 empty] | 2014-09-21 | 17時 | 0 | 0 | 0 | 0 | 0 | 0
[6 empty] | 2014-09-21 | 18時 | 0 | 0 | 0 | 0 | 0 | 0
[6 empty] | 2014-09-21 | 19時 | 0 | 0 | 0 | 0 | 0 | 0
[6 empty] | 2014-09-21 | 20時 | 0 | 0 | 0 | 0 | 0 | 0
[6 empty] | 2014-09-21 | 21時 | 0 | 0 | 0 | 0 | 0 | 0
[6 empty] | 2014-09-21 | 22時 | 0 | 0 | 0 | 0 | 0 | 0
[6 empty] | 2014-09-21 | 23時 | 0 | 0 | 0 | 0 | 0 | 0
[6 empty] | 2014-09-22 | 0時 | 0 | 0 | 0 | 0 | 0 | 0
[6 empty] | 2014-09-22 | 1時 | 0 | 0 | 0 | 0 | 0 | 0
[6 empty] | 2014-09-22 | 2時 | 0 | 0 | 0 | 0 | 0 | 0
[6 empty] | 2014-09-22 | 3時 | 0 | 0 | 0 | 0 | 0 | 0
[6 empty] | 2014-09-22 | 4時 | 0 | 0 | 0 | 0 | 0 | 0
[6 empty] | 2014-09-22 | 5時 | 0 | 0 | 0 | 0 | 0 | 0
[6 empty] | 2014-09-22 | 6時 | 0 | 0 | 0 | 0 | 0 | 0
[6 empty] | 2014-09-22 | 7時 | 0 | 0 | 0 | 0 | 0 | 0
[6 empty] | 2014-09-22 | 8時 | 0 | 0 | 0 | 0 | 0 | 0
[6 empty] | 2014-09-22 | 9時 | 0 | 0 | 0 | 0 | 0 | 0
[6 empty] | 2014-09-22 | 10時 | 0 | 0 | 0 | 0 | 0 | 0
[6 empty] | 2014-09-22 | 11時 | 0 | 0 | 0 | 0 | 0 | 0
[6 empty] | 2014-09-22 | 12時 | 0 | 0 | 0 | 0 | 0 | 0
[6 empty] | 2014-09-22 | 13時 | 0 | 0 | 0 | 0 | 0 | 0
[6 empty] | 2014-09-22 | 14時 | 0 | 0 | 0 | 0 | 0 | 0
[6 empty] | 2014-09-22 | 15時 | 0 | 0 | 0 | 0 | 0 | 0
[6 empty] | 2014-09-22 | 16時 | 0 | 0 | 0 | 0 | 0 | 0
[6 empty] | 2014-09-22 | 17時 | 0 | 0 | 0 | 0 | 0 | 0
[6 empty] | 2014-09-22 | 18時 | 0 | 0 | 0 | 0 | 0 | 0
[6 empty] | 2014-09-22 | 19時 | 0 | 0 | 0 | 0 | 0 | 0
[6 empty] | 2014-09-22 | 20時 | 0 | 0 | 0 | 0 | 0 | 0
[6 empty] | 2014-09-22 | 21時 | 0 | 0 | 0 | 0 | 0 | 0
[6 empty] | 2014-09-22 | 22時 | 0 | 0 | 0 | 0 | 0 | 0
[6 empty] | 2014-09-22 | 23時 | 0 | 0 | 0 | 0 | 0 | 0
[6 empty] | 2014-09-23 | 0時 | 0 | 0 | 0 | 0 | 0 | 0
[6 empty] | 2014-09-23 | 1時 | 0 | 0 | 0 | 0 | 0 | 0
[6 empty] | 2014-09-23 | 2時 | 0 | 0 | 0 | 0 | 0 | 0
[6 empty] | 2014-09-23 | 3時 | 0 | 0 | 0 | 0 | 0 | 0
[6 empty] | 2014-09-23 | 4時 | 0 | 0 | 0 | 0 | 0 | 0
[6 empty] | 2014-09-23 | 5時 | 0 | 0 | 0 | 0 | 0 | 0
[6 empty] | 2014-09-23 | 6時 | 0 | 0 | 0 | 0 | 0 | 0
[6 empty] | 2014-09-23 | 7時 | 0 | 0 | 0 | 0 | 0 | 0
[6 empty] | 2014-09-23 | 8時 | 0 | 0 | 0 | 0 | 0 | 0
[6 empty] | 2014-09-23 | 9時 | 0 | 0 | 0 | 0 | 0 | 0
[6 empty] | 2014-09-23 | 10時 | 0 | 0 | 0 | 0 | 0 | 0
[6 empty] | 2014-09-23 | 11時 | 0 | 0 | 0 | 0 | 0 | 0
[6 empty] | 2014-09-23 | 12時 | 0 | 0 | 0 | 0 | 0 | 0
[6 empty] | 2014-09-23 | 13時 | 0 | 0 | 0 | 0 | 0 | 0
[6 empty] | 2014-09-23 | 14時 | 0 | 0 | 0 | 0 | 0 | 0
[6 empty] | 2014-09-23 | 15時 | 0 | 0 | 0 | 0 | 0 | 0
[6 empty] | 2014-09-23 | 16時 | 0 | 0 | 0 | 0 | 0 | 0
[6 empty] | 2014-09-23 | 17時 | 0 | 0 | 0 | 0 | 0 | 0
[6 empty] | 2014-09-23 | 18時 | 0 | 0 | 0 | 0 | 0 | 0
[6 empty] | 2014-09-23 | 19時 | 0 | 0 | 0 | 0 | 0 | 0
[6 empty] | 2014-09-23 | 20時 | 0 | 0 | 0 | 0 | 0 | 0
[6 empty] | 2014-09-23 | 21時 | 0 | 0 | 0 | 0 | 0 | 0
[6 empty] | 2014-09-23 | 22時 | 0 | 0 | 0 | 0 | 0 | 0
[6 empty] | 2014-09-23 | 23時 | 0 | 0 | 0 | 0 | 0 | 0
[6 empty] | 2014-09-24 | 0時 | 0 | 0 | 0 | 0 | 0 | 0
[6 empty] | 2014-09-24 | 1時 | 0.073896 | 0 | 1.0758 | 0 | 0 | 0
[6 empty] | 2014-09-24 | 2時 | 0.073946 | 0 | 1.1347 | 0 | 0 | 0
[6 empty] | 2014-09-24 | 3時 | 0.07412 | 0 | 1.3446 | 0 | 0 | 0
[6 empty] | 2014-09-24 | 4時 | 0.074283 | 0 | 1.5397 | 0 | 0 | 0
[6 empty] | 2014-09-24 | 5時 | 0.074393 | 0 | 1.6714 | 0 | 0 | 0
[6 empty] | 2014-09-24 | 6時 | 0.074437 | 0 | 1.7249 | 0 | 0 | 0
[6 empty] | 2014-09-24 | 7時 | 0.074028 | 0 | 1.2341 | 0 | 0 | 0
[6 empty] | 2014-09-24 | 8時 | 0 | 0 | 0 | 0 | 0 | 0
[6 empty] | 2014-09-24 | 9時 | 0 | 0 | 0 | 0 | 0 | 0
[6 empty] | 2014-09-24 | 10時 | 0 | 0 | 0 | 0 | 0 | 0
[6 empty] | 2014-09-24 | 11時 | 0 | 0 | 0 | 0 | 0 | 0
[6 empty] | 2014-09-24 | 12時 | 0 | 0 | 0 | 0 | 0 | 0
[6 empty] | 2014-09-24 | 13時 | 0 | 0 | 0 | 0 | 0 | 0
[6 empty] | 2014-09-24 | 14時 | 0 | 0 | 0 | 0 | 0 | 0
[6 empty] | 2014-09-24 | 15時 | 0 | 0 | 0 | 0 | 0 | 0
[6 empty] | 2014-09-24 | 16時 | 0.073896 | 0 | 1.0753 | 0 | 0 | 0
[6 empty] | 2014-09-24 | 17時 | 0.073965 | 0 | 1.1586 | 0 | 0 | 0
[6 empty] | 2014-09-24 | 18時 | 0.074098 | 0 | 1.3178 | 0 | 0 | 0
[6 empty] | 2014-09-24 | 19時 | 0.074029 | 0 | 1.2343 | 0 | 0 | 0
[6 empty] | 2014-09-24 | 20時 | 0.074049 | 0 | 1.2594 | 0 | 0 | 0
[6 empty] | 2014-09-24 | 21時 | 0.074059 | 0 | 1.2712 | 0 | 0 | 0
[6 empty] | 2014-09-24 | 22時 | 0.073984 | 0 | 1.1814 | 0 | 0 | 0
[6 empty] | 2014-09-24 | 23時 | 0.074272 | 0 | 1.526 | 0 | 0 | 0
[6 empty] | 2014-09-25 | 0時 | 0.074602 | 0 | 1.9229 | 0 | 0 | 0
[6 empty] | 2014-09-25 | 1時 | 0.074746 | 0 | 2.0946 | 0 | 0 | 0
[6 empty] | 2014-09-25 | 2時 | 0.075045 | 0 | 2.4535 | 0 | 0 | 0
[6 empty] | 2014-09-25 | 3時 | 0.075305 | 0 | 2.7662 | 0 | 0 | 0
[6 empty] | 2014-09-25 | 4時 | 0.076341 | 0 | 4.0088 | 0 | 0 | 0
[6 empty] | 2014-09-25 | 5時 | 0.07729 | 0 | 5.1477 | 0 | 0 | 0
[6 empty] | 2014-09-25 | 6時 | 0.075743 | 0 | 3.291 | 0 | 0 | 0
[6 empty] | 2014-09-25 | 7時 | 0.074505 | 0 | 1.8062 | 0 | 0 | 0
[6 empty] | 2014-09-25 | 8時 | 0.073889 | 0 | 1.067 | 0 | 0 | 0
[6 empty] | 2014-09-25 | 9時 | 0 | 0 | 0 | 0 | 0 | 0
[6 empty] | 2014-09-25 | 10時 | 0 | 0 | 0 | 0 | 0 | 0
[6 empty] | 2014-09-25 | 11時 | 0 | 0 | 0 | 0 | 0 | 0
[6 empty] | 2014-09-25 | 12時 | 0 | 0 | 0 | 0 | 0 | 0
[6 empty] | 2014-09-25 | 13時 | 0 | 0 | 0 | 0 | 0 | 0
[6 empty] | 2014-09-25 | 14時 | 0 | 0 | 0 | 0 | 0 | 0
[6 empty] | 2014-09-25 | 15時 | 0 | 0 | 0 | 0 | 0 | 0
[6 empty] | 2014-09-25 | 16時 | 0 | 0 | 0 | 0 | 0 | 0
[6 empty] | 2014-09-25 | 17時 | 0.073933 | 0 | 1.1195 | 0 | 0 | 0
[6 empty] | 2014-09-25 | 18時 | 0.074147 | 0 | 1.3761 | 0 | 0 | 0
[6 empty] | 2014-09-25 | 19時 | 0.074202 | 0 | 1.4429 | 0 | 0 | 0
[6 empty] | 2014-09-25 | 20時 | 0.074182 | 0 | 1.4188 | 0 | 0 | 0
[6 empty] | 2014-09-25 | 21時 | 0.074109 | 0 | 1.3313 | 0 | 0 | 0
[6 empty] | 2014-09-25 | 22時 | 0.074172 | 0 | 1.4058 | 0 | 0 | 0
[6 empty] | 2014-09-25 | 23時 | 0.074655 | 0 | 1.9857 | 0 | 0 | 0
[6 empty] | 2014-09-26 | 0時 | 0.074857 | 0 | 2.228 | 0 | 0 | 0
[6 empty] | 2014-09-26 | 1時 | 0.074994 | 0 | 2.3927 | 0 | 0 | 0
[6 empty] | 2014-09-26 | 2時 | 0.075254 | 0 | 2.7046 | 0 | 0 | 0
[6 empty] | 2014-09-26 | 3時 | 0.075703 | 0 | 3.2441 | 0 | 0 | 0
[6 empty] | 2014-09-26 | 4時 | 0.076466 | 0 | 4.1594 | 0 | 0 | 0
[6 empty] | 2014-09-26 | 5時 | 0.076813 | 0 | 4.5755 | 0 | 0 | 0
[6 empty] | 2014-09-26 | 6時 | 0.075446 | 0 | 2.9354 | 0 | 0 | 0
[6 empty] | 2014-09-26 | 7時 | 0.07528 | 0 | 2.7357 | 0 | 0 | 0
[6 empty] | 2014-09-26 | 8時 | 0.074036 | 0 | 1.2426 | 0 | 0 | 0
[6 empty] | 2014-09-26 | 9時 | 0.074289 | 0 | 1.5468 | 0 | 0 | 0
[6 empty] | 2014-09-26 | 10時 | 0.074579 | 0 | 1.8945 | 0 | 0 | 0
[6 empty] | 2014-09-26 | 11時 | 0.074422 | 0 | 1.7069 | 0 | 0 | 0
[6 empty] | 2014-09-26 | 12時 | 0.074264 | 0 | 1.5165 | 0 | 0 | 0
[6 empty] | 2014-09-26 | 13時 | 0.074571 | 0 | 1.8855 | 0 | 0 | 0
[6 empty] | 2014-09-26 | 14時 | 0.074722 | 0 | 2.067 | 0 | 0 | 0
[6 empty] | 2014-09-26 | 15時 | 0.07478 | 0 | 2.1356 | 0 | 0 | 0
[6 empty] | 2014-09-26 | 16時 | 0.075529 | 0 | 3.0352 | 0 | 0 | 0
[6 empty] | 2014-09-26 | 17時 | 0.07613 | 0 | 3.7563 | 0 | 0 | 0
[6 empty] | 2014-09-26 | 18時 | 0.076968 | 0 | 4.7612 | 0 | 0 | 0
[6 empty] | 2014-09-26 | 19時 | 0.075697 | 0 | 3.2359 | 0 | 0 | 0
[6 empty] | 2014-09-26 | 20時 | 0.075675 | 0 | 3.2102 | 0 | 0 | 0
[6 empty] | 2014-09-26 | 21時 | 0.075271 | 0 | 2.7254 | 0 | 0 | 0
[6 empty] | 2014-09-26 | 22時 | 0.075772 | 0 | 3.326 | 0 | 0 | 0
[6 empty] | 2014-09-26 | 23時 | 0.077647 | 0 | 5.5758 | 0 | 0 | 0
[6 empty] | 2014-09-27 | 0時 | 0.07808 | 0 | 6.0964 | 0 | 0 | 0
[6 empty] | 2014-09-27 | 1時 | 0.07831 | 0 | 6.3715 | 0 | 0 | 0
[6 empty] | 2014-09-27 | 2時 | 0.078359 | 0 | 6.4311 | 0 | 0 | 0
[6 empty] | 2014-09-27 | 3時 | 0.078526 | 0 | 6.6312 | 0 | 0 | 0
[6 empty] | 2014-09-27 | 4時 | 0.078641 | 0 | 6.7689 | 0 | 0 | 0
[6 empty] | 2014-09-27 | 5時 | 0.079144 | 0 | 7.3722 | 0 | 0 | 0
[6 empty] | 2014-09-27 | 6時 | 0.076609 | 0 | 4.3312 | 0 | 0 | 0
[6 empty] | 2014-09-27 | 7時 | 0.076407 | 0 | 4.0886 | 0 | 0 | 0
[6 empty] | 2014-09-27 | 8時 | 0.074574 | 0 | 1.8892 | 0 | 0 | 0
[6 empty] | 2014-09-27 | 9時 | 0.075272 | 0 | 2.7266 | 0 | 0 | 0
[6 empty] | 2014-09-27 | 10時 | 0.075799 | 0 | 3.3593 | 0 | 0 | 0
[6 empty] | 2014-09-27 | 11時 | 0.075093 | 0 | 2.5116 | 0 | 0 | 0
[6 empty] | 2014-09-27 | 12時 | 0.074856 | 0 | 2.2268 | 0 | 0 | 0
[6 empty] | 2014-09-27 | 13時 | 0.075507 | 0 | 3.0088 | 0 | 0 | 0
[6 empty] | 2014-09-27 | 14時 | 0.076171 | 0 | 3.8057 | 0 | 0 | 0
[6 empty] | 2014-09-27 | 15時 | 0.075674 | 0 | 3.2089 | 0 | 0 | 0
[6 empty] | 2014-09-27 | 16時 | 0.075862 | 0 | 3.435 | 0 | 0 | 0
[6 empty] | 2014-09-27 | 17時 | 0.076473 | 0 | 4.1673 | 0 | 0 | 0
[6 empty] | 2014-09-27 | 18時 | 0.076836 | 0 | 4.6028 | 0 | 0 | 0
[6 empty] | 2014-09-27 | 19時 | 0.075486 | 0 | 2.9833 | 0 | 0 | 0
[6 empty] | 2014-09-27 | 20時 | 0.07517 | 0 | 2.6041 | 0 | 0 | 0
[6 empty] | 2014-09-27 | 21時 | 0.074792 | 0 | 2.1503 | 0 | 0 | 0
[6 empty] | 2014-09-27 | 22時 | 0.074744 | 0 | 2.0929 | 0 | 0 | 0
[6 empty] | 2014-09-27 | 23時 | 0.076561 | 0 | 4.2727 | 0 | 0 | 0
[6 empty] | 2014-09-28 | 0時 | 0.077171 | 0 | 5.005 | 0 | 0 | 0
[6 empty] | 2014-09-28 | 1時 | 0.077416 | 0 | 5.2991 | 0 | 0 | 0
[6 empty] | 2014-09-28 | 2時 | 0.077703 | 0 | 5.6431 | 0 | 0 | 0
[6 empty] | 2014-09-28 | 3時 | 0.077877 | 0 | 5.8523 | 0 | 0 | 0
[6 empty] | 2014-09-28 | 4時 | 0.078081 | 0 | 6.0978 | 0 | 0 | 0
[6 empty] | 2014-09-28 | 5時 | 0.078456 | 0 | 6.5477 | 0 | 0 | 0
[6 empty] | 2014-09-28 | 6時 | 0.075948 | 0 | 3.5382 | 0 | 0 | 0
[6 empty] | 2014-09-28 | 7時 | 0.074744 | 0 | 2.0924 | 0 | 0 | 0
[6 empty] | 2014-09-28 | 8時 | 0.073926 | 0 | 1.1117 | 0 | 0 | 0
[6 empty] | 2014-09-28 | 9時 | 0.073894 | 0 | 1.073 | 0 | 0 | 0
[6 empty] | 2014-09-28 | 10時 | 0.073973 | 0 | 1.1677 | 0 | 0 | 0
[6 empty] | 2014-09-28 | 11時 | 0.073887 | 0 | 1.064 | 0 | 0 | 0
[6 empty] | 2014-09-28 | 12時 | 0 | 0 | 0 | 0 | 0 | 0
[6 empty] | 2014-09-28 | 13時 | 0 | 0 | 0 | 0 | 0 | 0
[6 empty] | 2014-09-28 | 14時 | 0 | 0 | 0 | 0 | 0 | 0
[6 empty] | 2014-09-28 | 15時 | 0.07389 | 0 | 1.068 | 0 | 0 | 0
[6 empty] | 2014-09-28 | 16時 | 0.074113 | 0 | 1.336 | 0 | 0 | 0
[6 empty] | 2014-09-28 | 17時 | 0.074254 | 0 | 1.5045 | 0 | 0 | 0
[6 empty] | 2014-09-28 | 18時 | 0.074823 | 0 | 2.187 | 0 | 0 | 0
[6 empty] | 2014-09-28 | 19時 | 0.074417 | 0 | 1.7002 | 0 | 0 | 0
[6 empty] | 2014-09-28 | 20時 | 0.074623 | 0 | 1.9474 | 0 | 0 | 0
[6 empty] | 2014-09-28 | 21時 | 0.074726 | 0 | 2.0715 | 0 | 0 | 0
[6 empty] | 2014-09-28 | 22時 | 0.075093 | 0 | 2.5121 | 0 | 0 | 0
[6 empty] | 2014-09-28 | 23時 | 0.076019 | 0 | 3.623 | 0 | 0 | 0
[6 empty] | 2014-09-29 | 0時 | 0.077973 | 0 | 5.9673 | 0 | 0 | 0
[6 empty] | 2014-09-29 | 1時 | 0.079762 | 0 | 8.1148 | 0 | 0 | 0
[6 empty] | 2014-09-29 | 2時 | 0.080636 | 0 | 9.1636 | 0 | 0 | 0
[6 empty] | 2014-09-29 | 3時 | 0.081486 | 0 | 10.1837 | 0 | 0 | 0
[6 empty] | 2014-09-29 | 4時 | 0.082132 | 0 | 10.958 | 0 | 0 | 0
[6 empty] | 2014-09-29 | 5時 | 0.082192 | 0 | 11.0304 | 0 | 0 | 0
[6 empty] | 2014-09-29 | 6時 | 0.076881 | 0 | 4.6569 | 0 | 0 | 0
[6 empty] | 2014-09-29 | 7時 | 0.074933 | 0 | 2.3199 | 0 | 0 | 0
[6 empty] | 2014-09-29 | 8時 | 0.073956 | 0 | 1.1469 | 0 | 0 | 0
[6 empty] | 2014-09-29 | 9時 | 0.073908 | 0 | 1.0895 | 0 | 0 | 0
[6 empty] | 2014-09-29 | 10時 | 0.07392 | 0 | 1.1043 | 0 | 0 | 0
[6 empty] | 2014-09-29 | 11時 | 0.073918 | 0 | 1.1019 | 0 | 0 | 0
[6 empty] | 2014-09-29 | 12時 | 0.073912 | 0 | 1.0943 | 0 | 0 | 0
[6 empty] | 2014-09-29 | 13時 | 0.073949 | 0 | 1.1392 | 0 | 0 | 0
[6 empty] | 2014-09-29 | 14時 | 0.073979 | 0 | 1.1746 | 0 | 0 | 0
[6 empty] | 2014-09-29 | 15時 | 0.074106 | 0 | 1.3267 | 0 | 0 | 0
[6 empty] | 2014-09-29 | 16時 | 0.074319 | 0 | 1.5828 | 0 | 0 | 0
[6 empty] | 2014-09-29 | 17時 | 0.074769 | 0 | 2.1227 | 0 | 0 | 0
[6 empty] | 2014-09-29 | 18時 | 0.075366 | 0 | 2.8392 | 0 | 0 | 0
[6 empty] | 2014-09-29 | 19時 | 0.074677 | 0 | 2.0129 | 0 | 0 | 0
[6 empty] | 2014-09-29 | 20時 | 0.07491 | 0 | 2.2925 | 0 | 0 | 0
[6 empty] | 2014-09-29 | 21時 | 0.074984 | 0 | 2.3814 | 0 | 0 | 0
[6 empty] | 2014-09-29 | 22時 | 0.075509 | 0 | 3.0111 | 0 | 0 | 0
[6 empty] | 2014-09-29 | 23時 | 0.076586 | 0 | 4.3038 | 0 | 0 | 0
[6 empty] | 2014-09-30 | 0時 | 0.0793 | 0 | 7.5604 | 0 | 0 | 0
[6 empty] | 2014-09-30 | 1時 | 0.08049 | 0 | 8.9885 | 0 | 0 | 0
[6 empty] | 2014-09-30 | 2時 | 0.08125 | 0 | 9.9004 | 0 | 0 | 0
[6 empty] | 2014-09-30 | 3時 | 0.081941 | 0 | 10.7294 | 0 | 0 | 0
[6 empty] | 2014-09-30 | 4時 | 0.0823 | 0 | 11.1601 | 0 | 0 | 0
[6 empty] | 2014-09-30 | 5時 | 0.081572 | 0 | 10.286 | 0 | 0 | 0
[6 empty] | 2014-09-30 | 6時 | 0.077252 | 0 | 5.102 | 0 | 0 | 0
[6 empty] | 2014-09-30 | 7時 | 0.07491 | 0 | 2.292 | 0 | 0 | 0
[6 empty] | 2014-09-30 | 8時 | 0 | 0 | 0 | 0 | 0 | 0
[6 empty] | 2014-09-30 | 9時 | 0 | 0 | 0 | 0 | 0 | 0
[6 empty] | 2014-09-30 | 10時 | 0 | 0 | 0 | 0 | 0 | 0
[6 empty] | 2014-09-30 | 11時 | 0 | 0 | 0 | 0 | 0 | 0
[6 empty] | 2014-09-30 | 12時 | 0 | 0 | 0 | 0 | 0 | 0
[6 empty] | 2014-09-30 | 13時 | 0 | 0 | 0 | 0 | 0 | 0
[6 empty] | 2014-09-30 | 14時 | 0 | 0 | 0 | 0 | 0 | 0
[6 empty] | 2014-09-30 | 15時 | 0 | 0 | 0 | 0 | 0 | 0
[6 empty] | 2014-09-30 | 16時 | 0 | 0 | 0 | 0 | 0 | 0
[6 empty] | 2014-09-30 | 17時 | 0.073902 | 0 | 1.0828 | 0 | 0 | 0
[6 empty] | 2014-09-30 | 18時 | 0.074133 | 0 | 1.36 | 0 | 0 | 0
[6 empty] | 2014-09-30 | 19時 | 0.074107 | 0 | 1.3282 | 0 | 0 | 0
[6 empty] | 2014-09-30 | 20時 | 0.074175 | 0 | 1.4098 | 0 | 0 | 0
[6 empty] | 2014-09-30 | 21時 | 0.074257 | 0 | 1.5085 | 0 | 0 | 0
[6 empty] | 2014-09-30 | 22時 | 0.075003 | 0 | 2.4037 | 0 | 0 | 0
[6 empty] | 2014-09-30 | 23時 | 0.075212 | 0 | 2.6539 | 0 | 0 | 0
[6 empty] | 2014-10-01 | 0時 | 0.075436 | 0 | 2.9234 | 0 | 0 | 0
[6 empty] | 2014-10-01 | 1時 | 0.075895 | 0 | 3.474 | 0 | 0 | 0
[6 empty] | 2014-10-01 | 2時 | 0.077349 | 0 | 5.2189 | 0 | 0 | 0
[6 empty] | 2014-10-01 | 3時 | 0.078599 | 0 | 6.7194 | 0 | 0 | 0
[6 empty] | 2014-10-01 | 4時 | 0.079507 | 0 | 7.8087 | 0 | 0 | 0
[6 empty] | 2014-10-01 | 5時 | 0.078637 | 0 | 6.7649 | 0 | 0 | 0
[6 empty] | 2014-10-01 | 6時 | 0.077164 | 0 | 4.9968 | 0 | 0 | 0
[6 empty] | 2014-10-01 | 7時 | 0.07431 | 0 | 1.5722 | 0 | 0 | 0
[6 empty] | 2014-10-01 | 8時 | 0 | 0 | 0 | 0 | 0 | 0
[6 empty] | 2014-10-01 | 9時 | 0 | 0 | 0 | 0 | 0 | 0
[6 empty] | 2014-10-01 | 10時 | 0 | 0 | 0 | 0 | 0 | 0
[6 empty] | 2014-10-01 | 11時 | 0 | 0 | 0 | 0 | 0 | 0
[6 empty] | 2014-10-01 | 12時 | 0 | 0 | 0 | 0 | 0 | 0
[6 empty] | 2014-10-01 | 13時 | 0 | 0 | 0 | 0 | 0 | 0
[6 empty] | 2014-10-01 | 14時 | 0 | 0 | 0 | 0 | 0 | 0
[6 empty] | 2014-10-01 | 15時 | 0 | 0 | 0 | 0 | 0 | 0
[6 empty] | 2014-10-01 | 16時 | 0 | 0 | 0 | 0 | 0 | 0
[6 empty] | 2014-10-01 | 17時 | 0 | 0 | 0 | 0 | 0 | 0
[6 empty] | 2014-10-01 | 18時 | 0 | 0 | 0 | 0 | 0 | 0
[6 empty] | 2014-10-01 | 19時 | 0 | 0 | 0 | 0 | 0 | 0
[6 empty] | 2014-10-01 | 20時 | 0 | 0 | 0 | 0 | 0 | 0
[6 empty] | 2014-10-01 | 21時 | 0.073905 | 0 | 1.0866 | 0 | 0 | 0
[6 empty] | 2014-10-01 | 22時 | 0.073895 | 0 | 1.0741 | 0 | 0 | 0
[6 empty] | 2014-10-01 | 23時 | 0.074007 | 0 | 1.2079 | 0 | 0 | 0
[6 empty] | 2014-10-02 | 0時 | 0.074556 | 0 | 1.8671 | 0 | 0 | 0
[6 empty] | 2014-10-02 | 1時 | 0.075077 | 0 | 2.4927 | 0 | 0 | 0
[6 empty] | 2014-10-02 | 2時 | 0.075429 | 0 | 2.9147 | 0 | 0 | 0
[6 empty] | 2014-10-02 | 3時 | 0.075967 | 0 | 3.5605 | 0 | 0 | 0
[6 empty] | 2014-10-02 | 4時 | 0.076936 | 0 | 4.7232 | 0 | 0 | 0
[6 empty] | 2014-10-02 | 5時 | 0.078064 | 0 | 6.077 | 0 | 0 | 0
[6 empty] | 2014-10-02 | 6時 | 0.075006 | 0 | 2.4075 | 0 | 0 | 0
[6 empty] | 2014-10-02 | 7時 | 0.074284 | 0 | 1.5406 | 0 | 0 | 0
[6 empty] | 2014-10-02 | 8時 | 0 | 0 | 0 | 0 | 0 | 0
[6 empty] | 2014-10-02 | 9時 | 0 | 0 | 0 | 0 | 0 | 0
[6 empty] | 2014-10-02 | 10時 | 0 | 0 | 0 | 0 | 0 | 0
[6 empty] | 2014-10-02 | 11時 | 0 | 0 | 0 | 0 | 0 | 0
[6 empty] | 2014-10-02 | 12時 | 0 | 0 | 0 | 0 | 0 | 0
[6 empty] | 2014-10-02 | 13時 | 0 | 0 | 0 | 0 | 0 | 0
[6 empty] | 2014-10-02 | 14時 | 0 | 0 | 0 | 0 | 0 | 0
[6 empty] | 2014-10-02 | 15時 | 0 | 0 | 0 | 0 | 0 | 0
[6 empty] | 2014-10-02 | 16時 | 0 | 0 | 0 | 0 | 0 | 0
[6 empty] | 2014-10-02 | 17時 | 0 | 0 | 0 | 0 | 0 | 0
[6 empty] | 2014-10-02 | 18時 | 0 | 0 | 0 | 0 | 0 | 0
[6 empty] | 2014-10-02 | 19時 | 0 | 0 | 0 | 0 | 0 | 0
[6 empty] | 2014-10-02 | 20時 | 0 | 0 | 0 | 0 | 0 | 0
[6 empty] | 2014-10-02 | 21時 | 0 | 0 | 0 | 0 | 0 | 0
[6 empty] | 2014-10-02 | 22時 | 0 | 0 | 0 | 0 | 0 | 0
[6 empty] | 2014-10-02 | 23時 | 0.073886 | 0 | 1.063 | 0 | 0 | 0
[6 empty] | 2014-10-03 | 0時 | 0.073952 | 0 | 1.1422 | 0 | 0 | 0
[6 empty] | 2014-10-03 | 1時 | 0.074352 | 0 | 1.6223 | 0 | 0 | 0
[6 empty] | 2014-10-03 | 2時 | 0.074824 | 0 | 2.1886 | 0 | 0 | 0
[6 empty] | 2014-10-03 | 3時 | 0.0751 | 0 | 2.5197 | 0 | 0 | 0
[6 empty] | 2014-10-03 | 4時 | 0.075399 | 0 | 2.8785 | 0 | 0 | 0
[6 empty] | 2014-10-03 | 5時 | 0.076036 | 0 | 3.6427 | 0 | 0 | 0
[6 empty] | 2014-10-03 | 6時 | 0.074948 | 0 | 2.3382 | 0 | 0 | 0
[6 empty] | 2014-10-03 | 7時 | 0.074777 | 0 | 2.132 | 0 | 0 | 0
[6 empty] | 2014-10-03 | 8時 | 0.074019 | 0 | 1.2229 | 0 | 0 | 0
[6 empty] | 2014-10-03 | 9時 | 0 | 0 | 0 | 0 | 0 | 0
[6 empty] | 2014-10-03 | 10時 | 0 | 0 | 0 | 0 | 0 | 0
[6 empty] | 2014-10-03 | 11時 | 0 | 0 | 0 | 0 | 0 | 0
[6 empty] | 2014-10-03 | 12時 | 0 | 0 | 0 | 0 | 0 | 0
[6 empty] | 2014-10-03 | 13時 | 0 | 0 | 0 | 0 | 0 | 0
[6 empty] | 2014-10-03 | 14時 | 0 | 0 | 0 | 0 | 0 | 0
[6 empty] | 2014-10-03 | 15時 | 0 | 0 | 0 | 0 | 0 | 0
[6 empty] | 2014-10-03 | 16時 | 0 | 0 | 0 | 0 | 0 | 0
[6 empty] | 2014-10-03 | 17時 | 0 | 0 | 0 | 0 | 0 | 0
[6 empty] | 2014-10-03 | 18時 | 0 | 0 | 0 | 0 | 0 | 0
[6 empty] | 2014-10-03 | 19時 | 0 | 0 | 0 | 0 | 0 | 0
[6 empty] | 2014-10-03 | 20時 | 0 | 0 | 0 | 0 | 0 | 0
[6 empty] | 2014-10-03 | 21時 | 0.073896 | 0 | 1.0749 | 0 | 0 | 0
[6 empty] | 2014-10-03 | 22時 | 0.073889 | 0 | 1.0673 | 0 | 0 | 0
[6 empty] | 2014-10-03 | 23時 | 0 | 0 | 0 | 0 | 0 | 0
[6 empty] | 2014-10-04 | 0時 | 0 | 0 | 0 | 0 | 0 | 0
[6 empty] | 2014-10-04 | 1時 | 0.073946 | 0 | 1.1353 | 0 | 0 | 0
[6 empty] | 2014-10-04 | 2時 | 0.074171 | 0 | 1.4055 | 0 | 0 | 0
[6 empty] | 2014-10-04 | 3時 | 0.074376 | 0 | 1.6512 | 0 | 0 | 0
[6 empty] | 2014-10-04 | 4時 | 0.074616 | 0 | 1.9393 | 0 | 0 | 0
[6 empty] | 2014-10-04 | 5時 | 0.075175 | 0 | 2.6097 | 0 | 0 | 0
[6 empty] | 2014-10-04 | 6時 | 0.074629 | 0 | 1.9544 | 0 | 0 | 0
[6 empty] | 2014-10-04 | 7時 | 0.074844 | 0 | 2.2126 | 0 | 0 | 0
[6 empty] | 2014-10-04 | 8時 | 0.074251 | 0 | 1.5016 | 0 | 0 | 0
[6 empty] | 2014-10-04 | 9時 | 0.074727 | 0 | 2.0722 | 0 | 0 | 0
[6 empty] | 2014-10-04 | 10時 | 0.074948 | 0 | 2.3373 | 0 | 0 | 0
[6 empty] | 2014-10-04 | 11時 | 0.074974 | 0 | 2.3684 | 0 | 0 | 0
[6 empty] | 2014-10-04 | 12時 | 0.074882 | 0 | 2.258 | 0 | 0 | 0
[6 empty] | 2014-10-04 | 13時 | 0.075587 | 0 | 3.1041 | 0 | 0 | 0
[6 empty] | 2014-10-04 | 14時 | 0.076401 | 0 | 4.0814 | 0 | 0 | 0
[6 empty] | 2014-10-04 | 15時 | 0.077075 | 0 | 4.89 | 0 | 0 | 0
[6 empty] | 2014-10-04 | 16時 | 0.07777 | 0 | 5.7236 | 0 | 0 | 0
[6 empty] | 2014-10-04 | 17時 | 0.080466 | 0 | 8.9598 | 0 | 0 | 0
[6 empty] | 2014-10-04 | 18時 | 0.08125 | 0 | 9.8997 | 0 | 0 | 0
[6 empty] | 2014-10-04 | 19時 | 0.077684 | 0 | 5.6213 | 0 | 0 | 0
[6 empty] | 2014-10-04 | 20時 | 0.078833 | 0 | 6.999 | 0 | 0 | 0
[6 empty] | 2014-10-04 | 21時 | 0.078595 | 0 | 6.7145 | 0 | 0 | 0
[6 empty] | 2014-10-04 | 22時 | 0.08029 | 0 | 8.7476 | 0 | 0 | 0
[6 empty] | 2014-10-04 | 23時 | 0.082036 | 0 | 10.8432 | 0 | 0 | 0
[6 empty] | 2014-10-05 | 0時 | 0.083026 | 0 | 12.0312 | 0 | 0 | 0
[6 empty] | 2014-10-05 | 1時 | 0.083384 | 0 | 12.4612 | 0 | 0 | 0
[6 empty] | 2014-10-05 | 2時 | 0.083958 | 0 | 13.1497 | 0 | 0 | 0
[6 empty] | 2014-10-05 | 3時 | 0.084788 | 0 | 14.1462 | 0 | 0 | 0
[6 empty] | 2014-10-05 | 4時 | 0.084921 | 0 | 14.3051 | 0 | 0 | 0
[6 empty] | 2014-10-05 | 5時 | 0.084808 | 0 | 14.1698 | 0 | 0 | 0
[6 empty] | 2014-10-05 | 6時 | 0.077753 | 0 | 5.7038 | 0 | 0 | 0
[6 empty] | 2014-10-05 | 7時 | 0.075439 | 0 | 2.9268 | 0 | 0 | 0
[6 empty] | 2014-10-05 | 8時 | 0.07417 | 0 | 1.4042 | 0 | 0 | 0
[6 empty] | 2014-10-05 | 9時 | 0.074558 | 0 | 1.8699 | 0 | 0 | 0
[6 empty] | 2014-10-05 | 10時 | 0.074638 | 0 | 1.9656 | 0 | 0 | 0
[6 empty] | 2014-10-05 | 11時 | 0.074775 | 0 | 2.1302 | 0 | 0 | 0
[6 empty] | 2014-10-05 | 12時 | 0.074387 | 0 | 1.6648 | 0 | 0 | 0
[6 empty] | 2014-10-05 | 13時 | 0.074931 | 0 | 2.3176 | 0 | 0 | 0
[6 empty] | 2014-10-05 | 14時 | 0.075105 | 0 | 2.5261 | 0 | 0 | 0
[6 empty] | 2014-10-05 | 15時 | 0.074981 | 0 | 2.3773 | 0 | 0 | 0
[6 empty] | 2014-10-05 | 16時 | 0.07525 | 0 | 2.7001 | 0 | 0 | 0
[6 empty] | 2014-10-05 | 17時 | 0.077107 | 0 | 4.9281 | 0 | 0 | 0
[6 empty] | 2014-10-05 | 18時 | 0.079941 | 0 | 8.3287 | 0 | 0 | 0
[6 empty] | 2014-10-05 | 19時 | 0.077346 | 0 | 5.2149 | 0 | 0 | 0
[6 empty] | 2014-10-05 | 20時 | 0.079063 | 0 | 7.2755 | 0 | 0 | 0
[6 empty] | 2014-10-05 | 21時 | 0.079565 | 0 | 7.8782 | 0 | 0 | 0
[6 empty] | 2014-10-05 | 22時 | 0.080589 | 0 | 9.1069 | 0 | 0 | 0
[6 empty] | 2014-10-05 | 23時 | 0.083105 | 0 | 12.126 | 0 | 0 | 0
[6 empty] | 2014-10-06 | 0時 | 0.08406 | 0 | 13.2717 | 0 | 0 | 0
[6 empty] | 2014-10-06 | 1時 | 0.084706 | 0 | 14.0474 | 0 | 0 | 0
[6 empty] | 2014-10-06 | 2時 | 0.085326 | 0 | 14.7916 | 0 | 0 | 0
[6 empty] | 2014-10-06 | 3時 | 0.08595 | 0 | 15.5405 | 0 | 0 | 0
[6 empty] | 2014-10-06 | 4時 | 0.086258 | 0 | 15.9098 | 0 | 0 | 0
[6 empty] | 2014-10-06 | 5時 | 0.086789 | 0 | 16.5467 | 0 | 0 | 0
[6 empty] | 2014-10-06 | 6時 | 0.078692 | 0 | 6.8305 | 0 | 0 | 0
[6 empty] | 2014-10-06 | 7時 | 0.075969 | 0 | 3.5623 | 0 | 0 | 0
[6 empty] | 2014-10-06 | 8時 | 0.074204 | 0 | 1.4444 | 0 | 0 | 0
[6 empty] | 2014-10-06 | 9時 | 0.074234 | 0 | 1.4803 | 0 | 0 | 0
[6 empty] | 2014-10-06 | 10時 | 0.074153 | 0 | 1.3841 | 0 | 0 | 0
[6 empty] | 2014-10-06 | 11時 | 0.074009 | 0 | 1.2107 | 0 | 0 | 0
[6 empty] | 2014-10-06 | 12時 | 0.07407 | 0 | 1.2841 | 0 | 0 | 0
[6 empty] | 2014-10-06 | 13時 | 0.074257 | 0 | 1.5086 | 0 | 0 | 0
[6 empty] | 2014-10-06 | 14時 | 0.074435 | 0 | 1.7222 | 0 | 0 | 0
[6 empty] | 2014-10-06 | 15時 | 0.074547 | 0 | 1.856 | 0 | 0 | 0
[6 empty] | 2014-10-06 | 16時 | 0.074716 | 0 | 2.059 | 0 | 0 | 0
[6 empty] | 2014-10-06 | 17時 | 0.075455 | 0 | 2.9455 | 0 | 0 | 0
[6 empty] | 2014-10-06 | 18時 | 0.075783 | 0 | 3.3394 | 0 | 0 | 0
[6 empty] | 2014-10-06 | 19時 | 0.074993 | 0 | 2.3916 | 0 | 0 | 0
[6 empty] | 2014-10-06 | 20時 | 0.075648 | 0 | 3.1773 | 0 | 0 | 0
[6 empty] | 2014-10-06 | 21時 | 0.076153 | 0 | 3.784 | 0 | 0 | 0
[6 empty] | 2014-10-06 | 22時 | 0.076807 | 0 | 4.5689 | 0 | 0 | 0
[6 empty] | 2014-10-06 | 23時 | 0.08036 | 0 | 8.8315 | 0 | 0 | 0
[6 empty] | 2014-10-07 | 0時 | 0.081771 | 0 | 10.525 | 0 | 0 | 0
[6 empty] | 2014-10-07 | 1時 | 0.082841 | 0 | 11.8096 | 0 | 0 | 0
[6 empty] | 2014-10-07 | 2時 | 0.083586 | 0 | 12.7027 | 0 | 0 | 0
[6 empty] | 2014-10-07 | 3時 | 0.084279 | 0 | 13.5348 | 0 | 0 | 0
[6 empty] | 2014-10-07 | 4時 | 0.084657 | 0 | 13.9888 | 0 | 0 | 0
[6 empty] | 2014-10-07 | 5時 | 0.082815 | 0 | 11.778 | 0 | 0 | 0
[6 empty] | 2014-10-07 | 6時 | 0.077993 | 0 | 5.9912 | 0 | 0 | 0
[6 empty] | 2014-10-07 | 7時 | 0.07547 | 0 | 2.9637 | 0 | 0 | 0
[6 empty] | 2014-10-07 | 8時 | 0 | 0 | 0 | 0 | 0 | 0
[6 empty] | 2014-10-07 | 9時 | 0 | 0 | 0 | 0 | 0 | 0
[6 empty] | 2014-10-07 | 10時 | 0 | 0 | 0 | 0 | 0 | 0
[6 empty] | 2014-10-07 | 11時 | 0 | 0 | 0 | 0 | 0 | 0
[6 empty] | 2014-10-07 | 12時 | 0 | 0 | 0 | 0 | 0 | 0
[6 empty] | 2014-10-07 | 13時 | 0 | 0 | 0 | 0 | 0 | 0
[6 empty] | 2014-10-07 | 14時 | 0 | 0 | 0 | 0 | 0 | 0
[6 empty] | 2014-10-07 | 15時 | 0 | 0 | 0 | 0 | 0 | 0
[6 empty] | 2014-10-07 | 16時 | 0.073892 | 0 | 1.0709 | 0 | 0 | 0
[6 empty] | 2014-10-07 | 17時 | 0.074202 | 0 | 1.4425 | 0 | 0 | 0
[6 empty] | 2014-10-07 | 18時 | 0.074454 | 0 | 1.7446 | 0 | 0 | 0
[6 empty] | 2014-10-07 | 19時 | 0.074516 | 0 | 1.8186 | 0 | 0 | 0
[6 empty] | 2014-10-07 | 20時 | 0.074854 | 0 | 2.2243 | 0 | 0 | 0
[6 empty] | 2014-10-07 | 21時 | 0.075048 | 0 | 2.4573 | 0 | 0 | 0
[6 empty] | 2014-10-07 | 22時 | 0.075919 | 0 | 3.5029 | 0 | 0 | 0
[6 empty] | 2014-10-07 | 23時 | 0.076493 | 0 | 4.1919 | 0 | 0 | 0
[6 empty] | 2014-10-08 | 0時 | 0.07883 | 0 | 6.9965 | 0 | 0 | 0
[6 empty] | 2014-10-08 | 1時 | 0.081553 | 0 | 10.2633 | 0 | 0 | 0
[6 empty] | 2014-10-08 | 2時 | 0.083126 | 0 | 12.1516 | 0 | 0 | 0
[6 empty] | 2014-10-08 | 3時 | 0.083991 | 0 | 13.1895 | 0 | 0 | 0
[6 empty] | 2014-10-08 | 4時 | 0.084512 | 0 | 13.8148 | 0 | 0 | 0
[6 empty] | 2014-10-08 | 5時 | 0.083775 | 0 | 12.9304 | 0 | 0 | 0
[6 empty] | 2014-10-08 | 6時 | 0.079832 | 0 | 8.1989 | 0 | 0 | 0
[6 empty] | 2014-10-08 | 7時 | 0.075724 | 0 | 3.2691 | 0 | 0 | 0
[6 empty] | 2014-10-08 | 8時 | 0 | 0 | 0 | 0 | 0 | 0
[6 empty] | 2014-10-08 | 9時 | 0 | 0 | 0 | 0 | 0 | 0
[6 empty] | 2014-10-08 | 10時 | 0.073887 | 0 | 1.064 | 0 | 0 | 0
[6 empty] | 2014-10-08 | 11時 | 0.073891 | 0 | 1.069 | 0 | 0 | 0
[6 empty] | 2014-10-08 | 12時 | 0.07389 | 0 | 1.0685 | 0 | 0 | 0
[6 empty] | 2014-10-08 | 13時 | 0.073909 | 0 | 1.0904 | 0 | 0 | 0
[6 empty] | 2014-10-08 | 14時 | 0.073974 | 0 | 1.1687 | 0 | 0 | 0
[6 empty] | 2014-10-08 | 15時 | 0.074038 | 0 | 1.2459 | 0 | 0 | 0
[6 empty] | 2014-10-08 | 16時 | 0.074241 | 0 | 1.4896 | 0 | 0 | 0
[6 empty] | 2014-10-08 | 17時 | 0.074593 | 0 | 1.9122 | 0 | 0 | 0
[6 empty] | 2014-10-08 | 18時 | 0.074433 | 0 | 1.7199 | 0 | 0 | 0
[6 empty] | 2014-10-08 | 19時 | 0.074173 | 0 | 1.408 | 0 | 0 | 0
[6 empty] | 2014-10-08 | 20時 | 0.074289 | 0 | 1.5462 | 0 | 0 | 0
[6 empty] | 2014-10-08 | 21時 | 0.074499 | 0 | 1.799 | 0 | 0 | 0
[6 empty] | 2014-10-08 | 22時 | 0.075122 | 0 | 2.5467 | 0 | 0 | 0
[6 empty] | 2014-10-08 | 23時 | 0.075627 | 0 | 3.152 | 0 | 0 | 0
[6 empty] | 2014-10-09 | 0時 | 0.076877 | 0 | 4.6524 | 0 | 0 | 0
[6 empty] | 2014-10-09 | 1時 | 0.078515 | 0 | 6.618 | 0 | 0 | 0
[6 empty] | 2014-10-09 | 2時 | 0.079478 | 0 | 7.7731 | 0 | 0 | 0
[6 empty] | 2014-10-09 | 3時 | 0.080036 | 0 | 8.4432 | 0 | 0 | 0
[6 empty] | 2014-10-09 | 4時 | 0.080422 | 0 | 8.9063 | 0 | 0 | 0
[6 empty] | 2014-10-09 | 5時 | 0.081788 | 0 | 10.5455 | 0 | 0 | 0
[6 empty] | 2014-10-09 | 6時 | 0.078526 | 0 | 6.6308 | 0 | 0 | 0
[6 empty] | 2014-10-09 | 7時 | 0.07804 | 0 | 6.0482 | 0 | 0 | 0
[6 empty] | 2014-10-09 | 8時 | 0.074929 | 0 | 2.3144 | 0 | 0 | 0
[6 empty] | 2014-10-09 | 9時 | 0.07481 | 0 | 2.1721 | 0 | 0 | 0
[6 empty] | 2014-10-09 | 10時 | 0.074761 | 0 | 2.1131 | 0 | 0 | 0
[6 empty] | 2014-10-09 | 11時 | 0.074462 | 0 | 1.7549 | 0 | 0 | 0
[6 empty] | 2014-10-09 | 12時 | 0.07437 | 0 | 1.6443 | 0 | 0 | 0
[6 empty] | 2014-10-09 | 13時 | 0.074883 | 0 | 2.2593 | 0 | 0 | 0
[6 empty] | 2014-10-09 | 14時 | 0.075391 | 0 | 2.8688 | 0 | 0 | 0
[6 empty] | 2014-10-09 | 15時 | 0.0756 | 0 | 3.12 | 0 | 0 | 0
[6 empty] | 2014-10-09 | 16時 | 0.076001 | 0 | 3.6014 | 0 | 0 | 0
[6 empty] | 2014-10-09 | 17時 | 0.076637 | 0 | 4.3642 | 0 | 0 | 0
[6 empty] | 2014-10-09 | 18時 | 0.078445 | 0 | 6.5335 | 0 | 0 | 0
[6 empty] | 2014-10-09 | 19時 | 0.076035 | 0 | 3.6425 | 0 | 0 | 0
[6 empty] | 2014-10-09 | 20時 | 0.076272 | 0 | 3.9259 | 0 | 0 | 0
[6 empty] | 2014-10-09 | 21時 | 0.076074 | 0 | 3.6882 | 0 | 0 | 0
[6 empty] | 2014-10-09 | 22時 | 0.076539 | 0 | 4.2467 | 0 | 0 | 0
[6 empty] | 2014-10-09 | 23時 | 0.078155 | 0 | 6.186 | 0 | 0 | 0
[6 empty] | 2014-10-10 | 0時 | 0.078575 | 0 | 6.6905 | 0 | 0 | 0
[6 empty] | 2014-10-10 | 1時 | 0.078814 | 0 | 6.9762 | 0 | 0 | 0
[6 empty] | 2014-10-10 | 2時 | 0.078844 | 0 | 7.0132 | 0 | 0 | 0
[6 empty] | 2014-10-10 | 3時 | 0.078957 | 0 | 7.1487 | 0 | 0 | 0
[6 empty] | 2014-10-10 | 4時 | 0.079058 | 0 | 7.2701 | 0 | 0 | 0
[6 empty] | 2014-10-10 | 5時 | 0.078715 | 0 | 6.8586 | 0 | 0 | 0
[6 empty] | 2014-10-10 | 6時 | 0.078497 | 0 | 6.5961 | 0 | 0 | 0
[6 empty] | 2014-10-10 | 7時 | 0.076673 | 0 | 4.4075 | 0 | 0 | 0
[6 empty] | 2014-10-10 | 8時 | 0.073976 | 0 | 1.1711 | 0 | 0 | 0
[6 empty] | 2014-10-10 | 9時 | 0.074124 | 0 | 1.3485 | 0 | 0 | 0
[6 empty] | 2014-10-10 | 10時 | 0.074564 | 0 | 1.8773 | 0 | 0 | 0
[6 empty] | 2014-10-10 | 11時 | 0.074873 | 0 | 2.2481 | 0 | 0 | 0
[6 empty] | 2014-10-10 | 12時 | 0.075427 | 0 | 2.9119 | 0 | 0 | 0
[6 empty] | 2014-10-10 | 13時 | 0.077173 | 0 | 5.0074 | 0 | 0 | 0
[6 empty] | 2014-10-10 | 14時 | 0.078821 | 0 | 6.985 | 0 | 0 | 0
[6 empty] | 2014-10-10 | 15時 | 0.077421 | 0 | 5.3057 | 0 | 0 | 0
[6 empty] | 2014-10-10 | 16時 | 0.080128 | 0 | 8.554 | 0 | 0 | 0
[6 empty] | 2014-10-10 | 17時 | 0.081028 | 0 | 9.6332 | 0 | 0 | 0
[6 empty] | 2014-10-10 | 18時 | 0.078528 | 0 | 6.6339 | 0 | 0 | 0
[6 empty] | 2014-10-10 | 19時 | 0.077302 | 0 | 5.1629 | 0 | 0 | 0
[6 empty] | 2014-10-10 | 20時 | 0.077393 | 0 | 5.272 | 0 | 0 | 0
[6 empty] | 2014-10-10 | 21時 | 0.077224 | 0 | 5.0682 | 0 | 0 | 0
[6 empty] | 2014-10-10 | 22時 | 0.079692 | 0 | 8.0306 | 0 | 0 | 0
[6 empty] | 2014-10-10 | 23時 | 0.079936 | 0 | 8.3228 | 0 | 0 | 0
[6 empty] | 2014-10-11 | 0時 | 0.08055 | 0 | 9.0601 | 0 | 0 | 0
[6 empty] | 2014-10-11 | 1時 | 0.081023 | 0 | 9.6275 | 0 | 0 | 0
[6 empty] | 2014-10-11 | 2時 | 0.081598 | 0 | 10.3171 | 0 | 0 | 0
[6 empty] | 2014-10-11 | 3時 | 0.082247 | 0 | 11.096 | 0 | 0 | 0
[6 empty] | 2014-10-11 | 4時 | 0.082928 | 0 | 11.9142 | 0 | 0 | 0
[6 empty] | 2014-10-11 | 5時 | 0.08399 | 0 | 13.1876 | 0 | 0 | 0
[6 empty] | 2014-10-11 | 6時 | 0.076908 | 0 | 4.69 | 0 | 0 | 0
[6 empty] | 2014-10-11 | 7時 | 0.074705 | 0 | 2.0464 | 0 | 0 | 0
[6 empty] | 2014-10-11 | 8時 | 0.073907 | 0 | 1.0888 | 0 | 0 | 0
[6 empty] | 2014-10-11 | 9時 | 0.073888 | 0 | 1.0656 | 0 | 0 | 0
[6 empty] | 2014-10-11 | 10時 | 0 | 0 | 0 | 0 | 0 | 0
[6 empty] | 2014-10-11 | 11時 | 0 | 0 | 0 | 0 | 0 | 0
[6 empty] | 2014-10-11 | 12時 | 0 | 0 | 0 | 0 | 0 | 0
[6 empty] | 2014-10-11 | 13時 | 0 | 0 | 0 | 0 | 0 | 0
[6 empty] | 2014-10-11 | 14時 | 0 | 0 | 0 | 0 | 0 | 0
[6 empty] | 2014-10-11 | 15時 | 0 | 0 | 0 | 0 | 0 | 0
[6 empty] | 2014-10-11 | 16時 | 0 | 0 | 0 | 0 | 0 | 0
[6 empty] | 2014-10-11 | 17時 | 0 | 0 | 0 | 0 | 0 | 0
[6 empty] | 2014-10-11 | 18時 | 0.073937 | 0 | 1.1249 | 0 | 0 | 0
[6 empty] | 2014-10-11 | 19時 | 0.074146 | 0 | 1.3749 | 0 | 0 | 0
[6 empty] | 2014-10-11 | 20時 | 0.074248 | 0 | 1.498 | 0 | 0 | 0
[6 empty] | 2014-10-11 | 21時 | 0.074226 | 0 | 1.4716 | 0 | 0 | 0
[6 empty] | 2014-10-11 | 22時 | 0.074575 | 0 | 1.8903 | 0 | 0 | 0
[6 empty] | 2014-10-11 | 23時 | 0.07525 | 0 | 2.6999 | 0 | 0 | 0
[6 empty] | 2014-10-12 | 0時 | 0.075441 | 0 | 2.9291 | 0 | 0 | 0
[6 empty] | 2014-10-12 | 1時 | 0.075996 | 0 | 3.5955 | 0 | 0 | 0
[6 empty] | 2014-10-12 | 2時 | 0.077643 | 0 | 5.5712 | 0 | 0 | 0
[6 empty] | 2014-10-12 | 3時 | 0.079973 | 0 | 8.3672 | 0 | 0 | 0
[6 empty] | 2014-10-12 | 4時 | 0.081328 | 0 | 9.9939 | 0 | 0 | 0
[6 empty] | 2014-10-12 | 5時 | 0.081952 | 0 | 10.743 | 0 | 0 | 0
[6 empty] | 2014-10-12 | 6時 | 0.077232 | 0 | 5.0787 | 0 | 0 | 0
[6 empty] | 2014-10-12 | 7時 | 0.074787 | 0 | 2.144 | 0 | 0 | 0
[6 empty] | 2014-10-12 | 8時 | 0.073932 | 0 | 1.1186 | 0 | 0 | 0
[6 empty] | 2014-10-12 | 9時 | 0.073975 | 0 | 1.1705 | 0 | 0 | 0
[6 empty] | 2014-10-12 | 10時 | 0.073901 | 0 | 1.0813 | 0 | 0 | 0
[6 empty] | 2014-10-12 | 11時 | 0 | 0 | 0 | 0 | 0 | 0
[6 empty] | 2014-10-12 | 12時 | 0 | 0 | 0 | 0 | 0 | 0
[6 empty] | 2014-10-12 | 13時 | 0 | 0 | 0 | 0 | 0 | 0
[6 empty] | 2014-10-12 | 14時 | 0 | 0 | 0 | 0 | 0 | 0
[6 empty] | 2014-10-12 | 15時 | 0 | 0 | 0 | 0 | 0 | 0
[6 empty] | 2014-10-12 | 16時 | 0 | 0 | 0 | 0 | 0 | 0
[6 empty] | 2014-10-12 | 17時 | 0.074008 | 0 | 1.2096 | 0 | 0 | 0
[6 empty] | 2014-10-12 | 18時 | 0.074494 | 0 | 1.793 | 0 | 0 | 0
[6 empty] | 2014-10-12 | 19時 | 0.074332 | 0 | 1.5982 | 0 | 0 | 0
[6 empty] | 2014-10-12 | 20時 | 0.074418 | 0 | 1.702 | 0 | 0 | 0
[6 empty] | 2014-10-12 | 21時 | 0.074445 | 0 | 1.734 | 0 | 0 | 0
[6 empty] | 2014-10-12 | 22時 | 0.074688 | 0 | 2.026 | 0 | 0 | 0
[6 empty] | 2014-10-12 | 23時 | 0.075202 | 0 | 2.642 | 0 | 0 | 0
[6 empty] | 2014-10-13 | 0時 | 0.075365 | 0 | 2.8376 | 0 | 0 | 0
[6 empty] | 2014-10-13 | 1時 | 0.07584 | 0 | 3.4077 | 0 | 0 | 0
[6 empty] | 2014-10-13 | 2時 | 0.076908 | 0 | 4.6896 | 0 | 0 | 0
[6 empty] | 2014-10-13 | 3時 | 0.078499 | 0 | 6.5985 | 0 | 0 | 0
[6 empty] | 2014-10-13 | 4時 | 0.079438 | 0 | 7.726 | 0 | 0 | 0
[6 empty] | 2014-10-13 | 5時 | 0.080634 | 0 | 9.1606 | 0 | 0 | 0
[6 empty] | 2014-10-13 | 6時 | 0.077598 | 0 | 5.5181 | 0 | 0 | 0
[6 empty] | 2014-10-13 | 7時 | 0.075594 | 0 | 3.1131 | 0 | 0 | 0
[6 empty] | 2014-10-13 | 8時 | 0.07435 | 0 | 1.62 | 0 | 0 | 0
[6 empty] | 2014-10-13 | 9時 | 0.074917 | 0 | 2.3001 | 0 | 0 | 0
[6 empty] | 2014-10-13 | 10時 | 0.074792 | 0 | 2.1507 | 0 | 0 | 0
[6 empty] | 2014-10-13 | 11時 | 0.07423 | 0 | 1.4764 | 0 | 0 | 0
[6 empty] | 2014-10-13 | 12時 | 0.073922 | 0 | 1.1066 | 0 | 0 | 0
[6 empty] | 2014-10-13 | 13時 | 0.073893 | 0 | 1.0722 | 0 | 0 | 0
[6 empty] | 2014-10-13 | 14時 | 0.074096 | 0 | 1.3156 | 0 | 0 | 0
[6 empty] | 2014-10-13 | 15時 | 0.074315 | 0 | 1.5777 | 0 | 0 | 0
[6 empty] | 2014-10-13 | 16時 | 0.074518 | 0 | 1.8213 | 0 | 0 | 0
[6 empty] | 2014-10-13 | 17時 | 0.075172 | 0 | 2.6065 | 0 | 0 | 0
[6 empty] | 2014-10-13 | 18時 | 0.075649 | 0 | 3.1791 | 0 | 0 | 0
[6 empty] | 2014-10-13 | 19時 | 0.074909 | 0 | 2.2905 | 0 | 0 | 0
[6 empty] | 2014-10-13 | 20時 | 0.075663 | 0 | 3.1958 | 0 | 0 | 0
[6 empty] | 2014-10-13 | 21時 | 0.076231 | 0 | 3.8772 | 0 | 0 | 0
[6 empty] | 2014-10-13 | 22時 | 0.077405 | 0 | 5.2855 | 0 | 0 | 0
[6 empty] | 2014-10-13 | 23時 | 0.080613 | 0 | 9.1357 | 0 | 0 | 0
[6 empty] | 2014-10-14 | 0時 | 0.081684 | 0 | 10.4205 | 0 | 0 | 0
[6 empty] | 2014-10-14 | 1時 | 0.0824 | 0 | 11.2804 | 0 | 0 | 0
[6 empty] | 2014-10-14 | 2時 | 0.083573 | 0 | 12.6876 | 0 | 0 | 0
[6 empty] | 2014-10-14 | 3時 | 0.08384 | 0 | 13.0086 | 0 | 0 | 0
[6 empty] | 2014-10-14 | 4時 | 0.084562 | 0 | 13.8742 | 0 | 0 | 0
[6 empty] | 2014-10-14 | 5時 | 0.083308 | 0 | 12.3691 | 0 | 0 | 0
[6 empty] | 2014-10-14 | 6時 | 0.078443 | 0 | 6.5311 | 0 | 0 | 0
[6 empty] | 2014-10-14 | 7時 | 0.075378 | 0 | 2.8531 | 0 | 0 | 0
[6 empty] | 2014-10-14 | 8時 | 0 | 0 | 0 | 0 | 0 | 0
[6 empty] | 2014-10-14 | 9時 | 0.073891 | 0 | 1.0689 | 0 | 0 | 0
[6 empty] | 2014-10-14 | 10時 | 0.073889 | 0 | 1.0667 | 0 | 0 | 0
[6 empty] | 2014-10-14 | 11時 | 0 | 0 | 0 | 0 | 0 | 0
[6 empty] | 2014-10-14 | 12時 | 0 | 0 | 0 | 0 | 0 | 0
[6 empty] | 2014-10-14 | 13時 | 0 | 0 | 0 | 0 | 0 | 0
[6 empty] | 2014-10-14 | 14時 | 0 | 0 | 0 | 0 | 0 | 0
[6 empty] | 2014-10-14 | 15時 | 0 | 0 | 0 | 0 | 0 | 0
[6 empty] | 2014-10-14 | 16時 | 0 | 0 | 0 | 0 | 0 | 0
[6 empty] | 2014-10-14 | 17時 | 0 | 0 | 0 | 0 | 0 | 0
[6 empty] | 2014-10-14 | 18時 | 0.074058 | 0 | 1.2701 | 0 | 0 | 0
[6 empty] | 2014-10-14 | 19時 | 0.074118 | 0 | 1.3412 | 0 | 0 | 0
[6 empty] | 2014-10-14 | 20時 | 0.074224 | 0 | 1.4692 | 0 | 0 | 0
[6 empty] | 2014-10-14 | 21時 | 0.074518 | 0 | 1.821 | 0 | 0 | 0
[6 empty] | 2014-10-14 | 22時 | 0.075387 | 0 | 2.8644 | 0 | 0 | 0
[6 empty] | 2014-10-14 | 23時 | 0.075696 | 0 | 3.2351 | 0 | 0 | 0
[6 empty] | 2014-10-15 | 0時 | 0.07622 | 0 | 3.8639 | 0 | 0 | 0
[6 empty] | 2014-10-15 | 1時 | 0.077692 | 0 | 5.6299 | 0 | 0 | 0
[6 empty] | 2014-10-15 | 2時 | 0.080692 | 0 | 9.2309 | 0 | 0 | 0
[6 empty] | 2014-10-15 | 3時 | 0.082412 | 0 | 11.2948 | 0 | 0 | 0
[6 empty] | 2014-10-15 | 4時 | 0.083577 | 0 | 12.6927 | 0 | 0 | 0
[6 empty] | 2014-10-15 | 5時 | 0.082182 | 0 | 11.0179 | 0 | 0 | 0
[6 empty] | 2014-10-15 | 6時 | 0.077403 | 0 | 5.2842 | 0 | 0 | 0
[6 empty] | 2014-10-15 | 7時 | 0.075499 | 0 | 2.999 | 0 | 0 | 0
[6 empty] | 2014-10-15 | 8時 | 0 | 0 | 0 | 0 | 0 | 0
[6 empty] | 2014-10-15 | 9時 | 0.073904 | 0 | 1.0851 | 0 | 0 | 0
[6 empty] | 2014-10-15 | 10時 | 0.073906 | 0 | 1.0873 | 0 | 0 | 0
[6 empty] | 2014-10-15 | 11時 | 0 | 0 | 0 | 0 | 0 | 0
[6 empty] | 2014-10-15 | 12時 | 0 | 0 | 0 | 0 | 0 | 0
[6 empty] | 2014-10-15 | 13時 | 0 | 0 | 0 | 0 | 0 | 0
[6 empty] | 2014-10-15 | 14時 | 0 | 0 | 0 | 0 | 0 | 0
[6 empty] | 2014-10-15 | 15時 | 0 | 0 | 0 | 0 | 0 | 0
[6 empty] | 2014-10-15 | 16時 | 0.073946 | 0 | 1.1353 | 0 | 0 | 0
[6 empty] | 2014-10-15 | 17時 | 0.074627 | 0 | 1.9527 | 0 | 0 | 0
[6 empty] | 2014-10-15 | 18時 | 0.074616 | 0 | 1.9394 | 0 | 0 | 0
[6 empty] | 2014-10-15 | 19時 | 0.074624 | 0 | 1.9486 | 0 | 0 | 0
[6 empty] | 2014-10-15 | 20時 | 0.074802 | 0 | 2.1619 | 0 | 0 | 0
[6 empty] | 2014-10-15 | 21時 | 0.074868 | 0 | 2.2413 | 0 | 0 | 0
[6 empty] | 2014-10-15 | 22時 | 0.075523 | 0 | 3.0271 | 0 | 0 | 0
[6 empty] | 2014-10-15 | 23時 | 0.07593 | 0 | 3.5155 | 0 | 0 | 0
[6 empty] | 2014-10-16 | 0時 | 0.076589 | 0 | 4.3073 | 0 | 0 | 0
[6 empty] | 2014-10-16 | 1時 | 0.079196 | 0 | 7.4348 | 0 | 0 | 0
[6 empty] | 2014-10-16 | 2時 | 0.081391 | 0 | 10.0692 | 0 | 0 | 0
[6 empty] | 2014-10-16 | 3時 | 0.082505 | 0 | 11.4054 | 0 | 0 | 0
[6 empty] | 2014-10-16 | 4時 | 0.083143 | 0 | 12.1714 | 0 | 0 | 0
[6 empty] | 2014-10-16 | 5時 | 0.085803 | 0 | 15.3637 | 0 | 0 | 0
[6 empty] | 2014-10-16 | 6時 | 0.077989 | 0 | 5.9869 | 0 | 0 | 0
[6 empty] | 2014-10-16 | 7時 | 0.075559 | 0 | 3.0707 | 0 | 0 | 0
[6 empty] | 2014-10-16 | 8時 | 0.074081 | 0 | 1.2976 | 0 | 0 | 0
[6 empty] | 2014-10-16 | 9時 | 0.074139 | 0 | 1.3667 | 0 | 0 | 0
[6 empty] | 2014-10-16 | 10時 | 0.074057 | 0 | 1.2686 | 0 | 0 | 0
[6 empty] | 2014-10-16 | 11時 | 0.073905 | 0 | 1.086 | 0 | 0 | 0
[6 empty] | 2014-10-16 | 12時 | 0 | 0 | 0 | 0 | 0 | 0
[6 empty] | 2014-10-16 | 13時 | 0 | 0 | 0 | 0 | 0 | 0
[6 empty] | 2014-10-16 | 14時 | 0 | 0 | 0 | 0 | 0 | 0
[6 empty] | 2014-10-16 | 15時 | 0.073996 | 0 | 1.1955 | 0 | 0 | 0
[6 empty] | 2014-10-16 | 16時 | 0.074301 | 0 | 1.5612 | 0 | 0 | 0
[6 empty] | 2014-10-16 | 17時 | 0.074469 | 0 | 1.763 | 0 | 0 | 0
[6 empty] | 2014-10-16 | 18時 | 0.074807 | 0 | 2.168 | 0 | 0 | 0
[6 empty] | 2014-10-16 | 19時 | 0.074364 | 0 | 1.6363 | 0 | 0 | 0
[6 empty] | 2014-10-16 | 20時 | 0.074516 | 0 | 1.8189 | 0 | 0 | 0
[6 empty] | 2014-10-16 | 21時 | 0.074668 | 0 | 2.0018 | 0 | 0 | 0
[6 empty] | 2014-10-16 | 22時 | 0.074901 | 0 | 2.2811 | 0 | 0 | 0
[6 empty] | 2014-10-16 | 23時 | 0.075533 | 0 | 3.0396 | 0 | 0 | 0
[6 empty] | 2014-10-17 | 0時 | 0.076062 | 0 | 3.6741 | 0 | 0 | 0
[6 empty] | 2014-10-17 | 1時 | 0.078028 | 0 | 6.0342 | 0 | 0 | 0
[6 empty] | 2014-10-17 | 2時 | 0.08122 | 0 | 9.8644 | 0 | 0 | 0
[6 empty] | 2014-10-17 | 3時 | 0.082474 | 0 | 11.3687 | 0 | 0 | 0
[6 empty] | 2014-10-17 | 4時 | 0.08384 | 0 | 13.0082 | 0 | 0 | 0
[6 empty] | 2014-10-17 | 5時 | 0.085973 | 0 | 15.5671 | 0 | 0 | 0
[6 empty] | 2014-10-17 | 6時 | 0.078566 | 0 | 6.6787 | 0 | 0 | 0
[6 empty] | 2014-10-17 | 7時 | 0.075944 | 0 | 3.5333 | 0 | 0 | 0
[6 empty] | 2014-10-17 | 8時 | 0.074404 | 0 | 1.6848 | 0 | 0 | 0
[6 empty] | 2014-10-17 | 9時 | 0.074843 | 0 | 2.2112 | 0 | 0 | 0
[6 empty] | 2014-10-17 | 10時 | 0.075182 | 0 | 2.6189 | 0 | 0 | 0
[6 empty] | 2014-10-17 | 11時 | 0.075145 | 0 | 2.5736 | 0 | 0 | 0
[6 empty] | 2014-10-17 | 12時 | 0.074996 | 0 | 2.3952 | 0 | 0 | 0
[6 empty] | 2014-10-17 | 13時 | 0.075509 | 0 | 3.0102 | 0 | 0 | 0
[6 empty] | 2014-10-17 | 14時 | 0.076274 | 0 | 3.9283 | 0 | 0 | 0
[6 empty] | 2014-10-17 | 15時 | 0.077587 | 0 | 5.5043 | 0 | 0 | 0
[6 empty] | 2014-10-17 | 16時 | 0.078795 | 0 | 6.9546 | 0 | 0 | 0
[6 empty] | 2014-10-17 | 17時 | 0.082815 | 0 | 11.7784 | 0 | 0 | 0
[6 empty] | 2014-10-17 | 18時 | 0.083932 | 0 | 13.1181 | 0 | 0 | 0
[6 empty] | 2014-10-17 | 19時 | 0.079463 | 0 | 7.7558 | 0 | 0 | 0
[6 empty] | 2014-10-17 | 20時 | 0.080549 | 0 | 9.0592 | 0 | 0 | 0
[6 empty] | 2014-10-17 | 21時 | 0.080438 | 0 | 8.926 | 0 | 0 | 0
[6 empty] | 2014-10-17 | 22時 | 0.081166 | 0 | 9.7987 | 0 | 0 | 0
[6 empty] | 2014-10-17 | 23時 | 0.083089 | 0 | 12.1072 | 0 | 0 | 0
[6 empty] | 2014-10-18 | 0時 | 0.083426 | 0 | 12.5114 | 0 | 0 | 0
[6 empty] | 2014-10-18 | 1時 | 0.083695 | 0 | 12.834 | 0 | 0 | 0
[6 empty] | 2014-10-18 | 2時 | 0.083974 | 0 | 13.1689 | 0 | 0 | 0
[6 empty] | 2014-10-18 | 3時 | 0.084766 | 0 | 14.1195 | 0 | 0 | 0
[6 empty] | 2014-10-18 | 4時 | 0.08494 | 0 | 14.3281 | 0 | 0 | 0
[6 empty] | 2014-10-18 | 5時 | 0.086309 | 0 | 15.9713 | 0 | 0 | 0
[6 empty] | 2014-10-18 | 6時 | 0.078328 | 0 | 6.3933 | 0 | 0 | 0
[6 empty] | 2014-10-18 | 7時 | 0.076025 | 0 | 3.6296 | 0 | 0 | 0
[6 empty] | 2014-10-18 | 8時 | 0.074548 | 0 | 1.8582 | 0 | 0 | 0
[6 empty] | 2014-10-18 | 9時 | 0.075421 | 0 | 2.9054 | 0 | 0 | 0
[6 empty] | 2014-10-18 | 10時 | 0.07569 | 0 | 3.2275 | 0 | 0 | 0
[6 empty] | 2014-10-18 | 11時 | 0.07553 | 0 | 3.0355 | 0 | 0 | 0
[6 empty] | 2014-10-18 | 12時 | 0.075121 | 0 | 2.5451 | 0 | 0 | 0
[6 empty] | 2014-10-18 | 13時 | 0.075606 | 0 | 3.1278 | 0 | 0 | 0
[6 empty] | 2014-10-18 | 14時 | 0.075642 | 0 | 3.1706 | 0 | 0 | 0
[6 empty] | 2014-10-18 | 15時 | 0.0761 | 0 | 3.7196 | 0 | 0 | 0
[6 empty] | 2014-10-18 | 16時 | 0.07863 | 0 | 6.7565 | 0 | 0 | 0
[6 empty] | 2014-10-18 | 17時 | 0.084921 | 0 | 14.3057 | 0 | 0 | 0
[6 empty] | 2014-10-18 | 18時 | 0.086547 | 0 | 16.2558 | 0 | 0 | 0
[6 empty] | 2014-10-18 | 19時 | 0.082013 | 0 | 10.8159 | 0 | 0 | 0
[6 empty] | 2014-10-18 | 20時 | 0.082832 | 0 | 11.7979 | 0 | 0 | 0
[6 empty] | 2014-10-18 | 21時 | 0.0829 | 0 | 11.8801 | 0 | 0 | 0
[6 empty] | 2014-10-18 | 22時 | 0.08378 | 0 | 12.9356 | 0 | 0 | 0
[6 empty] | 2014-10-18 | 23時 | 0.085995 | 0 | 15.5946 | 0 | 0 | 0
[6 empty] | 2014-10-19 | 0時 | 0.086381 | 0 | 16.0575 | 0 | 0 | 0
[6 empty] | 2014-10-19 | 1時 | 0.086849 | 0 | 16.6186 | 0 | 0 | 0
[6 empty] | 2014-10-19 | 2時 | 0.087367 | 0 | 17.2406 | 0 | 0 | 0
[6 empty] | 2014-10-19 | 3時 | 0.087762 | 0 | 17.715 | 0 | 0 | 0
[6 empty] | 2014-10-19 | 4時 | 0.087969 | 0 | 17.9625 | 0 | 0 | 0
[6 empty] | 2014-10-19 | 5時 | 0.090196 | 0 | 20.6352 | 0 | 0 | 0
[6 empty] | 2014-10-19 | 6時 | 0.081126 | 0 | 9.7516 | 0 | 0 | 0
[6 empty] | 2014-10-19 | 7時 | 0.078828 | 0 | 6.9937 | 0 | 0 | 0
[6 empty] | 2014-10-19 | 8時 | 0.076201 | 0 | 3.8409 | 0 | 0 | 0
[6 empty] | 2014-10-19 | 9時 | 0.076378 | 0 | 4.053 | 0 | 0 | 0
[6 empty] | 2014-10-19 | 10時 | 0.076043 | 0 | 3.6517 | 0 | 0 | 0
[6 empty] | 2014-10-19 | 11時 | 0.075016 | 0 | 2.4189 | 0 | 0 | 0
[6 empty] | 2014-10-19 | 12時 | 0.074551 | 0 | 1.8608 | 0 | 0 | 0
[6 empty] | 2014-10-19 | 13時 | 0.07491 | 0 | 2.2921 | 0 | 0 | 0
[6 empty] | 2014-10-19 | 14時 | 0.075206 | 0 | 2.6478 | 0 | 0 | 0
[6 empty] | 2014-10-19 | 15時 | 0.075419 | 0 | 2.9023 | 0 | 0 | 0
[6 empty] | 2014-10-19 | 16時 | 0.075661 | 0 | 3.193 | 0 | 0 | 0
[6 empty] | 2014-10-19 | 17時 | 0.079364 | 0 | 7.6367 | 0 | 0 | 0
[6 empty] | 2014-10-19 | 18時 | 0.085324 | 0 | 14.7892 | 0 | 0 | 0
[6 empty] | 2014-10-19 | 19時 | 0.081113 | 0 | 9.7353 | 0 | 0 | 0
[6 empty] | 2014-10-19 | 20時 | 0.082973 | 0 | 11.968 | 0 | 0 | 0
[6 empty] | 2014-10-19 | 21時 | 0.083228 | 0 | 12.273 | 0 | 0 | 0
[6 empty] | 2014-10-19 | 22時 | 0.084529 | 0 | 13.8351 | 0 | 0 | 0
[6 empty] | 2014-10-19 | 23時 | 0.086904 | 0 | 16.685 | 0 | 0 | 0
[6 empty] | 2014-10-20 | 0時 | 0.087479 | 0 | 17.375 | 0 | 0 | 0
[6 empty] | 2014-10-20 | 1時 | 0.087985 | 0 | 17.9818 | 0 | 0 | 0
[6 empty] | 2014-10-20 | 2時 | 0.088333 | 0 | 18.4001 | 0 | 0 | 0
[6 empty] | 2014-10-20 | 3時 | 0.088727 | 0 | 18.8729 | 0 | 0 | 0
[6 empty] | 2014-10-20 | 4時 | 0.089017 | 0 | 19.22 | 0 | 0 | 0
[6 empty] | 2014-10-20 | 5時 | 0.090999 | 0 | 21.5985 | 0 | 0 | 0
[6 empty] | 2014-10-20 | 6時 | 0.084877 | 0 | 14.2528 | 0 | 0 | 0
[6 empty] | 2014-10-20 | 7時 | 0.082038 | 0 | 10.8456 | 0 | 0 | 0
[6 empty] | 2014-10-20 | 8時 | 0.075474 | 0 | 2.9683 | 0 | 0 | 0
[6 empty] | 2014-10-20 | 9時 | 0.075373 | 0 | 2.8471 | 0 | 0 | 0
[6 empty] | 2014-10-20 | 10時 | 0.075046 | 0 | 2.4556 | 0 | 0 | 0
[6 empty] | 2014-10-20 | 11時 | 0.07469 | 0 | 2.0276 | 0 | 0 | 0
[6 empty] | 2014-10-20 | 12時 | 0.074319 | 0 | 1.5829 | 0 | 0 | 0
[6 empty] | 2014-10-20 | 13時 | 0.074648 | 0 | 1.9773 | 0 | 0 | 0
[6 empty] | 2014-10-20 | 14時 | 0.074981 | 0 | 2.3773 | 0 | 0 | 0
[6 empty] | 2014-10-20 | 15時 | 0.075296 | 0 | 2.7553 | 0 | 0 | 0
[6 empty] | 2014-10-20 | 16時 | 0.075509 | 0 | 3.0104 | 0 | 0 | 0
[6 empty] | 2014-10-20 | 17時 | 0.076436 | 0 | 4.1236 | 0 | 0 | 0
[6 empty] | 2014-10-20 | 18時 | 0.078413 | 0 | 6.4954 | 0 | 0 | 0
[6 empty] | 2014-10-20 | 19時 | 0.07737 | 0 | 5.2438 | 0 | 0 | 0
[6 empty] | 2014-10-20 | 20時 | 0.080098 | 0 | 8.5176 | 0 | 0 | 0
[6 empty] | 2014-10-20 | 21時 | 0.080697 | 0 | 9.2368 | 0 | 0 | 0
[6 empty] | 2014-10-20 | 22時 | 0.082028 | 0 | 10.8334 | 0 | 0 | 0
[6 empty] | 2014-10-20 | 23時 | 0.084168 | 0 | 13.4016 | 0 | 0 | 0
[6 empty] | 2014-10-21 | 0時 | 0.08455 | 0 | 13.8594 | 0 | 0 | 0
[6 empty] | 2014-10-21 | 1時 | 0.084574 | 0 | 13.8887 | 0 | 0 | 0
[6 empty] | 2014-10-21 | 2時 | 0.084605 | 0 | 13.9264 | 0 | 0 | 0
[6 empty] | 2014-10-21 | 3時 | 0.084578 | 0 | 13.8938 | 0 | 0 | 0
[6 empty] | 2014-10-21 | 4時 | 0.084586 | 0 | 13.9036 | 0 | 0 | 0
[6 empty] | 2014-10-21 | 5時 | 0.084509 | 0 | 13.8108 | 0 | 0 | 0
[6 empty] | 2014-10-21 | 6時 | 0.082613 | 0 | 11.5361 | 0 | 0 | 0
[6 empty] | 2014-10-21 | 7時 | 0.078869 | 0 | 7.0429 | 0 | 0 | 0
[6 empty] | 2014-10-21 | 8時 | 0.074898 | 0 | 2.2772 | 0 | 0 | 0
[6 empty] | 2014-10-21 | 9時 | 0.075015 | 0 | 2.4174 | 0 | 0 | 0
[6 empty] | 2014-10-21 | 10時 | 0.074258 | 0 | 1.5095 | 0 | 0 | 0
[6 empty] | 2014-10-21 | 11時 | 0.075237 | 0 | 2.684 | 0 | 0 | 0
[6 empty] | 2014-10-21 | 12時 | 0.075648 | 0 | 3.1779 | 0 | 0 | 0
[6 empty] | 2014-10-21 | 13時 | 0.076619 | 0 | 4.3427 | 0 | 0 | 0
[6 empty] | 2014-10-21 | 14時 | 0.079086 | 0 | 7.3027 | 0 | 0 | 0
[6 empty] | 2014-10-21 | 15時 | 0.078221 | 0 | 6.2656 | 0 | 0 | 0
[6 empty] | 2014-10-21 | 16時 | 0.081452 | 0 | 10.1421 | 0 | 0 | 0
[6 empty] | 2014-10-21 | 17時 | 0.082446 | 0 | 11.3355 | 0 | 0 | 0
[6 empty] | 2014-10-21 | 18時 | 0.079898 | 0 | 8.2779 | 0 | 0 | 0
[6 empty] | 2014-10-21 | 19時 | 0.078881 | 0 | 7.0575 | 0 | 0 | 0
[6 empty] | 2014-10-21 | 20時 | 0.079748 | 0 | 8.098 | 0 | 0 | 0
[6 empty] | 2014-10-21 | 21時 | 0.079975 | 0 | 8.3699 | 0 | 0 | 0
[6 empty] | 2014-10-21 | 22時 | 0.082723 | 0 | 11.6674 | 0 | 0 | 0
[6 empty] | 2014-10-21 | 23時 | 0.083325 | 0 | 12.3895 | 0 | 0 | 0
[6 empty] | 2014-10-22 | 0時 | 0.083848 | 0 | 13.0177 | 0 | 0 | 0
[6 empty] | 2014-10-22 | 1時 | 0.084375 | 0 | 13.6498 | 0 | 0 | 0
[6 empty] | 2014-10-22 | 2時 | 0.084589 | 0 | 13.9064 | 0 | 0 | 0
[6 empty] | 2014-10-22 | 3時 | 0.084935 | 0 | 14.3215 | 0 | 0 | 0
[6 empty] | 2014-10-22 | 4時 | 0.085494 | 0 | 14.9922 | 0 | 0 | 0
[6 empty] | 2014-10-22 | 5時 | 0.085878 | 0 | 15.453 | 0 | 0 | 0
[6 empty] | 2014-10-22 | 6時 | 0.081301 | 0 | 9.9612 | 0 | 0 | 0
[6 empty] | 2014-10-22 | 7時 | 0.076389 | 0 | 4.0668 | 0 | 0 | 0
[6 empty] | 2014-10-22 | 8時 | 0.074019 | 0 | 1.2233 | 0 | 0 | 0
[6 empty] | 2014-10-22 | 9時 | 0.074025 | 0 | 1.2306 | 0 | 0 | 0
[6 empty] | 2014-10-22 | 10時 | 0.074016 | 0 | 1.2186 | 0 | 0 | 0
[6 empty] | 2014-10-22 | 11時 | 0.073997 | 0 | 1.1964 | 0 | 0 | 0
[6 empty] | 2014-10-22 | 12時 | 0.073997 | 0 | 1.1969 | 0 | 0 | 0
[6 empty] | 2014-10-22 | 13時 | 0.07408 | 0 | 1.2959 | 0 | 0 | 0
[6 empty] | 2014-10-22 | 14時 | 0.074543 | 0 | 1.8511 | 0 | 0 | 0
[6 empty] | 2014-10-22 | 15時 | 0.074263 | 0 | 1.5152 | 0 | 0 | 0
[6 empty] | 2014-10-22 | 16時 | 0.074553 | 0 | 1.8642 | 0 | 0 | 0
[6 empty] | 2014-10-22 | 17時 | 0.075258 | 0 | 2.7091 | 0 | 0 | 0
[6 empty] | 2014-10-22 | 18時 | 0.074856 | 0 | 2.2271 | 0 | 0 | 0
[6 empty] | 2014-10-22 | 19時 | 0.074777 | 0 | 2.1329 | 0 | 0 | 0
[6 empty] | 2014-10-22 | 20時 | 0.075499 | 0 | 2.999 | 0 | 0 | 0
[6 empty] | 2014-10-22 | 21時 | 0.076367 | 0 | 4.0409 | 0 | 0 | 0
[6 empty] | 2014-10-22 | 22時 | 0.079776 | 0 | 8.1314 | 0 | 0 | 0
[6 empty] | 2014-10-22 | 23時 | 0.082179 | 0 | 11.0154 | 0 | 0 | 0
[6 empty] | 2014-10-23 | 0時 | 0.083376 | 0 | 12.451 | 0 | 0 | 0
[6 empty] | 2014-10-23 | 1時 | 0.084027 | 0 | 13.2318 | 0 | 0 | 0
[6 empty] | 2014-10-23 | 2時 | 0.084729 | 0 | 14.0751 | 0 | 0 | 0
[6 empty] | 2014-10-23 | 3時 | 0.085188 | 0 | 14.6252 | 0 | 0 | 0
[6 empty] | 2014-10-23 | 4時 | 0.085309 | 0 | 14.7709 | 0 | 0 | 0
[6 empty] | 2014-10-23 | 5時 | 0.087377 | 0 | 17.253 | 0 | 0 | 0
[6 empty] | 2014-10-23 | 6時 | 0.083626 | 0 | 12.7508 | 0 | 0 | 0
[6 empty] | 2014-10-23 | 7時 | 0.082619 | 0 | 11.5423 | 0 | 0 | 0
[6 empty] | 2014-10-23 | 8時 | 0.077677 | 0 | 5.6121 | 0 | 0 | 0
[6 empty] | 2014-10-23 | 9時 | 0.076424 | 0 | 4.1084 | 0 | 0 | 0
[6 empty] | 2014-10-23 | 10時 | 0.077346 | 0 | 5.2147 | 0 | 0 | 0
[6 empty] | 2014-10-23 | 11時 | 0.076348 | 0 | 4.0174 | 0 | 0 | 0
[6 empty] | 2014-10-23 | 12時 | 0.075311 | 0 | 2.7734 | 0 | 0 | 0
[6 empty] | 2014-10-23 | 13時 | 0.076196 | 0 | 3.8354 | 0 | 0 | 0
[6 empty] | 2014-10-23 | 14時 | 0.077093 | 0 | 4.9114 | 0 | 0 | 0
[6 empty] | 2014-10-23 | 15時 | 0.076721 | 0 | 4.4648 | 0 | 0 | 0
[6 empty] | 2014-10-23 | 16時 | 0.078044 | 0 | 6.0526 | 0 | 0 | 0
[6 empty] | 2014-10-23 | 17時 | 0.081366 | 0 | 10.0391 | 0 | 0 | 0
[6 empty] | 2014-10-23 | 18時 | 0.082655 | 0 | 11.5857 | 0 | 0 | 0
[6 empty] | 2014-10-23 | 19時 | 0.078654 | 0 | 6.7854 | 0 | 0 | 0
[6 empty] | 2014-10-23 | 20時 | 0.079721 | 0 | 8.0653 | 0 | 0 | 0
[6 empty] | 2014-10-23 | 21時 | 0.0794 | 0 | 7.6802 | 0 | 0 | 0
[6 empty] | 2014-10-23 | 22時 | 0.080319 | 0 | 8.7822 | 0 | 0 | 0
[6 empty] | 2014-10-23 | 23時 | 0.082515 | 0 | 11.4184 | 0 | 0 | 0
[6 empty] | 2014-10-24 | 0時 | 0.082911 | 0 | 11.8927 | 0 | 0 | 0
[6 empty] | 2014-10-24 | 1時 | 0.083092 | 0 | 12.1108 | 0 | 0 | 0
[6 empty] | 2014-10-24 | 2時 | 0.083469 | 0 | 12.5628 | 0 | 0 | 0
[6 empty] | 2014-10-24 | 3時 | 0.084023 | 0 | 13.2274 | 0 | 0 | 0
[6 empty] | 2014-10-24 | 4時 | 0.084879 | 0 | 14.2549 | 0 | 0 | 0
[6 empty] | 2014-10-24 | 5時 | 0.086606 | 0 | 16.3269 | 0 | 0 | 0
[6 empty] | 2014-10-24 | 6時 | 0.080157 | 0 | 8.5889 | 0 | 0 | 0
[6 empty] | 2014-10-24 | 7時 | 0.076385 | 0 | 4.0623 | 0 | 0 | 0
[6 empty] | 2014-10-24 | 8時 | 0.074482 | 0 | 1.7779 | 0 | 0 | 0
[6 empty] | 2014-10-24 | 9時 | 0.074786 | 0 | 2.1432 | 0 | 0 | 0
[6 empty] | 2014-10-24 | 10時 | 0.07486 | 0 | 2.2321 | 0 | 0 | 0
[6 empty] | 2014-10-24 | 11時 | 0.074606 | 0 | 1.927 | 0 | 0 | 0
[6 empty] | 2014-10-24 | 12時 | 0.074378 | 0 | 1.6533 | 0 | 0 | 0
[6 empty] | 2014-10-24 | 13時 | 0.074754 | 0 | 2.1048 | 0 | 0 | 0
[6 empty] | 2014-10-24 | 14時 | 0.074905 | 0 | 2.2864 | 0 | 0 | 0
[6 empty] | 2014-10-24 | 15時 | 0.075296 | 0 | 2.7547 | 0 | 0 | 0
[6 empty] | 2014-10-24 | 16時 | 0.076412 | 0 | 4.0945 | 0 | 0 | 0
[6 empty] | 2014-10-24 | 17時 | 0.078094 | 0 | 6.113 | 0 | 0 | 0
[6 empty] | 2014-10-24 | 18時 | 0.07951 | 0 | 7.8118 | 0 | 0 | 0
[6 empty] | 2014-10-24 | 19時 | 0.076631 | 0 | 4.3567 | 0 | 0 | 0
[6 empty] | 2014-10-24 | 20時 | 0.077547 | 0 | 5.4568 | 0 | 0 | 0
[6 empty] | 2014-10-24 | 21時 | 0.077346 | 0 | 5.2156 | 0 | 0 | 0
[6 empty] | 2014-10-24 | 22時 | 0.078092 | 0 | 6.1105 | 0 | 0 | 0
[6 empty] | 2014-10-24 | 23時 | 0.080056 | 0 | 8.4666 | 0 | 0 | 0
[6 empty] | 2014-10-25 | 0時 | 0.080396 | 0 | 8.8748 | 0 | 0 | 0
[6 empty] | 2014-10-25 | 1時 | 0.080591 | 0 | 9.1096 | 0 | 0 | 0
[6 empty] | 2014-10-25 | 2時 | 0.080723 | 0 | 9.267 | 0 | 0 | 0
[6 empty] | 2014-10-25 | 3時 | 0.08082 | 0 | 9.384 | 0 | 0 | 0
[6 empty] | 2014-10-25 | 4時 | 0.080909 | 0 | 9.4913 | 0 | 0 | 0
[6 empty] | 2014-10-25 | 5時 | 0.082069 | 0 | 10.8826 | 0 | 0 | 0
[6 empty] | 2014-10-25 | 6時 | 0.079098 | 0 | 7.3181 | 0 | 0 | 0
[6 empty] | 2014-10-25 | 7時 | 0.078589 | 0 | 6.7064 | 0 | 0 | 0
[6 empty] | 2014-10-25 | 8時 | 0.075925 | 0 | 3.5098 | 0 | 0 | 0
[6 empty] | 2014-10-25 | 9時 | 0.077295 | 0 | 5.1536 | 0 | 0 | 0
[6 empty] | 2014-10-25 | 10時 | 0.077638 | 0 | 5.5658 | 0 | 0 | 0
[6 empty] | 2014-10-25 | 11時 | 0.077379 | 0 | 5.2545 | 0 | 0 | 0
[6 empty] | 2014-10-25 | 12時 | 0.076736 | 0 | 4.4831 | 0 | 0 | 0
[6 empty] | 2014-10-25 | 13時 | 0.078377 | 0 | 6.4518 | 0 | 0 | 0
[6 empty] | 2014-10-25 | 14時 | 0.079425 | 0 | 7.7106 | 0 | 0 | 0
[6 empty] | 2014-10-25 | 15時 | 0.079157 | 0 | 7.3884 | 0 | 0 | 0
[6 empty] | 2014-10-25 | 16時 | 0.079136 | 0 | 7.3629 | 0 | 0 | 0
[6 empty] | 2014-10-25 | 17時 | 0.081518 | 0 | 10.2221 | 0 | 0 | 0
[6 empty] | 2014-10-25 | 18時 | 0.081865 | 0 | 10.6384 | 0 | 0 | 0
[6 empty] | 2014-10-25 | 19時 | 0.078308 | 0 | 6.3698 | 0 | 0 | 0
[6 empty] | 2014-10-25 | 20時 | 0.079185 | 0 | 7.4224 | 0 | 0 | 0
[6 empty] | 2014-10-25 | 21時 | 0.078937 | 0 | 7.1247 | 0 | 0 | 0
[6 empty] | 2014-10-25 | 22時 | 0.079669 | 0 | 8.0033 | 0 | 0 | 0
[6 empty] | 2014-10-25 | 23時 | 0.081839 | 0 | 10.6071 | 0 | 0 | 0
[6 empty] | 2014-10-26 | 0時 | 0.082284 | 0 | 11.1414 | 0 | 0 | 0
[6 empty] | 2014-10-26 | 1時 | 0.082798 | 0 | 11.7571 | 0 | 0 | 0
[6 empty] | 2014-10-26 | 2時 | 0.083213 | 0 | 12.2555 | 0 | 0 | 0
[6 empty] | 2014-10-26 | 3時 | 0.08349 | 0 | 12.5885 | 0 | 0 | 0
[6 empty] | 2014-10-26 | 4時 | 0.083645 | 0 | 12.774 | 0 | 0 | 0
[6 empty] | 2014-10-26 | 5時 | 0.085363 | 0 | 14.836 | 0 | 0 | 0
[6 empty] | 2014-10-26 | 6時 | 0.082404 | 0 | 11.2846 | 0 | 0 | 0
[6 empty] | 2014-10-26 | 7時 | 0.082492 | 0 | 11.391 | 0 | 0 | 0
[6 empty] | 2014-10-26 | 8時 | 0.08024 | 0 | 8.6875 | 0 | 0 | 0
[6 empty] | 2014-10-26 | 9時 | 0.082961 | 0 | 11.9528 | 0 | 0 | 0
[6 empty] | 2014-10-26 | 10時 | 0.082721 | 0 | 11.6654 | 0 | 0 | 0
[6 empty] | 2014-10-26 | 11時 | 0.082918 | 0 | 11.9012 | 0 | 0 | 0
[6 empty] | 2014-10-26 | 12時 | 0.081151 | 0 | 9.7811 | 0 | 0 | 0
[6 empty] | 2014-10-26 | 13時 | 0.082251 | 0 | 11.1014 | 0 | 0 | 0
[6 empty] | 2014-10-26 | 14時 | 0.083052 | 0 | 12.0628 | 0 | 0 | 0
[6 empty] | 2014-10-26 | 15時 | 0.082475 | 0 | 11.3702 | 0 | 0 | 0
[6 empty] | 2014-10-26 | 16時 | 0.082679 | 0 | 11.6143 | 0 | 0 | 0
[6 empty] | 2014-10-26 | 17時 | 0.085231 | 0 | 14.6767 | 0 | 0 | 0
[6 empty] | 2014-10-26 | 18時 | 0.086157 | 0 | 15.7881 | 0 | 0 | 0
[6 empty] | 2014-10-26 | 19時 | 0.081852 | 0 | 10.6222 | 0 | 0 | 0
[6 empty] | 2014-10-26 | 20時 | 0.082976 | 0 | 11.9708 | 0 | 0 | 0
[6 empty] | 2014-10-26 | 21時 | 0.082892 | 0 | 11.8703 | 0 | 0 | 0
[6 empty] | 2014-10-26 | 22時 | 0.084101 | 0 | 13.3216 | 0 | 0 | 0
[6 empty] | 2014-10-26 | 23時 | 0.086276 | 0 | 15.9316 | 0 | 0 | 0
[6 empty] | 2014-10-27 | 0時 | 0.086276 | 0 | 15.9309 | 0 | 0 | 0
[6 empty] | 2014-10-27 | 1時 | 0.086706 | 0 | 16.4477 | 0 | 0 | 0
[6 empty] | 2014-10-27 | 2時 | 0.087164 | 0 | 16.9964 | 0 | 0 | 0
[6 empty] | 2014-10-27 | 3時 | 0.08738 | 0 | 17.2557 | 0 | 0 | 0
[6 empty] | 2014-10-27 | 4時 | 0.08726 | 0 | 17.1125 | 0 | 0 | 0
[6 empty] | 2014-10-27 | 5時 | 0.089494 | 0 | 19.7928 | 0 | 0 | 0
[6 empty] | 2014-10-27 | 6時 | 0.083732 | 0 | 12.8788 | 0 | 0 | 0
[6 empty] | 2014-10-27 | 7時 | 0.079724 | 0 | 8.0688 | 0 | 0 | 0
[6 empty] | 2014-10-27 | 8時 | 0.079246 | 0 | 7.4958 | 0 | 0 | 0
[6 empty] | 2014-10-27 | 9時 | 0.079839 | 0 | 8.2068 | 0 | 0 | 0
[6 empty] | 2014-10-27 | 10時 | 0.078607 | 0 | 6.7284 | 0 | 0 | 0
[6 empty] | 2014-10-27 | 11時 | 0.081288 | 0 | 9.9453 | 0 | 0 | 0
[6 empty] | 2014-10-27 | 12時 | 0.079638 | 0 | 7.9661 | 0 | 0 | 0
[6 empty] | 2014-10-27 | 13時 | 0.081066 | 0 | 9.6792 | 0 | 0 | 0
[6 empty] | 2014-10-27 | 14時 | 0.081799 | 0 | 10.559 | 0 | 0 | 0
[6 empty] | 2014-10-27 | 15時 | 0.081543 | 0 | 10.2512 | 0 | 0 | 0
[6 empty] | 2014-10-27 | 16時 | 0.082053 | 0 | 10.8638 | 0 | 0 | 0
[6 empty] | 2014-10-27 | 17時 | 0.084868 | 0 | 14.2414 | 0 | 0 | 0
[6 empty] | 2014-10-27 | 18時 | 0.085969 | 0 | 15.5628 | 0 | 0 | 0
[6 empty] | 2014-10-27 | 19時 | 0.081374 | 0 | 10.0491 | 0 | 0 | 0
[6 empty] | 2014-10-27 | 20時 | 0.082302 | 0 | 11.1625 | 0 | 0 | 0
[6 empty] | 2014-10-27 | 21時 | 0.08165 | 0 | 10.38 | 0 | 0 | 0
[6 empty] | 2014-10-27 | 22時 | 0.083082 | 0 | 12.0981 | 0 | 0 | 0
[6 empty] | 2014-10-27 | 23時 | 0.085273 | 0 | 14.7277 | 0 | 0 | 0
[6 empty] | 2014-10-28 | 0時 | 0.085674 | 0 | 15.2091 | 0 | 0 | 0
[6 empty] | 2014-10-28 | 1時 | 0.086138 | 0 | 15.7659 | 0 | 0 | 0
[6 empty] | 2014-10-28 | 2時 | 0.086737 | 0 | 16.4849 | 0 | 0 | 0
[6 empty] | 2014-10-28 | 3時 | 0.087013 | 0 | 16.8155 | 0 | 0 | 0
[6 empty] | 2014-10-28 | 4時 | 0.08724 | 0 | 17.0879 | 0 | 0 | 0
[6 empty] | 2014-10-28 | 5時 | 0.087214 | 0 | 17.0572 | 0 | 0 | 0
[6 empty] | 2014-10-28 | 6時 | 0.082542 | 0 | 11.4499 | 0 | 0 | 0
[6 empty] | 2014-10-28 | 7時 | 0.07665 | 0 | 4.3794 | 0 | 0 | 0
[6 empty] | 2014-10-28 | 8時 | 0.074064 | 0 | 1.2768 | 0 | 0 | 0
[6 empty] | 2014-10-28 | 9時 | 0.074051 | 0 | 1.2609 | 0 | 0 | 0
[6 empty] | 2014-10-28 | 10時 | 0.074003 | 0 | 1.2032 | 0 | 0 | 0
[6 empty] | 2014-10-28 | 11時 | 0.073931 | 0 | 1.1176 | 0 | 0 | 0
[6 empty] | 2014-10-28 | 12時 | 0 | 0 | 0 | 0 | 0 | 0
[6 empty] | 2014-10-28 | 13時 | 0 | 0 | 0 | 0 | 0 | 0
[6 empty] | 2014-10-28 | 14時 | 0.073901 | 0 | 1.0814 | 0 | 0 | 0
[6 empty] | 2014-10-28 | 15時 | 0.074033 | 0 | 1.2394 | 0 | 0 | 0
[6 empty] | 2014-10-28 | 16時 | 0.074858 | 0 | 2.2301 | 0 | 0 | 0
[6 empty] | 2014-10-28 | 17時 | 0.075715 | 0 | 3.2578 | 0 | 0 | 0
[6 empty] | 2014-10-28 | 18時 | 0.075295 | 0 | 2.7536 | 0 | 0 | 0
[6 empty] | 2014-10-28 | 19時 | 0.075223 | 0 | 2.6671 | 0 | 0 | 0
[6 empty] | 2014-10-28 | 20時 | 0.07556 | 0 | 3.0722 | 0 | 0 | 0
[6 empty] | 2014-10-28 | 21時 | 0.075952 | 0 | 3.543 | 0 | 0 | 0
[6 empty] | 2014-10-28 | 22時 | 0.078118 | 0 | 6.1415 | 0 | 0 | 0
[6 empty] | 2014-10-28 | 23時 | 0.081429 | 0 | 10.1153 | 0 | 0 | 0
[6 empty] | 2014-10-29 | 0時 | 0.083397 | 0 | 12.4762 | 0 | 0 | 0
[6 empty] | 2014-10-29 | 1時 | 0.084374 | 0 | 13.6487 | 0 | 0 | 0
[6 empty] | 2014-10-29 | 2時 | 0.085169 | 0 | 14.6033 | 0 | 0 | 0
[6 empty] | 2014-10-29 | 3時 | 0.085708 | 0 | 15.2494 | 0 | 0 | 0
[6 empty] | 2014-10-29 | 4時 | 0.086201 | 0 | 15.8417 | 0 | 0 | 0
[6 empty] | 2014-10-29 | 5時 | 0.086627 | 0 | 16.3527 | 0 | 0 | 0
[6 empty] | 2014-10-29 | 6時 | 0.086072 | 0 | 15.6863 | 0 | 0 | 0
[6 empty] | 2014-10-29 | 7時 | 0.08441 | 0 | 13.692 | 0 | 0 | 0
[6 empty] | 2014-10-29 | 8時 | 0.077092 | 0 | 4.9109 | 0 | 0 | 0
[6 empty] | 2014-10-29 | 9時 | 0.075196 | 0 | 2.6346 | 0 | 0 | 0
[6 empty] | 2014-10-29 | 10時 | 0.07416 | 0 | 1.3916 | 0 | 0 | 0
[6 empty] | 2014-10-29 | 11時 | 0.074073 | 0 | 1.2876 | 0 | 0 | 0
[6 empty] | 2014-10-29 | 12時 | 0.074178 | 0 | 1.4142 | 0 | 0 | 0
[6 empty] | 2014-10-29 | 13時 | 0.074772 | 0 | 2.1258 | 0 | 0 | 0
[6 empty] | 2014-10-29 | 14時 | 0.074952 | 0 | 2.3427 | 0 | 0 | 0
[6 empty] | 2014-10-29 | 15時 | 0.074686 | 0 | 2.0234 | 0 | 0 | 0
[6 empty] | 2014-10-29 | 16時 | 0.07528 | 0 | 2.7354 | 0 | 0 | 0
[6 empty] | 2014-10-29 | 17時 | 0.076528 | 0 | 4.233 | 0 | 0 | 0
[6 empty] | 2014-10-29 | 18時 | 0.07686 | 0 | 4.6318 | 0 | 0 | 0
[6 empty] | 2014-10-29 | 19時 | 0.077187 | 0 | 5.0243 | 0 | 0 | 0
[6 empty] | 2014-10-29 | 20時 | 0.07848 | 0 | 6.5755 | 0 | 0 | 0
[6 empty] | 2014-10-29 | 21時 | 0.079248 | 0 | 7.497 | 0 | 0 | 0
[6 empty] | 2014-10-29 | 22時 | 0.081845 | 0 | 10.6139 | 0 | 0 | 0
[6 empty] | 2014-10-29 | 23時 | 0.081796 | 0 | 10.5547 | 0 | 0 | 0
[6 empty] | 2014-10-30 | 0時 | 0.082556 | 0 | 11.4673 | 0 | 0 | 0
[6 empty] | 2014-10-30 | 1時 | 0.082779 | 0 | 11.7348 | 0 | 0 | 0
[6 empty] | 2014-10-30 | 2時 | 0.082761 | 0 | 11.7136 | 0 | 0 | 0
[6 empty] | 2014-10-30 | 3時 | 0.083077 | 0 | 12.0927 | 0 | 0 | 0
[6 empty] | 2014-10-30 | 4時 | 0.083589 | 0 | 12.7069 | 0 | 0 | 0
[6 empty] | 2014-10-30 | 5時 | 0.084624 | 0 | 13.9488 | 0 | 0 | 0
[6 empty] | 2014-10-30 | 6時 | 0.081441 | 0 | 10.1291 | 0 | 0 | 0
[6 empty] | 2014-10-30 | 7時 | 0.079791 | 0 | 8.1494 | 0 | 0 | 0
[6 empty] | 2014-10-30 | 8時 | 0.074664 | 0 | 1.9971 | 0 | 0 | 0
[6 empty] | 2014-10-30 | 9時 | 0.074799 | 0 | 2.1593 | 0 | 0 | 0
[6 empty] | 2014-10-30 | 10時 | 0.074723 | 0 | 2.0674 | 0 | 0 | 0
[6 empty] | 2014-10-30 | 11時 | 0.074479 | 0 | 1.7744 | 0 | 0 | 0
[6 empty] | 2014-10-30 | 12時 | 0.074364 | 0 | 1.6369 | 0 | 0 | 0
[6 empty] | 2014-10-30 | 13時 | 0.074712 | 0 | 2.0546 | 0 | 0 | 0
[6 empty] | 2014-10-30 | 14時 | 0.075033 | 0 | 2.4401 | 0 | 0 | 0
[6 empty] | 2014-10-30 | 15時 | 0.075367 | 0 | 2.8407 | 0 | 0 | 0
[6 empty] | 2014-10-30 | 16時 | 0.076339 | 0 | 4.0064 | 0 | 0 | 0
[6 empty] | 2014-10-30 | 17時 | 0.0781 | 0 | 6.1195 | 0 | 0 | 0
[6 empty] | 2014-10-30 | 18時 | 0.079674 | 0 | 8.0091 | 0 | 0 | 0
[6 empty] | 2014-10-30 | 19時 | 0.076597 | 0 | 4.3168 | 0 | 0 | 0
[6 empty] | 2014-10-30 | 20時 | 0.077605 | 0 | 5.526 | 0 | 0 | 0
[6 empty] | 2014-10-30 | 21時 | 0.077654 | 0 | 5.5844 | 0 | 0 | 0
[6 empty] | 2014-10-30 | 22時 | 0.078563 | 0 | 6.6756 | 0 | 0 | 0
[6 empty] | 2014-10-30 | 23時 | 0.081041 | 0 | 9.649 | 0 | 0 | 0
[6 empty] | 2014-10-31 | 0時 | 0.081452 | 0 | 10.1421 | 0 | 0 | 0
[6 empty] | 2014-10-31 | 1時 | 0.081622 | 0 | 10.3462 | 0 | 0 | 0
[6 empty] | 2014-10-31 | 2時 | 0.081958 | 0 | 10.7493 | 0 | 0 | 0
[6 empty] | 2014-10-31 | 3時 | 0.081931 | 0 | 10.717 | 0 | 0 | 0
[6 empty] | 2014-10-31 | 4時 | 0.082009 | 0 | 10.8114 | 0 | 0 | 0
[6 empty] | 2014-10-31 | 5時 | 0.08333 | 0 | 12.3966 | 0 | 0 | 0
[6 empty] | 2014-10-31 | 6時 | 0.080505 | 0 | 9.0064 | 0 | 0 | 0
[6 empty] | 2014-10-31 | 7時 | 0.080146 | 0 | 8.575 | 0 | 0 | 0
[6 empty] | 2014-10-31 | 8時 | 0.076485 | 0 | 4.1825 | 0 | 0 | 0
[6 empty] | 2014-10-31 | 9時 | 0.077905 | 0 | 5.8862 | 0 | 0 | 0
[6 empty] | 2014-10-31 | 10時 | 0.077328 | 0 | 5.1933 | 0 | 0 | 0
[6 empty] | 2014-10-31 | 11時 | 0.076626 | 0 | 4.3518 | 0 | 0 | 0
[6 empty] | 2014-10-31 | 12時 | 0.075854 | 0 | 3.4247 | 0 | 0 | 0
[6 empty] | 2014-10-31 | 13時 | 0.07843 | 0 | 6.5163 | 0 | 0 | 0
[6 empty] | 2014-10-31 | 14時 | 0.079838 | 0 | 8.2059 | 0 | 0 | 0
[6 empty] | 2014-10-31 | 15時 | 0.079608 | 0 | 7.9294 | 0 | 0 | 0
[6 empty] | 2014-10-31 | 16時 | 0.079647 | 0 | 7.9769 | 0 | 0 | 0
[6 empty] | 2014-10-31 | 17時 | 0.081921 | 0 | 10.7058 | 0 | 0 | 0
[6 empty] | 2014-10-31 | 18時 | 0.082928 | 0 | 11.9142 | 0 | 0 | 0
[6 empty] | 2014-10-31 | 19時 | 0.079426 | 0 | 7.7109 | 0 | 0 | 0
[6 empty] | 2014-10-31 | 20時 | 0.080656 | 0 | 9.1869 | 0 | 0 | 0
[6 empty] | 2014-10-31 | 21時 | 0.08096 | 0 | 9.5521 | 0 | 0 | 0
[6 empty] | 2014-10-31 | 22時 | 0.08234 | 0 | 11.2075 | 0 | 0 | 0
[6 empty] | 2014-10-31 | 23時 | 0.085331 | 0 | 14.7967 | 0 | 0 | 0
[6 empty] | 2014-11-01 | 0時 | 0.086445 | 0 | 16.1344 | 0 | 0 | 0
[6 empty] | 2014-11-01 | 1時 | 0.087326 | 0 | 17.191 | 0 | 0 | 0
[6 empty] | 2014-11-01 | 2時 | 0.088297 | 0 | 18.3569 | 0 | 0 | 0
[6 empty] | 2014-11-01 | 3時 | 0.08913 | 0 | 19.3565 | 0 | 0 | 0
[6 empty] | 2014-11-01 | 4時 | 0.090073 | 0 | 20.4873 | 0 | 0 | 0
[6 empty] | 2014-11-01 | 5時 | 0.094095 | 0 | 25.3136 | 0 | 0 | 0
[6 empty] | 2014-11-01 | 6時 | 0.084056 | 0 | 13.2675 | 0 | 0 | 0
[6 empty] | 2014-11-01 | 7時 | 0.078932 | 0 | 7.1182 | 0 | 0 | 0
[6 empty] | 2014-11-01 | 8時 | 0.075762 | 0 | 3.3146 | 0 | 0 | 0
[6 empty] | 2014-11-01 | 9時 | 0.075913 | 0 | 3.4959 | 0 | 0 | 0
[6 empty] | 2014-11-01 | 10時 | 0.075546 | 0 | 3.0554 | 0 | 0 | 0
[6 empty] | 2014-11-01 | 11時 | 0.075466 | 0 | 2.959 | 0 | 0 | 0
[6 empty] | 2014-11-01 | 12時 | 0.074903 | 0 | 2.2835 | 0 | 0 | 0
[6 empty] | 2014-11-01 | 13時 | 0.075279 | 0 | 2.7353 | 0 | 0 | 0
[6 empty] | 2014-11-01 | 14時 | 0.075822 | 0 | 3.386 | 0 | 0 | 0
[6 empty] | 2014-11-01 | 15時 | 0.076081 | 0 | 3.6969 | 0 | 0 | 0
[6 empty] | 2014-11-01 | 16時 | 0.076204 | 0 | 3.8449 | 0 | 0 | 0
[6 empty] | 2014-11-01 | 17時 | 0.079768 | 0 | 8.1217 | 0 | 0 | 0
[6 empty] | 2014-11-01 | 18時 | 0.085487 | 0 | 14.9845 | 0 | 0 | 0
[6 empty] | 2014-11-01 | 19時 | 0.081866 | 0 | 10.6397 | 0 | 0 | 0
[6 empty] | 2014-11-01 | 20時 | 0.0841 | 0 | 13.3198 | 0 | 0 | 0
[6 empty] | 2014-11-01 | 21時 | 0.084342 | 0 | 13.6108 | 0 | 0 | 0
[6 empty] | 2014-11-01 | 22時 | 0.085806 | 0 | 15.3674 | 0 | 0 | 0
[6 empty] | 2014-11-01 | 23時 | 0.088071 | 0 | 18.0849 | 0 | 0 | 0
[6 empty] | 2014-11-02 | 0時 | 0.088786 | 0 | 18.9428 | 0 | 0 | 0
[6 empty] | 2014-11-02 | 1時 | 0.089023 | 0 | 19.2275 | 0 | 0 | 0
[6 empty] | 2014-11-02 | 2時 | 0.089482 | 0 | 19.7781 | 0 | 0 | 0
[6 empty] | 2014-11-02 | 3時 | 0.089494 | 0 | 19.7932 | 0 | 0 | 0
[6 empty] | 2014-11-02 | 4時 | 0.089723 | 0 | 20.0674 | 0 | 0 | 0
[6 empty] | 2014-11-02 | 5時 | 0.092822 | 0 | 23.7861 | 0 | 0 | 0
[6 empty] | 2014-11-02 | 6時 | 0.083668 | 0 | 12.802 | 0 | 0 | 0
[6 empty] | 2014-11-02 | 7時 | 0.07792 | 0 | 5.9045 | 0 | 0 | 0
[6 empty] | 2014-11-02 | 8時 | 0.075442 | 0 | 2.9302 | 0 | 0 | 0
[6 empty] | 2014-11-02 | 9時 | 0.075486 | 0 | 2.9831 | 0 | 0 | 0
[6 empty] | 2014-11-02 | 10時 | 0.075228 | 0 | 2.6738 | 0 | 0 | 0
[6 empty] | 2014-11-02 | 11時 | 0.075031 | 0 | 2.4376 | 0 | 0 | 0
[6 empty] | 2014-11-02 | 12時 | 0.07459 | 0 | 1.9078 | 0 | 0 | 0
[6 empty] | 2014-11-02 | 13時 | 0.075062 | 0 | 2.4739 | 0 | 0 | 0
[6 empty] | 2014-11-02 | 14時 | 0.07545 | 0 | 2.9395 | 0 | 0 | 0
[6 empty] | 2014-11-02 | 15時 | 0.075726 | 0 | 3.2711 | 0 | 0 | 0
[6 empty] | 2014-11-02 | 16時 | 0.075965 | 0 | 3.5583 | 0 | 0 | 0
[6 empty] | 2014-11-02 | 17時 | 0.077583 | 0 | 5.4998 | 0 | 0 | 0
[6 empty] | 2014-11-02 | 18時 | 0.082642 | 0 | 11.5703 | 0 | 0 | 0
[6 empty] | 2014-11-02 | 19時 | 0.08075 | 0 | 9.3002 | 0 | 0 | 0
[6 empty] | 2014-11-02 | 20時 | 0.083132 | 0 | 12.1579 | 0 | 0 | 0
[6 empty] | 2014-11-02 | 21時 | 0.08364 | 0 | 12.7674 | 0 | 0 | 0
[6 empty] | 2014-11-02 | 22時 | 0.085221 | 0 | 14.665 | 0 | 0 | 0
[6 empty] | 2014-11-02 | 23時 | 0.087647 | 0 | 17.5759 | 0 | 0 | 0
[6 empty] | 2014-11-03 | 0時 | 0.088162 | 0 | 18.1949 | 0 | 0 | 0
[6 empty] | 2014-11-03 | 1時 | 0.087168 | 0 | 17.0016 | 0 | 0 | 0
[6 empty] | 2014-11-03 | 2時 | 0.086627 | 0 | 16.3518 | 0 | 0 | 0
[6 empty] | 2014-11-03 | 3時 | 0.086474 | 0 | 16.1689 | 0 | 0 | 0
[6 empty] | 2014-11-03 | 4時 | 0.086027 | 0 | 15.6319 | 0 | 0 | 0
[6 empty] | 2014-11-03 | 5時 | 0.086105 | 0 | 15.7265 | 0 | 0 | 0
[6 empty] | 2014-11-03 | 6時 | 0.082727 | 0 | 11.6726 | 0 | 0 | 0
[6 empty] | 2014-11-03 | 7時 | 0.076516 | 0 | 4.2193 | 0 | 0 | 0
[6 empty] | 2014-11-03 | 8時 | 0.074165 | 0 | 1.398 | 0 | 0 | 0
[6 empty] | 2014-11-03 | 9時 | 0.074097 | 0 | 1.3168 | 0 | 0 | 0
[6 empty] | 2014-11-03 | 10時 | 0.074104 | 0 | 1.3249 | 0 | 0 | 0
[6 empty] | 2014-11-03 | 11時 | 0.074185 | 0 | 1.4224 | 0 | 0 | 0
[6 empty] | 2014-11-03 | 12時 | 0.074465 | 0 | 1.7574 | 0 | 0 | 0
[6 empty] | 2014-11-03 | 13時 | 0.075161 | 0 | 2.5931 | 0 | 0 | 0
[6 empty] | 2014-11-03 | 14時 | 0.075338 | 0 | 2.8058 | 0 | 0 | 0
[6 empty] | 2014-11-03 | 15時 | 0.075172 | 0 | 2.6069 | 0 | 0 | 0
[6 empty] | 2014-11-03 | 16時 | 0.076579 | 0 | 4.2954 | 0 | 0 | 0
[6 empty] | 2014-11-03 | 17時 | 0.081057 | 0 | 9.6688 | 0 | 0 | 0
[6 empty] | 2014-11-03 | 18時 | 0.08089 | 0 | 9.4686 | 0 | 0 | 0
[6 empty] | 2014-11-03 | 19時 | 0.081818 | 0 | 10.582 | 0 | 0 | 0
[6 empty] | 2014-11-03 | 20時 | 0.083126 | 0 | 12.1514 | 0 | 0 | 0
[6 empty] | 2014-11-03 | 21時 | 0.083775 | 0 | 12.9295 | 0 | 0 | 0
[6 empty] | 2014-11-03 | 22時 | 0.087145 | 0 | 16.9738 | 0 | 0 | 0
[6 empty] | 2014-11-03 | 23時 | 0.087859 | 0 | 17.8311 | 0 | 0 | 0
[6 empty] | 2014-11-04 | 0時 | 0.088501 | 0 | 18.6008 | 0 | 0 | 0
[6 empty] | 2014-11-04 | 1時 | 0.08892 | 0 | 19.1034 | 0 | 0 | 0
[6 empty] | 2014-11-04 | 2時 | 0.089146 | 0 | 19.3757 | 0 | 0 | 0
[6 empty] | 2014-11-04 | 3時 | 0.08908 | 0 | 19.2964 | 0 | 0 | 0
[6 empty] | 2014-11-04 | 4時 | 0.089027 | 0 | 19.2321 | 0 | 0 | 0
[6 empty] | 2014-11-04 | 5時 | 0.08897 | 0 | 19.1635 | 0 | 0 | 0
[6 empty] | 2014-11-04 | 6時 | 0.085412 | 0 | 14.8946 | 0 | 0 | 0
[6 empty] | 2014-11-04 | 7時 | 0.083004 | 0 | 12.0045 | 0 | 0 | 0
[6 empty] | 2014-11-04 | 8時 | 0.078138 | 0 | 6.1651 | 0 | 0 | 0
[6 empty] | 2014-11-04 | 9時 | 0.075459 | 0 | 2.9503 | 0 | 0 | 0
[6 empty] | 2014-11-04 | 10時 | 0.074746 | 0 | 2.095 | 0 | 0 | 0
[6 empty] | 2014-11-04 | 11時 | 0.07524 | 0 | 2.6881 | 0 | 0 | 0
[6 empty] | 2014-11-04 | 12時 | 0.075181 | 0 | 2.6174 | 0 | 0 | 0
[6 empty] | 2014-11-04 | 13時 | 0.075776 | 0 | 3.3308 | 0 | 0 | 0
[6 empty] | 2014-11-04 | 14時 | 0.07607 | 0 | 3.6842 | 0 | 0 | 0
[6 empty] | 2014-11-04 | 15時 | 0.076566 | 0 | 4.2791 | 0 | 0 | 0
[6 empty] | 2014-11-04 | 16時 | 0.083344 | 0 | 12.4125 | 0 | 0 | 0
[6 empty] | 2014-11-04 | 17時 | 0.087962 | 0 | 17.9541 | 0 | 0 | 0
[6 empty] | 2014-11-04 | 18時 | 0.084732 | 0 | 14.0782 | 0 | 0 | 0
[6 empty] | 2014-11-04 | 19時 | 0.084193 | 0 | 13.432 | 0 | 0 | 0
[6 empty] | 2014-11-04 | 20時 | 0.085676 | 0 | 15.2111 | 0 | 0 | 0
[6 empty] | 2014-11-04 | 21時 | 0.086509 | 0 | 16.2108 | 0 | 0 | 0
[6 empty] | 2014-11-04 | 22時 | 0.089457 | 0 | 19.7487 | 0 | 0 | 0
[6 empty] | 2014-11-04 | 23時 | 0.090464 | 0 | 20.9572 | 0 | 0 | 0
[6 empty] | 2014-11-05 | 0時 | 0.090995 | 0 | 21.594 | 0 | 0 | 0
[6 empty] | 2014-11-05 | 1時 | 0.091388 | 0 | 22.0661 | 0 | 0 | 0
[6 empty] | 2014-11-05 | 2時 | 0.091808 | 0 | 22.5695 | 0 | 0 | 0
[6 empty] | 2014-11-05 | 3時 | 0.092077 | 0 | 22.8927 | 0 | 0 | 0
[6 empty] | 2014-11-05 | 4時 | 0.092259 | 0 | 23.1103 | 0 | 0 | 0
[6 empty] | 2014-11-05 | 5時 | 0.092587 | 0 | 23.5046 | 0 | 0 | 0
[6 empty] | 2014-11-05 | 6時 | 0.088281 | 0 | 18.3372 | 0 | 0 | 0
[6 empty] | 2014-11-05 | 7時 | 0.083964 | 0 | 13.1565 | 0 | 0 | 0
[6 empty] | 2014-11-05 | 8時 | 0.075737 | 0 | 3.2841 | 0 | 0 | 0
[6 empty] | 2014-11-05 | 9時 | 0.075961 | 0 | 3.5531 | 0 | 0 | 0
[6 empty] | 2014-11-05 | 10時 | 0.076399 | 0 | 4.0786 | 0 | 0 | 0
[6 empty] | 2014-11-05 | 11時 | 0.076352 | 0 | 4.022 | 0 | 0 | 0
[6 empty] | 2014-11-05 | 12時 | 0.076064 | 0 | 3.6772 | 0 | 0 | 0
[6 empty] | 2014-11-05 | 13時 | 0.077428 | 0 | 5.3137 | 0 | 0 | 0
[6 empty] | 2014-11-05 | 14時 | 0.078635 | 0 | 6.7615 | 0 | 0 | 0
[6 empty] | 2014-11-05 | 15時 | 0.079577 | 0 | 7.8923 | 0 | 0 | 0
[6 empty] | 2014-11-05 | 16時 | 0.085435 | 0 | 14.9219 | 0 | 0 | 0
[6 empty] | 2014-11-05 | 17時 | 0.088813 | 0 | 18.9754 | 0 | 0 | 0
[6 empty] | 2014-11-05 | 18時 | 0.085289 | 0 | 14.7467 | 0 | 0 | 0
[6 empty] | 2014-11-05 | 19時 | 0.084712 | 0 | 14.0543 | 0 | 0 | 0
[6 empty] | 2014-11-05 | 20時 | 0.085806 | 0 | 15.3671 | 0 | 0 | 0
[6 empty] | 2014-11-05 | 21時 | 0.086474 | 0 | 16.1691 | 0 | 0 | 0
[6 empty] | 2014-11-05 | 22時 | 0.089579 | 0 | 19.8951 | 0 | 0 | 0
[6 empty] | 2014-11-05 | 23時 | 0.0902 | 0 | 20.6404 | 0 | 0 | 0
[6 empty] | 2014-11-06 | 0時 | 0.090661 | 0 | 21.1932 | 0 | 0 | 0
[6 empty] | 2014-11-06 | 1時 | 0.09041 | 0 | 20.8921 | 0 | 0 | 0
[6 empty] | 2014-11-06 | 2時 | 0.090326 | 0 | 20.7918 | 0 | 0 | 0
[6 empty] | 2014-11-06 | 3時 | 0.090592 | 0 | 21.1098 | 0 | 0 | 0
[6 empty] | 2014-11-06 | 4時 | 0.091157 | 0 | 21.7881 | 0 | 0 | 0
[6 empty] | 2014-11-06 | 5時 | 0.09445 | 0 | 25.7398 | 0 | 0 | 0
[6 empty] | 2014-11-06 | 6時 | 0.085557 | 0 | 15.069 | 0 | 0 | 0
[6 empty] | 2014-11-06 | 7時 | 0.080794 | 0 | 9.3532 | 0 | 0 | 0
[6 empty] | 2014-11-06 | 8時 | 0.075892 | 0 | 3.4699 | 0 | 0 | 0
[6 empty] | 2014-11-06 | 9時 | 0.075932 | 0 | 3.5188 | 0 | 0 | 0
[6 empty] | 2014-11-06 | 10時 | 0.075606 | 0 | 3.1273 | 0 | 0 | 0
[6 empty] | 2014-11-06 | 11時 | 0.07515 | 0 | 2.5796 | 0 | 0 | 0
[6 empty] | 2014-11-06 | 12時 | 0.074756 | 0 | 2.107 | 0 | 0 | 0
[6 empty] | 2014-11-06 | 13時 | 0.07542 | 0 | 2.9039 | 0 | 0 | 0
[6 empty] | 2014-11-06 | 14時 | 0.075604 | 0 | 3.1245 | 0 | 0 | 0
[6 empty] | 2014-11-06 | 15時 | 0.075672 | 0 | 3.206 | 0 | 0 | 0
[6 empty] | 2014-11-06 | 16時 | 0.076736 | 0 | 4.4831 | 0 | 0 | 0
[6 empty] | 2014-11-06 | 17時 | 0.0814 | 0 | 10.0805 | 0 | 0 | 0
[6 empty] | 2014-11-06 | 18時 | 0.083768 | 0 | 12.9211 | 0 | 0 | 0
[6 empty] | 2014-11-06 | 19時 | 0.079889 | 0 | 8.2665 | 0 | 0 | 0
[6 empty] | 2014-11-06 | 20時 | 0.081165 | 0 | 9.7984 | 0 | 0 | 0
[6 empty] | 2014-11-06 | 21時 | 0.081063 | 0 | 9.6757 | 0 | 0 | 0
[6 empty] | 2014-11-06 | 22時 | 0.082059 | 0 | 10.8711 | 0 | 0 | 0
[6 empty] | 2014-11-06 | 23時 | 0.084318 | 0 | 13.5816 | 0 | 0 | 0
[6 empty] | 2014-11-07 | 0時 | 0.085152 | 0 | 14.5818 | 0 | 0 | 0
[6 empty] | 2014-11-07 | 1時 | 0.086091 | 0 | 15.7092 | 0 | 0 | 0
[6 empty] | 2014-11-07 | 2時 | 0.086778 | 0 | 16.5332 | 0 | 0 | 0
[6 empty] | 2014-11-07 | 3時 | 0.087492 | 0 | 17.39 | 0 | 0 | 0
[6 empty] | 2014-11-07 | 4時 | 0.087491 | 0 | 17.3897 | 0 | 0 | 0
[6 empty] | 2014-11-07 | 5時 | 0.09008 | 0 | 20.4959 | 0 | 0 | 0
[6 empty] | 2014-11-07 | 6時 | 0.085447 | 0 | 14.937 | 0 | 0 | 0
[6 empty] | 2014-11-07 | 7時 | 0.084561 | 0 | 13.8734 | 0 | 0 | 0
[6 empty] | 2014-11-07 | 8時 | 0.080388 | 0 | 8.8652 | 0 | 0 | 0
[6 empty] | 2014-11-07 | 9時 | 0.082287 | 0 | 11.1441 | 0 | 0 | 0
[6 empty] | 2014-11-07 | 10時 | 0.075943 | 0 | 3.532 | 0 | 0 | 0
[6 empty] | 2014-11-07 | 11時 | 0.075536 | 0 | 3.0428 | 0 | 0 | 0
[6 empty] | 2014-11-07 | 12時 | 0.075039 | 0 | 2.447 | 0 | 0 | 0
[6 empty] | 2014-11-07 | 13時 | 0.075413 | 0 | 2.8961 | 0 | 0 | 0
[6 empty] | 2014-11-07 | 14時 | 0.075751 | 0 | 3.3017 | 0 | 0 | 0
[6 empty] | 2014-11-07 | 15時 | 0.076198 | 0 | 3.8372 | 0 | 0 | 0
[6 empty] | 2014-11-07 | 16時 | 0.079611 | 0 | 7.9334 | 0 | 0 | 0
[6 empty] | 2014-11-07 | 17時 | 0.08734 | 0 | 17.2078 | 0 | 0 | 0
[6 empty] | 2014-11-07 | 18時 | 0.089574 | 0 | 19.8885 | 0 | 0 | 0
[6 empty] | 2014-11-07 | 19時 | 0.084318 | 0 | 13.5821 | 0 | 0 | 0
[6 empty] | 2014-11-07 | 20時 | 0.085331 | 0 | 14.7967 | 0 | 0 | 0
[6 empty] | 2014-11-07 | 21時 | 0.08516 | 0 | 14.5921 | 0 | 0 | 0
[6 empty] | 2014-11-07 | 22時 | 0.086413 | 0 | 16.0955 | 0 | 0 | 0
[6 empty] | 2014-11-07 | 23時 | 0.088736 | 0 | 18.8838 | 0 | 0 | 0
[6 empty] | 2014-11-08 | 0時 | 0.089524 | 0 | 19.8283 | 0 | 0 | 0
[6 empty] | 2014-11-08 | 1時 | 0.089988 | 0 | 20.3853 | 0 | 0 | 0
[6 empty] | 2014-11-08 | 2時 | 0.090739 | 0 | 21.2867 | 0 | 0 | 0
[6 empty] | 2014-11-08 | 3時 | 0.091075 | 0 | 21.6906 | 0 | 0 | 0
[6 empty] | 2014-11-08 | 4時 | 0.091348 | 0 | 22.0179 | 0 | 0 | 0
[6 empty] | 2014-11-08 | 5時 | 0.094568 | 0 | 25.8815 | 0 | 0 | 0
[6 empty] | 2014-11-08 | 6時 | 0.084737 | 0 | 14.0845 | 0 | 0 | 0
[6 empty] | 2014-11-08 | 7時 | 0.079 | 0 | 7.1998 | 0 | 0 | 0
[6 empty] | 2014-11-08 | 8時 | 0.075675 | 0 | 3.2098 | 0 | 0 | 0
[6 empty] | 2014-11-08 | 9時 | 0.075622 | 0 | 3.1468 | 0 | 0 | 0
[6 empty] | 2014-11-08 | 10時 | 0.075078 | 0 | 2.4941 | 0 | 0 | 0
[6 empty] | 2014-11-08 | 11時 | 0.074746 | 0 | 2.0948 | 0 | 0 | 0
[6 empty] | 2014-11-08 | 12時 | 0.074138 | 0 | 1.3656 | 0 | 0 | 0
[6 empty] | 2014-11-08 | 13時 | 0.074536 | 0 | 1.8429 | 0 | 0 | 0
[6 empty] | 2014-11-08 | 14時 | 0.074874 | 0 | 2.2486 | 0 | 0 | 0
[6 empty] | 2014-11-08 | 15時 | 0.07535 | 0 | 2.8201 | 0 | 0 | 0
[6 empty] | 2014-11-08 | 16時 | 0.075602 | 0 | 3.1228 | 0 | 0 | 0
[6 empty] | 2014-11-08 | 17時 | 0.07706 | 0 | 4.8715 | 0 | 0 | 0
[6 empty] | 2014-11-08 | 18時 | 0.080203 | 0 | 8.6438 | 0 | 0 | 0
[6 empty] | 2014-11-08 | 19時 | 0.078711 | 0 | 6.8532 | 0 | 0 | 0
[6 empty] | 2014-11-08 | 20時 | 0.081744 | 0 | 10.4933 | 0 | 0 | 0
[6 empty] | 2014-11-08 | 21時 | 0.082853 | 0 | 11.8241 | 0 | 0 | 0
[6 empty] | 2014-11-08 | 22時 | 0.08401 | 0 | 13.2115 | 0 | 0 | 0
[6 empty] | 2014-11-08 | 23時 | 0.086178 | 0 | 15.814 | 0 | 0 | 0
[6 empty] | 2014-11-09 | 0時 | 0.086915 | 0 | 16.6986 | 0 | 0 | 0
[6 empty] | 2014-11-09 | 1時 | 0.0873 | 0 | 17.1595 | 0 | 0 | 0
[6 empty] | 2014-11-09 | 2時 | 0.087635 | 0 | 17.5617 | 0 | 0 | 0
[6 empty] | 2014-11-09 | 3時 | 0.088483 | 0 | 18.5799 | 0 | 0 | 0
[6 empty] | 2014-11-09 | 4時 | 0.088998 | 0 | 19.1977 | 0 | 0 | 0
[6 empty] | 2014-11-09 | 5時 | 0.092293 | 0 | 23.152 | 0 | 0 | 0
[6 empty] | 2014-11-09 | 6時 | 0.083122 | 0 | 12.1467 | 0 | 0 | 0
[6 empty] | 2014-11-09 | 7時 | 0.078194 | 0 | 6.2323 | 0 | 0 | 0
[6 empty] | 2014-11-09 | 8時 | 0.075366 | 0 | 2.8393 | 0 | 0 | 0
[6 empty] | 2014-11-09 | 9時 | 0.075413 | 0 | 2.8952 | 0 | 0 | 0
[6 empty] | 2014-11-09 | 10時 | 0.075181 | 0 | 2.617 | 0 | 0 | 0
[6 empty] | 2014-11-09 | 11時 | 0.074686 | 0 | 2.0238 | 0 | 0 | 0
[6 empty] | 2014-11-09 | 12時 | 0.074272 | 0 | 1.5266 | 0 | 0 | 0
[6 empty] | 2014-11-09 | 13時 | 0.07475 | 0 | 2.0999 | 0 | 0 | 0
[6 empty] | 2014-11-09 | 14時 | 0.075132 | 0 | 2.5583 | 0 | 0 | 0
[6 empty] | 2014-11-09 | 15時 | 0.075397 | 0 | 2.8762 | 0 | 0 | 0
[6 empty] | 2014-11-09 | 16時 | 0.07559 | 0 | 3.1083 | 0 | 0 | 0
[6 empty] | 2014-11-09 | 17時 | 0.076359 | 0 | 4.0302 | 0 | 0 | 0
[6 empty] | 2014-11-09 | 18時 | 0.076978 | 0 | 4.7734 | 0 | 0 | 0
[6 empty] | 2014-11-09 | 19時 | 0.076315 | 0 | 3.978 | 0 | 0 | 0
[6 empty] | 2014-11-09 | 20時 | 0.078034 | 0 | 6.0411 | 0 | 0 | 0
[6 empty] | 2014-11-09 | 21時 | 0.079051 | 0 | 7.2613 | 0 | 0 | 0
[6 empty] | 2014-11-09 | 22時 | 0.080309 | 0 | 8.7714 | 0 | 0 | 0
[6 empty] | 2014-11-09 | 23時 | 0.083472 | 0 | 12.566 | 0 | 0 | 0
[6 empty] | 2014-11-10 | 0時 | 0.084638 | 0 | 13.9656 | 0 | 0 | 0
[6 empty] | 2014-11-10 | 1時 | 0.084544 | 0 | 13.8527 | 0 | 0 | 0
[6 empty] | 2014-11-10 | 2時 | 0.085818 | 0 | 15.3821 | 0 | 0 | 0
[6 empty] | 2014-11-10 | 3時 | 0.086274 | 0 | 15.9288 | 0 | 0 | 0
[6 empty] | 2014-11-10 | 4時 | 0.086485 | 0 | 16.1825 | 0 | 0 | 0
[6 empty] | 2014-11-10 | 5時 | 0.088908 | 0 | 19.0894 | 0 | 0 | 0
[6 empty] | 2014-11-10 | 6時 | 0.084833 | 0 | 14.1999 | 0 | 0 | 0
[6 empty] | 2014-11-10 | 7時 | 0.078279 | 0 | 6.3349 | 0 | 0 | 0
[6 empty] | 2014-11-10 | 8時 | 0.075045 | 0 | 2.4538 | 0 | 0 | 0
[6 empty] | 2014-11-10 | 9時 | 0.07521 | 0 | 2.6519 | 0 | 0 | 0
[6 empty] | 2014-11-10 | 10時 | 0.074883 | 0 | 2.2593 | 0 | 0 | 0
[6 empty] | 2014-11-10 | 11時 | 0.074347 | 0 | 1.616 | 0 | 0 | 0
[6 empty] | 2014-11-10 | 12時 | 0.074075 | 0 | 1.2899 | 0 | 0 | 0
[6 empty] | 2014-11-10 | 13時 | 0.074711 | 0 | 2.0529 | 0 | 0 | 0
[6 empty] | 2014-11-10 | 14時 | 0.074977 | 0 | 2.3718 | 0 | 0 | 0
[6 empty] | 2014-11-10 | 15時 | 0.074998 | 0 | 2.3975 | 0 | 0 | 0
[6 empty] | 2014-11-10 | 16時 | 0.075003 | 0 | 2.4038 | 0 | 0 | 0
[6 empty] | 2014-11-10 | 17時 | 0.075508 | 0 | 3.0102 | 0 | 0 | 0
[6 empty] | 2014-11-10 | 18時 | 0.076397 | 0 | 4.0759 | 0 | 0 | 0
[6 empty] | 2014-11-10 | 19時 | 0.075993 | 0 | 3.5912 | 0 | 0 | 0
[6 empty] | 2014-11-10 | 20時 | 0.076678 | 0 | 4.4136 | 0 | 0 | 0
[6 empty] | 2014-11-10 | 21時 | 0.076911 | 0 | 4.6926 | 0 | 0 | 0
[6 empty] | 2014-11-10 | 22時 | 0.077893 | 0 | 5.8716 | 0 | 0 | 0
[6 empty] | 2014-11-10 | 23時 | 0.08004 | 0 | 8.4476 | 0 | 0 | 0
[6 empty] | 2014-11-11 | 0時 | 0.080343 | 0 | 8.8114 | 0 | 0 | 0
[6 empty] | 2014-11-11 | 1時 | 0.08119 | 0 | 9.8277 | 0 | 0 | 0
[6 empty] | 2014-11-11 | 2時 | 0.081669 | 0 | 10.4026 | 0 | 0 | 0
[6 empty] | 2014-11-11 | 3時 | 0.082162 | 0 | 10.9942 | 0 | 0 | 0
[6 empty] | 2014-11-11 | 4時 | 0.082121 | 0 | 10.9456 | 0 | 0 | 0
[6 empty] | 2014-11-11 | 5時 | 0.08224 | 0 | 11.0884 | 0 | 0 | 0
[6 empty] | 2014-11-11 | 6時 | 0.081665 | 0 | 10.3985 | 0 | 0 | 0
[6 empty] | 2014-11-11 | 7時 | 0.079556 | 0 | 7.8674 | 0 | 0 | 0
[6 empty] | 2014-11-11 | 8時 | 0.075 | 0 | 2.4002 | 0 | 0 | 0
[6 empty] | 2014-11-11 | 9時 | 0.07518 | 0 | 2.6164 | 0 | 0 | 0
[6 empty] | 2014-11-11 | 10時 | 0.075318 | 0 | 2.7822 | 0 | 0 | 0
[6 empty] | 2014-11-11 | 11時 | 0.077147 | 0 | 4.9764 | 0 | 0 | 0
[6 empty] | 2014-11-11 | 12時 | 0.078611 | 0 | 6.7336 | 0 | 0 | 0
[6 empty] | 2014-11-11 | 13時 | 0.080413 | 0 | 8.8954 | 0 | 0 | 0
[6 empty] | 2014-11-11 | 14時 | 0.081142 | 0 | 9.7699 | 0 | 0 | 0
[6 empty] | 2014-11-11 | 15時 | 0.079608 | 0 | 7.9297 | 0 | 0 | 0
[6 empty] | 2014-11-11 | 16時 | 0.082116 | 0 | 10.9389 | 0 | 0 | 0
[6 empty] | 2014-11-11 | 17時 | 0.082759 | 0 | 11.7103 | 0 | 0 | 0
[6 empty] | 2014-11-11 | 18時 | 0.080048 | 0 | 8.4571 | 0 | 0 | 0
[6 empty] | 2014-11-11 | 19時 | 0.078875 | 0 | 7.0495 | 0 | 0 | 0
[6 empty] | 2014-11-11 | 20時 | 0.079369 | 0 | 7.6433 | 0 | 0 | 0
[6 empty] | 2014-11-11 | 21時 | 0.079423 | 0 | 7.7078 | 0 | 0 | 0
[6 empty] | 2014-11-11 | 22時 | 0.081952 | 0 | 10.7429 | 0 | 0 | 0
[6 empty] | 2014-11-11 | 23時 | 0.082322 | 0 | 11.1861 | 0 | 0 | 0
[6 empty] | 2014-11-12 | 0時 | 0.082695 | 0 | 11.6334 | 0 | 0 | 0
[6 empty] | 2014-11-12 | 1時 | 0.082874 | 0 | 11.8486 | 0 | 0 | 0
[6 empty] | 2014-11-12 | 2時 | 0.083067 | 0 | 12.081 | 0 | 0 | 0
[6 empty] | 2014-11-12 | 3時 | 0.083218 | 0 | 12.2617 | 0 | 0 | 0
[6 empty] | 2014-11-12 | 4時 | 0.083352 | 0 | 12.4228 | 0 | 0 | 0
[6 empty] | 2014-11-12 | 5時 | 0.083532 | 0 | 12.6383 | 0 | 0 | 0
[6 empty] | 2014-11-12 | 6時 | 0.083393 | 0 | 12.4716 | 0 | 0 | 0
[6 empty] | 2014-11-12 | 7時 | 0.082405 | 0 | 11.2855 | 0 | 0 | 0
[6 empty] | 2014-11-12 | 8時 | 0.077577 | 0 | 5.4925 | 0 | 0 | 0
[6 empty] | 2014-11-12 | 9時 | 0.078137 | 0 | 6.164 | 0 | 0 | 0
[6 empty] | 2014-11-12 | 10時 | 0.077911 | 0 | 5.8933 | 0 | 0 | 0
[6 empty] | 2014-11-12 | 11時 | 0.080862 | 0 | 9.4346 | 0 | 0 | 0
[6 empty] | 2014-11-12 | 12時 | 0.08148 | 0 | 10.1765 | 0 | 0 | 0
[6 empty] | 2014-11-12 | 13時 | 0.082476 | 0 | 11.3717 | 0 | 0 | 0
[6 empty] | 2014-11-12 | 14時 | 0.08325 | 0 | 12.2997 | 0 | 0 | 0
[6 empty] | 2014-11-12 | 15時 | 0.081864 | 0 | 10.6367 | 0 | 0 | 0
[6 empty] | 2014-11-12 | 16時 | 0.08498 | 0 | 14.3754 | 0 | 0 | 0
[6 empty] | 2014-11-12 | 17時 | 0.085723 | 0 | 15.2678 | 0 | 0 | 0
[6 empty] | 2014-11-12 | 18時 | 0.082213 | 0 | 11.0558 | 0 | 0 | 0
[6 empty] | 2014-11-12 | 19時 | 0.080833 | 0 | 9.3995 | 0 | 0 | 0
[6 empty] | 2014-11-12 | 20時 | 0.081316 | 0 | 9.9796 | 0 | 0 | 0
[6 empty] | 2014-11-12 | 21時 | 0.081376 | 0 | 10.0511 | 0 | 0 | 0
[6 empty] | 2014-11-12 | 22時 | 0.083852 | 0 | 13.0225 | 0 | 0 | 0
[6 empty] | 2014-11-12 | 23時 | 0.084071 | 0 | 13.285 | 0 | 0 | 0
[6 empty] | 2014-11-13 | 0時 | 0.084261 | 0 | 13.5136 | 0 | 0 | 0
[6 empty] | 2014-11-13 | 1時 | 0.084517 | 0 | 13.8205 | 0 | 0 | 0
[6 empty] | 2014-11-13 | 2時 | 0.084814 | 0 | 14.1765 | 0 | 0 | 0
[6 empty] | 2014-11-13 | 3時 | 0.08495 | 0 | 14.34 | 0 | 0 | 0
[6 empty] | 2014-11-13 | 4時 | 0.085345 | 0 | 14.814 | 0 | 0 | 0
[6 empty] | 2014-11-13 | 5時 | 0.087278 | 0 | 17.1335 | 0 | 0 | 0
[6 empty] | 2014-11-13 | 6時 | 0.084042 | 0 | 13.2508 | 0 | 0 | 0
[6 empty] | 2014-11-13 | 7時 | 0.083949 | 0 | 13.1384 | 0 | 0 | 0
[6 empty] | 2014-11-13 | 8時 | 0.081703 | 0 | 10.443 | 0 | 0 | 0
[6 empty] | 2014-11-13 | 9時 | 0.084013 | 0 | 13.2152 | 0 | 0 | 0
[6 empty] | 2014-11-13 | 10時 | 0.083848 | 0 | 13.0179 | 0 | 0 | 0
[6 empty] | 2014-11-13 | 11時 | 0.084112 | 0 | 13.3349 | 0 | 0 | 0
[6 empty] | 2014-11-13 | 12時 | 0.081905 | 0 | 10.6857 | 0 | 0 | 0
[6 empty] | 2014-11-13 | 13時 | 0.083193 | 0 | 12.2319 | 0 | 0 | 0
[6 empty] | 2014-11-13 | 14時 | 0.083626 | 0 | 12.7517 | 0 | 0 | 0
[6 empty] | 2014-11-13 | 15時 | 0.083675 | 0 | 12.8094 | 0 | 0 | 0
[6 empty] | 2014-11-13 | 16時 | 0.083362 | 0 | 12.434 | 0 | 0 | 0
[6 empty] | 2014-11-13 | 17時 | 0.0865 | 0 | 16.1995 | 0 | 0 | 0
[6 empty] | 2014-11-13 | 18時 | 0.086799 | 0 | 16.559 | 0 | 0 | 0
[6 empty] | 2014-11-13 | 19時 | 0.081829 | 0 | 10.5944 | 0 | 0 | 0
[6 empty] | 2014-11-13 | 20時 | 0.08239 | 0 | 11.2683 | 0 | 0 | 0
[6 empty] | 2014-11-13 | 21時 | 0.081854 | 0 | 10.6245 | 0 | 0 | 0
[6 empty] | 2014-11-13 | 22時 | 0.082527 | 0 | 11.433 | 0 | 0 | 0
[6 empty] | 2014-11-13 | 23時 | 0.084357 | 0 | 13.629 | 0 | 0 | 0
[6 empty] | 2014-11-14 | 0時 | 0.084548 | 0 | 13.8576 | 0 | 0 | 0
[6 empty] | 2014-11-14 | 1時 | 0.084726 | 0 | 14.0708 | 0 | 0 | 0
[6 empty] | 2014-11-14 | 2時 | 0.084961 | 0 | 14.3538 | 0 | 0 | 0
[6 empty] | 2014-11-14 | 3時 | 0.08495 | 0 | 14.3403 | 0 | 0 | 0
[6 empty] | 2014-11-14 | 4時 | 0.085247 | 0 | 14.6965 | 0 | 0 | 0
[6 empty] | 2014-11-14 | 5時 | 0.087389 | 0 | 17.2669 | 0 | 0 | 0
[6 empty] | 2014-11-14 | 6時 | 0.084117 | 0 | 13.3399 | 0 | 0 | 0
[6 empty] | 2014-11-14 | 7時 | 0.083684 | 0 | 12.8206 | 0 | 0 | 0
[6 empty] | 2014-11-14 | 8時 | 0.079848 | 0 | 8.2179 | 0 | 0 | 0
[6 empty] | 2014-11-14 | 9時 | 0.083146 | 0 | 12.1748 | 0 | 0 | 0
[6 empty] | 2014-11-14 | 10時 | 0.081498 | 0 | 10.1973 | 0 | 0 | 0
[6 empty] | 2014-11-14 | 11時 | 0.082286 | 0 | 11.1437 | 0 | 0 | 0
[6 empty] | 2014-11-14 | 12時 | 0.081748 | 0 | 10.497 | 0 | 0 | 0
[6 empty] | 2014-11-14 | 13時 | 0.083456 | 0 | 12.5473 | 0 | 0 | 0
[6 empty] | 2014-11-14 | 14時 | 0.084185 | 0 | 13.4215 | 0 | 0 | 0
[6 empty] | 2014-11-14 | 15時 | 0.084275 | 0 | 13.5301 | 0 | 0 | 0
[6 empty] | 2014-11-14 | 16時 | 0.084148 | 0 | 13.3774 | 0 | 0 | 0
[6 empty] | 2014-11-14 | 17時 | 0.087868 | 0 | 17.8421 | 0 | 0 | 0
[6 empty] | 2014-11-14 | 18時 | 0.088277 | 0 | 18.3329 | 0 | 0 | 0
[6 empty] | 2014-11-14 | 19時 | 0.082917 | 0 | 11.9002 | 0 | 0 | 0
[6 empty] | 2014-11-14 | 20時 | 0.083591 | 0 | 12.7088 | 0 | 0 | 0
[6 empty] | 2014-11-14 | 21時 | 0.083244 | 0 | 12.2927 | 0 | 0 | 0
[6 empty] | 2014-11-14 | 22時 | 0.084006 | 0 | 13.2075 | 0 | 0 | 0
[6 empty] | 2014-11-14 | 23時 | 0.085928 | 0 | 15.514 | 0 | 0 | 0
[6 empty] | 2014-11-15 | 0時 | 0.086159 | 0 | 15.7913 | 0 | 0 | 0
[6 empty] | 2014-11-15 | 1時 | 0.08638 | 0 | 16.056 | 0 | 0 | 0
[6 empty] | 2014-11-15 | 2時 | 0.086612 | 0 | 16.3346 | 0 | 0 | 0
[6 empty] | 2014-11-15 | 3時 | 0.086788 | 0 | 16.5454 | 0 | 0 | 0
[6 empty] | 2014-11-15 | 4時 | 0.087097 | 0 | 16.916 | 0 | 0 | 0
[6 empty] | 2014-11-15 | 5時 | 0.089803 | 0 | 20.1633 | 0 | 0 | 0
[6 empty] | 2014-11-15 | 6時 | 0.085612 | 0 | 15.1345 | 0 | 0 | 0
[6 empty] | 2014-11-15 | 7時 | 0.081147 | 0 | 9.7769 | 0 | 0 | 0
[6 empty] | 2014-11-15 | 8時 | 0.075497 | 0 | 2.9961 | 0 | 0 | 0
[6 empty] | 2014-11-15 | 9時 | 0.075689 | 0 | 3.2263 | 0 | 0 | 0
[6 empty] | 2014-11-15 | 10時 | 0.075671 | 0 | 3.2047 | 0 | 0 | 0
[6 empty] | 2014-11-15 | 11時 | 0.075424 | 0 | 2.9092 | 0 | 0 | 0
[6 empty] | 2014-11-15 | 12時 | 0.075004 | 0 | 2.4051 | 0 | 0 | 0
[6 empty] | 2014-11-15 | 13時 | 0.075666 | 0 | 3.199 | 0 | 0 | 0
[6 empty] | 2014-11-15 | 14時 | 0.076069 | 0 | 3.6832 | 0 | 0 | 0
[6 empty] | 2014-11-15 | 15時 | 0.076887 | 0 | 4.6638 | 0 | 0 | 0
[6 empty] | 2014-11-15 | 16時 | 0.079545 | 0 | 7.8538 | 0 | 0 | 0
[6 empty] | 2014-11-15 | 17時 | 0.085097 | 0 | 14.5161 | 0 | 0 | 0
[6 empty] | 2014-11-15 | 18時 | 0.086266 | 0 | 15.9186 | 0 | 0 | 0
[6 empty] | 2014-11-15 | 19時 | 0.081656 | 0 | 10.3868 | 0 | 0 | 0
[6 empty] | 2014-11-15 | 20時 | 0.082867 | 0 | 11.8403 | 0 | 0 | 0
[6 empty] | 2014-11-15 | 21時 | 0.083175 | 0 | 12.2104 | 0 | 0 | 0
[6 empty] | 2014-11-15 | 22時 | 0.084211 | 0 | 13.4534 | 0 | 0 | 0
[6 empty] | 2014-11-15 | 23時 | 0.086554 | 0 | 16.2651 | 0 | 0 | 0
[6 empty] | 2014-11-16 | 0時 | 0.087459 | 0 | 17.3511 | 0 | 0 | 0
[6 empty] | 2014-11-16 | 1時 | 0.087983 | 0 | 17.9795 | 0 | 0 | 0
[6 empty] | 2014-11-16 | 2時 | 0.088613 | 0 | 18.7355 | 0 | 0 | 0
[6 empty] | 2014-11-16 | 3時 | 0.08915 | 0 | 19.3796 | 0 | 0 | 0
[6 empty] | 2014-11-16 | 4時 | 0.089083 | 0 | 19.2996 | 0 | 0 | 0
[6 empty] | 2014-11-16 | 5時 | 0.091541 | 0 | 22.2494 | 0 | 0 | 0
[6 empty] | 2014-11-16 | 6時 | 0.086889 | 0 | 16.6667 | 0 | 0 | 0
[6 empty] | 2014-11-16 | 7時 | 0.08618 | 0 | 15.8155 | 0 | 0 | 0
[6 empty] | 2014-11-16 | 8時 | 0.07698 | 0 | 4.7759 | 0 | 0 | 0
[6 empty] | 2014-11-16 | 9時 | 0.078316 | 0 | 6.3787 | 0 | 0 | 0
[6 empty] | 2014-11-16 | 10時 | 0.078856 | 0 | 7.0275 | 0 | 0 | 0
[6 empty] | 2014-11-16 | 11時 | 0.079873 | 0 | 8.2476 | 0 | 0 | 0
[6 empty] | 2014-11-16 | 12時 | 0.079404 | 0 | 7.6853 | 0 | 0 | 0
[6 empty] | 2014-11-16 | 13時 | 0.081247 | 0 | 9.8966 | 0 | 0 | 0
[6 empty] | 2014-11-16 | 14時 | 0.08173 | 0 | 10.4764 | 0 | 0 | 0
[6 empty] | 2014-11-16 | 15時 | 0.08152 | 0 | 10.2241 | 0 | 0 | 0
[6 empty] | 2014-11-16 | 16時 | 0.081421 | 0 | 10.1048 | 0 | 0 | 0
[6 empty] | 2014-11-16 | 17時 | 0.084177 | 0 | 13.4124 | 0 | 0 | 0
[6 empty] | 2014-11-16 | 18時 | 0.085564 | 0 | 15.0766 | 0 | 0 | 0
[6 empty] | 2014-11-16 | 19時 | 0.080887 | 0 | 9.4641 | 0 | 0 | 0
[6 empty] | 2014-11-16 | 20時 | 0.081723 | 0 | 10.4681 | 0 | 0 | 0
[6 empty] | 2014-11-16 | 21時 | 0.081113 | 0 | 9.736 | 0 | 0 | 0
[6 empty] | 2014-11-16 | 22時 | 0.081787 | 0 | 10.5449 | 0 | 0 | 0
[6 empty] | 2014-11-16 | 23時 | 0.082808 | 0 | 11.7695 | 0 | 0 | 0
[6 empty] | 2014-11-17 | 0時 | 0.082929 | 0 | 11.9152 | 0 | 0 | 0
[6 empty] | 2014-11-17 | 1時 | 0.08278 | 0 | 11.7358 | 0 | 0 | 0
[6 empty] | 2014-11-17 | 2時 | 0.08257 | 0 | 11.4841 | 0 | 0 | 0
[6 empty] | 2014-11-17 | 3時 | 0.082481 | 0 | 11.3778 | 0 | 0 | 0
[6 empty] | 2014-11-17 | 4時 | 0.081865 | 0 | 10.6383 | 0 | 0 | 0
[6 empty] | 2014-11-17 | 5時 | 0.082952 | 0 | 11.9426 | 0 | 0 | 0
[6 empty] | 2014-11-17 | 6時 | 0.079992 | 0 | 8.3902 | 0 | 0 | 0
[6 empty] | 2014-11-17 | 7時 | 0.077703 | 0 | 5.6442 | 0 | 0 | 0
[6 empty] | 2014-11-17 | 8時 | 0.074323 | 0 | 1.588 | 0 | 0 | 0
[6 empty] | 2014-11-17 | 9時 | 0.074497 | 0 | 1.7959 | 0 | 0 | 0
[6 empty] | 2014-11-17 | 10時 | 0.07477 | 0 | 2.1235 | 0 | 0 | 0
[6 empty] | 2014-11-17 | 11時 | 0.074706 | 0 | 2.0473 | 0 | 0 | 0
[6 empty] | 2014-11-17 | 12時 | 0.074985 | 0 | 2.3823 | 0 | 0 | 0
[6 empty] | 2014-11-17 | 13時 | 0.076354 | 0 | 4.0246 | 0 | 0 | 0
[6 empty] | 2014-11-17 | 14時 | 0.079024 | 0 | 7.2284 | 0 | 0 | 0
[6 empty] | 2014-11-17 | 15時 | 0.078908 | 0 | 7.0897 | 0 | 0 | 0
[6 empty] | 2014-11-17 | 16時 | 0.078841 | 0 | 7.0096 | 0 | 0 | 0
[6 empty] | 2014-11-17 | 17時 | 0.082934 | 0 | 11.921 | 0 | 0 | 0
[6 empty] | 2014-11-17 | 18時 | 0.084049 | 0 | 13.2593 | 0 | 0 | 0
[6 empty] | 2014-11-17 | 19時 | 0.080138 | 0 | 8.5659 | 0 | 0 | 0
[6 empty] | 2014-11-17 | 20時 | 0.08142 | 0 | 10.1039 | 0 | 0 | 0
[6 empty] | 2014-11-17 | 21時 | 0.081319 | 0 | 9.9831 | 0 | 0 | 0
[6 empty] | 2014-11-17 | 22時 | 0.082269 | 0 | 11.1222 | 0 | 0 | 0
[6 empty] | 2014-11-17 | 23時 | 0.08447 | 0 | 13.7639 | 0 | 0 | 0
[6 empty] | 2014-11-18 | 0時 | 0.085636 | 0 | 15.1635 | 0 | 0 | 0
[6 empty] | 2014-11-18 | 1時 | 0.086317 | 0 | 15.9804 | 0 | 0 | 0
[6 empty] | 2014-11-18 | 2時 | 0.086496 | 0 | 16.195 | 0 | 0 | 0
[6 empty] | 2014-11-18 | 3時 | 0.086577 | 0 | 16.2929 | 0 | 0 | 0
[6 empty] | 2014-11-18 | 4時 | 0.086634 | 0 | 16.3612 | 0 | 0 | 0
[6 empty] | 2014-11-18 | 5時 | 0.08656 | 0 | 16.2723 | 0 | 0 | 0
[6 empty] | 2014-11-18 | 6時 | 0.085628 | 0 | 15.1539 | 0 | 0 | 0
[6 empty] | 2014-11-18 | 7時 | 0.083813 | 0 | 12.9756 | 0 | 0 | 0
[6 empty] | 2014-11-18 | 8時 | 0.075032 | 0 | 2.4381 | 0 | 0 | 0
[6 empty] | 2014-11-18 | 9時 | 0.074527 | 0 | 1.8328 | 0 | 0 | 0
[6 empty] | 2014-11-18 | 10時 | 0.07423 | 0 | 1.4765 | 0 | 0 | 0
[6 empty] | 2014-11-18 | 11時 | 0.074589 | 0 | 1.907 | 0 | 0 | 0
[6 empty] | 2014-11-18 | 12時 | 0.07493 | 0 | 2.3159 | 0 | 0 | 0
[6 empty] | 2014-11-18 | 13時 | 0.075462 | 0 | 2.9547 | 0 | 0 | 0
[6 empty] | 2014-11-18 | 14時 | 0.076034 | 0 | 3.6408 | 0 | 0 | 0
[6 empty] | 2014-11-18 | 15時 | 0.076012 | 0 | 3.614 | 0 | 0 | 0
[6 empty] | 2014-11-18 | 16時 | 0.080837 | 0 | 9.4039 | 0 | 0 | 0
[6 empty] | 2014-11-18 | 17時 | 0.085644 | 0 | 15.1725 | 0 | 0 | 0
[6 empty] | 2014-11-18 | 18時 | 0.083185 | 0 | 12.2219 | 0 | 0 | 0
[6 empty] | 2014-11-18 | 19時 | 0.083045 | 0 | 12.0545 | 0 | 0 | 0
[6 empty] | 2014-11-18 | 20時 | 0.084283 | 0 | 13.5395 | 0 | 0 | 0
[6 empty] | 2014-11-18 | 21時 | 0.084512 | 0 | 13.8146 | 0 | 0 | 0
[6 empty] | 2014-11-18 | 22時 | 0.087654 | 0 | 17.5851 | 0 | 0 | 0
[6 empty] | 2014-11-18 | 23時 | 0.088428 | 0 | 18.5131 | 0 | 0 | 0
[6 empty] | 2014-11-19 | 0時 | 0.088234 | 0 | 18.281 | 0 | 0 | 0
[6 empty] | 2014-11-19 | 1時 | 0.087605 | 0 | 17.5265 | 0 | 0 | 0
[6 empty] | 2014-11-19 | 2時 | 0.08698 | 0 | 16.7758 | 0 | 0 | 0
[6 empty] | 2014-11-19 | 3時 | 0.086892 | 0 | 16.6708 | 0 | 0 | 0
[6 empty] | 2014-11-19 | 4時 | 0.087065 | 0 | 16.8777 | 0 | 0 | 0
[6 empty] | 2014-11-19 | 5時 | 0.087112 | 0 | 16.9349 | 0 | 0 | 0
[6 empty] | 2014-11-19 | 6時 | 0.08699 | 0 | 16.7881 | 0 | 0 | 0
[6 empty] | 2014-11-19 | 7時 | 0.086314 | 0 | 15.9766 | 0 | 0 | 0
[6 empty] | 2014-11-19 | 8時 | 0.080459 | 0 | 8.9513 | 0 | 0 | 0
[6 empty] | 2014-11-19 | 9時 | 0.080563 | 0 | 9.076 | 0 | 0 | 0
[6 empty] | 2014-11-19 | 10時 | 0.080356 | 0 | 8.8269 | 0 | 0 | 0
[6 empty] | 2014-11-19 | 11時 | 0.08411 | 0 | 13.3315 | 0 | 0 | 0
[6 empty] | 2014-11-19 | 12時 | 0.084274 | 0 | 13.5286 | 0 | 0 | 0
[6 empty] | 2014-11-19 | 13時 | 0.085375 | 0 | 14.8504 | 0 | 0 | 0
[6 empty] | 2014-11-19 | 14時 | 0.08602 | 0 | 15.6245 | 0 | 0 | 0
[6 empty] | 2014-11-19 | 15時 | 0.084576 | 0 | 13.8915 | 0 | 0 | 0
[6 empty] | 2014-11-19 | 16時 | 0.088452 | 0 | 18.5424 | 0 | 0 | 0
[6 empty] | 2014-11-19 | 17時 | 0.089241 | 0 | 19.489 | 0 | 0 | 0
[6 empty] | 2014-11-19 | 18時 | 0.084719 | 0 | 14.0631 | 0 | 0 | 0
[6 empty] | 2014-11-19 | 19時 | 0.08328 | 0 | 12.3357 | 0 | 0 | 0
[6 empty] | 2014-11-19 | 20時 | 0.08383 | 0 | 12.9961 | 0 | 0 | 0
[6 empty] | 2014-11-19 | 21時 | 0.084054 | 0 | 13.2647 | 0 | 0 | 0
[6 empty] | 2014-11-19 | 22時 | 0.086936 | 0 | 16.7234 | 0 | 0 | 0
[6 empty] | 2014-11-19 | 23時 | 0.087637 | 0 | 17.5638 | 0 | 0 | 0
[6 empty] | 2014-11-20 | 0時 | 0.088055 | 0 | 18.0658 | 0 | 0 | 0
[6 empty] | 2014-11-20 | 1時 | 0.08876 | 0 | 18.912 | 0 | 0 | 0
[6 empty] | 2014-11-20 | 2時 | 0.08929 | 0 | 19.5475 | 0 | 0 | 0
[6 empty] | 2014-11-20 | 3時 | 0.089507 | 0 | 19.8089 | 0 | 0 | 0
[6 empty] | 2014-11-20 | 4時 | 0.089858 | 0 | 20.2291 | 0 | 0 | 0
[6 empty] | 2014-11-20 | 5時 | 0.092938 | 0 | 23.9256 | 0 | 0 | 0
[6 empty] | 2014-11-20 | 6時 | 0.086027 | 0 | 15.6322 | 0 | 0 | 0
[6 empty] | 2014-11-20 | 7時 | 0.083189 | 0 | 12.2265 | 0 | 0 | 0
[6 empty] | 2014-11-20 | 8時 | 0.076654 | 0 | 4.3844 | 0 | 0 | 0
[6 empty] | 2014-11-20 | 9時 | 0.076807 | 0 | 4.5678 | 0 | 0 | 0
[6 empty] | 2014-11-20 | 10時 | 0.07765 | 0 | 5.5798 | 0 | 0 | 0
[6 empty] | 2014-11-20 | 11時 | 0.081873 | 0 | 10.6475 | 0 | 0 | 0
[6 empty] | 2014-11-20 | 12時 | 0.081124 | 0 | 9.7489 | 0 | 0 | 0
[6 empty] | 2014-11-20 | 13時 | 0.083125 | 0 | 12.1495 | 0 | 0 | 0
[6 empty] | 2014-11-20 | 14時 | 0.084088 | 0 | 13.3062 | 0 | 0 | 0
[6 empty] | 2014-11-20 | 15時 | 0.084196 | 0 | 13.4351 | 0 | 0 | 0
[6 empty] | 2014-11-20 | 16時 | 0.084141 | 0 | 13.3692 | 0 | 0 | 0
[6 empty] | 2014-11-20 | 17時 | 0.0879 | 0 | 17.8795 | 0 | 0 | 0
[6 empty] | 2014-11-20 | 18時 | 0.088172 | 0 | 18.2059 | 0 | 0 | 0
[6 empty] | 2014-11-20 | 19時 | 0.083364 | 0 | 12.4374 | 0 | 0 | 0
[6 empty] | 2014-11-20 | 20時 | 0.084444 | 0 | 13.7325 | 0 | 0 | 0
[6 empty] | 2014-11-20 | 21時 | 0.084481 | 0 | 13.7769 | 0 | 0 | 0
[6 empty] | 2014-11-20 | 22時 | 0.085611 | 0 | 15.1329 | 0 | 0 | 0
[6 empty] | 2014-11-20 | 23時 | 0.087593 | 0 | 17.5114 | 0 | 0 | 0
[6 empty] | 2014-11-21 | 0時 | 0.088436 | 0 | 18.5238 | 0 | 0 | 0
[6 empty] | 2014-11-21 | 1時 | 0.088666 | 0 | 18.7987 | 0 | 0 | 0
[6 empty] | 2014-11-21 | 2時 | 0.088804 | 0 | 18.9649 | 0 | 0 | 0
[6 empty] | 2014-11-21 | 3時 | 0.089418 | 0 | 19.7017 | 0 | 0 | 0
[6 empty] | 2014-11-21 | 4時 | 0.089524 | 0 | 19.8286 | 0 | 0 | 0
[6 empty] | 2014-11-21 | 5時 | 0.092447 | 0 | 23.3368 | 0 | 0 | 0
[6 empty] | 2014-11-21 | 6時 | 0.08789 | 0 | 17.8677 | 0 | 0 | 0
[6 empty] | 2014-11-21 | 7時 | 0.086161 | 0 | 15.7926 | 0 | 0 | 0
[6 empty] | 2014-11-21 | 8時 | 0.079131 | 0 | 7.357 | 0 | 0 | 0
[6 empty] | 2014-11-21 | 9時 | 0.077131 | 0 | 4.9578 | 0 | 0 | 0
[6 empty] | 2014-11-21 | 10時 | 0.078722 | 0 | 6.8659 | 0 | 0 | 0
[6 empty] | 2014-11-21 | 11時 | 0.082796 | 0 | 11.7549 | 0 | 0 | 0
[6 empty] | 2014-11-21 | 12時 | 0.081683 | 0 | 10.4194 | 0 | 0 | 0
[6 empty] | 2014-11-21 | 13時 | 0.082202 | 0 | 11.0428 | 0 | 0 | 0
[6 empty] | 2014-11-21 | 14時 | 0.084539 | 0 | 13.8465 | 0 | 0 | 0
[6 empty] | 2014-11-21 | 15時 | 0.084883 | 0 | 14.2597 | 0 | 0 | 0
[6 empty] | 2014-11-21 | 16時 | 0.085747 | 0 | 15.2959 | 0 | 0 | 0
[6 empty] | 2014-11-21 | 17時 | 0.090702 | 0 | 21.2429 | 0 | 0 | 0
[6 empty] | 2014-11-21 | 18時 | 0.092258 | 0 | 23.1092 | 0 | 0 | 0
[6 empty] | 2014-11-21 | 19時 | 0.085973 | 0 | 15.5671 | 0 | 0 | 0
[6 empty] | 2014-11-21 | 20時 | 0.087063 | 0 | 16.876 | 0 | 0 | 0
[6 empty] | 2014-11-21 | 21時 | 0.086992 | 0 | 16.791 | 0 | 0 | 0
[6 empty] | 2014-11-21 | 22時 | 0.088224 | 0 | 18.2683 | 0 | 0 | 0
[6 empty] | 2014-11-21 | 23時 | 0.09031 | 0 | 20.7717 | 0 | 0 | 0
[6 empty] | 2014-11-22 | 0時 | 0.090517 | 0 | 21.0206 | 0 | 0 | 0
[6 empty] | 2014-11-22 | 1時 | 0.091404 | 0 | 22.0843 | 0 | 0 | 0
[6 empty] | 2014-11-22 | 2時 | 0.091913 | 0 | 22.6959 | 0 | 0 | 0
[6 empty] | 2014-11-22 | 3時 | 0.092535 | 0 | 23.4414 | 0 | 0 | 0
[6 empty] | 2014-11-22 | 4時 | 0.09259 | 0 | 23.5079 | 0 | 0 | 0
[6 empty] | 2014-11-22 | 5時 | 0.095617 | 0 | 27.1405 | 0 | 0 | 0
[6 empty] | 2014-11-22 | 6時 | 0.090623 | 0 | 21.1474 | 0 | 0 | 0
[6 empty] | 2014-11-22 | 7時 | 0.089869 | 0 | 20.2422 | 0 | 0 | 0
[6 empty] | 2014-11-22 | 8時 | 0.086946 | 0 | 16.7355 | 0 | 0 | 0
[6 empty] | 2014-11-22 | 9時 | 0.088778 | 0 | 18.9338 | 0 | 0 | 0
[6 empty] | 2014-11-22 | 10時 | 0.088319 | 0 | 18.3832 | 0 | 0 | 0
[6 empty] | 2014-11-22 | 11時 | 0.089524 | 0 | 19.8293 | 0 | 0 | 0
[6 empty] | 2014-11-22 | 12時 | 0.086278 | 0 | 15.9334 | 0 | 0 | 0
[6 empty] | 2014-11-22 | 13時 | 0.086346 | 0 | 16.0157 | 0 | 0 | 0
[6 empty] | 2014-11-22 | 14時 | 0.088043 | 0 | 18.0518 | 0 | 0 | 0
[6 empty] | 2014-11-22 | 15時 | 0.087939 | 0 | 17.9268 | 0 | 0 | 0
[6 empty] | 2014-11-22 | 16時 | 0.087757 | 0 | 17.7087 | 0 | 0 | 0
[6 empty] | 2014-11-22 | 17時 | 0.092789 | 0 | 23.7473 | 0 | 0 | 0
[6 empty] | 2014-11-22 | 18時 | 0.093108 | 0 | 24.1292 | 0 | 0 | 0
[6 empty] | 2014-11-22 | 19時 | 0.087145 | 0 | 16.9735 | 0 | 0 | 0
[6 empty] | 2014-11-22 | 20時 | 0.088502 | 0 | 18.6023 | 0 | 0 | 0
[6 empty] | 2014-11-22 | 21時 | 0.088338 | 0 | 18.4056 | 0 | 0 | 0
[6 empty] | 2014-11-22 | 22時 | 0.089555 | 0 | 19.8659 | 0 | 0 | 0
[6 empty] | 2014-11-22 | 23時 | 0.091499 | 0 | 22.1987 | 0 | 0 | 0
[6 empty] | 2014-11-23 | 0時 | 0.091448 | 0 | 22.1371 | 0 | 0 | 0
[6 empty] | 2014-11-23 | 1時 | 0.091431 | 0 | 22.1171 | 0 | 0 | 0
[6 empty] | 2014-11-23 | 2時 | 0.091794 | 0 | 22.5532 | 0 | 0 | 0
[6 empty] | 2014-11-23 | 3時 | 0.092255 | 0 | 23.1063 | 0 | 0 | 0
[6 empty] | 2014-11-23 | 4時 | 0.092754 | 0 | 23.7053 | 0 | 0 | 0
[6 empty] | 2014-11-23 | 5時 | 0.093112 | 0 | 24.1345 | 0 | 0 | 0
[6 empty] | 2014-11-23 | 6時 | 0.088174 | 0 | 18.2083 | 0 | 0 | 0
[6 empty] | 2014-11-23 | 7時 | 0.08362 | 0 | 12.7442 | 0 | 0 | 0
[6 empty] | 2014-11-23 | 8時 | 0.07566 | 0 | 3.1921 | 0 | 0 | 0
[6 empty] | 2014-11-23 | 9時 | 0.075345 | 0 | 2.8142 | 0 | 0 | 0
[6 empty] | 2014-11-23 | 10時 | 0.074959 | 0 | 2.3513 | 0 | 0 | 0
[6 empty] | 2014-11-23 | 11時 | 0.075428 | 0 | 2.9136 | 0 | 0 | 0
[6 empty] | 2014-11-23 | 12時 | 0.075338 | 0 | 2.8054 | 0 | 0 | 0
[6 empty] | 2014-11-23 | 13時 | 0.075697 | 0 | 3.2363 | 0 | 0 | 0
[6 empty] | 2014-11-23 | 14時 | 0.076008 | 0 | 3.609 | 0 | 0 | 0
[6 empty] | 2014-11-23 | 15時 | 0.076082 | 0 | 3.6981 | 0 | 0 | 0
[6 empty] | 2014-11-23 | 16時 | 0.078218 | 0 | 6.2613 | 0 | 0 | 0
[6 empty] | 2014-11-23 | 17時 | 0.08465 | 0 | 13.98 | 0 | 0 | 0
[6 empty] | 2014-11-23 | 18時 | 0.082701 | 0 | 11.6416 | 0 | 0 | 0
[6 empty] | 2014-11-23 | 19時 | 0.083258 | 0 | 12.3091 | 0 | 0 | 0
[6 empty] | 2014-11-23 | 20時 | 0.084714 | 0 | 14.0572 | 0 | 0 | 0
[6 empty] | 2014-11-23 | 21時 | 0.085594 | 0 | 15.1125 | 0 | 0 | 0
[6 empty] | 2014-11-23 | 22時 | 0.088689 | 0 | 18.8271 | 0 | 0 | 0
[6 empty] | 2014-11-23 | 23時 | 0.089534 | 0 | 19.8411 | 0 | 0 | 0
[6 empty] | 2014-11-24 | 0時 | 0.090145 | 0 | 20.5742 | 0 | 0 | 0
[6 empty] | 2014-11-24 | 1時 | 0.090305 | 0 | 20.7663 | 0 | 0 | 0
[6 empty] | 2014-11-24 | 2時 | 0.090621 | 0 | 21.1458 | 0 | 0 | 0
[6 empty] | 2014-11-24 | 3時 | 0.090864 | 0 | 21.4374 | 0 | 0 | 0
[6 empty] | 2014-11-24 | 4時 | 0.091184 | 0 | 21.8211 | 0 | 0 | 0
[6 empty] | 2014-11-24 | 5時 | 0.094233 | 0 | 25.4801 | 0 | 0 | 0
[6 empty] | 2014-11-24 | 6時 | 0.090174 | 0 | 20.6089 | 0 | 0 | 0
[6 empty] | 2014-11-24 | 7時 | 0.089876 | 0 | 20.2509 | 0 | 0 | 0
[6 empty] | 2014-11-24 | 8時 | 0.08713 | 0 | 16.9564 | 0 | 0 | 0
[6 empty] | 2014-11-24 | 9時 | 0.089051 | 0 | 19.2614 | 0 | 0 | 0
[6 empty] | 2014-11-24 | 10時 | 0.088508 | 0 | 18.6094 | 0 | 0 | 0
[6 empty] | 2014-11-24 | 11時 | 0.089589 | 0 | 19.907 | 0 | 0 | 0
[6 empty] | 2014-11-24 | 12時 | 0.086445 | 0 | 16.1338 | 0 | 0 | 0
[6 empty] | 2014-11-24 | 13時 | 0.087645 | 0 | 17.5744 | 0 | 0 | 0
[6 empty] | 2014-11-24 | 14時 | 0.087998 | 0 | 17.998 | 0 | 0 | 0
[6 empty] | 2014-11-24 | 15時 | 0.087506 | 0 | 17.4076 | 0 | 0 | 0
[6 empty] | 2014-11-24 | 16時 | 0.086959 | 0 | 16.7506 | 0 | 0 | 0
[6 empty] | 2014-11-24 | 17時 | 0.091223 | 0 | 21.8681 | 0 | 0 | 0
[6 empty] | 2014-11-24 | 18時 | 0.091462 | 0 | 22.1538 | 0 | 0 | 0
[6 empty] | 2014-11-24 | 19時 | 0.085664 | 0 | 15.1969 | 0 | 0 | 0
[6 empty] | 2014-11-24 | 20時 | 0.086792 | 0 | 16.5508 | 0 | 0 | 0
[6 empty] | 2014-11-24 | 21時 | 0.086388 | 0 | 16.0652 | 0 | 0 | 0
[6 empty] | 2014-11-24 | 22時 | 0.087151 | 0 | 16.981 | 0 | 0 | 0
[6 empty] | 2014-11-24 | 23時 | 0.089129 | 0 | 19.3547 | 0 | 0 | 0
[6 empty] | 2014-11-25 | 0時 | 0.089542 | 0 | 19.8499 | 0 | 0 | 0
[6 empty] | 2014-11-25 | 1時 | 0.089785 | 0 | 20.1415 | 0 | 0 | 0
[6 empty] | 2014-11-25 | 2時 | 0.090036 | 0 | 20.4433 | 0 | 0 | 0
[6 empty] | 2014-11-25 | 3時 | 0.090232 | 0 | 20.6779 | 0 | 0 | 0
[6 empty] | 2014-11-25 | 4時 | 0.090154 | 0 | 20.5854 | 0 | 0 | 0
[6 empty] | 2014-11-25 | 5時 | 0.089801 | 0 | 20.1608 | 0 | 0 | 0
[6 empty] | 2014-11-25 | 6時 | 0.088519 | 0 | 18.6231 | 0 | 0 | 0
[6 empty] | 2014-11-25 | 7時 | 0.087808 | 0 | 17.7691 | 0 | 0 | 0
[6 empty] | 2014-11-25 | 8時 | 0.081688 | 0 | 10.4261 | 0 | 0 | 0
[6 empty] | 2014-11-25 | 9時 | 0.07799 | 0 | 5.9884 | 0 | 0 | 0
[6 empty] | 2014-11-25 | 10時 | 0.076305 | 0 | 3.9661 | 0 | 0 | 0
[6 empty] | 2014-11-25 | 11時 | 0.078679 | 0 | 6.8151 | 0 | 0 | 0
[6 empty] | 2014-11-25 | 12時 | 0.079721 | 0 | 8.0655 | 0 | 0 | 0
[6 empty] | 2014-11-25 | 13時 | 0.081047 | 0 | 9.6569 | 0 | 0 | 0
[6 empty] | 2014-11-25 | 14時 | 0.08361 | 0 | 12.7324 | 0 | 0 | 0
[6 empty] | 2014-11-25 | 15時 | 0.085459 | 0 | 14.9504 | 0 | 0 | 0
[6 empty] | 2014-11-25 | 16時 | 0.091919 | 0 | 22.7034 | 0 | 0 | 0
[6 empty] | 2014-11-25 | 17時 | 0.093591 | 0 | 24.7093 | 0 | 0 | 0
[6 empty] | 2014-11-25 | 18時 | 0.088259 | 0 | 18.3105 | 0 | 0 | 0
[6 empty] | 2014-11-25 | 19時 | 0.087107 | 0 | 16.9284 | 0 | 0 | 0
[6 empty] | 2014-11-25 | 20時 | 0.087469 | 0 | 17.3629 | 0 | 0 | 0
[6 empty] | 2014-11-25 | 21時 | 0.087765 | 0 | 17.7176 | 0 | 0 | 0
[6 empty] | 2014-11-25 | 22時 | 0.090464 | 0 | 20.9565 | 0 | 0 | 0
[6 empty] | 2014-11-25 | 23時 | 0.090745 | 0 | 21.2946 | 0 | 0 | 0
[6 empty] | 2014-11-26 | 0時 | 0.091018 | 0 | 21.6218 | 0 | 0 | 0
[6 empty] | 2014-11-26 | 1時 | 0.091377 | 0 | 22.0523 | 0 | 0 | 0
[6 empty] | 2014-11-26 | 2時 | 0.091518 | 0 | 22.2222 | 0 | 0 | 0
[6 empty] | 2014-11-26 | 3時 | 0.091648 | 0 | 22.3773 | 0 | 0 | 0
[6 empty] | 2014-11-26 | 4時 | 0.092065 | 0 | 22.8785 | 0 | 0 | 0
[6 empty] | 2014-11-26 | 5時 | 0.091955 | 0 | 22.7461 | 0 | 0 | 0
[6 empty] | 2014-11-26 | 6時 | 0.091422 | 0 | 22.1059 | 0 | 0 | 0
[6 empty] | 2014-11-26 | 7時 | 0.091316 | 0 | 21.9797 | 0 | 0 | 0
[6 empty] | 2014-11-26 | 8時 | 0.080605 | 0 | 9.1263 | 0 | 0 | 0
[6 empty] | 2014-11-26 | 9時 | 0.076978 | 0 | 4.7742 | 0 | 0 | 0
[6 empty] | 2014-11-26 | 10時 | 0.075845 | 0 | 3.4138 | 0 | 0 | 0
[6 empty] | 2014-11-26 | 11時 | 0.076392 | 0 | 4.07 | 0 | 0 | 0
[6 empty] | 2014-11-26 | 12時 | 0.076191 | 0 | 3.8287 | 0 | 0 | 0
[6 empty] | 2014-11-26 | 13時 | 0.076665 | 0 | 4.3984 | 0 | 0 | 0
[6 empty] | 2014-11-26 | 14時 | 0.078117 | 0 | 6.1405 | 0 | 0 | 0
[6 empty] | 2014-11-26 | 15時 | 0.082332 | 0 | 11.1987 | 0 | 0 | 0
[6 empty] | 2014-11-26 | 16時 | 0.091009 | 0 | 21.6106 | 0 | 0 | 0
[6 empty] | 2014-11-26 | 17時 | 0.093856 | 0 | 25.0275 | 0 | 0 | 0
[6 empty] | 2014-11-26 | 18時 | 0.088872 | 0 | 19.0459 | 0 | 0 | 0
[6 empty] | 2014-11-26 | 19時 | 0.088223 | 0 | 18.2675 | 0 | 0 | 0
[6 empty] | 2014-11-26 | 20時 | 0.089146 | 0 | 19.3755 | 0 | 0 | 0
[6 empty] | 2014-11-26 | 21時 | 0.089963 | 0 | 20.3561 | 0 | 0 | 0
[6 empty] | 2014-11-26 | 22時 | 0.093525 | 0 | 24.6301 | 0 | 0 | 0
[6 empty] | 2014-11-26 | 23時 | 0.094539 | 0 | 25.8464 | 0 | 0 | 0
[6 empty] | 2014-11-27 | 0時 | 0.095048 | 0 | 26.4581 | 0 | 0 | 0
[6 empty] | 2014-11-27 | 1時 | 0.095482 | 0 | 26.9785 | 0 | 0 | 0
[6 empty] | 2014-11-27 | 2時 | 0.095721 | 0 | 27.2657 | 0 | 0 | 0
[6 empty] | 2014-11-27 | 3時 | 0.09586 | 0 | 27.4318 | 0 | 0 | 0
[6 empty] | 2014-11-27 | 4時 | 0.095957 | 0 | 27.5486 | 0 | 0 | 0
[6 empty] | 2014-11-27 | 5時 | 0.099877 | 0 | 32.2521 | 0 | 0 | 0
[6 empty] | 2014-11-27 | 6時 | 0.089449 | 0 | 19.7385 | 0 | 0 | 0
[6 empty] | 2014-11-27 | 7時 | 0.084575 | 0 | 13.8903 | 0 | 0 | 0
[6 empty] | 2014-11-27 | 8時 | 0.077231 | 0 | 5.0774 | 0 | 0 | 0
[6 empty] | 2014-11-27 | 9時 | 0.07696 | 0 | 4.7516 | 0 | 0 | 0
[6 empty] | 2014-11-27 | 10時 | 0.076555 | 0 | 4.266 | 0 | 0 | 0
[6 empty] | 2014-11-27 | 11時 | 0.076568 | 0 | 4.2819 | 0 | 0 | 0
[6 empty] | 2014-11-27 | 12時 | 0.075962 | 0 | 3.5543 | 0 | 0 | 0
[6 empty] | 2014-11-27 | 13時 | 0.076402 | 0 | 4.0825 | 0 | 0 | 0
[6 empty] | 2014-11-27 | 14時 | 0.076785 | 0 | 4.5418 | 0 | 0 | 0
[6 empty] | 2014-11-27 | 15時 | 0.077723 | 0 | 5.6672 | 0 | 0 | 0
[6 empty] | 2014-11-27 | 16時 | 0.081855 | 0 | 10.6261 | 0 | 0 | 0
[6 empty] | 2014-11-27 | 17時 | 0.089633 | 0 | 19.9598 | 0 | 0 | 0
[6 empty] | 2014-11-27 | 18時 | 0.090756 | 0 | 21.3066 | 0 | 0 | 0
[6 empty] | 2014-11-27 | 19時 | 0.085137 | 0 | 14.5644 | 0 | 0 | 0
[6 empty] | 2014-11-27 | 20時 | 0.085959 | 0 | 15.5506 | 0 | 0 | 0
[6 empty] | 2014-11-27 | 21時 | 0.085805 | 0 | 15.3663 | 0 | 0 | 0
[6 empty] | 2014-11-27 | 22時 | 0.086594 | 0 | 16.3128 | 0 | 0 | 0
[6 empty] | 2014-11-27 | 23時 | 0.088547 | 0 | 18.6567 | 0 | 0 | 0
[6 empty] | 2014-11-28 | 0時 | 0.088858 | 0 | 19.0296 | 0 | 0 | 0
[6 empty] | 2014-11-28 | 1時 | 0.089015 | 0 | 19.2176 | 0 | 0 | 0
[6 empty] | 2014-11-28 | 2時 | 0.089199 | 0 | 19.439 | 0 | 0 | 0
[6 empty] | 2014-11-28 | 3時 | 0.089226 | 0 | 19.4707 | 0 | 0 | 0
[6 empty] | 2014-11-28 | 4時 | 0.08919 | 0 | 19.4285 | 0 | 0 | 0
[6 empty] | 2014-11-28 | 5時 | 0.091602 | 0 | 22.3227 | 0 | 0 | 0
[6 empty] | 2014-11-28 | 6時 | 0.087418 | 0 | 17.3022 | 0 | 0 | 0
[6 empty] | 2014-11-28 | 7時 | 0.086992 | 0 | 16.7905 | 0 | 0 | 0
[6 empty] | 2014-11-28 | 8時 | 0.08434 | 0 | 13.6079 | 0 | 0 | 0
[6 empty] | 2014-11-28 | 9時 | 0.082228 | 0 | 11.0734 | 0 | 0 | 0
[6 empty] | 2014-11-28 | 10時 | 0.078008 | 0 | 6.0099 | 0 | 0 | 0
[6 empty] | 2014-11-28 | 11時 | 0.077886 | 0 | 5.8634 | 0 | 0 | 0
[6 empty] | 2014-11-28 | 12時 | 0.077525 | 0 | 5.4306 | 0 | 0 | 0
[6 empty] | 2014-11-28 | 13時 | 0.081484 | 0 | 10.1808 | 0 | 0 | 0
[6 empty] | 2014-11-28 | 14時 | 0.084321 | 0 | 13.5855 | 0 | 0 | 0
[6 empty] | 2014-11-28 | 15時 | 0.085801 | 0 | 15.3612 | 0 | 0 | 0
[6 empty] | 2014-11-28 | 16時 | 0.086175 | 0 | 15.8096 | 0 | 0 | 0
[6 empty] | 2014-11-28 | 17時 | 0.092422 | 0 | 23.3068 | 0 | 0 | 0
[6 empty] | 2014-11-28 | 18時 | 0.093735 | 0 | 24.8817 | 0 | 0 | 0
[6 empty] | 2014-11-28 | 19時 | 0.087514 | 0 | 17.4168 | 0 | 0 | 0
[6 empty] | 2014-11-28 | 20時 | 0.088672 | 0 | 18.806 | 0 | 0 | 0
[6 empty] | 2014-11-28 | 21時 | 0.08864 | 0 | 18.7682 | 0 | 0 | 0
[6 empty] | 2014-11-28 | 22時 | 0.089814 | 0 | 20.1771 | 0 | 0 | 0
[6 empty] | 2014-11-28 | 23時 | 0.092109 | 0 | 22.9303 | 0 | 0 | 0
[6 empty] | 2014-11-29 | 0時 | 0.092684 | 0 | 23.6208 | 0 | 0 | 0
[6 empty] | 2014-11-29 | 1時 | 0.093275 | 0 | 24.3298 | 0 | 0 | 0
[6 empty] | 2014-11-29 | 2時 | 0.093617 | 0 | 24.7406 | 0 | 0 | 0
[6 empty] | 2014-11-29 | 3時 | 0.094 | 0 | 25.1999 | 0 | 0 | 0
[6 empty] | 2014-11-29 | 4時 | 0.094463 | 0 | 25.7559 | 0 | 0 | 0
[6 empty] | 2014-11-29 | 5時 | 0.098574 | 0 | 30.6891 | 0 | 0 | 0
[6 empty] | 2014-11-29 | 6時 | 0.089011 | 0 | 19.2127 | 0 | 0 | 0
[6 empty] | 2014-11-29 | 7時 | 0.083698 | 0 | 12.8376 | 0 | 0 | 0
[6 empty] | 2014-11-29 | 8時 | 0.076816 | 0 | 4.5793 | 0 | 0 | 0
[6 empty] | 2014-11-29 | 9時 | 0.076828 | 0 | 4.5938 | 0 | 0 | 0
[6 empty] | 2014-11-29 | 10時 | 0.076286 | 0 | 3.9434 | 0 | 0 | 0
[6 empty] | 2014-11-29 | 11時 | 0.076053 | 0 | 3.6638 | 0 | 0 | 0
[6 empty] | 2014-11-29 | 12時 | 0.075386 | 0 | 2.8636 | 0 | 0 | 0
[6 empty] | 2014-11-29 | 13時 | 0.075767 | 0 | 3.3207 | 0 | 0 | 0
[6 empty] | 2014-11-29 | 14時 | 0.076088 | 0 | 3.7052 | 0 | 0 | 0
[6 empty] | 2014-11-29 | 15時 | 0.076537 | 0 | 4.2446 | 0 | 0 | 0
[6 empty] | 2014-11-29 | 16時 | 0.077838 | 0 | 5.806 | 0 | 0 | 0
[6 empty] | 2014-11-29 | 17時 | 0.087673 | 0 | 17.6081 | 0 | 0 | 0
[6 empty] | 2014-11-29 | 18時 | 0.090305 | 0 | 20.7659 | 0 | 0 | 0
[6 empty] | 2014-11-29 | 19時 | 0.085083 | 0 | 14.4994 | 0 | 0 | 0
[6 empty] | 2014-11-29 | 20時 | 0.086522 | 0 | 16.2263 | 0 | 0 | 0
[6 empty] | 2014-11-29 | 21時 | 0.08682 | 0 | 16.5839 | 0 | 0 | 0
[6 empty] | 2014-11-29 | 22時 | 0.088133 | 0 | 18.1598 | 0 | 0 | 0
[6 empty] | 2014-11-29 | 23時 | 0.090345 | 0 | 20.8138 | 0 | 0 | 0
[6 empty] | 2014-11-30 | 0時 | 0.090729 | 0 | 21.2748 | 0 | 0 | 0
[6 empty] | 2014-11-30 | 1時 | 0.09099 | 0 | 21.5874 | 0 | 0 | 0
[6 empty] | 2014-11-30 | 2時 | 0.090997 | 0 | 21.5961 | 0 | 0 | 0
[6 empty] | 2014-11-30 | 3時 | 0.091637 | 0 | 22.3644 | 0 | 0 | 0
[6 empty] | 2014-11-30 | 4時 | 0.092166 | 0 | 22.9997 | 0 | 0 | 0
[6 empty] | 2014-11-30 | 5時 | 0.095611 | 0 | 27.1328 | 0 | 0 | 0
[6 empty] | 2014-11-30 | 6時 | 0.09046 | 0 | 20.9519 | 0 | 0 | 0
[6 empty] | 2014-11-30 | 7時 | 0.088655 | 0 | 18.7859 | 0 | 0 | 0
[6 empty] | 2014-11-30 | 8時 | 0.086216 | 0 | 15.8594 | 0 | 0 | 0
[6 empty] | 2014-11-30 | 9時 | 0.08686 | 0 | 16.632 | 0 | 0 | 0
[6 empty] | 2014-11-30 | 10時 | 0.08622 | 0 | 15.8645 | 0 | 0 | 0
[6 empty] | 2014-11-30 | 11時 | 0.083317 | 0 | 12.3798 | 0 | 0 | 0
[6 empty] | 2014-11-30 | 12時 | 0.082049 | 0 | 10.8588 | 0 | 0 | 0
[6 empty] | 2014-11-30 | 13時 | 0.083928 | 0 | 13.1131 | 0 | 0 | 0
[6 empty] | 2014-11-30 | 14時 | 0.084605 | 0 | 13.9255 | 0 | 0 | 0
[6 empty] | 2014-11-30 | 15時 | 0.084501 | 0 | 13.8012 | 0 | 0 | 0
[6 empty] | 2014-11-30 | 16時 | 0.084281 | 0 | 13.5378 | 0 | 0 | 0
[6 empty] | 2014-11-30 | 17時 | 0.088181 | 0 | 18.2178 | 0 | 0 | 0
[6 empty] | 2014-11-30 | 18時 | 0.087847 | 0 | 17.8168 | 0 | 0 | 0
[6 empty] | 2014-11-30 | 19時 | 0.083 | 0 | 12.0002 | 0 | 0 | 0
[6 empty] | 2014-11-30 | 20時 | 0.08352 | 0 | 12.6242 | 0 | 0 | 0
[6 empty] | 2014-11-30 | 21時 | 0.083032 | 0 | 12.0388 | 0 | 0 | 0
[6 empty] | 2014-11-30 | 22時 | 0.08421 | 0 | 13.4526 | 0 | 0 | 0
[6 empty] | 2014-11-30 | 23時 | 0.086448 | 0 | 16.1374 | 0 | 0 | 0
[6 empty] | 2014-12-01 | 0時 | 0.087104 | 0 | 16.9242 | 0 | 0 | 0
[6 empty] | 2014-12-01 | 1時 | 0.08804 | 0 | 18.0485 | 0 | 0 | 0
[6 empty] | 2014-12-01 | 2時 | 0.088758 | 0 | 18.9091 | 0 | 0 | 0
[6 empty] | 2014-12-01 | 3時 | 0.089415 | 0 | 19.6985 | 0 | 0 | 0
[6 empty] | 2014-12-01 | 4時 | 0.090026 | 0 | 20.431 | 0 | 0 | 0
[6 empty] | 2014-12-01 | 5時 | 0.093597 | 0 | 24.7161 | 0 | 0 | 0
[6 empty] | 2014-12-01 | 6時 | 0.089767 | 0 | 20.1208 | 0 | 0 | 0
[6 empty] | 2014-12-01 | 7時 | 0.089836 | 0 | 20.203 | 0 | 0 | 0
[6 empty] | 2014-12-01 | 8時 | 0.087482 | 0 | 17.3785 | 0 | 0 | 0
[6 empty] | 2014-12-01 | 9時 | 0.089963 | 0 | 20.3561 | 0 | 0 | 0
[6 empty] | 2014-12-01 | 10時 | 0.089915 | 0 | 20.2978 | 0 | 0 | 0
[6 empty] | 2014-12-01 | 11時 | 0.090264 | 0 | 20.717 | 0 | 0 | 0
[6 empty] | 2014-12-01 | 12時 | 0.088203 | 0 | 18.2431 | 0 | 0 | 0
[6 empty] | 2014-12-01 | 13時 | 0.089872 | 0 | 20.2466 | 0 | 0 | 0
[6 empty] | 2014-12-01 | 14時 | 0.090649 | 0 | 21.1791 | 0 | 0 | 0
[6 empty] | 2014-12-01 | 15時 | 0.090242 | 0 | 20.6899 | 0 | 0 | 0
[6 empty] | 2014-12-01 | 16時 | 0.089775 | 0 | 20.1304 | 0 | 0 | 0
[6 empty] | 2014-12-01 | 17時 | 0.095193 | 0 | 26.632 | 0 | 0 | 0
[6 empty] | 2014-12-01 | 18時 | 0.095833 | 0 | 27.4002 | 0 | 0 | 0
[6 empty] | 2014-12-01 | 19時 | 0.088509 | 0 | 18.6112 | 0 | 0 | 0
[6 empty] | 2014-12-01 | 20時 | 0.088816 | 0 | 18.9789 | 0 | 0 | 0
[6 empty] | 2014-12-01 | 21時 | 0.088214 | 0 | 18.2565 | 0 | 0 | 0
[6 empty] | 2014-12-01 | 22時 | 0.088564 | 0 | 18.6771 | 0 | 0 | 0
[6 empty] | 2014-12-01 | 23時 | 0.090319 | 0 | 20.7824 | 0 | 0 | 0
[6 empty] | 2014-12-02 | 0時 | 0.090169 | 0 | 20.6031 | 0 | 0 | 0
[6 empty] | 2014-12-02 | 1時 | 0.090254 | 0 | 20.7049 | 0 | 0 | 0
[6 empty] | 2014-12-02 | 2時 | 0.090103 | 0 | 20.5232 | 0 | 0 | 0
[6 empty] | 2014-12-02 | 3時 | 0.089893 | 0 | 20.2719 | 0 | 0 | 0
[6 empty] | 2014-12-02 | 4時 | 0.089919 | 0 | 20.3022 | 0 | 0 | 0
[6 empty] | 2014-12-02 | 5時 | 0.089849 | 0 | 20.2182 | 0 | 0 | 0
[6 empty] | 2014-12-02 | 6時 | 0.089066 | 0 | 19.2795 | 0 | 0 | 0
[6 empty] | 2014-12-02 | 7時 | 0.088014 | 0 | 18.0172 | 0 | 0 | 0
[6 empty] | 2014-12-02 | 8時 | 0.078056 | 0 | 6.0671 | 0 | 0 | 0
[6 empty] | 2014-12-02 | 9時 | 0.076291 | 0 | 3.9493 | 0 | 0 | 0
[6 empty] | 2014-12-02 | 10時 | 0.075057 | 0 | 2.4684 | 0 | 0 | 0
[6 empty] | 2014-12-02 | 11時 | 0.075395 | 0 | 2.8735 | 0 | 0 | 0
[6 empty] | 2014-12-02 | 12時 | 0.07543 | 0 | 2.9157 | 0 | 0 | 0
[6 empty] | 2014-12-02 | 13時 | 0.075943 | 0 | 3.531 | 0 | 0 | 0
[6 empty] | 2014-12-02 | 14時 | 0.076444 | 0 | 4.1334 | 0 | 0 | 0
[6 empty] | 2014-12-02 | 15時 | 0.076916 | 0 | 4.6992 | 0 | 0 | 0
[6 empty] | 2014-12-02 | 16時 | 0.085287 | 0 | 14.7441 | 0 | 0 | 0
[6 empty] | 2014-12-02 | 17時 | 0.087974 | 0 | 17.9688 | 0 | 0 | 0
[6 empty] | 2014-12-02 | 18時 | 0.084296 | 0 | 13.5557 | 0 | 0 | 0
[6 empty] | 2014-12-02 | 19時 | 0.083722 | 0 | 12.8666 | 0 | 0 | 0
[6 empty] | 2014-12-02 | 20時 | 0.084568 | 0 | 13.8817 | 0 | 0 | 0
[6 empty] | 2014-12-02 | 21時 | 0.085067 | 0 | 14.48 | 0 | 0 | 0
[6 empty] | 2014-12-02 | 22時 | 0.088031 | 0 | 18.0368 | 0 | 0 | 0
[6 empty] | 2014-12-02 | 23時 | 0.088555 | 0 | 18.6655 | 0 | 0 | 0
[6 empty] | 2014-12-03 | 0時 | 0.088944 | 0 | 19.1332 | 0 | 0 | 0
[6 empty] | 2014-12-03 | 1時 | 0.089602 | 0 | 19.9224 | 0 | 0 | 0
[6 empty] | 2014-12-03 | 2時 | 0.090383 | 0 | 20.8602 | 0 | 0 | 0
[6 empty] | 2014-12-03 | 3時 | 0.091393 | 0 | 22.0711 | 0 | 0 | 0
[6 empty] | 2014-12-03 | 4時 | 0.092149 | 0 | 22.979 | 0 | 0 | 0
[6 empty] | 2014-12-03 | 5時 | 0.092595 | 0 | 23.5143 | 0 | 0 | 0
[6 empty] | 2014-12-03 | 6時 | 0.092277 | 0 | 23.1329 | 0 | 0 | 0
[6 empty] | 2014-12-03 | 7時 | 0.089496 | 0 | 19.7956 | 0 | 0 | 0
[6 empty] | 2014-12-03 | 8時 | 0.076832 | 0 | 4.5983 | 0 | 0 | 0
[6 empty] | 2014-12-03 | 9時 | 0.07714 | 0 | 4.9681 | 0 | 0 | 0
[6 empty] | 2014-12-03 | 10時 | 0.078646 | 0 | 6.7753 | 0 | 0 | 0
[6 empty] | 2014-12-03 | 11時 | 0.08257 | 0 | 11.484 | 0 | 0 | 0
[6 empty] | 2014-12-03 | 12時 | 0.081918 | 0 | 10.7012 | 0 | 0 | 0
[6 empty] | 2014-12-03 | 13時 | 0.085747 | 0 | 15.2967 | 0 | 0 | 0
[6 empty] | 2014-12-03 | 14時 | 0.087227 | 0 | 17.0728 | 0 | 0 | 0
[6 empty] | 2014-12-03 | 15時 | 0.087005 | 0 | 16.8065 | 0 | 0 | 0
[6 empty] | 2014-12-03 | 16時 | 0.092977 | 0 | 23.9722 | 0 | 0 | 0
[6 empty] | 2014-12-03 | 17時 | 0.094785 | 0 | 26.1424 | 0 | 0 | 0
[6 empty] | 2014-12-03 | 18時 | 0.088909 | 0 | 19.0914 | 0 | 0 | 0
[6 empty] | 2014-12-03 | 19時 | 0.087591 | 0 | 17.5087 | 0 | 0 | 0
[6 empty] | 2014-12-03 | 20時 | 0.088096 | 0 | 18.1155 | 0 | 0 | 0
[6 empty] | 2014-12-03 | 21時 | 0.088662 | 0 | 18.7948 | 0 | 0 | 0
[6 empty] | 2014-12-03 | 22時 | 0.091365 | 0 | 22.0379 | 0 | 0 | 0
[6 empty] | 2014-12-03 | 23時 | 0.092081 | 0 | 22.8972 | 0 | 0 | 0
[6 empty] | 2014-12-04 | 0時 | 0.092936 | 0 | 23.9232 | 0 | 0 | 0
[6 empty] | 2014-12-04 | 1時 | 0.093458 | 0 | 24.5496 | 0 | 0 | 0
[6 empty] | 2014-12-04 | 2時 | 0.093906 | 0 | 25.087 | 0 | 0 | 0
[6 empty] | 2014-12-04 | 3時 | 0.094332 | 0 | 25.5979 | 0 | 0 | 0
[6 empty] | 2014-12-04 | 4時 | 0.094751 | 0 | 26.1017 | 0 | 0 | 0
[6 empty] | 2014-12-04 | 5時 | 0.098866 | 0 | 31.0394 | 0 | 0 | 0
[6 empty] | 2014-12-04 | 6時 | 0.093894 | 0 | 25.0726 | 0 | 0 | 0
[6 empty] | 2014-12-04 | 7時 | 0.090384 | 0 | 20.8603 | 0 | 0 | 0
[6 empty] | 2014-12-04 | 8時 | 0.079402 | 0 | 7.682 | 0 | 0 | 0
[6 empty] | 2014-12-04 | 9時 | 0.078098 | 0 | 6.1181 | 0 | 0 | 0
[6 empty] | 2014-12-04 | 10時 | 0.07759 | 0 | 5.5078 | 0 | 0 | 0
[6 empty] | 2014-12-04 | 11時 | 0.077258 | 0 | 5.1101 | 0 | 0 | 0
[6 empty] | 2014-12-04 | 12時 | 0.076655 | 0 | 4.3857 | 0 | 0 | 0
[6 empty] | 2014-12-04 | 13時 | 0.080428 | 0 | 8.9135 | 0 | 0 | 0
[6 empty] | 2014-12-04 | 14時 | 0.08496 | 0 | 14.3515 | 0 | 0 | 0
[6 empty] | 2014-12-04 | 15時 | 0.087959 | 0 | 17.9514 | 0 | 0 | 0
[6 empty] | 2014-12-04 | 16時 | 0.088808 | 0 | 18.9695 | 0 | 0 | 0
[6 empty] | 2014-12-04 | 17時 | 0.095994 | 0 | 27.5929 | 0 | 0 | 0
[6 empty] | 2014-12-04 | 18時 | 0.096585 | 0 | 28.3019 | 0 | 0 | 0
[6 empty] | 2014-12-04 | 19時 | 0.089122 | 0 | 19.3461 | 0 | 0 | 0
[6 empty] | 2014-12-04 | 20時 | 0.089845 | 0 | 20.2143 | 0 | 0 | 0
[6 empty] | 2014-12-04 | 21時 | 0.089439 | 0 | 19.7263 | 0 | 0 | 0
[6 empty] | 2014-12-04 | 22時 | 0.090459 | 0 | 20.9507 | 0 | 0 | 0
[6 empty] | 2014-12-04 | 23時 | 0.092813 | 0 | 23.776 | 0 | 0 | 0
[6 empty] | 2014-12-05 | 0時 | 0.093809 | 0 | 24.9706 | 0 | 0 | 0
[6 empty] | 2014-12-05 | 1時 | 0.094339 | 0 | 25.6072 | 0 | 0 | 0
[6 empty] | 2014-12-05 | 2時 | 0.094719 | 0 | 26.0624 | 0 | 0 | 0
[6 empty] | 2014-12-05 | 3時 | 0.094525 | 0 | 25.83 | 0 | 0 | 0
[6 empty] | 2014-12-05 | 4時 | 0.09501 | 0 | 26.4122 | 0 | 0 | 0
[6 empty] | 2014-12-05 | 5時 | 0.099157 | 0 | 31.3879 | 0 | 0 | 0
[6 empty] | 2014-12-05 | 6時 | 0.094079 | 0 | 25.2949 | 0 | 0 | 0
[6 empty] | 2014-12-05 | 7時 | 0.093412 | 0 | 24.4948 | 0 | 0 | 0
[6 empty] | 2014-12-05 | 8時 | 0.082621 | 0 | 11.5451 | 0 | 0 | 0
[6 empty] | 2014-12-05 | 9時 | 0.079449 | 0 | 7.7384 | 0 | 0 | 0
[6 empty] | 2014-12-05 | 10時 | 0.079589 | 0 | 7.907 | 0 | 0 | 0
[6 empty] | 2014-12-05 | 11時 | 0.08373 | 0 | 12.8763 | 0 | 0 | 0
[6 empty] | 2014-12-05 | 12時 | 0.084764 | 0 | 14.1172 | 0 | 0 | 0
[6 empty] | 2014-12-05 | 13時 | 0.086905 | 0 | 16.6863 | 0 | 0 | 0
[6 empty] | 2014-12-05 | 14時 | 0.088999 | 0 | 19.1988 | 0 | 0 | 0
[6 empty] | 2014-12-05 | 15時 | 0.08957 | 0 | 19.8835 | 0 | 0 | 0
[6 empty] | 2014-12-05 | 16時 | 0.089603 | 0 | 19.924 | 0 | 0 | 0
[6 empty] | 2014-12-05 | 17時 | 0.095375 | 0 | 26.8501 | 0 | 0 | 0
[6 empty] | 2014-12-05 | 18時 | 0.095799 | 0 | 27.3593 | 0 | 0 | 0
[6 empty] | 2014-12-05 | 19時 | 0.088775 | 0 | 18.9303 | 0 | 0 | 0
[6 empty] | 2014-12-05 | 20時 | 0.089478 | 0 | 19.7738 | 0 | 0 | 0
[6 empty] | 2014-12-05 | 21時 | 0.089261 | 0 | 19.5135 | 0 | 0 | 0
[6 empty] | 2014-12-05 | 22時 | 0.090535 | 0 | 21.0424 | 0 | 0 | 0
[6 empty] | 2014-12-05 | 23時 | 0.092564 | 0 | 23.4771 | 0 | 0 | 0
[6 empty] | 2014-12-06 | 0時 | 0.093332 | 0 | 24.3983 | 0 | 0 | 0
[6 empty] | 2014-12-06 | 1時 | 0.093745 | 0 | 24.8939 | 0 | 0 | 0
[6 empty] | 2014-12-06 | 2時 | 0.094107 | 0 | 25.3285 | 0 | 0 | 0
[6 empty] | 2014-12-06 | 3時 | 0.094451 | 0 | 25.7409 | 0 | 0 | 0
[6 empty] | 2014-12-06 | 4時 | 0.095407 | 0 | 26.8883 | 0 | 0 | 0
[6 empty] | 2014-12-06 | 5時 | 0.10005 | 0 | 32.4635 | 0 | 0 | 0
[6 empty] | 2014-12-06 | 6時 | 0.09539 | 0 | 26.8685 | 0 | 0 | 0
[6 empty] | 2014-12-06 | 7時 | 0.094589 | 0 | 25.9065 | 0 | 0 | 0
[6 empty] | 2014-12-06 | 8時 | 0.091569 | 0 | 22.2825 | 0 | 0 | 0
[6 empty] | 2014-12-06 | 9時 | 0.087783 | 0 | 17.7397 | 0 | 0 | 0
[6 empty] | 2014-12-06 | 10時 | 0.085433 | 0 | 14.9202 | 0 | 0 | 0
[6 empty] | 2014-12-06 | 11時 | 0.083679 | 0 | 12.8152 | 0 | 0 | 0
[6 empty] | 2014-12-06 | 12時 | 0.084438 | 0 | 13.7253 | 0 | 0 | 0
[6 empty] | 2014-12-06 | 13時 | 0.088508 | 0 | 18.6095 | 0 | 0 | 0
[6 empty] | 2014-12-06 | 14時 | 0.089554 | 0 | 19.8648 | 0 | 0 | 0
[6 empty] | 2014-12-06 | 15時 | 0.089992 | 0 | 20.3898 | 0 | 0 | 0
[6 empty] | 2014-12-06 | 16時 | 0.089792 | 0 | 20.1501 | 0 | 0 | 0
[6 empty] | 2014-12-06 | 17時 | 0.09545 | 0 | 26.94 | 0 | 0 | 0
[6 empty] | 2014-12-06 | 18時 | 0.095379 | 0 | 26.8553 | 0 | 0 | 0
[6 empty] | 2014-12-06 | 19時 | 0.088166 | 0 | 18.1989 | 0 | 0 | 0
[6 empty] | 2014-12-06 | 20時 | 0.088829 | 0 | 18.9949 | 0 | 0 | 0
[6 empty] | 2014-12-06 | 21時 | 0.087906 | 0 | 17.8867 | 0 | 0 | 0
[6 empty] | 2014-12-06 | 22時 | 0.088329 | 0 | 18.3945 | 0 | 0 | 0
[6 empty] | 2014-12-06 | 23時 | 0.090026 | 0 | 20.4309 | 0 | 0 | 0
[6 empty] | 2014-12-07 | 0時 | 0.090211 | 0 | 20.6534 | 0 | 0 | 0
[6 empty] | 2014-12-07 | 1時 | 0.090161 | 0 | 20.5937 | 0 | 0 | 0
[6 empty] | 2014-12-07 | 2時 | 0.090194 | 0 | 20.6322 | 0 | 0 | 0
[6 empty] | 2014-12-07 | 3時 | 0.090133 | 0 | 20.5601 | 0 | 0 | 0
[6 empty] | 2014-12-07 | 4時 | 0.090075 | 0 | 20.4897 | 0 | 0 | 0
[6 empty] | 2014-12-07 | 5時 | 0.092844 | 0 | 23.8129 | 0 | 0 | 0
[6 empty] | 2014-12-07 | 6時 | 0.089123 | 0 | 19.3478 | 0 | 0 | 0
[6 empty] | 2014-12-07 | 7時 | 0.088792 | 0 | 18.9502 | 0 | 0 | 0
[6 empty] | 2014-12-07 | 8時 | 0.084745 | 0 | 14.0939 | 0 | 0 | 0
[6 empty] | 2014-12-07 | 9時 | 0.082545 | 0 | 11.4542 | 0 | 0 | 0
[6 empty] | 2014-12-07 | 10時 | 0.084609 | 0 | 13.9303 | 0 | 0 | 0
[6 empty] | 2014-12-07 | 11時 | 0.085073 | 0 | 14.4877 | 0 | 0 | 0
[6 empty] | 2014-12-07 | 12時 | 0.083421 | 0 | 12.5051 | 0 | 0 | 0
[6 empty] | 2014-12-07 | 13時 | 0.084982 | 0 | 14.3785 | 0 | 0 | 0
[6 empty] | 2014-12-07 | 14時 | 0.085372 | 0 | 14.8467 | 0 | 0 | 0
[6 empty] | 2014-12-07 | 15時 | 0.084942 | 0 | 14.3302 | 0 | 0 | 0
[6 empty] | 2014-12-07 | 16時 | 0.084519 | 0 | 13.8231 | 0 | 0 | 0
[6 empty] | 2014-12-07 | 17時 | 0.087594 | 0 | 17.5124 | 0 | 0 | 0
[6 empty] | 2014-12-07 | 18時 | 0.087541 | 0 | 17.449 | 0 | 0 | 0
[6 empty] | 2014-12-07 | 19時 | 0.082799 | 0 | 11.7587 | 0 | 0 | 0
[6 empty] | 2014-12-07 | 20時 | 0.083419 | 0 | 12.5033 | 0 | 0 | 0
[6 empty] | 2014-12-07 | 21時 | 0.083196 | 0 | 12.2358 | 0 | 0 | 0
[6 empty] | 2014-12-07 | 22時 | 0.08284 | 0 | 11.8085 | 0 | 0 | 0
[6 empty] | 2014-12-07 | 23時 | 0.084508 | 0 | 13.8099 | 0 | 0 | 0
[6 empty] | 2014-12-08 | 0時 | 0.084532 | 0 | 13.8385 | 0 | 0 | 0
[6 empty] | 2014-12-08 | 1時 | 0.084704 | 0 | 14.0444 | 0 | 0 | 0
[6 empty] | 2014-12-08 | 2時 | 0.084268 | 0 | 13.5212 | 0 | 0 | 0
[6 empty] | 2014-12-08 | 3時 | 0.084371 | 0 | 13.6454 | 0 | 0 | 0
[6 empty] | 2014-12-08 | 4時 | 0.084292 | 0 | 13.5499 | 0 | 0 | 0
[6 empty] | 2014-12-08 | 5時 | 0.086035 | 0 | 15.6417 | 0 | 0 | 0
[6 empty] | 2014-12-08 | 6時 | 0.083405 | 0 | 12.4863 | 0 | 0 | 0
[6 empty] | 2014-12-08 | 7時 | 0.083435 | 0 | 12.5216 | 0 | 0 | 0
[6 empty] | 2014-12-08 | 8時 | 0.081119 | 0 | 9.7423 | 0 | 0 | 0
[6 empty] | 2014-12-08 | 9時 | 0.083354 | 0 | 12.4251 | 0 | 0 | 0
[6 empty] | 2014-12-08 | 10時 | 0.083631 | 0 | 12.7568 | 0 | 0 | 0
[6 empty] | 2014-12-08 | 11時 | 0.083804 | 0 | 12.9645 | 0 | 0 | 0
[6 empty] | 2014-12-08 | 12時 | 0.08181 | 0 | 10.5718 | 0 | 0 | 0
[6 empty] | 2014-12-08 | 13時 | 0.083436 | 0 | 12.523 | 0 | 0 | 0
[6 empty] | 2014-12-08 | 14時 | 0.084279 | 0 | 13.5346 | 0 | 0 | 0
[6 empty] | 2014-12-08 | 15時 | 0.084127 | 0 | 13.3527 | 0 | 0 | 0
[6 empty] | 2014-12-08 | 16時 | 0.083462 | 0 | 12.5544 | 0 | 0 | 0
[6 empty] | 2014-12-08 | 17時 | 0.086708 | 0 | 16.4501 | 0 | 0 | 0
[6 empty] | 2014-12-08 | 18時 | 0.087216 | 0 | 17.0596 | 0 | 0 | 0
[6 empty] | 2014-12-08 | 19時 | 0.082653 | 0 | 11.5831 | 0 | 0 | 0
[6 empty] | 2014-12-08 | 20時 | 0.083536 | 0 | 12.6429 | 0 | 0 | 0
[6 empty] | 2014-12-08 | 21時 | 0.083254 | 0 | 12.3053 | 0 | 0 | 0
[6 empty] | 2014-12-08 | 22時 | 0.084161 | 0 | 13.3932 | 0 | 0 | 0
[6 empty] | 2014-12-08 | 23時 | 0.086231 | 0 | 15.8772 | 0 | 0 | 0
[6 empty] | 2014-12-09 | 0時 | 0.086653 | 0 | 16.3838 | 0 | 0 | 0
[6 empty] | 2014-12-09 | 1時 | 0.086893 | 0 | 16.6713 | 0 | 0 | 0
[6 empty] | 2014-12-09 | 2時 | 0.087119 | 0 | 16.943 | 0 | 0 | 0
[6 empty] | 2014-12-09 | 3時 | 0.087329 | 0 | 17.1952 | 0 | 0 | 0
[6 empty] | 2014-12-09 | 4時 | 0.087486 | 0 | 17.3832 | 0 | 0 | 0
[6 empty] | 2014-12-09 | 5時 | 0.08767 | 0 | 17.6041 | 0 | 0 | 0
[6 empty] | 2014-12-09 | 6時 | 0.088108 | 0 | 18.129 | 0 | 0 | 0
[6 empty] | 2014-12-09 | 7時 | 0.0876 | 0 | 17.5201 | 0 | 0 | 0
[6 empty] | 2014-12-09 | 8時 | 0.080716 | 0 | 9.2589 | 0 | 0 | 0
[6 empty] | 2014-12-09 | 9時 | 0.080971 | 0 | 9.5649 | 0 | 0 | 0
[6 empty] | 2014-12-09 | 10時 | 0.079789 | 0 | 8.1473 | 0 | 0 | 0
[6 empty] | 2014-12-09 | 11時 | 0.08468 | 0 | 14.016 | 0 | 0 | 0
[6 empty] | 2014-12-09 | 12時 | 0.084848 | 0 | 14.2179 | 0 | 0 | 0
[6 empty] | 2014-12-09 | 13時 | 0.086471 | 0 | 16.1655 | 0 | 0 | 0
[6 empty] | 2014-12-09 | 14時 | 0.08725 | 0 | 17.0996 | 0 | 0 | 0
[6 empty] | 2014-12-09 | 15時 | 0.085823 | 0 | 15.3872 | 0 | 0 | 0
[6 empty] | 2014-12-09 | 16時 | 0.090206 | 0 | 20.6469 | 0 | 0 | 0
[6 empty] | 2014-12-09 | 17時 | 0.091052 | 0 | 21.6622 | 0 | 0 | 0
[6 empty] | 2014-12-09 | 18時 | 0.086842 | 0 | 16.61 | 0 | 0 | 0
[6 empty] | 2014-12-09 | 19時 | 0.085901 | 0 | 15.4813 | 0 | 0 | 0
[6 empty] | 2014-12-09 | 20時 | 0.086575 | 0 | 16.2897 | 0 | 0 | 0
[6 empty] | 2014-12-09 | 21時 | 0.086918 | 0 | 16.7017 | 0 | 0 | 0
[6 empty] | 2014-12-09 | 22時 | 0.089587 | 0 | 19.9048 | 0 | 0 | 0
[6 empty] | 2014-12-09 | 23時 | 0.090279 | 0 | 20.7347 | 0 | 0 | 0
[6 empty] | 2014-12-10 | 0時 | 0.090674 | 0 | 21.2094 | 0 | 0 | 0
[6 empty] | 2014-12-10 | 1時 | 0.090921 | 0 | 21.5046 | 0 | 0 | 0
[6 empty] | 2014-12-10 | 2時 | 0.091312 | 0 | 21.9745 | 0 | 0 | 0
[6 empty] | 2014-12-10 | 3時 | 0.091624 | 0 | 22.3493 | 0 | 0 | 0
[6 empty] | 2014-12-10 | 4時 | 0.091897 | 0 | 22.6768 | 0 | 0 | 0
[6 empty] | 2014-12-10 | 5時 | 0.091973 | 0 | 22.7674 | 0 | 0 | 0
[6 empty] | 2014-12-10 | 6時 | 0.092149 | 0 | 22.9788 | 0 | 0 | 0
[6 empty] | 2014-12-10 | 7時 | 0.092122 | 0 | 22.9463 | 0 | 0 | 0
[6 empty] | 2014-12-10 | 8時 | 0.084784 | 0 | 14.1405 | 0 | 0 | 0
[6 empty] | 2014-12-10 | 9時 | 0.084627 | 0 | 13.9525 | 0 | 0 | 0
[6 empty] | 2014-12-10 | 10時 | 0.083999 | 0 | 13.1983 | 0 | 0 | 0
[6 empty] | 2014-12-10 | 11時 | 0.087741 | 0 | 17.6891 | 0 | 0 | 0
[6 empty] | 2014-12-10 | 12時 | 0.086785 | 0 | 16.5416 | 0 | 0 | 0
[6 empty] | 2014-12-10 | 13時 | 0.088141 | 0 | 18.1696 | 0 | 0 | 0
[6 empty] | 2014-12-10 | 14時 | 0.088605 | 0 | 18.7261 | 0 | 0 | 0
[6 empty] | 2014-12-10 | 15時 | 0.086856 | 0 | 16.6274 | 0 | 0 | 0
[6 empty] | 2014-12-10 | 16時 | 0.091228 | 0 | 21.8742 | 0 | 0 | 0
[6 empty] | 2014-12-10 | 17時 | 0.091239 | 0 | 21.8863 | 0 | 0 | 0
[6 empty] | 2014-12-10 | 18時 | 0.08642 | 0 | 16.1035 | 0 | 0 | 0
[6 empty] | 2014-12-10 | 19時 | 0.084816 | 0 | 14.1795 | 0 | 0 | 0
[6 empty] | 2014-12-10 | 20時 | 0.08536 | 0 | 14.8324 | 0 | 0 | 0
[6 empty] | 2014-12-10 | 21時 | 0.084991 | 0 | 14.3896 | 0 | 0 | 0
[6 empty] | 2014-12-10 | 22時 | 0.087305 | 0 | 17.1658 | 0 | 0 | 0
[6 empty] | 2014-12-10 | 23時 | 0.086392 | 0 | 16.0705 | 0 | 0 | 0
[6 empty] | 2014-12-11 | 0時 | 0.085213 | 0 | 14.6559 | 0 | 0 | 0
[6 empty] | 2014-12-11 | 1時 | 0.084444 | 0 | 13.733 | 0 | 0 | 0
[6 empty] | 2014-12-11 | 2時 | 0.085356 | 0 | 14.8272 | 0 | 0 | 0
[6 empty] | 2014-12-11 | 3時 | 0.084878 | 0 | 14.2531 | 0 | 0 | 0
[6 empty] | 2014-12-11 | 4時 | 0.085 | 0 | 14.4005 | 0 | 0 | 0
[6 empty] | 2014-12-11 | 5時 | 0.087079 | 0 | 16.8945 | 0 | 0 | 0
[6 empty] | 2014-12-11 | 6時 | 0.084363 | 0 | 13.636 | 0 | 0 | 0
[6 empty] | 2014-12-11 | 7時 | 0.08448 | 0 | 13.7759 | 0 | 0 | 0
[6 empty] | 2014-12-11 | 8時 | 0.081565 | 0 | 10.2783 | 0 | 0 | 0
[6 empty] | 2014-12-11 | 9時 | 0.083902 | 0 | 13.0828 | 0 | 0 | 0
[6 empty] | 2014-12-11 | 10時 | 0.083436 | 0 | 12.5238 | 0 | 0 | 0
[6 empty] | 2014-12-11 | 11時 | 0.083739 | 0 | 12.887 | 0 | 0 | 0
[6 empty] | 2014-12-11 | 12時 | 0.083115 | 0 | 12.1385 | 0 | 0 | 0
[6 empty] | 2014-12-11 | 13時 | 0.08494 | 0 | 14.3281 | 0 | 0 | 0
[6 empty] | 2014-12-11 | 14時 | 0.085708 | 0 | 15.2501 | 0 | 0 | 0
[6 empty] | 2014-12-11 | 15時 | 0.085468 | 0 | 14.9613 | 0 | 0 | 0
[6 empty] | 2014-12-11 | 16時 | 0.085389 | 0 | 14.8673 | 0 | 0 | 0
[6 empty] | 2014-12-11 | 17時 | 0.089627 | 0 | 19.9527 | 0 | 0 | 0
[6 empty] | 2014-12-11 | 18時 | 0.090294 | 0 | 20.7532 | 0 | 0 | 0
[6 empty] | 2014-12-11 | 19時 | 0.084645 | 0 | 13.9735 | 0 | 0 | 0
[6 empty] | 2014-12-11 | 20時 | 0.085693 | 0 | 15.232 | 0 | 0 | 0
[6 empty] | 2014-12-11 | 21時 | 0.085508 | 0 | 15.0091 | 0 | 0 | 0
[6 empty] | 2014-12-11 | 22時 | 0.086256 | 0 | 15.9074 | 0 | 0 | 0
[6 empty] | 2014-12-11 | 23時 | 0.088504 | 0 | 18.6046 | 0 | 0 | 0
[6 empty] | 2014-12-12 | 0時 | 0.089048 | 0 | 19.2576 | 0 | 0 | 0
[6 empty] | 2014-12-12 | 1時 | 0.089492 | 0 | 19.7905 | 0 | 0 | 0
[6 empty] | 2014-12-12 | 2時 | 0.09 | 0 | 20.3995 | 0 | 0 | 0
[6 empty] | 2014-12-12 | 3時 | 0.090344 | 0 | 20.8123 | 0 | 0 | 0
[6 empty] | 2014-12-12 | 4時 | 0.090656 | 0 | 21.1868 | 0 | 0 | 0
[6 empty] | 2014-12-12 | 5時 | 0.09429 | 0 | 25.5484 | 0 | 0 | 0
[6 empty] | 2014-12-12 | 6時 | 0.090393 | 0 | 20.8719 | 0 | 0 | 0
[6 empty] | 2014-12-12 | 7時 | 0.088819 | 0 | 18.983 | 0 | 0 | 0
[6 empty] | 2014-12-12 | 8時 | 0.082018 | 0 | 10.8221 | 0 | 0 | 0
[6 empty] | 2014-12-12 | 9時 | 0.077667 | 0 | 5.6006 | 0 | 0 | 0
[6 empty] | 2014-12-12 | 10時 | 0.076866 | 0 | 4.6397 | 0 | 0 | 0
[6 empty] | 2014-12-12 | 11時 | 0.077056 | 0 | 4.8669 | 0 | 0 | 0
[6 empty] | 2014-12-12 | 12時 | 0.07644 | 0 | 4.1285 | 0 | 0 | 0
[6 empty] | 2014-12-12 | 13時 | 0.07847 | 0 | 6.5642 | 0 | 0 | 0
[6 empty] | 2014-12-12 | 14時 | 0.083074 | 0 | 12.0894 | 0 | 0 | 0
[6 empty] | 2014-12-12 | 15時 | 0.086397 | 0 | 16.0767 | 0 | 0 | 0
[6 empty] | 2014-12-12 | 16時 | 0.087311 | 0 | 17.1734 | 0 | 0 | 0
[6 empty] | 2014-12-12 | 17時 | 0.092939 | 0 | 23.9272 | 0 | 0 | 0
[6 empty] | 2014-12-12 | 18時 | 0.094592 | 0 | 25.9103 | 0 | 0 | 0
[6 empty] | 2014-12-12 | 19時 | 0.08821 | 0 | 18.2515 | 0 | 0 | 0
[6 empty] | 2014-12-12 | 20時 | 0.089276 | 0 | 19.5306 | 0 | 0 | 0
[6 empty] | 2014-12-12 | 21時 | 0.089093 | 0 | 19.3121 | 0 | 0 | 0
[6 empty] | 2014-12-12 | 22時 | 0.090181 | 0 | 20.6169 | 0 | 0 | 0
[6 empty] | 2014-12-12 | 23時 | 0.092707 | 0 | 23.6488 | 0 | 0 | 0
[6 empty] | 2014-12-13 | 0時 | 0.093165 | 0 | 24.1977 | 0 | 0 | 0
[6 empty] | 2014-12-13 | 1時 | 0.093692 | 0 | 24.8299 | 0 | 0 | 0
[6 empty] | 2014-12-13 | 2時 | 0.09423 | 0 | 25.4761 | 0 | 0 | 0
[6 empty] | 2014-12-13 | 3時 | 0.094635 | 0 | 25.9624 | 0 | 0 | 0
[6 empty] | 2014-12-13 | 4時 | 0.094623 | 0 | 25.9473 | 0 | 0 | 0
[6 empty] | 2014-12-13 | 5時 | 0.098573 | 0 | 30.6872 | 0 | 0 | 0
[6 empty] | 2014-12-13 | 6時 | 0.093875 | 0 | 25.0502 | 0 | 0 | 0
[6 empty] | 2014-12-13 | 7時 | 0.089703 | 0 | 20.0436 | 0 | 0 | 0
[6 empty] | 2014-12-13 | 8時 | 0.079281 | 0 | 7.5371 | 0 | 0 | 0
[6 empty] | 2014-12-13 | 9時 | 0.077634 | 0 | 5.5609 | 0 | 0 | 0
[6 empty] | 2014-12-13 | 10時 | 0.076574 | 0 | 4.2883 | 0 | 0 | 0
[6 empty] | 2014-12-13 | 11時 | 0.076473 | 0 | 4.1671 | 0 | 0 | 0
[6 empty] | 2014-12-13 | 12時 | 0.075858 | 0 | 3.4298 | 0 | 0 | 0
[6 empty] | 2014-12-13 | 13時 | 0.076318 | 0 | 3.9814 | 0 | 0 | 0
[6 empty] | 2014-12-13 | 14時 | 0.076915 | 0 | 4.6976 | 0 | 0 | 0
[6 empty] | 2014-12-13 | 15時 | 0.079125 | 0 | 7.3497 | 0 | 0 | 0
[6 empty] | 2014-12-13 | 16時 | 0.083399 | 0 | 12.4788 | 0 | 0 | 0
[6 empty] | 2014-12-13 | 17時 | 0.09019 | 0 | 20.6279 | 0 | 0 | 0
[6 empty] | 2014-12-13 | 18時 | 0.091868 | 0 | 22.6415 | 0 | 0 | 0
[6 empty] | 2014-12-13 | 19時 | 0.085738 | 0 | 15.2855 | 0 | 0 | 0
[6 empty] | 2014-12-13 | 20時 | 0.086466 | 0 | 16.1587 | 0 | 0 | 0
[6 empty] | 2014-12-13 | 21時 | 0.086104 | 0 | 15.7248 | 0 | 0 | 0
[6 empty] | 2014-12-13 | 22時 | 0.086793 | 0 | 16.5512 | 0 | 0 | 0
[6 empty] | 2014-12-13 | 23時 | 0.088607 | 0 | 18.7281 | 0 | 0 | 0
[6 empty] | 2014-12-14 | 0時 | 0.089573 | 0 | 19.8882 | 0 | 0 | 0
[6 empty] | 2014-12-14 | 1時 | 0.089694 | 0 | 20.0329 | 0 | 0 | 0
[6 empty] | 2014-12-14 | 2時 | 0.089758 | 0 | 20.11 | 0 | 0 | 0
[6 empty] | 2014-12-14 | 3時 | 0.089908 | 0 | 20.289 | 0 | 0 | 0
[6 empty] | 2014-12-14 | 4時 | 0.090034 | 0 | 20.4409 | 0 | 0 | 0
[6 empty] | 2014-12-14 | 5時 | 0.092802 | 0 | 23.7619 | 0 | 0 | 0
[6 empty] | 2014-12-14 | 6時 | 0.088872 | 0 | 19.0468 | 0 | 0 | 0
[6 empty] | 2014-12-14 | 7時 | 0.088374 | 0 | 18.4484 | 0 | 0 | 0
[6 empty] | 2014-12-14 | 8時 | 0.085827 | 0 | 15.3925 | 0 | 0 | 0
[6 empty] | 2014-12-14 | 9時 | 0.087917 | 0 | 17.8998 | 0 | 0 | 0
[6 empty] | 2014-12-14 | 10時 | 0.088047 | 0 | 18.0559 | 0 | 0 | 0
[6 empty] | 2014-12-14 | 11時 | 0.089135 | 0 | 19.3625 | 0 | 0 | 0
[6 empty] | 2014-12-14 | 12時 | 0.086517 | 0 | 16.2202 | 0 | 0 | 0
[6 empty] | 2014-12-14 | 13時 | 0.088442 | 0 | 18.5306 | 0 | 0 | 0
[6 empty] | 2014-12-14 | 14時 | 0.089558 | 0 | 19.8697 | 0 | 0 | 0
[6 empty] | 2014-12-14 | 15時 | 0.089374 | 0 | 19.6492 | 0 | 0 | 0
[6 empty] | 2014-12-14 | 16時 | 0.089008 | 0 | 19.2093 | 0 | 0 | 0
[6 empty] | 2014-12-14 | 17時 | 0.094303 | 0 | 25.5633 | 0 | 0 | 0
[6 empty] | 2014-12-14 | 18時 | 0.094469 | 0 | 25.7627 | 0 | 0 | 0
[6 empty] | 2014-12-14 | 19時 | 0.087673 | 0 | 17.608 | 0 | 0 | 0
[6 empty] | 2014-12-14 | 20時 | 0.08827 | 0 | 18.3238 | 0 | 0 | 0
[6 empty] | 2014-12-14 | 21時 | 0.088223 | 0 | 18.2677 | 0 | 0 | 0
[6 empty] | 2014-12-14 | 22時 | 0.089631 | 0 | 19.9573 | 0 | 0 | 0
[6 empty] | 2014-12-14 | 23時 | 0.092402 | 0 | 23.2828 | 0 | 0 | 0
[6 empty] | 2014-12-15 | 0時 | 0.093564 | 0 | 24.6765 | 0 | 0 | 0
[6 empty] | 2014-12-15 | 1時 | 0.094007 | 0 | 25.2088 | 0 | 0 | 0
[6 empty] | 2014-12-15 | 2時 | 0.094425 | 0 | 25.7099 | 0 | 0 | 0
[6 empty] | 2014-12-15 | 3時 | 0.094353 | 0 | 25.6236 | 0 | 0 | 0
[6 empty] | 2014-12-15 | 4時 | 0.094659 | 0 | 25.9902 | 0 | 0 | 0
[6 empty] | 2014-12-15 | 5時 | 0.098389 | 0 | 30.4674 | 0 | 0 | 0
[6 empty] | 2014-12-15 | 6時 | 0.093518 | 0 | 24.6214 | 0 | 0 | 0
[6 empty] | 2014-12-15 | 7時 | 0.092466 | 0 | 23.3595 | 0 | 0 | 0
[6 empty] | 2014-12-15 | 8時 | 0.088408 | 0 | 18.4902 | 0 | 0 | 0
[6 empty] | 2014-12-15 | 9時 | 0.089088 | 0 | 19.3056 | 0 | 0 | 0
[6 empty] | 2014-12-15 | 10時 | 0.080383 | 0 | 8.8598 | 0 | 0 | 0
[6 empty] | 2014-12-15 | 11時 | 0.083708 | 0 | 12.8493 | 0 | 0 | 0
[6 empty] | 2014-12-15 | 12時 | 0.08443 | 0 | 13.7157 | 0 | 0 | 0
[6 empty] | 2014-12-15 | 13時 | 0.085085 | 0 | 14.5019 | 0 | 0 | 0
[6 empty] | 2014-12-15 | 14時 | 0.088058 | 0 | 18.0697 | 0 | 0 | 0
[6 empty] | 2014-12-15 | 15時 | 0.088779 | 0 | 18.9353 | 0 | 0 | 0
[6 empty] | 2014-12-15 | 16時 | 0.089132 | 0 | 19.3587 | 0 | 0 | 0
[6 empty] | 2014-12-15 | 17時 | 0.095462 | 0 | 26.9541 | 0 | 0 | 0
[6 empty] | 2014-12-15 | 18時 | 0.096227 | 0 | 27.8723 | 0 | 0 | 0
[6 empty] | 2014-12-15 | 19時 | 0.089802 | 0 | 20.1624 | 0 | 0 | 0
[6 empty] | 2014-12-15 | 20時 | 0.090947 | 0 | 21.5362 | 0 | 0 | 0
[6 empty] | 2014-12-15 | 21時 | 0.090973 | 0 | 21.5673 | 0 | 0 | 0
[6 empty] | 2014-12-15 | 22時 | 0.092114 | 0 | 22.9372 | 0 | 0 | 0
[6 empty] | 2014-12-15 | 23時 | 0.093988 | 0 | 25.1857 | 0 | 0 | 0
[6 empty] | 2014-12-16 | 0時 | 0.094863 | 0 | 26.2352 | 0 | 0 | 0
[6 empty] | 2014-12-16 | 1時 | 0.095448 | 0 | 26.937 | 0 | 0 | 0
[6 empty] | 2014-12-16 | 2時 | 0.095907 | 0 | 27.4881 | 0 | 0 | 0
[6 empty] | 2014-12-16 | 3時 | 0.095947 | 0 | 27.5365 | 0 | 0 | 0
[6 empty] | 2014-12-16 | 4時 | 0.096172 | 0 | 27.8068 | 0 | 0 | 0
[6 empty] | 2014-12-16 | 5時 | 0.096437 | 0 | 28.1243 | 0 | 0 | 0
[6 empty] | 2014-12-16 | 6時 | 0.096232 | 0 | 27.878 | 0 | 0 | 0
[6 empty] | 2014-12-16 | 7時 | 0.093201 | 0 | 24.2408 | 0 | 0 | 0
[6 empty] | 2014-12-16 | 8時 | 0.077722 | 0 | 5.6668 | 0 | 0 | 0
[6 empty] | 2014-12-16 | 9時 | 0.077072 | 0 | 4.8864 | 0 | 0 | 0
[6 empty] | 2014-12-16 | 10時 | 0.075917 | 0 | 3.5008 | 0 | 0 | 0
[6 empty] | 2014-12-16 | 11時 | 0.076782 | 0 | 4.5388 | 0 | 0 | 0
[6 empty] | 2014-12-16 | 12時 | 0.076407 | 0 | 4.0889 | 0 | 0 | 0
[6 empty] | 2014-12-16 | 13時 | 0.076782 | 0 | 4.5386 | 0 | 0 | 0
[6 empty] | 2014-12-16 | 14時 | 0.077474 | 0 | 5.3685 | 0 | 0 | 0
[6 empty] | 2014-12-16 | 15時 | 0.080529 | 0 | 9.0344 | 0 | 0 | 0
[6 empty] | 2014-12-16 | 16時 | 0.089607 | 0 | 19.9282 | 0 | 0 | 0
[6 empty] | 2014-12-16 | 17時 | 0.092914 | 0 | 23.8973 | 0 | 0 | 0
[6 empty] | 2014-12-16 | 18時 | 0.088615 | 0 | 18.7376 | 0 | 0 | 0
[6 empty] | 2014-12-16 | 19時 | 0.088208 | 0 | 18.2501 | 0 | 0 | 0
[6 empty] | 2014-12-16 | 20時 | 0.089659 | 0 | 19.9911 | 0 | 0 | 0
[6 empty] | 2014-12-16 | 21時 | 0.090433 | 0 | 20.9192 | 0 | 0 | 0
[6 empty] | 2014-12-16 | 22時 | 0.093466 | 0 | 24.5594 | 0 | 0 | 0
[6 empty] | 2014-12-16 | 23時 | 0.094462 | 0 | 25.7544 | 0 | 0 | 0
[6 empty] | 2014-12-17 | 0時 | 0.095115 | 0 | 26.5378 | 0 | 0 | 0
[6 empty] | 2014-12-17 | 1時 | 0.09559 | 0 | 27.1081 | 0 | 0 | 0
[6 empty] | 2014-12-17 | 2時 | 0.096062 | 0 | 27.6743 | 0 | 0 | 0
[6 empty] | 2014-12-17 | 3時 | 0.096787 | 0 | 28.545 | 0 | 0 | 0
[6 empty] | 2014-12-17 | 4時 | 0.096959 | 0 | 28.7507 | 0 | 0 | 0
[6 empty] | 2014-12-17 | 5時 | 0.097461 | 0 | 29.3533 | 0 | 0 | 0
[6 empty] | 2014-12-17 | 6時 | 0.097567 | 0 | 29.4799 | 0 | 0 | 0
[6 empty] | 2014-12-17 | 7時 | 0.094626 | 0 | 25.9516 | 0 | 0 | 0
[6 empty] | 2014-12-17 | 8時 | 0.078512 | 0 | 6.6146 | 0 | 0 | 0
[6 empty] | 2014-12-17 | 9時 | 0.077304 | 0 | 5.1649 | 0 | 0 | 0
[6 empty] | 2014-12-17 | 10時 | 0.07625 | 0 | 3.8995 | 0 | 0 | 0
[6 empty] | 2014-12-17 | 11時 | 0.076721 | 0 | 4.4654 | 0 | 0 | 0
[6 empty] | 2014-12-17 | 12時 | 0.076393 | 0 | 4.0712 | 0 | 0 | 0
[6 empty] | 2014-12-17 | 13時 | 0.077095 | 0 | 4.9142 | 0 | 0 | 0
[6 empty] | 2014-12-17 | 14時 | 0.080075 | 0 | 8.4906 | 0 | 0 | 0
[6 empty] | 2014-12-17 | 15時 | 0.083379 | 0 | 12.4545 | 0 | 0 | 0
[6 empty] | 2014-12-17 | 16時 | 0.092211 | 0 | 23.0536 | 0 | 0 | 0
[6 empty] | 2014-12-17 | 17時 | 0.095388 | 0 | 26.8656 | 0 | 0 | 0
[6 empty] | 2014-12-17 | 18時 | 0.090118 | 0 | 20.5421 | 0 | 0 | 0
[6 empty] | 2014-12-17 | 19時 | 0.089176 | 0 | 19.4108 | 0 | 0 | 0
[6 empty] | 2014-12-17 | 20時 | 0.090044 | 0 | 20.4527 | 0 | 0 | 0
[6 empty] | 2014-12-17 | 21時 | 0.090413 | 0 | 20.8954 | 0 | 0 | 0
[6 empty] | 2014-12-17 | 22時 | 0.092992 | 0 | 23.9908 | 0 | 0 | 0
[6 empty] | 2014-12-17 | 23時 | 0.093458 | 0 | 24.5502 | 0 | 0 | 0
[6 empty] | 2014-12-18 | 0時 | 0.093691 | 0 | 24.8297 | 0 | 0 | 0
[6 empty] | 2014-12-18 | 1時 | 0.093944 | 0 | 25.1326 | 0 | 0 | 0
[6 empty] | 2014-12-18 | 2時 | 0.094168 | 0 | 25.4015 | 0 | 0 | 0
[6 empty] | 2014-12-18 | 3時 | 0.094442 | 0 | 25.7304 | 0 | 0 | 0
[6 empty] | 2014-12-18 | 4時 | 0.094864 | 0 | 26.2367 | 0 | 0 | 0
[6 empty] | 2014-12-18 | 5時 | 0.098813 | 0 | 30.9759 | 0 | 0 | 0
[6 empty] | 2014-12-18 | 6時 | 0.094389 | 0 | 25.6674 | 0 | 0 | 0
[6 empty] | 2014-12-18 | 7時 | 0.093649 | 0 | 24.7782 | 0 | 0 | 0
[6 empty] | 2014-12-18 | 8時 | 0.090203 | 0 | 20.644 | 0 | 0 | 0
[6 empty] | 2014-12-18 | 9時 | 0.092231 | 0 | 23.0773 | 0 | 0 | 0
[6 empty] | 2014-12-18 | 10時 | 0.091621 | 0 | 22.3457 | 0 | 0 | 0
[6 empty] | 2014-12-18 | 11時 | 0.092571 | 0 | 23.4848 | 0 | 0 | 0
[6 empty] | 2014-12-18 | 12時 | 0.0814 | 0 | 10.0803 | 0 | 0 | 0
[6 empty] | 2014-12-18 | 13時 | 0.081767 | 0 | 10.52 | 0 | 0 | 0
[6 empty] | 2014-12-18 | 14時 | 0.08748 | 0 | 17.3766 | 0 | 0 | 0
[6 empty] | 2014-12-18 | 15時 | 0.089404 | 0 | 19.6844 | 0 | 0 | 0
[6 empty] | 2014-12-18 | 16時 | 0.089637 | 0 | 19.9639 | 0 | 0 | 0
[6 empty] | 2014-12-18 | 17時 | 0.095103 | 0 | 26.5232 | 0 | 0 | 0
[6 empty] | 2014-12-18 | 18時 | 0.096429 | 0 | 28.1152 | 0 | 0 | 0
[6 empty] | 2014-12-18 | 19時 | 0.089104 | 0 | 19.3246 | 0 | 0 | 0
[6 empty] | 2014-12-18 | 20時 | 0.089419 | 0 | 19.7026 | 0 | 0 | 0
[6 empty] | 2014-12-18 | 21時 | 0.088178 | 0 | 18.2137 | 0 | 0 | 0
[6 empty] | 2014-12-18 | 22時 | 0.088966 | 0 | 19.1593 | 0 | 0 | 0
[6 empty] | 2014-12-18 | 23時 | 0.090701 | 0 | 21.2409 | 0 | 0 | 0
[6 empty] | 2014-12-19 | 0時 | 0.091009 | 0 | 21.6104 | 0 | 0 | 0
[6 empty] | 2014-12-19 | 1時 | 0.091125 | 0 | 21.7495 | 0 | 0 | 0
[6 empty] | 2014-12-19 | 2時 | 0.09125 | 0 | 21.9 | 0 | 0 | 0
[6 empty] | 2014-12-19 | 3時 | 0.091117 | 0 | 21.741 | 0 | 0 | 0
[6 empty] | 2014-12-19 | 4時 | 0.091155 | 0 | 21.7857 | 0 | 0 | 0
[6 empty] | 2014-12-19 | 5時 | 0.09412 | 0 | 25.3441 | 0 | 0 | 0
[6 empty] | 2014-12-19 | 6時 | 0.090403 | 0 | 20.884 | 0 | 0 | 0
[6 empty] | 2014-12-19 | 7時 | 0.089487 | 0 | 19.7841 | 0 | 0 | 0
[6 empty] | 2014-12-19 | 8時 | 0.082587 | 0 | 11.5043 | 0 | 0 | 0
[6 empty] | 2014-12-19 | 9時 | 0.086842 | 0 | 16.61 | 0 | 0 | 0
[6 empty] | 2014-12-19 | 10時 | 0.088219 | 0 | 18.2627 | 0 | 0 | 0
[6 empty] | 2014-12-19 | 11時 | 0.088369 | 0 | 18.4422 | 0 | 0 | 0
[6 empty] | 2014-12-19 | 12時 | 0.080291 | 0 | 8.7491 | 0 | 0 | 0
[6 empty] | 2014-12-19 | 13時 | 0.080831 | 0 | 9.397 | 0 | 0 | 0
[6 empty] | 2014-12-19 | 14時 | 0.085749 | 0 | 15.2986 | 0 | 0 | 0
[6 empty] | 2014-12-19 | 15時 | 0.089144 | 0 | 19.3729 | 0 | 0 | 0
[6 empty] | 2014-12-19 | 16時 | 0.091064 | 0 | 21.6771 | 0 | 0 | 0
[6 empty] | 2014-12-19 | 17時 | 0.099274 | 0 | 31.5283 | 0 | 0 | 0
[6 empty] | 2014-12-19 | 18時 | 0.10123 | 0 | 33.8789 | 0 | 0 | 0
[6 empty] | 2014-12-19 | 19時 | 0.092736 | 0 | 23.6833 | 0 | 0 | 0
[6 empty] | 2014-12-19 | 20時 | 0.094255 | 0 | 25.5057 | 0 | 0 | 0
[6 empty] | 2014-12-19 | 21時 | 0.094349 | 0 | 25.6184 | 0 | 0 | 0
[6 empty] | 2014-12-19 | 22時 | 0.096051 | 0 | 27.6615 | 0 | 0 | 0
[6 empty] | 2014-12-19 | 23時 | 0.098059 | 0 | 30.0708 | 0 | 0 | 0
[6 empty] | 2014-12-20 | 0時 | 0.099005 | 0 | 31.2055 | 0 | 0 | 0
[6 empty] | 2014-12-20 | 1時 | 0.099673 | 0 | 32.0079 | 0 | 0 | 0
[6 empty] | 2014-12-20 | 2時 | 0.099588 | 0 | 31.9055 | 0 | 0 | 0
[6 empty] | 2014-12-20 | 3時 | 0.10017 | 0 | 32.5984 | 0 | 0 | 0
[6 empty] | 2014-12-20 | 4時 | 0.099892 | 0 | 32.2708 | 0 | 0 | 0
[6 empty] | 2014-12-20 | 5時 | 0.10518 | 0 | 38.6196 | 0 | 0 | 0
[6 empty] | 2014-12-20 | 6時 | 0.099764 | 0 | 32.1171 | 0 | 0 | 0
[6 empty] | 2014-12-20 | 7時 | 0.099856 | 0 | 32.2278 | 0 | 0 | 0
[6 empty] | 2014-12-20 | 8時 | 0.096225 | 0 | 27.8705 | 0 | 0 | 0
[6 empty] | 2014-12-20 | 9時 | 0.098504 | 0 | 30.6049 | 0 | 0 | 0
[6 empty] | 2014-12-20 | 10時 | 0.097815 | 0 | 29.778 | 0 | 0 | 0
[6 empty] | 2014-12-20 | 11時 | 0.09894 | 0 | 31.1276 | 0 | 0 | 0
[6 empty] | 2014-12-20 | 12時 | 0.094261 | 0 | 25.5133 | 0 | 0 | 0
[6 empty] | 2014-12-20 | 13時 | 0.094812 | 0 | 26.1741 | 0 | 0 | 0
[6 empty] | 2014-12-20 | 14時 | 0.094558 | 0 | 25.87 | 0 | 0 | 0
[6 empty] | 2014-12-20 | 15時 | 0.093951 | 0 | 25.1412 | 0 | 0 | 0
[6 empty] | 2014-12-20 | 16時 | 0.093291 | 0 | 24.3491 | 0 | 0 | 0
[6 empty] | 2014-12-20 | 17時 | 0.098234 | 0 | 30.2813 | 0 | 0 | 0
[6 empty] | 2014-12-20 | 18時 | 0.098484 | 0 | 30.5805 | 0 | 0 | 0
[6 empty] | 2014-12-20 | 19時 | 0.090616 | 0 | 21.1388 | 0 | 0 | 0
[6 empty] | 2014-12-20 | 20時 | 0.090879 | 0 | 21.4552 | 0 | 0 | 0
[6 empty] | 2014-12-20 | 21時 | 0.090128 | 0 | 20.5537 | 0 | 0 | 0
[6 empty] | 2014-12-20 | 22時 | 0.090599 | 0 | 21.1192 | 0 | 0 | 0
[6 empty] | 2014-12-20 | 23時 | 0.092403 | 0 | 23.283 | 0 | 0 | 0
[6 empty] | 2014-12-21 | 0時 | 0.092544 | 0 | 23.453 | 0 | 0 | 0
[6 empty] | 2014-12-21 | 1時 | 0.092483 | 0 | 23.379 | 0 | 0 | 0
[6 empty] | 2014-12-21 | 2時 | 0.092466 | 0 | 23.3588 | 0 | 0 | 0
[6 empty] | 2014-12-21 | 3時 | 0.092407 | 0 | 23.2884 | 0 | 0 | 0
[6 empty] | 2014-12-21 | 4時 | 0.092431 | 0 | 23.3173 | 0 | 0 | 0
[6 empty] | 2014-12-21 | 5時 | 0.095557 | 0 | 27.0683 | 0 | 0 | 0
[6 empty] | 2014-12-21 | 6時 | 0.091472 | 0 | 22.1667 | 0 | 0 | 0
[6 empty] | 2014-12-21 | 7時 | 0.090989 | 0 | 21.5866 | 0 | 0 | 0
[6 empty] | 2014-12-21 | 8時 | 0.087901 | 0 | 17.8814 | 0 | 0 | 0
[6 empty] | 2014-12-21 | 9時 | 0.08992 | 0 | 20.3044 | 0 | 0 | 0
[6 empty] | 2014-12-21 | 10時 | 0.08908 | 0 | 19.2957 | 0 | 0 | 0
[6 empty] | 2014-12-21 | 11時 | 0.085171 | 0 | 14.6052 | 0 | 0 | 0
[6 empty] | 2014-12-21 | 12時 | 0.086025 | 0 | 15.6295 | 0 | 0 | 0
[6 empty] | 2014-12-21 | 13時 | 0.08723 | 0 | 17.0763 | 0 | 0 | 0
[6 empty] | 2014-12-21 | 14時 | 0.089622 | 0 | 19.9467 | 0 | 0 | 0
[6 empty] | 2014-12-21 | 15時 | 0.090227 | 0 | 20.6728 | 0 | 0 | 0
[6 empty] | 2014-12-21 | 16時 | 0.091096 | 0 | 21.7155 | 0 | 0 | 0
[6 empty] | 2014-12-21 | 17時 | 0.098839 | 0 | 31.0064 | 0 | 0 | 0
[6 empty] | 2014-12-21 | 18時 | 0.099333 | 0 | 31.599 | 0 | 0 | 0
[6 empty] | 2014-12-21 | 19時 | 0.091543 | 0 | 22.2513 | 0 | 0 | 0
[6 empty] | 2014-12-21 | 20時 | 0.092567 | 0 | 23.4807 | 0 | 0 | 0
[6 empty] | 2014-12-21 | 21時 | 0.093116 | 0 | 24.1394 | 0 | 0 | 0
[6 empty] | 2014-12-21 | 22時 | 0.094695 | 0 | 26.0343 | 0 | 0 | 0
[6 empty] | 2014-12-21 | 23時 | 0.097076 | 0 | 28.8906 | 0 | 0 | 0
[6 empty] | 2014-12-22 | 0時 | 0.098521 | 0 | 30.6246 | 0 | 0 | 0
[6 empty] | 2014-12-22 | 1時 | 0.098998 | 0 | 31.1978 | 0 | 0 | 0
[6 empty] | 2014-12-22 | 2時 | 0.09974 | 0 | 32.0879 | 0 | 0 | 0
[6 empty] | 2014-12-22 | 3時 | 0.10004 | 0 | 32.4498 | 0 | 0 | 0
[6 empty] | 2014-12-22 | 4時 | 0.10026 | 0 | 32.7146 | 0 | 0 | 0
[6 empty] | 2014-12-22 | 5時 | 0.10464 | 0 | 37.9728 | 0 | 0 | 0
[6 empty] | 2014-12-22 | 6時 | 0.099502 | 0 | 31.8023 | 0 | 0 | 0
[6 empty] | 2014-12-22 | 7時 | 0.098572 | 0 | 30.6866 | 0 | 0 | 0
[6 empty] | 2014-12-22 | 8時 | 0.095683 | 0 | 27.2201 | 0 | 0 | 0
[6 empty] | 2014-12-22 | 9時 | 0.097011 | 0 | 28.8138 | 0 | 0 | 0
[6 empty] | 2014-12-22 | 10時 | 0.095922 | 0 | 27.5067 | 0 | 0 | 0
[6 empty] | 2014-12-22 | 11時 | 0.096762 | 0 | 28.5148 | 0 | 0 | 0
[6 empty] | 2014-12-22 | 12時 | 0.092164 | 0 | 22.9964 | 0 | 0 | 0
[6 empty] | 2014-12-22 | 13時 | 0.092227 | 0 | 23.0721 | 0 | 0 | 0
[6 empty] | 2014-12-22 | 14時 | 0.092077 | 0 | 22.8928 | 0 | 0 | 0
[6 empty] | 2014-12-22 | 15時 | 0.091297 | 0 | 21.9566 | 0 | 0 | 0
[6 empty] | 2014-12-22 | 16時 | 0.090627 | 0 | 21.1529 | 0 | 0 | 0
[6 empty] | 2014-12-22 | 17時 | 0.095414 | 0 | 26.8963 | 0 | 0 | 0
[6 empty] | 2014-12-22 | 18時 | 0.096295 | 0 | 27.9542 | 0 | 0 | 0
[6 empty] | 2014-12-22 | 19時 | 0.089542 | 0 | 19.8504 | 0 | 0 | 0
[6 empty] | 2014-12-22 | 20時 | 0.089062 | 0 | 19.2739 | 0 | 0 | 0
[6 empty] | 2014-12-22 | 21時 | 0.087564 | 0 | 17.4766 | 0 | 0 | 0
[6 empty] | 2014-12-22 | 22時 | 0.088051 | 0 | 18.0616 | 0 | 0 | 0
[6 empty] | 2014-12-22 | 23時 | 0.089744 | 0 | 20.093 | 0 | 0 | 0
[6 empty] | 2014-12-23 | 0時 | 0.089933 | 0 | 20.3202 | 0 | 0 | 0
[6 empty] | 2014-12-23 | 1時 | 0.09034 | 0 | 20.8081 | 0 | 0 | 0
[6 empty] | 2014-12-23 | 2時 | 0.090624 | 0 | 21.1484 | 0 | 0 | 0
[6 empty] | 2014-12-23 | 3時 | 0.090796 | 0 | 21.3547 | 0 | 0 | 0
[6 empty] | 2014-12-23 | 4時 | 0.091041 | 0 | 21.6488 | 0 | 0 | 0
[6 empty] | 2014-12-23 | 5時 | 0.091137 | 0 | 21.7645 | 0 | 0 | 0
[6 empty] | 2014-12-23 | 6時 | 0.091526 | 0 | 22.231 | 0 | 0 | 0
[6 empty] | 2014-12-23 | 7時 | 0.086093 | 0 | 15.711 | 0 | 0 | 0
[6 empty] | 2014-12-23 | 8時 | 0.075596 | 0 | 3.1147 | 0 | 0 | 0
[6 empty] | 2014-12-23 | 9時 | 0.075396 | 0 | 2.8757 | 0 | 0 | 0
[6 empty] | 2014-12-23 | 10時 | 0.075112 | 0 | 2.5348 | 0 | 0 | 0
[6 empty] | 2014-12-23 | 11時 | 0.075825 | 0 | 3.3906 | 0 | 0 | 0
[6 empty] | 2014-12-23 | 12時 | 0.075908 | 0 | 3.4893 | 0 | 0 | 0
[6 empty] | 2014-12-23 | 13時 | 0.07642 | 0 | 4.1043 | 0 | 0 | 0
[6 empty] | 2014-12-23 | 14時 | 0.076947 | 0 | 4.7368 | 0 | 0 | 0
[6 empty] | 2014-12-23 | 15時 | 0.077344 | 0 | 5.2126 | 0 | 0 | 0
[6 empty] | 2014-12-23 | 16時 | 0.085898 | 0 | 15.4781 | 0 | 0 | 0
[6 empty] | 2014-12-23 | 17時 | 0.090449 | 0 | 20.939 | 0 | 0 | 0
[6 empty] | 2014-12-23 | 18時 | 0.086741 | 0 | 16.4891 | 0 | 0 | 0
[6 empty] | 2014-12-23 | 19時 | 0.086435 | 0 | 16.1225 | 0 | 0 | 0
[6 empty] | 2014-12-23 | 20時 | 0.087607 | 0 | 17.5282 | 0 | 0 | 0
[6 empty] | 2014-12-23 | 21時 | 0.088309 | 0 | 18.3704 | 0 | 0 | 0
[6 empty] | 2014-12-23 | 22時 | 0.091295 | 0 | 21.9535 | 0 | 0 | 0
[6 empty] | 2014-12-23 | 23時 | 0.091727 | 0 | 22.4727 | 0 | 0 | 0
[6 empty] | 2014-12-24 | 0時 | 0.092356 | 0 | 23.2268 | 0 | 0 | 0
[6 empty] | 2014-12-24 | 1時 | 0.092644 | 0 | 23.5729 | 0 | 0 | 0
[6 empty] | 2014-12-24 | 2時 | 0.093085 | 0 | 24.1021 | 0 | 0 | 0
[6 empty] | 2014-12-24 | 3時 | 0.093348 | 0 | 24.4179 | 0 | 0 | 0
[6 empty] | 2014-12-24 | 4時 | 0.093413 | 0 | 24.4953 | 0 | 0 | 0
[6 empty] | 2014-12-24 | 5時 | 0.093424 | 0 | 24.5094 | 0 | 0 | 0
[6 empty] | 2014-12-24 | 6時 | 0.093775 | 0 | 24.9305 | 0 | 0 | 0
[6 empty] | 2014-12-24 | 7時 | 0.094241 | 0 | 25.4889 | 0 | 0 | 0
[6 empty] | 2014-12-24 | 8時 | 0.08697 | 0 | 16.7638 | 0 | 0 | 0
[6 empty] | 2014-12-24 | 9時 | 0.087378 | 0 | 17.2541 | 0 | 0 | 0
[6 empty] | 2014-12-24 | 10時 | 0.086664 | 0 | 16.3968 | 0 | 0 | 0
[6 empty] | 2014-12-24 | 11時 | 0.090793 | 0 | 21.3519 | 0 | 0 | 0
[6 empty] | 2014-12-24 | 12時 | 0.088107 | 0 | 18.1289 | 0 | 0 | 0
[6 empty] | 2014-12-24 | 13時 | 0.089988 | 0 | 20.3857 | 0 | 0 | 0
[6 empty] | 2014-12-24 | 14時 | 0.0912 | 0 | 21.84 | 0 | 0 | 0
[6 empty] | 2014-12-24 | 15時 | 0.090215 | 0 | 20.6579 | 0 | 0 | 0
[6 empty] | 2014-12-24 | 16時 | 0.095777 | 0 | 27.3326 | 0 | 0 | 0
[6 empty] | 2014-12-24 | 17時 | 0.09698 | 0 | 28.776 | 0 | 0 | 0
[6 empty] | 2014-12-24 | 18時 | 0.09113 | 0 | 21.7559 | 0 | 0 | 0
[6 empty] | 2014-12-24 | 19時 | 0.089226 | 0 | 19.4718 | 0 | 0 | 0
[6 empty] | 2014-12-24 | 20時 | 0.089484 | 0 | 19.7811 | 0 | 0 | 0
[6 empty] | 2014-12-24 | 21時 | 0.089328 | 0 | 19.5938 | 0 | 0 | 0
[6 empty] | 2014-12-24 | 22時 | 0.091947 | 0 | 22.7369 | 0 | 0 | 0
[6 empty] | 2014-12-24 | 23時 | 0.09234 | 0 | 23.2076 | 0 | 0 | 0
[6 empty] | 2014-12-25 | 0時 | 0.092434 | 0 | 23.3207 | 0 | 0 | 0
[6 empty] | 2014-12-25 | 1時 | 0.09223 | 0 | 23.0766 | 0 | 0 | 0
[6 empty] | 2014-12-25 | 2時 | 0.092242 | 0 | 23.091 | 0 | 0 | 0
[6 empty] | 2014-12-25 | 3時 | 0.092123 | 0 | 22.9479 | 0 | 0 | 0
[6 empty] | 2014-12-25 | 4時 | 0.092264 | 0 | 23.1168 | 0 | 0 | 0
[6 empty] | 2014-12-25 | 5時 | 0.095435 | 0 | 26.922 | 0 | 0 | 0
[6 empty] | 2014-12-25 | 6時 | 0.091685 | 0 | 22.4225 | 0 | 0 | 0
[6 empty] | 2014-12-25 | 7時 | 0.088609 | 0 | 18.7305 | 0 | 0 | 0
[6 empty] | 2014-12-25 | 8時 | 0.083451 | 0 | 12.5411 | 0 | 0 | 0
[6 empty] | 2014-12-25 | 9時 | 0.081188 | 0 | 9.8256 | 0 | 0 | 0
[6 empty] | 2014-12-25 | 10時 | 0.084734 | 0 | 14.0809 | 0 | 0 | 0
[6 empty] | 2014-12-25 | 11時 | 0.079506 | 0 | 7.8068 | 0 | 0 | 0
[6 empty] | 2014-12-25 | 12時 | 0.078848 | 0 | 7.0178 | 0 | 0 | 0
[6 empty] | 2014-12-25 | 13時 | 0.08334 | 0 | 12.4082 | 0 | 0 | 0
[6 empty] | 2014-12-25 | 14時 | 0.085925 | 0 | 15.5098 | 0 | 0 | 0
[6 empty] | 2014-12-25 | 15時 | 0.08865 | 0 | 18.7797 | 0 | 0 | 0
[6 empty] | 2014-12-25 | 16時 | 0.089222 | 0 | 19.4667 | 0 | 0 | 0
[6 empty] | 2014-12-25 | 17時 | 0.095514 | 0 | 27.0163 | 0 | 0 | 0
[6 empty] | 2014-12-25 | 18時 | 0.096652 | 0 | 28.3827 | 0 | 0 | 0
[6 empty] | 2014-12-25 | 19時 | 0.08938 | 0 | 19.6556 | 0 | 0 | 0
[6 empty] | 2014-12-25 | 20時 | 0.090636 | 0 | 21.1632 | 0 | 0 | 0
[6 empty] | 2014-12-25 | 21時 | 0.091163 | 0 | 21.7956 | 0 | 0 | 0
[6 empty] | 2014-12-25 | 22時 | 0.092917 | 0 | 23.9002 | 0 | 0 | 0
[6 empty] | 2014-12-25 | 23時 | 0.095694 | 0 | 27.2332 | 0 | 0 | 0
[6 empty] | 2014-12-26 | 0時 | 0.096527 | 0 | 28.2328 | 0 | 0 | 0
[6 empty] | 2014-12-26 | 1時 | 0.09727 | 0 | 29.1238 | 0 | 0 | 0
[6 empty] | 2014-12-26 | 2時 | 0.098091 | 0 | 30.1087 | 0 | 0 | 0
[6 empty] | 2014-12-26 | 3時 | 0.098421 | 0 | 30.5052 | 0 | 0 | 0
[6 empty] | 2014-12-26 | 4時 | 0.098713 | 0 | 30.8551 | 0 | 0 | 0
[6 empty] | 2014-12-26 | 5時 | 0.10348 | 0 | 36.5739 | 0 | 0 | 0
[6 empty] | 2014-12-26 | 6時 | 0.098574 | 0 | 30.6894 | 0 | 0 | 0
[6 empty] | 2014-12-26 | 7時 | 0.096234 | 0 | 27.8812 | 0 | 0 | 0
[6 empty] | 2014-12-26 | 8時 | 0.084818 | 0 | 14.1812 | 0 | 0 | 0
[6 empty] | 2014-12-26 | 9時 | 0.082069 | 0 | 10.8829 | 0 | 0 | 0
[6 empty] | 2014-12-26 | 10時 | 0.079504 | 0 | 7.8049 | 0 | 0 | 0
[6 empty] | 2014-12-26 | 11時 | 0.079616 | 0 | 7.9397 | 0 | 0 | 0
[6 empty] | 2014-12-26 | 12時 | 0.077038 | 0 | 4.8452 | 0 | 0 | 0
[6 empty] | 2014-12-26 | 13時 | 0.077514 | 0 | 5.417 | 0 | 0 | 0
[6 empty] | 2014-12-26 | 14時 | 0.080877 | 0 | 9.4523 | 0 | 0 | 0
[6 empty] | 2014-12-26 | 15時 | 0.086269 | 0 | 15.9225 | 0 | 0 | 0
[6 empty] | 2014-12-26 | 16時 | 0.089251 | 0 | 19.5018 | 0 | 0 | 0
[6 empty] | 2014-12-26 | 17時 | 0.097773 | 0 | 29.7271 | 0 | 0 | 0
[6 empty] | 2014-12-26 | 18時 | 0.10005 | 0 | 32.4617 | 0 | 0 | 0
[6 empty] | 2014-12-26 | 19時 | 0.092151 | 0 | 22.9807 | 0 | 0 | 0
[6 empty] | 2014-12-26 | 20時 | 0.09338 | 0 | 24.4558 | 0 | 0 | 0
[6 empty] | 2014-12-26 | 21時 | 0.0934 | 0 | 24.4801 | 0 | 0 | 0
[6 empty] | 2014-12-26 | 22時 | 0.094843 | 0 | 26.2115 | 0 | 0 | 0
[6 empty] | 2014-12-26 | 23時 | 0.097164 | 0 | 28.9971 | 0 | 0 | 0
[6 empty] | 2014-12-27 | 0時 | 0.097432 | 0 | 29.3186 | 0 | 0 | 0
[6 empty] | 2014-12-27 | 1時 | 0.0981 | 0 | 30.1203 | 0 | 0 | 0
[6 empty] | 2014-12-27 | 2時 | 0.098559 | 0 | 30.6713 | 0 | 0 | 0
[6 empty] | 2014-12-27 | 3時 | 0.098588 | 0 | 30.7052 | 0 | 0 | 0
[6 empty] | 2014-12-27 | 4時 | 0.098404 | 0 | 30.4849 | 0 | 0 | 0
[6 empty] | 2014-12-27 | 5時 | 0.10339 | 0 | 36.4714 | 0 | 0 | 0
[6 empty] | 2014-12-27 | 6時 | 0.098547 | 0 | 30.6565 | 0 | 0 | 0
[6 empty] | 2014-12-27 | 7時 | 0.096023 | 0 | 27.6278 | 0 | 0 | 0
[6 empty] | 2014-12-27 | 8時 | 0.083597 | 0 | 12.7168 | 0 | 0 | 0
[6 empty] | 2014-12-27 | 9時 | 0.080657 | 0 | 9.188 | 0 | 0 | 0
[6 empty] | 2014-12-27 | 10時 | 0.079177 | 0 | 7.413 | 0 | 0 | 0
[6 empty] | 2014-12-27 | 11時 | 0.079339 | 0 | 7.6068 | 0 | 0 | 0
[6 empty] | 2014-12-27 | 12時 | 0.076902 | 0 | 4.6826 | 0 | 0 | 0
[6 empty] | 2014-12-27 | 13時 | 0.078425 | 0 | 6.5096 | 0 | 0 | 0
[6 empty] | 2014-12-27 | 14時 | 0.083747 | 0 | 12.896 | 0 | 0 | 0
[6 empty] | 2014-12-27 | 15時 | 0.087354 | 0 | 17.2246 | 0 | 0 | 0
[6 empty] | 2014-12-27 | 16時 | 0.088588 | 0 | 18.7061 | 0 | 0 | 0
[6 empty] | 2014-12-27 | 17時 | 0.095155 | 0 | 26.5856 | 0 | 0 | 0
[6 empty] | 2014-12-27 | 18時 | 0.096966 | 0 | 28.7588 | 0 | 0 | 0
[6 empty] | 2014-12-27 | 19時 | 0.089933 | 0 | 20.3198 | 0 | 0 | 0
[6 empty] | 2014-12-27 | 20時 | 0.090954 | 0 | 21.5443 | 0 | 0 | 0
[6 empty] | 2014-12-27 | 21時 | 0.090836 | 0 | 21.4031 | 0 | 0 | 0
[6 empty] | 2014-12-27 | 22時 | 0.091514 | 0 | 22.2163 | 0 | 0 | 0
[6 empty] | 2014-12-27 | 23時 | 0.093732 | 0 | 24.8784 | 0 | 0 | 0
[6 empty] | 2014-12-28 | 0時 | 0.094743 | 0 | 26.0917 | 0 | 0 | 0
[6 empty] | 2014-12-28 | 1時 | 0.095174 | 0 | 26.6093 | 0 | 0 | 0
[6 empty] | 2014-12-28 | 2時 | 0.095529 | 0 | 27.0348 | 0 | 0 | 0
[6 empty] | 2014-12-28 | 3時 | 0.096656 | 0 | 28.3872 | 0 | 0 | 0
[6 empty] | 2014-12-28 | 4時 | 0.097177 | 0 | 29.0128 | 0 | 0 | 0
[6 empty] | 2014-12-28 | 5時 | 0.10131 | 0 | 33.976 | 0 | 0 | 0
[6 empty] | 2014-12-28 | 6時 | 0.096834 | 0 | 28.6014 | 0 | 0 | 0
[6 empty] | 2014-12-28 | 7時 | 0.096225 | 0 | 27.8705 | 0 | 0 | 0
[6 empty] | 2014-12-28 | 8時 | 0.08962 | 0 | 19.9438 | 0 | 0 | 0
[6 empty] | 2014-12-28 | 9時 | 0.090189 | 0 | 20.6265 | 0 | 0 | 0
[6 empty] | 2014-12-28 | 10時 | 0.087049 | 0 | 16.8588 | 0 | 0 | 0
[6 empty] | 2014-12-28 | 11時 | 0.089648 | 0 | 19.9782 | 0 | 0 | 0
[6 empty] | 2014-12-28 | 12時 | 0.088911 | 0 | 19.0932 | 0 | 0 | 0
[6 empty] | 2014-12-28 | 13時 | 0.090997 | 0 | 21.5968 | 0 | 0 | 0
[6 empty] | 2014-12-28 | 14時 | 0.09187 | 0 | 22.6444 | 0 | 0 | 0
[6 empty] | 2014-12-28 | 15時 | 0.091963 | 0 | 22.7554 | 0 | 0 | 0
[6 empty] | 2014-12-28 | 16時 | 0.091782 | 0 | 22.538 | 0 | 0 | 0
[6 empty] | 2014-12-28 | 17時 | 0.099633 | 0 | 31.9592 | 0 | 0 | 0
[6 empty] | 2014-12-28 | 18時 | 0.10158 | 0 | 34.3006 | 0 | 0 | 0
[6 empty] | 2014-12-28 | 19時 | 0.093584 | 0 | 24.7011 | 0 | 0 | 0
[6 empty] | 2014-12-28 | 20時 | 0.09495 | 0 | 26.3405 | 0 | 0 | 0
[6 empty] | 2014-12-28 | 21時 | 0.094607 | 0 | 25.9281 | 0 | 0 | 0
[6 empty] | 2014-12-28 | 22時 | 0.095654 | 0 | 27.1842 | 0 | 0 | 0
[6 empty] | 2014-12-28 | 23時 | 0.098155 | 0 | 30.1856 | 0 | 0 | 0
[6 empty] | 2014-12-29 | 0時 | 0.098484 | 0 | 30.5812 | 0 | 0 | 0
[6 empty] | 2014-12-29 | 1時 | 0.098911 | 0 | 31.0937 | 0 | 0 | 0
[6 empty] | 2014-12-29 | 2時 | 0.09927 | 0 | 31.5236 | 0 | 0 | 0
[6 empty] | 2014-12-29 | 3時 | 0.099785 | 0 | 32.1415 | 0 | 0 | 0
[6 empty] | 2014-12-29 | 4時 | 0.1002 | 0 | 32.636 | 0 | 0 | 0
[6 empty] | 2014-12-29 | 5時 | 0.10505 | 0 | 38.4628 | 0 | 0 | 0
[6 empty] | 2014-12-29 | 6時 | 0.099839 | 0 | 32.2063 | 0 | 0 | 0
[6 empty] | 2014-12-29 | 7時 | 0.097698 | 0 | 29.6378 | 0 | 0 | 0
[6 empty] | 2014-12-29 | 8時 | 0.086622 | 0 | 16.346 | 0 | 0 | 0
[6 empty] | 2014-12-29 | 9時 | 0.083946 | 0 | 13.1349 | 0 | 0 | 0
[6 empty] | 2014-12-29 | 10時 | 0.0804 | 0 | 8.8797 | 0 | 0 | 0
[6 empty] | 2014-12-29 | 11時 | 0.082296 | 0 | 11.1553 | 0 | 0 | 0
[6 empty] | 2014-12-29 | 12時 | 0.078027 | 0 | 6.0325 | 0 | 0 | 0
[6 empty] | 2014-12-29 | 13時 | 0.083262 | 0 | 12.3144 | 0 | 0 | 0
[6 empty] | 2014-12-29 | 14時 | 0.088561 | 0 | 18.6731 | 0 | 0 | 0
[6 empty] | 2014-12-29 | 15時 | 0.091129 | 0 | 21.7551 | 0 | 0 | 0
[6 empty] | 2014-12-29 | 16時 | 0.092248 | 0 | 23.0972 | 0 | 0 | 0
[6 empty] | 2014-12-29 | 17時 | 0.099725 | 0 | 32.0705 | 0 | 0 | 0
[6 empty] | 2014-12-29 | 18時 | 0.10157 | 0 | 34.2791 | 0 | 0 | 0
[6 empty] | 2014-12-29 | 19時 | 0.093412 | 0 | 24.4946 | 0 | 0 | 0
[6 empty] | 2014-12-29 | 20時 | 0.094376 | 0 | 25.6518 | 0 | 0 | 0
[6 empty] | 2014-12-29 | 21時 | 0.094318 | 0 | 25.5818 | 0 | 0 | 0
[6 empty] | 2014-12-29 | 22時 | 0.095414 | 0 | 26.8964 | 0 | 0 | 0
[6 empty] | 2014-12-29 | 23時 | 0.097721 | 0 | 29.6646 | 0 | 0 | 0
[6 empty] | 2014-12-30 | 0時 | 0.098156 | 0 | 30.1874 | 0 | 0 | 0
[6 empty] | 2014-12-30 | 1時 | 0.098424 | 0 | 30.5087 | 0 | 0 | 0
[6 empty] | 2014-12-30 | 2時 | 0.098577 | 0 | 30.6926 | 0 | 0 | 0
[6 empty] | 2014-12-30 | 3時 | 0.099004 | 0 | 31.2044 | 0 | 0 | 0
[6 empty] | 2014-12-30 | 4時 | 0.099415 | 0 | 31.6984 | 0 | 0 | 0
[6 empty] | 2014-12-30 | 5時 | 0.099802 | 0 | 32.1622 | 0 | 0 | 0
[6 empty] | 2014-12-30 | 6時 | 0.10048 | 0 | 32.9754 | 0 | 0 | 0
[6 empty] | 2014-12-30 | 7時 | 0.099048 | 0 | 31.258 | 0 | 0 | 0
[6 empty] | 2014-12-30 | 8時 | 0.082866 | 0 | 11.8396 | 0 | 0 | 0
[6 empty] | 2014-12-30 | 9時 | 0.079078 | 0 | 7.2931 | 0 | 0 | 0
[6 empty] | 2014-12-30 | 10時 | 0.079447 | 0 | 7.7366 | 0 | 0 | 0
[6 empty] | 2014-12-30 | 11時 | 0.079831 | 0 | 8.1967 | 0 | 0 | 0
[6 empty] | 2014-12-30 | 12時 | 0.077694 | 0 | 5.6329 | 0 | 0 | 0
[6 empty] | 2014-12-30 | 13時 | 0.078198 | 0 | 6.2379 | 0 | 0 | 0
[6 empty] | 2014-12-30 | 14時 | 0.083685 | 0 | 12.8221 | 0 | 0 | 0
[6 empty] | 2014-12-30 | 15時 | 0.086978 | 0 | 16.7734 | 0 | 0 | 0
[6 empty] | 2014-12-30 | 16時 | 0.095156 | 0 | 26.5869 | 0 | 0 | 0
[6 empty] | 2014-12-30 | 17時 | 0.097123 | 0 | 28.9472 | 0 | 0 | 0
[6 empty] | 2014-12-30 | 18時 | 0.09093 | 0 | 21.5157 | 0 | 0 | 0
[6 empty] | 2014-12-30 | 19時 | 0.090054 | 0 | 20.4646 | 0 | 0 | 0
[6 empty] | 2014-12-30 | 20時 | 0.089305 | 0 | 19.5654 | 0 | 0 | 0
[6 empty] | 2014-12-30 | 21時 | 0.090061 | 0 | 20.4727 | 0 | 0 | 0
[6 empty] | 2014-12-30 | 22時 | 0.092905 | 0 | 23.8854 | 0 | 0 | 0
[6 empty] | 2014-12-30 | 23時 | 0.094128 | 0 | 25.3531 | 0 | 0 | 0
[6 empty] | 2014-12-31 | 0時 | 0.094747 | 0 | 26.0966 | 0 | 0 | 0
[6 empty] | 2014-12-31 | 1時 | 0.095076 | 0 | 26.4913 | 0 | 0 | 0
[6 empty] | 2014-12-31 | 2時 | 0.096499 | 0 | 28.1994 | 0 | 0 | 0
[6 empty] | 2014-12-31 | 3時 | 0.096624 | 0 | 28.3485 | 0 | 0 | 0
[6 empty] | 2014-12-31 | 4時 | 0.096842 | 0 | 28.611 | 0 | 0 | 0
[6 empty] | 2014-12-31 | 5時 | 0.09701 | 0 | 28.8125 | 0 | 0 | 0
[6 empty] | 2014-12-31 | 6時 | 0.097371 | 0 | 29.2452 | 0 | 0 | 0
[6 empty] | 2014-12-31 | 7時 | 0.098589 | 0 | 30.7064 | 0 | 0 | 0
[6 empty] | 2014-12-31 | 8時 | 0.084568 | 0 | 13.8821 | 0 | 0 | 0
[6 empty] | 2014-12-31 | 9時 | 0.084473 | 0 | 13.768 | 0 | 0 | 0
[6 empty] | 2014-12-31 | 10時 | 0.084277 | 0 | 13.5321 | 0 | 0 | 0
[6 empty] | 2014-12-31 | 11時 | 0.083706 | 0 | 12.8467 | 0 | 0 | 0
[6 empty] | 2014-12-31 | 12時 | 0.087076 | 0 | 16.8918 | 0 | 0 | 0
[6 empty] | 2014-12-31 | 13時 | 0.08977 | 0 | 20.1244 | 0 | 0 | 0
[6 empty] | 2014-12-31 | 14時 | 0.09093 | 0 | 21.5158 | 0 | 0 | 0
[6 empty] | 2014-12-31 | 15時 | 0.090445 | 0 | 20.934 | 0 | 0 | 0
[6 empty] | 2014-12-31 | 16時 | 0.096993 | 0 | 28.791 | 0 | 0 | 0
[6 empty] | 2014-12-31 | 17時 | 0.09876 | 0 | 30.9116 | 0 | 0 | 0
[6 empty] | 2014-12-31 | 18時 | 0.092533 | 0 | 23.4396 | 0 | 0 | 0
[6 empty] | 2014-12-31 | 19時 | 0.091699 | 0 | 22.4385 | 0 | 0 | 0
[6 empty] | 2014-12-31 | 20時 | 0.092901 | 0 | 23.8809 | 0 | 0 | 0
[6 empty] | 2014-12-31 | 21時 | 0.093303 | 0 | 24.364 | 0 | 0 | 0
[6 empty] | 2014-12-31 | 22時 | 0.09678 | 0 | 28.5364 | 0 | 0 | 0
[6 empty] | 2014-12-31 | 23時 | 0.097653 | 0 | 29.5839 | 0 | 0 | 0

## 貼り付けシート
見出し |  | 外気温 |  | 暖房負荷
(参考)暖房区画名称 |  |  | LDK | 和室 | 主寝室 | 子供室1 | 子供室２
暖房区画番号 |  |  | 1 | 2 | 3 | 4 | 5
記号 |  | q_d | L_(H,d,t,1) | L_(H,d,t,2) | L_(H,d,t,3) | L_(H,d,t,4) | L_(H,d,t,5)
単位 |  | ℃ | MJ/h | MJ/h | MJ/h | MJ/h | MJ/h
2014-01-01 | 0時 | -13 | 12.3408 | 0 | 3.6743 | 2.7539 | 3.1656
2014-01-01 | 1時 | -14.2 | 12.7196 | 0 | 3.8012 | 2.8526 | 3.2775
2014-01-01 | 2時 | -15 | 13.023 | 0 | 3.9101 | 2.9291 | 3.3651
2014-01-01 | 3時 | -16.2 | 13.4088 | 0 | 4.0475 | 3.0297 | 3.4777
2014-01-01 | 4時 | -16.7 | 13.6644 | 0 | 4.1429 | 3.0921 | 3.5497
2014-01-01 | 5時 | -17.9 | 14.0498 | 0 | 4.2792 | 3.1926 | 3.6613
2014-01-01 | 6時 | -17.5 | 14.0855 | 0 | 4.5992 | 3.2032 | 3.6721
2014-01-01 | 7時 | -16.7 | 13.5392 | 0 | 4.3892 | 2.5469 | 3.1253
2014-01-01 | 8時 | -15.6 | 5.4201 | 0 | 1.6658 | 0.95203 | 1.3838
2014-01-01 | 9時 | -11.6 | 1.8474 | 0 | 2.2524 | 0.33636 | 0.47941
2014-01-01 | 10時 | -11.6 | 1.6228 | 0 | 1.7495 | 0.28417 | 0.42818
2014-01-01 | 11時 | -11.3 | 3.4366 | 0 | 1.4186 | 0.45265 | 0.43998
2014-01-01 | 12時 | -9.4 | 2.0229 | 0 | 1.0165 | 0.44796 | 0.52698
2014-01-01 | 13時 | -7.2 | 2.7506 | 0 | 0.95164 | 0.45438 | 0.53718
2014-01-01 | 14時 | -7.8 | 6.1755 | 0 | 2.1571 | 0.57108 | 0.74349
2014-01-01 | 15時 | -9.3 | 7.1947 | 0 | 3.1815 | 1.218 | 2.3057
2014-01-01 | 16時 | -10.3 | 15.0065 | 0 | 3.5886 | 1.818 | 2.8225
2014-01-01 | 17時 | -10.5 | 16.0679 | 0 | 3.8042 | 2.1792 | 3.0428
2014-01-01 | 18時 | -12 | 8.8406 | 0 | 4.0329 | 2.817 | 3.2529
2014-01-01 | 19時 | -12.5 | 9.4413 | 0 | 4.1479 | 2.0845 | 2.5596
2014-01-01 | 20時 | -13.3 | 9.8342 | 0 | 4.2769 | 2.5476 | 2.6023
2014-01-01 | 21時 | -14.1 | 10.6752 | 0 | 4.3953 | 2.2235 | 2.6754
2014-01-01 | 22時 | -14.7 | 12.7569 | 0 | 3.9514 | 2.8657 | 3.2842
2014-01-01 | 23時 | -14.3 | 12.9794 | 0 | 3.9391 | 2.911 | 3.3421
2014-01-02 | 0時 | -14.6 | 13.1746 | 0 | 3.9782 | 2.9558 | 3.3951
2014-01-02 | 1時 | -15 | 13.3436 | 0 | 4.0279 | 2.995 | 3.44
2014-01-02 | 2時 | -15.3 | 13.4788 | 0 | 4.0725 | 3.0252 | 3.4744
2014-01-02 | 3時 | -15.9 | 13.6715 | 0 | 4.1377 | 3.073 | 3.5271
2014-01-02 | 4時 | -16.3 | 13.8287 | 0 | 4.1924 | 3.1106 | 3.5691
2014-01-02 | 5時 | -16.3 | 17.9721 | 0 | 4.5102 | 3.1305 | 3.5869
2014-01-02 | 6時 | -16.4 | 11.9067 | 0 | 4.8578 | 3.4393 | 3.8949
2014-01-02 | 7時 | -15 | 10.858 | 0 | 4.5629 | 3.0891 | 3.4998
2014-01-02 | 8時 | -12.9 | 6.5707 | 0 | 2.2833 | 1.6178 | 1.9356
2014-01-02 | 9時 | -10 | 8.1939 | 0 | 3.3549 | 1.9357 | 2.2645
2014-01-02 | 10時 | -11.7 | 7.8226 | 0 | 3.0689 | 1.5499 | 1.8928
2014-01-02 | 11時 | -10.1 | 8.6101 | 0 | 2.4633 | 0.85497 | 1.2015
2014-01-02 | 12時 | -7.8 | 5.7889 | 0 | 2.6362 | 1.3609 | 1.6881
2014-01-02 | 13時 | -7.8 | 8.5803 | 0 | 3.1912 | 2.0503 | 2.3775
2014-01-02 | 14時 | -6.8 | 9.1745 | 0 | 3.3196 | 2.2301 | 2.563
2014-01-02 | 15時 | -8.4 | 9.0777 | 0 | 3.6745 | 2.5576 | 2.9053
2014-01-02 | 16時 | -7.6 | 8.5422 | 0 | 3.7132 | 2.59 | 2.9427
2014-01-02 | 17時 | -9 | 15.7785 | 0 | 3.846 | 2.698 | 2.6243
2014-01-02 | 18時 | -9.7 | 16.2848 | 0 | 3.9354 | 2.7698 | 2.9483
2014-01-02 | 19時 | -10.5 | 8.7732 | 0 | 4.0115 | 2.1506 | 3.1865
2014-01-02 | 20時 | -9.4 | 9.0689 | 0 | 3.9822 | 2.6106 | 2.6452
2014-01-02 | 21時 | -11.3 | 9.9668 | 0 | 4.1163 | 2.0448 | 2.5162
2014-01-02 | 22時 | -11.7 | 10.5788 | 0 | 3.9132 | 2.243 | 2.8951
2014-01-02 | 23時 | -12.7 | 12.2554 | 0 | 3.7163 | 2.7199 | 3.1361
2014-01-03 | 0時 | -13.3 | 12.5851 | 0 | 3.7682 | 2.8006 | 3.2195
2014-01-03 | 1時 | -11.4 | 12.3223 | 0 | 3.6658 | 2.7117 | 3.1271
2014-01-03 | 2時 | -10.5 | 12.1477 | 0 | 3.5962 | 2.6538 | 3.0637
2014-01-03 | 3時 | -12.1 | 12.462 | 0 | 3.6906 | 2.7416 | 3.1548
2014-01-03 | 4時 | -10.8 | 12.2325 | 0 | 3.6146 | 2.6708 | 3.0799
2014-01-03 | 5時 | -11.3 | 15.7431 | 0 | 3.9281 | 2.7006 | 3.105
2014-01-03 | 6時 | -11.9 | 10.3434 | 0 | 4.2877 | 3.0272 | 3.4305
2014-01-03 | 7時 | -10.3 | 9.6338 | 0 | 4.0506 | 2.7627 | 3.1344
2014-01-03 | 8時 | -10.2 | 8.2489 | 0 | 2.4745 | 2.1817 | 2.5328
2014-01-03 | 9時 | -8.5 | 6.9808 | 0 | 2.8689 | 1.4849 | 1.7967
2014-01-03 | 10時 | -7.2 | 4.0744 | 0 | 1.8101 | 0.45944 | 0.56123
2014-01-03 | 11時 | -4.4 | 4.2193 | 0 | 1.2045 | 0.38709 | 0.46414
2014-01-03 | 12時 | -4 | 1.5764 | 0 | 0.814 | 0.37541 | 0.45074
2014-01-03 | 13時 | -2.8 | 3.8288 | 0 | 1.4831 | 0.42543 | 0.53298
2014-01-03 | 14時 | -3.2 | 6.4345 | 0 | 2.3419 | 1.0524 | 1.5242
2014-01-03 | 15時 | -3.7 | 6.6656 | 0 | 2.8416 | 1.888 | 2.1905
2014-01-03 | 16時 | -3.8 | 6.5672 | 0 | 3.0268 | 2.0825 | 2.3874
2014-01-03 | 17時 | -4.3 | 12.5812 | 0 | 3.1528 | 2.1891 | 2.0679
2014-01-03 | 18時 | -5.7 | 13.4226 | 0 | 3.3086 | 2.3216 | 2.4529
2014-01-03 | 19時 | -7.1 | 7.1225 | 0 | 3.4487 | 1.7577 | 2.7482
2014-01-03 | 20時 | -7.5 | 7.8415 | 0 | 3.5459 | 2.3206 | 2.3224
2014-01-03 | 21時 | -7.6 | 8.4677 | 0 | 3.5959 | 1.6702 | 2.1049
2014-01-03 | 22時 | -8.2 | 9.115 | 0 | 3.4064 | 1.8775 | 2.4927
2014-01-03 | 23時 | -7.8 | 10.5189 | 0 | 3.118 | 2.272 | 2.6446
2014-01-04 | 0時 | -8 | 10.7346 | 0 | 3.1235 | 2.3189 | 2.6883
2014-01-04 | 1時 | -8.4 | 10.9158 | 0 | 3.1604 | 2.3596 | 2.7315
2014-01-04 | 2時 | -8.4 | 10.9895 | 0 | 3.1773 | 2.3716 | 2.7454
2014-01-04 | 3時 | -9.4 | 11.2484 | 0 | 3.2598 | 2.4395 | 2.8186
2014-01-04 | 4時 | -11.1 | 11.6759 | 0 | 3.4034 | 2.5561 | 2.9457
2014-01-04 | 5時 | -10.8 | 15.0923 | 0 | 3.7175 | 2.5693 | 2.9592
2014-01-04 | 6時 | -10 | 9.5331 | 0 | 4.0085 | 2.8255 | 3.2121
2014-01-04 | 7時 | -11.2 | 9.7496 | 0 | 4.0378 | 2.8203 | 3.1981
2014-01-04 | 8時 | -10.8 | 9.3763 | 0 | 2.7281 | 2.5467 | 2.9323
2014-01-04 | 9時 | -8.2 | 9.793 | 0 | 3.604 | 2.4661 | 2.8289
2014-01-04 | 10時 | -5.1 | 9.3908 | 0 | 3.3684 | 2.236 | 2.5726
2014-01-04 | 11時 | -7.4 | 11.8433 | 0 | 3.4452 | 2.317 | 2.6475
2014-01-04 | 12時 | -5.9 | 7.2262 | 0 | 2.9898 | 1.871 | 2.1906
2014-01-04 | 13時 | -3.8 | 6.133 | 0 | 1.9753 | 1.0156 | 1.3413
2014-01-04 | 14時 | -3.7 | 8.1837 | 0 | 2.8645 | 1.9037 | 2.2144
2014-01-04 | 15時 | -4.6 | 7.899 | 0 | 3.193 | 2.2118 | 2.5258
2014-01-04 | 16時 | -7.3 | 8.0591 | 0 | 3.4779 | 2.4608 | 2.7902
2014-01-04 | 17時 | -9.9 | 15.865 | 0 | 3.7451 | 2.6691 | 2.5844
2014-01-04 | 18時 | -10.5 | 16.4395 | 0 | 3.8818 | 2.762 | 2.9364
2014-01-04 | 19時 | -11.8 | 8.8959 | 0 | 4.0279 | 2.1897 | 3.2283
2014-01-04 | 20時 | -11.9 | 9.513 | 0 | 4.116 | 2.7397 | 2.7866
2014-01-04 | 21時 | -13 | 10.345 | 0 | 4.2397 | 2.1492 | 2.635
2014-01-04 | 22時 | -13.7 | 11.0723 | 0 | 4.0755 | 2.3747 | 3.0436
2014-01-04 | 23時 | -14.5 | 12.7534 | 0 | 3.8836 | 2.8497 | 3.2833
2014-01-05 | 0時 | -14.3 | 12.9375 | 0 | 3.8896 | 2.8861 | 3.3189
2014-01-05 | 1時 | -13.8 | 12.9529 | 0 | 3.8776 | 2.8773 | 3.3104
2014-01-05 | 2時 | -15.3 | 13.3231 | 0 | 3.993 | 2.9752 | 3.415
2014-01-05 | 3時 | -15.7 | 13.5042 | 0 | 4.0556 | 3.0182 | 3.4637
2014-01-05 | 4時 | -16.1 | 13.6737 | 0 | 4.1156 | 3.0587 | 3.5094
2014-01-05 | 5時 | -16.5 | 17.9343 | 0 | 4.4638 | 3.1042 | 3.5548
2014-01-05 | 6時 | -15.8 | 11.6989 | 0 | 4.7654 | 3.3698 | 3.8174
2014-01-05 | 7時 | -13.9 | 11.3147 | 0 | 4.5981 | 3.1979 | 3.626
2014-01-05 | 8時 | -11.3 | 10.4439 | 0 | 3.1082 | 2.7869 | 3.2073
2014-01-05 | 9時 | -12.1 | 11.555 | 0 | 4.1943 | 2.9227 | 3.3262
2014-01-05 | 10時 | -8.7 | 11.179 | 0 | 3.973 | 2.7075 | 3.0855
2014-01-05 | 11時 | -6.6 | 12.5572 | 0 | 3.7314 | 2.506 | 2.8589
2014-01-05 | 12時 | -4.1 | 8.5278 | 0 | 3.4571 | 2.2958 | 2.6248
2014-01-05 | 13時 | -4.5 | 9.7026 | 0 | 3.4415 | 2.3295 | 2.6494
2014-01-05 | 14時 | -4.9 | 9.8912 | 0 | 3.4584 | 2.3779 | 2.697
2014-01-05 | 15時 | -5.4 | 9.0084 | 0 | 3.5457 | 2.4699 | 2.7935
2014-01-05 | 16時 | -5.8 | 8.424 | 0 | 3.5768 | 2.5038 | 2.8316
2014-01-05 | 17時 | -6.6 | 14.7756 | 0 | 3.6334 | 2.5471 | 2.4457
2014-01-05 | 18時 | -7.1 | 15.0404 | 0 | 3.678 | 2.584 | 2.7325
2014-01-05 | 19時 | -6.9 | 7.8882 | 0 | 3.6605 | 1.888 | 2.8878
2014-01-05 | 20時 | -8.8 | 8.739 | 0 | 3.8047 | 2.5076 | 2.5174
2014-01-05 | 21時 | -9.9 | 9.5055 | 0 | 3.908 | 1.9063 | 2.3545
2014-01-05 | 22時 | -11.6 | 10.3777 | 0 | 3.7975 | 2.1816 | 2.8181
2014-01-05 | 23時 | -13.2 | 12.2207 | 0 | 3.6657 | 2.7061 | 3.1139
2014-01-06 | 0時 | -13.3 | 12.4987 | 0 | 3.7096 | 2.7699 | 3.1829
2014-01-06 | 1時 | -11.3 | 12.2299 | 0 | 3.6091 | 2.6779 | 3.0885
2014-01-06 | 2時 | -11.5 | 12.3011 | 0 | 3.6235 | 2.6907 | 3.1014
2014-01-06 | 3時 | -13.7 | 12.7883 | 0 | 3.7814 | 2.8266 | 3.2463
2014-01-06 | 4時 | -11.1 | 12.3468 | 0 | 3.642 | 2.6913 | 3.1049
2014-01-06 | 5時 | -12.1 | 16.0669 | 0 | 3.9902 | 2.7509 | 3.1613
2014-01-06 | 6時 | -11.3 | 10.2992 | 0 | 4.2622 | 2.9984 | 3.4024
2014-01-06 | 7時 | -11.6 | 10.2408 | 0 | 4.2066 | 2.9207 | 3.3088
2014-01-06 | 8時 | -9.6 | 9.462 | 0 | 2.7558 | 2.5332 | 2.9192
2014-01-06 | 9時 | -7.7 | 9.955 | 0 | 3.6442 | 2.4826 | 2.8433
2014-01-06 | 10時 | -6.1 | 9.7484 | 0 | 3.4707 | 2.3084 | 2.6468
2014-01-06 | 11時 | -4.5 | 10.2182 | 0 | 3.0254 | 1.8508 | 2.164
2014-01-06 | 12時 | -4 | 3.5041 | 0 | 1.5869 | 0.44534 | 0.67768
2014-01-06 | 13時 | -4.2 | 7.0606 | 0 | 2.4885 | 1.445 | 1.7936
2014-01-06 | 14時 | -5.4 | 8.5092 | 0 | 3.0001 | 2.0243 | 2.3334
2014-01-06 | 15時 | -7 | 8.4509 | 0 | 3.3874 | 2.3752 | 2.6998
2014-01-06 | 16時 | -9.6 | 8.6682 | 0 | 3.6914 | 2.6301 | 2.9766
2014-01-06 | 17時 | -10.6 | 16.3793 | 0 | 3.8696 | 2.7527 | 2.6817
2014-01-06 | 18時 | -12.3 | 17.4668 | 0 | 4.0742 | 2.9075 | 3.0991
2014-01-06 | 19時 | -13.3 | 9.4529 | 0 | 4.2124 | 2.3245 | 3.3808
2014-01-06 | 20時 | -14.2 | 10.2409 | 0 | 4.3618 | 2.9276 | 2.9948
2014-01-06 | 21時 | -14.5 | 10.9443 | 0 | 4.4464 | 2.2973 | 2.8022
2014-01-06 | 22時 | -15.6 | 11.7757 | 0 | 4.3128 | 2.5507 | 3.2402
2014-01-06 | 23時 | -16.2 | 13.4342 | 0 | 4.114 | 3.0184 | 3.4723
2014-01-07 | 0時 | -17.5 | 13.9354 | 0 | 4.2259 | 3.1466 | 3.6061
2014-01-07 | 1時 | -17.4 | 14.0925 | 0 | 4.2675 | 3.1764 | 3.6416
2014-01-07 | 2時 | -18 | 14.3342 | 0 | 4.3464 | 3.2335 | 3.7055
2014-01-07 | 3時 | -20 | 14.8553 | 0 | 4.5218 | 3.3731 | 3.8574
2014-01-07 | 4時 | -20.3 | 15.0754 | 0 | 4.6045 | 3.4244 | 3.9173
2014-01-07 | 5時 | -20.5 | 15.2465 | 0 | 4.6685 | 3.4623 | 3.9617
2014-01-07 | 6時 | -20.7 | 15.3681 | 0 | 5.0132 | 3.499 | 3.9982
2014-01-07 | 7時 | -20.5 | 17.3701 | 0 | 5.2458 | 3.4011 | 4.0854
2014-01-07 | 8時 | -18 | 9.521 | 0 | 2.6835 | 2.0594 | 2.6048
2014-01-07 | 9時 | -15.8 | 9.7111 | 0 | 4.4887 | 2.1732 | 2.8522
2014-01-07 | 10時 | -14.8 | 9.5447 | 0 | 4.4532 | 2.0944 | 2.7602
2014-01-07 | 11時 | -12.3 | 13.3883 | 0 | 4.2706 | 2.7686 | 2.7418
2014-01-07 | 12時 | -10.1 | 10.4896 | 0 | 4.0951 | 2.711 | 3.0609
2014-01-07 | 13時 | -9.4 | 11.1839 | 0 | 4.0202 | 2.71 | 3.0719
2014-01-07 | 14時 | -8.7 | 11.2265 | 0 | 3.9637 | 2.7088 | 3.0739
2014-01-07 | 15時 | -8.7 | 9.9855 | 0 | 4.0398 | 2.1911 | 3.1672
2014-01-07 | 16時 | -10.1 | 16.9214 | 0 | 4.1446 | 2.2645 | 3.2867
2014-01-07 | 17時 | -10.9 | 17.7339 | 0 | 4.2229 | 2.4937 | 3.3694
2014-01-07 | 18時 | -12.4 | 10.1028 | 0 | 4.3552 | 3.0532 | 3.4942
2014-01-07 | 19時 | -12.1 | 10.3238 | 0 | 4.3518 | 2.2224 | 2.6968
2014-01-07 | 20時 | -12.6 | 10.4717 | 0 | 4.4049 | 2.6297 | 2.6796
2014-01-07 | 21時 | -13.4 | 11.1622 | 0 | 4.4769 | 2.275 | 2.7197
2014-01-07 | 22時 | -12.7 | 12.8409 | 0 | 3.9062 | 2.8143 | 3.2187
2014-01-07 | 23時 | -14.5 | 13.3831 | 0 | 3.9982 | 2.9631 | 3.3855
2014-01-08 | 0時 | -12.4 | 13.0571 | 0 | 3.8723 | 2.8625 | 3.2859
2014-01-08 | 1時 | -11.9 | 12.932 | 0 | 3.8216 | 2.8244 | 3.2462
2014-01-08 | 2時 | -9.6 | 12.4174 | 0 | 3.6456 | 2.675 | 3.0853
2014-01-08 | 3時 | -11.9 | 12.7815 | 0 | 3.7548 | 2.7845 | 3.1973
2014-01-08 | 4時 | -11.4 | 12.6773 | 0 | 3.7218 | 2.755 | 3.1664
2014-01-08 | 5時 | -9.4 | 12.2396 | 0 | 3.5764 | 2.6289 | 3.0316
2014-01-08 | 6時 | -8.7 | 11.9763 | 0 | 3.7784 | 2.5688 | 2.9587
2014-01-08 | 7時 | -9.4 | 11.5688 | 0 | 3.7887 | 2.2219 | 2.7519
2014-01-08 | 8時 | -6.1 | 6.9844 | 0 | 1.6235 | 1.47 | 1.9224
2014-01-08 | 9時 | -5.9 | 6.5601 | 0 | 3.2794 | 1.3408 | 1.9106
2014-01-08 | 10時 | -4.3 | 5.8956 | 0 | 3.0935 | 1.1008 | 1.6523
2014-01-08 | 11時 | -3.3 | 8.9416 | 0 | 3.0405 | 1.903 | 1.772
2014-01-08 | 12時 | 0.4 | 6.6307 | 0 | 2.7036 | 1.6872 | 1.9237
2014-01-08 | 13時 | -1.8 | 8.0376 | 0 | 2.8572 | 1.8992 | 2.1595
2014-01-08 | 14時 | -1.2 | 8.2178 | 0 | 2.8603 | 1.9397 | 2.2104
2014-01-08 | 15時 | -2 | 7.2096 | 0 | 3.0177 | 1.4867 | 2.3741
2014-01-08 | 16時 | -2.8 | 12.19 | 0 | 3.1072 | 1.5337 | 2.4697
2014-01-08 | 17時 | -3.5 | 12.8665 | 0 | 3.1868 | 1.7577 | 2.5483
2014-01-08 | 18時 | -3.6 | 6.8278 | 0 | 3.2268 | 2.2306 | 2.5837
2014-01-08 | 19時 | -4.1 | 7.275 | 0 | 3.2633 | 1.4434 | 1.8307
2014-01-08 | 20時 | -4.5 | 7.4054 | 0 | 3.3075 | 1.8433 | 1.8051
2014-01-08 | 21時 | -4.7 | 7.9552 | 0 | 3.335 | 1.4498 | 1.8034
2014-01-08 | 22時 | -5 | 9.7715 | 0 | 2.8259 | 2.0378 | 2.3536
2014-01-08 | 23時 | -4.9 | 9.935 | 0 | 2.7923 | 2.0737 | 2.4005
2014-01-09 | 0時 | -5.2 | 10.0645 | 0 | 2.808 | 2.1052 | 2.4393
2014-01-09 | 1時 | -8.8 | 10.848 | 0 | 3.061 | 2.328 | 2.6811
2014-01-09 | 2時 | -10.3 | 11.3036 | 0 | 3.2247 | 2.451 | 2.8214
2014-01-09 | 3時 | -10.6 | 11.5277 | 0 | 3.3149 | 2.5051 | 2.8879
2014-01-09 | 4時 | -13.2 | 12.1965 | 0 | 3.5479 | 2.6882 | 3.0899
2014-01-09 | 5時 | -14.3 | 16.434 | 0 | 3.993 | 2.8032 | 3.2159
2014-01-09 | 6時 | -15 | 10.8657 | 0 | 4.4368 | 3.1764 | 3.5989
2014-01-09 | 7時 | -14.2 | 10.6807 | 0 | 4.3647 | 3.055 | 3.4645
2014-01-09 | 8時 | -11.6 | 5.7804 | 0 | 1.9727 | 1.4065 | 1.7035
2014-01-09 | 9時 | -11.3 | 8.2293 | 0 | 3.3057 | 1.9725 | 2.2979
2014-01-09 | 10時 | -9.8 | 7.8536 | 0 | 3.0226 | 1.6474 | 1.9766
2014-01-09 | 11時 | -7.4 | 10.7671 | 0 | 3.2057 | 1.9903 | 2.3076
2014-01-09 | 12時 | -6.3 | 7.2561 | 0 | 3.0923 | 1.945 | 2.2579
2014-01-09 | 13時 | -7.3 | 9.0416 | 0 | 3.2567 | 2.162 | 2.483
2014-01-09 | 14時 | -7.1 | 9.5965 | 0 | 3.3934 | 2.3206 | 2.6513
2014-01-09 | 15時 | -7 | 9.0056 | 0 | 3.5919 | 2.5003 | 2.8404
2014-01-09 | 16時 | -8.2 | 8.7675 | 0 | 3.7308 | 2.6231 | 2.9733
2014-01-09 | 17時 | -9.5 | 16.1114 | 0 | 3.8666 | 2.7271 | 2.6529
2014-01-09 | 18時 | -9.4 | 16.2518 | 0 | 3.9072 | 2.7513 | 2.9275
2014-01-09 | 19時 | -10.5 | 8.8485 | 0 | 3.9974 | 2.1449 | 3.1789
2014-01-09 | 20時 | -9.8 | 9.2246 | 0 | 3.9951 | 2.6277 | 2.6619
2014-01-09 | 21時 | -9.2 | 9.6071 | 0 | 3.9619 | 1.9127 | 2.3738
2014-01-09 | 22時 | -11 | 10.4214 | 0 | 3.8185 | 2.1737 | 2.8156
2014-01-09 | 23時 | -10.2 | 11.7106 | 0 | 3.4929 | 2.5394 | 2.937
2014-01-10 | 0時 | -9.5 | 11.6976 | 0 | 3.4241 | 2.5246 | 2.9145
2014-01-10 | 1時 | -9.9 | 11.8072 | 0 | 3.4349 | 2.5492 | 2.9387
2014-01-10 | 2時 | -9 | 11.6387 | 0 | 3.3698 | 2.4951 | 2.8805
2014-01-10 | 3時 | -9.3 | 11.6778 | 0 | 3.3751 | 2.5041 | 2.8885
2014-01-10 | 4時 | -9.5 | 11.7109 | 0 | 3.3824 | 2.512 | 2.8962
2014-01-10 | 5時 | -9.3 | 14.8286 | 0 | 3.6535 | 2.5029 | 2.8812
2014-01-10 | 6時 | -8.4 | 9.3477 | 0 | 3.9033 | 2.7347 | 3.1053
2014-01-10 | 7時 | -5.8 | 8.7631 | 0 | 3.6596 | 2.5016 | 2.8465
2014-01-10 | 8時 | -5.7 | 8.2606 | 0 | 2.2896 | 2.2006 | 2.5438
2014-01-10 | 9時 | -4.9 | 8.7321 | 0 | 3.1821 | 2.1377 | 2.4555
2014-01-10 | 10時 | -4.7 | 9.0116 | 0 | 3.1724 | 2.1209 | 2.428
2014-01-10 | 11時 | -5.5 | 11.1428 | 0 | 3.2376 | 2.192 | 2.4974
2014-01-10 | 12時 | -5.2 | 6.9336 | 0 | 2.8451 | 1.7964 | 2.0937
2014-01-10 | 13時 | -5.1 | 7.8505 | 0 | 2.6939 | 1.7165 | 2.0201
2014-01-10 | 14時 | -5.6 | 8.7653 | 0 | 3.0093 | 2.0508 | 2.3632
2014-01-10 | 15時 | -5.9 | 8.4043 | 0 | 3.3322 | 2.3309 | 2.6536
2014-01-10 | 16時 | -6.3 | 8.1017 | 0 | 3.4711 | 2.4441 | 2.7765
2014-01-10 | 17時 | -7.9 | 15.1153 | 0 | 3.6398 | 2.5734 | 2.4833
2014-01-10 | 18時 | -9.8 | 16.1821 | 0 | 3.8294 | 2.7239 | 2.8928
2014-01-10 | 19時 | -11.1 | 8.8239 | 0 | 3.9741 | 2.1524 | 3.1853
2014-01-10 | 20時 | -12.3 | 9.6732 | 0 | 4.1364 | 2.7679 | 2.8142
2014-01-10 | 21時 | -13.6 | 10.5813 | 0 | 4.2899 | 2.1982 | 2.687
2014-01-10 | 22時 | -13.7 | 11.2237 | 0 | 4.1024 | 2.3978 | 3.0702
2014-01-10 | 23時 | -14.4 | 12.8893 | 0 | 3.906 | 2.8677 | 3.3046
2014-01-11 | 0時 | -14.8 | 13.2008 | 0 | 3.9542 | 2.9408 | 3.3795
2014-01-11 | 1時 | -14.4 | 13.2611 | 0 | 3.9596 | 2.9441 | 3.3848
2014-01-11 | 2時 | -12.6 | 12.9684 | 0 | 3.8575 | 2.8486 | 3.2834
2014-01-11 | 3時 | -13.7 | 13.1915 | 0 | 3.9225 | 2.9079 | 3.3437
2014-01-11 | 4時 | -12.8 | 13.0443 | 0 | 3.872 | 2.86 | 3.2919
2014-01-11 | 5時 | -13.5 | 16.8986 | 0 | 4.2067 | 2.9063 | 3.3345
2014-01-11 | 6時 | -13.3 | 11.0878 | 0 | 4.5222 | 3.1918 | 3.6166
2014-01-11 | 7時 | -12 | 9.9307 | 0 | 4.2001 | 2.8153 | 3.189
2014-01-11 | 8時 | -9.7 | 4.6603 | 0 | 1.7075 | 1.0628 | 1.3139
2014-01-11 | 9時 | -10.2 | 3.6713 | 0 | 2.1132 | 0.52414 | 0.63157
2014-01-11 | 10時 | -5.8 | 2.2206 | 0 | 1.347 | 0.41333 | 0.48754
2014-01-11 | 11時 | -4.8 | 3.1923 | 0 | 0.90621 | 0.3701 | 0.44331
2014-01-11 | 12時 | -4.6 | 1.5358 | 0 | 0.64237 | 0.36296 | 0.43672
2014-01-11 | 13時 | -2.7 | 1.8168 | 0 | 0.58048 | 0.36153 | 0.43455
2014-01-11 | 14時 | -2.1 | 3.2876 | 0 | 0.92998 | 0.41618 | 0.48784
2014-01-11 | 15時 | -3.8 | 5.5516 | 0 | 2.3714 | 0.76523 | 1.2137
2014-01-11 | 16時 | -6.2 | 6.4534 | 0 | 2.9531 | 1.9754 | 2.2799
2014-01-11 | 17時 | -8.4 | 14.2166 | 0 | 3.3394 | 2.3383 | 2.2353
2014-01-11 | 18時 | -10.4 | 15.667 | 0 | 3.6472 | 2.5939 | 2.758
2014-01-11 | 19時 | -10.6 | 8.1383 | 0 | 3.784 | 2.0094 | 3.0381
2014-01-11 | 20時 | -11.6 | 9.048 | 0 | 3.9602 | 2.6344 | 2.678
2014-01-11 | 21時 | -13 | 10.0452 | 0 | 4.1351 | 2.0837 | 2.5686
2014-01-11 | 22時 | -15 | 11.15 | 0 | 4.0918 | 2.4087 | 3.0844
2014-01-11 | 23時 | -15.6 | 12.9039 | 0 | 3.9279 | 2.8966 | 3.3402
2014-01-12 | 0時 | -14.5 | 12.9796 | 0 | 3.899 | 2.8944 | 3.3358
2014-01-12 | 1時 | -16.6 | 13.5638 | 0 | 4.072 | 3.0459 | 3.4976
2014-01-12 | 2時 | -16.5 | 13.7163 | 0 | 4.1222 | 3.073 | 3.5301
2014-01-12 | 3時 | -16 | 13.7328 | 0 | 4.1283 | 3.0636 | 3.5219
2014-01-12 | 4時 | -17.7 | 14.1627 | 0 | 4.2686 | 3.1773 | 3.6432
2014-01-12 | 5時 | -16.9 | 18.2647 | 0 | 4.5485 | 3.1589 | 3.6205
2014-01-12 | 6時 | -18.4 | 12.4259 | 0 | 4.9938 | 3.5529 | 4.0187
2014-01-12 | 7時 | -17.3 | 12.3031 | 0 | 4.9167 | 3.4537 | 3.908
2014-01-12 | 8時 | -15.9 | 11.6828 | 0 | 3.5245 | 3.1098 | 3.5641
2014-01-12 | 9時 | -14.2 | 12.3166 | 0 | 4.4611 | 3.0987 | 3.5299
2014-01-12 | 10時 | -11.9 | 12.043 | 0 | 4.2703 | 2.9038 | 3.3106
2014-01-12 | 11時 | -10.3 | 14.1143 | 0 | 4.1019 | 2.7714 | 3.1567
2014-01-12 | 12時 | -8.3 | 9.8511 | 0 | 3.9045 | 2.6286 | 2.9945
2014-01-12 | 13時 | -6.2 | 10.486 | 0 | 3.7126 | 2.4991 | 2.8482
2014-01-12 | 14時 | -6.4 | 10.6007 | 0 | 3.6964 | 2.5286 | 2.8718
2014-01-12 | 15時 | -6.4 | 9.6128 | 0 | 3.7459 | 2.5953 | 2.9378
2014-01-12 | 16時 | -7 | 9.0763 | 0 | 3.7903 | 2.6479 | 2.993
2014-01-12 | 17時 | -8 | 15.8185 | 0 | 3.8551 | 2.7026 | 2.6173
2014-01-12 | 18時 | -7.9 | 15.8199 | 0 | 3.856 | 2.7032 | 2.8656
2014-01-12 | 19時 | -8.7 | 8.6465 | 0 | 3.8961 | 2.0613 | 3.0785
2014-01-12 | 20時 | -10 | 9.3847 | 0 | 4.0073 | 2.6509 | 2.6758
2014-01-12 | 21時 | -8.2 | 9.5277 | 0 | 3.9035 | 1.8693 | 2.3201
2014-01-12 | 22時 | -10 | 10.2953 | 0 | 3.748 | 2.1214 | 2.7534
2014-01-12 | 23時 | -8.3 | 11.3728 | 0 | 3.3534 | 2.4285 | 2.8125
2014-01-13 | 0時 | -7.5 | 11.2845 | 0 | 3.257 | 2.3955 | 2.7693
2014-01-13 | 1時 | -8.3 | 11.4391 | 0 | 3.281 | 2.4371 | 2.8107
2014-01-13 | 2時 | -7.4 | 11.2544 | 0 | 3.2116 | 2.3811 | 2.7509
2014-01-13 | 3時 | -6.8 | 11.0918 | 0 | 3.1513 | 2.3339 | 2.6991
2014-01-13 | 4時 | -6.8 | 11.044 | 0 | 3.1296 | 2.3215 | 2.6841
2014-01-13 | 5時 | -7.4 | 14.0451 | 0 | 3.441 | 2.3533 | 2.7119
2014-01-13 | 6時 | -5.2 | 8.5275 | 0 | 3.6029 | 2.5081 | 2.8543
2014-01-13 | 7時 | -4.9 | 8.1957 | 0 | 3.4505 | 2.3502 | 2.671
2014-01-13 | 8時 | -3.4 | 7.3992 | 0 | 1.9876 | 1.9614 | 2.2773
2014-01-13 | 9時 | -2.6 | 6.6921 | 0 | 2.5489 | 1.4899 | 1.7612
2014-01-13 | 10時 | -1.2 | 3.0303 | 0 | 1.2937 | 0.35475 | 0.42213
2014-01-13 | 11時 | -0.8 | 4.2531 | 0 | 1.2102 | 0.34759 | 0.41133
2014-01-13 | 12時 | -2.3 | 3.5777 | 0 | 1.7662 | 0.45954 | 0.80879
2014-01-13 | 13時 | -3.2 | 6.5921 | 0 | 2.4 | 1.4788 | 1.7574
2014-01-13 | 14時 | -3.9 | 7.6241 | 0 | 2.6934 | 1.8194 | 2.0968
2014-01-13 | 15時 | -4.3 | 7.3439 | 0 | 2.9948 | 2.0878 | 2.3829
2014-01-13 | 16時 | -4.7 | 7.1385 | 0 | 3.1504 | 2.2145 | 2.5232
2014-01-13 | 17時 | -4.9 | 13.1605 | 0 | 3.2364 | 2.2696 | 2.1529
2014-01-13 | 18時 | -6.2 | 13.9111 | 0 | 3.374 | 2.3801 | 2.516
2014-01-13 | 19時 | -7 | 7.3234 | 0 | 3.4645 | 1.7701 | 2.7622
2014-01-13 | 20時 | -6.8 | 7.868 | 0 | 3.507 | 2.287 | 2.2853
2014-01-13 | 21時 | -6.8 | 8.4183 | 0 | 3.5304 | 1.6178 | 2.0455
2014-01-13 | 22時 | -7.1 | 8.9519 | 0 | 3.3038 | 1.7965 | 2.4011
2014-01-13 | 23時 | -7.1 | 10.3943 | 0 | 3.0261 | 2.2048 | 2.5662
2014-01-14 | 0時 | -7.4 | 10.611 | 0 | 3.0317 | 2.2536 | 2.6115
2014-01-14 | 1時 | -7.2 | 10.6553 | 0 | 3.0236 | 2.2557 | 2.6134
2014-01-14 | 2時 | -7.8 | 10.8262 | 0 | 3.0708 | 2.2978 | 2.6586
2014-01-14 | 3時 | -7.4 | 10.7925 | 0 | 3.0575 | 2.2816 | 2.6424
2014-01-14 | 4時 | -7.3 | 10.7956 | 0 | 3.056 | 2.2781 | 2.6385
2014-01-14 | 5時 | -7.2 | 10.7911 | 0 | 3.0521 | 2.2735 | 2.6331
2014-01-14 | 6時 | -7 | 10.7272 | 0 | 3.3242 | 2.2652 | 2.6188
2014-01-14 | 7時 | -6.9 | 11.0468 | 0 | 3.5516 | 2.1901 | 2.7251
2014-01-14 | 8時 | -6.7 | 7.4106 | 0 | 1.6359 | 1.6298 | 2.0966
2014-01-14 | 9時 | -6.9 | 6.7008 | 0 | 3.2581 | 1.3935 | 1.973
2014-01-14 | 10時 | -7.3 | 6.6847 | 0 | 3.3143 | 1.3585 | 1.9321
2014-01-14 | 11時 | -7.2 | 10.3494 | 0 | 3.3254 | 2.1692 | 2.0682
2014-01-14 | 12時 | -7.8 | 8.7045 | 0 | 3.394 | 2.2905 | 2.5831
2014-01-14 | 13時 | -8 | 9.8345 | 0 | 3.4927 | 2.4051 | 2.7263
2014-01-14 | 14時 | -8.6 | 10.3457 | 0 | 3.6246 | 2.5322 | 2.8716
2014-01-14 | 15時 | -9.5 | 9.3465 | 0 | 3.7828 | 2.0606 | 3.0219
2014-01-14 | 16時 | -9.9 | 16.2091 | 0 | 3.8952 | 2.1144 | 3.1261
2014-01-14 | 17時 | -11.5 | 17.4871 | 0 | 4.0665 | 2.411 | 3.282
2014-01-14 | 18時 | -14.2 | 10.0598 | 0 | 4.3222 | 3.0634 | 3.5085
2014-01-14 | 19時 | -14.5 | 10.5281 | 0 | 4.4141 | 2.2993 | 2.7855
2014-01-14 | 20時 | -16.7 | 11.1571 | 0 | 4.6346 | 2.8367 | 2.9104
2014-01-14 | 21時 | -17.5 | 12.0125 | 0 | 4.7725 | 2.5186 | 2.9942
2014-01-14 | 22時 | -19.1 | 14.3475 | 0 | 4.415 | 3.2312 | 3.6813
2014-01-14 | 23時 | -19.4 | 14.7574 | 0 | 4.4781 | 3.3316 | 3.802
2014-01-15 | 0時 | -19.4 | 14.9412 | 0 | 4.5268 | 3.3723 | 3.8546
2014-01-15 | 1時 | -20.4 | 15.2655 | 0 | 4.6365 | 3.4558 | 3.9489
2014-01-15 | 2時 | -20.7 | 15.446 | 0 | 4.7045 | 3.4974 | 3.9977
2014-01-15 | 3時 | -21.2 | 15.6523 | 0 | 4.7799 | 3.5473 | 4.054
2014-01-15 | 4時 | -20.4 | 15.5838 | 0 | 4.7632 | 3.5178 | 4.0248
2014-01-15 | 5時 | -18.7 | 15.286 | 0 | 4.6647 | 3.4245 | 3.9246
2014-01-15 | 6時 | -18.7 | 15.2399 | 0 | 4.9424 | 3.4201 | 3.911
2014-01-15 | 7時 | -18.1 | 16.6374 | 0 | 5.0805 | 3.2477 | 3.9119
2014-01-15 | 8時 | -13.9 | 7.5685 | 0 | 2.1318 | 1.4707 | 1.9523
2014-01-15 | 9時 | -10.9 | 3.3068 | 0 | 2.6768 | 0.3748 | 0.56644
2014-01-15 | 10時 | -8.8 | 5.8099 | 0 | 3.3022 | 0.80953 | 1.5605
2014-01-15 | 11時 | -11.7 | 11.3325 | 0 | 3.6423 | 2.2211 | 2.1395
2014-01-15 | 12時 | -10 | 9.2502 | 0 | 3.6959 | 2.4036 | 2.7106
2014-01-15 | 13時 | -6.7 | 9.7589 | 0 | 3.5474 | 2.3404 | 2.6632
2014-01-15 | 14時 | -5.7 | 9.9022 | 0 | 3.506 | 2.3609 | 2.6903
2014-01-15 | 15時 | -6.2 | 8.812 | 0 | 3.6084 | 1.8779 | 2.8198
2014-01-15 | 16時 | -6.9 | 14.8897 | 0 | 3.7074 | 1.9419 | 2.9287
2014-01-15 | 17時 | -6.9 | 15.2967 | 0 | 3.7281 | 2.1233 | 2.9588
2014-01-15 | 18時 | -7 | 8.3518 | 0 | 3.745 | 2.5874 | 2.98
2014-01-15 | 19時 | -7.1 | 8.6318 | 0 | 3.7322 | 1.7631 | 2.185
2014-01-15 | 20時 | -7.3 | 8.6746 | 0 | 3.7425 | 2.1411 | 2.1339
2014-01-15 | 21時 | -7.4 | 9.1699 | 0 | 3.7462 | 1.7338 | 2.1161
2014-01-15 | 22時 | -8.5 | 11.1467 | 0 | 3.2792 | 2.3676 | 2.7143
2014-01-15 | 23時 | -11.2 | 11.8995 | 0 | 3.4433 | 2.5765 | 2.9477
2014-01-16 | 0時 | -13.5 | 12.5418 | 0 | 3.6427 | 2.7537 | 3.1492
2014-01-16 | 1時 | -14.3 | 12.8874 | 0 | 3.768 | 2.8425 | 3.2561
2014-01-16 | 2時 | -15.3 | 13.2513 | 0 | 3.9019 | 2.9361 | 3.3653
2014-01-16 | 3時 | -16.7 | 13.6961 | 0 | 4.0626 | 3.053 | 3.4975
2014-01-16 | 4時 | -17.3 | 13.9913 | 0 | 4.1746 | 3.1259 | 3.5824
2014-01-16 | 5時 | -17.9 | 18.5434 | 0 | 4.5672 | 3.1994 | 3.6609
2014-01-16 | 6時 | -19.6 | 12.698 | 0 | 5.0617 | 3.6246 | 4.0965
2014-01-16 | 7時 | -18.7 | 12.3535 | 0 | 4.9578 | 3.4674 | 3.9208
2014-01-16 | 8時 | -16.5 | 11.502 | 0 | 3.4939 | 3.0496 | 3.5006
2014-01-16 | 9時 | -14.6 | 11.9561 | 0 | 4.3696 | 2.9746 | 3.4002
2014-01-16 | 10時 | -12.5 | 11.097 | 0 | 3.9855 | 2.5501 | 2.9496
2014-01-16 | 11時 | -9.7 | 9.2228 | 0 | 2.5839 | 0.82529 | 1.2174
2014-01-16 | 12時 | -9.4 | 4.0578 | 0 | 1.8299 | 0.51595 | 0.71348
2014-01-16 | 13時 | -8 | 5.1343 | 0 | 1.5602 | 0.52827 | 0.85012
2014-01-16 | 14時 | -7.8 | 7.257 | 0 | 2.3488 | 1.3418 | 1.7772
2014-01-16 | 15時 | -8.3 | 8.2782 | 0 | 3.31 | 2.2644 | 2.6242
2014-01-16 | 16時 | -9 | 8.5212 | 0 | 3.6566 | 2.5623 | 2.9259
2014-01-16 | 17時 | -10.1 | 16.2505 | 0 | 3.8774 | 2.7327 | 2.6711
2014-01-16 | 18時 | -11.3 | 17.1518 | 0 | 4.0549 | 2.8709 | 3.0649
2014-01-16 | 19時 | -12.7 | 9.4726 | 0 | 4.2102 | 2.311 | 3.3674
2014-01-16 | 20時 | -11.8 | 9.8957 | 0 | 4.2306 | 2.8052 | 2.8634
2014-01-16 | 21時 | -12.7 | 10.659 | 0 | 4.3226 | 2.194 | 2.6875
2014-01-16 | 22時 | -11.9 | 11.032 | 0 | 4.0369 | 2.3199 | 2.9876
2014-01-16 | 23時 | -12.7 | 12.6395 | 0 | 3.8088 | 2.7762 | 3.2031
2014-01-17 | 0時 | -12.6 | 12.7916 | 0 | 3.7958 | 2.8062 | 3.2291
2014-01-17 | 1時 | -13.3 | 13.0206 | 0 | 3.8497 | 2.862 | 3.2885
2014-01-17 | 2時 | -13.8 | 13.1947 | 0 | 3.9014 | 2.9033 | 3.3342
2014-01-17 | 3時 | -14.8 | 13.4697 | 0 | 3.9923 | 2.975 | 3.413
2014-01-17 | 4時 | -15.4 | 13.6779 | 0 | 4.065 | 3.0271 | 3.4717
2014-01-17 | 5時 | -15.4 | 17.7166 | 0 | 4.3885 | 3.0501 | 3.4941
2014-01-17 | 6時 | -15 | 11.6658 | 0 | 4.7053 | 3.3304 | 3.7723
2014-01-17 | 7時 | -13.3 | 10.8277 | 0 | 4.4416 | 3.0373 | 3.4415
2014-01-17 | 8時 | -11.2 | 7.4571 | 0 | 2.3756 | 1.8698 | 2.1974
2014-01-17 | 9時 | -8.9 | 9.0844 | 0 | 3.4833 | 2.1911 | 2.5246
2014-01-17 | 10時 | -7 | 5.6319 | 0 | 2.2749 | 0.65791 | 0.99115
2014-01-17 | 11時 | -3.2 | 6.6272 | 0 | 2.003 | 0.57866 | 0.87175
2014-01-17 | 12時 | -0.5 | 3.4432 | 0 | 1.7446 | 0.60682 | 0.87278
2014-01-17 | 13時 | -1.4 | 6.6367 | 0 | 2.4251 | 1.4682 | 1.7263
2014-01-17 | 14時 | 1.4 | 6.8267 | 0 | 2.4171 | 1.5447 | 1.7976
2014-01-17 | 15時 | 2 | 6.1348 | 0 | 2.5507 | 1.7034 | 1.9567
2014-01-17 | 16時 | 1.7 | 5.7456 | 0 | 2.6316 | 1.7932 | 2.0481
2014-01-17 | 17時 | 1.5 | 9.9693 | 0 | 2.6512 | 1.8148 | 1.6384
2014-01-17 | 18時 | 1.5 | 9.9049 | 0 | 2.6482 | 1.8208 | 1.886
2014-01-17 | 19時 | 1.2 | 5.001 | 0 | 2.6443 | 1.1501 | 2.0623
2014-01-17 | 20時 | -0.1 | 5.7897 | 0 | 2.7333 | 1.7231 | 1.6473
2014-01-17 | 21時 | 0.3 | 6.1999 | 0 | 2.7097 | 1.0198 | 1.3711
2014-01-17 | 22時 | 0.3 | 6.5578 | 0 | 2.436 | 1.1591 | 1.6859
2014-01-17 | 23時 | 0.2 | 7.9605 | 0 | 2.1445 | 1.559 | 1.8422
2014-01-18 | 0時 | 0.6 | 8.0003 | 0 | 2.0878 | 1.5584 | 1.8351
2014-01-18 | 1時 | 0.3 | 8.0961 | 0 | 2.0916 | 1.5787 | 1.8555
2014-01-18 | 2時 | 0.3 | 8.1109 | 0 | 2.0853 | 1.5781 | 1.8549
2014-01-18 | 3時 | 0.2 | 8.1387 | 0 | 2.0894 | 1.5832 | 1.8606
2014-01-18 | 4時 | -0.2 | 8.2245 | 0 | 2.1154 | 1.606 | 1.8853
2014-01-18 | 5時 | -0.3 | 10.2565 | 0 | 2.4089 | 1.618 | 1.8941
2014-01-18 | 6時 | -0.3 | 6.0615 | 0 | 2.7189 | 1.8986 | 2.1705
2014-01-18 | 7時 | -0.4 | 6.1987 | 0 | 2.6922 | 1.8565 | 2.1197
2014-01-18 | 8時 | -0.5 | 5.9848 | 0 | 1.4272 | 1.6337 | 1.9076
2014-01-18 | 9時 | -0.6 | 7.0954 | 0 | 2.5328 | 1.7668 | 2.032
2014-01-18 | 10時 | -0.3 | 7.245 | 0 | 2.4969 | 1.6882 | 1.9436
2014-01-18 | 11時 | -0.1 | 8.3152 | 0 | 2.45 | 1.6326 | 1.8812
2014-01-18 | 12時 | 0 | 5.8223 | 0 | 2.4468 | 1.6382 | 1.885
2014-01-18 | 13時 | 0.1 | 7.1006 | 0 | 2.4753 | 1.6749 | 1.9241
2014-01-18 | 14時 | 0 | 7.3808 | 0 | 2.5322 | 1.7371 | 1.9922
2014-01-18 | 15時 | -0.6 | 6.6947 | 0 | 2.6932 | 1.8791 | 2.1442
2014-01-18 | 16時 | -0.8 | 6.2158 | 0 | 2.7653 | 1.9363 | 2.208
2014-01-18 | 17時 | -0.7 | 10.9562 | 0 | 2.7884 | 1.9422 | 1.7844
2014-01-18 | 18時 | -0.7 | 10.9381 | 0 | 2.8033 | 1.9518 | 2.0371
2014-01-18 | 19時 | -0.8 | 5.4642 | 0 | 2.8038 | 1.2758 | 2.2081
2014-01-18 | 20時 | -1.1 | 6.0463 | 0 | 2.8371 | 1.795 | 1.7341
2014-01-18 | 21時 | -1.6 | 6.6309 | 0 | 2.8706 | 1.1424 | 1.51
2014-01-18 | 22時 | -2 | 7.1241 | 0 | 2.6411 | 1.3177 | 1.863
2014-01-18 | 23時 | -2.3 | 8.6102 | 0 | 2.3815 | 1.7406 | 2.0449
2014-01-19 | 0時 | -2.7 | 8.8565 | 0 | 2.398 | 1.7983 | 2.1014
2014-01-19 | 1時 | -3 | 9.0139 | 0 | 2.4285 | 1.8334 | 2.14
2014-01-19 | 2時 | -3.2 | 9.1201 | 0 | 2.4568 | 1.8562 | 2.1661
2014-01-19 | 3時 | -3.4 | 9.2116 | 0 | 2.4852 | 1.8763 | 2.1892
2014-01-19 | 4時 | -3.8 | 9.3417 | 0 | 2.5284 | 1.9089 | 2.2253
2014-01-19 | 5時 | -3.9 | 11.877 | 0 | 2.837 | 1.9293 | 2.2434
2014-01-19 | 6時 | -4.1 | 7.3077 | 0 | 3.172 | 2.2284 | 2.54
2014-01-19 | 7時 | -4.3 | 7.5755 | 0 | 3.1886 | 2.2267 | 2.5344
2014-01-19 | 8時 | -4.2 | 7.3164 | 0 | 1.9134 | 1.9891 | 2.3062
2014-01-19 | 9時 | -4.4 | 8.398 | 0 | 3.0119 | 2.1091 | 2.4163
2014-01-19 | 10時 | -4.4 | 8.6649 | 0 | 3.0143 | 2.0689 | 2.3675
2014-01-19 | 11時 | -4.6 | 10.4049 | 0 | 2.9987 | 2.0373 | 2.3312
2014-01-19 | 12時 | -4.8 | 7.424 | 0 | 3.0186 | 2.0542 | 2.3496
2014-01-19 | 13時 | -5.1 | 8.8432 | 0 | 3.1069 | 2.1405 | 2.4421
2014-01-19 | 14時 | -5.3 | 9.2078 | 0 | 3.1996 | 2.227 | 2.5369
2014-01-19 | 15時 | -6 | 8.4876 | 0 | 3.3364 | 2.3486 | 2.6699
2014-01-19 | 16時 | -6.2 | 8.0685 | 0 | 3.44 | 2.4257 | 2.7552
2014-01-19 | 17時 | -6.3 | 14.318 | 0 | 3.4922 | 2.4533 | 2.3531
2014-01-19 | 18時 | -6.8 | 14.6478 | 0 | 3.5587 | 2.5039 | 2.6526
2014-01-19 | 19時 | -8.6 | 8.0405 | 0 | 3.6963 | 1.94 | 2.9476
2014-01-19 | 20時 | -10.8 | 9.0892 | 0 | 3.9109 | 2.6078 | 2.6321
2014-01-19 | 21時 | -11.2 | 9.8132 | 0 | 4.0057 | 1.9866 | 2.4503
2014-01-19 | 22時 | -13.9 | 10.9743 | 0 | 3.9874 | 2.3375 | 2.9948
2014-01-19 | 23時 | -13.9 | 12.5716 | 0 | 3.778 | 2.7853 | 3.2102
2014-01-20 | 0時 | -14.9 | 13.0451 | 0 | 3.884 | 2.9039 | 3.3359
2014-01-20 | 1時 | -15.9 | 13.4452 | 0 | 4.0068 | 3.0031 | 3.4465
2014-01-20 | 2時 | -15.8 | 13.5933 | 0 | 4.0595 | 3.0309 | 3.4813
2014-01-20 | 3時 | -16.2 | 13.8047 | 0 | 4.1335 | 3.0799 | 3.5367
2014-01-20 | 4時 | -17.2 | 14.1257 | 0 | 4.244 | 3.1621 | 3.627
2014-01-20 | 5時 | -18 | 18.712 | 0 | 4.6394 | 3.2436 | 3.712
2014-01-20 | 6時 | -17.9 | 12.3459 | 0 | 4.9764 | 3.528 | 3.9929
2014-01-20 | 7時 | -16.2 | 9.854 | 0 | 4.4091 | 2.8147 | 3.1763
2014-01-20 | 8時 | -16.2 | 6.1387 | 0 | 2.3094 | 1.5204 | 1.8019
2014-01-20 | 9時 | -14.3 | 4.8866 | 0 | 2.627 | 0.74255 | 1.0167
2014-01-20 | 10時 | -11.8 | 3.9719 | 0 | 2.0221 | 0.52785 | 0.62305
2014-01-20 | 11時 | -9.3 | 5.4461 | 0 | 1.5599 | 0.46967 | 0.55385
2014-01-20 | 12時 | -8.4 | 4.1129 | 0 | 2.1083 | 0.53693 | 0.6953
2014-01-20 | 13時 | -7.9 | 7.0451 | 0 | 2.6445 | 1.3058 | 1.7969
2014-01-20 | 14時 | -5.1 | 7.5835 | 0 | 2.7103 | 1.6858 | 2.0128
2014-01-20 | 15時 | -7.1 | 8.0005 | 0 | 3.2461 | 2.2189 | 2.5535
2014-01-20 | 16時 | -8.5 | 8.2894 | 0 | 3.5957 | 2.5166 | 2.8641
2014-01-20 | 17時 | -9.1 | 15.6105 | 0 | 3.7565 | 2.638 | 2.5623
2014-01-20 | 18時 | -4.3 | 13.679 | 0 | 3.5035 | 2.4045 | 2.5594
2014-01-20 | 19時 | -8.5 | 8.0724 | 0 | 3.75 | 1.9594 | 2.9728
2014-01-20 | 20時 | -9.1 | 8.8127 | 0 | 3.8446 | 2.5291 | 2.55
2014-01-20 | 21時 | -11.3 | 9.8612 | 0 | 4.0313 | 2.0017 | 2.4648
2014-01-20 | 22時 | -11.9 | 10.5827 | 0 | 3.8676 | 2.2257 | 2.8743
2014-01-20 | 23時 | -12.6 | 12.258 | 0 | 3.673 | 2.6972 | 3.1118
2014-01-21 | 0時 | -11.9 | 12.3512 | 0 | 3.6465 | 2.7056 | 3.1185
2014-01-21 | 1時 | -11.3 | 12.336 | 0 | 3.6207 | 2.6877 | 3.0997
2014-01-21 | 2時 | -11.5 | 12.4241 | 0 | 3.6394 | 2.7041 | 3.1165
2014-01-21 | 3時 | -12.2 | 12.6106 | 0 | 3.6967 | 2.7513 | 3.1667
2014-01-21 | 4時 | -11.2 | 12.4569 | 0 | 3.6457 | 2.7004 | 3.1131
2014-01-21 | 5時 | -12 | 12.6322 | 0 | 3.6998 | 2.7475 | 3.1622
2014-01-21 | 6時 | -11.3 | 12.3676 | 0 | 3.9223 | 2.6845 | 3.0867
2014-01-21 | 7時 | -12 | 12.8832 | 0 | 4.0691 | 2.4913 | 3.0562
2014-01-21 | 8時 | -9 | 4.4526 | 0 | 1.1472 | 0.68579 | 1.0687
2014-01-21 | 9時 | -7.9 | 1.4881 | 0 | 1.8343 | 0.26235 | 0.39285
2014-01-21 | 10時 | -7.8 | 1.3532 | 0 | 1.2687 | 0.20505 | 0.33709
2014-01-21 | 11時 | -6.5 | 2.1898 | 0 | 0.88097 | 0.36073 | 0.33578
2014-01-21 | 12時 | -4.6 | 1.5707 | 0 | 0.6166 | 0.34642 | 0.4128
2014-01-21 | 13時 | -4.1 | 1.8319 | 0 | 0.58913 | 0.36778 | 0.43959
2014-01-21 | 14時 | -4 | 2.7043 | 0 | 0.73572 | 0.43163 | 0.50504
2014-01-21 | 15時 | -4.7 | 4.9083 | 0 | 2.1874 | 0.36499 | 0.7243
2014-01-21 | 16時 | -7.9 | 13.0084 | 0 | 2.9886 | 1.0301 | 2.2754
2014-01-21 | 17時 | -9.4 | 14.8681 | 0 | 3.4021 | 1.881 | 2.7213
2014-01-21 | 18時 | -10 | 7.9255 | 0 | 3.6485 | 2.5421 | 2.9529
2014-01-21 | 19時 | -11.5 | 8.8398 | 0 | 3.8689 | 1.9032 | 2.3591
2014-01-21 | 20時 | -12.5 | 9.3688 | 0 | 4.0486 | 2.4023 | 2.4421
2014-01-21 | 21時 | -13.6 | 10.3482 | 0 | 4.2172 | 2.1139 | 2.5549
2014-01-21 | 22時 | -13.5 | 12.3459 | 0 | 3.7523 | 2.7281 | 3.135
2014-01-21 | 23時 | -14.1 | 12.7956 | 0 | 3.8141 | 2.8357 | 3.2587
2014-01-22 | 0時 | -12.3 | 12.6107 | 0 | 3.7294 | 2.766 | 3.1899
2014-01-22 | 1時 | -11.3 | 12.4527 | 0 | 3.6637 | 2.7099 | 3.1292
2014-01-22 | 2時 | -11.6 | 12.5132 | 0 | 3.6727 | 2.721 | 3.1376
2014-01-22 | 3時 | -11.2 | 12.4428 | 0 | 3.6434 | 2.6956 | 3.1082
2014-01-22 | 4時 | -10.8 | 12.3521 | 0 | 3.6074 | 2.6658 | 3.0738
2014-01-22 | 5時 | -11.3 | 12.4402 | 0 | 3.6303 | 2.6892 | 3.0964
2014-01-22 | 6時 | -10.3 | 12.1535 | 0 | 3.8319 | 2.6166 | 3.0119
2014-01-22 | 7時 | -8.7 | 12.2761 | 0 | 3.9243 | 2.4223 | 2.9893
2014-01-22 | 8時 | -6.4 | 7.914 | 0 | 1.8269 | 1.7173 | 2.2003
2014-01-22 | 9時 | -7.9 | 7.3641 | 0 | 3.4843 | 1.5384 | 2.131
2014-01-22 | 10時 | -4.1 | 6.3704 | 0 | 3.2125 | 1.2203 | 1.786
2014-01-22 | 11時 | -3.7 | 9.3351 | 0 | 3.1211 | 1.9723 | 1.8501
2014-01-22 | 12時 | -3 | 7.7004 | 0 | 3.035 | 1.9823 | 2.2392
2014-01-22 | 13時 | -2 | 8.3537 | 0 | 2.9486 | 1.9578 | 2.2287
2014-01-22 | 14時 | -1.8 | 8.5381 | 0 | 2.955 | 2.0026 | 2.2806
2014-01-22 | 15時 | -2 | 7.2937 | 0 | 3.0156 | 1.4745 | 2.3646
2014-01-22 | 16時 | -2.3 | 12.0542 | 0 | 3.0835 | 1.5038 | 2.4379
2014-01-22 | 17時 | -2.3 | 12.3633 | 0 | 3.1001 | 1.6788 | 2.4614
2014-01-22 | 18時 | -2.5 | 6.5841 | 0 | 3.1213 | 2.1434 | 2.485
2014-01-22 | 19時 | -3.1 | 7.0293 | 0 | 3.1484 | 1.3543 | 1.7283
2014-01-22 | 20時 | -3.4 | 7.1098 | 0 | 3.1737 | 1.7415 | 1.6883
2014-01-22 | 21時 | -3.6 | 7.637 | 0 | 3.1922 | 1.3435 | 1.6815
2014-01-22 | 22時 | -4.1 | 9.4645 | 0 | 2.6878 | 1.9372 | 2.2375
2014-01-22 | 23時 | -4.5 | 9.729 | 0 | 2.6878 | 2.0032 | 2.317
2014-01-23 | 0時 | -5.5 | 10.0136 | 0 | 2.7567 | 2.0793 | 2.4049
2014-01-23 | 1時 | -7.1 | 10.4171 | 0 | 2.8876 | 2.1904 | 2.5294
2014-01-23 | 2時 | -9.1 | 10.9333 | 0 | 3.0664 | 2.3327 | 2.688
2014-01-23 | 3時 | -8.9 | 11.0342 | 0 | 3.1137 | 2.3521 | 2.7165
2014-01-23 | 4時 | -8.3 | 11.0089 | 0 | 3.1137 | 2.3359 | 2.7036
2014-01-23 | 5時 | -8.7 | 14.2322 | 0 | 3.4478 | 2.3743 | 2.7406
2014-01-23 | 6時 | -8.7 | 9.0503 | 0 | 3.779 | 2.6671 | 3.0306
2014-01-23 | 7時 | -7.9 | 9.0837 | 0 | 3.7242 | 2.6029 | 2.9577
2014-01-23 | 8時 | -6.9 | 8.5217 | 0 | 2.349 | 2.2786 | 2.6335
2014-01-23 | 9時 | -5.9 | 9.2982 | 0 | 3.3413 | 2.3133 | 2.6491
2014-01-23 | 10時 | -6 | 9.643 | 0 | 3.3598 | 2.3085 | 2.633
2014-01-23 | 11時 | -6.2 | 11.5558 | 0 | 3.3269 | 2.269 | 2.5861
2014-01-23 | 12時 | -5.9 | 8.1711 | 0 | 3.2724 | 2.2236 | 2.5368
2014-01-23 | 13時 | -6.5 | 9.5131 | 0 | 3.3296 | 2.288 | 2.6053
2014-01-23 | 14時 | -7.3 | 9.9639 | 0 | 3.4492 | 2.4041 | 2.7317
2014-01-23 | 15時 | -7.7 | 9.225 | 0 | 3.5882 | 2.5273 | 2.8669
2014-01-23 | 16時 | -8.2 | 8.8574 | 0 | 3.7097 | 2.621 | 2.97
2014-01-23 | 17時 | -8.4 | 15.6574 | 0 | 3.7671 | 2.6528 | 2.5719
2014-01-23 | 18時 | -8.7 | 15.911 | 0 | 3.8163 | 2.6878 | 2.8558
2014-01-23 | 19時 | -8.9 | 8.4795 | 0 | 3.8392 | 2.0238 | 3.0441
2014-01-23 | 20時 | -8.9 | 8.9622 | 0 | 3.868 | 2.5385 | 2.56
2014-01-23 | 21時 | -9 | 9.4827 | 0 | 3.8823 | 1.8657 | 2.3167
2014-01-23 | 22時 | -8.9 | 9.9044 | 0 | 3.6173 | 2.0154 | 2.6412
2014-01-23 | 23時 | -9 | 11.3299 | 0 | 3.3328 | 2.4231 | 2.8053
2014-01-24 | 0時 | -9.1 | 11.4789 | 0 | 3.3175 | 2.456 | 2.8339
2014-01-24 | 1時 | -9.2 | 11.5525 | 0 | 3.3197 | 2.4697 | 2.8481
2014-01-24 | 2時 | -9.2 | 11.5814 | 0 | 3.3212 | 2.4725 | 2.8517
2014-01-24 | 3時 | -9.4 | 11.64 | 0 | 3.3374 | 2.4854 | 2.866
2014-01-24 | 4時 | -9.9 | 11.763 | 0 | 3.3772 | 2.5178 | 2.9013
2014-01-24 | 5時 | -10.3 | 15.1725 | 0 | 3.7049 | 2.5539 | 2.9361
2014-01-24 | 6時 | -10.2 | 9.6626 | 0 | 4.004 | 2.8163 | 3.1916
2014-01-24 | 7時 | -10.2 | 9.4558 | 0 | 3.9193 | 2.6976 | 3.0538
2014-01-24 | 8時 | -9.8 | 8.9345 | 0 | 2.5569 | 2.3801 | 2.7413
2014-01-24 | 9時 | -9.1 | 9.6417 | 0 | 3.5225 | 2.3811 | 2.7267
2014-01-24 | 10時 | -8.5 | 8.4425 | 0 | 3.0507 | 1.7854 | 2.1172
2014-01-24 | 11時 | -8.3 | 8.1706 | 0 | 2.2327 | 0.73592 | 1.0716
2014-01-24 | 12時 | -7.8 | 3.449 | 0 | 1.6206 | 0.47225 | 0.65269
2014-01-24 | 13時 | -8 | 4.4141 | 0 | 1.2665 | 0.47262 | 0.6651
2014-01-24 | 14時 | -8.2 | 5.7854 | 0 | 1.6126 | 0.77593 | 1.2606
2014-01-24 | 15時 | -9.3 | 7.5683 | 0 | 2.9682 | 2.0588 | 2.4257
2014-01-24 | 16時 | -12.5 | 8.7208 | 0 | 3.7047 | 2.6538 | 3.0358
2014-01-24 | 17時 | -14.5 | 18.0362 | 0 | 4.1107 | 2.953 | 2.9223
2014-01-24 | 18時 | -14.6 | 18.7073 | 0 | 4.3076 | 3.0786 | 3.3074
2014-01-24 | 19時 | -15.9 | 10.2779 | 0 | 4.5023 | 2.5366 | 3.6306
2014-01-24 | 20時 | -16.7 | 11.1199 | 0 | 4.6738 | 3.154 | 3.2566
2014-01-24 | 21時 | -17.3 | 11.9521 | 0 | 4.7973 | 2.5541 | 3.0955
2014-01-24 | 22時 | -17.9 | 12.7482 | 0 | 4.6459 | 2.7896 | 3.5135
2014-01-24 | 23時 | -19 | 14.5373 | 0 | 4.4852 | 3.2915 | 3.7807
2014-01-25 | 0時 | -20.9 | 15.2025 | 0 | 4.6511 | 3.4642 | 3.9621
2014-01-25 | 1時 | -21.4 | 15.5297 | 0 | 4.7508 | 3.5394 | 4.0473
2014-01-25 | 2時 | -21.7 | 15.7665 | 0 | 4.831 | 3.5906 | 4.1065
2014-01-25 | 3時 | -22.3 | 16.0313 | 0 | 4.9218 | 3.6521 | 4.1753
2014-01-25 | 4時 | -22.2 | 16.1398 | 0 | 4.9614 | 3.6698 | 4.1966
2014-01-25 | 5時 | -22.7 | 21.2398 | 0 | 5.3236 | 3.7241 | 4.2502
2014-01-25 | 6時 | -23 | 14.3517 | 0 | 5.6764 | 4.0273 | 4.5489
2014-01-25 | 7時 | -22.2 | 12.5236 | 0 | 5.2613 | 3.499 | 3.9396
2014-01-25 | 8時 | -18.7 | 7.9579 | 0 | 2.9135 | 1.9731 | 2.3102
2014-01-25 | 9時 | -17.2 | 10.9252 | 0 | 4.3054 | 2.6927 | 3.075
2014-01-25 | 10時 | -14.4 | 11.7298 | 0 | 4.3495 | 2.84 | 3.2257
2014-01-25 | 11時 | -7.2 | 12.3064 | 0 | 3.7551 | 2.339 | 2.6923
2014-01-25 | 12時 | -4 | 6.8599 | 0 | 2.9134 | 1.5889 | 1.9143
2014-01-25 | 13時 | -3.3 | 7.7429 | 0 | 2.6939 | 1.5683 | 1.8758
2014-01-25 | 14時 | -3.4 | 8.8584 | 0 | 3.0881 | 2.0258 | 2.3264
2014-01-25 | 15時 | -4.7 | 8.4205 | 0 | 3.2948 | 2.2656 | 2.5752
2014-01-25 | 16時 | -6 | 8.3495 | 0 | 3.525 | 2.4651 | 2.7865
2014-01-25 | 17時 | -6.6 | 14.8103 | 0 | 3.6193 | 2.5366 | 2.433
2014-01-25 | 18時 | -8.3 | 15.7149 | 0 | 3.771 | 2.6644 | 2.8186
2014-01-25 | 19時 | -11.5 | 9.068 | 0 | 4.0194 | 2.1929 | 3.2178
2014-01-25 | 20時 | -12.3 | 9.8722 | 0 | 4.1651 | 2.7914 | 2.8321
2014-01-25 | 21時 | -10.9 | 10.2078 | 0 | 4.1306 | 2.0565 | 2.5303
2014-01-25 | 22時 | -12.1 | 10.9599 | 0 | 3.9717 | 2.2945 | 2.9511
2014-01-25 | 23時 | -11.8 | 12.3771 | 0 | 3.6901 | 2.6953 | 3.1108
2014-01-26 | 0時 | -13.7 | 12.9322 | 0 | 3.8134 | 2.8433 | 3.2637
2014-01-26 | 1時 | -14.6 | 13.2664 | 0 | 3.9119 | 2.9277 | 3.3576
2014-01-26 | 2時 | -14.4 | 13.3515 | 0 | 3.9424 | 2.9409 | 3.3765
2014-01-26 | 3時 | -14.2 | 13.3899 | 0 | 3.9573 | 2.9425 | 3.3808
2014-01-26 | 4時 | -14 | 13.406 | 0 | 3.9633 | 2.9399 | 3.3788
2014-01-26 | 5時 | -12.8 | 16.8083 | 0 | 4.1826 | 2.8792 | 3.3084
2014-01-26 | 6時 | -12 | 10.7096 | 0 | 4.394 | 3.0683 | 3.4782
2014-01-26 | 7時 | -13 | 10.4257 | 0 | 4.2952 | 2.936 | 3.3175
2014-01-26 | 8時 | -11.4 | 5.5453 | 0 | 1.9401 | 1.3346 | 1.5937
2014-01-26 | 9時 | -10.3 | 3.9976 | 0 | 2.2148 | 0.5516 | 0.72386
2014-01-26 | 10時 | -9.4 | 3.2325 | 0 | 1.6761 | 0.47169 | 0.54926
2014-01-26 | 11時 | -6.5 | 4.7326 | 0 | 1.3505 | 0.4239 | 0.49973
2014-01-26 | 12時 | -4 | 1.588 | 0 | 0.67527 | 0.3687 | 0.44362
2014-01-26 | 13時 | -3.4 | 1.9561 | 0 | 0.60229 | 0.37208 | 0.44655
2014-01-26 | 14時 | -3.4 | 4.3502 | 0 | 1.3464 | 0.44867 | 0.55528
2014-01-26 | 15時 | -4.3 | 5.6961 | 0 | 2.3113 | 1.0239 | 1.4977
2014-01-26 | 16時 | -5 | 6.4109 | 0 | 2.9046 | 1.9557 | 2.2683
2014-01-26 | 17時 | -5.9 | 13.2087 | 0 | 3.1832 | 2.2113 | 2.1009
2014-01-26 | 18時 | -8.1 | 14.6324 | 0 | 3.468 | 2.4529 | 2.6019
2014-01-26 | 19時 | -10.2 | 8.023 | 0 | 3.7109 | 1.9681 | 2.9847
2014-01-26 | 20時 | -12.1 | 9.1712 | 0 | 3.9615 | 2.654 | 2.6923
2014-01-26 | 21時 | -12.2 | 9.9498 | 0 | 4.0709 | 2.0378 | 2.5163
2014-01-26 | 22時 | -12.2 | 10.607 | 0 | 3.8838 | 2.2363 | 2.8971
2014-01-26 | 23時 | -11.8 | 12.0738 | 0 | 3.6159 | 2.6436 | 3.063
2014-01-27 | 0時 | -12.3 | 12.393 | 0 | 3.6571 | 2.7168 | 3.1346
2014-01-27 | 1時 | -11.5 | 12.3655 | 0 | 3.6269 | 2.6934 | 3.1091
2014-01-27 | 2時 | -12.8 | 12.6977 | 0 | 3.7257 | 2.7789 | 3.1994
2014-01-27 | 3時 | -13.1 | 12.8559 | 0 | 3.7772 | 2.8148 | 3.2392
2014-01-27 | 4時 | -13.4 | 13.0005 | 0 | 3.8259 | 2.8479 | 3.276
2014-01-27 | 5時 | -14.1 | 17.0036 | 0 | 4.1887 | 2.9091 | 3.3375
2014-01-27 | 6時 | -14.9 | 11.2595 | 0 | 4.5671 | 3.2363 | 3.6627
2014-01-27 | 7時 | -13.5 | 10.2808 | 0 | 4.2939 | 2.909 | 3.2914
2014-01-27 | 8時 | -10.5 | 5.4943 | 0 | 1.9191 | 1.3312 | 1.5964
2014-01-27 | 9時 | -4.2 | 6.552 | 0 | 2.7593 | 1.4653 | 1.7361
2014-01-27 | 10時 | -1.3 | 7.5682 | 0 | 2.8475 | 1.7292 | 1.9942
2014-01-27 | 11時 | -0.2 | 8.6937 | 0 | 2.7214 | 1.6889 | 1.9402
2014-01-27 | 12時 | 0.2 | 6.1366 | 0 | 2.633 | 1.6707 | 1.9165
2014-01-27 | 13時 | 0 | 7.4372 | 0 | 2.6242 | 1.7153 | 1.9621
2014-01-27 | 14時 | -0.2 | 7.7247 | 0 | 2.654 | 1.7826 | 2.0365
2014-01-27 | 15時 | -1.1 | 7.0832 | 0 | 2.7985 | 1.9387 | 2.2065
2014-01-27 | 16時 | -1.5 | 6.7492 | 0 | 2.9383 | 2.0521 | 2.3301
2014-01-27 | 17時 | -2 | 11.9613 | 0 | 3.0085 | 2.1017 | 1.9543
2014-01-27 | 18時 | -1.9 | 11.9432 | 0 | 3.0284 | 2.1145 | 2.2139
2014-01-27 | 19時 | -2.1 | 6.2008 | 0 | 3.0408 | 1.4477 | 2.3977
2014-01-27 | 20時 | -1.6 | 6.6178 | 0 | 3.0255 | 1.924 | 1.8779
2014-01-27 | 21時 | -0.8 | 6.9134 | 0 | 2.9621 | 1.1894 | 1.5663
2014-01-27 | 22時 | -1.6 | 7.4213 | 0 | 2.7319 | 1.3736 | 1.9265
2014-01-27 | 23時 | -3.6 | 9.2332 | 0 | 2.5772 | 1.8938 | 2.2118
2014-01-28 | 0時 | -4.3 | 9.5794 | 0 | 2.6323 | 1.9804 | 2.302
2014-01-28 | 1時 | -5.4 | 9.9434 | 0 | 2.7366 | 2.0742 | 2.4064
2014-01-28 | 2時 | -6.7 | 10.3366 | 0 | 2.8667 | 2.1774 | 2.5222
2014-01-28 | 3時 | -7.4 | 10.619 | 0 | 2.9672 | 2.2485 | 2.6043
2014-01-28 | 4時 | -6.9 | 10.6436 | 0 | 2.9832 | 2.2455 | 2.606
2014-01-28 | 5時 | -6.7 | 10.6866 | 0 | 3.0007 | 2.2501 | 2.6131
2014-01-28 | 6時 | -7.5 | 10.5314 | 0 | 3.2965 | 2.2364 | 2.5815
2014-01-28 | 7時 | -6.7 | 8.2413 | 0 | 3.0023 | 1.4931 | 1.9181
2014-01-28 | 8時 | -5.6 | 1.9406 | 0 | 0.40975 | 0.29512 | 0.42044
2014-01-28 | 9時 | -4 | 1.1452 | 0 | 1.5359 | 0.19574 | 0.31364
2014-01-28 | 10時 | -3.2 | 1.0834 | 0 | 1.2793 | 0.16059 | 0.27943
2014-01-28 | 11時 | -3 | 1.6898 | 0 | 0.60222 | 0.2905 | 0.25542
2014-01-28 | 12時 | -3.2 | 1.3651 | 0 | 0.53448 | 0.30119 | 0.35993
2014-01-28 | 13時 | -3 | 1.6009 | 0 | 0.52029 | 0.32597 | 0.39213
2014-01-28 | 14時 | -3.6 | 2.1327 | 0 | 0.62107 | 0.4 | 0.46963
2014-01-28 | 15時 | -4.3 | 3.9828 | 0 | 1.6951 | 0.33544 | 0.64895
2014-01-28 | 16時 | -4.7 | 11.0948 | 0 | 2.5878 | 0.61042 | 1.8494
2014-01-28 | 17時 | -5.2 | 12.446 | 0 | 2.9402 | 1.5206 | 2.3307
2014-01-28 | 18時 | -5.7 | 6.5008 | 0 | 3.1631 | 2.1733 | 2.5485
2014-01-28 | 19時 | -6.2 | 7.2249 | 0 | 3.2989 | 1.4709 | 1.8832
2014-01-28 | 20時 | -6.1 | 7.4709 | 0 | 3.3768 | 1.8922 | 1.8793
2014-01-28 | 21時 | -6.5 | 8.2072 | 0 | 3.4576 | 1.5403 | 1.9201
2014-01-28 | 22時 | -6.3 | 10.0503 | 0 | 2.9482 | 2.1236 | 2.4637
2014-01-28 | 23時 | -7.5 | 10.5616 | 0 | 3.0228 | 2.2525 | 2.6079
2014-01-29 | 0時 | -12 | 11.6582 | 0 | 3.3583 | 2.5556 | 2.9383
2014-01-29 | 1時 | -12.6 | 12.0492 | 0 | 3.4963 | 2.6504 | 3.0513
2014-01-29 | 2時 | -12.3 | 12.198 | 0 | 3.5563 | 2.6756 | 3.0867
2014-01-29 | 3時 | -10 | 11.8741 | 0 | 3.4541 | 2.5662 | 2.9738
2014-01-29 | 4時 | -12.8 | 12.4939 | 0 | 3.6528 | 2.7367 | 3.1537
2014-01-29 | 5時 | -11.2 | 12.2963 | 0 | 3.5923 | 2.6684 | 3.0831
2014-01-29 | 6時 | -13 | 12.3388 | 0 | 3.9515 | 2.7109 | 3.1098
2014-01-29 | 7時 | -11.8 | 11.7406 | 0 | 3.8458 | 2.2224 | 2.7483
2014-01-29 | 8時 | -10.2 | 3.0291 | 0 | 0.88862 | 0.40692 | 0.65618
2014-01-29 | 9時 | -5 | 1.269 | 0 | 1.4908 | 0.21043 | 0.33452
2014-01-29 | 10時 | -4.2 | 1.1241 | 0 | 0.86994 | 0.14266 | 0.26696
2014-01-29 | 11時 | -4 | 1.8232 | 0 | 0.62829 | 0.30682 | 0.27495
2014-01-29 | 12時 | -3.8 | 1.4558 | 0 | 0.56895 | 0.31718 | 0.37822
2014-01-29 | 13時 | -3.6 | 1.684 | 0 | 0.54954 | 0.34147 | 0.40965
2014-01-29 | 14時 | -4 | 2.0288 | 0 | 0.59512 | 0.40757 | 0.47908
2014-01-29 | 15時 | -5 | 2.948 | 0 | 1.2774 | 0.34594 | 0.5822
2014-01-29 | 16時 | -6.2 | 11.5128 | 0 | 2.5905 | 0.48288 | 1.5314
2014-01-29 | 17時 | -7.1 | 13.2661 | 0 | 3.0528 | 1.4782 | 2.3881
2014-01-29 | 18時 | -7.4 | 6.9245 | 0 | 3.3117 | 2.2664 | 2.6583
2014-01-29 | 19時 | -9.5 | 8.0242 | 0 | 3.5827 | 1.6889 | 2.1245
2014-01-29 | 20時 | -11.1 | 8.7256 | 0 | 3.8183 | 2.2405 | 2.263
2014-01-29 | 21時 | -11.5 | 9.6006 | 0 | 3.9548 | 1.9215 | 2.3441
2014-01-29 | 22時 | -13.6 | 12.0675 | 0 | 3.6441 | 2.6705 | 3.068
2014-01-29 | 23時 | -15 | 12.7741 | 0 | 3.7977 | 2.8484 | 3.2707
2014-01-30 | 0時 | -15.4 | 13.1388 | 0 | 3.9031 | 2.9325 | 3.371
2014-01-30 | 1時 | -16.8 | 13.6326 | 0 | 4.0672 | 3.0569 | 3.5104
2014-01-30 | 2時 | -16.2 | 13.7096 | 0 | 4.1003 | 3.061 | 3.5203
2014-01-30 | 3時 | -16.1 | 13.824 | 0 | 4.1407 | 3.0794 | 3.5419
2014-01-30 | 4時 | -17.4 | 14.197 | 0 | 4.2643 | 3.1754 | 3.6447
2014-01-30 | 5時 | -17.3 | 18.5028 | 0 | 4.5946 | 3.2005 | 3.6682
2014-01-30 | 6時 | -17.6 | 12.051 | 0 | 4.9067 | 3.4547 | 3.905
2014-01-30 | 7時 | -15.9 | 10.832 | 0 | 4.571 | 3.0633 | 3.4612
2014-01-30 | 8時 | -12.4 | 5.2638 | 0 | 2.0189 | 1.2599 | 1.5163
2014-01-30 | 9時 | -9.2 | 4.2841 | 0 | 2.3593 | 0.61947 | 0.86157
2014-01-30 | 10時 | -9 | 4.4082 | 0 | 2.0782 | 0.51953 | 0.66839
2014-01-30 | 11時 | -6 | 4.3347 | 0 | 1.2679 | 0.41291 | 0.48928
2014-01-30 | 12時 | -5.4 | 1.8821 | 0 | 1.1572 | 0.42095 | 0.4962
2014-01-30 | 13時 | -4.8 | 3.0398 | 0 | 0.88615 | 0.41907 | 0.49473
2014-01-30 | 14時 | -5.3 | 4.3357 | 0 | 1.0647 | 0.45337 | 0.58335
2014-01-30 | 15時 | -6.6 | 6.2863 | 0 | 2.4773 | 1.2761 | 1.7987
2014-01-30 | 16時 | -7.4 | 7.1319 | 0 | 3.1496 | 2.1686 | 2.5149
2014-01-30 | 17時 | -8.1 | 14.518 | 0 | 3.4521 | 2.4217 | 2.3409
2014-01-30 | 18時 | -9.1 | 15.4443 | 0 | 3.6701 | 2.5941 | 2.767
2014-01-30 | 19時 | -9.9 | 8.2885 | 0 | 3.8166 | 2.0247 | 3.057
2014-01-30 | 20時 | -11.1 | 9.2108 | 0 | 3.9898 | 2.6516 | 2.6958
2014-01-30 | 21時 | -13.7 | 10.4378 | 0 | 4.2392 | 2.1684 | 2.6582
2014-01-30 | 22時 | -13.8 | 11.1562 | 0 | 4.0742 | 2.3827 | 3.0576
2014-01-30 | 23時 | -15 | 12.988 | 0 | 3.9309 | 2.895 | 3.3381
2014-01-31 | 0時 | -15.9 | 13.4652 | 0 | 4.0336 | 3.0104 | 3.4593
2014-01-31 | 1時 | -16.8 | 13.856 | 0 | 4.1495 | 3.1037 | 3.5625
2014-01-31 | 2時 | -17.3 | 14.1385 | 0 | 4.2432 | 3.1682 | 3.6356
2014-01-31 | 3時 | -18.4 | 14.5114 | 0 | 4.3698 | 3.2609 | 3.738
2014-01-31 | 4時 | -18.9 | 14.7667 | 0 | 4.46 | 3.3203 | 3.8052
2014-01-31 | 5時 | -19 | 19.3442 | 0 | 4.8094 | 3.3596 | 3.8448
2014-01-31 | 6時 | -20.2 | 12.7478 | 0 | 5.1683 | 3.6444 | 4.1094
2014-01-31 | 7時 | -17.7 | 10.9773 | 0 | 4.7135 | 3.1084 | 3.5036
2014-01-31 | 8時 | -14.6 | 5.7187 | 0 | 2.2313 | 1.3875 | 1.6528
2014-01-31 | 9時 | -15.2 | 4.9054 | 0 | 2.6745 | 0.74444 | 1.0059
2014-01-31 | 10時 | -13.4 | 4.1371 | 0 | 2.0967 | 0.55057 | 0.64685
2014-01-31 | 11時 | -10.1 | 5.5852 | 0 | 1.5804 | 0.4811 | 0.56641
2014-01-31 | 12時 | -7.7 | 1.9386 | 0 | 0.97296 | 0.43777 | 0.52211
2014-01-31 | 13時 | -6 | 2.3055 | 0 | 0.71774 | 0.428 | 0.51096
2014-01-31 | 14時 | -6.1 | 4.1857 | 0 | 0.95935 | 0.46976 | 0.55794
2014-01-31 | 15時 | -7.2 | 6.3322 | 0 | 2.4933 | 0.98298 | 1.5475
2014-01-31 | 16時 | -8.2 | 7.3127 | 0 | 3.2207 | 2.1764 | 2.528
2014-01-31 | 17時 | -8.8 | 14.9009 | 0 | 3.5316 | 2.4593 | 2.3833
2014-01-31 | 18時 | -10.6 | 16.2345 | 0 | 3.8118 | 2.6948 | 2.8766
2014-01-31 | 19時 | -11.5 | 8.7625 | 0 | 3.9775 | 2.1418 | 3.1859
2014-01-31 | 20時 | -11.5 | 9.4543 | 0 | 4.081 | 2.7063 | 2.7584
2014-01-31 | 21時 | -12.9 | 10.4093 | 0 | 4.2367 | 2.1453 | 2.6365
2014-01-31 | 22時 | -13.2 | 11.1095 | 0 | 4.0589 | 2.358 | 3.031
2014-01-31 | 23時 | -13.5 | 12.7149 | 0 | 3.8356 | 2.8069 | 3.2416
2014-02-01 | 0時 | -14 | 13.0573 | 0 | 3.8873 | 2.8869 | 3.3222
2014-02-01 | 1時 | -14.7 | 13.3599 | 0 | 3.9686 | 2.9588 | 3.4004
2014-02-01 | 2時 | -15.8 | 13.7223 | 0 | 4.0849 | 3.0503 | 3.501
2014-02-01 | 3時 | -16.6 | 14.0294 | 0 | 4.1901 | 3.1266 | 3.5864
2014-02-01 | 4時 | -18.3 | 14.5263 | 0 | 4.3605 | 3.2587 | 3.7319
2014-02-01 | 5時 | -19.2 | 19.335 | 0 | 4.7826 | 3.3575 | 3.838
2014-02-01 | 6時 | -19.6 | 11.8397 | 0 | 5.0018 | 3.4623 | 3.8799
2014-02-01 | 7時 | -18.1 | 8.4205 | 0 | 4.2666 | 2.5147 | 2.7931
2014-02-01 | 8時 | -15.5 | 4.9568 | 0 | 2.129 | 1.2635 | 1.4856
2014-02-01 | 9時 | -12.2 | 3.782 | 0 | 2.3858 | 0.58902 | 0.70379
2014-02-01 | 10時 | -8.4 | 2.7729 | 0 | 1.6656 | 0.47263 | 0.54969
2014-02-01 | 11時 | -7.4 | 4.2519 | 0 | 1.2302 | 0.42721 | 0.50445
2014-02-01 | 12時 | -6.8 | 1.7665 | 0 | 0.75199 | 0.41029 | 0.48869
2014-02-01 | 13時 | -6.9 | 2.2503 | 0 | 0.6919 | 0.42666 | 0.5069
2014-02-01 | 14時 | -7.4 | 4.3986 | 0 | 1.1437 | 0.49254 | 0.57413
2014-02-01 | 15時 | -8.9 | 6.4039 | 0 | 2.4621 | 0.96873 | 1.5086
2014-02-01 | 16時 | -10.4 | 7.7146 | 0 | 3.3559 | 2.2893 | 2.6496
2014-02-01 | 17時 | -12.2 | 16.5313 | 0 | 3.7967 | 2.6769 | 2.623
2014-02-01 | 18時 | -14.3 | 18.1617 | 0 | 4.1462 | 2.959 | 3.1717
2014-02-01 | 19時 | -15.4 | 9.9018 | 0 | 4.3686 | 2.442 | 3.5242
2014-02-01 | 20時 | -16.1 | 10.7977 | 0 | 4.5568 | 3.0712 | 3.1664
2014-02-01 | 21時 | -17.7 | 11.8891 | 0 | 4.7647 | 2.5435 | 3.0834
2014-02-01 | 22時 | -17.9 | 12.6761 | 0 | 4.6131 | 2.7718 | 3.496
2014-02-01 | 23時 | -18.5 | 14.4046 | 0 | 4.4328 | 3.2528 | 3.7418
2014-02-02 | 0時 | -19 | 14.7905 | 0 | 4.5035 | 3.3424 | 3.8335
2014-02-02 | 1時 | -19.1 | 15.0038 | 0 | 4.5583 | 3.3855 | 3.8811
2014-02-02 | 2時 | -20.3 | 15.3889 | 0 | 4.6814 | 3.4817 | 3.9855
2014-02-02 | 3時 | -20 | 15.4749 | 0 | 4.7125 | 3.4921 | 3.9995
2014-02-02 | 4時 | -21.9 | 15.9738 | 0 | 4.8783 | 3.6249 | 4.1428
2014-02-02 | 5時 | -22.1 | 20.9841 | 0 | 5.2418 | 3.6741 | 4.1939
2014-02-02 | 6時 | -21.9 | 12.3186 | 0 | 5.3124 | 3.6127 | 4.0257
2014-02-02 | 7時 | -18.9 | 9.1594 | 0 | 4.5507 | 2.7029 | 2.9996
2014-02-02 | 8時 | -17.1 | 5.8722 | 0 | 2.4451 | 1.5015 | 1.7429
2014-02-02 | 9時 | -16.6 | 5.2733 | 0 | 2.8883 | 0.8895 | 1.1432
2014-02-02 | 10時 | -12.9 | 4.381 | 0 | 2.2301 | 0.5659 | 0.67463
2014-02-02 | 11時 | -9.4 | 5.6883 | 0 | 1.6702 | 0.48894 | 0.57341
2014-02-02 | 12時 | -6.9 | 1.9936 | 0 | 1.0575 | 0.4422 | 0.52517
2014-02-02 | 13時 | -5.8 | 2.5875 | 0 | 0.74189 | 0.43619 | 0.51809
2014-02-02 | 14時 | -6.1 | 5.4311 | 0 | 1.6458 | 0.50713 | 0.67389
2014-02-02 | 15時 | -7 | 6.8334 | 0 | 2.728 | 1.4619 | 1.9838
2014-02-02 | 16時 | -8.6 | 7.7466 | 0 | 3.3762 | 2.3161 | 2.6713
2014-02-02 | 17時 | -11.8 | 16.5696 | 0 | 3.8277 | 2.7088 | 2.6484
2014-02-02 | 18時 | -13.7 | 18.0323 | 0 | 4.1358 | 2.9527 | 3.1575
2014-02-02 | 19時 | -14.4 | 9.7815 | 0 | 4.3093 | 2.3944 | 3.4665
2014-02-02 | 20時 | -15.5 | 10.7022 | 0 | 4.5013 | 3.031 | 3.1161
2014-02-02 | 21時 | -16.2 | 11.57 | 0 | 4.6354 | 2.4405 | 2.9661
2014-02-02 | 22時 | -16.9 | 12.3906 | 0 | 4.4934 | 2.6827 | 3.3923
2014-02-02 | 23時 | -17.9 | 14.1665 | 0 | 4.3284 | 3.1794 | 3.6547
2014-02-03 | 0時 | -18.7 | 14.6035 | 0 | 4.4173 | 3.2848 | 3.764
2014-02-03 | 1時 | -18.2 | 14.6839 | 0 | 4.4297 | 3.2895 | 3.7714
2014-02-03 | 2時 | -19.4 | 15.0428 | 0 | 4.5428 | 3.3792 | 3.8683
2014-02-03 | 3時 | -19.8 | 15.2474 | 0 | 4.6122 | 3.4251 | 3.9197
2014-02-03 | 4時 | -20.3 | 15.4554 | 0 | 4.6834 | 3.4735 | 3.9733
2014-02-03 | 5時 | -19.5 | 19.8679 | 0 | 4.9556 | 3.4491 | 3.9435
2014-02-03 | 6時 | -21.7 | 13.7193 | 0 | 5.4173 | 3.8542 | 4.3492
2014-02-03 | 7時 | -19.2 | 13.3061 | 0 | 5.2457 | 3.6732 | 4.1525
2014-02-03 | 8時 | -18.5 | 12.889 | 0 | 3.9072 | 3.391 | 3.8738
2014-02-03 | 9時 | -15.3 | 13.2421 | 0 | 4.7512 | 3.2994 | 3.7536
2014-02-03 | 10時 | -16.1 | 13.4305 | 0 | 4.7071 | 3.238 | 3.6737
2014-02-03 | 11時 | -12.2 | 15.4169 | 0 | 4.4414 | 3.0117 | 3.4242
2014-02-03 | 12時 | -11 | 11.0782 | 0 | 4.2945 | 2.9183 | 3.3125
2014-02-03 | 13時 | -10 | 11.903 | 0 | 4.1707 | 2.8438 | 3.2256
2014-02-03 | 14時 | -9.4 | 11.8478 | 0 | 4.1036 | 2.8203 | 3.1953
2014-02-03 | 15時 | -9.8 | 10.8768 | 0 | 4.1432 | 2.8852 | 3.2616
2014-02-03 | 16時 | -9.9 | 10.3194 | 0 | 4.1941 | 2.9371 | 3.3159
2014-02-03 | 17時 | -10.4 | 17.5719 | 0 | 4.2251 | 2.9627 | 2.9067
2014-02-03 | 18時 | -10.5 | 17.6782 | 0 | 4.2301 | 2.9701 | 3.162
2014-02-03 | 19時 | -10.4 | 9.6541 | 0 | 4.2026 | 2.2698 | 3.3127
2014-02-03 | 20時 | -10.1 | 9.9796 | 0 | 4.1821 | 2.7512 | 2.7897
2014-02-03 | 21時 | -10 | 10.3798 | 0 | 4.1531 | 2.0478 | 2.5138
2014-02-03 | 22時 | -9.8 | 10.716 | 0 | 3.8559 | 2.1781 | 2.8167
2014-02-03 | 23時 | -9.6 | 12.023 | 0 | 3.5291 | 2.5559 | 2.9483
2014-02-04 | 0時 | -9.4 | 12.0541 | 0 | 3.4731 | 2.5594 | 2.9447
2014-02-04 | 1時 | -9.2 | 12.0073 | 0 | 3.4334 | 2.5426 | 2.9254
2014-02-04 | 2時 | -9.3 | 12.001 | 0 | 3.4212 | 2.5396 | 2.9218
2014-02-04 | 3時 | -10 | 12.1226 | 0 | 3.4576 | 2.5746 | 2.9593
2014-02-04 | 4時 | -10.3 | 12.19 | 0 | 3.481 | 2.5932 | 2.9809
2014-02-04 | 5時 | -10.5 | 12.2412 | 0 | 3.5001 | 2.6067 | 2.9971
2014-02-04 | 6時 | -10.8 | 11.9403 | 0 | 3.7507 | 2.5566 | 2.9271
2014-02-04 | 7時 | -10.7 | 12.6466 | 0 | 3.9454 | 2.4457 | 2.9999
2014-02-04 | 8時 | -10.6 | 6.6132 | 0 | 1.5822 | 1.3147 | 1.7436
2014-02-04 | 9時 | -10 | 2.1791 | 0 | 2.1922 | 0.30959 | 0.45213
2014-02-04 | 10時 | -9.7 | 1.5978 | 0 | 1.6916 | 0.25575 | 0.39186
2014-02-04 | 11時 | -9.7 | 4.1223 | 0 | 1.4255 | 0.42997 | 0.41036
2014-02-04 | 12時 | -9.4 | 2.2016 | 0 | 1.1156 | 0.44289 | 0.51697
2014-02-04 | 13時 | -9.8 | 3.7613 | 0 | 1.0361 | 0.47454 | 0.55657
2014-02-04 | 14時 | -9.8 | 5.5134 | 0 | 1.4962 | 0.52579 | 0.70077
2014-02-04 | 15時 | -10.3 | 6.0454 | 0 | 2.2031 | 0.57988 | 1.7098
2014-02-04 | 16時 | -10.7 | 14.9721 | 0 | 3.353 | 1.6957 | 2.7155
2014-02-04 | 17時 | -10.8 | 16.2519 | 0 | 3.7155 | 2.147 | 3.021
2014-02-04 | 18時 | -11 | 8.815 | 0 | 3.9244 | 2.7464 | 3.1857
2014-02-04 | 19時 | -11 | 9.3467 | 0 | 4.022 | 1.9934 | 2.4659
2014-02-04 | 20時 | -10.9 | 9.5453 | 0 | 4.0861 | 2.4002 | 2.4443
2014-02-04 | 21時 | -14 | 10.8192 | 0 | 4.3416 | 2.2023 | 2.6482
2014-02-04 | 22時 | -16.3 | 13.3171 | 0 | 4.038 | 2.961 | 3.383
2014-02-04 | 23時 | -15.2 | 13.4879 | 0 | 4.0184 | 2.9866 | 3.4243
2014-02-05 | 0時 | -15.8 | 13.789 | 0 | 4.0966 | 3.0583 | 3.5081
2014-02-05 | 1時 | -14.2 | 13.584 | 0 | 4.0253 | 2.9854 | 3.4342
2014-02-05 | 2時 | -14.4 | 13.6571 | 0 | 4.0432 | 2.9977 | 3.4461
2014-02-05 | 3時 | -15.2 | 13.8605 | 0 | 4.1071 | 3.0497 | 3.5005
2014-02-05 | 4時 | -15.6 | 13.9962 | 0 | 4.1523 | 3.0821 | 3.5355
2014-02-05 | 5時 | -12.9 | 13.4949 | 0 | 3.9872 | 2.9301 | 3.3736
2014-02-05 | 6時 | -12.2 | 12.7882 | 0 | 4.1153 | 2.7746 | 3.1787
2014-02-05 | 7時 | -11.6 | 13.4759 | 0 | 4.2416 | 2.6224 | 3.205
2014-02-05 | 8時 | -8.6 | 7.8034 | 0 | 1.8874 | 1.6288 | 2.1013
2014-02-05 | 9時 | -7.6 | 2.6874 | 0 | 2.2902 | 0.30042 | 0.46454
2014-02-05 | 10時 | -6.7 | 1.594 | 0 | 1.7332 | 0.23817 | 0.37114
2014-02-05 | 11時 | -6.1 | 3.8479 | 0 | 1.3868 | 0.39873 | 0.37314
2014-02-05 | 12時 | -5.6 | 2.009 | 0 | 1.031 | 0.40168 | 0.4679
2014-02-05 | 13時 | -5.9 | 3.4238 | 0 | 0.93148 | 0.42619 | 0.49912
2014-02-05 | 14時 | -6.5 | 5.2802 | 0 | 1.4826 | 0.4911 | 0.64636
2014-02-05 | 15時 | -7 | 6.4675 | 0 | 2.7 | 0.91951 | 1.983
2014-02-05 | 16時 | -8.2 | 14.0102 | 0 | 3.2786 | 1.6308 | 2.6157
2014-02-05 | 17時 | -8.4 | 15.1011 | 0 | 3.5364 | 2.0095 | 2.8535
2014-02-05 | 18時 | -10.3 | 8.5232 | 0 | 3.8134 | 2.679 | 3.098
2014-02-05 | 19時 | -10.5 | 9.1266 | 0 | 3.9273 | 1.9384 | 2.397
2014-02-05 | 20時 | -10.4 | 9.3442 | 0 | 4.0011 | 2.3494 | 2.3841
2014-02-05 | 21時 | -11.6 | 10.2436 | 0 | 4.1375 | 2.0434 | 2.475
2014-02-05 | 22時 | -11.3 | 12.115 | 0 | 3.6316 | 2.6291 | 3.0231
2014-02-05 | 23時 | -11.4 | 12.4049 | 0 | 3.6379 | 2.6949 | 3.1011
2014-02-06 | 0時 | -11.8 | 12.6218 | 0 | 3.6827 | 2.7462 | 3.1608
2014-02-06 | 1時 | -12.2 | 12.7978 | 0 | 3.7345 | 2.7877 | 3.2084
2014-02-06 | 2時 | -13 | 13.0427 | 0 | 3.8156 | 2.8501 | 3.2775
2014-02-06 | 3時 | -14 | 13.3374 | 0 | 3.9167 | 2.9269 | 3.3623
2014-02-06 | 4時 | -14.8 | 13.6064 | 0 | 4.0115 | 2.9957 | 3.4393
2014-02-06 | 5時 | -15.5 | 17.8222 | 0 | 4.391 | 3.065 | 3.5117
2014-02-06 | 6時 | -15 | 10.38 | 0 | 4.5061 | 3.0789 | 3.4446
2014-02-06 | 7時 | -15.1 | 7.3148 | 0 | 3.8624 | 2.2325 | 2.4641
2014-02-06 | 8時 | -13 | 3.9607 | 0 | 1.7635 | 1.0152 | 1.1934
2014-02-06 | 9時 | -11.1 | 3.1784 | 0 | 2.1407 | 0.5357 | 0.62985
2014-02-06 | 10時 | -9.1 | 2.595 | 0 | 1.5645 | 0.4639 | 0.53724
2014-02-06 | 11時 | -7.5 | 4.0946 | 0 | 1.1398 | 0.41616 | 0.49118
2014-02-06 | 12時 | -6.9 | 1.7322 | 0 | 0.72019 | 0.40161 | 0.4789
2014-02-06 | 13時 | -7.1 | 2.2103 | 0 | 0.66918 | 0.42053 | 0.5004
2014-02-06 | 14時 | -7.1 | 4.0624 | 0 | 0.93874 | 0.47841 | 0.55955
2014-02-06 | 15時 | -7.9 | 5.3098 | 0 | 1.7872 | 0.6188 | 1.0026
2014-02-06 | 16時 | -9.7 | 7.214 | 0 | 3.1111 | 2.0459 | 2.4772
2014-02-06 | 17時 | -12.2 | 16.2826 | 0 | 3.6718 | 2.598 | 2.5457
2014-02-06 | 18時 | -14.3 | 17.9991 | 0 | 4.0667 | 2.9123 | 3.124
2014-02-06 | 19時 | -13 | 9.2943 | 0 | 4.1498 | 2.2673 | 3.3382
2014-02-06 | 20時 | -13.8 | 10.1479 | 0 | 4.319 | 2.8868 | 2.9662
2014-02-06 | 21時 | -13 | 10.702 | 0 | 4.3459 | 2.2071 | 2.717
2014-02-06 | 22時 | -12.9 | 11.2819 | 0 | 4.1215 | 2.3863 | 3.0712
2014-02-06 | 23時 | -13.1 | 12.83 | 0 | 3.8718 | 2.8201 | 3.2615
2014-02-07 | 0時 | -13.3 | 13.0793 | 0 | 3.8875 | 2.8747 | 3.3123
2014-02-07 | 1時 | -13.6 | 13.2617 | 0 | 3.924 | 2.9135 | 3.3526
2014-02-07 | 2時 | -12.8 | 13.186 | 0 | 3.8899 | 2.8801 | 3.3171
2014-02-07 | 3時 | -12.4 | 13.1461 | 0 | 3.869 | 2.8606 | 3.2952
2014-02-07 | 4時 | -11.9 | 13.0641 | 0 | 3.835 | 2.8315 | 3.2621
2014-02-07 | 5時 | -12 | 16.5945 | 0 | 4.1249 | 2.8402 | 3.264
2014-02-07 | 6時 | -11.7 | 10.4001 | 0 | 4.3317 | 3.0062 | 3.3953
2014-02-07 | 7時 | -11.6 | 6.8264 | 0 | 3.5898 | 2.0566 | 2.2806
2014-02-07 | 8時 | -9.6 | 3.5054 | 0 | 1.5015 | 0.87247 | 1.0385
2014-02-07 | 9時 | -7.8 | 2.6862 | 0 | 1.878 | 0.47943 | 0.55365
2014-02-07 | 10時 | -7.1 | 2.2863 | 0 | 1.3811 | 0.42792 | 0.49547
2014-02-07 | 11時 | -5.1 | 3.3835 | 0 | 0.94263 | 0.37608 | 0.44492
2014-02-07 | 12時 | -3.4 | 1.5068 | 0 | 0.60598 | 0.34458 | 0.41443
2014-02-07 | 13時 | -2.3 | 1.7374 | 0 | 0.55194 | 0.34296 | 0.41329
2014-02-07 | 14時 | -1.5 | 2.0492 | 0 | 0.54943 | 0.37143 | 0.44153
2014-02-07 | 15時 | -1.8 | 3.3388 | 0 | 0.78692 | 0.42882 | 0.53103
2014-02-07 | 16時 | -4 | 5.3445 | 0 | 2.3837 | 1.1051 | 1.5538
2014-02-07 | 17時 | -6.1 | 12.7379 | 0 | 2.9298 | 2.0154 | 1.9
2014-02-07 | 18時 | -5.6 | 13.1175 | 0 | 3.1368 | 2.1952 | 2.3285
2014-02-07 | 19時 | -5.1 | 6.6179 | 0 | 3.2222 | 1.5806 | 2.5674
2014-02-07 | 20時 | -3.2 | 6.9073 | 0 | 3.1764 | 2.0211 | 2.0079
2014-02-07 | 21時 | -3.7 | 7.565 | 0 | 3.2229 | 1.3825 | 1.795
2014-02-07 | 22時 | -4.4 | 8.1835 | 0 | 3.0205 | 1.586 | 2.1742
2014-02-07 | 23時 | -4.5 | 9.6791 | 0 | 2.7561 | 2.0067 | 2.3516
2014-02-08 | 0時 | -4.5 | 9.8715 | 0 | 2.7495 | 2.0453 | 2.3858
2014-02-08 | 1時 | -4.7 | 10.0114 | 0 | 2.7682 | 2.0728 | 2.4141
2014-02-08 | 2時 | -4.2 | 9.9767 | 0 | 2.7448 | 2.0528 | 2.3929
2014-02-08 | 3時 | -6.6 | 10.5057 | 0 | 2.9119 | 2.1995 | 2.5491
2014-02-08 | 4時 | -7.1 | 10.7159 | 0 | 2.9853 | 2.2518 | 2.6086
2014-02-08 | 5時 | -7.4 | 13.7931 | 0 | 3.3288 | 2.2949 | 2.6532
2014-02-08 | 6時 | -3.8 | 7.7306 | 0 | 3.3648 | 2.3099 | 2.6347
2014-02-08 | 7時 | -2.9 | 6.0761 | 0 | 2.9179 | 1.8079 | 2.0522
2014-02-08 | 8時 | -1.5 | 2.7567 | 0 | 0.86725 | 0.66768 | 0.83231
2014-02-08 | 9時 | -1.2 | 2.2861 | 0 | 1.4167 | 0.36845 | 0.43756
2014-02-08 | 10時 | -0.7 | 1.9056 | 0 | 1.0284 | 0.32921 | 0.38379
2014-02-08 | 11時 | -0.6 | 4.954 | 0 | 1.4842 | 0.37674 | 0.46802
2014-02-08 | 12時 | -3.7 | 3.9054 | 0 | 1.8939 | 0.86893 | 1.1705
2014-02-08 | 13時 | -4.2 | 5.4527 | 0 | 1.8913 | 1.081 | 1.3271
2014-02-08 | 14時 | -4.2 | 6.699 | 0 | 2.2834 | 1.5047 | 1.7723
2014-02-08 | 15時 | -4.7 | 6.8014 | 0 | 2.737 | 1.9112 | 2.2033
2014-02-08 | 16時 | -5.4 | 7.0234 | 0 | 3.0871 | 2.1803 | 2.492
2014-02-08 | 17時 | -5.8 | 13.4837 | 0 | 3.2507 | 2.2919 | 2.183
2014-02-08 | 18時 | -6.3 | 13.9896 | 0 | 3.3746 | 2.3812 | 2.5242
2014-02-08 | 19時 | -6.6 | 7.3143 | 0 | 3.4445 | 1.7506 | 2.7477
2014-02-08 | 20時 | -7.2 | 8.0481 | 0 | 3.5453 | 2.3197 | 2.3251
2014-02-08 | 21時 | -10 | 9.2304 | 0 | 3.7769 | 1.8298 | 2.2774
2014-02-08 | 22時 | -11.5 | 10.1773 | 0 | 3.6908 | 2.1162 | 2.7534
2014-02-08 | 23時 | -11.1 | 11.6841 | 0 | 3.4462 | 2.5352 | 2.936
2014-02-09 | 0時 | -9.8 | 11.6627 | 0 | 3.3807 | 2.5086 | 2.9039
2014-02-09 | 1時 | -10.8 | 11.9685 | 0 | 3.4577 | 2.5833 | 2.9821
2014-02-09 | 2時 | -12.9 | 12.4991 | 0 | 3.6268 | 2.7254 | 3.1349
2014-02-09 | 3時 | -13.5 | 12.7656 | 0 | 3.7206 | 2.7902 | 3.2086
2014-02-09 | 4時 | -13.4 | 12.8761 | 0 | 3.7635 | 2.8105 | 3.2342
2014-02-09 | 5時 | -14.3 | 16.9681 | 0 | 4.1484 | 2.8876 | 3.3135
2014-02-09 | 6時 | -14 | 10.9155 | 0 | 4.4439 | 3.136 | 3.5518
2014-02-09 | 7時 | -13.2 | 10.9134 | 0 | 4.3817 | 3.0632 | 3.4712
2014-02-09 | 8時 | -13.2 | 10.6386 | 0 | 3.0931 | 2.82 | 3.2351
2014-02-09 | 9時 | -11.7 | 11.004 | 0 | 3.9595 | 2.7189 | 3.1064
2014-02-09 | 10時 | -9 | 10.8009 | 0 | 3.7942 | 2.5544 | 2.921
2014-02-09 | 11時 | -8.3 | 12.9509 | 0 | 3.7387 | 2.5237 | 2.8771
2014-02-09 | 12時 | -6.8 | 9.0934 | 0 | 3.5988 | 2.4244 | 2.7637
2014-02-09 | 13時 | -4.1 | 9.65 | 0 | 3.386 | 2.2679 | 2.5896
2014-02-09 | 14時 | 0.1 | 8.8517 | 0 | 3.0678 | 2.0284 | 2.3258
2014-02-09 | 15時 | 0.6 | 7.5615 | 0 | 2.9724 | 2.0014 | 2.2867
2014-02-09 | 16時 | 0.1 | 7.0089 | 0 | 3.0131 | 2.0628 | 2.3437
2014-02-09 | 17時 | -0.2 | 11.5527 | 0 | 3.0034 | 2.0659 | 1.9109
2014-02-09 | 18時 | -0.5 | 11.567 | 0 | 3.0004 | 2.0762 | 2.1644
2014-02-09 | 19時 | -1.5 | 6.2674 | 0 | 3.0369 | 1.4409 | 2.381
2014-02-09 | 20時 | -2 | 6.8734 | 0 | 3.0796 | 1.9716 | 1.9206
2014-02-09 | 21時 | -2.4 | 7.4292 | 0 | 3.1064 | 1.3128 | 1.6938
2014-02-09 | 22時 | -3.6 | 8.0801 | 0 | 2.9289 | 1.5354 | 2.0995
2014-02-09 | 23時 | 0.4 | 8.6993 | 0 | 2.386 | 1.708 | 2.0167
2014-02-10 | 0時 | 0 | 8.8052 | 0 | 2.3438 | 1.7328 | 2.0322
2014-02-10 | 1時 | -3.8 | 9.5815 | 0 | 2.5711 | 1.9552 | 2.2668
2014-02-10 | 2時 | -1 | 9.1185 | 0 | 2.4203 | 1.8149 | 2.1228
2014-02-10 | 3時 | -1.7 | 9.2436 | 0 | 2.4561 | 1.8501 | 2.1603
2014-02-10 | 4時 | -3 | 9.5245 | 0 | 2.5482 | 1.9301 | 2.2468
2014-02-10 | 5時 | -3.6 | 12.129 | 0 | 2.8974 | 1.9844 | 2.3031
2014-02-10 | 6時 | -3.8 | 6.4949 | 0 | 3.0695 | 2.0737 | 2.3279
2014-02-10 | 7時 | -4.6 | 3.7656 | 0 | 2.5073 | 1.3175 | 1.4438
2014-02-10 | 8時 | -2.5 | 1.313 | 0 | 0.44716 | 0.35184 | 0.40142
2014-02-10 | 9時 | -1.6 | 1.417 | 0 | 0.87598 | 0.32057 | 0.36584
2014-02-10 | 10時 | -0.3 | 1.3968 | 0 | 0.51102 | 0.26655 | 0.31587
2014-02-10 | 11時 | 0.1 | 1.6267 | 0 | 0.46746 | 0.23938 | 0.29199
2014-02-10 | 12時 | 0.2 | 1.0364 | 0 | 0.43333 | 0.23652 | 0.29281
2014-02-10 | 13時 | -0.4 | 1.3757 | 0 | 0.42421 | 0.26267 | 0.32292
2014-02-10 | 14時 | -0.9 | 1.5207 | 0 | 0.45423 | 0.31476 | 0.37827
2014-02-10 | 15時 | -2.2 | 1.5974 | 0 | 0.5361 | 0.39506 | 0.46219
2014-02-10 | 16時 | -3.5 | 2.8196 | 0 | 1.2048 | 0.51371 | 0.65413
2014-02-10 | 17時 | -4.7 | 10.929 | 0 | 2.4242 | 1.3882 | 1.3769
2014-02-10 | 18時 | -7.2 | 12.9456 | 0 | 2.9495 | 2.0685 | 2.2
2014-02-10 | 19時 | -8.1 | 6.6078 | 0 | 3.2346 | 1.6233 | 2.6186
2014-02-10 | 20時 | -8 | 7.4938 | 0 | 3.4027 | 2.2317 | 2.2449
2014-02-10 | 21時 | -9.9 | 8.6819 | 0 | 3.6393 | 1.7341 | 2.189
2014-02-10 | 22時 | -10.2 | 9.4816 | 0 | 3.5021 | 1.9694 | 2.6083
2014-02-10 | 23時 | -11 | 11.2755 | 0 | 3.3445 | 2.4658 | 2.8696
2014-02-11 | 0時 | -11.1 | 11.624 | 0 | 3.3991 | 2.54 | 2.9445
2014-02-11 | 1時 | -11.6 | 11.9359 | 0 | 3.4816 | 2.6087 | 3.0184
2014-02-11 | 2時 | -12 | 12.1799 | 0 | 3.5554 | 2.6613 | 3.0758
2014-02-11 | 3時 | -11.9 | 12.2964 | 0 | 3.5917 | 2.6798 | 3.0965
2014-02-11 | 4時 | -12.6 | 12.546 | 0 | 3.6719 | 2.7398 | 3.1607
2014-02-11 | 5時 | -12.5 | 12.637 | 0 | 3.7022 | 2.7551 | 3.1779
2014-02-11 | 6時 | -11.4 | 12.0038 | 0 | 3.8533 | 2.6093 | 2.9994
2014-02-11 | 7時 | -10.9 | 12.1608 | 0 | 3.9047 | 2.3429 | 2.891
2014-02-11 | 8時 | -10.1 | 3.9518 | 0 | 1.0693 | 0.59816 | 0.94875
2014-02-11 | 9時 | -7.5 | 1.5439 | 0 | 1.9324 | 0.269 | 0.39692
2014-02-11 | 10時 | -4.8 | 1.2633 | 0 | 1.318 | 0.18565 | 0.31217
2014-02-11 | 11時 | -0.8 | 1.6914 | 0 | 0.73427 | 0.29867 | 0.26414
2014-02-11 | 12時 | 1.7 | 1.2597 | 0 | 0.49974 | 0.26547 | 0.31887
2014-02-11 | 13時 | 3.9 | 1.3402 | 0 | 0.42778 | 0.24586 | 0.301
2014-02-11 | 14時 | 4.6 | 1.3654 | 0 | 0.41063 | 0.26477 | 0.31961
2014-02-11 | 15時 | 4.1 | 1.4218 | 0 | 0.5293 | 0.18802 | 0.38319
2014-02-11 | 16時 | 1 | 7.1947 | 0 | 1.5902 | 0.25231 | 0.5837
2014-02-11 | 17時 | -0.9 | 9.4967 | 0 | 2.2294 | 0.56767 | 1.7039
2014-02-11 | 18時 | -1.6 | 4.7783 | 0 | 2.5208 | 1.6786 | 2.0132
2014-02-11 | 19時 | -2.7 | 5.7276 | 0 | 2.7275 | 1.0618 | 1.4257
2014-02-11 | 20時 | -3.4 | 6.1847 | 0 | 2.8818 | 1.5517 | 1.4942
2014-02-11 | 21時 | -4 | 7.0195 | 0 | 3.004 | 1.2301 | 1.57
2014-02-11 | 22時 | -3.3 | 8.7767 | 0 | 2.4797 | 1.7901 | 2.0912
2014-02-11 | 23時 | -3.4 | 9.0752 | 0 | 2.4849 | 1.8557 | 2.1682
2014-02-12 | 0時 | -3.2 | 9.1767 | 0 | 2.4863 | 1.8708 | 2.1882
2014-02-12 | 1時 | -3.9 | 9.4048 | 0 | 2.549 | 1.9268 | 2.2493
2014-02-12 | 2時 | -3.8 | 9.463 | 0 | 2.565 | 1.9347 | 2.2591
2014-02-12 | 3時 | -3.3 | 9.4177 | 0 | 2.5478 | 1.9144 | 2.2378
2014-02-12 | 4時 | -3.8 | 9.5517 | 0 | 2.5886 | 1.9481 | 2.273
2014-02-12 | 5時 | -4.2 | 9.6771 | 0 | 2.629 | 1.9796 | 2.3067
2014-02-12 | 6時 | -2.9 | 9.205 | 0 | 2.7927 | 1.8639 | 2.1714
2014-02-12 | 7時 | -2.7 | 8.9313 | 0 | 2.9857 | 1.7668 | 2.2529
2014-02-12 | 8時 | -3.3 | 5.9947 | 0 | 1.12 | 1.2594 | 1.6822
2014-02-12 | 9時 | -4.1 | 5.4815 | 0 | 2.7957 | 1.0745 | 1.6139
2014-02-12 | 10時 | -4.9 | 5.1671 | 0 | 2.7593 | 0.92607 | 1.4563
2014-02-12 | 11時 | -5.5 | 9.0995 | 0 | 2.9363 | 1.9018 | 1.7687
2014-02-12 | 12時 | -5.7 | 7.6737 | 0 | 3.0176 | 2.0266 | 2.2874
2014-02-12 | 13時 | -5.9 | 7.0786 | 0 | 2.3618 | 1.4515 | 1.7405
2014-02-12 | 14時 | -6 | 8.0124 | 0 | 2.6857 | 1.8043 | 2.1081
2014-02-12 | 15時 | -7.1 | 7.7161 | 0 | 3.1634 | 1.6125 | 2.5376
2014-02-12 | 16時 | -8 | 14.5763 | 0 | 3.4737 | 1.8232 | 2.8061
2014-02-12 | 17時 | -9.9 | 16.1511 | 0 | 3.7357 | 2.1873 | 3.0355
2014-02-12 | 18時 | -11.3 | 8.9895 | 0 | 3.9477 | 2.7902 | 3.2122
2014-02-12 | 19時 | -9.3 | 9.041 | 0 | 3.8905 | 1.8962 | 2.3489
2014-02-12 | 20時 | -11.7 | 9.652 | 0 | 4.0916 | 2.4288 | 2.4631
2014-02-12 | 21時 | -9.4 | 9.8214 | 0 | 3.9973 | 1.9157 | 2.335
2014-02-12 | 22時 | -8.4 | 11.4046 | 0 | 3.3947 | 2.4291 | 2.8017
2014-02-12 | 23時 | -9 | 11.688 | 0 | 3.3917 | 2.5006 | 2.8817
2014-02-13 | 0時 | -10.6 | 12.092 | 0 | 3.4958 | 2.612 | 3.0041
2014-02-13 | 1時 | -12.9 | 12.6576 | 0 | 3.6803 | 2.7695 | 3.1775
2014-02-13 | 2時 | -13.1 | 12.842 | 0 | 3.7516 | 2.8133 | 3.2319
2014-02-13 | 3時 | -14.2 | 13.1905 | 0 | 3.8756 | 2.9049 | 3.3355
2014-02-13 | 4時 | -14.7 | 13.4283 | 0 | 3.964 | 2.9637 | 3.4037
2014-02-13 | 5時 | -14.9 | 17.4774 | 0 | 4.3151 | 3.0065 | 3.4484
2014-02-13 | 6時 | -15.1 | 10.8597 | 0 | 4.5533 | 3.1729 | 3.5725
2014-02-13 | 7時 | -14.1 | 6.9908 | 0 | 3.7684 | 2.1599 | 2.3836
2014-02-13 | 8時 | -12.3 | 3.6788 | 0 | 1.6849 | 0.96612 | 1.1335
2014-02-13 | 9時 | -10.2 | 2.8488 | 0 | 2.0453 | 0.51291 | 0.59871
2014-02-13 | 10時 | -8.1 | 2.2911 | 0 | 1.4647 | 0.44338 | 0.514
2014-02-13 | 11時 | -5.6 | 3.3608 | 0 | 0.97275 | 0.38272 | 0.454
2014-02-13 | 12時 | -4.9 | 1.5772 | 0 | 0.63941 | 0.36295 | 0.43593
2014-02-13 | 13時 | -5.2 | 1.9249 | 0 | 0.60056 | 0.38099 | 0.45626
2014-02-13 | 14時 | -5.4 | 2.2961 | 0 | 0.59994 | 0.4131 | 0.48888
2014-02-13 | 15時 | -6.2 | 4.1066 | 0 | 0.88279 | 0.48796 | 0.62739
2014-02-13 | 16時 | -7.4 | 6.1493 | 0 | 2.6648 | 1.3845 | 1.8841
2014-02-13 | 17時 | -9.5 | 14.5104 | 0 | 3.2699 | 2.277 | 2.1997
2014-02-13 | 18時 | -11 | 15.9274 | 0 | 3.6457 | 2.5908 | 2.7702
2014-02-13 | 19時 | -12.2 | 8.5437 | 0 | 3.8963 | 2.1021 | 3.1477
2014-02-13 | 20時 | -14.5 | 9.823 | 0 | 4.2037 | 2.8337 | 2.9012
2014-02-13 | 21時 | -15 | 10.7452 | 0 | 4.3626 | 2.2556 | 2.7651
2014-02-13 | 22時 | -16.2 | 11.7422 | 0 | 4.2829 | 2.5442 | 3.242
2014-02-13 | 23時 | -16.6 | 13.4618 | 0 | 4.1034 | 3.0197 | 3.4828
2014-02-14 | 0時 | -17.2 | 13.8929 | 0 | 4.1894 | 3.1198 | 3.586
2014-02-14 | 1時 | -16.8 | 14.0157 | 0 | 4.2139 | 3.1341 | 3.6029
2014-02-14 | 2時 | -16.4 | 14.0593 | 0 | 4.221 | 3.1301 | 3.5987
2014-02-14 | 3時 | -15.5 | 13.9552 | 0 | 4.1807 | 3.0873 | 3.5516
2014-02-14 | 4時 | -14.8 | 13.844 | 0 | 4.1358 | 3.0465 | 3.5048
2014-02-14 | 5時 | -16.3 | 18.2279 | 0 | 4.5222 | 3.1388 | 3.5945
2014-02-14 | 6時 | -16.1 | 11.7867 | 0 | 4.7827 | 3.3597 | 3.7965
2014-02-14 | 7時 | -14.7 | 11.578 | 0 | 4.6493 | 3.2293 | 3.654
2014-02-14 | 8時 | -12.8 | 10.8276 | 0 | 3.1929 | 2.8484 | 3.2689
2014-02-14 | 9時 | -11.4 | 11.4638 | 0 | 4.1202 | 2.8415 | 3.2368
2014-02-14 | 10時 | -10.3 | 8.022 | 0 | 2.9495 | 1.4058 | 1.7663
2014-02-14 | 11時 | -9.2 | 8.692 | 0 | 2.3773 | 0.77555 | 1.1203
2014-02-14 | 12時 | -7.9 | 4.1543 | 0 | 1.8659 | 0.5483 | 0.87419
2014-02-14 | 13時 | -7.3 | 5.866 | 0 | 1.8969 | 0.89664 | 1.2168
2014-02-14 | 14時 | -8.5 | 7.6717 | 0 | 2.5321 | 1.6223 | 1.9427
2014-02-14 | 15時 | -9.5 | 8.3961 | 0 | 3.2996 | 2.2956 | 2.6346
2014-02-14 | 16時 | -10.3 | 8.7654 | 0 | 3.7096 | 2.6218 | 2.9807
2014-02-14 | 17時 | -10.6 | 16.4937 | 0 | 3.8933 | 2.7496 | 2.6869
2014-02-14 | 18時 | -11.1 | 17.0861 | 0 | 4.0266 | 2.8465 | 3.0386
2014-02-14 | 19時 | -9.9 | 8.8985 | 0 | 3.9966 | 2.1268 | 3.1693
2014-02-14 | 20時 | -10.5 | 9.5304 | 0 | 4.074 | 2.6857 | 2.7296
2014-02-14 | 21時 | -11.2 | 10.2304 | 0 | 4.1438 | 2.0596 | 2.536
2014-02-14 | 22時 | -12.1 | 10.9408 | 0 | 3.9684 | 2.2851 | 2.9422
2014-02-14 | 23時 | -12.9 | 12.5937 | 0 | 3.7619 | 2.7537 | 3.1738
2014-02-15 | 0時 | -14.5 | 13.1352 | 0 | 3.8824 | 2.8951 | 3.3215
2014-02-15 | 1時 | -15.2 | 13.45 | 0 | 3.9739 | 2.9714 | 3.4075
2014-02-15 | 2時 | -14.1 | 13.3605 | 0 | 3.9447 | 2.9321 | 3.3701
2014-02-15 | 3時 | -11.7 | 12.9251 | 0 | 3.7977 | 2.7964 | 3.2256
2014-02-15 | 4時 | -12.6 | 13.0778 | 0 | 3.8368 | 2.8372 | 3.2647
2014-02-15 | 5時 | -14.2 | 17.2147 | 0 | 4.2345 | 2.9388 | 3.3664
2014-02-15 | 6時 | -14.1 | 10.9946 | 0 | 4.4955 | 3.1554 | 3.5628
2014-02-15 | 7時 | -13.2 | 10.7884 | 0 | 4.3704 | 3.0241 | 3.4193
2014-02-15 | 8時 | -11.9 | 6.7083 | 0 | 2.2022 | 1.6916 | 1.9754
2014-02-15 | 9時 | -9.2 | 5.2467 | 0 | 2.4984 | 0.92547 | 1.1748
2014-02-15 | 10時 | -8.6 | 4.5476 | 0 | 2.0115 | 0.50645 | 0.68781
2014-02-15 | 11時 | -7.6 | 6.2125 | 0 | 1.7351 | 0.46334 | 0.56156
2014-02-15 | 12時 | -7.9 | 2.7919 | 0 | 1.4556 | 0.4623 | 0.56865
2014-02-15 | 13時 | -8.4 | 5.6268 | 0 | 1.9186 | 0.68194 | 1.1585
2014-02-15 | 14時 | -8.4 | 8.1463 | 0 | 2.9022 | 1.8884 | 2.2154
2014-02-15 | 15時 | -8.9 | 8.1797 | 0 | 3.2762 | 2.2671 | 2.6063
2014-02-15 | 16時 | -9.2 | 8.4245 | 0 | 3.6216 | 2.5436 | 2.8995
2014-02-15 | 17時 | -9.7 | 15.9317 | 0 | 3.7935 | 2.6694 | 2.6021
2014-02-15 | 18時 | -11.1 | 16.9282 | 0 | 3.9812 | 2.8185 | 3.0082
2014-02-15 | 19時 | -11.3 | 9.0763 | 0 | 4.0601 | 2.1919 | 3.2395
2014-02-15 | 20時 | -11.4 | 9.6969 | 0 | 4.1394 | 2.7428 | 2.7949
2014-02-15 | 21時 | -13.6 | 10.7597 | 0 | 4.3307 | 2.2174 | 2.7109
2014-02-15 | 22時 | -14.7 | 11.6261 | 0 | 4.2098 | 2.4798 | 3.16
2014-02-15 | 23時 | -15.7 | 13.4024 | 0 | 4.0498 | 2.9794 | 3.4276
2014-02-16 | 0時 | -16.9 | 13.9286 | 0 | 4.1706 | 3.112 | 3.5681
2014-02-16 | 1時 | -17.4 | 14.2435 | 0 | 4.2644 | 3.1853 | 3.6512
2014-02-16 | 2時 | -15 | 13.9108 | 0 | 4.155 | 3.0731 | 3.5355
2014-02-16 | 3時 | -15.7 | 14.0982 | 0 | 4.2097 | 3.1182 | 3.5819
2014-02-16 | 4時 | -16.1 | 14.2427 | 0 | 4.2549 | 3.1523 | 3.6177
2014-02-16 | 5時 | -16.2 | 18.3836 | 0 | 4.5747 | 3.177 | 3.6392
2014-02-16 | 6時 | -15.9 | 10.1982 | 0 | 4.5923 | 3.0875 | 3.4225
2014-02-16 | 7時 | -14.1 | 7.2766 | 0 | 3.8989 | 2.2542 | 2.4724
2014-02-16 | 8時 | -10.4 | 3.9396 | 0 | 1.7374 | 1.0406 | 1.2067
2014-02-16 | 9時 | -8.6 | 3.2586 | 0 | 2.1229 | 0.52722 | 0.61444
2014-02-16 | 10時 | -6.7 | 2.7668 | 0 | 1.5744 | 0.44481 | 0.5129
2014-02-16 | 11時 | -6.3 | 4.3577 | 0 | 1.2386 | 0.4125 | 0.48253
2014-02-16 | 12時 | -6.4 | 1.7667 | 0 | 0.84115 | 0.40662 | 0.47981
2014-02-16 | 13時 | -5.7 | 2.2668 | 0 | 0.66869 | 0.41134 | 0.48687
2014-02-16 | 14時 | -7.6 | 6.1263 | 0 | 1.9746 | 0.56353 | 0.7481
2014-02-16 | 15時 | -8.4 | 7.0574 | 0 | 2.8363 | 1.7096 | 2.1768
2014-02-16 | 16時 | -8.2 | 7.5389 | 0 | 3.3086 | 2.2784 | 2.6239
2014-02-16 | 17時 | -8.9 | 15.0557 | 0 | 3.5636 | 2.4949 | 2.4168
2014-02-16 | 18時 | -9.4 | 15.7321 | 0 | 3.729 | 2.6264 | 2.8014
2014-02-16 | 19時 | -10.3 | 8.4854 | 0 | 3.8664 | 2.0548 | 3.0888
2014-02-16 | 20時 | -10.8 | 9.247 | 0 | 3.9859 | 2.6382 | 2.6805
2014-02-16 | 21時 | -10.2 | 9.7797 | 0 | 4.0035 | 1.9573 | 2.4304
2014-02-16 | 22時 | -11.5 | 10.6028 | 0 | 3.8625 | 2.2116 | 2.8663
2014-02-16 | 23時 | -12.1 | 12.2587 | 0 | 3.6561 | 2.6775 | 3.0949
2014-02-17 | 0時 | -12.2 | 12.5199 | 0 | 3.6819 | 2.7351 | 3.1523
2014-02-17 | 1時 | -11.4 | 12.4987 | 0 | 3.655 | 2.7143 | 3.1311
2014-02-17 | 2時 | -10.8 | 12.4443 | 0 | 3.6266 | 2.6883 | 3.103
2014-02-17 | 3時 | -9.9 | 12.2918 | 0 | 3.5683 | 2.6374 | 3.047
2014-02-17 | 4時 | -9.8 | 12.2748 | 0 | 3.5545 | 2.6292 | 3.0355
2014-02-17 | 5時 | -9.8 | 15.5005 | 0 | 3.8375 | 2.6331 | 3.0325
2014-02-17 | 6時 | -9.5 | 7.5856 | 0 | 3.7722 | 2.4537 | 2.6933
2014-02-17 | 7時 | -8.2 | 4.4591 | 0 | 3.035 | 1.5596 | 1.6729
2014-02-17 | 8時 | -7.2 | 1.8128 | 0 | 0.99818 | 0.4784 | 0.5399
2014-02-17 | 9時 | -6.2 | 1.8269 | 0 | 1.4242 | 0.41969 | 0.47132
2014-02-17 | 10時 | -5.1 | 1.8077 | 0 | 0.91231 | 0.36636 | 0.42455
2014-02-17 | 11時 | -4.3 | 2.2756 | 0 | 0.63936 | 0.33264 | 0.39509
2014-02-17 | 12時 | -4.3 | 1.4343 | 0 | 0.56854 | 0.32861 | 0.39573
2014-02-17 | 13時 | -4.2 | 1.7316 | 0 | 0.54278 | 0.34466 | 0.41562
2014-02-17 | 14時 | -4.6 | 2.0078 | 0 | 0.55828 | 0.39018 | 0.46436
2014-02-17 | 15時 | -5.1 | 2.4106 | 0 | 0.65041 | 0.45908 | 0.53586
2014-02-17 | 16時 | -7.2 | 5.5128 | 0 | 2.109 | 0.85224 | 1.3399
2014-02-17 | 17時 | -8.5 | 13.6381 | 0 | 3.0137 | 2.0795 | 1.9885
2014-02-17 | 18時 | -10 | 15.1327 | 0 | 3.4437 | 2.4434 | 2.6109
2014-02-17 | 19時 | -11.9 | 8.1985 | 0 | 3.7685 | 2.0194 | 3.057
2014-02-17 | 20時 | -13.5 | 9.4077 | 0 | 4.0557 | 2.7273 | 2.7879
2014-02-17 | 21時 | -15 | 10.5663 | 0 | 4.2928 | 2.2169 | 2.7236
2014-02-17 | 22時 | -15.6 | 11.4926 | 0 | 4.1943 | 2.4827 | 3.1775
2014-02-17 | 23時 | -16.6 | 13.3639 | 0 | 4.0657 | 3.0005 | 3.4637
2014-02-18 | 0時 | -17.7 | 13.9424 | 0 | 4.2026 | 3.1408 | 3.6109
2014-02-18 | 1時 | -18.4 | 14.3504 | 0 | 4.3253 | 3.235 | 3.715
2014-02-18 | 2時 | -18.8 | 14.65 | 0 | 4.4243 | 3.3009 | 3.7892
2014-02-18 | 3時 | -20.6 | 15.1989 | 0 | 4.6083 | 3.4418 | 3.9426
2014-02-18 | 4時 | -20.2 | 15.3219 | 0 | 4.6566 | 3.4596 | 3.966
2014-02-18 | 5時 | -20 | 15.4302 | 0 | 4.6952 | 3.4762 | 3.9855
2014-02-18 | 6時 | -21.6 | 13.4795 | 0 | 4.7875 | 3.1693 | 3.537
2014-02-18 | 7時 | -17.4 | 11.4951 | 0 | 4.1893 | 2.1139 | 2.5411
2014-02-18 | 8時 | -14 | 3.5146 | 0 | 1.3937 | 0.56096 | 0.85794
2014-02-18 | 9時 | -14.8 | 2.0631 | 0 | 2.4767 | 0.38921 | 0.52159
2014-02-18 | 10時 | -11.2 | 1.7124 | 0 | 1.8042 | 0.29314 | 0.42889
2014-02-18 | 11時 | -7 | 2.5764 | 0 | 1.2159 | 0.40387 | 0.38106
2014-02-18 | 12時 | -4.8 | 1.7457 | 0 | 0.69576 | 0.3754 | 0.44349
2014-02-18 | 13時 | -4.3 | 2.0233 | 0 | 0.61527 | 0.38133 | 0.45447
2014-02-18 | 14時 | -5.4 | 3.444 | 0 | 0.75423 | 0.45758 | 0.53265
2014-02-18 | 15時 | -7.1 | 5.0002 | 0 | 1.8647 | 0.39082 | 0.7528
2014-02-18 | 16時 | -9.6 | 13.9733 | 0 | 3.0791 | 1.094 | 2.3822
2014-02-18 | 17時 | -10.7 | 15.7848 | 0 | 3.5474 | 1.9966 | 2.8565
2014-02-18 | 18時 | -11.1 | 8.5229 | 0 | 3.8139 | 2.6657 | 3.0931
2014-02-18 | 19時 | -12.2 | 9.3589 | 0 | 4.0191 | 2.0088 | 2.4786
2014-02-18 | 20時 | -12.9 | 9.8254 | 0 | 4.1796 | 2.4913 | 2.5426
2014-02-18 | 21時 | -14.3 | 10.8611 | 0 | 4.3656 | 2.2202 | 2.6731
2014-02-18 | 22時 | -15.2 | 13.0814 | 0 | 3.9711 | 2.8978 | 3.3209
2014-02-18 | 23時 | -15.8 | 13.5746 | 0 | 4.052 | 3.0174 | 3.4597
2014-02-19 | 0時 | -16.5 | 13.9444 | 0 | 4.1553 | 3.1078 | 3.5644
2014-02-19 | 1時 | -18.3 | 14.4855 | 0 | 4.3342 | 3.2495 | 3.7216
2014-02-19 | 2時 | -18.3 | 14.6757 | 0 | 4.4063 | 3.2888 | 3.77
2014-02-19 | 3時 | -18.1 | 14.7804 | 0 | 4.4471 | 3.3052 | 3.7911
2014-02-19 | 4時 | -18.2 | 14.9079 | 0 | 4.4915 | 3.3302 | 3.8192
2014-02-19 | 5時 | -17.4 | 14.8385 | 0 | 4.4693 | 3.3002 | 3.7876
2014-02-19 | 6時 | -16.1 | 13.897 | 0 | 4.5571 | 3.0915 | 3.5291
2014-02-19 | 7時 | -16.8 | 12.8471 | 0 | 4.288 | 2.3784 | 2.8784
2014-02-19 | 8時 | -13 | 3.8538 | 0 | 1.3372 | 0.58308 | 0.90303
2014-02-19 | 9時 | -11.5 | 1.8421 | 0 | 2.221 | 0.33858 | 0.46955
2014-02-19 | 10時 | -10.3 | 1.6354 | 0 | 1.6677 | 0.2713 | 0.40534
2014-02-19 | 11時 | -9.3 | 2.8016 | 0 | 1.3022 | 0.42741 | 0.40582
2014-02-19 | 12時 | -8.4 | 2.001 | 0 | 0.82641 | 0.42561 | 0.49785
2014-02-19 | 13時 | -8.8 | 2.4452 | 0 | 0.72639 | 0.45055 | 0.53088
2014-02-19 | 14時 | -9.4 | 4.4667 | 0 | 0.80615 | 0.502 | 0.58712
2014-02-19 | 15時 | -11 | 5.475 | 0 | 1.7252 | 0.44417 | 0.93123
2014-02-19 | 16時 | -13 | 15.7398 | 0 | 3.3337 | 1.3552 | 2.6837
2014-02-19 | 17時 | -13.4 | 17.4014 | 0 | 3.8425 | 2.231 | 3.1342
2014-02-19 | 18時 | -15.1 | 9.7694 | 0 | 4.2314 | 2.9918 | 3.4629
2014-02-19 | 19時 | -17.4 | 10.8921 | 0 | 4.5552 | 2.4229 | 2.9415
2014-02-19 | 20時 | -19 | 11.6441 | 0 | 4.8218 | 2.9825 | 3.09
2014-02-19 | 21時 | -20 | 12.7032 | 0 | 5.0238 | 2.7097 | 3.2215
2014-02-19 | 22時 | -21.2 | 15.0919 | 0 | 4.6758 | 3.4238 | 3.9092
2014-02-19 | 23時 | -21.1 | 15.4944 | 0 | 4.731 | 3.5135 | 4.0168
2014-02-20 | 0時 | -22.6 | 16.0371 | 0 | 4.893 | 3.6525 | 4.1724
2014-02-20 | 1時 | -22.3 | 16.1764 | 0 | 4.9425 | 3.6751 | 4.2026
2014-02-20 | 2時 | -23.1 | 16.4828 | 0 | 5.0474 | 3.7489 | 4.2842
2014-02-20 | 3時 | -24.2 | 16.8495 | 0 | 5.1737 | 3.8409 | 4.3851
2014-02-20 | 4時 | -24.5 | 17.0604 | 0 | 5.2502 | 3.8881 | 4.4387
2014-02-20 | 5時 | -24.5 | 22.3127 | 0 | 5.5904 | 3.9181 | 4.4675
2014-02-20 | 6時 | -23.8 | 12.6417 | 0 | 5.5471 | 3.7508 | 4.143
2014-02-20 | 7時 | -22.1 | 9.6363 | 0 | 4.8478 | 2.901 | 3.1747
2014-02-20 | 8時 | -19.8 | 6.5777 | 0 | 2.7751 | 1.7523 | 1.9831
2014-02-20 | 9時 | -16.9 | 5.7846 | 0 | 3.1057 | 1.0712 | 1.3156
2014-02-20 | 10時 | -13.3 | 5.0102 | 0 | 2.4479 | 0.59971 | 0.73159
2014-02-20 | 11時 | -8.4 | 5.9317 | 0 | 1.7869 | 0.49357 | 0.57676
2014-02-20 | 12時 | -5.5 | 2.023 | 0 | 1.0778 | 0.43518 | 0.51569
2014-02-20 | 13時 | -4.6 | 3.1888 | 0 | 0.90812 | 0.43772 | 0.51585
2014-02-20 | 14時 | -4.8 | 5.6469 | 0 | 1.7318 | 0.53435 | 0.77551
2014-02-20 | 15時 | -5.5 | 6.5266 | 0 | 2.5572 | 1.5187 | 1.9752
2014-02-20 | 16時 | -8.3 | 7.6808 | 0 | 3.3059 | 2.2946 | 2.6346
2014-02-20 | 17時 | -9.5 | 15.4958 | 0 | 3.6252 | 2.5556 | 2.4747
2014-02-20 | 18時 | -10 | 16.2062 | 0 | 3.8091 | 2.6944 | 2.8698
2014-02-20 | 19時 | -12.5 | 9.1534 | 0 | 4.0655 | 2.2216 | 3.2657
2014-02-20 | 20時 | -13.4 | 10.0604 | 0 | 4.2432 | 2.8454 | 2.9043
2014-02-20 | 21時 | -14.5 | 11.0027 | 0 | 4.4028 | 2.2785 | 2.7803
2014-02-20 | 22時 | -15.2 | 11.8226 | 0 | 4.2664 | 2.5229 | 3.2108
2014-02-20 | 23時 | -15.5 | 13.4625 | 0 | 4.0594 | 2.9806 | 3.4328
2014-02-21 | 0時 | -16.6 | 13.9501 | 0 | 4.1637 | 3.1019 | 3.559
2014-02-21 | 1時 | -17.7 | 14.3658 | 0 | 4.2877 | 3.2047 | 3.672
2014-02-21 | 2時 | -17.7 | 14.5378 | 0 | 4.3459 | 3.2386 | 3.7126
2014-02-21 | 3時 | -18 | 14.7254 | 0 | 4.4102 | 3.2795 | 3.7591
2014-02-21 | 4時 | -19 | 15.0471 | 0 | 4.5193 | 3.3614 | 3.8485
2014-02-21 | 5時 | -19.4 | 19.725 | 0 | 4.8855 | 3.4172 | 3.9057
2014-02-21 | 6時 | -20.1 | 11.4589 | 0 | 5.0026 | 3.4165 | 3.7857
2014-02-21 | 7時 | -18.9 | 8.3868 | 0 | 4.3391 | 2.573 | 2.8125
2014-02-21 | 8時 | -16.8 | 5.5368 | 0 | 2.3293 | 1.4865 | 1.6905
2014-02-21 | 9時 | -13.1 | 4.6131 | 0 | 2.6379 | 0.78135 | 0.99369
2014-02-21 | 10時 | -10 | 3.9552 | 0 | 2.0258 | 0.51898 | 0.61296
2014-02-21 | 11時 | -7.1 | 5.134 | 0 | 1.5128 | 0.44953 | 0.52628
2014-02-21 | 12時 | -4.9 | 1.827 | 0 | 0.89198 | 0.40551 | 0.48136
2014-02-21 | 13時 | -3.6 | 2.1762 | 0 | 0.64303 | 0.39275 | 0.46775
2014-02-21 | 14時 | -3.5 | 4.401 | 0 | 1.0457 | 0.44316 | 0.54747
2014-02-21 | 15時 | -4.5 | 5.9162 | 0 | 2.3535 | 1.0461 | 1.5279
2014-02-21 | 16時 | -5.8 | 6.7495 | 0 | 2.9741 | 2.0153 | 2.3314
2014-02-21 | 17時 | -6.6 | 13.7314 | 0 | 3.2624 | 2.2728 | 2.1658
2014-02-21 | 18時 | -6.8 | 14.2422 | 0 | 3.4148 | 2.3958 | 2.5403
2014-02-21 | 19時 | -9.2 | 7.9413 | 0 | 3.6497 | 1.913 | 2.922
2014-02-21 | 20時 | -11 | 9.0435 | 0 | 3.8779 | 2.5851 | 2.6133
2014-02-21 | 21時 | -12.7 | 10.1225 | 0 | 4.0833 | 2.0581 | 2.5318
2014-02-21 | 22時 | -13.7 | 11.028 | 0 | 3.9808 | 2.3266 | 2.9898
2014-02-21 | 23時 | -14.4 | 12.7828 | 0 | 3.8158 | 2.8153 | 3.2468
2014-02-22 | 0時 | -15.1 | 13.2265 | 0 | 3.9082 | 2.9208 | 3.3578
2014-02-22 | 1時 | -15.1 | 13.4357 | 0 | 3.964 | 2.9619 | 3.405
2014-02-22 | 2時 | -15.3 | 13.622 | 0 | 4.0224 | 3.0001 | 3.4483
2014-02-22 | 3時 | -15.5 | 13.778 | 0 | 4.0738 | 3.0323 | 3.4841
2014-02-22 | 4時 | -15.9 | 13.9612 | 0 | 4.1351 | 3.0748 | 3.5304
2014-02-22 | 5時 | -15.4 | 17.8988 | 0 | 4.4225 | 3.0675 | 3.5182
2014-02-22 | 6時 | -15.1 | 11.1438 | 0 | 4.605 | 3.2033 | 3.6102
2014-02-22 | 7時 | -13.9 | 7.1218 | 0 | 3.8042 | 2.1889 | 2.4029
2014-02-22 | 8時 | -10.7 | 3.7883 | 0 | 1.6717 | 0.99078 | 1.15
2014-02-22 | 9時 | -8.6 | 3.0814 | 0 | 2.0512 | 0.51176 | 0.59716
2014-02-22 | 10時 | -6.4 | 2.5158 | 0 | 1.4704 | 0.43117 | 0.49836
2014-02-22 | 11時 | -3.6 | 3.3133 | 0 | 0.97905 | 0.36668 | 0.43337
2014-02-22 | 12時 | -0.4 | 1.3947 | 0 | 0.55453 | 0.30958 | 0.37482
2014-02-22 | 13時 | 0.1 | 1.6196 | 0 | 0.5014 | 0.30664 | 0.37153
2014-02-22 | 14時 | -1.5 | 1.9552 | 0 | 0.51878 | 0.35787 | 0.42461
2014-02-22 | 15時 | -2.5 | 3.4609 | 0 | 0.71444 | 0.43655 | 0.53895
2014-02-22 | 16時 | -4.2 | 5.3537 | 0 | 2.3513 | 1.14 | 1.5781
2014-02-22 | 17時 | -5.5 | 12.4235 | 0 | 2.8496 | 1.9624 | 1.8397
2014-02-22 | 18時 | -5.8 | 13.1422 | 0 | 3.105 | 2.1811 | 2.3093
2014-02-22 | 19時 | -8.9 | 7.3512 | 0 | 3.4431 | 1.7837 | 2.7814
2014-02-22 | 20時 | -9.7 | 8.3501 | 0 | 3.6446 | 2.4208 | 2.439
2014-02-22 | 21時 | -10.4 | 9.2554 | 0 | 3.7938 | 1.8419 | 2.3003
2014-02-22 | 22時 | -11.5 | 10.1618 | 0 | 3.6904 | 2.1113 | 2.7565
2014-02-22 | 23時 | -12 | 11.8675 | 0 | 3.5065 | 2.5847 | 2.9948
2014-02-23 | 0時 | -12 | 12.161 | 0 | 3.5451 | 2.6459 | 3.0565
2014-02-23 | 1時 | -12.4 | 12.4219 | 0 | 3.6121 | 2.7026 | 3.1178
2014-02-23 | 2時 | -12.2 | 12.5116 | 0 | 3.6357 | 2.713 | 3.13
2014-02-23 | 3時 | -12.2 | 12.6073 | 0 | 3.6638 | 2.7287 | 3.1469
2014-02-23 | 4時 | -11.8 | 12.5929 | 0 | 3.6561 | 2.7148 | 3.1314
2014-02-23 | 5時 | -11.4 | 15.9862 | 0 | 3.9273 | 2.7018 | 3.1107
2014-02-23 | 6時 | -10.7 | 10.0549 | 0 | 4.1336 | 2.8859 | 3.2746
2014-02-23 | 7時 | -9.1 | 9.739 | 0 | 3.9595 | 2.7244 | 3.0937
2014-02-23 | 8時 | -8.9 | 9.3428 | 0 | 2.6179 | 2.4509 | 2.8221
2014-02-23 | 9時 | -6.9 | 9.212 | 0 | 3.3234 | 2.2028 | 2.5325
2014-02-23 | 10時 | -5 | 8.0405 | 0 | 2.8424 | 1.6879 | 1.9857
2014-02-23 | 11時 | -3.3 | 10.1856 | 0 | 2.9962 | 1.9418 | 2.2287
2014-02-23 | 12時 | -0.7 | 6.4781 | 0 | 2.6909 | 1.7033 | 1.966
2014-02-23 | 13時 | 1.1 | 7.3611 | 0 | 2.568 | 1.6492 | 1.8995
2014-02-23 | 14時 | 0.9 | 7.2691 | 0 | 2.4377 | 1.5971 | 1.8423
2014-02-23 | 15時 | 0.2 | 6.6843 | 0 | 2.6338 | 1.7968 | 2.0501
2014-02-23 | 16時 | -0.4 | 6.4641 | 0 | 2.8066 | 1.9489 | 2.2136
2014-02-23 | 17時 | -1 | 11.458 | 0 | 2.8878 | 2.0118 | 1.852
2014-02-23 | 18時 | -1.7 | 11.8031 | 0 | 2.9636 | 2.075 | 2.1654
2014-02-23 | 19時 | -2.1 | 6.1932 | 0 | 3.0035 | 1.4293 | 2.3734
2014-02-23 | 20時 | -1.9 | 6.7029 | 0 | 3.0202 | 1.9298 | 1.8817
2014-02-23 | 21時 | -2.1 | 7.236 | 0 | 3.0375 | 1.2616 | 1.6429
2014-02-23 | 22時 | -2.6 | 7.7471 | 0 | 2.8126 | 1.4426 | 2.0023
2014-02-23 | 23時 | -1.5 | 8.9455 | 0 | 2.4569 | 1.7825 | 2.0957
2014-02-24 | 0時 | -1.1 | 8.9794 | 0 | 2.3982 | 1.7816 | 2.0872
2014-02-24 | 1時 | -1.2 | 9.0315 | 0 | 2.3876 | 1.7904 | 2.0944
2014-02-24 | 2時 | -1.1 | 9.0261 | 0 | 2.3746 | 1.7853 | 2.0885
2014-02-24 | 3時 | -1.2 | 9.0504 | 0 | 2.3774 | 1.7904 | 2.0939
2014-02-24 | 4時 | -0.5 | 8.9127 | 0 | 2.3296 | 1.7493 | 2.0502
2014-02-24 | 5時 | -0.1 | 10.7833 | 0 | 2.5768 | 1.7258 | 2.0191
2014-02-24 | 6時 | -0.9 | 4.8268 | 0 | 2.6417 | 1.7064 | 1.877
2014-02-24 | 7時 | 1.6 | 1.8239 | 0 | 1.9044 | 0.84494 | 0.89201
2014-02-24 | 8時 | 2.6 | 0.96906 | 0 | 0.22655 | 0.25966 | 0.29464
2014-02-24 | 9時 | 3.8 | 1.0669 | 0 | 0.42691 | 0.22842 | 0.25948
2014-02-24 | 10時 | 4.8 | 1.0553 | 0 | 0.36904 | 0.17873 | 0.21398
2014-02-24 | 11時 | 4.9 | 1.1531 | 0 | 0.3395 | 0.15722 | 0.19576
2014-02-24 | 12時 | 4.9 | 0.69839 | 0 | 0.30512 | 0.15318 | 0.19569
2014-02-24 | 13時 | 3.5 | 1.075 | 0 | 0.30787 | 0.18792 | 0.23536
2014-02-24 | 14時 | 3 | 1.2054 | 0 | 0.33038 | 0.23262 | 0.28418
2014-02-24 | 15時 | 2.4 | 1.1377 | 0 | 0.42411 | 0.31106 | 0.36505
2014-02-24 | 16時 | 1.9 | 1.2079 | 0 | 0.51043 | 0.36204 | 0.41875
2014-02-24 | 17時 | 0.5 | 6.3826 | 0 | 1.2223 | 0.47738 | 0.4465
2014-02-24 | 18時 | -0.2 | 8.4923 | 0 | 2.0073 | 1.243 | 1.2649
2014-02-24 | 19時 | -0.7 | 3.8629 | 0 | 2.2766 | 0.89967 | 1.8055
2014-02-24 | 20時 | 0.4 | 4.5714 | 0 | 2.3585 | 1.448 | 1.3736
2014-02-24 | 21時 | 0.1 | 5.35 | 0 | 2.4499 | 0.84144 | 1.1961
2014-02-24 | 22時 | -0.6 | 6.0568 | 0 | 2.2843 | 1.0656 | 1.5993
2014-02-24 | 23時 | -0.9 | 7.6708 | 0 | 2.0624 | 1.5143 | 1.807
2014-02-25 | 0時 | -0.6 | 7.8623 | 0 | 2.0545 | 1.546 | 1.8338
2014-02-25 | 1時 | -1.7 | 8.2319 | 0 | 2.147 | 1.6354 | 1.9275
2014-02-25 | 2時 | -1.5 | 8.3215 | 0 | 2.1663 | 1.6465 | 1.9401
2014-02-25 | 3時 | -1.2 | 8.3555 | 0 | 2.1716 | 1.6452 | 1.9389
2014-02-25 | 4時 | -1.7 | 8.5209 | 0 | 2.221 | 1.6848 | 1.9803
2014-02-25 | 5時 | -1.6 | 8.5701 | 0 | 2.2351 | 1.6917 | 1.9878
2014-02-25 | 6時 | -1.1 | 8.2391 | 0 | 2.4342 | 1.6114 | 1.8903
2014-02-25 | 7時 | -0.9 | 7.8625 | 0 | 2.6673 | 1.5504 | 2.0114
2014-02-25 | 8時 | 0.4 | 4.6414 | 0 | 0.6445 | 0.89606 | 1.2832
2014-02-25 | 9時 | 0.4 | 4.093 | 0 | 2.2954 | 0.70513 | 1.2057
2014-02-25 | 10時 | 1.8 | 2.2676 | 0 | 1.754 | 0.14751 | 0.51579
2014-02-25 | 11時 | 2.5 | 4.8169 | 0 | 1.8033 | 0.9149 | 0.74598
2014-02-25 | 12時 | 2.8 | 4.6175 | 0 | 1.9605 | 1.2084 | 1.3827
2014-02-25 | 13時 | 3.5 | 5.5802 | 0 | 1.9763 | 1.2678 | 1.4609
2014-02-25 | 14時 | 3.2 | 5.9861 | 0 | 2.0531 | 1.3642 | 1.5713
2014-02-25 | 15時 | 3.4 | 4.723 | 0 | 2.0928 | 0.81695 | 1.6359
2014-02-25 | 16時 | 2.1 | 8.7566 | 0 | 2.2998 | 0.95915 | 1.8319
2014-02-25 | 17時 | 1 | 9.6728 | 0 | 2.4523 | 1.2399 | 1.9719
2014-02-25 | 18時 | 1.1 | 4.8306 | 0 | 2.5112 | 1.7206 | 2.0195
2014-02-25 | 19時 | 0.5 | 5.4131 | 0 | 2.5735 | 0.95424 | 1.2896
2014-02-25 | 20時 | -0.3 | 5.6864 | 0 | 2.6621 | 1.3894 | 1.3022
2014-02-25 | 21時 | -0.6 | 6.3093 | 0 | 2.7155 | 1.0136 | 1.3204
2014-02-25 | 22時 | -1 | 8.1703 | 0 | 2.2315 | 1.6144 | 1.8853
2014-02-25 | 23時 | -1.1 | 8.427 | 0 | 2.2284 | 1.6728 | 1.9569
2014-02-26 | 0時 | -1.1 | 8.5454 | 0 | 2.2397 | 1.6968 | 1.9883
2014-02-26 | 1時 | -1 | 8.5923 | 0 | 2.2463 | 1.7029 | 1.9978
2014-02-26 | 2時 | -1.1 | 8.6574 | 0 | 2.2646 | 1.7163 | 2.0135
2014-02-26 | 3時 | -1.5 | 8.7754 | 0 | 2.3027 | 1.7461 | 2.0461
2014-02-26 | 4時 | -2.5 | 9.0271 | 0 | 2.3872 | 1.815 | 2.121
2014-02-26 | 5時 | -3.3 | 9.2666 | 0 | 2.4712 | 1.8795 | 2.1926
2014-02-26 | 6時 | -3.3 | 8.4923 | 0 | 2.6306 | 1.7307 | 1.9978
2014-02-26 | 7時 | -0.9 | 4.6125 | 0 | 2.164 | 0.82062 | 1.1223
2014-02-26 | 8時 | 0.2 | 0.93059 | 0 | 0.1375 | 0.17006 | 0.24402
2014-02-26 | 9時 | 0 | 0.717 | 0 | 0.52879 | 0.08608 | 0.18601
2014-02-26 | 10時 | 0.7 | 0.64413 | 0 | 0.46319 | 0.039551 | 0.14327
2014-02-26 | 11時 | 0.4 | 1.2803 | 0 | 0.44655 | 0.2227 | 0.17332
2014-02-26 | 12時 | 0.8 | 1.0549 | 0 | 0.41949 | 0.23403 | 0.27854
2014-02-26 | 13時 | -0.1 | 1.3687 | 0 | 0.43719 | 0.28103 | 0.33404
2014-02-26 | 14時 | -0.6 | 1.6445 | 0 | 0.53444 | 0.35569 | 0.41277
2014-02-26 | 15時 | -1.5 | 1.9314 | 0 | 1.2473 | 0.27148 | 0.50816
2014-02-26 | 16時 | -2.3 | 9.1268 | 0 | 2.1269 | 0.36824 | 1.2695
2014-02-26 | 17時 | -3 | 10.6602 | 0 | 2.5206 | 1.0903 | 1.9677
2014-02-26 | 18時 | -3.1 | 5.2553 | 0 | 2.7312 | 1.8476 | 2.1902
2014-02-26 | 19時 | -3.5 | 6.0153 | 0 | 2.8658 | 1.1544 | 1.5323
2014-02-26 | 20時 | -3.6 | 6.3215 | 0 | 2.9599 | 1.5932 | 1.5465
2014-02-26 | 21時 | -4.3 | 7.1396 | 0 | 3.0679 | 1.2651 | 1.6129
2014-02-26 | 22時 | -4.5 | 9.0817 | 0 | 2.5974 | 1.8774 | 2.1882
2014-02-26 | 23時 | -4.9 | 9.4623 | 0 | 2.6306 | 1.966 | 2.2904
2014-02-27 | 0時 | -5.7 | 9.8009 | 0 | 2.7129 | 2.0485 | 2.3839
2014-02-27 | 1時 | -5.5 | 9.9006 | 0 | 2.7383 | 2.0642 | 2.4046
2014-02-27 | 2時 | -5.9 | 10.0773 | 0 | 2.7935 | 2.1047 | 2.4495
2014-02-27 | 3時 | -6.5 | 10.2907 | 0 | 2.8635 | 2.1571 | 2.5069
2014-02-27 | 4時 | -6.9 | 10.4622 | 0 | 2.9216 | 2.1979 | 2.5521
2014-02-27 | 5時 | -5.7 | 12.9951 | 0 | 3.1545 | 2.1472 | 2.4941
2014-02-27 | 6時 | -4.7 | 7.5849 | 0 | 3.3154 | 2.2865 | 2.6057
2014-02-27 | 7時 | -3.5 | 7.338 | 0 | 3.1477 | 2.1319 | 2.433
2014-02-27 | 8時 | -1.6 | 6.5055 | 0 | 1.6632 | 1.7285 | 2.0221
2014-02-27 | 9時 | -2 | 5.6983 | 0 | 2.2055 | 1.2403 | 1.4755
2014-02-27 | 10時 | -1.3 | 4.1084 | 0 | 1.5907 | 0.48405 | 0.71652
2014-02-27 | 11時 | -1.1 | 4.8177 | 0 | 1.3545 | 0.36739 | 0.48409
2014-02-27 | 12時 | -1.6 | 1.5253 | 0 | 0.92862 | 0.33725 | 0.3997
2014-02-27 | 13時 | -1.6 | 3.3376 | 0 | 0.98192 | 0.36485 | 0.47097
2014-02-27 | 14時 | -1.8 | 5.4233 | 0 | 1.8317 | 1.0118 | 1.3803
2014-02-27 | 15時 | -2.5 | 5.6881 | 0 | 2.3666 | 1.6147 | 1.8844
2014-02-27 | 16時 | -3 | 5.8933 | 0 | 2.6987 | 1.886 | 2.1672
2014-02-27 | 17時 | -3.1 | 11.6506 | 0 | 2.8578 | 1.9977 | 1.8564
2014-02-27 | 18時 | -4.2 | 12.3994 | 0 | 3.0194 | 2.1243 | 2.2345
2014-02-27 | 19時 | -5.6 | 6.5064 | 0 | 3.172 | 1.5671 | 2.5357
2014-02-27 | 20時 | -3.9 | 6.8185 | 0 | 3.1322 | 2.0058 | 1.9783
2014-02-27 | 21時 | -6.8 | 7.9766 | 0 | 3.3495 | 1.511 | 1.9224
2014-02-27 | 22時 | -6.9 | 8.5893 | 0 | 3.157 | 1.707 | 2.3006
2014-02-27 | 23時 | -8.6 | 10.4758 | 0 | 3.0326 | 2.2398 | 2.6022
2014-02-28 | 0時 | -9.7 | 11.0032 | 0 | 3.1518 | 2.3721 | 2.7426
2014-02-28 | 1時 | -10.1 | 11.318 | 0 | 3.2443 | 2.4453 | 2.8262
2014-02-28 | 2時 | -11.4 | 11.7674 | 0 | 3.3933 | 2.5602 | 2.9541
2014-02-28 | 3時 | -10.1 | 11.6891 | 0 | 3.3743 | 2.523 | 2.9199
2014-02-28 | 4時 | -11.6 | 12.1092 | 0 | 3.5138 | 2.6347 | 3.0406
2014-02-28 | 5時 | -12.5 | 16.0207 | 0 | 3.9176 | 2.7263 | 3.1367
2014-02-28 | 6時 | -11.2 | 7.6303 | 0 | 3.8417 | 2.5335 | 2.7736
2014-02-28 | 7時 | -10.9 | 5.1565 | 0 | 3.2688 | 1.8119 | 1.9472
2014-02-28 | 8時 | -7.1 | 2.0794 | 0 | 1.1547 | 0.64578 | 0.74368
2014-02-28 | 9時 | -5.3 | 1.9066 | 0 | 1.5815 | 0.42283 | 0.47656
2014-02-28 | 10時 | -3.1 | 1.7912 | 0 | 1.0382 | 0.35621 | 0.41317
2014-02-28 | 11時 | -1.4 | 2.0685 | 0 | 0.61207 | 0.30715 | 0.36536
2014-02-28 | 12時 | -0.6 | 1.2452 | 0 | 0.50695 | 0.28755 | 0.34762
2014-02-28 | 13時 | -1.1 | 1.5497 | 0 | 0.48247 | 0.30464 | 0.36744
2014-02-28 | 14時 | -1.8 | 1.8722 | 0 | 0.51086 | 0.35711 | 0.42221
2014-02-28 | 15時 | -2.9 | 3.6635 | 0 | 1.2006 | 0.45031 | 0.58404
2014-02-28 | 16時 | -3.3 | 4.9127 | 0 | 2.2782 | 1.216 | 1.602
2014-02-28 | 17時 | -3.7 | 11.3196 | 0 | 2.6898 | 1.8333 | 1.6951
2014-02-28 | 18時 | -4.2 | 12.047 | 0 | 2.9191 | 2.0353 | 2.1478
2014-02-28 | 19時 | -5.1 | 6.1851 | 0 | 3.091 | 1.4984 | 2.4696
2014-02-28 | 20時 | -6.2 | 7.166 | 0 | 3.2695 | 2.1293 | 2.118
2014-02-28 | 21時 | -7.3 | 8.1048 | 0 | 3.4235 | 1.565 | 1.9919
2014-02-28 | 22時 | -9 | 9.1008 | 0 | 3.3517 | 1.865 | 2.4806
2014-02-28 | 23時 | -9.9 | 10.8998 | 0 | 3.201 | 2.3661 | 2.75
2014-03-01 | 0時 | -10.1 | 11.258 | 0 | 3.2625 | 2.4451 | 2.8326
2014-03-01 | 1時 | -11 | 11.6519 | 0 | 3.3753 | 2.539 | 2.9354
2014-03-01 | 2時 | -12.1 | 12.0559 | 0 | 3.5062 | 2.6386 | 3.0453
2014-03-01 | 3時 | -12.6 | 12.328 | 0 | 3.5998 | 2.7014 | 3.1164
2014-03-01 | 4時 | -12.3 | 12.4138 | 0 | 3.632 | 2.712 | 3.1307
2014-03-01 | 5時 | -13.2 | 16.3704 | 0 | 4.0158 | 2.7893 | 3.2089
2014-03-01 | 6時 | -12.2 | 9.5623 | 0 | 4.1303 | 2.8511 | 3.2123
2014-03-01 | 7時 | -11.6 | 5.7444 | 0 | 3.3961 | 1.9049 | 2.0735
2014-03-01 | 8時 | -9 | 2.7547 | 0 | 1.3482 | 0.79306 | 0.91856
2014-03-01 | 9時 | -7.4 | 2.3747 | 0 | 1.8188 | 0.46413 | 0.53754
2014-03-01 | 10時 | -5.2 | 2.0371 | 0 | 1.2783 | 0.39698 | 0.45952
2014-03-01 | 11時 | -4 | 3.1472 | 0 | 0.92803 | 0.35818 | 0.42233
2014-03-01 | 12時 | -3.8 | 1.4759 | 0 | 0.60684 | 0.34789 | 0.41484
2014-03-01 | 13時 | -4.3 | 1.907 | 0 | 0.5674 | 0.36858 | 0.43886
2014-03-01 | 14時 | -5.4 | 3.2022 | 0 | 0.64962 | 0.42647 | 0.49993
2014-03-01 | 15時 | -6.2 | 5.1278 | 0 | 1.8075 | 0.59835 | 1.0228
2014-03-01 | 16時 | -7.3 | 6.3061 | 0 | 2.7768 | 1.8876 | 2.2271
2014-03-01 | 17時 | -8.5 | 14.114 | 0 | 3.2496 | 2.2876 | 2.1955
2014-03-01 | 18時 | -8.9 | 14.9042 | 0 | 3.4934 | 2.4726 | 2.6364
2014-03-01 | 19時 | -9 | 7.719 | 0 | 3.624 | 1.8842 | 2.9061
2014-03-01 | 20時 | -9.1 | 8.4417 | 0 | 3.7325 | 2.4525 | 2.4825
2014-03-01 | 21時 | -10.4 | 9.383 | 0 | 3.8832 | 1.8884 | 2.3548
2014-03-01 | 22時 | -12.8 | 10.5268 | 0 | 3.8515 | 2.2287 | 2.8847
2014-03-01 | 23時 | -13 | 12.1972 | 0 | 3.6586 | 2.6931 | 3.1152
2014-03-02 | 0時 | -12.6 | 12.4121 | 0 | 3.6726 | 2.7324 | 3.1544
2014-03-02 | 1時 | -13.1 | 12.6863 | 0 | 3.7433 | 2.7937 | 3.2208
2014-03-02 | 2時 | -13.2 | 12.8461 | 0 | 3.7903 | 2.8251 | 3.256
2014-03-02 | 3時 | -14.1 | 13.1405 | 0 | 3.8857 | 2.8984 | 3.3354
2014-03-02 | 4時 | -15 | 13.4466 | 0 | 3.9891 | 2.9759 | 3.4204
2014-03-02 | 5時 | -15.8 | 17.7432 | 0 | 4.3799 | 3.0554 | 3.5031
2014-03-02 | 6時 | -14.5 | 9.1471 | 0 | 4.3194 | 2.8929 | 3.1838
2014-03-02 | 7時 | -11.7 | 5.7843 | 0 | 3.5303 | 1.9583 | 2.1115
2014-03-02 | 8時 | -10.5 | 3.2054 | 0 | 1.562 | 0.93855 | 1.0618
2014-03-02 | 9時 | -6.2 | 2.2874 | 0 | 1.8327 | 0.4611 | 0.52772
2014-03-02 | 10時 | -2.6 | 1.9017 | 0 | 1.1506 | 0.36892 | 0.42829
2014-03-02 | 11時 | -2.2 | 2.3741 | 0 | 0.7868 | 0.33371 | 0.39413
2014-03-02 | 12時 | -1.5 | 1.3648 | 0 | 0.54547 | 0.31427 | 0.37652
2014-03-02 | 13時 | -1.8 | 1.6551 | 0 | 0.51625 | 0.32851 | 0.39332
2014-03-02 | 14時 | -2.3 | 2.2529 | 0 | 0.55763 | 0.38332 | 0.44977
2014-03-02 | 15時 | -3.5 | 4.6474 | 0 | 1.6165 | 0.51956 | 0.66322
2014-03-02 | 16時 | -4.2 | 5.4878 | 0 | 2.4793 | 1.5279 | 1.9357
2014-03-02 | 17時 | -4.6 | 12.0428 | 0 | 2.8573 | 1.9701 | 1.845
2014-03-02 | 18時 | -5.8 | 13.0594 | 0 | 3.1167 | 2.1903 | 2.3171
2014-03-02 | 19時 | -6.5 | 6.7484 | 0 | 3.2732 | 1.6339 | 2.6192
2014-03-02 | 20時 | -6.5 | 7.4716 | 0 | 3.3733 | 2.1949 | 2.1916
2014-03-02 | 21時 | -6.7 | 8.1657 | 0 | 3.443 | 1.5613 | 1.9896
2014-03-02 | 22時 | -7.3 | 8.8495 | 0 | 3.2645 | 1.7766 | 2.3846
2014-03-02 | 23時 | -7.3 | 10.3716 | 0 | 3.0135 | 2.2024 | 2.5692
2014-03-03 | 0時 | -7.3 | 10.5904 | 0 | 3.0195 | 2.2469 | 2.6106
2014-03-03 | 1時 | -7.6 | 10.7748 | 0 | 3.0558 | 2.2859 | 2.6515
2014-03-03 | 2時 | -7.9 | 10.9273 | 0 | 3.0968 | 2.3187 | 2.6871
2014-03-03 | 3時 | -7.7 | 10.9652 | 0 | 3.1058 | 2.3204 | 2.6898
2014-03-03 | 4時 | -8.9 | 11.2657 | 0 | 3.2022 | 2.4003 | 2.7753
2014-03-03 | 5時 | -8.5 | 14.3249 | 0 | 3.4908 | 2.3979 | 2.7694
2014-03-03 | 6時 | -7.7 | 8.4886 | 0 | 3.6482 | 2.5255 | 2.8644
2014-03-03 | 7時 | -6.3 | 8.1495 | 0 | 3.4586 | 2.345 | 2.6661
2014-03-03 | 8時 | -4.5 | 5.9697 | 0 | 1.6481 | 1.5543 | 1.8239
2014-03-03 | 9時 | -3.9 | 4.0311 | 0 | 1.9067 | 0.66587 | 0.86923
2014-03-03 | 10時 | -2.2 | 2.7337 | 0 | 1.2759 | 0.36571 | 0.42849
2014-03-03 | 11時 | -1.4 | 3.7005 | 0 | 1.0333 | 0.33461 | 0.39341
2014-03-03 | 12時 | -1.6 | 1.336 | 0 | 0.57134 | 0.32206 | 0.38262
2014-03-03 | 13時 | -0.3 | 1.782 | 0 | 0.52862 | 0.32525 | 0.38575
2014-03-03 | 14時 | 0.2 | 2.8302 | 0 | 0.50944 | 0.33802 | 0.39979
2014-03-03 | 15時 | -0.6 | 3.5504 | 0 | 1.0441 | 0.44631 | 0.74122
2014-03-03 | 16時 | -1.5 | 4.7236 | 0 | 2.1443 | 1.4264 | 1.7669
2014-03-03 | 17時 | -3.2 | 11.1507 | 0 | 2.6269 | 1.8537 | 1.7153
2014-03-03 | 18時 | -4.1 | 12.0159 | 0 | 2.8852 | 2.0462 | 2.1577
2014-03-03 | 19時 | -5.4 | 6.238 | 0 | 3.0851 | 1.517 | 2.4876
2014-03-03 | 20時 | -5.4 | 6.9785 | 0 | 3.1912 | 2.0744 | 2.0576
2014-03-03 | 21時 | -4.7 | 7.4839 | 0 | 3.2015 | 1.3845 | 1.7951
2014-03-03 | 22時 | -3.9 | 7.8098 | 0 | 2.9077 | 1.4993 | 2.0808
2014-03-03 | 23時 | -3.9 | 9.2421 | 0 | 2.6192 | 1.9009 | 2.2351
2014-03-04 | 0時 | -5 | 9.6209 | 0 | 2.6709 | 1.9939 | 2.3248
2014-03-04 | 1時 | -6.3 | 10.0091 | 0 | 2.7745 | 2.0929 | 2.4301
2014-03-04 | 2時 | -7.1 | 10.298 | 0 | 2.8651 | 2.1646 | 2.5096
2014-03-04 | 3時 | -7.7 | 10.541 | 0 | 2.9472 | 2.2239 | 2.5767
2014-03-04 | 4時 | -8.1 | 10.738 | 0 | 3.0158 | 2.2708 | 2.6301
2014-03-04 | 5時 | -8.4 | 10.9007 | 0 | 3.0729 | 2.3085 | 2.6731
2014-03-04 | 6時 | -8.6 | 9.7834 | 0 | 3.2088 | 2.1192 | 2.4094
2014-03-04 | 7時 | -8.2 | 7.061 | 0 | 2.8613 | 1.2922 | 1.6151
2014-03-04 | 8時 | -7.3 | 1.4286 | 0 | 0.35341 | 0.29697 | 0.38084
2014-03-04 | 9時 | -7.1 | 1.1501 | 0 | 1.2636 | 0.19581 | 0.30577
2014-03-04 | 10時 | -6.4 | 1.1155 | 0 | 0.90262 | 0.15511 | 0.27247
2014-03-04 | 11時 | -6.6 | 1.9737 | 0 | 0.70264 | 0.3384 | 0.30435
2014-03-04 | 12時 | -6 | 1.5487 | 0 | 0.59118 | 0.34911 | 0.41082
2014-03-04 | 13時 | -6.3 | 1.8393 | 0 | 0.58079 | 0.38005 | 0.4513
2014-03-04 | 14時 | -6.6 | 2.2809 | 0 | 0.59707 | 0.42595 | 0.50276
2014-03-04 | 15時 | -7.5 | 3.2934 | 0 | 0.78965 | 0.35598 | 0.63529
2014-03-04 | 16時 | -8.5 | 12.413 | 0 | 2.4696 | 0.52788 | 1.7252
2014-03-04 | 17時 | -10.3 | 14.781 | 0 | 3.2154 | 1.713 | 2.6154
2014-03-04 | 18時 | -11 | 7.8167 | 0 | 3.5807 | 2.5058 | 2.93
2014-03-04 | 19時 | -12.1 | 8.7446 | 0 | 3.8304 | 1.8812 | 2.346
2014-03-04 | 20時 | -14.4 | 9.6013 | 0 | 4.124 | 2.4738 | 2.5258
2014-03-04 | 21時 | -15.9 | 10.7456 | 0 | 4.3527 | 2.2274 | 2.6838
2014-03-04 | 22時 | -16.6 | 13.0043 | 0 | 3.9725 | 2.9077 | 3.3351
2014-03-04 | 23時 | -17.9 | 13.6773 | 0 | 4.1133 | 3.0741 | 3.5235
2014-03-05 | 0時 | -18.9 | 14.1793 | 0 | 4.2638 | 3.1983 | 3.6652
2014-03-05 | 1時 | -18.5 | 14.3352 | 0 | 4.3191 | 3.2242 | 3.6998
2014-03-05 | 2時 | -20.5 | 14.9273 | 0 | 4.519 | 3.38 | 3.8698
2014-03-05 | 3時 | -20.6 | 15.1644 | 0 | 4.608 | 3.4321 | 3.9309
2014-03-05 | 4時 | -21 | 15.4269 | 0 | 4.7021 | 3.4933 | 4
2014-03-05 | 5時 | -21.4 | 15.5014 | 0 | 4.7635 | 3.526 | 4.0272
2014-03-05 | 6時 | -20.4 | 13.2857 | 0 | 4.7333 | 3.14 | 3.4989
2014-03-05 | 7時 | -17.1 | 11.3133 | 0 | 4.1825 | 2.1409 | 2.5446
2014-03-05 | 8時 | -15.8 | 4.2473 | 0 | 1.6099 | 0.83004 | 1.1289
2014-03-05 | 9時 | -12.5 | 2.0331 | 0 | 2.5085 | 0.37379 | 0.51385
2014-03-05 | 10時 | -7.6 | 1.5692 | 0 | 1.7591 | 0.25841 | 0.38927
2014-03-05 | 11時 | -3.7 | 2.2844 | 0 | 1.1622 | 0.36791 | 0.3385
2014-03-05 | 12時 | -0.9 | 1.5421 | 0 | 0.61292 | 0.32822 | 0.38765
2014-03-05 | 13時 | -0.5 | 1.767 | 0 | 0.53606 | 0.32927 | 0.39282
2014-03-05 | 14時 | -1.4 | 2.2191 | 0 | 0.54714 | 0.37601 | 0.44166
2014-03-05 | 15時 | -2.5 | 4.2455 | 0 | 1.5119 | 0.31681 | 0.6245
2014-03-05 | 16時 | -3.5 | 10.6793 | 0 | 2.4097 | 0.54672 | 1.7675
2014-03-05 | 17時 | -4.4 | 12.1573 | 0 | 2.8466 | 1.4676 | 2.2606
2014-03-05 | 18時 | -5.6 | 6.5244 | 0 | 3.1238 | 2.1579 | 2.5194
2014-03-05 | 19時 | -5.6 | 7.1477 | 0 | 3.2347 | 1.4271 | 1.8265
2014-03-05 | 20時 | -6 | 7.465 | 0 | 3.3398 | 1.8715 | 1.8484
2014-03-05 | 21時 | -6.3 | 8.1734 | 0 | 3.4155 | 1.5132 | 1.884
2014-03-05 | 22時 | -6.8 | 10.1531 | 0 | 2.9533 | 2.137 | 2.4719
2014-03-05 | 23時 | -7.3 | 10.5355 | 0 | 2.9898 | 2.2289 | 2.5785
2014-03-06 | 0時 | -6.9 | 10.6061 | 0 | 2.9863 | 2.236 | 2.5921
2014-03-06 | 1時 | -7.4 | 10.7925 | 0 | 3.0381 | 2.2804 | 2.6421
2014-03-06 | 2時 | -7.8 | 10.9462 | 0 | 3.0867 | 2.3164 | 2.6823
2014-03-06 | 3時 | -8.3 | 11.1217 | 0 | 3.1454 | 2.3598 | 2.7303
2014-03-06 | 4時 | -8.6 | 11.2554 | 0 | 3.1917 | 2.3913 | 2.7658
2014-03-06 | 5時 | -9.9 | 14.7292 | 0 | 3.5743 | 2.4704 | 2.8409
2014-03-06 | 6時 | -9.6 | 8.9712 | 0 | 3.8006 | 2.6548 | 3.0057
2014-03-06 | 7時 | -7.9 | 6.7635 | 0 | 3.2733 | 2.047 | 2.2923
2014-03-06 | 8時 | -6.8 | 3.3082 | 0 | 1.2382 | 0.8865 | 1.0444
2014-03-06 | 9時 | -5.5 | 2.7603 | 0 | 1.7166 | 0.44533 | 0.52222
2014-03-06 | 10時 | -4.2 | 2.5287 | 0 | 1.3259 | 0.38774 | 0.44807
2014-03-06 | 11時 | -3.6 | 3.8108 | 0 | 1.0604 | 0.36105 | 0.42262
2014-03-06 | 12時 | -2.1 | 1.3926 | 0 | 0.60085 | 0.33516 | 0.39787
2014-03-06 | 13時 | -2 | 2.0156 | 0 | 0.60566 | 0.3561 | 0.41994
2014-03-06 | 14時 | -2.6 | 4.2956 | 0 | 1.2407 | 0.41662 | 0.54928
2014-03-06 | 15時 | -3.7 | 5.3413 | 0 | 2.2035 | 1.2209 | 1.6194
2014-03-06 | 16時 | -4.3 | 5.8832 | 0 | 2.6515 | 1.8495 | 2.1446
2014-03-06 | 17時 | -4.9 | 12.4193 | 0 | 2.9732 | 2.0837 | 1.9598
2014-03-06 | 18時 | -4.9 | 12.8188 | 0 | 3.1177 | 2.1888 | 2.315
2014-03-06 | 19時 | -4.6 | 6.4433 | 0 | 3.1728 | 1.5454 | 2.5233
2014-03-06 | 20時 | -4.6 | 7.0858 | 0 | 3.2366 | 2.0832 | 2.0678
2014-03-06 | 21時 | -4.8 | 7.7211 | 0 | 3.2828 | 1.4362 | 1.8496
2014-03-06 | 22時 | -6.4 | 8.5662 | 0 | 3.1571 | 1.7024 | 2.2983
2014-03-06 | 23時 | -9.3 | 10.6943 | 0 | 3.11 | 2.3049 | 2.6736
2014-03-07 | 0時 | -11.9 | 11.5603 | 0 | 3.3436 | 2.5328 | 2.9182
2014-03-07 | 1時 | -12.1 | 11.8997 | 0 | 3.4507 | 2.608 | 3.0078
2014-03-07 | 2時 | -13.1 | 12.3331 | 0 | 3.5975 | 2.7139 | 3.1281
2014-03-07 | 3時 | -13.5 | 12.6201 | 0 | 3.6994 | 2.779 | 3.2036
2014-03-07 | 4時 | -14.2 | 12.9366 | 0 | 3.81 | 2.855 | 3.2888
2014-03-07 | 5時 | -15 | 16.8289 | 0 | 4.1771 | 2.9049 | 3.3152
2014-03-07 | 6時 | -14.9 | 9.034 | 0 | 4.2503 | 2.8783 | 3.1683
2014-03-07 | 7時 | -11.6 | 6.0153 | 0 | 3.5203 | 2.0221 | 2.1909
2014-03-07 | 8時 | -8.4 | 3.312 | 0 | 1.485 | 0.96873 | 1.1057
2014-03-07 | 9時 | -6.5 | 2.9704 | 0 | 1.9498 | 0.49536 | 0.5998
2014-03-07 | 10時 | -5.7 | 2.8591 | 0 | 1.5383 | 0.42462 | 0.4873
2014-03-07 | 11時 | -2.1 | 3.3681 | 0 | 1.0442 | 0.35296 | 0.41468
2014-03-07 | 12時 | -1.6 | 1.4111 | 0 | 0.60253 | 0.33506 | 0.39761
2014-03-07 | 13時 | -1.2 | 3.8423 | 0 | 1.6123 | 0.4096 | 0.5272
2014-03-07 | 14時 | -1.3 | 5.8947 | 0 | 2.1488 | 1.0558 | 1.4022
2014-03-07 | 15時 | -1.9 | 5.7248 | 0 | 2.4213 | 1.5938 | 1.8481
2014-03-07 | 16時 | -3.2 | 5.9991 | 0 | 2.6697 | 1.8896 | 2.1652
2014-03-07 | 17時 | -4.1 | 12.2201 | 0 | 2.9561 | 2.073 | 1.9334
2014-03-07 | 18時 | -4.3 | 12.5939 | 0 | 3.0739 | 2.1569 | 2.2689
2014-03-07 | 19時 | -6.3 | 6.7863 | 0 | 3.2656 | 1.6356 | 2.6094
2014-03-07 | 20時 | -8.3 | 7.8982 | 0 | 3.4893 | 2.3045 | 2.2993
2014-03-07 | 21時 | -8.7 | 8.6842 | 0 | 3.5998 | 1.696 | 2.1298
2014-03-07 | 22時 | -9.1 | 9.3768 | 0 | 3.4307 | 1.9107 | 2.5286
2014-03-07 | 23時 | -9.7 | 11.0478 | 0 | 3.2345 | 2.3788 | 2.7611
2014-03-08 | 0時 | -10.9 | 11.5524 | 0 | 3.3424 | 2.505 | 2.8924
2014-03-08 | 1時 | -11 | 11.7679 | 0 | 3.399 | 2.5498 | 2.9437
2014-03-08 | 2時 | -12.6 | 12.2396 | 0 | 3.5521 | 2.6724 | 3.0777
2014-03-08 | 3時 | -13.4 | 12.5696 | 0 | 3.667 | 2.7541 | 3.1699
2014-03-08 | 4時 | -12.8 | 12.6024 | 0 | 3.685 | 2.7507 | 3.1705
2014-03-08 | 5時 | -12.1 | 15.9744 | 0 | 3.9414 | 2.7147 | 3.1222
2014-03-08 | 6時 | -11.7 | 9.9098 | 0 | 4.1442 | 2.8874 | 3.2716
2014-03-08 | 7時 | -10.6 | 7.9106 | 0 | 3.6606 | 2.3369 | 2.62
2014-03-08 | 8時 | -7.4 | 4.1445 | 0 | 1.5036 | 1.0896 | 1.2784
2014-03-08 | 9時 | -5.8 | 3.6389 | 0 | 1.9968 | 0.59557 | 0.77462
2014-03-08 | 10時 | -4.6 | 3.2321 | 0 | 1.5616 | 0.417 | 0.49545
2014-03-08 | 11時 | -4.1 | 4.5456 | 0 | 1.2934 | 0.38908 | 0.45306
2014-03-08 | 12時 | -3.5 | 1.8218 | 0 | 1.1045 | 0.38799 | 0.45668
2014-03-08 | 13時 | -3.7 | 4.4995 | 0 | 1.5579 | 0.48099 | 0.75726
2014-03-08 | 14時 | -4.1 | 6.6098 | 0 | 2.3601 | 1.4335 | 1.754
2014-03-08 | 15時 | -5.2 | 6.6631 | 0 | 2.7391 | 1.8742 | 2.1611
2014-03-08 | 16時 | -6.1 | 6.947 | 0 | 3.0052 | 2.1576 | 2.4683
2014-03-08 | 17時 | -6.8 | 13.8682 | 0 | 3.3055 | 2.3363 | 2.2313
2014-03-08 | 18時 | -7.2 | 14.4061 | 0 | 3.4528 | 2.4386 | 2.5875
2014-03-08 | 19時 | -8.4 | 7.7353 | 0 | 3.6031 | 1.8746 | 2.8837
2014-03-08 | 20時 | -8 | 8.3169 | 0 | 3.6618 | 2.4004 | 2.4167
2014-03-08 | 21時 | -8.6 | 9.0502 | 0 | 3.7446 | 1.7797 | 2.2296
2014-03-08 | 22時 | -10.8 | 10.075 | 0 | 3.6758 | 2.0927 | 2.7299
2014-03-08 | 23時 | -12.1 | 11.9163 | 0 | 3.5385 | 2.6108 | 3.0173
2014-03-09 | 0時 | -13.2 | 12.446 | 0 | 3.6606 | 2.7433 | 3.1583
2014-03-09 | 1時 | -13.6 | 12.75 | 0 | 3.75 | 2.8123 | 3.2373
2014-03-09 | 2時 | -14.9 | 13.1944 | 0 | 3.8973 | 2.9249 | 3.3623
2014-03-09 | 3時 | -15.5 | 13.497 | 0 | 4.0039 | 2.9973 | 3.4448
2014-03-09 | 4時 | -16.5 | 13.8658 | 0 | 4.1328 | 3.0903 | 3.5485
2014-03-09 | 5時 | -18 | 17.987 | 0 | 4.5426 | 3.1717 | 3.5798
2014-03-09 | 6時 | -15.6 | 8.4484 | 0 | 4.3756 | 2.8844 | 3.0987
2014-03-09 | 7時 | -12.8 | 5.3566 | 0 | 3.5941 | 1.9643 | 2.0661
2014-03-09 | 8時 | -9.1 | 2.3915 | 0 | 1.4426 | 0.77923 | 0.85703
2014-03-09 | 9時 | -5.2 | 1.9919 | 0 | 1.6955 | 0.43968 | 0.49259
2014-03-09 | 10時 | -2.3 | 1.8096 | 0 | 1.0417 | 0.35572 | 0.41157
2014-03-09 | 11時 | -3.2 | 2.3431 | 0 | 0.75701 | 0.3382 | 0.39767
2014-03-09 | 12時 | -1.6 | 1.3596 | 0 | 0.5378 | 0.30805 | 0.37014
2014-03-09 | 13時 | -2.4 | 1.6743 | 0 | 0.51284 | 0.32942 | 0.39532
2014-03-09 | 14時 | -2.7 | 1.9937 | 0 | 0.51645 | 0.36853 | 0.43749
2014-03-09 | 15時 | -3.2 | 3.1955 | 0 | 0.63367 | 0.43871 | 0.53419
2014-03-09 | 16時 | -4.1 | 4.8974 | 0 | 1.6464 | 0.92718 | 1.3902
2014-03-09 | 17時 | -5.3 | 12.0845 | 0 | 2.6768 | 1.8931 | 1.7835
2014-03-09 | 18時 | -6.4 | 13.2282 | 0 | 3.0709 | 2.1896 | 2.3292
2014-03-09 | 19時 | -7.4 | 6.9288 | 0 | 3.3187 | 1.6903 | 2.6904
2014-03-09 | 20時 | -9.1 | 8.0812 | 0 | 3.5786 | 2.3763 | 2.3964
2014-03-09 | 21時 | -8.4 | 8.7133 | 0 | 3.6433 | 1.7198 | 2.1733
2014-03-09 | 22時 | -10.1 | 9.6956 | 0 | 3.5638 | 2.0145 | 2.6536
2014-03-09 | 23時 | -11.5 | 11.5906 | 0 | 3.4425 | 2.5435 | 2.9507
2014-03-10 | 0時 | -10.9 | 11.7897 | 0 | 3.4524 | 2.576 | 2.9831
2014-03-10 | 1時 | -11.2 | 12.0332 | 0 | 3.5127 | 2.627 | 3.0382
2014-03-10 | 2時 | -10.6 | 12.051 | 0 | 3.5115 | 2.6164 | 3.0279
2014-03-10 | 3時 | -10.9 | 12.1972 | 0 | 3.5541 | 2.6473 | 3.0601
2014-03-10 | 4時 | -12.3 | 12.5646 | 0 | 3.6727 | 2.7442 | 3.1634
2014-03-10 | 5時 | -11.9 | 15.8532 | 0 | 3.9458 | 2.7206 | 3.1177
2014-03-10 | 6時 | -10.7 | 7.816 | 0 | 3.8794 | 2.5751 | 2.8174
2014-03-10 | 7時 | -5.7 | 3.8303 | 0 | 2.9122 | 1.4828 | 1.5628
2014-03-10 | 8時 | -3.4 | 1.5763 | 0 | 0.82623 | 0.42859 | 0.4801
2014-03-10 | 9時 | -3.9 | 1.7196 | 0 | 1.3621 | 0.39118 | 0.43698
2014-03-10 | 10時 | 1.3 | 1.4898 | 0 | 0.60311 | 0.28309 | 0.33064
2014-03-10 | 11時 | 2 | 1.612 | 0 | 0.47937 | 0.24331 | 0.29248
2014-03-10 | 12時 | 2.1 | 1.0396 | 0 | 0.42373 | 0.23052 | 0.28241
2014-03-10 | 13時 | 2 | 1.3278 | 0 | 0.39055 | 0.2424 | 0.29727
2014-03-10 | 14時 | 1.9 | 1.4107 | 0 | 0.38909 | 0.27613 | 0.33361
2014-03-10 | 15時 | 0.9 | 1.3874 | 0 | 0.442 | 0.3416 | 0.40197
2014-03-10 | 16時 | 0 | 1.7645 | 0 | 0.54086 | 0.40457 | 0.52585
2014-03-10 | 17時 | -1.2 | 9.0228 | 0 | 1.5331 | 0.93385 | 0.9286
2014-03-10 | 18時 | -2.6 | 10.4283 | 0 | 2.3698 | 1.6853 | 1.7854
2014-03-10 | 19時 | -4.7 | 5.4116 | 0 | 2.7671 | 1.3128 | 2.2709
2014-03-10 | 20時 | -6.2 | 6.6558 | 0 | 3.0652 | 2.0189 | 2.0026
2014-03-10 | 21時 | -6.7 | 7.586 | 0 | 3.2355 | 1.4489 | 1.871
2014-03-10 | 22時 | -7.2 | 8.3882 | 0 | 3.1094 | 1.6895 | 2.296
2014-03-10 | 23時 | -8.6 | 10.2915 | 0 | 2.992 | 2.2183 | 2.592
2014-03-11 | 0時 | -8.6 | 10.6336 | 0 | 3.0474 | 2.2899 | 2.6652
2014-03-11 | 1時 | -9.2 | 10.9734 | 0 | 3.1407 | 2.3664 | 2.7479
2014-03-11 | 2時 | -8 | 10.8945 | 0 | 3.1088 | 2.3249 | 2.7052
2014-03-11 | 3時 | -8.8 | 11.1463 | 0 | 3.1847 | 2.3849 | 2.7677
2014-03-11 | 4時 | -8.5 | 11.1833 | 0 | 3.1943 | 2.3844 | 2.7668
2014-03-11 | 5時 | -8.6 | 11.0276 | 0 | 3.1905 | 2.3724 | 2.7354
2014-03-11 | 6時 | -7.1 | 9.9278 | 0 | 3.2074 | 2.1086 | 2.4197
2014-03-11 | 7時 | -0.7 | 6.7071 | 0 | 2.6723 | 1.2892 | 1.6921
2014-03-11 | 8時 | 2.2 | 1.0155 | 0 | 0.16815 | 0.17877 | 0.25734
2014-03-11 | 9時 | 2.6 | 0.75123 | 0 | 0.64439 | 0.085654 | 0.18631
2014-03-11 | 10時 | 5.4 | 0.56501 | 0 | 0.44903 | 0.018013 | 0.11586
2014-03-11 | 11時 | 7.2 | 0.79314 | 0 | 0.34247 | 0.13728 | 0.077655
2014-03-11 | 12時 | 7.6 | 0.69686 | 0 | 0.28579 | 0.13142 | 0.16251
2014-03-11 | 13時 | 8 | 0.88271 | 0 | 0.24696 | 0.13719 | 0.17415
2014-03-11 | 14時 | 7.8 | 0.96376 | 0 | 0.24663 | 0.16853 | 0.20894
2014-03-11 | 15時 | 7.4 | 0.72948 | 0 | 0.28295 | 0.074853 | 0.25859
2014-03-11 | 16時 | 6.3 | 1.5223 | 0 | 0.37397 | 0.12573 | 0.32158
2014-03-11 | 17時 | 4.8 | 3.981 | 0 | 0.47252 | 0.20484 | 0.37551
2014-03-11 | 18時 | 5 | 1.6013 | 0 | 1.0623 | 0.34707 | 0.68358
2014-03-11 | 19時 | 4.4 | 2.7457 | 0 | 1.6162 | 0.18418 | 0.51948
2014-03-11 | 20時 | 4.6 | 3.1279 | 0 | 1.7914 | 0.62671 | 0.61032
2014-03-11 | 21時 | 3.8 | 4.0116 | 0 | 1.9454 | 0.44469 | 0.71921
2014-03-11 | 22時 | 3.4 | 5.9737 | 0 | 1.5094 | 1.0867 | 1.3166
2014-03-11 | 23時 | 1.7 | 6.6458 | 0 | 1.6409 | 1.262 | 1.5086
2014-03-12 | 0時 | 1.9 | 6.849 | 0 | 1.6814 | 1.3022 | 1.5579
2014-03-12 | 1時 | 0.9 | 7.204 | 0 | 1.7886 | 1.3898 | 1.6545
2014-03-12 | 2時 | 0.9 | 7.3499 | 0 | 1.8356 | 1.4181 | 1.6877
2014-03-12 | 3時 | 0.5 | 7.5396 | 0 | 1.8976 | 1.4615 | 1.7353
2014-03-12 | 4時 | 0.4 | 7.6536 | 0 | 1.9352 | 1.4842 | 1.7603
2014-03-12 | 5時 | 0.3 | 7.6401 | 0 | 1.9468 | 1.4848 | 1.7551
2014-03-12 | 6時 | 0.8 | 7.301 | 0 | 2.1313 | 1.3913 | 1.6464
2014-03-12 | 7時 | 1.5 | 6.4689 | 0 | 2.307 | 1.2813 | 1.7141
2014-03-12 | 8時 | 2 | 3.8056 | 0 | 0.36637 | 0.70634 | 1.0718
2014-03-12 | 9時 | 3.3 | 2.8538 | 0 | 1.8889 | 0.38982 | 0.85989
2014-03-12 | 10時 | 3.6 | 2.6293 | 0 | 1.8666 | 0.29472 | 0.75056
2014-03-12 | 11時 | 3.1 | 5.0741 | 0 | 1.9047 | 1.1437 | 0.92616
2014-03-12 | 12時 | 3 | 4.5309 | 0 | 1.9239 | 1.2228 | 1.3895
2014-03-12 | 13時 | 2.9 | 5.5307 | 0 | 1.954 | 1.2769 | 1.4681
2014-03-12 | 14時 | 2.8 | 5.8705 | 0 | 2.0283 | 1.3559 | 1.5605
2014-03-12 | 15時 | 2.6 | 4.6952 | 0 | 2.1043 | 0.83362 | 1.6526
2014-03-12 | 16時 | 1.9 | 8.6464 | 0 | 2.2323 | 0.93081 | 1.8036
2014-03-12 | 17時 | 1.4 | 9.3147 | 0 | 2.3791 | 1.1847 | 1.9139
2014-03-12 | 18時 | 1.6 | 4.5234 | 0 | 2.424 | 1.653 | 1.9462
2014-03-12 | 19時 | 1.6 | 4.9679 | 0 | 2.4382 | 0.84649 | 1.1717
2014-03-12 | 20時 | 1.7 | 5.0097 | 0 | 2.4468 | 1.2164 | 1.1121
2014-03-12 | 21時 | 1.7 | 5.5099 | 0 | 2.4541 | 0.80866 | 1.0931
2014-03-12 | 22時 | 1.5 | 7.2629 | 0 | 1.9349 | 1.3846 | 1.629
2014-03-12 | 23時 | 1.5 | 7.4569 | 0 | 1.9069 | 1.4278 | 1.6826
2014-03-13 | 0時 | 1.1 | 7.6284 | 0 | 1.9325 | 1.4697 | 1.7322
2014-03-13 | 1時 | 0 | 7.9173 | 0 | 2.0187 | 1.5475 | 1.819
2014-03-13 | 2時 | 0.1 | 7.9774 | 0 | 2.0399 | 1.5588 | 1.8351
2014-03-13 | 3時 | -0.2 | 8.1004 | 0 | 2.0823 | 1.5894 | 1.8704
2014-03-13 | 4時 | -0.1 | 8.139 | 0 | 2.0975 | 1.5959 | 1.8793
2014-03-13 | 5時 | -0.9 | 10.0865 | 0 | 2.4165 | 1.6234 | 1.8786
2014-03-13 | 6時 | -1.6 | 5.5627 | 0 | 2.6637 | 1.8284 | 2.0692
2014-03-13 | 7時 | -1.4 | 3.2598 | 0 | 2.179 | 1.2249 | 1.3414
2014-03-13 | 8時 | -1.2 | 1.141 | 0 | 0.30694 | 0.32226 | 0.37207
2014-03-13 | 9時 | -1.4 | 1.3584 | 0 | 0.96782 | 0.31721 | 0.35957
2014-03-13 | 10時 | -1.2 | 1.434 | 0 | 0.69215 | 0.29279 | 0.34017
2014-03-13 | 11時 | -0.8 | 1.8513 | 0 | 0.51447 | 0.27655 | 0.32738
2014-03-13 | 12時 | -1.5 | 1.1418 | 0 | 0.46789 | 0.28759 | 0.34307
2014-03-13 | 13時 | -1.5 | 1.6832 | 0 | 0.55189 | 0.33418 | 0.39178
2014-03-13 | 14時 | -1.3 | 3.4256 | 0 | 1.2078 | 0.3801 | 0.49079
2014-03-13 | 15時 | -1.3 | 3.9342 | 0 | 1.6191 | 0.80167 | 1.1168
2014-03-13 | 16時 | -1.5 | 4.6108 | 0 | 2.186 | 1.5308 | 1.7925
2014-03-13 | 17時 | -2.8 | 10.8074 | 0 | 2.6077 | 1.8279 | 1.679
2014-03-13 | 18時 | -3.1 | 11.3687 | 0 | 2.7971 | 1.9659 | 2.0696
2014-03-13 | 19時 | -3.5 | 5.6293 | 0 | 2.9164 | 1.3742 | 2.3331
2014-03-13 | 20時 | -3.1 | 6.2576 | 0 | 2.9736 | 1.8978 | 1.8662
2014-03-13 | 21時 | -2.9 | 6.832 | 0 | 2.9998 | 1.2307 | 1.6257
2014-03-13 | 22時 | -3.6 | 7.477 | 0 | 2.8099 | 1.4391 | 2.0116
2014-03-13 | 23時 | -4.4 | 9.1433 | 0 | 2.605 | 1.9074 | 2.2407
2014-03-14 | 0時 | -5.1 | 9.5204 | 0 | 2.6633 | 1.9966 | 2.3306
2014-03-14 | 1時 | -5.3 | 9.7278 | 0 | 2.7099 | 2.0402 | 2.3786
2014-03-14 | 2時 | -6.3 | 10.0517 | 0 | 2.8089 | 2.1207 | 2.4666
2014-03-14 | 3時 | -6.5 | 10.2148 | 0 | 2.8625 | 2.1559 | 2.507
2014-03-14 | 4時 | -6.5 | 10.3165 | 0 | 2.8966 | 2.1751 | 2.5295
2014-03-14 | 5時 | -6.3 | 12.7862 | 0 | 3.1585 | 2.1473 | 2.4692
2014-03-14 | 6時 | -5.7 | 7.2237 | 0 | 3.2913 | 2.2521 | 2.5459
2014-03-14 | 7時 | -3.5 | 4.1289 | 0 | 2.6048 | 1.4579 | 1.5961
2014-03-14 | 8時 | -1.3 | 1.3293 | 0 | 0.52199 | 0.36477 | 0.41927
2014-03-14 | 9時 | -0.9 | 1.4247 | 0 | 1.042 | 0.32781 | 0.37143
2014-03-14 | 10時 | 0.8 | 1.3566 | 0 | 0.51611 | 0.26144 | 0.30638
2014-03-14 | 11時 | 1.4 | 1.556 | 0 | 0.4512 | 0.24026 | 0.28777
2014-03-14 | 12時 | 2.1 | 0.96314 | 0 | 0.40215 | 0.22641 | 0.27658
2014-03-14 | 13時 | 2.7 | 1.23 | 0 | 0.36751 | 0.23072 | 0.28333
2014-03-14 | 14時 | 2.9 | 1.3041 | 0 | 0.36695 | 0.26046 | 0.31508
2014-03-14 | 15時 | 1.3 | 1.3499 | 0 | 0.42851 | 0.33024 | 0.38805
2014-03-14 | 16時 | -0.6 | 2.1985 | 0 | 0.64645 | 0.4438 | 0.57114
2014-03-14 | 17時 | -1.7 | 9.2702 | 0 | 1.984 | 1.216 | 1.1858
2014-03-14 | 18時 | -2.4 | 10.3093 | 0 | 2.435 | 1.7141 | 1.8111
2014-03-14 | 19時 | -3.4 | 5.0536 | 0 | 2.6985 | 1.2394 | 2.1907
2014-03-14 | 20時 | -4.2 | 6.0809 | 0 | 2.9042 | 1.8782 | 1.8489
2014-03-14 | 21時 | -4 | 6.7892 | 0 | 2.9883 | 1.2457 | 1.6472
2014-03-14 | 22時 | -4.5 | 7.493 | 0 | 2.8236 | 1.4638 | 2.045
2014-03-14 | 23時 | -4.8 | 9.111 | 0 | 2.6059 | 1.9131 | 2.2538
2014-03-15 | 0時 | -5.3 | 9.4778 | 0 | 2.6606 | 1.9961 | 2.336
2014-03-15 | 1時 | -6.3 | 9.8567 | 0 | 2.7625 | 2.0871 | 2.4331
2014-03-15 | 2時 | -5.2 | 9.7799 | 0 | 2.7304 | 2.0485 | 2.3937
2014-03-15 | 3時 | -4.1 | 9.6239 | 0 | 2.6709 | 1.9917 | 2.3318
2014-03-15 | 4時 | -1.8 | 9.1627 | 0 | 2.5077 | 1.8507 | 2.1772
2014-03-15 | 5時 | -2 | 11.1477 | 0 | 2.739 | 1.8201 | 2.1179
2014-03-15 | 6時 | -1.6 | 6.412 | 0 | 2.9186 | 1.9938 | 2.2761
2014-03-15 | 7時 | -0.9 | 6.3189 | 0 | 2.7878 | 1.8793 | 2.1473
2014-03-15 | 8時 | -0.1 | 4.4453 | 0 | 1.0513 | 1.18 | 1.403
2014-03-15 | 9時 | -0.2 | 6.1106 | 0 | 2.2782 | 1.4936 | 1.7254
2014-03-15 | 10時 | 0.3 | 6.5361 | 0 | 2.3149 | 1.5107 | 1.7397
2014-03-15 | 11時 | 0.2 | 7.3593 | 0 | 2.1816 | 1.3789 | 1.5969
2014-03-15 | 12時 | -0.6 | 5.3823 | 0 | 2.3337 | 1.5394 | 1.7679
2014-03-15 | 13時 | -1.9 | 7.0416 | 0 | 2.4863 | 1.6836 | 1.9257
2014-03-15 | 14時 | -2.4 | 7.5124 | 0 | 2.6162 | 1.7982 | 2.0542
2014-03-15 | 15時 | -2.8 | 6.7874 | 0 | 2.7446 | 1.9139 | 2.1852
2014-03-15 | 16時 | -3.2 | 6.5704 | 0 | 2.8896 | 2.047 | 2.3347
2014-03-15 | 17時 | -4.1 | 12.5746 | 0 | 3.0713 | 2.1648 | 2.0331
2014-03-15 | 18時 | -4.7 | 13.0091 | 0 | 3.1784 | 2.2415 | 2.3612
2014-03-15 | 19時 | -5.2 | 6.715 | 0 | 3.2464 | 1.6111 | 2.5851
2014-03-15 | 20時 | -5.6 | 7.3805 | 0 | 3.3242 | 2.1595 | 2.1427
2014-03-15 | 21時 | -6.2 | 8.0638 | 0 | 3.3939 | 1.5293 | 1.9449
2014-03-15 | 22時 | -6.4 | 8.6008 | 0 | 3.1736 | 1.7084 | 2.3025
2014-03-15 | 23時 | -7 | 10.1868 | 0 | 2.9464 | 2.1573 | 2.5121
2014-03-16 | 0時 | -7.2 | 10.4166 | 0 | 2.9598 | 2.2077 | 2.5609
2014-03-16 | 1時 | -7.1 | 10.5069 | 0 | 2.9689 | 2.2214 | 2.5761
2014-03-16 | 2時 | -7.7 | 10.6982 | 0 | 3.0242 | 2.2678 | 2.6264
2014-03-16 | 3時 | -7.5 | 10.727 | 0 | 3.0326 | 2.2684 | 2.6285
2014-03-16 | 4時 | -7 | 10.6669 | 0 | 3.0113 | 2.2449 | 2.6037
2014-03-16 | 5時 | -7.2 | 12.1515 | 0 | 3.2447 | 2.1881 | 2.3999
2014-03-16 | 6時 | -6.4 | 5.2421 | 0 | 3.1791 | 2.0554 | 2.1684
2014-03-16 | 7時 | -5 | 3.6468 | 0 | 2.6707 | 1.4741 | 1.541
2014-03-16 | 8時 | -3.6 | 2.2883 | 0 | 0.92378 | 0.76667 | 0.8554
2014-03-16 | 9時 | -2.8 | 1.572 | 0 | 1.2349 | 0.36073 | 0.4055
2014-03-16 | 10時 | -2 | 1.5533 | 0 | 0.77316 | 0.3131 | 0.36386
2014-03-16 | 11時 | -0.3 | 1.8559 | 0 | 0.51716 | 0.26956 | 0.32292
2014-03-16 | 12時 | -0.2 | 1.1263 | 0 | 0.45597 | 0.2627 | 0.31954
2014-03-16 | 13時 | -0.5 | 1.4394 | 0 | 0.43457 | 0.28205 | 0.34247
2014-03-16 | 14時 | 0 | 1.585 | 0 | 0.4304 | 0.31108 | 0.3738
2014-03-16 | 15時 | -0.9 | 1.7427 | 0 | 0.50265 | 0.38026 | 0.44467
2014-03-16 | 16時 | -1.6 | 3.6503 | 0 | 0.75828 | 0.52518 | 0.91756
2014-03-16 | 17時 | -2.4 | 10.0687 | 0 | 2.1762 | 1.5388 | 1.4276
2014-03-16 | 18時 | -3.1 | 10.9933 | 0 | 2.5853 | 1.8467 | 1.9554
2014-03-16 | 19時 | -3.1 | 5.3032 | 0 | 2.7757 | 1.2922 | 2.252
2014-03-16 | 20時 | -3.3 | 6.1246 | 0 | 2.9197 | 1.8772 | 1.8496
2014-03-16 | 21時 | -2.8 | 6.7077 | 0 | 2.9619 | 1.213 | 1.612
2014-03-16 | 22時 | -2.3 | 7.1372 | 0 | 2.7084 | 1.3591 | 1.9311
2014-03-16 | 23時 | -2.5 | 8.6694 | 0 | 2.4571 | 1.7885 | 2.1162
2014-03-17 | 0時 | -2.4 | 8.8589 | 0 | 2.4484 | 1.8243 | 2.1462
2014-03-17 | 1時 | -5.7 | 9.6572 | 0 | 2.6842 | 2.0414 | 2.3765
2014-03-17 | 2時 | -6.3 | 9.9751 | 0 | 2.7888 | 2.1178 | 2.4637
2014-03-17 | 3時 | -3.8 | 9.628 | 0 | 2.6778 | 2.003 | 2.3459
2014-03-17 | 4時 | -7.3 | 10.3909 | 0 | 2.923 | 2.2155 | 2.5718
2014-03-17 | 5時 | -7.4 | 11.5825 | 0 | 3.1901 | 2.1687 | 2.3409
2014-03-17 | 6時 | -8.1 | 4.7794 | 0 | 3.2395 | 2.1023 | 2.1693
2014-03-17 | 7時 | -3.8 | 1.7854 | 0 | 2.4159 | 1.15 | 1.1222
2014-03-17 | 8時 | -1.1 | 1.1854 | 0 | 0.3758 | 0.3324 | 0.36609
2014-03-17 | 9時 | 2.7 | 1.1994 | 0 | 0.58238 | 0.26129 | 0.29153
2014-03-17 | 10時 | 4 | 1.1823 | 0 | 0.41841 | 0.20167 | 0.23753
2014-03-17 | 11時 | 5.1 | 1.2205 | 0 | 0.3623 | 0.16135 | 0.20036
2014-03-17 | 12時 | 6 | 0.70982 | 0 | 0.29683 | 0.14114 | 0.1832
2014-03-17 | 13時 | 5.9 | 0.98832 | 0 | 0.26374 | 0.15457 | 0.19976
2014-03-17 | 14時 | 6.1 | 1.0418 | 0 | 0.25627 | 0.18472 | 0.23223
2014-03-17 | 15時 | 5.3 | 0.91597 | 0 | 0.30038 | 0.24527 | 0.29533
2014-03-17 | 16時 | 4.1 | 0.92389 | 0 | 0.38359 | 0.30896 | 0.36205
2014-03-17 | 17時 | 1.7 | 4.4047 | 0 | 0.49425 | 0.36854 | 0.32475
2014-03-17 | 18時 | -0.6 | 8.0554 | 0 | 1.1885 | 0.72718 | 0.80064
2014-03-17 | 19時 | -2.5 | 3.8247 | 0 | 2.1766 | 0.89429 | 1.8132
2014-03-17 | 20時 | -3 | 5.058 | 0 | 2.5187 | 1.6233 | 1.5745
2014-03-17 | 21時 | -3.7 | 6.1126 | 0 | 2.7466 | 1.1004 | 1.4909
2014-03-17 | 22時 | -4.2 | 6.9675 | 0 | 2.6491 | 1.3593 | 1.9358
2014-03-17 | 23時 | -4.7 | 8.7341 | 0 | 2.4904 | 1.8471 | 2.1879
2014-03-18 | 0時 | -5.3 | 9.2102 | 0 | 2.5865 | 1.9565 | 2.2996
2014-03-18 | 1時 | -5.6 | 9.5236 | 0 | 2.6704 | 2.0236 | 2.3722
2014-03-18 | 2時 | -6.4 | 9.8822 | 0 | 2.7824 | 2.1083 | 2.464
2014-03-18 | 3時 | -7.5 | 10.2801 | 0 | 2.9135 | 2.2066 | 2.571
2014-03-18 | 4時 | -7.3 | 10.4145 | 0 | 2.9613 | 2.2298 | 2.5985
2014-03-18 | 5時 | -6.6 | 8.5943 | 0 | 2.8727 | 2.1224 | 2.3155
2014-03-18 | 6時 | -6.2 | 6.5117 | 0 | 2.7953 | 1.699 | 1.7712
2014-03-18 | 7時 | -2.4 | 3.3889 | 0 | 2.2592 | 0.76779 | 0.93614
2014-03-18 | 8時 | -1 | 0.96863 | 0 | 0.181 | 0.18832 | 0.25058
2014-03-18 | 9時 | 2.9 | 0.57813 | 0 | 0.459 | 0.040999 | 0.12918
2014-03-18 | 10時 | 3.2 | 0.51594 | 0 | 0.41106 | 0.00409 | 0.083416
2014-03-18 | 11時 | 5.4 | 0.86964 | 0 | 0.34811 | 0.12412 | 0.072511
2014-03-18 | 12時 | 6.7 | 0.70579 | 0 | 0.27981 | 0.12067 | 0.1542
2014-03-18 | 13時 | 6.6 | 0.92292 | 0 | 0.24765 | 0.13918 | 0.17994
2014-03-18 | 14時 | 5.7 | 1.0425 | 0 | 0.25837 | 0.18625 | 0.23179
2014-03-18 | 15時 | 4.2 | 0.8689 | 0 | 0.31583 | 0.1155 | 0.30615
2014-03-18 | 16時 | 3.3 | 1.9225 | 0 | 0.42626 | 0.17128 | 0.37441
2014-03-18 | 17時 | 2.9 | 4.6561 | 0 | 0.48581 | 0.24094 | 0.41076
2014-03-18 | 18時 | 2.1 | 2.0717 | 0 | 0.94375 | 0.39618 | 0.66006
2014-03-18 | 19時 | 2.2 | 3.1633 | 0 | 1.7551 | 0.24392 | 0.64968
2014-03-18 | 20時 | 0.9 | 3.9215 | 0 | 2.0888 | 0.84492 | 0.87476
2014-03-18 | 21時 | 0.1 | 4.918 | 0 | 2.2987 | 0.71068 | 1.0228
2014-03-18 | 22時 | 0.5 | 6.8138 | 0 | 1.8434 | 1.3298 | 1.5953
2014-03-18 | 23時 | 0.4 | 7.1887 | 0 | 1.8782 | 1.418 | 1.6928
2014-03-19 | 0時 | 0.3 | 7.4199 | 0 | 1.9227 | 1.4676 | 1.7482
2014-03-19 | 1時 | 1 | 7.4175 | 0 | 1.909 | 1.4525 | 1.7328
2014-03-19 | 2時 | 0.9 | 7.511 | 0 | 1.9302 | 1.4687 | 1.7484
2014-03-19 | 3時 | 0.5 | 7.6546 | 0 | 1.9711 | 1.5015 | 1.7819
2014-03-19 | 4時 | -0.2 | 7.8592 | 0 | 2.0353 | 1.553 | 1.8362
2014-03-19 | 5時 | -0.7 | 7.8522 | 0 | 2.0635 | 1.5684 | 1.8422
2014-03-19 | 6時 | -0.5 | 7.6313 | 0 | 2.274 | 1.4972 | 1.7633
2014-03-19 | 7時 | -0.4 | 7.1278 | 0 | 2.4829 | 1.4116 | 1.8569
2014-03-19 | 8時 | 0.1 | 3.1776 | 0 | 0.25232 | 0.51914 | 0.86153
2014-03-19 | 9時 | 1.2 | 1.9613 | 0 | 1.674 | 0.16659 | 0.55636
2014-03-19 | 10時 | 1.1 | 2.4641 | 0 | 1.8863 | 0.2417 | 0.72201
2014-03-19 | 11時 | 1.5 | 5.3572 | 0 | 2.0057 | 1.1982 | 0.98889
2014-03-19 | 12時 | 1.9 | 4.444 | 0 | 1.9482 | 1.2069 | 1.3784
2014-03-19 | 13時 | 2 | 5.3993 | 0 | 1.958 | 1.2508 | 1.4448
2014-03-19 | 14時 | 2.2 | 5.8178 | 0 | 2.0524 | 1.3575 | 1.5674
2014-03-19 | 15時 | 2.2 | 4.6627 | 0 | 2.1355 | 0.84412 | 1.6679
2014-03-19 | 16時 | 1.8 | 8.6228 | 0 | 2.2567 | 0.9366 | 1.8131
2014-03-19 | 17時 | 1.3 | 9.3234 | 0 | 2.4102 | 1.1991 | 1.9322
2014-03-19 | 18時 | 1.2 | 4.5832 | 0 | 2.4776 | 1.6889 | 1.9874
2014-03-19 | 19時 | 1.1 | 5.058 | 0 | 2.5012 | 0.89053 | 1.2218
2014-03-19 | 20時 | 1 | 5.1597 | 0 | 2.529 | 1.2766 | 1.18
2014-03-19 | 21時 | 1.1 | 5.6486 | 0 | 2.5324 | 0.86398 | 1.1563
2014-03-19 | 22時 | 0.9 | 7.3998 | 0 | 2.0098 | 1.4373 | 1.6891
2014-03-19 | 23時 | 0.4 | 7.6876 | 0 | 2.0114 | 1.5066 | 1.7702
2014-03-20 | 0時 | 0.1 | 7.8413 | 0 | 2.0314 | 1.5417 | 1.8129
2014-03-20 | 1時 | -0.1 | 7.9423 | 0 | 2.055 | 1.564 | 1.84
2014-03-20 | 2時 | -0.3 | 8.0234 | 0 | 2.0787 | 1.5817 | 1.8609
2014-03-20 | 3時 | -0.3 | 8.0614 | 0 | 2.0907 | 1.5879 | 1.8688
2014-03-20 | 4時 | -0.6 | 8.1552 | 0 | 2.1214 | 1.6113 | 1.8946
2014-03-20 | 5時 | -0.5 | 9.9333 | 0 | 2.3658 | 1.5755 | 1.8365
2014-03-20 | 6時 | -0.2 | 5.3696 | 0 | 2.5673 | 1.7525 | 1.9994
2014-03-20 | 7時 | 0.3 | 4.5314 | 0 | 2.2814 | 1.4501 | 1.65
2014-03-20 | 8時 | 1.1 | 1.3813 | 0 | 0.30466 | 0.37084 | 0.47361
2014-03-20 | 9時 | 1.6 | 2.4708 | 0 | 1.2358 | 0.36954 | 0.51346
2014-03-20 | 10時 | 1.5 | 1.735 | 0 | 0.75129 | 0.2646 | 0.31169
2014-03-20 | 11時 | 1.2 | 5.1791 | 0 | 1.5628 | 0.4822 | 0.69772
2014-03-20 | 12時 | 0.4 | 2.7052 | 0 | 1.449 | 0.70984 | 0.872
2014-03-20 | 13時 | 0.3 | 3.6602 | 0 | 1.1842 | 0.57376 | 0.73971
2014-03-20 | 14時 | 0.2 | 3.8808 | 0 | 0.87823 | 0.6031 | 0.82095
2014-03-20 | 15時 | -0.2 | 4.1912 | 0 | 1.6551 | 1.1996 | 1.4335
2014-03-20 | 16時 | -0.9 | 4.6533 | 0 | 2.1734 | 1.5798 | 1.8355
2014-03-20 | 17時 | -1.7 | 10.3399 | 0 | 2.5193 | 1.7868 | 1.6279
2014-03-20 | 18時 | -1.9 | 10.7217 | 0 | 2.6675 | 1.8796 | 1.9691
2014-03-20 | 19時 | -2.3 | 5.1947 | 0 | 2.7595 | 1.2629 | 2.204
2014-03-20 | 20時 | -2.2 | 5.8483 | 0 | 2.8235 | 1.7931 | 1.7441
2014-03-20 | 21時 | -2.4 | 6.4908 | 0 | 2.8762 | 1.149 | 1.5286
2014-03-20 | 22時 | -2.6 | 7.0337 | 0 | 2.66 | 1.3309 | 1.8879
2014-03-20 | 23時 | -3.2 | 8.6485 | 0 | 2.4413 | 1.7866 | 2.1041
2014-03-21 | 0時 | -3.5 | 8.9416 | 0 | 2.4731 | 1.8536 | 2.1707
2014-03-21 | 1時 | -4.4 | 9.2796 | 0 | 2.563 | 1.9376 | 2.2617
2014-03-21 | 2時 | -6.3 | 9.8097 | 0 | 2.7338 | 2.0791 | 2.4164
2014-03-21 | 3時 | -6.8 | 10.0911 | 0 | 2.8334 | 2.148 | 2.4961
2014-03-21 | 4時 | -7.9 | 10.4785 | 0 | 2.9687 | 2.2486 | 2.6089
2014-03-21 | 5時 | -7.9 | 9.6331 | 0 | 2.9569 | 2.2103 | 2.486
2014-03-21 | 6時 | -6.6 | 7.3615 | 0 | 2.8732 | 1.7861 | 1.9298
2014-03-21 | 7時 | -4 | 4.688 | 0 | 2.4457 | 0.87276 | 1.1849
2014-03-21 | 8時 | -0.5 | 0.99301 | 0 | 0.18275 | 0.18111 | 0.25558
2014-03-21 | 9時 | 1.2 | 0.69479 | 0 | 0.53206 | 0.061643 | 0.15931
2014-03-21 | 10時 | 2.2 | 0.57139 | 0 | 0.42919 | 0.0046625 | 0.091189
2014-03-21 | 11時 | 2.4 | 1.1336 | 0 | 0.40711 | 0.16388 | 0.11497
2014-03-21 | 12時 | 3 | 0.93985 | 0 | 0.36386 | 0.17879 | 0.21592
2014-03-21 | 13時 | 3.7 | 1.1506 | 0 | 0.3465 | 0.20701 | 0.2489
2014-03-21 | 14時 | 2.3 | 1.2935 | 0 | 0.36074 | 0.25944 | 0.30479
2014-03-21 | 15時 | 0.8 | 1.1606 | 0 | 0.47645 | 0.20362 | 0.39815
2014-03-21 | 16時 | 0.1 | 5.5298 | 0 | 0.6461 | 0.24133 | 0.45004
2014-03-21 | 17時 | -1.3 | 8.7092 | 0 | 1.805 | 0.34986 | 0.95671
2014-03-21 | 18時 | -2.1 | 4.1361 | 0 | 2.3132 | 1.2521 | 1.8186
2014-03-21 | 19時 | -2.9 | 5.1704 | 0 | 2.5832 | 0.93225 | 1.3084
2014-03-21 | 20時 | -4.4 | 5.9031 | 0 | 2.8408 | 1.5239 | 1.4763
2014-03-21 | 21時 | -5.1 | 6.8665 | 0 | 3.0138 | 1.2431 | 1.5945
2014-03-21 | 22時 | -5.3 | 8.9215 | 0 | 2.5894 | 1.8849 | 2.2033
2014-03-21 | 23時 | -6 | 9.4521 | 0 | 2.6778 | 2.0135 | 2.3498
2014-03-22 | 0時 | -6.5 | 9.8019 | 0 | 2.7686 | 2.0952 | 2.4437
2014-03-22 | 1時 | -6.8 | 10.051 | 0 | 2.8453 | 2.1506 | 2.5072
2014-03-22 | 2時 | -7 | 10.246 | 0 | 2.9094 | 2.1927 | 2.5547
2014-03-22 | 3時 | -8.4 | 10.6673 | 0 | 3.0497 | 2.3025 | 2.6737
2014-03-22 | 4時 | -8.3 | 10.8007 | 0 | 3.099 | 2.3284 | 2.7046
2014-03-22 | 5時 | -7.6 | 13.0366 | 0 | 3.3122 | 2.25 | 2.5631
2014-03-22 | 6時 | -6.2 | 5.665 | 0 | 3.2379 | 2.1113 | 2.287
2014-03-22 | 7時 | -4.3 | 3.6479 | 0 | 2.637 | 1.3776 | 1.5341
2014-03-22 | 8時 | -1.6 | 1.5671 | 0 | 0.6893 | 0.3971 | 0.54532
2014-03-22 | 9時 | 0.1 | 1.5914 | 0 | 1.2068 | 0.32918 | 0.37487
2014-03-22 | 10時 | 2.7 | 1.4526 | 0 | 0.68521 | 0.2602 | 0.30496
2014-03-22 | 11時 | 2.8 | 1.661 | 0 | 0.47056 | 0.23591 | 0.28014
2014-03-22 | 12時 | 3 | 1.177 | 0 | 0.81102 | 0.28942 | 0.33281
2014-03-22 | 13時 | 2.8 | 3.6573 | 0 | 1.4047 | 0.33405 | 0.41351
2014-03-22 | 14時 | 1.9 | 4.7498 | 0 | 1.7158 | 0.79487 | 1.0005
2014-03-22 | 15時 | 1.3 | 4.4231 | 0 | 1.9599 | 1.2777 | 1.4754
2014-03-22 | 16時 | -1.1 | 4.8594 | 0 | 2.2959 | 1.6304 | 1.8688
2014-03-22 | 17時 | -1.9 | 10.5465 | 0 | 2.5906 | 1.8228 | 1.6548
2014-03-22 | 18時 | -1.8 | 10.7756 | 0 | 2.7015 | 1.8951 | 1.9805
2014-03-22 | 19時 | -2 | 5.2215 | 0 | 2.7722 | 1.2661 | 2.2054
2014-03-22 | 20時 | -2.2 | 5.9087 | 0 | 2.8437 | 1.8071 | 1.7578
2014-03-22 | 21時 | -2.2 | 6.4861 | 0 | 2.8735 | 1.1442 | 1.5227
2014-03-22 | 22時 | -2.2 | 6.9524 | 0 | 2.6302 | 1.3045 | 1.8585
2014-03-22 | 23時 | -1.8 | 8.3194 | 0 | 2.3262 | 1.6887 | 1.9969
2014-03-23 | 0時 | -1.5 | 8.4104 | 0 | 2.2842 | 1.6991 | 1.9995
2014-03-23 | 1時 | -1.6 | 8.4938 | 0 | 2.2818 | 1.7122 | 2.0108
2014-03-23 | 2時 | -1.7 | 8.5595 | 0 | 2.2904 | 1.7238 | 2.0223
2014-03-23 | 3時 | -1.8 | 8.6169 | 0 | 2.3032 | 1.7352 | 2.0342
2014-03-23 | 4時 | -2 | 8.6923 | 0 | 2.3251 | 1.7529 | 2.0533
2014-03-23 | 5時 | -2.1 | 10.8207 | 0 | 2.5918 | 1.7387 | 2.0262
2014-03-23 | 6時 | -1.7 | 6.0996 | 0 | 2.7996 | 1.9256 | 2.2003
2014-03-23 | 7時 | -1.2 | 6.1014 | 0 | 2.7091 | 1.8377 | 2.1037
2014-03-23 | 8時 | -0.1 | 5.5567 | 0 | 1.3273 | 1.5201 | 1.7875
2014-03-23 | 9時 | 0.2 | 6.4477 | 0 | 2.3561 | 1.593 | 1.843
2014-03-23 | 10時 | 1.2 | 6.4844 | 0 | 2.2766 | 1.4882 | 1.7235
2014-03-23 | 11時 | 1.4 | 7.3712 | 0 | 2.2247 | 1.4431 | 1.6684
2014-03-23 | 12時 | 1.8 | 4.9463 | 0 | 2.1835 | 1.4263 | 1.6446
2014-03-23 | 13時 | 2.3 | 6.0503 | 0 | 2.1447 | 1.4069 | 1.6225
2014-03-23 | 14時 | 2.2 | 6.2657 | 0 | 2.1841 | 1.4579 | 1.6757
2014-03-23 | 15時 | 2.3 | 5.3142 | 0 | 2.2338 | 1.5223 | 1.7425
2014-03-23 | 16時 | 2.1 | 4.918 | 0 | 2.3102 | 1.6059 | 1.8404
2014-03-23 | 17時 | 1.6 | 9.3099 | 0 | 2.4326 | 1.6858 | 1.4977
2014-03-23 | 18時 | 1.2 | 9.4931 | 0 | 2.4924 | 1.732 | 1.7897
2014-03-23 | 19時 | 0.7 | 4.6222 | 0 | 2.5349 | 1.0901 | 1.9982
2014-03-23 | 20時 | 0.5 | 5.2407 | 0 | 2.5762 | 1.6106 | 1.5296
2014-03-23 | 21時 | 0.2 | 5.8087 | 0 | 2.6048 | 0.95158 | 1.299
2014-03-23 | 22時 | -0.1 | 6.2819 | 0 | 2.3711 | 1.1209 | 1.646
2014-03-23 | 23時 | -0.1 | 7.7114 | 0 | 2.0926 | 1.5263 | 1.8091
2014-03-24 | 0時 | -0.3 | 7.9106 | 0 | 2.0909 | 1.5697 | 1.8494
2014-03-24 | 1時 | -0.3 | 7.9942 | 0 | 2.094 | 1.5835 | 1.8641
2014-03-24 | 2時 | -0.1 | 8.0012 | 0 | 2.0863 | 1.5782 | 1.859
2014-03-24 | 3時 | -0.3 | 8.0679 | 0 | 2.103 | 1.5928 | 1.8745
2014-03-24 | 4時 | -0.3 | 8.124 | 0 | 2.1207 | 1.6062 | 1.8898
2014-03-24 | 5時 | -0.4 | 9.8265 | 0 | 2.3689 | 1.574 | 1.8276
2014-03-24 | 6時 | -1 | 5.366 | 0 | 2.601 | 1.7755 | 2.0164
2014-03-24 | 7時 | -1.1 | 2.0406 | 0 | 2.1088 | 1.0344 | 1.681
2014-03-24 | 8時 | -0.9 | 1.0818 | 0 | 0.29214 | 0.29598 | 0.34719
2014-03-24 | 9時 | -0.3 | 1.2629 | 0 | 0.74674 | 0.27901 | 0.32132
2014-03-24 | 10時 | 0.3 | 1.3158 | 0 | 0.48196 | 0.24169 | 0.28715
2014-03-24 | 11時 | 0.6 | 1.6185 | 0 | 0.43578 | 0.22385 | 0.27117
2014-03-24 | 12時 | 1.2 | 0.97683 | 0 | 0.39663 | 0.21895 | 0.26826
2014-03-24 | 13時 | 1.1 | 1.2555 | 0 | 0.37752 | 0.23156 | 0.28046
2014-03-24 | 14時 | 0.8 | 1.492 | 0 | 0.39767 | 0.29122 | 0.3428
2014-03-24 | 15時 | 0.3 | 1.5368 | 0 | 0.44634 | 0.35955 | 0.40647
2014-03-24 | 16時 | -1.2 | 3.133 | 0 | 0.62622 | 0.48833 | 0.59241
2014-03-24 | 17時 | -2.4 | 9.7059 | 0 | 2.0109 | 1.4093 | 1.2945
2014-03-24 | 18時 | -3.2 | 10.7001 | 0 | 2.4834 | 1.7796 | 1.8743
2014-03-24 | 19時 | -3.3 | 5.0291 | 0 | 2.6977 | 1.2423 | 2.1949
2014-03-24 | 20時 | -3.4 | 5.8619 | 0 | 2.8502 | 1.8306 | 1.7996
2014-03-24 | 21時 | -2.9 | 6.4629 | 0 | 2.9003 | 1.171 | 1.5673
2014-03-24 | 22時 | -5.1 | 7.4891 | 0 | 2.8398 | 1.4848 | 2.0657
2014-03-24 | 23時 | -6.7 | 9.4171 | 0 | 2.731 | 2.0242 | 2.3732
2014-03-25 | 0時 | -8.1 | 10.0402 | 0 | 2.8798 | 2.1786 | 2.5361
2014-03-25 | 1時 | -8.3 | 10.3435 | 0 | 2.9661 | 2.2429 | 2.6093
2014-03-25 | 2時 | -9.6 | 10.8107 | 0 | 3.1176 | 2.3588 | 2.7369
2014-03-25 | 3時 | -8.7 | 10.8176 | 0 | 3.1232 | 2.3427 | 2.7237
2014-03-25 | 4時 | -8.6 | 10.9174 | 0 | 3.1545 | 2.3579 | 2.7405
2014-03-25 | 5時 | -6.4 | 9.549 | 0 | 2.9437 | 2.1563 | 2.4411
2014-03-25 | 6時 | -0.4 | 5.6348 | 0 | 2.5163 | 1.4361 | 1.494
2014-03-25 | 7時 | 1 | 2.5996 | 0 | 2.156 | 0.65613 | 1.4667
2014-03-25 | 8時 | 1.9 | 0.79356 | 0 | 0.12875 | 0.14313 | 0.21166
2014-03-25 | 9時 | 2.5 | 0.55697 | 0 | 0.49268 | 0.041355 | 0.13199
2014-03-25 | 10時 | 3 | 0.50324 | 0 | 0.42117 | 0.0045634 | 0.08767
2014-03-25 | 11時 | 3.4 | 1.0127 | 0 | 0.39168 | 0.15661 | 0.1043
2014-03-25 | 12時 | 3.7 | 0.86403 | 0 | 0.34946 | 0.17393 | 0.2089
2014-03-25 | 13時 | 3.7 | 1.099 | 0 | 0.32485 | 0.19945 | 0.24076
2014-03-25 | 14時 | 4.1 | 1.1743 | 0 | 0.3181 | 0.2334 | 0.278
2014-03-25 | 15時 | 3.8 | 0.94 | 0 | 0.3446 | 0.15369 | 0.33241
2014-03-25 | 16時 | 2.6 | 2.5536 | 0 | 0.42773 | 0.18736 | 0.39193
2014-03-25 | 17時 | 0.9 | 6.9317 | 0 | 0.63214 | 0.27335 | 0.55622
2014-03-25 | 18時 | -0.8 | 3.2529 | 0 | 1.8267 | 0.80095 | 1.5071
2014-03-25 | 19時 | -2.7 | 4.6512 | 0 | 2.345 | 0.80031 | 1.1781
2014-03-25 | 20時 | -2.6 | 5.1566 | 0 | 2.5682 | 1.3367 | 1.2795
2014-03-25 | 21時 | -3.7 | 6.212 | 0 | 2.7834 | 1.0854 | 1.4249
2014-03-25 | 22時 | -4.1 | 8.3261 | 0 | 2.3871 | 1.745 | 2.0511
2014-03-25 | 23時 | -5 | 8.9161 | 0 | 2.4976 | 1.8889 | 2.2134
2014-03-26 | 0時 | -3.9 | 8.9616 | 0 | 2.489 | 1.8803 | 2.2107
2014-03-26 | 1時 | -4.8 | 9.2965 | 0 | 2.5885 | 1.9613 | 2.2985
2014-03-26 | 2時 | -5.5 | 9.5868 | 0 | 2.6822 | 2.0312 | 2.3747
2014-03-26 | 3時 | -6.5 | 9.9299 | 0 | 2.7969 | 2.1176 | 2.4688
2014-03-26 | 4時 | -6.8 | 10.1398 | 0 | 2.8704 | 2.1657 | 2.5229
2014-03-26 | 5時 | -6.3 | 8.8737 | 0 | 2.7879 | 2.0694 | 2.3094
2014-03-26 | 6時 | -4.3 | 6.5383 | 0 | 2.6759 | 1.6367 | 1.7378
2014-03-26 | 7時 | -1.5 | 4.0309 | 0 | 2.3402 | 0.89506 | 1.6341
2014-03-26 | 8時 | 1.9 | 0.86136 | 0 | 0.1406 | 0.15955 | 0.23259
2014-03-26 | 9時 | 4.1 | 0.53843 | 0 | 0.49698 | 0.038004 | 0.13189
2014-03-26 | 10時 | 4.4 | 0.4692 | 0 | 0.41623 | 0.0040412 | 0.085868
2014-03-26 | 11時 | 4.7 | 0.92832 | 0 | 0.37375 | 0.15432 | 0.10068
2014-03-26 | 12時 | 5 | 0.87223 | 0 | 0.37147 | 0.21093 | 0.24067
2014-03-26 | 13時 | 1.4 | 1.3391 | 0 | 0.5353 | 0.30813 | 0.34818
2014-03-26 | 14時 | 1.7 | 1.6189 | 0 | 0.75281 | 0.32204 | 0.36719
2014-03-26 | 15時 | 0.4 | 2.1444 | 0 | 1.4692 | 0.23104 | 0.51011
2014-03-26 | 16時 | -0.4 | 8.0533 | 0 | 1.9228 | 0.36713 | 1.3964
2014-03-26 | 17時 | -1.8 | 9.8108 | 0 | 2.3671 | 1.1484 | 1.8866
2014-03-26 | 18時 | -1.3 | 4.5486 | 0 | 2.5241 | 1.7202 | 2.0354
2014-03-26 | 19時 | -2.3 | 5.4061 | 0 | 2.6861 | 1.038 | 1.3969
2014-03-26 | 20時 | -3 | 5.8321 | 0 | 2.8224 | 1.5067 | 1.4465
2014-03-26 | 21時 | -5.1 | 6.9612 | 0 | 3.0381 | 1.2663 | 1.6096
2014-03-26 | 22時 | -5.3 | 8.9722 | 0 | 2.5988 | 1.8941 | 2.2056
2014-03-26 | 23時 | -6.5 | 9.5701 | 0 | 2.7105 | 2.0428 | 2.375
2014-03-27 | 0時 | -5.5 | 9.6029 | 0 | 2.6991 | 2.0331 | 2.3729
2014-03-27 | 1時 | -5.7 | 9.7677 | 0 | 2.7441 | 2.0669 | 2.4116
2014-03-27 | 2時 | -4.4 | 9.5961 | 0 | 2.6834 | 2.0056 | 2.3469
2014-03-27 | 3時 | -3.1 | 9.3631 | 0 | 2.599 | 1.931 | 2.2647
2014-03-27 | 4時 | -2.6 | 9.2429 | 0 | 2.5486 | 1.8927 | 2.2191
2014-03-27 | 5時 | -2.3 | 11.0026 | 0 | 2.7283 | 1.8091 | 2.0952
2014-03-27 | 6時 | -0.8 | 3.752 | 0 | 2.6421 | 1.67 | 1.7578
2014-03-27 | 7時 | -0.1 | 2.4567 | 0 | 2.1937 | 1.1367 | 1.2304
2014-03-27 | 8時 | 0.4 | 1.2292 | 0 | 0.48745 | 0.41271 | 0.51013
2014-03-27 | 9時 | 2 | 1.2232 | 0 | 0.97637 | 0.27633 | 0.31449
2014-03-27 | 10時 | 3.8 | 1.1922 | 0 | 0.5235 | 0.21909 | 0.2591
2014-03-27 | 11時 | 3.7 | 1.3323 | 0 | 0.40662 | 0.19994 | 0.24093
2014-03-27 | 12時 | 4.1 | 0.81899 | 0 | 0.35284 | 0.19178 | 0.23415
2014-03-27 | 13時 | 2.2 | 1.2209 | 0 | 0.37218 | 0.24404 | 0.28888
2014-03-27 | 14時 | 2.7 | 1.4297 | 0 | 0.39694 | 0.28235 | 0.32941
2014-03-27 | 15時 | 1.4 | 1.6774 | 0 | 0.54316 | 0.34435 | 0.39422
2014-03-27 | 16時 | 0.7 | 3.0394 | 0 | 1.1616 | 0.71187 | 0.94699
2014-03-27 | 17時 | -0.2 | 8.7657 | 0 | 2.0334 | 1.4391 | 1.252
2014-03-27 | 18時 | -1.3 | 9.7687 | 0 | 2.3803 | 1.6924 | 1.7662
2014-03-27 | 19時 | -1.6 | 4.5585 | 0 | 2.5547 | 1.1326 | 2.0657
2014-03-27 | 20時 | -2.2 | 5.4735 | 0 | 2.7146 | 1.7337 | 1.6861
2014-03-27 | 21時 | -2.7 | 6.2721 | 0 | 2.8256 | 1.1292 | 1.5143
2014-03-27 | 22時 | -2.5 | 6.8062 | 0 | 2.6097 | 1.3013 | 1.8642
2014-03-27 | 23時 | -0.5 | 7.9144 | 0 | 2.2221 | 1.6046 | 1.9164
2014-03-28 | 0時 | -0.9 | 8.1578 | 0 | 2.2252 | 1.6568 | 1.961
2014-03-28 | 1時 | -1 | 8.2718 | 0 | 2.2315 | 1.6763 | 1.978
2014-03-28 | 2時 | -0.9 | 8.3131 | 0 | 2.2306 | 1.6784 | 1.9786
2014-03-28 | 3時 | -1.3 | 8.4331 | 0 | 2.2615 | 1.7059 | 2.0066
2014-03-28 | 4時 | -1.2 | 8.4562 | 0 | 2.2646 | 1.7062 | 2.0067
2014-03-28 | 5時 | -1.4 | 10.2259 | 0 | 2.4942 | 1.6581 | 1.9229
2014-03-28 | 6時 | -0.3 | 3.4539 | 0 | 2.4668 | 1.5691 | 1.6641
2014-03-28 | 7時 | 1.3 | 1.1894 | 0 | 1.9258 | 0.85016 | 0.89499
2014-03-28 | 8時 | 3.1 | 0.86436 | 0 | 0.21512 | 0.24756 | 0.28025
2014-03-28 | 9時 | 3.6 | 1.0308 | 0 | 0.54662 | 0.2301 | 0.25994
2014-03-28 | 10時 | 4.6 | 1.0524 | 0 | 0.38581 | 0.18633 | 0.22022
2014-03-28 | 11時 | 5.4 | 1.1143 | 0 | 0.34234 | 0.15804 | 0.19367
2014-03-28 | 12時 | 5.3 | 0.67896 | 0 | 0.30504 | 0.15793 | 0.19603
2014-03-28 | 13時 | 4.7 | 1.0631 | 0 | 0.33651 | 0.21564 | 0.25488
2014-03-28 | 14時 | 3.5 | 1.2006 | 0 | 0.36479 | 0.26059 | 0.3031
2014-03-28 | 15時 | 3.4 | 1.1248 | 0 | 0.39039 | 0.30479 | 0.34568
2014-03-28 | 16時 | 2.1 | 1.339 | 0 | 0.51662 | 0.40669 | 0.49224
2014-03-28 | 17時 | 0.4 | 7.8113 | 0 | 1.6455 | 1.1397 | 0.9769
2014-03-28 | 18時 | -0.6 | 8.9659 | 0 | 2.1507 | 1.5383 | 1.6005
2014-03-28 | 19時 | -1.5 | 4.1487 | 0 | 2.4122 | 1.0456 | 1.9703
2014-03-28 | 20時 | -2.5 | 5.2338 | 0 | 2.6334 | 1.6902 | 1.6398
2014-03-28 | 21時 | -2.9 | 6.0783 | 0 | 2.7646 | 1.0952 | 1.4791
2014-03-28 | 22時 | -3.9 | 6.922 | 0 | 2.6511 | 1.3514 | 1.9196
2014-03-28 | 23時 | -4.4 | 8.6253 | 0 | 2.4672 | 1.8229 | 2.1543
2014-03-29 | 0時 | -5.3 | 9.1135 | 0 | 2.5655 | 1.938 | 2.2724
2014-03-29 | 1時 | -5.7 | 9.4129 | 0 | 2.6445 | 2.0027 | 2.343
2014-03-29 | 2時 | -5.2 | 9.4752 | 0 | 2.6583 | 2.0025 | 2.3445
2014-03-29 | 3時 | -4.8 | 9.4965 | 0 | 2.6595 | 1.9947 | 2.3358
2014-03-29 | 4時 | -2.6 | 9.1103 | 0 | 2.5252 | 1.8724 | 2.2031
2014-03-29 | 5時 | -2 | 10.8985 | 0 | 2.6887 | 1.7759 | 2.0752
2014-03-29 | 6時 | -1.9 | 6.1213 | 0 | 2.8638 | 1.9443 | 2.2232
2014-03-29 | 7時 | -0.3 | 5.5997 | 0 | 2.6048 | 1.7067 | 1.961
2014-03-29 | 8時 | 0.8 | 4.8109 | 0 | 1.1318 | 1.3155 | 1.562
2014-03-29 | 9時 | 1.4 | 2.9491 | 0 | 1.4464 | 0.42945 | 0.60979
2014-03-29 | 10時 | 2.5 | 2.3223 | 0 | 1.0467 | 0.28602 | 0.33599
2014-03-29 | 11時 | 2.8 | 4.3007 | 0 | 1.3561 | 0.42111 | 0.63547
2014-03-29 | 12時 | 2.8 | 3.1045 | 0 | 1.6483 | 0.94638 | 1.1152
2014-03-29 | 13時 | 2.3 | 4.6524 | 0 | 1.731 | 1.0672 | 1.2438
2014-03-29 | 14時 | 2.4 | 4.7253 | 0 | 1.6285 | 1.0503 | 1.2293
2014-03-29 | 15時 | 1.8 | 4.1154 | 0 | 1.5956 | 1.2661 | 1.4127
2014-03-29 | 16時 | 0.9 | 4.3325 | 0 | 1.9368 | 1.496 | 1.7264
2014-03-29 | 17時 | -0.5 | 9.8116 | 0 | 2.412 | 1.7301 | 1.5558
2014-03-29 | 18時 | -0.6 | 10.1083 | 0 | 2.5625 | 1.8133 | 1.8906
2014-03-29 | 19時 | -0.6 | 4.8157 | 0 | 2.6323 | 1.1728 | 2.1025
2014-03-29 | 20時 | -0.7 | 5.4842 | 0 | 2.7002 | 1.706 | 1.6469
2014-03-29 | 21時 | -0.7 | 6.0472 | 0 | 2.728 | 1.04 | 1.4081
2014-03-29 | 22時 | -0.9 | 6.5345 | 0 | 2.495 | 1.2083 | 1.7523
2014-03-29 | 23時 | -1 | 8.0091 | 0 | 2.2285 | 1.624 | 1.9249
2014-03-30 | 0時 | -1.2 | 8.2235 | 0 | 2.2301 | 1.6693 | 1.9663
2014-03-30 | 1時 | -1.3 | 8.341 | 0 | 2.2428 | 1.6907 | 1.9884
2014-03-30 | 2時 | -2.1 | 8.5713 | 0 | 2.3081 | 1.7483 | 2.0503
2014-03-30 | 3時 | -2.1 | 8.64 | 0 | 2.3281 | 1.76 | 2.0643
2014-03-30 | 4時 | -2.4 | 8.7516 | 0 | 2.3633 | 1.7857 | 2.0926
2014-03-30 | 5時 | -2.4 | 10.8099 | 0 | 2.6052 | 1.7458 | 2.0339
2014-03-30 | 6時 | -2.1 | 6.0983 | 0 | 2.8214 | 1.9394 | 2.2171
2014-03-30 | 7時 | -1.6 | 6.1005 | 0 | 2.7377 | 1.8547 | 2.1232
2014-03-30 | 8時 | -0.9 | 5.6188 | 0 | 1.3768 | 1.5525 | 1.8238
2014-03-30 | 9時 | 0.1 | 6.3684 | 0 | 2.3606 | 1.5804 | 1.8326
2014-03-30 | 10時 | 0.6 | 6.5019 | 0 | 2.3086 | 1.5116 | 1.7487
2014-03-30 | 11時 | 0.7 | 7.0585 | 0 | 2.1164 | 1.3264 | 1.5428
2014-03-30 | 12時 | 0.7 | 3.8934 | 0 | 1.8264 | 1.0623 | 1.2602
2014-03-30 | 13時 | 0.6 | 5.7469 | 0 | 2.0756 | 1.3338 | 1.5444
2014-03-30 | 14時 | 0.7 | 6.2443 | 0 | 2.2149 | 1.4772 | 1.6991
2014-03-30 | 15時 | 0.6 | 5.4992 | 0 | 2.3342 | 1.5978 | 1.8296
2014-03-30 | 16時 | -0.2 | 5.3076 | 0 | 2.4658 | 1.7349 | 1.9857
2014-03-30 | 17時 | -1.1 | 10.6261 | 0 | 2.6821 | 1.8791 | 1.7148
2014-03-30 | 18時 | -2 | 11.1874 | 0 | 2.8189 | 1.9825 | 2.0714
2014-03-30 | 19時 | -2.8 | 5.6758 | 0 | 2.9217 | 1.3822 | 2.3284
2014-03-30 | 20時 | -3.9 | 6.5497 | 0 | 3.0617 | 1.981 | 1.9441
2014-03-30 | 21時 | -4.7 | 7.3297 | 0 | 3.1676 | 1.3769 | 1.7765
2014-03-30 | 22時 | -5.6 | 8.0645 | 0 | 3.0181 | 1.6109 | 2.1955
2014-03-30 | 23時 | -5.8 | 9.6394 | 0 | 2.7936 | 2.0534 | 2.4013
2014-03-31 | 0時 | -6.4 | 10.0003 | 0 | 2.853 | 2.1394 | 2.4897
2014-03-31 | 1時 | -6.8 | 10.2447 | 0 | 2.9162 | 2.1951 | 2.5513
2014-03-31 | 2時 | -7.3 | 10.4753 | 0 | 2.9886 | 2.2496 | 2.6124
2014-03-31 | 3時 | -7.9 | 10.7184 | 0 | 3.0706 | 2.3096 | 2.6794
2014-03-31 | 4時 | -8.3 | 10.9118 | 0 | 3.1382 | 2.356 | 2.7318
2014-03-31 | 5時 | -6.8 | 11.5735 | 0 | 3.2454 | 2.1803 | 2.3592
2014-03-31 | 6時 | -5 | 4.0493 | 0 | 3.1895 | 2.0481 | 2.0488
2014-03-31 | 7時 | -2.8 | 1.8315 | 0 | 2.5431 | 1.2296 | 1.2455
2014-03-31 | 8時 | -0.8 | 1.1789 | 0 | 0.61143 | 0.33784 | 0.3741
2014-03-31 | 9時 | 0.7 | 1.2985 | 0 | 1.1056 | 0.2961 | 0.32956
2014-03-31 | 10時 | 2.1 | 1.3002 | 0 | 0.64681 | 0.24174 | 0.28092
2014-03-31 | 11時 | 3.3 | 1.4 | 0 | 0.43639 | 0.20414 | 0.24572
2014-03-31 | 12時 | 3.3 | 0.89248 | 0 | 0.37624 | 0.20132 | 0.24571
2014-03-31 | 13時 | 4 | 1.156 | 0 | 0.33358 | 0.20999 | 0.25532
2014-03-31 | 14時 | 3.5 | 1.256 | 0 | 0.33438 | 0.25295 | 0.30048
2014-03-31 | 15時 | 2.3 | 1.307 | 0 | 0.37582 | 0.32539 | 0.37028
2014-03-31 | 16時 | 0.7 | 1.8887 | 0 | 0.46005 | 0.418 | 0.52044
2014-03-31 | 17時 | -1 | 8.7261 | 0 | 1.3408 | 1.1448 | 1.0483
2014-03-31 | 18時 | -1.9 | 9.8207 | 0 | 2.2282 | 1.6396 | 1.7288
2014-03-31 | 19時 | -1.9 | 4.498 | 0 | 2.4912 | 1.1148 | 2.0572
2014-03-31 | 20時 | -2.1 | 5.3791 | 0 | 2.6727 | 1.7144 | 1.6734
2014-03-31 | 21時 | -2.9 | 6.2622 | 0 | 2.8233 | 1.1364 | 1.5275
2014-03-31 | 22時 | -4 | 7.1074 | 0 | 2.7138 | 1.3964 | 1.9707
2014-03-31 | 23時 | -4.6 | 8.8251 | 0 | 2.5365 | 1.8739 | 2.2114
2014-04-01 | 0時 | -4.7 | 9.1471 | 0 | 2.5813 | 1.9419 | 2.2793
2014-04-01 | 1時 | -5.5 | 9.5076 | 0 | 2.6787 | 2.0262 | 2.3699
2014-04-01 | 2時 | -5.6 | 9.6889 | 0 | 2.7323 | 2.0617 | 2.4096
2014-04-01 | 3時 | -5.7 | 9.8378 | 0 | 2.7788 | 2.091 | 2.4421
2014-04-01 | 4時 | -6.5 | 10.1079 | 0 | 2.8664 | 2.1579 | 2.5141
2014-04-01 | 5時 | -4.7 | 8.2689 | 0 | 2.6606 | 1.9561 | 2.1629
2014-04-01 | 6時 | -2.2 | 5.4947 | 0 | 2.5311 | 1.5106 | 1.5317
2014-04-01 | 7時 | 0 | 2.7902 | 0 | 2.1634 | 0.7177 | 0.92831
2014-04-01 | 8時 | 2.1 | 0.76332 | 0 | 0.1161 | 0.13949 | 0.19996
2014-04-01 | 9時 | 4.3 | 0.45398 | 0 | 0.4434 | 0.016496 | 0.10304
2014-04-01 | 10時 | 5.5 | 0.35666 | 0 | 0.36652 | 0 | 0.045455
2014-04-01 | 11時 | 6.2 | 0.75175 | 0 | 0.328 | 0.09566 | 0.055108
2014-04-01 | 12時 | 6.7 | 0.6636 | 0 | 0.27878 | 0.12497 | 0.15445
2014-04-01 | 13時 | 5.7 | 0.94001 | 0 | 0.26646 | 0.16236 | 0.19795
2014-04-01 | 14時 | 4.7 | 1.0832 | 0 | 0.2831 | 0.21557 | 0.25614
2014-04-01 | 15時 | 3.8 | 0.88239 | 0 | 0.33641 | 0.1386 | 0.32095
2014-04-01 | 16時 | 2.2 | 2.2375 | 0 | 0.43875 | 0.18198 | 0.38389
2014-04-01 | 17時 | 1.3 | 6.5132 | 0 | 0.62768 | 0.25819 | 0.51937
2014-04-01 | 18時 | 0.8 | 2.6988 | 0 | 1.7318 | 0.60615 | 1.3063
2014-04-01 | 19時 | 0.4 | 3.7555 | 0 | 2.065 | 0.55352 | 0.90647
2014-04-01 | 20時 | -0.5 | 4.3886 | 0 | 2.3084 | 1.1334 | 1.0506
2014-04-01 | 21時 | -0.8 | 5.2511 | 0 | 2.4538 | 0.83086 | 1.1405
2014-04-01 | 22時 | -1.3 | 7.3182 | 0 | 2.0422 | 1.4837 | 1.7583
2014-04-01 | 23時 | -0.7 | 7.5692 | 0 | 2.0367 | 1.5315 | 1.8171
2014-04-02 | 0時 | 0 | 7.6271 | 0 | 2.0237 | 1.5306 | 1.8196
2014-04-02 | 1時 | -0.1 | 7.756 | 0 | 2.0506 | 1.5551 | 1.8457
2014-04-02 | 2時 | -0.1 | 7.8468 | 0 | 2.0729 | 1.5715 | 1.8625
2014-04-02 | 3時 | -0.4 | 7.981 | 0 | 2.1126 | 1.6024 | 1.8949
2014-04-02 | 4時 | -0.5 | 8.0692 | 0 | 2.1393 | 1.6207 | 1.9143
2014-04-02 | 5時 | -0.4 | 7.1266 | 0 | 2.0375 | 1.5197 | 1.7323
2014-04-02 | 6時 | 1.4 | 4.4031 | 0 | 1.9699 | 1.1361 | 1.153
2014-04-02 | 7時 | 2.7 | 1.5834 | 0 | 1.7054 | 0.44895 | 0.64481
2014-04-02 | 8時 | 3.4 | 0.5747 | 0 | 0.03782 | 0.095132 | 0.1521
2014-04-02 | 9時 | 5.3 | 0.30334 | 0 | 0.35689 | 0.0025658 | 0.067688
2014-04-02 | 10時 | 7.3 | 0.17899 | 0 | 0.29865 | 0 | 0.0057341
2014-04-02 | 11時 | 7.9 | 0.53096 | 0 | 0.26595 | 0.032316 | 0.012411
2014-04-02 | 12時 | 8.6 | 0.48451 | 0 | 0.21863 | 0.084245 | 0.11079
2014-04-02 | 13時 | 9.1 | 0.69443 | 0 | 0.18742 | 0.10268 | 0.1324
2014-04-02 | 14時 | 7.9 | 0.83843 | 0 | 0.21329 | 0.1574 | 0.1908
2014-04-02 | 15時 | 6.5 | 0.65137 | 0 | 0.2653 | 0.080818 | 0.25605
2014-04-02 | 16時 | 5.3 | 1.4132 | 0 | 0.35378 | 0.11698 | 0.31071
2014-04-02 | 17時 | 4.2 | 3.0679 | 0 | 0.42007 | 0.19413 | 0.35644
2014-04-02 | 18時 | 2.7 | 1.3954 | 0 | 0.86324 | 0.35003 | 0.55524
2014-04-02 | 19時 | 1.4 | 2.8583 | 0 | 1.7025 | 0.22757 | 0.61859
2014-04-02 | 20時 | 1.4 | 3.4449 | 0 | 1.9667 | 0.77247 | 0.77779
2014-04-02 | 21時 | 0.6 | 4.4696 | 0 | 2.1784 | 0.62674 | 0.92852
2014-04-02 | 22時 | -0.4 | 6.6918 | 0 | 1.8274 | 1.3344 | 1.5977
2014-04-02 | 23時 | -1.7 | 7.3987 | 0 | 1.9777 | 1.515 | 1.7978
2014-04-03 | 0時 | -2 | 7.773 | 0 | 2.0792 | 1.6011 | 1.897
2014-04-03 | 1時 | -2.5 | 8.1112 | 0 | 2.186 | 1.6797 | 1.9857
2014-04-03 | 2時 | -2.9 | 8.3865 | 0 | 2.2774 | 1.7422 | 2.0556
2014-04-03 | 3時 | -3.7 | 8.7218 | 0 | 2.3901 | 1.8243 | 2.1455
2014-04-03 | 4時 | -4.1 | 8.9685 | 0 | 2.4753 | 1.8818 | 2.2094
2014-04-03 | 5時 | -3.3 | 9.886 | 0 | 2.6338 | 1.7529 | 1.9449
2014-04-03 | 6時 | -0.7 | 2.9675 | 0 | 2.5487 | 1.6127 | 1.6543
2014-04-03 | 7時 | 1.9 | 1.1762 | 0 | 1.9427 | 0.89631 | 0.92502
2014-04-03 | 8時 | 4.6 | 0.80907 | 0 | 0.197 | 0.23531 | 0.26579
2014-04-03 | 9時 | 6.7 | 0.88845 | 0 | 0.41232 | 0.19387 | 0.21971
2014-04-03 | 10時 | 9.2 | 0.81367 | 0 | 0.29713 | 0.12595 | 0.15234
2014-04-03 | 11時 | 8.2 | 0.956 | 0 | 0.31749 | 0.18153 | 0.20697
2014-04-03 | 12時 | 7.3 | 0.71469 | 0 | 0.45739 | 0.22294 | 0.25247
2014-04-03 | 13時 | 6.9 | 0.97839 | 0 | 0.3404 | 0.21087 | 0.24265
2014-04-03 | 14時 | 8 | 1.0028 | 0 | 0.26722 | 0.19551 | 0.22939
2014-04-03 | 15時 | 7.2 | 0.90913 | 0 | 0.28354 | 0.23878 | 0.27714
2014-04-03 | 16時 | 6.2 | 0.95046 | 0 | 0.40626 | 0.41223 | 0.57082
2014-04-03 | 17時 | 4.7 | 5.7388 | 0 | 1.3637 | 1.0276 | 0.79244
2014-04-03 | 18時 | 4.4 | 6.3228 | 0 | 1.6845 | 1.2019 | 1.2193
2014-04-03 | 19時 | 3.4 | 2.6362 | 0 | 1.8905 | 0.66525 | 1.5392
2014-04-03 | 20時 | 3.8 | 3.3658 | 0 | 1.9744 | 1.1937 | 1.0856
2014-04-03 | 21時 | 3.7 | 4.0252 | 0 | 2.0367 | 0.55156 | 0.87069
2014-04-03 | 22時 | 3.4 | 4.5729 | 0 | 1.8315 | 0.73521 | 1.2316
2014-04-03 | 23時 | 3.2 | 6.1176 | 0 | 1.5906 | 1.1664 | 1.4209
2014-04-04 | 0時 | 2.5 | 6.4876 | 0 | 1.6421 | 1.252 | 1.5055
2014-04-04 | 1時 | 2.1 | 6.7263 | 0 | 1.6954 | 1.304 | 1.5611
2014-04-04 | 2時 | 2.6 | 6.7447 | 0 | 1.6915 | 1.2959 | 1.5537
2014-04-04 | 3時 | 2.2 | 6.898 | 0 | 1.7351 | 1.3306 | 1.5906
2014-04-04 | 4時 | 1.8 | 7.0492 | 0 | 1.7817 | 1.3664 | 1.6289
2014-04-04 | 5時 | 2 | 8.3455 | 0 | 1.9821 | 1.2898 | 1.521
2014-04-04 | 6時 | 3.8 | 1.7376 | 0 | 1.9398 | 1.1958 | 1.2293
2014-04-04 | 7時 | 5 | 0.78751 | 0 | 1.4426 | 0.59364 | 0.60835
2014-04-04 | 8時 | 7.6 | 0.5236 | 0 | 0.083582 | 0.1623 | 0.18703
2014-04-04 | 9時 | 9.1 | 0.63871 | 0 | 0.2749 | 0.13411 | 0.15444
2014-04-04 | 10時 | 8.4 | 0.73846 | 0 | 0.26242 | 0.12536 | 0.1479
2014-04-04 | 11時 | 7.4 | 0.89221 | 0 | 0.28324 | 0.16333 | 0.1874
2014-04-04 | 12時 | 6.1 | 0.60869 | 0 | 0.30365 | 0.19171 | 0.22006
2014-04-04 | 13時 | 7.9 | 0.79868 | 0 | 0.23858 | 0.15231 | 0.18311
2014-04-04 | 14時 | 7 | 0.91437 | 0 | 0.25978 | 0.19276 | 0.22723
2014-04-04 | 15時 | 6 | 0.79316 | 0 | 0.33215 | 0.24379 | 0.28303
2014-04-04 | 16時 | 4.5 | 0.93058 | 0 | 0.49233 | 0.32303 | 0.40129
2014-04-04 | 17時 | 3 | 5.5928 | 0 | 1.4989 | 0.87457 | 0.69794
2014-04-04 | 18時 | 1.4 | 7.4427 | 0 | 1.8894 | 1.3213 | 1.3538
2014-04-04 | 19時 | 0.2 | 3.2446 | 0 | 2.1448 | 0.84499 | 1.741
2014-04-04 | 20時 | -1.3 | 4.4963 | 0 | 2.3979 | 1.5234 | 1.4506
2014-04-04 | 21時 | -1.8 | 5.4123 | 0 | 2.5485 | 0.94534 | 1.3101
2014-04-04 | 22時 | -1.8 | 6.0785 | 0 | 2.3795 | 1.1492 | 1.6968
2014-04-04 | 23時 | -2.7 | 7.8656 | 0 | 2.2213 | 1.6444 | 1.9566
2014-04-05 | 0時 | -3.1 | 8.2709 | 0 | 2.2915 | 1.7347 | 2.0486
2014-04-05 | 1時 | -3.5 | 8.579 | 0 | 2.372 | 1.8024 | 2.1221
2014-04-05 | 2時 | -3.3 | 8.7127 | 0 | 2.409 | 1.8235 | 2.1464
2014-04-05 | 3時 | -4.7 | 9.1345 | 0 | 2.5445 | 1.9321 | 2.2632
2014-04-05 | 4時 | -4.7 | 9.2902 | 0 | 2.5984 | 1.9641 | 2.3
2014-04-05 | 5時 | -4.1 | 10.1999 | 0 | 2.754 | 1.8352 | 2.0229
2014-04-05 | 6時 | -2.1 | 3.1217 | 0 | 2.7375 | 1.7527 | 1.7579
2014-04-05 | 7時 | -0.7 | 1.3988 | 0 | 2.2731 | 1.1557 | 1.1727
2014-04-05 | 8時 | 3 | 0.90508 | 0 | 0.26718 | 0.26537 | 0.29693
2014-04-05 | 9時 | 6.4 | 0.92799 | 0 | 0.55426 | 0.20363 | 0.23036
2014-04-05 | 10時 | 8.5 | 0.86817 | 0 | 0.32181 | 0.13692 | 0.1651
2014-04-05 | 11時 | 9.4 | 0.77353 | 0 | 0.26867 | 0.10059 | 0.1287
2014-04-05 | 12時 | 10.5 | 0.37349 | 0 | 0.20079 | 0.078796 | 0.10719
2014-04-05 | 13時 | 9.5 | 0.7054 | 0 | 0.18129 | 0.10471 | 0.13451
2014-04-05 | 14時 | 9.3 | 0.78813 | 0 | 0.18472 | 0.1449 | 0.17699
2014-04-05 | 15時 | 8.7 | 0.63037 | 0 | 0.20928 | 0.19459 | 0.22739
2014-04-05 | 16時 | 7.7 | 0.58312 | 0 | 0.29721 | 0.22983 | 0.27029
2014-04-05 | 17時 | 6.1 | 1.6918 | 0 | 0.36907 | 0.27084 | 0.21479
2014-04-05 | 18時 | 4.8 | 4.6256 | 0 | 0.64966 | 0.38002 | 0.3851
2014-04-05 | 19時 | 3.9 | 1.5587 | 0 | 1.4748 | 0.32126 | 1.1192
2014-04-05 | 20時 | 2.8 | 2.843 | 0 | 1.7837 | 1.0701 | 0.94675
2014-04-05 | 21時 | 2.2 | 3.8016 | 0 | 1.9656 | 0.52205 | 0.83804
2014-04-05 | 22時 | 2.1 | 4.4686 | 0 | 1.8086 | 0.73441 | 1.2343
2014-04-05 | 23時 | 2.1 | 6.0611 | 0 | 1.5883 | 1.1742 | 1.4345
2014-04-06 | 0時 | 2 | 6.3698 | 0 | 1.621 | 1.2374 | 1.4953
2014-04-06 | 1時 | 1.9 | 6.5706 | 0 | 1.6599 | 1.2754 | 1.5345
2014-04-06 | 2時 | 0.6 | 6.969 | 0 | 1.7792 | 1.3756 | 1.641
2014-04-06 | 3時 | 0.3 | 7.1699 | 0 | 1.8434 | 1.4199 | 1.69
2014-04-06 | 4時 | 0.2 | 7.3073 | 0 | 1.8883 | 1.4477 | 1.7211
2014-04-06 | 5時 | 0 | 9.1793 | 0 | 2.1533 | 1.4256 | 1.686
2014-04-06 | 6時 | 0.3 | 4.8499 | 0 | 2.4019 | 1.6442 | 1.8957
2014-04-06 | 7時 | 0.1 | 5.0631 | 0 | 2.3796 | 1.6133 | 1.859
2014-04-06 | 8時 | 0.3 | 4.6015 | 0 | 1.0395 | 1.3159 | 1.5638
2014-04-06 | 9時 | 0.5 | 5.6914 | 0 | 2.1363 | 1.4478 | 1.6846
2014-04-06 | 10時 | 1.1 | 5.645 | 0 | 2.0361 | 1.3089 | 1.5284
2014-04-06 | 11時 | 2.3 | 5.7722 | 0 | 1.7766 | 1.0526 | 1.2484
2014-04-06 | 12時 | 3 | 3.896 | 0 | 1.8818 | 1.1848 | 1.3852
2014-04-06 | 13時 | 2.1 | 5.4243 | 0 | 1.9912 | 1.2997 | 1.504
2014-04-06 | 14時 | 1.8 | 5.8009 | 0 | 2.0829 | 1.3893 | 1.6018
2014-04-06 | 15時 | 0.5 | 5.2304 | 0 | 2.2525 | 1.5534 | 1.7804
2014-04-06 | 16時 | 0.2 | 4.9597 | 0 | 2.3784 | 1.6666 | 1.9109
2014-04-06 | 17時 | -0.1 | 9.8915 | 0 | 2.5399 | 1.7707 | 1.5977
2014-04-06 | 18時 | -0.4 | 10.13 | 0 | 2.62 | 1.8276 | 1.9026
2014-04-06 | 19時 | -0.4 | 4.7969 | 0 | 2.6436 | 1.1645 | 2.0887
2014-04-06 | 20時 | -0.6 | 5.4201 | 0 | 2.6888 | 1.688 | 1.6218
2014-04-06 | 21時 | -0.6 | 5.9416 | 0 | 2.7 | 1.0135 | 1.3736
2014-04-06 | 22時 | -0.7 | 6.3783 | 0 | 2.4498 | 1.1703 | 1.7057
2014-04-06 | 23時 | -0.9 | 7.8463 | 0 | 2.181 | 1.5866 | 1.8789
2014-04-07 | 0時 | -0.8 | 7.9883 | 0 | 2.1592 | 1.6129 | 1.9004
2014-04-07 | 1時 | -0.9 | 8.0871 | 0 | 2.1654 | 1.6309 | 1.9188
2014-04-07 | 2時 | -1.1 | 8.1796 | 0 | 2.1851 | 1.6503 | 1.9398
2014-04-07 | 3時 | -1.3 | 8.2603 | 0 | 2.2072 | 1.668 | 1.9592
2014-04-07 | 4時 | -1.7 | 8.4057 | 0 | 2.2546 | 1.7062 | 2.0014
2014-04-07 | 5時 | -1.6 | 10.2303 | 0 | 2.4699 | 1.642 | 1.9121
2014-04-07 | 6時 | -1.5 | 5.5952 | 0 | 2.6841 | 1.8325 | 2.0915
2014-04-07 | 7時 | -1.3 | 4.1479 | 0 | 2.3102 | 1.4225 | 1.6137
2014-04-07 | 8時 | -1.3 | 4.4117 | 0 | 1.0716 | 1.2737 | 1.4983
2014-04-07 | 9時 | -0.2 | 3.4958 | 0 | 1.5864 | 0.71055 | 0.88867
2014-04-07 | 10時 | 0.4 | 2.9641 | 0 | 1.2657 | 0.34145 | 0.47169
2014-04-07 | 11時 | 0.1 | 4.3297 | 0 | 1.2856 | 0.40264 | 0.58104
2014-04-07 | 12時 | 0.5 | 1.2391 | 0 | 0.87453 | 0.3056 | 0.37003
2014-04-07 | 13時 | 0.2 | 2.9119 | 0 | 0.90852 | 0.35291 | 0.51547
2014-04-07 | 14時 | 0.5 | 3.6143 | 0 | 0.8324 | 0.65952 | 0.86348
2014-04-07 | 15時 | -0.1 | 3.7179 | 0 | 1.2452 | 1.1641 | 1.3526
2014-04-07 | 16時 | -0.7 | 4.1725 | 0 | 1.9356 | 1.4838 | 1.7321
2014-04-07 | 17時 | -1.3 | 9.8912 | 0 | 2.4058 | 1.7288 | 1.5694
2014-04-07 | 18時 | -2.1 | 10.6193 | 0 | 2.6421 | 1.8788 | 1.9719
2014-04-07 | 19時 | -2.5 | 5.1254 | 0 | 2.774 | 1.284 | 2.232
2014-04-07 | 20時 | -3.5 | 6.0532 | 0 | 2.9349 | 1.891 | 1.8556
2014-04-07 | 21時 | -4.5 | 6.9282 | 0 | 3.0711 | 1.3093 | 1.7095
2014-04-07 | 22時 | -5 | 7.6266 | 0 | 2.9088 | 1.5281 | 2.111
2014-04-07 | 23時 | -4.7 | 9.1165 | 0 | 2.6531 | 1.9424 | 2.2851
2014-04-08 | 0時 | -3.7 | 9.1508 | 0 | 2.5989 | 1.9317 | 2.2679
2014-04-08 | 1時 | -3.7 | 9.2592 | 0 | 2.6068 | 1.949 | 2.284
2014-04-08 | 2時 | -4 | 9.3958 | 0 | 2.6391 | 1.9784 | 2.3143
2014-04-08 | 3時 | -4.1 | 9.4845 | 0 | 2.6629 | 1.9962 | 2.3331
2014-04-08 | 4時 | -4.2 | 9.4715 | 0 | 2.6698 | 1.9974 | 2.3295
2014-04-08 | 5時 | -3.9 | 7.2977 | 0 | 2.5387 | 1.8697 | 1.9926
2014-04-08 | 6時 | -1.8 | 4.993 | 0 | 2.4761 | 1.4959 | 1.4598
2014-04-08 | 7時 | -0.1 | 3.3805 | 0 | 2.2349 | 0.90814 | 1.1216
2014-04-08 | 8時 | 1.9 | 0.8087 | 0 | 0.11828 | 0.1571 | 0.21984
2014-04-08 | 9時 | 2.1 | 0.61206 | 0 | 0.69905 | 0.072911 | 0.16452
2014-04-08 | 10時 | 3.1 | 0.50769 | 0 | 0.44622 | 0.0062316 | 0.098334
2014-04-08 | 11時 | 5.1 | 0.87956 | 0 | 0.36216 | 0.14716 | 0.089968
2014-04-08 | 12時 | 4.8 | 0.79353 | 0 | 0.32246 | 0.1648 | 0.19828
2014-04-08 | 13時 | 5.2 | 1.0088 | 0 | 0.29134 | 0.1841 | 0.22332
2014-04-08 | 14時 | 4.9 | 1.114 | 0 | 0.29785 | 0.23041 | 0.27364
2014-04-08 | 15時 | 3.8 | 0.90811 | 0 | 0.32949 | 0.14581 | 0.33334
2014-04-08 | 16時 | 2.1 | 4.008 | 0 | 0.40118 | 0.18742 | 0.41556
2014-04-08 | 17時 | 0.4 | 7.4961 | 0 | 0.71343 | 0.29657 | 1.0251
2014-04-08 | 18時 | -0.6 | 3.4094 | 0 | 1.9371 | 1.1369 | 1.7044
2014-04-08 | 19時 | -0.7 | 4.3301 | 0 | 2.2529 | 0.75053 | 1.1234
2014-04-08 | 20時 | -1.8 | 4.9607 | 0 | 2.5119 | 1.3076 | 1.2465
2014-04-08 | 21時 | -2.6 | 5.9079 | 0 | 2.6939 | 1.0217 | 1.3542
2014-04-08 | 22時 | -3.4 | 8.053 | 0 | 2.3099 | 1.6912 | 1.9902
2014-04-08 | 23時 | -4.1 | 8.5812 | 0 | 2.4015 | 1.8175 | 2.1337
2014-04-09 | 0時 | -4.9 | 8.9935 | 0 | 2.5143 | 1.9159 | 2.2452
2014-04-09 | 1時 | -4.8 | 9.168 | 0 | 2.5675 | 1.9482 | 2.284
2014-04-09 | 2時 | -5 | 9.3487 | 0 | 2.6257 | 1.9853 | 2.3255
2014-04-09 | 3時 | -4.4 | 9.3436 | 0 | 2.6231 | 1.971 | 2.3108
2014-04-09 | 4時 | -3.6 | 9.0945 | 0 | 2.5638 | 1.9114 | 2.2362
2014-04-09 | 5時 | -2.6 | 8.2054 | 0 | 2.382 | 1.7463 | 2.0129
2014-04-09 | 6時 | -1.2 | 5.6463 | 0 | 2.3475 | 1.4199 | 1.4842
2014-04-09 | 7時 | 1.7 | 2.5705 | 0 | 2.0621 | 0.74274 | 0.95236
2014-04-09 | 8時 | 3.9 | 0.61696 | 0 | 0.063737 | 0.10967 | 0.16818
2014-04-09 | 9時 | 5.6 | 0.35403 | 0 | 0.38784 | 0.0047412 | 0.081154
2014-04-09 | 10時 | 7.3 | 0.22902 | 0 | 0.31717 | 0 | 0.014911
2014-04-09 | 11時 | 8.1 | 0.5583 | 0 | 0.27859 | 0.053732 | 0.024932
2014-04-09 | 12時 | 8.2 | 0.53999 | 0 | 0.23755 | 0.10299 | 0.12912
2014-04-09 | 13時 | 8.9 | 0.74112 | 0 | 0.21077 | 0.1257 | 0.15562
2014-04-09 | 14時 | 8.9 | 0.82075 | 0 | 0.20426 | 0.1569 | 0.19004
2014-04-09 | 15時 | 6.9 | 0.64629 | 0 | 0.24563 | 0.078929 | 0.25681
2014-04-09 | 16時 | 5.6 | 1.3971 | 0 | 0.34307 | 0.11255 | 0.30639
2014-04-09 | 17時 | 4.5 | 3.5025 | 0 | 0.41783 | 0.18906 | 0.36974
2014-04-09 | 18時 | 4.5 | 1.198 | 0 | 0.89745 | 0.34378 | 0.72088
2014-04-09 | 19時 | 3 | 2.5674 | 0 | 1.6141 | 0.1935 | 0.56306
2014-04-09 | 20時 | 2.3 | 3.2161 | 0 | 1.8901 | 0.75931 | 0.72372
2014-04-09 | 21時 | 2.2 | 4.0639 | 0 | 2.0437 | 0.52913 | 0.81574
2014-04-09 | 22時 | 1.7 | 6.1187 | 0 | 1.6395 | 1.1892 | 1.4353
2014-04-09 | 23時 | 0.3 | 6.7955 | 0 | 1.7765 | 1.3624 | 1.6266
2014-04-10 | 0時 | -0.8 | 7.3015 | 0 | 1.9195 | 1.4883 | 1.768
2014-04-10 | 1時 | -1 | 7.5818 | 0 | 2.0089 | 1.5506 | 1.8406
2014-04-10 | 2時 | -1.3 | 7.8308 | 0 | 2.092 | 1.6065 | 1.9039
2014-04-10 | 3時 | -1.2 | 7.9684 | 0 | 2.1391 | 1.6321 | 1.9335
2014-04-10 | 4時 | -1.7 | 7.9591 | 0 | 2.1907 | 1.664 | 1.95
2014-04-10 | 5時 | -0.2 | 8.0395 | 0 | 2.2803 | 1.4801 | 1.5985
2014-04-10 | 6時 | 2.1 | 1.7752 | 0 | 2.2365 | 1.3986 | 1.3614
2014-04-10 | 7時 | 5.9 | 0.79934 | 0 | 1.5978 | 0.68637 | 0.64953
2014-04-10 | 8時 | 9.3 | 0.47815 | 0 | 0.088602 | 0.15826 | 0.17737
2014-04-10 | 9時 | 11.5 | 0.54134 | 0 | 0.24968 | 0.10646 | 0.12096
2014-04-10 | 10時 | 12 | 0.57371 | 0 | 0.20882 | 0.082011 | 0.096105
2014-04-10 | 11時 | 11.5 | 0.48365 | 0 | 0.18306 | 0.063894 | 0.080827
2014-04-10 | 12時 | 10.6 | 0.27781 | 0 | 0.17955 | 0.089335 | 0.10855
2014-04-10 | 13時 | 10.8 | 0.65173 | 0 | 0.21493 | 0.13261 | 0.15526
2014-04-10 | 14時 | 10.6 | 0.73274 | 0 | 0.23745 | 0.15637 | 0.18234
2014-04-10 | 15時 | 11.6 | 0.46332 | 0 | 0.18626 | 0.15863 | 0.18583
2014-04-10 | 16時 | 10.3 | 0.40878 | 0 | 0.22798 | 0.18808 | 0.22224
2014-04-10 | 17時 | 8.8 | 1.2132 | 0 | 0.3069 | 0.22533 | 0.16354
2014-04-10 | 18時 | 6.7 | 3.4084 | 0 | 0.73072 | 0.47167 | 0.36667
2014-04-10 | 19時 | 5.2 | 1.1619 | 0 | 1.3955 | 0.32031 | 1.153
2014-04-10 | 20時 | 1.8 | 2.9679 | 0 | 1.8421 | 1.1516 | 1.0347
2014-04-10 | 21時 | 1 | 4.0682 | 0 | 2.0709 | 0.62662 | 0.95445
2014-04-10 | 22時 | -0.3 | 5.0856 | 0 | 2.0305 | 0.92817 | 1.4497
2014-04-10 | 23時 | -0.7 | 6.869 | 0 | 1.8828 | 1.4159 | 1.706
2014-04-11 | 0時 | -1 | 7.3138 | 0 | 1.9698 | 1.5123 | 1.8063
2014-04-11 | 1時 | -1.3 | 7.6415 | 0 | 2.0582 | 1.5818 | 1.8821
2014-04-11 | 2時 | -1.5 | 7.8832 | 0 | 2.1313 | 1.6314 | 1.9366
2014-04-11 | 3時 | -1.7 | 8.0886 | 0 | 2.1966 | 1.6745 | 1.9835
2014-04-11 | 4時 | -2.2 | 7.861 | 0 | 2.2444 | 1.7013 | 1.9714
2014-04-11 | 5時 | -1.2 | 7.9887 | 0 | 2.3695 | 1.5473 | 1.6299
2014-04-11 | 6時 | 2.1 | 1.3512 | 0 | 2.2883 | 1.4217 | 1.3339
2014-04-11 | 7時 | 6.2 | 0.74991 | 0 | 1.6083 | 0.65202 | 0.57251
2014-04-11 | 8時 | 9.8 | 0.4146 | 0 | 0.081953 | 0.14651 | 0.16032
2014-04-11 | 9時 | 13.4 | 0.40945 | 0 | 0.21549 | 0.069276 | 0.078292
2014-04-11 | 10時 | 14.3 | 0.39536 | 0 | 0.1523 | 0.01469 | 0.025231
2014-04-11 | 11時 | 15 | 0.13766 | 0 | 0.099747 | 0 | 0.0012735
2014-04-11 | 12時 | 15.2 | 0.0015523 | 0 | 0.042312 | 0 | 0
2014-04-11 | 13時 | 16.1 | 0.16025 | 0 | 0.00256 | 0 | 0.0013581
2014-04-11 | 14時 | 16.6 | 0.22906 | 0 | 0 | 0 | 0.0050245
2014-04-11 | 15時 | 14.7 | 0.11947 | 0 | 0.0068984 | 0.044035 | 0.077953
2014-04-11 | 16時 | 13.3 | 0.091022 | 0 | 0.08189 | 0.10137 | 0.12981
2014-04-11 | 17時 | 11 | 0.66807 | 0 | 0.1962 | 0.15743 | 0.090152
2014-04-11 | 18時 | 8.6 | 0.93468 | 0 | 0.27486 | 0.20872 | 0.20154
2014-04-11 | 19時 | 6.5 | 0.35307 | 0 | 0.33869 | 0.093167 | 0.28849
2014-04-11 | 20時 | 4.1 | 0.66993 | 0 | 0.43109 | 0.25643 | 0.22577
2014-04-11 | 21時 | 2.9 | 1.1792 | 0 | 0.95191 | 0.12684 | 0.25564
2014-04-11 | 22時 | 1.9 | 2.8614 | 0 | 1.3608 | 0.25118 | 0.73182
2014-04-11 | 23時 | 1.3 | 5.2444 | 0 | 1.3504 | 0.92189 | 1.2702
2014-04-12 | 0時 | 0.8 | 5.93 | 0 | 1.5148 | 1.1735 | 1.4472
2014-04-12 | 1時 | 0.5 | 6.3875 | 0 | 1.6435 | 1.2821 | 1.5583
2014-04-12 | 2時 | 0.1 | 6.7558 | 0 | 1.756 | 1.3647 | 1.6457
2014-04-12 | 3時 | 0.2 | 6.9642 | 0 | 1.8208 | 1.4039 | 1.6876
2014-04-12 | 4時 | 0.4 | 6.9381 | 0 | 1.8352 | 1.4012 | 1.6742
2014-04-12 | 5時 | 2 | 7.8438 | 0 | 1.9283 | 1.2262 | 1.4489
2014-04-12 | 6時 | 3.2 | 1.9698 | 0 | 1.9463 | 1.2163 | 1.2813
2014-04-12 | 7時 | 9 | 0.63454 | 0 | 1.222 | 0.48323 | 0.51145
2014-04-12 | 8時 | 12.1 | 0.32463 | 0 | 0.010746 | 0.11101 | 0.13417
2014-04-12 | 9時 | 14.8 | 0.35058 | 0 | 0.17372 | 0.060588 | 0.075096
2014-04-12 | 10時 | 15.3 | 0.33513 | 0 | 0.12003 | 0.019936 | 0.031257
2014-04-12 | 11時 | 15.8 | 0.11824 | 0 | 0.10123 | 0.026599 | 0.035827
2014-04-12 | 12時 | 15.8 | 0.043338 | 0 | 0.11611 | 0.054399 | 0.065711
2014-04-12 | 13時 | 15.1 | 0.38856 | 0 | 0.1313 | 0.073654 | 0.087761
2014-04-12 | 14時 | 15 | 0.43816 | 0 | 0.14005 | 0.08418 | 0.10095
2014-04-12 | 15時 | 14.2 | 0.2374 | 0 | 0.15999 | 0.10368 | 0.12367
2014-04-12 | 16時 | 13 | 0.16953 | 0 | 0.19032 | 0.13037 | 0.15444
2014-04-12 | 17時 | 12.1 | 0.58495 | 0 | 0.24066 | 0.15304 | 0.080973
2014-04-12 | 18時 | 10.1 | 0.94073 | 0 | 0.55388 | 0.22367 | 0.18877
2014-04-12 | 19時 | 10.6 | 0.13502 | 0 | 0.85215 | 0.030167 | 0.43394
2014-04-12 | 20時 | 9.1 | 0.4976 | 0 | 1.0839 | 0.39461 | 0.33556
2014-04-12 | 21時 | 9.2 | 1.1549 | 0 | 1.1675 | 0.01731 | 0.16367
2014-04-12 | 22時 | 9.9 | 1.7882 | 0 | 0.91582 | 0.058465 | 0.48455
2014-04-12 | 23時 | 9.3 | 3.4695 | 0 | 0.70696 | 0.48945 | 0.7059
2014-04-13 | 0時 | 8.9 | 3.8355 | 0 | 0.7489 | 0.59683 | 0.78304
2014-04-13 | 1時 | 8.2 | 4.1651 | 0 | 0.82655 | 0.67442 | 0.86331
2014-04-13 | 2時 | 8.1 | 4.3379 | 0 | 0.87172 | 0.70966 | 0.90175
2014-04-13 | 3時 | 7.8 | 4.5186 | 0 | 0.92584 | 0.75037 | 0.94615
2014-04-13 | 4時 | 8.2 | 4.294 | 0 | 0.90344 | 0.7217 | 0.89778
2014-04-13 | 5時 | 8.2 | 4.9012 | 0 | 1.0984 | 0.64511 | 0.80037
2014-04-13 | 6時 | 9.1 | 1.2422 | 0 | 1.2223 | 0.75761 | 0.89413
2014-04-13 | 7時 | 10 | 0.38105 | 0 | 0.80096 | 0.28085 | 0.3182
2014-04-13 | 8時 | 13.3 | 0.045049 | 0 | 0 | 0.043025 | 0.063214
2014-04-13 | 9時 | 15.8 | 0.095545 | 0 | 0.0365 | 0.0027586 | 0.013774
2014-04-13 | 10時 | 17.2 | 0.059375 | 0 | 0.018211 | 0 | 0
2014-04-13 | 11時 | 18 | 0 | 0 | 0 | 0 | 0
2014-04-13 | 12時 | 18.6 | 0 | 0 | 0 | 0 | 0
2014-04-13 | 13時 | 17.5 | 0 | 0 | 0 | 0 | 0
2014-04-13 | 14時 | 17.8 | 0 | 0 | 0 | 0 | 0
2014-04-13 | 15時 | 13.4 | 0 | 0 | 0 | 0 | 0
2014-04-13 | 16時 | 10.8 | 0.0061913 | 0 | 0.0034875 | 0.032582 | 0.072772
2014-04-13 | 17時 | 8.4 | 0.7323 | 0 | 0.19382 | 0.16086 | 0.095749
2014-04-13 | 18時 | 7 | 1.0157 | 0 | 0.2812 | 0.21331 | 0.20858
2014-04-13 | 19時 | 6.2 | 0.30787 | 0 | 0.33409 | 0.087099 | 0.28425
2014-04-13 | 20時 | 4.5 | 0.59763 | 0 | 0.4074 | 0.24248 | 0.21269
2014-04-13 | 21時 | 3.7 | 1.0033 | 0 | 0.84569 | 0.10826 | 0.21623
2014-04-13 | 22時 | 2.4 | 2.2907 | 0 | 1.2779 | 0.21679 | 0.60712
2014-04-13 | 23時 | 2 | 4.8654 | 0 | 1.2606 | 0.79278 | 1.1869
2014-04-14 | 0時 | 1.2 | 5.6508 | 0 | 1.4502 | 1.1191 | 1.3929
2014-04-14 | 1時 | 0.6 | 6.2025 | 0 | 1.6076 | 1.2558 | 1.5321
2014-04-14 | 2時 | 0 | 6.6522 | 0 | 1.747 | 1.361 | 1.6441
2014-04-14 | 3時 | -0.1 | 6.9432 | 0 | 1.8405 | 1.4226 | 1.7109
2014-04-14 | 4時 | -0.6 | 6.6288 | 0 | 1.9107 | 1.4634 | 1.6969
2014-04-14 | 5時 | 0.3 | 6.8213 | 0 | 2.0487 | 1.3177 | 1.3866
2014-04-14 | 6時 | 3.4 | 0.88387 | 0 | 2.0109 | 1.2359 | 1.1323
2014-04-14 | 7時 | 7.6 | 0.58321 | 0 | 1.4004 | 0.48671 | 0.39201
2014-04-14 | 8時 | 10.1 | 0.31081 | 0 | 0.045854 | 0.126 | 0.13773
2014-04-14 | 9時 | 15.6 | 0.22677 | 0 | 0.16511 | 0.036799 | 0.042312
2014-04-14 | 10時 | 17 | 0.18051 | 0 | 0.093177 | 0 | 0
2014-04-14 | 11時 | 17.5 | 0 | 0 | 0.038463 | 0 | 0
2014-04-14 | 12時 | 18.4 | 0 | 0 | 0 | 0 | 0
2014-04-14 | 13時 | 19 | 0 | 0 | 0 | 0 | 0
2014-04-14 | 14時 | 18.6 | 0 | 0 | 0 | 0 | 0
2014-04-14 | 15時 | 17.3 | 0 | 0 | 0 | 0 | 0
2014-04-14 | 16時 | 15.3 | 0 | 0 | 0 | 0 | 0.0039068
2014-04-14 | 17時 | 10.9 | 0.30558 | 0 | 0.065284 | 0.086316 | 0.034454
2014-04-14 | 18時 | 8.5 | 0.78781 | 0 | 0.22539 | 0.17787 | 0.16949
2014-04-14 | 19時 | 7.3 | 0.19434 | 0 | 0.28995 | 0.059181 | 0.2521
2014-04-14 | 20時 | 8.3 | 0.35708 | 0 | 0.30954 | 0.177 | 0.1407
2014-04-14 | 21時 | 7.4 | 0.55179 | 0 | 0.35537 | 0.037568 | 0.10226
2014-04-14 | 22時 | 6.5 | 0.79214 | 0 | 0.40207 | 0.090003 | 0.20149
2014-04-14 | 23時 | 5.9 | 2.1594 | 0 | 0.56413 | 0.22355 | 0.34859
2014-04-15 | 0時 | 3.5 | 4.1747 | 0 | 0.95716 | 0.53236 | 0.92997
2014-04-15 | 1時 | 2.9 | 4.8842 | 0 | 1.1562 | 0.90687 | 1.1526
2014-04-15 | 2時 | 1.9 | 5.4959 | 0 | 1.3446 | 1.0687 | 1.3182
2014-04-15 | 3時 | 2.5 | 5.6894 | 0 | 1.404 | 1.102 | 1.3538
2014-04-15 | 4時 | 1.9 | 5.9346 | 0 | 1.4931 | 1.1643 | 1.4144
2014-04-15 | 5時 | 2.2 | 5.8143 | 0 | 1.4551 | 1.1132 | 1.355
2014-04-15 | 6時 | 3 | 5.4918 | 0 | 1.6352 | 1.0169 | 1.2427
2014-04-15 | 7時 | 2.9 | 4.6814 | 0 | 1.8693 | 0.95861 | 1.3625
2014-04-15 | 8時 | 3.1 | 2.3095 | 0 | 0.075438 | 0.41769 | 0.76087
2014-04-15 | 9時 | 3.1 | 1.7342 | 0 | 1.5648 | 0.20456 | 0.65933
2014-04-15 | 10時 | 2.8 | 1.7576 | 0 | 1.6856 | 0.17304 | 0.62086
2014-04-15 | 11時 | 2.5 | 4.3266 | 0 | 1.7484 | 1.0213 | 0.80098
2014-04-15 | 12時 | 2.8 | 3.7059 | 0 | 1.7647 | 1.0971 | 1.2605
2014-04-15 | 13時 | 2.1 | 4.8774 | 0 | 1.8567 | 1.2043 | 1.3934
2014-04-15 | 14時 | 0.8 | 5.5154 | 0 | 2.0327 | 1.3648 | 1.5741
2014-04-15 | 15時 | 1.1 | 4.3341 | 0 | 2.1115 | 0.83547 | 1.6605
2014-04-15 | 16時 | 0.7 | 8.5865 | 0 | 2.2481 | 0.92028 | 1.799
2014-04-15 | 17時 | 0.3 | 9.3453 | 0 | 2.4058 | 1.1999 | 1.9381
2014-04-15 | 18時 | 0.1 | 4.4371 | 0 | 2.5085 | 1.7128 | 2.0187
2014-04-15 | 19時 | -0.2 | 4.9862 | 0 | 2.5626 | 0.93727 | 1.2779
2014-04-15 | 20時 | -0.2 | 5.109 | 0 | 2.5986 | 1.3264 | 1.24
2014-04-15 | 21時 | 0 | 5.6098 | 0 | 2.6059 | 0.91453 | 1.2171
2014-04-15 | 22時 | 0 | 7.3576 | 0 | 2.0801 | 1.4839 | 1.7456
2014-04-15 | 23時 | 0.2 | 7.5222 | 0 | 2.0405 | 1.5167 | 1.7873
2014-04-16 | 0時 | 0.1 | 7.6299 | 0 | 2.0428 | 1.539 | 1.8149
2014-04-16 | 1時 | 0.1 | 7.6825 | 0 | 2.048 | 1.5481 | 1.8267
2014-04-16 | 2時 | -0.2 | 7.7822 | 0 | 2.076 | 1.5724 | 1.8538
2014-04-16 | 3時 | -0.4 | 7.8634 | 0 | 2.1016 | 1.5918 | 1.8757
2014-04-16 | 4時 | -0.3 | 7.644 | 0 | 2.0834 | 1.5704 | 1.8356
2014-04-16 | 5時 | -0.3 | 7.4412 | 0 | 2.0066 | 1.4973 | 1.758
2014-04-16 | 6時 | -0.2 | 7.091 | 0 | 2.1801 | 1.4005 | 1.647
2014-04-16 | 7時 | 0.3 | 6.3415 | 0 | 2.3327 | 1.2698 | 1.6956
2014-04-16 | 8時 | 0.9 | 3.4461 | 0 | 0.36553 | 0.67065 | 1.0301
2014-04-16 | 9時 | 1.7 | 2.5337 | 0 | 1.8981 | 0.36744 | 0.8336
2014-04-16 | 10時 | 3 | 2.1004 | 0 | 1.8077 | 0.21634 | 0.66474
2014-04-16 | 11時 | 3.7 | 4.1329 | 0 | 1.7346 | 0.96508 | 0.73428
2014-04-16 | 12時 | 5.4 | 1.9377 | 0 | 1.133 | 0.47973 | 0.59481
2014-04-16 | 13時 | 5.4 | 2.7234 | 0 | 1.0282 | 0.51077 | 0.63713
2014-04-16 | 14時 | 6.9 | 2.5884 | 0 | 0.64646 | 0.48839 | 0.62119
2014-04-16 | 15時 | 7.2 | 1.6924 | 0 | 0.67246 | 0.12454 | 0.84746
2014-04-16 | 16時 | 5.9 | 5.0546 | 0 | 1.088 | 0.30316 | 1.1431
2014-04-16 | 17時 | 4.3 | 6.5649 | 0 | 1.6925 | 0.76515 | 1.4578
2014-04-16 | 18時 | 3.1 | 3.055 | 0 | 1.9891 | 1.3885 | 1.6587
2014-04-16 | 19時 | 1.6 | 4.0345 | 0 | 2.2027 | 0.72266 | 1.0388
2014-04-16 | 20時 | 0.7 | 4.4775 | 0 | 2.363 | 1.1961 | 1.096
2014-04-16 | 21時 | 0.2 | 5.2517 | 0 | 2.4753 | 0.85555 | 1.1544
2014-04-16 | 22時 | -0.4 | 7.2463 | 0 | 2.0426 | 1.4877 | 1.7544
2014-04-16 | 23時 | -1.2 | 7.7263 | 0 | 2.1163 | 1.6042 | 1.8893
2014-04-17 | 0時 | -2.1 | 8.1114 | 0 | 2.2197 | 1.6988 | 1.998
2014-04-17 | 1時 | -2.5 | 8.3626 | 0 | 2.2996 | 1.7571 | 2.0662
2014-04-17 | 2時 | -3.4 | 8.6827 | 0 | 2.4074 | 1.8372 | 2.1557
2014-04-17 | 3時 | -3.8 | 8.9068 | 0 | 2.4867 | 1.8903 | 2.2162
2014-04-17 | 4時 | -4.1 | 8.2419 | 0 | 2.5164 | 1.8976 | 2.1464
2014-04-17 | 5時 | -2.1 | 8.4892 | 0 | 2.5503 | 1.6623 | 1.75
2014-04-17 | 6時 | 1.5 | 1.7647 | 0 | 2.4471 | 1.5404 | 1.4604
2014-04-17 | 7時 | 5.5 | 0.82722 | 0 | 1.8357 | 0.86364 | 0.78399
2014-04-17 | 8時 | 10.9 | 0.40405 | 0 | 0.081708 | 0.14422 | 0.15765
2014-04-17 | 9時 | 14.4 | 0.38878 | 0 | 0.21962 | 0.075429 | 0.083209
2014-04-17 | 10時 | 17.3 | 0.26494 | 0 | 0.12208 | 0.0012071 | 0.0020324
2014-04-17 | 11時 | 19.6 | 0 | 0 | 0.030305 | 0 | 0
2014-04-17 | 12時 | 20.3 | 0 | 0 | 0 | 0 | 0
2014-04-17 | 13時 | 19.9 | 0 | 0 | 0 | 0 | 0
2014-04-17 | 14時 | 18.8 | 0 | 0 | 0 | 0 | 0
2014-04-17 | 15時 | 17.9 | 0 | 0 | 0 | 0 | 0
2014-04-17 | 16時 | 16.3 | 0 | 0 | 0 | 0 | 0
2014-04-17 | 17時 | 14.2 | 0.0048798 | 0 | 0 | 0.014204 | 0
2014-04-17 | 18時 | 10.8 | 0.43556 | 0 | 0.14497 | 0.13456 | 0.10121
2014-04-17 | 19時 | 7.3 | 0.14255 | 0 | 0.26802 | 0.050542 | 0.23939
2014-04-17 | 20時 | 5.9 | 0.45077 | 0 | 0.33669 | 0.20757 | 0.17205
2014-04-17 | 21時 | 3.7 | 0.74625 | 0 | 0.44338 | 0.095542 | 0.16507
2014-04-17 | 22時 | 3.5 | 1.1558 | 0 | 0.73837 | 0.14777 | 0.32462
2014-04-17 | 23時 | 2.8 | 3.7919 | 0 | 1.0185 | 0.37539 | 0.86004
2014-04-18 | 0時 | 1.6 | 5.1308 | 0 | 1.2927 | 0.99395 | 1.263
2014-04-18 | 1時 | 1.4 | 5.7256 | 0 | 1.4588 | 1.1453 | 1.4142
2014-04-18 | 2時 | 0.5 | 6.293 | 0 | 1.6336 | 1.2829 | 1.5598
2014-04-18 | 3時 | 0.5 | 6.6037 | 0 | 1.7326 | 1.3475 | 1.63
2014-04-18 | 4時 | 0.2 | 5.3677 | 0 | 1.7793 | 1.363 | 1.4971
2014-04-18 | 5時 | 2.3 | 5.6791 | 0 | 1.8288 | 1.1412 | 1.1734
2014-04-18 | 6時 | 5.5 | 0.67963 | 0 | 1.7625 | 1.0637 | 0.93934
2014-04-18 | 7時 | 11.4 | 0.35185 | 0 | 1.0314 | 0.28276 | 0.21471
2014-04-18 | 8時 | 16.3 | 0.0053689 | 0 | 0 | 0.024482 | 0.028586
2014-04-18 | 9時 | 20 | 0 | 0 | 0.0051402 | 0 | 0
2014-04-18 | 10時 | 20.3 | 0 | 0 | 0 | 0 | 0
2014-04-18 | 11時 | 21.7 | 0 | 0 | 0 | 0 | 0
2014-04-18 | 12時 | 23.1 | 0 | 0 | 0 | 0 | 0
2014-04-18 | 13時 | 22.3 | 0 | 0 | 0 | 0 | 0
2014-04-18 | 14時 | 21.9 | 0 | 0 | 0 | 0 | 0
2014-04-18 | 15時 | 20.1 | 0 | 0 | 0 | 0 | 0
2014-04-18 | 16時 | 18.1 | 0 | 0 | 0 | 0 | 0
2014-04-18 | 17時 | 15.8 | 0 | 0 | 0 | 0 | 0
2014-04-18 | 18時 | 14 | 0 | 0 | 0 | 0 | 0
2014-04-18 | 19時 | 12.1 | 0 | 0 | 0 | 0 | 0
2014-04-18 | 20時 | 11 | 0 | 0 | 0.098282 | 0 | 0.0036503
2014-04-18 | 21時 | 9.5 | 0.0072775 | 0 | 0.19826 | 0 | 0.0047337
2014-04-18 | 22時 | 9.4 | 0.14139 | 0 | 0.1739 | 0 | 0.067344
2014-04-18 | 23時 | 9.8 | 0.66028 | 0 | 0.12647 | 0.058705 | 0.13726
2014-04-19 | 0時 | 10 | 0.75039 | 0 | 0.13375 | 0.10755 | 0.15237
2014-04-19 | 1時 | 9.5 | 1.0599 | 0 | 0.15094 | 0.12631 | 0.1697
2014-04-19 | 2時 | 9.3 | 1.7516 | 0 | 0.18512 | 0.13646 | 0.23451
2014-04-19 | 3時 | 8.4 | 2.8645 | 0 | 0.25611 | 0.2112 | 0.34992
2014-04-19 | 4時 | 7.7 | 3.2446 | 0 | 0.42539 | 0.35564 | 0.64549
2014-04-19 | 5時 | 7.8 | 4.2446 | 0 | 0.84009 | 0.47157 | 0.6499
2014-04-19 | 6時 | 9.1 | 0.70725 | 0 | 1.0427 | 0.64464 | 0.79908
2014-04-19 | 7時 | 11.3 | 0.33421 | 0 | 0.67644 | 0.28693 | 0.38984
2014-04-19 | 8時 | 13.1 | 0.08078 | 0 | 0 | 0.053702 | 0.081572
2014-04-19 | 9時 | 14.4 | 0.25289 | 0 | 0.068976 | 0.058131 | 0.078609
2014-04-19 | 10時 | 15.1 | 0.22952 | 0 | 0.081479 | 0.019852 | 0.034802
2014-04-19 | 11時 | 14.5 | 0.1243 | 0 | 0.094098 | 0.039649 | 0.05317
2014-04-19 | 12時 | 13.9 | 0.047792 | 0 | 0.12505 | 0.071518 | 0.087429
2014-04-19 | 13時 | 12.5 | 0.44466 | 0 | 0.16079 | 0.10319 | 0.12279
2014-04-19 | 14時 | 12.7 | 0.49976 | 0 | 0.17386 | 0.11305 | 0.13545
2014-04-19 | 15時 | 11.4 | 0.33973 | 0 | 0.20871 | 0.14247 | 0.1688
2014-04-19 | 16時 | 10.8 | 0.25639 | 0 | 0.27294 | 0.16315 | 0.19586
2014-04-19 | 17時 | 10.7 | 0.80521 | 0 | 0.54044 | 0.21832 | 0.12956
2014-04-19 | 18時 | 9.3 | 1.9059 | 0 | 0.94962 | 0.54755 | 0.41392
2014-04-19 | 19時 | 10.1 | 0.16184 | 0 | 1.0086 | 0.044855 | 0.76747
2014-04-19 | 20時 | 8.3 | 0.65927 | 0 | 1.2064 | 0.59594 | 0.45581
2014-04-19 | 21時 | 8.2 | 1.6425 | 0 | 1.279 | 0.036717 | 0.2588
2014-04-19 | 22時 | 8.1 | 2.2026 | 0 | 1.0736 | 0.16625 | 0.61869
2014-04-19 | 23時 | 8.1 | 3.7413 | 0 | 0.82773 | 0.60738 | 0.8013
2014-04-20 | 0時 | 8.1 | 3.9949 | 0 | 0.83567 | 0.65641 | 0.8458
2014-04-20 | 1時 | 7.5 | 4.2743 | 0 | 0.89658 | 0.71946 | 0.91163
2014-04-20 | 2時 | 6.4 | 4.6309 | 0 | 1.002 | 0.80905 | 1.0081
2014-04-20 | 3時 | 5.4 | 4.9829 | 0 | 1.1167 | 0.89917 | 1.1072
2014-04-20 | 4時 | 4.2 | 5.1597 | 0 | 1.226 | 0.97876 | 1.1803
2014-04-20 | 5時 | 5.4 | 6.0778 | 0 | 1.3915 | 0.86255 | 1.0541
2014-04-20 | 6時 | 6.9 | 2.041 | 0 | 1.513 | 0.97067 | 1.1433
2014-04-20 | 7時 | 8.3 | 0.55368 | 0 | 1.0669 | 0.50706 | 0.58651
2014-04-20 | 8時 | 10.7 | 0.26967 | 0 | 0.002185 | 0.1063 | 0.13466
2014-04-20 | 9時 | 12.8 | 0.3488 | 0 | 0.15948 | 0.078201 | 0.098343
2014-04-20 | 10時 | 13.1 | 0.45883 | 0 | 0.16916 | 0.088821 | 0.10642
2014-04-20 | 11時 | 12.8 | 0.32188 | 0 | 0.15236 | 0.075458 | 0.091894
2014-04-20 | 12時 | 13.3 | 0.17329 | 0 | 0.17268 | 0.10185 | 0.12099
2014-04-20 | 13時 | 9.1 | 0.70707 | 0 | 0.26556 | 0.17467 | 0.20045
2014-04-20 | 14時 | 9.9 | 0.66992 | 0 | 0.23888 | 0.15465 | 0.18137
2014-04-20 | 15時 | 10.2 | 0.45395 | 0 | 0.29199 | 0.16842 | 0.21811
2014-04-20 | 16時 | 10.4 | 0.33792 | 0 | 0.69398 | 0.25531 | 0.40374
2014-04-20 | 17時 | 9 | 2.2913 | 0 | 1.0254 | 0.67036 | 0.38818
2014-04-20 | 18時 | 6 | 4.6047 | 0 | 1.3856 | 0.96592 | 0.94396
2014-04-20 | 19時 | 4.5 | 1.5318 | 0 | 1.604 | 0.45913 | 1.2996
2014-04-20 | 20時 | 3 | 2.7502 | 0 | 1.8242 | 1.1088 | 0.98292
2014-04-20 | 21時 | 2.1 | 3.6825 | 0 | 1.9765 | 0.53562 | 0.84703
2014-04-20 | 22時 | 1.6 | 4.4046 | 0 | 1.8318 | 0.75848 | 1.2554
2014-04-20 | 23時 | 1.2 | 6.0866 | 0 | 1.6437 | 1.2234 | 1.4847
2014-04-21 | 0時 | 1.1 | 6.4126 | 0 | 1.687 | 1.2911 | 1.5528
2014-04-21 | 1時 | 0.6 | 6.7146 | 0 | 1.7635 | 1.358 | 1.6249
2014-04-21 | 2時 | 0.4 | 6.9213 | 0 | 1.8242 | 1.4018 | 1.6733
2014-04-21 | 3時 | 0.1 | 7.1147 | 0 | 1.8855 | 1.4448 | 1.7205
2014-04-21 | 4時 | 0 | 7.1064 | 0 | 1.9059 | 1.451 | 1.7197
2014-04-21 | 5時 | 0.2 | 8.8669 | 0 | 2.1255 | 1.3895 | 1.6475
2014-04-21 | 6時 | 0.3 | 4.1282 | 0 | 2.2688 | 1.5139 | 1.737
2014-04-21 | 7時 | 1.2 | 4.0665 | 0 | 2.1458 | 1.3941 | 1.6119
2014-04-21 | 8時 | 0.2 | 4.2329 | 0 | 0.98494 | 1.2774 | 1.515
2014-04-21 | 9時 | 0.4 | 5.2835 | 0 | 2.068 | 1.389 | 1.6173
2014-04-21 | 10時 | 1 | 5.5377 | 0 | 2.0677 | 1.345 | 1.5661
2014-04-21 | 11時 | 1.3 | 6.5431 | 0 | 2.0532 | 1.3223 | 1.5389
2014-04-21 | 12時 | 1.8 | 4.1456 | 0 | 2.0185 | 1.3013 | 1.5143
2014-04-21 | 13時 | 1.6 | 5.452 | 0 | 2.0571 | 1.3443 | 1.558
2014-04-21 | 14時 | 1.1 | 5.8151 | 0 | 2.1443 | 1.4301 | 1.6505
2014-04-21 | 15時 | 0.7 | 5.0357 | 0 | 2.2489 | 1.5324 | 1.7638
2014-04-21 | 16時 | 0.5 | 4.6993 | 0 | 2.3564 | 1.6299 | 1.8735
2014-04-21 | 17時 | 0.3 | 9.4592 | 0 | 2.4681 | 1.7151 | 1.5386
2014-04-21 | 18時 | 0.1 | 9.6563 | 0 | 2.5536 | 1.7713 | 1.8412
2014-04-21 | 19時 | 0 | 4.4647 | 0 | 2.582 | 1.1149 | 2.0335
2014-04-21 | 20時 | -0.1 | 5.0752 | 0 | 2.6215 | 1.6343 | 1.5627
2014-04-21 | 21時 | -0.3 | 5.6344 | 0 | 2.6448 | 0.97172 | 1.3272
2014-04-21 | 22時 | -0.3 | 6.0535 | 0 | 2.3899 | 1.1238 | 1.6548
2014-04-21 | 23時 | -0.3 | 7.4818 | 0 | 2.1083 | 1.5289 | 1.8164
2014-04-22 | 0時 | -0.1 | 7.5981 | 0 | 2.0771 | 1.5481 | 1.8302
2014-04-22 | 1時 | 0.2 | 7.6074 | 0 | 2.0527 | 1.5408 | 1.8211
2014-04-22 | 2時 | 1.3 | 7.4076 | 0 | 1.9731 | 1.4764 | 1.7514
2014-04-22 | 3時 | 1.2 | 7.4117 | 0 | 1.9632 | 1.475 | 1.7475
2014-04-22 | 4時 | 1.3 | 7.2203 | 0 | 1.9169 | 1.4375 | 1.6971
2014-04-22 | 5時 | 1.4 | 6.96 | 0 | 1.8247 | 1.3575 | 1.6084
2014-04-22 | 6時 | 1.7 | 6.5995 | 0 | 1.989 | 1.26 | 1.4972
2014-04-22 | 7時 | 2.8 | 5.4326 | 0 | 2.1144 | 1.1121 | 1.523
2014-04-22 | 8時 | 2.9 | 2.9535 | 0 | 0.1747 | 0.54886 | 0.89418
2014-04-22 | 9時 | 3.7 | 2.0948 | 0 | 1.7263 | 0.26511 | 0.7173
2014-04-22 | 10時 | 4 | 1.8841 | 0 | 1.7168 | 0.17952 | 0.61918
2014-04-22 | 11時 | 4.2 | 3.995 | 0 | 1.6959 | 0.96828 | 0.73362
2014-04-22 | 12時 | 5.1 | 3.3651 | 0 | 1.6412 | 0.98967 | 1.1334
2014-04-22 | 13時 | 5.2 | 4.2964 | 0 | 1.6435 | 1.0304 | 1.1945
2014-04-22 | 14時 | 4.6 | 4.6708 | 0 | 1.725 | 1.1199 | 1.2969
2014-04-22 | 15時 | 4.8 | 3.3805 | 0 | 1.7604 | 0.56568 | 1.3537
2014-04-22 | 16時 | 4.5 | 6.5294 | 0 | 1.8556 | 0.62364 | 1.462
2014-04-22 | 17時 | 4 | 7.2151 | 0 | 1.9892 | 0.89686 | 1.594
2014-04-22 | 18時 | 3.5 | 3.2799 | 0 | 2.1091 | 1.4238 | 1.691
2014-04-22 | 19時 | 3.5 | 3.7969 | 0 | 2.14 | 0.63048 | 0.93266
2014-04-22 | 20時 | 3.5 | 3.8925 | 0 | 2.1661 | 1.0136 | 0.88886
2014-04-22 | 21時 | 2.4 | 4.638 | 0 | 2.2553 | 0.6754 | 0.94546
2014-04-22 | 22時 | 1.3 | 6.6329 | 0 | 1.8214 | 1.3177 | 1.555
2014-04-22 | 23時 | 1.6 | 6.8317 | 0 | 1.801 | 1.3578 | 1.6085
2014-04-23 | 0時 | 1.3 | 7.0172 | 0 | 1.8336 | 1.4 | 1.66
2014-04-23 | 1時 | 1.1 | 7.1387 | 0 | 1.8648 | 1.4263 | 1.6917
2014-04-23 | 2時 | 0.9 | 7.2461 | 0 | 1.8981 | 1.4504 | 1.7198
2014-04-23 | 3時 | 1 | 7.2797 | 0 | 1.9092 | 1.4542 | 1.7252
2014-04-23 | 4時 | 1.1 | 7.0755 | 0 | 1.8821 | 1.4243 | 1.6796
2014-04-23 | 5時 | 1.6 | 6.6895 | 0 | 1.7589 | 1.3101 | 1.5522
2014-04-23 | 6時 | 2 | 6.439 | 0 | 1.9453 | 1.2311 | 1.4662
2014-04-23 | 7時 | 3.2 | 4.9718 | 0 | 1.9863 | 1.0053 | 1.4051
2014-04-23 | 8時 | 4.8 | 0.68047 | 0 | 0.022812 | 0.11372 | 0.20732
2014-04-23 | 9時 | 6.2 | 0.32081 | 0 | 0.3891 | 0.0071359 | 0.10395
2014-04-23 | 10時 | 8.9 | 0.13621 | 0 | 0.29 | 0 | 0.030237
2014-04-23 | 11時 | 5.2 | 0.92031 | 0 | 0.9742 | 0.20035 | 0.16991
2014-04-23 | 12時 | 5.4 | 0.96456 | 0 | 1.0596 | 0.24737 | 0.28528
2014-04-23 | 13時 | 6.1 | 1.0478 | 0 | 0.38048 | 0.21395 | 0.25829
2014-04-23 | 14時 | 5.7 | 2.6031 | 0 | 1.0738 | 0.43696 | 0.58158
2014-04-23 | 15時 | 4.1 | 2.1738 | 0 | 1.3273 | 0.27466 | 1.0306
2014-04-23 | 16時 | 3.8 | 5.8418 | 0 | 1.2952 | 0.42516 | 1.2541
2014-04-23 | 17時 | 1.7 | 7.6483 | 0 | 1.8516 | 0.90104 | 1.6082
2014-04-23 | 18時 | 0.9 | 3.4461 | 0 | 2.1525 | 1.5042 | 1.7908
2014-04-23 | 19時 | 0.7 | 4.1192 | 0 | 2.2664 | 0.75185 | 1.0775
2014-04-23 | 20時 | 0.4 | 4.4103 | 0 | 2.3665 | 1.1804 | 1.0829
2014-04-23 | 21時 | 0.5 | 5.0237 | 0 | 2.4172 | 0.79446 | 1.0888
2014-04-23 | 22時 | 0.5 | 6.8403 | 0 | 1.9198 | 1.3784 | 1.6335
2014-04-23 | 23時 | 0.1 | 7.1806 | 0 | 1.94 | 1.4573 | 1.7247
2014-04-24 | 0時 | 0.2 | 7.3116 | 0 | 1.9529 | 1.4816 | 1.7554
2014-04-24 | 1時 | -0.4 | 7.5301 | 0 | 2.0141 | 1.5349 | 1.8148
2014-04-24 | 2時 | -0.6 | 7.6622 | 0 | 2.0553 | 1.5644 | 1.8485
2014-04-24 | 3時 | -0.8 | 7.7863 | 0 | 2.0964 | 1.593 | 1.8807
2014-04-24 | 4時 | -0.8 | 7.6538 | 0 | 2.0867 | 1.5755 | 1.8513
2014-04-24 | 5時 | -0.7 | 9.4402 | 0 | 2.2847 | 1.4971 | 1.7582
2014-04-24 | 6時 | -0.3 | 4.2676 | 0 | 2.3632 | 1.5655 | 1.7716
2014-04-24 | 7時 | 0.8 | 4.3377 | 0 | 2.2478 | 1.4591 | 1.6753
2014-04-24 | 8時 | 1 | 3.3858 | 0 | 0.75018 | 1.021 | 1.2256
2014-04-24 | 9時 | 1.9 | 2.7557 | 0 | 1.366 | 0.61138 | 0.76884
2014-04-24 | 10時 | 2.9 | 2.5434 | 0 | 1.153 | 0.40533 | 0.54576
2014-04-24 | 11時 | 3 | 3.4813 | 0 | 1.1578 | 0.47256 | 0.60571
2014-04-24 | 12時 | 3.7 | 1.4487 | 0 | 1.1353 | 0.53397 | 0.66681
2014-04-24 | 13時 | 2.8 | 3.503 | 0 | 1.4149 | 0.83164 | 0.98465
2014-04-24 | 14時 | 3 | 3.9039 | 0 | 1.464 | 0.9305 | 1.0962
2014-04-24 | 15時 | 2 | 3.5989 | 0 | 1.7212 | 1.1706 | 1.3628
2014-04-24 | 16時 | 2.1 | 3.5469 | 0 | 1.9487 | 1.3479 | 1.5623
2014-04-24 | 17時 | 1.1 | 8.4757 | 0 | 2.1807 | 1.5347 | 1.3409
2014-04-24 | 18時 | 0.3 | 9.1169 | 0 | 2.3868 | 1.6714 | 1.7319
2014-04-24 | 19時 | 0.3 | 4.0891 | 0 | 2.4592 | 1.0404 | 1.9542
2014-04-24 | 20時 | 0 | 4.8344 | 0 | 2.5453 | 1.5911 | 1.52
2014-04-24 | 21時 | 0 | 5.4323 | 0 | 2.5838 | 0.9346 | 1.2922
2014-04-24 | 22時 | -0.5 | 6.0141 | 0 | 2.3825 | 1.129 | 1.6656
2014-04-24 | 23時 | -0.8 | 7.5639 | 0 | 2.1432 | 1.5651 | 1.8614
2014-04-25 | 0時 | -1.2 | 7.8652 | 0 | 2.1758 | 1.634 | 1.9296
2014-04-25 | 1時 | -1.2 | 8.0053 | 0 | 2.1985 | 1.6601 | 1.9583
2014-04-25 | 2時 | -1 | 8.0614 | 0 | 2.2075 | 1.6655 | 1.9652
2014-04-25 | 3時 | -1.1 | 8.1484 | 0 | 2.2308 | 1.6828 | 1.984
2014-04-25 | 4時 | -0.9 | 7.7855 | 0 | 2.1856 | 1.6366 | 1.9082
2014-04-25 | 5時 | -0.4 | 8.3328 | 0 | 2.2689 | 1.4562 | 1.6073
2014-04-25 | 6時 | 1.9 | 1.9961 | 0 | 2.245 | 1.4362 | 1.4124
2014-04-25 | 7時 | 4.9 | 0.86515 | 0 | 1.7845 | 0.92753 | 0.89013
2014-04-25 | 8時 | 6.6 | 0.63374 | 0 | 0.14754 | 0.2218 | 0.23843
2014-04-25 | 9時 | 6.5 | 0.8296 | 0 | 0.58587 | 0.20446 | 0.22679
2014-04-25 | 10時 | 7.4 | 0.84807 | 0 | 0.34157 | 0.16616 | 0.19083
2014-04-25 | 11時 | 10.1 | 0.67144 | 0 | 0.25212 | 0.11397 | 0.13902
2014-04-25 | 12時 | 10.4 | 0.3365 | 0 | 0.20448 | 0.10378 | 0.12984
2014-04-25 | 13時 | 9.5 | 0.67672 | 0 | 0.19666 | 0.13133 | 0.15945
2014-04-25 | 14時 | 7.2 | 0.87136 | 0 | 0.27352 | 0.19387 | 0.22638
2014-04-25 | 15時 | 7.3 | 0.68046 | 0 | 0.31058 | 0.22094 | 0.25718
2014-04-25 | 16時 | 5.5 | 0.6961 | 0 | 0.64115 | 0.29572 | 0.3679
2014-04-25 | 17時 | 5.5 | 3.7725 | 0 | 1.2497 | 0.69964 | 0.49272
2014-04-25 | 18時 | 5.3 | 5.1835 | 0 | 1.5356 | 1.0324 | 1.0335
2014-04-25 | 19時 | 4.7 | 1.7488 | 0 | 1.6934 | 0.48844 | 1.3432
2014-04-25 | 20時 | 2.5 | 3.0763 | 0 | 1.9409 | 1.177 | 1.0619
2014-04-25 | 21時 | 1.4 | 4.0453 | 0 | 2.1 | 0.61634 | 0.93724
2014-04-25 | 22時 | 2.1 | 4.4996 | 0 | 1.8642 | 0.76321 | 1.2633
2014-04-25 | 23時 | 0.8 | 6.3211 | 0 | 1.7146 | 1.2706 | 1.5354
2014-04-26 | 0時 | 0 | 6.7889 | 0 | 1.8034 | 1.3802 | 1.6482
2014-04-26 | 1時 | -0.7 | 7.1609 | 0 | 1.9054 | 1.4671 | 1.7434
2014-04-26 | 2時 | -1.3 | 7.4713 | 0 | 2.0028 | 1.5398 | 1.8244
2014-04-26 | 3時 | -1 | 7.5761 | 0 | 2.0378 | 1.5554 | 1.8443
2014-04-26 | 4時 | -0.2 | 7.2962 | 0 | 1.9804 | 1.4921 | 1.7646
2014-04-26 | 5時 | 0.2 | 8.9495 | 0 | 2.1621 | 1.4016 | 1.6588
2014-04-26 | 6時 | 3.1 | 3.9502 | 0 | 2.1716 | 1.4192 | 1.6494
2014-04-26 | 7時 | 3.8 | 3.7741 | 0 | 2.0069 | 1.2815 | 1.4921
2014-04-26 | 8時 | 5.4 | 2.9899 | 0 | 0.53136 | 0.89494 | 1.0977
2014-04-26 | 9時 | 9.5 | 1.7695 | 0 | 0.89904 | 0.33692 | 0.46835
2014-04-26 | 10時 | 13 | 0.74108 | 0 | 0.3616 | 0.13806 | 0.16862
2014-04-26 | 11時 | 12.5 | 0.59788 | 0 | 0.35447 | 0.13674 | 0.16227
2014-04-26 | 12時 | 13.6 | 0.20644 | 0 | 0.17039 | 0.082736 | 0.10393
2014-04-26 | 13時 | 15.4 | 0.3742 | 0 | 0.10905 | 0.054613 | 0.072378
2014-04-26 | 14時 | 15.3 | 0.42636 | 0 | 0.12893 | 0.073959 | 0.091883
2014-04-26 | 15時 | 13.5 | 0.28623 | 0 | 0.17623 | 0.11603 | 0.13735
2014-04-26 | 16時 | 9.2 | 0.35535 | 0 | 0.30654 | 0.18439 | 0.22084
2014-04-26 | 17時 | 8.4 | 2.0436 | 0 | 0.84706 | 0.44067 | 0.18755
2014-04-26 | 18時 | 7.6 | 3.7504 | 0 | 1.1903 | 0.8101 | 0.76859
2014-04-26 | 19時 | 6.8 | 0.92358 | 0 | 1.3696 | 0.2765 | 1.0958
2014-04-26 | 20時 | 7.5 | 1.6537 | 0 | 1.4253 | 0.78847 | 0.63109
2014-04-26 | 21時 | 7.7 | 2.2438 | 0 | 1.4554 | 0.12521 | 0.39318
2014-04-26 | 22時 | 8.4 | 2.5403 | 0 | 1.1701 | 0.2403 | 0.68107
2014-04-26 | 23時 | 7.3 | 4.2203 | 0 | 0.96955 | 0.71257 | 0.91241
2014-04-27 | 0時 | 6.1 | 4.6992 | 0 | 1.0557 | 0.82996 | 1.0314
2014-04-27 | 1時 | 5.4 | 5.0208 | 0 | 1.1378 | 0.90572 | 1.114
2014-04-27 | 2時 | 5.3 | 5.1922 | 0 | 1.1873 | 0.9412 | 1.155
2014-04-27 | 3時 | 3.9 | 5.6127 | 0 | 1.3246 | 1.0523 | 1.2763
2014-04-27 | 4時 | 3.8 | 5.4025 | 0 | 1.3348 | 1.043 | 1.2449
2014-04-27 | 5時 | 5.3 | 6.2057 | 0 | 1.4514 | 0.88825 | 1.0768
2014-04-27 | 6時 | 7.3 | 0.75741 | 0 | 1.3852 | 0.82745 | 0.88099
2014-04-27 | 7時 | 10 | 0.40677 | 0 | 0.95236 | 0.37338 | 0.36254
2014-04-27 | 8時 | 10.4 | 0.38466 | 0 | 0.0087682 | 0.15119 | 0.21312
2014-04-27 | 9時 | 11.7 | 0.58572 | 0 | 0.30467 | 0.18441 | 0.27111
2014-04-27 | 10時 | 12.2 | 0.53452 | 0 | 0.19364 | 0.10228 | 0.12378
2014-04-27 | 11時 | 12.6 | 0.34129 | 0 | 0.15362 | 0.063021 | 0.083137
2014-04-27 | 12時 | 13.6 | 0.045424 | 0 | 0.113 | 0.048287 | 0.066293
2014-04-27 | 13時 | 14.9 | 0.27041 | 0 | 0.063071 | 0.032143 | 0.04952
2014-04-27 | 14時 | 14.3 | 0.34982 | 0 | 0.060966 | 0.057472 | 0.077064
2014-04-27 | 15時 | 14.1 | 0.14419 | 0 | 0.067866 | 0.076904 | 0.10012
2014-04-27 | 16時 | 10.2 | 0.2161 | 0 | 0.15667 | 0.1484 | 0.17816
2014-04-27 | 17時 | 8.5 | 0.92152 | 0 | 0.22914 | 0.19586 | 0.13198
2014-04-27 | 18時 | 7.1 | 1.8377 | 0 | 0.3112 | 0.25559 | 0.25889
2014-04-27 | 19時 | 6 | 0.48121 | 0 | 0.66529 | 0.13172 | 0.81134
2014-04-27 | 20時 | 3.6 | 1.8875 | 0 | 1.4785 | 0.83332 | 0.79203
2014-04-27 | 21時 | 3.6 | 2.9458 | 0 | 1.7051 | 0.35811 | 0.67478
2014-04-27 | 22時 | 3.1 | 3.7784 | 0 | 1.6196 | 0.6165 | 1.1146
2014-04-27 | 23時 | 2.6 | 5.5522 | 0 | 1.4696 | 1.1054 | 1.3665
2014-04-28 | 0時 | 1.7 | 6.1015 | 0 | 1.5889 | 1.2338 | 1.4982
2014-04-28 | 1時 | 0.8 | 6.5606 | 0 | 1.7208 | 1.3416 | 1.6145
2014-04-28 | 2時 | -0.6 | 7.079 | 0 | 1.8878 | 1.4706 | 1.7552
2014-04-28 | 3時 | -0.5 | 7.2827 | 0 | 1.9585 | 1.5101 | 1.8013
2014-04-28 | 4時 | -0.3 | 6.0645 | 0 | 1.9234 | 1.455 | 1.6235
2014-04-28 | 5時 | 2.5 | 5.7524 | 0 | 1.897 | 1.1705 | 1.1936
2014-04-28 | 6時 | 6.7 | 0.63691 | 0 | 1.7341 | 1.0358 | 0.91685
2014-04-28 | 7時 | 12.3 | 0.3223 | 0 | 1.0591 | 0.35048 | 0.21282
2014-04-28 | 8時 | 16.8 | 0.0026551 | 0 | 0 | 0.028246 | 0.029981
2014-04-28 | 9時 | 19.7 | 0 | 0 | 0.012694 | 0 | 0
2014-04-28 | 10時 | 21.7 | 0 | 0 | 0 | 0 | 0
2014-04-28 | 11時 | 23.2 | 0 | 0 | 0 | 0 | 0
2014-04-28 | 12時 | 24.8 | 0 | 0 | 0 | 0 | 0
2014-04-28 | 13時 | 23.7 | 0 | 0 | 0 | 0 | 0
2014-04-28 | 14時 | 24.6 | 0 | 0 | 0 | 0 | 0
2014-04-28 | 15時 | 23.6 | 0 | 0 | 0 | 0 | 0
2014-04-28 | 16時 | 21.8 | 0 | 0 | 0 | 0 | 0
2014-04-28 | 17時 | 19.9 | 0 | 0 | 0 | 0 | 0
2014-04-28 | 18時 | 18.5 | 0 | 0 | 0 | 0 | 0
2014-04-28 | 19時 | 17.6 | 0 | 0 | 0 | 0 | 0
2014-04-28 | 20時 | 17 | 0 | 0 | 0 | 0 | 0
2014-04-28 | 21時 | 15.9 | 0 | 0 | 0 | 0 | 0
2014-04-28 | 22時 | 14.9 | 0 | 0 | 0 | 0 | 0
2014-04-28 | 23時 | 13.9 | 0 | 0 | 0 | 0 | 0
2014-04-29 | 0時 | 13.6 | 0 | 0 | 0 | 0 | 0
2014-04-29 | 1時 | 14.2 | 0.033353 | 0 | 0 | 0 | 0
2014-04-29 | 2時 | 13.8 | 0.21189 | 0 | 0 | 0 | 0
2014-04-29 | 3時 | 13.9 | 0.35563 | 0 | 0 | 0 | 0.0069252
2014-04-29 | 4時 | 10.8 | 0.54457 | 0 | 0.0077231 | 0.0087134 | 0.050018
2014-04-29 | 5時 | 10.9 | 0.65911 | 0 | 0.015103 | 0.036828 | 0.088992
2014-04-29 | 6時 | 14 | 0.37319 | 0 | 0.062656 | 0.0095493 | 0.032946
2014-04-29 | 7時 | 17.7 | 0 | 0 | 0.051526 | 0 | 3.6953e-05
2014-04-29 | 8時 | 20.8 | 0 | 0 | 0 | 0 | 0
2014-04-29 | 9時 | 24.4 | 0 | 0 | 0 | 0 | 0
2014-04-29 | 10時 | 25.7 | 0 | 0 | 0 | 0 | 0
2014-04-29 | 11時 | 26.1 | 0 | 0 | 0 | 0 | 0
2014-04-29 | 12時 | 27.6 | 0 | 0 | 0 | 0 | 0
2014-04-29 | 13時 | 27.1 | 0 | 0 | 0 | 0 | 0
2014-04-29 | 14時 | 25 | 0 | 0 | 0 | 0 | 0
2014-04-29 | 15時 | 23.3 | 0 | 0 | 0 | 0 | 0
2014-04-29 | 16時 | 21.7 | 0 | 0 | 0 | 0 | 0
2014-04-29 | 17時 | 20.2 | 0 | 0 | 0 | 0 | 0
2014-04-29 | 18時 | 18.1 | 0 | 0 | 0 | 0 | 0
2014-04-29 | 19時 | 16.8 | 0 | 0 | 0 | 0 | 0
2014-04-29 | 20時 | 16.2 | 0 | 0 | 0 | 0 | 0
2014-04-29 | 21時 | 15 | 0 | 0 | 0 | 0 | 0
2014-04-29 | 22時 | 13.6 | 0 | 0 | 0 | 0 | 0
2014-04-29 | 23時 | 13.1 | 0 | 0 | 0 | 0 | 0
2014-04-30 | 0時 | 12.8 | 0 | 0 | 0 | 0 | 0
2014-04-30 | 1時 | 12.5 | 0 | 0 | 0 | 0 | 0
2014-04-30 | 2時 | 12.4 | 0 | 0 | 0 | 0 | 0
2014-04-30 | 3時 | 11.6 | 0.043264 | 0 | 0 | 0 | 0
2014-04-30 | 4時 | 11.2 | 0.17447 | 0 | 0 | 0 | 0
2014-04-30 | 5時 | 10.7 | 0.40202 | 0 | 0 | 0 | 0.0093094
2014-04-30 | 6時 | 10.5 | 0.48444 | 0 | 0.014806 | 0.0070066 | 0.017923
2014-04-30 | 7時 | 10.8 | 0.13518 | 0 | 0.11772 | 0.012487 | 0.11088
2014-04-30 | 8時 | 11 | 0.0010415 | 0 | 0 | 0 | 0.0063569
2014-04-30 | 9時 | 11.4 | 0 | 0 | 0.010516 | 0 | 0.0030799
2014-04-30 | 10時 | 11.5 | 0 | 0 | 0.13422 | 0 | 0.0015365
2014-04-30 | 11時 | 9 | 0.10598 | 0 | 0.23553 | 0.013285 | 0.037495
2014-04-30 | 12時 | 10.1 | 0.31501 | 0 | 0.27995 | 0.12726 | 0.15907
2014-04-30 | 13時 | 10.9 | 0.57295 | 0 | 0.28527 | 0.13564 | 0.18526
2014-04-30 | 14時 | 11.9 | 0.68815 | 0 | 0.28259 | 0.15602 | 0.20474
2014-04-30 | 15時 | 11.2 | 0.30546 | 0 | 0.46655 | 0.0070595 | 0.24045
2014-04-30 | 16時 | 9.3 | 1.1729 | 0 | 0.77656 | 0.033176 | 0.49153
2014-04-30 | 17時 | 8.5 | 2.9791 | 0 | 0.98909 | 0.12897 | 0.81538
2014-04-30 | 18時 | 7.9 | 0.51034 | 0 | 1.2283 | 0.63938 | 1.0039
2014-04-30 | 19時 | 7.1 | 1.4451 | 0 | 1.3804 | 0.084332 | 0.35426
2014-04-30 | 20時 | 5.9 | 1.9842 | 0 | 1.5531 | 0.5942 | 0.43677
2014-04-30 | 21時 | 5.1 | 2.8483 | 0 | 1.6887 | 0.28299 | 0.52225
2014-04-30 | 22時 | 4.3 | 4.9021 | 0 | 1.2845 | 0.93598 | 1.1438
2014-04-30 | 23時 | 3.3 | 5.4685 | 0 | 1.3847 | 1.0741 | 1.3021
2014-05-01 | 0時 | 2.8 | 5.8293 | 0 | 1.4785 | 1.1579 | 1.4002
2014-05-01 | 1時 | 1.9 | 6.2196 | 0 | 1.6017 | 1.254 | 1.5087
2014-05-01 | 2時 | 1.4 | 6.5062 | 0 | 1.6984 | 1.3216 | 1.5857
2014-05-01 | 3時 | 0.8 | 6.7983 | 0 | 1.7987 | 1.3926 | 1.6653
2014-05-01 | 4時 | 1.3 | 5.5427 | 0 | 1.7328 | 1.3116 | 1.4675
2014-05-01 | 5時 | 3.7 | 5.1291 | 0 | 1.7232 | 1.0446 | 1.0574
2014-05-01 | 6時 | 6.4 | 0.57807 | 0 | 1.6587 | 0.9988 | 0.90577
2014-05-01 | 7時 | 7.6 | 0.49433 | 0 | 1.3565 | 0.64634 | 0.52503
2014-05-01 | 8時 | 8.8 | 0.31728 | 0 | 0.04776 | 0.14604 | 0.156
2014-05-01 | 9時 | 9.4 | 0.5039 | 0 | 0.26338 | 0.13756 | 0.14906
2014-05-01 | 10時 | 11.3 | 0.48796 | 0 | 0.21117 | 0.087854 | 0.10255
2014-05-01 | 11時 | 13.3 | 0.24938 | 0 | 0.15442 | 0.044818 | 0.06117
2014-05-01 | 12時 | 10.5 | 0.16378 | 0 | 0.15409 | 0.079001 | 0.1001
2014-05-01 | 13時 | 10.8 | 0.49167 | 0 | 0.14447 | 0.094319 | 0.11775
2014-05-01 | 14時 | 9.8 | 0.60195 | 0 | 0.16914 | 0.13126 | 0.15836
2014-05-01 | 15時 | 9.6 | 0.41472 | 0 | 0.20586 | 0.15674 | 0.1876
2014-05-01 | 16時 | 8.3 | 0.38349 | 0 | 0.26068 | 0.1972 | 0.23261
2014-05-01 | 17時 | 6.8 | 1.2088 | 0 | 0.31858 | 0.23814 | 0.17838
2014-05-01 | 18時 | 5.7 | 2.9007 | 0 | 0.72705 | 0.40847 | 0.3581
2014-05-01 | 19時 | 5.2 | 0.62445 | 0 | 1.3396 | 0.25213 | 1.07
2014-05-01 | 20時 | 5.1 | 1.7693 | 0 | 1.5495 | 0.8857 | 0.75214
2014-05-01 | 21時 | 5.2 | 2.5883 | 0 | 1.6565 | 0.27765 | 0.57493
2014-05-01 | 22時 | 5.2 | 3.1872 | 0 | 1.4645 | 0.4663 | 0.94227
2014-05-01 | 23時 | 5.6 | 4.6712 | 0 | 1.1995 | 0.87283 | 1.1045
2014-05-02 | 0時 | 5 | 5.0533 | 0 | 1.2483 | 0.95731 | 1.186
2014-05-02 | 1時 | 4.6 | 5.314 | 0 | 1.3036 | 1.0128 | 1.2437
2014-05-02 | 2時 | 4.8 | 5.4091 | 0 | 1.3215 | 1.0247 | 1.2565
2014-05-02 | 3時 | 4.5 | 5.5682 | 0 | 1.3656 | 1.0591 | 1.2928
2014-05-02 | 4時 | 5.4 | 5.1939 | 0 | 1.2722 | 0.96933 | 1.1832
2014-05-02 | 5時 | 6.7 | 5.7934 | 0 | 1.3749 | 0.81659 | 1.0107
2014-05-02 | 6時 | 8.1 | 1.8778 | 0 | 1.4667 | 0.91521 | 1.0876
2014-05-02 | 7時 | 9.5 | 1.0548 | 0 | 1.1257 | 0.60977 | 0.73644
2014-05-02 | 8時 | 10.9 | 0.32798 | 0 | 0.0037279 | 0.12128 | 0.15327
2014-05-02 | 9時 | 12.8 | 0.5034 | 0 | 0.20566 | 0.12832 | 0.15519
2014-05-02 | 10時 | 14 | 0.41694 | 0 | 0.15695 | 0.074298 | 0.094437
2014-05-02 | 11時 | 12.5 | 0.33424 | 0 | 0.15355 | 0.076722 | 0.094775
2014-05-02 | 12時 | 12.4 | 0.16498 | 0 | 0.16838 | 0.099276 | 0.11836
2014-05-02 | 13時 | 12.3 | 0.5107 | 0 | 0.18871 | 0.11925 | 0.14097
2014-05-02 | 14時 | 10.2 | 0.66469 | 0 | 0.26722 | 0.15954 | 0.18563
2014-05-02 | 15時 | 9.3 | 0.49721 | 0 | 0.58618 | 0.20647 | 0.25788
2014-05-02 | 16時 | 8.7 | 0.49509 | 0 | 0.90805 | 0.47974 | 0.64323
2014-05-02 | 17時 | 8.1 | 3.1223 | 0 | 1.1175 | 0.76152 | 0.48959
2014-05-02 | 18時 | 7.3 | 4.1517 | 0 | 1.3521 | 0.92407 | 0.90425
2014-05-02 | 19時 | 7 | 1.0354 | 0 | 1.4558 | 0.32496 | 1.157
2014-05-02 | 20時 | 6.7 | 1.8939 | 0 | 1.5492 | 0.87664 | 0.73058
2014-05-02 | 21時 | 6.4 | 2.5814 | 0 | 1.6123 | 0.24205 | 0.52344
2014-05-02 | 22時 | 7.2 | 2.8809 | 0 | 1.3285 | 0.35638 | 0.81163
2014-05-02 | 23時 | 6.3 | 4.5277 | 0 | 1.1179 | 0.8185 | 1.0328
2014-05-03 | 0時 | 6.6 | 4.692 | 0 | 1.0996 | 0.84427 | 1.0537
2014-05-03 | 1時 | 6.9 | 4.7501 | 0 | 1.0882 | 0.84554 | 1.0535
2014-05-03 | 2時 | 6.4 | 4.9221 | 0 | 1.1292 | 0.88478 | 1.0943
2014-05-03 | 3時 | 6.4 | 4.9915 | 0 | 1.1451 | 0.89656 | 1.1069
2014-05-03 | 4時 | 6.4 | 4.824 | 0 | 1.111 | 0.86195 | 1.0599
2014-05-03 | 5時 | 5.8 | 4.7716 | 0 | 1.0877 | 0.83704 | 1.0316
2014-05-03 | 6時 | 5.5 | 4.5854 | 0 | 1.3139 | 0.78854 | 0.97377
2014-05-03 | 7時 | 5.8 | 3.2803 | 0 | 1.5145 | 0.70072 | 1.0643
2014-05-03 | 8時 | 6.4 | 1.1478 | 0 | 0 | 0.11726 | 0.43063
2014-05-03 | 9時 | 7 | 0.4035 | 0 | 0.91666 | 0.031339 | 0.27576
2014-05-03 | 10時 | 7.5 | 0.34002 | 0 | 1.1069 | 0.015195 | 0.15606
2014-05-03 | 11時 | 8.2 | 1.6117 | 0 | 1.0886 | 0.34613 | 0.26055
2014-05-03 | 12時 | 8.7 | 1.7717 | 0 | 1.1177 | 0.60883 | 0.72898
2014-05-03 | 13時 | 8.8 | 2.9201 | 0 | 1.1924 | 0.71576 | 0.85074
2014-05-03 | 14時 | 7.9 | 3.4185 | 0 | 1.3099 | 0.83735 | 0.98475
2014-05-03 | 15時 | 7 | 2.3549 | 0 | 1.4264 | 0.34296 | 1.1035
2014-05-03 | 16時 | 6.3 | 5.1111 | 0 | 1.5484 | 0.41408 | 1.2273
2014-05-03 | 17時 | 6.2 | 5.556 | 0 | 1.643 | 0.64904 | 1.3197
2014-05-03 | 18時 | 6 | 2.1104 | 0 | 1.738 | 1.1549 | 1.3953
2014-05-03 | 19時 | 5.9 | 2.6676 | 0 | 1.7723 | 0.36628 | 0.64122
2014-05-03 | 20時 | 6 | 2.7499 | 0 | 1.7928 | 0.7442 | 0.59144
2014-05-03 | 21時 | 6 | 3.2661 | 0 | 1.8068 | 0.34022 | 0.57716
2014-05-03 | 22時 | 5.8 | 5.0079 | 0 | 1.294 | 0.91527 | 1.1125
2014-05-03 | 23時 | 5.7 | 5.2343 | 0 | 1.275 | 0.96492 | 1.173
2014-05-04 | 0時 | 5.6 | 5.3536 | 0 | 1.2806 | 0.98873 | 1.2031
2014-05-04 | 1時 | 5.7 | 5.398 | 0 | 1.2824 | 0.99413 | 1.2114
2014-05-04 | 2時 | 5.4 | 5.4999 | 0 | 1.3101 | 1.0184 | 1.2384
2014-05-04 | 3時 | 5.2 | 5.5841 | 0 | 1.336 | 1.0384 | 1.2609
2014-05-04 | 4時 | 5.1 | 5.4331 | 0 | 1.3084 | 1.0085 | 1.221
2014-05-04 | 5時 | 5.1 | 5.2256 | 0 | 1.2387 | 0.94164 | 1.1479
2014-05-04 | 6時 | 5.4 | 4.8985 | 0 | 1.4158 | 0.85192 | 1.0466
2014-05-04 | 7時 | 5.7 | 3.6925 | 0 | 1.6545 | 0.80371 | 1.1773
2014-05-04 | 8時 | 7.1 | 1.3622 | 0 | 0.00068175 | 0.16439 | 0.48117
2014-05-04 | 9時 | 8.1 | 0.39703 | 0 | 0.94762 | 0.023606 | 0.25563
2014-05-04 | 10時 | 9.2 | 0.2174 | 0 | 0.94803 | 0.0024142 | 0.087622
2014-05-04 | 11時 | 8.9 | 1.1664 | 0 | 1.0137 | 0.20909 | 0.1505
2014-05-04 | 12時 | 7.7 | 1.8442 | 0 | 1.1329 | 0.62068 | 0.73066
2014-05-04 | 13時 | 6.2 | 3.3481 | 0 | 1.3281 | 0.8342 | 0.97537
2014-05-04 | 14時 | 5.7 | 3.8337 | 0 | 1.4508 | 0.95135 | 1.1101
2014-05-04 | 15時 | 5 | 2.7241 | 0 | 1.5562 | 0.43958 | 1.2135
2014-05-04 | 16時 | 5.1 | 5.7201 | 0 | 1.6559 | 0.49131 | 1.3185
2014-05-04 | 17時 | 4.6 | 6.4412 | 0 | 1.8015 | 0.77295 | 1.4608
2014-05-04 | 18時 | 3.7 | 2.8119 | 0 | 1.9802 | 1.3416 | 1.6038
2014-05-04 | 19時 | 3.3 | 3.4653 | 0 | 2.0575 | 0.58284 | 0.88308
2014-05-04 | 20時 | 3.2 | 3.6337 | 0 | 2.1099 | 0.98217 | 0.85757
2014-05-04 | 21時 | 3.2 | 4.1935 | 0 | 2.1399 | 0.58659 | 0.85328
2014-05-04 | 22時 | 2.7 | 6.0433 | 0 | 1.6568 | 1.1865 | 1.4154
2014-05-04 | 23時 | 2.7 | 6.273 | 0 | 1.6408 | 1.235 | 1.4751
2014-05-05 | 0時 | 2.7 | 6.3877 | 0 | 1.6466 | 1.2562 | 1.5025
2014-05-05 | 1時 | 2.8 | 6.4301 | 0 | 1.6482 | 1.2599 | 1.5085
2014-05-05 | 2時 | 2.9 | 6.4463 | 0 | 1.6473 | 1.2583 | 1.5073
2014-05-05 | 3時 | 2.8 | 6.4914 | 0 | 1.6582 | 1.2667 | 1.5161
2014-05-05 | 4時 | 2.8 | 6.3927 | 0 | 1.6293 | 1.2382 | 1.4822
2014-05-05 | 5時 | 2.9 | 6.1857 | 0 | 1.5602 | 1.1743 | 1.411
2014-05-05 | 6時 | 3.4 | 5.7539 | 0 | 1.7149 | 1.0646 | 1.2838
2014-05-05 | 7時 | 4.1 | 4.5135 | 0 | 1.8771 | 0.94841 | 1.3405
2014-05-05 | 8時 | 4.9 | 2.0754 | 0 | 0.034808 | 0.34262 | 0.67266
2014-05-05 | 9時 | 5.4 | 1.2662 | 0 | 1.3892 | 0.094273 | 0.50846
2014-05-05 | 10時 | 4.9 | 1.2204 | 0 | 1.4969 | 0.085468 | 0.45788
2014-05-05 | 11時 | 5.3 | 2.9672 | 0 | 1.4123 | 0.71954 | 0.49824
2014-05-05 | 12時 | 4.9 | 2.9311 | 0 | 1.5137 | 0.90929 | 1.0472
2014-05-05 | 13時 | 4.9 | 4.003 | 0 | 1.5678 | 0.98847 | 1.1498
2014-05-05 | 14時 | 5.5 | 4.1723 | 0 | 1.585 | 1.0157 | 1.1871
2014-05-05 | 15時 | 4.8 | 3.0744 | 0 | 1.6837 | 0.51456 | 1.2991
2014-05-05 | 16時 | 4.5 | 6.2364 | 0 | 1.7844 | 0.57279 | 1.4082
2014-05-05 | 17時 | 4 | 6.9574 | 0 | 1.9204 | 0.85483 | 1.5503
2014-05-05 | 18時 | 3.6 | 3.0602 | 0 | 2.0628 | 1.392 | 1.659
2014-05-05 | 19時 | 3.6 | 3.6002 | 0 | 2.1025 | 0.60418 | 0.90649
2014-05-05 | 20時 | 3.4 | 3.7545 | 0 | 2.1478 | 1.0026 | 0.87895
2014-05-05 | 21時 | 3.2 | 4.3349 | 0 | 2.1833 | 0.61533 | 0.88332
2014-05-05 | 22時 | 3.3 | 6.0461 | 0 | 1.6555 | 1.1776 | 1.4056
2014-05-05 | 23時 | 3.2 | 6.2698 | 0 | 1.6356 | 1.2264 | 1.4651
2014-05-06 | 0時 | 3.1 | 6.3914 | 0 | 1.6427 | 1.2514 | 1.4963
2014-05-06 | 1時 | 3 | 6.4679 | 0 | 1.6556 | 1.2662 | 1.5145
2014-05-06 | 2時 | 3 | 6.5085 | 0 | 1.6639 | 1.2723 | 1.5224
2014-05-06 | 3時 | 3 | 6.5441 | 0 | 1.6732 | 1.2785 | 1.5296
2014-05-06 | 4時 | 3.1 | 6.2197 | 0 | 1.6093 | 1.2174 | 1.4479
2014-05-06 | 5時 | 3.4 | 5.8475 | 0 | 1.4864 | 1.1055 | 1.3239
2014-05-06 | 6時 | 3.8 | 5.3645 | 0 | 1.6122 | 0.97302 | 1.1738
2014-05-06 | 7時 | 4.6 | 3.9478 | 0 | 1.724 | 0.81422 | 1.1865
2014-05-06 | 8時 | 6.4 | 0.44208 | 0 | 0.0011782 | 0.072561 | 0.14312
2014-05-06 | 9時 | 8.5 | 0.1187 | 0 | 0.26421 | 0 | 0.052918
2014-05-06 | 10時 | 9.9 | 0.015348 | 0 | 0.23446 | 0 | 0.0031683
2014-05-06 | 11時 | 10.8 | 0.20843 | 0 | 0.20357 | 0.016739 | 0.0048558
2014-05-06 | 12時 | 11.9 | 0.224 | 0 | 0.15918 | 0.067161 | 0.081245
2014-05-06 | 13時 | 12.2 | 0.44933 | 0 | 0.13717 | 0.080763 | 0.10096
2014-05-06 | 14時 | 11.3 | 0.5436 | 0 | 0.16189 | 0.11319 | 0.13643
2014-05-06 | 15時 | 10.6 | 0.29091 | 0 | 0.20521 | 0.0032759 | 0.1694
2014-05-06 | 16時 | 8.5 | 0.87488 | 0 | 0.26937 | 0.042586 | 0.22525
2014-05-06 | 17時 | 6.9 | 1.3697 | 0 | 0.37063 | 0.12228 | 0.28587
2014-05-06 | 18時 | 6.7 | 0.4586 | 0 | 0.93279 | 0.26203 | 0.60543
2014-05-06 | 19時 | 5.6 | 1.1607 | 0 | 1.3483 | 0.096996 | 0.31171
2014-05-06 | 20時 | 4.7 | 2.0472 | 0 | 1.5842 | 0.47101 | 0.45877
2014-05-06 | 21時 | 3.6 | 3.0983 | 0 | 1.7811 | 0.3385 | 0.6022
2014-05-06 | 22時 | 3 | 5.1947 | 0 | 1.3881 | 1.0082 | 1.2322
2014-05-06 | 23時 | 2.6 | 5.6764 | 0 | 1.4583 | 1.1217 | 1.3606
2014-05-07 | 0時 | 2.4 | 5.9759 | 0 | 1.5281 | 1.1874 | 1.4364
2014-05-07 | 1時 | 1.8 | 6.2838 | 0 | 1.6199 | 1.2595 | 1.5166
2014-05-07 | 2時 | 1.7 | 6.4664 | 0 | 1.6782 | 1.2977 | 1.5599
2014-05-07 | 3時 | 1.7 | 6.5943 | 0 | 1.7196 | 1.3223 | 1.5875
2014-05-07 | 4時 | 1.5 | 6.1782 | 0 | 1.6832 | 1.2765 | 1.5031
2014-05-07 | 5時 | 3.8 | 4.2868 | 0 | 1.3838 | 0.99777 | 1.0919
2014-05-07 | 6時 | 6 | 2.6817 | 0 | 1.2892 | 0.67224 | 0.67909
2014-05-07 | 7時 | 8.7 | 0.6164 | 0 | 1.0954 | 0.22998 | 0.39852
2014-05-07 | 8時 | 10.9 | 0.050734 | 0 | 0 | 0.00043433 | 0.028226
2014-05-07 | 9時 | 13.8 | 0 | 0 | 0.063244 | 0 | 0
2014-05-07 | 10時 | 16.4 | 0 | 0 | 0.056091 | 0 | 0
2014-05-07 | 11時 | 18.8 | 0 | 0 | 0.0012387 | 0 | 0
2014-05-07 | 12時 | 17.2 | 0 | 0 | 0.02053 | 0 | 0
2014-05-07 | 13時 | 11.7 | 0.0082889 | 0 | 0.13278 | 0 | 0
2014-05-07 | 14時 | 9.8 | 0.41182 | 0 | 0.19657 | 0.09365 | 0.10207
2014-05-07 | 15時 | 10.2 | 0.23026 | 0 | 0.21837 | 0.0036899 | 0.16311
2014-05-07 | 16時 | 9.2 | 0.74088 | 0 | 0.25485 | 0.023813 | 0.20527
2014-05-07 | 17時 | 9.1 | 0.90306 | 0 | 0.33292 | 0.081068 | 0.22914
2014-05-07 | 18時 | 8.6 | 0.22106 | 0 | 0.78114 | 0.20325 | 0.39039
2014-05-07 | 19時 | 8.5 | 0.4627 | 0 | 1.0287 | 0.01983 | 0.098408
2014-05-07 | 20時 | 7.5 | 0.63157 | 0 | 1.2278 | 0.16658 | 0.11924
2014-05-07 | 21時 | 6.4 | 1.8854 | 0 | 1.4013 | 0.069917 | 0.26922
2014-05-07 | 22時 | 5.4 | 4.1271 | 0 | 1.024 | 0.6878 | 0.92685
2014-05-07 | 23時 | 4.9 | 4.6567 | 0 | 1.1023 | 0.85657 | 1.0669
2014-05-08 | 0時 | 4.8 | 4.9534 | 0 | 1.1678 | 0.92298 | 1.1408
2014-05-08 | 1時 | 4.7 | 5.172 | 0 | 1.2284 | 0.96969 | 1.1935
2014-05-08 | 2時 | 4.3 | 5.4064 | 0 | 1.3012 | 1.024 | 1.2531
2014-05-08 | 3時 | 3.7 | 5.6677 | 0 | 1.3868 | 1.088 | 1.3232
2014-05-08 | 4時 | 3.2 | 5.5458 | 0 | 1.3973 | 1.0816 | 1.3002
2014-05-08 | 5時 | 3.3 | 6.8657 | 0 | 1.6051 | 1.0077 | 1.215
2014-05-08 | 6時 | 4.2 | 1.0918 | 0 | 1.622 | 1.0154 | 1.0679
2014-05-08 | 7時 | 6.3 | 0.60566 | 0 | 1.2971 | 0.68281 | 0.66552
2014-05-08 | 8時 | 8.2 | 0.40184 | 0 | 0.051893 | 0.15954 | 0.18261
2014-05-08 | 9時 | 10.1 | 0.51493 | 0 | 0.2456 | 0.13445 | 0.15362
2014-05-08 | 10時 | 11.4 | 0.50113 | 0 | 0.20164 | 0.092765 | 0.1108
2014-05-08 | 11時 | 11.1 | 0.44676 | 0 | 0.18605 | 0.092431 | 0.11002
2014-05-08 | 12時 | 11.4 | 0.16991 | 0 | 0.17127 | 0.092486 | 0.11075
2014-05-08 | 13時 | 11.4 | 0.48226 | 0 | 0.14937 | 0.097033 | 0.11804
2014-05-08 | 14時 | 12.1 | 0.50341 | 0 | 0.15958 | 0.1053 | 0.12789
2014-05-08 | 15時 | 11.6 | 0.32495 | 0 | 0.19939 | 0.13443 | 0.16032
2014-05-08 | 16時 | 9.5 | 0.31266 | 0 | 0.25328 | 0.17904 | 0.20966
2014-05-08 | 17時 | 7.4 | 1.1936 | 0 | 0.40286 | 0.24341 | 0.15908
2014-05-08 | 18時 | 6.3 | 3.1448 | 0 | 1.1237 | 0.58199 | 0.45488
2014-05-08 | 19時 | 5.6 | 0.6315 | 0 | 1.3675 | 0.25063 | 1.0669
2014-05-08 | 20時 | 5.4 | 1.7231 | 0 | 1.5256 | 0.85988 | 0.71312
2014-05-08 | 21時 | 5.2 | 2.5487 | 0 | 1.6267 | 0.25556 | 0.54183
2014-05-08 | 22時 | 4.9 | 3.1954 | 0 | 1.449 | 0.45945 | 0.92729
2014-05-08 | 23時 | 4.7 | 4.8045 | 0 | 1.2278 | 0.90341 | 1.1315
2014-05-09 | 0時 | 4.7 | 5.0903 | 0 | 1.2495 | 0.96002 | 1.1858
2014-05-09 | 1時 | 4.9 | 5.225 | 0 | 1.2645 | 0.97954 | 1.2056
2014-05-09 | 2時 | 4.8 | 5.3627 | 0 | 1.2953 | 1.0053 | 1.2325
2014-05-09 | 3時 | 4.8 | 5.4588 | 0 | 1.3191 | 1.0225 | 1.2505
2014-05-09 | 4時 | 4.7 | 5.3387 | 0 | 1.2926 | 0.99299 | 1.2107
2014-05-09 | 5時 | 4.9 | 6.4545 | 0 | 1.4984 | 0.92702 | 1.1317
2014-05-09 | 6時 | 5.9 | 2.4805 | 0 | 1.659 | 1.0772 | 1.2653
2014-05-09 | 7時 | 7.3 | 2.3187 | 0 | 1.5022 | 0.93778 | 1.1093
2014-05-09 | 8時 | 6.9 | 2.2247 | 0 | 0.26568 | 0.75712 | 0.93798
2014-05-09 | 9時 | 7.1 | 3.3316 | 0 | 1.3629 | 0.89247 | 1.0631
2014-05-09 | 10時 | 6.9 | 3.7541 | 0 | 1.4115 | 0.90474 | 1.069
2014-05-09 | 11時 | 7 | 4.0712 | 0 | 1.413 | 0.89823 | 1.0592
2014-05-09 | 12時 | 6.8 | 2.5118 | 0 | 1.4337 | 0.91625 | 1.0776
2014-05-09 | 13時 | 7 | 3.627 | 0 | 1.4007 | 0.88639 | 1.045
2014-05-09 | 14時 | 7.6 | 3.6047 | 0 | 1.3526 | 0.85769 | 1.0147
2014-05-09 | 15時 | 6.9 | 2.7645 | 0 | 1.4391 | 0.94385 | 1.1077
2014-05-09 | 16時 | 5.4 | 2.6264 | 0 | 1.6163 | 1.1027 | 1.2814
2014-05-09 | 17時 | 4.8 | 6.3555 | 0 | 1.7614 | 1.2249 | 0.99123
2014-05-09 | 18時 | 4.6 | 6.5704 | 0 | 1.8886 | 1.305 | 1.3203
2014-05-09 | 19時 | 4.5 | 2.5419 | 0 | 1.9331 | 0.65851 | 1.5231
2014-05-09 | 20時 | 4.3 | 3.2297 | 0 | 1.9866 | 1.1839 | 1.0639
2014-05-09 | 21時 | 4.1 | 3.8092 | 0 | 2.0183 | 0.5265 | 0.83323
2014-05-09 | 22時 | 4 | 4.2374 | 0 | 1.7741 | 0.68273 | 1.1658
2014-05-09 | 23時 | 3.6 | 5.7592 | 0 | 1.5258 | 1.1128 | 1.3544
2014-05-10 | 0時 | 3.4 | 5.9878 | 0 | 1.532 | 1.1616 | 1.4006
2014-05-10 | 1時 | 3.1 | 6.1551 | 0 | 1.561 | 1.1971 | 1.4383
2014-05-10 | 2時 | 2.6 | 6.3397 | 0 | 1.612 | 1.2409 | 1.4864
2014-05-10 | 3時 | 2.3 | 6.4728 | 0 | 1.6529 | 1.2714 | 1.5205
2014-05-10 | 4時 | 2 | 6.4416 | 0 | 1.6558 | 1.2653 | 1.5102
2014-05-10 | 5時 | 1.4 | 8.2128 | 0 | 1.9287 | 1.2544 | 1.4939
2014-05-10 | 6時 | 1.8 | 3.9585 | 0 | 2.1475 | 1.449 | 1.6774
2014-05-10 | 7時 | 2.4 | 3.9429 | 0 | 2.0586 | 1.3607 | 1.5769
2014-05-10 | 8時 | 2.5 | 3.6195 | 0 | 0.76199 | 1.113 | 1.3347
2014-05-10 | 9時 | 2.3 | 4.8317 | 0 | 1.9088 | 1.2808 | 1.496
2014-05-10 | 10時 | 2.4 | 5.143 | 0 | 1.9163 | 1.2568 | 1.4633
2014-05-10 | 11時 | 2.6 | 5.8445 | 0 | 1.8568 | 1.1943 | 1.392
2014-05-10 | 12時 | 2.7 | 3.6818 | 0 | 1.855 | 1.1949 | 1.3918
2014-05-10 | 13時 | 2.6 | 4.957 | 0 | 1.8826 | 1.2257 | 1.4242
2014-05-10 | 14時 | 2 | 5.3321 | 0 | 1.9769 | 1.3158 | 1.5219
2014-05-10 | 15時 | 1.8 | 4.4705 | 0 | 2.0636 | 1.3927 | 1.608
2014-05-10 | 16時 | 1.5 | 4.1386 | 0 | 2.1708 | 1.4928 | 1.7202
2014-05-10 | 17時 | 1.4 | 8.6208 | 0 | 2.279 | 1.5802 | 1.3891
2014-05-10 | 18時 | 1.2 | 8.8499 | 0 | 2.386 | 1.6516 | 1.708
2014-05-10 | 19時 | 1.4 | 3.8795 | 0 | 2.3972 | 0.97955 | 1.8832
2014-05-10 | 20時 | 1.2 | 4.5155 | 0 | 2.4407 | 1.5029 | 1.4173
2014-05-10 | 21時 | 1.1 | 5.0578 | 0 | 2.4584 | 0.83595 | 1.1768
2014-05-10 | 22時 | 1.1 | 5.4664 | 0 | 2.2018 | 0.9863 | 1.5024
2014-05-10 | 23時 | 1.1 | 6.8923 | 0 | 1.9196 | 1.3907 | 1.6632
2014-05-11 | 0時 | 1 | 7.0697 | 0 | 1.9078 | 1.4273 | 1.6955
2014-05-11 | 1時 | 0.4 | 7.2753 | 0 | 1.9489 | 1.4763 | 1.7472
2014-05-11 | 2時 | 0.4 | 7.3477 | 0 | 1.9636 | 1.489 | 1.7622
2014-05-11 | 3時 | 0.2 | 7.4362 | 0 | 1.9886 | 1.5083 | 1.7839
2014-05-11 | 4時 | 0.3 | 7.249 | 0 | 1.9434 | 1.4626 | 1.7283
2014-05-11 | 5時 | 0.9 | 8.7621 | 0 | 2.1148 | 1.3657 | 1.6169
2014-05-11 | 6時 | 1.2 | 4.4016 | 0 | 2.3123 | 1.5513 | 1.7881
2014-05-11 | 7時 | 1.4 | 4.4554 | 0 | 2.2347 | 1.4805 | 1.7071
2014-05-11 | 8時 | 1.7 | 4.0847 | 0 | 0.92149 | 1.2218 | 1.4532
2014-05-11 | 9時 | 2.4 | 4.8872 | 0 | 1.9183 | 1.2655 | 1.4798
2014-05-11 | 10時 | 3.5 | 4.9164 | 0 | 1.8376 | 1.1676 | 1.366
2014-05-11 | 11時 | 4.4 | 5.2926 | 0 | 1.745 | 1.0887 | 1.2748
2014-05-11 | 12時 | 5.3 | 3.1397 | 0 | 1.665 | 1.0328 | 1.2113
2014-05-11 | 13時 | 5.7 | 4.2491 | 0 | 1.6252 | 1.0175 | 1.1911
2014-05-11 | 14時 | 5.6 | 4.4311 | 0 | 1.6493 | 1.0558 | 1.2305
2014-05-11 | 15時 | 5 | 3.5972 | 0 | 1.7316 | 1.1466 | 1.3293
2014-05-11 | 16時 | 4 | 3.3563 | 0 | 1.8659 | 1.2766 | 1.4731
2014-05-11 | 17時 | 3.5 | 7.3596 | 0 | 1.9903 | 1.3834 | 1.1652
2014-05-11 | 18時 | 2.9 | 7.7637 | 0 | 2.1411 | 1.4858 | 1.5185
2014-05-11 | 19時 | 2.4 | 3.402 | 0 | 2.2168 | 0.86626 | 1.7518
2014-05-11 | 20時 | 2 | 4.1354 | 0 | 2.2932 | 1.4106 | 1.3128
2014-05-11 | 21時 | 1.8 | 4.7327 | 0 | 2.3335 | 0.75754 | 1.0889
2014-05-11 | 22時 | 1.7 | 5.1919 | 0 | 2.0982 | 0.92089 | 1.4302
2014-05-11 | 23時 | 1.6 | 6.6607 | 0 | 1.8331 | 1.3357 | 1.6031
2014-05-12 | 0時 | 1.5 | 6.8644 | 0 | 1.832 | 1.3783 | 1.6426
2014-05-12 | 1時 | 1.3 | 7.0072 | 0 | 1.8537 | 1.4076 | 1.6737
2014-05-12 | 2時 | 1 | 7.141 | 0 | 1.888 | 1.4376 | 1.7066
2014-05-12 | 3時 | 0.7 | 7.2674 | 0 | 1.9264 | 1.4673 | 1.7396
2014-05-12 | 4時 | 0.5 | 7.0556 | 0 | 1.8875 | 1.4246 | 1.6825
2014-05-12 | 5時 | 1 | 8.5437 | 0 | 2.0532 | 1.3197 | 1.5635
2014-05-12 | 6時 | 1.5 | 4.1171 | 0 | 2.225 | 1.48 | 1.7082
2014-05-12 | 7時 | 1.9 | 4.0659 | 0 | 2.1186 | 1.383 | 1.5973
2014-05-12 | 8時 | 2.4 | 3.5854 | 0 | 0.76247 | 1.0858 | 1.3028
2014-05-12 | 9時 | 4.2 | 2.9085 | 0 | 1.3258 | 0.70085 | 0.86
2014-05-12 | 10時 | 5.5 | 1.6804 | 0 | 0.9033 | 0.24752 | 0.30608
2014-05-12 | 11時 | 7.1 | 1.1033 | 0 | 0.6013 | 0.20127 | 0.23853
2014-05-12 | 12時 | 7.9 | 0.58538 | 0 | 0.32092 | 0.18449 | 0.21859
2014-05-12 | 13時 | 7.4 | 0.89484 | 0 | 0.30837 | 0.19651 | 0.23019
2014-05-12 | 14時 | 7.3 | 1.567 | 0 | 0.7307 | 0.24614 | 0.31737
2014-05-12 | 15時 | 6 | 1.867 | 0 | 1.1589 | 0.6696 | 0.86401
2014-05-12 | 16時 | 4.8 | 2.0784 | 0 | 1.44 | 0.97975 | 1.153
2014-05-12 | 17時 | 3.8 | 6.3753 | 0 | 1.6824 | 1.1864 | 0.95528
2014-05-12 | 18時 | 3.1 | 7.0409 | 0 | 1.9304 | 1.3484 | 1.3733
2014-05-12 | 19時 | 2.6 | 2.8619 | 0 | 2.0532 | 0.75902 | 1.6394
2014-05-12 | 20時 | 2.4 | 3.6516 | 0 | 2.1472 | 1.3099 | 1.2094
2014-05-12 | 21時 | 2.3 | 4.2926 | 0 | 2.1999 | 0.66358 | 0.99178
2014-05-12 | 22時 | 2.2 | 4.796 | 0 | 1.9771 | 0.83464 | 1.3404
2014-05-12 | 23時 | 2 | 6.321 | 0 | 1.7289 | 1.2619 | 1.5258
2014-05-13 | 0時 | 1.9 | 6.5591 | 0 | 1.7376 | 1.311 | 1.5718
2014-05-13 | 1時 | 2 | 6.6619 | 0 | 1.7443 | 1.3259 | 1.5869
2014-05-13 | 2時 | 2 | 6.7421 | 0 | 1.7581 | 1.3384 | 1.6001
2014-05-13 | 3時 | 2 | 6.8012 | 0 | 1.7707 | 1.3476 | 1.6096
2014-05-13 | 4時 | 2.1 | 6.527 | 0 | 1.7047 | 1.2841 | 1.5298
2014-05-13 | 5時 | 3 | 6.085 | 0 | 1.5561 | 1.1501 | 1.3825
2014-05-13 | 6時 | 4.3 | 5.4548 | 0 | 1.6309 | 0.97581 | 1.1863
2014-05-13 | 7時 | 6.3 | 3.5744 | 0 | 1.6622 | 0.75452 | 1.1276
2014-05-13 | 8時 | 8.4 | 0.39174 | 0 | 0 | 0.051613 | 0.12342
2014-05-13 | 9時 | 11 | 0.0236 | 0 | 0.20711 | 0 | 0.022433
2014-05-13 | 10時 | 11.8 | 0 | 0 | 0.18987 | 0 | 0
2014-05-13 | 11時 | 14.2 | 0.00089396 | 0 | 0.13157 | 0 | 0
2014-05-13 | 12時 | 13.6 | 0.11915 | 0 | 0.15455 | 0.029245 | 0.033932
2014-05-13 | 13時 | 11.3 | 0.54596 | 0 | 0.20437 | 0.12148 | 0.14016
2014-05-13 | 14時 | 10.2 | 0.67629 | 0 | 0.23943 | 0.15753 | 0.18198
2014-05-13 | 15時 | 9.2 | 0.42897 | 0 | 0.32051 | 0.043642 | 0.21392
2014-05-13 | 16時 | 8.7 | 1.0502 | 0 | 0.67295 | 0.055485 | 0.27114
2014-05-13 | 17時 | 8 | 2.8237 | 0 | 1.0046 | 0.11578 | 0.63051
2014-05-13 | 18時 | 6.6 | 0.81452 | 0 | 1.3389 | 0.57141 | 1.0598
2014-05-13 | 19時 | 4.9 | 2.0437 | 0 | 1.5807 | 0.22326 | 0.51239
2014-05-13 | 20時 | 4 | 2.6056 | 0 | 1.7593 | 0.74323 | 0.60317
2014-05-13 | 21時 | 4.4 | 3.2559 | 0 | 1.8218 | 0.36874 | 0.62049
2014-05-13 | 22時 | 3.3 | 5.3505 | 0 | 1.4224 | 1.0327 | 1.2513
2014-05-13 | 23時 | 2.7 | 5.8191 | 0 | 1.4873 | 1.1427 | 1.3782
2014-05-14 | 0時 | 1.9 | 6.2091 | 0 | 1.5878 | 1.2363 | 1.4849
2014-05-14 | 1時 | 1.7 | 6.4277 | 0 | 1.6529 | 1.2833 | 1.54
2014-05-14 | 2時 | 2.2 | 6.4663 | 0 | 1.6641 | 1.281 | 1.5403
2014-05-14 | 3時 | 2.7 | 6.4539 | 0 | 1.657 | 1.267 | 1.5255
2014-05-14 | 4時 | 3.1 | 6.0408 | 0 | 1.5643 | 1.1782 | 1.411
2014-05-14 | 5時 | 4.3 | 5.3301 | 0 | 1.3484 | 0.98404 | 1.1887
2014-05-14 | 6時 | 5.7 | 2.934 | 0 | 1.3041 | 0.70145 | 0.71656
2014-05-14 | 7時 | 7.8 | 1.0595 | 0 | 1.1573 | 0.31955 | 0.56215
2014-05-14 | 8時 | 9.2 | 0.22988 | 0 | 0 | 0.016258 | 0.0772
2014-05-14 | 9時 | 10.6 | 0.010424 | 0 | 0.15705 | 0 | 0.005138
2014-05-14 | 10時 | 12.4 | 0 | 0 | 0.16302 | 0 | 0
2014-05-14 | 11時 | 14 | 0 | 0 | 0.11387 | 0 | 0
2014-05-14 | 12時 | 13.9 | 0.011595 | 0 | 0.089575 | 0.00016495 | 0.00015852
2014-05-14 | 13時 | 15 | 0.14565 | 0 | 0.07545 | 0.0064164 | 0.0085425
2014-05-14 | 14時 | 12.8 | 0.36727 | 0 | 0.11035 | 0.064444 | 0.084057
2014-05-14 | 15時 | 12.9 | 0.091261 | 0 | 0.096019 | 0 | 0.10754
2014-05-14 | 16時 | 11.7 | 0.42222 | 0 | 0.13993 | 0 | 0.14537
2014-05-14 | 17時 | 9.8 | 0.7139 | 0 | 0.22348 | 0.025214 | 0.20257
2014-05-14 | 18時 | 7.8 | 0.23493 | 0 | 0.29794 | 0.20724 | 0.25853
2014-05-14 | 19時 | 6.5 | 0.46829 | 0 | 0.41479 | 0.050911 | 0.11225
2014-05-14 | 20時 | 5.1 | 0.7359 | 0 | 1.0981 | 0.1702 | 0.17275
2014-05-14 | 21時 | 3.6 | 1.7889 | 0 | 1.528 | 0.1415 | 0.23918
2014-05-14 | 22時 | 3.4 | 4.5376 | 0 | 1.2017 | 0.72846 | 1.0711
2014-05-14 | 23時 | 4.6 | 4.8712 | 0 | 1.2098 | 0.91357 | 1.1524
2014-05-15 | 0時 | 4.3 | 5.2395 | 0 | 1.2896 | 1.0023 | 1.2427
2014-05-15 | 1時 | 4 | 5.5194 | 0 | 1.3644 | 1.0654 | 1.3091
2014-05-15 | 2時 | 3.1 | 5.8737 | 0 | 1.4739 | 1.1526 | 1.402
2014-05-15 | 3時 | 2.1 | 6.2402 | 0 | 1.5937 | 1.2445 | 1.5014
2014-05-15 | 4時 | 2.5 | 5.1701 | 0 | 1.5029 | 1.1414 | 1.3056
2014-05-15 | 5時 | 4.6 | 4.5917 | 0 | 1.5169 | 0.8959 | 0.90595
2014-05-15 | 6時 | 6.9 | 0.53294 | 0 | 1.4699 | 0.86707 | 0.77704
2014-05-15 | 7時 | 10.4 | 0.35676 | 0 | 1.0133 | 0.48078 | 0.34765
2014-05-15 | 8時 | 13.7 | 0.071309 | 0 | 0 | 0.076853 | 0.0825
2014-05-15 | 9時 | 15.5 | 0.17258 | 0 | 0.1077 | 0.046035 | 0.048824
2014-05-15 | 10時 | 16.4 | 0.16822 | 0 | 0.086468 | 0.0061762 | 0.0098787
2014-05-15 | 11時 | 16.9 | 0 | 0 | 0.049137 | 0 | 0
2014-05-15 | 12時 | 16.7 | 0 | 0 | 0.0084026 | 0 | 0
2014-05-15 | 13時 | 15.6 | 0.012484 | 0 | 0.0092469 | 0 | 0.0024549
2014-05-15 | 14時 | 14.7 | 0.18564 | 0 | 0.038204 | 0.015341 | 0.034999
2014-05-15 | 15時 | 13.5 | 0.059805 | 0 | 0.074712 | 0.063656 | 0.082083
2014-05-15 | 16時 | 12 | 0.040827 | 0 | 0.13454 | 0.10731 | 0.13087
2014-05-15 | 17時 | 10 | 0.67154 | 0 | 0.20756 | 0.15668 | 0.086484
2014-05-15 | 18時 | 8.6 | 0.85044 | 0 | 0.26999 | 0.19657 | 0.18702
2014-05-15 | 19時 | 8.1 | 0.18876 | 0 | 0.30275 | 0.057899 | 0.24956
2014-05-15 | 20時 | 7.3 | 0.41155 | 0 | 0.55013 | 0.19453 | 0.18588
2014-05-15 | 21時 | 6.2 | 0.76243 | 0 | 1.1344 | 0.0602 | 0.1651
2014-05-15 | 22時 | 4.9 | 1.6652 | 0 | 1.1543 | 0.16457 | 0.5859
2014-05-15 | 23時 | 4.8 | 4.0373 | 0 | 1.0211 | 0.66724 | 0.97325
2014-05-16 | 0時 | 4.5 | 4.6111 | 0 | 1.1196 | 0.86761 | 1.1004
2014-05-16 | 1時 | 3.8 | 5.0813 | 0 | 1.2382 | 0.97677 | 1.212
2014-05-16 | 2時 | 3.8 | 5.3279 | 0 | 1.3045 | 1.0247 | 1.2628
2014-05-16 | 3時 | 3.9 | 5.4951 | 0 | 1.3516 | 1.0545 | 1.2946
2014-05-16 | 4時 | 4.2 | 5.2583 | 0 | 1.2986 | 0.99542 | 1.218
2014-05-16 | 5時 | 4.8 | 6.2831 | 0 | 1.4639 | 0.89133 | 1.0971
2014-05-16 | 6時 | 6.5 | 1.3287 | 0 | 1.4022 | 0.83925 | 0.97246
2014-05-16 | 7時 | 8.8 | 0.51923 | 0 | 0.9884 | 0.47584 | 0.53391
2014-05-16 | 8時 | 10.1 | 0.34395 | 0 | 0.0058835 | 0.13065 | 0.15949
2014-05-16 | 9時 | 11.7 | 0.48644 | 0 | 0.21062 | 0.12424 | 0.14754
2014-05-16 | 10時 | 12.5 | 0.46286 | 0 | 0.17579 | 0.088012 | 0.10706
2014-05-16 | 11時 | 12.7 | 0.37918 | 0 | 0.17232 | 0.09467 | 0.11286
2014-05-16 | 12時 | 10.4 | 0.31509 | 0 | 0.22222 | 0.14357 | 0.16595
2014-05-16 | 13時 | 9.7 | 0.67575 | 0 | 0.28622 | 0.16525 | 0.19127
2014-05-16 | 14時 | 9.7 | 0.78182 | 0 | 0.49396 | 0.18333 | 0.23104
2014-05-16 | 15時 | 9.9 | 0.57836 | 0 | 0.72795 | 0.24219 | 0.37848
2014-05-16 | 16時 | 10.3 | 0.4148 | 0 | 0.84174 | 0.50117 | 0.62589
2014-05-16 | 17時 | 10 | 2.309 | 0 | 0.99794 | 0.65224 | 0.36815
2014-05-16 | 18時 | 9.6 | 3.0532 | 0 | 1.1774 | 0.78041 | 0.74447
2014-05-16 | 19時 | 9.1 | 0.50025 | 0 | 1.271 | 0.18163 | 0.99528
2014-05-16 | 20時 | 7.9 | 1.5396 | 0 | 1.4141 | 0.78163 | 0.62106
2014-05-16 | 21時 | 7.4 | 2.2817 | 0 | 1.4971 | 0.16382 | 0.43339
2014-05-16 | 22時 | 6.8 | 2.8928 | 0 | 1.3182 | 0.36759 | 0.81927
2014-05-16 | 23時 | 4.8 | 4.8382 | 0 | 1.2143 | 0.91404 | 1.1349
2014-05-17 | 0時 | 5.3 | 5.0518 | 0 | 1.2221 | 0.94994 | 1.1718
2014-05-17 | 1時 | 4.3 | 5.4482 | 0 | 1.3289 | 1.0456 | 1.2759
2014-05-17 | 2時 | 3.1 | 5.867 | 0 | 1.4608 | 1.1511 | 1.392
2014-05-17 | 3時 | 2.7 | 6.1231 | 0 | 1.5476 | 1.2111 | 1.4604
2014-05-17 | 4時 | 3.2 | 4.8056 | 0 | 1.4374 | 1.0905 | 1.227
2014-05-17 | 5時 | 5.8 | 3.8851 | 0 | 1.4176 | 0.81726 | 0.78851
2014-05-17 | 6時 | 8.9 | 0.37536 | 0 | 1.3146 | 0.74425 | 0.61209
2014-05-17 | 7時 | 11.6 | 0.23212 | 0 | 0.90082 | 0.40319 | 0.22844
2014-05-17 | 8時 | 14.2 | 0.010775 | 0 | 0 | 0.059342 | 0.06021
2014-05-17 | 9時 | 15.8 | 0.094522 | 0 | 0.074536 | 0.033136 | 0.03264
2014-05-17 | 10時 | 17 | 0.10484 | 0 | 0.063865 | 0.00016388 | 3.6953e-05
2014-05-17 | 11時 | 18.5 | 0 | 0 | 0.0097165 | 0 | 0
2014-05-17 | 12時 | 17.6 | 0 | 0 | 0 | 0 | 0
2014-05-17 | 13時 | 18.2 | 0 | 0 | 0 | 0 | 0
2014-05-17 | 14時 | 17.6 | 0 | 0 | 0 | 0 | 0
2014-05-17 | 15時 | 16.8 | 0 | 0 | 0 | 0 | 0
2014-05-17 | 16時 | 15.5 | 0 | 0 | 0 | 0.0016907 | 0.021062
2014-05-17 | 17時 | 13.7 | 0.0061588 | 0 | 0.0040712 | 0.057708 | 0.0023709
2014-05-17 | 18時 | 11.8 | 0.27836 | 0 | 0.1471 | 0.12051 | 0.10251
2014-05-17 | 19時 | 10.2 | 0.0070195 | 0 | 0.21231 | 0.0036781 | 0.18876
2014-05-17 | 20時 | 8 | 0.21745 | 0 | 0.281 | 0.16279 | 0.12391
2014-05-17 | 21時 | 8.4 | 0.41134 | 0 | 0.30528 | 0.0122 | 0.074135
2014-05-17 | 22時 | 6.6 | 0.62967 | 0 | 0.37999 | 0.079665 | 0.19736
2014-05-17 | 23時 | 5.5 | 1.9913 | 0 | 0.64288 | 0.23235 | 0.44694
2014-05-18 | 0時 | 4.1 | 3.9649 | 0 | 0.94955 | 0.60221 | 0.96762
2014-05-18 | 1時 | 4.1 | 4.5698 | 0 | 1.1035 | 0.86964 | 1.1151
2014-05-18 | 2時 | 3.7 | 5.0475 | 0 | 1.2412 | 0.98467 | 1.2307
2014-05-18 | 3時 | 3.3 | 5.4236 | 0 | 1.3559 | 1.0698 | 1.3204
2014-05-18 | 4時 | 4.2 | 3.9412 | 0 | 1.24 | 0.94226 | 1.058
2014-05-18 | 5時 | 6.7 | 3.0649 | 0 | 1.2272 | 0.67604 | 0.6355
2014-05-18 | 6時 | 9.4 | 0.30117 | 0 | 1.1663 | 0.63997 | 0.49302
2014-05-18 | 7時 | 12.6 | 0.14104 | 0 | 0.73933 | 0.28297 | 0.15965
2014-05-18 | 8時 | 14.6 | 0 | 0 | 0 | 0.046449 | 0.045555
2014-05-18 | 9時 | 15.9 | 0.024561 | 0 | 0.052468 | 0.025662 | 0.024058
2014-05-18 | 10時 | 17.4 | 0.055032 | 0 | 0.0491 | 0 | 0
2014-05-18 | 11時 | 17.6 | 0 | 0 | 0.017172 | 0 | 0
2014-05-18 | 12時 | 18.6 | 0 | 0 | 0 | 0 | 0
2014-05-18 | 13時 | 18.6 | 0 | 0 | 0 | 0 | 0
2014-05-18 | 14時 | 15.3 | 0.00082181 | 0 | 0 | 0 | 0
2014-05-18 | 15時 | 12.6 | 0.015388 | 0 | 0 | 0.0059562 | 0.040893
2014-05-18 | 16時 | 8.6 | 0.10371 | 0 | 0.08014 | 0.13191 | 0.1636
2014-05-18 | 17時 | 6.3 | 1.0437 | 0 | 0.24065 | 0.20263 | 0.14122
2014-05-18 | 18時 | 6.1 | 1.1404 | 0 | 0.31051 | 0.23638 | 0.23513
2014-05-18 | 19時 | 5.6 | 0.34373 | 0 | 0.35521 | 0.10181 | 0.34114
2014-05-18 | 20時 | 5.3 | 0.66277 | 0 | 0.63105 | 0.27376 | 0.2744
2014-05-18 | 21時 | 5.2 | 1.01 | 0 | 1.2903 | 0.10608 | 0.32943
2014-05-18 | 22時 | 5.1 | 2.4628 | 0 | 1.2369 | 0.20546 | 0.79959
2014-05-18 | 23時 | 5.4 | 4.1744 | 0 | 1.052 | 0.77049 | 1.0154
2014-05-19 | 0時 | 5.6 | 4.5253 | 0 | 1.0918 | 0.84358 | 1.0757
2014-05-19 | 1時 | 5.4 | 4.8065 | 0 | 1.151 | 0.90105 | 1.1308
2014-05-19 | 2時 | 4.5 | 5.1665 | 0 | 1.2535 | 0.98632 | 1.2192
2014-05-19 | 3時 | 4 | 5.4283 | 0 | 1.3333 | 1.0458 | 1.2824
2014-05-19 | 4時 | 3.7 | 5.1665 | 0 | 1.3038 | 1.0038 | 1.2155
2014-05-19 | 5時 | 4.6 | 6.086 | 0 | 1.4346 | 0.86412 | 1.0562
2014-05-19 | 6時 | 5.5 | 0.68099 | 0 | 1.446 | 0.87454 | 0.90795
2014-05-19 | 7時 | 8.6 | 0.44995 | 0 | 1.0911 | 0.56372 | 0.49439
2014-05-19 | 8時 | 13.6 | 0.11355 | 0 | 0 | 0.078533 | 0.0917
2014-05-19 | 9時 | 18.1 | 0.053566 | 0 | 0.06477 | 0.0096672 | 0.014447
2014-05-19 | 10時 | 20.2 | 0.00011238 | 0 | 0.011363 | 0 | 0
2014-05-19 | 11時 | 22.3 | 0 | 0 | 0 | 0 | 0
2014-05-19 | 12時 | 22.1 | 0 | 0 | 0 | 0 | 0
2014-05-19 | 13時 | 21.4 | 0 | 0 | 0 | 0 | 0
2014-05-19 | 14時 | 18.6 | 0 | 0 | 0 | 0 | 0
2014-05-19 | 15時 | 16.7 | 0 | 0 | 0 | 0 | 0
2014-05-19 | 16時 | 14.7 | 0 | 0 | 0 | 0 | 0
2014-05-19 | 17時 | 13.7 | 0 | 0 | 0 | 0 | 0
2014-05-19 | 18時 | 13.3 | 0 | 0 | 0.0031613 | 0.017483 | 0.0022322
2014-05-19 | 19時 | 10.9 | 0 | 0 | 0.14787 | 0 | 0.12536
2014-05-19 | 20時 | 10.1 | 0.011567 | 0 | 0.21334 | 0.089843 | 0.065896
2014-05-19 | 21時 | 9.1 | 0.16307 | 0 | 0.25848 | 0.00088258 | 0.039703
2014-05-19 | 22時 | 8.4 | 0.43632 | 0 | 0.2318 | 0.025854 | 0.13957
2014-05-19 | 23時 | 8.5 | 0.90495 | 0 | 0.2142 | 0.1391 | 0.18958
2014-05-20 | 0時 | 6.2 | 2.0358 | 0 | 0.31533 | 0.21593 | 0.32956
2014-05-20 | 1時 | 6 | 3.468 | 0 | 0.73062 | 0.42836 | 0.80092
2014-05-20 | 2時 | 5 | 4.205 | 0 | 0.95986 | 0.77013 | 1.0049
2014-05-20 | 3時 | 4.1 | 4.7692 | 0 | 1.1398 | 0.91837 | 1.1544
2014-05-20 | 4時 | 6.4 | 2.9268 | 0 | 0.95149 | 0.724 | 0.80569
2014-05-20 | 5時 | 8.9 | 0.99958 | 0 | 0.6589 | 0.45642 | 0.39034
2014-05-20 | 6時 | 12.7 | 0.56548 | 0 | 0.48656 | 0.10315 | 0.095539
2014-05-20 | 7時 | 17 | 0 | 0 | 0.19241 | 0.0034298 | 0.036417
2014-05-20 | 8時 | 21.1 | 0 | 0 | 0 | 0 | 0
2014-05-20 | 9時 | 24 | 0 | 0 | 0 | 0 | 0
2014-05-20 | 10時 | 25.4 | 0 | 0 | 0 | 0 | 0
2014-05-20 | 11時 | 27 | 0 | 0 | 0 | 0 | 0
2014-05-20 | 12時 | 24.6 | 0 | 0 | 0 | 0 | 0
2014-05-20 | 13時 | 19.8 | 0 | 0 | 0 | 0 | 0
2014-05-20 | 14時 | 17.1 | 0 | 0 | 0 | 0 | 0
2014-05-20 | 15時 | 16.3 | 0 | 0 | 0 | 0 | 0
2014-05-20 | 16時 | 14.9 | 0 | 0 | 0 | 0 | 0
2014-05-20 | 17時 | 11.6 | 0 | 0 | 0 | 0 | 0
2014-05-20 | 18時 | 9.6 | 0 | 0 | 0 | 0 | 0
2014-05-20 | 19時 | 8.7 | 0 | 0 | 0 | 0 | 0
2014-05-20 | 20時 | 8 | 0 | 0 | 0.021888 | 0 | 0
2014-05-20 | 21時 | 6.8 | 0.01231 | 0 | 0.2088 | 0 | 0
2014-05-20 | 22時 | 7 | 0.46002 | 0 | 0.14255 | 0.010017 | 0.051308
2014-05-20 | 23時 | 6.5 | 0.83924 | 0 | 0.18001 | 0.11255 | 0.18044
2014-05-21 | 0時 | 5.5 | 1.3374 | 0 | 0.25614 | 0.17588 | 0.2702
2014-05-21 | 1時 | 4.4 | 3.328 | 0 | 0.36917 | 0.28545 | 0.5135
2014-05-21 | 2時 | 4.2 | 4.0443 | 0 | 0.87849 | 0.63964 | 0.94183
2014-05-21 | 3時 | 3.8 | 4.5665 | 0 | 1.0753 | 0.85882 | 1.0995
2014-05-21 | 4時 | 4 | 3.9609 | 0 | 1.0521 | 0.81499 | 0.98781
2014-05-21 | 5時 | 6.3 | 1.7633 | 0 | 0.82926 | 0.59803 | 0.58188
2014-05-21 | 6時 | 8.8 | 0.78478 | 0 | 0.78192 | 0.31258 | 0.19327
2014-05-21 | 7時 | 12 | 0.11463 | 0 | 0.63322 | 0.085019 | 0.12986
2014-05-21 | 8時 | 15.8 | 0 | 0 | 0 | 0 | 0
2014-05-21 | 9時 | 18.9 | 0 | 0 | 0 | 0 | 0
2014-05-21 | 10時 | 21.3 | 0 | 0 | 0 | 0 | 0
2014-05-21 | 11時 | 22.6 | 0 | 0 | 0 | 0 | 0
2014-05-21 | 12時 | 22.2 | 0 | 0 | 0 | 0 | 0
2014-05-21 | 13時 | 21.8 | 0 | 0 | 0 | 0 | 0
2014-05-21 | 14時 | 20.4 | 0 | 0 | 0 | 0 | 0
2014-05-21 | 15時 | 19.2 | 0 | 0 | 0 | 0 | 0
2014-05-21 | 16時 | 18.5 | 0 | 0 | 0 | 0 | 0
2014-05-21 | 17時 | 16.9 | 0 | 0 | 0 | 0 | 0
2014-05-21 | 18時 | 15.3 | 0 | 0 | 0 | 0 | 0
2014-05-21 | 19時 | 12.7 | 0 | 0 | 0 | 0 | 0
2014-05-21 | 20時 | 12.2 | 0 | 0 | 0 | 0 | 0
2014-05-21 | 21時 | 11.1 | 0 | 0 | 0.004347 | 0 | 0
2014-05-21 | 22時 | 11.5 | 0 | 0 | 0.0046427 | 0 | 0
2014-05-21 | 23時 | 10.5 | 0.10984 | 0 | 0.013831 | 0 | 0.0025904
2014-05-22 | 0時 | 10 | 0.52174 | 0 | 0.066172 | 0.010418 | 0.04123
2014-05-22 | 1時 | 9 | 0.77905 | 0 | 0.12048 | 0.080391 | 0.1391
2014-05-22 | 2時 | 8.4 | 1.1123 | 0 | 0.15509 | 0.12931 | 0.19933
2014-05-22 | 3時 | 8.1 | 2.4919 | 0 | 0.23208 | 0.18712 | 0.27756
2014-05-22 | 4時 | 8.7 | 1.7923 | 0 | 0.2363 | 0.19028 | 0.33202
2014-05-22 | 5時 | 11.2 | 0.75303 | 0 | 0.29087 | 0.11778 | 0.12512
2014-05-22 | 6時 | 14.5 | 0 | 0 | 0.29683 | 0.10406 | 0.10028
2014-05-22 | 7時 | 17.7 | 0 | 0 | 0.10174 | 0.033802 | 0.022374
2014-05-22 | 8時 | 21.4 | 0 | 0 | 0 | 0 | 0
2014-05-22 | 9時 | 23.8 | 0 | 0 | 0 | 0 | 0
2014-05-22 | 10時 | 25.6 | 0 | 0 | 0 | 0 | 0
2014-05-22 | 11時 | 27.3 | 0 | 0 | 0 | 0 | 0
2014-05-22 | 12時 | 28.3 | 0 | 0 | 0 | 0 | 0
2014-05-22 | 13時 | 29 | 0 | 0 | 0 | 0 | 0
2014-05-22 | 14時 | 28.7 | 0 | 0 | 0 | 0 | 0
2014-05-22 | 15時 | 26.7 | 0 | 0 | 0 | 0 | 0
2014-05-22 | 16時 | 24.6 | 0 | 0 | 0 | 0 | 0
2014-05-22 | 17時 | 22.7 | 0 | 0 | 0 | 0 | 0
2014-05-22 | 18時 | 20.8 | 0 | 0 | 0 | 0 | 0
2014-05-22 | 19時 | 16.7 | 0 | 0 | 0 | 0 | 0
2014-05-22 | 20時 | 16.3 | 0 | 0 | 0 | 0 | 0
2014-05-22 | 21時 | 15.2 | 0 | 0 | 0 | 0 | 0
2014-05-22 | 22時 | 13.6 | 0 | 0 | 0 | 0 | 0
2014-05-22 | 23時 | 12.1 | 0 | 0 | 0 | 0 | 0
2014-05-23 | 0時 | 11.4 | 0 | 0 | 0 | 0 | 0
2014-05-23 | 1時 | 11 | 0 | 0 | 0 | 0 | 0
2014-05-23 | 2時 | 10.2 | 0.0054506 | 0 | 0 | 0 | 0
2014-05-23 | 3時 | 9.6 | 0.12469 | 0 | 0 | 0 | 0.0023039
2014-05-23 | 4時 | 10.4 | 0.32141 | 0 | 0 | 0.00025117 | 0.015542
2014-05-23 | 5時 | 12.9 | 0.27545 | 0 | 0.016129 | 0.0050502 | 0.0083974
2014-05-23 | 6時 | 16.7 | 0 | 0 | 0.016021 | 0.0057304 | 0.0050856
2014-05-23 | 7時 | 20.8 | 0 | 0 | 0 | 0 | 0
2014-05-23 | 8時 | 24.5 | 0 | 0 | 0 | 0 | 0
2014-05-23 | 9時 | 27.3 | 0 | 0 | 0 | 0 | 0
2014-05-23 | 10時 | 29.3 | 0 | 0 | 0 | 0 | 0
2014-05-23 | 11時 | 29.5 | 0 | 0 | 0 | 0 | 0
2014-05-23 | 12時 | 30.1 | 0 | 0 | 0 | 0 | 0
2014-05-23 | 13時 | 29.6 | 0 | 0 | 0 | 0 | 0
2014-05-23 | 14時 | 28.7 | 0 | 0 | 0 | 0 | 0
2014-05-23 | 15時 | 27.4 | 0 | 0 | 0 | 0 | 0
2014-05-23 | 16時 | 24.7 | 0 | 0 | 0 | 0 | 0
2014-05-23 | 17時 | 22.1 | 0 | 0 | 0 | 0 | 0
2014-05-23 | 18時 | 19.3 | 0 | 0 | 0 | 0 | 0
2014-05-23 | 19時 | 17.1 | 0 | 0 | 0 | 0 | 0
2014-05-23 | 20時 | 15.6 | 0 | 0 | 0 | 0 | 0
2014-05-23 | 21時 | 14.5 | 0 | 0 | 0 | 0 | 0
2014-05-23 | 22時 | 13.8 | 0 | 0 | 0 | 0 | 0
2014-05-23 | 23時 | 12.1 | 0 | 0 | 0 | 0 | 0
2014-05-24 | 0時 | 11.1 | 0 | 0 | 0 | 0 | 0
2014-05-24 | 1時 | 10.6 | 0 | 0 | 0 | 0 | 0
2014-05-24 | 2時 | 9.5 | 0 | 0 | 0 | 0 | 0
2014-05-24 | 3時 | 9.3 | 0.027031 | 0 | 0 | 0 | 0
2014-05-24 | 4時 | 9.2 | 0.10891 | 0 | 0 | 0 | 0.0042994
2014-05-24 | 5時 | 9.9 | 0.5155 | 0 | 0.010243 | 0.00095274 | 0.016382
2014-05-24 | 6時 | 12 | 0 | 0 | 0.041802 | 0.015844 | 0.045439
2014-05-24 | 7時 | 14.1 | 0 | 0 | 0.077044 | 0.010567 | 0.034406
2014-05-24 | 8時 | 17.7 | 0 | 0 | 0 | 0 | 0
2014-05-24 | 9時 | 20 | 0 | 0 | 0 | 0 | 0
2014-05-24 | 10時 | 20.9 | 0 | 0 | 0 | 0 | 0
2014-05-24 | 11時 | 22.3 | 0 | 0 | 0 | 0 | 0
2014-05-24 | 12時 | 22.6 | 0 | 0 | 0 | 0 | 0
2014-05-24 | 13時 | 22.3 | 0 | 0 | 0 | 0 | 0
2014-05-24 | 14時 | 21.7 | 0 | 0 | 0 | 0 | 0
2014-05-24 | 15時 | 20.3 | 0 | 0 | 0 | 0 | 0
2014-05-24 | 16時 | 19 | 0 | 0 | 0 | 0 | 0
2014-05-24 | 17時 | 17 | 0 | 0 | 0 | 0 | 0
2014-05-24 | 18時 | 14.3 | 0 | 0 | 0 | 0 | 0
2014-05-24 | 19時 | 12 | 0 | 0 | 0 | 0 | 0
2014-05-24 | 20時 | 10.4 | 0 | 0 | 0 | 0 | 0
2014-05-24 | 21時 | 9.9 | 0 | 0 | 0.015838 | 0 | 0
2014-05-24 | 22時 | 9.5 | 0 | 0 | 0.065625 | 0 | 0
2014-05-24 | 23時 | 8.6 | 0.064175 | 0 | 0.076107 | 0 | 0.019222
2014-05-25 | 0時 | 7.8 | 0.5315 | 0 | 0.1247 | 0.038656 | 0.12642
2014-05-25 | 1時 | 7.2 | 0.77322 | 0 | 0.16412 | 0.13006 | 0.1792
2014-05-25 | 2時 | 5.7 | 1.2712 | 0 | 0.2393 | 0.17454 | 0.28372
2014-05-25 | 3時 | 5 | 2.3706 | 0 | 0.34895 | 0.27964 | 0.36578
2014-05-25 | 4時 | 5.8 | 2.0006 | 0 | 0.38921 | 0.27387 | 0.54555
2014-05-25 | 5時 | 9.1 | 1.0106 | 0 | 0.60175 | 0.21575 | 0.19309
2014-05-25 | 6時 | 11.6 | 0.017325 | 0 | 0.60867 | 0.23057 | 0.16859
2014-05-25 | 7時 | 14 | 0 | 0 | 0.2611 | 0.10329 | 0.096863
2014-05-25 | 8時 | 14.8 | 0 | 0 | 0 | 0.013235 | 0.011321
2014-05-25 | 9時 | 16.5 | 0 | 0 | 0.00064801 | 0.0016656 | 0.00049913
2014-05-25 | 10時 | 18.4 | 0 | 0 | 0.00075244 | 0 | 0
2014-05-25 | 11時 | 20.2 | 0 | 0 | 0 | 0 | 0
2014-05-25 | 12時 | 21 | 0 | 0 | 0 | 0 | 0
2014-05-25 | 13時 | 21.7 | 0 | 0 | 0 | 0 | 0
2014-05-25 | 14時 | 22.4 | 0 | 0 | 0 | 0 | 0
2014-05-25 | 15時 | 20.5 | 0 | 0 | 0 | 0 | 0
2014-05-25 | 16時 | 19 | 0 | 0 | 0 | 0 | 0
2014-05-25 | 17時 | 16.9 | 0 | 0 | 0 | 0 | 0
2014-05-25 | 18時 | 15.5 | 0 | 0 | 0 | 0 | 0
2014-05-25 | 19時 | 14.5 | 0 | 0 | 0 | 0 | 0
2014-05-25 | 20時 | 13.4 | 0 | 0 | 0 | 0 | 0
2014-05-25 | 21時 | 12.2 | 0 | 0 | 0.024363 | 0 | 0
2014-05-25 | 22時 | 10.8 | 0 | 0 | 0.077463 | 0 | 0
2014-05-25 | 23時 | 9.8 | 0.05811 | 0 | 0.068598 | 0 | 0.019102
2014-05-26 | 0時 | 9 | 0.54194 | 0 | 0.11008 | 0.041563 | 0.12805
2014-05-26 | 1時 | 8.3 | 0.77057 | 0 | 0.14665 | 0.12002 | 0.16737
2014-05-26 | 2時 | 7.7 | 1.1456 | 0 | 0.18697 | 0.14793 | 0.24805
2014-05-26 | 3時 | 7.5 | 2.4169 | 0 | 0.27549 | 0.22152 | 0.36669
2014-05-26 | 4時 | 8 | 1.692 | 0 | 0.26512 | 0.21052 | 0.42801
2014-05-26 | 5時 | 9.7 | 0.90481 | 0 | 0.51686 | 0.16821 | 0.16316
2014-05-26 | 6時 | 12.6 | 0.0017554 | 0 | 0.49296 | 0.15348 | 0.13485
2014-05-26 | 7時 | 16.9 | 0 | 0 | 0.12994 | 0.052881 | 0.04348
2014-05-26 | 8時 | 20.4 | 0 | 0 | 0 | 0 | 0
2014-05-26 | 9時 | 21.9 | 0 | 0 | 0 | 0 | 0
2014-05-26 | 10時 | 24.9 | 0 | 0 | 0 | 0 | 0
2014-05-26 | 11時 | 27.2 | 0 | 0 | 0 | 0 | 0
2014-05-26 | 12時 | 27.3 | 0 | 0 | 0 | 0 | 0
2014-05-26 | 13時 | 27.8 | 0 | 0 | 0 | 0 | 0
2014-05-26 | 14時 | 27.7 | 0 | 0 | 0 | 0 | 0
2014-05-26 | 15時 | 26.6 | 0 | 0 | 0 | 0 | 0
2014-05-26 | 16時 | 24.7 | 0 | 0 | 0 | 0 | 0
2014-05-26 | 17時 | 22.5 | 0 | 0 | 0 | 0 | 0
2014-05-26 | 18時 | 20.4 | 0 | 0 | 0 | 0 | 0
2014-05-26 | 19時 | 17.9 | 0 | 0 | 0 | 0 | 0
2014-05-26 | 20時 | 14.4 | 0 | 0 | 0 | 0 | 0
2014-05-26 | 21時 | 12.9 | 0 | 0 | 0 | 0 | 0
2014-05-26 | 22時 | 12.1 | 0 | 0 | 0 | 0 | 0
2014-05-26 | 23時 | 12.2 | 0 | 0 | 0 | 0 | 0
2014-05-27 | 0時 | 11.5 | 0 | 0 | 0 | 0 | 0
2014-05-27 | 1時 | 11.4 | 0 | 0 | 0 | 0 | 0
2014-05-27 | 2時 | 11 | 0.021054 | 0 | 0 | 0 | 0
2014-05-27 | 3時 | 9.9 | 0.19171 | 0 | 0 | 0 | 0.0087042
2014-05-27 | 4時 | 10.8 | 0.33384 | 0 | 0.0053228 | 0.0046111 | 0.016309
2014-05-27 | 5時 | 12.8 | 0.22764 | 0 | 0.0067784 | 0.0060228 | 0.01247
2014-05-27 | 6時 | 16.5 | 0.0176 | 0 | 0.0048499 | 0 | 0
2014-05-27 | 7時 | 19.8 | 0 | 0 | 0 | 0 | 0
2014-05-27 | 8時 | 23.3 | 0 | 0 | 0 | 0 | 0
2014-05-27 | 9時 | 25.9 | 0 | 0 | 0 | 0 | 0
2014-05-27 | 10時 | 27.8 | 0 | 0 | 0 | 0 | 0
2014-05-27 | 11時 | 28.4 | 0 | 0 | 0 | 0 | 0
2014-05-27 | 12時 | 29.5 | 0 | 0 | 0 | 0 | 0
2014-05-27 | 13時 | 28 | 0 | 0 | 0 | 0 | 0
2014-05-27 | 14時 | 27.9 | 0 | 0 | 0 | 0 | 0
2014-05-27 | 15時 | 27.1 | 0 | 0 | 0 | 0 | 0
2014-05-27 | 16時 | 24.6 | 0 | 0 | 0 | 0 | 0
2014-05-27 | 17時 | 23 | 0 | 0 | 0 | 0 | 0
2014-05-27 | 18時 | 20.9 | 0 | 0 | 0 | 0 | 0
2014-05-27 | 19時 | 18.2 | 0 | 0 | 0 | 0 | 0
2014-05-27 | 20時 | 16.2 | 0 | 0 | 0 | 0 | 0
2014-05-27 | 21時 | 14.2 | 0 | 0 | 0 | 0 | 0
2014-05-27 | 22時 | 13.6 | 0 | 0 | 0 | 0 | 0
2014-05-27 | 23時 | 12.6 | 0 | 0 | 0 | 0 | 0
2014-05-28 | 0時 | 12.3 | 0 | 0 | 0 | 0 | 0
2014-05-28 | 1時 | 11.9 | 0 | 0 | 0 | 0 | 0
2014-05-28 | 2時 | 10.9 | 0 | 0 | 0 | 0 | 0
2014-05-28 | 3時 | 10.5 | 0 | 0 | 0 | 0 | 0
2014-05-28 | 4時 | 11.5 | 0.0040292 | 0 | 0 | 0 | 0
2014-05-28 | 5時 | 13.4 | 0.033274 | 0 | 0 | 0 | 0
2014-05-28 | 6時 | 15 | 0.02654 | 0 | 0 | 0 | 0
2014-05-28 | 7時 | 15.4 | 0 | 0 | 0 | 0 | 0
2014-05-28 | 8時 | 16.8 | 0 | 0 | 0 | 0 | 0
2014-05-28 | 9時 | 18.1 | 0 | 0 | 0 | 0 | 0
2014-05-28 | 10時 | 20.6 | 0 | 0 | 0 | 0 | 0
2014-05-28 | 11時 | 21.2 | 0 | 0 | 0 | 0 | 0
2014-05-28 | 12時 | 22.7 | 0 | 0 | 0 | 0 | 0
2014-05-28 | 13時 | 21.7 | 0 | 0 | 0 | 0 | 0
2014-05-28 | 14時 | 20.2 | 0 | 0 | 0 | 0 | 0
2014-05-28 | 15時 | 19.7 | 0 | 0 | 0 | 0 | 0
2014-05-28 | 16時 | 19.6 | 0 | 0 | 0 | 0 | 0
2014-05-28 | 17時 | 19.2 | 0 | 0 | 0 | 0 | 0
2014-05-28 | 18時 | 16.5 | 0 | 0 | 0 | 0 | 0
2014-05-28 | 19時 | 14.2 | 0 | 0 | 0 | 0 | 0
2014-05-28 | 20時 | 12.3 | 0 | 0 | 0 | 0 | 0
2014-05-28 | 21時 | 11.6 | 0 | 0 | 0 | 0 | 0
2014-05-28 | 22時 | 10.6 | 0 | 0 | 0 | 0 | 0
2014-05-28 | 23時 | 10.4 | 0 | 0 | 0 | 0 | 0
2014-05-29 | 0時 | 9.6 | 0.069031 | 0 | 0.0086957 | 0 | 0.0026488
2014-05-29 | 1時 | 9 | 0.36647 | 0 | 0.021317 | 0.011233 | 0.024368
2014-05-29 | 2時 | 8.4 | 0.71695 | 0 | 0.086076 | 0.047941 | 0.11845
2014-05-29 | 3時 | 8.4 | 1.0009 | 0 | 0.13584 | 0.113 | 0.19882
2014-05-29 | 4時 | 9.3 | 0.77111 | 0 | 0.16665 | 0.12744 | 0.17939
2014-05-29 | 5時 | 11.6 | 0.57249 | 0 | 0.19506 | 0.072225 | 0.089798
2014-05-29 | 6時 | 15 | 0 | 0 | 0.17005 | 0.072614 | 0.074972
2014-05-29 | 7時 | 19.3 | 0 | 0 | 0.047581 | 0.0010684 | 0
2014-05-29 | 8時 | 21.7 | 0 | 0 | 0 | 0 | 0
2014-05-29 | 9時 | 23.6 | 0 | 0 | 0 | 0 | 0
2014-05-29 | 10時 | 23.6 | 0 | 0 | 0 | 0 | 0
2014-05-29 | 11時 | 24.7 | 0 | 0 | 0 | 0 | 0
2014-05-29 | 12時 | 25.4 | 0 | 0 | 0 | 0 | 0
2014-05-29 | 13時 | 24.8 | 0 | 0 | 0 | 0 | 0
2014-05-29 | 14時 | 24 | 0 | 0 | 0 | 0 | 0
2014-05-29 | 15時 | 21.4 | 0 | 0 | 0 | 0 | 0
2014-05-29 | 16時 | 20 | 0 | 0 | 0 | 0 | 0
2014-05-29 | 17時 | 19.1 | 0 | 0 | 0 | 0 | 0
2014-05-29 | 18時 | 18 | 0 | 0 | 0 | 0 | 0
2014-05-29 | 19時 | 16.4 | 0 | 0 | 0 | 0 | 0
2014-05-29 | 20時 | 14.1 | 0 | 0 | 0 | 0 | 0
2014-05-29 | 21時 | 12.6 | 0 | 0 | 0 | 0 | 0
2014-05-29 | 22時 | 11.1 | 0 | 0 | 0 | 0 | 0
2014-05-29 | 23時 | 10.6 | 0 | 0 | 0 | 0 | 0
2014-05-30 | 0時 | 9.1 | 0 | 0 | 0 | 0 | 0
2014-05-30 | 1時 | 9.6 | 0.047051 | 0 | 0 | 0 | 0.0010122
2014-05-30 | 2時 | 9.7 | 0.29803 | 0 | 0.011528 | 0.003247 | 0.019682
2014-05-30 | 3時 | 8.9 | 0.54254 | 0 | 0.039343 | 0.024754 | 0.10403
2014-05-30 | 4時 | 8.5 | 0.80646 | 0 | 0.10695 | 0.09313 | 0.13734
2014-05-30 | 5時 | 8.7 | 1.2156 | 0 | 0.19644 | 0.10445 | 0.17832
2014-05-30 | 6時 | 8.8 | 0.17481 | 0 | 0.35329 | 0.21183 | 0.28321
2014-05-30 | 7時 | 9 | 0.27537 | 0 | 0.45432 | 0.22992 | 0.34005
2014-05-30 | 8時 | 9.3 | 0.25256 | 0 | 0.0025358 | 0.15514 | 0.2615
2014-05-30 | 9時 | 9.1 | 0.54817 | 0 | 0.25178 | 0.1803 | 0.26501
2014-05-30 | 10時 | 11 | 0.46704 | 0 | 0.20724 | 0.11727 | 0.1466
2014-05-30 | 11時 | 11.9 | 0.33031 | 0 | 0.17333 | 0.096613 | 0.12171
2014-05-30 | 12時 | 11.7 | 0.15436 | 0 | 0.21634 | 0.11817 | 0.14377
2014-05-30 | 13時 | 10.9 | 0.50635 | 0 | 0.265 | 0.13716 | 0.17446
2014-05-30 | 14時 | 10.1 | 0.6528 | 0 | 0.47372 | 0.18866 | 0.2364
2014-05-30 | 15時 | 9.9 | 0.43169 | 0 | 0.67837 | 0.26447 | 0.43863
2014-05-30 | 16時 | 8.9 | 0.37312 | 0 | 0.89071 | 0.55469 | 0.6927
2014-05-30 | 17時 | 8.2 | 2.4781 | 0 | 1.0804 | 0.71842 | 0.4466
2014-05-30 | 18時 | 7.8 | 3.5203 | 0 | 1.2831 | 0.86296 | 0.84147
2014-05-30 | 19時 | 7.2 | 0.59572 | 0 | 1.4001 | 0.27811 | 1.1079
2014-05-30 | 20時 | 6.9 | 1.4799 | 0 | 1.4961 | 0.8321 | 0.68454
2014-05-30 | 21時 | 6.8 | 2.1401 | 0 | 1.5478 | 0.18783 | 0.46697
2014-05-30 | 22時 | 6.7 | 2.6402 | 0 | 1.3266 | 0.35796 | 0.81468
2014-05-30 | 23時 | 6.6 | 4.1565 | 0 | 1.0749 | 0.78024 | 0.99471
2014-05-31 | 0時 | 6.4 | 4.4293 | 0 | 1.0911 | 0.83686 | 1.0484
2014-05-31 | 1時 | 6.4 | 4.5732 | 0 | 1.1088 | 0.86179 | 1.0743
2014-05-31 | 2時 | 6.4 | 4.6719 | 0 | 1.1273 | 0.87812 | 1.0917
2014-05-31 | 3時 | 6.6 | 4.694 | 0 | 1.1287 | 0.87763 | 1.0892
2014-05-31 | 4時 | 7 | 4.1879 | 0 | 1.0074 | 0.76483 | 0.9472
2014-05-31 | 5時 | 7.7 | 4.6711 | 0 | 1.1189 | 0.62061 | 0.7827
2014-05-31 | 6時 | 9 | 0.40993 | 0 | 1.0853 | 0.60152 | 0.70457
2014-05-31 | 7時 | 12.7 | 0.13923 | 0 | 0.63763 | 0.21524 | 0.1716
2014-05-31 | 8時 | 14.2 | 0.0028913 | 0 | 0 | 0.044564 | 0.057775
2014-05-31 | 9時 | 16.8 | 0.0075674 | 0 | 0.013347 | 0.011054 | 0.016452
2014-05-31 | 10時 | 19.3 | 0 | 0 | 0.0015579 | 0 | 0
2014-05-31 | 11時 | 21.7 | 0 | 0 | 0 | 0 | 0
2014-05-31 | 12時 | 21 | 0 | 0 | 0 | 0 | 0
2014-05-31 | 13時 | 21.2 | 0 | 0 | 0 | 0 | 0
2014-05-31 | 14時 | 20.9 | 0 | 0 | 0 | 0 | 0
2014-05-31 | 15時 | 19 | 0 | 0 | 0 | 0 | 0
2014-05-31 | 16時 | 18.8 | 0 | 0 | 0 | 0 | 0
2014-05-31 | 17時 | 17.9 | 0 | 0 | 0 | 0 | 0
2014-05-31 | 18時 | 15.1 | 0 | 0 | 0 | 0 | 0
2014-05-31 | 19時 | 13.2 | 0 | 0 | 0 | 0 | 0
2014-05-31 | 20時 | 12.4 | 0 | 0 | 0.007751 | 0 | 0
2014-05-31 | 21時 | 11.5 | 0 | 0 | 0.11813 | 0 | 0
2014-05-31 | 22時 | 10.9 | 0 | 0 | 0.097621 | 0 | 0.00033686
2014-05-31 | 23時 | 10.1 | 0.096646 | 0 | 0.071907 | 0.00085902 | 0.0477
2014-06-01 | 0時 | 9.8 | 0.5145 | 0 | 0.095226 | 0.045348 | 0.11533
2014-06-01 | 1時 | 9.6 | 0.67085 | 0 | 0.11472 | 0.095167 | 0.13791
2014-06-01 | 2時 | 9.5 | 0.94245 | 0 | 0.12899 | 0.10932 | 0.18249
2014-06-01 | 3時 | 9.2 | 1.9751 | 0 | 0.19224 | 0.15146 | 0.23044
2014-06-01 | 4時 | 9.3 | 2.3157 | 0 | 0.20474 | 0.16906 | 0.43051
2014-06-01 | 5時 | 9.2 | 3.2576 | 0 | 0.59302 | 0.28102 | 0.4812
2014-06-01 | 6時 | 9.2 | 0.29086 | 0 | 0.88347 | 0.52982 | 0.67932
2014-06-01 | 7時 | 9.3 | 0.34343 | 0 | 0.80251 | 0.44142 | 0.56679
2014-06-01 | 8時 | 10 | 0.24222 | 0 | 0 | 0.13271 | 0.24254
2014-06-01 | 9時 | 10.7 | 0.46317 | 0 | 0.2087 | 0.15278 | 0.24591
2014-06-01 | 10時 | 11.3 | 0.52972 | 0 | 0.23767 | 0.12649 | 0.16511
2014-06-01 | 11時 | 12.8 | 0.32607 | 0 | 0.19523 | 0.10218 | 0.1266
2014-06-01 | 12時 | 12.4 | 0.11649 | 0 | 0.1937 | 0.1043 | 0.12741
2014-06-01 | 13時 | 10.9 | 0.4889 | 0 | 0.30351 | 0.12901 | 0.16346
2014-06-01 | 14時 | 9.5 | 0.66281 | 0 | 0.54178 | 0.18666 | 0.25781
2014-06-01 | 15時 | 9.9 | 0.40724 | 0 | 0.67429 | 0.33551 | 0.47807
2014-06-01 | 16時 | 9.6 | 0.30305 | 0 | 0.83865 | 0.5213 | 0.64979
2014-06-01 | 17時 | 9.7 | 2.0223 | 0 | 0.97455 | 0.63148 | 0.34725
2014-06-01 | 18時 | 9.2 | 2.8762 | 0 | 1.1584 | 0.7667 | 0.73059
2014-06-01 | 19時 | 8.9 | 0.22458 | 0 | 1.2383 | 0.15436 | 0.96649
2014-06-01 | 20時 | 9 | 0.91348 | 0 | 1.2882 | 0.67245 | 0.50448
2014-06-01 | 21時 | 8.9 | 1.54 | 0 | 1.3203 | 0.028576 | 0.27373
2014-06-01 | 22時 | 8.8 | 1.9803 | 0 | 1.0814 | 0.16925 | 0.60784
2014-06-01 | 23時 | 8.8 | 3.4499 | 0 | 0.81412 | 0.58612 | 0.776
2014-06-02 | 0時 | 8.6 | 3.6925 | 0 | 0.81873 | 0.63609 | 0.82197
2014-06-02 | 1時 | 8.6 | 3.8194 | 0 | 0.82992 | 0.65797 | 0.84443
2014-06-02 | 2時 | 8.4 | 3.9419 | 0 | 0.85582 | 0.68282 | 0.87097
2014-06-02 | 3時 | 8.6 | 3.9614 | 0 | 0.85572 | 0.68155 | 0.86891
2014-06-02 | 4時 | 8.7 | 3.6898 | 0 | 0.78121 | 0.61146 | 0.78426
2014-06-02 | 5時 | 8.7 | 4.2193 | 0 | 0.9586 | 0.52439 | 0.67983
2014-06-02 | 6時 | 8.6 | 0.7981 | 0 | 1.1438 | 0.69677 | 0.83705
2014-06-02 | 7時 | 9 | 0.73396 | 0 | 1.0245 | 0.58615 | 0.71109
2014-06-02 | 8時 | 9.5 | 0.36412 | 0 | 0.0049688 | 0.24074 | 0.37591
2014-06-02 | 9時 | 9.1 | 0.89617 | 0 | 0.43329 | 0.31625 | 0.43072
2014-06-02 | 10時 | 10.4 | 0.94225 | 0 | 0.53291 | 0.19515 | 0.29073
2014-06-02 | 11時 | 12.5 | 0.41743 | 0 | 0.36126 | 0.12017 | 0.15214
2014-06-02 | 12時 | 13.7 | 0.045424 | 0 | 0.14434 | 0.074443 | 0.095348
2014-06-02 | 13時 | 12.4 | 0.40931 | 0 | 0.1668 | 0.10018 | 0.12138
2014-06-02 | 14時 | 12.3 | 0.46701 | 0 | 0.19035 | 0.11409 | 0.13666
2014-06-02 | 15時 | 11.7 | 0.26466 | 0 | 0.36186 | 0.13341 | 0.17223
2014-06-02 | 16時 | 11.2 | 0.16432 | 0 | 0.61569 | 0.23333 | 0.37247
2014-06-02 | 17時 | 10.6 | 0.87195 | 0 | 0.8278 | 0.51808 | 0.21793
2014-06-02 | 18時 | 9.9 | 2.3384 | 0 | 1.049 | 0.69105 | 0.64263
2014-06-02 | 19時 | 9.7 | 0.12364 | 0 | 1.1378 | 0.085738 | 0.88819
2014-06-02 | 20時 | 9.6 | 0.59024 | 0 | 1.2103 | 0.62179 | 0.4476
2014-06-02 | 21時 | 9.3 | 1.3854 | 0 | 1.2647 | 0.016819 | 0.23636
2014-06-02 | 22時 | 9.2 | 1.861 | 0 | 1.0373 | 0.13144 | 0.57909
2014-06-02 | 23時 | 9.1 | 3.3709 | 0 | 0.78376 | 0.56833 | 0.75821
2014-06-03 | 0時 | 9 | 3.6162 | 0 | 0.79015 | 0.6182 | 0.80422
2014-06-03 | 1時 | 8.9 | 3.7786 | 0 | 0.81372 | 0.64981 | 0.83723
2014-06-03 | 2時 | 8.1 | 4.0446 | 0 | 0.88836 | 0.71577 | 0.90822
2014-06-03 | 3時 | 7.5 | 4.2544 | 0 | 0.9573 | 0.77074 | 0.96603
2014-06-03 | 4時 | 8.1 | 2.8038 | 0 | 0.79799 | 0.61259 | 0.69082
2014-06-03 | 5時 | 10.9 | 0.85424 | 0 | 0.44993 | 0.29842 | 0.25005
2014-06-03 | 6時 | 13.1 | 0.44693 | 0 | 0.41273 | 0.074617 | 0.069813
2014-06-03 | 7時 | 14.9 | 0 | 0 | 0.32998 | 0.020222 | 0.051977
2014-06-03 | 8時 | 15.8 | 0 | 0 | 0 | 0 | 0
2014-06-03 | 9時 | 15.9 | 0 | 0 | 0 | 0 | 0
2014-06-03 | 10時 | 18.8 | 0 | 0 | 0 | 0 | 0
2014-06-03 | 11時 | 19.6 | 0 | 0 | 0 | 0 | 0
2014-06-03 | 12時 | 20 | 0 | 0 | 0 | 0 | 0
2014-06-03 | 13時 | 21.4 | 0 | 0 | 0 | 0 | 0
2014-06-03 | 14時 | 20.7 | 0 | 0 | 0 | 0 | 0
2014-06-03 | 15時 | 19.5 | 0 | 0 | 0 | 0 | 0
2014-06-03 | 16時 | 17.9 | 0 | 0 | 0 | 0 | 0
2014-06-03 | 17時 | 14.9 | 0 | 0 | 0 | 0 | 0
2014-06-03 | 18時 | 13 | 0 | 0 | 0 | 0 | 0
2014-06-03 | 19時 | 12.2 | 0 | 0 | 0 | 0 | 0
2014-06-03 | 20時 | 11.7 | 0 | 0 | 0 | 0 | 0
2014-06-03 | 21時 | 10.8 | 0 | 0 | 0.015546 | 0 | 0
2014-06-03 | 22時 | 10.3 | 0 | 0 | 0.011942 | 0 | 0
2014-06-03 | 23時 | 10.2 | 0.18976 | 0 | 0.049546 | 0 | 0.010533
2014-06-04 | 0時 | 9.9 | 0.50932 | 0 | 0.082625 | 0.014302 | 0.071475
2014-06-04 | 1時 | 9.7 | 0.71802 | 0 | 0.10678 | 0.083671 | 0.12619
2014-06-04 | 2時 | 9.7 | 0.93701 | 0 | 0.12208 | 0.10268 | 0.16574
2014-06-04 | 3時 | 10.6 | 1.7705 | 0 | 0.14135 | 0.11317 | 0.19359
2014-06-04 | 4時 | 11.1 | 1.77 | 0 | 0.1408 | 0.11719 | 0.17632
2014-06-04 | 5時 | 11.4 | 1.6176 | 0 | 0.11938 | 0.098938 | 0.18666
2014-06-04 | 6時 | 12.7 | 1.0947 | 0 | 0.16166 | 0.054959 | 0.098388
2014-06-04 | 7時 | 14.3 | 0 | 0 | 0.18716 | 0.020894 | 0.090684
2014-06-04 | 8時 | 14.4 | 0 | 0 | 0 | 0 | 0
2014-06-04 | 9時 | 14.9 | 0 | 0 | 0 | 0 | 0
2014-06-04 | 10時 | 15 | 0 | 0 | 0 | 0 | 0
2014-06-04 | 11時 | 15.6 | 0 | 0 | 0.0082292 | 0 | 0
2014-06-04 | 12時 | 13.7 | 0 | 0 | 0.067233 | 0 | 0
2014-06-04 | 13時 | 14.4 | 0 | 0 | 0.072611 | 0 | 0.0015381
2014-06-04 | 14時 | 15.1 | 0.013446 | 0 | 0.076886 | 0.0063698 | 0.011246
2014-06-04 | 15時 | 15.1 | 0 | 0 | 0.081794 | 0 | 0.049318
2014-06-04 | 16時 | 15.1 | 0 | 0 | 0.087725 | 0 | 0.060798
2014-06-04 | 17時 | 13.9 | 0.0088419 | 0 | 0.11845 | 0 | 0.092214
2014-06-04 | 18時 | 13.6 | 0 | 0 | 0.146 | 0.0071469 | 0.11633
2014-06-04 | 19時 | 12.3 | 0 | 0 | 0.20281 | 0 | 0
2014-06-04 | 20時 | 12 | 0 | 0 | 0.26436 | 0 | 0
2014-06-04 | 21時 | 11.9 | 0.030879 | 0 | 0.51993 | 0 | 0
2014-06-04 | 22時 | 11.2 | 0.47878 | 0 | 0.14542 | 0.0089554 | 0.046434
2014-06-04 | 23時 | 11.1 | 0.84196 | 0 | 0.21614 | 0.074945 | 0.14293
2014-06-05 | 0時 | 10.7 | 2.0597 | 0 | 0.31737 | 0.13494 | 0.22573
2014-06-05 | 1時 | 10.8 | 2.4199 | 0 | 0.37977 | 0.24743 | 0.45638
2014-06-05 | 2時 | 10.6 | 2.685 | 0 | 0.44201 | 0.372 | 0.53455
2014-06-05 | 3時 | 10 | 2.9628 | 0 | 0.52146 | 0.44621 | 0.61131
2014-06-05 | 4時 | 10.5 | 2.6771 | 0 | 0.4484 | 0.37364 | 0.52274
2014-06-05 | 5時 | 11.1 | 2.8354 | 0 | 0.59746 | 0.26017 | 0.39163
2014-06-05 | 6時 | 12.9 | 0.011464 | 0 | 0.47862 | 0.15902 | 0.19797
2014-06-05 | 7時 | 13.8 | 0.005261 | 0 | 0.17261 | 0.086688 | 0.10352
2014-06-05 | 8時 | 14.4 | 0 | 0 | 0 | 0.028374 | 0.052241
2014-06-05 | 9時 | 15 | 0.060807 | 0 | 0.0086537 | 0.048864 | 0.068139
2014-06-05 | 10時 | 15 | 0.19677 | 0 | 0.087076 | 0.045876 | 0.062285
2014-06-05 | 11時 | 15.4 | 0.0085335 | 0 | 0.081889 | 0.037787 | 0.052502
2014-06-05 | 12時 | 14.9 | 0 | 0 | 0.087654 | 0.044236 | 0.059079
2014-06-05 | 13時 | 13.7 | 0.17077 | 0 | 0.11024 | 0.065002 | 0.081674
2014-06-05 | 14時 | 12.9 | 0.32725 | 0 | 0.13531 | 0.086257 | 0.1057
2014-06-05 | 15時 | 12.6 | 0.12729 | 0 | 0.15692 | 0.10287 | 0.12529
2014-06-05 | 16時 | 12.3 | 0.028093 | 0 | 0.17769 | 0.11884 | 0.14424
2014-06-05 | 17時 | 11.5 | 0.47865 | 0 | 0.25018 | 0.13995 | 0.068655
2014-06-05 | 18時 | 11.4 | 0.48288 | 0 | 0.57978 | 0.20137 | 0.17022
2014-06-05 | 19時 | 10.6 | 0.0098202 | 0 | 0.82062 | 0.011309 | 0.51233
2014-06-05 | 20時 | 10.5 | 0.12052 | 0 | 0.9355 | 0.31255 | 0.21449
2014-06-05 | 21時 | 9.8 | 0.41741 | 0 | 1.0385 | 0.0010609 | 0.065058
2014-06-05 | 22時 | 9.7 | 0.73627 | 0 | 0.83798 | 0.023988 | 0.41838
2014-06-05 | 23時 | 9.4 | 2.7563 | 0 | 0.62107 | 0.3858 | 0.63296
2014-06-06 | 0時 | 9.3 | 3.1205 | 0 | 0.64751 | 0.51119 | 0.6949
2014-06-06 | 1時 | 9.3 | 3.3256 | 0 | 0.676 | 0.54863 | 0.72972
2014-06-06 | 2時 | 9.2 | 3.4816 | 0 | 0.70849 | 0.57768 | 0.75925
2014-06-06 | 3時 | 8.9 | 3.6363 | 0 | 0.75168 | 0.61296 | 0.79465
2014-06-06 | 4時 | 9.1 | 3.1927 | 0 | 0.65711 | 0.52004 | 0.67303
2014-06-06 | 5時 | 9.6 | 3.4263 | 0 | 0.77572 | 0.37846 | 0.50877
2014-06-06 | 6時 | 10.5 | 0.20996 | 0 | 0.85676 | 0.4604 | 0.56692
2014-06-06 | 7時 | 11.8 | 0.19519 | 0 | 0.61079 | 0.24484 | 0.32689
2014-06-06 | 8時 | 11.8 | 0.1246 | 0 | 0 | 0.083203 | 0.11324
2014-06-06 | 9時 | 13.8 | 0.19853 | 0 | 0.076721 | 0.059445 | 0.079603
2014-06-06 | 10時 | 14.4 | 0.19039 | 0 | 0.087349 | 0.031799 | 0.046658
2014-06-06 | 11時 | 14.4 | 0.0089492 | 0 | 0.070017 | 0.016349 | 0.028685
2014-06-06 | 12時 | 15.5 | 0 | 0 | 0.040679 | 0.0028957 | 0.01321
2014-06-06 | 13時 | 14.6 | 0.006404 | 0 | 0.040939 | 0.017658 | 0.029077
2014-06-06 | 14時 | 15.4 | 0.099281 | 0 | 0.0096464 | 0.021011 | 0.035599
2014-06-06 | 15時 | 14.2 | 0.0019195 | 0 | 0.017086 | 0.049029 | 0.068647
2014-06-06 | 16時 | 13.5 | 0 | 0 | 0.04201 | 0.071715 | 0.095743
2014-06-06 | 17時 | 11.9 | 0.25324 | 0 | 0.11998 | 0.10991 | 0.038444
2014-06-06 | 18時 | 9.8 | 0.57939 | 0 | 0.20944 | 0.16104 | 0.14958
2014-06-06 | 19時 | 8.9 | 0.019455 | 0 | 0.2557 | 0.029642 | 0.21918
2014-06-06 | 20時 | 8.1 | 0.24935 | 0 | 0.30449 | 0.16789 | 0.12966
2014-06-06 | 21時 | 8.2 | 0.39944 | 0 | 0.54252 | 0.015685 | 0.087453
2014-06-06 | 22時 | 8.7 | 0.57679 | 0 | 0.68487 | 0.046854 | 0.211
2014-06-06 | 23時 | 8.5 | 1.865 | 0 | 0.56279 | 0.19522 | 0.51743
2014-06-07 | 0時 | 8.6 | 2.9048 | 0 | 0.62994 | 0.41871 | 0.67987
2014-06-07 | 1時 | 8.7 | 3.2327 | 0 | 0.68126 | 0.53995 | 0.73837
2014-06-07 | 2時 | 8.5 | 3.4881 | 0 | 0.73754 | 0.59548 | 0.78916
2014-06-07 | 3時 | 8.6 | 3.605 | 0 | 0.76291 | 0.61569 | 0.8055
2014-06-07 | 4時 | 9 | 3.2204 | 0 | 0.66094 | 0.51828 | 0.68379
2014-06-07 | 5時 | 9.4 | 3.5674 | 0 | 0.80001 | 0.39703 | 0.5413
2014-06-07 | 6時 | 10.7 | 0.23739 | 0 | 0.87352 | 0.47324 | 0.59131
2014-06-07 | 7時 | 12.8 | 0.10264 | 0 | 0.38817 | 0.12163 | 0.14425
2014-06-07 | 8時 | 15.4 | 0 | 0 | 0 | 0.013584 | 0.029993
2014-06-07 | 9時 | 16.7 | 0 | 0 | 0 | 0.0018583 | 0.0071219
2014-06-07 | 10時 | 18.3 | 0 | 0 | 0 | 0 | 0
2014-06-07 | 11時 | 19.1 | 0 | 0 | 0 | 0 | 0
2014-06-07 | 12時 | 18.3 | 0 | 0 | 0 | 0 | 0
2014-06-07 | 13時 | 18.2 | 0 | 0 | 0 | 0 | 0
2014-06-07 | 14時 | 17.5 | 0 | 0 | 0 | 0 | 0
2014-06-07 | 15時 | 17.4 | 0 | 0 | 0 | 0 | 0
2014-06-07 | 16時 | 16.7 | 0 | 0 | 0 | 0 | 0
2014-06-07 | 17時 | 15.2 | 0 | 0 | 0.033459 | 0.0026949 | 0
2014-06-07 | 18時 | 14 | 0 | 0 | 0.10351 | 0.05379 | 0.0048076
2014-06-07 | 19時 | 13 | 0 | 0 | 0.13712 | 0 | 0.097094
2014-06-07 | 20時 | 12.6 | 0 | 0 | 0.16406 | 0.026577 | 0.011559
2014-06-07 | 21時 | 11.9 | 0 | 0 | 0.18623 | 0 | 0
2014-06-07 | 22時 | 11.4 | 0.030935 | 0 | 0.14438 | 0 | 0.043073
2014-06-07 | 23時 | 10.9 | 0.46153 | 0 | 0.10032 | 0.032277 | 0.11302
2014-06-08 | 0時 | 9.5 | 0 | 0 | 0 | 0 | 0
2014-06-08 | 1時 | 9.2 | 0 | 0 | 0 | 0 | 0
2014-06-08 | 2時 | 9.3 | 0 | 0 | 0 | 0 | 0
2014-06-08 | 3時 | 9.1 | 0 | 0 | 0 | 0 | 0
2014-06-08 | 4時 | 10.6 | 0 | 0 | 0 | 0 | 0
2014-06-08 | 5時 | 13.9 | 0 | 0 | 0 | 0 | 0
2014-06-08 | 6時 | 16.5 | 0 | 0 | 0 | 0 | 0
2014-06-08 | 7時 | 18.7 | 0 | 0 | 0 | 0 | 0
2014-06-08 | 8時 | 21 | 0 | 0 | 0 | 0 | 0
2014-06-08 | 9時 | 22.5 | 0 | 0 | 0 | 0 | 0
2014-06-08 | 10時 | 23.2 | 0 | 0 | 0 | 0 | 0
2014-06-08 | 11時 | 24.3 | 0 | 0 | 0 | 0 | 0
2014-06-08 | 12時 | 25 | 0 | 0 | 0 | 0 | 0
2014-06-08 | 13時 | 25.1 | 0 | 0 | 0 | 0 | 0
2014-06-08 | 14時 | 24.8 | 0 | 0 | 0 | 0 | 0
2014-06-08 | 15時 | 24.4 | 0 | 0 | 0 | 0 | 0
2014-06-08 | 16時 | 23.6 | 0 | 0 | 0 | 0 | 0
2014-06-08 | 17時 | 21.8 | 0 | 0 | 0 | 0 | 0
2014-06-08 | 18時 | 20.3 | 0 | 0 | 0 | 0 | 0
2014-06-08 | 19時 | 19.1 | 0 | 0 | 0 | 0 | 0
2014-06-08 | 20時 | 18 | 0 | 0 | 0 | 0 | 0
2014-06-08 | 21時 | 17.2 | 0 | 0 | 0 | 0 | 0
2014-06-08 | 22時 | 16.5 | 0 | 0 | 0 | 0 | 0
2014-06-08 | 23時 | 15.9 | 0 | 0 | 0 | 0 | 0
2014-06-09 | 0時 | 15.5 | 0 | 0 | 0 | 0 | 0
2014-06-09 | 1時 | 15 | 0 | 0 | 0 | 0 | 0
2014-06-09 | 2時 | 14.5 | 0 | 0 | 0 | 0 | 0
2014-06-09 | 3時 | 13.8 | 0 | 0 | 0 | 0 | 0
2014-06-09 | 4時 | 13.9 | 0 | 0 | 0 | 0 | 0
2014-06-09 | 5時 | 15.4 | 0 | 0 | 0 | 0 | 0
2014-06-09 | 6時 | 16.9 | 0 | 0 | 0 | 0 | 0
2014-06-09 | 7時 | 18.6 | 0 | 0 | 0 | 0 | 0
2014-06-09 | 8時 | 21.4 | 0 | 0 | 0 | 0 | 0
2014-06-09 | 9時 | 22.8 | 0 | 0 | 0 | 0 | 0
2014-06-09 | 10時 | 24.8 | 0 | 0 | 0 | 0 | 0
2014-06-09 | 11時 | 24.7 | 0 | 0 | 0 | 0 | 0
2014-06-09 | 12時 | 26.2 | 0 | 0 | 0 | 0 | 0
2014-06-09 | 13時 | 25.7 | 0 | 0 | 0 | 0 | 0
2014-06-09 | 14時 | 25.6 | 0 | 0 | 0 | 0 | 0
2014-06-09 | 15時 | 25.4 | 0 | 0 | 0 | 0 | 0
2014-06-09 | 16時 | 24.3 | 0 | 0 | 0 | 0 | 0
2014-06-09 | 17時 | 23.3 | 0 | 0 | 0 | 0 | 0
2014-06-09 | 18時 | 21.6 | 0 | 0 | 0 | 0 | 0
2014-06-09 | 19時 | 20.7 | 0 | 0 | 0 | 0 | 0
2014-06-09 | 20時 | 19 | 0 | 0 | 0 | 0 | 0
2014-06-09 | 21時 | 17.8 | 0 | 0 | 0 | 0 | 0
2014-06-09 | 22時 | 16.5 | 0 | 0 | 0 | 0 | 0
2014-06-09 | 23時 | 15.6 | 0 | 0 | 0 | 0 | 0
2014-06-10 | 0時 | 14.8 | 0 | 0 | 0 | 0 | 0
2014-06-10 | 1時 | 13.8 | 0 | 0 | 0 | 0 | 0
2014-06-10 | 2時 | 13.2 | 0 | 0 | 0 | 0 | 0
2014-06-10 | 3時 | 13.2 | 0 | 0 | 0 | 0 | 0
2014-06-10 | 4時 | 13.2 | 0 | 0 | 0 | 0 | 0
2014-06-10 | 5時 | 12.2 | 0 | 0 | 0 | 0 | 0
2014-06-10 | 6時 | 11 | 0 | 0 | 0 | 0 | 0
2014-06-10 | 7時 | 9.8 | 0 | 0 | 0 | 0 | 0
2014-06-10 | 8時 | 10.2 | 0 | 0 | 0 | 0 | 0
2014-06-10 | 9時 | 9.3 | 0 | 0 | 0 | 0 | 0
2014-06-10 | 10時 | 9.2 | 0 | 0 | 0 | 0 | 0
2014-06-10 | 11時 | 8.7 | 0 | 0 | 0 | 0 | 0
2014-06-10 | 12時 | 8.5 | 0 | 0 | 0 | 0 | 0
2014-06-10 | 13時 | 9.1 | 0 | 0 | 0 | 0 | 0
2014-06-10 | 14時 | 9.6 | 0 | 0 | 0 | 0 | 0
2014-06-10 | 15時 | 9.8 | 0 | 0 | 0 | 0 | 0
2014-06-10 | 16時 | 9.2 | 0 | 0 | 0 | 0 | 0
2014-06-10 | 17時 | 8.7 | 0 | 0 | 0 | 0 | 0
2014-06-10 | 18時 | 8.1 | 0 | 0 | 0 | 0 | 0
2014-06-10 | 19時 | 7.7 | 0 | 0 | 0 | 0 | 0
2014-06-10 | 20時 | 7.4 | 0 | 0 | 0 | 0 | 0
2014-06-10 | 21時 | 7.2 | 0 | 0 | 0 | 0 | 0
2014-06-10 | 22時 | 7.3 | 0 | 0 | 0 | 0 | 0
2014-06-10 | 23時 | 7.4 | 0 | 0 | 0 | 0 | 0
2014-06-11 | 0時 | 7.2 | 0 | 0 | 0 | 0 | 0
2014-06-11 | 1時 | 6.5 | 0 | 0 | 0 | 0 | 0
2014-06-11 | 2時 | 6.3 | 0 | 0 | 0 | 0 | 0
2014-06-11 | 3時 | 6.1 | 0 | 0 | 0 | 0 | 0
2014-06-11 | 4時 | 6.1 | 0 | 0 | 0 | 0 | 0
2014-06-11 | 5時 | 6.4 | 0 | 0 | 0 | 0 | 0
2014-06-11 | 6時 | 6.6 | 0 | 0 | 0 | 0 | 0
2014-06-11 | 7時 | 7.1 | 0 | 0 | 0 | 0 | 0
2014-06-11 | 8時 | 7.8 | 0 | 0 | 0 | 0 | 0
2014-06-11 | 9時 | 7.8 | 0 | 0 | 0 | 0 | 0
2014-06-11 | 10時 | 8.3 | 0 | 0 | 0 | 0 | 0
2014-06-11 | 11時 | 9.2 | 0 | 0 | 0 | 0 | 0
2014-06-11 | 12時 | 10.9 | 0 | 0 | 0 | 0 | 0
2014-06-11 | 13時 | 12 | 0 | 0 | 0 | 0 | 0
2014-06-11 | 14時 | 12.6 | 0 | 0 | 0 | 0 | 0
2014-06-11 | 15時 | 12.5 | 0 | 0 | 0 | 0 | 0
2014-06-11 | 16時 | 12.2 | 0 | 0 | 0 | 0 | 0
2014-06-11 | 17時 | 11.3 | 0 | 0 | 0 | 0 | 0
2014-06-11 | 18時 | 9.4 | 0 | 0 | 0 | 0 | 0
2014-06-11 | 19時 | 7.8 | 0 | 0 | 0 | 0 | 0
2014-06-11 | 20時 | 6.4 | 0 | 0 | 0 | 0 | 0
2014-06-11 | 21時 | 5 | 0 | 0 | 0 | 0 | 0
2014-06-11 | 22時 | 4.3 | 0 | 0 | 0 | 0 | 0
2014-06-11 | 23時 | 4.7 | 0 | 0 | 0 | 0 | 0
2014-06-12 | 0時 | 5.3 | 0 | 0 | 0 | 0 | 0
2014-06-12 | 1時 | 5.7 | 0 | 0 | 0 | 0 | 0
2014-06-12 | 2時 | 5.5 | 0 | 0 | 0 | 0 | 0
2014-06-12 | 3時 | 5.5 | 0 | 0 | 0 | 0 | 0
2014-06-12 | 4時 | 7.4 | 0 | 0 | 0 | 0 | 0
2014-06-12 | 5時 | 9.3 | 0 | 0 | 0 | 0 | 0
2014-06-12 | 6時 | 12.2 | 0 | 0 | 0 | 0 | 0
2014-06-12 | 7時 | 15.4 | 0 | 0 | 0 | 0 | 0
2014-06-12 | 8時 | 18.6 | 0 | 0 | 0 | 0 | 0
2014-06-12 | 9時 | 21.7 | 0 | 0 | 0 | 0 | 0
2014-06-12 | 10時 | 24.8 | 0 | 0 | 0 | 0 | 0
2014-06-12 | 11時 | 25.2 | 0 | 0 | 0 | 0 | 0
2014-06-12 | 12時 | 27.4 | 0 | 0 | 0 | 0 | 0
2014-06-12 | 13時 | 27.5 | 0 | 0 | 0 | 0 | 0
2014-06-12 | 14時 | 28.7 | 0 | 0 | 0 | 0 | 0
2014-06-12 | 15時 | 27.4 | 0 | 0 | 0 | 0 | 0
2014-06-12 | 16時 | 24.6 | 0 | 0 | 0 | 0 | 0
2014-06-12 | 17時 | 20.9 | 0 | 0 | 0 | 0 | 0
2014-06-12 | 18時 | 18.8 | 0 | 0 | 0 | 0 | 0
2014-06-12 | 19時 | 16.7 | 0 | 0 | 0 | 0 | 0
2014-06-12 | 20時 | 14.9 | 0 | 0 | 0 | 0 | 0
2014-06-12 | 21時 | 13.1 | 0 | 0 | 0 | 0 | 0
2014-06-12 | 22時 | 12.3 | 0 | 0 | 0 | 0 | 0
2014-06-12 | 23時 | 11.2 | 0 | 0 | 0 | 0 | 0
2014-06-13 | 0時 | 11.2 | 0 | 0 | 0 | 0 | 0
2014-06-13 | 1時 | 10.7 | 0 | 0 | 0 | 0 | 0
2014-06-13 | 2時 | 9.8 | 0 | 0 | 0 | 0 | 0
2014-06-13 | 3時 | 9 | 0 | 0 | 0 | 0 | 0
2014-06-13 | 4時 | 10.7 | 0 | 0 | 0 | 0 | 0
2014-06-13 | 5時 | 12.6 | 0 | 0 | 0 | 0 | 0
2014-06-13 | 6時 | 14.8 | 0 | 0 | 0 | 0 | 0
2014-06-13 | 7時 | 17 | 0 | 0 | 0 | 0 | 0
2014-06-13 | 8時 | 19.5 | 0 | 0 | 0 | 0 | 0
2014-06-13 | 9時 | 21.4 | 0 | 0 | 0 | 0 | 0
2014-06-13 | 10時 | 22.1 | 0 | 0 | 0 | 0 | 0
2014-06-13 | 11時 | 24.1 | 0 | 0 | 0 | 0 | 0
2014-06-13 | 12時 | 23.6 | 0 | 0 | 0 | 0 | 0
2014-06-13 | 13時 | 23.4 | 0 | 0 | 0 | 0 | 0
2014-06-13 | 14時 | 22.9 | 0 | 0 | 0 | 0 | 0
2014-06-13 | 15時 | 22.7 | 0 | 0 | 0 | 0 | 0
2014-06-13 | 16時 | 21.7 | 0 | 0 | 0 | 0 | 0
2014-06-13 | 17時 | 19.3 | 0 | 0 | 0 | 0 | 0
2014-06-13 | 18時 | 17 | 0 | 0 | 0 | 0 | 0
2014-06-13 | 19時 | 14.9 | 0 | 0 | 0 | 0 | 0
2014-06-13 | 20時 | 12.9 | 0 | 0 | 0 | 0 | 0
2014-06-13 | 21時 | 11.8 | 0 | 0 | 0 | 0 | 0
2014-06-13 | 22時 | 10.9 | 0 | 0 | 0 | 0 | 0
2014-06-13 | 23時 | 9.1 | 0 | 0 | 0 | 0 | 0
2014-06-14 | 0時 | 8.3 | 0 | 0 | 0 | 0 | 0
2014-06-14 | 1時 | 7.6 | 0 | 0 | 0 | 0 | 0
2014-06-14 | 2時 | 7.1 | 0 | 0 | 0 | 0 | 0
2014-06-14 | 3時 | 6.9 | 0 | 0 | 0 | 0 | 0
2014-06-14 | 4時 | 8.3 | 0 | 0 | 0 | 0 | 0
2014-06-14 | 5時 | 10.1 | 0 | 0 | 0 | 0 | 0
2014-06-14 | 6時 | 12.5 | 0 | 0 | 0 | 0 | 0
2014-06-14 | 7時 | 14.7 | 0 | 0 | 0 | 0 | 0
2014-06-14 | 8時 | 17.4 | 0 | 0 | 0 | 0 | 0
2014-06-14 | 9時 | 21.1 | 0 | 0 | 0 | 0 | 0
2014-06-14 | 10時 | 22.4 | 0 | 0 | 0 | 0 | 0
2014-06-14 | 11時 | 23.6 | 0 | 0 | 0 | 0 | 0
2014-06-14 | 12時 | 24.8 | 0 | 0 | 0 | 0 | 0
2014-06-14 | 13時 | 24.5 | 0 | 0 | 0 | 0 | 0
2014-06-14 | 14時 | 23.8 | 0 | 0 | 0 | 0 | 0
2014-06-14 | 15時 | 22 | 0 | 0 | 0 | 0 | 0
2014-06-14 | 16時 | 21.3 | 0 | 0 | 0 | 0 | 0
2014-06-14 | 17時 | 19.2 | 0 | 0 | 0 | 0 | 0
2014-06-14 | 18時 | 16.5 | 0 | 0 | 0 | 0 | 0
2014-06-14 | 19時 | 14.6 | 0 | 0 | 0 | 0 | 0
2014-06-14 | 20時 | 13.1 | 0 | 0 | 0 | 0 | 0
2014-06-14 | 21時 | 11.8 | 0 | 0 | 0 | 0 | 0
2014-06-14 | 22時 | 10.5 | 0 | 0 | 0 | 0 | 0
2014-06-14 | 23時 | 9.2 | 0 | 0 | 0 | 0 | 0
2014-06-15 | 0時 | 9.1 | 0 | 0 | 0 | 0 | 0
2014-06-15 | 1時 | 8.8 | 0 | 0 | 0 | 0 | 0
2014-06-15 | 2時 | 8.5 | 0 | 0 | 0 | 0 | 0
2014-06-15 | 3時 | 8.5 | 0 | 0 | 0 | 0 | 0
2014-06-15 | 4時 | 9.1 | 0 | 0 | 0 | 0 | 0
2014-06-15 | 5時 | 11.2 | 0 | 0 | 0 | 0 | 0
2014-06-15 | 6時 | 13.8 | 0 | 0 | 0 | 0 | 0
2014-06-15 | 7時 | 16 | 0 | 0 | 0 | 0 | 0
2014-06-15 | 8時 | 17.6 | 0 | 0 | 0 | 0 | 0
2014-06-15 | 9時 | 18.8 | 0 | 0 | 0 | 0 | 0
2014-06-15 | 10時 | 20.5 | 0 | 0 | 0 | 0 | 0
2014-06-15 | 11時 | 21.3 | 0 | 0 | 0 | 0 | 0
2014-06-15 | 12時 | 21.8 | 0 | 0 | 0 | 0 | 0
2014-06-15 | 13時 | 19.1 | 0 | 0 | 0 | 0 | 0
2014-06-15 | 14時 | 18.5 | 0 | 0 | 0 | 0 | 0
2014-06-15 | 15時 | 17.4 | 0 | 0 | 0 | 0 | 0
2014-06-15 | 16時 | 16.9 | 0 | 0 | 0 | 0 | 0
2014-06-15 | 17時 | 15.8 | 0 | 0 | 0 | 0 | 0
2014-06-15 | 18時 | 15.1 | 0 | 0 | 0 | 0 | 0
2014-06-15 | 19時 | 15 | 0 | 0 | 0 | 0 | 0
2014-06-15 | 20時 | 14.4 | 0 | 0 | 0 | 0 | 0
2014-06-15 | 21時 | 13.6 | 0 | 0 | 0 | 0 | 0
2014-06-15 | 22時 | 13.3 | 0 | 0 | 0 | 0 | 0
2014-06-15 | 23時 | 13.1 | 0 | 0 | 0 | 0 | 0
2014-06-16 | 0時 | 13.3 | 0 | 0 | 0 | 0 | 0
2014-06-16 | 1時 | 13.2 | 0 | 0 | 0 | 0 | 0
2014-06-16 | 2時 | 13.3 | 0 | 0 | 0 | 0 | 0
2014-06-16 | 3時 | 13.1 | 0 | 0 | 0 | 0 | 0
2014-06-16 | 4時 | 13.2 | 0 | 0 | 0 | 0 | 0
2014-06-16 | 5時 | 14.6 | 0 | 0 | 0 | 0 | 0
2014-06-16 | 6時 | 16.3 | 0 | 0 | 0 | 0 | 0
2014-06-16 | 7時 | 17.7 | 0 | 0 | 0 | 0 | 0
2014-06-16 | 8時 | 18.7 | 0 | 0 | 0 | 0 | 0
2014-06-16 | 9時 | 20.1 | 0 | 0 | 0 | 0 | 0
2014-06-16 | 10時 | 21.5 | 0 | 0 | 0 | 0 | 0
2014-06-16 | 11時 | 24 | 0 | 0 | 0 | 0 | 0
2014-06-16 | 12時 | 25.2 | 0 | 0 | 0 | 0 | 0
2014-06-16 | 13時 | 25.2 | 0 | 0 | 0 | 0 | 0
2014-06-16 | 14時 | 24.6 | 0 | 0 | 0 | 0 | 0
2014-06-16 | 15時 | 23.5 | 0 | 0 | 0 | 0 | 0
2014-06-16 | 16時 | 21 | 0 | 0 | 0 | 0 | 0
2014-06-16 | 17時 | 19.5 | 0 | 0 | 0 | 0 | 0
2014-06-16 | 18時 | 17.7 | 0 | 0 | 0 | 0 | 0
2014-06-16 | 19時 | 17.1 | 0 | 0 | 0 | 0 | 0
2014-06-16 | 20時 | 16.3 | 0 | 0 | 0 | 0 | 0
2014-06-16 | 21時 | 16.4 | 0 | 0 | 0 | 0 | 0
2014-06-16 | 22時 | 16.1 | 0 | 0 | 0 | 0 | 0
2014-06-16 | 23時 | 14.8 | 0 | 0 | 0 | 0 | 0
2014-06-17 | 0時 | 14.5 | 0 | 0 | 0 | 0 | 0
2014-06-17 | 1時 | 14.5 | 0 | 0 | 0 | 0 | 0
2014-06-17 | 2時 | 14.4 | 0 | 0 | 0 | 0 | 0
2014-06-17 | 3時 | 13.5 | 0 | 0 | 0 | 0 | 0
2014-06-17 | 4時 | 13.4 | 0 | 0 | 0 | 0 | 0
2014-06-17 | 5時 | 14.8 | 0 | 0 | 0 | 0 | 0
2014-06-17 | 6時 | 16 | 0 | 0 | 0 | 0 | 0
2014-06-17 | 7時 | 15.8 | 0 | 0 | 0 | 0 | 0
2014-06-17 | 8時 | 17 | 0 | 0 | 0 | 0 | 0
2014-06-17 | 9時 | 16.9 | 0 | 0 | 0 | 0 | 0
2014-06-17 | 10時 | 17.9 | 0 | 0 | 0 | 0 | 0
2014-06-17 | 11時 | 18.8 | 0 | 0 | 0 | 0 | 0
2014-06-17 | 12時 | 19.7 | 0 | 0 | 0 | 0 | 0
2014-06-17 | 13時 | 20.5 | 0 | 0 | 0 | 0 | 0
2014-06-17 | 14時 | 21 | 0 | 0 | 0 | 0 | 0
2014-06-17 | 15時 | 20.1 | 0 | 0 | 0 | 0 | 0
2014-06-17 | 16時 | 18.7 | 0 | 0 | 0 | 0 | 0
2014-06-17 | 17時 | 16.2 | 0 | 0 | 0 | 0 | 0
2014-06-17 | 18時 | 14.2 | 0 | 0 | 0 | 0 | 0
2014-06-17 | 19時 | 13.8 | 0 | 0 | 0 | 0 | 0
2014-06-17 | 20時 | 13.5 | 0 | 0 | 0 | 0 | 0
2014-06-17 | 21時 | 13.3 | 0 | 0 | 0 | 0 | 0
2014-06-17 | 22時 | 13.3 | 0 | 0 | 0 | 0 | 0
2014-06-17 | 23時 | 13.4 | 0 | 0 | 0 | 0 | 0
2014-06-18 | 0時 | 13.2 | 0 | 0 | 0 | 0 | 0
2014-06-18 | 1時 | 13.2 | 0 | 0 | 0 | 0 | 0
2014-06-18 | 2時 | 12.9 | 0 | 0 | 0 | 0 | 0
2014-06-18 | 3時 | 12.9 | 0 | 0 | 0 | 0 | 0
2014-06-18 | 4時 | 12.9 | 0 | 0 | 0 | 0 | 0
2014-06-18 | 5時 | 13.5 | 0 | 0 | 0 | 0 | 0
2014-06-18 | 6時 | 13.5 | 0 | 0 | 0 | 0 | 0
2014-06-18 | 7時 | 14.5 | 0 | 0 | 0 | 0 | 0
2014-06-18 | 8時 | 17.8 | 0 | 0 | 0 | 0 | 0
2014-06-18 | 9時 | 18.2 | 0 | 0 | 0 | 0 | 0
2014-06-18 | 10時 | 19.2 | 0 | 0 | 0 | 0 | 0
2014-06-18 | 11時 | 21.1 | 0 | 0 | 0 | 0 | 0
2014-06-18 | 12時 | 21.8 | 0 | 0 | 0 | 0 | 0
2014-06-18 | 13時 | 22.1 | 0 | 0 | 0 | 0 | 0
2014-06-18 | 14時 | 21.6 | 0 | 0 | 0 | 0 | 0
2014-06-18 | 15時 | 20.8 | 0 | 0 | 0 | 0 | 0
2014-06-18 | 16時 | 19.1 | 0 | 0 | 0 | 0 | 0
2014-06-18 | 17時 | 17.3 | 0 | 0 | 0 | 0 | 0
2014-06-18 | 18時 | 15.6 | 0 | 0 | 0 | 0 | 0
2014-06-18 | 19時 | 14.5 | 0 | 0 | 0 | 0 | 0
2014-06-18 | 20時 | 13.7 | 0 | 0 | 0 | 0 | 0
2014-06-18 | 21時 | 13 | 0 | 0 | 0 | 0 | 0
2014-06-18 | 22時 | 12.2 | 0 | 0 | 0 | 0 | 0
2014-06-18 | 23時 | 11.6 | 0 | 0 | 0 | 0 | 0
2014-06-19 | 0時 | 11.3 | 0 | 0 | 0 | 0 | 0
2014-06-19 | 1時 | 10.4 | 0 | 0 | 0 | 0 | 0
2014-06-19 | 2時 | 10.4 | 0 | 0 | 0 | 0 | 0
2014-06-19 | 3時 | 10.2 | 0 | 0 | 0 | 0 | 0
2014-06-19 | 4時 | 10.4 | 0 | 0 | 0 | 0 | 0
2014-06-19 | 5時 | 10.9 | 0 | 0 | 0 | 0 | 0
2014-06-19 | 6時 | 10.5 | 0 | 0 | 0 | 0 | 0
2014-06-19 | 7時 | 11.5 | 0 | 0 | 0 | 0 | 0
2014-06-19 | 8時 | 13.4 | 0 | 0 | 0 | 0 | 0
2014-06-19 | 9時 | 16.4 | 0 | 0 | 0 | 0 | 0
2014-06-19 | 10時 | 17.5 | 0 | 0 | 0 | 0 | 0
2014-06-19 | 11時 | 18.7 | 0 | 0 | 0 | 0 | 0
2014-06-19 | 12時 | 17 | 0 | 0 | 0 | 0 | 0
2014-06-19 | 13時 | 17.1 | 0 | 0 | 0 | 0 | 0
2014-06-19 | 14時 | 16.3 | 0 | 0 | 0 | 0 | 0
2014-06-19 | 15時 | 16.3 | 0 | 0 | 0 | 0 | 0
2014-06-19 | 16時 | 16.6 | 0 | 0 | 0 | 0 | 0
2014-06-19 | 17時 | 15.9 | 0 | 0 | 0 | 0 | 0
2014-06-19 | 18時 | 14.2 | 0 | 0 | 0 | 0 | 0
2014-06-19 | 19時 | 13 | 0 | 0 | 0 | 0 | 0
2014-06-19 | 20時 | 12.6 | 0 | 0 | 0 | 0 | 0
2014-06-19 | 21時 | 12.5 | 0 | 0 | 0 | 0 | 0
2014-06-19 | 22時 | 12.1 | 0 | 0 | 0 | 0 | 0
2014-06-19 | 23時 | 12.1 | 0 | 0 | 0 | 0 | 0
2014-06-20 | 0時 | 11.7 | 0 | 0 | 0 | 0 | 0
2014-06-20 | 1時 | 11.6 | 0 | 0 | 0 | 0 | 0
2014-06-20 | 2時 | 11.5 | 0 | 0 | 0 | 0 | 0
2014-06-20 | 3時 | 11.3 | 0 | 0 | 0 | 0 | 0
2014-06-20 | 4時 | 11.4 | 0 | 0 | 0 | 0 | 0
2014-06-20 | 5時 | 11.3 | 0 | 0 | 0 | 0 | 0
2014-06-20 | 6時 | 11.5 | 0 | 0 | 0 | 0 | 0
2014-06-20 | 7時 | 12.3 | 0 | 0 | 0 | 0 | 0
2014-06-20 | 8時 | 13.5 | 0 | 0 | 0 | 0 | 0
2014-06-20 | 9時 | 15.8 | 0 | 0 | 0 | 0 | 0
2014-06-20 | 10時 | 15.8 | 0 | 0 | 0 | 0 | 0
2014-06-20 | 11時 | 15.9 | 0 | 0 | 0 | 0 | 0
2014-06-20 | 12時 | 15.1 | 0 | 0 | 0 | 0 | 0
2014-06-20 | 13時 | 14.8 | 0 | 0 | 0 | 0 | 0
2014-06-20 | 14時 | 14.2 | 0 | 0 | 0 | 0 | 0
2014-06-20 | 15時 | 13.8 | 0 | 0 | 0 | 0 | 0
2014-06-20 | 16時 | 12.8 | 0 | 0 | 0 | 0 | 0
2014-06-20 | 17時 | 11.5 | 0 | 0 | 0 | 0 | 0
2014-06-20 | 18時 | 11 | 0 | 0 | 0 | 0 | 0
2014-06-20 | 19時 | 10.5 | 0 | 0 | 0 | 0 | 0
2014-06-20 | 20時 | 10.3 | 0 | 0 | 0 | 0 | 0
2014-06-20 | 21時 | 10 | 0 | 0 | 0 | 0 | 0
2014-06-20 | 22時 | 9.3 | 0 | 0 | 0 | 0 | 0
2014-06-20 | 23時 | 9.2 | 0 | 0 | 0 | 0 | 0
2014-06-21 | 0時 | 9.1 | 0 | 0 | 0 | 0 | 0
2014-06-21 | 1時 | 9 | 0 | 0 | 0 | 0 | 0
2014-06-21 | 2時 | 8.9 | 0 | 0 | 0 | 0 | 0
2014-06-21 | 3時 | 9 | 0 | 0 | 0 | 0 | 0
2014-06-21 | 4時 | 9 | 0 | 0 | 0 | 0 | 0
2014-06-21 | 5時 | 9.1 | 0 | 0 | 0 | 0 | 0
2014-06-21 | 6時 | 9.3 | 0 | 0 | 0 | 0 | 0
2014-06-21 | 7時 | 9.8 | 0 | 0 | 0 | 0 | 0
2014-06-21 | 8時 | 10.8 | 0 | 0 | 0 | 0 | 0
2014-06-21 | 9時 | 10.9 | 0 | 0 | 0 | 0 | 0
2014-06-21 | 10時 | 11.3 | 0 | 0 | 0 | 0 | 0
2014-06-21 | 11時 | 12.1 | 0 | 0 | 0 | 0 | 0
2014-06-21 | 12時 | 11.4 | 0 | 0 | 0 | 0 | 0
2014-06-21 | 13時 | 11.6 | 0 | 0 | 0 | 0 | 0
2014-06-21 | 14時 | 12.1 | 0 | 0 | 0 | 0 | 0
2014-06-21 | 15時 | 12 | 0 | 0 | 0 | 0 | 0
2014-06-21 | 16時 | 12 | 0 | 0 | 0 | 0 | 0
2014-06-21 | 17時 | 11.4 | 0 | 0 | 0 | 0 | 0
2014-06-21 | 18時 | 10.5 | 0 | 0 | 0 | 0 | 0
2014-06-21 | 19時 | 9.9 | 0 | 0 | 0 | 0 | 0
2014-06-21 | 20時 | 9.9 | 0 | 0 | 0 | 0 | 0
2014-06-21 | 21時 | 9.9 | 0 | 0 | 0 | 0 | 0
2014-06-21 | 22時 | 9.8 | 0 | 0 | 0 | 0 | 0
2014-06-21 | 23時 | 9.7 | 0 | 0 | 0 | 0 | 0
2014-06-22 | 0時 | 9.8 | 0 | 0 | 0 | 0 | 0
2014-06-22 | 1時 | 9.7 | 0 | 0 | 0 | 0 | 0
2014-06-22 | 2時 | 9.5 | 0 | 0 | 0 | 0 | 0
2014-06-22 | 3時 | 9.3 | 0 | 0 | 0 | 0 | 0
2014-06-22 | 4時 | 9.3 | 0 | 0 | 0 | 0 | 0
2014-06-22 | 5時 | 9.7 | 0 | 0 | 0 | 0 | 0
2014-06-22 | 6時 | 10.3 | 0 | 0 | 0 | 0 | 0
2014-06-22 | 7時 | 10.7 | 0 | 0 | 0 | 0 | 0
2014-06-22 | 8時 | 11.4 | 0 | 0 | 0 | 0 | 0
2014-06-22 | 9時 | 12.2 | 0 | 0 | 0 | 0 | 0
2014-06-22 | 10時 | 13 | 0 | 0 | 0 | 0 | 0
2014-06-22 | 11時 | 14 | 0 | 0 | 0 | 0 | 0
2014-06-22 | 12時 | 15.3 | 0 | 0 | 0 | 0 | 0
2014-06-22 | 13時 | 15.3 | 0 | 0 | 0 | 0 | 0
2014-06-22 | 14時 | 16.7 | 0 | 0 | 0 | 0 | 0
2014-06-22 | 15時 | 15.3 | 0 | 0 | 0 | 0 | 0
2014-06-22 | 16時 | 14 | 0 | 0 | 0 | 0 | 0
2014-06-22 | 17時 | 13 | 0 | 0 | 0 | 0 | 0
2014-06-22 | 18時 | 12.1 | 0 | 0 | 0 | 0 | 0
2014-06-22 | 19時 | 11 | 0 | 0 | 0 | 0 | 0
2014-06-22 | 20時 | 10 | 0 | 0 | 0 | 0 | 0
2014-06-22 | 21時 | 9.4 | 0 | 0 | 0 | 0 | 0
2014-06-22 | 22時 | 9.4 | 0 | 0 | 0 | 0 | 0
2014-06-22 | 23時 | 9.4 | 0 | 0 | 0 | 0 | 0
2014-06-23 | 0時 | 9.2 | 0 | 0 | 0 | 0 | 0
2014-06-23 | 1時 | 9.3 | 0 | 0 | 0 | 0 | 0
2014-06-23 | 2時 | 8.7 | 0 | 0 | 0 | 0 | 0
2014-06-23 | 3時 | 9.1 | 0 | 0 | 0 | 0 | 0
2014-06-23 | 4時 | 9.9 | 0 | 0 | 0 | 0 | 0
2014-06-23 | 5時 | 12.2 | 0 | 0 | 0 | 0 | 0
2014-06-23 | 6時 | 13.8 | 0 | 0 | 0 | 0 | 0
2014-06-23 | 7時 | 15.2 | 0 | 0 | 0 | 0 | 0
2014-06-23 | 8時 | 17.3 | 0 | 0 | 0 | 0 | 0
2014-06-23 | 9時 | 19.2 | 0 | 0 | 0 | 0 | 0
2014-06-23 | 10時 | 20 | 0 | 0 | 0 | 0 | 0
2014-06-23 | 11時 | 19.5 | 0 | 0 | 0 | 0 | 0
2014-06-23 | 12時 | 18.7 | 0 | 0 | 0 | 0 | 0
2014-06-23 | 13時 | 17.4 | 0 | 0 | 0 | 0 | 0
2014-06-23 | 14時 | 16 | 0 | 0 | 0 | 0 | 0
2014-06-23 | 15時 | 16.3 | 0 | 0 | 0 | 0 | 0
2014-06-23 | 16時 | 16.1 | 0 | 0 | 0 | 0 | 0
2014-06-23 | 17時 | 15.6 | 0 | 0 | 0 | 0 | 0
2014-06-23 | 18時 | 14.4 | 0 | 0 | 0 | 0 | 0
2014-06-23 | 19時 | 13.7 | 0 | 0 | 0 | 0 | 0
2014-06-23 | 20時 | 13 | 0 | 0 | 0 | 0 | 0
2014-06-23 | 21時 | 12.8 | 0 | 0 | 0 | 0 | 0
2014-06-23 | 22時 | 12.2 | 0 | 0 | 0 | 0 | 0
2014-06-23 | 23時 | 11.4 | 0 | 0 | 0 | 0 | 0
2014-06-24 | 0時 | 11.5 | 0 | 0 | 0 | 0 | 0
2014-06-24 | 1時 | 11.3 | 0 | 0 | 0 | 0 | 0
2014-06-24 | 2時 | 11.1 | 0 | 0 | 0 | 0 | 0
2014-06-24 | 3時 | 10.9 | 0 | 0 | 0 | 0 | 0
2014-06-24 | 4時 | 11.2 | 0 | 0 | 0 | 0 | 0
2014-06-24 | 5時 | 11.4 | 0 | 0 | 0 | 0 | 0
2014-06-24 | 6時 | 12.4 | 0 | 0 | 0 | 0 | 0
2014-06-24 | 7時 | 13.5 | 0 | 0 | 0 | 0 | 0
2014-06-24 | 8時 | 15.3 | 0 | 0 | 0 | 0 | 0
2014-06-24 | 9時 | 16.8 | 0 | 0 | 0 | 0 | 0
2014-06-24 | 10時 | 18 | 0 | 0 | 0 | 0 | 0
2014-06-24 | 11時 | 19.2 | 0 | 0 | 0 | 0 | 0
2014-06-24 | 12時 | 19 | 0 | 0 | 0 | 0 | 0
2014-06-24 | 13時 | 19.1 | 0 | 0 | 0 | 0 | 0
2014-06-24 | 14時 | 17 | 0 | 0 | 0 | 0 | 0
2014-06-24 | 15時 | 15.7 | 0 | 0 | 0 | 0 | 0
2014-06-24 | 16時 | 14.4 | 0 | 0 | 0 | 0 | 0
2014-06-24 | 17時 | 13.1 | 0 | 0 | 0 | 0 | 0
2014-06-24 | 18時 | 13 | 0 | 0 | 0 | 0 | 0
2014-06-24 | 19時 | 12.7 | 0 | 0 | 0 | 0 | 0
2014-06-24 | 20時 | 12.5 | 0 | 0 | 0 | 0 | 0
2014-06-24 | 21時 | 12.4 | 0 | 0 | 0 | 0 | 0
2014-06-24 | 22時 | 12.2 | 0 | 0 | 0 | 0 | 0
2014-06-24 | 23時 | 11.7 | 0 | 0 | 0 | 0 | 0
2014-06-25 | 0時 | 11.9 | 0 | 0 | 0 | 0 | 0
2014-06-25 | 1時 | 10.9 | 0 | 0 | 0 | 0 | 0
2014-06-25 | 2時 | 11 | 0 | 0 | 0 | 0 | 0
2014-06-25 | 3時 | 10.6 | 0 | 0 | 0 | 0 | 0
2014-06-25 | 4時 | 11.4 | 0 | 0 | 0 | 0 | 0
2014-06-25 | 5時 | 12.8 | 0 | 0 | 0 | 0 | 0
2014-06-25 | 6時 | 14.7 | 0 | 0 | 0 | 0 | 0
2014-06-25 | 7時 | 17.2 | 0 | 0 | 0 | 0 | 0
2014-06-25 | 8時 | 19.3 | 0 | 0 | 0 | 0 | 0
2014-06-25 | 9時 | 21.2 | 0 | 0 | 0 | 0 | 0
2014-06-25 | 10時 | 21.8 | 0 | 0 | 0 | 0 | 0
2014-06-25 | 11時 | 21.9 | 0 | 0 | 0 | 0 | 0
2014-06-25 | 12時 | 20.4 | 0 | 0 | 0 | 0 | 0
2014-06-25 | 13時 | 18.7 | 0 | 0 | 0 | 0 | 0
2014-06-25 | 14時 | 18.2 | 0 | 0 | 0 | 0 | 0
2014-06-25 | 15時 | 16.6 | 0 | 0 | 0 | 0 | 0
2014-06-25 | 16時 | 16 | 0 | 0 | 0 | 0 | 0
2014-06-25 | 17時 | 15.5 | 0 | 0 | 0 | 0 | 0
2014-06-25 | 18時 | 15.3 | 0 | 0 | 0 | 0 | 0
2014-06-25 | 19時 | 14.3 | 0 | 0 | 0 | 0 | 0
2014-06-25 | 20時 | 13.9 | 0 | 0 | 0 | 0 | 0
2014-06-25 | 21時 | 13.9 | 0 | 0 | 0 | 0 | 0
2014-06-25 | 22時 | 13.9 | 0 | 0 | 0 | 0 | 0
2014-06-25 | 23時 | 13.9 | 0 | 0 | 0 | 0 | 0
2014-06-26 | 0時 | 14.1 | 0 | 0 | 0 | 0 | 0
2014-06-26 | 1時 | 13.8 | 0 | 0 | 0 | 0 | 0
2014-06-26 | 2時 | 13.4 | 0 | 0 | 0 | 0 | 0
2014-06-26 | 3時 | 12.9 | 0 | 0 | 0 | 0 | 0
2014-06-26 | 4時 | 13.3 | 0 | 0 | 0 | 0 | 0
2014-06-26 | 5時 | 13.9 | 0 | 0 | 0 | 0 | 0
2014-06-26 | 6時 | 14.8 | 0 | 0 | 0 | 0 | 0
2014-06-26 | 7時 | 16.3 | 0 | 0 | 0 | 0 | 0
2014-06-26 | 8時 | 18.2 | 0 | 0 | 0 | 0 | 0
2014-06-26 | 9時 | 19.8 | 0 | 0 | 0 | 0 | 0
2014-06-26 | 10時 | 20 | 0 | 0 | 0 | 0 | 0
2014-06-26 | 11時 | 20.3 | 0 | 0 | 0 | 0 | 0
2014-06-26 | 12時 | 20.7 | 0 | 0 | 0 | 0 | 0
2014-06-26 | 13時 | 20.6 | 0 | 0 | 0 | 0 | 0
2014-06-26 | 14時 | 19.4 | 0 | 0 | 0 | 0 | 0
2014-06-26 | 15時 | 16.7 | 0 | 0 | 0 | 0 | 0
2014-06-26 | 16時 | 15.8 | 0 | 0 | 0 | 0 | 0
2014-06-26 | 17時 | 15 | 0 | 0 | 0 | 0 | 0
2014-06-26 | 18時 | 14.3 | 0 | 0 | 0 | 0 | 0
2014-06-26 | 19時 | 14.3 | 0 | 0 | 0 | 0 | 0
2014-06-26 | 20時 | 14.2 | 0 | 0 | 0 | 0 | 0
2014-06-26 | 21時 | 14.1 | 0 | 0 | 0 | 0 | 0
2014-06-26 | 22時 | 14 | 0 | 0 | 0 | 0 | 0
2014-06-26 | 23時 | 13.8 | 0 | 0 | 0 | 0 | 0
2014-06-27 | 0時 | 13.8 | 0 | 0 | 0 | 0 | 0
2014-06-27 | 1時 | 13.6 | 0 | 0 | 0 | 0 | 0
2014-06-27 | 2時 | 13.4 | 0 | 0 | 0 | 0 | 0
2014-06-27 | 3時 | 13.3 | 0 | 0 | 0 | 0 | 0
2014-06-27 | 4時 | 13.4 | 0 | 0 | 0 | 0 | 0
2014-06-27 | 5時 | 13.7 | 0 | 0 | 0 | 0 | 0
2014-06-27 | 6時 | 14.1 | 0 | 0 | 0 | 0 | 0
2014-06-27 | 7時 | 14.1 | 0 | 0 | 0 | 0 | 0
2014-06-27 | 8時 | 14.2 | 0 | 0 | 0 | 0 | 0
2014-06-27 | 9時 | 14.4 | 0 | 0 | 0 | 0 | 0
2014-06-27 | 10時 | 14.7 | 0 | 0 | 0 | 0 | 0
2014-06-27 | 11時 | 15.4 | 0 | 0 | 0 | 0 | 0
2014-06-27 | 12時 | 15.2 | 0 | 0 | 0 | 0 | 0
2014-06-27 | 13時 | 15 | 0 | 0 | 0 | 0 | 0
2014-06-27 | 14時 | 14.7 | 0 | 0 | 0 | 0 | 0
2014-06-27 | 15時 | 14.6 | 0 | 0 | 0 | 0 | 0
2014-06-27 | 16時 | 13.9 | 0 | 0 | 0 | 0 | 0
2014-06-27 | 17時 | 13.8 | 0 | 0 | 0 | 0 | 0
2014-06-27 | 18時 | 13.5 | 0 | 0 | 0 | 0 | 0
2014-06-27 | 19時 | 12.6 | 0 | 0 | 0 | 0 | 0
2014-06-27 | 20時 | 12.3 | 0 | 0 | 0 | 0 | 0
2014-06-27 | 21時 | 12.1 | 0 | 0 | 0 | 0 | 0
2014-06-27 | 22時 | 12.1 | 0 | 0 | 0 | 0 | 0
2014-06-27 | 23時 | 12.1 | 0 | 0 | 0 | 0 | 0
2014-06-28 | 0時 | 11.9 | 0 | 0 | 0 | 0 | 0
2014-06-28 | 1時 | 11.7 | 0 | 0 | 0 | 0 | 0
2014-06-28 | 2時 | 11.9 | 0 | 0 | 0 | 0 | 0
2014-06-28 | 3時 | 11.5 | 0 | 0 | 0 | 0 | 0
2014-06-28 | 4時 | 11.8 | 0 | 0 | 0 | 0 | 0
2014-06-28 | 5時 | 11.8 | 0 | 0 | 0 | 0 | 0
2014-06-28 | 6時 | 12.1 | 0 | 0 | 0 | 0 | 0
2014-06-28 | 7時 | 13.6 | 0 | 0 | 0 | 0 | 0
2014-06-28 | 8時 | 14.4 | 0 | 0 | 0 | 0 | 0
2014-06-28 | 9時 | 14.7 | 0 | 0 | 0 | 0 | 0
2014-06-28 | 10時 | 15.4 | 0 | 0 | 0 | 0 | 0
2014-06-28 | 11時 | 16.8 | 0 | 0 | 0 | 0 | 0
2014-06-28 | 12時 | 17.3 | 0 | 0 | 0 | 0 | 0
2014-06-28 | 13時 | 17.3 | 0 | 0 | 0 | 0 | 0
2014-06-28 | 14時 | 17.3 | 0 | 0 | 0 | 0 | 0
2014-06-28 | 15時 | 17.8 | 0 | 0 | 0 | 0 | 0
2014-06-28 | 16時 | 17.2 | 0 | 0 | 0 | 0 | 0
2014-06-28 | 17時 | 16.3 | 0 | 0 | 0 | 0 | 0
2014-06-28 | 18時 | 14.4 | 0 | 0 | 0 | 0 | 0
2014-06-28 | 19時 | 12.8 | 0 | 0 | 0 | 0 | 0
2014-06-28 | 20時 | 12.4 | 0 | 0 | 0 | 0 | 0
2014-06-28 | 21時 | 11.9 | 0 | 0 | 0 | 0 | 0
2014-06-28 | 22時 | 11.3 | 0 | 0 | 0 | 0 | 0
2014-06-28 | 23時 | 11.5 | 0 | 0 | 0 | 0 | 0
2014-06-29 | 0時 | 11.5 | 0 | 0 | 0 | 0 | 0
2014-06-29 | 1時 | 11.6 | 0 | 0 | 0 | 0 | 0
2014-06-29 | 2時 | 11.9 | 0 | 0 | 0 | 0 | 0
2014-06-29 | 3時 | 12 | 0 | 0 | 0 | 0 | 0
2014-06-29 | 4時 | 11.9 | 0 | 0 | 0 | 0 | 0
2014-06-29 | 5時 | 12.9 | 0 | 0 | 0 | 0 | 0
2014-06-29 | 6時 | 15.3 | 0 | 0 | 0 | 0 | 0
2014-06-29 | 7時 | 17.4 | 0 | 0 | 0 | 0 | 0
2014-06-29 | 8時 | 19 | 0 | 0 | 0 | 0 | 0
2014-06-29 | 9時 | 20.5 | 0 | 0 | 0 | 0 | 0
2014-06-29 | 10時 | 21.7 | 0 | 0 | 0 | 0 | 0
2014-06-29 | 11時 | 22.8 | 0 | 0 | 0 | 0 | 0
2014-06-29 | 12時 | 22.9 | 0 | 0 | 0 | 0 | 0
2014-06-29 | 13時 | 23.5 | 0 | 0 | 0 | 0 | 0
2014-06-29 | 14時 | 22 | 0 | 0 | 0 | 0 | 0
2014-06-29 | 15時 | 21.4 | 0 | 0 | 0 | 0 | 0
2014-06-29 | 16時 | 19.9 | 0 | 0 | 0 | 0 | 0
2014-06-29 | 17時 | 19.2 | 0 | 0 | 0 | 0 | 0
2014-06-29 | 18時 | 17.9 | 0 | 0 | 0 | 0 | 0
2014-06-29 | 19時 | 17.1 | 0 | 0 | 0 | 0 | 0
2014-06-29 | 20時 | 16.1 | 0 | 0 | 0 | 0 | 0
2014-06-29 | 21時 | 14.5 | 0 | 0 | 0 | 0 | 0
2014-06-29 | 22時 | 14.2 | 0 | 0 | 0 | 0 | 0
2014-06-29 | 23時 | 14.2 | 0 | 0 | 0 | 0 | 0
2014-06-30 | 0時 | 13.8 | 0 | 0 | 0 | 0 | 0
2014-06-30 | 1時 | 13.8 | 0 | 0 | 0 | 0 | 0
2014-06-30 | 2時 | 13.4 | 0 | 0 | 0 | 0 | 0
2014-06-30 | 3時 | 13.2 | 0 | 0 | 0 | 0 | 0
2014-06-30 | 4時 | 13.6 | 0 | 0 | 0 | 0 | 0
2014-06-30 | 5時 | 14.2 | 0 | 0 | 0 | 0 | 0
2014-06-30 | 6時 | 15.7 | 0 | 0 | 0 | 0 | 0
2014-06-30 | 7時 | 17.3 | 0 | 0 | 0 | 0 | 0
2014-06-30 | 8時 | 18.2 | 0 | 0 | 0 | 0 | 0
2014-06-30 | 9時 | 18.2 | 0 | 0 | 0 | 0 | 0
2014-06-30 | 10時 | 17.1 | 0 | 0 | 0 | 0 | 0
2014-06-30 | 11時 | 18.7 | 0 | 0 | 0 | 0 | 0
2014-06-30 | 12時 | 18.9 | 0 | 0 | 0 | 0 | 0
2014-06-30 | 13時 | 19.8 | 0 | 0 | 0 | 0 | 0
2014-06-30 | 14時 | 19.9 | 0 | 0 | 0 | 0 | 0
2014-06-30 | 15時 | 19.4 | 0 | 0 | 0 | 0 | 0
2014-06-30 | 16時 | 18.9 | 0 | 0 | 0 | 0 | 0
2014-06-30 | 17時 | 18.4 | 0 | 0 | 0 | 0 | 0
2014-06-30 | 18時 | 17.9 | 0 | 0 | 0 | 0 | 0
2014-06-30 | 19時 | 17.6 | 0 | 0 | 0 | 0 | 0
2014-06-30 | 20時 | 16.7 | 0 | 0 | 0 | 0 | 0
2014-06-30 | 21時 | 16.6 | 0 | 0 | 0 | 0 | 0
2014-06-30 | 22時 | 16 | 0 | 0 | 0 | 0 | 0
2014-06-30 | 23時 | 16 | 0 | 0 | 0 | 0 | 0
2014-07-01 | 0時 | 15.7 | 0 | 0 | 0 | 0 | 0
2014-07-01 | 1時 | 15 | 0 | 0 | 0 | 0 | 0
2014-07-01 | 2時 | 14.5 | 0 | 0 | 0 | 0 | 0
2014-07-01 | 3時 | 14.3 | 0 | 0 | 0 | 0 | 0
2014-07-01 | 4時 | 14.7 | 0 | 0 | 0 | 0 | 0
2014-07-01 | 5時 | 15.4 | 0 | 0 | 0 | 0 | 0
2014-07-01 | 6時 | 16.1 | 0 | 0 | 0 | 0 | 0
2014-07-01 | 7時 | 15.8 | 0 | 0 | 0 | 0 | 0
2014-07-01 | 8時 | 16 | 0 | 0 | 0 | 0 | 0
2014-07-01 | 9時 | 15.5 | 0 | 0 | 0 | 0 | 0
2014-07-01 | 10時 | 15.7 | 0 | 0 | 0 | 0 | 0
2014-07-01 | 11時 | 16 | 0 | 0 | 0 | 0 | 0
2014-07-01 | 12時 | 15.3 | 0 | 0 | 0 | 0 | 0
2014-07-01 | 13時 | 15.4 | 0 | 0 | 0 | 0 | 0
2014-07-01 | 14時 | 15.6 | 0 | 0 | 0 | 0 | 0
2014-07-01 | 15時 | 14 | 0 | 0 | 0 | 0 | 0
2014-07-01 | 16時 | 13.7 | 0 | 0 | 0 | 0 | 0
2014-07-01 | 17時 | 12.2 | 0 | 0 | 0 | 0 | 0
2014-07-01 | 18時 | 12.8 | 0 | 0 | 0 | 0 | 0
2014-07-01 | 19時 | 12.7 | 0 | 0 | 0 | 0 | 0
2014-07-01 | 20時 | 12.9 | 0 | 0 | 0 | 0 | 0
2014-07-01 | 21時 | 12.7 | 0 | 0 | 0 | 0 | 0
2014-07-01 | 22時 | 12.6 | 0 | 0 | 0 | 0 | 0
2014-07-01 | 23時 | 12.3 | 0 | 0 | 0 | 0 | 0
2014-07-02 | 0時 | 12.4 | 0 | 0 | 0 | 0 | 0
2014-07-02 | 1時 | 12.8 | 0 | 0 | 0 | 0 | 0
2014-07-02 | 2時 | 13.5 | 0 | 0 | 0 | 0 | 0
2014-07-02 | 3時 | 13.7 | 0 | 0 | 0 | 0 | 0
2014-07-02 | 4時 | 14.6 | 0 | 0 | 0 | 0 | 0
2014-07-02 | 5時 | 15.5 | 0 | 0 | 0 | 0 | 0
2014-07-02 | 6時 | 16.5 | 0 | 0 | 0 | 0 | 0
2014-07-02 | 7時 | 17.9 | 0 | 0 | 0 | 0 | 0
2014-07-02 | 8時 | 19.6 | 0 | 0 | 0 | 0 | 0
2014-07-02 | 9時 | 22.6 | 0 | 0 | 0 | 0 | 0
2014-07-02 | 10時 | 23.9 | 0 | 0 | 0 | 0 | 0
2014-07-02 | 11時 | 23.8 | 0 | 0 | 0 | 0 | 0
2014-07-02 | 12時 | 24.6 | 0 | 0 | 0 | 0 | 0
2014-07-02 | 13時 | 25.3 | 0 | 0 | 0 | 0 | 0
2014-07-02 | 14時 | 25.5 | 0 | 0 | 0 | 0 | 0
2014-07-02 | 15時 | 23.9 | 0 | 0 | 0 | 0 | 0
2014-07-02 | 16時 | 21.8 | 0 | 0 | 0 | 0 | 0
2014-07-02 | 17時 | 20 | 0 | 0 | 0 | 0 | 0
2014-07-02 | 18時 | 18.5 | 0 | 0 | 0 | 0 | 0
2014-07-02 | 19時 | 17.2 | 0 | 0 | 0 | 0 | 0
2014-07-02 | 20時 | 15.5 | 0 | 0 | 0 | 0 | 0
2014-07-02 | 21時 | 16 | 0 | 0 | 0 | 0 | 0
2014-07-02 | 22時 | 15.2 | 0 | 0 | 0 | 0 | 0
2014-07-02 | 23時 | 15.2 | 0 | 0 | 0 | 0 | 0
2014-07-03 | 0時 | 14.7 | 0 | 0 | 0 | 0 | 0
2014-07-03 | 1時 | 13.9 | 0 | 0 | 0 | 0 | 0
2014-07-03 | 2時 | 13 | 0 | 0 | 0 | 0 | 0
2014-07-03 | 3時 | 12 | 0 | 0 | 0 | 0 | 0
2014-07-03 | 4時 | 12.9 | 0 | 0 | 0 | 0 | 0
2014-07-03 | 5時 | 14.5 | 0 | 0 | 0 | 0 | 0
2014-07-03 | 6時 | 16.4 | 0 | 0 | 0 | 0 | 0
2014-07-03 | 7時 | 19.1 | 0 | 0 | 0 | 0 | 0
2014-07-03 | 8時 | 22.4 | 0 | 0 | 0 | 0 | 0
2014-07-03 | 9時 | 23.7 | 0 | 0 | 0 | 0 | 0
2014-07-03 | 10時 | 23.9 | 0 | 0 | 0 | 0 | 0
2014-07-03 | 11時 | 24 | 0 | 0 | 0 | 0 | 0
2014-07-03 | 12時 | 23.8 | 0 | 0 | 0 | 0 | 0
2014-07-03 | 13時 | 23.9 | 0 | 0 | 0 | 0 | 0
2014-07-03 | 14時 | 23.9 | 0 | 0 | 0 | 0 | 0
2014-07-03 | 15時 | 23.2 | 0 | 0 | 0 | 0 | 0
2014-07-03 | 16時 | 20.4 | 0 | 0 | 0 | 0 | 0
2014-07-03 | 17時 | 19 | 0 | 0 | 0 | 0 | 0
2014-07-03 | 18時 | 17.2 | 0 | 0 | 0 | 0 | 0
2014-07-03 | 19時 | 16.9 | 0 | 0 | 0 | 0 | 0
2014-07-03 | 20時 | 16.7 | 0 | 0 | 0 | 0 | 0
2014-07-03 | 21時 | 16.5 | 0 | 0 | 0 | 0 | 0
2014-07-03 | 22時 | 14.9 | 0 | 0 | 0 | 0 | 0
2014-07-03 | 23時 | 13.7 | 0 | 0 | 0 | 0 | 0
2014-07-04 | 0時 | 13.3 | 0 | 0 | 0 | 0 | 0
2014-07-04 | 1時 | 14.2 | 0 | 0 | 0 | 0 | 0
2014-07-04 | 2時 | 14.2 | 0 | 0 | 0 | 0 | 0
2014-07-04 | 3時 | 14 | 0 | 0 | 0 | 0 | 0
2014-07-04 | 4時 | 14.4 | 0 | 0 | 0 | 0 | 0
2014-07-04 | 5時 | 15.3 | 0 | 0 | 0 | 0 | 0
2014-07-04 | 6時 | 17 | 0 | 0 | 0 | 0 | 0
2014-07-04 | 7時 | 18.6 | 0 | 0 | 0 | 0 | 0
2014-07-04 | 8時 | 19.9 | 0 | 0 | 0 | 0 | 0
2014-07-04 | 9時 | 21.8 | 0 | 0 | 0 | 0 | 0
2014-07-04 | 10時 | 23.6 | 0 | 0 | 0 | 0 | 0
2014-07-04 | 11時 | 26 | 0 | 0 | 0 | 0 | 0
2014-07-04 | 12時 | 26 | 0 | 0 | 0 | 0 | 0
2014-07-04 | 13時 | 26.9 | 0 | 0 | 0 | 0 | 0
2014-07-04 | 14時 | 25.8 | 0 | 0 | 0 | 0 | 0
2014-07-04 | 15時 | 23.9 | 0 | 0 | 0 | 0 | 0
2014-07-04 | 16時 | 22.8 | 0 | 0 | 0 | 0 | 0
2014-07-04 | 17時 | 20.9 | 0 | 0 | 0 | 0 | 0
2014-07-04 | 18時 | 19 | 0 | 0 | 0 | 0 | 0
2014-07-04 | 19時 | 17.7 | 0 | 0 | 0 | 0 | 0
2014-07-04 | 20時 | 16.8 | 0 | 0 | 0 | 0 | 0
2014-07-04 | 21時 | 15.5 | 0 | 0 | 0 | 0 | 0
2014-07-04 | 22時 | 14.3 | 0 | 0 | 0 | 0 | 0
2014-07-04 | 23時 | 15.3 | 0 | 0 | 0 | 0 | 0
2014-07-05 | 0時 | 14.7 | 0 | 0 | 0 | 0 | 0
2014-07-05 | 1時 | 14.2 | 0 | 0 | 0 | 0 | 0
2014-07-05 | 2時 | 13.9 | 0 | 0 | 0 | 0 | 0
2014-07-05 | 3時 | 14.1 | 0 | 0 | 0 | 0 | 0
2014-07-05 | 4時 | 14.8 | 0 | 0 | 0 | 0 | 0
2014-07-05 | 5時 | 16.8 | 0 | 0 | 0 | 0 | 0
2014-07-05 | 6時 | 19.3 | 0 | 0 | 0 | 0 | 0
2014-07-05 | 7時 | 22.4 | 0 | 0 | 0 | 0 | 0
2014-07-05 | 8時 | 24.6 | 0 | 0 | 0 | 0 | 0
2014-07-05 | 9時 | 26.5 | 0 | 0 | 0 | 0 | 0
2014-07-05 | 10時 | 27.8 | 0 | 0 | 0 | 0 | 0
2014-07-05 | 11時 | 28.8 | 0 | 0 | 0 | 0 | 0
2014-07-05 | 12時 | 28.9 | 0 | 0 | 0 | 0 | 0
2014-07-05 | 13時 | 27.6 | 0 | 0 | 0 | 0 | 0
2014-07-05 | 14時 | 26.8 | 0 | 0 | 0 | 0 | 0
2014-07-05 | 15時 | 26 | 0 | 0 | 0 | 0 | 0
2014-07-05 | 16時 | 24.6 | 0 | 0 | 0 | 0 | 0
2014-07-05 | 17時 | 23.5 | 0 | 0 | 0 | 0 | 0
2014-07-05 | 18時 | 22.4 | 0 | 0 | 0 | 0 | 0
2014-07-05 | 19時 | 20.3 | 0 | 0 | 0 | 0 | 0
2014-07-05 | 20時 | 19.1 | 0 | 0 | 0 | 0 | 0
2014-07-05 | 21時 | 18.9 | 0 | 0 | 0 | 0 | 0
2014-07-05 | 22時 | 18 | 0 | 0 | 0 | 0 | 0
2014-07-05 | 23時 | 16.2 | 0 | 0 | 0 | 0 | 0
2014-07-06 | 0時 | 16.3 | 0 | 0 | 0 | 0 | 0
2014-07-06 | 1時 | 15.6 | 0 | 0 | 0 | 0 | 0
2014-07-06 | 2時 | 15.1 | 0 | 0 | 0 | 0 | 0
2014-07-06 | 3時 | 14.9 | 0 | 0 | 0 | 0 | 0
2014-07-06 | 4時 | 15.3 | 0 | 0 | 0 | 0 | 0
2014-07-06 | 5時 | 16.7 | 0 | 0 | 0 | 0 | 0
2014-07-06 | 6時 | 17.5 | 0 | 0 | 0 | 0 | 0
2014-07-06 | 7時 | 18.1 | 0 | 0 | 0 | 0 | 0
2014-07-06 | 8時 | 20.2 | 0 | 0 | 0 | 0 | 0
2014-07-06 | 9時 | 22 | 0 | 0 | 0 | 0 | 0
2014-07-06 | 10時 | 22.7 | 0 | 0 | 0 | 0 | 0
2014-07-06 | 11時 | 23.6 | 0 | 0 | 0 | 0 | 0
2014-07-06 | 12時 | 24.7 | 0 | 0 | 0 | 0 | 0
2014-07-06 | 13時 | 26.1 | 0 | 0 | 0 | 0 | 0
2014-07-06 | 14時 | 25.1 | 0 | 0 | 0 | 0 | 0
2014-07-06 | 15時 | 24.8 | 0 | 0 | 0 | 0 | 0
2014-07-06 | 16時 | 24.2 | 0 | 0 | 0 | 0 | 0
2014-07-06 | 17時 | 22.6 | 0 | 0 | 0 | 0 | 0
2014-07-06 | 18時 | 19.5 | 0 | 0 | 0 | 0 | 0
2014-07-06 | 19時 | 18.2 | 0 | 0 | 0 | 0 | 0
2014-07-06 | 20時 | 15.7 | 0 | 0 | 0 | 0 | 0
2014-07-06 | 21時 | 15.2 | 0 | 0 | 0 | 0 | 0
2014-07-06 | 22時 | 14.9 | 0 | 0 | 0 | 0 | 0
2014-07-06 | 23時 | 14.6 | 0 | 0 | 0 | 0 | 0
2014-07-07 | 0時 | 14.6 | 0 | 0 | 0 | 0 | 0
2014-07-07 | 1時 | 13.8 | 0 | 0 | 0 | 0 | 0
2014-07-07 | 2時 | 13.8 | 0 | 0 | 0 | 0 | 0
2014-07-07 | 3時 | 13.6 | 0 | 0 | 0 | 0 | 0
2014-07-07 | 4時 | 15.1 | 0 | 0 | 0 | 0 | 0
2014-07-07 | 5時 | 16.6 | 0 | 0 | 0 | 0 | 0
2014-07-07 | 6時 | 19 | 0 | 0 | 0 | 0 | 0
2014-07-07 | 7時 | 20.2 | 0 | 0 | 0 | 0 | 0
2014-07-07 | 8時 | 23.5 | 0 | 0 | 0 | 0 | 0
2014-07-07 | 9時 | 25.2 | 0 | 0 | 0 | 0 | 0
2014-07-07 | 10時 | 25 | 0 | 0 | 0 | 0 | 0
2014-07-07 | 11時 | 24.6 | 0 | 0 | 0 | 0 | 0
2014-07-07 | 12時 | 24.5 | 0 | 0 | 0 | 0 | 0
2014-07-07 | 13時 | 24.6 | 0 | 0 | 0 | 0 | 0
2014-07-07 | 14時 | 23.4 | 0 | 0 | 0 | 0 | 0
2014-07-07 | 15時 | 20.8 | 0 | 0 | 0 | 0 | 0
2014-07-07 | 16時 | 19.7 | 0 | 0 | 0 | 0 | 0
2014-07-07 | 17時 | 18.8 | 0 | 0 | 0 | 0 | 0
2014-07-07 | 18時 | 18.3 | 0 | 0 | 0 | 0 | 0
2014-07-07 | 19時 | 17.8 | 0 | 0 | 0 | 0 | 0
2014-07-07 | 20時 | 17.4 | 0 | 0 | 0 | 0 | 0
2014-07-07 | 21時 | 17.2 | 0 | 0 | 0 | 0 | 0
2014-07-07 | 22時 | 17.3 | 0 | 0 | 0 | 0 | 0
2014-07-07 | 23時 | 14 | 0 | 0 | 0 | 0 | 0
2014-07-08 | 0時 | 13.2 | 0 | 0 | 0 | 0 | 0
2014-07-08 | 1時 | 12.7 | 0 | 0 | 0 | 0 | 0
2014-07-08 | 2時 | 12.5 | 0 | 0 | 0 | 0 | 0
2014-07-08 | 3時 | 12.5 | 0 | 0 | 0 | 0 | 0
2014-07-08 | 4時 | 12.3 | 0 | 0 | 0 | 0 | 0
2014-07-08 | 5時 | 12.4 | 0 | 0 | 0 | 0 | 0
2014-07-08 | 6時 | 12.4 | 0 | 0 | 0 | 0 | 0
2014-07-08 | 7時 | 12.5 | 0 | 0 | 0 | 0 | 0
2014-07-08 | 8時 | 12.9 | 0 | 0 | 0 | 0 | 0
2014-07-08 | 9時 | 12.8 | 0 | 0 | 0 | 0 | 0
2014-07-08 | 10時 | 13.1 | 0 | 0 | 0 | 0 | 0
2014-07-08 | 11時 | 12.5 | 0 | 0 | 0 | 0 | 0
2014-07-08 | 12時 | 11.7 | 0 | 0 | 0 | 0 | 0
2014-07-08 | 13時 | 11.5 | 0 | 0 | 0 | 0 | 0
2014-07-08 | 14時 | 12.2 | 0 | 0 | 0 | 0 | 0
2014-07-08 | 15時 | 12 | 0 | 0 | 0 | 0 | 0
2014-07-08 | 16時 | 12.2 | 0 | 0 | 0 | 0 | 0
2014-07-08 | 17時 | 11.8 | 0 | 0 | 0 | 0 | 0
2014-07-08 | 18時 | 11 | 0 | 0 | 0 | 0 | 0
2014-07-08 | 19時 | 10.6 | 0 | 0 | 0 | 0 | 0
2014-07-08 | 20時 | 10.5 | 0 | 0 | 0 | 0 | 0
2014-07-08 | 21時 | 10.3 | 0 | 0 | 0 | 0 | 0
2014-07-08 | 22時 | 10.2 | 0 | 0 | 0 | 0 | 0
2014-07-08 | 23時 | 10 | 0 | 0 | 0 | 0 | 0
2014-07-09 | 0時 | 10.2 | 0 | 0 | 0 | 0 | 0
2014-07-09 | 1時 | 9.3 | 0 | 0 | 0 | 0 | 0
2014-07-09 | 2時 | 9.5 | 0 | 0 | 0 | 0 | 0
2014-07-09 | 3時 | 9.4 | 0 | 0 | 0 | 0 | 0
2014-07-09 | 4時 | 9.1 | 0 | 0 | 0 | 0 | 0
2014-07-09 | 5時 | 9.6 | 0 | 0 | 0 | 0 | 0
2014-07-09 | 6時 | 12.2 | 0 | 0 | 0 | 0 | 0
2014-07-09 | 7時 | 14.2 | 0 | 0 | 0 | 0 | 0
2014-07-09 | 8時 | 16.6 | 0 | 0 | 0 | 0 | 0
2014-07-09 | 9時 | 18.8 | 0 | 0 | 0 | 0 | 0
2014-07-09 | 10時 | 21.4 | 0 | 0 | 0 | 0 | 0
2014-07-09 | 11時 | 23 | 0 | 0 | 0 | 0 | 0
2014-07-09 | 12時 | 22 | 0 | 0 | 0 | 0 | 0
2014-07-09 | 13時 | 22.1 | 0 | 0 | 0 | 0 | 0
2014-07-09 | 14時 | 21.2 | 0 | 0 | 0 | 0 | 0
2014-07-09 | 15時 | 19.6 | 0 | 0 | 0 | 0 | 0
2014-07-09 | 16時 | 16.9 | 0 | 0 | 0 | 0 | 0
2014-07-09 | 17時 | 14.9 | 0 | 0 | 0 | 0 | 0
2014-07-09 | 18時 | 13 | 0 | 0 | 0 | 0 | 0
2014-07-09 | 19時 | 11.4 | 0 | 0 | 0 | 0 | 0
2014-07-09 | 20時 | 11 | 0 | 0 | 0 | 0 | 0
2014-07-09 | 21時 | 9.5 | 0 | 0 | 0 | 0 | 0
2014-07-09 | 22時 | 9 | 0 | 0 | 0 | 0 | 0
2014-07-09 | 23時 | 8.5 | 0 | 0 | 0 | 0 | 0
2014-07-10 | 0時 | 8 | 0 | 0 | 0 | 0 | 0
2014-07-10 | 1時 | 7.7 | 0 | 0 | 0 | 0 | 0
2014-07-10 | 2時 | 8.1 | 0 | 0 | 0 | 0 | 0
2014-07-10 | 3時 | 7 | 0 | 0 | 0 | 0 | 0
2014-07-10 | 4時 | 7.5 | 0 | 0 | 0 | 0 | 0
2014-07-10 | 5時 | 10 | 0 | 0 | 0 | 0 | 0
2014-07-10 | 6時 | 13.4 | 0 | 0 | 0 | 0 | 0
2014-07-10 | 7時 | 17.3 | 0 | 0 | 0 | 0 | 0
2014-07-10 | 8時 | 20.4 | 0 | 0 | 0 | 0 | 0
2014-07-10 | 9時 | 22.3 | 0 | 0 | 0 | 0 | 0
2014-07-10 | 10時 | 24.1 | 0 | 0 | 0 | 0 | 0
2014-07-10 | 11時 | 25.7 | 0 | 0 | 0 | 0 | 0
2014-07-10 | 12時 | 26.4 | 0 | 0 | 0 | 0 | 0
2014-07-10 | 13時 | 26 | 0 | 0 | 0 | 0 | 0
2014-07-10 | 14時 | 26.2 | 0 | 0 | 0 | 0 | 0
2014-07-10 | 15時 | 25.9 | 0 | 0 | 0 | 0 | 0
2014-07-10 | 16時 | 24.2 | 0 | 0 | 0 | 0 | 0
2014-07-10 | 17時 | 21.7 | 0 | 0 | 0 | 0 | 0
2014-07-10 | 18時 | 19.7 | 0 | 0 | 0 | 0 | 0
2014-07-10 | 19時 | 18.1 | 0 | 0 | 0 | 0 | 0
2014-07-10 | 20時 | 17 | 0 | 0 | 0 | 0 | 0
2014-07-10 | 21時 | 15.4 | 0 | 0 | 0 | 0 | 0
2014-07-10 | 22時 | 13.8 | 0 | 0 | 0 | 0 | 0
2014-07-10 | 23時 | 12.7 | 0 | 0 | 0 | 0 | 0
2014-07-11 | 0時 | 12 | 0 | 0 | 0 | 0 | 0
2014-07-11 | 1時 | 11.3 | 0 | 0 | 0 | 0 | 0
2014-07-11 | 2時 | 10.6 | 0 | 0 | 0 | 0 | 0
2014-07-11 | 3時 | 10.8 | 0 | 0 | 0 | 0 | 0
2014-07-11 | 4時 | 13.3 | 0 | 0 | 0 | 0 | 0
2014-07-11 | 5時 | 16.1 | 0 | 0 | 0 | 0 | 0
2014-07-11 | 6時 | 17.3 | 0 | 0 | 0 | 0 | 0
2014-07-11 | 7時 | 19.4 | 0 | 0 | 0 | 0 | 0
2014-07-11 | 8時 | 20.5 | 0 | 0 | 0 | 0 | 0
2014-07-11 | 9時 | 22.6 | 0 | 0 | 0 | 0 | 0
2014-07-11 | 10時 | 23 | 0 | 0 | 0 | 0 | 0
2014-07-11 | 11時 | 19.9 | 0 | 0 | 0 | 0 | 0
2014-07-11 | 12時 | 20.8 | 0 | 0 | 0 | 0 | 0
2014-07-11 | 13時 | 20 | 0 | 0 | 0 | 0 | 0
2014-07-11 | 14時 | 20.7 | 0 | 0 | 0 | 0 | 0
2014-07-11 | 15時 | 19.3 | 0 | 0 | 0 | 0 | 0
2014-07-11 | 16時 | 19.5 | 0 | 0 | 0 | 0 | 0
2014-07-11 | 17時 | 19.4 | 0 | 0 | 0 | 0 | 0
2014-07-11 | 18時 | 19 | 0 | 0 | 0 | 0 | 0
2014-07-11 | 19時 | 19.1 | 0 | 0 | 0 | 0 | 0
2014-07-11 | 20時 | 19.3 | 0 | 0 | 0 | 0 | 0
2014-07-11 | 21時 | 18.8 | 0 | 0 | 0 | 0 | 0
2014-07-11 | 22時 | 18.8 | 0 | 0 | 0 | 0 | 0
2014-07-11 | 23時 | 18.7 | 0 | 0 | 0 | 0 | 0
2014-07-12 | 0時 | 18.5 | 0 | 0 | 0 | 0 | 0
2014-07-12 | 1時 | 18.5 | 0 | 0 | 0 | 0 | 0
2014-07-12 | 2時 | 18.8 | 0 | 0 | 0 | 0 | 0
2014-07-12 | 3時 | 18.8 | 0 | 0 | 0 | 0 | 0
2014-07-12 | 4時 | 18.6 | 0 | 0 | 0 | 0 | 0
2014-07-12 | 5時 | 18.2 | 0 | 0 | 0 | 0 | 0
2014-07-12 | 6時 | 19.6 | 0 | 0 | 0 | 0 | 0
2014-07-12 | 7時 | 20.4 | 0 | 0 | 0 | 0 | 0
2014-07-12 | 8時 | 22.4 | 0 | 0 | 0 | 0 | 0
2014-07-12 | 9時 | 23.7 | 0 | 0 | 0 | 0 | 0
2014-07-12 | 10時 | 25.5 | 0 | 0 | 0 | 0 | 0
2014-07-12 | 11時 | 24.1 | 0 | 0 | 0 | 0 | 0
2014-07-12 | 12時 | 26.5 | 0 | 0 | 0 | 0 | 0
2014-07-12 | 13時 | 26 | 0 | 0 | 0 | 0 | 0
2014-07-12 | 14時 | 26.6 | 0 | 0 | 0 | 0 | 0
2014-07-12 | 15時 | 26.1 | 0 | 0 | 0 | 0 | 0
2014-07-12 | 16時 | 24.8 | 0 | 0 | 0 | 0 | 0
2014-07-12 | 17時 | 23.7 | 0 | 0 | 0 | 0 | 0
2014-07-12 | 18時 | 22.6 | 0 | 0 | 0 | 0 | 0
2014-07-12 | 19時 | 21.5 | 0 | 0 | 0 | 0 | 0
2014-07-12 | 20時 | 20.7 | 0 | 0 | 0 | 0 | 0
2014-07-12 | 21時 | 20.3 | 0 | 0 | 0 | 0 | 0
2014-07-12 | 22時 | 19.5 | 0 | 0 | 0 | 0 | 0
2014-07-12 | 23時 | 19 | 0 | 0 | 0 | 0 | 0
2014-07-13 | 0時 | 17.8 | 0 | 0 | 0 | 0 | 0
2014-07-13 | 1時 | 17.4 | 0 | 0 | 0 | 0 | 0
2014-07-13 | 2時 | 17.2 | 0 | 0 | 0 | 0 | 0
2014-07-13 | 3時 | 16.8 | 0 | 0 | 0 | 0 | 0
2014-07-13 | 4時 | 16.6 | 0 | 0 | 0 | 0 | 0
2014-07-13 | 5時 | 17 | 0 | 0 | 0 | 0 | 0
2014-07-13 | 6時 | 18.3 | 0 | 0 | 0 | 0 | 0
2014-07-13 | 7時 | 19.2 | 0 | 0 | 0 | 0 | 0
2014-07-13 | 8時 | 20.1 | 0 | 0 | 0 | 0 | 0
2014-07-13 | 9時 | 21.1 | 0 | 0 | 0 | 0 | 0
2014-07-13 | 10時 | 25.2 | 0 | 0 | 0 | 0 | 0
2014-07-13 | 11時 | 26 | 0 | 0 | 0 | 0 | 0
2014-07-13 | 12時 | 25.3 | 0 | 0 | 0 | 0 | 0
2014-07-13 | 13時 | 24.5 | 0 | 0 | 0 | 0 | 0
2014-07-13 | 14時 | 24.1 | 0 | 0 | 0 | 0 | 0
2014-07-13 | 15時 | 23.8 | 0 | 0 | 0 | 0 | 0
2014-07-13 | 16時 | 23.4 | 0 | 0 | 0 | 0 | 0
2014-07-13 | 17時 | 22.8 | 0 | 0 | 0 | 0 | 0
2014-07-13 | 18時 | 21.6 | 0 | 0 | 0 | 0 | 0
2014-07-13 | 19時 | 20.4 | 0 | 0 | 0 | 0 | 0
2014-07-13 | 20時 | 19.8 | 0 | 0 | 0 | 0 | 0
2014-07-13 | 21時 | 19.4 | 0 | 0 | 0 | 0 | 0
2014-07-13 | 22時 | 19 | 0 | 0 | 0 | 0 | 0
2014-07-13 | 23時 | 19.1 | 0 | 0 | 0 | 0 | 0
2014-07-14 | 0時 | 18.2 | 0 | 0 | 0 | 0 | 0
2014-07-14 | 1時 | 18 | 0 | 0 | 0 | 0 | 0
2014-07-14 | 2時 | 17.5 | 0 | 0 | 0 | 0 | 0
2014-07-14 | 3時 | 17.2 | 0 | 0 | 0 | 0 | 0
2014-07-14 | 4時 | 16.5 | 0 | 0 | 0 | 0 | 0
2014-07-14 | 5時 | 15.7 | 0 | 0 | 0 | 0 | 0
2014-07-14 | 6時 | 15.3 | 0 | 0 | 0 | 0 | 0
2014-07-14 | 7時 | 15.4 | 0 | 0 | 0 | 0 | 0
2014-07-14 | 8時 | 15.7 | 0 | 0 | 0 | 0 | 0
2014-07-14 | 9時 | 15.8 | 0 | 0 | 0 | 0 | 0
2014-07-14 | 10時 | 16 | 0 | 0 | 0 | 0 | 0
2014-07-14 | 11時 | 16.1 | 0 | 0 | 0 | 0 | 0
2014-07-14 | 12時 | 15.9 | 0 | 0 | 0 | 0 | 0
2014-07-14 | 13時 | 16 | 0 | 0 | 0 | 0 | 0
2014-07-14 | 14時 | 15.3 | 0 | 0 | 0 | 0 | 0
2014-07-14 | 15時 | 14.9 | 0 | 0 | 0 | 0 | 0
2014-07-14 | 16時 | 14.6 | 0 | 0 | 0 | 0 | 0
2014-07-14 | 17時 | 14.1 | 0 | 0 | 0 | 0 | 0
2014-07-14 | 18時 | 13.6 | 0 | 0 | 0 | 0 | 0
2014-07-14 | 19時 | 13.1 | 0 | 0 | 0 | 0 | 0
2014-07-14 | 20時 | 13.2 | 0 | 0 | 0 | 0 | 0
2014-07-14 | 21時 | 13.4 | 0 | 0 | 0 | 0 | 0
2014-07-14 | 22時 | 13.1 | 0 | 0 | 0 | 0 | 0
2014-07-14 | 23時 | 12.9 | 0 | 0 | 0 | 0 | 0
2014-07-15 | 0時 | 12.9 | 0 | 0 | 0 | 0 | 0
2014-07-15 | 1時 | 12.7 | 0 | 0 | 0 | 0 | 0
2014-07-15 | 2時 | 12.7 | 0 | 0 | 0 | 0 | 0
2014-07-15 | 3時 | 12.4 | 0 | 0 | 0 | 0 | 0
2014-07-15 | 4時 | 12.5 | 0 | 0 | 0 | 0 | 0
2014-07-15 | 5時 | 12.7 | 0 | 0 | 0 | 0 | 0
2014-07-15 | 6時 | 12.7 | 0 | 0 | 0 | 0 | 0
2014-07-15 | 7時 | 13.2 | 0 | 0 | 0 | 0 | 0
2014-07-15 | 8時 | 13.6 | 0 | 0 | 0 | 0 | 0
2014-07-15 | 9時 | 13.3 | 0 | 0 | 0 | 0 | 0
2014-07-15 | 10時 | 13.3 | 0 | 0 | 0 | 0 | 0
2014-07-15 | 11時 | 13.3 | 0 | 0 | 0 | 0 | 0
2014-07-15 | 12時 | 13 | 0 | 0 | 0 | 0 | 0
2014-07-15 | 13時 | 13 | 0 | 0 | 0 | 0 | 0
2014-07-15 | 14時 | 13 | 0 | 0 | 0 | 0 | 0
2014-07-15 | 15時 | 12.6 | 0 | 0 | 0 | 0 | 0
2014-07-15 | 16時 | 12.6 | 0 | 0 | 0 | 0 | 0
2014-07-15 | 17時 | 12.4 | 0 | 0 | 0 | 0 | 0
2014-07-15 | 18時 | 12.2 | 0 | 0 | 0 | 0 | 0
2014-07-15 | 19時 | 12 | 0 | 0 | 0 | 0 | 0
2014-07-15 | 20時 | 11.7 | 0 | 0 | 0 | 0 | 0
2014-07-15 | 21時 | 11.8 | 0 | 0 | 0 | 0 | 0
2014-07-15 | 22時 | 11.6 | 0 | 0 | 0 | 0 | 0
2014-07-15 | 23時 | 11.6 | 0 | 0 | 0 | 0 | 0
2014-07-16 | 0時 | 11.6 | 0 | 0 | 0 | 0 | 0
2014-07-16 | 1時 | 11.6 | 0 | 0 | 0 | 0 | 0
2014-07-16 | 2時 | 11.4 | 0 | 0 | 0 | 0 | 0
2014-07-16 | 3時 | 11.3 | 0 | 0 | 0 | 0 | 0
2014-07-16 | 4時 | 11.3 | 0 | 0 | 0 | 0 | 0
2014-07-16 | 5時 | 11.6 | 0 | 0 | 0 | 0 | 0
2014-07-16 | 6時 | 12.1 | 0 | 0 | 0 | 0 | 0
2014-07-16 | 7時 | 12.6 | 0 | 0 | 0 | 0 | 0
2014-07-16 | 8時 | 13.3 | 0 | 0 | 0 | 0 | 0
2014-07-16 | 9時 | 14.1 | 0 | 0 | 0 | 0 | 0
2014-07-16 | 10時 | 14.8 | 0 | 0 | 0 | 0 | 0
2014-07-16 | 11時 | 14.7 | 0 | 0 | 0 | 0 | 0
2014-07-16 | 12時 | 14.9 | 0 | 0 | 0 | 0 | 0
2014-07-16 | 13時 | 15.4 | 0 | 0 | 0 | 0 | 0
2014-07-16 | 14時 | 15.6 | 0 | 0 | 0 | 0 | 0
2014-07-16 | 15時 | 14.9 | 0 | 0 | 0 | 0 | 0
2014-07-16 | 16時 | 14.4 | 0 | 0 | 0 | 0 | 0
2014-07-16 | 17時 | 13.7 | 0 | 0 | 0 | 0 | 0
2014-07-16 | 18時 | 12.9 | 0 | 0 | 0 | 0 | 0
2014-07-16 | 19時 | 12.7 | 0 | 0 | 0 | 0 | 0
2014-07-16 | 20時 | 12.6 | 0 | 0 | 0 | 0 | 0
2014-07-16 | 21時 | 12.6 | 0 | 0 | 0 | 0 | 0
2014-07-16 | 22時 | 12.4 | 0 | 0 | 0 | 0 | 0
2014-07-16 | 23時 | 12.3 | 0 | 0 | 0 | 0 | 0
2014-07-17 | 0時 | 12.5 | 0 | 0 | 0 | 0 | 0
2014-07-17 | 1時 | 12.4 | 0 | 0 | 0 | 0 | 0
2014-07-17 | 2時 | 12.4 | 0 | 0 | 0 | 0 | 0
2014-07-17 | 3時 | 12.2 | 0 | 0 | 0 | 0 | 0
2014-07-17 | 4時 | 12.2 | 0 | 0 | 0 | 0 | 0
2014-07-17 | 5時 | 12.2 | 0 | 0 | 0 | 0 | 0
2014-07-17 | 6時 | 13 | 0 | 0 | 0 | 0 | 0
2014-07-17 | 7時 | 14.5 | 0 | 0 | 0 | 0 | 0
2014-07-17 | 8時 | 15.5 | 0 | 0 | 0 | 0 | 0
2014-07-17 | 9時 | 17 | 0 | 0 | 0 | 0 | 0
2014-07-17 | 10時 | 18.1 | 0 | 0 | 0 | 0 | 0
2014-07-17 | 11時 | 19.8 | 0 | 0 | 0 | 0 | 0
2014-07-17 | 12時 | 20.4 | 0 | 0 | 0 | 0 | 0
2014-07-17 | 13時 | 21.7 | 0 | 0 | 0 | 0 | 0
2014-07-17 | 14時 | 19.2 | 0 | 0 | 0 | 0 | 0
2014-07-17 | 15時 | 17.9 | 0 | 0 | 0 | 0 | 0
2014-07-17 | 16時 | 16.8 | 0 | 0 | 0 | 0 | 0
2014-07-17 | 17時 | 15.9 | 0 | 0 | 0 | 0 | 0
2014-07-17 | 18時 | 15.3 | 0 | 0 | 0 | 0 | 0
2014-07-17 | 19時 | 15 | 0 | 0 | 0 | 0 | 0
2014-07-17 | 20時 | 14.4 | 0 | 0 | 0 | 0 | 0
2014-07-17 | 21時 | 14 | 0 | 0 | 0 | 0 | 0
2014-07-17 | 22時 | 14 | 0 | 0 | 0 | 0 | 0
2014-07-17 | 23時 | 14 | 0 | 0 | 0 | 0 | 0
2014-07-18 | 0時 | 14.1 | 0 | 0 | 0 | 0 | 0
2014-07-18 | 1時 | 14 | 0 | 0 | 0 | 0 | 0
2014-07-18 | 2時 | 14 | 0 | 0 | 0 | 0 | 0
2014-07-18 | 3時 | 13.8 | 0 | 0 | 0 | 0 | 0
2014-07-18 | 4時 | 13.7 | 0 | 0 | 0 | 0 | 0
2014-07-18 | 5時 | 13.6 | 0 | 0 | 0 | 0 | 0
2014-07-18 | 6時 | 13.7 | 0 | 0 | 0 | 0 | 0
2014-07-18 | 7時 | 14 | 0 | 0 | 0 | 0 | 0
2014-07-18 | 8時 | 14.5 | 0 | 0 | 0 | 0 | 0
2014-07-18 | 9時 | 15.5 | 0 | 0 | 0 | 0 | 0
2014-07-18 | 10時 | 16.2 | 0 | 0 | 0 | 0 | 0
2014-07-18 | 11時 | 17.2 | 0 | 0 | 0 | 0 | 0
2014-07-18 | 12時 | 18.4 | 0 | 0 | 0 | 0 | 0
2014-07-18 | 13時 | 20.4 | 0 | 0 | 0 | 0 | 0
2014-07-18 | 14時 | 22.3 | 0 | 0 | 0 | 0 | 0
2014-07-18 | 15時 | 20.8 | 0 | 0 | 0 | 0 | 0
2014-07-18 | 16時 | 18.5 | 0 | 0 | 0 | 0 | 0
2014-07-18 | 17時 | 15.7 | 0 | 0 | 0 | 0 | 0
2014-07-18 | 18時 | 15 | 0 | 0 | 0 | 0 | 0
2014-07-18 | 19時 | 14 | 0 | 0 | 0 | 0 | 0
2014-07-18 | 20時 | 13.8 | 0 | 0 | 0 | 0 | 0
2014-07-18 | 21時 | 13.5 | 0 | 0 | 0 | 0 | 0
2014-07-18 | 22時 | 13.3 | 0 | 0 | 0 | 0 | 0
2014-07-18 | 23時 | 13.2 | 0 | 0 | 0 | 0 | 0
2014-07-19 | 0時 | 13.1 | 0 | 0 | 0 | 0 | 0
2014-07-19 | 1時 | 13 | 0 | 0 | 0 | 0 | 0
2014-07-19 | 2時 | 12.9 | 0 | 0 | 0 | 0 | 0
2014-07-19 | 3時 | 12.9 | 0 | 0 | 0 | 0 | 0
2014-07-19 | 4時 | 12.9 | 0 | 0 | 0 | 0 | 0
2014-07-19 | 5時 | 13.2 | 0 | 0 | 0 | 0 | 0
2014-07-19 | 6時 | 13.6 | 0 | 0 | 0 | 0 | 0
2014-07-19 | 7時 | 14.3 | 0 | 0 | 0 | 0 | 0
2014-07-19 | 8時 | 15 | 0 | 0 | 0 | 0 | 0
2014-07-19 | 9時 | 15.9 | 0 | 0 | 0 | 0 | 0
2014-07-19 | 10時 | 16.5 | 0 | 0 | 0 | 0 | 0
2014-07-19 | 11時 | 16 | 0 | 0 | 0 | 0 | 0
2014-07-19 | 12時 | 15.5 | 0 | 0 | 0 | 0 | 0
2014-07-19 | 13時 | 15.6 | 0 | 0 | 0 | 0 | 0
2014-07-19 | 14時 | 15.9 | 0 | 0 | 0 | 0 | 0
2014-07-19 | 15時 | 15.5 | 0 | 0 | 0 | 0 | 0
2014-07-19 | 16時 | 15.2 | 0 | 0 | 0 | 0 | 0
2014-07-19 | 17時 | 14.7 | 0 | 0 | 0 | 0 | 0
2014-07-19 | 18時 | 14.5 | 0 | 0 | 0 | 0 | 0
2014-07-19 | 19時 | 14.2 | 0 | 0 | 0 | 0 | 0
2014-07-19 | 20時 | 14.2 | 0 | 0 | 0 | 0 | 0
2014-07-19 | 21時 | 13.9 | 0 | 0 | 0 | 0 | 0
2014-07-19 | 22時 | 13.7 | 0 | 0 | 0 | 0 | 0
2014-07-19 | 23時 | 13.4 | 0 | 0 | 0 | 0 | 0
2014-07-20 | 0時 | 13.1 | 0 | 0 | 0 | 0 | 0
2014-07-20 | 1時 | 13.1 | 0 | 0 | 0 | 0 | 0
2014-07-20 | 2時 | 13.2 | 0 | 0 | 0 | 0 | 0
2014-07-20 | 3時 | 13.2 | 0 | 0 | 0 | 0 | 0
2014-07-20 | 4時 | 13.4 | 0 | 0 | 0 | 0 | 0
2014-07-20 | 5時 | 14.4 | 0 | 0 | 0 | 0 | 0
2014-07-20 | 6時 | 16.3 | 0 | 0 | 0 | 0 | 0
2014-07-20 | 7時 | 17.9 | 0 | 0 | 0 | 0 | 0
2014-07-20 | 8時 | 19.3 | 0 | 0 | 0 | 0 | 0
2014-07-20 | 9時 | 20.9 | 0 | 0 | 0 | 0 | 0
2014-07-20 | 10時 | 21.6 | 0 | 0 | 0 | 0 | 0
2014-07-20 | 11時 | 22.5 | 0 | 0 | 0 | 0 | 0
2014-07-20 | 12時 | 23.3 | 0 | 0 | 0 | 0 | 0
2014-07-20 | 13時 | 24.1 | 0 | 0 | 0 | 0 | 0
2014-07-20 | 14時 | 22.7 | 0 | 0 | 0 | 0 | 0
2014-07-20 | 15時 | 21.6 | 0 | 0 | 0 | 0 | 0
2014-07-20 | 16時 | 21.6 | 0 | 0 | 0 | 0 | 0
2014-07-20 | 17時 | 19.9 | 0 | 0 | 0 | 0 | 0
2014-07-20 | 18時 | 18.4 | 0 | 0 | 0 | 0 | 0
2014-07-20 | 19時 | 17.6 | 0 | 0 | 0 | 0 | 0
2014-07-20 | 20時 | 17 | 0 | 0 | 0 | 0 | 0
2014-07-20 | 21時 | 16 | 0 | 0 | 0 | 0 | 0
2014-07-20 | 22時 | 15.4 | 0 | 0 | 0 | 0 | 0
2014-07-20 | 23時 | 15.5 | 0 | 0 | 0 | 0 | 0
2014-07-21 | 0時 | 15.1 | 0 | 0 | 0 | 0 | 0
2014-07-21 | 1時 | 14.8 | 0 | 0 | 0 | 0 | 0
2014-07-21 | 2時 | 14.3 | 0 | 0 | 0 | 0 | 0
2014-07-21 | 3時 | 13.9 | 0 | 0 | 0 | 0 | 0
2014-07-21 | 4時 | 14.3 | 0 | 0 | 0 | 0 | 0
2014-07-21 | 5時 | 16.1 | 0 | 0 | 0 | 0 | 0
2014-07-21 | 6時 | 17.9 | 0 | 0 | 0 | 0 | 0
2014-07-21 | 7時 | 19.7 | 0 | 0 | 0 | 0 | 0
2014-07-21 | 8時 | 21.6 | 0 | 0 | 0 | 0 | 0
2014-07-21 | 9時 | 22.5 | 0 | 0 | 0 | 0 | 0
2014-07-21 | 10時 | 23.6 | 0 | 0 | 0 | 0 | 0
2014-07-21 | 11時 | 25 | 0 | 0 | 0 | 0 | 0
2014-07-21 | 12時 | 24.8 | 0 | 0 | 0 | 0 | 0
2014-07-21 | 13時 | 23.8 | 0 | 0 | 0 | 0 | 0
2014-07-21 | 14時 | 23.4 | 0 | 0 | 0 | 0 | 0
2014-07-21 | 15時 | 23.3 | 0 | 0 | 0 | 0 | 0
2014-07-21 | 16時 | 21.5 | 0 | 0 | 0 | 0 | 0
2014-07-21 | 17時 | 20.1 | 0 | 0 | 0 | 0 | 0
2014-07-21 | 18時 | 19.1 | 0 | 0 | 0 | 0 | 0
2014-07-21 | 19時 | 18.6 | 0 | 0 | 0 | 0 | 0
2014-07-21 | 20時 | 18 | 0 | 0 | 0 | 0 | 0
2014-07-21 | 21時 | 17.5 | 0 | 0 | 0 | 0 | 0
2014-07-21 | 22時 | 16.9 | 0 | 0 | 0 | 0 | 0
2014-07-21 | 23時 | 16.7 | 0 | 0 | 0 | 0 | 0
2014-07-22 | 0時 | 16.9 | 0 | 0 | 0 | 0 | 0
2014-07-22 | 1時 | 17 | 0 | 0 | 0 | 0 | 0
2014-07-22 | 2時 | 16.7 | 0 | 0 | 0 | 0 | 0
2014-07-22 | 3時 | 15.9 | 0 | 0 | 0 | 0 | 0
2014-07-22 | 4時 | 16.6 | 0 | 0 | 0 | 0 | 0
2014-07-22 | 5時 | 17.3 | 0 | 0 | 0 | 0 | 0
2014-07-22 | 6時 | 18.7 | 0 | 0 | 0 | 0 | 0
2014-07-22 | 7時 | 17.8 | 0 | 0 | 0 | 0 | 0
2014-07-22 | 8時 | 17.6 | 0 | 0 | 0 | 0 | 0
2014-07-22 | 9時 | 17.9 | 0 | 0 | 0 | 0 | 0
2014-07-22 | 10時 | 18.7 | 0 | 0 | 0 | 0 | 0
2014-07-22 | 11時 | 19.1 | 0 | 0 | 0 | 0 | 0
2014-07-22 | 12時 | 20.2 | 0 | 0 | 0 | 0 | 0
2014-07-22 | 13時 | 21.9 | 0 | 0 | 0 | 0 | 0
2014-07-22 | 14時 | 22.3 | 0 | 0 | 0 | 0 | 0
2014-07-22 | 15時 | 23.4 | 0 | 0 | 0 | 0 | 0
2014-07-22 | 16時 | 21.8 | 0 | 0 | 0 | 0 | 0
2014-07-22 | 17時 | 21.1 | 0 | 0 | 0 | 0 | 0
2014-07-22 | 18時 | 19.9 | 0 | 0 | 0 | 0 | 0
2014-07-22 | 19時 | 19.3 | 0 | 0 | 0 | 0 | 0
2014-07-22 | 20時 | 19.1 | 0 | 0 | 0 | 0 | 0
2014-07-22 | 21時 | 18.7 | 0 | 0 | 0 | 0 | 0
2014-07-22 | 22時 | 18.4 | 0 | 0 | 0 | 0 | 0
2014-07-22 | 23時 | 18.1 | 0 | 0 | 0 | 0 | 0
2014-07-23 | 0時 | 17.6 | 0 | 0 | 0 | 0 | 0
2014-07-23 | 1時 | 17.4 | 0 | 0 | 0 | 0 | 0
2014-07-23 | 2時 | 17.1 | 0 | 0 | 0 | 0 | 0
2014-07-23 | 3時 | 17.2 | 0 | 0 | 0 | 0 | 0
2014-07-23 | 4時 | 17.3 | 0 | 0 | 0 | 0 | 0
2014-07-23 | 5時 | 18.6 | 0 | 0 | 0 | 0 | 0
2014-07-23 | 6時 | 20.7 | 0 | 0 | 0 | 0 | 0
2014-07-23 | 7時 | 21.8 | 0 | 0 | 0 | 0 | 0
2014-07-23 | 8時 | 23.2 | 0 | 0 | 0 | 0 | 0
2014-07-23 | 9時 | 25.4 | 0 | 0 | 0 | 0 | 0
2014-07-23 | 10時 | 26 | 0 | 0 | 0 | 0 | 0
2014-07-23 | 11時 | 25.7 | 0 | 0 | 0 | 0 | 0
2014-07-23 | 12時 | 27.1 | 0 | 0 | 0 | 0 | 0
2014-07-23 | 13時 | 25.9 | 0 | 0 | 0 | 0 | 0
2014-07-23 | 14時 | 24.1 | 0 | 0 | 0 | 0 | 0
2014-07-23 | 15時 | 22.6 | 0 | 0 | 0 | 0 | 0
2014-07-23 | 16時 | 20.9 | 0 | 0 | 0 | 0 | 0
2014-07-23 | 17時 | 20.5 | 0 | 0 | 0 | 0 | 0
2014-07-23 | 18時 | 20.3 | 0 | 0 | 0 | 0 | 0
2014-07-23 | 19時 | 20 | 0 | 0 | 0 | 0 | 0
2014-07-23 | 20時 | 19.9 | 0 | 0 | 0 | 0 | 0
2014-07-23 | 21時 | 19.9 | 0 | 0 | 0 | 0 | 0
2014-07-23 | 22時 | 19.8 | 0 | 0 | 0 | 0 | 0
2014-07-23 | 23時 | 19.8 | 0 | 0 | 0 | 0 | 0
2014-07-24 | 0時 | 19.8 | 0 | 0 | 0 | 0 | 0
2014-07-24 | 1時 | 19.7 | 0 | 0 | 0 | 0 | 0
2014-07-24 | 2時 | 19.8 | 0 | 0 | 0 | 0 | 0
2014-07-24 | 3時 | 19.6 | 0 | 0 | 0 | 0 | 0
2014-07-24 | 4時 | 19.7 | 0 | 0 | 0 | 0 | 0
2014-07-24 | 5時 | 19.5 | 0 | 0 | 0 | 0 | 0
2014-07-24 | 6時 | 19.5 | 0 | 0 | 0 | 0 | 0
2014-07-24 | 7時 | 19.7 | 0 | 0 | 0 | 0 | 0
2014-07-24 | 8時 | 20.2 | 0 | 0 | 0 | 0 | 0
2014-07-24 | 9時 | 20.5 | 0 | 0 | 0 | 0 | 0
2014-07-24 | 10時 | 23.3 | 0 | 0 | 0 | 0 | 0
2014-07-24 | 11時 | 26.3 | 0 | 0 | 0 | 0 | 0
2014-07-24 | 12時 | 26.9 | 0 | 0 | 0 | 0 | 0
2014-07-24 | 13時 | 26.5 | 0 | 0 | 0 | 0 | 0
2014-07-24 | 14時 | 27.6 | 0 | 0 | 0 | 0 | 0
2014-07-24 | 15時 | 26.7 | 0 | 0 | 0 | 0 | 0
2014-07-24 | 16時 | 26.3 | 0 | 0 | 0 | 0 | 0
2014-07-24 | 17時 | 25.1 | 0 | 0 | 0 | 0 | 0
2014-07-24 | 18時 | 24.1 | 0 | 0 | 0 | 0 | 0
2014-07-24 | 19時 | 22.3 | 0 | 0 | 0 | 0 | 0
2014-07-24 | 20時 | 21.6 | 0 | 0 | 0 | 0 | 0
2014-07-24 | 21時 | 21.1 | 0 | 0 | 0 | 0 | 0
2014-07-24 | 22時 | 20.4 | 0 | 0 | 0 | 0 | 0
2014-07-24 | 23時 | 20 | 0 | 0 | 0 | 0 | 0
2014-07-25 | 0時 | 20.7 | 0 | 0 | 0 | 0 | 0
2014-07-25 | 1時 | 21.1 | 0 | 0 | 0 | 0 | 0
2014-07-25 | 2時 | 21.1 | 0 | 0 | 0 | 0 | 0
2014-07-25 | 3時 | 20.8 | 0 | 0 | 0 | 0 | 0
2014-07-25 | 4時 | 20.8 | 0 | 0 | 0 | 0 | 0
2014-07-25 | 5時 | 20.7 | 0 | 0 | 0 | 0 | 0
2014-07-25 | 6時 | 22.9 | 0 | 0 | 0 | 0 | 0
2014-07-25 | 7時 | 25.9 | 0 | 0 | 0 | 0 | 0
2014-07-25 | 8時 | 26.9 | 0 | 0 | 0 | 0 | 0
2014-07-25 | 9時 | 28.6 | 0 | 0 | 0 | 0 | 0
2014-07-25 | 10時 | 30.1 | 0 | 0 | 0 | 0 | 0
2014-07-25 | 11時 | 31 | 0 | 0 | 0 | 0 | 0
2014-07-25 | 12時 | 32.3 | 0 | 0 | 0 | 0 | 0
2014-07-25 | 13時 | 31.5 | 0 | 0 | 0 | 0 | 0
2014-07-25 | 14時 | 31.4 | 0 | 0 | 0 | 0 | 0
2014-07-25 | 15時 | 30.4 | 0 | 0 | 0 | 0 | 0
2014-07-25 | 16時 | 27.6 | 0 | 0 | 0 | 0 | 0
2014-07-25 | 17時 | 26 | 0 | 0 | 0 | 0 | 0
2014-07-25 | 18時 | 24.7 | 0 | 0 | 0 | 0 | 0
2014-07-25 | 19時 | 23.5 | 0 | 0 | 0 | 0 | 0
2014-07-25 | 20時 | 23 | 0 | 0 | 0 | 0 | 0
2014-07-25 | 21時 | 22.6 | 0 | 0 | 0 | 0 | 0
2014-07-25 | 22時 | 22.3 | 0 | 0 | 0 | 0 | 0
2014-07-25 | 23時 | 21.8 | 0 | 0 | 0 | 0 | 0
2014-07-26 | 0時 | 21.4 | 0 | 0 | 0 | 0 | 0
2014-07-26 | 1時 | 21 | 0 | 0 | 0 | 0 | 0
2014-07-26 | 2時 | 20.6 | 0 | 0 | 0 | 0 | 0
2014-07-26 | 3時 | 20.3 | 0 | 0 | 0 | 0 | 0
2014-07-26 | 4時 | 20 | 0 | 0 | 0 | 0 | 0
2014-07-26 | 5時 | 21 | 0 | 0 | 0 | 0 | 0
2014-07-26 | 6時 | 23.8 | 0 | 0 | 0 | 0 | 0
2014-07-26 | 7時 | 26.4 | 0 | 0 | 0 | 0 | 0
2014-07-26 | 8時 | 28.8 | 0 | 0 | 0 | 0 | 0
2014-07-26 | 9時 | 28.9 | 0 | 0 | 0 | 0 | 0
2014-07-26 | 10時 | 30.5 | 0 | 0 | 0 | 0 | 0
2014-07-26 | 11時 | 31 | 0 | 0 | 0 | 0 | 0
2014-07-26 | 12時 | 31.5 | 0 | 0 | 0 | 0 | 0
2014-07-26 | 13時 | 31.3 | 0 | 0 | 0 | 0 | 0
2014-07-26 | 14時 | 30.3 | 0 | 0 | 0 | 0 | 0
2014-07-26 | 15時 | 29.1 | 0 | 0 | 0 | 0 | 0
2014-07-26 | 16時 | 28 | 0 | 0 | 0 | 0 | 0
2014-07-26 | 17時 | 26.5 | 0 | 0 | 0 | 0 | 0
2014-07-26 | 18時 | 25.6 | 0 | 0 | 0 | 0 | 0
2014-07-26 | 19時 | 24.4 | 0 | 0 | 0 | 0 | 0
2014-07-26 | 20時 | 23.2 | 0 | 0 | 0 | 0 | 0
2014-07-26 | 21時 | 22.7 | 0 | 0 | 0 | 0 | 0
2014-07-26 | 22時 | 22.8 | 0 | 0 | 0 | 0 | 0
2014-07-26 | 23時 | 22.2 | 0 | 0 | 0 | 0 | 0
2014-07-27 | 0時 | 21.9 | 0 | 0 | 0 | 0 | 0
2014-07-27 | 1時 | 21.4 | 0 | 0 | 0 | 0 | 0
2014-07-27 | 2時 | 21 | 0 | 0 | 0 | 0 | 0
2014-07-27 | 3時 | 20.5 | 0 | 0 | 0 | 0 | 0
2014-07-27 | 4時 | 20.8 | 0 | 0 | 0 | 0 | 0
2014-07-27 | 5時 | 22.1 | 0 | 0 | 0 | 0 | 0
2014-07-27 | 6時 | 24.3 | 0 | 0 | 0 | 0 | 0
2014-07-27 | 7時 | 27 | 0 | 0 | 0 | 0 | 0
2014-07-27 | 8時 | 28.8 | 0 | 0 | 0 | 0 | 0
2014-07-27 | 9時 | 30.1 | 0 | 0 | 0 | 0 | 0
2014-07-27 | 10時 | 31.2 | 0 | 0 | 0 | 0 | 0
2014-07-27 | 11時 | 32 | 0 | 0 | 0 | 0 | 0
2014-07-27 | 12時 | 32.3 | 0 | 0 | 0 | 0 | 0
2014-07-27 | 13時 | 31.6 | 0 | 0 | 0 | 0 | 0
2014-07-27 | 14時 | 30 | 0 | 0 | 0 | 0 | 0
2014-07-27 | 15時 | 28.8 | 0 | 0 | 0 | 0 | 0
2014-07-27 | 16時 | 28.3 | 0 | 0 | 0 | 0 | 0
2014-07-27 | 17時 | 26.5 | 0 | 0 | 0 | 0 | 0
2014-07-27 | 18時 | 26 | 0 | 0 | 0 | 0 | 0
2014-07-27 | 19時 | 25.6 | 0 | 0 | 0 | 0 | 0
2014-07-27 | 20時 | 24.4 | 0 | 0 | 0 | 0 | 0
2014-07-27 | 21時 | 23.8 | 0 | 0 | 0 | 0 | 0
2014-07-27 | 22時 | 23.1 | 0 | 0 | 0 | 0 | 0
2014-07-27 | 23時 | 22.5 | 0 | 0 | 0 | 0 | 0
2014-07-28 | 0時 | 22.1 | 0 | 0 | 0 | 0 | 0
2014-07-28 | 1時 | 21.7 | 0 | 0 | 0 | 0 | 0
2014-07-28 | 2時 | 21.2 | 0 | 0 | 0 | 0 | 0
2014-07-28 | 3時 | 20.9 | 0 | 0 | 0 | 0 | 0
2014-07-28 | 4時 | 21.2 | 0 | 0 | 0 | 0 | 0
2014-07-28 | 5時 | 22.6 | 0 | 0 | 0 | 0 | 0
2014-07-28 | 6時 | 24.5 | 0 | 0 | 0 | 0 | 0
2014-07-28 | 7時 | 26.6 | 0 | 0 | 0 | 0 | 0
2014-07-28 | 8時 | 28.7 | 0 | 0 | 0 | 0 | 0
2014-07-28 | 9時 | 30.2 | 0 | 0 | 0 | 0 | 0
2014-07-28 | 10時 | 30.2 | 0 | 0 | 0 | 0 | 0
2014-07-28 | 11時 | 31.6 | 0 | 0 | 0 | 0 | 0
2014-07-28 | 12時 | 32.3 | 0 | 0 | 0 | 0 | 0
2014-07-28 | 13時 | 31.8 | 0 | 0 | 0 | 0 | 0
2014-07-28 | 14時 | 32.7 | 0 | 0 | 0 | 0 | 0
2014-07-28 | 15時 | 32.4 | 0 | 0 | 0 | 0 | 0
2014-07-28 | 16時 | 30.9 | 0 | 0 | 0 | 0 | 0
2014-07-28 | 17時 | 28.5 | 0 | 0 | 0 | 0 | 0
2014-07-28 | 18時 | 27.4 | 0 | 0 | 0 | 0 | 0
2014-07-28 | 19時 | 26.1 | 0 | 0 | 0 | 0 | 0
2014-07-28 | 20時 | 24.6 | 0 | 0 | 0 | 0 | 0
2014-07-28 | 21時 | 23.6 | 0 | 0 | 0 | 0 | 0
2014-07-28 | 22時 | 23.7 | 0 | 0 | 0 | 0 | 0
2014-07-28 | 23時 | 23.8 | 0 | 0 | 0 | 0 | 0
2014-07-29 | 0時 | 23.3 | 0 | 0 | 0 | 0 | 0
2014-07-29 | 1時 | 22.7 | 0 | 0 | 0 | 0 | 0
2014-07-29 | 2時 | 22.1 | 0 | 0 | 0 | 0 | 0
2014-07-29 | 3時 | 21.2 | 0 | 0 | 0 | 0 | 0
2014-07-29 | 4時 | 21.2 | 0 | 0 | 0 | 0 | 0
2014-07-29 | 5時 | 22 | 0 | 0 | 0 | 0 | 0
2014-07-29 | 6時 | 24.4 | 0 | 0 | 0 | 0 | 0
2014-07-29 | 7時 | 27.3 | 0 | 0 | 0 | 0 | 0
2014-07-29 | 8時 | 30.1 | 0 | 0 | 0 | 0 | 0
2014-07-29 | 9時 | 30.6 | 0 | 0 | 0 | 0 | 0
2014-07-29 | 10時 | 30.4 | 0 | 0 | 0 | 0 | 0
2014-07-29 | 11時 | 25 | 0 | 0 | 0 | 0 | 0
2014-07-29 | 12時 | 21.3 | 0 | 0 | 0 | 0 | 0
2014-07-29 | 13時 | 19.4 | 0 | 0 | 0 | 0 | 0
2014-07-29 | 14時 | 18.3 | 0 | 0 | 0 | 0 | 0
2014-07-29 | 15時 | 17.1 | 0 | 0 | 0 | 0 | 0
2014-07-29 | 16時 | 16 | 0 | 0 | 0 | 0 | 0
2014-07-29 | 17時 | 15.3 | 0 | 0 | 0 | 0 | 0
2014-07-29 | 18時 | 15.1 | 0 | 0 | 0 | 0 | 0
2014-07-29 | 19時 | 14.8 | 0 | 0 | 0 | 0 | 0
2014-07-29 | 20時 | 14.2 | 0 | 0 | 0 | 0 | 0
2014-07-29 | 21時 | 14.3 | 0 | 0 | 0 | 0 | 0
2014-07-29 | 22時 | 14.6 | 0 | 0 | 0 | 0 | 0
2014-07-29 | 23時 | 14.4 | 0 | 0 | 0 | 0 | 0
2014-07-30 | 0時 | 14.3 | 0 | 0 | 0 | 0 | 0
2014-07-30 | 1時 | 14.2 | 0 | 0 | 0 | 0 | 0
2014-07-30 | 2時 | 14.3 | 0 | 0 | 0 | 0 | 0
2014-07-30 | 3時 | 14.2 | 0 | 0 | 0 | 0 | 0
2014-07-30 | 4時 | 14.1 | 0 | 0 | 0 | 0 | 0
2014-07-30 | 5時 | 14.5 | 0 | 0 | 0 | 0 | 0
2014-07-30 | 6時 | 14.6 | 0 | 0 | 0 | 0 | 0
2014-07-30 | 7時 | 15.5 | 0 | 0 | 0 | 0 | 0
2014-07-30 | 8時 | 16.2 | 0 | 0 | 0 | 0 | 0
2014-07-30 | 9時 | 17 | 0 | 0 | 0 | 0 | 0
2014-07-30 | 10時 | 18 | 0 | 0 | 0 | 0 | 0
2014-07-30 | 11時 | 18.5 | 0 | 0 | 0 | 0 | 0
2014-07-30 | 12時 | 18.8 | 0 | 0 | 0 | 0 | 0
2014-07-30 | 13時 | 16.8 | 0 | 0 | 0 | 0 | 0
2014-07-30 | 14時 | 16.6 | 0 | 0 | 0 | 0 | 0
2014-07-30 | 15時 | 16.4 | 0 | 0 | 0 | 0 | 0
2014-07-30 | 16時 | 16.6 | 0 | 0 | 0 | 0 | 0
2014-07-30 | 17時 | 15.6 | 0 | 0 | 0 | 0 | 0
2014-07-30 | 18時 | 14.7 | 0 | 0 | 0 | 0 | 0
2014-07-30 | 19時 | 14.5 | 0 | 0 | 0 | 0 | 0
2014-07-30 | 20時 | 14.2 | 0 | 0 | 0 | 0 | 0
2014-07-30 | 21時 | 14 | 0 | 0 | 0 | 0 | 0
2014-07-30 | 22時 | 13.9 | 0 | 0 | 0 | 0 | 0
2014-07-30 | 23時 | 13.8 | 0 | 0 | 0 | 0 | 0
2014-07-31 | 0時 | 13.5 | 0 | 0 | 0 | 0 | 0
2014-07-31 | 1時 | 13.6 | 0 | 0 | 0 | 0 | 0
2014-07-31 | 2時 | 13.5 | 0 | 0 | 0 | 0 | 0
2014-07-31 | 3時 | 13.5 | 0 | 0 | 0 | 0 | 0
2014-07-31 | 4時 | 13.8 | 0 | 0 | 0 | 0 | 0
2014-07-31 | 5時 | 14 | 0 | 0 | 0 | 0 | 0
2014-07-31 | 6時 | 14.4 | 0 | 0 | 0 | 0 | 0
2014-07-31 | 7時 | 16 | 0 | 0 | 0 | 0 | 0
2014-07-31 | 8時 | 17.2 | 0 | 0 | 0 | 0 | 0
2014-07-31 | 9時 | 18.7 | 0 | 0 | 0 | 0 | 0
2014-07-31 | 10時 | 20.4 | 0 | 0 | 0 | 0 | 0
2014-07-31 | 11時 | 20.8 | 0 | 0 | 0 | 0 | 0
2014-07-31 | 12時 | 20.1 | 0 | 0 | 0 | 0 | 0
2014-07-31 | 13時 | 19.9 | 0 | 0 | 0 | 0 | 0
2014-07-31 | 14時 | 19 | 0 | 0 | 0 | 0 | 0
2014-07-31 | 15時 | 18.2 | 0 | 0 | 0 | 0 | 0
2014-07-31 | 16時 | 17.8 | 0 | 0 | 0 | 0 | 0
2014-07-31 | 17時 | 17.5 | 0 | 0 | 0 | 0 | 0
2014-07-31 | 18時 | 17.5 | 0 | 0 | 0 | 0 | 0
2014-07-31 | 19時 | 17.6 | 0 | 0 | 0 | 0 | 0
2014-07-31 | 20時 | 17.8 | 0 | 0 | 0 | 0 | 0
2014-07-31 | 21時 | 18 | 0 | 0 | 0 | 0 | 0
2014-07-31 | 22時 | 18 | 0 | 0 | 0 | 0 | 0
2014-07-31 | 23時 | 18 | 0 | 0 | 0 | 0 | 0
2014-08-01 | 0時 | 18.4 | 0 | 0 | 0 | 0 | 0
2014-08-01 | 1時 | 18.8 | 0 | 0 | 0 | 0 | 0
2014-08-01 | 2時 | 19.1 | 0 | 0 | 0 | 0 | 0
2014-08-01 | 3時 | 19.5 | 0 | 0 | 0 | 0 | 0
2014-08-01 | 4時 | 19.2 | 0 | 0 | 0 | 0 | 0
2014-08-01 | 5時 | 19.5 | 0 | 0 | 0 | 0 | 0
2014-08-01 | 6時 | 19.6 | 0 | 0 | 0 | 0 | 0
2014-08-01 | 7時 | 19.2 | 0 | 0 | 0 | 0 | 0
2014-08-01 | 8時 | 19.9 | 0 | 0 | 0 | 0 | 0
2014-08-01 | 9時 | 22.3 | 0 | 0 | 0 | 0 | 0
2014-08-01 | 10時 | 24.5 | 0 | 0 | 0 | 0 | 0
2014-08-01 | 11時 | 25.6 | 0 | 0 | 0 | 0 | 0
2014-08-01 | 12時 | 26.1 | 0 | 0 | 0 | 0 | 0
2014-08-01 | 13時 | 26.9 | 0 | 0 | 0 | 0 | 0
2014-08-01 | 14時 | 26.5 | 0 | 0 | 0 | 0 | 0
2014-08-01 | 15時 | 25.7 | 0 | 0 | 0 | 0 | 0
2014-08-01 | 16時 | 24.3 | 0 | 0 | 0 | 0 | 0
2014-08-01 | 17時 | 22.7 | 0 | 0 | 0 | 0 | 0
2014-08-01 | 18時 | 21.2 | 0 | 0 | 0 | 0 | 0
2014-08-01 | 19時 | 20.8 | 0 | 0 | 0 | 0 | 0
2014-08-01 | 20時 | 18.9 | 0 | 0 | 0 | 0 | 0
2014-08-01 | 21時 | 18.6 | 0 | 0 | 0 | 0 | 0
2014-08-01 | 22時 | 17.6 | 0 | 0 | 0 | 0 | 0
2014-08-01 | 23時 | 16.7 | 0 | 0 | 0 | 0 | 0
2014-08-02 | 0時 | 16 | 0 | 0 | 0 | 0 | 0
2014-08-02 | 1時 | 15.4 | 0 | 0 | 0 | 0 | 0
2014-08-02 | 2時 | 15.1 | 0 | 0 | 0 | 0 | 0
2014-08-02 | 3時 | 14.3 | 0 | 0 | 0 | 0 | 0
2014-08-02 | 4時 | 14.8 | 0 | 0 | 0 | 0 | 0
2014-08-02 | 5時 | 16 | 0 | 0 | 0 | 0 | 0
2014-08-02 | 6時 | 18.8 | 0 | 0 | 0 | 0 | 0
2014-08-02 | 7時 | 21.9 | 0 | 0 | 0 | 0 | 0
2014-08-02 | 8時 | 24.2 | 0 | 0 | 0 | 0 | 0
2014-08-02 | 9時 | 25.6 | 0 | 0 | 0 | 0 | 0
2014-08-02 | 10時 | 27 | 0 | 0 | 0 | 0 | 0
2014-08-02 | 11時 | 28.3 | 0 | 0 | 0 | 0 | 0
2014-08-02 | 12時 | 29.3 | 0 | 0 | 0 | 0 | 0
2014-08-02 | 13時 | 29.2 | 0 | 0 | 0 | 0 | 0
2014-08-02 | 14時 | 28.6 | 0 | 0 | 0 | 0 | 0
2014-08-02 | 15時 | 27.5 | 0 | 0 | 0 | 0 | 0
2014-08-02 | 16時 | 25.5 | 0 | 0 | 0 | 0 | 0
2014-08-02 | 17時 | 23.9 | 0 | 0 | 0 | 0 | 0
2014-08-02 | 18時 | 21.5 | 0 | 0 | 0 | 0 | 0
2014-08-02 | 19時 | 19.5 | 0 | 0 | 0 | 0 | 0
2014-08-02 | 20時 | 17.6 | 0 | 0 | 0 | 0 | 0
2014-08-02 | 21時 | 16.9 | 0 | 0 | 0 | 0 | 0
2014-08-02 | 22時 | 16.7 | 0 | 0 | 0 | 0 | 0
2014-08-02 | 23時 | 16 | 0 | 0 | 0 | 0 | 0
2014-08-03 | 0時 | 15.5 | 0 | 0 | 0 | 0 | 0
2014-08-03 | 1時 | 15.4 | 0 | 0 | 0 | 0 | 0
2014-08-03 | 2時 | 14.9 | 0 | 0 | 0 | 0 | 0
2014-08-03 | 3時 | 14.8 | 0 | 0 | 0 | 0 | 0
2014-08-03 | 4時 | 15.3 | 0 | 0 | 0 | 0 | 0
2014-08-03 | 5時 | 16.7 | 0 | 0 | 0 | 0 | 0
2014-08-03 | 6時 | 19.4 | 0 | 0 | 0 | 0 | 0
2014-08-03 | 7時 | 22.8 | 0 | 0 | 0 | 0 | 0
2014-08-03 | 8時 | 26.5 | 0 | 0 | 0 | 0 | 0
2014-08-03 | 9時 | 27.8 | 0 | 0 | 0 | 0 | 0
2014-08-03 | 10時 | 29.3 | 0 | 0 | 0 | 0 | 0
2014-08-03 | 11時 | 30.6 | 0 | 0 | 0 | 0 | 0
2014-08-03 | 12時 | 31.1 | 0 | 0 | 0 | 0 | 0
2014-08-03 | 13時 | 31.9 | 0 | 0 | 0 | 0 | 0
2014-08-03 | 14時 | 31.5 | 0 | 0 | 0 | 0 | 0
2014-08-03 | 15時 | 30.4 | 0 | 0 | 0 | 0 | 0
2014-08-03 | 16時 | 28.5 | 0 | 0 | 0 | 0 | 0
2014-08-03 | 17時 | 27.5 | 0 | 0 | 0 | 0 | 0
2014-08-03 | 18時 | 24.3 | 0 | 0 | 0 | 0 | 0
2014-08-03 | 19時 | 22.3 | 0 | 0 | 0 | 0 | 0
2014-08-03 | 20時 | 22.3 | 0 | 0 | 0 | 0 | 0
2014-08-03 | 21時 | 21.6 | 0 | 0 | 0 | 0 | 0
2014-08-03 | 22時 | 20.9 | 0 | 0 | 0 | 0 | 0
2014-08-03 | 23時 | 20.2 | 0 | 0 | 0 | 0 | 0
2014-08-04 | 0時 | 19.9 | 0 | 0 | 0 | 0 | 0
2014-08-04 | 1時 | 19.9 | 0 | 0 | 0 | 0 | 0
2014-08-04 | 2時 | 18.8 | 0 | 0 | 0 | 0 | 0
2014-08-04 | 3時 | 18.6 | 0 | 0 | 0 | 0 | 0
2014-08-04 | 4時 | 17.9 | 0 | 0 | 0 | 0 | 0
2014-08-04 | 5時 | 19.2 | 0 | 0 | 0 | 0 | 0
2014-08-04 | 6時 | 21.8 | 0 | 0 | 0 | 0 | 0
2014-08-04 | 7時 | 23.5 | 0 | 0 | 0 | 0 | 0
2014-08-04 | 8時 | 25 | 0 | 0 | 0 | 0 | 0
2014-08-04 | 9時 | 27.4 | 0 | 0 | 0 | 0 | 0
2014-08-04 | 10時 | 28.6 | 0 | 0 | 0 | 0 | 0
2014-08-04 | 11時 | 28.3 | 0 | 0 | 0 | 0 | 0
2014-08-04 | 12時 | 25.4 | 0 | 0 | 0 | 0 | 0
2014-08-04 | 13時 | 22 | 0 | 0 | 0 | 0 | 0
2014-08-04 | 14時 | 19.7 | 0 | 0 | 0 | 0 | 0
2014-08-04 | 15時 | 18.8 | 0 | 0 | 0 | 0 | 0
2014-08-04 | 16時 | 19 | 0 | 0 | 0 | 0 | 0
2014-08-04 | 17時 | 17.5 | 0 | 0 | 0 | 0 | 0
2014-08-04 | 18時 | 16.8 | 0 | 0 | 0 | 0 | 0
2014-08-04 | 19時 | 16.2 | 0 | 0 | 0 | 0 | 0
2014-08-04 | 20時 | 15.9 | 0 | 0 | 0 | 0 | 0
2014-08-04 | 21時 | 15.9 | 0 | 0 | 0 | 0 | 0
2014-08-04 | 22時 | 15.9 | 0 | 0 | 0 | 0 | 0
2014-08-04 | 23時 | 15.9 | 0 | 0 | 0 | 0 | 0
2014-08-05 | 0時 | 15.9 | 0 | 0 | 0 | 0 | 0
2014-08-05 | 1時 | 15.9 | 0 | 0 | 0 | 0 | 0
2014-08-05 | 2時 | 15.8 | 0 | 0 | 0 | 0 | 0
2014-08-05 | 3時 | 15.6 | 0 | 0 | 0 | 0 | 0
2014-08-05 | 4時 | 16 | 0 | 0 | 0 | 0 | 0
2014-08-05 | 5時 | 16.7 | 0 | 0 | 0 | 0 | 0
2014-08-05 | 6時 | 17.7 | 0 | 0 | 0 | 0 | 0
2014-08-05 | 7時 | 20.2 | 0 | 0 | 0 | 0 | 0
2014-08-05 | 8時 | 23.2 | 0 | 0 | 0 | 0 | 0
2014-08-05 | 9時 | 24.5 | 0 | 0 | 0 | 0 | 0
2014-08-05 | 10時 | 26 | 0 | 0 | 0 | 0 | 0
2014-08-05 | 11時 | 27.3 | 0 | 0 | 0 | 0 | 0
2014-08-05 | 12時 | 28.1 | 0 | 0 | 0 | 0 | 0
2014-08-05 | 13時 | 29 | 0 | 0 | 0 | 0 | 0
2014-08-05 | 14時 | 29 | 0 | 0 | 0 | 0 | 0
2014-08-05 | 15時 | 28 | 0 | 0 | 0 | 0 | 0
2014-08-05 | 16時 | 26.8 | 0 | 0 | 0 | 0 | 0
2014-08-05 | 17時 | 25.1 | 0 | 0 | 0 | 0 | 0
2014-08-05 | 18時 | 23.7 | 0 | 0 | 0 | 0 | 0
2014-08-05 | 19時 | 22.5 | 0 | 0 | 0 | 0 | 0
2014-08-05 | 20時 | 21.7 | 0 | 0 | 0 | 0 | 0
2014-08-05 | 21時 | 21.1 | 0 | 0 | 0 | 0 | 0
2014-08-05 | 22時 | 19.9 | 0 | 0 | 0 | 0 | 0
2014-08-05 | 23時 | 19.3 | 0 | 0 | 0 | 0 | 0
2014-08-06 | 0時 | 18.9 | 0 | 0 | 0 | 0 | 0
2014-08-06 | 1時 | 18.5 | 0 | 0 | 0 | 0 | 0
2014-08-06 | 2時 | 17.9 | 0 | 0 | 0 | 0 | 0
2014-08-06 | 3時 | 17.6 | 0 | 0 | 0 | 0 | 0
2014-08-06 | 4時 | 17.9 | 0 | 0 | 0 | 0 | 0
2014-08-06 | 5時 | 18.9 | 0 | 0 | 0 | 0 | 0
2014-08-06 | 6時 | 20.8 | 0 | 0 | 0 | 0 | 0
2014-08-06 | 7時 | 23.5 | 0 | 0 | 0 | 0 | 0
2014-08-06 | 8時 | 26 | 0 | 0 | 0 | 0 | 0
2014-08-06 | 9時 | 29.2 | 0 | 0 | 0 | 0 | 0
2014-08-06 | 10時 | 30.8 | 0 | 0 | 0 | 0 | 0
2014-08-06 | 11時 | 31.8 | 0 | 0 | 0 | 0 | 0
2014-08-06 | 12時 | 30.6 | 0 | 0 | 0 | 0 | 0
2014-08-06 | 13時 | 30.3 | 0 | 0 | 0 | 0 | 0
2014-08-06 | 14時 | 31.1 | 0 | 0 | 0 | 0 | 0
2014-08-06 | 15時 | 30.6 | 0 | 0 | 0 | 0 | 0
2014-08-06 | 16時 | 28.7 | 0 | 0 | 0 | 0 | 0
2014-08-06 | 17時 | 26.8 | 0 | 0 | 0 | 0 | 0
2014-08-06 | 18時 | 24.9 | 0 | 0 | 0 | 0 | 0
2014-08-06 | 19時 | 23.9 | 0 | 0 | 0 | 0 | 0
2014-08-06 | 20時 | 23.7 | 0 | 0 | 0 | 0 | 0
2014-08-06 | 21時 | 22.5 | 0 | 0 | 0 | 0 | 0
2014-08-06 | 22時 | 21.7 | 0 | 0 | 0 | 0 | 0
2014-08-06 | 23時 | 21.1 | 0 | 0 | 0 | 0 | 0
2014-08-07 | 0時 | 21 | 0 | 0 | 0 | 0 | 0
2014-08-07 | 1時 | 20.8 | 0 | 0 | 0 | 0 | 0
2014-08-07 | 2時 | 20.5 | 0 | 0 | 0 | 0 | 0
2014-08-07 | 3時 | 19.9 | 0 | 0 | 0 | 0 | 0
2014-08-07 | 4時 | 20.2 | 0 | 0 | 0 | 0 | 0
2014-08-07 | 5時 | 22 | 0 | 0 | 0 | 0 | 0
2014-08-07 | 6時 | 23.6 | 0 | 0 | 0 | 0 | 0
2014-08-07 | 7時 | 26.5 | 0 | 0 | 0 | 0 | 0
2014-08-07 | 8時 | 28.6 | 0 | 0 | 0 | 0 | 0
2014-08-07 | 9時 | 31 | 0 | 0 | 0 | 0 | 0
2014-08-07 | 10時 | 31.6 | 0 | 0 | 0 | 0 | 0
2014-08-07 | 11時 | 32 | 0 | 0 | 0 | 0 | 0
2014-08-07 | 12時 | 29.9 | 0 | 0 | 0 | 0 | 0
2014-08-07 | 13時 | 31.9 | 0 | 0 | 0 | 0 | 0
2014-08-07 | 14時 | 30.4 | 0 | 0 | 0 | 0 | 0
2014-08-07 | 15時 | 30.3 | 0 | 0 | 0 | 0 | 0
2014-08-07 | 16時 | 29.7 | 0 | 0 | 0 | 0 | 0
2014-08-07 | 17時 | 27.3 | 0 | 0 | 0 | 0 | 0
2014-08-07 | 18時 | 26.1 | 0 | 0 | 0 | 0 | 0
2014-08-07 | 19時 | 25.2 | 0 | 0 | 0 | 0 | 0
2014-08-07 | 20時 | 24.6 | 0 | 0 | 0 | 0 | 0
2014-08-07 | 21時 | 24.4 | 0 | 0 | 0 | 0 | 0
2014-08-07 | 22時 | 23.8 | 0 | 0 | 0 | 0 | 0
2014-08-07 | 23時 | 23.5 | 0 | 0 | 0 | 0 | 0
2014-08-08 | 0時 | 22.4 | 0 | 0 | 0 | 0 | 0
2014-08-08 | 1時 | 22.3 | 0 | 0 | 0 | 0 | 0
2014-08-08 | 2時 | 23.9 | 0 | 0 | 0 | 0 | 0
2014-08-08 | 3時 | 23.9 | 0 | 0 | 0 | 0 | 0
2014-08-08 | 4時 | 24 | 0 | 0 | 0 | 0 | 0
2014-08-08 | 5時 | 24.6 | 0 | 0 | 0 | 0 | 0
2014-08-08 | 6時 | 26.1 | 0 | 0 | 0 | 0 | 0
2014-08-08 | 7時 | 25.6 | 0 | 0 | 0 | 0 | 0
2014-08-08 | 8時 | 26.5 | 0 | 0 | 0 | 0 | 0
2014-08-08 | 9時 | 27.4 | 0 | 0 | 0 | 0 | 0
2014-08-08 | 10時 | 29.4 | 0 | 0 | 0 | 0 | 0
2014-08-08 | 11時 | 30.5 | 0 | 0 | 0 | 0 | 0
2014-08-08 | 12時 | 31.2 | 0 | 0 | 0 | 0 | 0
2014-08-08 | 13時 | 31.6 | 0 | 0 | 0 | 0 | 0
2014-08-08 | 14時 | 32 | 0 | 0 | 0 | 0 | 0
2014-08-08 | 15時 | 31.1 | 0 | 0 | 0 | 0 | 0
2014-08-08 | 16時 | 29.9 | 0 | 0 | 0 | 0 | 0
2014-08-08 | 17時 | 28.3 | 0 | 0 | 0 | 0 | 0
2014-08-08 | 18時 | 27.1 | 0 | 0 | 0 | 0 | 0
2014-08-08 | 19時 | 26.5 | 0 | 0 | 0 | 0 | 0
2014-08-08 | 20時 | 25.8 | 0 | 0 | 0 | 0 | 0
2014-08-08 | 21時 | 24.4 | 0 | 0 | 0 | 0 | 0
2014-08-08 | 22時 | 23.2 | 0 | 0 | 0 | 0 | 0
2014-08-08 | 23時 | 22.4 | 0 | 0 | 0 | 0 | 0
2014-08-09 | 0時 | 21.3 | 0 | 0 | 0 | 0 | 0
2014-08-09 | 1時 | 20.7 | 0 | 0 | 0 | 0 | 0
2014-08-09 | 2時 | 19.8 | 0 | 0 | 0 | 0 | 0
2014-08-09 | 3時 | 19.5 | 0 | 0 | 0 | 0 | 0
2014-08-09 | 4時 | 20.2 | 0 | 0 | 0 | 0 | 0
2014-08-09 | 5時 | 20.9 | 0 | 0 | 0 | 0 | 0
2014-08-09 | 6時 | 23.4 | 0 | 0 | 0 | 0 | 0
2014-08-09 | 7時 | 26.6 | 0 | 0 | 0 | 0 | 0
2014-08-09 | 8時 | 28.5 | 0 | 0 | 0 | 0 | 0
2014-08-09 | 9時 | 30.7 | 0 | 0 | 0 | 0 | 0
2014-08-09 | 10時 | 30 | 0 | 0 | 0 | 0 | 0
2014-08-09 | 11時 | 30.3 | 0 | 0 | 0 | 0 | 0
2014-08-09 | 12時 | 29 | 0 | 0 | 0 | 0 | 0
2014-08-09 | 13時 | 30.6 | 0 | 0 | 0 | 0 | 0
2014-08-09 | 14時 | 28.3 | 0 | 0 | 0 | 0 | 0
2014-08-09 | 15時 | 26.5 | 0 | 0 | 0 | 0 | 0
2014-08-09 | 16時 | 24.3 | 0 | 0 | 0 | 0 | 0
2014-08-09 | 17時 | 23.7 | 0 | 0 | 0 | 0 | 0
2014-08-09 | 18時 | 23.3 | 0 | 0 | 0 | 0 | 0
2014-08-09 | 19時 | 22.7 | 0 | 0 | 0 | 0 | 0
2014-08-09 | 20時 | 22.4 | 0 | 0 | 0 | 0 | 0
2014-08-09 | 21時 | 22.1 | 0 | 0 | 0 | 0 | 0
2014-08-09 | 22時 | 21.5 | 0 | 0 | 0 | 0 | 0
2014-08-09 | 23時 | 20.7 | 0 | 0 | 0 | 0 | 0
2014-08-10 | 0時 | 20.2 | 0 | 0 | 0 | 0 | 0
2014-08-10 | 1時 | 20.2 | 0 | 0 | 0 | 0 | 0
2014-08-10 | 2時 | 20.4 | 0 | 0 | 0 | 0 | 0
2014-08-10 | 3時 | 20.2 | 0 | 0 | 0 | 0 | 0
2014-08-10 | 4時 | 20.3 | 0 | 0 | 0 | 0 | 0
2014-08-10 | 5時 | 21.5 | 0 | 0 | 0 | 0 | 0
2014-08-10 | 6時 | 23 | 0 | 0 | 0 | 0 | 0
2014-08-10 | 7時 | 24.8 | 0 | 0 | 0 | 0 | 0
2014-08-10 | 8時 | 25.7 | 0 | 0 | 0 | 0 | 0
2014-08-10 | 9時 | 27.3 | 0 | 0 | 0 | 0 | 0
2014-08-10 | 10時 | 27.7 | 0 | 0 | 0 | 0 | 0
2014-08-10 | 11時 | 28.6 | 0 | 0 | 0 | 0 | 0
2014-08-10 | 12時 | 26.9 | 0 | 0 | 0 | 0 | 0
2014-08-10 | 13時 | 20 | 0 | 0 | 0 | 0 | 0
2014-08-10 | 14時 | 20.1 | 0 | 0 | 0 | 0 | 0
2014-08-10 | 15時 | 21.7 | 0 | 0 | 0 | 0 | 0
2014-08-10 | 16時 | 21.4 | 0 | 0 | 0 | 0 | 0
2014-08-10 | 17時 | 21 | 0 | 0 | 0 | 0 | 0
2014-08-10 | 18時 | 19.4 | 0 | 0 | 0 | 0 | 0
2014-08-10 | 19時 | 19.2 | 0 | 0 | 0 | 0 | 0
2014-08-10 | 20時 | 19.1 | 0 | 0 | 0 | 0 | 0
2014-08-10 | 21時 | 18.7 | 0 | 0 | 0 | 0 | 0
2014-08-10 | 22時 | 18.7 | 0 | 0 | 0 | 0 | 0
2014-08-10 | 23時 | 18.4 | 0 | 0 | 0 | 0 | 0
2014-08-11 | 0時 | 18.1 | 0 | 0 | 0 | 0 | 0
2014-08-11 | 1時 | 18.1 | 0 | 0 | 0 | 0 | 0
2014-08-11 | 2時 | 18.2 | 0 | 0 | 0 | 0 | 0
2014-08-11 | 3時 | 18.2 | 0 | 0 | 0 | 0 | 0
2014-08-11 | 4時 | 18.5 | 0 | 0 | 0 | 0 | 0
2014-08-11 | 5時 | 18.3 | 0 | 0 | 0 | 0 | 0
2014-08-11 | 6時 | 18.5 | 0 | 0 | 0 | 0 | 0
2014-08-11 | 7時 | 20.5 | 0 | 0 | 0 | 0 | 0
2014-08-11 | 8時 | 20.7 | 0 | 0 | 0 | 0 | 0
2014-08-11 | 9時 | 19.4 | 0 | 0 | 0 | 0 | 0
2014-08-11 | 10時 | 19.8 | 0 | 0 | 0 | 0 | 0
2014-08-11 | 11時 | 18.9 | 0 | 0 | 0 | 0 | 0
2014-08-11 | 12時 | 18.4 | 0 | 0 | 0 | 0 | 0
2014-08-11 | 13時 | 18.2 | 0 | 0 | 0 | 0 | 0
2014-08-11 | 14時 | 18.4 | 0 | 0 | 0 | 0 | 0
2014-08-11 | 15時 | 18.9 | 0 | 0 | 0 | 0 | 0
2014-08-11 | 16時 | 17.7 | 0 | 0 | 0 | 0 | 0
2014-08-11 | 17時 | 17.3 | 0 | 0 | 0 | 0 | 0
2014-08-11 | 18時 | 16.3 | 0 | 0 | 0 | 0 | 0
2014-08-11 | 19時 | 15.7 | 0 | 0 | 0 | 0 | 0
2014-08-11 | 20時 | 14.9 | 0 | 0 | 0 | 0 | 0
2014-08-11 | 21時 | 14.2 | 0 | 0 | 0 | 0 | 0
2014-08-11 | 22時 | 14.5 | 0 | 0 | 0 | 0 | 0
2014-08-11 | 23時 | 13.9 | 0 | 0 | 0 | 0 | 0
2014-08-12 | 0時 | 13.7 | 0 | 0 | 0 | 0 | 0
2014-08-12 | 1時 | 14.5 | 0 | 0 | 0 | 0 | 0
2014-08-12 | 2時 | 14.4 | 0 | 0 | 0 | 0 | 0
2014-08-12 | 3時 | 13.9 | 0 | 0 | 0 | 0 | 0
2014-08-12 | 4時 | 14.2 | 0 | 0 | 0 | 0 | 0
2014-08-12 | 5時 | 14.9 | 0 | 0 | 0 | 0 | 0
2014-08-12 | 6時 | 17.4 | 0 | 0 | 0 | 0 | 0
2014-08-12 | 7時 | 19.9 | 0 | 0 | 0 | 0 | 0
2014-08-12 | 8時 | 23.1 | 0 | 0 | 0 | 0 | 0
2014-08-12 | 9時 | 25 | 0 | 0 | 0 | 0 | 0
2014-08-12 | 10時 | 27.8 | 0 | 0 | 0 | 0 | 0
2014-08-12 | 11時 | 28.7 | 0 | 0 | 0 | 0 | 0
2014-08-12 | 12時 | 29.4 | 0 | 0 | 0 | 0 | 0
2014-08-12 | 13時 | 28.7 | 0 | 0 | 0 | 0 | 0
2014-08-12 | 14時 | 27 | 0 | 0 | 0 | 0 | 0
2014-08-12 | 15時 | 26.1 | 0 | 0 | 0 | 0 | 0
2014-08-12 | 16時 | 24.4 | 0 | 0 | 0 | 0 | 0
2014-08-12 | 17時 | 23.5 | 0 | 0 | 0 | 0 | 0
2014-08-12 | 18時 | 22 | 0 | 0 | 0 | 0 | 0
2014-08-12 | 19時 | 20.8 | 0 | 0 | 0 | 0 | 0
2014-08-12 | 20時 | 20.6 | 0 | 0 | 0 | 0 | 0
2014-08-12 | 21時 | 20 | 0 | 0 | 0 | 0 | 0
2014-08-12 | 22時 | 19.4 | 0 | 0 | 0 | 0 | 0
2014-08-12 | 23時 | 19.4 | 0 | 0 | 0 | 0 | 0
2014-08-13 | 0時 | 18.7 | 0 | 0 | 0 | 0 | 0
2014-08-13 | 1時 | 18.6 | 0 | 0 | 0 | 0 | 0
2014-08-13 | 2時 | 18.9 | 0 | 0 | 0 | 0 | 0
2014-08-13 | 3時 | 20.1 | 0 | 0 | 0 | 0 | 0
2014-08-13 | 4時 | 20.2 | 0 | 0 | 0 | 0 | 0
2014-08-13 | 5時 | 21.1 | 0 | 0 | 0 | 0 | 0
2014-08-13 | 6時 | 22.9 | 0 | 0 | 0 | 0 | 0
2014-08-13 | 7時 | 23.7 | 0 | 0 | 0 | 0 | 0
2014-08-13 | 8時 | 24.6 | 0 | 0 | 0 | 0 | 0
2014-08-13 | 9時 | 24.6 | 0 | 0 | 0 | 0 | 0
2014-08-13 | 10時 | 24.8 | 0 | 0 | 0 | 0 | 0
2014-08-13 | 11時 | 25.6 | 0 | 0 | 0 | 0 | 0
2014-08-13 | 12時 | 25.9 | 0 | 0 | 0 | 0 | 0
2014-08-13 | 13時 | 26 | 0 | 0 | 0 | 0 | 0
2014-08-13 | 14時 | 24.7 | 0 | 0 | 0 | 0 | 0
2014-08-13 | 15時 | 24.2 | 0 | 0 | 0 | 0 | 0
2014-08-13 | 16時 | 22.8 | 0 | 0 | 0 | 0 | 0
2014-08-13 | 17時 | 23.6 | 0 | 0 | 0 | 0 | 0
2014-08-13 | 18時 | 23.7 | 0 | 0 | 0 | 0 | 0
2014-08-13 | 19時 | 23.5 | 0 | 0 | 0 | 0 | 0
2014-08-13 | 20時 | 22.5 | 0 | 0 | 0 | 0 | 0
2014-08-13 | 21時 | 21.8 | 0 | 0 | 0 | 0 | 0
2014-08-13 | 22時 | 21.8 | 0 | 0 | 0 | 0 | 0
2014-08-13 | 23時 | 21.8 | 0 | 0 | 0 | 0 | 0
2014-08-14 | 0時 | 21.6 | 0 | 0 | 0 | 0 | 0
2014-08-14 | 1時 | 21.5 | 0 | 0 | 0 | 0 | 0
2014-08-14 | 2時 | 21.4 | 0 | 0 | 0 | 0 | 0
2014-08-14 | 3時 | 21.4 | 0 | 0 | 0 | 0 | 0
2014-08-14 | 4時 | 21.4 | 0 | 0 | 0 | 0 | 0
2014-08-14 | 5時 | 21.4 | 0 | 0 | 0 | 0 | 0
2014-08-14 | 6時 | 21.4 | 0 | 0 | 0 | 0 | 0
2014-08-14 | 7時 | 21.3 | 0 | 0 | 0 | 0 | 0
2014-08-14 | 8時 | 21.9 | 0 | 0 | 0 | 0 | 0
2014-08-14 | 9時 | 22.1 | 0 | 0 | 0 | 0 | 0
2014-08-14 | 10時 | 22.6 | 0 | 0 | 0 | 0 | 0
2014-08-14 | 11時 | 23.1 | 0 | 0 | 0 | 0 | 0
2014-08-14 | 12時 | 24.1 | 0 | 0 | 0 | 0 | 0
2014-08-14 | 13時 | 24.9 | 0 | 0 | 0 | 0 | 0
2014-08-14 | 14時 | 24.1 | 0 | 0 | 0 | 0 | 0
2014-08-14 | 15時 | 21.8 | 0 | 0 | 0 | 0 | 0
2014-08-14 | 16時 | 20.8 | 0 | 0 | 0 | 0 | 0
2014-08-14 | 17時 | 20.9 | 0 | 0 | 0 | 0 | 0
2014-08-14 | 18時 | 20.4 | 0 | 0 | 0 | 0 | 0
2014-08-14 | 19時 | 19.8 | 0 | 0 | 0 | 0 | 0
2014-08-14 | 20時 | 19.5 | 0 | 0 | 0 | 0 | 0
2014-08-14 | 21時 | 19 | 0 | 0 | 0 | 0 | 0
2014-08-14 | 22時 | 18.4 | 0 | 0 | 0 | 0 | 0
2014-08-14 | 23時 | 17.7 | 0 | 0 | 0 | 0 | 0
2014-08-15 | 0時 | 18.2 | 0 | 0 | 0 | 0 | 0
2014-08-15 | 1時 | 18.4 | 0 | 0 | 0 | 0 | 0
2014-08-15 | 2時 | 18.7 | 0 | 0 | 0 | 0 | 0
2014-08-15 | 3時 | 18.9 | 0 | 0 | 0 | 0 | 0
2014-08-15 | 4時 | 18.9 | 0 | 0 | 0 | 0 | 0
2014-08-15 | 5時 | 19.5 | 0 | 0 | 0 | 0 | 0
2014-08-15 | 6時 | 20.2 | 0 | 0 | 0 | 0 | 0
2014-08-15 | 7時 | 20.8 | 0 | 0 | 0 | 0 | 0
2014-08-15 | 8時 | 21.8 | 0 | 0 | 0 | 0 | 0
2014-08-15 | 9時 | 20.8 | 0 | 0 | 0 | 0 | 0
2014-08-15 | 10時 | 21 | 0 | 0 | 0 | 0 | 0
2014-08-15 | 11時 | 20.5 | 0 | 0 | 0 | 0 | 0
2014-08-15 | 12時 | 22.2 | 0 | 0 | 0 | 0 | 0
2014-08-15 | 13時 | 23.4 | 0 | 0 | 0 | 0 | 0
2014-08-15 | 14時 | 24.5 | 0 | 0 | 0 | 0 | 0
2014-08-15 | 15時 | 21.8 | 0 | 0 | 0 | 0 | 0
2014-08-15 | 16時 | 20.1 | 0 | 0 | 0 | 0 | 0
2014-08-15 | 17時 | 18.8 | 0 | 0 | 0 | 0 | 0
2014-08-15 | 18時 | 17.9 | 0 | 0 | 0 | 0 | 0
2014-08-15 | 19時 | 17.3 | 0 | 0 | 0 | 0 | 0
2014-08-15 | 20時 | 17.1 | 0 | 0 | 0 | 0 | 0
2014-08-15 | 21時 | 17.1 | 0 | 0 | 0 | 0 | 0
2014-08-15 | 22時 | 17 | 0 | 0 | 0 | 0 | 0
2014-08-15 | 23時 | 17.2 | 0 | 0 | 0 | 0 | 0
2014-08-16 | 0時 | 16.6 | 0 | 0 | 0 | 0 | 0
2014-08-16 | 1時 | 16.7 | 0 | 0 | 0 | 0 | 0
2014-08-16 | 2時 | 16.8 | 0 | 0 | 0 | 0 | 0
2014-08-16 | 3時 | 16.9 | 0 | 0 | 0 | 0 | 0
2014-08-16 | 4時 | 17 | 0 | 0 | 0 | 0 | 0
2014-08-16 | 5時 | 17.2 | 0 | 0 | 0 | 0 | 0
2014-08-16 | 6時 | 17.4 | 0 | 0 | 0 | 0 | 0
2014-08-16 | 7時 | 17.9 | 0 | 0 | 0 | 0 | 0
2014-08-16 | 8時 | 18.6 | 0 | 0 | 0 | 0 | 0
2014-08-16 | 9時 | 18.7 | 0 | 0 | 0 | 0 | 0
2014-08-16 | 10時 | 19 | 0 | 0 | 0 | 0 | 0
2014-08-16 | 11時 | 19.3 | 0 | 0 | 0 | 0 | 0
2014-08-16 | 12時 | 18.7 | 0 | 0 | 0 | 0 | 0
2014-08-16 | 13時 | 18.4 | 0 | 0 | 0 | 0 | 0
2014-08-16 | 14時 | 17.7 | 0 | 0 | 0 | 0 | 0
2014-08-16 | 15時 | 17.2 | 0 | 0 | 0 | 0 | 0
2014-08-16 | 16時 | 16.5 | 0 | 0 | 0 | 0 | 0
2014-08-16 | 17時 | 16 | 0 | 0 | 0 | 0 | 0
2014-08-16 | 18時 | 16.1 | 0 | 0 | 0 | 0 | 0
2014-08-16 | 19時 | 15.5 | 0 | 0 | 0 | 0 | 0
2014-08-16 | 20時 | 15.5 | 0 | 0 | 0 | 0 | 0
2014-08-16 | 21時 | 15.6 | 0 | 0 | 0 | 0 | 0
2014-08-16 | 22時 | 15.8 | 0 | 0 | 0 | 0 | 0
2014-08-16 | 23時 | 15.7 | 0 | 0 | 0 | 0 | 0
2014-08-17 | 0時 | 15.6 | 0 | 0 | 0 | 0 | 0
2014-08-17 | 1時 | 15.4 | 0 | 0 | 0 | 0 | 0
2014-08-17 | 2時 | 15.3 | 0 | 0 | 0 | 0 | 0
2014-08-17 | 3時 | 15.1 | 0 | 0 | 0 | 0 | 0
2014-08-17 | 4時 | 15 | 0 | 0 | 0 | 0 | 0
2014-08-17 | 5時 | 15.4 | 0 | 0 | 0 | 0 | 0
2014-08-17 | 6時 | 16 | 0 | 0 | 0 | 0 | 0
2014-08-17 | 7時 | 16.5 | 0 | 0 | 0 | 0 | 0
2014-08-17 | 8時 | 17.1 | 0 | 0 | 0 | 0 | 0
2014-08-17 | 9時 | 17 | 0 | 0 | 0 | 0 | 0
2014-08-17 | 10時 | 18.4 | 0 | 0 | 0 | 0 | 0
2014-08-17 | 11時 | 18.4 | 0 | 0 | 0 | 0 | 0
2014-08-17 | 12時 | 18.5 | 0 | 0 | 0 | 0 | 0
2014-08-17 | 13時 | 17.6 | 0 | 0 | 0 | 0 | 0
2014-08-17 | 14時 | 17.5 | 0 | 0 | 0 | 0 | 0
2014-08-17 | 15時 | 17.8 | 0 | 0 | 0 | 0 | 0
2014-08-17 | 16時 | 17.1 | 0 | 0 | 0 | 0 | 0
2014-08-17 | 17時 | 16 | 0 | 0 | 0 | 0 | 0
2014-08-17 | 18時 | 15.9 | 0 | 0 | 0 | 0 | 0
2014-08-17 | 19時 | 15.7 | 0 | 0 | 0 | 0 | 0
2014-08-17 | 20時 | 15.4 | 0 | 0 | 0 | 0 | 0
2014-08-17 | 21時 | 15.4 | 0 | 0 | 0 | 0 | 0
2014-08-17 | 22時 | 15.1 | 0 | 0 | 0 | 0 | 0
2014-08-17 | 23時 | 15 | 0 | 0 | 0 | 0 | 0
2014-08-18 | 0時 | 15 | 0 | 0 | 0 | 0 | 0
2014-08-18 | 1時 | 14.8 | 0 | 0 | 0 | 0 | 0
2014-08-18 | 2時 | 14.7 | 0 | 0 | 0 | 0 | 0
2014-08-18 | 3時 | 14.8 | 0 | 0 | 0 | 0 | 0
2014-08-18 | 4時 | 14.7 | 0 | 0 | 0 | 0 | 0
2014-08-18 | 5時 | 14.8 | 0 | 0 | 0 | 0 | 0
2014-08-18 | 6時 | 15.2 | 0 | 0 | 0 | 0 | 0
2014-08-18 | 7時 | 16.2 | 0 | 0 | 0 | 0 | 0
2014-08-18 | 8時 | 16.3 | 0 | 0 | 0 | 0 | 0
2014-08-18 | 9時 | 16.9 | 0 | 0 | 0 | 0 | 0
2014-08-18 | 10時 | 16.7 | 0 | 0 | 0 | 0 | 0
2014-08-18 | 11時 | 17.3 | 0 | 0 | 0 | 0 | 0
2014-08-18 | 12時 | 17.4 | 0 | 0 | 0 | 0 | 0
2014-08-18 | 13時 | 17.2 | 0 | 0 | 0 | 0 | 0
2014-08-18 | 14時 | 17.1 | 0 | 0 | 0 | 0 | 0
2014-08-18 | 15時 | 16.8 | 0 | 0 | 0 | 0 | 0
2014-08-18 | 16時 | 16.1 | 0 | 0 | 0 | 0 | 0
2014-08-18 | 17時 | 15 | 0 | 0 | 0 | 0 | 0
2014-08-18 | 18時 | 14.9 | 0 | 0 | 0 | 0 | 0
2014-08-18 | 19時 | 14.8 | 0 | 0 | 0 | 0 | 0
2014-08-18 | 20時 | 14.7 | 0 | 0 | 0 | 0 | 0
2014-08-18 | 21時 | 14.8 | 0 | 0 | 0 | 0 | 0
2014-08-18 | 22時 | 14.6 | 0 | 0 | 0 | 0 | 0
2014-08-18 | 23時 | 14.8 | 0 | 0 | 0 | 0 | 0
2014-08-19 | 0時 | 15 | 0 | 0 | 0 | 0 | 0
2014-08-19 | 1時 | 14.7 | 0 | 0 | 0 | 0 | 0
2014-08-19 | 2時 | 14.6 | 0 | 0 | 0 | 0 | 0
2014-08-19 | 3時 | 15 | 0 | 0 | 0 | 0 | 0
2014-08-19 | 4時 | 15.3 | 0 | 0 | 0 | 0 | 0
2014-08-19 | 5時 | 14.9 | 0 | 0 | 0 | 0 | 0
2014-08-19 | 6時 | 14.9 | 0 | 0 | 0 | 0 | 0
2014-08-19 | 7時 | 15.4 | 0 | 0 | 0 | 0 | 0
2014-08-19 | 8時 | 15.6 | 0 | 0 | 0 | 0 | 0
2014-08-19 | 9時 | 16 | 0 | 0 | 0 | 0 | 0
2014-08-19 | 10時 | 16.4 | 0 | 0 | 0 | 0 | 0
2014-08-19 | 11時 | 18 | 0 | 0 | 0 | 0 | 0
2014-08-19 | 12時 | 20 | 0 | 0 | 0 | 0 | 0
2014-08-19 | 13時 | 20.9 | 0 | 0 | 0 | 0 | 0
2014-08-19 | 14時 | 21.1 | 0 | 0 | 0 | 0 | 0
2014-08-19 | 15時 | 21.1 | 0 | 0 | 0 | 0 | 0
2014-08-19 | 16時 | 19.1 | 0 | 0 | 0 | 0 | 0
2014-08-19 | 17時 | 17.2 | 0 | 0 | 0 | 0 | 0
2014-08-19 | 18時 | 16.1 | 0 | 0 | 0 | 0 | 0
2014-08-19 | 19時 | 14.4 | 0 | 0 | 0 | 0 | 0
2014-08-19 | 20時 | 13.6 | 0 | 0 | 0 | 0 | 0
2014-08-19 | 21時 | 12.6 | 0 | 0 | 0 | 0 | 0
2014-08-19 | 22時 | 12.2 | 0 | 0 | 0 | 0 | 0
2014-08-19 | 23時 | 12 | 0 | 0 | 0 | 0 | 0
2014-08-20 | 0時 | 11.6 | 0 | 0 | 0 | 0 | 0
2014-08-20 | 1時 | 11.5 | 0 | 0 | 0 | 0 | 0
2014-08-20 | 2時 | 11 | 0 | 0 | 0 | 0 | 0
2014-08-20 | 3時 | 11 | 0 | 0 | 0 | 0 | 0
2014-08-20 | 4時 | 11.8 | 0 | 0 | 0 | 0 | 0
2014-08-20 | 5時 | 12.2 | 0 | 0 | 0 | 0 | 0
2014-08-20 | 6時 | 14.9 | 0 | 0 | 0 | 0 | 0
2014-08-20 | 7時 | 18.4 | 0 | 0 | 0 | 0 | 0
2014-08-20 | 8時 | 22.1 | 0 | 0 | 0 | 0 | 0
2014-08-20 | 9時 | 24.3 | 0 | 0 | 0 | 0 | 0
2014-08-20 | 10時 | 25.5 | 0 | 0 | 0 | 0 | 0
2014-08-20 | 11時 | 26.6 | 0 | 0 | 0 | 0 | 0
2014-08-20 | 12時 | 27 | 0 | 0 | 0 | 0 | 0
2014-08-20 | 13時 | 27.1 | 0 | 0 | 0 | 0 | 0
2014-08-20 | 14時 | 26.4 | 0 | 0 | 0 | 0 | 0
2014-08-20 | 15時 | 25.3 | 0 | 0 | 0 | 0 | 0
2014-08-20 | 16時 | 22.8 | 0 | 0 | 0 | 0 | 0
2014-08-20 | 17時 | 20.8 | 0 | 0 | 0 | 0 | 0
2014-08-20 | 18時 | 19.6 | 0 | 0 | 0 | 0 | 0
2014-08-20 | 19時 | 18.7 | 0 | 0 | 0 | 0 | 0
2014-08-20 | 20時 | 17.7 | 0 | 0 | 0 | 0 | 0
2014-08-20 | 21時 | 16.8 | 0 | 0 | 0 | 0 | 0
2014-08-20 | 22時 | 16.2 | 0 | 0 | 0 | 0 | 0
2014-08-20 | 23時 | 15.8 | 0 | 0 | 0 | 0 | 0
2014-08-21 | 0時 | 15.3 | 0 | 0 | 0 | 0 | 0
2014-08-21 | 1時 | 15.1 | 0 | 0 | 0 | 0 | 0
2014-08-21 | 2時 | 15.9 | 0 | 0 | 0 | 0 | 0
2014-08-21 | 3時 | 16 | 0 | 0 | 0 | 0 | 0
2014-08-21 | 4時 | 16.1 | 0 | 0 | 0 | 0 | 0
2014-08-21 | 5時 | 16.9 | 0 | 0 | 0 | 0 | 0
2014-08-21 | 6時 | 18.3 | 0 | 0 | 0 | 0 | 0
2014-08-21 | 7時 | 20.7 | 0 | 0 | 0 | 0 | 0
2014-08-21 | 8時 | 22.2 | 0 | 0 | 0 | 0 | 0
2014-08-21 | 9時 | 24.3 | 0 | 0 | 0 | 0 | 0
2014-08-21 | 10時 | 26.6 | 0 | 0 | 0 | 0 | 0
2014-08-21 | 11時 | 27.9 | 0 | 0 | 0 | 0 | 0
2014-08-21 | 12時 | 29.3 | 0 | 0 | 0 | 0 | 0
2014-08-21 | 13時 | 30.2 | 0 | 0 | 0 | 0 | 0
2014-08-21 | 14時 | 30.3 | 0 | 0 | 0 | 0 | 0
2014-08-21 | 15時 | 28.2 | 0 | 0 | 0 | 0 | 0
2014-08-21 | 16時 | 27.5 | 0 | 0 | 0 | 0 | 0
2014-08-21 | 17時 | 25.8 | 0 | 0 | 0 | 0 | 0
2014-08-21 | 18時 | 24.7 | 0 | 0 | 0 | 0 | 0
2014-08-21 | 19時 | 24 | 0 | 0 | 0 | 0 | 0
2014-08-21 | 20時 | 23.1 | 0 | 0 | 0 | 0 | 0
2014-08-21 | 21時 | 22.2 | 0 | 0 | 0 | 0 | 0
2014-08-21 | 22時 | 21.4 | 0 | 0 | 0 | 0 | 0
2014-08-21 | 23時 | 20.8 | 0 | 0 | 0 | 0 | 0
2014-08-22 | 0時 | 20.5 | 0 | 0 | 0 | 0 | 0
2014-08-22 | 1時 | 19.8 | 0 | 0 | 0 | 0 | 0
2014-08-22 | 2時 | 19.5 | 0 | 0 | 0 | 0 | 0
2014-08-22 | 3時 | 19 | 0 | 0 | 0 | 0 | 0
2014-08-22 | 4時 | 18.4 | 0 | 0 | 0 | 0 | 0
2014-08-22 | 5時 | 19.3 | 0 | 0 | 0 | 0 | 0
2014-08-22 | 6時 | 21.9 | 0 | 0 | 0 | 0 | 0
2014-08-22 | 7時 | 24.8 | 0 | 0 | 0 | 0 | 0
2014-08-22 | 8時 | 28 | 0 | 0 | 0 | 0 | 0
2014-08-22 | 9時 | 29.9 | 0 | 0 | 0 | 0 | 0
2014-08-22 | 10時 | 31.1 | 0 | 0 | 0 | 0 | 0
2014-08-22 | 11時 | 32.3 | 0 | 0 | 0 | 0 | 0
2014-08-22 | 12時 | 32 | 0 | 0 | 0 | 0 | 0
2014-08-22 | 13時 | 31 | 0 | 0 | 0 | 0 | 0
2014-08-22 | 14時 | 31.2 | 0 | 0 | 0 | 0 | 0
2014-08-22 | 15時 | 26.5 | 0 | 0 | 0 | 0 | 0
2014-08-22 | 16時 | 25 | 0 | 0 | 0 | 0 | 0
2014-08-22 | 17時 | 23.5 | 0 | 0 | 0 | 0 | 0
2014-08-22 | 18時 | 22.2 | 0 | 0 | 0 | 0 | 0
2014-08-22 | 19時 | 22 | 0 | 0 | 0 | 0 | 0
2014-08-22 | 20時 | 21.7 | 0 | 0 | 0 | 0 | 0
2014-08-22 | 21時 | 21.6 | 0 | 0 | 0 | 0 | 0
2014-08-22 | 22時 | 21.5 | 0 | 0 | 0 | 0 | 0
2014-08-22 | 23時 | 21.5 | 0 | 0 | 0 | 0 | 0
2014-08-23 | 0時 | 21.5 | 0 | 0 | 0 | 0 | 0
2014-08-23 | 1時 | 21.2 | 0 | 0 | 0 | 0 | 0
2014-08-23 | 2時 | 21.3 | 0 | 0 | 0 | 0 | 0
2014-08-23 | 3時 | 21.2 | 0 | 0 | 0 | 0 | 0
2014-08-23 | 4時 | 21.3 | 0 | 0 | 0 | 0 | 0
2014-08-23 | 5時 | 21.1 | 0 | 0 | 0 | 0 | 0
2014-08-23 | 6時 | 21.4 | 0 | 0 | 0 | 0 | 0
2014-08-23 | 7時 | 21.8 | 0 | 0 | 0 | 0 | 0
2014-08-23 | 8時 | 22.9 | 0 | 0 | 0 | 0 | 0
2014-08-23 | 9時 | 22.8 | 0 | 0 | 0 | 0 | 0
2014-08-23 | 10時 | 23.1 | 0 | 0 | 0 | 0 | 0
2014-08-23 | 11時 | 22.7 | 0 | 0 | 0 | 0 | 0
2014-08-23 | 12時 | 22.2 | 0 | 0 | 0 | 0 | 0
2014-08-23 | 13時 | 20.3 | 0 | 0 | 0 | 0 | 0
2014-08-23 | 14時 | 20.8 | 0 | 0 | 0 | 0 | 0
2014-08-23 | 15時 | 20.5 | 0 | 0 | 0 | 0 | 0
2014-08-23 | 16時 | 20.4 | 0 | 0 | 0 | 0 | 0
2014-08-23 | 17時 | 20.2 | 0 | 0 | 0 | 0 | 0
2014-08-23 | 18時 | 20 | 0 | 0 | 0 | 0 | 0
2014-08-23 | 19時 | 19.8 | 0 | 0 | 0 | 0 | 0
2014-08-23 | 20時 | 19.5 | 0 | 0 | 0 | 0 | 0
2014-08-23 | 21時 | 18.7 | 0 | 0 | 0 | 0 | 0
2014-08-23 | 22時 | 18.6 | 0 | 0 | 0 | 0 | 0
2014-08-23 | 23時 | 17.9 | 0 | 0 | 0 | 0 | 0
2014-08-24 | 0時 | 18.1 | 0 | 0 | 0 | 0 | 0
2014-08-24 | 1時 | 16.6 | 0 | 0 | 0 | 0 | 0
2014-08-24 | 2時 | 16.3 | 0 | 0 | 0 | 0 | 0
2014-08-24 | 3時 | 16 | 0 | 0 | 0 | 0 | 0
2014-08-24 | 4時 | 15.8 | 0 | 0 | 0 | 0 | 0
2014-08-24 | 5時 | 16.4 | 0 | 0 | 0 | 0 | 0
2014-08-24 | 6時 | 18.4 | 0 | 0 | 0 | 0 | 0
2014-08-24 | 7時 | 19.7 | 0 | 0 | 0 | 0 | 0
2014-08-24 | 8時 | 21.5 | 0 | 0 | 0 | 0 | 0
2014-08-24 | 9時 | 22.1 | 0 | 0 | 0 | 0 | 0
2014-08-24 | 10時 | 22.7 | 0 | 0 | 0 | 0 | 0
2014-08-24 | 11時 | 24 | 0 | 0 | 0 | 0 | 0
2014-08-24 | 12時 | 23.5 | 0 | 0 | 0 | 0 | 0
2014-08-24 | 13時 | 20.8 | 0 | 0 | 0 | 0 | 0
2014-08-24 | 14時 | 20.3 | 0 | 0 | 0 | 0 | 0
2014-08-24 | 15時 | 19.2 | 0 | 0 | 0 | 0 | 0
2014-08-24 | 16時 | 18.6 | 0 | 0 | 0 | 0 | 0
2014-08-24 | 17時 | 18.5 | 0 | 0 | 0 | 0 | 0
2014-08-24 | 18時 | 17.2 | 0 | 0 | 0 | 0 | 0
2014-08-24 | 19時 | 15.9 | 0 | 0 | 0 | 0 | 0
2014-08-24 | 20時 | 15.6 | 0 | 0 | 0 | 0 | 0
2014-08-24 | 21時 | 15.5 | 0 | 0 | 0 | 0 | 0
2014-08-24 | 22時 | 14.9 | 0 | 0 | 0 | 0 | 0
2014-08-24 | 23時 | 14.2 | 0 | 0 | 0 | 0 | 0
2014-08-25 | 0時 | 13.2 | 0 | 0 | 0 | 0 | 0
2014-08-25 | 1時 | 12.7 | 0 | 0 | 0 | 0 | 0
2014-08-25 | 2時 | 12.4 | 0 | 0 | 0 | 0 | 0
2014-08-25 | 3時 | 12 | 0 | 0 | 0 | 0 | 0
2014-08-25 | 4時 | 11.8 | 0 | 0 | 0 | 0 | 0
2014-08-25 | 5時 | 12.1 | 0 | 0 | 0 | 0 | 0
2014-08-25 | 6時 | 14 | 0 | 0 | 0 | 0 | 0
2014-08-25 | 7時 | 17.3 | 0 | 0 | 0 | 0 | 0
2014-08-25 | 8時 | 20.6 | 0 | 0 | 0 | 0 | 0
2014-08-25 | 9時 | 21.8 | 0 | 0 | 0 | 0 | 0
2014-08-25 | 10時 | 23.8 | 0 | 0 | 0 | 0 | 0
2014-08-25 | 11時 | 23.8 | 0 | 0 | 0 | 0 | 0
2014-08-25 | 12時 | 24.5 | 0 | 0 | 0 | 0 | 0
2014-08-25 | 13時 | 24.9 | 0 | 0 | 0 | 0 | 0
2014-08-25 | 14時 | 24.7 | 0 | 0 | 0 | 0 | 0
2014-08-25 | 15時 | 23.3 | 0 | 0 | 0 | 0 | 0
2014-08-25 | 16時 | 21 | 0 | 0 | 0 | 0 | 0
2014-08-25 | 17時 | 19.4 | 0 | 0 | 0 | 0 | 0
2014-08-25 | 18時 | 16.1 | 0 | 0 | 0 | 0 | 0
2014-08-25 | 19時 | 14.7 | 0 | 0 | 0 | 0 | 0
2014-08-25 | 20時 | 14.2 | 0 | 0 | 0 | 0 | 0
2014-08-25 | 21時 | 14 | 0 | 0 | 0 | 0 | 0
2014-08-25 | 22時 | 13.8 | 0 | 0 | 0 | 0 | 0
2014-08-25 | 23時 | 13.1 | 0 | 0 | 0 | 0 | 0
2014-08-26 | 0時 | 12.7 | 0 | 0 | 0 | 0 | 0
2014-08-26 | 1時 | 12.3 | 0 | 0 | 0 | 0 | 0
2014-08-26 | 2時 | 11.9 | 0 | 0 | 0 | 0 | 0
2014-08-26 | 3時 | 11.7 | 0 | 0 | 0 | 0 | 0
2014-08-26 | 4時 | 11.8 | 0 | 0 | 0 | 0 | 0
2014-08-26 | 5時 | 12.6 | 0 | 0 | 0 | 0 | 0
2014-08-26 | 6時 | 15.1 | 0 | 0 | 0 | 0 | 0
2014-08-26 | 7時 | 18.5 | 0 | 0 | 0 | 0 | 0
2014-08-26 | 8時 | 21.9 | 0 | 0 | 0 | 0 | 0
2014-08-26 | 9時 | 23.4 | 0 | 0 | 0 | 0 | 0
2014-08-26 | 10時 | 24.9 | 0 | 0 | 0 | 0 | 0
2014-08-26 | 11時 | 25.9 | 0 | 0 | 0 | 0 | 0
2014-08-26 | 12時 | 26.4 | 0 | 0 | 0 | 0 | 0
2014-08-26 | 13時 | 26.1 | 0 | 0 | 0 | 0 | 0
2014-08-26 | 14時 | 25.5 | 0 | 0 | 0 | 0 | 0
2014-08-26 | 15時 | 24.4 | 0 | 0 | 0 | 0 | 0
2014-08-26 | 16時 | 22.8 | 0 | 0 | 0 | 0 | 0
2014-08-26 | 17時 | 20.5 | 0 | 0 | 0 | 0 | 0
2014-08-26 | 18時 | 18.9 | 0 | 0 | 0 | 0 | 0
2014-08-26 | 19時 | 17.8 | 0 | 0 | 0 | 0 | 0
2014-08-26 | 20時 | 15.7 | 0 | 0 | 0 | 0 | 0
2014-08-26 | 21時 | 14.7 | 0 | 0 | 0 | 0 | 0
2014-08-26 | 22時 | 15.4 | 0 | 0 | 0 | 0 | 0
2014-08-26 | 23時 | 15.8 | 0 | 0 | 0 | 0 | 0
2014-08-27 | 0時 | 15.1 | 0 | 0 | 0 | 0 | 0
2014-08-27 | 1時 | 14.6 | 0 | 0 | 0 | 0 | 0
2014-08-27 | 2時 | 14.5 | 0 | 0 | 0 | 0 | 0
2014-08-27 | 3時 | 14.2 | 0 | 0 | 0 | 0 | 0
2014-08-27 | 4時 | 13.9 | 0 | 0 | 0 | 0 | 0
2014-08-27 | 5時 | 15.2 | 0 | 0 | 0 | 0 | 0
2014-08-27 | 6時 | 16.4 | 0 | 0 | 0 | 0 | 0
2014-08-27 | 7時 | 19.8 | 0 | 0 | 0 | 0 | 0
2014-08-27 | 8時 | 23.2 | 0 | 0 | 0 | 0 | 0
2014-08-27 | 9時 | 23.1 | 0 | 0 | 0 | 0 | 0
2014-08-27 | 10時 | 24.1 | 0 | 0 | 0 | 0 | 0
2014-08-27 | 11時 | 24.3 | 0 | 0 | 0 | 0 | 0
2014-08-27 | 12時 | 24 | 0 | 0 | 0 | 0 | 0
2014-08-27 | 13時 | 24.2 | 0 | 0 | 0 | 0 | 0
2014-08-27 | 14時 | 23.3 | 0 | 0 | 0 | 0 | 0
2014-08-27 | 15時 | 22.1 | 0 | 0 | 0 | 0 | 0
2014-08-27 | 16時 | 21.5 | 0 | 0 | 0 | 0 | 0
2014-08-27 | 17時 | 20.8 | 0 | 0 | 0 | 0 | 0
2014-08-27 | 18時 | 20.4 | 0 | 0 | 0 | 0 | 0
2014-08-27 | 19時 | 20.1 | 0 | 0 | 0 | 0 | 0
2014-08-27 | 20時 | 19.7 | 0 | 0 | 0 | 0 | 0
2014-08-27 | 21時 | 19.6 | 0 | 0 | 0 | 0 | 0
2014-08-27 | 22時 | 19.6 | 0 | 0 | 0 | 0 | 0
2014-08-27 | 23時 | 19.4 | 0 | 0 | 0 | 0 | 0
2014-08-28 | 0時 | 19.4 | 0 | 0 | 0 | 0 | 0
2014-08-28 | 1時 | 18.5 | 0 | 0 | 0 | 0 | 0
2014-08-28 | 2時 | 17.5 | 0 | 0 | 0 | 0 | 0
2014-08-28 | 3時 | 17.3 | 0 | 0 | 0 | 0 | 0
2014-08-28 | 4時 | 16.9 | 0 | 0 | 0 | 0 | 0
2014-08-28 | 5時 | 17 | 0 | 0 | 0 | 0 | 0
2014-08-28 | 6時 | 17.6 | 0 | 0 | 0 | 0 | 0
2014-08-28 | 7時 | 17.9 | 0 | 0 | 0 | 0 | 0
2014-08-28 | 8時 | 18.4 | 0 | 0 | 0 | 0 | 0
2014-08-28 | 9時 | 18 | 0 | 0 | 0 | 0 | 0
2014-08-28 | 10時 | 18.6 | 0 | 0 | 0 | 0 | 0
2014-08-28 | 11時 | 19.7 | 0 | 0 | 0 | 0 | 0
2014-08-28 | 12時 | 20.3 | 0 | 0 | 0 | 0 | 0
2014-08-28 | 13時 | 21.7 | 0 | 0 | 0 | 0 | 0
2014-08-28 | 14時 | 22.5 | 0 | 0 | 0 | 0 | 0
2014-08-28 | 15時 | 24 | 0 | 0 | 0 | 0 | 0
2014-08-28 | 16時 | 22.9 | 0 | 0 | 0 | 0 | 0
2014-08-28 | 17時 | 21.9 | 0 | 0 | 0 | 0 | 0
2014-08-28 | 18時 | 20.5 | 0 | 0 | 0 | 0 | 0
2014-08-28 | 19時 | 19.7 | 0 | 0 | 0 | 0 | 0
2014-08-28 | 20時 | 19.9 | 0 | 0 | 0 | 0 | 0
2014-08-28 | 21時 | 19.5 | 0 | 0 | 0 | 0 | 0
2014-08-28 | 22時 | 18.4 | 0 | 0 | 0 | 0 | 0
2014-08-28 | 23時 | 18 | 0 | 0 | 0 | 0 | 0
2014-08-29 | 0時 | 18.8 | 0 | 0 | 0 | 0 | 0
2014-08-29 | 1時 | 19.5 | 0 | 0 | 0 | 0 | 0
2014-08-29 | 2時 | 20.5 | 0 | 0 | 0 | 0 | 0
2014-08-29 | 3時 | 20.7 | 0 | 0 | 0 | 0 | 0
2014-08-29 | 4時 | 20.5 | 0 | 0 | 0 | 0 | 0
2014-08-29 | 5時 | 19.8 | 0 | 0 | 0 | 0 | 0
2014-08-29 | 6時 | 21.3 | 0 | 0 | 0 | 0 | 0
2014-08-29 | 7時 | 23.1 | 0 | 0 | 0 | 0 | 0
2014-08-29 | 8時 | 24 | 0 | 0 | 0 | 0 | 0
2014-08-29 | 9時 | 25.3 | 0 | 0 | 0 | 0 | 0
2014-08-29 | 10時 | 26.4 | 0 | 0 | 0 | 0 | 0
2014-08-29 | 11時 | 26 | 0 | 0 | 0 | 0 | 0
2014-08-29 | 12時 | 27.7 | 0 | 0 | 0 | 0 | 0
2014-08-29 | 13時 | 26.9 | 0 | 0 | 0 | 0 | 0
2014-08-29 | 14時 | 24.2 | 0 | 0 | 0 | 0 | 0
2014-08-29 | 15時 | 23.4 | 0 | 0 | 0 | 0 | 0
2014-08-29 | 16時 | 22.8 | 0 | 0 | 0 | 0 | 0
2014-08-29 | 17時 | 21.5 | 0 | 0 | 0 | 0 | 0
2014-08-29 | 18時 | 19.6 | 0 | 0 | 0 | 0 | 0
2014-08-29 | 19時 | 18.3 | 0 | 0 | 0 | 0 | 0
2014-08-29 | 20時 | 17.8 | 0 | 0 | 0 | 0 | 0
2014-08-29 | 21時 | 17.3 | 0 | 0 | 0 | 0 | 0
2014-08-29 | 22時 | 16.7 | 0 | 0 | 0 | 0 | 0
2014-08-29 | 23時 | 16.1 | 0 | 0 | 0 | 0 | 0
2014-08-30 | 0時 | 15.5 | 0 | 0 | 0 | 0 | 0
2014-08-30 | 1時 | 15 | 0 | 0 | 0 | 0 | 0
2014-08-30 | 2時 | 14.4 | 0 | 0 | 0 | 0 | 0
2014-08-30 | 3時 | 14 | 0 | 0 | 0 | 0 | 0
2014-08-30 | 4時 | 13.8 | 0 | 0 | 0 | 0 | 0
2014-08-30 | 5時 | 15 | 0 | 0 | 0 | 0 | 0
2014-08-30 | 6時 | 16.9 | 0 | 0 | 0 | 0 | 0
2014-08-30 | 7時 | 19.1 | 0 | 0 | 0 | 0 | 0
2014-08-30 | 8時 | 22.6 | 0 | 0 | 0 | 0 | 0
2014-08-30 | 9時 | 23.7 | 0 | 0 | 0 | 0 | 0
2014-08-30 | 10時 | 25.5 | 0 | 0 | 0 | 0 | 0
2014-08-30 | 11時 | 25.4 | 0 | 0 | 0 | 0 | 0
2014-08-30 | 12時 | 24.5 | 0 | 0 | 0 | 0 | 0
2014-08-30 | 13時 | 24.4 | 0 | 0 | 0 | 0 | 0
2014-08-30 | 14時 | 23.7 | 0 | 0 | 0 | 0 | 0
2014-08-30 | 15時 | 22.7 | 0 | 0 | 0 | 0 | 0
2014-08-30 | 16時 | 21.3 | 0 | 0 | 0 | 0 | 0
2014-08-30 | 17時 | 20.5 | 0 | 0 | 0 | 0 | 0
2014-08-30 | 18時 | 19.9 | 0 | 0 | 0 | 0 | 0
2014-08-30 | 19時 | 19.2 | 0 | 0 | 0 | 0 | 0
2014-08-30 | 20時 | 18.9 | 0 | 0 | 0 | 0 | 0
2014-08-30 | 21時 | 18.5 | 0 | 0 | 0 | 0 | 0
2014-08-30 | 22時 | 18.3 | 0 | 0 | 0 | 0 | 0
2014-08-30 | 23時 | 18 | 0 | 0 | 0 | 0 | 0
2014-08-31 | 0時 | 17.9 | 0 | 0 | 0 | 0 | 0
2014-08-31 | 1時 | 17.9 | 0 | 0 | 0 | 0 | 0
2014-08-31 | 2時 | 18 | 0 | 0 | 0 | 0 | 0
2014-08-31 | 3時 | 17.8 | 0 | 0 | 0 | 0 | 0
2014-08-31 | 4時 | 18 | 0 | 0 | 0 | 0 | 0
2014-08-31 | 5時 | 17.7 | 0 | 0 | 0 | 0 | 0
2014-08-31 | 6時 | 17.9 | 0 | 0 | 0 | 0 | 0
2014-08-31 | 7時 | 18.5 | 0 | 0 | 0 | 0 | 0
2014-08-31 | 8時 | 19.7 | 0 | 0 | 0 | 0 | 0
2014-08-31 | 9時 | 20.2 | 0 | 0 | 0 | 0 | 0
2014-08-31 | 10時 | 22.4 | 0 | 0 | 0 | 0 | 0
2014-08-31 | 11時 | 22.5 | 0 | 0 | 0 | 0 | 0
2014-08-31 | 12時 | 23.5 | 0 | 0 | 0 | 0 | 0
2014-08-31 | 13時 | 21.7 | 0 | 0 | 0 | 0 | 0
2014-08-31 | 14時 | 21.4 | 0 | 0 | 0 | 0 | 0
2014-08-31 | 15時 | 21.7 | 0 | 0 | 0 | 0 | 0
2014-08-31 | 16時 | 21.9 | 0 | 0 | 0 | 0 | 0
2014-08-31 | 17時 | 21.1 | 0 | 0 | 0 | 0 | 0
2014-08-31 | 18時 | 19.9 | 0 | 0 | 0 | 0 | 0
2014-08-31 | 19時 | 18.7 | 0 | 0 | 0 | 0 | 0
2014-08-31 | 20時 | 18.5 | 0 | 0 | 0 | 0 | 0
2014-08-31 | 21時 | 17.7 | 0 | 0 | 0 | 0 | 0
2014-08-31 | 22時 | 17 | 0 | 0 | 0 | 0 | 0
2014-08-31 | 23時 | 16.5 | 0 | 0 | 0 | 0 | 0
2014-09-01 | 0時 | 16 | 0 | 0 | 0 | 0 | 0
2014-09-01 | 1時 | 15.4 | 0 | 0 | 0 | 0 | 0
2014-09-01 | 2時 | 15 | 0 | 0 | 0 | 0 | 0
2014-09-01 | 3時 | 14.7 | 0 | 0 | 0 | 0 | 0
2014-09-01 | 4時 | 14.1 | 0 | 0 | 0 | 0 | 0
2014-09-01 | 5時 | 13.9 | 0 | 0 | 0 | 0 | 0
2014-09-01 | 6時 | 13.7 | 0 | 0 | 0 | 0 | 0
2014-09-01 | 7時 | 14.3 | 0 | 0 | 0 | 0 | 0
2014-09-01 | 8時 | 15.4 | 0 | 0 | 0 | 0 | 0
2014-09-01 | 9時 | 15.9 | 0 | 0 | 0 | 0 | 0
2014-09-01 | 10時 | 15.9 | 0 | 0 | 0 | 0 | 0
2014-09-01 | 11時 | 16 | 0 | 0 | 0 | 0 | 0
2014-09-01 | 12時 | 15.7 | 0 | 0 | 0 | 0 | 0
2014-09-01 | 13時 | 16 | 0 | 0 | 0 | 0 | 0
2014-09-01 | 14時 | 15 | 0 | 0 | 0 | 0 | 0
2014-09-01 | 15時 | 14.4 | 0 | 0 | 0 | 0 | 0
2014-09-01 | 16時 | 14 | 0 | 0 | 0 | 0 | 0
2014-09-01 | 17時 | 13.5 | 0 | 0 | 0 | 0 | 0
2014-09-01 | 18時 | 13.2 | 0 | 0 | 0 | 0 | 0
2014-09-01 | 19時 | 13.1 | 0 | 0 | 0 | 0 | 0
2014-09-01 | 20時 | 12.9 | 0 | 0 | 0 | 0 | 0
2014-09-01 | 21時 | 12.9 | 0 | 0 | 0 | 0 | 0
2014-09-01 | 22時 | 12.7 | 0 | 0 | 0 | 0 | 0
2014-09-01 | 23時 | 12.6 | 0 | 0 | 0 | 0 | 0
2014-09-02 | 0時 | 12.5 | 0 | 0 | 0 | 0 | 0
2014-09-02 | 1時 | 12.5 | 0 | 0 | 0 | 0 | 0
2014-09-02 | 2時 | 12.4 | 0 | 0 | 0 | 0 | 0
2014-09-02 | 3時 | 12.3 | 0 | 0 | 0 | 0 | 0
2014-09-02 | 4時 | 12.3 | 0 | 0 | 0 | 0 | 0
2014-09-02 | 5時 | 12.5 | 0 | 0 | 0 | 0 | 0
2014-09-02 | 6時 | 13.1 | 0 | 0 | 0 | 0 | 0
2014-09-02 | 7時 | 13.3 | 0 | 0 | 0 | 0 | 0
2014-09-02 | 8時 | 14.3 | 0 | 0 | 0 | 0 | 0
2014-09-02 | 9時 | 14.9 | 0 | 0 | 0 | 0 | 0
2014-09-02 | 10時 | 14.4 | 0 | 0 | 0 | 0 | 0
2014-09-02 | 11時 | 14.6 | 0 | 0 | 0 | 0 | 0
2014-09-02 | 12時 | 14.3 | 0 | 0 | 0 | 0 | 0
2014-09-02 | 13時 | 14.7 | 0 | 0 | 0 | 0 | 0
2014-09-02 | 14時 | 15.2 | 0 | 0 | 0 | 0 | 0
2014-09-02 | 15時 | 14.4 | 0 | 0 | 0 | 0 | 0
2014-09-02 | 16時 | 14 | 0 | 0 | 0 | 0 | 0
2014-09-02 | 17時 | 13.7 | 0 | 0 | 0 | 0 | 0
2014-09-02 | 18時 | 13.4 | 0 | 0 | 0 | 0 | 0
2014-09-02 | 19時 | 13.3 | 0 | 0 | 0 | 0 | 0
2014-09-02 | 20時 | 13 | 0 | 0 | 0 | 0 | 0
2014-09-02 | 21時 | 13 | 0 | 0 | 0 | 0 | 0
2014-09-02 | 22時 | 13 | 0 | 0 | 0 | 0 | 0
2014-09-02 | 23時 | 12.9 | 0 | 0 | 0 | 0 | 0
2014-09-03 | 0時 | 12.8 | 0 | 0 | 0 | 0 | 0
2014-09-03 | 1時 | 12.6 | 0 | 0 | 0 | 0 | 0
2014-09-03 | 2時 | 12.5 | 0 | 0 | 0 | 0 | 0
2014-09-03 | 3時 | 12.6 | 0 | 0 | 0 | 0 | 0
2014-09-03 | 4時 | 12.4 | 0 | 0 | 0 | 0 | 0
2014-09-03 | 5時 | 12.7 | 0 | 0 | 0 | 0 | 0
2014-09-03 | 6時 | 13.3 | 0 | 0 | 0 | 0 | 0
2014-09-03 | 7時 | 14.2 | 0 | 0 | 0 | 0 | 0
2014-09-03 | 8時 | 14.9 | 0 | 0 | 0 | 0 | 0
2014-09-03 | 9時 | 14.3 | 0 | 0 | 0 | 0 | 0
2014-09-03 | 10時 | 15.1 | 0 | 0 | 0 | 0 | 0
2014-09-03 | 11時 | 13.6 | 0 | 0 | 0 | 0 | 0
2014-09-03 | 12時 | 15.2 | 0 | 0 | 0 | 0 | 0
2014-09-03 | 13時 | 15.7 | 0 | 0 | 0 | 0 | 0
2014-09-03 | 14時 | 15.4 | 0 | 0 | 0 | 0 | 0
2014-09-03 | 15時 | 15 | 0 | 0 | 0 | 0 | 0
2014-09-03 | 16時 | 14.4 | 0 | 0 | 0 | 0 | 0
2014-09-03 | 17時 | 13.7 | 0 | 0 | 0 | 0 | 0
2014-09-03 | 18時 | 13.4 | 0 | 0 | 0 | 0 | 0
2014-09-03 | 19時 | 13 | 0 | 0 | 0 | 0 | 0
2014-09-03 | 20時 | 12.9 | 0 | 0 | 0 | 0 | 0
2014-09-03 | 21時 | 12.6 | 0 | 0 | 0 | 0 | 0
2014-09-03 | 22時 | 12.6 | 0 | 0 | 0 | 0 | 0
2014-09-03 | 23時 | 12.4 | 0 | 0 | 0 | 0 | 0
2014-09-04 | 0時 | 12.3 | 0 | 0 | 0 | 0 | 0
2014-09-04 | 1時 | 12.3 | 0 | 0 | 0 | 0 | 0
2014-09-04 | 2時 | 12.1 | 0 | 0 | 0 | 0 | 0
2014-09-04 | 3時 | 12.2 | 0 | 0 | 0 | 0 | 0
2014-09-04 | 4時 | 11.7 | 0 | 0 | 0 | 0 | 0
2014-09-04 | 5時 | 12.1 | 0 | 0 | 0 | 0 | 0
2014-09-04 | 6時 | 13.6 | 0 | 0 | 0 | 0 | 0
2014-09-04 | 7時 | 15.3 | 0 | 0 | 0 | 0 | 0
2014-09-04 | 8時 | 15.5 | 0 | 0 | 0 | 0 | 0
2014-09-04 | 9時 | 17.7 | 0 | 0 | 0 | 0 | 0
2014-09-04 | 10時 | 17.6 | 0 | 0 | 0 | 0 | 0
2014-09-04 | 11時 | 19.6 | 0 | 0 | 0 | 0 | 0
2014-09-04 | 12時 | 20.2 | 0 | 0 | 0 | 0 | 0
2014-09-04 | 13時 | 19.3 | 0 | 0 | 0 | 0 | 0
2014-09-04 | 14時 | 19.5 | 0 | 0 | 0 | 0 | 0
2014-09-04 | 15時 | 18.9 | 0 | 0 | 0 | 0 | 0
2014-09-04 | 16時 | 16.5 | 0 | 0 | 0 | 0 | 0
2014-09-04 | 17時 | 14.8 | 0 | 0 | 0 | 0 | 0
2014-09-04 | 18時 | 13.4 | 0 | 0 | 0 | 0 | 0
2014-09-04 | 19時 | 12.4 | 0 | 0 | 0 | 0 | 0
2014-09-04 | 20時 | 11.5 | 0 | 0 | 0 | 0 | 0
2014-09-04 | 21時 | 12.2 | 0 | 0 | 0 | 0 | 0
2014-09-04 | 22時 | 11.3 | 0 | 0 | 0 | 0 | 0
2014-09-04 | 23時 | 10.3 | 0 | 0 | 0 | 0 | 0
2014-09-05 | 0時 | 9.5 | 0 | 0 | 0 | 0 | 0
2014-09-05 | 1時 | 8.5 | 0 | 0 | 0 | 0 | 0
2014-09-05 | 2時 | 7.9 | 0 | 0 | 0 | 0 | 0
2014-09-05 | 3時 | 7.1 | 0 | 0 | 0 | 0 | 0
2014-09-05 | 4時 | 7.3 | 0 | 0 | 0 | 0 | 0
2014-09-05 | 5時 | 8.7 | 0 | 0 | 0 | 0 | 0
2014-09-05 | 6時 | 10.8 | 0 | 0 | 0 | 0 | 0
2014-09-05 | 7時 | 13.9 | 0 | 0 | 0 | 0 | 0
2014-09-05 | 8時 | 17.2 | 0 | 0 | 0 | 0 | 0
2014-09-05 | 9時 | 19.1 | 0 | 0 | 0 | 0 | 0
2014-09-05 | 10時 | 20.3 | 0 | 0 | 0 | 0 | 0
2014-09-05 | 11時 | 21.3 | 0 | 0 | 0 | 0 | 0
2014-09-05 | 12時 | 21.6 | 0 | 0 | 0 | 0 | 0
2014-09-05 | 13時 | 20.1 | 0 | 0 | 0 | 0 | 0
2014-09-05 | 14時 | 20.6 | 0 | 0 | 0 | 0 | 0
2014-09-05 | 15時 | 19 | 0 | 0 | 0 | 0 | 0
2014-09-05 | 16時 | 17.7 | 0 | 0 | 0 | 0 | 0
2014-09-05 | 17時 | 16.8 | 0 | 0 | 0 | 0 | 0
2014-09-05 | 18時 | 15 | 0 | 0 | 0 | 0 | 0
2014-09-05 | 19時 | 14.3 | 0 | 0 | 0 | 0 | 0
2014-09-05 | 20時 | 13.6 | 0 | 0 | 0 | 0 | 0
2014-09-05 | 21時 | 12.7 | 0 | 0 | 0 | 0 | 0
2014-09-05 | 22時 | 12.3 | 0 | 0 | 0 | 0 | 0
2014-09-05 | 23時 | 11.4 | 0 | 0 | 0 | 0 | 0
2014-09-06 | 0時 | 10.4 | 0 | 0 | 0 | 0 | 0
2014-09-06 | 1時 | 10.2 | 0 | 0 | 0 | 0 | 0
2014-09-06 | 2時 | 10.1 | 0 | 0 | 0 | 0 | 0
2014-09-06 | 3時 | 9.6 | 0 | 0 | 0 | 0 | 0
2014-09-06 | 4時 | 9 | 0 | 0 | 0 | 0 | 0
2014-09-06 | 5時 | 9.6 | 0 | 0 | 0 | 0 | 0
2014-09-06 | 6時 | 12.4 | 0 | 0 | 0 | 0 | 0
2014-09-06 | 7時 | 14.7 | 0 | 0 | 0 | 0 | 0
2014-09-06 | 8時 | 17.6 | 0 | 0 | 0 | 0 | 0
2014-09-06 | 9時 | 19.7 | 0 | 0 | 0 | 0 | 0
2014-09-06 | 10時 | 21.4 | 0 | 0 | 0 | 0 | 0
2014-09-06 | 11時 | 21.9 | 0 | 0 | 0 | 0 | 0
2014-09-06 | 12時 | 22 | 0 | 0 | 0 | 0 | 0
2014-09-06 | 13時 | 21.3 | 0 | 0 | 0 | 0 | 0
2014-09-06 | 14時 | 20.6 | 0 | 0 | 0 | 0 | 0
2014-09-06 | 15時 | 20.4 | 0 | 0 | 0 | 0 | 0
2014-09-06 | 16時 | 19.5 | 0 | 0 | 0 | 0 | 0
2014-09-06 | 17時 | 18.3 | 0 | 0 | 0 | 0 | 0
2014-09-06 | 18時 | 17.1 | 0 | 0 | 0 | 0 | 0
2014-09-06 | 19時 | 16 | 0 | 0 | 0 | 0 | 0
2014-09-06 | 20時 | 15.4 | 0 | 0 | 0 | 0 | 0
2014-09-06 | 21時 | 15.6 | 0 | 0 | 0 | 0 | 0
2014-09-06 | 22時 | 16.2 | 0 | 0 | 0 | 0 | 0
2014-09-06 | 23時 | 15.5 | 0 | 0 | 0 | 0 | 0
2014-09-07 | 0時 | 15.4 | 0 | 0 | 0 | 0 | 0
2014-09-07 | 1時 | 15 | 0 | 0 | 0 | 0 | 0
2014-09-07 | 2時 | 14.4 | 0 | 0 | 0 | 0 | 0
2014-09-07 | 3時 | 13.2 | 0 | 0 | 0 | 0 | 0
2014-09-07 | 4時 | 12.5 | 0 | 0 | 0 | 0 | 0
2014-09-07 | 5時 | 12.5 | 0 | 0 | 0 | 0 | 0
2014-09-07 | 6時 | 14.2 | 0 | 0 | 0 | 0 | 0
2014-09-07 | 7時 | 17 | 0 | 0 | 0 | 0 | 0
2014-09-07 | 8時 | 19.8 | 0 | 0 | 0 | 0 | 0
2014-09-07 | 9時 | 20.9 | 0 | 0 | 0 | 0 | 0
2014-09-07 | 10時 | 21.5 | 0 | 0 | 0 | 0 | 0
2014-09-07 | 11時 | 24.2 | 0 | 0 | 0 | 0 | 0
2014-09-07 | 12時 | 24.3 | 0 | 0 | 0 | 0 | 0
2014-09-07 | 13時 | 23.1 | 0 | 0 | 0 | 0 | 0
2014-09-07 | 14時 | 22.1 | 0 | 0 | 0 | 0 | 0
2014-09-07 | 15時 | 21.5 | 0 | 0 | 0 | 0 | 0
2014-09-07 | 16時 | 19.8 | 0 | 0 | 0 | 0 | 0
2014-09-07 | 17時 | 17.8 | 0 | 0 | 0 | 0 | 0
2014-09-07 | 18時 | 15.8 | 0 | 0 | 0 | 0 | 0
2014-09-07 | 19時 | 14.2 | 0 | 0 | 0 | 0 | 0
2014-09-07 | 20時 | 13.7 | 0 | 0 | 0 | 0 | 0
2014-09-07 | 21時 | 12.8 | 0 | 0 | 0 | 0 | 0
2014-09-07 | 22時 | 12 | 0 | 0 | 0 | 0 | 0
2014-09-07 | 23時 | 11.3 | 0 | 0 | 0 | 0 | 0
2014-09-08 | 0時 | 10.8 | 0 | 0 | 0 | 0 | 0
2014-09-08 | 1時 | 10.5 | 0 | 0 | 0 | 0 | 0
2014-09-08 | 2時 | 10 | 0 | 0 | 0 | 0 | 0
2014-09-08 | 3時 | 9.8 | 0 | 0 | 0 | 0 | 0
2014-09-08 | 4時 | 9.3 | 0 | 0 | 0 | 0 | 0
2014-09-08 | 5時 | 10.1 | 0 | 0 | 0 | 0 | 0
2014-09-08 | 6時 | 12.1 | 0 | 0 | 0 | 0 | 0
2014-09-08 | 7時 | 15.1 | 0 | 0 | 0 | 0 | 0
2014-09-08 | 8時 | 18.1 | 0 | 0 | 0 | 0 | 0
2014-09-08 | 9時 | 20.8 | 0 | 0 | 0 | 0 | 0
2014-09-08 | 10時 | 21.9 | 0 | 0 | 0 | 0 | 0
2014-09-08 | 11時 | 22.9 | 0 | 0 | 0 | 0 | 0
2014-09-08 | 12時 | 23.2 | 0 | 0 | 0 | 0 | 0
2014-09-08 | 13時 | 22.4 | 0 | 0 | 0 | 0 | 0
2014-09-08 | 14時 | 21.4 | 0 | 0 | 0 | 0 | 0
2014-09-08 | 15時 | 20.6 | 0 | 0 | 0 | 0 | 0
2014-09-08 | 16時 | 19.4 | 0 | 0 | 0 | 0 | 0
2014-09-08 | 17時 | 18 | 0 | 0 | 0 | 0 | 0
2014-09-08 | 18時 | 17.1 | 0 | 0 | 0 | 0 | 0
2014-09-08 | 19時 | 16.1 | 0 | 0 | 0 | 0 | 0
2014-09-08 | 20時 | 15.6 | 0 | 0 | 0 | 0 | 0
2014-09-08 | 21時 | 15.9 | 0 | 0 | 0 | 0 | 0
2014-09-08 | 22時 | 14.9 | 0 | 0 | 0 | 0 | 0
2014-09-08 | 23時 | 14.6 | 0 | 0 | 0 | 0 | 0
2014-09-09 | 0時 | 14.6 | 0 | 0 | 0 | 0 | 0
2014-09-09 | 1時 | 14.6 | 0 | 0 | 0 | 0 | 0
2014-09-09 | 2時 | 15 | 0 | 0 | 0 | 0 | 0
2014-09-09 | 3時 | 14.5 | 0 | 0 | 0 | 0 | 0
2014-09-09 | 4時 | 14.1 | 0 | 0 | 0 | 0 | 0
2014-09-09 | 5時 | 14.8 | 0 | 0 | 0 | 0 | 0
2014-09-09 | 6時 | 14.6 | 0 | 0 | 0 | 0 | 0
2014-09-09 | 7時 | 14.6 | 0 | 0 | 0 | 0 | 0
2014-09-09 | 8時 | 14.5 | 0 | 0 | 0 | 0 | 0
2014-09-09 | 9時 | 15 | 0 | 0 | 0 | 0 | 0
2014-09-09 | 10時 | 16.2 | 0 | 0 | 0 | 0 | 0
2014-09-09 | 11時 | 16.5 | 0 | 0 | 0 | 0 | 0
2014-09-09 | 12時 | 18.2 | 0 | 0 | 0 | 0 | 0
2014-09-09 | 13時 | 18.3 | 0 | 0 | 0 | 0 | 0
2014-09-09 | 14時 | 17.8 | 0 | 0 | 0 | 0 | 0
2014-09-09 | 15時 | 17.1 | 0 | 0 | 0 | 0 | 0
2014-09-09 | 16時 | 16.9 | 0 | 0 | 0 | 0 | 0
2014-09-09 | 17時 | 16.6 | 0 | 0 | 0 | 0 | 0
2014-09-09 | 18時 | 16.5 | 0 | 0 | 0 | 0 | 0
2014-09-09 | 19時 | 16.4 | 0 | 0 | 0 | 0 | 0
2014-09-09 | 20時 | 16.4 | 0 | 0 | 0 | 0 | 0
2014-09-09 | 21時 | 15.8 | 0 | 0 | 0 | 0 | 0
2014-09-09 | 22時 | 15.7 | 0 | 0 | 0 | 0 | 0
2014-09-09 | 23時 | 15.7 | 0 | 0 | 0 | 0 | 0
2014-09-10 | 0時 | 15.3 | 0 | 0 | 0 | 0 | 0
2014-09-10 | 1時 | 15.3 | 0 | 0 | 0 | 0 | 0
2014-09-10 | 2時 | 15.1 | 0 | 0 | 0 | 0 | 0
2014-09-10 | 3時 | 14.2 | 0 | 0 | 0 | 0 | 0
2014-09-10 | 4時 | 13.4 | 0 | 0 | 0 | 0 | 0
2014-09-10 | 5時 | 14.2 | 0 | 0 | 0 | 0 | 0
2014-09-10 | 6時 | 15.5 | 0 | 0 | 0 | 0 | 0
2014-09-10 | 7時 | 16.9 | 0 | 0 | 0 | 0 | 0
2014-09-10 | 8時 | 19.6 | 0 | 0 | 0 | 0 | 0
2014-09-10 | 9時 | 21.6 | 0 | 0 | 0 | 0 | 0
2014-09-10 | 10時 | 23.3 | 0 | 0 | 0 | 0 | 0
2014-09-10 | 11時 | 23.3 | 0 | 0 | 0 | 0 | 0
2014-09-10 | 12時 | 22.2 | 0 | 0 | 0 | 0 | 0
2014-09-10 | 13時 | 22.7 | 0 | 0 | 0 | 0 | 0
2014-09-10 | 14時 | 22.4 | 0 | 0 | 0 | 0 | 0
2014-09-10 | 15時 | 21.9 | 0 | 0 | 0 | 0 | 0
2014-09-10 | 16時 | 20.9 | 0 | 0 | 0 | 0 | 0
2014-09-10 | 17時 | 20.3 | 0 | 0 | 0 | 0 | 0
2014-09-10 | 18時 | 18.3 | 0 | 0 | 0 | 0 | 0
2014-09-10 | 19時 | 17.5 | 0 | 0 | 0 | 0 | 0
2014-09-10 | 20時 | 16.2 | 0 | 0 | 0 | 0 | 0
2014-09-10 | 21時 | 15 | 0 | 0 | 0 | 0 | 0
2014-09-10 | 22時 | 13.4 | 0 | 0 | 0 | 0 | 0
2014-09-10 | 23時 | 12.7 | 0 | 0 | 0 | 0 | 0
2014-09-11 | 0時 | 11.9 | 0 | 0 | 0 | 0 | 0
2014-09-11 | 1時 | 10.9 | 0 | 0 | 0 | 0 | 0
2014-09-11 | 2時 | 10.3 | 0 | 0 | 0 | 0 | 0
2014-09-11 | 3時 | 10.1 | 0 | 0 | 0 | 0 | 0
2014-09-11 | 4時 | 9.7 | 0 | 0 | 0 | 0 | 0
2014-09-11 | 5時 | 10.1 | 0 | 0 | 0 | 0 | 0
2014-09-11 | 6時 | 12.1 | 0 | 0 | 0 | 0 | 0
2014-09-11 | 7時 | 15.6 | 0 | 0 | 0 | 0 | 0
2014-09-11 | 8時 | 18.5 | 0 | 0 | 0 | 0 | 0
2014-09-11 | 9時 | 21.2 | 0 | 0 | 0 | 0 | 0
2014-09-11 | 10時 | 22.7 | 0 | 0 | 0 | 0 | 0
2014-09-11 | 11時 | 24 | 0 | 0 | 0 | 0 | 0
2014-09-11 | 12時 | 24 | 0 | 0 | 0 | 0 | 0
2014-09-11 | 13時 | 23.7 | 0 | 0 | 0 | 0 | 0
2014-09-11 | 14時 | 23.4 | 0 | 0 | 0 | 0 | 0
2014-09-11 | 15時 | 22.1 | 0 | 0 | 0 | 0 | 0
2014-09-11 | 16時 | 20.8 | 0 | 0 | 0 | 0 | 0
2014-09-11 | 17時 | 18.9 | 0 | 0 | 0 | 0 | 0
2014-09-11 | 18時 | 17.7 | 0 | 0 | 0 | 0 | 0
2014-09-11 | 19時 | 15.9 | 0 | 0 | 0 | 0 | 0
2014-09-11 | 20時 | 15 | 0 | 0 | 0 | 0 | 0
2014-09-11 | 21時 | 14.7 | 0 | 0 | 0 | 0 | 0
2014-09-11 | 22時 | 14.2 | 0 | 0 | 0 | 0 | 0
2014-09-11 | 23時 | 14.2 | 0 | 0 | 0 | 0 | 0
2014-09-12 | 0時 | 13.8 | 0 | 0 | 0 | 0 | 0
2014-09-12 | 1時 | 13.9 | 0 | 0 | 0 | 0 | 0
2014-09-12 | 2時 | 14 | 0 | 0 | 0 | 0 | 0
2014-09-12 | 3時 | 14.1 | 0 | 0 | 0 | 0 | 0
2014-09-12 | 4時 | 14.3 | 0 | 0 | 0 | 0 | 0
2014-09-12 | 5時 | 14.2 | 0 | 0 | 0 | 0 | 0
2014-09-12 | 6時 | 14.8 | 0 | 0 | 0 | 0 | 0
2014-09-12 | 7時 | 16.1 | 0 | 0 | 0 | 0 | 0
2014-09-12 | 8時 | 16.7 | 0 | 0 | 0 | 0 | 0
2014-09-12 | 9時 | 17.2 | 0 | 0 | 0 | 0 | 0
2014-09-12 | 10時 | 17.7 | 0 | 0 | 0 | 0 | 0
2014-09-12 | 11時 | 18.3 | 0 | 0 | 0 | 0 | 0
2014-09-12 | 12時 | 19.4 | 0 | 0 | 0 | 0 | 0
2014-09-12 | 13時 | 19.3 | 0 | 0 | 0 | 0 | 0
2014-09-12 | 14時 | 19.1 | 0 | 0 | 0 | 0 | 0
2014-09-12 | 15時 | 18.8 | 0 | 0 | 0 | 0 | 0
2014-09-12 | 16時 | 18.8 | 0 | 0 | 0 | 0 | 0
2014-09-12 | 17時 | 18.4 | 0 | 0 | 0 | 0 | 0
2014-09-12 | 18時 | 17.9 | 0 | 0 | 0 | 0 | 0
2014-09-12 | 19時 | 17.8 | 0 | 0 | 0 | 0 | 0
2014-09-12 | 20時 | 18.3 | 0 | 0 | 0 | 0 | 0
2014-09-12 | 21時 | 17.9 | 0 | 0 | 0 | 0 | 0
2014-09-12 | 22時 | 17.9 | 0 | 0 | 0 | 0 | 0
2014-09-12 | 23時 | 16.9 | 0 | 0 | 0 | 0 | 0
2014-09-13 | 0時 | 16.7 | 0 | 0 | 0 | 0 | 0
2014-09-13 | 1時 | 15.3 | 0 | 0 | 0 | 0 | 0
2014-09-13 | 2時 | 15.2 | 0 | 0 | 0 | 0 | 0
2014-09-13 | 3時 | 15.4 | 0 | 0 | 0 | 0 | 0
2014-09-13 | 4時 | 15.5 | 0 | 0 | 0 | 0 | 0
2014-09-13 | 5時 | 16.5 | 0 | 0 | 0 | 0 | 0
2014-09-13 | 6時 | 17.9 | 0 | 0 | 0 | 0 | 0
2014-09-13 | 7時 | 19 | 0 | 0 | 0 | 0 | 0
2014-09-13 | 8時 | 19.7 | 0 | 0 | 0 | 0 | 0
2014-09-13 | 9時 | 18.8 | 0 | 0 | 0 | 0 | 0
2014-09-13 | 10時 | 19.4 | 0 | 0 | 0 | 0 | 0
2014-09-13 | 11時 | 19.9 | 0 | 0 | 0 | 0 | 0
2014-09-13 | 12時 | 19.4 | 0 | 0 | 0 | 0 | 0
2014-09-13 | 13時 | 20.3 | 0 | 0 | 0 | 0 | 0
2014-09-13 | 14時 | 20.3 | 0 | 0 | 0 | 0 | 0
2014-09-13 | 15時 | 17.8 | 0 | 0 | 0 | 0 | 0
2014-09-13 | 16時 | 16.7 | 0 | 0 | 0 | 0 | 0
2014-09-13 | 17時 | 15.9 | 0 | 0 | 0 | 0 | 0
2014-09-13 | 18時 | 14.7 | 0 | 0 | 0 | 0 | 0
2014-09-13 | 19時 | 13.5 | 0 | 0 | 0 | 0 | 0
2014-09-13 | 20時 | 12.9 | 0 | 0 | 0 | 0 | 0
2014-09-13 | 21時 | 11.9 | 0 | 0 | 0 | 0 | 0
2014-09-13 | 22時 | 11.7 | 0 | 0 | 0 | 0 | 0
2014-09-13 | 23時 | 10.8 | 0 | 0 | 0 | 0 | 0
2014-09-14 | 0時 | 11.3 | 0 | 0 | 0 | 0 | 0
2014-09-14 | 1時 | 10.8 | 0 | 0 | 0 | 0 | 0
2014-09-14 | 2時 | 9.8 | 0 | 0 | 0 | 0 | 0
2014-09-14 | 3時 | 9.4 | 0 | 0 | 0 | 0 | 0
2014-09-14 | 4時 | 8.9 | 0 | 0 | 0 | 0 | 0
2014-09-14 | 5時 | 9.8 | 0 | 0 | 0 | 0 | 0
2014-09-14 | 6時 | 12.3 | 0 | 0 | 0 | 0 | 0
2014-09-14 | 7時 | 15.9 | 0 | 0 | 0 | 0 | 0
2014-09-14 | 8時 | 20.4 | 0 | 0 | 0 | 0 | 0
2014-09-14 | 9時 | 21.7 | 0 | 0 | 0 | 0 | 0
2014-09-14 | 10時 | 23 | 0 | 0 | 0 | 0 | 0
2014-09-14 | 11時 | 24.3 | 0 | 0 | 0 | 0 | 0
2014-09-14 | 12時 | 24.1 | 0 | 0 | 0 | 0 | 0
2014-09-14 | 13時 | 23.9 | 0 | 0 | 0 | 0 | 0
2014-09-14 | 14時 | 23.9 | 0 | 0 | 0 | 0 | 0
2014-09-14 | 15時 | 22.5 | 0 | 0 | 0 | 0 | 0
2014-09-14 | 16時 | 21.2 | 0 | 0 | 0 | 0 | 0
2014-09-14 | 17時 | 19.8 | 0 | 0 | 0 | 0 | 0
2014-09-14 | 18時 | 18.3 | 0 | 0 | 0 | 0 | 0
2014-09-14 | 19時 | 18 | 0 | 0 | 0 | 0 | 0
2014-09-14 | 20時 | 17.2 | 0 | 0 | 0 | 0 | 0
2014-09-14 | 21時 | 16.8 | 0 | 0 | 0 | 0 | 0
2014-09-14 | 22時 | 15.9 | 0 | 0 | 0 | 0 | 0
2014-09-14 | 23時 | 15.6 | 0 | 0 | 0 | 0 | 0
2014-09-15 | 0時 | 15.4 | 0 | 0 | 0 | 0 | 0
2014-09-15 | 1時 | 14.6 | 0 | 0 | 0 | 0 | 0
2014-09-15 | 2時 | 14.3 | 0 | 0 | 0 | 0 | 0
2014-09-15 | 3時 | 14 | 0 | 0 | 0 | 0 | 0
2014-09-15 | 4時 | 13.6 | 0 | 0 | 0 | 0 | 0
2014-09-15 | 5時 | 13.8 | 0 | 0 | 0 | 0 | 0
2014-09-15 | 6時 | 14.8 | 0 | 0 | 0 | 0 | 0
2014-09-15 | 7時 | 16.1 | 0 | 0 | 0 | 0 | 0
2014-09-15 | 8時 | 17.4 | 0 | 0 | 0 | 0 | 0
2014-09-15 | 9時 | 18.6 | 0 | 0 | 0 | 0 | 0
2014-09-15 | 10時 | 18 | 0 | 0 | 0 | 0 | 0
2014-09-15 | 11時 | 19.2 | 0 | 0 | 0 | 0 | 0
2014-09-15 | 12時 | 19.4 | 0 | 0 | 0 | 0 | 0
2014-09-15 | 13時 | 18.5 | 0 | 0 | 0 | 0 | 0
2014-09-15 | 14時 | 18.2 | 0 | 0 | 0 | 0 | 0
2014-09-15 | 15時 | 17.5 | 0 | 0 | 0 | 0 | 0
2014-09-15 | 16時 | 16.7 | 0 | 0 | 0 | 0 | 0
2014-09-15 | 17時 | 15.8 | 0 | 0 | 0 | 0 | 0
2014-09-15 | 18時 | 15.2 | 0 | 0 | 0 | 0 | 0
2014-09-15 | 19時 | 14.8 | 0 | 0 | 0 | 0 | 0
2014-09-15 | 20時 | 14.7 | 0 | 0 | 0 | 0 | 0
2014-09-15 | 21時 | 14.5 | 0 | 0 | 0 | 0 | 0
2014-09-15 | 22時 | 14.5 | 0 | 0 | 0 | 0 | 0
2014-09-15 | 23時 | 14.4 | 0 | 0 | 0 | 0 | 0
2014-09-16 | 0時 | 14.3 | 0 | 0 | 0 | 0 | 0
2014-09-16 | 1時 | 14.2 | 0 | 0 | 0 | 0 | 0
2014-09-16 | 2時 | 14 | 0 | 0 | 0 | 0 | 0
2014-09-16 | 3時 | 13.5 | 0 | 0 | 0 | 0 | 0
2014-09-16 | 4時 | 13.6 | 0 | 0 | 0 | 0 | 0
2014-09-16 | 5時 | 13.4 | 0 | 0 | 0 | 0 | 0
2014-09-16 | 6時 | 13.8 | 0 | 0 | 0 | 0 | 0
2014-09-16 | 7時 | 14.3 | 0 | 0 | 0 | 0 | 0
2014-09-16 | 8時 | 14.9 | 0 | 0 | 0 | 0 | 0
2014-09-16 | 9時 | 14.3 | 0 | 0 | 0 | 0 | 0
2014-09-16 | 10時 | 14.9 | 0 | 0 | 0 | 0 | 0
2014-09-16 | 11時 | 14.5 | 0 | 0 | 0 | 0 | 0
2014-09-16 | 12時 | 14.1 | 0 | 0 | 0 | 0 | 0
2014-09-16 | 13時 | 13.9 | 0 | 0 | 0 | 0 | 0
2014-09-16 | 14時 | 13.8 | 0 | 0 | 0 | 0 | 0
2014-09-16 | 15時 | 13.4 | 0 | 0 | 0 | 0 | 0
2014-09-16 | 16時 | 12.9 | 0 | 0 | 0 | 0 | 0
2014-09-16 | 17時 | 12.6 | 0 | 0 | 0 | 0 | 0
2014-09-16 | 18時 | 12.7 | 0 | 0 | 0 | 0 | 0
2014-09-16 | 19時 | 12.7 | 0 | 0 | 0 | 0 | 0
2014-09-16 | 20時 | 12.9 | 0 | 0 | 0 | 0 | 0
2014-09-16 | 21時 | 12.9 | 0 | 0 | 0 | 0 | 0
2014-09-16 | 22時 | 12.9 | 0 | 0 | 0 | 0 | 0
2014-09-16 | 23時 | 12.8 | 0 | 0 | 0 | 0 | 0
2014-09-17 | 0時 | 12.7 | 0 | 0 | 0 | 0 | 0
2014-09-17 | 1時 | 12.7 | 0 | 0 | 0 | 0 | 0
2014-09-17 | 2時 | 12.5 | 0 | 0 | 0 | 0 | 0
2014-09-17 | 3時 | 12.3 | 0 | 0 | 0 | 0 | 0
2014-09-17 | 4時 | 12.2 | 0 | 0 | 0 | 0 | 0
2014-09-17 | 5時 | 12.4 | 0 | 0 | 0 | 0 | 0
2014-09-17 | 6時 | 13 | 0 | 0 | 0 | 0 | 0
2014-09-17 | 7時 | 13.3 | 0 | 0 | 0 | 0 | 0
2014-09-17 | 8時 | 14.4 | 0 | 0 | 0 | 0 | 0
2014-09-17 | 9時 | 15.9 | 0 | 0 | 0 | 0 | 0
2014-09-17 | 10時 | 16.3 | 0 | 0 | 0 | 0 | 0
2014-09-17 | 11時 | 16.6 | 0 | 0 | 0 | 0 | 0
2014-09-17 | 12時 | 16.3 | 0 | 0 | 0 | 0 | 0
2014-09-17 | 13時 | 16 | 0 | 0 | 0 | 0 | 0
2014-09-17 | 14時 | 15.6 | 0 | 0 | 0 | 0 | 0
2014-09-17 | 15時 | 14.6 | 0 | 0 | 0 | 0 | 0
2014-09-17 | 16時 | 13.5 | 0 | 0 | 0 | 0 | 0
2014-09-17 | 17時 | 11.5 | 0 | 0 | 0 | 0 | 0
2014-09-17 | 18時 | 10.1 | 0 | 0 | 0 | 0 | 0
2014-09-17 | 19時 | 9 | 0 | 0 | 0 | 0 | 0
2014-09-17 | 20時 | 8 | 0 | 0 | 0 | 0 | 0
2014-09-17 | 21時 | 8 | 0 | 0 | 0 | 0 | 0
2014-09-17 | 22時 | 7.6 | 0 | 0 | 0 | 0 | 0
2014-09-17 | 23時 | 8 | 0 | 0 | 0 | 0 | 0
2014-09-18 | 0時 | 7.8 | 0 | 0 | 0 | 0 | 0
2014-09-18 | 1時 | 7.4 | 0 | 0 | 0 | 0 | 0
2014-09-18 | 2時 | 7.3 | 0 | 0 | 0 | 0 | 0
2014-09-18 | 3時 | 7.2 | 0 | 0 | 0 | 0 | 0
2014-09-18 | 4時 | 6.6 | 0 | 0 | 0 | 0 | 0
2014-09-18 | 5時 | 6.7 | 0 | 0 | 0 | 0 | 0
2014-09-18 | 6時 | 8.2 | 0 | 0 | 0 | 0 | 0
2014-09-18 | 7時 | 13.8 | 0 | 0 | 0 | 0 | 0
2014-09-18 | 8時 | 16.2 | 0 | 0 | 0 | 0 | 0
2014-09-18 | 9時 | 18.2 | 0 | 0 | 0 | 0 | 0
2014-09-18 | 10時 | 19.2 | 0 | 0 | 0 | 0 | 0
2014-09-18 | 11時 | 20.9 | 0 | 0 | 0 | 0 | 0
2014-09-18 | 12時 | 20.3 | 0 | 0 | 0 | 0 | 0
2014-09-18 | 13時 | 19.9 | 0 | 0 | 0 | 0 | 0
2014-09-18 | 14時 | 19.4 | 0 | 0 | 0 | 0 | 0
2014-09-18 | 15時 | 17.9 | 0 | 0 | 0 | 0 | 0
2014-09-18 | 16時 | 16.8 | 0 | 0 | 0 | 0 | 0
2014-09-18 | 17時 | 15.6 | 0 | 0 | 0 | 0 | 0
2014-09-18 | 18時 | 15.4 | 0 | 0 | 0 | 0 | 0
2014-09-18 | 19時 | 15.2 | 0 | 0 | 0 | 0 | 0
2014-09-18 | 20時 | 14.9 | 0 | 0 | 0 | 0 | 0
2014-09-18 | 21時 | 14.8 | 0 | 0 | 0 | 0 | 0
2014-09-18 | 22時 | 14.1 | 0 | 0 | 0 | 0 | 0
2014-09-18 | 23時 | 14.2 | 0 | 0 | 0 | 0 | 0
2014-09-19 | 0時 | 14.1 | 0 | 0 | 0 | 0 | 0
2014-09-19 | 1時 | 14.4 | 0 | 0 | 0 | 0 | 0
2014-09-19 | 2時 | 14.1 | 0 | 0 | 0 | 0 | 0
2014-09-19 | 3時 | 13.1 | 0 | 0 | 0 | 0 | 0
2014-09-19 | 4時 | 11.9 | 0 | 0 | 0 | 0 | 0
2014-09-19 | 5時 | 13.5 | 0 | 0 | 0 | 0 | 0
2014-09-19 | 6時 | 15 | 0 | 0 | 0 | 0 | 0
2014-09-19 | 7時 | 16.7 | 0 | 0 | 0 | 0 | 0
2014-09-19 | 8時 | 18.1 | 0 | 0 | 0 | 0 | 0
2014-09-19 | 9時 | 19.6 | 0 | 0 | 0 | 0 | 0
2014-09-19 | 10時 | 20.5 | 0 | 0 | 0 | 0 | 0
2014-09-19 | 11時 | 20.5 | 0 | 0 | 0 | 0 | 0
2014-09-19 | 12時 | 21 | 0 | 0 | 0 | 0 | 0
2014-09-19 | 13時 | 21 | 0 | 0 | 0 | 0 | 0
2014-09-19 | 14時 | 20.3 | 0 | 0 | 0 | 0 | 0
2014-09-19 | 15時 | 19.3 | 0 | 0 | 0 | 0 | 0
2014-09-19 | 16時 | 18.6 | 0 | 0 | 0 | 0 | 0
2014-09-19 | 17時 | 17.9 | 0 | 0 | 0 | 0 | 0
2014-09-19 | 18時 | 17.8 | 0 | 0 | 0 | 0 | 0
2014-09-19 | 19時 | 18.2 | 0 | 0 | 0 | 0 | 0
2014-09-19 | 20時 | 17.8 | 0 | 0 | 0 | 0 | 0
2014-09-19 | 21時 | 17.8 | 0 | 0 | 0 | 0 | 0
2014-09-19 | 22時 | 17.5 | 0 | 0 | 0 | 0 | 0
2014-09-19 | 23時 | 17.6 | 0 | 0 | 0 | 0 | 0
2014-09-20 | 0時 | 18 | 0 | 0 | 0 | 0 | 0
2014-09-20 | 1時 | 18 | 0 | 0 | 0 | 0 | 0
2014-09-20 | 2時 | 17.8 | 0 | 0 | 0 | 0 | 0
2014-09-20 | 3時 | 16.4 | 0 | 0 | 0 | 0 | 0
2014-09-20 | 4時 | 15.8 | 0 | 0 | 0 | 0 | 0
2014-09-20 | 5時 | 16.3 | 0 | 0 | 0 | 0 | 0
2014-09-20 | 6時 | 16.8 | 0 | 0 | 0 | 0 | 0
2014-09-20 | 7時 | 18.2 | 0 | 0 | 0 | 0 | 0
2014-09-20 | 8時 | 19.1 | 0 | 0 | 0 | 0 | 0
2014-09-20 | 9時 | 19.1 | 0 | 0 | 0 | 0 | 0
2014-09-20 | 10時 | 19.7 | 0 | 0 | 0 | 0 | 0
2014-09-20 | 11時 | 19.5 | 0 | 0 | 0 | 0 | 0
2014-09-20 | 12時 | 20 | 0 | 0 | 0 | 0 | 0
2014-09-20 | 13時 | 19.7 | 0 | 0 | 0 | 0 | 0
2014-09-20 | 14時 | 18.1 | 0 | 0 | 0 | 0 | 0
2014-09-20 | 15時 | 16.8 | 0 | 0 | 0 | 0 | 0
2014-09-20 | 16時 | 16.3 | 0 | 0 | 0 | 0 | 0
2014-09-20 | 17時 | 16 | 0 | 0 | 0 | 0 | 0
2014-09-20 | 18時 | 15.6 | 0 | 0 | 0 | 0 | 0
2014-09-20 | 19時 | 15.4 | 0 | 0 | 0 | 0 | 0
2014-09-20 | 20時 | 15.3 | 0 | 0 | 0 | 0 | 0
2014-09-20 | 21時 | 15.2 | 0 | 0 | 0 | 0 | 0
2014-09-20 | 22時 | 15.1 | 0 | 0 | 0 | 0 | 0
2014-09-20 | 23時 | 15 | 0 | 0 | 0 | 0 | 0
2014-09-21 | 0時 | 15 | 0 | 0 | 0 | 0 | 0
2014-09-21 | 1時 | 15 | 0 | 0 | 0 | 0 | 0
2014-09-21 | 2時 | 15 | 0 | 0 | 0 | 0 | 0
2014-09-21 | 3時 | 14.3 | 0 | 0 | 0 | 0 | 0
2014-09-21 | 4時 | 13.6 | 0 | 0 | 0 | 0 | 0
2014-09-21 | 5時 | 13.7 | 0 | 0 | 0 | 0 | 0
2014-09-21 | 6時 | 13.3 | 0 | 0 | 0 | 0 | 0
2014-09-21 | 7時 | 14.4 | 0 | 0 | 0 | 0 | 0
2014-09-21 | 8時 | 16.9 | 0 | 0 | 0 | 0 | 0
2014-09-21 | 9時 | 18.8 | 0 | 0 | 0 | 0 | 0
2014-09-21 | 10時 | 19.8 | 0 | 0 | 0 | 0 | 0
2014-09-21 | 11時 | 21.6 | 0 | 0 | 0 | 0 | 0
2014-09-21 | 12時 | 20.6 | 0 | 0 | 0 | 0 | 0
2014-09-21 | 13時 | 21.4 | 0 | 0 | 0 | 0 | 0
2014-09-21 | 14時 | 20.9 | 0 | 0 | 0 | 0 | 0
2014-09-21 | 15時 | 19.6 | 0 | 0 | 0 | 0 | 0
2014-09-21 | 16時 | 18.3 | 0 | 0 | 0 | 0 | 0
2014-09-21 | 17時 | 16.8 | 0 | 0 | 0 | 0 | 0
2014-09-21 | 18時 | 15.5 | 0 | 0 | 0 | 0 | 0
2014-09-21 | 19時 | 14.8 | 0 | 0 | 0 | 0 | 0
2014-09-21 | 20時 | 14.5 | 0 | 0 | 0 | 0 | 0
2014-09-21 | 21時 | 14.6 | 0 | 0 | 0 | 0 | 0
2014-09-21 | 22時 | 13.7 | 0 | 0 | 0 | 0 | 0
2014-09-21 | 23時 | 12.3 | 0 | 0 | 0 | 0 | 0
2014-09-22 | 0時 | 11.1 | 0 | 0 | 0 | 0 | 0
2014-09-22 | 1時 | 10.4 | 0 | 0 | 0 | 0 | 0
2014-09-22 | 2時 | 9.7 | 0 | 0 | 0 | 0 | 0
2014-09-22 | 3時 | 8.9 | 0 | 0 | 0 | 0 | 0
2014-09-22 | 4時 | 8.5 | 0 | 0 | 0 | 0 | 0
2014-09-22 | 5時 | 8.6 | 0 | 0 | 0 | 0 | 0
2014-09-22 | 6時 | 9.9 | 0 | 0 | 0 | 0 | 0
2014-09-22 | 7時 | 12.5 | 0 | 0 | 0 | 0 | 0
2014-09-22 | 8時 | 16 | 0 | 0 | 0 | 0 | 0
2014-09-22 | 9時 | 19.1 | 0 | 0 | 0 | 0 | 0
2014-09-22 | 10時 | 21.7 | 0 | 0 | 0 | 0 | 0
2014-09-22 | 11時 | 23.4 | 0 | 0 | 0 | 0 | 0
2014-09-22 | 12時 | 23.1 | 0 | 0 | 0 | 0 | 0
2014-09-22 | 13時 | 19.2 | 0 | 0 | 0 | 0 | 0
2014-09-22 | 14時 | 19.8 | 0 | 0 | 0 | 0 | 0
2014-09-22 | 15時 | 15.4 | 0 | 0 | 0 | 0 | 0
2014-09-22 | 16時 | 15.2 | 0 | 0 | 0 | 0 | 0
2014-09-22 | 17時 | 14.9 | 0 | 0 | 0 | 0 | 0
2014-09-22 | 18時 | 13.9 | 0 | 0 | 0 | 0 | 0
2014-09-22 | 19時 | 13.1 | 0 | 0 | 0 | 0 | 0
2014-09-22 | 20時 | 12 | 0 | 0 | 0 | 0 | 0
2014-09-22 | 21時 | 11.4 | 0 | 0 | 0 | 0 | 0
2014-09-22 | 22時 | 10.6 | 0 | 0 | 0 | 0 | 0
2014-09-22 | 23時 | 9.8 | 0 | 0 | 0 | 0 | 0
2014-09-23 | 0時 | 10.2 | 0 | 0 | 0 | 0 | 0
2014-09-23 | 1時 | 9.5 | 0 | 0 | 0 | 0 | 0
2014-09-23 | 2時 | 9 | 0 | 0 | 0 | 0 | 0
2014-09-23 | 3時 | 9 | 0 | 0 | 0 | 0 | 0
2014-09-23 | 4時 | 9 | 0 | 0 | 0 | 0 | 0
2014-09-23 | 5時 | 9.1 | 0 | 0 | 0 | 0 | 0
2014-09-23 | 6時 | 11.5 | 0 | 0 | 0 | 0 | 0
2014-09-23 | 7時 | 12.5 | 0 | 0 | 0 | 0 | 0
2014-09-23 | 8時 | 16.9 | 0 | 0 | 0 | 0 | 0
2014-09-23 | 9時 | 19.7 | 0 | 0 | 0 | 0 | 0
2014-09-23 | 10時 | 22.5 | 0 | 0 | 0 | 0 | 0
2014-09-23 | 11時 | 23.7 | 0 | 0 | 0 | 0 | 0
2014-09-23 | 12時 | 23.1 | 0 | 0 | 0 | 0 | 0
2014-09-23 | 13時 | 22.7 | 0 | 0 | 0 | 0 | 0
2014-09-23 | 14時 | 22.3 | 0 | 0 | 0 | 0 | 0
2014-09-23 | 15時 | 21.4 | 0 | 0 | 0 | 0 | 0
2014-09-23 | 16時 | 19.9 | 0 | 0 | 0 | 0 | 0
2014-09-23 | 17時 | 18.6 | 0 | 0 | 0 | 0 | 0
2014-09-23 | 18時 | 15.8 | 0 | 0 | 0 | 0 | 0
2014-09-23 | 19時 | 15.2 | 0 | 0 | 0 | 0 | 0
2014-09-23 | 20時 | 15.1 | 0 | 0 | 0 | 0 | 0
2014-09-23 | 21時 | 14.3 | 0 | 0 | 0 | 0 | 0
2014-09-23 | 22時 | 13.8 | 0 | 0 | 0 | 0 | 0
2014-09-23 | 23時 | 13.5 | 0 | 0 | 0 | 0 | 0
2014-09-24 | 0時 | 13 | 0 | 0 | 0 | 0 | 0
2014-09-24 | 1時 | 12.7 | 0.010408 | 0 | 0 | 0 | 0
2014-09-24 | 2時 | 12.6 | 0.056882 | 0 | 0 | 0 | 0
2014-09-24 | 3時 | 12.5 | 0.20996 | 0 | 0 | 0 | 0.011551
2014-09-24 | 4時 | 12.4 | 0.34183 | 0 | 0.0087107 | 0.0077713 | 0.015876
2014-09-24 | 5時 | 12.1 | 0.39329 | 0 | 0.011867 | 0.010966 | 0.057722
2014-09-24 | 6時 | 12.3 | 0.37716 | 0 | 0.058997 | 0.016414 | 0.06045
2014-09-24 | 7時 | 14.1 | 0 | 0 | 0.09538 | 0 | 0.03185
2014-09-24 | 8時 | 16.4 | 0 | 0 | 0 | 0 | 0
2014-09-24 | 9時 | 17.4 | 0 | 0 | 0 | 0 | 0
2014-09-24 | 10時 | 16 | 0 | 0 | 0 | 0 | 0
2014-09-24 | 11時 | 17.2 | 0 | 0 | 0 | 0 | 0
2014-09-24 | 12時 | 16.4 | 0 | 0 | 0 | 0 | 0
2014-09-24 | 13時 | 15.8 | 0 | 0 | 0 | 0 | 0
2014-09-24 | 14時 | 15 | 0 | 0 | 0 | 0 | 0
2014-09-24 | 15時 | 14.6 | 0 | 0 | 0 | 0 | 0
2014-09-24 | 16時 | 13.8 | 0 | 0 | 0.0094904 | 0 | 0
2014-09-24 | 17時 | 13.4 | 0 | 0 | 0.0577 | 0 | 0.013638
2014-09-24 | 18時 | 13.2 | 0 | 0 | 0.11201 | 0 | 0.076244
2014-09-24 | 19時 | 13.1 | 0 | 0 | 0.12847 | 0 | 0
2014-09-24 | 20時 | 12.7 | 0 | 0 | 0.14725 | 0 | 0
2014-09-24 | 21時 | 12.6 | 0 | 0 | 0.15615 | 0 | 0
2014-09-24 | 22時 | 12.7 | 0.045365 | 0 | 0.041325 | 0 | 0.0043872
2014-09-24 | 23時 | 12.6 | 0.27919 | 0 | 0.045938 | 0.0074602 | 0.027717
2014-09-25 | 0時 | 11.6 | 0.46315 | 0 | 0.070123 | 0.039777 | 0.09129
2014-09-25 | 1時 | 12.1 | 0.56347 | 0 | 0.072653 | 0.06285 | 0.098833
2014-09-25 | 2時 | 11.4 | 0.76759 | 0 | 0.091065 | 0.080314 | 0.13636
2014-09-25 | 3時 | 11 | 0.8738 | 0 | 0.1423 | 0.11371 | 0.18303
2014-09-25 | 4時 | 10.5 | 1.7528 | 0 | 0.17363 | 0.14942 | 0.21048
2014-09-25 | 5時 | 10.4 | 2.4367 | 0 | 0.28671 | 0.14996 | 0.29696
2014-09-25 | 6時 | 11 | 0.097473 | 0 | 0.70437 | 0.33162 | 0.51973
2014-09-25 | 7時 | 12.8 | 0.016677 | 0 | 0.28953 | 0.11042 | 0.13558
2014-09-25 | 8時 | 14.3 | 0 | 0 | 0 | 0 | 0.0031747
2014-09-25 | 9時 | 15.9 | 0 | 0 | 0 | 0 | 0
2014-09-25 | 10時 | 16.5 | 0 | 0 | 0 | 0 | 0
2014-09-25 | 11時 | 17 | 0 | 0 | 0 | 0 | 0
2014-09-25 | 12時 | 17.4 | 0 | 0 | 0 | 0 | 0
2014-09-25 | 13時 | 16.9 | 0 | 0 | 0 | 0 | 0
2014-09-25 | 14時 | 17.2 | 0 | 0 | 0 | 0 | 0
2014-09-25 | 15時 | 16.2 | 0 | 0 | 0 | 0 | 0
2014-09-25 | 16時 | 15 | 0 | 0 | 0 | 0 | 0
2014-09-25 | 17時 | 13.5 | 0 | 0 | 0.035914 | 0.0066531 | 0
2014-09-25 | 18時 | 12.7 | 0 | 0 | 0.12854 | 0.073744 | 0.031052
2014-09-25 | 19時 | 12.3 | 0 | 0 | 0.15725 | 0 | 0.12294
2014-09-25 | 20時 | 11.7 | 0 | 0 | 0.18625 | 0.048376 | 0.030715
2014-09-25 | 21時 | 11.5 | 0 | 0 | 0.19965 | 0 | 0.0014358
2014-09-25 | 22時 | 10.8 | 0.04046 | 0 | 0.15827 | 0 | 0.058133
2014-09-25 | 23時 | 10.7 | 0.44706 | 0 | 0.10555 | 0.041058 | 0.11577
2014-09-26 | 0時 | 10.7 | 0.57051 | 0 | 0.10976 | 0.087435 | 0.12876
2014-09-26 | 1時 | 10.9 | 0.68617 | 0 | 0.11228 | 0.093827 | 0.13323
2014-09-26 | 2時 | 11 | 0.85176 | 0 | 0.13879 | 0.097585 | 0.17775
2014-09-26 | 3時 | 11.2 | 1.2119 | 0 | 0.15703 | 0.12661 | 0.19208
2014-09-26 | 4時 | 11.3 | 1.8371 | 0 | 0.1649 | 0.13816 | 0.26213
2014-09-26 | 5時 | 12.4 | 2.0174 | 0 | 0.31454 | 0.11149 | 0.27998
2014-09-26 | 6時 | 13.1 | 0.01489 | 0 | 0.62151 | 0.29196 | 0.45685
2014-09-26 | 7時 | 13.6 | 0.052679 | 0 | 0.55279 | 0.26116 | 0.37415
2014-09-26 | 8時 | 14.1 | 0.004171 | 0 | 0 | 0.048356 | 0.079434
2014-09-26 | 9時 | 15.2 | 0.1467 | 0 | 0.05262 | 0.070534 | 0.096639
2014-09-26 | 10時 | 14.2 | 0.3003 | 0 | 0.13588 | 0.083517 | 0.11444
2014-09-26 | 11時 | 14.5 | 0.14046 | 0 | 0.15446 | 0.080575 | 0.10997
2014-09-26 | 12時 | 14.9 | 0.0024163 | 0 | 0.15389 | 0.075658 | 0.10393
2014-09-26 | 13時 | 14.5 | 0.25067 | 0 | 0.17017 | 0.083466 | 0.12026
2014-09-26 | 14時 | 14.5 | 0.30422 | 0 | 0.23375 | 0.095798 | 0.1291
2014-09-26 | 15時 | 14.4 | 0.072389 | 0 | 0.36945 | 0.12131 | 0.23499
2014-09-26 | 16時 | 12.9 | 0.013367 | 0 | 0.60384 | 0.35431 | 0.48705
2014-09-26 | 17時 | 11.9 | 0.54641 | 0 | 0.78342 | 0.50262 | 0.20308
2014-09-26 | 18時 | 11.9 | 0.89019 | 0 | 0.85757 | 0.55293 | 0.49407
2014-09-26 | 19時 | 11.7 | 0 | 0 | 0.90184 | 0.0019558 | 0.69775
2014-09-26 | 20時 | 11.5 | 0.017695 | 0 | 0.95469 | 0.38572 | 0.24044
2014-09-26 | 21時 | 11.2 | 0.24157 | 0 | 0.98686 | 0 | 0.027485
2014-09-26 | 22時 | 11.2 | 0.66144 | 0 | 0.73648 | 0 | 0.3186
2014-09-26 | 23時 | 11.2 | 2.281 | 0 | 0.47188 | 0.22596 | 0.49746
2014-09-27 | 0時 | 11.2 | 2.5102 | 0 | 0.46542 | 0.36638 | 0.53391
2014-09-27 | 1時 | 11.1 | 2.6539 | 0 | 0.478 | 0.3974 | 0.55882
2014-09-27 | 2時 | 11.3 | 2.6982 | 0 | 0.47609 | 0.4008 | 0.5601
2014-09-27 | 3時 | 11.1 | 2.791 | 0 | 0.49694 | 0.42066 | 0.58007
2014-09-27 | 4時 | 11 | 2.8552 | 0 | 0.51244 | 0.43348 | 0.59331
2014-09-27 | 5時 | 11.2 | 3.1961 | 0 | 0.74117 | 0.39156 | 0.537
2014-09-27 | 6時 | 11.4 | 0.17357 | 0 | 0.95261 | 0.58464 | 0.71703
2014-09-27 | 7時 | 11.7 | 0.23961 | 0 | 0.8757 | 0.50838 | 0.62936
2014-09-27 | 8時 | 12.7 | 0.10495 | 0 | 0 | 0.1853 | 0.32175
2014-09-27 | 9時 | 13.3 | 0.40197 | 0 | 0.2308 | 0.25259 | 0.36714
2014-09-27 | 10時 | 13.6 | 0.76955 | 0 | 0.46563 | 0.20746 | 0.30509
2014-09-27 | 11時 | 14.1 | 0.23766 | 0 | 0.43425 | 0.16359 | 0.25197
2014-09-27 | 12時 | 14.2 | 0.040011 | 0 | 0.41961 | 0.16067 | 0.24391
2014-09-27 | 13時 | 13.9 | 0.40028 | 0 | 0.4968 | 0.24001 | 0.32811
2014-09-27 | 14時 | 14 | 0.85185 | 0 | 0.54839 | 0.29471 | 0.38814
2014-09-27 | 15時 | 13.7 | 0.1741 | 0 | 0.60488 | 0.35911 | 0.45984
2014-09-27 | 16時 | 13.4 | 0.023803 | 0 | 0.71209 | 0.45407 | 0.56524
2014-09-27 | 17時 | 13.2 | 0.8878 | 0 | 0.789 | 0.49669 | 0.18834
2014-09-27 | 18時 | 13.2 | 0.89931 | 0 | 0.81816 | 0.5158 | 0.44582
2014-09-27 | 19時 | 13.2 | 0 | 0 | 0.8092 | 0 | 0.60655
2014-09-27 | 20時 | 13.3 | 0 | 0 | 0.81008 | 0.23189 | 0.10726
2014-09-27 | 21時 | 13.1 | 0.0099313 | 0 | 0.80468 | 0 | 0
2014-09-27 | 22時 | 12.8 | 0.1412 | 0 | 0.55207 | 0 | 0.082266
2014-09-27 | 23時 | 12.4 | 1.7964 | 0 | 0.31079 | 0.020387 | 0.35534
2014-09-28 | 0時 | 12.4 | 2.104 | 0 | 0.30905 | 0.22928 | 0.40233
2014-09-28 | 1時 | 12.4 | 2.2426 | 0 | 0.31998 | 0.27975 | 0.42854
2014-09-28 | 2時 | 12.1 | 2.3956 | 0 | 0.35475 | 0.31822 | 0.46589
2014-09-28 | 3時 | 12 | 2.4889 | 0 | 0.3787 | 0.33923 | 0.48803
2014-09-28 | 4時 | 11.8 | 2.593 | 0 | 0.40989 | 0.36436 | 0.51546
2014-09-28 | 5時 | 11.6 | 2.8008 | 0 | 0.65003 | 0.32775 | 0.45365
2014-09-28 | 6時 | 12.4 | 0.0311 | 0 | 0.79137 | 0.45056 | 0.56
2014-09-28 | 7時 | 12.8 | 0.024089 | 0 | 0.46131 | 0.11843 | 0.16204
2014-09-28 | 8時 | 14.2 | 0 | 0 | 0 | 0.0055695 | 0.030086
2014-09-28 | 9時 | 15.3 | 0 | 0 | 0 | 0.00037488 | 0.0071124
2014-09-28 | 10時 | 15.6 | 0.01098 | 0 | 0.029474 | 0.0082588 | 0.02941
2014-09-28 | 11時 | 16 | 0 | 0 | 0.0010213 | 0 | 0
2014-09-28 | 12時 | 16.5 | 0 | 0 | 0 | 0 | 0
2014-09-28 | 13時 | 16.1 | 0 | 0 | 0 | 0 | 0
2014-09-28 | 14時 | 15.3 | 0 | 0 | 0 | 0 | 0
2014-09-28 | 15時 | 14.6 | 0 | 0 | 0 | 0 | 0.0038945
2014-09-28 | 16時 | 13 | 0 | 0 | 0.070003 | 0.042416 | 0.088854
2014-09-28 | 17時 | 12.1 | 0.028288 | 0 | 0.15532 | 0.10773 | 0.039099
2014-09-28 | 18時 | 10.8 | 0.36652 | 0 | 0.20867 | 0.14551 | 0.13435
2014-09-28 | 19時 | 9.7 | 0.0025127 | 0 | 0.2481 | 0.015176 | 0.20415
2014-09-28 | 20時 | 8.7 | 0.10369 | 0 | 0.28652 | 0.15574 | 0.11679
2014-09-28 | 21時 | 8.4 | 0.32548 | 0 | 0.36255 | 0.0093984 | 0.071334
2014-09-28 | 22時 | 8 | 0.46681 | 0 | 0.42121 | 0.054849 | 0.1593
2014-09-28 | 23時 | 7.9 | 1.04 | 0 | 0.47925 | 0.16029 | 0.27792
2014-09-29 | 0時 | 7.4 | 2.2738 | 0 | 0.64838 | 0.24546 | 0.59366
2014-09-29 | 1時 | 7 | 3.2135 | 0 | 0.78234 | 0.59629 | 0.81332
2014-09-29 | 2時 | 6.6 | 3.6801 | 0 | 0.89456 | 0.71013 | 0.92361
2014-09-29 | 3時 | 5.8 | 4.119 | 0 | 1.02 | 0.81468 | 1.0339
2014-09-29 | 4時 | 5.3 | 4.4503 | 0 | 1.1214 | 0.89089 | 1.1164
2014-09-29 | 5時 | 5.8 | 4.6508 | 0 | 1.3072 | 0.78057 | 0.91306
2014-09-29 | 6時 | 7.1 | 0.35794 | 0 | 1.1767 | 0.56756 | 0.58299
2014-09-29 | 7時 | 10 | 0.15587 | 0 | 0.46198 | 0.15369 | 0.17078
2014-09-29 | 8時 | 12.5 | 0 | 0 | 0 | 0.023276 | 0.038353
2014-09-29 | 9時 | 15 | 0 | 0 | 0.019065 | 0 | 0.00104
2014-09-29 | 10時 | 15.8 | 0.00065068 | 0 | 0.03062 | 0 | 0
2014-09-29 | 11時 | 15.3 | 0 | 0 | 0.029433 | 0 | 0
2014-09-29 | 12時 | 16.7 | 0 | 0 | 0.023687 | 0 | 0
2014-09-29 | 13時 | 15.2 | 0 | 0 | 0.05079 | 0.0011461 | 0.0052237
2014-09-29 | 14時 | 15.1 | 0.013205 | 0 | 0.037876 | 0.0050454 | 0.02736
2014-09-29 | 15時 | 14.3 | 0 | 0 | 0.065867 | 0.05243 | 0.076447
2014-09-29 | 16時 | 12.9 | 0.0015523 | 0 | 0.14608 | 0.10515 | 0.13156
2014-09-29 | 17時 | 11.1 | 0.38109 | 0 | 0.20625 | 0.14573 | 0.076716
2014-09-29 | 18時 | 8.8 | 0.71523 | 0 | 0.26863 | 0.19166 | 0.18289
2014-09-29 | 19時 | 7.9 | 0.093549 | 0 | 0.30517 | 0.057717 | 0.25025
2014-09-29 | 20時 | 8.4 | 0.25829 | 0 | 0.35431 | 0.17604 | 0.13926
2014-09-29 | 21時 | 8.5 | 0.3937 | 0 | 0.50666 | 0.020049 | 0.083247
2014-09-29 | 22時 | 8 | 0.51893 | 0 | 0.68777 | 0.063207 | 0.20664
2014-09-29 | 23時 | 7.2 | 1.2522 | 0 | 0.62378 | 0.21474 | 0.38253
2014-09-30 | 0時 | 6.6 | 3.0001 | 0 | 0.76836 | 0.44072 | 0.77221
2014-09-30 | 1時 | 6.2 | 3.591 | 0 | 0.88702 | 0.68794 | 0.90702
2014-09-30 | 2時 | 5.8 | 3.998 | 0 | 0.98893 | 0.7827 | 1.0013
2014-09-30 | 3時 | 5.2 | 4.3583 | 0 | 1.092 | 0.86554 | 1.0884
2014-09-30 | 4時 | 5.2 | 4.5531 | 0 | 1.1487 | 0.90343 | 1.1293
2014-09-30 | 5時 | 5.5 | 4.1109 | 0 | 1.0933 | 0.83537 | 1.0238
2014-09-30 | 6時 | 7.4 | 1.5265 | 0 | 0.89689 | 0.30887 | 0.35287
2014-09-30 | 7時 | 9.6 | 0.2513 | 0 | 0.43827 | 0.087269 | 0.15029
2014-09-30 | 8時 | 12.8 | 0 | 0 | 0 | 0 | 0
2014-09-30 | 9時 | 15.1 | 0 | 0 | 0 | 0 | 0
2014-09-30 | 10時 | 16.1 | 0 | 0 | 0 | 0 | 0
2014-09-30 | 11時 | 17.7 | 0 | 0 | 0 | 0 | 0
2014-09-30 | 12時 | 17.6 | 0 | 0 | 0 | 0 | 0
2014-09-30 | 13時 | 16.6 | 0 | 0 | 0 | 0 | 0
2014-09-30 | 14時 | 16.6 | 0 | 0 | 0 | 0 | 0
2014-09-30 | 15時 | 14.8 | 0 | 0 | 0 | 0 | 0
2014-09-30 | 16時 | 13.1 | 0 | 0 | 0 | 0 | 0
2014-09-30 | 17時 | 11.8 | 0 | 0 | 0.010058 | 0 | 0.0048537
2014-09-30 | 18時 | 11 | 0 | 0 | 0.13236 | 0 | 0.08706
2014-09-30 | 19時 | 9.9 | 0 | 0 | 0.1955 | 0 | 0.0031919
2014-09-30 | 20時 | 9.4 | 0.013098 | 0 | 0.23489 | 0.0062916 | 0.0060212
2014-09-30 | 21時 | 8.8 | 0.060332 | 0 | 0.26669 | 0 | 0.0093962
2014-09-30 | 22時 | 8.8 | 0.64279 | 0 | 0.16091 | 0.079879 | 0.14688
2014-09-30 | 23時 | 8.6 | 0.74927 | 0 | 0.16844 | 0.12996 | 0.17415
2014-10-01 | 0時 | 8.6 | 0.92734 | 0 | 0.17654 | 0.14191 | 0.18618
2014-10-01 | 1時 | 8 | 1.178 | 0 | 0.25201 | 0.16533 | 0.25834
2014-10-01 | 2時 | 7.9 | 2.3916 | 0 | 0.28397 | 0.22509 | 0.31687
2014-10-01 | 3時 | 8.1 | 2.8685 | 0 | 0.50406 | 0.34149 | 0.63861
2014-10-01 | 4時 | 7.9 | 3.2158 | 0 | 0.67309 | 0.54496 | 0.74656
2014-10-01 | 5時 | 8.8 | 2.6814 | 0 | 0.60469 | 0.46968 | 0.62271
2014-10-01 | 6時 | 10.6 | 1.839 | 0 | 0.62052 | 0.22194 | 0.34379
2014-10-01 | 7時 | 11.1 | 0.02796 | 0 | 0.21525 | 0.038316 | 0.097698
2014-10-01 | 8時 | 15.5 | 0 | 0 | 0 | 0 | 0
2014-10-01 | 9時 | 18 | 0 | 0 | 0 | 0 | 0
2014-10-01 | 10時 | 19.4 | 0 | 0 | 0 | 0 | 0
2014-10-01 | 11時 | 20.7 | 0 | 0 | 0 | 0 | 0
2014-10-01 | 12時 | 20.3 | 0 | 0 | 0 | 0 | 0
2014-10-01 | 13時 | 19.7 | 0 | 0 | 0 | 0 | 0
2014-10-01 | 14時 | 18.5 | 0 | 0 | 0 | 0 | 0
2014-10-01 | 15時 | 18.1 | 0 | 0 | 0 | 0 | 0
2014-10-01 | 16時 | 16.7 | 0 | 0 | 0 | 0 | 0
2014-10-01 | 17時 | 15.1 | 0 | 0 | 0 | 0 | 0
2014-10-01 | 18時 | 13.1 | 0 | 0 | 0 | 0 | 0
2014-10-01 | 19時 | 12.5 | 0 | 0 | 0 | 0 | 0
2014-10-01 | 20時 | 11.8 | 0 | 0 | 0 | 0 | 0
2014-10-01 | 21時 | 11.8 | 0 | 0 | 0.017927 | 0 | 0
2014-10-01 | 22時 | 10.8 | 0 | 0 | 0.0086191 | 0 | 0
2014-10-01 | 23時 | 9.8 | 0.062067 | 0 | 0.04392 | 0 | 0.0056677
2014-10-02 | 0時 | 9.1 | 0.45644 | 0 | 0.0944 | 0.014227 | 0.05784
2014-10-02 | 1時 | 7.6 | 0.68547 | 0 | 0.14639 | 0.10812 | 0.15832
2014-10-02 | 2時 | 6.8 | 0.88824 | 0 | 0.18471 | 0.15144 | 0.19787
2014-10-02 | 3時 | 6.2 | 1.2425 | 0 | 0.22423 | 0.1768 | 0.27624
2014-10-02 | 4時 | 7.7 | 2.0181 | 0 | 0.28388 | 0.22133 | 0.30489
2014-10-02 | 5時 | 7.7 | 2.7899 | 0 | 0.46198 | 0.22443 | 0.39998
2014-10-02 | 6時 | 9.9 | 0.087724 | 0 | 0.53546 | 0.18088 | 0.19925
2014-10-02 | 7時 | 12.6 | 0 | 0 | 0.193 | 0.07721 | 0.084291
2014-10-02 | 8時 | 17.4 | 0 | 0 | 0 | 0 | 0
2014-10-02 | 9時 | 20.8 | 0 | 0 | 0 | 0 | 0
2014-10-02 | 10時 | 22.6 | 0 | 0 | 0 | 0 | 0
2014-10-02 | 11時 | 22.9 | 0 | 0 | 0 | 0 | 0
2014-10-02 | 12時 | 23.8 | 0 | 0 | 0 | 0 | 0
2014-10-02 | 13時 | 22.8 | 0 | 0 | 0 | 0 | 0
2014-10-02 | 14時 | 21.5 | 0 | 0 | 0 | 0 | 0
2014-10-02 | 15時 | 20.2 | 0 | 0 | 0 | 0 | 0
2014-10-02 | 16時 | 18.3 | 0 | 0 | 0 | 0 | 0
2014-10-02 | 17時 | 16.6 | 0 | 0 | 0 | 0 | 0
2014-10-02 | 18時 | 15.5 | 0 | 0 | 0 | 0 | 0
2014-10-02 | 19時 | 14 | 0 | 0 | 0 | 0 | 0
2014-10-02 | 20時 | 13.2 | 0 | 0 | 0 | 0 | 0
2014-10-02 | 21時 | 12.4 | 0 | 0 | 0 | 0 | 0
2014-10-02 | 22時 | 11 | 0 | 0 | 0 | 0 | 0
2014-10-02 | 23時 | 10 | 0 | 0 | 0.00025224 | 0 | 0
2014-10-03 | 0時 | 9.5 | 0.040304 | 0 | 0.013426 | 0 | 0.0076182
2014-10-03 | 1時 | 9.2 | 0.32607 | 0 | 0.043037 | 0.010449 | 0.053798
2014-10-03 | 2時 | 8.8 | 0.56442 | 0 | 0.10571 | 0.066446 | 0.12959
2014-10-03 | 3時 | 8.1 | 0.69447 | 0 | 0.14234 | 0.11824 | 0.16386
2014-10-03 | 4時 | 7.7 | 0.90195 | 0 | 0.16869 | 0.14008 | 0.18603
2014-10-03 | 5時 | 8 | 1.362 | 0 | 0.25642 | 0.14365 | 0.22811
2014-10-03 | 6時 | 9.8 | 0.15171 | 0 | 0.34967 | 0.19432 | 0.25686
2014-10-03 | 7時 | 12 | 0.13637 | 0 | 0.2979 | 0.15895 | 0.20637
2014-10-03 | 8時 | 13.8 | 0.0046467 | 0 | 0 | 0.040928 | 0.071957
2014-10-03 | 9時 | 17.7 | 0 | 0 | 0 | 0 | 0
2014-10-03 | 10時 | 20.5 | 0 | 0 | 0 | 0 | 0
2014-10-03 | 11時 | 23.5 | 0 | 0 | 0 | 0 | 0
2014-10-03 | 12時 | 24.8 | 0 | 0 | 0 | 0 | 0
2014-10-03 | 13時 | 23.8 | 0 | 0 | 0 | 0 | 0
2014-10-03 | 14時 | 21.9 | 0 | 0 | 0 | 0 | 0
2014-10-03 | 15時 | 19.6 | 0 | 0 | 0 | 0 | 0
2014-10-03 | 16時 | 17.8 | 0 | 0 | 0 | 0 | 0
2014-10-03 | 17時 | 15.3 | 0 | 0 | 0 | 0 | 0
2014-10-03 | 18時 | 14.8 | 0 | 0 | 0 | 0 | 0
2014-10-03 | 19時 | 14.8 | 0 | 0 | 0 | 0 | 0
2014-10-03 | 20時 | 14.6 | 0 | 0 | 0 | 0 | 0
2014-10-03 | 21時 | 14.3 | 0 | 0 | 0.0091793 | 0 | 0
2014-10-03 | 22時 | 14.1 | 0 | 0 | 0.0034778 | 0 | 0
2014-10-03 | 23時 | 13.6 | 0 | 0 | 0 | 0 | 0
2014-10-04 | 0時 | 13.4 | 0 | 0 | 0 | 0 | 0
2014-10-04 | 1時 | 13.2 | 0.051629 | 0 | 0.0015027 | 0 | 0.0038045
2014-10-04 | 2時 | 13.2 | 0.25299 | 0 | 0.0053341 | 0.00010497 | 0.011038
2014-10-04 | 3時 | 12.2 | 0.38791 | 0 | 0.010212 | 0.0094197 | 0.05118
2014-10-04 | 4時 | 11.6 | 0.51459 | 0 | 0.039973 | 0.039312 | 0.085546
2014-10-04 | 5時 | 11.1 | 0.89573 | 0 | 0.13341 | 0.067929 | 0.10283
2014-10-04 | 6時 | 11.3 | 0.020234 | 0 | 0.26261 | 0.1498 | 0.22728
2014-10-04 | 7時 | 11 | 0.13273 | 0 | 0.30094 | 0.18676 | 0.238
2014-10-04 | 8時 | 11.5 | 0.083975 | 0 | 0 | 0.094218 | 0.14908
2014-10-04 | 9時 | 11.9 | 0.32993 | 0 | 0.1328 | 0.12803 | 0.1752
2014-10-04 | 10時 | 11.6 | 0.44034 | 0 | 0.22648 | 0.13035 | 0.17295
2014-10-04 | 11時 | 11.4 | 0.42715 | 0 | 0.24568 | 0.13941 | 0.18012
2014-10-04 | 12時 | 11.3 | 0.16815 | 0 | 0.35959 | 0.15013 | 0.21717
2014-10-04 | 13時 | 11.3 | 0.54415 | 0 | 0.49498 | 0.16883 | 0.33541
2014-10-04 | 14時 | 10.7 | 0.74228 | 0 | 0.66714 | 0.36765 | 0.50116
2014-10-04 | 15時 | 9.2 | 0.60121 | 0 | 0.91937 | 0.60326 | 0.74259
2014-10-04 | 16時 | 9 | 0.69925 | 0 | 1.1237 | 0.7558 | 0.91
2014-10-04 | 17時 | 8.6 | 3.4089 | 0 | 1.2429 | 0.83435 | 0.5719
2014-10-04 | 18時 | 8.2 | 3.6351 | 0 | 1.3386 | 0.90268 | 0.88445
2014-10-04 | 19時 | 7.8 | 0.60654 | 0 | 1.4068 | 0.27926 | 1.1088
2014-10-04 | 20時 | 7.2 | 1.4619 | 0 | 1.502 | 0.83677 | 0.6875
2014-10-04 | 21時 | 7 | 2.0987 | 0 | 1.5532 | 0.19315 | 0.47092
2014-10-04 | 22時 | 5 | 2.982 | 0 | 1.4611 | 0.4768 | 0.94065
2014-10-04 | 23時 | 5.8 | 4.3677 | 0 | 1.1774 | 0.86155 | 1.0847
2014-10-05 | 0時 | 4.4 | 4.8989 | 0 | 1.2841 | 0.99377 | 1.2209
2014-10-05 | 1時 | 4.4 | 5.0992 | 0 | 1.3287 | 1.0335 | 1.2659
2014-10-05 | 2時 | 3.7 | 5.3887 | 0 | 1.4165 | 1.1035 | 1.3431
2014-10-05 | 3時 | 2.4 | 5.7929 | 0 | 1.5492 | 1.2085 | 1.4583
2014-10-05 | 4時 | 2.8 | 5.865 | 0 | 1.5775 | 1.2174 | 1.4719
2014-10-05 | 5時 | 3.2 | 6.0363 | 0 | 1.7356 | 1.0713 | 1.2065
2014-10-05 | 6時 | 5.4 | 0.52937 | 0 | 1.4811 | 0.72465 | 0.73566
2014-10-05 | 7時 | 8.1 | 0.30693 | 0 | 0.69623 | 0.19041 | 0.20893
2014-10-05 | 8時 | 10 | 0.084948 | 0 | 0.001815 | 0.076398 | 0.093246
2014-10-05 | 9時 | 11.4 | 0.27052 | 0 | 0.17439 | 0.076924 | 0.092741
2014-10-05 | 10時 | 12.4 | 0.34992 | 0 | 0.17345 | 0.075319 | 0.091787
2014-10-05 | 11時 | 11.2 | 0.38987 | 0 | 0.19514 | 0.10503 | 0.12422
2014-10-05 | 12時 | 12.7 | 0.077428 | 0 | 0.17076 | 0.090919 | 0.11136
2014-10-05 | 13時 | 11.4 | 0.4754 | 0 | 0.20472 | 0.12699 | 0.15084
2014-10-05 | 14時 | 10.9 | 0.56618 | 0 | 0.22663 | 0.14872 | 0.17603
2014-10-05 | 15時 | 10.5 | 0.37378 | 0 | 0.2503 | 0.17016 | 0.20103
2014-10-05 | 16時 | 8.6 | 0.36032 | 0 | 0.38791 | 0.21256 | 0.2724
2014-10-05 | 17時 | 7.6 | 1.2667 | 0 | 1.0303 | 0.41622 | 0.23305
2014-10-05 | 18時 | 7.8 | 2.8342 | 0 | 1.2152 | 0.77673 | 0.72456
2014-10-05 | 19時 | 7 | 0.39486 | 0 | 1.3721 | 0.24658 | 1.0744
2014-10-05 | 20時 | 5.6 | 1.485 | 0 | 1.5658 | 0.89093 | 0.75083
2014-10-05 | 21時 | 4.5 | 2.5178 | 0 | 1.7208 | 0.33226 | 0.62775
2014-10-05 | 22時 | 4.6 | 3.0996 | 0 | 1.5251 | 0.51523 | 0.99267
2014-10-05 | 23時 | 3.7 | 4.8601 | 0 | 1.3563 | 1.003 | 1.2449
2014-10-06 | 0時 | 2.7 | 5.3801 | 0 | 1.46 | 1.1263 | 1.3725
2014-10-06 | 1時 | 2.2 | 5.7208 | 0 | 1.5505 | 1.2028 | 1.4569
2014-10-06 | 2時 | 1.6 | 6.0356 | 0 | 1.6478 | 1.2761 | 1.5384
2014-10-06 | 3時 | 0.9 | 6.346 | 0 | 1.7496 | 1.3508 | 1.6212
2014-10-06 | 4時 | 0.9 | 6.5043 | 0 | 1.804 | 1.383 | 1.6585
2014-10-06 | 5時 | 1.1 | 7.1772 | 0 | 1.9909 | 1.2628 | 1.4359
2014-10-06 | 6時 | 3.2 | 0.74406 | 0 | 1.7365 | 0.90121 | 0.9343
2014-10-06 | 7時 | 6.1 | 0.47299 | 0 | 0.9238 | 0.2321 | 0.25523
2014-10-06 | 8時 | 10 | 0.11109 | 0 | 0.0055086 | 0.077043 | 0.094113
2014-10-06 | 9時 | 13.2 | 0.12443 | 0 | 0.14498 | 0.017822 | 0.030736
2014-10-06 | 10時 | 14.4 | 0.13961 | 0 | 0.10381 | 0.00081778 | 0.0036196
2014-10-06 | 11時 | 14.5 | 0.0086108 | 0 | 0.088144 | 0.0019564 | 0.012117
2014-10-06 | 12時 | 14.7 | 0 | 0 | 0.09631 | 0.024046 | 0.043769
2014-10-06 | 13時 | 13.6 | 0.14284 | 0 | 0.093474 | 0.042013 | 0.060667
2014-10-06 | 14時 | 13.4 | 0.27587 | 0 | 0.090161 | 0.05826 | 0.080764
2014-10-06 | 15時 | 12 | 0.18 | 0 | 0.15994 | 0.1156 | 0.14212
2014-10-06 | 16時 | 10.7 | 0.16761 | 0 | 0.22665 | 0.16082 | 0.19189
2014-10-06 | 17時 | 8.9 | 0.83135 | 0 | 0.28134 | 0.19866 | 0.13422
2014-10-06 | 18時 | 7.7 | 0.96815 | 0 | 0.32393 | 0.22811 | 0.22317
2014-10-06 | 19時 | 7.3 | 0.2342 | 0 | 0.39827 | 0.084012 | 0.27949
2014-10-06 | 20時 | 7.2 | 0.41081 | 0 | 0.74794 | 0.2189 | 0.2169
2014-10-06 | 21時 | 6.8 | 0.67641 | 0 | 1.157 | 0.062545 | 0.16787
2014-10-06 | 22時 | 6.4 | 0.96122 | 0 | 1.0789 | 0.14029 | 0.47348
2014-10-06 | 23時 | 5.5 | 3.4841 | 0 | 0.97323 | 0.57446 | 0.91723
2014-10-07 | 0時 | 4.7 | 4.2203 | 0 | 1.1005 | 0.84465 | 1.0786
2014-10-07 | 1時 | 3.7 | 4.7804 | 0 | 1.2462 | 0.98014 | 1.218
2014-10-07 | 2時 | 3.2 | 5.1662 | 0 | 1.3595 | 1.0679 | 1.313
2014-10-07 | 3時 | 2.6 | 5.5182 | 0 | 1.4707 | 1.1496 | 1.4025
2014-10-07 | 4時 | 2.6 | 5.7163 | 0 | 1.5351 | 1.1895 | 1.4475
2014-10-07 | 5時 | 2.3 | 4.4178 | 0 | 1.4677 | 1.0786 | 1.2166
2014-10-07 | 6時 | 4.3 | 1.6685 | 0 | 1.1949 | 0.44011 | 0.44782
2014-10-07 | 7時 | 7.1 | 0.48774 | 0 | 0.62993 | 0.12957 | 0.19238
2014-10-07 | 8時 | 11.1 | 0 | 0 | 0 | 0 | 0
2014-10-07 | 9時 | 14.3 | 0 | 0 | 0 | 0 | 0
2014-10-07 | 10時 | 15.6 | 0 | 0 | 0 | 0 | 0
2014-10-07 | 11時 | 16.2 | 0 | 0 | 0 | 0 | 0
2014-10-07 | 12時 | 16.2 | 0 | 0 | 0 | 0 | 0
2014-10-07 | 13時 | 16.2 | 0 | 0 | 0 | 0 | 0
2014-10-07 | 14時 | 15.6 | 0 | 0 | 0 | 0 | 0
2014-10-07 | 15時 | 14.2 | 0 | 0 | 0 | 0 | 0
2014-10-07 | 16時 | 11.8 | 0 | 0 | 0.0061952 | 0 | 0
2014-10-07 | 17時 | 10.2 | 0.095047 | 0 | 0.13042 | 0 | 0.061497
2014-10-07 | 18時 | 7.7 | 0.016617 | 0 | 0.24538 | 0.039785 | 0.20208
2014-10-07 | 19時 | 6.7 | 0.19334 | 0 | 0.30274 | 0.0059794 | 0.070713
2014-10-07 | 20時 | 6.4 | 0.33744 | 0 | 0.34011 | 0.11931 | 0.08567
2014-10-07 | 21時 | 5.8 | 0.54122 | 0 | 0.37186 | 0.048377 | 0.10484
2014-10-07 | 22時 | 4.1 | 1.0703 | 0 | 0.31787 | 0.21501 | 0.26429
2014-10-07 | 23時 | 4.5 | 1.4614 | 0 | 0.38906 | 0.22966 | 0.32007
2014-10-08 | 0時 | 3.3 | 3.0123 | 0 | 0.70314 | 0.34384 | 0.50571
2014-10-08 | 1時 | 2.9 | 4.1803 | 0 | 1.0758 | 0.73778 | 1.05
2014-10-08 | 2時 | 1.9 | 4.9015 | 0 | 1.3001 | 1.0122 | 1.2665
2014-10-08 | 3時 | 1.7 | 5.334 | 0 | 1.4368 | 1.1202 | 1.3813
2014-10-08 | 4時 | 1.8 | 5.6064 | 0 | 1.5223 | 1.1783 | 1.4441
2014-10-08 | 5時 | 1.9 | 5.0979 | 0 | 1.5018 | 1.1279 | 1.3418
2014-10-08 | 6時 | 4.2 | 2.846 | 0 | 1.3012 | 0.59926 | 0.70402
2014-10-08 | 7時 | 6.8 | 0.58631 | 0 | 0.72293 | 0.1457 | 0.21712
2014-10-08 | 8時 | 13.2 | 0 | 0 | 0 | 0 | 0
2014-10-08 | 9時 | 14.6 | 0 | 0 | 0 | 0 | 0
2014-10-08 | 10時 | 15.1 | 0 | 0 | 0.0010454 | 0 | 0
2014-10-08 | 11時 | 15.7 | 0 | 0 | 0.0047653 | 0 | 0
2014-10-08 | 12時 | 15.7 | 0 | 0 | 0.0044381 | 0 | 0
2014-10-08 | 13時 | 15.1 | 0 | 0 | 0.020775 | 0 | 0
2014-10-08 | 14時 | 14.1 | 0 | 0 | 0.079408 | 0 | 0
2014-10-08 | 15時 | 13.1 | 0 | 0 | 0.11915 | 0 | 0.017405
2014-10-08 | 16時 | 12.6 | 0.044454 | 0 | 0.15994 | 0 | 0.11343
2014-10-08 | 17時 | 12 | 0.30575 | 0 | 0.19158 | 0 | 0.14896
2014-10-08 | 18時 | 11.6 | 0 | 0 | 0.21749 | 0.094012 | 0.17393
2014-10-08 | 19時 | 11.3 | 0.024099 | 0 | 0.23049 | 0 | 0.0050031
2014-10-08 | 20時 | 10.6 | 0.080897 | 0 | 0.25204 | 0.027215 | 0.0056575
2014-10-08 | 21時 | 10.5 | 0.24506 | 0 | 0.31135 | 0 | 0.0069637
2014-10-08 | 22時 | 9.4 | 0.70652 | 0 | 0.19239 | 0.092776 | 0.14904
2014-10-08 | 23時 | 8.4 | 1.0384 | 0 | 0.2343 | 0.1396 | 0.19591
2014-10-09 | 0時 | 8.1 | 1.9164 | 0 | 0.38279 | 0.19754 | 0.275
2014-10-09 | 1時 | 8 | 2.8312 | 0 | 0.57744 | 0.31059 | 0.55848
2014-10-09 | 2時 | 7.9 | 3.2179 | 0 | 0.67732 | 0.53584 | 0.72363
2014-10-09 | 3時 | 7.7 | 3.5007 | 0 | 0.75531 | 0.60989 | 0.8011
2014-10-09 | 4時 | 7.6 | 3.7027 | 0 | 0.81278 | 0.65589 | 0.85019
2014-10-09 | 5時 | 7.5 | 4.6914 | 0 | 1.1028 | 0.66086 | 0.84235
2014-10-09 | 6時 | 8.5 | 1.099 | 0 | 1.2827 | 0.81828 | 0.98474
2014-10-09 | 7時 | 9.4 | 1.0457 | 0 | 1.1582 | 0.69841 | 0.84924
2014-10-09 | 8時 | 12.1 | 0.29293 | 0 | 0.0013935 | 0.24623 | 0.39652
2014-10-09 | 9時 | 15.5 | 0.35066 | 0 | 0.18468 | 0.10511 | 0.20112
2014-10-09 | 10時 | 15.9 | 0.36329 | 0 | 0.25378 | 0.078121 | 0.10643
2014-10-09 | 11時 | 15.6 | 0.13847 | 0 | 0.21521 | 0.073872 | 0.094381
2014-10-09 | 12時 | 14.9 | 0.018175 | 0 | 0.23069 | 0.079693 | 0.10381
2014-10-09 | 13時 | 14.2 | 0.35012 | 0 | 0.32748 | 0.098259 | 0.13322
2014-10-09 | 14時 | 13.8 | 0.465 | 0 | 0.44676 | 0.16258 | 0.29097
2014-10-09 | 15時 | 13.6 | 0.20152 | 0 | 0.56617 | 0.33253 | 0.43368
2014-10-09 | 16時 | 13 | 0.087816 | 0 | 0.7403 | 0.4708 | 0.58347
2014-10-09 | 17時 | 12.8 | 0.97797 | 0 | 0.81056 | 0.51526 | 0.20918
2014-10-09 | 18時 | 11 | 1.9689 | 0 | 0.96945 | 0.6467 | 0.58745
2014-10-09 | 19時 | 10.5 | 0.019181 | 0 | 1.0405 | 0.027258 | 0.81557
2014-10-09 | 20時 | 10.7 | 0.20723 | 0 | 1.0724 | 0.52438 | 0.33601
2014-10-09 | 21時 | 10.8 | 0.84939 | 0 | 1.0774 | 0 | 0.07893
2014-10-09 | 22時 | 10.9 | 1.2234 | 0 | 0.81388 | 0.0052454 | 0.38921
2014-10-09 | 23時 | 11.2 | 2.5944 | 0 | 0.5168 | 0.30663 | 0.52978
2014-10-10 | 0時 | 10.9 | 2.8287 | 0 | 0.51877 | 0.41164 | 0.57576
2014-10-10 | 1時 | 10.7 | 2.9706 | 0 | 0.53521 | 0.44383 | 0.60492
2014-10-10 | 2時 | 10.9 | 3.0017 | 0 | 0.5321 | 0.44507 | 0.60522
2014-10-10 | 3時 | 10.8 | 3.0661 | 0 | 0.5456 | 0.45799 | 0.61846
2014-10-10 | 4時 | 10.7 | 3.1218 | 0 | 0.55938 | 0.46953 | 0.63058
2014-10-10 | 5時 | 11 | 2.9373 | 0 | 0.51946 | 0.42951 | 0.57996
2014-10-10 | 6時 | 10.8 | 2.6811 | 0 | 0.72002 | 0.35986 | 0.49857
2014-10-10 | 7時 | 10.7 | 0.74526 | 0 | 0.91832 | 0.27162 | 0.58454
2014-10-10 | 8時 | 10.7 | 0.020701 | 0 | 0 | 0.00025813 | 0.059183
2014-10-10 | 9時 | 10.7 | 0.0024667 | 0 | 0.17212 | 0 | 0.038161
2014-10-10 | 10時 | 11.2 | 0 | 0 | 0.59624 | 0 | 0.013086
2014-10-10 | 11時 | 10.5 | 0.1631 | 0 | 0.61254 | 0.061018 | 0.056746
2014-10-10 | 12時 | 10.2 | 0.34227 | 0 | 0.68369 | 0.16061 | 0.20699
2014-10-10 | 13時 | 10 | 1.1536 | 0 | 0.85434 | 0.41477 | 0.56667
2014-10-10 | 14時 | 9.7 | 2.1745 | 0 | 0.99221 | 0.60744 | 0.73999
2014-10-10 | 15時 | 9.4 | 1.1514 | 0 | 1.085 | 0.1113 | 0.85507
2014-10-10 | 16時 | 9 | 3.2882 | 0 | 1.2497 | 0.20094 | 0.99673
2014-10-10 | 17時 | 8.7 | 3.727 | 0 | 1.3379 | 0.42325 | 1.0734
2014-10-10 | 18時 | 8.9 | 0.79162 | 0 | 1.3806 | 0.88898 | 1.106
2014-10-10 | 19時 | 9 | 1.3159 | 0 | 1.391 | 0.083345 | 0.3325
2014-10-10 | 20時 | 9.9 | 1.2183 | 0 | 1.349 | 0.40949 | 0.22614
2014-10-10 | 21時 | 10.4 | 1.5872 | 0 | 1.3099 | 0.0093793 | 0.16622
2014-10-10 | 22時 | 9.9 | 3.3256 | 0 | 0.80092 | 0.52346 | 0.70669
2014-10-10 | 23時 | 10 | 3.4937 | 0 | 0.76019 | 0.57889 | 0.74963
2014-10-11 | 0時 | 8.9 | 3.8118 | 0 | 0.82863 | 0.66241 | 0.84191
2014-10-11 | 1時 | 8.2 | 4.0482 | 0 | 0.89553 | 0.72299 | 0.91057
2014-10-11 | 2時 | 7.3 | 4.3267 | 0 | 0.98612 | 0.79641 | 0.99299
2014-10-11 | 3時 | 6.3 | 4.6376 | 0 | 1.0925 | 0.87903 | 1.0856
2014-10-11 | 4時 | 5.3 | 4.9629 | 0 | 1.2064 | 0.96518 | 1.1824
2014-10-11 | 5時 | 5.3 | 5.8271 | 0 | 1.4657 | 0.92145 | 1.1006
2014-10-11 | 6時 | 7.4 | 0.3821 | 0 | 1.2052 | 0.54754 | 0.57671
2014-10-11 | 7時 | 10.5 | 0.11871 | 0 | 0.33446 | 0.13384 | 0.14957
2014-10-11 | 8時 | 12.4 | 0 | 0 | 0 | 0.0035662 | 0.015499
2014-10-11 | 9時 | 15.7 | 0 | 0 | 0.0022177 | 0 | 0
2014-10-11 | 10時 | 17.6 | 0 | 0 | 0 | 0 | 0
2014-10-11 | 11時 | 19.3 | 0 | 0 | 0 | 0 | 0
2014-10-11 | 12時 | 19.5 | 0 | 0 | 0 | 0 | 0
2014-10-11 | 13時 | 19.2 | 0 | 0 | 0 | 0 | 0
2014-10-11 | 14時 | 19 | 0 | 0 | 0 | 0 | 0
2014-10-11 | 15時 | 17.7 | 0 | 0 | 0 | 0 | 0
2014-10-11 | 16時 | 15.6 | 0 | 0 | 0 | 0 | 0
2014-10-11 | 17時 | 14.3 | 0 | 0 | 0 | 0 | 0
2014-10-11 | 18時 | 12.1 | 0 | 0 | 0.042936 | 0.003691 | 0
2014-10-11 | 19時 | 11 | 0 | 0 | 0.15413 | 0 | 0.076868
2014-10-11 | 20時 | 9.7 | 0 | 0 | 0.21209 | 0.060859 | 0.050879
2014-10-11 | 21時 | 9 | 0.034543 | 0 | 0.24878 | 0 | 0.023666
2014-10-11 | 22時 | 8.1 | 0.26688 | 0 | 0.22384 | 0.0088704 | 0.12855
2014-10-11 | 23時 | 7.7 | 0.74965 | 0 | 0.18309 | 0.13767 | 0.18516
2014-10-12 | 0時 | 7.3 | 0.86332 | 0 | 0.20011 | 0.16056 | 0.20771
2014-10-12 | 1時 | 6.7 | 1.2341 | 0 | 0.26107 | 0.17977 | 0.27107
2014-10-12 | 2時 | 5.6 | 2.4511 | 0 | 0.34893 | 0.26898 | 0.40893
2014-10-12 | 3時 | 5.2 | 3.5016 | 0 | 0.7382 | 0.51583 | 0.84892
2014-10-12 | 4時 | 4.7 | 4.0739 | 0 | 0.97449 | 0.77947 | 1.0141
2014-10-12 | 5時 | 4.6 | 4.5813 | 0 | 1.2531 | 0.73294 | 0.86498
2014-10-12 | 6時 | 5.5 | 0.48285 | 0 | 1.2274 | 0.61523 | 0.67762
2014-10-12 | 7時 | 9.5 | 0.17177 | 0 | 0.32094 | 0.15011 | 0.16875
2014-10-12 | 8時 | 11.9 | 0 | 0 | 0 | 0.0127 | 0.028169
2014-10-12 | 9時 | 13.7 | 0.014712 | 0 | 0.048908 | 0.0031881 | 0.014191
2014-10-12 | 10時 | 16.6 | 0 | 0 | 0.014006 | 0 | 0
2014-10-12 | 11時 | 18.2 | 0 | 0 | 0 | 0 | 0
2014-10-12 | 12時 | 18.9 | 0 | 0 | 0 | 0 | 0
2014-10-12 | 13時 | 18.5 | 0 | 0 | 0 | 0 | 0
2014-10-12 | 14時 | 17.6 | 0 | 0 | 0 | 0 | 0
2014-10-12 | 15時 | 16.4 | 0 | 0 | 0 | 0 | 0
2014-10-12 | 16時 | 14.5 | 0 | 0 | 0 | 0 | 0
2014-10-12 | 17時 | 12 | 0 | 0 | 0.089038 | 0.019087 | 0.0017678
2014-10-12 | 18時 | 10.9 | 0.17362 | 0 | 0.17859 | 0.11792 | 0.082103
2014-10-12 | 19時 | 10.2 | 0 | 0 | 0.21802 | 0.0021941 | 0.17436
2014-10-12 | 20時 | 9.8 | 0.025408 | 0 | 0.24871 | 0.11969 | 0.082678
2014-10-12 | 21時 | 9.4 | 0.20296 | 0 | 0.26926 | 0.0006523 | 0.038444
2014-10-12 | 22時 | 9.1 | 0.37119 | 0 | 0.22464 | 0.01404 | 0.12529
2014-10-12 | 23時 | 8.9 | 0.74427 | 0 | 0.17103 | 0.12634 | 0.17123
2014-10-13 | 0時 | 8.8 | 0.86267 | 0 | 0.17831 | 0.13994 | 0.18379
2014-10-13 | 1時 | 8.4 | 1.1562 | 0 | 0.24433 | 0.15258 | 0.25035
2014-10-13 | 2時 | 8.3 | 2.0294 | 0 | 0.27236 | 0.21523 | 0.28793
2014-10-13 | 3時 | 7.9 | 2.869 | 0 | 0.46979 | 0.30131 | 0.62249
2014-10-13 | 4時 | 8 | 3.2059 | 0 | 0.65252 | 0.52876 | 0.73167
2014-10-13 | 5時 | 7.9 | 4.0104 | 0 | 0.96402 | 0.54739 | 0.71114
2014-10-13 | 6時 | 8.2 | 0.56372 | 0 | 1.1734 | 0.7217 | 0.87061
2014-10-13 | 7時 | 10 | 0.30168 | 0 | 0.71797 | 0.2178 | 0.30107
2014-10-13 | 8時 | 10.6 | 0.18634 | 0 | 0 | 0.10166 | 0.13359
2014-10-13 | 9時 | 11.3 | 0.44668 | 0 | 0.19768 | 0.13467 | 0.16381
2014-10-13 | 10時 | 12.3 | 0.42887 | 0 | 0.18263 | 0.097319 | 0.1231
2014-10-13 | 11時 | 14.2 | 0.10614 | 0 | 0.11561 | 0.034349 | 0.057073
2014-10-13 | 12時 | 14.5 | 0 | 0 | 0.030887 | 0 | 0.0019596
2014-10-13 | 13時 | 14.7 | 0.0039641 | 0 | 0.0014256 | 0 | 0.0018953
2014-10-13 | 14時 | 13.8 | 0.12745 | 0 | 0.024358 | 0.0031608 | 0.039666
2014-10-13 | 15時 | 12.9 | 0.076751 | 0 | 0.11556 | 0.080089 | 0.11281
2014-10-13 | 16時 | 11.5 | 0.076663 | 0 | 0.1882 | 0.13463 | 0.16592
2014-10-13 | 17時 | 10 | 0.66644 | 0 | 0.24219 | 0.17102 | 0.10539
2014-10-13 | 18時 | 7.9 | 0.89891 | 0 | 0.30041 | 0.21373 | 0.20759
2014-10-13 | 19時 | 7.6 | 0.18354 | 0 | 0.38036 | 0.070911 | 0.28296
2014-10-13 | 20時 | 7.3 | 0.3762 | 0 | 0.79352 | 0.22287 | 0.21421
2014-10-13 | 21時 | 6.7 | 0.71775 | 0 | 1.1889 | 0.062182 | 0.16681
2014-10-13 | 22時 | 6.1 | 1.3324 | 0 | 1.1235 | 0.14471 | 0.60294
2014-10-13 | 23時 | 5.8 | 3.6398 | 0 | 0.97514 | 0.63837 | 0.93082
2014-10-14 | 0時 | 5.3 | 4.211 | 0 | 1.0721 | 0.82755 | 1.0568
2014-10-14 | 1時 | 4.9 | 4.6008 | 0 | 1.1646 | 0.91476 | 1.1453
2014-10-14 | 2時 | 3.2 | 5.1863 | 0 | 1.3432 | 1.0631 | 1.304
2014-10-14 | 3時 | 3.6 | 5.3347 | 0 | 1.3905 | 1.0865 | 1.3321
2014-10-14 | 4時 | 2.7 | 5.6929 | 0 | 1.5068 | 1.1748 | 1.4281
2014-10-14 | 5時 | 3.2 | 4.8803 | 0 | 1.4362 | 1.0702 | 1.2586
2014-10-14 | 6時 | 4 | 2.0331 | 0 | 1.2021 | 0.44801 | 0.48793
2014-10-14 | 7時 | 7.5 | 0.46728 | 0 | 0.58067 | 0.12113 | 0.18704
2014-10-14 | 8時 | 10 | 0 | 0 | 0 | 0 | 0
2014-10-14 | 9時 | 12.8 | 0 | 0 | 0.0047059 | 0 | 0
2014-10-14 | 10時 | 15 | 0 | 0 | 0.0030773 | 0 | 0
2014-10-14 | 11時 | 16.5 | 0 | 0 | 0 | 0 | 0
2014-10-14 | 12時 | 17.8 | 0 | 0 | 0 | 0 | 0
2014-10-14 | 13時 | 18.1 | 0 | 0 | 0 | 0 | 0
2014-10-14 | 14時 | 17.7 | 0 | 0 | 0 | 0 | 0
2014-10-14 | 15時 | 16.8 | 0 | 0 | 0 | 0 | 0
2014-10-14 | 16時 | 13.9 | 0 | 0 | 0 | 0 | 0
2014-10-14 | 17時 | 12.1 | 0 | 0 | 0 | 0 | 0
2014-10-14 | 18時 | 10.1 | 0 | 0 | 0.097457 | 0 | 0.055861
2014-10-14 | 19時 | 9 | 0 | 0 | 0.20324 | 0 | 0.0051214
2014-10-14 | 20時 | 8.5 | 0.033788 | 0 | 0.25397 | 0.0084997 | 0.0093946
2014-10-14 | 21時 | 7.4 | 0.22803 | 0 | 0.30057 | 0.0044793 | 0.044227
2014-10-14 | 22時 | 6.5 | 0.82736 | 0 | 0.21496 | 0.13884 | 0.20029
2014-10-14 | 23時 | 5.5 | 0.98812 | 0 | 0.2435 | 0.19142 | 0.24166
2014-10-15 | 0時 | 4.8 | 1.359 | 0 | 0.29637 | 0.21727 | 0.27879
2014-10-15 | 1時 | 4.2 | 2.4205 | 0 | 0.40408 | 0.29275 | 0.40169
2014-10-15 | 2時 | 2.9 | 3.9662 | 0 | 0.84572 | 0.54965 | 0.90523
2014-10-15 | 3時 | 2.7 | 4.5931 | 0 | 1.1599 | 0.91207 | 1.1653
2014-10-15 | 4時 | 2 | 5.1505 | 0 | 1.3533 | 1.0662 | 1.3251
2014-10-15 | 5時 | 2.2 | 4.1507 | 0 | 1.328 | 0.98043 | 1.1428
2014-10-15 | 6時 | 4.1 | 1.4382 | 0 | 1.069 | 0.33704 | 0.36987
2014-10-15 | 7時 | 6.1 | 0.56298 | 0 | 0.56268 | 0.13829 | 0.20506
2014-10-15 | 8時 | 9.3 | 0 | 0 | 0 | 0 | 0
2014-10-15 | 9時 | 11.5 | 0 | 0 | 0.016826 | 0 | 0
2014-10-15 | 10時 | 14.2 | 0 | 0 | 0.01846 | 0 | 0
2014-10-15 | 11時 | 15.7 | 0 | 0 | 0 | 0 | 0
2014-10-15 | 12時 | 16.1 | 0 | 0 | 0 | 0 | 0
2014-10-15 | 13時 | 15.9 | 0 | 0 | 0 | 0 | 0
2014-10-15 | 14時 | 15.4 | 0 | 0 | 0 | 0 | 0
2014-10-15 | 15時 | 12.9 | 0 | 0 | 0 | 0 | 0
2014-10-15 | 16時 | 10.8 | 0.012365 | 0 | 0.033864 | 0 | 0.0084681
2014-10-15 | 17時 | 9.7 | 0.36968 | 0 | 0.18364 | 0 | 0.12699
2014-10-15 | 18時 | 7.4 | 0.051746 | 0 | 0.27483 | 0.094319 | 0.2294
2014-10-15 | 19時 | 7.3 | 0.27087 | 0 | 0.31351 | 0.010557 | 0.078709
2014-10-15 | 20時 | 7.9 | 0.32 | 0 | 0.33025 | 0.11088 | 0.07454
2014-10-15 | 21時 | 8.1 | 0.46293 | 0 | 0.34164 | 0.021942 | 0.075916
2014-10-15 | 22時 | 7.7 | 0.90129 | 0 | 0.23217 | 0.16454 | 0.20904
2014-10-15 | 23時 | 6.4 | 1.1611 | 0 | 0.28052 | 0.19676 | 0.24495
2014-10-16 | 0時 | 5.4 | 1.5263 | 0 | 0.37209 | 0.24364 | 0.34726
2014-10-16 | 1時 | 4.7 | 3.3907 | 0 | 0.61341 | 0.33143 | 0.57524
2014-10-16 | 2時 | 4 | 4.1416 | 0 | 1.0026 | 0.74449 | 1.0117
2014-10-16 | 3時 | 3.6 | 4.6489 | 0 | 1.176 | 0.9253 | 1.1675
2014-10-16 | 4時 | 3.6 | 4.9672 | 0 | 1.281 | 1.0038 | 1.2508
2014-10-16 | 5時 | 1.6 | 6.8361 | 0 | 1.7093 | 1.1065 | 1.3198
2014-10-16 | 6時 | 3 | 0.68186 | 0 | 1.4923 | 0.72946 | 0.7839
2014-10-16 | 7時 | 6.4 | 0.41615 | 0 | 0.64945 | 0.21184 | 0.23675
2014-10-16 | 8時 | 10.5 | 0.047204 | 0 | 0.00054519 | 0.054351 | 0.073355
2014-10-16 | 9時 | 13 | 0.092949 | 0 | 0.11479 | 0.0045592 | 0.019399
2014-10-16 | 10時 | 13.9 | 0.080971 | 0 | 0.077438 | 0 | 0
2014-10-16 | 11時 | 15.1 | 0 | 0 | 0.017519 | 0 | 0
2014-10-16 | 12時 | 15.4 | 0 | 0 | 0 | 0 | 0
2014-10-16 | 13時 | 15.3 | 0 | 0 | 0 | 0 | 0
2014-10-16 | 14時 | 15.4 | 0 | 0 | 0 | 0 | 0
2014-10-16 | 15時 | 14.8 | 0.0020395 | 0 | 0.062013 | 0.0039368 | 0.030451
2014-10-16 | 16時 | 13.1 | 0.006805 | 0 | 0.14935 | 0.088413 | 0.12426
2014-10-16 | 17時 | 13.2 | 0.19486 | 0 | 0.17759 | 0.1152 | 0.044798
2014-10-16 | 18時 | 12.2 | 0.36033 | 0 | 0.21144 | 0.14126 | 0.12796
2014-10-16 | 19時 | 11.5 | 0.00086012 | 0 | 0.23339 | 0.0031533 | 0.18535
2014-10-16 | 20時 | 10.5 | 0.07824 | 0 | 0.26258 | 0.13318 | 0.092351
2014-10-16 | 21時 | 8.8 | 0.34868 | 0 | 0.29986 | 0.0051253 | 0.064391
2014-10-16 | 22時 | 8.6 | 0.47723 | 0 | 0.25458 | 0.048196 | 0.15032
2014-10-16 | 23時 | 7.3 | 0.89877 | 0 | 0.23782 | 0.16597 | 0.21332
2014-10-17 | 0時 | 7 | 1.2395 | 0 | 0.30175 | 0.1837 | 0.28006
2014-10-17 | 1時 | 4.6 | 2.5424 | 0 | 0.49517 | 0.30584 | 0.48154
2014-10-17 | 2時 | 3.1 | 4.0322 | 0 | 0.99253 | 0.69866 | 1.0166
2014-10-17 | 3時 | 3 | 4.6068 | 0 | 1.1751 | 0.92903 | 1.1756
2014-10-17 | 4時 | 1.6 | 5.2789 | 0 | 1.392 | 1.1037 | 1.3601
2014-10-17 | 5時 | 1.3 | 6.9297 | 0 | 1.734 | 1.1213 | 1.3415
2014-10-17 | 6時 | 2.8 | 0.80793 | 0 | 1.5949 | 0.85241 | 0.94968
2014-10-17 | 7時 | 5.3 | 0.51483 | 0 | 0.84508 | 0.23673 | 0.26723
2014-10-17 | 8時 | 9 | 0.22029 | 0 | 0.017559 | 0.10394 | 0.12998
2014-10-17 | 9時 | 12.1 | 0.4022 | 0 | 0.22462 | 0.11274 | 0.13568
2014-10-17 | 10時 | 10.8 | 0.60717 | 0 | 0.25638 | 0.15075 | 0.17478
2014-10-17 | 11時 | 11 | 0.57111 | 0 | 0.2527 | 0.15208 | 0.17741
2014-10-17 | 12時 | 10.3 | 0.35105 | 0 | 0.29872 | 0.16517 | 0.19289
2014-10-17 | 13時 | 9.6 | 0.69918 | 0 | 0.38794 | 0.18251 | 0.21512
2014-10-17 | 14時 | 8.9 | 0.88609 | 0 | 0.74094 | 0.24547 | 0.30509
2014-10-17 | 15時 | 7.4 | 0.83588 | 0 | 1.082 | 0.61461 | 0.8026
2014-10-17 | 16時 | 6.9 | 1.131 | 0 | 1.3394 | 0.89269 | 1.0617
2014-10-17 | 17時 | 5.9 | 4.8912 | 0 | 1.5171 | 1.0312 | 0.78771
2014-10-17 | 18時 | 5.3 | 5.3339 | 0 | 1.6443 | 1.1271 | 1.1318
2014-10-17 | 19時 | 5.4 | 1.5255 | 0 | 1.6914 | 0.48211 | 1.3351
2014-10-17 | 20時 | 4.9 | 2.3431 | 0 | 1.7788 | 1.0345 | 0.9061
2014-10-17 | 21時 | 4.4 | 3.043 | 0 | 1.8478 | 0.40726 | 0.70671
2014-10-17 | 22時 | 4.6 | 3.4707 | 0 | 1.6036 | 0.55825 | 1.0341
2014-10-17 | 23時 | 4.6 | 4.9443 | 0 | 1.3388 | 0.97103 | 1.2038
2014-10-18 | 0時 | 4.5 | 5.1684 | 0 | 1.3403 | 1.016 | 1.2447
2014-10-18 | 1時 | 4.3 | 5.328 | 0 | 1.364 | 1.0475 | 1.2772
2014-10-18 | 2時 | 4 | 5.4785 | 0 | 1.4012 | 1.0803 | 1.3124
2014-10-18 | 3時 | 2.5 | 5.8638 | 0 | 1.5232 | 1.1833 | 1.4234
2014-10-18 | 4時 | 2.6 | 5.9538 | 0 | 1.5551 | 1.2002 | 1.4445
2014-10-18 | 5時 | 2.2 | 7.0971 | 0 | 1.8282 | 1.1622 | 1.352
2014-10-18 | 6時 | 3.7 | 0.71773 | 0 | 1.6067 | 0.80629 | 0.86002
2014-10-18 | 7時 | 4.9 | 0.5218 | 0 | 0.91301 | 0.23767 | 0.26376
2014-10-18 | 8時 | 7.3 | 0.2921 | 0 | 0.042301 | 0.12278 | 0.14704
2014-10-18 | 9時 | 7.5 | 0.67638 | 0 | 0.31579 | 0.19251 | 0.2196
2014-10-18 | 10時 | 6.5 | 0.83781 | 0 | 0.36553 | 0.2092 | 0.23958
2014-10-18 | 11時 | 7.8 | 0.80889 | 0 | 0.31445 | 0.17668 | 0.20869
2014-10-18 | 12時 | 8.4 | 0.44026 | 0 | 0.30051 | 0.17476 | 0.20803
2014-10-18 | 13時 | 8.4 | 0.78093 | 0 | 0.3666 | 0.19665 | 0.23157
2014-10-18 | 14時 | 7.7 | 0.83995 | 0 | 0.32088 | 0.20307 | 0.24602
2014-10-18 | 15時 | 7.4 | 0.77949 | 0 | 0.58956 | 0.27735 | 0.36677
2014-10-18 | 16時 | 5.6 | 0.96508 | 0 | 1.3536 | 0.84765 | 1.1001
2014-10-18 | 17時 | 3.2 | 6.2219 | 0 | 1.7357 | 1.2121 | 0.99761
2014-10-18 | 18時 | 2.5 | 6.9277 | 0 | 1.9467 | 1.3657 | 1.4029
2014-10-18 | 19時 | 1.6 | 2.7395 | 0 | 2.1113 | 0.80945 | 1.7039
2014-10-18 | 20時 | 2.2 | 3.4174 | 0 | 2.1706 | 1.3238 | 1.2352
2014-10-18 | 21時 | 1.5 | 4.2061 | 0 | 2.2699 | 0.71724 | 1.0589
2014-10-18 | 22時 | 1.6 | 4.7144 | 0 | 2.0482 | 0.8857 | 1.4048
2014-10-18 | 23時 | 1.1 | 6.3271 | 0 | 1.8292 | 1.3365 | 1.6152
2014-10-19 | 0時 | 1.1 | 6.5742 | 0 | 1.842 | 1.3859 | 1.662
2014-10-19 | 1時 | 0.6 | 6.8277 | 0 | 1.8992 | 1.4427 | 1.7222
2014-10-19 | 2時 | -0.1 | 7.0916 | 0 | 1.9763 | 1.5059 | 1.7907
2014-10-19 | 3時 | -0.5 | 7.2912 | 0 | 2.0398 | 1.5522 | 1.8421
2014-10-19 | 4時 | -0.5 | 7.399 | 0 | 2.0754 | 1.5734 | 1.8667
2014-10-19 | 5時 | -0.6 | 9.27 | 0 | 2.35 | 1.5544 | 1.8269
2014-10-19 | 6時 | 0.6 | 1.9967 | 0 | 2.0998 | 1.1681 | 1.2813
2014-10-19 | 7時 | 2.9 | 1.1609 | 0 | 1.6751 | 0.76154 | 0.86326
2014-10-19 | 8時 | 4.1 | 0.89325 | 0 | 0.22095 | 0.42877 | 0.55784
2014-10-19 | 9時 | 8.1 | 0.9171 | 0 | 0.84236 | 0.2283 | 0.28514
2014-10-19 | 10時 | 8.7 | 0.91074 | 0 | 0.64016 | 0.19417 | 0.22953
2014-10-19 | 11時 | 10 | 0.58279 | 0 | 0.23419 | 0.093852 | 0.12895
2014-10-19 | 12時 | 9.2 | 0.2373 | 0 | 0.18113 | 0.074961 | 0.11175
2014-10-19 | 13時 | 8.8 | 0.55254 | 0 | 0.16547 | 0.093092 | 0.1318
2014-10-19 | 14時 | 8.2 | 0.68665 | 0 | 0.19887 | 0.1436 | 0.18445
2014-10-19 | 15時 | 7 | 0.62228 | 0 | 0.29212 | 0.21968 | 0.26338
2014-10-19 | 16時 | 5.5 | 0.63473 | 0 | 0.37878 | 0.27603 | 0.32328
2014-10-19 | 17時 | 2.6 | 3.6514 | 0 | 0.71345 | 0.37522 | 0.33903
2014-10-19 | 18時 | 1.3 | 6.6286 | 0 | 1.7065 | 1.0847 | 1.1185
2014-10-19 | 19時 | 1.4 | 2.3081 | 0 | 1.9603 | 0.68895 | 1.5823
2014-10-19 | 20時 | 0.5 | 3.4637 | 0 | 2.1878 | 1.3504 | 1.2704
2014-10-19 | 21時 | 0.1 | 4.3404 | 0 | 2.3226 | 0.76577 | 1.1185
2014-10-19 | 22時 | -0.3 | 5.0568 | 0 | 2.1683 | 0.98694 | 1.5211
2014-10-19 | 23時 | -0.8 | 6.7481 | 0 | 1.9777 | 1.4552 | 1.7512
2014-10-20 | 0時 | -1 | 7.0881 | 0 | 2.023 | 1.5272 | 1.8223
2014-10-20 | 1時 | -1.4 | 7.3633 | 0 | 2.089 | 1.5862 | 1.885
2014-10-20 | 2時 | -1.6 | 7.5514 | 0 | 2.1412 | 1.624 | 1.9261
2014-10-20 | 3時 | -2 | 7.7544 | 0 | 2.2036 | 1.6693 | 1.9751
2014-10-20 | 4時 | -2.2 | 7.9043 | 0 | 2.2512 | 1.7013 | 2.0099
2014-10-20 | 5時 | -2.2 | 9.69 | 0 | 2.4925 | 1.6413 | 1.907
2014-10-20 | 6時 | -0.8 | 4.075 | 0 | 2.4974 | 1.5989 | 1.8163
2014-10-20 | 7時 | 1.2 | 2.8676 | 0 | 2.0641 | 1.1495 | 1.323
2014-10-20 | 8時 | 4 | 0.75638 | 0 | 0.18822 | 0.23098 | 0.27626
2014-10-20 | 9時 | 7.1 | 0.69697 | 0 | 0.32929 | 0.1495 | 0.18703
2014-10-20 | 10時 | 8.9 | 0.60892 | 0 | 0.25691 | 0.083242 | 0.11949
2014-10-20 | 11時 | 10.4 | 0.4381 | 0 | 0.18878 | 0.040135 | 0.074733
2014-10-20 | 12時 | 10.2 | 0.13164 | 0 | 0.14564 | 0.0404 | 0.075588
2014-10-20 | 13時 | 10.5 | 0.43026 | 0 | 0.12358 | 0.05654 | 0.09265
2014-10-20 | 14時 | 9.6 | 0.58188 | 0 | 0.16106 | 0.11331 | 0.15132
2014-10-20 | 15時 | 7.9 | 0.55895 | 0 | 0.27784 | 0.20386 | 0.24461
2014-10-20 | 16時 | 6.5 | 0.56241 | 0 | 0.35443 | 0.25628 | 0.30068
2014-10-20 | 17時 | 5.3 | 1.4206 | 0 | 0.40535 | 0.2886 | 0.23588
2014-10-20 | 18時 | 3.1 | 2.976 | 0 | 0.54668 | 0.33194 | 0.3393
2014-10-20 | 19時 | 2.5 | 0.88047 | 0 | 1.3022 | 0.23483 | 0.72655
2014-10-20 | 20時 | 2.4 | 2.222 | 0 | 1.7421 | 0.81853 | 0.8679
2014-10-20 | 21時 | 2.6 | 3.1349 | 0 | 1.905 | 0.43266 | 0.76437
2014-10-20 | 22時 | 2.5 | 3.8468 | 0 | 1.7545 | 0.67051 | 1.1779
2014-10-20 | 23時 | 2.7 | 5.4278 | 0 | 1.5252 | 1.1107 | 1.3748
2014-10-21 | 0時 | 2.9 | 5.6816 | 0 | 1.5346 | 1.1586 | 1.4171
2014-10-21 | 1時 | 3.5 | 5.735 | 0 | 1.52 | 1.1542 | 1.4092
2014-10-21 | 2時 | 3.8 | 5.7774 | 0 | 1.5155 | 1.1524 | 1.4043
2014-10-21 | 3時 | 4.1 | 5.7843 | 0 | 1.5054 | 1.1443 | 1.3928
2014-10-21 | 4時 | 4.2 | 5.8033 | 0 | 1.5018 | 1.1424 | 1.388
2014-10-21 | 5時 | 4 | 5.7596 | 0 | 1.4964 | 1.1352 | 1.3728
2014-10-21 | 6時 | 5 | 4.6192 | 0 | 1.5049 | 0.85615 | 1.0416
2014-10-21 | 7時 | 7 | 1.9869 | 0 | 1.3682 | 0.43101 | 0.75914
2014-10-21 | 8時 | 7.8 | 0.54932 | 0 | 0 | 0.078653 | 0.29739
2014-10-21 | 9時 | 8.5 | 0.22983 | 0 | 0.67223 | 0.0085836 | 0.11084
2014-10-21 | 10時 | 9.7 | 0.035154 | 0 | 0.27637 | 0 | 0.023888
2014-10-21 | 11時 | 10.1 | 0.43096 | 0 | 0.59913 | 0.11481 | 0.087064
2014-10-21 | 12時 | 10.1 | 0.50453 | 0 | 0.72685 | 0.17117 | 0.19863
2014-10-21 | 13時 | 9.2 | 1.0473 | 0 | 0.90048 | 0.2337 | 0.31427
2014-10-21 | 14時 | 9.1 | 2.3935 | 0 | 1.0513 | 0.58343 | 0.73442
2014-10-21 | 15時 | 8.6 | 1.5937 | 0 | 1.2102 | 0.19217 | 0.94346
2014-10-21 | 16時 | 7.9 | 4.1086 | 0 | 1.4125 | 0.31539 | 1.1218
2014-10-21 | 17時 | 7.6 | 4.599 | 0 | 1.5121 | 0.54852 | 1.2117
2014-10-21 | 18時 | 7.3 | 1.5035 | 0 | 1.593 | 1.0481 | 1.2809
2014-10-21 | 19時 | 7 | 2.1212 | 0 | 1.6396 | 0.27103 | 0.53929
2014-10-21 | 20時 | 6.3 | 2.3915 | 0 | 1.7215 | 0.70165 | 0.54633
2014-10-21 | 21時 | 6.2 | 2.9696 | 0 | 1.7597 | 0.31353 | 0.55075
2014-10-21 | 22時 | 5.7 | 4.8131 | 0 | 1.2834 | 0.91551 | 1.1163
2014-10-21 | 23時 | 5.2 | 5.1617 | 0 | 1.3077 | 0.99801 | 1.2134
2014-10-22 | 0時 | 4.6 | 5.4364 | 0 | 1.3685 | 1.0642 | 1.2906
2014-10-22 | 1時 | 3.9 | 5.699 | 0 | 1.447 | 1.1295 | 1.3651
2014-10-22 | 2時 | 3.9 | 5.8091 | 0 | 1.4833 | 1.1517 | 1.3928
2014-10-22 | 3時 | 3.5 | 5.9797 | 0 | 1.5404 | 1.1932 | 1.4395
2014-10-22 | 4時 | 2.6 | 6.2491 | 0 | 1.6314 | 1.2641 | 1.5172
2014-10-22 | 5時 | 1.4 | 6.3995 | 0 | 1.7165 | 1.3208 | 1.5712
2014-10-22 | 6時 | 2.1 | 3.6933 | 0 | 1.5255 | 0.73512 | 0.84671
2014-10-22 | 7時 | 4.6 | 0.83071 | 0 | 1.0039 | 0.18339 | 0.26055
2014-10-22 | 8時 | 7.4 | 0.088161 | 0 | 0 | 0.00081992 | 0.034371
2014-10-22 | 9時 | 10 | 0 | 0 | 0.12572 | 0 | 0
2014-10-22 | 10時 | 12.8 | 0 | 0 | 0.11677 | 0 | 0
2014-10-22 | 11時 | 15 | 0 | 0 | 0.10011 | 0 | 0
2014-10-22 | 12時 | 15.1 | 0 | 0 | 0.10047 | 0 | 0
2014-10-22 | 13時 | 14.6 | 0.039212 | 0 | 0.12189 | 0.0058696 | 0.0093389
2014-10-22 | 14時 | 14.4 | 0.3144 | 0 | 0.14245 | 0.061695 | 0.084996
2014-10-22 | 15時 | 13.9 | 0.064723 | 0 | 0.15543 | 0 | 0.11774
2014-10-22 | 16時 | 13.3 | 0.27669 | 0 | 0.18688 | 0 | 0.14559
2014-10-22 | 17時 | 9.4 | 0.74064 | 0 | 0.26254 | 0.042155 | 0.21638
2014-10-22 | 18時 | 9.1 | 0.14203 | 0 | 0.29794 | 0.19039 | 0.23919
2014-10-22 | 19時 | 8.7 | 0.30842 | 0 | 0.41956 | 0.014436 | 0.07148
2014-10-22 | 20時 | 8.3 | 0.36521 | 0 | 0.9147 | 0.11352 | 0.071204
2014-10-22 | 21時 | 5.7 | 0.81234 | 0 | 1.2522 | 0.058331 | 0.14049
2014-10-22 | 22時 | 3.8 | 3.3369 | 0 | 1.0194 | 0.39818 | 0.67007
2014-10-22 | 23時 | 3.3 | 4.4973 | 0 | 1.1589 | 0.87407 | 1.0906
2014-10-23 | 0時 | 2.5 | 5.1111 | 0 | 1.3114 | 1.03 | 1.2633
2014-10-23 | 1時 | 2.4 | 5.452 | 0 | 1.4068 | 1.1047 | 1.3492
2014-10-23 | 2時 | 1.8 | 5.8091 | 0 | 1.5179 | 1.1874 | 1.441
2014-10-23 | 3時 | 1.6 | 6.0457 | 0 | 1.5943 | 1.238 | 1.4973
2014-10-23 | 4時 | 2 | 6.1207 | 0 | 1.6181 | 1.2446 | 1.5054
2014-10-23 | 5時 | 2.1 | 7.7919 | 0 | 1.9032 | 1.2405 | 1.4901
2014-10-23 | 6時 | 2.5 | 3.6246 | 0 | 2.128 | 1.4339 | 1.668
2014-10-23 | 7時 | 4.5 | 3.3097 | 0 | 1.9307 | 1.2459 | 1.4601
2014-10-23 | 8時 | 5.8 | 1.7755 | 0 | 0.26296 | 0.61871 | 0.80356
2014-10-23 | 9時 | 10.8 | 1.054 | 0 | 0.75111 | 0.19689 | 0.3194
2014-10-23 | 10時 | 11.3 | 1.6445 | 0 | 0.80721 | 0.29723 | 0.42691
2014-10-23 | 11時 | 13.3 | 0.91104 | 0 | 0.70108 | 0.2642 | 0.36884
2014-10-23 | 12時 | 14.7 | 0.23961 | 0 | 0.56513 | 0.19278 | 0.28484
2014-10-23 | 13時 | 14.4 | 0.9143 | 0 | 0.58731 | 0.25885 | 0.3498
2014-10-23 | 14時 | 14.2 | 1.4982 | 0 | 0.65006 | 0.34885 | 0.44545
2014-10-23 | 15時 | 13.7 | 0.77358 | 0 | 0.74941 | 0.46701 | 0.5749
2014-10-23 | 16時 | 10.3 | 1.0468 | 0 | 1.0862 | 0.74576 | 0.87558
2014-10-23 | 17時 | 8.3 | 4.0503 | 0 | 1.3036 | 0.90861 | 0.63252
2014-10-23 | 18時 | 7.2 | 4.5805 | 0 | 1.461 | 1.0217 | 0.99995
2014-10-23 | 19時 | 7.3 | 1.2101 | 0 | 1.5124 | 0.37267 | 1.2035
2014-10-23 | 20時 | 6.8 | 2.0133 | 0 | 1.6017 | 0.92079 | 0.77386
2014-10-23 | 21時 | 6.7 | 2.6053 | 0 | 1.6428 | 0.26572 | 0.54661
2014-10-23 | 22時 | 6.3 | 3.114 | 0 | 1.4322 | 0.44498 | 0.90498
2014-10-23 | 23時 | 5.7 | 4.7119 | 0 | 1.2139 | 0.89509 | 1.1161
2014-10-24 | 0時 | 5.6 | 4.9597 | 0 | 1.2289 | 0.94681 | 1.1665
2014-10-24 | 1時 | 5.7 | 5.0757 | 0 | 1.2423 | 0.96544 | 1.1868
2014-10-24 | 2時 | 5.2 | 5.2708 | 0 | 1.2961 | 1.0113 | 1.2366
2014-10-24 | 3時 | 4.3 | 5.5427 | 0 | 1.3827 | 1.0816 | 1.313
2014-10-24 | 4時 | 2.8 | 5.9529 | 0 | 1.5204 | 1.1924 | 1.4341
2014-10-24 | 5時 | 3.4 | 7.3685 | 0 | 1.7868 | 1.1657 | 1.3998
2014-10-24 | 6時 | 4.4 | 1.7851 | 0 | 1.7214 | 1.0122 | 1.1556
2014-10-24 | 7時 | 7.6 | 0.53274 | 0 | 1.0648 | 0.29584 | 0.36418
2014-10-24 | 8時 | 10.2 | 0.28046 | 0 | 0.009233 | 0.11182 | 0.14261
2014-10-24 | 9時 | 12.4 | 0.39823 | 0 | 0.20542 | 0.097923 | 0.12311
2014-10-24 | 10時 | 14.2 | 0.47078 | 0 | 0.19662 | 0.10287 | 0.12508
2014-10-24 | 11時 | 14.8 | 0.27216 | 0 | 0.17722 | 0.093538 | 0.11408
2014-10-24 | 12時 | 15.2 | 0.087043 | 0 | 0.16138 | 0.087144 | 0.10708
2014-10-24 | 13時 | 14.6 | 0.4091 | 0 | 0.17217 | 0.097486 | 0.11839
2014-10-24 | 14時 | 14 | 0.47435 | 0 | 0.21428 | 0.1121 | 0.13497
2014-10-24 | 15時 | 12.1 | 0.32906 | 0 | 0.55375 | 0.17232 | 0.21991
2014-10-24 | 16時 | 11.1 | 0.2943 | 0 | 0.85456 | 0.47638 | 0.63482
2014-10-24 | 17時 | 10.6 | 1.8729 | 0 | 0.99214 | 0.64304 | 0.35285
2014-10-24 | 18時 | 10 | 2.6351 | 0 | 1.1018 | 0.73321 | 0.688
2014-10-24 | 19時 | 9.4 | 0.20559 | 0 | 1.1831 | 0.12479 | 0.92862
2014-10-24 | 20時 | 9.2 | 0.93294 | 0 | 1.2478 | 0.65524 | 0.48059
2014-10-24 | 21時 | 8.9 | 1.5967 | 0 | 1.295 | 0.025133 | 0.26213
2014-10-24 | 22時 | 8.8 | 2.0375 | 0 | 1.0606 | 0.162 | 0.59813
2014-10-24 | 23時 | 8.7 | 3.5263 | 0 | 0.80286 | 0.58622 | 0.77318
2014-10-25 | 0時 | 8.6 | 3.7523 | 0 | 0.80475 | 0.6317 | 0.81481
2014-10-25 | 1時 | 8.6 | 3.8771 | 0 | 0.81703 | 0.6534 | 0.8372
2014-10-25 | 2時 | 8.6 | 3.9577 | 0 | 0.83049 | 0.66655 | 0.85131
2014-10-25 | 3時 | 8.6 | 4.0159 | 0 | 0.84274 | 0.67603 | 0.86143
2014-10-25 | 4時 | 8.6 | 4.0665 | 0 | 0.85538 | 0.68532 | 0.87133
2014-10-25 | 5時 | 8.6 | 4.8937 | 0 | 1.1275 | 0.68103 | 0.8594
2014-10-25 | 6時 | 8.9 | 1.4792 | 0 | 1.3397 | 0.86786 | 1.0299
2014-10-25 | 7時 | 9.8 | 1.407 | 0 | 1.2138 | 0.74623 | 0.89403
2014-10-25 | 8時 | 10.6 | 0.85816 | 0 | 0.0065882 | 0.41804 | 0.57079
2014-10-25 | 9時 | 11.9 | 1.4942 | 0 | 0.66332 | 0.41569 | 0.54505
2014-10-25 | 10時 | 11.5 | 1.7851 | 0 | 0.75661 | 0.3924 | 0.50866
2014-10-25 | 11時 | 11.4 | 1.5338 | 0 | 0.76006 | 0.3966 | 0.50644
2014-10-25 | 12時 | 10.6 | 0.68078 | 0 | 0.83387 | 0.47196 | 0.58576
2014-10-25 | 13時 | 10.7 | 2.0721 | 0 | 0.87953 | 0.52116 | 0.64193
2014-10-25 | 14時 | 9.9 | 2.6089 | 0 | 1.0214 | 0.6568 | 0.79041
2014-10-25 | 15時 | 9.4 | 1.9249 | 0 | 1.1541 | 0.78427 | 0.93247
2014-10-25 | 16時 | 9.2 | 1.5612 | 0 | 1.2875 | 0.87405 | 1.0317
2014-10-25 | 17時 | 8.7 | 4.076 | 0 | 1.3688 | 0.92555 | 0.66259
2014-10-25 | 18時 | 8.6 | 4.0372 | 0 | 1.4114 | 0.9529 | 0.93113
2014-10-25 | 19時 | 8 | 1.0521 | 0 | 1.4635 | 0.32095 | 1.1458
2014-10-25 | 20時 | 7.7 | 1.7722 | 0 | 1.5157 | 0.84508 | 0.68768
2014-10-25 | 21時 | 7.2 | 2.3985 | 0 | 1.5637 | 0.20316 | 0.47254
2014-10-25 | 22時 | 7.1 | 2.8161 | 0 | 1.3232 | 0.35879 | 0.80546
2014-10-25 | 23時 | 6.4 | 4.401 | 0 | 1.0987 | 0.80677 | 1.0138
2014-10-26 | 0時 | 6.1 | 4.6717 | 0 | 1.1198 | 0.86638 | 1.0725
2014-10-26 | 1時 | 5.4 | 4.9429 | 0 | 1.1844 | 0.93073 | 1.142
2014-10-26 | 2時 | 4.9 | 5.1548 | 0 | 1.2465 | 0.98075 | 1.1979
2014-10-26 | 3時 | 4.7 | 5.2959 | 0 | 1.2919 | 1.0123 | 1.2341
2014-10-26 | 4時 | 4.7 | 5.3769 | 0 | 1.3188 | 1.0279 | 1.2526
2014-10-26 | 5時 | 4.9 | 6.7138 | 0 | 1.5984 | 1.0261 | 1.2464
2014-10-26 | 6時 | 4.9 | 3.0909 | 0 | 1.8802 | 1.2793 | 1.4919
2014-10-26 | 7時 | 5.3 | 3.2899 | 0 | 1.8507 | 1.2438 | 1.4495
2014-10-26 | 8時 | 5.5 | 3.0201 | 0 | 0.56607 | 1.0039 | 1.2167
2014-10-26 | 9時 | 5.3 | 4.1402 | 0 | 1.6754 | 1.1408 | 1.3432
2014-10-26 | 10時 | 5.8 | 4.2095 | 0 | 1.6108 | 1.0426 | 1.2304
2014-10-26 | 11時 | 6.1 | 4.5255 | 0 | 1.5755 | 1.0027 | 1.1838
2014-10-26 | 12時 | 6.2 | 2.8204 | 0 | 1.5825 | 1.0176 | 1.1967
2014-10-26 | 13時 | 6.5 | 3.954 | 0 | 1.5437 | 0.99319 | 1.1713
2014-10-26 | 14時 | 5.9 | 4.3706 | 0 | 1.6449 | 1.0976 | 1.2835
2014-10-26 | 15時 | 5.9 | 3.5317 | 0 | 1.7342 | 1.1863 | 1.3814
2014-10-26 | 16時 | 4.9 | 3.2747 | 0 | 1.8957 | 1.3107 | 1.516
2014-10-26 | 17時 | 5.8 | 6.2336 | 0 | 1.8816 | 1.2793 | 1.0566
2014-10-26 | 18時 | 4.8 | 6.6003 | 0 | 1.9652 | 1.3495 | 1.3711
2014-10-26 | 19時 | 3.6 | 2.7893 | 0 | 2.0587 | 0.75299 | 1.626
2014-10-26 | 20時 | 2.8 | 3.6048 | 0 | 2.157 | 1.3168 | 1.2085
2014-10-26 | 21時 | 2.1 | 4.3059 | 0 | 2.2343 | 0.6943 | 1.0177
2014-10-26 | 22時 | 1.2 | 4.9572 | 0 | 2.0654 | 0.91129 | 1.4179
2014-10-26 | 23時 | 0.8 | 6.5397 | 0 | 1.8448 | 1.3573 | 1.6269
2014-10-27 | 0時 | 1.6 | 6.5977 | 0 | 1.8007 | 1.3548 | 1.6204
2014-10-27 | 1時 | 1 | 6.8289 | 0 | 1.8517 | 1.4087 | 1.6777
2014-10-27 | 2時 | 0.3 | 7.0597 | 0 | 1.9192 | 1.4654 | 1.7393
2014-10-27 | 3時 | 0.2 | 7.1709 | 0 | 1.9549 | 1.4889 | 1.7666
2014-10-27 | 4時 | 0.8 | 7.1225 | 0 | 1.9391 | 1.4678 | 1.7455
2014-10-27 | 5時 | 0.8 | 8.9554 | 0 | 2.2154 | 1.4628 | 1.7326
2014-10-27 | 6時 | 2.4 | 3.6599 | 0 | 2.2212 | 1.4282 | 1.6434
2014-10-27 | 7時 | 5.6 | 1.8489 | 0 | 1.6429 | 0.82812 | 0.97621
2014-10-27 | 8時 | 5.4 | 2.4942 | 0 | 0.51113 | 0.85284 | 1.0378
2014-10-27 | 9時 | 5.5 | 2.6801 | 0 | 1.29 | 0.65796 | 0.8177
2014-10-27 | 10時 | 11.9 | 2.2465 | 0 | 1.0209 | 0.46532 | 0.60087
2014-10-27 | 11時 | 7.1 | 3.6726 | 0 | 1.3491 | 0.81347 | 0.9574
2014-10-27 | 12時 | 6.9 | 2.106 | 0 | 1.3425 | 0.81825 | 0.96663
2014-10-27 | 13時 | 7.5 | 3.3878 | 0 | 1.3509 | 0.84193 | 0.99781
2014-10-27 | 14時 | 7.5 | 3.7748 | 0 | 1.4368 | 0.93683 | 1.1036
2014-10-27 | 15時 | 6.9 | 3.1002 | 0 | 1.5595 | 1.0702 | 1.2517
2014-10-27 | 16時 | 5.6 | 2.977 | 0 | 1.7819 | 1.2355 | 1.4308
2014-10-27 | 17時 | 6 | 6.0334 | 0 | 1.8203 | 1.2458 | 1.0181
2014-10-27 | 18時 | 4.9 | 6.4933 | 0 | 1.9314 | 1.3344 | 1.3542
2014-10-27 | 19時 | 4.6 | 2.5581 | 0 | 1.9782 | 0.69246 | 1.5619
2014-10-27 | 20時 | 4.2 | 3.2825 | 0 | 2.0451 | 1.2296 | 1.1155
2014-10-27 | 21時 | 4.7 | 3.716 | 0 | 2.0318 | 0.53098 | 0.84187
2014-10-27 | 22時 | 3 | 4.4708 | 0 | 1.8936 | 0.7825 | 1.2761
2014-10-27 | 23時 | 2.5 | 6.0612 | 0 | 1.6745 | 1.2319 | 1.4882
2014-10-28 | 0時 | 2.4 | 6.3076 | 0 | 1.6922 | 1.2846 | 1.5409
2014-10-28 | 1時 | 1.9 | 6.5533 | 0 | 1.7511 | 1.3417 | 1.6036
2014-10-28 | 2時 | 1 | 6.8502 | 0 | 1.8426 | 1.4166 | 1.6861
2014-10-28 | 3時 | 0.9 | 6.9892 | 0 | 1.8896 | 1.4469 | 1.7219
2014-10-28 | 4時 | 0.8 | 7.1037 | 0 | 1.9291 | 1.4718 | 1.7508
2014-10-28 | 5時 | 0.4 | 7.0643 | 0 | 1.9479 | 1.4729 | 1.7443
2014-10-28 | 6時 | 1.4 | 4.3411 | 0 | 1.7297 | 0.86521 | 1.0018
2014-10-28 | 7時 | 4 | 0.93673 | 0 | 1.0982 | 0.20093 | 0.28074
2014-10-28 | 8時 | 7.3 | 0.12605 | 0 | 0 | 0.0014765 | 0.037655
2014-10-28 | 9時 | 9.8 | 0 | 0 | 0.14845 | 0 | 0
2014-10-28 | 10時 | 12.5 | 0 | 0 | 0.10524 | 0 | 0
2014-10-28 | 11時 | 13.8 | 0 | 0 | 0.041135 | 0 | 0
2014-10-28 | 12時 | 14.8 | 0 | 0 | 0 | 0 | 0
2014-10-28 | 13時 | 14.6 | 0 | 0 | 0 | 0 | 0
2014-10-28 | 14時 | 14.2 | 0.013631 | 0 | 0.0011686 | 0 | 0
2014-10-28 | 15時 | 12 | 0.023425 | 0 | 0.096619 | 0 | 0.012999
2014-10-28 | 16時 | 10 | 0.52249 | 0 | 0.20822 | 0 | 0.16368
2014-10-28 | 17時 | 6.5 | 1.0647 | 0 | 0.30894 | 0.051411 | 0.26063
2014-10-28 | 18時 | 5.7 | 0.35819 | 0 | 0.36328 | 0.24482 | 0.30509
2014-10-28 | 19時 | 4.7 | 0.57541 | 0 | 0.40517 | 0.08708 | 0.15505
2014-10-28 | 20時 | 3.6 | 0.69109 | 0 | 0.46496 | 0.20236 | 0.1718
2014-10-28 | 21時 | 3.4 | 0.90666 | 0 | 0.68596 | 0.11881 | 0.1812
2014-10-28 | 22時 | 2.8 | 2.294 | 0 | 0.90315 | 0.2925 | 0.4046
2014-10-28 | 23時 | 2.2 | 4.3821 | 0 | 1.1576 | 0.54546 | 0.86336
2014-10-29 | 0時 | 1.7 | 5.1242 | 0 | 1.3457 | 1.0078 | 1.2559
2014-10-29 | 1時 | 1.4 | 5.6047 | 0 | 1.481 | 1.1417 | 1.3999
2014-10-29 | 2時 | 0.9 | 6.0057 | 0 | 1.6018 | 1.2402 | 1.507
2014-10-29 | 3時 | 0.7 | 6.2841 | 0 | 1.688 | 1.3018 | 1.5741
2014-10-29 | 4時 | 0.4 | 6.5384 | 0 | 1.7681 | 1.3584 | 1.6349
2014-10-29 | 5時 | 0.1 | 6.758 | 0 | 1.8378 | 1.4068 | 1.6867
2014-10-29 | 6時 | 0.3 | 6.3157 | 0 | 2.0209 | 1.2922 | 1.5474
2014-10-29 | 7時 | 2.3 | 4.9997 | 0 | 2.0794 | 1.065 | 1.4867
2014-10-29 | 8時 | 4.8 | 1.8866 | 0 | 0.073824 | 0.32047 | 0.66542
2014-10-29 | 9時 | 7.4 | 0.32236 | 0 | 0.72972 | 0.015587 | 0.12049
2014-10-29 | 10時 | 10.3 | 0.01137 | 0 | 0.23541 | 0 | 0
2014-10-29 | 11時 | 12.4 | 0.018577 | 0 | 0.15074 | 0 | 0
2014-10-29 | 12時 | 13.5 | 0.11194 | 0 | 0.14137 | 0.0054438 | 0.0098673
2014-10-29 | 13時 | 13.7 | 0.44177 | 0 | 0.1784 | 0.08223 | 0.11227
2014-10-29 | 14時 | 13.5 | 0.52406 | 0 | 0.19703 | 0.11661 | 0.14239
2014-10-29 | 15時 | 11.8 | 0.29885 | 0 | 0.23324 | 0.013163 | 0.18267
2014-10-29 | 16時 | 10.1 | 0.74074 | 0 | 0.27759 | 0.040348 | 0.22278
2014-10-29 | 17時 | 7.7 | 1.4033 | 0 | 0.60764 | 0.12019 | 0.30024
2014-10-29 | 18時 | 6.5 | 0.47403 | 0 | 1.1805 | 0.28511 | 0.72796
2014-10-29 | 19時 | 6.1 | 1.2188 | 0 | 1.3859 | 0.091801 | 0.31646
2014-10-29 | 20時 | 5.8 | 1.7966 | 0 | 1.5356 | 0.46539 | 0.40015
2014-10-29 | 21時 | 5.5 | 2.5919 | 0 | 1.6413 | 0.22245 | 0.46851
2014-10-29 | 22時 | 5.9 | 4.3696 | 0 | 1.1415 | 0.80533 | 1.0065
2014-10-29 | 23時 | 7.1 | 4.4207 | 0 | 1.061 | 0.79853 | 1.0036
2014-10-30 | 0時 | 5.8 | 4.8173 | 0 | 1.1509 | 0.8992 | 1.1119
2014-10-30 | 1時 | 5.8 | 4.9429 | 0 | 1.1785 | 0.92344 | 1.1396
2014-10-30 | 2時 | 6.2 | 4.9488 | 0 | 1.1739 | 0.91548 | 1.1319
2014-10-30 | 3時 | 5.7 | 5.1092 | 0 | 1.2215 | 0.95476 | 1.1735
2014-10-30 | 4時 | 4.8 | 5.3589 | 0 | 1.302 | 1.0206 | 1.2441
2014-10-30 | 5時 | 6.3 | 6.2815 | 0 | 1.507 | 0.9516 | 1.1671
2014-10-30 | 6時 | 6 | 2.6186 | 0 | 1.7393 | 1.1538 | 1.3499
2014-10-30 | 7時 | 8.2 | 1.9909 | 0 | 1.4549 | 0.87561 | 1.0419
2014-10-30 | 8時 | 10.6 | 0.37873 | 0 | 0.019535 | 0.13552 | 0.17814
2014-10-30 | 9時 | 13.9 | 0.41321 | 0 | 0.19601 | 0.099488 | 0.12893
2014-10-30 | 10時 | 15.5 | 0.41716 | 0 | 0.16734 | 0.081148 | 0.10466
2014-10-30 | 11時 | 15.9 | 0.1985 | 0 | 0.16188 | 0.079357 | 0.099825
2014-10-30 | 12時 | 15.5 | 0.075159 | 0 | 0.16933 | 0.082878 | 0.10252
2014-10-30 | 13時 | 15.4 | 0.37634 | 0 | 0.18772 | 0.087151 | 0.10719
2014-10-30 | 14時 | 15 | 0.44997 | 0 | 0.36429 | 0.098037 | 0.13738
2014-10-30 | 15時 | 14.1 | 0.26149 | 0 | 0.54397 | 0.19821 | 0.3285
2014-10-30 | 16時 | 12.2 | 0.2362 | 0 | 0.80507 | 0.51842 | 0.63163
2014-10-30 | 17時 | 11.3 | 1.9695 | 0 | 0.94599 | 0.62789 | 0.32893
2014-10-30 | 18時 | 10 | 2.7648 | 0 | 1.0989 | 0.74871 | 0.6995
2014-10-30 | 19時 | 9.7 | 0.20137 | 0 | 1.1667 | 0.12154 | 0.92266
2014-10-30 | 20時 | 9.4 | 0.99963 | 0 | 1.2383 | 0.65507 | 0.47889
2014-10-30 | 21時 | 8.4 | 1.773 | 0 | 1.3339 | 0.050742 | 0.30419
2014-10-30 | 22時 | 8.1 | 2.2769 | 0 | 1.1251 | 0.22729 | 0.66074
2014-10-30 | 23時 | 6.9 | 4.0099 | 0 | 0.95235 | 0.71449 | 0.91207
2014-10-31 | 0時 | 6.9 | 4.2672 | 0 | 0.97174 | 0.76608 | 0.96353
2014-10-31 | 1時 | 7.1 | 4.3799 | 0 | 0.98421 | 0.78153 | 0.98094
2014-10-31 | 2時 | 6.7 | 4.5584 | 0 | 1.0317 | 0.82095 | 1.0236
2014-10-31 | 3時 | 7.1 | 4.559 | 0 | 1.0271 | 0.81148 | 1.0141
2014-10-31 | 4時 | 7.1 | 4.6067 | 0 | 1.0384 | 0.81844 | 1.0209
2014-10-31 | 5時 | 7.4 | 5.5958 | 0 | 1.3063 | 0.81127 | 1.0077
2014-10-31 | 6時 | 7.8 | 2.1892 | 0 | 1.5547 | 1.0387 | 1.2245
2014-10-31 | 7時 | 8.3 | 2.1814 | 0 | 1.4565 | 0.93996 | 1.1109
2014-10-31 | 8時 | 9.8 | 1.2002 | 0 | 0.040544 | 0.48391 | 0.64646
2014-10-31 | 9時 | 12 | 1.7808 | 0 | 0.8077 | 0.47604 | 0.6142
2014-10-31 | 10時 | 13.3 | 1.6619 | 0 | 0.71761 | 0.33322 | 0.44872
2014-10-31 | 11時 | 13.1 | 1.098 | 0 | 0.67683 | 0.31239 | 0.41599
2014-10-31 | 12時 | 13 | 0.3092 | 0 | 0.67911 | 0.33912 | 0.43983
2014-10-31 | 13時 | 11.2 | 2.1002 | 0 | 0.87916 | 0.53558 | 0.64958
2014-10-31 | 14時 | 9.7 | 2.8135 | 0 | 1.0801 | 0.71582 | 0.8466
2014-10-31 | 15時 | 8.9 | 2.1496 | 0 | 1.226 | 0.84285 | 0.99081
2014-10-31 | 16時 | 8.4 | 1.8234 | 0 | 1.3621 | 0.93861 | 1.0996
2014-10-31 | 17時 | 8.4 | 4.3239 | 0 | 1.4161 | 0.9624 | 0.70287
2014-10-31 | 18時 | 7.4 | 4.7128 | 0 | 1.5237 | 1.0458 | 1.0323
2014-10-31 | 19時 | 6.2 | 1.6043 | 0 | 1.6378 | 0.46245 | 1.3015
2014-10-31 | 20時 | 5.4 | 2.4834 | 0 | 1.7523 | 1.0339 | 0.8961
2014-10-31 | 21時 | 4 | 3.3689 | 0 | 1.8928 | 0.46357 | 0.76103
2014-10-31 | 22時 | 3 | 4.0975 | 0 | 1.7575 | 0.70142 | 1.1857
2014-10-31 | 23時 | 1 | 6.0643 | 0 | 1.6694 | 1.256 | 1.5126
2014-11-01 | 0時 | -0.2 | 6.646 | 0 | 1.8074 | 1.4 | 1.6672
2014-11-01 | 1時 | -1.1 | 7.0881 | 0 | 1.9417 | 1.5067 | 1.7875
2014-11-01 | 2時 | -2.3 | 7.5616 | 0 | 2.1003 | 1.6256 | 1.921
2014-11-01 | 3時 | -3.2 | 7.9649 | 0 | 2.2416 | 1.7258 | 2.0345
2014-11-01 | 4時 | -4.4 | 8.4175 | 0 | 2.4005 | 1.8415 | 2.1638
2014-11-01 | 5時 | -5.4 | 11.4974 | 0 | 2.8307 | 1.9508 | 2.2812
2014-11-01 | 6時 | -4.4 | 3.4578 | 0 | 2.5827 | 1.5061 | 1.6748
2014-11-01 | 7時 | -2.7 | 1.2351 | 0 | 1.896 | 0.6707 | 0.75644
2014-11-01 | 8時 | 0 | 0.88111 | 0 | 0.25541 | 0.26599 | 0.31141
2014-11-01 | 9時 | 2.6 | 0.94427 | 0 | 0.42879 | 0.22 | 0.26257
2014-11-01 | 10時 | 5.7 | 0.83899 | 0 | 0.3493 | 0.14695 | 0.18977
2014-11-01 | 11時 | 6.2 | 0.86574 | 0 | 0.30155 | 0.12234 | 0.16573
2014-11-01 | 12時 | 7.1 | 0.40888 | 0 | 0.2502 | 0.11245 | 0.15644
2014-11-01 | 13時 | 7.1 | 0.72789 | 0 | 0.23753 | 0.13515 | 0.18037
2014-11-01 | 14時 | 5.6 | 0.96437 | 0 | 0.32051 | 0.2217 | 0.26886
2014-11-01 | 15時 | 4 | 0.9265 | 0 | 0.42169 | 0.30176 | 0.35244
2014-11-01 | 16時 | 3.4 | 0.88385 | 0 | 0.49556 | 0.338 | 0.3919
2014-11-01 | 17時 | 2.7 | 3.5843 | 0 | 1.0569 | 0.41696 | 0.37945
2014-11-01 | 18時 | 1.2 | 6.8055 | 0 | 1.8289 | 1.0318 | 1.0296
2014-11-01 | 19時 | 0.4 | 2.6873 | 0 | 2.1132 | 0.76734 | 1.662
2014-11-01 | 20時 | -1.1 | 4.0226 | 0 | 2.382 | 1.483 | 1.4135
2014-11-01 | 21時 | -1.2 | 4.8968 | 0 | 2.5098 | 0.89584 | 1.2629
2014-11-01 | 22時 | -1.8 | 5.6954 | 0 | 2.3761 | 1.1378 | 1.6894
2014-11-01 | 23時 | -1.9 | 7.3369 | 0 | 2.1669 | 1.5899 | 1.9033
2014-11-02 | 0時 | -2.4 | 7.7443 | 0 | 2.2325 | 1.6807 | 1.9944
2014-11-02 | 1時 | -2.1 | 7.8947 | 0 | 2.257 | 1.7026 | 2.0178
2014-11-02 | 2時 | -2.6 | 8.1359 | 0 | 2.3243 | 1.756 | 2.0746
2014-11-02 | 3時 | -2.1 | 8.1606 | 0 | 2.327 | 1.7496 | 2.0682
2014-11-02 | 4時 | -2.3 | 8.2832 | 0 | 2.3619 | 1.775 | 2.0943
2014-11-02 | 5時 | -2.7 | 10.7581 | 0 | 2.6945 | 1.8178 | 2.1344
2014-11-02 | 6時 | -2.1 | 3.3525 | 0 | 2.4757 | 1.4392 | 1.6073
2014-11-02 | 7時 | 0 | 1.0575 | 0 | 1.6455 | 0.44506 | 0.50498
2014-11-02 | 8時 | 2.6 | 0.74008 | 0 | 0.20091 | 0.22129 | 0.26035
2014-11-02 | 9時 | 5.9 | 0.75183 | 0 | 0.35641 | 0.16155 | 0.19665
2014-11-02 | 10時 | 7.5 | 0.69827 | 0 | 0.29256 | 0.10387 | 0.14041
2014-11-02 | 11時 | 8.4 | 0.63541 | 0 | 0.23748 | 0.07318 | 0.11059
2014-11-02 | 12時 | 8.6 | 0.26753 | 0 | 0.19313 | 0.071028 | 0.11013
2014-11-02 | 13時 | 7.8 | 0.63158 | 0 | 0.19455 | 0.10707 | 0.14875
2014-11-02 | 14時 | 6.9 | 0.80672 | 0 | 0.24358 | 0.17075 | 0.21516
2014-11-02 | 15時 | 5.6 | 0.7709 | 0 | 0.34903 | 0.25564 | 0.30316
2014-11-02 | 16時 | 4.1 | 0.78662 | 0 | 0.43064 | 0.31156 | 0.36275
2014-11-02 | 17時 | 1.5 | 2.2139 | 0 | 0.51377 | 0.36439 | 0.31959
2014-11-02 | 18時 | 0.1 | 6.0092 | 0 | 1.117 | 0.48155 | 0.51266
2014-11-02 | 19時 | -0.8 | 2.3342 | 0 | 1.9424 | 0.53814 | 1.4048
2014-11-02 | 20時 | -0.8 | 3.5742 | 0 | 2.221 | 1.349 | 1.273
2014-11-02 | 21時 | -1 | 4.5552 | 0 | 2.3924 | 0.80628 | 1.1689
2014-11-02 | 22時 | -1.6 | 5.4069 | 0 | 2.2778 | 1.0654 | 1.6132
2014-11-02 | 23時 | -1.9 | 7.1255 | 0 | 2.0942 | 1.5392 | 1.8496
2014-11-03 | 0時 | -1.8 | 7.4421 | 0 | 2.1296 | 1.602 | 1.9105
2014-11-03 | 1時 | 1.3 | 7.0178 | 0 | 1.961 | 1.4564 | 1.7533
2014-11-03 | 2時 | 2.6 | 6.7947 | 0 | 1.8616 | 1.3792 | 1.664
2014-11-03 | 3時 | 2.8 | 6.7456 | 0 | 1.8239 | 1.3584 | 1.6342
2014-11-03 | 4時 | 3.7 | 6.5504 | 0 | 1.744 | 1.2981 | 1.564
2014-11-03 | 5時 | 3.3 | 6.5986 | 0 | 1.746 | 1.3109 | 1.5724
2014-11-03 | 6時 | 3.7 | 4.6103 | 0 | 1.6337 | 0.85749 | 1.0201
2014-11-03 | 7時 | 6.5 | 0.83655 | 0 | 1.0998 | 0.185 | 0.27196
2014-11-03 | 8時 | 8 | 0.19607 | 0 | 0 | 0.0040852 | 0.058517
2014-11-03 | 9時 | 9.9 | 0.0069991 | 0 | 0.18179 | 0 | 0.0017475
2014-11-03 | 10時 | 10.7 | 0 | 0 | 0.1963 | 0 | 0
2014-11-03 | 11時 | 10.7 | 0.079555 | 0 | 0.19331 | 0 | 0.00044022
2014-11-03 | 12時 | 11.6 | 0.23595 | 0 | 0.181 | 0.04427 | 0.068381
2014-11-03 | 13時 | 10.7 | 0.61748 | 0 | 0.24027 | 0.14255 | 0.1702
2014-11-03 | 14時 | 10 | 0.71433 | 0 | 0.25317 | 0.16677 | 0.19901
2014-11-03 | 15時 | 8.2 | 0.53349 | 0 | 0.30857 | 0.076389 | 0.25461
2014-11-03 | 16時 | 5.1 | 1.5626 | 0 | 0.46026 | 0.13314 | 0.3269
2014-11-03 | 17時 | 3.8 | 4.5867 | 0 | 1.2039 | 0.2055 | 0.64034
2014-11-03 | 18時 | 0.6 | 2.1678 | 0 | 1.8286 | 0.8616 | 1.4779
2014-11-03 | 19時 | -0.7 | 3.4794 | 0 | 2.1409 | 0.63689 | 0.98861
2014-11-03 | 20時 | -0.5 | 3.9502 | 0 | 2.3018 | 1.1335 | 1.0529
2014-11-03 | 21時 | -0.4 | 4.7412 | 0 | 2.4104 | 0.79648 | 1.1081
2014-11-03 | 22時 | -1.4 | 6.9072 | 0 | 2.0243 | 1.4721 | 1.75
2014-11-03 | 23時 | -1.5 | 7.3185 | 0 | 2.0712 | 1.5636 | 1.8561
2014-11-04 | 0時 | -2 | 7.6564 | 0 | 2.154 | 1.6411 | 1.9439
2014-11-04 | 1時 | -2.2 | 7.8759 | 0 | 2.2181 | 1.6878 | 1.997
2014-11-04 | 2時 | -2.1 | 7.9996 | 0 | 2.2564 | 1.7095 | 2.022
2014-11-04 | 3時 | -1.5 | 7.9836 | 0 | 2.2488 | 1.6932 | 2.0048
2014-11-04 | 4時 | -1.1 | 7.9718 | 0 | 2.2404 | 1.6811 | 1.9905
2014-11-04 | 5時 | -0.8 | 7.9566 | 0 | 2.2298 | 1.6702 | 1.9768
2014-11-04 | 6時 | -1.4 | 5.825 | 0 | 2.1424 | 1.201 | 1.3938
2014-11-04 | 7時 | 0.4 | 4.3006 | 0 | 2.05 | 0.81741 | 1.1749
2014-11-04 | 8時 | 1.7 | 2.3836 | 0 | 0.23349 | 0.47647 | 0.8063
2014-11-04 | 9時 | 5.4 | 0.44773 | 0 | 0.79967 | 0.037717 | 0.14416
2014-11-04 | 10時 | 5.5 | 0.32274 | 0 | 0.3756 | 0.0019831 | 0.084949
2014-11-04 | 11時 | 5.7 | 0.70496 | 0 | 0.32732 | 0.12821 | 0.086906
2014-11-04 | 12時 | 7.4 | 0.57308 | 0 | 0.28732 | 0.14405 | 0.18061
2014-11-04 | 13時 | 7 | 0.9242 | 0 | 0.34038 | 0.21437 | 0.25442
2014-11-04 | 14時 | 6.1 | 1.0576 | 0 | 0.3933 | 0.25386 | 0.29756
2014-11-04 | 15時 | 4.3 | 1.0314 | 0 | 0.87677 | 0.16284 | 0.37196
2014-11-04 | 16時 | 2.3 | 5.8057 | 0 | 1.6769 | 0.22853 | 1.0191
2014-11-04 | 17時 | -0.3 | 8.3554 | 0 | 2.1196 | 0.80146 | 1.6849
2014-11-04 | 18時 | -1.4 | 3.8556 | 0 | 2.3977 | 1.6345 | 1.953
2014-11-04 | 19時 | -1.6 | 4.6477 | 0 | 2.5416 | 0.93643 | 1.2925
2014-11-04 | 20時 | -2.8 | 5.2126 | 0 | 2.726 | 1.4451 | 1.3837
2014-11-04 | 21時 | -3.5 | 6.0893 | 0 | 2.863 | 1.1304 | 1.4679
2014-11-04 | 22時 | -3.6 | 8.0551 | 0 | 2.4096 | 1.747 | 2.0503
2014-11-04 | 23時 | -4.6 | 8.5983 | 0 | 2.5007 | 1.8801 | 2.2015
2014-11-05 | 0時 | -4.9 | 8.879 | 0 | 2.5686 | 1.9427 | 2.2752
2014-11-05 | 1時 | -5.1 | 9.0826 | 0 | 2.6297 | 1.9864 | 2.3261
2014-11-05 | 2時 | -5.5 | 9.2937 | 0 | 2.6985 | 2.0346 | 2.38
2014-11-05 | 3時 | -5.6 | 9.4319 | 0 | 2.7452 | 2.0634 | 2.4125
2014-11-05 | 4時 | -5.6 | 9.5279 | 0 | 2.7774 | 2.0813 | 2.4326
2014-11-05 | 5時 | -6 | 9.6916 | 0 | 2.831 | 2.1204 | 2.4748
2014-11-05 | 6時 | -4.7 | 7.2116 | 0 | 2.6356 | 1.5457 | 1.782
2014-11-05 | 7時 | -1.3 | 4.8295 | 0 | 2.2856 | 0.87068 | 1.2373
2014-11-05 | 8時 | 1.6 | 1.0434 | 0 | 0.16304 | 0.19098 | 0.30248
2014-11-05 | 9時 | 5.4 | 0.58131 | 0 | 1.044 | 0.076564 | 0.18343
2014-11-05 | 10時 | 4 | 0.64392 | 0 | 1.3464 | 0.092645 | 0.19776
2014-11-05 | 11時 | 7.4 | 0.9544 | 0 | 0.91498 | 0.22092 | 0.16524
2014-11-05 | 12時 | 8.3 | 0.81888 | 0 | 0.70898 | 0.2138 | 0.24659
2014-11-05 | 13時 | 8.7 | 1.7689 | 0 | 0.91344 | 0.25323 | 0.32239
2014-11-05 | 14時 | 8.5 | 2.5202 | 0 | 0.88665 | 0.37247 | 0.58968
2014-11-05 | 15時 | 7.2 | 2.3467 | 0 | 1.4137 | 0.32566 | 1.1008
2014-11-05 | 16時 | 3.7 | 6.6106 | 0 | 1.856 | 0.66274 | 1.5026
2014-11-05 | 17時 | 0.6 | 8.5967 | 0 | 2.212 | 1.1051 | 1.8211
2014-11-05 | 18時 | -0.8 | 4.1653 | 0 | 2.4509 | 1.718 | 2.0195
2014-11-05 | 19時 | -1.5 | 4.9476 | 0 | 2.5978 | 1.0005 | 1.3496
2014-11-05 | 20時 | -2.1 | 5.3231 | 0 | 2.7288 | 1.4533 | 1.3857
2014-11-05 | 21時 | -2.7 | 6.116 | 0 | 2.8423 | 1.1171 | 1.4483
2014-11-05 | 22時 | -3.4 | 8.1494 | 0 | 2.4141 | 1.757 | 2.0559
2014-11-05 | 23時 | -3.6 | 8.5067 | 0 | 2.4476 | 1.8383 | 2.1529
2014-11-06 | 0時 | -3.9 | 8.7508 | 0 | 2.5036 | 1.8935 | 2.2183
2014-11-06 | 1時 | -2.8 | 8.6498 | 0 | 2.464 | 1.8516 | 2.1772
2014-11-06 | 2時 | -2.4 | 8.6237 | 0 | 2.4496 | 1.8357 | 2.1598
2014-11-06 | 3時 | -2.9 | 8.7581 | 0 | 2.489 | 1.8687 | 2.1936
2014-11-06 | 4時 | -4 | 9.03 | 0 | 2.5773 | 1.9422 | 2.2718
2014-11-06 | 5時 | -4.3 | 11.6901 | 0 | 2.9106 | 1.9814 | 2.3105
2014-11-06 | 6時 | -3.6 | 4.3619 | 0 | 2.7337 | 1.6545 | 1.854
2014-11-06 | 7時 | -1.5 | 2.1718 | 0 | 2.1009 | 0.92996 | 1.0596
2014-11-06 | 8時 | 1.7 | 0.9673 | 0 | 0.26221 | 0.27827 | 0.32657
2014-11-06 | 9時 | 5.4 | 0.95842 | 0 | 0.43984 | 0.21715 | 0.25944
2014-11-06 | 10時 | 7.3 | 0.87991 | 0 | 0.34628 | 0.15721 | 0.19778
2014-11-06 | 11時 | 10.1 | 0.66456 | 0 | 0.26211 | 0.099947 | 0.13725
2014-11-06 | 12時 | 11.9 | 0.32315 | 0 | 0.22697 | 0.10476 | 0.13822
2014-11-06 | 13時 | 11 | 0.75696 | 0 | 0.27925 | 0.17011 | 0.20276
2014-11-06 | 14時 | 10.3 | 0.84824 | 0 | 0.30137 | 0.19695 | 0.23089
2014-11-06 | 15時 | 8.9 | 0.69738 | 0 | 0.42682 | 0.2338 | 0.27076
2014-11-06 | 16時 | 7.9 | 0.76642 | 0 | 1.1216 | 0.3116 | 0.38386
2014-11-06 | 17時 | 6.6 | 4.0726 | 0 | 1.4102 | 0.82964 | 0.61241
2014-11-06 | 18時 | 5.5 | 5.3066 | 0 | 1.6162 | 1.086 | 1.082
2014-11-06 | 19時 | 5 | 1.8096 | 0 | 1.7343 | 0.5163 | 1.3682
2014-11-06 | 20時 | 4.5 | 2.7219 | 0 | 1.8486 | 1.0924 | 0.96816
2014-11-06 | 21時 | 4.2 | 3.4299 | 0 | 1.9186 | 0.46376 | 0.76949
2014-11-06 | 22時 | 3.9 | 3.9883 | 0 | 1.7154 | 0.64995 | 1.1352
2014-11-06 | 23時 | 3.3 | 5.621 | 0 | 1.5041 | 1.1066 | 1.353
2014-11-07 | 0時 | 2.3 | 6.0784 | 0 | 1.5868 | 1.2168 | 1.4657
2014-11-07 | 1時 | 0.9 | 6.5524 | 0 | 1.7211 | 1.3359 | 1.5949
2014-11-07 | 2時 | 0.1 | 6.8937 | 0 | 1.8304 | 1.4187 | 1.6878
2014-11-07 | 3時 | -0.8 | 7.2423 | 0 | 1.9483 | 1.5055 | 1.7849
2014-11-07 | 4時 | -0.1 | 7.2535 | 0 | 1.9569 | 1.4954 | 1.7782
2014-11-07 | 5時 | -0.1 | 9.3232 | 0 | 2.2682 | 1.5158 | 1.7958
2014-11-07 | 6時 | 0.6 | 4.5646 | 0 | 2.4324 | 1.637 | 1.8883
2014-11-07 | 7時 | 2.4 | 4.3062 | 0 | 2.2501 | 1.4671 | 1.7019
2014-11-07 | 8時 | 4.3 | 3.1431 | 0 | 0.67529 | 0.95405 | 1.1731
2014-11-07 | 9時 | 5.2 | 3.8923 | 0 | 1.6319 | 0.98292 | 1.1814
2014-11-07 | 10時 | 6.9 | 0.99172 | 0 | 0.46314 | 0.19265 | 0.24031
2014-11-07 | 11時 | 8 | 0.87499 | 0 | 0.30221 | 0.14859 | 0.19246
2014-11-07 | 12時 | 8.3 | 0.46913 | 0 | 0.2638 | 0.13889 | 0.18082
2014-11-07 | 13時 | 8.1 | 0.78446 | 0 | 0.26024 | 0.15855 | 0.2004
2014-11-07 | 14時 | 6.9 | 0.93969 | 0 | 0.30568 | 0.21155 | 0.25533
2014-11-07 | 15時 | 5.5 | 1.0307 | 0 | 0.46468 | 0.28234 | 0.33602
2014-11-07 | 16時 | 3.6 | 2.0282 | 0 | 1.5197 | 0.67247 | 0.98141
2014-11-07 | 17時 | 0.8 | 7.8496 | 0 | 1.9967 | 1.3753 | 1.179
2014-11-07 | 18時 | -0.4 | 8.8676 | 0 | 2.2813 | 1.6098 | 1.6717
2014-11-07 | 19時 | -1.1 | 3.9601 | 0 | 2.4601 | 1.0657 | 1.9892
2014-11-07 | 20時 | -0.8 | 4.7083 | 0 | 2.557 | 1.6127 | 1.5548
2014-11-07 | 21時 | -0.8 | 5.381 | 0 | 2.6224 | 0.97214 | 1.3441
2014-11-07 | 22時 | -1.5 | 6.0699 | 0 | 2.4553 | 1.1909 | 1.743
2014-11-07 | 23時 | -2.1 | 7.7314 | 0 | 2.2542 | 1.6551 | 1.9686
2014-11-08 | 0時 | -2.9 | 8.1644 | 0 | 2.3324 | 1.7582 | 2.0735
2014-11-08 | 1時 | -3.2 | 8.4146 | 0 | 2.3941 | 1.8119 | 2.1324
2014-11-08 | 2時 | -4.3 | 8.787 | 0 | 2.5103 | 1.9047 | 2.2336
2014-11-08 | 3時 | -4.4 | 8.959 | 0 | 2.5681 | 1.9408 | 2.2754
2014-11-08 | 4時 | -4.5 | 9.0992 | 0 | 2.6155 | 1.9697 | 2.3083
2014-11-08 | 5時 | -4.5 | 11.744 | 0 | 2.9325 | 1.9932 | 2.3294
2014-11-08 | 6時 | -3.7 | 3.8939 | 0 | 2.6706 | 1.5528 | 1.7338
2014-11-08 | 7時 | -1.6 | 1.3092 | 0 | 1.9109 | 0.65669 | 0.74688
2014-11-08 | 8時 | 1.9 | 0.8603 | 0 | 0.23844 | 0.24694 | 0.29043
2014-11-08 | 9時 | 5.9 | 0.82661 | 0 | 0.37877 | 0.17432 | 0.21236
2014-11-08 | 10時 | 10.1 | 0.63704 | 0 | 0.26923 | 0.078674 | 0.11442
2014-11-08 | 11時 | 10.9 | 0.47205 | 0 | 0.20295 | 0.042226 | 0.076565
2014-11-08 | 12時 | 13.1 | 0.060371 | 0 | 0.11941 | 0.0080648 | 0.040596
2014-11-08 | 13時 | 12.5 | 0.39042 | 0 | 0.10703 | 0.035721 | 0.068519
2014-11-08 | 14時 | 11.5 | 0.54286 | 0 | 0.14602 | 0.093779 | 0.12802
2014-11-08 | 15時 | 8.3 | 0.59577 | 0 | 0.2872 | 0.20727 | 0.24542
2014-11-08 | 16時 | 6.3 | 0.62279 | 0 | 0.36501 | 0.26481 | 0.30795
2014-11-08 | 17時 | 2.2 | 1.8344 | 0 | 0.46352 | 0.33887 | 0.2887
2014-11-08 | 18時 | 1.3 | 4.4727 | 0 | 0.62675 | 0.37459 | 0.39279
2014-11-08 | 19時 | 0.9 | 1.6011 | 0 | 1.5767 | 0.29564 | 0.90148
2014-11-08 | 20時 | 0.4 | 3.0388 | 0 | 1.9868 | 1.0629 | 1.0683
2014-11-08 | 21時 | -0.5 | 4.2242 | 0 | 2.2377 | 0.69576 | 1.0497
2014-11-08 | 22時 | 0.2 | 4.8591 | 0 | 2.063 | 0.90285 | 1.4369
2014-11-08 | 23時 | 0.5 | 6.455 | 0 | 1.8387 | 1.3445 | 1.6372
2014-11-09 | 0時 | 0 | 6.8764 | 0 | 1.9051 | 1.4397 | 1.7305
2014-11-09 | 1時 | 0 | 7.0984 | 0 | 1.9504 | 1.4822 | 1.7742
2014-11-09 | 2時 | -0.1 | 7.283 | 0 | 1.9985 | 1.5187 | 1.8126
2014-11-09 | 3時 | -1.5 | 7.7011 | 0 | 2.1298 | 1.6263 | 1.9272
2014-11-09 | 4時 | -2 | 7.9571 | 0 | 2.215 | 1.6872 | 1.9944
2014-11-09 | 5時 | -2.6 | 10.5191 | 0 | 2.585 | 1.7548 | 2.0637
2014-11-09 | 6時 | -2.4 | 3.0991 | 0 | 2.3866 | 1.365 | 1.525
2014-11-09 | 7時 | -0.1 | 1.0994 | 0 | 1.6744 | 0.5215 | 0.60125
2014-11-09 | 8時 | 3.6 | 0.71221 | 0 | 0.18299 | 0.20953 | 0.24936
2014-11-09 | 9時 | 6.7 | 0.7246 | 0 | 0.3392 | 0.15056 | 0.18574
2014-11-09 | 10時 | 8 | 0.68198 | 0 | 0.27994 | 0.097124 | 0.13318
2014-11-09 | 11時 | 11 | 0.43763 | 0 | 0.19244 | 0.037339 | 0.071684
2014-11-09 | 12時 | 11.4 | 0.11955 | 0 | 0.13978 | 0.028719 | 0.063026
2014-11-09 | 13時 | 10.5 | 0.48612 | 0 | 0.14286 | 0.066321 | 0.10199
2014-11-09 | 14時 | 9.6 | 0.65753 | 0 | 0.19245 | 0.12927 | 0.16702
2014-11-09 | 15時 | 8.4 | 0.6145 | 0 | 0.29911 | 0.21224 | 0.25248
2014-11-09 | 16時 | 6.7 | 0.6159 | 0 | 0.36597 | 0.26185 | 0.30582
2014-11-09 | 17時 | 6.3 | 1.3709 | 0 | 0.39986 | 0.28117 | 0.22723
2014-11-09 | 18時 | 5.9 | 1.7638 | 0 | 0.49058 | 0.29662 | 0.30057
2014-11-09 | 19時 | 5.7 | 0.64907 | 0 | 0.95103 | 0.14574 | 0.45111
2014-11-09 | 20時 | 4.9 | 1.2958 | 0 | 1.4706 | 0.45663 | 0.54468
2014-11-09 | 21時 | 5.3 | 2.4258 | 0 | 1.6109 | 0.19795 | 0.50358
2014-11-09 | 22時 | 5.3 | 3.0975 | 0 | 1.4427 | 0.4334 | 0.91203
2014-11-09 | 23時 | 3.1 | 5.1611 | 0 | 1.3686 | 1.0158 | 1.2604
2014-11-10 | 0時 | 1.9 | 5.7824 | 0 | 1.5053 | 1.1675 | 1.4182
2014-11-10 | 1時 | 3.3 | 5.7782 | 0 | 1.4813 | 1.1412 | 1.3928
2014-11-10 | 2時 | 1 | 6.4066 | 0 | 1.6743 | 1.3053 | 1.5679
2014-11-10 | 3時 | 0.8 | 6.6405 | 0 | 1.7508 | 1.3554 | 1.6246
2014-11-10 | 4時 | 1 | 6.7563 | 0 | 1.7893 | 1.3741 | 1.6467
2014-11-10 | 5時 | 1.1 | 8.6747 | 0 | 2.0995 | 1.3936 | 1.6629
2014-11-10 | 6時 | 0.3 | 4.2335 | 0 | 2.342 | 1.5715 | 1.8107
2014-11-10 | 7時 | 3.6 | 1.0884 | 0 | 1.5371 | 0.60992 | 0.7343
2014-11-10 | 8時 | 7 | 0.56662 | 0 | 0.1088 | 0.17252 | 0.21305
2014-11-10 | 9時 | 9.1 | 0.62566 | 0 | 0.28658 | 0.13402 | 0.16827
2014-11-10 | 10時 | 11.5 | 0.52983 | 0 | 0.21649 | 0.070702 | 0.10202
2014-11-10 | 11時 | 13.9 | 0.21803 | 0 | 0.1408 | 0.018635 | 0.046475
2014-11-10 | 12時 | 14 | 0.012625 | 0 | 0.10182 | 0.014023 | 0.040791
2014-11-10 | 13時 | 13.9 | 0.41696 | 0 | 0.1541 | 0.08127 | 0.10671
2014-11-10 | 14時 | 13.2 | 0.54565 | 0 | 0.1909 | 0.11977 | 0.14645
2014-11-10 | 15時 | 11.7 | 0.41614 | 0 | 0.24146 | 0.16288 | 0.19265
2014-11-10 | 16時 | 10.8 | 0.33669 | 0 | 0.27137 | 0.18593 | 0.21863
2014-11-10 | 17時 | 10.2 | 0.83728 | 0 | 0.32406 | 0.19932 | 0.13411
2014-11-10 | 18時 | 9.1 | 1.1788 | 0 | 0.64555 | 0.25115 | 0.23002
2014-11-10 | 19時 | 8.8 | 0.27552 | 0 | 1.0231 | 0.077582 | 0.51157
2014-11-10 | 20時 | 8.8 | 0.5516 | 0 | 1.1671 | 0.42595 | 0.37627
2014-11-10 | 21時 | 8.8 | 1.2892 | 0 | 1.2415 | 0.036513 | 0.20675
2014-11-10 | 22時 | 8.7 | 1.9719 | 0 | 1.034 | 0.095576 | 0.57559
2014-11-10 | 23時 | 8.6 | 3.5426 | 0 | 0.79221 | 0.57291 | 0.76751
2014-11-11 | 0時 | 8.8 | 3.7598 | 0 | 0.78464 | 0.61279 | 0.80022
2014-11-11 | 1時 | 7.4 | 4.1988 | 0 | 0.89573 | 0.72291 | 0.91535
2014-11-11 | 2時 | 6.9 | 4.4471 | 0 | 0.9664 | 0.78024 | 0.97807
2014-11-11 | 3時 | 6.3 | 4.6948 | 0 | 1.0445 | 0.83983 | 1.0437
2014-11-11 | 4時 | 6.9 | 4.6875 | 0 | 1.0417 | 0.82688 | 1.032
2014-11-11 | 5時 | 6.9 | 4.7547 | 0 | 1.0607 | 0.83824 | 1.044
2014-11-11 | 6時 | 8 | 4.316 | 0 | 1.2187 | 0.72247 | 0.91005
2014-11-11 | 7時 | 9.3 | 2.333 | 0 | 1.342 | 0.57182 | 0.9286
2014-11-11 | 8時 | 9.7 | 0.6748 | 0 | 0 | 0.042553 | 0.30672
2014-11-11 | 9時 | 9.2 | 0.24741 | 0 | 0.70415 | 0.0032079 | 0.21299
2014-11-11 | 10時 | 9.8 | 0.19024 | 0 | 0.9997 | 0.00038399 | 0.10262
2014-11-11 | 11時 | 9.7 | 1.3576 | 0 | 1.0494 | 0.31443 | 0.26602
2014-11-11 | 12時 | 9.4 | 1.8237 | 0 | 1.1026 | 0.62745 | 0.75374
2014-11-11 | 13時 | 9.1 | 3.0846 | 0 | 1.2196 | 0.76808 | 0.91018
2014-11-11 | 14時 | 8.9 | 3.4782 | 0 | 1.3054 | 0.85772 | 1.0113
2014-11-11 | 15時 | 8.6 | 2.3475 | 0 | 1.4094 | 0.34757 | 1.1117
2014-11-11 | 16時 | 8 | 4.5216 | 0 | 1.4887 | 0.37594 | 1.1868
2014-11-11 | 17時 | 7.8 | 4.8264 | 0 | 1.5381 | 0.56814 | 1.2302
2014-11-11 | 18時 | 7.6 | 1.6727 | 0 | 1.5849 | 1.0418 | 1.2692
2014-11-11 | 19時 | 7.4 | 2.2136 | 0 | 1.606 | 0.2458 | 0.50601
2014-11-11 | 20時 | 7.3 | 2.3036 | 0 | 1.6289 | 0.62803 | 0.4602
2014-11-11 | 21時 | 7.3 | 2.7975 | 0 | 1.6373 | 0.21947 | 0.44103
2014-11-11 | 22時 | 7 | 4.5331 | 0 | 1.126 | 0.79502 | 0.97694
2014-11-11 | 23時 | 6.8 | 4.7706 | 0 | 1.1112 | 0.84822 | 1.0414
2014-11-12 | 0時 | 6.3 | 4.9734 | 0 | 1.1452 | 0.8964 | 1.0979
2014-11-12 | 1時 | 6.2 | 5.071 | 0 | 1.1666 | 0.91674 | 1.1232
2014-11-12 | 2時 | 6 | 5.17 | 0 | 1.1957 | 0.93941 | 1.1496
2014-11-12 | 3時 | 5.9 | 5.2461 | 0 | 1.2202 | 0.95662 | 1.1697
2014-11-12 | 4時 | 5.8 | 5.3135 | 0 | 1.2428 | 0.97202 | 1.1873
2014-11-12 | 5時 | 5.6 | 5.4014 | 0 | 1.2725 | 0.99401 | 1.2118
2014-11-12 | 6時 | 5.6 | 5.1579 | 0 | 1.5039 | 0.93956 | 1.1443
2014-11-12 | 7時 | 5.8 | 3.9265 | 0 | 1.7309 | 0.87596 | 1.2611
2014-11-12 | 8時 | 5.1 | 2.1985 | 0 | 0.018749 | 0.42084 | 0.75527
2014-11-12 | 9時 | 5.6 | 1.5565 | 0 | 1.498 | 0.18414 | 0.63187
2014-11-12 | 10時 | 5.8 | 1.4355 | 0 | 1.5639 | 0.11388 | 0.55198
2014-11-12 | 11時 | 6.4 | 3.2767 | 0 | 1.5519 | 0.90309 | 0.66808
2014-11-12 | 12時 | 6.1 | 3.1971 | 0 | 1.591 | 0.99814 | 1.147
2014-11-12 | 13時 | 6.4 | 4.0959 | 0 | 1.5784 | 1.0128 | 1.1837
2014-11-12 | 14時 | 6.3 | 4.5026 | 0 | 1.6694 | 1.1117 | 1.297
2014-11-12 | 15時 | 5.9 | 3.4306 | 0 | 1.8015 | 0.6251 | 1.4227
2014-11-12 | 16時 | 5.5 | 6.2102 | 0 | 1.8684 | 0.6439 | 1.4874
2014-11-12 | 17時 | 5.2 | 6.5932 | 0 | 1.922 | 0.84174 | 1.5362
2014-11-12 | 18時 | 5.2 | 2.7352 | 0 | 1.9526 | 1.3032 | 1.5608
2014-11-12 | 19時 | 5.3 | 3.1641 | 0 | 1.9455 | 0.4831 | 0.77103
2014-11-12 | 20時 | 5.1 | 3.2475 | 0 | 1.965 | 0.86543 | 0.72429
2014-11-12 | 21時 | 5 | 3.7447 | 0 | 1.9726 | 0.45827 | 0.70596
2014-11-12 | 22時 | 4.8 | 5.4591 | 0 | 1.4484 | 1.0262 | 1.2334
2014-11-12 | 23時 | 4.9 | 5.6239 | 0 | 1.4095 | 1.0599 | 1.2767
2014-11-13 | 0時 | 4.7 | 5.7392 | 0 | 1.414 | 1.0845 | 1.3073
2014-11-13 | 1時 | 4.3 | 5.8715 | 0 | 1.4455 | 1.1169 | 1.3446
2014-11-13 | 2時 | 3.8 | 6.0174 | 0 | 1.4904 | 1.1543 | 1.3868
2014-11-13 | 3時 | 3.7 | 6.0856 | 0 | 1.5135 | 1.1694 | 1.405
2014-11-13 | 4時 | 3 | 6.2747 | 0 | 1.577 | 1.2202 | 1.461
2014-11-13 | 5時 | 3.3 | 7.8086 | 0 | 1.8589 | 1.2187 | 1.4566
2014-11-13 | 6時 | 3 | 3.9407 | 0 | 2.1433 | 1.466 | 1.6936
2014-11-13 | 7時 | 3.5 | 4.051 | 0 | 2.0876 | 1.4047 | 1.625
2014-11-13 | 8時 | 3.5 | 3.787 | 0 | 0.80139 | 1.1652 | 1.3937
2014-11-13 | 9時 | 4.1 | 4.714 | 0 | 1.8474 | 1.2441 | 1.4595
2014-11-13 | 10時 | 5.1 | 4.8155 | 0 | 1.7914 | 1.1593 | 1.362
2014-11-13 | 11時 | 5.6 | 5.1922 | 0 | 1.7492 | 1.1259 | 1.3193
2014-11-13 | 12時 | 6.3 | 3.2589 | 0 | 1.6928 | 1.0863 | 1.2747
2014-11-13 | 13時 | 6.5 | 4.471 | 0 | 1.6829 | 1.0946 | 1.281
2014-11-13 | 14時 | 6.4 | 4.7213 | 0 | 1.7213 | 1.1477 | 1.3381
2014-11-13 | 15時 | 5 | 4.1599 | 0 | 1.9228 | 1.3247 | 1.5266
2014-11-13 | 16時 | 4.7 | 3.6736 | 0 | 1.99 | 1.3769 | 1.5862
2014-11-13 | 17時 | 4.7 | 7.0494 | 0 | 2.0178 | 1.3858 | 1.1695
2014-11-13 | 18時 | 4.6 | 7.0099 | 0 | 2.0412 | 1.4015 | 1.4272
2014-11-13 | 19時 | 4.6 | 2.856 | 0 | 2.0384 | 0.72339 | 1.5942
2014-11-13 | 20時 | 4.7 | 3.4039 | 0 | 2.0443 | 1.2151 | 1.0961
2014-11-13 | 21時 | 4.6 | 3.8911 | 0 | 2.0438 | 0.53595 | 0.84112
2014-11-13 | 22時 | 4.4 | 4.2824 | 0 | 1.787 | 0.68677 | 1.167
2014-11-13 | 23時 | 4.3 | 5.7037 | 0 | 1.5051 | 1.0911 | 1.3279
2014-11-14 | 0時 | 4.3 | 5.8509 | 0 | 1.4832 | 1.1194 | 1.3516
2014-11-14 | 1時 | 4.1 | 5.9609 | 0 | 1.492 | 1.1413 | 1.3743
2014-11-14 | 2時 | 3.7 | 6.0856 | 0 | 1.5218 | 1.1705 | 1.4059
2014-11-14 | 3時 | 3.9 | 6.0881 | 0 | 1.5186 | 1.1658 | 1.4021
2014-11-14 | 4時 | 3.3 | 6.2335 | 0 | 1.5638 | 1.2041 | 1.4433
2014-11-14 | 5時 | 3.1 | 7.8798 | 0 | 1.8714 | 1.2283 | 1.4655
2014-11-14 | 6時 | 3 | 3.9837 | 0 | 2.1524 | 1.474 | 1.7018
2014-11-14 | 7時 | 3.5 | 3.9204 | 0 | 2.0593 | 1.3656 | 1.5806
2014-11-14 | 8時 | 4.3 | 2.9031 | 0 | 0.55697 | 0.89314 | 1.0992
2014-11-14 | 9時 | 4.1 | 4.2887 | 0 | 1.7296 | 1.1249 | 1.3279
2014-11-14 | 10時 | 4.8 | 3.7494 | 0 | 1.4618 | 0.79109 | 0.97779
2014-11-14 | 11時 | 5.3 | 4.3635 | 0 | 1.4821 | 0.84555 | 1.026
2014-11-14 | 12時 | 4.8 | 3.1513 | 0 | 1.6826 | 1.0717 | 1.259
2014-11-14 | 13時 | 5 | 4.5629 | 0 | 1.7372 | 1.1357 | 1.3291
2014-11-14 | 14時 | 4.8 | 4.9593 | 0 | 1.8211 | 1.2254 | 1.4282
2014-11-14 | 15時 | 3.9 | 4.4185 | 0 | 2.0345 | 1.4055 | 1.6214
2014-11-14 | 16時 | 3.4 | 4.0255 | 0 | 2.1307 | 1.4807 | 1.7057
2014-11-14 | 17時 | 3.2 | 7.8712 | 0 | 2.1862 | 1.511 | 1.3118
2014-11-14 | 18時 | 3.1 | 7.8957 | 0 | 2.2248 | 1.5368 | 1.5812
2014-11-14 | 19時 | 3.2 | 3.3728 | 0 | 2.2254 | 0.85869 | 1.749
2014-11-14 | 20時 | 3.1 | 3.9688 | 0 | 2.2514 | 1.3671 | 1.2677
2014-11-14 | 21時 | 2.7 | 4.5469 | 0 | 2.2815 | 0.71239 | 1.0394
2014-11-14 | 22時 | 2.5 | 4.9841 | 0 | 2.0386 | 0.87309 | 1.3766
2014-11-14 | 23時 | 2.3 | 6.4492 | 0 | 1.7716 | 1.2887 | 1.55
2014-11-15 | 0時 | 2.3 | 6.6158 | 0 | 1.7577 | 1.3214 | 1.5789
2014-11-15 | 1時 | 2.1 | 6.7463 | 0 | 1.7746 | 1.3482 | 1.6072
2014-11-15 | 2時 | 1.8 | 6.8695 | 0 | 1.8051 | 1.376 | 1.6378
2014-11-15 | 3時 | 1.6 | 6.9609 | 0 | 1.8314 | 1.3962 | 1.6605
2014-11-15 | 4時 | 1.1 | 7.112 | 0 | 1.8801 | 1.4349 | 1.7029
2014-11-15 | 5時 | 0.5 | 9.1905 | 0 | 2.2215 | 1.486 | 1.7542
2014-11-15 | 6時 | 0.4 | 4.6635 | 0 | 2.4486 | 1.6584 | 1.9031
2014-11-15 | 7時 | 0.8 | 2.5418 | 0 | 1.9221 | 0.98576 | 1.1461
2014-11-15 | 8時 | 3.5 | 0.78292 | 0 | 0.18199 | 0.23093 | 0.27781
2014-11-15 | 9時 | 5.6 | 0.85366 | 0 | 0.36703 | 0.19468 | 0.23646
2014-11-15 | 10時 | 6 | 0.89868 | 0 | 0.34558 | 0.17662 | 0.21783
2014-11-15 | 11時 | 7.6 | 0.82361 | 0 | 0.28825 | 0.13193 | 0.17248
2014-11-15 | 12時 | 7.6 | 0.45009 | 0 | 0.26162 | 0.13374 | 0.17495
2014-11-15 | 13時 | 7.2 | 0.88102 | 0 | 0.31304 | 0.19888 | 0.24032
2014-11-15 | 14時 | 5.9 | 1.0662 | 0 | 0.37566 | 0.25794 | 0.30188
2014-11-15 | 15時 | 4.8 | 1.1499 | 0 | 0.89637 | 0.30311 | 0.38658
2014-11-15 | 16時 | 3.8 | 1.8459 | 0 | 1.5765 | 0.73052 | 0.98067
2014-11-15 | 17時 | 3.7 | 6.3931 | 0 | 1.7979 | 1.1821 | 0.96274
2014-11-15 | 18時 | 3.5 | 6.7927 | 0 | 1.9367 | 1.3152 | 1.3452
2014-11-15 | 19時 | 3.1 | 2.6857 | 0 | 2.032 | 0.72304 | 1.6053
2014-11-15 | 20時 | 2.5 | 3.5525 | 0 | 2.1399 | 1.2968 | 1.1978
2014-11-15 | 21時 | 1.2 | 4.4517 | 0 | 2.2735 | 0.72541 | 1.0594
2014-11-15 | 22時 | 1 | 5.0315 | 0 | 2.0765 | 0.9152 | 1.4298
2014-11-15 | 23時 | 0.3 | 6.7019 | 0 | 1.8789 | 1.3825 | 1.6597
2014-11-16 | 0時 | -0.8 | 7.1912 | 0 | 1.9745 | 1.5015 | 1.7824
2014-11-16 | 1時 | -1.2 | 7.4694 | 0 | 2.0458 | 1.563 | 1.8505
2014-11-16 | 2時 | -2 | 7.7853 | 0 | 2.1438 | 1.6389 | 1.9345
2014-11-16 | 3時 | -2.6 | 8.0514 | 0 | 2.2319 | 1.7025 | 2.0055
2014-11-16 | 4時 | -1.9 | 8.0326 | 0 | 2.2276 | 1.6847 | 1.989
2014-11-16 | 5時 | -1.3 | 10.1169 | 0 | 2.4921 | 1.6662 | 1.9641
2014-11-16 | 6時 | -0.4 | 5.2899 | 0 | 2.6644 | 1.8065 | 2.0796
2014-11-16 | 7時 | 1.1 | 5.1085 | 0 | 2.5091 | 1.6652 | 1.922
2014-11-16 | 8時 | 7.2 | 1.5422 | 0 | 0.27062 | 0.41689 | 0.60266
2014-11-16 | 9時 | 8 | 2.0639 | 0 | 1.1002 | 0.36768 | 0.5295
2014-11-16 | 10時 | 7.9 | 2.4966 | 0 | 1.0915 | 0.41496 | 0.56394
2014-11-16 | 11時 | 9.3 | 2.9271 | 0 | 1.1943 | 0.61666 | 0.75793
2014-11-16 | 12時 | 8.6 | 2.0292 | 0 | 1.3063 | 0.77116 | 0.91644
2014-11-16 | 13時 | 8.3 | 3.5245 | 0 | 1.3658 | 0.85263 | 1.0059
2014-11-16 | 14時 | 8.7 | 3.8053 | 0 | 1.406 | 0.91094 | 1.0729
2014-11-16 | 15時 | 8.3 | 3.1238 | 0 | 1.5656 | 1.0521 | 1.2243
2014-11-16 | 16時 | 7.5 | 2.7448 | 0 | 1.6595 | 1.1338 | 1.3148
2014-11-16 | 17時 | 7 | 5.6506 | 0 | 1.7227 | 1.1759 | 0.93515
2014-11-16 | 18時 | 5.4 | 6.3015 | 0 | 1.8577 | 1.2881 | 1.2966
2014-11-16 | 19時 | 5.6 | 2.3907 | 0 | 1.8706 | 0.61552 | 1.4727
2014-11-16 | 20時 | 5.3 | 3.0738 | 0 | 1.9216 | 1.14 | 1.0132
2014-11-16 | 21時 | 5.6 | 3.5269 | 0 | 1.9135 | 0.44813 | 0.74622
2014-11-16 | 22時 | 5.5 | 3.918 | 0 | 1.6595 | 0.59778 | 1.0716
2014-11-16 | 23時 | 7.3 | 4.9602 | 0 | 1.2523 | 0.89055 | 1.1129
2014-11-17 | 0時 | 7.2 | 5.0786 | 0 | 1.2132 | 0.91227 | 1.1259
2014-11-17 | 1時 | 7.6 | 5.0358 | 0 | 1.1666 | 0.89204 | 1.1011
2014-11-17 | 2時 | 8 | 4.9512 | 0 | 1.122 | 0.86352 | 1.0686
2014-11-17 | 3時 | 8.1 | 4.917 | 0 | 1.1005 | 0.85234 | 1.0549
2014-11-17 | 4時 | 9.4 | 4.6306 | 0 | 0.99911 | 0.76909 | 0.96454
2014-11-17 | 5時 | 9.2 | 5.3864 | 0 | 1.2627 | 0.77033 | 0.95792
2014-11-17 | 6時 | 9.3 | 1.9934 | 0 | 1.4712 | 0.95486 | 1.1221
2014-11-17 | 7時 | 10.4 | 1.0289 | 0 | 1.1316 | 0.58525 | 0.70851
2014-11-17 | 8時 | 12.6 | 0.20565 | 0 | 0 | 0.080979 | 0.113
2014-11-17 | 9時 | 14.2 | 0.29746 | 0 | 0.12289 | 0.057843 | 0.083163
2014-11-17 | 10時 | 13.6 | 0.45116 | 0 | 0.16741 | 0.085984 | 0.10898
2014-11-17 | 11時 | 14.4 | 0.33838 | 0 | 0.17956 | 0.10476 | 0.12725
2014-11-17 | 12時 | 11.3 | 0.3405 | 0 | 0.31901 | 0.15627 | 0.1824
2014-11-17 | 13時 | 10.7 | 0.87083 | 0 | 0.79854 | 0.21472 | 0.36353
2014-11-17 | 14時 | 10.1 | 2.3984 | 0 | 0.97441 | 0.60547 | 0.73014
2014-11-17 | 15時 | 10 | 1.8056 | 0 | 1.1277 | 0.74726 | 0.88791
2014-11-17 | 16時 | 9.6 | 1.4605 | 0 | 1.2229 | 0.82605 | 0.97774
2014-11-17 | 17時 | 6.6 | 5.0629 | 0 | 1.4761 | 1.0311 | 0.77425
2014-11-17 | 18時 | 5.8 | 5.4902 | 0 | 1.612 | 1.128 | 1.122
2014-11-17 | 19時 | 4.8 | 1.9899 | 0 | 1.7347 | 0.5432 | 1.3923
2014-11-17 | 20時 | 4 | 2.8897 | 0 | 1.8618 | 1.1209 | 0.99382
2014-11-17 | 21時 | 3.6 | 3.5871 | 0 | 1.9403 | 0.49287 | 0.79692
2014-11-17 | 22時 | 3.4 | 4.1167 | 0 | 1.7351 | 0.67258 | 1.1567
2014-11-17 | 23時 | 2.9 | 5.7175 | 0 | 1.5182 | 1.1215 | 1.3668
2014-11-18 | 0時 | 1.1 | 6.3281 | 0 | 1.6547 | 1.2774 | 1.5285
2014-11-18 | 1時 | 0.4 | 6.6773 | 0 | 1.7529 | 1.36 | 1.6202
2014-11-18 | 2時 | 0.7 | 6.7794 | 0 | 1.7838 | 1.3739 | 1.639
2014-11-18 | 3時 | 1 | 6.832 | 0 | 1.7995 | 1.3769 | 1.6441
2014-11-18 | 4時 | 1.2 | 6.8708 | 0 | 1.8099 | 1.379 | 1.6464
2014-11-18 | 5時 | 1.7 | 6.8448 | 0 | 1.7994 | 1.3651 | 1.6313
2014-11-18 | 6時 | 2.4 | 6.1943 | 0 | 1.9362 | 1.2082 | 1.4437
2014-11-18 | 7時 | 2.8 | 4.7418 | 0 | 2.0074 | 0.97116 | 1.3677
2014-11-18 | 8時 | 4.1 | 0.69317 | 0 | 0.037283 | 0.11736 | 0.20701
2014-11-18 | 9時 | 6.9 | 0.19895 | 0 | 0.32114 | 0 | 0.06383
2014-11-18 | 10時 | 8.4 | 0.041085 | 0 | 0.26593 | 0 | 0.0046523
2014-11-18 | 11時 | 8.4 | 0.38689 | 0 | 0.24139 | 0.010173 | 0.012346
2014-11-18 | 12時 | 8.5 | 0.44563 | 0 | 0.24461 | 0.11464 | 0.14967
2014-11-18 | 13時 | 7 | 0.78842 | 0 | 0.27828 | 0.17039 | 0.20979
2014-11-18 | 14時 | 4.8 | 1.0499 | 0 | 0.36554 | 0.25441 | 0.29887
2014-11-18 | 15時 | 3.4 | 0.89468 | 0 | 0.50797 | 0.17272 | 0.36313
2014-11-18 | 16時 | 2.7 | 4.3937 | 0 | 1.3405 | 0.19422 | 0.50323
2014-11-18 | 17時 | 1.2 | 7.1983 | 0 | 1.8622 | 0.34451 | 1.4371
2014-11-18 | 18時 | 0.2 | 3.1324 | 0 | 2.1512 | 1.411 | 1.735
2014-11-18 | 19時 | -0.7 | 4.1131 | 0 | 2.3438 | 0.7843 | 1.13
2014-11-18 | 20時 | -1.2 | 4.5646 | 0 | 2.487 | 1.2627 | 1.1844
2014-11-18 | 21時 | -0.6 | 5.1598 | 0 | 2.5265 | 0.86799 | 1.1801
2014-11-18 | 22時 | -1.5 | 7.2173 | 0 | 2.0992 | 1.5154 | 1.7913
2014-11-18 | 23時 | -2.1 | 7.6544 | 0 | 2.1509 | 1.6177 | 1.9078
2014-11-19 | 0時 | -0.9 | 7.5983 | 0 | 2.1023 | 1.5834 | 1.8762
2014-11-19 | 1時 | 0.8 | 7.3261 | 0 | 1.9962 | 1.4922 | 1.7785
2014-11-19 | 2時 | 2.1 | 7.0505 | 0 | 1.8891 | 1.4054 | 1.6813
2014-11-19 | 3時 | 2 | 7.0233 | 0 | 1.8644 | 1.395 | 1.6641
2014-11-19 | 4時 | 1.4 | 7.1132 | 0 | 1.8836 | 1.4198 | 1.6864
2014-11-19 | 5時 | 1.3 | 7.1405 | 0 | 1.8879 | 1.4262 | 1.6919
2014-11-19 | 6時 | 1.7 | 6.9183 | 0 | 2.1091 | 1.3739 | 1.6289
2014-11-19 | 7時 | 2.1 | 6.0604 | 0 | 2.3122 | 1.2877 | 1.7205
2014-11-19 | 8時 | 2.3 | 3.6706 | 0 | 0.43796 | 0.77592 | 1.1486
2014-11-19 | 9時 | 3.1 | 2.7337 | 0 | 1.9649 | 0.4575 | 0.93603
2014-11-19 | 10時 | 3.2 | 2.6379 | 0 | 1.9898 | 0.40367 | 0.87228
2014-11-19 | 11時 | 3 | 5.0732 | 0 | 2.0246 | 1.2433 | 1.0406
2014-11-19 | 12時 | 2.8 | 4.5735 | 0 | 2.0601 | 1.3344 | 1.5196
2014-11-19 | 13時 | 3.3 | 5.5007 | 0 | 2.0699 | 1.3705 | 1.5786
2014-11-19 | 14時 | 3 | 5.8564 | 0 | 2.1357 | 1.4486 | 1.671
2014-11-19 | 15時 | 2.7 | 4.7522 | 0 | 2.2618 | 0.95454 | 1.7903
2014-11-19 | 16時 | 2.5 | 8.2703 | 0 | 2.3194 | 0.96586 | 1.8473
2014-11-19 | 17時 | 2.2 | 8.6929 | 0 | 2.3728 | 1.1647 | 1.8971
2014-11-19 | 18時 | 2.7 | 3.9783 | 0 | 2.3725 | 1.6008 | 1.8936
2014-11-19 | 19時 | 2.8 | 4.3612 | 0 | 2.3614 | 0.77829 | 1.1005
2014-11-19 | 20時 | 2.4 | 4.4723 | 0 | 2.3914 | 1.1714 | 1.0651
2014-11-19 | 21時 | 2 | 5.0452 | 0 | 2.4246 | 0.78682 | 1.0714
2014-11-19 | 22時 | 1.1 | 6.9551 | 0 | 1.9596 | 1.4082 | 1.6573
2014-11-19 | 23時 | 0.3 | 7.342 | 0 | 2 | 1.5061 | 1.7718
2014-11-20 | 0時 | -0.1 | 7.56 | 0 | 2.047 | 1.5588 | 1.836
2014-11-20 | 1時 | -1.3 | 7.9012 | 0 | 2.1542 | 1.6491 | 1.9378
2014-11-20 | 2時 | -2 | 8.1552 | 0 | 2.2421 | 1.7139 | 2.0125
2014-11-20 | 3時 | -2 | 8.2623 | 0 | 2.2836 | 1.7363 | 2.0409
2014-11-20 | 4時 | -2.4 | 8.4317 | 0 | 2.3437 | 1.7781 | 2.0883
2014-11-20 | 5時 | -2.7 | 10.8902 | 0 | 2.6789 | 1.818 | 2.1282
2014-11-20 | 6時 | -2.6 | 4.7175 | 0 | 2.6892 | 1.7032 | 1.9307
2014-11-20 | 7時 | -1.2 | 3.481 | 0 | 2.2921 | 1.2494 | 1.4355
2014-11-20 | 8時 | 0.7 | 1.2408 | 0 | 0.42077 | 0.34969 | 0.51279
2014-11-20 | 9時 | 3.7 | 1.1672 | 0 | 0.91037 | 0.26995 | 0.31933
2014-11-20 | 10時 | 4.9 | 1.785 | 0 | 1.0633 | 0.27253 | 0.3333
2014-11-20 | 11時 | 4.8 | 4.2361 | 0 | 1.5435 | 0.66084 | 0.90301
2014-11-20 | 12時 | 4.9 | 2.8316 | 0 | 1.6435 | 0.96954 | 1.149
2014-11-20 | 13時 | 4.9 | 4.3987 | 0 | 1.7141 | 1.08 | 1.2685
2014-11-20 | 14時 | 4.7 | 4.9149 | 0 | 1.8194 | 1.2052 | 1.4066
2014-11-20 | 15時 | 4.2 | 4.3804 | 0 | 2.0335 | 1.3901 | 1.6042
2014-11-20 | 16時 | 3.6 | 4.0274 | 0 | 2.1353 | 1.4754 | 1.6991
2014-11-20 | 17時 | 3.3 | 7.882 | 0 | 2.1974 | 1.5147 | 1.3148
2014-11-20 | 18時 | 3.4 | 7.8182 | 0 | 2.2213 | 1.5293 | 1.5725
2014-11-20 | 19時 | 2.4 | 3.5952 | 0 | 2.2936 | 0.91614 | 1.8098
2014-11-20 | 20時 | 1.6 | 4.3847 | 0 | 2.3842 | 1.4774 | 1.3867
2014-11-20 | 21時 | 0.6 | 5.1435 | 0 | 2.4783 | 0.87157 | 1.2138
2014-11-20 | 22時 | -0.1 | 5.7588 | 0 | 2.2955 | 1.0775 | 1.6022
2014-11-20 | 23時 | -0.1 | 7.2511 | 0 | 2.0429 | 1.4975 | 1.7832
2014-11-21 | 0時 | -1.3 | 7.7049 | 0 | 2.1283 | 1.6111 | 1.9
2014-11-21 | 1時 | -1.2 | 7.8393 | 0 | 2.1535 | 1.6347 | 1.9279
2014-11-21 | 2時 | -1.1 | 7.9203 | 0 | 2.1735 | 1.6468 | 1.9428
2014-11-21 | 3時 | -2.2 | 8.2193 | 0 | 2.2692 | 1.7249 | 2.0273
2014-11-21 | 4時 | -2 | 8.2763 | 0 | 2.2905 | 1.7331 | 2.0387
2014-11-21 | 5時 | -2.2 | 10.6312 | 0 | 2.6094 | 1.7619 | 2.0655
2014-11-21 | 6時 | -1.4 | 5.7905 | 0 | 2.8178 | 1.9307 | 2.2152
2014-11-21 | 7時 | 0.2 | 5.0943 | 0 | 2.5476 | 1.6456 | 1.8982
2014-11-21 | 8時 | 2.6 | 2.5633 | 0 | 0.62734 | 0.6997 | 0.90685
2014-11-21 | 9時 | 5.4 | 1.4158 | 0 | 0.98237 | 0.25955 | 0.31421
2014-11-21 | 10時 | 6.5 | 2.5314 | 0 | 1.1566 | 0.28715 | 0.47456
2014-11-21 | 11時 | 4.8 | 4.6018 | 0 | 1.5953 | 0.89665 | 1.0888
2014-11-21 | 12時 | 4.7 | 3.1239 | 0 | 1.6964 | 1.0523 | 1.2334
2014-11-21 | 13時 | 4.6 | 4.0776 | 0 | 1.513 | 0.92052 | 1.112
2014-11-21 | 14時 | 3.3 | 5.1536 | 0 | 1.8709 | 1.2614 | 1.4703
2014-11-21 | 15時 | 2.7 | 4.7155 | 0 | 2.1348 | 1.4798 | 1.7041
2014-11-21 | 16時 | 0.3 | 4.7898 | 0 | 2.3878 | 1.6887 | 1.9325
2014-11-21 | 17時 | -0.1 | 9.636 | 0 | 2.5032 | 1.759 | 1.585
2014-11-21 | 18時 | -1.5 | 10.3877 | 0 | 2.6638 | 1.8808 | 1.9612
2014-11-21 | 19時 | -1.6 | 4.862 | 0 | 2.7221 | 1.2375 | 2.1719
2014-11-21 | 20時 | -2.3 | 5.6345 | 0 | 2.8266 | 1.8046 | 1.7536
2014-11-21 | 21時 | -2.9 | 6.3436 | 0 | 2.9069 | 1.1811 | 1.5626
2014-11-21 | 22時 | -3.7 | 7.015 | 0 | 2.7364 | 1.3987 | 1.9621
2014-11-21 | 23時 | -3.9 | 8.5567 | 0 | 2.4992 | 1.8322 | 2.1566
2014-11-22 | 0時 | -3.6 | 8.7116 | 0 | 2.4876 | 1.8587 | 2.1801
2014-11-22 | 1時 | -5.2 | 9.1546 | 0 | 2.611 | 1.9736 | 2.3027
2014-11-22 | 2時 | -5.8 | 9.408 | 0 | 2.6916 | 2.0346 | 2.3711
2014-11-22 | 3時 | -6.7 | 9.7088 | 0 | 2.7932 | 2.1108 | 2.4559
2014-11-22 | 4時 | -6.3 | 9.7436 | 0 | 2.8094 | 2.1101 | 2.4586
2014-11-22 | 5時 | -5.6 | 12.3661 | 0 | 3.0737 | 2.0876 | 2.4307
2014-11-22 | 6時 | -4.7 | 7.1246 | 0 | 3.2765 | 2.2592 | 2.5833
2014-11-22 | 7時 | -3.1 | 6.9084 | 0 | 3.1207 | 2.1157 | 2.4233
2014-11-22 | 8時 | -1.7 | 6.3319 | 0 | 1.7185 | 1.7894 | 2.0953
2014-11-22 | 9時 | -0.7 | 7.0433 | 0 | 2.6779 | 1.8057 | 2.089
2014-11-22 | 10時 | 0.6 | 7.0085 | 0 | 2.5653 | 1.6871 | 1.9511
2014-11-22 | 11時 | 0.3 | 8.1678 | 0 | 2.5488 | 1.6879 | 1.9425
2014-11-22 | 12時 | 0.4 | 5.4428 | 0 | 2.4328 | 1.5927 | 1.8415
2014-11-22 | 13時 | 0.8 | 6.1352 | 0 | 2.198 | 1.4144 | 1.6639
2014-11-22 | 14時 | 0.5 | 6.8807 | 0 | 2.4679 | 1.6772 | 1.9325
2014-11-22 | 15時 | 0 | 6.2326 | 0 | 2.6522 | 1.8391 | 2.1029
2014-11-22 | 16時 | -0.5 | 5.8063 | 0 | 2.7392 | 1.9115 | 2.1826
2014-11-22 | 17時 | -1.1 | 10.8095 | 0 | 2.8153 | 1.9634 | 1.8093
2014-11-22 | 18時 | -1 | 10.7884 | 0 | 2.8395 | 1.9772 | 2.0685
2014-11-22 | 19時 | -2.1 | 5.4674 | 0 | 2.9193 | 1.3676 | 2.3123
2014-11-22 | 20時 | -3.6 | 6.3616 | 0 | 3.0611 | 1.975 | 1.9352
2014-11-22 | 21時 | -4 | 7.0206 | 0 | 3.1281 | 1.3396 | 1.7341
2014-11-22 | 22時 | -4.8 | 7.6813 | 0 | 2.9546 | 1.5564 | 2.1341
2014-11-22 | 23時 | -4.7 | 9.1523 | 0 | 2.6951 | 1.9716 | 2.3103
2014-11-23 | 0時 | -3.9 | 9.1828 | 0 | 2.6431 | 1.9645 | 2.2982
2014-11-23 | 1時 | -3.6 | 9.2007 | 0 | 2.6247 | 1.9592 | 2.2915
2014-11-23 | 2時 | -4.3 | 9.3847 | 0 | 2.6746 | 2.0057 | 2.3406
2014-11-23 | 3時 | -5.1 | 9.6075 | 0 | 2.7461 | 2.0647 | 2.4047
2014-11-23 | 4時 | -5.9 | 9.8453 | 0 | 2.8273 | 2.1279 | 2.4747
2014-11-23 | 5時 | -6.3 | 10.016 | 0 | 2.8888 | 2.171 | 2.5241
2014-11-23 | 6時 | -5.2 | 7.1842 | 0 | 2.652 | 1.5089 | 1.7323
2014-11-23 | 7時 | -4.4 | 4.8101 | 0 | 2.3019 | 0.73237 | 1.0685
2014-11-23 | 8時 | -2.1 | 0.97542 | 0 | 0.19186 | 0.18887 | 0.27113
2014-11-23 | 9時 | 0.5 | 0.617 | 0 | 0.49029 | 0.058953 | 0.16702
2014-11-23 | 10時 | 2.5 | 0.45323 | 0 | 0.42784 | 0.0040139 | 0.097246
2014-11-23 | 11時 | 4.4 | 0.83306 | 0 | 0.3658 | 0.13128 | 0.091546
2014-11-23 | 12時 | 5.3 | 0.67914 | 0 | 0.31762 | 0.14525 | 0.18809
2014-11-23 | 13時 | 5.4 | 0.93942 | 0 | 0.3141 | 0.18115 | 0.22897
2014-11-23 | 14時 | 5.5 | 1.0777 | 0 | 0.35078 | 0.23433 | 0.28445
2014-11-23 | 15時 | 3.6 | 0.98386 | 0 | 0.46124 | 0.18318 | 0.37703
2014-11-23 | 16時 | 1.1 | 2.7111 | 0 | 0.61561 | 0.23295 | 0.44051
2014-11-23 | 17時 | -0.4 | 7.4474 | 0 | 1.5576 | 0.30889 | 0.66918
2014-11-23 | 18時 | -1 | 3.2446 | 0 | 2.1405 | 0.95707 | 1.6605
2014-11-23 | 19時 | -1.4 | 4.2792 | 0 | 2.3867 | 0.76336 | 1.1383
2014-11-23 | 20時 | -1.8 | 4.8016 | 0 | 2.5613 | 1.2965 | 1.2342
2014-11-23 | 21時 | -2.4 | 5.6956 | 0 | 2.6995 | 0.99741 | 1.3271
2014-11-23 | 22時 | -2.8 | 7.7317 | 0 | 2.2658 | 1.6375 | 1.9307
2014-11-23 | 23時 | -3.4 | 8.2034 | 0 | 2.329 | 1.7489 | 2.057
2014-11-24 | 0時 | -3.9 | 8.5258 | 0 | 2.4058 | 1.823 | 2.1413
2014-11-24 | 1時 | -3.6 | 8.6235 | 0 | 2.4288 | 1.8351 | 2.1574
2014-11-24 | 2時 | -3.9 | 8.7894 | 0 | 2.4782 | 1.8702 | 2.1956
2014-11-24 | 3時 | -4.1 | 8.9179 | 0 | 2.5176 | 1.8963 | 2.2235
2014-11-24 | 4時 | -4.5 | 9.0799 | 0 | 2.5691 | 1.9338 | 2.2635
2014-11-24 | 5時 | -4.3 | 11.6315 | 0 | 2.8624 | 1.9391 | 2.2644
2014-11-24 | 6時 | -4.9 | 6.9115 | 0 | 3.1811 | 2.2127 | 2.5274
2014-11-24 | 7時 | -3.8 | 6.9129 | 0 | 3.0987 | 2.1273 | 2.4332
2014-11-24 | 8時 | -2.6 | 6.4187 | 0 | 1.7333 | 1.8199 | 2.1282
2014-11-24 | 9時 | -1.4 | 7.1714 | 0 | 2.7102 | 1.8466 | 2.1346
2014-11-24 | 10時 | 0.4 | 7.0976 | 0 | 2.5875 | 1.715 | 1.9833
2014-11-24 | 11時 | 0.3 | 8.2055 | 0 | 2.5536 | 1.6949 | 1.9525
2014-11-24 | 12時 | 1.4 | 5.5097 | 0 | 2.4555 | 1.6252 | 1.8739
2014-11-24 | 13時 | 1.7 | 6.6633 | 0 | 2.4329 | 1.6282 | 1.8729
2014-11-24 | 14時 | 1.6 | 6.8727 | 0 | 2.458 | 1.6722 | 1.9191
2014-11-24 | 15時 | 1.1 | 6.0582 | 0 | 2.5713 | 1.7769 | 2.0299
2014-11-24 | 16時 | 1 | 5.4602 | 0 | 2.5974 | 1.8008 | 2.0572
2014-11-24 | 17時 | 0.7 | 9.8722 | 0 | 2.6271 | 1.8182 | 1.6459
2014-11-24 | 18時 | 0.7 | 9.813 | 0 | 2.6347 | 1.8236 | 1.8943
2014-11-24 | 19時 | 0.1 | 4.7809 | 0 | 2.6659 | 1.1764 | 2.0963
2014-11-24 | 20時 | -1.1 | 5.5746 | 0 | 2.7665 | 1.7524 | 1.6857
2014-11-24 | 21時 | -1.2 | 6.1196 | 0 | 2.7924 | 1.0875 | 1.451
2014-11-24 | 22時 | -1.3 | 6.5598 | 0 | 2.5483 | 1.2467 | 1.7881
2014-11-24 | 23時 | -1.6 | 8.0477 | 0 | 2.2898 | 1.6699 | 1.9705
2014-11-25 | 0時 | -2 | 8.2951 | 0 | 2.3064 | 1.7275 | 2.0269
2014-11-25 | 1時 | -2.2 | 8.4326 | 0 | 2.33 | 1.7566 | 2.0589
2014-11-25 | 2時 | -2.5 | 8.5627 | 0 | 2.3658 | 1.7864 | 2.0925
2014-11-25 | 3時 | -2.7 | 8.6617 | 0 | 2.397 | 1.8087 | 2.1181
2014-11-25 | 4時 | -2.3 | 8.6311 | 0 | 2.3871 | 1.7945 | 2.1043
2014-11-25 | 5時 | -1.4 | 8.4707 | 0 | 2.3324 | 1.7443 | 2.0506
2014-11-25 | 6時 | -0.1 | 7.6553 | 0 | 2.414 | 1.5416 | 1.8133
2014-11-25 | 7時 | 0.8 | 6.8823 | 0 | 2.5644 | 1.4269 | 1.877
2014-11-25 | 8時 | 0.2 | 4.3059 | 0 | 0.66478 | 0.90081 | 1.2856
2014-11-25 | 9時 | 0.1 | 1.5541 | 0 | 1.6658 | 0.15447 | 0.36987
2014-11-25 | 10時 | 2.2 | 0.71576 | 0 | 1.1914 | 0.088523 | 0.20349
2014-11-25 | 11時 | 0.9 | 2.6061 | 0 | 1.2514 | 0.30046 | 0.25801
2014-11-25 | 12時 | 0.9 | 2.8848 | 0 | 1.4897 | 0.38728 | 0.59074
2014-11-25 | 13時 | 0 | 3.7732 | 0 | 1.3191 | 0.6175 | 0.86273
2014-11-25 | 14時 | -0.6 | 4.9289 | 0 | 1.632 | 1.0469 | 1.3011
2014-11-25 | 15時 | -1.5 | 5.1503 | 0 | 2.4004 | 1.0669 | 1.9364
2014-11-25 | 16時 | -2.3 | 10.4849 | 0 | 2.677 | 1.2486 | 2.1739
2014-11-25 | 17時 | -2.9 | 11.4018 | 0 | 2.8566 | 1.5371 | 2.3219
2014-11-25 | 18時 | -2.9 | 5.6796 | 0 | 2.954 | 2.0426 | 2.3935
2014-11-25 | 19時 | -3 | 6.179 | 0 | 3.0054 | 1.2588 | 1.6432
2014-11-25 | 20時 | -2.5 | 6.209 | 0 | 3.0121 | 1.6202 | 1.5745
2014-11-25 | 21時 | -2.9 | 6.8274 | 0 | 3.0551 | 1.2411 | 1.5848
2014-11-25 | 22時 | -3.2 | 8.6688 | 0 | 2.553 | 1.8329 | 2.1369
2014-11-25 | 23時 | -3.1 | 8.8648 | 0 | 2.5254 | 1.8739 | 2.1876
2014-11-26 | 0時 | -3.4 | 9.0185 | 0 | 2.5449 | 1.9085 | 2.2287
2014-11-26 | 1時 | -4 | 9.1996 | 0 | 2.5943 | 1.9533 | 2.279
2014-11-26 | 2時 | -4.1 | 9.2742 | 0 | 2.6168 | 1.9678 | 2.2967
2014-11-26 | 3時 | -4.2 | 9.3413 | 0 | 2.6384 | 1.9813 | 2.3124
2014-11-26 | 4時 | -5 | 9.5426 | 0 | 2.7046 | 2.0344 | 2.3699
2014-11-26 | 5時 | -4.5 | 9.4959 | 0 | 2.6912 | 2.0152 | 2.3511
2014-11-26 | 6時 | -4.8 | 9.0279 | 0 | 2.8966 | 1.9117 | 2.2213
2014-11-26 | 7時 | -4.1 | 8.8445 | 0 | 3.0593 | 1.7814 | 2.2714
2014-11-26 | 8時 | -2.9 | 3.7874 | 0 | 0.6717 | 0.66083 | 1.0442
2014-11-26 | 9時 | -1.6 | 0.96316 | 0 | 1.4142 | 0.15561 | 0.27792
2014-11-26 | 10時 | 0.1 | 0.76473 | 0 | 0.74823 | 0.077128 | 0.19743
2014-11-26 | 11時 | 0.4 | 1.334 | 0 | 0.50861 | 0.24954 | 0.21181
2014-11-26 | 12時 | 1.2 | 1.0807 | 0 | 0.45539 | 0.26003 | 0.31237
2014-11-26 | 13時 | 0.2 | 1.3908 | 0 | 0.47984 | 0.30853 | 0.3673
2014-11-26 | 14時 | -1.1 | 2.2643 | 0 | 0.80468 | 0.37708 | 0.44017
2014-11-26 | 15時 | -2.2 | 4.2258 | 0 | 2.1102 | 0.35372 | 1.0473
2014-11-26 | 16時 | -3.2 | 10.282 | 0 | 2.5569 | 0.94554 | 1.9765
2014-11-26 | 17時 | -4.3 | 11.701 | 0 | 2.8594 | 1.5056 | 2.2959
2014-11-26 | 18時 | -5 | 5.9507 | 0 | 3.0652 | 2.1213 | 2.4853
2014-11-26 | 19時 | -5.6 | 6.6745 | 0 | 3.1996 | 1.4085 | 1.8132
2014-11-26 | 20時 | -5.8 | 6.9717 | 0 | 3.2973 | 1.8421 | 1.8245
2014-11-26 | 21時 | -6.8 | 7.8403 | 0 | 3.426 | 1.5276 | 1.9069
2014-11-26 | 22時 | -8.4 | 10.1005 | 0 | 3.0568 | 2.2276 | 2.5773
2014-11-26 | 23時 | -9.3 | 10.64 | 0 | 3.1521 | 2.3611 | 2.7312
2014-11-27 | 0時 | -9.5 | 10.9058 | 0 | 3.2198 | 2.4205 | 2.8034
2014-11-27 | 1時 | -9.8 | 11.1251 | 0 | 3.2891 | 2.4692 | 2.8607
2014-11-27 | 2時 | -9.8 | 11.2503 | 0 | 3.3315 | 2.4926 | 2.8887
2014-11-27 | 3時 | -9.7 | 11.3271 | 0 | 3.3575 | 2.5039 | 2.9022
2014-11-27 | 4時 | -9.6 | 11.3834 | 0 | 3.3755 | 2.5114 | 2.9103
2014-11-27 | 5時 | -9.7 | 14.6834 | 0 | 3.6892 | 2.5339 | 2.929
2014-11-27 | 6時 | -9.6 | 6.2401 | 0 | 3.4606 | 2.1 | 2.3442
2014-11-27 | 7時 | -7.5 | 3.9976 | 0 | 2.8204 | 1.357 | 1.5356
2014-11-27 | 8時 | -4.5 | 1.5129 | 0 | 0.67543 | 0.39829 | 0.46641
2014-11-27 | 9時 | 0.7 | 1.3667 | 0 | 0.78208 | 0.3036 | 0.35805
2014-11-27 | 10時 | 0.8 | 1.3579 | 0 | 0.51472 | 0.26016 | 0.31554
2014-11-27 | 11時 | 1.7 | 1.4931 | 0 | 0.46113 | 0.22919 | 0.28483
2014-11-27 | 12時 | 1.7 | 0.94907 | 0 | 0.42541 | 0.23318 | 0.29041
2014-11-27 | 13時 | 1.6 | 1.2894 | 0 | 0.42606 | 0.26675 | 0.32566
2014-11-27 | 14時 | 0.9 | 1.4599 | 0 | 0.47652 | 0.32959 | 0.39063
2014-11-27 | 15時 | -0.8 | 1.8051 | 0 | 0.79359 | 0.42351 | 0.48741
2014-11-27 | 16時 | -0.9 | 3.4295 | 0 | 2.0351 | 0.72427 | 1.0836
2014-11-27 | 17時 | -0.8 | 9.218 | 0 | 2.3616 | 1.5473 | 1.3817
2014-11-27 | 18時 | -0.4 | 9.5098 | 0 | 2.5106 | 1.7069 | 1.7892
2014-11-27 | 19時 | -0.7 | 4.4317 | 0 | 2.6113 | 1.1259 | 2.0609
2014-11-27 | 20時 | -0.4 | 5.094 | 0 | 2.662 | 1.6561 | 1.6017
2014-11-27 | 21時 | -0.8 | 5.7775 | 0 | 2.7183 | 1.0232 | 1.3962
2014-11-27 | 22時 | -0.7 | 6.2457 | 0 | 2.4731 | 1.183 | 1.7308
2014-11-27 | 23時 | -0.8 | 7.7351 | 0 | 2.2064 | 1.6007 | 1.9046
2014-11-28 | 0時 | -0.9 | 7.946 | 0 | 2.2027 | 1.643 | 1.9421
2014-11-28 | 1時 | -0.9 | 8.0521 | 0 | 2.2083 | 1.6597 | 1.9585
2014-11-28 | 2時 | -1.1 | 8.1581 | 0 | 2.2294 | 1.6802 | 1.9798
2014-11-28 | 3時 | -1 | 8.184 | 0 | 2.2305 | 1.6795 | 1.9788
2014-11-28 | 4時 | -0.8 | 8.1776 | 0 | 2.223 | 1.6716 | 1.9699
2014-11-28 | 5時 | -0.6 | 10.1901 | 0 | 2.4919 | 1.6639 | 1.9555
2014-11-28 | 6時 | -0.4 | 5.6205 | 0 | 2.7214 | 1.8578 | 2.1296
2014-11-28 | 7時 | 0.1 | 5.5668 | 0 | 2.617 | 1.7535 | 2.0123
2014-11-28 | 8時 | 0.6 | 5.1184 | 0 | 1.2624 | 1.458 | 1.7208
2014-11-28 | 9時 | 1.4 | 4.0591 | 0 | 1.7169 | 0.82068 | 1.0448
2014-11-28 | 10時 | 3.2 | 2.18 | 0 | 0.99705 | 0.28007 | 0.33615
2014-11-28 | 11時 | 3 | 2.386 | 0 | 0.72713 | 0.26323 | 0.31749
2014-11-28 | 12時 | 3 | 1.5615 | 0 | 1.0806 | 0.30044 | 0.38587
2014-11-28 | 13時 | 2.8 | 3.944 | 0 | 1.479 | 0.61249 | 0.93959
2014-11-28 | 14時 | 2.3 | 5.1012 | 0 | 1.8466 | 1.1908 | 1.4192
2014-11-28 | 15時 | 0.5 | 5.1674 | 0 | 2.2889 | 1.5848 | 1.8286
2014-11-28 | 16時 | 0 | 5.0097 | 0 | 2.4671 | 1.7282 | 1.9858
2014-11-28 | 17時 | -2 | 10.7112 | 0 | 2.6969 | 1.9045 | 1.7486
2014-11-28 | 18時 | -2.8 | 11.2876 | 0 | 2.8431 | 2.0094 | 2.1079
2014-11-28 | 19時 | -3.7 | 5.6315 | 0 | 2.9667 | 1.4219 | 2.3788
2014-11-28 | 20時 | -4.3 | 6.4311 | 0 | 3.086 | 1.9978 | 1.97
2014-11-28 | 21時 | -4.8 | 7.1611 | 0 | 3.174 | 1.377 | 1.7833
2014-11-28 | 22時 | -5.3 | 7.8103 | 0 | 2.9937 | 1.5849 | 2.1727
2014-11-28 | 23時 | -5.9 | 9.4511 | 0 | 2.7875 | 2.0461 | 2.3965
2014-11-29 | 0時 | -6.3 | 9.7782 | 0 | 2.8345 | 2.1215 | 2.473
2014-11-29 | 1時 | -7 | 10.0824 | 0 | 2.9159 | 2.194 | 2.552
2014-11-29 | 2時 | -7.2 | 10.2589 | 0 | 2.9704 | 2.232 | 2.5954
2014-11-29 | 3時 | -7.6 | 10.4499 | 0 | 3.0334 | 2.2763 | 2.645
2014-11-29 | 4時 | -8.2 | 10.676 | 0 | 3.1097 | 2.3323 | 2.7068
2014-11-29 | 5時 | -8.8 | 14.0078 | 0 | 3.4754 | 2.3954 | 2.7715
2014-11-29 | 6時 | -8.9 | 6.0651 | 0 | 3.3341 | 2.0523 | 2.2964
2014-11-29 | 7時 | -6.3 | 3.5942 | 0 | 2.6506 | 1.2484 | 1.4191
2014-11-29 | 8時 | -3.4 | 1.3618 | 0 | 0.51571 | 0.36967 | 0.4286
2014-11-29 | 9時 | 0.5 | 1.3225 | 0 | 0.72465 | 0.29511 | 0.34828
2014-11-29 | 10時 | 2.6 | 1.2287 | 0 | 0.46931 | 0.22627 | 0.27901
2014-11-29 | 11時 | 4.8 | 1.2013 | 0 | 0.39253 | 0.17564 | 0.22661
2014-11-29 | 12時 | 6 | 0.67349 | 0 | 0.33128 | 0.15904 | 0.20902
2014-11-29 | 13時 | 6.1 | 0.98855 | 0 | 0.32032 | 0.18531 | 0.23514
2014-11-29 | 14時 | 5.6 | 1.131 | 0 | 0.35902 | 0.24047 | 0.29114
2014-11-29 | 15時 | 2.5 | 1.1753 | 0 | 0.49154 | 0.35019 | 0.40433
2014-11-29 | 16時 | 0 | 1.5405 | 0 | 1.0967 | 0.42511 | 0.53796
2014-11-29 | 17時 | -1.7 | 8.5284 | 0 | 2.0996 | 1.0997 | 1.0006
2014-11-29 | 18時 | -1.4 | 9.4194 | 0 | 2.381 | 1.6159 | 1.6907
2014-11-29 | 19時 | -2.2 | 4.389 | 0 | 2.5908 | 1.1302 | 2.0659
2014-11-29 | 20時 | -2.6 | 5.3375 | 0 | 2.7452 | 1.7409 | 1.6976
2014-11-29 | 21時 | -3.4 | 6.2356 | 0 | 2.8794 | 1.1635 | 1.5548
2014-11-29 | 22時 | -3.9 | 6.9605 | 0 | 2.7202 | 1.3871 | 1.9602
2014-11-29 | 23時 | -4.1 | 8.5727 | 0 | 2.5008 | 1.8342 | 2.168
2014-11-30 | 0時 | -4 | 8.8203 | 0 | 2.5152 | 1.8819 | 2.2129
2014-11-30 | 1時 | -4 | 8.9784 | 0 | 2.5412 | 1.9093 | 2.2411
2014-11-30 | 2時 | -3.6 | 9.0049 | 0 | 2.5379 | 1.903 | 2.2339
2014-11-30 | 3時 | -4.8 | 9.3212 | 0 | 2.6343 | 1.9846 | 2.3198
2014-11-30 | 4時 | -5.6 | 9.5805 | 0 | 2.719 | 2.05 | 2.3908
2014-11-30 | 5時 | -5.7 | 12.4049 | 0 | 3.0464 | 2.0813 | 2.4212
2014-11-30 | 6時 | -6.2 | 7.0169 | 0 | 3.2842 | 2.2399 | 2.5477
2014-11-30 | 7時 | -1.7 | 6.3258 | 0 | 2.9587 | 1.945 | 2.2344
2014-11-30 | 8時 | -1.5 | 5.9999 | 0 | 1.6115 | 1.683 | 1.9752
2014-11-30 | 9時 | -0.1 | 6.1868 | 0 | 2.3999 | 1.5091 | 1.7723
2014-11-30 | 10時 | 2.4 | 6.0606 | 0 | 2.2417 | 1.3786 | 1.6201
2014-11-30 | 11時 | 6 | 4.9832 | 0 | 1.714 | 0.88204 | 1.0923
2014-11-30 | 12時 | 7.6 | 3.44 | 0 | 1.7496 | 1.0364 | 1.2292
2014-11-30 | 13時 | 6.5 | 4.9326 | 0 | 1.8031 | 1.142 | 1.3321
2014-11-30 | 14時 | 5.9 | 5.2978 | 0 | 1.8656 | 1.2357 | 1.4312
2014-11-30 | 15時 | 5.1 | 4.6529 | 0 | 2.0435 | 1.3979 | 1.6031
2014-11-30 | 16時 | 4.5 | 4.2086 | 0 | 2.1207 | 1.4658 | 1.6795
2014-11-30 | 17時 | 3.5 | 8.0928 | 0 | 2.2147 | 1.536 | 1.3289
2014-11-30 | 18時 | 4.4 | 7.63 | 0 | 2.182 | 1.4998 | 1.5344
2014-11-30 | 19時 | 3.9 | 3.505 | 0 | 2.2063 | 0.84758 | 1.7301
2014-11-30 | 20時 | 4.1 | 4.0301 | 0 | 2.2066 | 1.3346 | 1.2268
2014-11-30 | 21時 | 3.9 | 4.539 | 0 | 2.2139 | 0.66193 | 0.97987
2014-11-30 | 22時 | 2.6 | 5.1694 | 0 | 2.0346 | 0.88112 | 1.3796
2014-11-30 | 23時 | 1.8 | 6.7791 | 0 | 1.8197 | 1.339 | 1.6003
2014-12-01 | 0時 | 1 | 7.1417 | 0 | 1.8763 | 1.4277 | 1.6919
2014-12-01 | 1時 | -0.6 | 7.6061 | 0 | 2.0104 | 1.5488 | 1.8243
2014-12-01 | 2時 | -1.6 | 7.9549 | 0 | 2.1252 | 1.6373 | 1.9244
2014-12-01 | 3時 | -2.5 | 8.2719 | 0 | 2.2354 | 1.7173 | 2.0153
2014-12-01 | 4時 | -3.3 | 8.5655 | 0 | 2.3394 | 1.791 | 2.0988
2014-12-01 | 5時 | -4.1 | 11.3467 | 0 | 2.7239 | 1.8675 | 2.1795
2014-12-01 | 6時 | -4.4 | 6.7541 | 0 | 3.0745 | 2.163 | 2.4727
2014-12-01 | 7時 | -4.4 | 6.9163 | 0 | 3.0663 | 2.124 | 2.4279
2014-12-01 | 8時 | -4 | 6.6049 | 0 | 1.7705 | 1.865 | 2.1776
2014-12-01 | 9時 | -3.8 | 7.6193 | 0 | 2.8428 | 1.9627 | 2.2637
2014-12-01 | 10時 | -3.1 | 7.7822 | 0 | 2.809 | 1.8881 | 2.1786
2014-12-01 | 11時 | -2.7 | 8.7761 | 0 | 2.6177 | 1.677 | 1.9553
2014-12-01 | 12時 | -2.7 | 6.3648 | 0 | 2.7456 | 1.8356 | 2.1149
2014-12-01 | 13時 | -2.5 | 7.7268 | 0 | 2.8024 | 1.9037 | 2.1863
2014-12-01 | 14時 | -2.7 | 8.1329 | 0 | 2.8999 | 2.0035 | 2.2939
2014-12-01 | 15時 | -2.9 | 7.3606 | 0 | 3.033 | 2.1165 | 2.4142
2014-12-01 | 16時 | -2.9 | 6.8064 | 0 | 3.0745 | 2.1484 | 2.4502
2014-12-01 | 17時 | -3.2 | 12.2603 | 0 | 3.1187 | 2.175 | 2.0467
2014-12-01 | 18時 | -3.6 | 12.4698 | 0 | 3.1638 | 2.2106 | 2.3281
2014-12-01 | 19時 | -3.2 | 6.1894 | 0 | 3.1403 | 1.5102 | 2.4752
2014-12-01 | 20時 | -2.7 | 6.5772 | 0 | 3.1184 | 1.9825 | 1.9487
2014-12-01 | 21時 | -2.7 | 7.0331 | 0 | 3.106 | 1.2938 | 1.6849
2014-12-01 | 22時 | -2.1 | 7.2818 | 0 | 2.7904 | 1.4006 | 1.9626
2014-12-01 | 23時 | -2.2 | 8.666 | 0 | 2.4893 | 1.7975 | 2.1135
2014-12-02 | 0時 | -1.6 | 8.6496 | 0 | 2.4131 | 1.7824 | 2.0896
2014-12-02 | 1時 | -1.8 | 8.7124 | 0 | 2.4048 | 1.7948 | 2.1005
2014-12-02 | 2時 | -1.5 | 8.6526 | 0 | 2.3725 | 1.7736 | 2.0773
2014-12-02 | 3時 | -1.1 | 8.5605 | 0 | 2.3348 | 1.7451 | 2.0462
2014-12-02 | 4時 | -1.3 | 8.5762 | 0 | 2.3341 | 1.7492 | 2.0495
2014-12-02 | 5時 | -1.2 | 8.5453 | 0 | 2.3208 | 1.74 | 2.0394
2014-12-02 | 6時 | -1.1 | 7.9539 | 0 | 2.4859 | 1.6063 | 1.8767
2014-12-02 | 7時 | -0.4 | 7.0717 | 0 | 2.5926 | 1.4175 | 1.8599
2014-12-02 | 8時 | 0.4 | 2.5894 | 0 | 0.23719 | 0.33602 | 0.67688
2014-12-02 | 9時 | 3 | 0.7 | 0 | 1.1897 | 0.092002 | 0.20434
2014-12-02 | 10時 | 5.5 | 0.46269 | 0 | 0.49051 | 0.005838 | 0.11155
2014-12-02 | 11時 | 4.8 | 0.82044 | 0 | 0.34378 | 0.13781 | 0.089253
2014-12-02 | 12時 | 4.7 | 0.73194 | 0 | 0.3207 | 0.16016 | 0.20168
2014-12-02 | 13時 | 4 | 1.0569 | 0 | 0.34932 | 0.21687 | 0.26477
2014-12-02 | 14時 | 2.7 | 1.2808 | 0 | 0.42384 | 0.29427 | 0.34648
2014-12-02 | 15時 | 2.2 | 1.3472 | 0 | 0.8071 | 0.20963 | 0.40585
2014-12-02 | 16時 | 0 | 7.4057 | 0 | 1.8499 | 0.26419 | 1.0222
2014-12-02 | 17時 | 0.3 | 8.4925 | 0 | 2.1278 | 0.71542 | 1.6471
2014-12-02 | 18時 | 0.3 | 3.7973 | 0 | 2.3003 | 1.5223 | 1.8349
2014-12-02 | 19時 | -0.3 | 4.567 | 0 | 2.4263 | 0.83222 | 1.1734
2014-12-02 | 20時 | -0.4 | 4.8259 | 0 | 2.5054 | 1.262 | 1.1756
2014-12-02 | 21時 | -0.8 | 5.5416 | 0 | 2.5824 | 0.90904 | 1.2149
2014-12-02 | 22時 | -1.4 | 7.5072 | 0 | 2.1279 | 1.5348 | 1.8042
2014-12-02 | 23時 | -1.5 | 7.821 | 0 | 2.1407 | 1.6055 | 1.8881
2014-12-03 | 0時 | -1.7 | 8.033 | 0 | 2.1814 | 1.6531 | 1.9445
2014-12-03 | 1時 | -2.7 | 8.3572 | 0 | 2.2794 | 1.7362 | 2.0368
2014-12-03 | 2時 | -3.9 | 8.7331 | 0 | 2.4047 | 1.835 | 2.1462
2014-12-03 | 3時 | -5.5 | 9.2122 | 0 | 2.5697 | 1.9634 | 2.2884
2014-12-03 | 4時 | -6.4 | 9.572 | 0 | 2.6993 | 2.0558 | 2.3934
2014-12-03 | 5時 | -6.6 | 9.7872 | 0 | 2.7809 | 2.1062 | 2.453
2014-12-03 | 6時 | -7.7 | 9.3908 | 0 | 3.0538 | 2.0298 | 2.3494
2014-12-03 | 7時 | -6.8 | 8.0109 | 0 | 2.9029 | 1.4628 | 1.9121
2014-12-03 | 8時 | -4.5 | 1.7375 | 0 | 0.30745 | 0.26734 | 0.3949
2014-12-03 | 9時 | -3 | 1.0224 | 0 | 1.4608 | 0.17622 | 0.29789
2014-12-03 | 10時 | -2.6 | 1.7128 | 0 | 2.0257 | 0.21223 | 0.38688
2014-12-03 | 11時 | -1.1 | 4.8671 | 0 | 1.9341 | 0.54491 | 0.64946
2014-12-03 | 12時 | -0.3 | 3.6443 | 0 | 1.7816 | 0.84398 | 1.0698
2014-12-03 | 13時 | -0.1 | 5.7169 | 0 | 2.1863 | 1.3563 | 1.5946
2014-12-03 | 14時 | -0.3 | 6.4659 | 0 | 2.3557 | 1.5665 | 1.8202
2014-12-03 | 15時 | -1.6 | 5.9216 | 0 | 2.6791 | 1.2486 | 2.1214
2014-12-03 | 16時 | -2.5 | 11.0782 | 0 | 2.8459 | 1.3525 | 2.2788
2014-12-03 | 17時 | -3.7 | 12.1399 | 0 | 3.0085 | 1.6396 | 2.4259
2014-12-03 | 18時 | -3.2 | 6.0607 | 0 | 3.0503 | 2.1032 | 2.4536
2014-12-03 | 19時 | -3.2 | 6.4743 | 0 | 3.0735 | 1.3005 | 1.6834
2014-12-03 | 20時 | -3.2 | 6.5675 | 0 | 3.1 | 1.6842 | 1.6388
2014-12-03 | 21時 | -4.2 | 7.3085 | 0 | 3.1853 | 1.3427 | 1.6908
2014-12-03 | 22時 | -4.4 | 9.1494 | 0 | 2.6848 | 1.934 | 2.2445
2014-12-03 | 23時 | -5.2 | 9.5449 | 0 | 2.7267 | 2.0337 | 2.3597
2014-12-04 | 0時 | -6.6 | 9.9669 | 0 | 2.8413 | 2.1454 | 2.486
2014-12-04 | 1時 | -7.2 | 10.2208 | 0 | 2.9239 | 2.2086 | 2.5602
2014-12-04 | 2時 | -7.7 | 10.437 | 0 | 2.9998 | 2.2614 | 2.6218
2014-12-04 | 3時 | -8.2 | 10.6425 | 0 | 3.0729 | 2.3115 | 2.6792
2014-12-04 | 4時 | -8.7 | 10.845 | 0 | 3.145 | 2.3614 | 2.7356
2014-12-04 | 5時 | -9.2 | 14.202 | 0 | 3.5039 | 2.4176 | 2.7933
2014-12-04 | 6時 | -9.6 | 8.7298 | 0 | 3.8071 | 2.6578 | 3.0191
2014-12-04 | 7時 | -8.3 | 7.0999 | 0 | 3.3746 | 2.1238 | 2.4231
2014-12-04 | 8時 | -6.4 | 2.6746 | 0 | 1.0352 | 0.55508 | 0.77435
2014-12-04 | 9時 | -3.5 | 1.7316 | 0 | 1.2925 | 0.37684 | 0.4424
2014-12-04 | 10時 | -1.9 | 1.6896 | 0 | 0.96185 | 0.33599 | 0.40019
2014-12-04 | 11時 | -1.1 | 1.8958 | 0 | 0.5577 | 0.29215 | 0.35602
2014-12-04 | 12時 | -1.1 | 1.2508 | 0 | 0.56805 | 0.32321 | 0.38698
2014-12-04 | 13時 | -2.1 | 3.509 | 0 | 1.5884 | 0.41737 | 0.4994
2014-12-04 | 14時 | -2.7 | 5.8389 | 0 | 2.1561 | 0.89255 | 1.2704
2014-12-04 | 15時 | -3.9 | 6.2256 | 0 | 2.7136 | 1.8074 | 2.0873
2014-12-04 | 16時 | -4.4 | 6.2609 | 0 | 2.9472 | 2.0404 | 2.3376
2014-12-04 | 17時 | -5.7 | 12.869 | 0 | 3.1555 | 2.2113 | 2.0936
2014-12-04 | 18時 | -5.3 | 12.985 | 0 | 3.2248 | 2.2573 | 2.3898
2014-12-04 | 19時 | -5.1 | 6.438 | 0 | 3.2529 | 1.596 | 2.5794
2014-12-04 | 20時 | -5.1 | 7.0264 | 0 | 3.2984 | 2.1218 | 2.1103
2014-12-04 | 21時 | -5.1 | 7.5835 | 0 | 3.3185 | 1.4544 | 1.8701
2014-12-04 | 22時 | -5.6 | 8.1621 | 0 | 3.1049 | 1.6463 | 2.2388
2014-12-04 | 23時 | -6.6 | 9.8309 | 0 | 2.9011 | 2.1192 | 2.473
2014-12-05 | 0時 | -8.1 | 10.3527 | 0 | 3.0098 | 2.2534 | 2.6118
2014-12-05 | 1時 | -8.6 | 10.6264 | 0 | 3.0835 | 2.3171 | 2.6833
2014-12-05 | 2時 | -8.9 | 10.8194 | 0 | 3.144 | 2.3595 | 2.7326
2014-12-05 | 3時 | -8 | 10.7415 | 0 | 3.1183 | 2.3255 | 2.699
2014-12-05 | 4時 | -8.9 | 10.979 | 0 | 3.1934 | 2.3864 | 2.764
2014-12-05 | 5時 | -9.5 | 14.3717 | 0 | 3.5471 | 2.4426 | 2.82
2014-12-05 | 6時 | -9.2 | 8.8545 | 0 | 3.821 | 2.6723 | 3.0385
2014-12-05 | 7時 | -8.9 | 8.6461 | 0 | 3.7141 | 2.5384 | 2.8874
2014-12-05 | 8時 | -6.8 | 4.2908 | 0 | 1.403 | 1.0115 | 1.2743
2014-12-05 | 9時 | -4.6 | 2.5983 | 0 | 1.5897 | 0.41291 | 0.49009
2014-12-05 | 10時 | -2.8 | 2.9351 | 0 | 1.4495 | 0.38682 | 0.46399
2014-12-05 | 11時 | -2 | 5.9104 | 0 | 1.8555 | 0.47208 | 0.8378
2014-12-05 | 12時 | -1.5 | 4.698 | 0 | 2.2961 | 1.3358 | 1.5918
2014-12-05 | 13時 | -2 | 6.3331 | 0 | 2.3551 | 1.4815 | 1.7412
2014-12-05 | 14時 | -2.8 | 7.342 | 0 | 2.6368 | 1.7826 | 2.0601
2014-12-05 | 15時 | -3.1 | 7.0038 | 0 | 2.9359 | 2.0382 | 2.3296
2014-12-05 | 16時 | -3.4 | 6.6948 | 0 | 3.0537 | 2.1345 | 2.436
2014-12-05 | 17時 | -3.7 | 12.3893 | 0 | 3.1308 | 2.1854 | 2.0606
2014-12-05 | 18時 | -3.6 | 12.4473 | 0 | 3.1618 | 2.2054 | 2.3262
2014-12-05 | 19時 | -3.8 | 6.3137 | 0 | 3.183 | 1.5445 | 2.5148
2014-12-05 | 20時 | -4 | 6.8936 | 0 | 3.2223 | 2.0681 | 2.0437
2014-12-05 | 21時 | -4.6 | 7.5337 | 0 | 3.2722 | 1.4283 | 1.8339
2014-12-05 | 22時 | -5.7 | 8.2252 | 0 | 3.1007 | 1.6551 | 2.242
2014-12-05 | 23時 | -5.9 | 9.7371 | 0 | 2.8506 | 2.0831 | 2.4306
2014-12-06 | 0時 | -7 | 10.1502 | 0 | 2.9242 | 2.1872 | 2.5375
2014-12-06 | 1時 | -7.4 | 10.3675 | 0 | 2.978 | 2.2367 | 2.5929
2014-12-06 | 2時 | -7.8 | 10.5506 | 0 | 3.0343 | 2.2786 | 2.6408
2014-12-06 | 3時 | -8.2 | 10.7208 | 0 | 3.0909 | 2.3185 | 2.686
2014-12-06 | 4時 | -10 | 11.1742 | 0 | 3.2431 | 2.4417 | 2.8201
2014-12-06 | 5時 | -11 | 14.8938 | 0 | 3.6479 | 2.5338 | 2.918
2014-12-06 | 6時 | -11.4 | 9.4877 | 0 | 4.0156 | 2.8427 | 3.2269
2014-12-06 | 7時 | -10.1 | 9.2158 | 0 | 3.8905 | 2.6892 | 3.0587
2014-12-06 | 8時 | -8.8 | 8.5929 | 0 | 2.4915 | 2.3402 | 2.7106
2014-12-06 | 9時 | -6.2 | 6.7733 | 0 | 2.7186 | 1.447 | 1.7657
2014-12-06 | 10時 | -3.7 | 5.919 | 0 | 2.3055 | 1.0279 | 1.3293
2014-12-06 | 11時 | -3.4 | 6.0594 | 0 | 1.7669 | 0.45896 | 0.75051
2014-12-06 | 12時 | -2.7 | 4.7182 | 0 | 2.2206 | 1.2102 | 1.4817
2014-12-06 | 13時 | -2.8 | 7.086 | 0 | 2.6245 | 1.6936 | 1.9685
2014-12-06 | 14時 | -2 | 7.6172 | 0 | 2.7433 | 1.8452 | 2.1269
2014-12-06 | 15時 | -3 | 7.2388 | 0 | 3.003 | 2.0803 | 2.3735
2014-12-06 | 16時 | -3.1 | 6.8194 | 0 | 3.081 | 2.1469 | 2.447
2014-12-06 | 17時 | -3.5 | 12.4317 | 0 | 3.1467 | 2.1928 | 2.0651
2014-12-06 | 18時 | -2.8 | 12.1758 | 0 | 3.126 | 2.1707 | 2.2855
2014-12-06 | 19時 | -2.3 | 6.0481 | 0 | 3.0819 | 1.4578 | 2.4174
2014-12-06 | 20時 | -2.7 | 6.6111 | 0 | 3.1094 | 1.9785 | 1.9415
2014-12-06 | 21時 | -1.9 | 6.9164 | 0 | 3.0474 | 1.2456 | 1.6311
2014-12-06 | 22時 | -1.6 | 7.1996 | 0 | 2.7408 | 1.3634 | 1.9198
2014-12-06 | 23時 | -1.6 | 8.5577 | 0 | 2.4298 | 1.7527 | 2.0625
2014-12-07 | 0時 | -1.8 | 8.6985 | 0 | 2.4044 | 1.7835 | 2.0874
2014-12-07 | 1時 | -1.6 | 8.6978 | 0 | 2.3771 | 1.7765 | 2.0789
2014-12-07 | 2時 | -1.7 | 8.724 | 0 | 2.3734 | 1.7799 | 2.0824
2014-12-07 | 3時 | -1.6 | 8.702 | 0 | 2.3601 | 1.7707 | 2.0726
2014-12-07 | 4時 | -1.5 | 8.6783 | 0 | 2.3485 | 1.7622 | 2.0635
2014-12-07 | 5時 | -1.8 | 10.9285 | 0 | 2.648 | 1.7826 | 2.08
2014-12-07 | 6時 | -2.2 | 6.5206 | 0 | 2.958 | 2.059 | 2.3496
2014-12-07 | 7時 | -1.7 | 6.4934 | 0 | 2.8814 | 1.9697 | 2.2493
2014-12-07 | 8時 | 2 | 5.3822 | 0 | 1.3167 | 1.4839 | 1.755
2014-12-07 | 9時 | 4.6 | 4.2577 | 0 | 1.7208 | 0.87115 | 1.0909
2014-12-07 | 10時 | 4.8 | 5.3274 | 0 | 1.9344 | 1.1819 | 1.3904
2014-12-07 | 11時 | 5.2 | 5.8176 | 0 | 1.897 | 1.1821 | 1.3796
2014-12-07 | 12時 | 4.7 | 4.1204 | 0 | 1.9201 | 1.2347 | 1.4321
2014-12-07 | 13時 | 4.7 | 5.4583 | 0 | 1.9467 | 1.2828 | 1.4841
2014-12-07 | 14時 | 5.1 | 5.6822 | 0 | 1.9792 | 1.3318 | 1.5389
2014-12-07 | 15時 | 4.7 | 4.8938 | 0 | 2.1042 | 1.4449 | 1.6589
2014-12-07 | 16時 | 4.4 | 4.3563 | 0 | 2.1493 | 1.4848 | 1.7037
2014-12-07 | 17時 | 4.5 | 7.7251 | 0 | 2.1558 | 1.4807 | 1.2712
2014-12-07 | 18時 | 4.8 | 7.4672 | 0 | 2.1383 | 1.4652 | 1.4954
2014-12-07 | 19時 | 4.2 | 3.4452 | 0 | 2.1594 | 0.81317 | 1.6896
2014-12-07 | 20時 | 4.1 | 4.0201 | 0 | 2.1737 | 1.3138 | 1.2005
2014-12-07 | 21時 | 3.3 | 4.6536 | 0 | 2.2226 | 0.67726 | 0.99237
2014-12-07 | 22時 | 5.5 | 4.5529 | 0 | 1.8095 | 0.68736 | 1.1698
2014-12-07 | 23時 | 5.4 | 5.9006 | 0 | 1.4955 | 1.073 | 1.3075
2014-12-08 | 0時 | 5.5 | 5.9697 | 0 | 1.4424 | 1.0818 | 1.3077
2014-12-08 | 1時 | 5.1 | 6.0755 | 0 | 1.4463 | 1.1058 | 1.331
2014-12-08 | 2時 | 6.1 | 5.8819 | 0 | 1.3694 | 1.0455 | 1.2663
2014-12-08 | 3時 | 5.7 | 5.9373 | 0 | 1.378 | 1.0607 | 1.281
2014-12-08 | 4時 | 5.8 | 5.903 | 0 | 1.3621 | 1.0502 | 1.2693
2014-12-08 | 5時 | 5.5 | 7.2035 | 0 | 1.6553 | 1.0689 | 1.2842
2014-12-08 | 6時 | 5.1 | 3.7644 | 0 | 1.9752 | 1.3603 | 1.5717
2014-12-08 | 7時 | 4.8 | 3.9247 | 0 | 1.949 | 1.3152 | 1.5182
2014-12-08 | 8時 | 5 | 3.6253 | 0 | 0.65379 | 1.0654 | 1.2778
2014-12-08 | 9時 | 5.4 | 4.5195 | 0 | 1.6909 | 1.131 | 1.3307
2014-12-08 | 10時 | 5.3 | 4.8278 | 0 | 1.7041 | 1.1061 | 1.2984
2014-12-08 | 11時 | 5.9 | 5.142 | 0 | 1.6607 | 1.0609 | 1.2469
2014-12-08 | 12時 | 6.4 | 3.3228 | 0 | 1.6322 | 1.047 | 1.2305
2014-12-08 | 13時 | 6.2 | 4.6925 | 0 | 1.6755 | 1.1015 | 1.2877
2014-12-08 | 14時 | 5.5 | 5.1323 | 0 | 1.7824 | 1.2098 | 1.4051
2014-12-08 | 15時 | 4.7 | 4.4747 | 0 | 1.9577 | 1.3578 | 1.5635
2014-12-08 | 16時 | 5.2 | 3.8233 | 0 | 1.9711 | 1.3609 | 1.5703
2014-12-08 | 17時 | 4.8 | 7.2388 | 0 | 2.0182 | 1.3895 | 1.1728
2014-12-08 | 18時 | 4.4 | 7.3349 | 0 | 2.0617 | 1.4231 | 1.449
2014-12-08 | 19時 | 3.4 | 3.3497 | 0 | 2.1313 | 0.80686 | 1.6825
2014-12-08 | 20時 | 3 | 4.0484 | 0 | 2.1916 | 1.3402 | 1.2306
2014-12-08 | 21時 | 2.6 | 4.6555 | 0 | 2.2358 | 0.6924 | 1.0118
2014-12-08 | 22時 | 2.2 | 5.1597 | 0 | 2.0185 | 0.87112 | 1.3698
2014-12-08 | 23時 | 1.8 | 6.6932 | 0 | 1.7777 | 1.3053 | 1.5644
2014-12-09 | 0時 | 1.5 | 6.9486 | 0 | 1.7966 | 1.3625 | 1.6208
2014-12-09 | 1時 | 1.4 | 7.0874 | 0 | 1.8198 | 1.3902 | 1.6513
2014-12-09 | 2時 | 1.2 | 7.2083 | 0 | 1.8514 | 1.416 | 1.6803
2014-12-09 | 3時 | 1 | 7.316 | 0 | 1.8843 | 1.4401 | 1.7074
2014-12-09 | 4時 | 0.9 | 7.3959 | 0 | 1.9104 | 1.4576 | 1.7273
2014-12-09 | 5時 | 0.7 | 7.4875 | 0 | 1.9408 | 1.4794 | 1.7514
2014-12-09 | 6時 | 0.3 | 7.5313 | 0 | 2.2502 | 1.5008 | 1.7695
2014-12-09 | 7時 | 0.6 | 6.8422 | 0 | 2.4624 | 1.4055 | 1.8525
2014-12-09 | 8時 | 1 | 3.8781 | 0 | 0.48166 | 0.767 | 1.144
2014-12-09 | 9時 | 1.6 | 3.013 | 0 | 2.0318 | 0.46842 | 0.9551
2014-12-09 | 10時 | 2.2 | 2.4894 | 0 | 1.9148 | 0.25733 | 0.73075
2014-12-09 | 11時 | 1.7 | 5.5093 | 0 | 2.0829 | 1.2562 | 1.0619
2014-12-09 | 12時 | 1.7 | 4.9293 | 0 | 2.1399 | 1.3763 | 1.5702
2014-12-09 | 13時 | 1.5 | 6.0995 | 0 | 2.2275 | 1.4867 | 1.7085
2014-12-09 | 14時 | 1.5 | 6.5143 | 0 | 2.3177 | 1.5831 | 1.8211
2014-12-09 | 15時 | 1.2 | 5.4225 | 0 | 2.446 | 1.0899 | 1.9417
2014-12-09 | 16時 | 0.9 | 9.3876 | 0 | 2.5134 | 1.1092 | 2.0069
2014-12-09 | 17時 | 0.6 | 9.8508 | 0 | 2.5718 | 1.3116 | 2.0603
2014-12-09 | 18時 | -0.6 | 5.0842 | 0 | 2.6875 | 1.849 | 2.1642
2014-12-09 | 19時 | -1.4 | 5.6923 | 0 | 2.7636 | 1.0929 | 1.4449
2014-12-09 | 20時 | -1.7 | 5.8612 | 0 | 2.8205 | 1.4978 | 1.4255
2014-12-09 | 21時 | -2.1 | 6.4937 | 0 | 2.8762 | 1.1249 | 1.4462
2014-12-09 | 22時 | -2.3 | 8.3134 | 0 | 2.3754 | 1.7125 | 1.9964
2014-12-09 | 23時 | -3.1 | 8.6981 | 0 | 2.414 | 1.8086 | 2.1077
2014-12-10 | 0時 | -3.5 | 8.9062 | 0 | 2.4573 | 1.8581 | 2.1672
2014-12-10 | 1時 | -3.7 | 9.0327 | 0 | 2.4933 | 1.886 | 2.2013
2014-12-10 | 2時 | -4.3 | 9.2234 | 0 | 2.5562 | 1.9338 | 2.2552
2014-12-10 | 3時 | -4.7 | 9.3753 | 0 | 2.6091 | 1.9708 | 2.2971
2014-12-10 | 4時 | -5 | 9.5079 | 0 | 2.6563 | 2.0028 | 2.3334
2014-12-10 | 5時 | -4.9 | 9.5485 | 0 | 2.6724 | 2.0083 | 2.341
2014-12-10 | 6時 | -4.7 | 9.4699 | 0 | 2.9438 | 1.9932 | 2.3198
2014-12-10 | 7時 | -4.2 | 9.3111 | 0 | 3.1312 | 1.875 | 2.3787
2014-12-10 | 8時 | -2.9 | 5.8509 | 0 | 1.1583 | 1.2702 | 1.7038
2014-12-10 | 9時 | -1.3 | 4.7773 | 0 | 2.645 | 0.92509 | 1.4609
2014-12-10 | 10時 | -0.7 | 4.4903 | 0 | 2.5997 | 0.81384 | 1.3332
2014-12-10 | 11時 | -0.3 | 7.1339 | 0 | 2.5547 | 1.5935 | 1.432
2014-12-10 | 12時 | 0.8 | 5.9072 | 0 | 2.4725 | 1.5952 | 1.8136
2014-12-10 | 13時 | 0.5 | 6.9431 | 0 | 2.514 | 1.6768 | 1.9163
2014-12-10 | 14時 | 0.6 | 7.2096 | 0 | 2.5475 | 1.7341 | 1.9854
2014-12-10 | 15時 | 0.7 | 5.9581 | 0 | 2.6233 | 1.2021 | 2.0635
2014-12-10 | 16時 | 0.4 | 9.9753 | 0 | 2.664 | 1.2062 | 2.1109
2014-12-10 | 17時 | 1.1 | 9.9171 | 0 | 2.6308 | 1.3347 | 2.0842
2014-12-10 | 18時 | 1.2 | 4.9199 | 0 | 2.6256 | 1.7769 | 2.0834
2014-12-10 | 19時 | 1.4 | 5.2188 | 0 | 2.5881 | 0.93574 | 1.2692
2014-12-10 | 20時 | 0.8 | 5.3242 | 0 | 2.6146 | 1.3305 | 1.2347
2014-12-10 | 21時 | 1.6 | 5.6159 | 0 | 2.554 | 0.86657 | 1.1559
2014-12-10 | 22時 | 1.6 | 7.2568 | 0 | 1.9948 | 1.4145 | 1.6609
2014-12-10 | 23時 | 4 | 6.8862 | 0 | 1.7768 | 1.2976 | 1.5419
2014-12-11 | 0時 | 6.3 | 6.3557 | 0 | 1.5579 | 1.1428 | 1.3754
2014-12-11 | 1時 | 7.3 | 6.005 | 0 | 1.4134 | 1.0462 | 1.2664
2014-12-11 | 2時 | 4.5 | 6.4371 | 0 | 1.5376 | 1.1795 | 1.4032
2014-12-11 | 3時 | 5.5 | 6.2075 | 0 | 1.4613 | 1.1162 | 1.3372
2014-12-11 | 4時 | 5 | 6.2617 | 0 | 1.4768 | 1.1359 | 1.3585
2014-12-11 | 5時 | 4.3 | 7.7918 | 0 | 1.7985 | 1.1784 | 1.4005
2014-12-11 | 6時 | 3.8 | 4.2341 | 0 | 2.1327 | 1.4797 | 1.7005
2014-12-11 | 7時 | 3.6 | 4.4301 | 0 | 2.1212 | 1.4475 | 1.6633
2014-12-11 | 8時 | 5.7 | 3.8455 | 0 | 0.73054 | 1.118 | 1.339
2014-12-11 | 9時 | 5.8 | 4.788 | 0 | 1.7752 | 1.2033 | 1.4088
2014-12-11 | 10時 | 6.6 | 4.754 | 0 | 1.6738 | 1.0725 | 1.2625
2014-12-11 | 11時 | 7 | 5.0451 | 0 | 1.667 | 1.0776 | 1.2603
2014-12-11 | 12時 | 4.7 | 3.9348 | 0 | 1.8307 | 1.2344 | 1.4244
2014-12-11 | 13時 | 4.2 | 5.4007 | 0 | 1.9147 | 1.307 | 1.5068
2014-12-11 | 14時 | 3.8 | 5.7984 | 0 | 2.0234 | 1.4003 | 1.611
2014-12-11 | 15時 | 2.8 | 5.1126 | 0 | 2.1812 | 1.5296 | 1.7529
2014-12-11 | 16時 | 2 | 4.7371 | 0 | 2.2893 | 1.6111 | 1.8454
2014-12-11 | 17時 | 1.6 | 9.0233 | 0 | 2.3621 | 1.6524 | 1.4638
2014-12-11 | 18時 | 1.2 | 9.2126 | 0 | 2.429 | 1.6987 | 1.7568
2014-12-11 | 19時 | 0.9 | 4.3147 | 0 | 2.4686 | 1.0491 | 1.9572
2014-12-11 | 20時 | 0.1 | 5.0759 | 0 | 2.5601 | 1.6101 | 1.5323
2014-12-11 | 21時 | -0.4 | 5.7271 | 0 | 2.6213 | 0.97393 | 1.3269
2014-12-11 | 22時 | -0.3 | 6.1609 | 0 | 2.3785 | 1.1295 | 1.6603
2014-12-11 | 23時 | -1.1 | 7.7775 | 0 | 2.1637 | 1.588 | 1.8803
2014-12-12 | 0時 | -1.6 | 8.0883 | 0 | 2.2033 | 1.6615 | 1.9544
2014-12-12 | 1時 | -2.1 | 8.3221 | 0 | 2.2603 | 1.716 | 2.0143
2014-12-12 | 2時 | -2.8 | 8.5739 | 0 | 2.3384 | 1.7783 | 2.0836
2014-12-12 | 3時 | -3.1 | 8.7438 | 0 | 2.3961 | 1.8183 | 2.1295
2014-12-12 | 4時 | -3.4 | 8.897 | 0 | 2.4494 | 1.8546 | 2.1708
2014-12-12 | 5時 | -4.4 | 11.7246 | 0 | 2.8334 | 1.9376 | 2.2566
2014-12-12 | 6時 | -4.7 | 7.0791 | 0 | 3.1779 | 2.2318 | 2.548
2014-12-12 | 7時 | -3.9 | 6.4226 | 0 | 2.9691 | 1.9661 | 2.2506
2014-12-12 | 8時 | -2.8 | 3.9853 | 0 | 1.1254 | 1.0389 | 1.283
2014-12-12 | 9時 | -1.8 | 1.5718 | 0 | 1.1432 | 0.33736 | 0.39941
2014-12-12 | 10時 | -1.3 | 1.4467 | 0 | 0.63839 | 0.29087 | 0.35316
2014-12-12 | 11時 | -1.3 | 1.79 | 0 | 0.51177 | 0.27539 | 0.33819
2014-12-12 | 12時 | -1.5 | 1.1631 | 0 | 0.50364 | 0.30118 | 0.36521
2014-12-12 | 13時 | -1.2 | 2.274 | 0 | 1.1057 | 0.37992 | 0.44385
2014-12-12 | 14時 | -1.5 | 5.19 | 0 | 1.9315 | 0.50128 | 0.83304
2014-12-12 | 15時 | -2.1 | 5.5116 | 0 | 2.4657 | 1.5779 | 1.8579
2014-12-12 | 16時 | -2.5 | 5.5518 | 0 | 2.6996 | 1.8463 | 2.1265
2014-12-12 | 17時 | -2.3 | 10.9924 | 0 | 2.8077 | 1.9379 | 1.7967
2014-12-12 | 18時 | -3.6 | 11.8021 | 0 | 2.9691 | 2.0755 | 2.1865
2014-12-12 | 19時 | -4.6 | 5.9801 | 0 | 3.0916 | 1.4968 | 2.4645
2014-12-12 | 20時 | -5 | 6.7378 | 0 | 3.1925 | 2.0626 | 2.0428
2014-12-12 | 21時 | -5.2 | 7.401 | 0 | 3.2526 | 1.422 | 1.8339
2014-12-12 | 22時 | -5.6 | 8.0131 | 0 | 3.054 | 1.6193 | 2.2105
2014-12-12 | 23時 | -6.8 | 9.7644 | 0 | 2.8799 | 2.1129 | 2.4681
2014-12-13 | 0時 | -6.9 | 10.037 | 0 | 2.9083 | 2.1721 | 2.5276
2014-12-13 | 1時 | -7.5 | 10.3123 | 0 | 2.9785 | 2.2361 | 2.5973
2014-12-13 | 2時 | -8.2 | 10.5814 | 0 | 3.0617 | 2.3008 | 2.669
2014-12-13 | 3時 | -8.6 | 10.783 | 0 | 3.1287 | 2.3476 | 2.7218
2014-12-13 | 4時 | -8.1 | 10.7875 | 0 | 3.132 | 2.3387 | 2.7146
2014-12-13 | 5時 | -8.6 | 14.0325 | 0 | 3.4736 | 2.3855 | 2.7599
2014-12-13 | 6時 | -8.9 | 8.7487 | 0 | 3.786 | 2.6507 | 3.0155
2014-12-13 | 7時 | -7.3 | 6.7768 | 0 | 3.2813 | 2.0285 | 2.3174
2014-12-13 | 8時 | -5.4 | 2.6121 | 0 | 1.0006 | 0.5522 | 0.76477
2014-12-13 | 9時 | -1.2 | 1.5499 | 0 | 1.1217 | 0.34387 | 0.40589
2014-12-13 | 10時 | 1.9 | 1.3658 | 0 | 0.52684 | 0.25728 | 0.31612
2014-12-13 | 11時 | 2.9 | 1.4361 | 0 | 0.45082 | 0.21875 | 0.27522
2014-12-13 | 12時 | 3 | 0.90479 | 0 | 0.40911 | 0.21699 | 0.27317
2014-12-13 | 13時 | 2.7 | 1.2533 | 0 | 0.4133 | 0.25414 | 0.311
2014-12-13 | 14時 | 1.6 | 1.544 | 0 | 0.49545 | 0.34003 | 0.39782
2014-12-13 | 15時 | 0.3 | 2.5529 | 0 | 1.3273 | 0.40651 | 0.51656
2014-12-13 | 16時 | -1 | 4.0629 | 0 | 2.1532 | 1.067 | 1.3925
2014-12-13 | 17時 | -1 | 9.557 | 0 | 2.4128 | 1.611 | 1.4399
2014-12-13 | 18時 | -1.7 | 10.2601 | 0 | 2.6041 | 1.7969 | 1.8789
2014-12-13 | 19時 | -1.7 | 4.7831 | 0 | 2.684 | 1.189 | 2.1247
2014-12-13 | 20時 | -1.3 | 5.3926 | 0 | 2.7248 | 1.7073 | 1.6534
2014-12-13 | 21時 | -1.3 | 5.976 | 0 | 2.7503 | 1.046 | 1.4179
2014-12-13 | 22時 | -1.1 | 6.3966 | 0 | 2.4887 | 1.193 | 1.7381
2014-12-13 | 23時 | -1 | 7.8195 | 0 | 2.1994 | 1.5929 | 1.892
2014-12-14 | 0時 | -2.7 | 8.336 | 0 | 2.2964 | 1.7257 | 2.0254
2014-12-14 | 1時 | -2.4 | 8.4218 | 0 | 2.3015 | 1.7357 | 2.0373
2014-12-14 | 2時 | -2.2 | 8.4695 | 0 | 2.3071 | 1.7387 | 2.0415
2014-12-14 | 3時 | -2.3 | 8.5518 | 0 | 2.3284 | 1.7546 | 2.0588
2014-12-14 | 4時 | -2.4 | 8.6203 | 0 | 2.3475 | 1.7681 | 2.0734
2014-12-14 | 5時 | -2.3 | 10.9074 | 0 | 2.6377 | 1.7757 | 2.0766
2014-12-14 | 6時 | -1.9 | 6.3847 | 0 | 2.9187 | 2.0301 | 2.3243
2014-12-14 | 7時 | -0.6 | 6.2848 | 0 | 2.8086 | 1.9201 | 2.2006
2014-12-14 | 8時 | -0.3 | 5.8807 | 0 | 1.4731 | 1.6417 | 1.9245
2014-12-14 | 9時 | 0.1 | 6.7102 | 0 | 2.4823 | 1.6884 | 1.9538
2014-12-14 | 10時 | 0.1 | 6.9502 | 0 | 2.4689 | 1.6455 | 1.9
2014-12-14 | 11時 | 0.3 | 8.0527 | 0 | 2.4452 | 1.6246 | 1.8724
2014-12-14 | 12時 | 0.4 | 5.6013 | 0 | 2.434 | 1.6243 | 1.8711
2014-12-14 | 13時 | -0.4 | 7.0936 | 0 | 2.5288 | 1.7227 | 1.9766
2014-12-14 | 14時 | -1.6 | 7.6553 | 0 | 2.6829 | 1.867 | 2.1339
2014-12-14 | 15時 | -2.2 | 6.9819 | 0 | 2.8567 | 2.0088 | 2.2883
2014-12-14 | 16時 | -2.3 | 6.4705 | 0 | 2.9197 | 2.052 | 2.3391
2014-12-14 | 17時 | -2.6 | 11.7891 | 0 | 2.9746 | 2.0821 | 1.9417
2014-12-14 | 18時 | -2.3 | 11.6829 | 0 | 2.9804 | 2.0792 | 2.1824
2014-12-14 | 19時 | -2.4 | 5.81 | 0 | 2.9848 | 1.4044 | 2.3551
2014-12-14 | 20時 | -2.5 | 6.3411 | 0 | 3.0068 | 1.913 | 1.8686
2014-12-14 | 21時 | -3.6 | 7.0574 | 0 | 3.0835 | 1.2983 | 1.6849
2014-12-14 | 22時 | -5 | 7.8071 | 0 | 2.936 | 1.5437 | 2.1136
2014-12-14 | 23時 | -6.8 | 9.6624 | 0 | 2.8044 | 2.0718 | 2.4108
2014-12-15 | 0時 | -8.4 | 10.2553 | 0 | 2.9469 | 2.2259 | 2.5752
2014-12-15 | 1時 | -8.5 | 10.4847 | 0 | 3.0136 | 2.2754 | 2.6348
2014-12-15 | 2時 | -8.8 | 10.694 | 0 | 3.0831 | 2.322 | 2.6896
2014-12-15 | 3時 | -8.1 | 10.6717 | 0 | 3.0785 | 2.3037 | 2.6735
2014-12-15 | 4時 | -8.5 | 10.8243 | 0 | 3.1283 | 2.3396 | 2.7124
2014-12-15 | 5時 | -8.5 | 13.959 | 0 | 3.4394 | 2.3588 | 2.7284
2014-12-15 | 6時 | -7.7 | 8.6175 | 0 | 3.707 | 2.5975 | 2.9597
2014-12-15 | 7時 | -6.3 | 8.2301 | 0 | 3.5356 | 2.4147 | 2.7541
2014-12-15 | 8時 | -3 | 7.1187 | 0 | 1.9682 | 1.9295 | 2.2567
2014-12-15 | 9時 | -1.1 | 7.3046 | 0 | 2.752 | 1.7781 | 2.0707
2014-12-15 | 10時 | -0.2 | 3.6667 | 0 | 1.4998 | 0.36035 | 0.4591
2014-12-15 | 11時 | -0.1 | 5.7744 | 0 | 1.7569 | 0.58905 | 0.93084
2014-12-15 | 12時 | -0.2 | 4.632 | 0 | 2.1759 | 1.2848 | 1.5306
2014-12-15 | 13時 | -0.3 | 5.6232 | 0 | 1.9939 | 1.1962 | 1.4469
2014-12-15 | 14時 | -1.1 | 6.9352 | 0 | 2.4583 | 1.6572 | 1.9187
2014-12-15 | 15時 | -2.1 | 6.6661 | 0 | 2.7773 | 1.9356 | 2.2116
2014-12-15 | 16時 | -3.1 | 6.4988 | 0 | 2.9498 | 2.0763 | 2.366
2014-12-15 | 17時 | -4.2 | 12.5119 | 0 | 3.0984 | 2.1832 | 2.0531
2014-12-15 | 18時 | -4.4 | 12.7652 | 0 | 3.1764 | 2.2352 | 2.3558
2014-12-15 | 19時 | -6.2 | 6.8097 | 0 | 3.3313 | 1.6824 | 2.663
2014-12-15 | 20時 | -6.9 | 7.5907 | 0 | 3.4505 | 2.2616 | 2.2558
2014-12-15 | 21時 | -7.6 | 8.3434 | 0 | 3.5476 | 1.6488 | 2.0793
2014-12-15 | 22時 | -8 | 8.9776 | 0 | 3.3605 | 1.8521 | 2.4648
2014-12-15 | 23時 | -7.7 | 10.4184 | 0 | 3.0884 | 2.2571 | 2.629
2014-12-16 | 0時 | -9 | 10.8819 | 0 | 3.1791 | 2.3753 | 2.7499
2014-12-16 | 1時 | -9.7 | 11.1793 | 0 | 3.2611 | 2.4474 | 2.8293
2014-12-16 | 2時 | -10.2 | 11.4074 | 0 | 3.3347 | 2.5013 | 2.8903
2014-12-16 | 3時 | -9.8 | 11.4367 | 0 | 3.3467 | 2.499 | 2.891
2014-12-16 | 4時 | -10 | 11.5511 | 0 | 3.3847 | 2.5238 | 2.9186
2014-12-16 | 5時 | -10.3 | 11.6823 | 0 | 3.4286 | 2.5548 | 2.9525
2014-12-16 | 6時 | -9.5 | 11.4178 | 0 | 3.6508 | 2.4881 | 2.8739
2014-12-16 | 7時 | -8.8 | 10.0045 | 0 | 3.4425 | 1.8632 | 2.3632
2014-12-16 | 8時 | -6.8 | 2.2258 | 0 | 0.52781 | 0.31854 | 0.45142
2014-12-16 | 9時 | -4.3 | 1.1259 | 0 | 1.2898 | 0.17963 | 0.30435
2014-12-16 | 10時 | -1.9 | 0.91766 | 0 | 0.62277 | 0.097059 | 0.2204
2014-12-16 | 11時 | -2.3 | 1.5935 | 0 | 0.55355 | 0.27485 | 0.24169
2014-12-16 | 12時 | -0.5 | 1.2125 | 0 | 0.49712 | 0.27047 | 0.32768
2014-12-16 | 13時 | 0.1 | 1.4702 | 0 | 0.50011 | 0.31136 | 0.37309
2014-12-16 | 14時 | -0.1 | 1.8457 | 0 | 0.62526 | 0.37799 | 0.44135
2014-12-16 | 15時 | -2.1 | 3.2975 | 0 | 1.8711 | 0.31381 | 0.60914
2014-12-16 | 16時 | -2.8 | 9.9007 | 0 | 2.4517 | 0.48978 | 1.6573
2014-12-16 | 17時 | -3.5 | 11.238 | 0 | 2.751 | 1.3689 | 2.1479
2014-12-16 | 18時 | -5 | 5.89 | 0 | 3.0142 | 2.0667 | 2.4208
2014-12-16 | 19時 | -5.9 | 6.7264 | 0 | 3.1792 | 1.3907 | 1.7886
2014-12-16 | 20時 | -7.1 | 7.2712 | 0 | 3.3567 | 1.8962 | 1.8783
2014-12-16 | 21時 | -7.7 | 8.1193 | 0 | 3.4816 | 1.5733 | 1.9547
2014-12-16 | 22時 | -8 | 10.1331 | 0 | 3.0319 | 2.2004 | 2.5483
2014-12-16 | 23時 | -9 | 10.6673 | 0 | 3.1204 | 2.3327 | 2.699
2014-12-17 | 0時 | -9.6 | 11.0012 | 0 | 3.2075 | 2.4125 | 2.7916
2014-12-17 | 1時 | -10 | 11.2402 | 0 | 3.2827 | 2.467 | 2.855
2014-12-17 | 2時 | -10.5 | 11.4736 | 0 | 3.3612 | 2.5217 | 2.9167
2014-12-17 | 3時 | -11.6 | 11.8229 | 0 | 3.4798 | 2.6112 | 3.0151
2014-12-17 | 4時 | -11.4 | 11.9129 | 0 | 3.515 | 2.6255 | 3.0336
2014-12-17 | 5時 | -12.1 | 12.1569 | 0 | 3.5979 | 2.6863 | 3.1001
2014-12-17 | 6時 | -11.8 | 12.0395 | 0 | 3.8714 | 2.6589 | 3.0647
2014-12-17 | 7時 | -10.2 | 10.7689 | 0 | 3.6425 | 2.0189 | 2.5414
2014-12-17 | 8時 | -7.4 | 2.6817 | 0 | 0.68235 | 0.34581 | 0.53855
2014-12-17 | 9時 | -4.4 | 1.1908 | 0 | 1.4039 | 0.1942 | 0.32136
2014-12-17 | 10時 | -2.8 | 1.0122 | 0 | 0.77942 | 0.1209 | 0.24661
2014-12-17 | 11時 | -1.1 | 1.5494 | 0 | 0.55229 | 0.26961 | 0.23648
2014-12-17 | 12時 | 0.3 | 1.2077 | 0 | 0.49581 | 0.26741 | 0.32396
2014-12-17 | 13時 | -0.4 | 1.5871 | 0 | 0.5845 | 0.35349 | 0.41413
2014-12-17 | 14時 | -2 | 3.2257 | 0 | 1.5184 | 0.43813 | 0.50275
2014-12-17 | 15時 | -2.4 | 4.7475 | 0 | 2.3453 | 0.41371 | 1.188
2014-12-17 | 16時 | -3.8 | 10.9543 | 0 | 2.7339 | 1.1013 | 2.0741
2014-12-17 | 17時 | -5.6 | 12.6631 | 0 | 3.0451 | 1.6339 | 2.4246
2014-12-17 | 18時 | -6.5 | 6.6259 | 0 | 3.2531 | 2.2561 | 2.6263
2014-12-17 | 19時 | -6.5 | 7.2076 | 0 | 3.3412 | 1.5038 | 1.9147
2014-12-17 | 20時 | -6.7 | 7.4801 | 0 | 3.4266 | 1.9309 | 1.9192
2014-12-17 | 21時 | -6.8 | 8.1394 | 0 | 3.4831 | 1.5565 | 1.9372
2014-12-17 | 22時 | -6.5 | 9.9373 | 0 | 2.9583 | 2.1272 | 2.4673
2014-12-17 | 23時 | -6.7 | 10.2236 | 0 | 2.9584 | 2.1922 | 2.5429
2014-12-18 | 0時 | -6.8 | 10.361 | 0 | 2.9726 | 2.2202 | 2.5766
2014-12-18 | 1時 | -7.1 | 10.4942 | 0 | 3.0057 | 2.2499 | 2.6102
2014-12-18 | 2時 | -7.4 | 10.6095 | 0 | 3.04 | 2.2754 | 2.6386
2014-12-18 | 3時 | -7.8 | 10.7457 | 0 | 3.084 | 2.3079 | 2.6744
2014-12-18 | 4時 | -8.5 | 10.9493 | 0 | 3.1519 | 2.3605 | 2.7318
2014-12-18 | 5時 | -8.9 | 14.2092 | 0 | 3.4892 | 2.4015 | 2.7724
2014-12-18 | 6時 | -9.2 | 9.0516 | 0 | 3.8362 | 2.7071 | 3.0768
2014-12-18 | 7時 | -8.5 | 8.8028 | 0 | 3.7229 | 2.5639 | 2.9156
2014-12-18 | 8時 | -6.1 | 7.9801 | 0 | 2.2528 | 2.1599 | 2.5088
2014-12-18 | 9時 | -5.6 | 8.7885 | 0 | 3.2417 | 2.1996 | 2.5291
2014-12-18 | 10時 | -4.2 | 8.6918 | 0 | 3.1085 | 2.0539 | 2.3651
2014-12-18 | 11時 | -3.1 | 9.9541 | 0 | 2.9826 | 1.952 | 2.2482
2014-12-18 | 12時 | -2.3 | 3.7305 | 0 | 1.6685 | 0.59033 | 0.89307
2014-12-18 | 13時 | -2 | 4.5176 | 0 | 1.3536 | 0.53844 | 0.8397
2014-12-18 | 14時 | -2.5 | 6.8141 | 0 | 2.3179 | 1.5106 | 1.8026
2014-12-18 | 15時 | -3.5 | 6.9964 | 0 | 2.8728 | 1.9954 | 2.2936
2014-12-18 | 16時 | -3.5 | 6.7561 | 0 | 3.0369 | 2.1269 | 2.4316
2014-12-18 | 17時 | -3.2 | 12.2383 | 0 | 3.0938 | 2.1564 | 2.0305
2014-12-18 | 18時 | -4.4 | 12.882 | 0 | 3.2103 | 2.252 | 2.3745
2014-12-18 | 19時 | -4.3 | 6.5133 | 0 | 3.2202 | 1.576 | 2.5477
2014-12-18 | 20時 | -3.7 | 6.9076 | 0 | 3.2017 | 2.0475 | 2.0202
2014-12-18 | 21時 | -2.2 | 7.068 | 0 | 3.0904 | 1.2701 | 1.6613
2014-12-18 | 22時 | -2.8 | 7.5282 | 0 | 2.8365 | 1.4377 | 2.0009
2014-12-18 | 23時 | -2.8 | 8.904 | 0 | 2.5324 | 1.8314 | 2.1483
2014-12-19 | 0時 | -3.2 | 9.1015 | 0 | 2.5275 | 1.8783 | 2.1908
2014-12-19 | 1時 | -3.3 | 9.1783 | 0 | 2.5277 | 1.8927 | 2.2058
2014-12-19 | 2時 | -3.5 | 9.2482 | 0 | 2.5409 | 1.9074 | 2.2223
2014-12-19 | 3時 | -3.1 | 9.1925 | 0 | 2.5186 | 1.887 | 2.2016
2014-12-19 | 4時 | -3.2 | 9.2147 | 0 | 2.5224 | 1.8909 | 2.2057
2014-12-19 | 5時 | -3.4 | 11.6604 | 0 | 2.819 | 1.9067 | 2.2175
2014-12-19 | 6時 | -3.9 | 7.1662 | 0 | 3.1562 | 2.2115 | 2.5195
2014-12-19 | 7時 | -3.8 | 6.8234 | 0 | 3.032 | 2.0413 | 2.3262
2014-12-19 | 8時 | -3 | 4.3202 | 0 | 1.1873 | 1.1028 | 1.3451
2014-12-19 | 9時 | -3 | 6.1785 | 0 | 2.4347 | 1.4879 | 1.7427
2014-12-19 | 10時 | -2.8 | 7.0018 | 0 | 2.5724 | 1.6394 | 1.8984
2014-12-19 | 11時 | -2.8 | 7.9609 | 0 | 2.3487 | 1.3649 | 1.625
2014-12-19 | 12時 | -2.5 | 3.082 | 0 | 1.4908 | 0.5049 | 0.78318
2014-12-19 | 13時 | -2.9 | 4.0151 | 0 | 1.196 | 0.44205 | 0.7354
2014-12-19 | 14時 | -3.8 | 6.0615 | 0 | 1.9699 | 1.266 | 1.5644
2014-12-19 | 15時 | -4.9 | 6.8317 | 0 | 2.8208 | 1.9765 | 2.2846
2014-12-19 | 16時 | -7.7 | 7.375 | 0 | 3.2615 | 2.3351 | 2.6655
2014-12-19 | 17時 | -8.9 | 14.8642 | 0 | 3.5185 | 2.5132 | 2.4292
2014-12-19 | 18時 | -10.2 | 15.8542 | 0 | 3.7346 | 2.6676 | 2.8438
2014-12-19 | 19時 | -10.2 | 8.2192 | 0 | 3.8228 | 2.0369 | 3.0716
2014-12-19 | 20時 | -11.7 | 9.1565 | 0 | 4.0086 | 2.6724 | 2.7194
2014-12-19 | 21時 | -12.3 | 9.9466 | 0 | 4.1188 | 2.0645 | 2.5483
2014-12-19 | 22時 | -13.7 | 10.8589 | 0 | 4.0132 | 2.3387 | 3.0082
2014-12-19 | 23時 | -13.4 | 12.3641 | 0 | 3.7641 | 2.7583 | 3.1889
2014-12-20 | 0時 | -14.7 | 12.8611 | 0 | 3.8695 | 2.8831 | 3.3174
2014-12-20 | 1時 | -15.5 | 13.1995 | 0 | 3.9668 | 2.9639 | 3.406
2014-12-20 | 2時 | -14.7 | 13.1778 | 0 | 3.9586 | 2.9422 | 3.3861
2014-12-20 | 3時 | -15.7 | 13.4607 | 0 | 4.0495 | 3.0127 | 3.4618
2014-12-20 | 4時 | -14.7 | 13.3462 | 0 | 4.0126 | 2.9687 | 3.4159
2014-12-20 | 5時 | -16 | 17.6869 | 0 | 4.4014 | 3.0569 | 3.5037
2014-12-20 | 6時 | -15.9 | 11.6368 | 0 | 4.7422 | 3.3579 | 3.8035
2014-12-20 | 7時 | -16.3 | 11.7755 | 0 | 4.7451 | 3.3344 | 3.7724
2014-12-20 | 8時 | -13.1 | 10.8633 | 0 | 3.2542 | 2.9067 | 3.3408
2014-12-20 | 9時 | -13.3 | 11.7869 | 0 | 4.2869 | 2.9778 | 3.3934
2014-12-20 | 10時 | -11.3 | 11.648 | 0 | 4.1444 | 2.8253 | 3.2208
2014-12-20 | 11時 | -8.8 | 13.3599 | 0 | 3.9255 | 2.6416 | 3.0149
2014-12-20 | 12時 | -7.4 | 9.3992 | 0 | 3.7648 | 2.533 | 2.8893
2014-12-20 | 13時 | -6 | 10.227 | 0 | 3.637 | 2.4593 | 2.8027
2014-12-20 | 14時 | -4.9 | 10.1423 | 0 | 3.5621 | 2.4313 | 2.7659
2014-12-20 | 15時 | -5.7 | 9.2713 | 0 | 3.6465 | 2.5293 | 2.8639
2014-12-20 | 16時 | -5.9 | 8.6161 | 0 | 3.6491 | 2.5442 | 2.879
2014-12-20 | 17時 | -4.7 | 14.0275 | 0 | 3.5512 | 2.4578 | 2.3518
2014-12-20 | 18時 | -4.9 | 14.0313 | 0 | 3.5308 | 2.4523 | 2.5882
2014-12-20 | 19時 | -4.6 | 7.3307 | 0 | 3.4694 | 1.7311 | 2.7122
2014-12-20 | 20時 | -4.4 | 7.6856 | 0 | 3.4375 | 2.2059 | 2.1851
2014-12-20 | 21時 | -4.3 | 8.0646 | 0 | 3.3997 | 1.4997 | 1.9042
2014-12-20 | 22時 | -4.2 | 8.367 | 0 | 3.0988 | 1.6257 | 2.2026
2014-12-20 | 23時 | -4.5 | 9.7677 | 0 | 2.8045 | 2.0307 | 2.3636
2014-12-21 | 0時 | -4.6 | 9.8811 | 0 | 2.7751 | 2.0564 | 2.3849
2014-12-21 | 1時 | -4.4 | 9.8698 | 0 | 2.7481 | 2.0485 | 2.3766
2014-12-21 | 2時 | -4.4 | 9.869 | 0 | 2.7385 | 2.0458 | 2.3745
2014-12-21 | 3時 | -4.3 | 9.8443 | 0 | 2.7266 | 2.0376 | 2.3664
2014-12-21 | 4時 | -4.4 | 9.8565 | 0 | 2.7287 | 2.0408 | 2.3703
2014-12-21 | 5時 | -4.6 | 12.4498 | 0 | 3.026 | 2.0568 | 2.383
2014-12-21 | 6時 | -4.4 | 7.7082 | 0 | 3.3301 | 2.3345 | 2.6574
2014-12-21 | 7時 | -4.1 | 7.5926 | 0 | 3.2411 | 2.2276 | 2.5354
2014-12-21 | 8時 | -2.8 | 6.9293 | 0 | 1.8284 | 1.8733 | 2.1815
2014-12-21 | 9時 | -2.3 | 7.7261 | 0 | 2.8213 | 1.9122 | 2.2029
2014-12-21 | 10時 | -1.3 | 7.5273 | 0 | 2.6613 | 1.7238 | 1.9977
2014-12-21 | 11時 | -1.5 | 6.6282 | 0 | 1.9079 | 0.79485 | 1.0636
2014-12-21 | 12時 | -1.4 | 5.4638 | 0 | 2.391 | 1.4845 | 1.7432
2014-12-21 | 13時 | -1.8 | 6.6549 | 0 | 2.3288 | 1.4843 | 1.7495
2014-12-21 | 14時 | -2.4 | 7.7242 | 0 | 2.6992 | 1.848 | 2.1259
2014-12-21 | 15時 | -3.6 | 7.4058 | 0 | 2.9988 | 2.1066 | 2.4003
2014-12-21 | 16時 | -5.9 | 7.4765 | 0 | 3.2543 | 2.3169 | 2.6303
2014-12-21 | 17時 | -7.8 | 14.6021 | 0 | 3.4751 | 2.4785 | 2.3775
2014-12-21 | 18時 | -7.4 | 14.6718 | 0 | 3.537 | 2.5058 | 2.6578
2014-12-21 | 19時 | -7.9 | 7.7001 | 0 | 3.6114 | 1.8767 | 2.8851
2014-12-21 | 20時 | -8.6 | 8.4107 | 0 | 3.7142 | 2.4462 | 2.4629
2014-12-21 | 21時 | -10.6 | 9.4079 | 0 | 3.8899 | 1.905 | 2.3617
2014-12-21 | 22時 | -11.8 | 10.2517 | 0 | 3.7696 | 2.1648 | 2.8083
2014-12-21 | 23時 | -12.4 | 11.9253 | 0 | 3.5798 | 2.6357 | 3.0453
2014-12-22 | 0時 | -14.7 | 12.6506 | 0 | 3.7659 | 2.8269 | 3.2475
2014-12-22 | 1時 | -14.8 | 12.8969 | 0 | 3.8403 | 2.8794 | 3.3097
2014-12-22 | 2時 | -15.8 | 13.2578 | 0 | 3.9615 | 2.968 | 3.4091
2014-12-22 | 3時 | -15.8 | 13.4109 | 0 | 4.0181 | 2.9977 | 3.4451
2014-12-22 | 4時 | -15.8 | 13.5254 | 0 | 4.0597 | 3.0186 | 3.4696
2014-12-22 | 5時 | -15.1 | 17.3865 | 0 | 4.3337 | 2.9989 | 3.4441
2014-12-22 | 6時 | -15.5 | 11.522 | 0 | 4.6948 | 3.322 | 3.7652
2014-12-22 | 7時 | -13.8 | 11.1848 | 0 | 4.5428 | 3.1602 | 3.5844
2014-12-22 | 8時 | -12.5 | 10.6222 | 0 | 3.1546 | 2.8373 | 3.2608
2014-12-22 | 9時 | -10.4 | 11.1015 | 0 | 4.0402 | 2.7816 | 3.1779
2014-12-22 | 10時 | -7.9 | 10.7767 | 0 | 3.8274 | 2.5795 | 2.9481
2014-12-22 | 11時 | -6 | 12.1765 | 0 | 3.6177 | 2.4121 | 2.7571
2014-12-22 | 12時 | -4.1 | 8.4203 | 0 | 3.4088 | 2.2663 | 2.5907
2014-12-22 | 13時 | -1.8 | 9.0264 | 0 | 3.1993 | 2.1271 | 2.4327
2014-12-22 | 14時 | -1.2 | 8.9896 | 0 | 3.1339 | 2.1167 | 2.4127
2014-12-22 | 15時 | -1.7 | 8.0348 | 0 | 3.1887 | 2.1933 | 2.4874
2014-12-22 | 16時 | -2 | 7.3726 | 0 | 3.187 | 2.2087 | 2.5028
2014-12-22 | 17時 | -2.1 | 12.3767 | 0 | 3.1741 | 2.1993 | 2.0597
2014-12-22 | 18時 | -3.1 | 12.757 | 0 | 3.2282 | 2.2539 | 2.3623
2014-12-22 | 19時 | -3.9 | 6.8023 | 0 | 3.2695 | 1.6147 | 2.5771
2014-12-22 | 20時 | -1.6 | 6.8129 | 0 | 3.1286 | 1.9806 | 1.9398
2014-12-22 | 21時 | 0.1 | 6.8434 | 0 | 2.9737 | 1.1735 | 1.5495
2014-12-22 | 22時 | -0.2 | 7.1488 | 0 | 2.6723 | 1.3065 | 1.852
2014-12-22 | 23時 | -0.4 | 8.4998 | 0 | 2.3585 | 1.6989 | 1.9974
2014-12-23 | 0時 | -0.7 | 8.6368 | 0 | 2.3331 | 1.7325 | 2.0261
2014-12-23 | 1時 | -1.6 | 8.845 | 0 | 2.3767 | 1.789 | 2.0863
2014-12-23 | 2時 | -2.1 | 8.9837 | 0 | 2.4163 | 1.8258 | 2.1285
2014-12-23 | 3時 | -2.3 | 9.0658 | 0 | 2.4441 | 1.8466 | 2.154
2014-12-23 | 4時 | -2.7 | 9.1814 | 0 | 2.4844 | 1.8773 | 2.1895
2014-12-23 | 5時 | -2.7 | 9.2269 | 0 | 2.5028 | 1.8877 | 2.2033
2014-12-23 | 6時 | -2.8 | 9.2447 | 0 | 2.8051 | 1.9032 | 2.2167
2014-12-23 | 7時 | -1.4 | 6.167 | 0 | 2.4394 | 1.0884 | 1.4907
2014-12-23 | 8時 | -0.3 | 0.97763 | 0 | 0.15692 | 0.17618 | 0.26
2014-12-23 | 9時 | 0.7 | 0.66393 | 0 | 0.48604 | 0.061536 | 0.16989
2014-12-23 | 10時 | 1.3 | 0.55834 | 0 | 0.44033 | 0.007353 | 0.11753
2014-12-23 | 11時 | 2 | 1.0759 | 0 | 0.40752 | 0.17461 | 0.12958
2014-12-23 | 12時 | 0.8 | 0.97188 | 0 | 0.4039 | 0.21336 | 0.26202
2014-12-23 | 13時 | 0.1 | 1.3024 | 0 | 0.42821 | 0.26811 | 0.32508
2014-12-23 | 14時 | -0.6 | 1.5357 | 0 | 0.5058 | 0.35067 | 0.41192
2014-12-23 | 15時 | -1.8 | 1.649 | 0 | 0.73007 | 0.28812 | 0.49444
2014-12-23 | 16時 | -2.3 | 8.0447 | 0 | 1.9852 | 0.31279 | 0.77766
2014-12-23 | 17時 | -2.9 | 10.2084 | 0 | 2.4401 | 0.75582 | 1.857
2014-12-23 | 18時 | -3.4 | 5.0177 | 0 | 2.7081 | 1.8005 | 2.1587
2014-12-23 | 19時 | -4 | 5.8921 | 0 | 2.8795 | 1.1568 | 1.5432
2014-12-23 | 20時 | -4.4 | 6.3075 | 0 | 3.009 | 1.6297 | 1.5914
2014-12-23 | 21時 | -4.9 | 7.126 | 0 | 3.1176 | 1.3005 | 1.6565
2014-12-23 | 22時 | -5.2 | 9.1157 | 0 | 2.6609 | 1.9242 | 2.2437
2014-12-23 | 23時 | -5 | 9.3914 | 0 | 2.6593 | 1.981 | 2.3118
2014-12-24 | 0時 | -5.8 | 9.7191 | 0 | 2.7356 | 2.06 | 2.4002
2014-12-24 | 1時 | -5.9 | 9.8733 | 0 | 2.7773 | 2.0914 | 2.4367
2014-12-24 | 2時 | -6.5 | 10.0937 | 0 | 2.8468 | 2.144 | 2.4945
2014-12-24 | 3時 | -6.7 | 10.2285 | 0 | 2.8912 | 2.1727 | 2.5267
2014-12-24 | 4時 | -6.5 | 10.2691 | 0 | 2.9045 | 2.1754 | 2.5305
2014-12-24 | 5時 | -6.3 | 10.2845 | 0 | 2.9078 | 2.1724 | 2.5272
2014-12-24 | 6時 | -6.3 | 10.2922 | 0 | 3.2024 | 2.1814 | 2.5311
2014-12-24 | 7時 | -6.2 | 10.4921 | 0 | 3.4233 | 2.0933 | 2.6224
2014-12-24 | 8時 | -6 | 6.9443 | 0 | 1.508 | 1.5303 | 1.9913
2014-12-24 | 9時 | -5.5 | 6.1315 | 0 | 3.0903 | 1.2604 | 1.8317
2014-12-24 | 10時 | -4.4 | 5.8039 | 0 | 3.0384 | 1.1334 | 1.6908
2014-12-24 | 11時 | -3.6 | 8.8409 | 0 | 2.9857 | 1.9016 | 1.7778
2014-12-24 | 12時 | -3.1 | 6.6757 | 0 | 2.699 | 1.6819 | 1.9381
2014-12-24 | 13時 | -2.8 | 7.898 | 0 | 2.8218 | 1.8676 | 2.1439
2014-12-24 | 14時 | -3.2 | 8.4852 | 0 | 2.9788 | 2.0413 | 2.3317
2014-12-24 | 15時 | -4.3 | 7.5903 | 0 | 3.176 | 1.614 | 2.5226
2014-12-24 | 16時 | -4 | 12.7303 | 0 | 3.2178 | 1.6109 | 2.565
2014-12-24 | 17時 | -4.7 | 13.4453 | 0 | 3.301 | 1.8374 | 2.644
2014-12-24 | 18時 | -5.4 | 7.2435 | 0 | 3.3853 | 2.349 | 2.7188
2014-12-24 | 19時 | -4.3 | 7.3708 | 0 | 3.3212 | 1.4703 | 1.8674
2014-12-24 | 20時 | -4.1 | 7.3419 | 0 | 3.3066 | 1.8244 | 1.7896
2014-12-24 | 21時 | -3.8 | 7.7401 | 0 | 3.2765 | 1.3884 | 1.7389
2014-12-24 | 22時 | -4.3 | 9.5389 | 0 | 2.7554 | 1.9742 | 2.2834
2014-12-24 | 23時 | -4.7 | 9.7789 | 0 | 2.743 | 2.0341 | 2.3541
2014-12-25 | 0時 | -4.7 | 9.8416 | 0 | 2.7355 | 2.0467 | 2.3728
2014-12-25 | 1時 | -4.2 | 9.7544 | 0 | 2.6975 | 2.0174 | 2.3443
2014-12-25 | 2時 | -4.3 | 9.7646 | 0 | 2.6958 | 2.0183 | 2.3457
2014-12-25 | 3時 | -4 | 9.7107 | 0 | 2.6765 | 2.0016 | 2.3283
2014-12-25 | 4時 | -4.3 | 9.7768 | 0 | 2.6974 | 2.0208 | 2.349
2014-12-25 | 5時 | -4.5 | 12.384 | 0 | 3.0053 | 2.0445 | 2.3704
2014-12-25 | 6時 | -4.9 | 7.8047 | 0 | 3.3608 | 2.3654 | 2.6917
2014-12-25 | 7時 | -4.7 | 6.3609 | 0 | 3.0005 | 1.8961 | 2.1601
2014-12-25 | 8時 | -3.9 | 4.7144 | 0 | 1.3425 | 1.2193 | 1.466
2014-12-25 | 9時 | -3.5 | 3.6321 | 0 | 1.7771 | 0.52705 | 0.75417
2014-12-25 | 10時 | -3.1 | 5.4166 | 0 | 2.1375 | 1.0687 | 1.3107
2014-12-25 | 11時 | -2 | 3.485 | 0 | 0.97214 | 0.33275 | 0.39887
2014-12-25 | 12時 | -2 | 2.3571 | 0 | 1.3416 | 0.37956 | 0.46681
2014-12-25 | 13時 | -2.4 | 5.0309 | 0 | 1.8073 | 0.72206 | 1.1141
2014-12-25 | 14時 | -2.8 | 6.0823 | 0 | 2.0603 | 1.2979 | 1.5826
2014-12-25 | 15時 | -3.7 | 6.6038 | 0 | 2.7568 | 1.9062 | 2.2
2014-12-25 | 16時 | -3.9 | 6.53 | 0 | 2.9707 | 2.0823 | 2.3867
2014-12-25 | 17時 | -4.3 | 12.5459 | 0 | 3.1087 | 2.1793 | 2.06
2014-12-25 | 18時 | -4.9 | 13.0374 | 0 | 3.2232 | 2.2655 | 2.3959
2014-12-25 | 19時 | -4.9 | 6.6326 | 0 | 3.2649 | 1.6135 | 2.5954
2014-12-25 | 20時 | -6.1 | 7.4717 | 0 | 3.3942 | 2.2104 | 2.2029
2014-12-25 | 21時 | -8 | 8.464 | 0 | 3.5643 | 1.6666 | 2.0979
2014-12-25 | 22時 | -9.6 | 9.3897 | 0 | 3.4716 | 1.9504 | 2.5701
2014-12-25 | 23時 | -11 | 11.2515 | 0 | 3.3441 | 2.4737 | 2.864
2014-12-26 | 0時 | -11.7 | 11.6955 | 0 | 3.4384 | 2.5799 | 2.9774
2014-12-26 | 1時 | -12.5 | 12.0691 | 0 | 3.5496 | 2.6689 | 3.077
2014-12-26 | 2時 | -13.6 | 12.4689 | 0 | 3.6824 | 2.7679 | 3.1876
2014-12-26 | 3時 | -13.6 | 12.6363 | 0 | 3.7436 | 2.801 | 3.2276
2014-12-26 | 4時 | -13.7 | 12.7847 | 0 | 3.7963 | 2.8309 | 3.2622
2014-12-26 | 5時 | -14.1 | 16.7615 | 0 | 4.1506 | 2.8812 | 3.312
2014-12-26 | 6時 | -14.5 | 11.0687 | 0 | 4.532 | 3.2156 | 3.6474
2014-12-26 | 7時 | -13.7 | 9.998 | 0 | 4.2502 | 2.8537 | 3.238
2014-12-26 | 8時 | -13.2 | 5.3074 | 0 | 1.9157 | 1.2306 | 1.5163
2014-12-26 | 9時 | -11 | 4.009 | 0 | 2.2116 | 0.54846 | 0.71614
2014-12-26 | 10時 | -7.3 | 2.6801 | 0 | 1.5017 | 0.43903 | 0.51897
2014-12-26 | 11時 | -4.8 | 3.4418 | 0 | 1.0004 | 0.38014 | 0.45711
2014-12-26 | 12時 | -2.8 | 1.4793 | 0 | 0.62792 | 0.34946 | 0.42399
2014-12-26 | 13時 | -2.6 | 1.8942 | 0 | 0.61504 | 0.37188 | 0.44529
2014-12-26 | 14時 | -2.7 | 4.1534 | 0 | 1.3204 | 0.43849 | 0.53163
2014-12-26 | 15時 | -4.4 | 6.0018 | 0 | 2.5608 | 1.1466 | 1.6138
2014-12-26 | 16時 | -6 | 6.5894 | 0 | 3.0151 | 2.0375 | 2.3513
2014-12-26 | 17時 | -7.8 | 14.0417 | 0 | 3.3413 | 2.3378 | 2.2369
2014-12-26 | 18時 | -9.3 | 15.1908 | 0 | 3.5892 | 2.542 | 2.7024
2014-12-26 | 19時 | -9.8 | 7.9468 | 0 | 3.7251 | 1.9619 | 2.9846
2014-12-26 | 20時 | -10.4 | 8.7551 | 0 | 3.8631 | 2.5561 | 2.5911
2014-12-26 | 21時 | -10.8 | 9.5147 | 0 | 3.9576 | 1.9391 | 2.4097
2014-12-26 | 22時 | -11.7 | 10.3053 | 0 | 3.8103 | 2.1799 | 2.8332
2014-12-26 | 23時 | -12.2 | 11.9598 | 0 | 3.6055 | 2.6431 | 3.0593
2014-12-27 | 0時 | -11.9 | 12.1438 | 0 | 3.6059 | 2.6763 | 3.0903
2014-12-27 | 1時 | -12.9 | 12.4846 | 0 | 3.6971 | 2.7595 | 3.1793
2014-12-27 | 2時 | -13.4 | 12.7159 | 0 | 3.7689 | 2.8131 | 3.2387
2014-12-27 | 3時 | -13 | 12.7423 | 0 | 3.7778 | 2.809 | 3.2365
2014-12-27 | 4時 | -12.3 | 12.6689 | 0 | 3.7518 | 2.7785 | 3.2042
2014-12-27 | 5時 | -13.7 | 16.7222 | 0 | 4.1421 | 2.8705 | 3.296
2014-12-27 | 6時 | -14.2 | 11.0777 | 0 | 4.5226 | 3.2072 | 3.634
2014-12-27 | 7時 | -12.1 | 9.9376 | 0 | 4.192 | 2.8228 | 3.2045
2014-12-27 | 8時 | -9 | 4.7698 | 0 | 1.6854 | 1.0719 | 1.342
2014-12-27 | 9時 | -6.6 | 3.2612 | 0 | 1.9025 | 0.46833 | 0.56692
2014-12-27 | 10時 | -6.5 | 2.5375 | 0 | 1.3901 | 0.42011 | 0.49463
2014-12-27 | 11時 | -4.1 | 3.29 | 0 | 0.93002 | 0.36649 | 0.43902
2014-12-27 | 12時 | -2.1 | 1.4204 | 0 | 0.59555 | 0.3353 | 0.40624
2014-12-27 | 13時 | -2 | 2.353 | 0 | 0.954 | 0.39415 | 0.46347
2014-12-27 | 14時 | -2.6 | 5.728 | 0 | 2.0406 | 0.52071 | 0.79284
2014-12-27 | 15時 | -2.7 | 6.1208 | 0 | 2.6252 | 1.5961 | 1.9522
2014-12-27 | 16時 | -3.5 | 6.2655 | 0 | 2.8949 | 1.9699 | 2.2645
2014-12-27 | 17時 | -4.2 | 12.3794 | 0 | 3.0652 | 2.1251 | 1.9975
2014-12-27 | 18時 | -5.6 | 13.2829 | 0 | 3.2438 | 2.2778 | 2.4048
2014-12-27 | 19時 | -6.3 | 6.906 | 0 | 3.3506 | 1.6833 | 2.6681
2014-12-27 | 20時 | -6.7 | 7.6312 | 0 | 3.4469 | 2.2468 | 2.2427
2014-12-27 | 21時 | -7.1 | 8.3236 | 0 | 3.5164 | 1.6149 | 2.0439
2014-12-27 | 22時 | -6.6 | 8.7433 | 0 | 3.2536 | 1.7569 | 2.3617
2014-12-27 | 23時 | -7.3 | 10.3503 | 0 | 3.0278 | 2.2107 | 2.5751
2014-12-28 | 0時 | -8.9 | 10.88 | 0 | 3.1377 | 2.3474 | 2.7156
2014-12-28 | 1時 | -9.2 | 11.1073 | 0 | 3.1957 | 2.3981 | 2.7726
2014-12-28 | 2時 | -9.5 | 11.2885 | 0 | 3.2515 | 2.4379 | 2.8184
2014-12-28 | 3時 | -11.6 | 11.8248 | 0 | 3.4291 | 2.5828 | 2.9759
2014-12-28 | 4時 | -12.1 | 12.0757 | 0 | 3.5201 | 2.6434 | 3.0459
2014-12-28 | 5時 | -11.7 | 15.6032 | 0 | 3.8323 | 2.6529 | 3.0552
2014-12-28 | 6時 | -12.4 | 10.2542 | 0 | 4.2286 | 3.0007 | 3.4054
2014-12-28 | 7時 | -11.6 | 10.0657 | 0 | 4.1358 | 2.8766 | 3.2656
2014-12-28 | 8時 | -11.4 | 7.6999 | 0 | 2.3419 | 1.9838 | 2.3273
2014-12-28 | 9時 | -8.4 | 7.8655 | 0 | 3.0934 | 1.8022 | 2.1285
2014-12-28 | 10時 | -3 | 6.6547 | 0 | 2.5483 | 1.2761 | 1.5786
2014-12-28 | 11時 | -3.1 | 8.6407 | 0 | 2.6123 | 1.469 | 1.7515
2014-12-28 | 12時 | -3.9 | 6.7943 | 0 | 2.8993 | 1.8675 | 2.15
2014-12-28 | 13時 | -4.1 | 8.3615 | 0 | 2.9942 | 2.001 | 2.2907
2014-12-28 | 14時 | -4.1 | 8.8184 | 0 | 3.0927 | 2.1178 | 2.4178
2014-12-28 | 15時 | -4.8 | 8.2743 | 0 | 3.3006 | 2.3042 | 2.6164
2014-12-28 | 16時 | -5.2 | 7.8555 | 0 | 3.3842 | 2.3746 | 2.6955
2014-12-28 | 17時 | -7.9 | 15.0455 | 0 | 3.6048 | 2.554 | 2.4569
2014-12-28 | 18時 | -9.7 | 16.0726 | 0 | 3.7915 | 2.7001 | 2.8635
2014-12-28 | 19時 | -10.9 | 8.7208 | 0 | 3.9314 | 2.1232 | 3.1513
2014-12-28 | 20時 | -12.1 | 9.5764 | 0 | 4.0958 | 2.7398 | 2.7823
2014-12-28 | 21時 | -11.8 | 10.153 | 0 | 4.1404 | 2.0742 | 2.5527
2014-12-28 | 22時 | -12 | 10.7487 | 0 | 3.9338 | 2.2642 | 2.9229
2014-12-28 | 23時 | -13.2 | 12.4799 | 0 | 3.755 | 2.7549 | 3.1777
2014-12-29 | 0時 | -13.1 | 12.6851 | 0 | 3.767 | 2.7981 | 3.2204
2014-12-29 | 1時 | -13.6 | 12.9076 | 0 | 3.8236 | 2.8498 | 3.2767
2014-12-29 | 2時 | -14 | 13.0878 | 0 | 3.8799 | 2.8913 | 3.3232
2014-12-29 | 3時 | -14.8 | 13.3366 | 0 | 3.9633 | 2.9541 | 3.3924
2014-12-29 | 4時 | -15.3 | 13.5355 | 0 | 4.0332 | 3.0029 | 3.4473
2014-12-29 | 5時 | -15.5 | 17.6375 | 0 | 4.3728 | 3.0401 | 3.4843
2014-12-29 | 6時 | -15.7 | 11.7114 | 0 | 4.7358 | 3.3595 | 3.8044
2014-12-29 | 7時 | -14.5 | 10.7454 | 0 | 4.4659 | 3.0289 | 3.432
2014-12-29 | 8時 | -11.3 | 6.2336 | 0 | 2.1123 | 1.4838 | 1.7923
2014-12-29 | 9時 | -9.9 | 4.9931 | 0 | 2.4412 | 0.73897 | 1.0283
2014-12-29 | 10時 | -7.2 | 3.3259 | 0 | 1.6585 | 0.45321 | 0.53348
2014-12-29 | 11時 | -9.1 | 5.3529 | 0 | 1.4191 | 0.45102 | 0.53232
2014-12-29 | 12時 | -7.2 | 1.8665 | 0 | 0.97741 | 0.42707 | 0.50835
2014-12-29 | 13時 | -5.9 | 5.364 | 0 | 2.047 | 0.52171 | 0.69295
2014-12-29 | 14時 | -5.6 | 7.3789 | 0 | 2.6576 | 1.4504 | 1.9381
2014-12-29 | 15時 | -6.8 | 7.8026 | 0 | 3.2237 | 2.1803 | 2.516
2014-12-29 | 16時 | -8.1 | 7.9868 | 0 | 3.5007 | 2.4439 | 2.788
2014-12-29 | 17時 | -8.4 | 15.0787 | 0 | 3.6407 | 2.5517 | 2.4708
2014-12-29 | 18時 | -9.8 | 16.0274 | 0 | 3.8163 | 2.6951 | 2.8701
2014-12-29 | 19時 | -10.6 | 8.6057 | 0 | 3.9282 | 2.1005 | 3.1349
2014-12-29 | 20時 | -10.9 | 9.2835 | 0 | 4.0234 | 2.6634 | 2.7052
2014-12-29 | 21時 | -11.4 | 10.0022 | 0 | 4.103 | 2.0383 | 2.5151
2014-12-29 | 22時 | -11.7 | 10.6252 | 0 | 3.9005 | 2.2349 | 2.8914
2014-12-29 | 23時 | -12.4 | 12.2696 | 0 | 3.6899 | 2.6991 | 3.1177
2014-12-30 | 0時 | -12.6 | 12.5275 | 0 | 3.7147 | 2.757 | 3.1752
2014-12-30 | 1時 | -12.7 | 12.678 | 0 | 3.7453 | 2.7871 | 3.2085
2014-12-30 | 2時 | -12.7 | 12.765 | 0 | 3.7676 | 2.8016 | 3.2252
2014-12-30 | 3時 | -13.4 | 12.9743 | 0 | 3.8342 | 2.8538 | 3.2819
2014-12-30 | 4時 | -14 | 13.1739 | 0 | 3.9013 | 2.9037 | 3.3369
2014-12-30 | 5時 | -14.5 | 13.3602 | 0 | 3.9657 | 2.9503 | 3.3888
2014-12-30 | 6時 | -15 | 13.5159 | 0 | 4.3187 | 3.0003 | 3.4396
2014-12-30 | 7時 | -14.1 | 13.212 | 0 | 4.2172 | 2.4985 | 3.07
2014-12-30 | 8時 | -14.2 | 4.9015 | 0 | 1.4096 | 0.74637 | 1.156
2014-12-30 | 9時 | -10.6 | 1.81 | 0 | 2.1356 | 0.31729 | 0.45676
2014-12-30 | 10時 | -7.4 | 2.158 | 0 | 2.1914 | 0.29025 | 0.43041
2014-12-30 | 11時 | -6.4 | 3.4133 | 0 | 1.2879 | 0.39539 | 0.37423
2014-12-30 | 12時 | -5.7 | 1.8064 | 0 | 0.8208 | 0.39172 | 0.46187
2014-12-30 | 13時 | -3.6 | 2.3741 | 0 | 0.72285 | 0.39484 | 0.46842
2014-12-30 | 14時 | -3.6 | 5.8376 | 0 | 2.0191 | 0.51225 | 0.6646
2014-12-30 | 15時 | -4.3 | 6.2172 | 0 | 2.7535 | 0.97559 | 2.0095
2014-12-30 | 16時 | -5.4 | 12.585 | 0 | 3.0894 | 1.463 | 2.4193
2014-12-30 | 17時 | -6 | 13.6378 | 0 | 3.2864 | 1.8096 | 2.6227
2014-12-30 | 18時 | -5.7 | 7.1199 | 0 | 3.3701 | 2.3218 | 2.6994
2014-12-30 | 19時 | -6.5 | 7.733 | 0 | 3.4627 | 1.5831 | 1.9965
2014-12-30 | 20時 | -3.4 | 7.2407 | 0 | 3.2956 | 1.7948 | 1.7687
2014-12-30 | 21時 | -5.2 | 8.08 | 0 | 3.3979 | 1.4824 | 1.8466
2014-12-30 | 22時 | -5.8 | 9.9936 | 0 | 2.9109 | 2.0944 | 2.42
2014-12-30 | 23時 | -7.8 | 10.6263 | 0 | 3.0285 | 2.2634 | 2.6088
2014-12-31 | 0時 | -8.5 | 10.9373 | 0 | 3.1093 | 2.3415 | 2.7012
2014-12-31 | 1時 | -8.7 | 11.1021 | 0 | 3.1614 | 2.3781 | 2.7472
2014-12-31 | 2時 | -11.5 | 11.7738 | 0 | 3.3855 | 2.563 | 2.9492
2014-12-31 | 3時 | -11 | 11.8377 | 0 | 3.4186 | 2.5688 | 2.9627
2014-12-31 | 4時 | -11 | 11.9475 | 0 | 3.461 | 2.5901 | 2.9892
2014-12-31 | 5時 | -11 | 12.0343 | 0 | 3.4926 | 2.6062 | 3.0083
2014-12-31 | 6時 | -10.9 | 12.0454 | 0 | 3.7939 | 2.6143 | 3.0125
2014-12-31 | 7時 | -11.6 | 12.9244 | 0 | 4.0369 | 2.5251 | 3.1017
2014-12-31 | 8時 | -9.3 | 5.8088 | 0 | 1.3963 | 1.0686 | 1.5041
2014-12-31 | 9時 | -3.6 | 4.7715 | 0 | 2.7882 | 0.78143 | 1.3287
2014-12-31 | 10時 | -3.4 | 4.718 | 0 | 2.7543 | 0.74336 | 1.2777
2014-12-31 | 11時 | -3 | 5.7445 | 0 | 2.0435 | 0.70221 | 0.56248
2014-12-31 | 12時 | -3.2 | 6.1573 | 0 | 2.5797 | 1.5385 | 1.7764
2014-12-31 | 13時 | -3.7 | 7.7754 | 0 | 2.8073 | 1.8393 | 2.1065
2014-12-31 | 14時 | -4.5 | 8.3972 | 0 | 2.9213 | 1.9888 | 2.2799
2014-12-31 | 15時 | -5 | 7.7076 | 0 | 3.2144 | 1.6381 | 2.551
2014-12-31 | 16時 | -5.5 | 13.5061 | 0 | 3.3442 | 1.7103 | 2.675
2014-12-31 | 17時 | -6.7 | 14.5635 | 0 | 3.4921 | 1.9878 | 2.8109
2014-12-31 | 18時 | -7.4 | 7.9401 | 0 | 3.6057 | 2.5182 | 2.9079
2014-12-31 | 19時 | -8.5 | 8.5592 | 0 | 3.7145 | 1.7844 | 2.2133
2014-12-31 | 20時 | -9.8 | 8.9723 | 0 | 3.8565 | 2.2598 | 2.2704
2014-12-31 | 21時 | -10 | 9.6344 | 0 | 3.9253 | 1.8903 | 2.2971
2014-12-31 | 22時 | -11.6 | 11.8504 | 0 | 3.5377 | 2.5802 | 2.9577
2014-12-31 | 23時 | -12.4 | 12.3142 | 0 | 3.6119 | 2.6975 | 3.0949

## バックデータ一覧
表 放熱器の種類 |  | 表4.7.4 熱源機における送水温度の区分及び候補（℃） |  |  |  |  | 表H.１ 単位面積当たりの必要暖房能力（ｗ/ｍ2） |  |  |  | 表I.1a 係数L_(pp,ex,R)及び係数L_(pp,in,R) | [7 empty] | 表M.1 単位面積当たりの必要暖房能力(W/m2) | [8 empty] | 表J.1 上面放熱率 |  | 第二部第二章表2.4 未処理暖房負荷を一次エネルギー消費量相当に換算するための係数 | [5 empty] | 第三章表10 標準住戸における主たる居室、その他の居室及び非居室の面積、並びに暖冷房区画iの床面積
放熱器の種類 | No. |  |  |  | 送水温度の候補ｐ |  |  | （い） | （ろ） | （は） |  |  |  | LDK | 和室 | 主寝室 | 子供室１ | 子供室２ |  |  |  |  | 地域の区分 |  |  |  |  | 設計一次エネルギー消費量算出に用いるカテゴリ | r_up | 地域の区分 | 住戸全体を連続的に暖房する方式 | 居室のみを暖房する方式 |  |  |  | 暖冷房区画iの番号 | （参考） 想定する居室の種類 | 居室の種類 | 暖冷房区画iの 床面積（ｍ2） | 主たる居室、 その他の居室、 非居室の床面積（ｍ2）
パネルラジエーター | 1 | 熱源の種類 | No. | 1 | 2 | 3 | 地域の区分 | 温水暖房の放熱器を主たる居室及びその他の居室に設置する場合 | 温水暖房の放熱器を主たる居室に設置し、その他の居室に設置しない場合 | 温水暖房の放熱器を主たる居室に設置せず、その他の居室に設置する場合 | （い） | 配管が全て断熱区画内に設置されると判断できる場合 | L_(pp,i,ex,R) | 0 | 0 | 0 | 0 | 0 |  | 1 | 2 | 3 | 4 | 5 | 6 | 7 | 8 | 70％未満 | 0.7未満 |  |  | 主たる居室 |  | その他の居室
ファンコンベクター | 2 | 従来型石油温水暖房機 | 1 | 60 | - | - | 1 | 90.02 | 139.26 | 62.28 |  |  | L_(pp,i,in,R) | L_(pp,R,1) | 0 | 22.86 | 19.22 | 26.62 | 主たる居室 | 139.26 | 120.65 | 111.32 | 118.98 | 126.56 | 106.48 | 112.91 | - | 70％以上 80％未満 | 0.7以上0.8未満 |  |  | 連続運転 | 間歇運転 | 連続運転 | 間歇運転 | 1 | 居間食堂（LD）・台所（K) | 主たる居室 | 29.81 | 29.81
床暖房パネル | 3 | 潜熱回収型石油温水暖房機 | 2 | 60 | 40 | - | 2 | 77.81 | 120.65 | 53.26 | （ろ） | 配管が全て断熱区画内に設置されると判断できる場合以外 | L_(pp,i,ex,R) | L_(pp,R,1) | 0 | 0 | 0 | 0 | その他の居室 | 95.97 | 82.03 | 84.97 | 86.55 | 94.44 | 80.58 | 84.94 | - | 80％以上 90％未満 | 0.8以上0.9未満 | 1 | 1.61 | 1.59 | 1.21 | 1.59 | 1.22 | 2 | 和室 | その他の居室 | 16.56 | 51.34
設置しない | 4 | 従来型ガス温水暖房機 | 3 | 60 | - | - | 3 | 73.86 | 111.32 | 53.81 |  |  | L_(pp,i,in,R) | 0 | 0 | 22.86 | 19.22 | 26.62 | [9 empty] | 90％以上 95％未満 | 0.9以上0.95未満 | 2 | 1.46 | 1.66 | 1.22 | 1.66 | 1.24 | 3 | 主寝室 |  | 13.25
|  | 潜熱回収型ガス温水暖房機 | 4 | 60 | 40 | - | 4 | 77.74 | 118.98 | 55.41 | [8 empty] | 表M.2 間歇運転能力補正係数 | [8 empty] | 95％以上 | 0.95以上 | 3 | 1.32 | 1.63 | 1.22 | 1.63 | 1.23 | 4 | 子供室1 |  | 10.76
表 ガス熱源機の定格効率 |  | 電気ヒーター式温水暖房機 | 5 | 60 | - | - | 5 | 83.24 | 126.56 | 59.43 | 線熱損失係数 | [8 empty] | 1: 主たる居室; 2: その他の居室 |  |  | 4 | 1.3 | 1.6 | 1.21 | 1.6 | 1.23 | 5 | 子供室2 |  | 10.77
熱源の種類 | e_rtd | 電気ヒートポンプ式温水暖房機 | 6 | 55 | 45 | 35 | 6 | 69.76 | 106.48 | 49.93 | すべての温水暖房用配管に断熱被覆がある |  | 0.15 | [5 empty] | 連続運転 | [10 empty] | 5 | 1.2 | 1.53 | 1.05 | 1.53 | 1.04 | 6 | 浴室 | 非居室 | 3.31 | 38.93 | bar: 1 to 2
従来型ガス温水暖房機 | 0.81 | ヒートポンプ・ガス瞬間式併用型暖房機 | 7 | 60 | 40 | - | 7 | 74.66 | 112.91 | 53.48 | 上記以外 |  | 0.21 | [5 empty] | 間歇運転 | 1: 3.034; 2: 4.805 |  |  | 6 | 1.09 | 1.57 | 0.96 | 1.57 | 1 | 7 | 1F便所 |  | 1.66
潜熱回収型ガス温水暖房機 | 0.87 | コージェネレーション設備 | 8 | コージェネレーション設備の種類による |  |  | 8 | - | - | - | [19 empty] | 7 | 1.12 | 1.63 | 1.01 | 1.63 | 1.34 | 8 | 洗面所 |  | 3.31
[30 empty] | 8 | - | - | - | - | - | 9 | ホール |  | 13.25
[7 empty] | 表H.2 間歇運転能力補正係数 |  |  |  | 途中計算 係数L_(pp,R,1) | [24 empty] | 10 | クローゼット |  | 4.97
[7 empty] | 主たる居室の運転方法 | その他の居室の運転方法 | 間歇運転能力補正係数 |  |  | 床暖房パネルの場合 |  | 29.58 | [21 empty] | 11 | 2Fホール |  | 10.77
[7 empty] | 連続運転 | 連続運転 | 1 |  |  | パネルラジエーター又はファンコンベクタ―の場合 |  | 29.58 | [21 empty] | 12 | 2F便座 |  | 1.66
[7 empty] | 連続運転 | 間歇運転 | 1
[7 empty] | 間歇運転 | 連続運転 | 2.25
[7 empty] | 間歇運転 | 間歇運転 | 2.25
[7 empty] | 連続運転 | 放熱器を設置しない | 1
[7 empty] | 間歇運転 | 放熱器を設置しない | 3.03
[7 empty] | 放熱器を設置しない | 連続運転 | 1
[7 empty] | 放熱器を設置しない | 間歇運転 | 1.63

## Version管理表
■本計算エクセルシートとWEBプログラムのバージョン対応表
| 更新日 | 本計算エクセルシート | 変更内容 | 住宅・住戸の省エネルギー性能 の判定プログラム
1 | 2016.1.18 | Version 1.15 |  | Version 1.15
2 | 2016.7.15 | Version 2.0 | ・床面積の入力への対応 | Version 2.0
3
4
5
6
7
8
9
10
11
12
13
14
15
16
17
18
19
20
21
22
23
24
25
26
27
28
29
30